## Смета СН-2012 по гл. 1-5
Smeta.RU (495) 974-1589 СН-2012 (© ОАО МЦЦС 'Мосстройцены', 2025)
Форма № 1а (глава 1-5)
| "СОГЛАСОВАНО" |  |  |  |  | "УТВЕРЖДАЮ"
| ______________________ |  |  |  |  | ______________________
| "_____"________________ 2025 г. |  |  |  |  | "_____"________________ 2025 г.
ЛОКАЛЬНАЯ СМЕТА
(локальный сметный расчет)
Оказание услуг по подготовке к осенне-зимнему периоду внутренних систем отопления, теплоснабжения и вентиляции строений и сооружений Кинопарка
(наименование работ и затрат, наименование объекта)
Основание: чертежи №
[5 empty] | Сметная стоимость |  |  | 7298.67 |  | тыс.руб
[5 empty] | Строительные работы |  |  | 0 |  | тыс.руб
[5 empty] | Монтажные работы |  |  | 0 |  | тыс.руб
[5 empty] | Оборудование |  |  | 0 |  | тыс.руб
[5 empty] | Прочие работы |  |  | 7298.67 |  | тыс.руб
[5 empty] | Средства на оплату труда |  |  | 3995.67 |  | тыс.руб
Составлен(а) в уровне текущих (прогнозных) цен на I квартал 2025 года
№№ п/п | Шифр расценки и коды ресурсов | Наименование работ и затрат | Единица измерения | Кол-во единиц | Цена на ед. изм. руб. | Попра-вочные коэфф. | Коэфф. зимних удоро-жаний | Коэфф. пересчета | ВСЕГО затрат, руб. | Справочно
ЗТР, всего чел.-час
Ст-ть ед. с начислен.
1 | 2 | 3 | 4 | 5 | 6 | 7 | 8 | 9 | 10 | 11
Локальная смета:
Раздел: Подготовка к ОЗП - Смета 7.1
Подраздел: Внутренние сети отопления и ИТП
К1 БИТП. Модуль ввода и учета 2,558УУТ ADL
1 | 1.23-2103-7-1/1 | Техническое обслуживание приборов для измерения и регулирования давления и разряжения, манометры, тип: ЭКМ-1, ЭКМ-2 показывающие электроконтактные и аналоги | шт. | 44 | [7 empty] | 15705.84 | 15705.84 | 2243.69 | 2243.69 | 0 | 0
|  | ЗП |  |  | 509.93 |  | 1 | 1 | 22436.92
|  | НР от ЗП | % | 70 |  |  |  |  | 15705.84
|  | СП от ЗП | % | 10 |  |  |  |  | 2243.69
|  | ЗТР | чел-ч | 1.17 |  |  | 1 |  |  | 51.48
[8 empty] | 40386.45 |  | 917.87 | 40386.45
2 | 1.17-2103-16-1/1 | Техническое обслуживание крана трехходового шарового под манометр | 10 шт. | 4.4 | [7 empty] | 1208.16 | 1208.16 | 172.59 | 172.59 | 0 | 0
Объем: 4,4=(44)/10
|  | ЗП |  |  | 392.26 |  | 1 | 1 | 1725.94
|  | МР |  |  | 0.24 |  | 1 | 1 | 1.06
|  | НР от ЗП | % | 70 |  |  |  |  | 1208.16
|  | СП от ЗП | % | 10 |  |  |  |  | 172.59
|  | ЗТР | чел-ч | 0.9 |  |  | 1 |  |  | 3.96
[8 empty] | 3107.75 |  | 706.31 | 3107.75
К2 БИТП. Модуль отопления 0,872Он ADL
3 | 1.24-3105-1-2/1 | Химическая безразборная промывка пластинчатых теплообменников М15 | шт. | 1 | [7 empty] | 5693.67 | 5693.67 | 813.38 | 813.38 | 0 | 0
|  | ЗП |  |  | 8133.81 |  | 1 | 1 | 8133.81
|  | МР |  |  | 119.21 |  | 1 | 1 | 119.21
|  | НР от ЗП | % | 70 |  |  |  |  | 5693.67
|  | СП от ЗП | % | 10 |  |  |  |  | 813.38
|  | ЗТР | чел-ч | 17.34 |  |  | 1 |  |  | 17.34
[8 empty] | 14760.07 |  | 14760.07 | 14760.07
4 | 1.23-2103-7-1/1 | Техническое обслуживание приборов для измерения и регулирования давления и разряжения, манометры, тип: ЭКМ-1, ЭКМ-2 показывающие электроконтактные и аналоги | шт. | 2 | [7 empty] | 713.9 | 713.9 | 101.99 | 101.99 | 0 | 0
|  | ЗП |  |  | 509.93 |  | 1 | 1 | 1019.86
|  | НР от ЗП | % | 70 |  |  |  |  | 713.9
|  | СП от ЗП | % | 10 |  |  |  |  | 101.99
|  | ЗТР | чел-ч | 1.17 |  |  | 1 |  |  | 2.34
[8 empty] | 1835.75 |  | 917.88 | 1835.75
5 | 1.23-2103-7-1/1 | Техническое обслуживание приборов для измерения и регулирования давления и разряжения, манометры, тип: ЭКМ-1, ЭКМ-2 показывающие электроконтактные и аналоги | шт. | 2 | [7 empty] | 713.9 | 713.9 | 101.99 | 101.99 | 0 | 0
|  | ЗП |  |  | 509.93 |  | 1 | 1 | 1019.86
|  | НР от ЗП | % | 70 |  |  |  |  | 713.9
|  | СП от ЗП | % | 10 |  |  |  |  | 101.99
|  | ЗТР | чел-ч | 1.17 |  |  | 1 |  |  | 2.34
[8 empty] | 1835.75 |  | 917.88 | 1835.75
6 | 1.17-2103-16-1/1 | Техническое обслуживание крана трехходового шарового под манометр | 10 шт. | 0.4 | [7 empty] | 109.83 | 109.83 | 15.69 | 15.69 | 0 | 0
Объем: 0,4=(4)/10
|  | ЗП |  |  | 392.26 |  | 1 | 1 | 156.9
|  | МР |  |  | 0.24 |  | 1 | 1 | 0.1
|  | НР от ЗП | % | 70 |  |  |  |  | 109.83
|  | СП от ЗП | % | 10 |  |  |  |  | 15.69
|  | ЗТР | чел-ч | 0.9 |  |  | 1 |  |  | 0.36
[8 empty] | 282.52 |  | 706.3 | 282.52
К3 БИТП. Модуль Вентиляции 0,814Вн ADL
7 | 1.24-3105-1-2/1 | Химическая безразборная промывка пластинчатых теплообменников М15 | шт. | 1 | [7 empty] | 5693.67 | 5693.67 | 813.38 | 813.38 | 0 | 0
|  | ЗП |  |  | 8133.81 |  | 1 | 1 | 8133.81
|  | МР |  |  | 119.21 |  | 1 | 1 | 119.21
|  | НР от ЗП | % | 70 |  |  |  |  | 5693.67
|  | СП от ЗП | % | 10 |  |  |  |  | 813.38
|  | ЗТР | чел-ч | 17.34 |  |  | 1 |  |  | 17.34
[8 empty] | 14760.07 |  | 14760.07 | 14760.07
8 | 1.23-2103-7-1/1 | Техническое обслуживание приборов для измерения и регулирования давления и разряжения, манометры, тип: ЭКМ-1, ЭКМ-2 показывающие электроконтактные и аналоги | шт. | 18 | [7 empty] | 6425.12 | 6425.12 | 917.87 | 917.87 | 0 | 0
|  | ЗП |  |  | 509.93 |  | 1 | 1 | 9178.74
|  | НР от ЗП | % | 70 |  |  |  |  | 6425.12
|  | СП от ЗП | % | 10 |  |  |  |  | 917.87
|  | ЗТР | чел-ч | 1.17 |  |  | 1 |  |  | 21.06
[8 empty] | 16521.73 |  | 917.87 | 16521.73
9 | 1.17-2103-16-1/1 | Техническое обслуживание крана трехходового шарового под манометр | 10 шт. | 1.8 | [7 empty] | 494.25 | 494.25 | 70.61 | 70.61 | 0 | 0
Объем: 1,8=(18)/10
|  | ЗП |  |  | 392.26 |  | 1 | 1 | 706.07
|  | МР |  |  | 0.24 |  | 1 | 1 | 0.43
|  | НР от ЗП | % | 70 |  |  |  |  | 494.25
|  | СП от ЗП | % | 10 |  |  |  |  | 70.61
|  | ЗТР | чел-ч | 0.9 |  |  | 1 |  |  | 1.62
[8 empty] | 1271.36 |  | 706.31 | 1271.36
К4 БИТП. Модуль ГВС 0,872ГВС1 ADL
10 | 1.24-3105-1-2/1 | Химическая безразборная промывка пластинчатых теплообменников М15 | шт. | 1 | [7 empty] | 5693.67 | 5693.67 | 813.38 | 813.38 | 0 | 0
|  | ЗП |  |  | 8133.81 |  | 1 | 1 | 8133.81
|  | МР |  |  | 119.21 |  | 1 | 1 | 119.21
|  | НР от ЗП | % | 70 |  |  |  |  | 5693.67
|  | СП от ЗП | % | 10 |  |  |  |  | 813.38
|  | ЗТР | чел-ч | 17.34 |  |  | 1 |  |  | 17.34
[8 empty] | 14760.07 |  | 14760.07 | 14760.07
11 | 1.23-2103-7-1/1 | Техническое обслуживание приборов для измерения и регулирования давления и разряжения, манометры, тип: ЭКМ-1, ЭКМ-2 показывающие электроконтактные и аналоги | шт. | 2 | [7 empty] | 713.9 | 713.9 | 101.99 | 101.99 | 0 | 0
|  | ЗП |  |  | 509.93 |  | 1 | 1 | 1019.86
|  | НР от ЗП | % | 70 |  |  |  |  | 713.9
|  | СП от ЗП | % | 10 |  |  |  |  | 101.99
|  | ЗТР | чел-ч | 1.17 |  |  | 1 |  |  | 2.34
[8 empty] | 1835.75 |  | 917.88 | 1835.75
12 | 1.17-2103-16-1/1 | Техническое обслуживание крана трехходового шарового под манометр | 10 шт. | 0.2 | [7 empty] | 54.92 | 54.92 | 7.85 | 7.85 | 0 | 0
Объем: 0,2=(2)/10
|  | ЗП |  |  | 392.26 |  | 1 | 1 | 78.45
|  | МР |  |  | 0.24 |  | 1 | 1 | 0.05
|  | НР от ЗП | % | 70 |  |  |  |  | 54.92
|  | СП от ЗП | % | 10 |  |  |  |  | 7.85
|  | ЗТР | чел-ч | 0.9 |  |  | 1 |  |  | 0.18
[8 empty] | 141.27 |  | 706.35 | 141.27
Трубопроводы Т11, Т12, В1, Т22, Т95
13 | 1.17-3205-2-1/1 | Гидравлическое испытание трубопроводов систем отопления диаметром до 50 мм | 100 м | 0.499 | [7 empty] | 1924.43 | 1924.43 | 274.92 | 274.92 | 0 | 0
|  | ЗП |  |  | 5509.39 |  | 1 | 1 | 2749.19
|  | МР |  |  | 49.83 |  | 1 | 1 | 24.87
|  | НР от ЗП | % | 70 |  |  |  |  | 1924.43
|  | СП от ЗП | % | 10 |  |  |  |  | 274.92
|  | ЗТР | чел-ч | 10.64 |  |  | 1 |  |  | 5.3094
[8 empty] | 4973.41 |  | 9966.75 | 4973.41
14 | 1.17-3205-2-2/1 | Гидравлическое испытание трубопроводов систем отопления диаметром до 100 мм | 100 м | 0.435 | [7 empty] | 1677.61 | 1677.61 | 239.66 | 239.66 | 0 | 0
|  | ЗП |  |  | 5509.39 |  | 1 | 1 | 2396.58
|  | МР |  |  | 189.35 |  | 1 | 1 | 82.37
|  | НР от ЗП | % | 70 |  |  |  |  | 1677.61
|  | СП от ЗП | % | 10 |  |  |  |  | 239.66
|  | ЗТР | чел-ч | 10.64 |  |  | 1 |  |  | 4.6284
[8 empty] | 4396.22 |  | 10106.25 | 4396.22
15 | 1.17-3205-2-3/1 | Гидравлическое испытание трубопроводов систем отопления диаметром до 200 мм | 100 м | 0.569 | [7 empty] | 2194.39 | 2194.39 | 313.48 | 313.48 | 0 | 0
|  | ЗП |  |  | 5509.39 |  | 1 | 1 | 3134.84
|  | МР |  |  | 812.23 |  | 1 | 1 | 462.16
|  | НР от ЗП | % | 70 |  |  |  |  | 2194.39
|  | СП от ЗП | % | 10 |  |  |  |  | 313.48
|  | ЗТР | чел-ч | 10.64 |  |  | 1 |  |  | 6.0542
[8 empty] | 6104.87 |  | 10729.12 | 6104.87
Итого по подразделу: Внутренние сети отопления и ИТП | [7 empty] | 126973.04
Подраздел: Отопление
16 | 1.17-2103-12-3/1 | Техническое обслуживание настенных конвекторов типа "Универсал С" средней глубины с длиной кожуха до 1 м | шт. | 58 | [7 empty] | 5154.98 | 5154.98 | 736.43 | 736.43 | 1.02 | 0.93
|  | ЗП |  |  | 126.97 |  | 1 | 1 | 7364.26
|  | ЭМ |  |  | 1.23 |  | 1 | 1 | 71.34
|  | в т.ч. ЗПМ |  |  | 0.01 |  | 1 | 1 | 0.58
|  | МР |  |  | 0.72 |  | 1 | 1 | 41.76
|  | НР от ЗП | % | 70 |  |  |  |  | 5154.98
|  | СП от ЗП | % | 10 |  |  |  |  | 736.43
|  | НР и СП от ЗПМ | % | 160 |  |  |  |  | 0.93
|  | ЗТР | чел-ч | 0.32 |  |  | 1 |  |  | 18.56
[8 empty] | 13369.7 |  | 230.51 | 13369.7
17 | 1.17-2103-12-4/1 | Техническое обслуживание настенных конвекторов типа "Универсал С" средней глубины с длиной кожуха свыше 1 м | шт. | 108 | [7 empty] | 11999.23 | 11999.23 | 1714.18 | 1714.18 | 1.89 | 1.73
|  | ЗП |  |  | 158.72 |  | 1 | 1 | 17141.76
|  | ЭМ |  |  | 1.96 |  | 1 | 1 | 211.68
|  | в т.ч. ЗПМ |  |  | 0.01 |  | 1 | 1 | 1.08
|  | МР |  |  | 0.96 |  | 1 | 1 | 103.68
|  | НР от ЗП | % | 70 |  |  |  |  | 11999.23
|  | СП от ЗП | % | 10 |  |  |  |  | 1714.18
|  | НР и СП от ЗПМ | % | 160 |  |  |  |  | 1.73
|  | ЗТР | чел-ч | 0.4 |  |  | 1 |  |  | 43.2
[8 empty] | 31172.26 |  | 288.63 | 31172.26
18 | 1.17-2103-12-7/1 | Техническое обслуживание настенных конвекторов типа "Мини С" средней глубины с длиной кожуха до 1 м | шт. | 75 | [7 empty] | 6249.6 | 6249.6 | 892.8 | 892.8 | 1.31 | 1.2
|  | ЗП |  |  | 119.04 |  | 1 | 1 | 8928
|  | ЭМ |  |  | 1.23 |  | 1 | 1 | 92.25
|  | в т.ч. ЗПМ |  |  | 0.01 |  | 1 | 1 | 0.75
|  | МР |  |  | 0.48 |  | 1 | 1 | 36
|  | НР от ЗП | % | 70 |  |  |  |  | 6249.6
|  | СП от ЗП | % | 10 |  |  |  |  | 892.8
|  | НР и СП от ЗПМ | % | 160 |  |  |  |  | 1.2
|  | ЗТР | чел-ч | 0.3 |  |  | 1 |  |  | 22.5
[8 empty] | 16199.85 |  | 216 | 16199.85
19 | 1.17-2103-12-8/1 | Техническое обслуживание настенных конвекторов типа "Мини С" средней глубины с длиной кожуха свыше 1 м | шт. | 12 | [7 empty] | 1199.86 | 1199.86 | 171.41 | 171.41 | 0.21 | 0.19
|  | ЗП |  |  | 142.84 |  | 1 | 1 | 1714.08
|  | ЭМ |  |  | 1.96 |  | 1 | 1 | 23.52
|  | в т.ч. ЗПМ |  |  | 0.01 |  | 1 | 1 | 0.12
|  | МР |  |  | 0.72 |  | 1 | 1 | 8.64
|  | НР от ЗП | % | 70 |  |  |  |  | 1199.86
|  | СП от ЗП | % | 10 |  |  |  |  | 171.41
|  | НР и СП от ЗПМ | % | 160 |  |  |  |  | 0.19
|  | ЗТР | чел-ч | 0.36 |  |  | 1 |  |  | 4.32
[8 empty] | 3117.7 |  | 259.81 | 3117.7
20 | 1.21-2303-50-1/1 | Техническое обслуживание конвектора электрического настенного крепления, с механическим термостатом, мощность до 2,0 кВт | шт. | 5 | [7 empty] | 213.57 | 213.57 | 30.51 | 30.51 | 0 | 0
|  | ЗП |  |  | 61.02 |  | 1 | 1 | 305.1
|  | ЭМ |  |  | 0.21 |  | 1 | 1 | 1.05
|  | МР |  |  | 1.67 |  | 1 | 1 | 8.35
|  | НР от ЗП | % | 70 |  |  |  |  | 213.57
|  | СП от ЗП | % | 10 |  |  |  |  | 30.51
|  | ЗТР | чел-ч | 0.14 |  |  | 1 |  |  | 0.7
[8 empty] | 558.58 |  | 111.72 | 558.58
21 | 1.17-3205-2-1/1 | Гидравлическое испытание трубопроводов систем отопления диаметром до 50 мм | 100 м | 113.11 | [7 empty] | 436216.97 | 436216.97 | 62316.71 | 62316.71 | 0 | 0
|  | ЗП |  |  | 5509.39 |  | 1 | 1 | 623167.1
|  | МР |  |  | 49.83 |  | 1 | 1 | 5636.27
|  | НР от ЗП | % | 70 |  |  |  |  | 436216.97
|  | СП от ЗП | % | 10 |  |  |  |  | 62316.71
|  | ЗТР | чел-ч | 10.64 |  |  | 1 |  |  | 1203.4904
[8 empty] | 1127337.05 |  | 9966.73 | 1127337.05
22 | 1.17-3205-2-2/1 | Гидравлическое испытание трубопроводов систем отопления диаметром до 100 мм | 100 м | 4.23 | [7 empty] | 16313.3 | 16313.3 | 2330.47 | 2330.47 | 0 | 0
|  | ЗП |  |  | 5509.39 |  | 1 | 1 | 23304.72
|  | МР |  |  | 189.35 |  | 1 | 1 | 800.95
|  | НР от ЗП | % | 70 |  |  |  |  | 16313.3
|  | СП от ЗП | % | 10 |  |  |  |  | 2330.47
|  | ЗТР | чел-ч | 10.64 |  |  | 1 |  |  | 45.0072
[8 empty] | 42749.44 |  | 10106.25 | 42749.44
23 | 1.17-2103-11-1/1 | Гидропневматическая промывка трубопроводов диаметром до 50 мм | 100 м | 21.44 | [7 empty] | 17010.82 | 17010.82 | 2430.12 | 2430.12 | 1.51 | 1.38
Объем: 21,44=2144/100
|  | ЗП |  |  | 1133.45 |  | 1 | 1 | 24301.17
|  | ЭМ |  |  | 7.55 |  | 1 | 1 | 161.87
|  | в т.ч. ЗПМ |  |  | 0.04 |  | 1 | 1 | 0.86
|  | МР |  |  | 51.32 |  | 1 | 1 | 1100.3
|  | НР от ЗП | % | 70 |  |  |  |  | 17010.82
|  | СП от ЗП | % | 10 |  |  |  |  | 2430.12
|  | НР и СП от ЗПМ | % | 160 |  |  |  |  | 1.38
|  | ЗТР | чел-ч | 2.42 |  |  | 1 |  |  | 51.8848
[8 empty] | 45005.66 |  | 2099.14 | 45005.66
24 | 1.17-2103-11-2/1 | Гидропневматическая промывка трубопроводов диаметром до 100 мм | 100 м | 21.44 | [7 empty] | 24180.44 | 24180.44 | 3454.35 | 3454.35 | 3.01 | 2.75
Объем: 21,44=2144/100
|  | ЗП |  |  | 1611.17 |  | 1 | 1 | 34543.48
|  | ЭМ |  |  | 16.22 |  | 1 | 1 | 347.76
|  | в т.ч. ЗПМ |  |  | 0.08 |  | 1 | 1 | 1.72
|  | МР |  |  | 184.37 |  | 1 | 1 | 3952.89
|  | НР от ЗП | % | 70 |  |  |  |  | 24180.44
|  | СП от ЗП | % | 10 |  |  |  |  | 3454.35
|  | НР и СП от ЗПМ | % | 160 |  |  |  |  | 2.75
|  | ЗТР | чел-ч | 3.44 |  |  | 1 |  |  | 73.7536
[8 empty] | 66481.67 |  | 3100.82 | 66481.67
25 | 1.23-2103-41-1/1 | Техническое обслуживание регулирующего клапана /Запорный кран Ду 25- Ду 65 BVR-R Ридан | шт. | 16 | [7 empty] | 1644.27 | 1644.27 | 234.9 | 234.9 | 1122.52 | 1026.3
|  | ЗП |  |  | 146.81 |  | 1 | 1 | 2348.96
|  | ЭМ |  |  | 80.15 |  | 1 | 1 | 1282.4
|  | в т.ч. ЗПМ |  |  | 40.09 |  | 1 | 1 | 641.44
|  | НР от ЗП | % | 70 |  |  |  |  | 1644.27
|  | СП от ЗП | % | 10 |  |  |  |  | 234.9
|  | НР и СП от ЗПМ | % | 160 |  |  |  |  | 1026.3
|  | ЗТР | чел-ч | 0.37 |  |  | 1 |  |  | 5.92
[8 empty] | 6536.83 |  | 408.55 | 6536.83
Система теплоснабжения ВТЗ
26 | 1.17-3205-2-1/1 | Гидравлическое испытание трубопроводов систем отопления диаметром до 50 мм | 100 м | 1.39 | [7 empty] | 5360.64 | 5360.64 | 765.81 | 765.81 | 0 | 0
|  | ЗП |  |  | 5509.39 |  | 1 | 1 | 7658.05
|  | МР |  |  | 49.83 |  | 1 | 1 | 69.26
|  | НР от ЗП | % | 70 |  |  |  |  | 5360.64
|  | СП от ЗП | % | 10 |  |  |  |  | 765.81
|  | ЗТР | чел-ч | 10.64 |  |  | 1 |  |  | 14.7896
[8 empty] | 13853.76 |  | 9966.73 | 13853.76
27 | 1.17-3205-2-2/1 | Гидравлическое испытание трубопроводов систем отопления диаметром до 100 мм | 100 м | 3.45 | [7 empty] | 13305.18 | 13305.18 | 1900.74 | 1900.74 | 0 | 0
|  | ЗП |  |  | 5509.39 |  | 1 | 1 | 19007.4
|  | МР |  |  | 189.35 |  | 1 | 1 | 653.26
|  | НР от ЗП | % | 70 |  |  |  |  | 13305.18
|  | СП от ЗП | % | 10 |  |  |  |  | 1900.74
|  | ЗТР | чел-ч | 10.64 |  |  | 1 |  |  | 36.708
[8 empty] | 34866.58 |  | 10106.26 | 34866.58
28 | 1.17-2103-11-1/1 | Гидропневматическая промывка трубопроводов диаметром до 50 мм | 100 м | 21.44 | [7 empty] | 17010.82 | 17010.82 | 2430.12 | 2430.12 | 1.51 | 1.38
Объем: 21,44=2144/100
|  | ЗП |  |  | 1133.45 |  | 1 | 1 | 24301.17
|  | ЭМ |  |  | 7.55 |  | 1 | 1 | 161.87
|  | в т.ч. ЗПМ |  |  | 0.04 |  | 1 | 1 | 0.86
|  | МР |  |  | 51.32 |  | 1 | 1 | 1100.3
|  | НР от ЗП | % | 70 |  |  |  |  | 17010.82
|  | СП от ЗП | % | 10 |  |  |  |  | 2430.12
|  | НР и СП от ЗПМ | % | 160 |  |  |  |  | 1.38
|  | ЗТР | чел-ч | 2.42 |  |  | 1 |  |  | 51.8848
[8 empty] | 45005.66 |  | 2099.14 | 45005.66
29 | 1.17-2103-11-2/1 | Гидропневматическая промывка трубопроводов диаметром до 100 мм | 100 м | 21.44 | [7 empty] | 24180.44 | 24180.44 | 3454.35 | 3454.35 | 3.01 | 2.75
Объем: 21,44=2144/100
|  | ЗП |  |  | 1611.17 |  | 1 | 1 | 34543.48
|  | ЭМ |  |  | 16.22 |  | 1 | 1 | 347.76
|  | в т.ч. ЗПМ |  |  | 0.08 |  | 1 | 1 | 1.72
|  | МР |  |  | 184.37 |  | 1 | 1 | 3952.89
|  | НР от ЗП | % | 70 |  |  |  |  | 24180.44
|  | СП от ЗП | % | 10 |  |  |  |  | 3454.35
|  | НР и СП от ЗПМ | % | 160 |  |  |  |  | 2.75
|  | ЗТР | чел-ч | 3.44 |  |  | 1 |  |  | 73.7536
[8 empty] | 66481.67 |  | 3100.82 | 66481.67
30 | 1.17-2103-17-1/1 | Техническое обслуживание автоматического воздухоотводчика | 10 шт. | 1.4 | [7 empty] | 649.23 | 649.23 | 92.75 | 92.75 | 0 | 0
|  | ЗП |  |  | 662.48 |  | 1 | 1 | 927.47
|  | МР |  |  | 0.48 |  | 1 | 1 | 0.67
|  | НР от ЗП | % | 70 |  |  |  |  | 649.23
|  | СП от ЗП | % | 10 |  |  |  |  | 92.75
|  | ЗТР | чел-ч | 1.52 |  |  | 1 |  |  | 2.128
[8 empty] | 1670.12 |  | 1192.94 | 1670.12
Система теплоснабжения нагревателей вент. машин
31 | 1.17-3205-2-1/1 | Гидравлическое испытание трубопроводов систем отопления диаметром до 50 мм | 100 м | 0.86 | [7 empty] | 3316.66 | 3316.66 | 473.81 | 473.81 | 0 | 0
|  | ЗП |  |  | 5509.39 |  | 1 | 1 | 4738.08
|  | МР |  |  | 49.83 |  | 1 | 1 | 42.85
|  | НР от ЗП | % | 70 |  |  |  |  | 3316.66
|  | СП от ЗП | % | 10 |  |  |  |  | 473.81
|  | ЗТР | чел-ч | 10.64 |  |  | 1 |  |  | 9.1504
[8 empty] | 8571.4 |  | 9966.74 | 8571.4
32 | 1.17-3205-2-2/1 | Гидравлическое испытание трубопроводов систем отопления диаметром до 100 мм | 100 м | 3.35 | [7 empty] | 12919.52 | 12919.52 | 1845.65 | 1845.65 | 0 | 0
|  | ЗП |  |  | 5509.39 |  | 1 | 1 | 18456.46
|  | МР |  |  | 189.35 |  | 1 | 1 | 634.32
|  | НР от ЗП | % | 70 |  |  |  |  | 12919.52
|  | СП от ЗП | % | 10 |  |  |  |  | 1845.65
|  | ЗТР | чел-ч | 10.64 |  |  | 1 |  |  | 35.644
[8 empty] | 33855.95 |  | 10106.25 | 33855.95
33 | 1.17-3205-2-3/1 | Гидравлическое испытание трубопроводов систем отопления диаметром до 200 мм | 100 м | 0.33 | [7 empty] | 1272.67 | 1272.67 | 181.81 | 181.81 | 0 | 0
|  | ЗП |  |  | 5509.39 |  | 1 | 1 | 1818.1
|  | МР |  |  | 812.23 |  | 1 | 1 | 268.04
|  | НР от ЗП | % | 70 |  |  |  |  | 1272.67
|  | СП от ЗП | % | 10 |  |  |  |  | 181.81
|  | ЗТР | чел-ч | 10.64 |  |  | 1 |  |  | 3.5112
[8 empty] | 3540.62 |  | 10729.15 | 3540.62
34 | 1.17-2103-11-1/1 | Гидропневматическая промывка трубопроводов диаметром до 50 мм | 100 м | 21.44 | [7 empty] | 17010.82 | 17010.82 | 2430.12 | 2430.12 | 1.51 | 1.38
Объем: 21,44=2144/100
|  | ЗП |  |  | 1133.45 |  | 1 | 1 | 24301.17
|  | ЭМ |  |  | 7.55 |  | 1 | 1 | 161.87
|  | в т.ч. ЗПМ |  |  | 0.04 |  | 1 | 1 | 0.86
|  | МР |  |  | 51.32 |  | 1 | 1 | 1100.3
|  | НР от ЗП | % | 70 |  |  |  |  | 17010.82
|  | СП от ЗП | % | 10 |  |  |  |  | 2430.12
|  | НР и СП от ЗПМ | % | 160 |  |  |  |  | 1.38
|  | ЗТР | чел-ч | 2.42 |  |  | 1 |  |  | 51.8848
[8 empty] | 45005.66 |  | 2099.14 | 45005.66
35 | 1.17-2103-11-2/1 | Гидропневматическая промывка трубопроводов диаметром до 100 мм | 100 м | 42.88 | [7 empty] | 48360.88 | 48360.88 | 6908.7 | 6908.7 | 6 | 5.49
Объем: 42,88=4288/100
|  | ЗП |  |  | 1611.17 |  | 1 | 1 | 69086.97
|  | ЭМ |  |  | 16.22 |  | 1 | 1 | 695.51
|  | в т.ч. ЗПМ |  |  | 0.08 |  | 1 | 1 | 3.43
|  | МР |  |  | 184.37 |  | 1 | 1 | 7905.79
|  | НР от ЗП | % | 70 |  |  |  |  | 48360.88
|  | СП от ЗП | % | 10 |  |  |  |  | 6908.7
|  | НР и СП от ЗПМ | % | 160 |  |  |  |  | 5.49
|  | ЗТР | чел-ч | 3.44 |  |  | 1 |  |  | 147.5072
[8 empty] | 132963.34 |  | 3100.82 | 132963.34
Итого по подразделу: Отопление | [7 empty] | 1738343.5
Итого по разделу: Подготовка к ОЗП - Смета 7.1 | [7 empty] | 1865316.54
Раздел: Подготовка к ОЗП - Смета 7.2
Подраздел: Внутренние сети и отопление
Тепломеханические решения
Корпуса 7.2.1, 7.2.2,7.2.3,7.2.4
36 | 1.24-3105-1-2/1 | Химическая безразборная промывка пластинчатых теплообменников М15 | шт. | 8 | [7 empty] | 45549.34 | 45549.34 | 6507.05 | 6507.05 | 0 | 0
Объем: 8=(1+1)*4
|  | ЗП |  |  | 8133.81 |  | 1 | 1 | 65070.48
|  | МР |  |  | 119.21 |  | 1 | 1 | 953.68
|  | НР от ЗП | % | 70 |  |  |  |  | 45549.34
|  | СП от ЗП | % | 10 |  |  |  |  | 6507.05
|  | ЗТР | чел-ч | 17.34 |  |  | 1 |  |  | 138.72
[8 empty] | 118080.55 |  | 14760.07 | 118080.55
37 | 1.23-2103-7-1/1 | Техническое обслуживание приборов для измерения и регулирования давления и разряжения, манометры, тип: ЭКМ-1, ЭКМ-2 показывающие электроконтактные и аналоги /(7.2.2, 7.2.3) | шт. | 308 | [7 empty] | 109940.91 | 109940.91 | 15705.84 | 15705.84 | 0 | 0
Объем: 308=(46+9+22)*4
|  | ЗП |  |  | 509.93 |  | 1 | 1 | 157058.44
|  | НР от ЗП | % | 70 |  |  |  |  | 109940.91
|  | СП от ЗП | % | 10 |  |  |  |  | 15705.84
|  | ЗТР | чел-ч | 1.17 |  |  | 1 |  |  | 360.36
[8 empty] | 282705.19 |  | 917.87 | 282705.19
Корпус 7.2.1
38 | 1.17-3205-2-2/1 | Гидравлическое испытание трубопроводов систем отопления диаметром до 100 мм | 100 м | 1.293 | [7 empty] | 4986.55 | 4986.55 | 712.36 | 712.36 | 0 | 0
Объем: 1,293=(5,1+14,9+8,5+10,5+5,4+3,2+0,7+5,9+1,5+2,3+14,6+6,1+0,3+6,7+18,6+25)/100
|  | ЗП |  |  | 5509.39 |  | 1 | 1 | 7123.64
|  | МР |  |  | 189.35 |  | 1 | 1 | 244.83
|  | НР от ЗП | % | 70 |  |  |  |  | 4986.55
|  | СП от ЗП | % | 10 |  |  |  |  | 712.36
|  | ЗТР | чел-ч | 10.64 |  |  | 1 |  |  | 13.7575
[8 empty] | 13067.38 |  | 10106.25 | 13067.38
39 | 1.17-2103-11-2/1 | Гидропневматическая промывка трубопроводов диаметром до 100 мм | 100 м | 1.293 | [7 empty] | 1458.27 | 1458.27 | 208.32 | 208.32 | 0.18 | 0.16
Объем: 1,293=(5,1+14,9+8,5+10,5+5,4+3,2+0,7+5,9+1,5+2,3+14,6+6,1+0,3+6,7+18,6+25)/100
|  | ЗП |  |  | 1611.17 |  | 1 | 1 | 2083.24
|  | ЭМ |  |  | 16.22 |  | 1 | 1 | 20.97
|  | в т.ч. ЗПМ |  |  | 0.08 |  | 1 | 1 | 0.1
|  | МР |  |  | 184.37 |  | 1 | 1 | 238.39
|  | НР от ЗП | % | 70 |  |  |  |  | 1458.27
|  | СП от ЗП | % | 10 |  |  |  |  | 208.32
|  | НР и СП от ЗПМ | % | 160 |  |  |  |  | 0.16
|  | ЗТР | чел-ч | 3.44 |  |  | 1 |  |  | 4.4479
[8 empty] | 4009.35 |  | 3100.81 | 4009.35
Корпус 7.2.2
40 | 1.17-3205-2-2/1 | Гидравлическое испытание трубопроводов систем отопления диаметром до 100 мм | 100 м | 1.609 | [7 empty] | 6205.23 | 6205.23 | 886.46 | 886.46 | 0 | 0
Объем: 1,609=(5,1+17,5+11,8+30+0,1+11,1+5+3,2+0,7+6,3+1,5+2+14,5+6,1+0,3+7,3+19,6+18,8)/100
|  | ЗП |  |  | 5509.39 |  | 1 | 1 | 8864.61
|  | МР |  |  | 189.35 |  | 1 | 1 | 304.66
|  | НР от ЗП | % | 70 |  |  |  |  | 6205.23
|  | СП от ЗП | % | 10 |  |  |  |  | 886.46
|  | ЗТР | чел-ч | 10.64 |  |  | 1 |  |  | 17.1198
[8 empty] | 16260.96 |  | 10106.25 | 16260.96
41 | 1.17-2103-11-2/1 | Гидропневматическая промывка трубопроводов диаметром до 100 мм | 100 м | 1.609 | [7 empty] | 1814.66 | 1814.66 | 259.24 | 259.24 | 0.23 | 0.21
Объем: 1,609=(5,1+17,5+11,8+30+0,1+11,1+5+3,2+0,7+6,3+1,5+2+14,5+6,1+0,3+7,3+19,6+18,8)/100
|  | ЗП |  |  | 1611.17 |  | 1 | 1 | 2592.37
|  | ЭМ |  |  | 16.22 |  | 1 | 1 | 26.1
|  | в т.ч. ЗПМ |  |  | 0.08 |  | 1 | 1 | 0.13
|  | МР |  |  | 184.37 |  | 1 | 1 | 296.65
|  | НР от ЗП | % | 70 |  |  |  |  | 1814.66
|  | СП от ЗП | % | 10 |  |  |  |  | 259.24
|  | НР и СП от ЗПМ | % | 160 |  |  |  |  | 0.21
|  | ЗТР | чел-ч | 3.44 |  |  | 1 |  |  | 5.535
[8 empty] | 4989.23 |  | 3100.83 | 4989.23
Корпус 7.2.3
42 | 1.17-3205-2-2/1 | Гидравлическое испытание трубопроводов систем отопления диаметром до 100 мм | 100 м | 1.609 | [7 empty] | 6205.23 | 6205.23 | 886.46 | 886.46 | 0 | 0
Объем: 1,609=(5,1+17,5+11,8+30+0,1+11,1+5+3,2+0,7+6,3+1,5+2+14,5+6,1+0,3+7,3+19,6+18,8)/100
|  | ЗП |  |  | 5509.39 |  | 1 | 1 | 8864.61
|  | МР |  |  | 189.35 |  | 1 | 1 | 304.66
|  | НР от ЗП | % | 70 |  |  |  |  | 6205.23
|  | СП от ЗП | % | 10 |  |  |  |  | 886.46
|  | ЗТР | чел-ч | 10.64 |  |  | 1 |  |  | 17.1198
[8 empty] | 16260.96 |  | 10106.25 | 16260.96
43 | 1.17-2103-11-2/1 | Гидропневматическая промывка трубопроводов диаметром до 100 мм | 100 м | 1.609 | [7 empty] | 1814.66 | 1814.66 | 259.24 | 259.24 | 0.23 | 0.21
Объем: 1,609=(5,1+17,5+11,8+30+0,1+11,1+5+3,2+0,7+6,3+1,5+2+14,5+6,1+0,3+7,3+19,6+18,8)/100
|  | ЗП |  |  | 1611.17 |  | 1 | 1 | 2592.37
|  | ЭМ |  |  | 16.22 |  | 1 | 1 | 26.1
|  | в т.ч. ЗПМ |  |  | 0.08 |  | 1 | 1 | 0.13
|  | МР |  |  | 184.37 |  | 1 | 1 | 296.65
|  | НР от ЗП | % | 70 |  |  |  |  | 1814.66
|  | СП от ЗП | % | 10 |  |  |  |  | 259.24
|  | НР и СП от ЗПМ | % | 160 |  |  |  |  | 0.21
|  | ЗТР | чел-ч | 3.44 |  |  | 1 |  |  | 5.535
[8 empty] | 4989.23 |  | 3100.83 | 4989.23
Корпус 7.2.4
44 | 1.17-3205-2-2/1 | Гидравлическое испытание трубопроводов систем отопления диаметром до 100 мм | 100 м | 1.5 | [7 empty] | 5784.86 | 5784.86 | 826.41 | 826.41 | 0 | 0
Объем: 1,5=(6+24,8+12,8+17,7+13,1+4,2+3,6+0,7+4,6+7,5+7,3+9,4+3+0,3+6,1+9+19,9)/100
|  | ЗП |  |  | 5509.39 |  | 1 | 1 | 8264.09
|  | МР |  |  | 189.35 |  | 1 | 1 | 284.03
|  | НР от ЗП | % | 70 |  |  |  |  | 5784.86
|  | СП от ЗП | % | 10 |  |  |  |  | 826.41
|  | ЗТР | чел-ч | 10.64 |  |  | 1 |  |  | 15.96
[8 empty] | 15159.39 |  | 10106.26 | 15159.39
45 | 1.17-2103-11-2/1 | Гидропневматическая промывка трубопроводов диаметром до 100 мм | 100 м | 1.5 | [7 empty] | 1691.73 | 1691.73 | 241.68 | 241.68 | 0.21 | 0.19
Объем: 1,5=(6+24,8+12,8+17,7+13,1+4,2+3,6+0,7+4,6+7,5+7,3+9,4+3+0,3+6,1+9+19,9)/100
|  | ЗП |  |  | 1611.17 |  | 1 | 1 | 2416.76
|  | ЭМ |  |  | 16.22 |  | 1 | 1 | 24.33
|  | в т.ч. ЗПМ |  |  | 0.08 |  | 1 | 1 | 0.12
|  | МР |  |  | 184.37 |  | 1 | 1 | 276.56
|  | НР от ЗП | % | 70 |  |  |  |  | 1691.73
|  | СП от ЗП | % | 10 |  |  |  |  | 241.68
|  | НР и СП от ЗПМ | % | 160 |  |  |  |  | 0.19
|  | ЗТР | чел-ч | 3.44 |  |  | 1 |  |  | 5.16
[8 empty] | 4651.25 |  | 3100.83 | 4651.25
Итого по подразделу: Внутренние сети и отопление | [7 empty] | 480173.49
Подраздел: Отопление
Корпуса 7.2.1 - 7.2.3
46 | 1.17-2103-13-27/1 | Техническое обслуживание стальных панельных радиаторов типа 33 высотой 500 мм длиной до 1500 мм | шт. | 30 | [7 empty] | 4832.73 | 4832.73 | 690.39 | 690.39 | 0.53 | 0.48
Объем: 30=(4+6)*3
|  | ЗП |  |  | 230.13 |  | 1 | 1 | 6903.9
|  | ЭМ |  |  | 2.38 |  | 1 | 1 | 71.4
|  | в т.ч. ЗПМ |  |  | 0.01 |  | 1 | 1 | 0.3
|  | МР |  |  | 0.36 |  | 1 | 1 | 10.8
|  | НР от ЗП | % | 70 |  |  |  |  | 4832.73
|  | СП от ЗП | % | 10 |  |  |  |  | 690.39
|  | НР и СП от ЗПМ | % | 160 |  |  |  |  | 0.48
|  | ЗТР | чел-ч | 0.58 |  |  | 1 |  |  | 17.4
[8 empty] | 12509.7 |  | 416.99 | 12509.7
47 | 1.17-2103-13-28/1 | Техническое обслуживание стальных панельных радиаторов типа 33 высотой 500 мм длиной до 3000 мм | шт. | 9 | [7 empty] | 2249.79 | 2249.79 | 321.4 | 321.4 | 0.32 | 0.29
Объем: 9=(1+2)*3
|  | ЗП |  |  | 357.11 |  | 1 | 1 | 3213.99
|  | ЭМ |  |  | 4.76 |  | 1 | 1 | 42.84
|  | в т.ч. ЗПМ |  |  | 0.02 |  | 1 | 1 | 0.18
|  | МР |  |  | 0.72 |  | 1 | 1 | 6.48
|  | НР от ЗП | % | 70 |  |  |  |  | 2249.79
|  | СП от ЗП | % | 10 |  |  |  |  | 321.4
|  | НР и СП от ЗПМ | % | 160 |  |  |  |  | 0.29
|  | ЗТР | чел-ч | 0.9 |  |  | 1 |  |  | 8.1
[8 empty] | 5834.79 |  | 648.31 | 5834.79
48 | 1.17-2103-15-3/1 | Техническое обслуживание конвекторов, встраиваемых в пол, длиной короба 1100 мм, шириной короба до 260 мм | 10 шт. | 3.6 | [7 empty] | 1859.54 | 1859.54 | 265.65 | 265.65 | 0.12 | 0.11
Объем: 3,6=12*3/10
|  | ЗП |  |  | 737.91 |  | 1 | 1 | 2656.48
|  | ЭМ |  |  | 3.85 |  | 1 | 1 | 13.86
|  | в т.ч. ЗПМ |  |  | 0.02 |  | 1 | 1 | 0.07
|  | МР |  |  | 1.27 |  | 1 | 1 | 4.57
|  | НР от ЗП | % | 70 |  |  |  |  | 1859.54
|  | СП от ЗП | % | 10 |  |  |  |  | 265.65
|  | НР и СП от ЗПМ | % | 160 |  |  |  |  | 0.11
|  | ЗТР | чел-ч | 1.84 |  |  | 1 |  |  | 6.624
[8 empty] | 4800.21 |  | 1333.39 | 4800.21
49 | 1.17-2103-15-3/1 | Техническое обслуживание конвекторов, встраиваемых в пол, длиной короба 1100 мм, шириной короба до 260 мм | 10 шт. | 4.5 | [7 empty] | 2324.42 | 2324.42 | 332.06 | 332.06 | 0.16 | 0.14
Объем: 4,5=15*3/10
|  | ЗП |  |  | 737.91 |  | 1 | 1 | 3320.6
|  | ЭМ |  |  | 3.85 |  | 1 | 1 | 17.33
|  | в т.ч. ЗПМ |  |  | 0.02 |  | 1 | 1 | 0.09
|  | МР |  |  | 1.27 |  | 1 | 1 | 5.72
|  | НР от ЗП | % | 70 |  |  |  |  | 2324.42
|  | СП от ЗП | % | 10 |  |  |  |  | 332.06
|  | НР и СП от ЗПМ | % | 160 |  |  |  |  | 0.14
|  | ЗТР | чел-ч | 1.84 |  |  | 1 |  |  | 8.28
[8 empty] | 6000.27 |  | 1333.39 | 6000.27
50 | 1.17-2103-17-1/1 | Техническое обслуживание автоматического воздухоотводчика | 10 шт. | 3 | [7 empty] | 1391.21 | 1391.21 | 198.74 | 198.74 | 0 | 0
Объем: 3=(10)*3/10
|  | ЗП |  |  | 662.48 |  | 1 | 1 | 1987.44
|  | МР |  |  | 0.48 |  | 1 | 1 | 1.44
|  | НР от ЗП | % | 70 |  |  |  |  | 1391.21
|  | СП от ЗП | % | 10 |  |  |  |  | 198.74
|  | ЗТР | чел-ч | 1.52 |  |  | 1 |  |  | 4.56
[8 empty] | 3578.83 |  | 1192.94 | 3578.83
51 | 1.17-3205-2-1/1 | Гидравлическое испытание трубопроводов систем отопления диаметром до 50 мм | 100 м | 37.65 | [7 empty] | 145199.97 | 145199.97 | 20742.85 | 20742.85 | 0 | 0
Объем: 37,65=(314+568+30+343)*3/100
|  | ЗП |  |  | 5509.39 |  | 1 | 1 | 207428.53
|  | МР |  |  | 49.83 |  | 1 | 1 | 1876.1
|  | НР от ЗП | % | 70 |  |  |  |  | 145199.97
|  | СП от ЗП | % | 10 |  |  |  |  | 20742.85
|  | ЗТР | чел-ч | 10.64 |  |  | 1 |  |  | 400.596
[8 empty] | 375247.45 |  | 9966.73 | 375247.45
52 | 1.17-2103-11-1/1 | Гидропневматическая промывка трубопроводов диаметром до 50 мм | 100 м | 37.65 | [7 empty] | 29872.07 | 29872.07 | 4267.44 | 4267.44 | 2.64 | 2.42
Объем: 37,65=(314+568+30+343)*3/100
|  | ЗП |  |  | 1133.45 |  | 1 | 1 | 42674.39
|  | ЭМ |  |  | 7.55 |  | 1 | 1 | 284.26
|  | в т.ч. ЗПМ |  |  | 0.04 |  | 1 | 1 | 1.51
|  | МР |  |  | 51.32 |  | 1 | 1 | 1932.2
|  | НР от ЗП | % | 70 |  |  |  |  | 29872.07
|  | СП от ЗП | % | 10 |  |  |  |  | 4267.44
|  | НР и СП от ЗПМ | % | 160 |  |  |  |  | 2.42
|  | ЗТР | чел-ч | 2.42 |  |  | 1 |  |  | 91.113
[8 empty] | 79032.78 |  | 2099.14 | 79032.78
Корпус 7.2.4
53 | 1.17-2103-13-27/1 | Техническое обслуживание стальных панельных радиаторов типа 33 высотой 500 мм длиной до 1500 мм | шт. | 7 | [7 empty] | 1127.64 | 1127.64 | 161.09 | 161.09 | 0.12 | 0.11
Объем: 7=5+2
|  | ЗП |  |  | 230.13 |  | 1 | 1 | 1610.91
|  | ЭМ |  |  | 2.38 |  | 1 | 1 | 16.66
|  | в т.ч. ЗПМ |  |  | 0.01 |  | 1 | 1 | 0.07
|  | МР |  |  | 0.36 |  | 1 | 1 | 2.52
|  | НР от ЗП | % | 70 |  |  |  |  | 1127.64
|  | СП от ЗП | % | 10 |  |  |  |  | 161.09
|  | НР и СП от ЗПМ | % | 160 |  |  |  |  | 0.11
|  | ЗТР | чел-ч | 0.58 |  |  | 1 |  |  | 4.06
[8 empty] | 2918.93 |  | 416.99 | 2918.93
54 | 1.17-2103-13-28/1 | Техническое обслуживание стальных панельных радиаторов типа 33 высотой 500 мм длиной до 3000 мм | шт. | 2 | [7 empty] | 499.95 | 499.95 | 71.42 | 71.42 | 0.07 | 0.06
|  | ЗП |  |  | 357.11 |  | 1 | 1 | 714.22
|  | ЭМ |  |  | 4.76 |  | 1 | 1 | 9.52
|  | в т.ч. ЗПМ |  |  | 0.02 |  | 1 | 1 | 0.04
|  | МР |  |  | 0.72 |  | 1 | 1 | 1.44
|  | НР от ЗП | % | 70 |  |  |  |  | 499.95
|  | СП от ЗП | % | 10 |  |  |  |  | 71.42
|  | НР и СП от ЗПМ | % | 160 |  |  |  |  | 0.06
|  | ЗТР | чел-ч | 0.9 |  |  | 1 |  |  | 1.8
[8 empty] | 1296.61 |  | 648.31 | 1296.61
55 | 1.17-2103-15-3/1 | Техническое обслуживание конвекторов, встраиваемых в пол, длиной короба 1100 мм, шириной короба до 260 мм | 10 шт. | 1.8 | [7 empty] | 929.77 | 929.77 | 132.82 | 132.82 | 0.07 | 0.06
Объем: 1,8=18/10
|  | ЗП |  |  | 737.91 |  | 1 | 1 | 1328.24
|  | ЭМ |  |  | 3.85 |  | 1 | 1 | 6.93
|  | в т.ч. ЗПМ |  |  | 0.02 |  | 1 | 1 | 0.04
|  | МР |  |  | 1.27 |  | 1 | 1 | 2.29
|  | НР от ЗП | % | 70 |  |  |  |  | 929.77
|  | СП от ЗП | % | 10 |  |  |  |  | 132.82
|  | НР и СП от ЗПМ | % | 160 |  |  |  |  | 0.06
|  | ЗТР | чел-ч | 1.84 |  |  | 1 |  |  | 3.312
[8 empty] | 2400.11 |  | 1333.39 | 2400.11
56 | 1.17-2103-15-3/1 | Техническое обслуживание конвекторов, встраиваемых в пол, длиной короба 1100 мм, шириной короба до 260 мм | 10 шт. | 0.2 | [7 empty] | 103.31 | 103.31 | 14.76 | 14.76 | 0 | 0
Объем: 0,2=2/10
|  | ЗП |  |  | 737.91 |  | 1 | 1 | 147.58
|  | ЭМ |  |  | 3.85 |  | 1 | 1 | 0.77
|  | МР |  |  | 1.27 |  | 1 | 1 | 0.25
|  | НР от ЗП | % | 70 |  |  |  |  | 103.31
|  | СП от ЗП | % | 10 |  |  |  |  | 14.76
|  | ЗТР | чел-ч | 1.84 |  |  | 1 |  |  | 0.368
[8 empty] | 266.67 |  | 1333.35 | 266.67
57 | 1.17-2103-15-3/1 | Техническое обслуживание конвекторов, встраиваемых в пол, длиной короба 1100 мм, шириной короба до 260 мм | 10 шт. | 1.2 | [7 empty] | 619.84 | 619.84 | 88.55 | 88.55 | 0.04 | 0.03
Объем: 1,2=12/10
|  | ЗП |  |  | 737.91 |  | 1 | 1 | 885.49
|  | ЭМ |  |  | 3.85 |  | 1 | 1 | 4.62
|  | в т.ч. ЗПМ |  |  | 0.02 |  | 1 | 1 | 0.02
|  | МР |  |  | 1.27 |  | 1 | 1 | 1.52
|  | НР от ЗП | % | 70 |  |  |  |  | 619.84
|  | СП от ЗП | % | 10 |  |  |  |  | 88.55
|  | НР и СП от ЗПМ | % | 160 |  |  |  |  | 0.03
|  | ЗТР | чел-ч | 1.84 |  |  | 1 |  |  | 2.208
[8 empty] | 1600.05 |  | 1333.38 | 1600.05
58 | 1.17-2103-17-1/1 | Техническое обслуживание автоматического воздухоотводчика | 10 шт. | 1 | [7 empty] | 463.74 | 463.74 | 66.25 | 66.25 | 0 | 0
Объем: 1=10/10
|  | ЗП |  |  | 662.48 |  | 1 | 1 | 662.48
|  | МР |  |  | 0.48 |  | 1 | 1 | 0.48
|  | НР от ЗП | % | 70 |  |  |  |  | 463.74
|  | СП от ЗП | % | 10 |  |  |  |  | 66.25
|  | ЗТР | чел-ч | 1.52 |  |  | 1 |  |  | 1.52
[8 empty] | 1192.95 |  | 1192.95 | 1192.95
59 | 1.17-3205-2-1/1 | Гидравлическое испытание трубопроводов систем отопления диаметром до 50 мм | 100 м | 11.47 | [7 empty] | 44234.89 | 44234.89 | 6319.27 | 6319.27 | 0 | 0
Объем: 11,47=(317+368+53+409)/100
|  | ЗП |  |  | 5509.39 |  | 1 | 1 | 63192.7
|  | МР |  |  | 49.83 |  | 1 | 1 | 571.55
|  | НР от ЗП | % | 70 |  |  |  |  | 44234.89
|  | СП от ЗП | % | 10 |  |  |  |  | 6319.27
|  | ЗТР | чел-ч | 10.64 |  |  | 1 |  |  | 122.0408
[8 empty] | 114318.41 |  | 9966.73 | 114318.41
60 | 1.17-2103-11-1/1 | Гидропневматическая промывка трубопроводов диаметром до 50 мм | 100 м | 11.47 | [7 empty] | 9100.47 | 9100.47 | 1300.07 | 1300.07 | 0.81 | 0.74
Объем: 11,47=(317+368+53+409)/100
|  | ЗП |  |  | 1133.45 |  | 1 | 1 | 13000.67
|  | ЭМ |  |  | 7.55 |  | 1 | 1 | 86.6
|  | в т.ч. ЗПМ |  |  | 0.04 |  | 1 | 1 | 0.46
|  | МР |  |  | 51.32 |  | 1 | 1 | 588.64
|  | НР от ЗП | % | 70 |  |  |  |  | 9100.47
|  | СП от ЗП | % | 10 |  |  |  |  | 1300.07
|  | НР и СП от ЗПМ | % | 160 |  |  |  |  | 0.74
|  | ЗТР | чел-ч | 2.42 |  |  | 1 |  |  | 27.7574
[8 empty] | 24077.19 |  | 2099.14 | 24077.19
Теплоснабжение калориферов
Корпуса 7.2.1 - 7.2.3
61 | 1.17-3205-2-1/1 | Гидравлическое испытание трубопроводов систем отопления диаметром до 50 мм | 100 м | 1.29 | [7 empty] | 4974.98 | 4974.98 | 710.71 | 710.71 | 0 | 0
Объем: 1,29=(40+3)*3/100
|  | ЗП |  |  | 5509.39 |  | 1 | 1 | 7107.11
|  | МР |  |  | 49.83 |  | 1 | 1 | 64.28
|  | НР от ЗП | % | 70 |  |  |  |  | 4974.98
|  | СП от ЗП | % | 10 |  |  |  |  | 710.71
|  | ЗТР | чел-ч | 10.64 |  |  | 1 |  |  | 13.7256
[8 empty] | 12857.08 |  | 9966.73 | 12857.08
62 | 1.17-2103-11-1/1 | Гидропневматическая промывка трубопроводов диаметром до 50 мм | 100 м | 1.29 | [7 empty] | 1023.51 | 1023.51 | 146.22 | 146.22 | 0.09 | 0.08
Объем: 1,29=(40+3)*3/100
|  | ЗП |  |  | 1133.45 |  | 1 | 1 | 1462.15
|  | ЭМ |  |  | 7.55 |  | 1 | 1 | 9.74
|  | в т.ч. ЗПМ |  |  | 0.04 |  | 1 | 1 | 0.05
|  | МР |  |  | 51.32 |  | 1 | 1 | 66.2
|  | НР от ЗП | % | 70 |  |  |  |  | 1023.51
|  | СП от ЗП | % | 10 |  |  |  |  | 146.22
|  | НР и СП от ЗПМ | % | 160 |  |  |  |  | 0.08
|  | ЗТР | чел-ч | 2.42 |  |  | 1 |  |  | 3.1218
[8 empty] | 2707.9 |  | 2099.15 | 2707.9
Корпус 7.2.4
63 | 1.17-3205-2-1/1 | Гидравлическое испытание трубопроводов систем отопления диаметром до 50 мм | 100 м | 0.74 | [7 empty] | 2853.87 | 2853.87 | 407.7 | 407.7 | 0 | 0
Объем: 0,74=(2+2+70)/100
|  | ЗП |  |  | 5509.39 |  | 1 | 1 | 4076.95
|  | МР |  |  | 49.83 |  | 1 | 1 | 36.87
|  | НР от ЗП | % | 70 |  |  |  |  | 2853.87
|  | СП от ЗП | % | 10 |  |  |  |  | 407.7
|  | ЗТР | чел-ч | 10.64 |  |  | 1 |  |  | 7.8736
[8 empty] | 7375.39 |  | 9966.74 | 7375.39
64 | 1.17-2103-11-1/1 | Гидропневматическая промывка трубопроводов диаметром до 50 мм | 100 м | 0.74 | [7 empty] | 587.13 | 587.13 | 83.88 | 83.88 | 0.05 | 0.05
Объем: 0,74=(2+2+70)/100
|  | ЗП |  |  | 1133.45 |  | 1 | 1 | 838.75
|  | ЭМ |  |  | 7.55 |  | 1 | 1 | 5.59
|  | в т.ч. ЗПМ |  |  | 0.04 |  | 1 | 1 | 0.03
|  | МР |  |  | 51.32 |  | 1 | 1 | 37.98
|  | НР от ЗП | % | 70 |  |  |  |  | 587.13
|  | СП от ЗП | % | 10 |  |  |  |  | 83.88
|  | НР и СП от ЗПМ | % | 160 |  |  |  |  | 0.05
|  | ЗТР | чел-ч | 2.42 |  |  | 1 |  |  | 1.7908
[8 empty] | 1553.38 |  | 2099.16 | 1553.38
65 | 1.17-3205-2-2/1 | Гидравлическое испытание трубопроводов систем отопления диаметром до 100 мм | 100 м | 0.11 | [7 empty] | 424.22 | 424.22 | 60.6 | 60.6 | 0 | 0
Объем: 0,11=11/100
|  | ЗП |  |  | 5509.39 |  | 1 | 1 | 606.03
|  | МР |  |  | 189.35 |  | 1 | 1 | 20.83
|  | НР от ЗП | % | 70 |  |  |  |  | 424.22
|  | СП от ЗП | % | 10 |  |  |  |  | 60.6
|  | ЗТР | чел-ч | 10.64 |  |  | 1 |  |  | 1.1704
[8 empty] | 1111.68 |  | 10106.18 | 1111.68
66 | 1.17-2103-11-2/1 | Гидропневматическая промывка трубопроводов диаметром до 100 мм | 100 м | 0.11 | [7 empty] | 124.06 | 124.06 | 17.72 | 17.72 | 0.02 | 0.02
Объем: 0,11=11/100
|  | ЗП |  |  | 1611.17 |  | 1 | 1 | 177.23
|  | ЭМ |  |  | 16.22 |  | 1 | 1 | 1.78
|  | в т.ч. ЗПМ |  |  | 0.08 |  | 1 | 1 | 0.01
|  | МР |  |  | 184.37 |  | 1 | 1 | 20.28
|  | НР от ЗП | % | 70 |  |  |  |  | 124.06
|  | СП от ЗП | % | 10 |  |  |  |  | 17.72
|  | НР и СП от ЗПМ | % | 160 |  |  |  |  | 0.02
|  | ЗТР | чел-ч | 3.44 |  |  | 1 |  |  | 0.3784
[8 empty] | 341.09 |  | 3100.82 | 341.09
Итого по подразделу: Отопление | [7 empty] | 661021.47
Итого по разделу: Подготовка к ОЗП - Смета 7.2 | [7 empty] | 1141194.96
Раздел: Подготовка к ОЗП - Смета 1.1
Подраздел: Индивидуальный тепловой пункт
Индивидуальный тепловой пункт. Тепломеханические решения.
67 | 1.23-2103-7-1/1 | Техническое обслуживание приборов для измерения и регулирования давления и разряжения, манометры, тип: ЭКМ-1, ЭКМ-2 показывающие электроконтактные и аналоги | шт. | 4 | [7 empty] | 1427.8 | 1427.8 | 203.97 | 203.97 | 0 | 0
|  | ЗП |  |  | 509.93 |  | 1 | 1 | 2039.72
|  | НР от ЗП | % | 70 |  |  |  |  | 1427.8
|  | СП от ЗП | % | 10 |  |  |  |  | 203.97
|  | ЗТР | чел-ч | 1.17 |  |  | 1 |  |  | 4.68
[8 empty] | 3671.49 |  | 917.87 | 3671.49
68 | 1.17-2103-16-1/1 | Техническое обслуживание крана трехходового шарового под манометр | 10 шт. | 0.4 | [7 empty] | 109.83 | 109.83 | 15.69 | 15.69 | 0 | 0
Объем: 0,4=(4)/10
|  | ЗП |  |  | 392.26 |  | 1 | 1 | 156.9
|  | МР |  |  | 0.24 |  | 1 | 1 | 0.1
|  | НР от ЗП | % | 70 |  |  |  |  | 109.83
|  | СП от ЗП | % | 10 |  |  |  |  | 15.69
|  | ЗТР | чел-ч | 0.9 |  |  | 1 |  |  | 0.36
[8 empty] | 282.52 |  | 706.3 | 282.52
69 | 1.17-2103-17-1/1 | Техническое обслуживание автоматического воздухоотводчика | 10 шт. | 0.1 | [7 empty] | 46.38 | 46.38 | 6.63 | 6.63 | 0 | 0
Объем: 0,1=1/10
|  | ЗП |  |  | 662.48 |  | 1 | 1 | 66.25
|  | МР |  |  | 0.48 |  | 1 | 1 | 0.05
|  | НР от ЗП | % | 70 |  |  |  |  | 46.38
|  | СП от ЗП | % | 10 |  |  |  |  | 6.63
|  | ЗТР | чел-ч | 1.52 |  |  | 1 |  |  | 0.152
[8 empty] | 119.31 |  | 1193.1 | 119.31
Стандартный насосный узел смешения серии АУУ-С-065-065-С-R V2
70 | 1.23-2103-7-1/1 | Техническое обслуживание приборов для измерения и регулирования давления и разряжения, манометры, тип: ЭКМ-1, ЭКМ-2 показывающие электроконтактные и аналоги | шт. | 8 | [7 empty] | 2855.61 | 2855.61 | 407.94 | 407.94 | 0 | 0
|  | ЗП |  |  | 509.93 |  | 1 | 1 | 4079.44
|  | НР от ЗП | % | 70 |  |  |  |  | 2855.61
|  | СП от ЗП | % | 10 |  |  |  |  | 407.94
|  | ЗТР | чел-ч | 1.17 |  |  | 1 |  |  | 9.36
[8 empty] | 7342.99 |  | 917.87 | 7342.99
71 | 1.23-2103-7-1/1 | Техническое обслуживание приборов для измерения и регулирования давления и разряжения, манометры, тип: ЭКМ-1, ЭКМ-2 показывающие электроконтактные и аналоги | шт. | 8 | [7 empty] | 2855.61 | 2855.61 | 407.94 | 407.94 | 0 | 0
|  | ЗП |  |  | 509.93 |  | 1 | 1 | 4079.44
|  | НР от ЗП | % | 70 |  |  |  |  | 2855.61
|  | СП от ЗП | % | 10 |  |  |  |  | 407.94
|  | ЗТР | чел-ч | 1.17 |  |  | 1 |  |  | 9.36
[8 empty] | 7342.99 |  | 917.87 | 7342.99
72 | 1.17-2103-16-1/1 | Техническое обслуживание крана трехходового шарового под манометр | 10 шт. | 1.6 | [7 empty] | 439.33 | 439.33 | 62.76 | 62.76 | 0 | 0
Объем: 1,6=(8+8)/10
|  | ЗП |  |  | 392.26 |  | 1 | 1 | 627.62
|  | МР |  |  | 0.24 |  | 1 | 1 | 0.38
|  | НР от ЗП | % | 70 |  |  |  |  | 439.33
|  | СП от ЗП | % | 10 |  |  |  |  | 62.76
|  | ЗТР | чел-ч | 0.9 |  |  | 1 |  |  | 1.44
[8 empty] | 1130.09 |  | 706.31 | 1130.09
Стандартный насосный узел смешения серии АУУ-С-080-100-C-R V2
73 | 1.23-2103-7-1/1 | Техническое обслуживание приборов для измерения и регулирования давления и разряжения, манометры, тип: ЭКМ-1, ЭКМ-2 показывающие электроконтактные и аналоги | шт. | 20 | [7 empty] | 7139.02 | 7139.02 | 1019.86 | 1019.86 | 0 | 0
|  | ЗП |  |  | 509.93 |  | 1 | 1 | 10198.6
|  | НР от ЗП | % | 70 |  |  |  |  | 7139.02
|  | СП от ЗП | % | 10 |  |  |  |  | 1019.86
|  | ЗТР | чел-ч | 1.17 |  |  | 1 |  |  | 23.4
[8 empty] | 18357.48 |  | 917.87 | 18357.48
74 | 1.17-2103-16-1/1 | Техническое обслуживание крана трехходового шарового под манометр | 10 шт. | 2 | [7 empty] | 549.16 | 549.16 | 78.45 | 78.45 | 0 | 0
Объем: 2=20/10
|  | ЗП |  |  | 392.26 |  | 1 | 1 | 784.52
|  | МР |  |  | 0.24 |  | 1 | 1 | 0.48
|  | НР от ЗП | % | 70 |  |  |  |  | 549.16
|  | СП от ЗП | % | 10 |  |  |  |  | 78.45
|  | ЗТР | чел-ч | 0.9 |  |  | 1 |  |  | 1.8
[8 empty] | 1412.61 |  | 706.31 | 1412.61
75 | 1.17-3205-2-2/1 | Гидравлическое испытание трубопроводов систем отопления диаметром до 100 мм | 100 м | 0.32 | [7 empty] | 1234.1 | 1234.1 | 176.3 | 176.3 | 0 | 0
Объем: 0,32=(8+8+16)/100
|  | ЗП |  |  | 5509.39 |  | 1 | 1 | 1763
|  | МР |  |  | 189.35 |  | 1 | 1 | 60.59
|  | НР от ЗП | % | 70 |  |  |  |  | 1234.1
|  | СП от ЗП | % | 10 |  |  |  |  | 176.3
|  | ЗТР | чел-ч | 10.64 |  |  | 1 |  |  | 3.4048
[8 empty] | 3233.99 |  | 10106.22 | 3233.99
76 | 1.17-2103-11-2/1 | Гидропневматическая промывка трубопроводов диаметром до 100 мм | 100 м | 0.32 | [7 empty] | 360.9 | 360.9 | 51.56 | 51.56 | 0.05 | 0.05
Объем: 0,32=(8+8+16)/100
|  | ЗП |  |  | 1611.17 |  | 1 | 1 | 515.57
|  | ЭМ |  |  | 16.22 |  | 1 | 1 | 5.19
|  | в т.ч. ЗПМ |  |  | 0.08 |  | 1 | 1 | 0.03
|  | МР |  |  | 184.37 |  | 1 | 1 | 59
|  | НР от ЗП | % | 70 |  |  |  |  | 360.9
|  | СП от ЗП | % | 10 |  |  |  |  | 51.56
|  | НР и СП от ЗПМ | % | 160 |  |  |  |  | 0.05
|  | ЗТР | чел-ч | 3.44 |  |  | 1 |  |  | 1.1008
[8 empty] | 992.27 |  | 3100.84 | 992.27
Итого по подразделу: Индивидуальный тепловой пункт | [7 empty] | 43885.74
Подраздел: Вентиляция и теплоснабжение приточных установок
77 | 1.17-3205-2-1/1 | Гидравлическое испытание трубопроводов систем отопления диаметром до 50 мм | 100 м | 1.35 | [7 empty] | 5206.38 | 5206.38 | 743.77 | 743.77 | 0 | 0
Объем: 1,35=(135)/100
|  | ЗП |  |  | 5509.39 |  | 1 | 1 | 7437.68
|  | МР |  |  | 49.83 |  | 1 | 1 | 67.27
|  | НР от ЗП | % | 70 |  |  |  |  | 5206.38
|  | СП от ЗП | % | 10 |  |  |  |  | 743.77
|  | ЗТР | чел-ч | 10.64 |  |  | 1 |  |  | 14.364
[8 empty] | 13455.1 |  | 9966.74 | 13455.1
78 | 1.17-2103-11-1/1 | Гидропневматическая промывка трубопроводов диаметром до 50 мм | 100 м | 1.35 | [7 empty] | 1071.11 | 1071.11 | 153.02 | 153.02 | 0.09 | 0.08
Объем: 1,35=(135)/100
|  | ЗП |  |  | 1133.45 |  | 1 | 1 | 1530.16
|  | ЭМ |  |  | 7.55 |  | 1 | 1 | 10.19
|  | в т.ч. ЗПМ |  |  | 0.04 |  | 1 | 1 | 0.05
|  | МР |  |  | 51.32 |  | 1 | 1 | 69.28
|  | НР от ЗП | % | 70 |  |  |  |  | 1071.11
|  | СП от ЗП | % | 10 |  |  |  |  | 153.02
|  | НР и СП от ЗПМ | % | 160 |  |  |  |  | 0.08
|  | ЗТР | чел-ч | 2.42 |  |  | 1 |  |  | 3.267
[8 empty] | 2833.84 |  | 2099.14 | 2833.84
79 | 1.17-3205-2-2/1 | Гидравлическое испытание трубопроводов систем отопления диаметром до 100 мм | 100 м | 5.34 | [7 empty] | 20594.1 | 20594.1 | 2942.01 | 2942.01 | 0 | 0
Объем: 5,34=(270+120+144)/100
|  | ЗП |  |  | 5509.39 |  | 1 | 1 | 29420.14
|  | МР |  |  | 189.35 |  | 1 | 1 | 1011.13
|  | НР от ЗП | % | 70 |  |  |  |  | 20594.1
|  | СП от ЗП | % | 10 |  |  |  |  | 2942.01
|  | ЗТР | чел-ч | 10.64 |  |  | 1 |  |  | 56.8176
[8 empty] | 53967.38 |  | 10106.25 | 53967.38
80 | 1.17-2103-11-2/1 | Гидропневматическая промывка трубопроводов диаметром до 100 мм | 100 м | 5.34 | [7 empty] | 6022.56 | 6022.56 | 860.37 | 860.37 | 0.75 | 0.69
Объем: 5,34=(270+120+144)/100
|  | ЗП |  |  | 1611.17 |  | 1 | 1 | 8603.65
|  | ЭМ |  |  | 16.22 |  | 1 | 1 | 86.61
|  | в т.ч. ЗПМ |  |  | 0.08 |  | 1 | 1 | 0.43
|  | МР |  |  | 184.37 |  | 1 | 1 | 984.54
|  | НР от ЗП | % | 70 |  |  |  |  | 6022.56
|  | СП от ЗП | % | 10 |  |  |  |  | 860.37
|  | НР и СП от ЗПМ | % | 160 |  |  |  |  | 0.69
|  | ЗТР | чел-ч | 3.44 |  |  | 1 |  |  | 18.3696
[8 empty] | 16558.42 |  | 3100.83 | 16558.42
Итого по подразделу: Вентиляция и теплоснабжение приточных установок | [7 empty] | 86814.74
Итого по разделу: Подготовка к ОЗП - Смета 1.1 | [7 empty] | 130700.48
Раздел: Подготовка к ОЗП- Смета 1.2
Подраздел: Индивидуальный тепловой пункт
Индивидуальный тепловой пункт. Тепломеханические решения.
81 | 1.23-2103-7-1/1 | Техническое обслуживание приборов для измерения и регулирования давления и разряжения, манометры, тип: ЭКМ-1, ЭКМ-2 показывающие электроконтактные и аналоги | шт. | 4 | [7 empty] | 1427.8 | 1427.8 | 203.97 | 203.97 | 0 | 0
|  | ЗП |  |  | 509.93 |  | 1 | 1 | 2039.72
|  | НР от ЗП | % | 70 |  |  |  |  | 1427.8
|  | СП от ЗП | % | 10 |  |  |  |  | 203.97
|  | ЗТР | чел-ч | 1.17 |  |  | 1 |  |  | 4.68
[8 empty] | 3671.49 |  | 917.87 | 3671.49
82 | 1.17-2103-16-1/1 | Техническое обслуживание крана трехходового шарового под манометр | 10 шт. | 0.4 | [7 empty] | 109.83 | 109.83 | 15.69 | 15.69 | 0 | 0
Объем: 0,4=(4)/10
|  | ЗП |  |  | 392.26 |  | 1 | 1 | 156.9
|  | МР |  |  | 0.24 |  | 1 | 1 | 0.1
|  | НР от ЗП | % | 70 |  |  |  |  | 109.83
|  | СП от ЗП | % | 10 |  |  |  |  | 15.69
|  | ЗТР | чел-ч | 0.9 |  |  | 1 |  |  | 0.36
[8 empty] | 282.52 |  | 706.3 | 282.52
83 | 1.17-2103-17-1/1 | Техническое обслуживание автоматического воздухоотводчика | 10 шт. | 0.1 | [7 empty] | 46.38 | 46.38 | 6.63 | 6.63 | 0 | 0
Объем: 0,1=1/10
|  | ЗП |  |  | 662.48 |  | 1 | 1 | 66.25
|  | МР |  |  | 0.48 |  | 1 | 1 | 0.05
|  | НР от ЗП | % | 70 |  |  |  |  | 46.38
|  | СП от ЗП | % | 10 |  |  |  |  | 6.63
|  | ЗТР | чел-ч | 1.52 |  |  | 1 |  |  | 0.152
[8 empty] | 119.31 |  | 1193.1 | 119.31
Стандартный насосный узел смешения серии АУУ-С-065-065-С-R V2
84 | 1.23-2103-7-1/1 | Техническое обслуживание приборов для измерения и регулирования давления и разряжения, манометры, тип: ЭКМ-1, ЭКМ-2 показывающие электроконтактные и аналоги | шт. | 8 | [7 empty] | 2855.61 | 2855.61 | 407.94 | 407.94 | 0 | 0
|  | ЗП |  |  | 509.93 |  | 1 | 1 | 4079.44
|  | НР от ЗП | % | 70 |  |  |  |  | 2855.61
|  | СП от ЗП | % | 10 |  |  |  |  | 407.94
|  | ЗТР | чел-ч | 1.17 |  |  | 1 |  |  | 9.36
[8 empty] | 7342.99 |  | 917.87 | 7342.99
85 | 1.23-2103-7-1/1 | Техническое обслуживание приборов для измерения и регулирования давления и разряжения, манометры, тип: ЭКМ-1, ЭКМ-2 показывающие электроконтактные и аналоги | шт. | 8 | [7 empty] | 2855.61 | 2855.61 | 407.94 | 407.94 | 0 | 0
|  | ЗП |  |  | 509.93 |  | 1 | 1 | 4079.44
|  | НР от ЗП | % | 70 |  |  |  |  | 2855.61
|  | СП от ЗП | % | 10 |  |  |  |  | 407.94
|  | ЗТР | чел-ч | 1.17 |  |  | 1 |  |  | 9.36
[8 empty] | 7342.99 |  | 917.87 | 7342.99
86 | 1.17-2103-16-1/1 | Техническое обслуживание крана трехходового шарового под манометр | 10 шт. | 1.6 | [7 empty] | 439.33 | 439.33 | 62.76 | 62.76 | 0 | 0
Объем: 1,6=(8+8)/10
|  | ЗП |  |  | 392.26 |  | 1 | 1 | 627.62
|  | МР |  |  | 0.24 |  | 1 | 1 | 0.38
|  | НР от ЗП | % | 70 |  |  |  |  | 439.33
|  | СП от ЗП | % | 10 |  |  |  |  | 62.76
|  | ЗТР | чел-ч | 0.9 |  |  | 1 |  |  | 1.44
[8 empty] | 1130.09 |  | 706.31 | 1130.09
Стандартный насосный узел смешения серии АУУ-С-080-100-C-R V2
87 | 1.23-2103-7-1/1 | Техническое обслуживание приборов для измерения и регулирования давления и разряжения, манометры, тип: ЭКМ-1, ЭКМ-2 показывающие электроконтактные и аналоги | шт. | 20 | [7 empty] | 7139.02 | 7139.02 | 1019.86 | 1019.86 | 0 | 0
|  | ЗП |  |  | 509.93 |  | 1 | 1 | 10198.6
|  | НР от ЗП | % | 70 |  |  |  |  | 7139.02
|  | СП от ЗП | % | 10 |  |  |  |  | 1019.86
|  | ЗТР | чел-ч | 1.17 |  |  | 1 |  |  | 23.4
[8 empty] | 18357.48 |  | 917.87 | 18357.48
88 | 1.17-2103-16-1/1 | Техническое обслуживание крана трехходового шарового под манометр | 10 шт. | 2 | [7 empty] | 549.16 | 549.16 | 78.45 | 78.45 | 0 | 0
Объем: 2=20/10
|  | ЗП |  |  | 392.26 |  | 1 | 1 | 784.52
|  | МР |  |  | 0.24 |  | 1 | 1 | 0.48
|  | НР от ЗП | % | 70 |  |  |  |  | 549.16
|  | СП от ЗП | % | 10 |  |  |  |  | 78.45
|  | ЗТР | чел-ч | 0.9 |  |  | 1 |  |  | 1.8
[8 empty] | 1412.61 |  | 706.31 | 1412.61
89 | 1.17-3205-2-2/1 | Гидравлическое испытание трубопроводов систем отопления диаметром до 100 мм | 100 м | 0.29 | [7 empty] | 1118.4 | 1118.4 | 159.77 | 159.77 | 0 | 0
Объем: 0,29=(8+10+11)/100
|  | ЗП |  |  | 5509.39 |  | 1 | 1 | 1597.72
|  | МР |  |  | 189.35 |  | 1 | 1 | 54.91
|  | НР от ЗП | % | 70 |  |  |  |  | 1118.4
|  | СП от ЗП | % | 10 |  |  |  |  | 159.77
|  | ЗТР | чел-ч | 10.64 |  |  | 1 |  |  | 3.0856
[8 empty] | 2930.8 |  | 10106.21 | 2930.8
90 | 1.17-2103-11-2/1 | Гидропневматическая промывка трубопроводов диаметром до 100 мм | 100 м | 0.29 | [7 empty] | 327.07 | 327.07 | 46.72 | 46.72 | 0.04 | 0.03
Объем: 0,29=(8+10+11)/100
|  | ЗП |  |  | 1611.17 |  | 1 | 1 | 467.24
|  | ЭМ |  |  | 16.22 |  | 1 | 1 | 4.7
|  | в т.ч. ЗПМ |  |  | 0.08 |  | 1 | 1 | 0.02
|  | МР |  |  | 184.37 |  | 1 | 1 | 53.47
|  | НР от ЗП | % | 70 |  |  |  |  | 327.07
|  | СП от ЗП | % | 10 |  |  |  |  | 46.72
|  | НР и СП от ЗПМ | % | 160 |  |  |  |  | 0.03
|  | ЗТР | чел-ч | 3.44 |  |  | 1 |  |  | 0.9976
[8 empty] | 899.23 |  | 3100.79 | 899.23
Итого по подразделу: Индивидуальный тепловой пункт | [7 empty] | 43489.51
Подраздел: Вентиляция и теплоснабжение приточных установок
91 | 1.17-3205-2-1/1 | Гидравлическое испытание трубопроводов систем отопления диаметром до 50 мм | 100 м | 1.35 | [7 empty] | 5206.38 | 5206.38 | 743.77 | 743.77 | 0 | 0
Объем: 1,35=(135)/100
|  | ЗП |  |  | 5509.39 |  | 1 | 1 | 7437.68
|  | МР |  |  | 49.83 |  | 1 | 1 | 67.27
|  | НР от ЗП | % | 70 |  |  |  |  | 5206.38
|  | СП от ЗП | % | 10 |  |  |  |  | 743.77
|  | ЗТР | чел-ч | 10.64 |  |  | 1 |  |  | 14.364
[8 empty] | 13455.1 |  | 9966.74 | 13455.1
92 | 1.17-2103-11-1/1 | Гидропневматическая промывка трубопроводов диаметром до 50 мм | 100 м | 1.35 | [7 empty] | 1071.11 | 1071.11 | 153.02 | 153.02 | 0.09 | 0.08
Объем: 1,35=(135)/100
|  | ЗП |  |  | 1133.45 |  | 1 | 1 | 1530.16
|  | ЭМ |  |  | 7.55 |  | 1 | 1 | 10.19
|  | в т.ч. ЗПМ |  |  | 0.04 |  | 1 | 1 | 0.05
|  | МР |  |  | 51.32 |  | 1 | 1 | 69.28
|  | НР от ЗП | % | 70 |  |  |  |  | 1071.11
|  | СП от ЗП | % | 10 |  |  |  |  | 153.02
|  | НР и СП от ЗПМ | % | 160 |  |  |  |  | 0.08
|  | ЗТР | чел-ч | 2.42 |  |  | 1 |  |  | 3.267
[8 empty] | 2833.84 |  | 2099.14 | 2833.84
93 | 1.17-3205-2-2/1 | Гидравлическое испытание трубопроводов систем отопления диаметром до 100 мм | 100 м | 5.34 | [7 empty] | 20594.1 | 20594.1 | 2942.01 | 2942.01 | 0 | 0
Объем: 5,34=(270+120+144)/100
|  | ЗП |  |  | 5509.39 |  | 1 | 1 | 29420.14
|  | МР |  |  | 189.35 |  | 1 | 1 | 1011.13
|  | НР от ЗП | % | 70 |  |  |  |  | 20594.1
|  | СП от ЗП | % | 10 |  |  |  |  | 2942.01
|  | ЗТР | чел-ч | 10.64 |  |  | 1 |  |  | 56.8176
[8 empty] | 53967.38 |  | 10106.25 | 53967.38
94 | 1.17-2103-11-2/1 | Гидропневматическая промывка трубопроводов диаметром до 100 мм | 100 м | 5.34 | [7 empty] | 6022.56 | 6022.56 | 860.37 | 860.37 | 0.75 | 0.69
Объем: 5,34=(270+120+144)/100
|  | ЗП |  |  | 1611.17 |  | 1 | 1 | 8603.65
|  | ЭМ |  |  | 16.22 |  | 1 | 1 | 86.61
|  | в т.ч. ЗПМ |  |  | 0.08 |  | 1 | 1 | 0.43
|  | МР |  |  | 184.37 |  | 1 | 1 | 984.54
|  | НР от ЗП | % | 70 |  |  |  |  | 6022.56
|  | СП от ЗП | % | 10 |  |  |  |  | 860.37
|  | НР и СП от ЗПМ | % | 160 |  |  |  |  | 0.69
|  | ЗТР | чел-ч | 3.44 |  |  | 1 |  |  | 18.3696
[8 empty] | 16558.42 |  | 3100.83 | 16558.42
Итого по подразделу: Вентиляция и теплоснабжение приточных установок | [7 empty] | 86814.74
Итого по разделу: Подготовка к ОЗП- Смета 1.2 | [7 empty] | 130304.25
Раздел: Подготовка к ОЗП- Смета 1.3
Подраздел: Индивидуальный тепловой пункт
Индивидуальный тепловой пункт. Тепломеханические решения.
95 | 1.23-2103-7-1/1 | Техническое обслуживание приборов для измерения и регулирования давления и разряжения, манометры, тип: ЭКМ-1, ЭКМ-2 показывающие электроконтактные и аналоги | шт. | 4 | [7 empty] | 1427.8 | 1427.8 | 203.97 | 203.97 | 0 | 0
|  | ЗП |  |  | 509.93 |  | 1 | 1 | 2039.72
|  | НР от ЗП | % | 70 |  |  |  |  | 1427.8
|  | СП от ЗП | % | 10 |  |  |  |  | 203.97
|  | ЗТР | чел-ч | 1.17 |  |  | 1 |  |  | 4.68
[8 empty] | 3671.49 |  | 917.87 | 3671.49
96 | 1.17-2103-16-1/1 | Техническое обслуживание крана трехходового шарового под манометр | 10 шт. | 0.4 | [7 empty] | 109.83 | 109.83 | 15.69 | 15.69 | 0 | 0
Объем: 0,4=(4)/10
|  | ЗП |  |  | 392.26 |  | 1 | 1 | 156.9
|  | МР |  |  | 0.24 |  | 1 | 1 | 0.1
|  | НР от ЗП | % | 70 |  |  |  |  | 109.83
|  | СП от ЗП | % | 10 |  |  |  |  | 15.69
|  | ЗТР | чел-ч | 0.9 |  |  | 1 |  |  | 0.36
[8 empty] | 282.52 |  | 706.3 | 282.52
97 | 1.17-2103-17-1/1 | Техническое обслуживание автоматического воздухоотводчика | 10 шт. | 0.1 | [7 empty] | 46.38 | 46.38 | 6.63 | 6.63 | 0 | 0
Объем: 0,1=1/10
|  | ЗП |  |  | 662.48 |  | 1 | 1 | 66.25
|  | МР |  |  | 0.48 |  | 1 | 1 | 0.05
|  | НР от ЗП | % | 70 |  |  |  |  | 46.38
|  | СП от ЗП | % | 10 |  |  |  |  | 6.63
|  | ЗТР | чел-ч | 1.52 |  |  | 1 |  |  | 0.152
[8 empty] | 119.31 |  | 1193.1 | 119.31
Стандартный насосный узел смешения серии АУУ-С-065-065-С-R V2
98 | 1.23-2103-7-1/1 | Техническое обслуживание приборов для измерения и регулирования давления и разряжения, манометры, тип: ЭКМ-1, ЭКМ-2 показывающие электроконтактные и аналоги | шт. | 8 | [7 empty] | 2855.61 | 2855.61 | 407.94 | 407.94 | 0 | 0
|  | ЗП |  |  | 509.93 |  | 1 | 1 | 4079.44
|  | НР от ЗП | % | 70 |  |  |  |  | 2855.61
|  | СП от ЗП | % | 10 |  |  |  |  | 407.94
|  | ЗТР | чел-ч | 1.17 |  |  | 1 |  |  | 9.36
[8 empty] | 7342.99 |  | 917.87 | 7342.99
99 | 1.23-2103-7-1/1 | Техническое обслуживание приборов для измерения и регулирования давления и разряжения, манометры, тип: ЭКМ-1, ЭКМ-2 показывающие электроконтактные и аналоги | шт. | 8 | [7 empty] | 2855.61 | 2855.61 | 407.94 | 407.94 | 0 | 0
|  | ЗП |  |  | 509.93 |  | 1 | 1 | 4079.44
|  | НР от ЗП | % | 70 |  |  |  |  | 2855.61
|  | СП от ЗП | % | 10 |  |  |  |  | 407.94
|  | ЗТР | чел-ч | 1.17 |  |  | 1 |  |  | 9.36
[8 empty] | 7342.99 |  | 917.87 | 7342.99
100 | 1.17-2103-16-1/1 | Техническое обслуживание крана трехходового шарового под манометр | 10 шт. | 1.6 | [7 empty] | 439.33 | 439.33 | 62.76 | 62.76 | 0 | 0
Объем: 1,6=(8+8)/10
|  | ЗП |  |  | 392.26 |  | 1 | 1 | 627.62
|  | МР |  |  | 0.24 |  | 1 | 1 | 0.38
|  | НР от ЗП | % | 70 |  |  |  |  | 439.33
|  | СП от ЗП | % | 10 |  |  |  |  | 62.76
|  | ЗТР | чел-ч | 0.9 |  |  | 1 |  |  | 1.44
[8 empty] | 1130.09 |  | 706.31 | 1130.09
Стандартный насосный узел смешения серии АУУ-С-080-100-C-R V2
101 | 1.23-2103-7-1/1 | Техническое обслуживание приборов для измерения и регулирования давления и разряжения, манометры, тип: ЭКМ-1, ЭКМ-2 показывающие электроконтактные и аналоги | шт. | 20 | [7 empty] | 7139.02 | 7139.02 | 1019.86 | 1019.86 | 0 | 0
|  | ЗП |  |  | 509.93 |  | 1 | 1 | 10198.6
|  | НР от ЗП | % | 70 |  |  |  |  | 7139.02
|  | СП от ЗП | % | 10 |  |  |  |  | 1019.86
|  | ЗТР | чел-ч | 1.17 |  |  | 1 |  |  | 23.4
[8 empty] | 18357.48 |  | 917.87 | 18357.48
102 | 1.17-2103-16-1/1 | Техническое обслуживание крана трехходового шарового под манометр | 10 шт. | 2 | [7 empty] | 549.16 | 549.16 | 78.45 | 78.45 | 0 | 0
Объем: 2=20/10
|  | ЗП |  |  | 392.26 |  | 1 | 1 | 784.52
|  | МР |  |  | 0.24 |  | 1 | 1 | 0.48
|  | НР от ЗП | % | 70 |  |  |  |  | 549.16
|  | СП от ЗП | % | 10 |  |  |  |  | 78.45
|  | ЗТР | чел-ч | 0.9 |  |  | 1 |  |  | 1.8
[8 empty] | 1412.61 |  | 706.31 | 1412.61
103 | 1.17-2103-17-1/1 | Техническое обслуживание автоматического воздухоотводчика | 10 шт. | 0.3 | [7 empty] | 139.12 | 139.12 | 19.87 | 19.87 | 0 | 0
Объем: 0,3=3/10
|  | ЗП |  |  | 662.48 |  | 1 | 1 | 198.74
|  | МР |  |  | 0.48 |  | 1 | 1 | 0.14
|  | НР от ЗП | % | 70 |  |  |  |  | 139.12
|  | СП от ЗП | % | 10 |  |  |  |  | 19.87
|  | ЗТР | чел-ч | 1.52 |  |  | 1 |  |  | 0.456
[8 empty] | 357.87 |  | 1192.9 | 357.87
104 | 1.17-3205-2-2/1 | Гидравлическое испытание трубопроводов систем отопления диаметром до 100 мм | 100 м | 0.236 | [7 empty] | 910.15 | 910.15 | 130.02 | 130.02 | 0 | 0
Объем: 0,236=(7,6+4,5+11,5)/100
|  | ЗП |  |  | 5509.39 |  | 1 | 1 | 1300.22
|  | МР |  |  | 189.35 |  | 1 | 1 | 44.69
|  | НР от ЗП | % | 70 |  |  |  |  | 910.15
|  | СП от ЗП | % | 10 |  |  |  |  | 130.02
|  | ЗТР | чел-ч | 10.64 |  |  | 1 |  |  | 2.511
[8 empty] | 2385.08 |  | 10106.27 | 2385.08
105 | 1.17-2103-11-2/1 | Гидропневматическая промывка трубопроводов диаметром до 100 мм | 100 м | 0.236 | [7 empty] | 266.17 | 266.17 | 38.02 | 38.02 | 0.04 | 0.03
Объем: 0,236=(7,6+4,5+11,5)/100
|  | ЗП |  |  | 1611.17 |  | 1 | 1 | 380.24
|  | ЭМ |  |  | 16.22 |  | 1 | 1 | 3.83
|  | в т.ч. ЗПМ |  |  | 0.08 |  | 1 | 1 | 0.02
|  | МР |  |  | 184.37 |  | 1 | 1 | 43.51
|  | НР от ЗП | % | 70 |  |  |  |  | 266.17
|  | СП от ЗП | % | 10 |  |  |  |  | 38.02
|  | НР и СП от ЗПМ | % | 160 |  |  |  |  | 0.03
|  | ЗТР | чел-ч | 3.44 |  |  | 1 |  |  | 0.81184
[8 empty] | 731.8 |  | 3100.85 | 731.8
Итого по подразделу: Индивидуальный тепловой пункт | [7 empty] | 43134.23
Подраздел: Вентиляция и теплоснабжение приточных установок
106 | 1.17-3205-2-1/1 | Гидравлическое испытание трубопроводов систем отопления диаметром до 50 мм | 100 м | 1.35 | [7 empty] | 5206.38 | 5206.38 | 743.77 | 743.77 | 0 | 0
Объем: 1,35=(135)/100
|  | ЗП |  |  | 5509.39 |  | 1 | 1 | 7437.68
|  | МР |  |  | 49.83 |  | 1 | 1 | 67.27
|  | НР от ЗП | % | 70 |  |  |  |  | 5206.38
|  | СП от ЗП | % | 10 |  |  |  |  | 743.77
|  | ЗТР | чел-ч | 10.64 |  |  | 1 |  |  | 14.364
[8 empty] | 13455.1 |  | 9966.74 | 13455.1
107 | 1.17-2103-11-1/1 | Гидропневматическая промывка трубопроводов диаметром до 50 мм | 100 м | 1.35 | [7 empty] | 1071.11 | 1071.11 | 153.02 | 153.02 | 0.09 | 0.08
Объем: 1,35=(135)/100
|  | ЗП |  |  | 1133.45 |  | 1 | 1 | 1530.16
|  | ЭМ |  |  | 7.55 |  | 1 | 1 | 10.19
|  | в т.ч. ЗПМ |  |  | 0.04 |  | 1 | 1 | 0.05
|  | МР |  |  | 51.32 |  | 1 | 1 | 69.28
|  | НР от ЗП | % | 70 |  |  |  |  | 1071.11
|  | СП от ЗП | % | 10 |  |  |  |  | 153.02
|  | НР и СП от ЗПМ | % | 160 |  |  |  |  | 0.08
|  | ЗТР | чел-ч | 2.42 |  |  | 1 |  |  | 3.267
[8 empty] | 2833.84 |  | 2099.14 | 2833.84
108 | 1.17-3205-2-2/1 | Гидравлическое испытание трубопроводов систем отопления диаметром до 100 мм | 100 м | 5.34 | [7 empty] | 20594.1 | 20594.1 | 2942.01 | 2942.01 | 0 | 0
Объем: 5,34=(270+120+144)/100
|  | ЗП |  |  | 5509.39 |  | 1 | 1 | 29420.14
|  | МР |  |  | 189.35 |  | 1 | 1 | 1011.13
|  | НР от ЗП | % | 70 |  |  |  |  | 20594.1
|  | СП от ЗП | % | 10 |  |  |  |  | 2942.01
|  | ЗТР | чел-ч | 10.64 |  |  | 1 |  |  | 56.8176
[8 empty] | 53967.38 |  | 10106.25 | 53967.38
109 | 1.17-2103-11-2/1 | Гидропневматическая промывка трубопроводов диаметром до 100 мм | 100 м | 5.34 | [7 empty] | 6022.56 | 6022.56 | 860.37 | 860.37 | 0.75 | 0.69
Объем: 5,34=(270+120+144)/100
|  | ЗП |  |  | 1611.17 |  | 1 | 1 | 8603.65
|  | ЭМ |  |  | 16.22 |  | 1 | 1 | 86.61
|  | в т.ч. ЗПМ |  |  | 0.08 |  | 1 | 1 | 0.43
|  | МР |  |  | 184.37 |  | 1 | 1 | 984.54
|  | НР от ЗП | % | 70 |  |  |  |  | 6022.56
|  | СП от ЗП | % | 10 |  |  |  |  | 860.37
|  | НР и СП от ЗПМ | % | 160 |  |  |  |  | 0.69
|  | ЗТР | чел-ч | 3.44 |  |  | 1 |  |  | 18.3696
[8 empty] | 16558.42 |  | 3100.83 | 16558.42
Итого по подразделу: Вентиляция и теплоснабжение приточных установок | [7 empty] | 86814.74
Итого по разделу: Подготовка к ОЗП- Смета 1.3 | [7 empty] | 129948.97
Раздел: Подготовка к ОЗП-Смета 1.4
Подраздел: Отопление
110 | 1.17-2103-13-21/1 | Техническое обслуживание стальных панельных радиаторов типа 21 высотой 500 мм длиной до 1500 мм / Панельный радиатор Helton Plus с доковым подключением, в комплекте с термоголовкой и напольным креплением тип С 21 500x400 Heaton | шт. | 5 | [7 empty] | 694.37 | 694.37 | 99.2 | 99.2 | 0 | 0
|  | ЗП |  |  | 198.39 |  | 1 | 1 | 991.95
|  | ЭМ |  |  | 0.79 |  | 1 | 1 | 3.95
|  | МР |  |  | 0.36 |  | 1 | 1 | 1.8
|  | НР от ЗП | % | 70 |  |  |  |  | 694.37
|  | СП от ЗП | % | 10 |  |  |  |  | 99.2
|  | ЗТР | чел-ч | 0.5 |  |  | 1 |  |  | 2.5
[8 empty] | 1791.27 |  | 358.25 | 1791.27
111 | 1.17-2103-13-23/1 | Техническое обслуживание стальных панельных радиаторов типа 22 высотой 500 мм длиной до 1500 мм / Панельный радиатор Helton Plus с доковым подключением, в комплекте с термоголовкой и напольным креплением тип С 22 800х400 Heaton | шт. | 52 | [7 empty] | 7799.43 | 7799.43 | 1114.2 | 1114.2 | 0.91 | 0.83
|  | ЗП |  |  | 214.27 |  | 1 | 1 | 11142.04
|  | ЭМ |  |  | 1.58 |  | 1 | 1 | 82.16
|  | в т.ч. ЗПМ |  |  | 0.01 |  | 1 | 1 | 0.52
|  | МР |  |  | 0.36 |  | 1 | 1 | 18.72
|  | НР от ЗП | % | 70 |  |  |  |  | 7799.43
|  | СП от ЗП | % | 10 |  |  |  |  | 1114.2
|  | НР и СП от ЗПМ | % | 160 |  |  |  |  | 0.83
|  | ЗТР | чел-ч | 0.54 |  |  | 1 |  |  | 28.08
[8 empty] | 20157.38 |  | 387.64 | 20157.38
112 | 1.17-2103-17-1/1 | Техническое обслуживание автоматического воздухоотводчика | 10 шт. | 5.8 | [7 empty] | 2689.67 | 2689.67 | 384.24 | 384.24 | 0 | 0
Объем: 5,8=58/10
|  | ЗП |  |  | 662.48 |  | 1 | 1 | 3842.38
|  | МР |  |  | 0.48 |  | 1 | 1 | 2.78
|  | НР от ЗП | % | 70 |  |  |  |  | 2689.67
|  | СП от ЗП | % | 10 |  |  |  |  | 384.24
|  | ЗТР | чел-ч | 1.52 |  |  | 1 |  |  | 8.816
[8 empty] | 6919.07 |  | 1192.94 | 6919.07
113 | 1.17-3205-2-2/1 | Гидравлическое испытание трубопроводов систем отопления диаметром до 100 мм | 100 м | 23.08 | [7 empty] | 89009.7 | 89009.7 | 12715.67 | 12715.67 | 0 | 0
Объем: 23,08=(648+110+220+230+400+700)/100
|  | ЗП |  |  | 5509.39 |  | 1 | 1 | 127156.72
|  | МР |  |  | 189.35 |  | 1 | 1 | 4370.2
|  | НР от ЗП | % | 70 |  |  |  |  | 89009.7
|  | СП от ЗП | % | 10 |  |  |  |  | 12715.67
|  | ЗТР | чел-ч | 10.64 |  |  | 1 |  |  | 245.5712
[8 empty] | 233252.29 |  | 10106.25 | 233252.29
114 | 1.17-2103-11-2/1 | Гидропневматическая промывка трубопроводов диаметром до 100 мм | 100 м | 23.08 | [7 empty] | 26030.06 | 26030.06 | 3718.58 | 3718.58 | 3.24 | 2.96
Объем: 23,08=(648+110+220+230+400+700)/100
|  | ЗП |  |  | 1611.17 |  | 1 | 1 | 37185.8
|  | ЭМ |  |  | 16.22 |  | 1 | 1 | 374.36
|  | в т.ч. ЗПМ |  |  | 0.08 |  | 1 | 1 | 1.85
|  | МР |  |  | 184.37 |  | 1 | 1 | 4255.26
|  | НР от ЗП | % | 70 |  |  |  |  | 26030.06
|  | СП от ЗП | % | 10 |  |  |  |  | 3718.58
|  | НР и СП от ЗПМ | % | 160 |  |  |  |  | 2.96
|  | ЗТР | чел-ч | 3.44 |  |  | 1 |  |  | 79.3952
[8 empty] | 71567.02 |  | 3100.82 | 71567.02
Итого по подразделу: Отопление | [7 empty] | 333687.03
Подраздел: Индивидуальный тепловой пункт
Индивидуальный тепловой пункт. Тепломеханические решения.
115 | 1.23-2103-7-1/1 | Техническое обслуживание приборов для измерения и регулирования давления и разряжения, манометры, тип: ЭКМ-1, ЭКМ-2 показывающие электроконтактные и аналоги | шт. | 8 | [7 empty] | 2855.61 | 2855.61 | 407.94 | 407.94 | 0 | 0
|  | ЗП |  |  | 509.93 |  | 1 | 1 | 4079.44
|  | НР от ЗП | % | 70 |  |  |  |  | 2855.61
|  | СП от ЗП | % | 10 |  |  |  |  | 407.94
|  | ЗТР | чел-ч | 1.17 |  |  | 1 |  |  | 9.36
[8 empty] | 7342.99 |  | 917.87 | 7342.99
116 | 1.17-2103-16-1/1 | Техническое обслуживание крана трехходового шарового под манометр | 10 шт. | 0.8 | [7 empty] | 219.67 | 219.67 | 31.38 | 31.38 | 0 | 0
Объем: 0,8=8/10
|  | ЗП |  |  | 392.26 |  | 1 | 1 | 313.81
|  | МР |  |  | 0.24 |  | 1 | 1 | 0.19
|  | НР от ЗП | % | 70 |  |  |  |  | 219.67
|  | СП от ЗП | % | 10 |  |  |  |  | 31.38
|  | ЗТР | чел-ч | 0.9 |  |  | 1 |  |  | 0.72
[8 empty] | 565.05 |  | 706.31 | 565.05
117 | 1.17-2103-17-1/1 | Техническое обслуживание автоматического воздухоотводчика | 10 шт. | 0.1 | [7 empty] | 46.38 | 46.38 | 6.63 | 6.63 | 0 | 0
Объем: 0,1=1/10
|  | ЗП |  |  | 662.48 |  | 1 | 1 | 66.25
|  | МР |  |  | 0.48 |  | 1 | 1 | 0.05
|  | НР от ЗП | % | 70 |  |  |  |  | 46.38
|  | СП от ЗП | % | 10 |  |  |  |  | 6.63
|  | ЗТР | чел-ч | 1.52 |  |  | 1 |  |  | 0.152
[8 empty] | 119.31 |  | 1193.1 | 119.31
Стандартный насосный узел смешения серии АУ-С-125-125-С-Р-2
118 | 1.23-2103-7-1/1 | Техническое обслуживание приборов для измерения и регулирования давления и разряжения, манометры, тип: ЭКМ-1, ЭКМ-2 показывающие электроконтактные и аналоги | шт. | 8 | [7 empty] | 2855.61 | 2855.61 | 407.94 | 407.94 | 0 | 0
|  | ЗП |  |  | 509.93 |  | 1 | 1 | 4079.44
|  | НР от ЗП | % | 70 |  |  |  |  | 2855.61
|  | СП от ЗП | % | 10 |  |  |  |  | 407.94
|  | ЗТР | чел-ч | 1.17 |  |  | 1 |  |  | 9.36
[8 empty] | 7342.99 |  | 917.87 | 7342.99
119 | 1.23-2103-7-1/1 | Техническое обслуживание приборов для измерения и регулирования давления и разряжения, манометры, тип: ЭКМ-1, ЭКМ-2 показывающие электроконтактные и аналоги | шт. | 10 | [7 empty] | 3569.51 | 3569.51 | 509.93 | 509.93 | 0 | 0
|  | ЗП |  |  | 509.93 |  | 1 | 1 | 5099.3
|  | НР от ЗП | % | 70 |  |  |  |  | 3569.51
|  | СП от ЗП | % | 10 |  |  |  |  | 509.93
|  | ЗТР | чел-ч | 1.17 |  |  | 1 |  |  | 11.7
[8 empty] | 9178.74 |  | 917.87 | 9178.74
120 | 1.17-2103-16-1/1 | Техническое обслуживание крана трехходового шарового под манометр | 10 шт. | 1.8 | [7 empty] | 494.25 | 494.25 | 70.61 | 70.61 | 0 | 0
Объем: 1,8=(10+8)/10
|  | ЗП |  |  | 392.26 |  | 1 | 1 | 706.07
|  | МР |  |  | 0.24 |  | 1 | 1 | 0.43
|  | НР от ЗП | % | 70 |  |  |  |  | 494.25
|  | СП от ЗП | % | 10 |  |  |  |  | 70.61
|  | ЗТР | чел-ч | 0.9 |  |  | 1 |  |  | 1.62
[8 empty] | 1271.36 |  | 706.31 | 1271.36
Стандартный насосный узел смешения серии АУ-С-065-080-С-Р-2
121 | 1.23-2103-7-1/1 | Техническое обслуживание приборов для измерения и регулирования давления и разряжения, манометры, тип: ЭКМ-1, ЭКМ-2 показывающие электроконтактные и аналоги | шт. | 20 | [7 empty] | 7139.02 | 7139.02 | 1019.86 | 1019.86 | 0 | 0
|  | ЗП |  |  | 509.93 |  | 1 | 1 | 10198.6
|  | НР от ЗП | % | 70 |  |  |  |  | 7139.02
|  | СП от ЗП | % | 10 |  |  |  |  | 1019.86
|  | ЗТР | чел-ч | 1.17 |  |  | 1 |  |  | 23.4
[8 empty] | 18357.48 |  | 917.87 | 18357.48
122 | 1.17-2103-16-1/1 | Техническое обслуживание крана трехходового шарового под манометр | 10 шт. | 2 | [7 empty] | 549.16 | 549.16 | 78.45 | 78.45 | 0 | 0
Объем: 2=20/10
|  | ЗП |  |  | 392.26 |  | 1 | 1 | 784.52
|  | МР |  |  | 0.24 |  | 1 | 1 | 0.48
|  | НР от ЗП | % | 70 |  |  |  |  | 549.16
|  | СП от ЗП | % | 10 |  |  |  |  | 78.45
|  | ЗТР | чел-ч | 0.9 |  |  | 1 |  |  | 1.8
[8 empty] | 1412.61 |  | 706.31 | 1412.61
123 | 1.17-2103-17-1/1 | Техническое обслуживание автоматического воздухоотводчика | 10 шт. | 0.3 | [7 empty] | 139.12 | 139.12 | 19.87 | 19.87 | 0 | 0
Объем: 0,3=3/10
|  | ЗП |  |  | 662.48 |  | 1 | 1 | 198.74
|  | МР |  |  | 0.48 |  | 1 | 1 | 0.14
|  | НР от ЗП | % | 70 |  |  |  |  | 139.12
|  | СП от ЗП | % | 10 |  |  |  |  | 19.87
|  | ЗТР | чел-ч | 1.52 |  |  | 1 |  |  | 0.456
[8 empty] | 357.87 |  | 1192.9 | 357.87
124 | 1.17-3205-2-2/1 | Гидравлическое испытание трубопроводов систем отопления диаметром до 100 мм | 100 м | 0.23 | [7 empty] | 887.01 | 887.01 | 126.72 | 126.72 | 0 | 0
Объем: 0,23=(6+2+3+12)/100
|  | ЗП |  |  | 5509.39 |  | 1 | 1 | 1267.16
|  | МР |  |  | 189.35 |  | 1 | 1 | 43.55
|  | НР от ЗП | % | 70 |  |  |  |  | 887.01
|  | СП от ЗП | % | 10 |  |  |  |  | 126.72
|  | ЗТР | чел-ч | 10.64 |  |  | 1 |  |  | 2.4472
[8 empty] | 2324.44 |  | 10106.26 | 2324.44
125 | 1.17-2103-11-2/1 | Гидропневматическая промывка трубопроводов диаметром до 100 мм | 100 м | 0.23 | [7 empty] | 259.4 | 259.4 | 37.06 | 37.06 | 0.04 | 0.03
Объем: 0,23=(6+2+3+12)/100
|  | ЗП |  |  | 1611.17 |  | 1 | 1 | 370.57
|  | ЭМ |  |  | 16.22 |  | 1 | 1 | 3.73
|  | в т.ч. ЗПМ |  |  | 0.08 |  | 1 | 1 | 0.02
|  | МР |  |  | 184.37 |  | 1 | 1 | 42.41
|  | НР от ЗП | % | 70 |  |  |  |  | 259.4
|  | СП от ЗП | % | 10 |  |  |  |  | 37.06
|  | НР и СП от ЗПМ | % | 160 |  |  |  |  | 0.03
|  | ЗТР | чел-ч | 3.44 |  |  | 1 |  |  | 0.7912
[8 empty] | 713.2 |  | 3100.87 | 713.2
Итого по подразделу: Индивидуальный тепловой пункт | [7 empty] | 48986.04
Подраздел: Вентиляция и теплоснабжение приточных установок
Теплоснабжение приточных установок Модуль 22-26.
126 | 1.17-2103-17-1/1 | Техническое обслуживание автоматического воздухоотводчика | 10 шт. | 3.6 | [7 empty] | 1669.45 | 1669.45 | 238.49 | 238.49 | 0 | 0
Объем: 3,6=(22+14)/10
|  | ЗП |  |  | 662.48 |  | 1 | 1 | 2384.93
|  | МР |  |  | 0.48 |  | 1 | 1 | 1.73
|  | НР от ЗП | % | 70 |  |  |  |  | 1669.45
|  | СП от ЗП | % | 10 |  |  |  |  | 238.49
|  | ЗТР | чел-ч | 1.52 |  |  | 1 |  |  | 5.472
[8 empty] | 4294.6 |  | 1192.94 | 4294.6
127 | 1.17-3205-2-1/1 | Гидравлическое испытание трубопроводов систем отопления диаметром до 50 мм | 100 м | 2.75 | [7 empty] | 10605.57 | 10605.57 | 1515.08 | 1515.08 | 0 | 0
Объем: 2,75=(3+182+30+60)/100
|  | ЗП |  |  | 5509.39 |  | 1 | 1 | 15150.82
|  | МР |  |  | 49.83 |  | 1 | 1 | 137.03
|  | НР от ЗП | % | 70 |  |  |  |  | 10605.57
|  | СП от ЗП | % | 10 |  |  |  |  | 1515.08
|  | ЗТР | чел-ч | 10.64 |  |  | 1 |  |  | 29.26
[8 empty] | 27408.5 |  | 9966.73 | 27408.5
128 | 1.17-3205-2-2/1 | Гидравлическое испытание трубопроводов систем отопления диаметром до 100 мм | 100 м | 4.85 | [7 empty] | 18704.38 | 18704.38 | 2672.05 | 2672.05 | 0 | 0
Объем: 4,85=(25+50+350+20+40)/100
|  | ЗП |  |  | 5509.39 |  | 1 | 1 | 26720.54
|  | МР |  |  | 189.35 |  | 1 | 1 | 918.35
|  | НР от ЗП | % | 70 |  |  |  |  | 18704.38
|  | СП от ЗП | % | 10 |  |  |  |  | 2672.05
|  | ЗТР | чел-ч | 10.64 |  |  | 1 |  |  | 51.604
[8 empty] | 49015.32 |  | 10106.25 | 49015.32
129 | 1.17-2103-11-2/1 | Гидропневматическая промывка трубопроводов диаметром до 100 мм | 100 м | 4.85 | [7 empty] | 5469.92 | 5469.92 | 781.42 | 781.42 | 0.68 | 0.62
Объем: 4,85=(25+50+350+20+40)/100
|  | ЗП |  |  | 1611.17 |  | 1 | 1 | 7814.17
|  | ЭМ |  |  | 16.22 |  | 1 | 1 | 78.67
|  | в т.ч. ЗПМ |  |  | 0.08 |  | 1 | 1 | 0.39
|  | МР |  |  | 184.37 |  | 1 | 1 | 894.19
|  | НР от ЗП | % | 70 |  |  |  |  | 5469.92
|  | СП от ЗП | % | 10 |  |  |  |  | 781.42
|  | НР и СП от ЗПМ | % | 160 |  |  |  |  | 0.62
|  | ЗТР | чел-ч | 3.44 |  |  | 1 |  |  | 16.684
[8 empty] | 15038.99 |  | 3100.82 | 15038.99
130 | 1.17-2103-11-1/1 | Гидропневматическая промывка трубопроводов диаметром до 50 мм | 100 м | 2.75 | [7 empty] | 2181.89 | 2181.89 | 311.7 | 311.7 | 0.19 | 0.18
Объем: 2,75=(3+182+30+60)/100
|  | ЗП |  |  | 1133.45 |  | 1 | 1 | 3116.99
|  | ЭМ |  |  | 7.55 |  | 1 | 1 | 20.76
|  | в т.ч. ЗПМ |  |  | 0.04 |  | 1 | 1 | 0.11
|  | МР |  |  | 51.32 |  | 1 | 1 | 141.13
|  | НР от ЗП | % | 70 |  |  |  |  | 2181.89
|  | СП от ЗП | % | 10 |  |  |  |  | 311.7
|  | НР и СП от ЗПМ | % | 160 |  |  |  |  | 0.18
|  | ЗТР | чел-ч | 2.42 |  |  | 1 |  |  | 6.655
[8 empty] | 5772.65 |  | 2099.15 | 5772.65
Итого по подразделу: Вентиляция и теплоснабжение приточных установок | [7 empty] | 101530.06
Итого по разделу: Подготовка к ОЗП-Смета 1.4 | [7 empty] | 484203.13
Раздел: Подготовка к ОЗП-Смета 1.5
Подраздел: Отопление
131 | 1.17-2103-13-15/1 | Техническое обслуживание стальных панельных радиаторов типа 10 высотой 500 мм длиной до 1500 мм / Стальной трубчатый радиатор, тип PC-1-500, высота H = 540 мм, ширина В = 40 мм, радиатор 1-рядный: | шт. | 50 | [7 empty] | 4999.4 | 4999.4 | 714.2 | 714.2 | 0 | 0
Объем: 50=1+13+3+4+1+11+4+4+8+1
|  | ЗП |  |  | 142.84 |  | 1 | 1 | 7142
|  | МР |  |  | 0.18 |  | 1 | 1 | 9
|  | НР от ЗП | % | 70 |  |  |  |  | 4999.4
|  | СП от ЗП | % | 10 |  |  |  |  | 714.2
|  | ЗТР | чел-ч | 0.36 |  |  | 1 |  |  | 18
[8 empty] | 12864.6 |  | 257.29 | 12864.6
132 | 1.17-2103-13-19/1 | Техническое обслуживание стальных панельных радиаторов типа 20 высотой 500 мм длиной до 1500 мм / Стальной трубчатый радиатор, тип PC-2-500, высота H = 540 мм, ширина В = 100 мм, радиатор 2-рядный | шт. | 133 | [7 empty] | 16992.61 | 16992.61 | 2427.52 | 2427.52 | 0 | 0
|  | ЗП |  |  | 182.52 |  | 1 | 1 | 24275.16
|  | МР |  |  | 0.36 |  | 1 | 1 | 47.88
|  | НР от ЗП | % | 70 |  |  |  |  | 16992.61
|  | СП от ЗП | % | 10 |  |  |  |  | 2427.52
|  | ЗТР | чел-ч | 0.46 |  |  | 1 |  |  | 61.18
[8 empty] | 43743.17 |  | 328.9 | 43743.17
133 | 1.17-2103-13-27/1 | Техническое обслуживание стальных панельных радиаторов типа 33 высотой 500 мм длиной до 1500 мм / Стальной трубчатый радиатор, тип PC-3-500, высота H = 540 мм, ширина В = 160 мм, радиатор 3-рядный | шт. | 8 | [7 empty] | 1288.73 | 1288.73 | 184.1 | 184.1 | 0.14 | 0.13
|  | ЗП |  |  | 230.13 |  | 1 | 1 | 1841.04
|  | ЭМ |  |  | 2.38 |  | 1 | 1 | 19.04
|  | в т.ч. ЗПМ |  |  | 0.01 |  | 1 | 1 | 0.08
|  | МР |  |  | 0.36 |  | 1 | 1 | 2.88
|  | НР от ЗП | % | 70 |  |  |  |  | 1288.73
|  | СП от ЗП | % | 10 |  |  |  |  | 184.1
|  | НР и СП от ЗПМ | % | 160 |  |  |  |  | 0.13
|  | ЗТР | чел-ч | 0.58 |  |  | 1 |  |  | 4.64
[8 empty] | 3335.92 |  | 416.99 | 3335.92
134 | 1.17-2103-13-15/1 | Техническое обслуживание стальных панельных радиаторов типа 10 высотой 500 мм длиной до 1500 мм / Стальной трубчатый радиатор, тип PC-1-500, высота H = 540 мм, ширина В= 40 мм, радиатор 1-рядный, с встроенным термостатическим вентилем Danfoss RTD-N BIV с предварительной настройкой, нижнее подключение (правостороннее либо левостороннее) | шт. | 2 | [7 empty] | 199.98 | 199.98 | 28.57 | 28.57 | 0 | 0
|  | ЗП |  |  | 142.84 |  | 1 | 1 | 285.68
|  | МР |  |  | 0.18 |  | 1 | 1 | 0.36
|  | НР от ЗП | % | 70 |  |  |  |  | 199.98
|  | СП от ЗП | % | 10 |  |  |  |  | 28.57
|  | ЗТР | чел-ч | 0.36 |  |  | 1 |  |  | 0.72
[8 empty] | 514.59 |  | 257.3 | 514.59
135 | 1.17-2103-13-19/1 | Техническое обслуживание стальных панельных радиаторов типа 20 высотой 500 мм длиной до 1500 мм / Стальной трубчатый радиатор, тип PC-2-500, высота H = 540 мм, ширина В= 100 мм, радиатор 2-рядный, с встроенным термостатическим вентилем Danfoss RTD-N BIV с предварительной настройкой, нижнее подключение (правостороннее либо левостороннее) | шт. | 4 | [7 empty] | 511.06 | 511.06 | 73.01 | 73.01 | 0 | 0
|  | ЗП |  |  | 182.52 |  | 1 | 1 | 730.08
|  | МР |  |  | 0.36 |  | 1 | 1 | 1.44
|  | НР от ЗП | % | 70 |  |  |  |  | 511.06
|  | СП от ЗП | % | 10 |  |  |  |  | 73.01
|  | ЗТР | чел-ч | 0.46 |  |  | 1 |  |  | 1.84
[8 empty] | 1315.59 |  | 328.9 | 1315.59
136 | 1.17-2103-13-27/1 | Техническое обслуживание стальных панельных радиаторов типа 33 высотой 500 мм длиной до 1500 мм / Стальной трубчатый радиатор, тип PC-3-500, высота H = 540 мм, ширина В= 160 мм, радиатор 3-рядный, с встроенным термостатическим вентилем Danfoss RTD-N BIV с предварительной настройкой, нижнее подключение (правостороннее либо левостороннее) | шт. | 5 | [7 empty] | 805.46 | 805.46 | 115.07 | 115.07 | 0.09 | 0.08
|  | ЗП |  |  | 230.13 |  | 1 | 1 | 1150.65
|  | ЭМ |  |  | 2.38 |  | 1 | 1 | 11.9
|  | в т.ч. ЗПМ |  |  | 0.01 |  | 1 | 1 | 0.05
|  | МР |  |  | 0.36 |  | 1 | 1 | 1.8
|  | НР от ЗП | % | 70 |  |  |  |  | 805.46
|  | СП от ЗП | % | 10 |  |  |  |  | 115.07
|  | НР и СП от ЗПМ | % | 160 |  |  |  |  | 0.08
|  | ЗТР | чел-ч | 0.58 |  |  | 1 |  |  | 2.9
[8 empty] | 2084.96 |  | 416.99 | 2084.96
137 | 1.17-2103-17-1/1 | Техническое обслуживание автоматического воздухоотводчика | 10 шт. | 4.4 | [7 empty] | 2040.44 | 2040.44 | 291.49 | 291.49 | 0 | 0
Объем: 4,4=44/10
|  | ЗП |  |  | 662.48 |  | 1 | 1 | 2914.91
|  | МР |  |  | 0.48 |  | 1 | 1 | 2.11
|  | НР от ЗП | % | 70 |  |  |  |  | 2040.44
|  | СП от ЗП | % | 10 |  |  |  |  | 291.49
|  | ЗТР | чел-ч | 1.52 |  |  | 1 |  |  | 6.688
[8 empty] | 5248.95 |  | 1192.94 | 5248.95
138 | 1.23-2103-7-1/1 | Техническое обслуживание приборов для измерения и регулирования давления и разряжения, манометры, тип: ЭКМ-1, ЭКМ-2 показывающие электроконтактные и аналоги | шт. | 56 | [7 empty] | 19989.26 | 19989.26 | 2855.61 | 2855.61 | 0 | 0
|  | ЗП |  |  | 509.93 |  | 1 | 1 | 28556.08
|  | НР от ЗП | % | 70 |  |  |  |  | 19989.26
|  | СП от ЗП | % | 10 |  |  |  |  | 2855.61
|  | ЗТР | чел-ч | 1.17 |  |  | 1 |  |  | 65.52
[8 empty] | 51400.95 |  | 917.87 | 51400.95
139 | 1.15-2203-7-1/1 | Техническое обслуживание крана шарового латунного никелированного диаметром до 25 мм / Кран с накидной гайкой 1/2"х3/4" VT.241 «Valtec» | 10 шт. | 23 | [7 empty] | 3157.69 | 3157.69 | 451.1 | 451.1 | 0 | 0
Объем: 23=230/10
|  | ЗП |  |  | 196.13 |  | 1 | 1 | 4510.99
|  | НР от ЗП | % | 70 |  |  |  |  | 3157.69
|  | СП от ЗП | % | 10 |  |  |  |  | 451.1
|  | ЗТР | чел-ч | 0.45 |  |  | 1 |  |  | 10.35
[8 empty] | 8119.78 |  | 353.03 | 8119.78
140 | 1.17-2103-17-1/1 | Техническое обслуживание автоматического воздухоотводчика | 10 шт. | 3.4 | [7 empty] | 1576.7 | 1576.7 | 225.24 | 225.24 | 0 | 0
Объем: 3,4=34/10
|  | ЗП |  |  | 662.48 |  | 1 | 1 | 2252.43
|  | МР |  |  | 0.48 |  | 1 | 1 | 1.63
|  | НР от ЗП | % | 70 |  |  |  |  | 1576.7
|  | СП от ЗП | % | 10 |  |  |  |  | 225.24
|  | ЗТР | чел-ч | 1.52 |  |  | 1 |  |  | 5.168
[8 empty] | 4056 |  | 1192.94 | 4056
141 | 1.17-3205-2-1/1 | Гидравлическое испытание трубопроводов систем отопления диаметром до 50 мм | 100 м | 8.4 | [7 empty] | 32395.22 | 32395.22 | 4627.89 | 4627.89 | 0 | 0
Объем: 8,4=(40+190+120+250+60+180)/100
|  | ЗП |  |  | 5509.39 |  | 1 | 1 | 46278.88
|  | МР |  |  | 49.83 |  | 1 | 1 | 418.57
|  | НР от ЗП | % | 70 |  |  |  |  | 32395.22
|  | СП от ЗП | % | 10 |  |  |  |  | 4627.89
|  | ЗТР | чел-ч | 10.64 |  |  | 1 |  |  | 89.376
[8 empty] | 83720.56 |  | 9966.73 | 83720.56
142 | 1.17-3205-2-2/1 | Гидравлическое испытание трубопроводов систем отопления диаметром до 100 мм | 100 м | 1.88 | [7 empty] | 7250.36 | 7250.36 | 1035.77 | 1035.77 | 0 | 0
Объем: 1,88=(165+18+5)/100
|  | ЗП |  |  | 5509.39 |  | 1 | 1 | 10357.65
|  | МР |  |  | 189.35 |  | 1 | 1 | 355.98
|  | НР от ЗП | % | 70 |  |  |  |  | 7250.36
|  | СП от ЗП | % | 10 |  |  |  |  | 1035.77
|  | ЗТР | чел-ч | 10.64 |  |  | 1 |  |  | 20.0032
[8 empty] | 18999.76 |  | 10106.26 | 18999.76
143 | 1.17-3205-2-1/1 | Гидравлическое испытание трубопроводов систем отопления диаметром до 50 мм | 100 м | 80.5 | [7 empty] | 310454.13 | 310454.13 | 44350.59 | 44350.59 | 0 | 0
Объем: 80,5=8050/100
|  | ЗП |  |  | 5509.39 |  | 1 | 1 | 443505.9
|  | МР |  |  | 49.83 |  | 1 | 1 | 4011.32
|  | НР от ЗП | % | 70 |  |  |  |  | 310454.13
|  | СП от ЗП | % | 10 |  |  |  |  | 44350.59
|  | ЗТР | чел-ч | 10.64 |  |  | 1 |  |  | 856.52
[8 empty] | 802321.94 |  | 9966.73 | 802321.94
144 | 1.17-2103-11-2/1 | Гидропневматическая промывка трубопроводов диаметром до 100 мм | 100 м | 1.88 | [7 empty] | 2120.3 | 2120.3 | 302.9 | 302.9 | 0.26 | 0.24
Объем: 1,88=(165+18+5)/100
|  | ЗП |  |  | 1611.17 |  | 1 | 1 | 3029
|  | ЭМ |  |  | 16.22 |  | 1 | 1 | 30.49
|  | в т.ч. ЗПМ |  |  | 0.08 |  | 1 | 1 | 0.15
|  | МР |  |  | 184.37 |  | 1 | 1 | 346.62
|  | НР от ЗП | % | 70 |  |  |  |  | 2120.3
|  | СП от ЗП | % | 10 |  |  |  |  | 302.9
|  | НР и СП от ЗПМ | % | 160 |  |  |  |  | 0.24
|  | ЗТР | чел-ч | 3.44 |  |  | 1 |  |  | 6.4672
[8 empty] | 5829.55 |  | 3100.82 | 5829.55
145 | 1.17-2103-11-1/1 | Гидропневматическая промывка трубопроводов диаметром до 100 мм | 100 м | 88.9 | [7 empty] | 100263.11 | 100263.11 | 14323.3 | 14323.3 | 12.44 | 11.38
Объем: 88,9=(40+190+120+250+60+180+8050)/100
|  | ЗП |  |  | 1611.17 |  | 1 | 1 | 143233.01
|  | ЭМ |  |  | 16.22 |  | 1 | 1 | 1441.96
|  | в т.ч. ЗПМ |  |  | 0.08 |  | 1 | 1 | 7.11
|  | МР |  |  | 184.37 |  | 1 | 1 | 16390.49
|  | НР от ЗП | % | 70 |  |  |  |  | 100263.11
|  | СП от ЗП | % | 10 |  |  |  |  | 14323.3
|  | НР и СП от ЗПМ | % | 160 |  |  |  |  | 11.38
|  | ЗТР | чел-ч | 3.44 |  |  | 1 |  |  | 305.816
[8 empty] | 275663.25 |  | 3100.82 | 275663.25
Итого по подразделу: Отопление | [7 empty] | 1319219.57
Подраздел: Автоматизированный узел управления системой отопления и вентиляции воздуха
Узел учета тепловой энергии
146 | 1.23-2103-7-1/1 | Техническое обслуживание приборов для измерения и регулирования давления и разряжения, манометры, тип: ЭКМ-1, ЭКМ-2 показывающие электроконтактные и аналоги | шт. | 29 | [7 empty] | 10351.58 | 10351.58 | 1478.8 | 1478.8 | 0 | 0
|  | ЗП |  |  | 509.93 |  | 1 | 1 | 14787.97
|  | НР от ЗП | % | 70 |  |  |  |  | 10351.58
|  | СП от ЗП | % | 10 |  |  |  |  | 1478.8
|  | ЗТР | чел-ч | 1.17 |  |  | 1 |  |  | 33.93
[8 empty] | 26618.35 |  | 917.87 | 26618.35
147 | 1.23-2103-7-1/1 | Техническое обслуживание приборов для измерения и регулирования давления и разряжения, манометры, тип: ЭКМ-1, ЭКМ-2 показывающие электроконтактные и аналоги | шт. | 26 | [7 empty] | 9280.73 | 9280.73 | 1325.82 | 1325.82 | 0 | 0
|  | ЗП |  |  | 509.93 |  | 1 | 1 | 13258.18
|  | НР от ЗП | % | 70 |  |  |  |  | 9280.73
|  | СП от ЗП | % | 10 |  |  |  |  | 1325.82
|  | ЗТР | чел-ч | 1.17 |  |  | 1 |  |  | 30.42
[8 empty] | 23864.73 |  | 917.87 | 23864.73
148 | 1.17-2103-16-1/1 | Техническое обслуживание крана трехходового шарового под манометр | 10 шт. | 5.5 | [7 empty] | 1510.2 | 1510.2 | 215.74 | 215.74 | 0 | 0
Объем: 5,5=(29+26)/10
|  | ЗП |  |  | 392.26 |  | 1 | 1 | 2157.43
|  | МР |  |  | 0.24 |  | 1 | 1 | 1.32
|  | НР от ЗП | % | 70 |  |  |  |  | 1510.2
|  | СП от ЗП | % | 10 |  |  |  |  | 215.74
|  | ЗТР | чел-ч | 0.9 |  |  | 1 |  |  | 4.95
[8 empty] | 3884.69 |  | 706.31 | 3884.69
Ввод теплосети, распределительный коллектор системы вентиляции
149 | 1.23-2103-7-1/1 | Техническое обслуживание приборов для измерения и регулирования давления и разряжения, манометры, тип: ЭКМ-1, ЭКМ-2 показывающие электроконтактные и аналоги | шт. | 8 | [7 empty] | 2855.61 | 2855.61 | 407.94 | 407.94 | 0 | 0
|  | ЗП |  |  | 509.93 |  | 1 | 1 | 4079.44
|  | НР от ЗП | % | 70 |  |  |  |  | 2855.61
|  | СП от ЗП | % | 10 |  |  |  |  | 407.94
|  | ЗТР | чел-ч | 1.17 |  |  | 1 |  |  | 9.36
[8 empty] | 7342.99 |  | 917.87 | 7342.99
150 | 1.23-2103-7-1/1 | Техническое обслуживание приборов для измерения и регулирования давления и разряжения, манометры, тип: ЭКМ-1, ЭКМ-2 показывающие электроконтактные и аналоги | шт. | 2 | [7 empty] | 713.9 | 713.9 | 101.99 | 101.99 | 0 | 0
|  | ЗП |  |  | 509.93 |  | 1 | 1 | 1019.86
|  | НР от ЗП | % | 70 |  |  |  |  | 713.9
|  | СП от ЗП | % | 10 |  |  |  |  | 101.99
|  | ЗТР | чел-ч | 1.17 |  |  | 1 |  |  | 2.34
[8 empty] | 1835.75 |  | 917.88 | 1835.75
151 | 1.17-2103-16-1/1 | Техническое обслуживание крана трехходового шарового под манометр | 10 шт. | 1 | [7 empty] | 274.58 | 274.58 | 39.23 | 39.23 | 0 | 0
Объем: 1=(8+2)/10
|  | ЗП |  |  | 392.26 |  | 1 | 1 | 392.26
|  | МР |  |  | 0.24 |  | 1 | 1 | 0.24
|  | НР от ЗП | % | 70 |  |  |  |  | 274.58
|  | СП от ЗП | % | 10 |  |  |  |  | 39.23
|  | ЗТР | чел-ч | 0.9 |  |  | 1 |  |  | 0.9
[8 empty] | 706.31 |  | 706.31 | 706.31
152 | 1.17-3205-2-1/1 | Гидравлическое испытание трубопроводов систем отопления диаметром до 50 мм | 100 м | 0.1 | [7 empty] | 385.66 | 385.66 | 55.09 | 55.09 | 0 | 0
Объем: 0,1=(1+8+1)/100
|  | ЗП |  |  | 5509.39 |  | 1 | 1 | 550.94
|  | МР |  |  | 49.83 |  | 1 | 1 | 4.98
|  | НР от ЗП | % | 70 |  |  |  |  | 385.66
|  | СП от ЗП | % | 10 |  |  |  |  | 55.09
|  | ЗТР | чел-ч | 10.64 |  |  | 1 |  |  | 1.064
[8 empty] | 996.67 |  | 9966.7 | 996.67
153 | 1.17-3205-2-2/1 | Гидравлическое испытание трубопроводов систем отопления диаметром до 100 мм | 100 м | 0.7 | [7 empty] | 2699.6 | 2699.6 | 385.66 | 385.66 | 0 | 0
Объем: 0,7=(60+10)/100
|  | ЗП |  |  | 5509.39 |  | 1 | 1 | 3856.57
|  | МР |  |  | 189.35 |  | 1 | 1 | 132.55
|  | НР от ЗП | % | 70 |  |  |  |  | 2699.6
|  | СП от ЗП | % | 10 |  |  |  |  | 385.66
|  | ЗТР | чел-ч | 10.64 |  |  | 1 |  |  | 7.448
[8 empty] | 7074.38 |  | 10106.26 | 7074.38
154 | 1.17-3205-2-3/1 | Гидравлическое испытание трубопроводов систем отопления диаметром до 200 мм | 100 м | 0.64 | [7 empty] | 2468.21 | 2468.21 | 352.6 | 352.6 | 0 | 0
Объем: 0,64=(40+4+20)/100
|  | ЗП |  |  | 5509.39 |  | 1 | 1 | 3526.01
|  | МР |  |  | 812.23 |  | 1 | 1 | 519.83
|  | НР от ЗП | % | 70 |  |  |  |  | 2468.21
|  | СП от ЗП | % | 10 |  |  |  |  | 352.6
|  | ЗТР | чел-ч | 10.64 |  |  | 1 |  |  | 6.8096
[8 empty] | 6866.65 |  | 10729.14 | 6866.65
155 | 1.17-2103-11-1/1 | Гидропневматическая промывка трубопроводов диаметром до 50 мм | 100 м | 0.1 | [7 empty] | 79.35 | 79.35 | 11.34 | 11.34 | 0 | 0
Объем: 0,1=(1+8+1)/100
|  | ЗП |  |  | 1133.45 |  | 1 | 1 | 113.35
|  | ЭМ |  |  | 7.55 |  | 1 | 1 | 0.76
|  | МР |  |  | 51.32 |  | 1 | 1 | 5.13
|  | НР от ЗП | % | 70 |  |  |  |  | 79.35
|  | СП от ЗП | % | 10 |  |  |  |  | 11.34
|  | ЗТР | чел-ч | 2.42 |  |  | 1 |  |  | 0.242
[8 empty] | 209.93 |  | 2099.3 | 209.93
156 | 1.17-2103-11-2/1 | Гидропневматическая промывка трубопроводов диаметром до 100 мм | 100 м | 0.7 | [7 empty] | 789.47 | 789.47 | 112.78 | 112.78 | 0.11 | 0.1
Объем: 0,7=(60+10)/100
|  | ЗП |  |  | 1611.17 |  | 1 | 1 | 1127.82
|  | ЭМ |  |  | 16.22 |  | 1 | 1 | 11.35
|  | в т.ч. ЗПМ |  |  | 0.08 |  | 1 | 1 | 0.06
|  | МР |  |  | 184.37 |  | 1 | 1 | 129.06
|  | НР от ЗП | % | 70 |  |  |  |  | 789.47
|  | СП от ЗП | % | 10 |  |  |  |  | 112.78
|  | НР и СП от ЗПМ | % | 160 |  |  |  |  | 0.1
|  | ЗТР | чел-ч | 3.44 |  |  | 1 |  |  | 2.408
[8 empty] | 2170.58 |  | 3100.83 | 2170.58
157 | 1.17-2103-11-2/1 | Гидропневматическая промывка трубопроводов диаметром до 100 мм | 100 м | 0.64 | [7 empty] | 721.81 | 721.81 | 103.12 | 103.12 | 0.09 | 0.08
Объем: 0,64=(40+4+20)/100
|  | ЗП |  |  | 1611.17 |  | 1 | 1 | 1031.15
|  | ЭМ |  |  | 16.22 |  | 1 | 1 | 10.38
|  | в т.ч. ЗПМ |  |  | 0.08 |  | 1 | 1 | 0.05
|  | МР |  |  | 184.37 |  | 1 | 1 | 118
|  | НР от ЗП | % | 70 |  |  |  |  | 721.81
|  | СП от ЗП | % | 10 |  |  |  |  | 103.12
|  | НР и СП от ЗПМ | % | 160 |  |  |  |  | 0.08
|  | ЗТР | чел-ч | 3.44 |  |  | 1 |  |  | 2.2016
[8 empty] | 1984.54 |  | 3100.84 | 1984.54
Итого по подразделу: Автоматизированный узел управления системой отопления и вентиляции воздуха | [7 empty] | 83555.57 | [9 empty] | Итого по подразделу: Автоматизированный узел управления системой отопления и вентиляции воздуха
Подраздел: Вентиляция
Трубопроводы
158 | 1.17-3205-2-1/1 | Гидравлическое испытание трубопроводов систем отопления диаметром до 50 мм | 100 м | 3.01 | [7 empty] | 11608.28 | 11608.28 | 1658.33 | 1658.33 | 0 | 0
Объем: 3,01=(84+27+49+141)/100
|  | ЗП |  |  | 5509.39 |  | 1 | 1 | 16583.26
|  | МР |  |  | 49.83 |  | 1 | 1 | 149.99
|  | НР от ЗП | % | 70 |  |  |  |  | 11608.28
|  | СП от ЗП | % | 10 |  |  |  |  | 1658.33
|  | ЗТР | чел-ч | 10.64 |  |  | 1 |  |  | 32.0264
[8 empty] | 29999.86 |  | 9966.73 | 29999.86
159 | 1.17-3205-2-2/1 | Гидравлическое испытание трубопроводов систем отопления диаметром до 100 мм | 100 м | 10.41 | [7 empty] | 40146.93 | 40146.93 | 5735.28 | 5735.28 | 0 | 0
Объем: 10,41=(36+793+212)/100
|  | ЗП |  |  | 5509.39 |  | 1 | 1 | 57352.75
|  | МР |  |  | 189.35 |  | 1 | 1 | 1971.13
|  | НР от ЗП | % | 70 |  |  |  |  | 40146.93
|  | СП от ЗП | % | 10 |  |  |  |  | 5735.28
|  | ЗТР | чел-ч | 10.64 |  |  | 1 |  |  | 110.7624
[8 empty] | 105206.09 |  | 10106.25 | 105206.09
160 | 1.17-2103-11-2/1 | Гидропневматическая промывка трубопроводов диаметром до 100 мм | 100 м | 10.41 | [7 empty] | 11740.6 | 11740.6 | 1677.23 | 1677.23 | 1.45 | 1.33
Объем: 10,41=(36+793+212)/100
|  | ЗП |  |  | 1611.17 |  | 1 | 1 | 16772.28
|  | ЭМ |  |  | 16.22 |  | 1 | 1 | 168.85
|  | в т.ч. ЗПМ |  |  | 0.08 |  | 1 | 1 | 0.83
|  | МР |  |  | 184.37 |  | 1 | 1 | 1919.29
|  | НР от ЗП | % | 70 |  |  |  |  | 11740.6
|  | СП от ЗП | % | 10 |  |  |  |  | 1677.23
|  | НР и СП от ЗПМ | % | 160 |  |  |  |  | 1.33
|  | ЗТР | чел-ч | 3.44 |  |  | 1 |  |  | 35.8104
[8 empty] | 32279.58 |  | 3100.82 | 32279.58
161 | 1.17-2103-11-1/1 | Гидропневматическая промывка трубопроводов диаметром до 50 мм | 100 м | 3.01 | [7 empty] | 2388.18 | 2388.18 | 341.17 | 341.17 | 0.21 | 0.19
Объем: 3,01=(84+27+49+141)/100
|  | ЗП |  |  | 1133.45 |  | 1 | 1 | 3411.68
|  | ЭМ |  |  | 7.55 |  | 1 | 1 | 22.73
|  | в т.ч. ЗПМ |  |  | 0.04 |  | 1 | 1 | 0.12
|  | МР |  |  | 51.32 |  | 1 | 1 | 154.47
|  | НР от ЗП | % | 70 |  |  |  |  | 2388.18
|  | СП от ЗП | % | 10 |  |  |  |  | 341.17
|  | НР и СП от ЗПМ | % | 160 |  |  |  |  | 0.19
|  | ЗТР | чел-ч | 2.42 |  |  | 1 |  |  | 7.2842
[8 empty] | 6318.42 |  | 2099.14 | 6318.42
162 | 1.17-3205-2-2/1 | Гидравлическое испытание трубопроводов систем отопления диаметром до 100 мм | 100 м | 0.5 | [7 empty] | 1928.29 | 1928.29 | 275.47 | 275.47 | 0 | 0
Объем: 0,5=50/100
|  | ЗП |  |  | 5509.39 |  | 1 | 1 | 2754.7
|  | МР |  |  | 189.35 |  | 1 | 1 | 94.68
|  | НР от ЗП | % | 70 |  |  |  |  | 1928.29
|  | СП от ЗП | % | 10 |  |  |  |  | 275.47
|  | ЗТР | чел-ч | 10.64 |  |  | 1 |  |  | 5.32
[8 empty] | 5053.14 |  | 10106.28 | 5053.14
163 | 1.17-2103-11-2/1 | Гидропневматическая промывка трубопроводов диаметром до 100 мм | 100 м | 0.5 | [7 empty] | 563.91 | 563.91 | 80.56 | 80.56 | 0.07 | 0.06
Объем: 0,5=50/100
|  | ЗП |  |  | 1611.17 |  | 1 | 1 | 805.59
|  | ЭМ |  |  | 16.22 |  | 1 | 1 | 8.11
|  | в т.ч. ЗПМ |  |  | 0.08 |  | 1 | 1 | 0.04
|  | МР |  |  | 184.37 |  | 1 | 1 | 92.19
|  | НР от ЗП | % | 70 |  |  |  |  | 563.91
|  | СП от ЗП | % | 10 |  |  |  |  | 80.56
|  | НР и СП от ЗПМ | % | 160 |  |  |  |  | 0.06
|  | ЗТР | чел-ч | 3.44 |  |  | 1 |  |  | 1.72
[8 empty] | 1550.42 |  | 3100.84 | 1550.42
Итого по подразделу: Вентиляция | [7 empty] | 180407.51
Итого по разделу: Подготовка к ОЗП-Смета 1.5 | [7 empty] | 1583182.65
Раздел: Подготовка к ОЗП - Смета 6.2
Подраздел: Отопление
164 | 1.17-2103-11-1/1 | Гидропневматическая промывка трубопроводов диаметром до 50 мм | 100 м | 21.44 | [7 empty] | 17010.82 | 17010.82 | 2430.12 | 2430.12 | 1.51 | 1.38
Объем: 21,44=2144/100
|  | ЗП |  |  | 1133.45 |  | 1 | 1 | 24301.17
|  | ЭМ |  |  | 7.55 |  | 1 | 1 | 161.87
|  | в т.ч. ЗПМ |  |  | 0.04 |  | 1 | 1 | 0.86
|  | МР |  |  | 51.32 |  | 1 | 1 | 1100.3
|  | НР от ЗП | % | 70 |  |  |  |  | 17010.82
|  | СП от ЗП | % | 10 |  |  |  |  | 2430.12
|  | НР и СП от ЗПМ | % | 160 |  |  |  |  | 1.38
|  | ЗТР | чел-ч | 2.42 |  |  | 1 |  |  | 51.8848
[8 empty] | 45005.66 |  | 2099.14 | 45005.66
165 | 1.17-3205-2-1/1 | Гидравлическое испытание трубопроводов систем отопления диаметром до 50 мм | 100 м | 21.44 | [7 empty] | 82684.92 | 82684.92 | 11812.13 | 11812.13 | 0 | 0
Объем: 21,44=2144/100
|  | ЗП |  |  | 5509.39 |  | 1 | 1 | 118121.32
|  | МР |  |  | 49.83 |  | 1 | 1 | 1068.36
|  | НР от ЗП | % | 70 |  |  |  |  | 82684.92
|  | СП от ЗП | % | 10 |  |  |  |  | 11812.13
|  | ЗТР | чел-ч | 10.64 |  |  | 1 |  |  | 228.1216
[8 empty] | 213686.73 |  | 9966.73 | 213686.73
166 | 1.23-2103-31-1/1 | Техническое обслуживание термостата | шт. | 92 | [7 empty] | 51289.45 | 51289.45 | 7327.06 | 7327.06 | 0 | 0
|  | ЗП |  |  | 796.42 |  | 1 | 1 | 73270.64
|  | МР |  |  | 0.24 |  | 1 | 1 | 22.08
|  | НР от ЗП | % | 70 |  |  |  |  | 51289.45
|  | СП от ЗП | % | 10 |  |  |  |  | 7327.06
|  | ЗТР | чел-ч | 1.59 |  |  | 1 |  |  | 146.28
[8 empty] | 131909.23 |  | 1433.8 | 131909.23
Итого по подразделу: Отопление | [7 empty] | 390601.62
Подраздел: Теплоснабжение приточных установок
167 | 1.17-3205-2-1/1 | Гидравлическое испытание трубопроводов систем отопления диаметром до 50 мм | 100 м | 6.21 | [7 empty] | 23949.32 | 23949.32 | 3421.33 | 3421.33 | 0 | 0
Объем: 6,21=621/100
|  | ЗП |  |  | 5509.39 |  | 1 | 1 | 34213.31
|  | МР |  |  | 49.83 |  | 1 | 1 | 309.44
|  | НР от ЗП | % | 70 |  |  |  |  | 23949.32
|  | СП от ЗП | % | 10 |  |  |  |  | 3421.33
|  | ЗТР | чел-ч | 10.64 |  |  | 1 |  |  | 66.0744
[8 empty] | 61893.4 |  | 9966.73 | 61893.4
Итого по подразделу: Теплоснабжение приточных установок | [7 empty] | 61893.4
Подраздел: Водоснабжение
168 | 1.15-2103-2-2/1 | Гидропневматическая промывка трубопроводов с дезинфекцией диаметром до 100 мм | 100 м | 7.85 | [7 empty] | 12147.69 | 12147.69 | 1735.38 | 1735.38 | 1.1 | 1.01
Объем: 7,85=785/100
|  | ЗП |  |  | 2210.68 |  | 1 | 1 | 17353.84
|  | ЭМ |  |  | 16.22 |  | 1 | 1 | 127.33
|  | в т.ч. ЗПМ |  |  | 0.08 |  | 1 | 1 | 0.63
|  | МР |  |  | 289.26 |  | 1 | 1 | 2270.69
|  | НР от ЗП | % | 70 |  |  |  |  | 12147.69
|  | СП от ЗП | % | 10 |  |  |  |  | 1735.38
|  | НР и СП от ЗПМ | % | 160 |  |  |  |  | 1.01
|  | ЗТР | чел-ч | 4.72 |  |  | 1 |  |  | 37.052
[8 empty] | 33635.94 |  | 4284.83 | 33635.94
Итого по подразделу: Водоснабжение | [7 empty] | 33635.94
Подраздел: ИТП
169 | 1.23-2103-14-1/1 | Техническое обслуживание манометров с самописцами | шт. | 70 | [7 empty] | 35878.78 | 35878.78 | 5125.54 | 5125.54 | 0 | 0
|  | ЗП |  |  | 366.11 | *2 | 1 | 1 | 51255.4
|  | МР |  |  | 18.31 | *2 | 1 | 1 | 2563.4
|  | НР от ЗП | % | 70 |  |  |  |  | 35878.78
|  | СП от ЗП | % | 10 |  |  |  |  | 5125.54
|  | ЗТР | чел-ч | 0.84 |  | *2 | 1 |  |  | 117.6
[8 empty] | 94823.12 |  | 1354.62 | 94823.12
170 | 1.23-2103-18-1/1 | Техническое обслуживание термометра биметаллического, дилатометрического | шт. | 2 | [7 empty] | 434.78 | 434.78 | 62.11 | 62.11 | 0 | 0
|  | ЗП |  |  | 155.28 | *2 | 1 | 1 | 621.12
|  | МР |  |  | 15.03 | *2 | 1 | 1 | 60.12
|  | НР от ЗП | % | 70 |  |  |  |  | 434.78
|  | СП от ЗП | % | 10 |  |  |  |  | 62.11
|  | ЗТР | чел-ч | 0.31 |  | *2 | 1 |  |  | 1.24
[8 empty] | 1178.13 |  | 589.07 | 1178.13
171 | 1.24-3105-1-2/1 | Химическая безразборная промывка пластинчатых теплообменников М15 | шт. | 1 | [7 empty] | 5693.67 | 5693.67 | 813.38 | 813.38 | 0 | 0
|  | ЗП |  |  | 8133.81 |  | 1 | 1 | 8133.81
|  | МР |  |  | 119.21 |  | 1 | 1 | 119.21
|  | НР от ЗП | % | 70 |  |  |  |  | 5693.67
|  | СП от ЗП | % | 10 |  |  |  |  | 813.38
|  | ЗТР | чел-ч | 17.34 |  |  | 1 |  |  | 17.34
[8 empty] | 14760.07 |  | 14760.07 | 14760.07
172 | 1.23-2103-14-1/1 | Техническое обслуживание манометров с самописцами | шт. | 2 | [7 empty] | 1025.11 | 1025.11 | 146.44 | 146.44 | 0 | 0
|  | ЗП |  |  | 366.11 | *2 | 1 | 1 | 1464.44
|  | МР |  |  | 18.31 | *2 | 1 | 1 | 73.24
|  | НР от ЗП | % | 70 |  |  |  |  | 1025.11
|  | СП от ЗП | % | 10 |  |  |  |  | 146.44
|  | ЗТР | чел-ч | 0.84 |  | *2 | 1 |  |  | 3.36
[8 empty] | 2709.23 |  | 1354.62 | 2709.23
173 | 1.23-2103-14-1/1 | Техническое обслуживание манометров с самописцами | шт. | 6 | [7 empty] | 3075.32 | 3075.32 | 439.33 | 439.33 | 0 | 0
|  | ЗП |  |  | 366.11 | *2 | 1 | 1 | 4393.32
|  | МР |  |  | 18.31 | *2 | 1 | 1 | 219.72
|  | НР от ЗП | % | 70 |  |  |  |  | 3075.32
|  | СП от ЗП | % | 10 |  |  |  |  | 439.33
|  | ЗТР | чел-ч | 0.84 |  | *2 | 1 |  |  | 10.08
[8 empty] | 8127.69 |  | 1354.62 | 8127.69
174 | 1.24-3105-1-2/1 | Химическая безразборная промывка пластинчатых теплообменников М15 | шт. | 1 | [7 empty] | 5693.67 | 5693.67 | 813.38 | 813.38 | 0 | 0
|  | ЗП |  |  | 8133.81 |  | 1 | 1 | 8133.81
|  | МР |  |  | 119.21 |  | 1 | 1 | 119.21
|  | НР от ЗП | % | 70 |  |  |  |  | 5693.67
|  | СП от ЗП | % | 10 |  |  |  |  | 813.38
|  | ЗТР | чел-ч | 17.34 |  |  | 1 |  |  | 17.34
[8 empty] | 14760.07 |  | 14760.07 | 14760.07
175 | 1.23-2103-14-1/1 | Техническое обслуживание манометров с самописцами | шт. | 6 | [7 empty] | 3075.32 | 3075.32 | 439.33 | 439.33 | 0 | 0
|  | ЗП |  |  | 366.11 | *2 | 1 | 1 | 4393.32
|  | МР |  |  | 18.31 | *2 | 1 | 1 | 219.72
|  | НР от ЗП | % | 70 |  |  |  |  | 3075.32
|  | СП от ЗП | % | 10 |  |  |  |  | 439.33
|  | ЗТР | чел-ч | 0.84 |  | *2 | 1 |  |  | 10.08
[8 empty] | 8127.69 |  | 1354.62 | 8127.69
176 | 1.23-2103-14-1/1 | Техническое обслуживание манометров с самописцами | шт. | 8 | [7 empty] | 4100.43 | 4100.43 | 585.78 | 585.78 | 0 | 0
|  | ЗП |  |  | 366.11 | *2 | 1 | 1 | 5857.76
|  | МР |  |  | 18.31 | *2 | 1 | 1 | 292.96
|  | НР от ЗП | % | 70 |  |  |  |  | 4100.43
|  | СП от ЗП | % | 10 |  |  |  |  | 585.78
|  | ЗТР | чел-ч | 0.84 |  | *2 | 1 |  |  | 13.44
[8 empty] | 10836.93 |  | 1354.62 | 10836.93
177 | 1.23-2103-14-1/1 | Техническое обслуживание манометров с самописцами | шт. | 2 | [7 empty] | 1025.11 | 1025.11 | 146.44 | 146.44 | 0 | 0
|  | ЗП |  |  | 366.11 | *2 | 1 | 1 | 1464.44
|  | МР |  |  | 18.31 | *2 | 1 | 1 | 73.24
|  | НР от ЗП | % | 70 |  |  |  |  | 1025.11
|  | СП от ЗП | % | 10 |  |  |  |  | 146.44
|  | ЗТР | чел-ч | 0.84 |  | *2 | 1 |  |  | 3.36
[8 empty] | 2709.23 |  | 1354.62 | 2709.23
178 | 1.23-2103-18-1/1 | Техническое обслуживание термометра биметаллического, дилатометрического | шт. | 6 | [7 empty] | 1304.35 | 1304.35 | 186.34 | 186.34 | 0 | 0
|  | ЗП |  |  | 155.28 | *2 | 1 | 1 | 1863.36
|  | МР |  |  | 15.03 | *2 | 1 | 1 | 180.36
|  | НР от ЗП | % | 70 |  |  |  |  | 1304.35
|  | СП от ЗП | % | 10 |  |  |  |  | 186.34
|  | ЗТР | чел-ч | 0.31 |  | *2 | 1 |  |  | 3.72
[8 empty] | 3534.41 |  | 589.07 | 3534.41
179 | 1.24-3105-1-2/1 | Химическая безразборная промывка пластинчатых теплообменников М15 | шт. | 1 | [7 empty] | 5693.67 | 5693.67 | 813.38 | 813.38 | 0 | 0
|  | ЗП |  |  | 8133.81 |  | 1 | 1 | 8133.81
|  | МР |  |  | 119.21 |  | 1 | 1 | 119.21
|  | НР от ЗП | % | 70 |  |  |  |  | 5693.67
|  | СП от ЗП | % | 10 |  |  |  |  | 813.38
|  | ЗТР | чел-ч | 17.34 |  |  | 1 |  |  | 17.34
[8 empty] | 14760.07 |  | 14760.07 | 14760.07
180 | 1.23-2103-14-1/1 | Техническое обслуживание манометров с самописцами | шт. | 8 | [7 empty] | 4100.43 | 4100.43 | 585.78 | 585.78 | 0 | 0
|  | ЗП |  |  | 366.11 | *2 | 1 | 1 | 5857.76
|  | МР |  |  | 18.31 | *2 | 1 | 1 | 292.96
|  | НР от ЗП | % | 70 |  |  |  |  | 4100.43
|  | СП от ЗП | % | 10 |  |  |  |  | 585.78
|  | ЗТР | чел-ч | 0.84 |  | *2 | 1 |  |  | 13.44
[8 empty] | 10836.93 |  | 1354.62 | 10836.93
181 | 1.23-2103-18-1/1 | Техническое обслуживание термометра биметаллического, дилатометрического | шт. | 7 | [7 empty] | 1521.74 | 1521.74 | 217.39 | 217.39 | 0 | 0
|  | ЗП |  |  | 155.28 | *2 | 1 | 1 | 2173.92
|  | МР |  |  | 15.03 | *2 | 1 | 1 | 210.42
|  | НР от ЗП | % | 70 |  |  |  |  | 1521.74
|  | СП от ЗП | % | 10 |  |  |  |  | 217.39
|  | ЗТР | чел-ч | 0.31 |  | *2 | 1 |  |  | 4.34
[8 empty] | 4123.47 |  | 589.07 | 4123.47
Итого по подразделу: ИТП | [7 empty] | 191287.04
Итого по разделу: Подготовка к ОЗП - Смета 6.2 | [7 empty] | 677418
Раздел: Подготовка к ОЗП - Смета 6.4 АБК
Подраздел: Отопление
182 | 1.17-2103-11-1/1 | Гидропневматическая промывка трубопроводов диаметром до 50 мм | 100 м | 28.26 | [7 empty] | 22421.91 | 22421.91 | 3203.13 | 3203.13 | 1.98 | 1.81
Объем: 28,26=2826/100
|  | ЗП |  |  | 1133.45 |  | 1 | 1 | 32031.3
|  | ЭМ |  |  | 7.55 |  | 1 | 1 | 213.36
|  | в т.ч. ЗПМ |  |  | 0.04 |  | 1 | 1 | 1.13
|  | МР |  |  | 51.32 |  | 1 | 1 | 1450.3
|  | НР от ЗП | % | 70 |  |  |  |  | 22421.91
|  | СП от ЗП | % | 10 |  |  |  |  | 3203.13
|  | НР и СП от ЗПМ | % | 160 |  |  |  |  | 1.81
|  | ЗТР | чел-ч | 2.42 |  |  | 1 |  |  | 68.3892
[8 empty] | 59321.81 |  | 2099.14 | 59321.81
183 | 1.17-3205-2-1/1 | Гидравлическое испытание трубопроводов систем отопления диаметром до 50 мм | 100 м | 28.26 | [7 empty] | 108986.75 | 108986.75 | 15569.54 | 15569.54 | 0 | 0
Объем: 28,26=2826/100
|  | ЗП |  |  | 5509.39 |  | 1 | 1 | 155695.36
|  | МР |  |  | 49.83 |  | 1 | 1 | 1408.2
|  | НР от ЗП | % | 70 |  |  |  |  | 108986.75
|  | СП от ЗП | % | 10 |  |  |  |  | 15569.54
|  | ЗТР | чел-ч | 10.64 |  |  | 1 |  |  | 300.6864
[8 empty] | 281659.85 |  | 9966.73 | 281659.85
184 | 1.23-2103-7-1/1 | Техническое обслуживание приборов для измерения и регулирования давления и разряжения, манометры, тип: ЭКМ-1, ЭКМ-2 показывающие электроконтактные и аналоги | шт. | 40 | [7 empty] | 14278.04 | 14278.04 | 2039.72 | 2039.72 | 0 | 0
|  | ЗП |  |  | 509.93 |  | 1 | 1 | 20397.2
|  | НР от ЗП | % | 70 |  |  |  |  | 14278.04
|  | СП от ЗП | % | 10 |  |  |  |  | 2039.72
|  | ЗТР | чел-ч | 1.17 |  |  | 1 |  |  | 46.8
[8 empty] | 36714.96 |  | 917.87 | 36714.96
185 | 1.23-2103-7-1/1 | Техническое обслуживание приборов для измерения и регулирования давления и разряжения, манометры, тип: ЭКМ-1, ЭКМ-2 показывающие электроконтактные и аналоги | шт. | 6 | [7 empty] | 2141.71 | 2141.71 | 305.96 | 305.96 | 0 | 0
|  | ЗП |  |  | 509.93 |  | 1 | 1 | 3059.58
|  | НР от ЗП | % | 70 |  |  |  |  | 2141.71
|  | СП от ЗП | % | 10 |  |  |  |  | 305.96
|  | ЗТР | чел-ч | 1.17 |  |  | 1 |  |  | 7.02
[8 empty] | 5507.25 |  | 917.88 | 5507.25
186 | 1.23-2103-7-1/1 | Техническое обслуживание приборов для измерения и регулирования давления и разряжения, манометры, тип: ЭКМ-1, ЭКМ-2 показывающие электроконтактные и аналоги | шт. | 4 | [7 empty] | 1427.8 | 1427.8 | 203.97 | 203.97 | 0 | 0
|  | ЗП |  |  | 509.93 |  | 1 | 1 | 2039.72
|  | НР от ЗП | % | 70 |  |  |  |  | 1427.8
|  | СП от ЗП | % | 10 |  |  |  |  | 203.97
|  | ЗТР | чел-ч | 1.17 |  |  | 1 |  |  | 4.68
[8 empty] | 3671.49 |  | 917.87 | 3671.49
187 | 1.17-2103-16-1/1 | Техническое обслуживание крана трехходового шарового под манометр | 10 шт. | 5 | [7 empty] | 1372.91 | 1372.91 | 196.13 | 196.13 | 0 | 0
Объем: 5=(40+6+4)/10
|  | ЗП |  |  | 392.26 |  | 1 | 1 | 1961.3
|  | МР |  |  | 0.24 |  | 1 | 1 | 1.2
|  | НР от ЗП | % | 70 |  |  |  |  | 1372.91
|  | СП от ЗП | % | 10 |  |  |  |  | 196.13
|  | ЗТР | чел-ч | 0.9 |  |  | 1 |  |  | 4.5
[8 empty] | 3531.54 |  | 706.31 | 3531.54
Итого по подразделу: Отопление | [7 empty] | 390406.9
Подраздел: ИТП
188 | 1.24-3105-1-2/1 | Химическая безразборная промывка пластинчатых теплообменников М15 | шт. | 1 | [7 empty] | 5693.67 | 5693.67 | 813.38 | 813.38 | 0 | 0
|  | ЗП |  |  | 8133.81 |  | 1 | 1 | 8133.81
|  | МР |  |  | 119.21 |  | 1 | 1 | 119.21
|  | НР от ЗП | % | 70 |  |  |  |  | 5693.67
|  | СП от ЗП | % | 10 |  |  |  |  | 813.38
|  | ЗТР | чел-ч | 17.34 |  |  | 1 |  |  | 17.34
[8 empty] | 14760.07 |  | 14760.07 | 14760.07
Итого по подразделу: ИТП | [7 empty] | 14760.07
Итого по разделу: Подготовка к ОЗП - Смета 6.4 АБК | [7 empty] | 405166.97
Раздел: Подготовка к ОЗП - 6.5.1 Ж/Д вокзал и депо
Подраздел: Отопление
189 | 1.17-2103-11-1/1 | Гидропневматическая промывка трубопроводов диаметром до 50 мм | 100 м | 24.45 | [7 empty] | 19399 | 19399 | 2771.29 | 2771.29 | 1.72 | 1.57
Объем: 24,45=2445/100
|  | ЗП |  |  | 1133.45 |  | 1 | 1 | 27712.85
|  | ЭМ |  |  | 7.55 |  | 1 | 1 | 184.6
|  | в т.ч. ЗПМ |  |  | 0.04 |  | 1 | 1 | 0.98
|  | МР |  |  | 51.32 |  | 1 | 1 | 1254.77
|  | НР от ЗП | % | 70 |  |  |  |  | 19399
|  | СП от ЗП | % | 10 |  |  |  |  | 2771.29
|  | НР и СП от ЗПМ | % | 160 |  |  |  |  | 1.57
|  | ЗТР | чел-ч | 2.42 |  |  | 1 |  |  | 59.169
[8 empty] | 51324.08 |  | 2099.14 | 51324.08
190 | 1.17-3205-2-1/1 | Гидравлическое испытание трубопроводов систем отопления диаметром до 50 мм | 100 м | 24.45 | [7 empty] | 94293.21 | 94293.21 | 13470.46 | 13470.46 | 0 | 0
Объем: 24,45=2445/100
|  | ЗП |  |  | 5509.39 |  | 1 | 1 | 134704.59
|  | МР |  |  | 49.83 |  | 1 | 1 | 1218.34
|  | НР от ЗП | % | 70 |  |  |  |  | 94293.21
|  | СП от ЗП | % | 10 |  |  |  |  | 13470.46
|  | ЗТР | чел-ч | 10.64 |  |  | 1 |  |  | 260.148
[8 empty] | 243686.6 |  | 9966.73 | 243686.6
191 | 1.17-2103-13-1/1 | Техническое обслуживание стальных панельных радиаторов типа 10 высотой 300 мм длиной до 1500 мм | шт. | 21 | [7 empty] | 1924.82 | 1924.82 | 274.97 | 274.97 | 0 | 0
|  | ЗП |  |  | 130.94 |  | 1 | 1 | 2749.74
|  | МР |  |  | 0.11 |  | 1 | 1 | 2.31
|  | НР от ЗП | % | 70 |  |  |  |  | 1924.82
|  | СП от ЗП | % | 10 |  |  |  |  | 274.97
|  | ЗТР | чел-ч | 0.33 |  |  | 1 |  |  | 6.93
[8 empty] | 4951.84 |  | 235.8 | 4951.84
192 | 1.23-2103-7-1/1 | Техническое обслуживание приборов для измерения и регулирования давления и разряжения, манометры, тип: ЭКМ-1, ЭКМ-2 показывающие электроконтактные и аналоги | шт. | 14 | [7 empty] | 4997.31 | 4997.31 | 713.9 | 713.9 | 0 | 0
|  | ЗП |  |  | 509.93 |  | 1 | 1 | 7139.02
|  | НР от ЗП | % | 70 |  |  |  |  | 4997.31
|  | СП от ЗП | % | 10 |  |  |  |  | 713.9
|  | ЗТР | чел-ч | 1.17 |  |  | 1 |  |  | 16.38
[8 empty] | 12850.23 |  | 917.87 | 12850.23
193 | 1.23-2103-7-1/1 | Техническое обслуживание приборов для измерения и регулирования давления и разряжения, манометры, тип: ЭКМ-1, ЭКМ-2 показывающие электроконтактные и аналоги | шт. | 8 | [7 empty] | 2855.61 | 2855.61 | 407.94 | 407.94 | 0 | 0
|  | ЗП |  |  | 509.93 |  | 1 | 1 | 4079.44
|  | НР от ЗП | % | 70 |  |  |  |  | 2855.61
|  | СП от ЗП | % | 10 |  |  |  |  | 407.94
|  | ЗТР | чел-ч | 1.17 |  |  | 1 |  |  | 9.36
[8 empty] | 7342.99 |  | 917.87 | 7342.99
194 | 1.23-2103-7-1/1 | Техническое обслуживание приборов для измерения и регулирования давления и разряжения, манометры, тип: ЭКМ-1, ЭКМ-2 показывающие электроконтактные и аналоги | шт. | 36 | [7 empty] | 12850.24 | 12850.24 | 1835.75 | 1835.75 | 0 | 0
|  | ЗП |  |  | 509.93 |  | 1 | 1 | 18357.48
|  | НР от ЗП | % | 70 |  |  |  |  | 12850.24
|  | СП от ЗП | % | 10 |  |  |  |  | 1835.75
|  | ЗТР | чел-ч | 1.17 |  |  | 1 |  |  | 42.12
[8 empty] | 33043.47 |  | 917.87 | 33043.47
195 | 1.23-2103-7-1/1 | Техническое обслуживание приборов для измерения и регулирования давления и разряжения, манометры, тип: ЭКМ-1, ЭКМ-2 показывающие электроконтактные и аналоги | шт. | 4 | [7 empty] | 1427.8 | 1427.8 | 203.97 | 203.97 | 0 | 0
|  | ЗП |  |  | 509.93 |  | 1 | 1 | 2039.72
|  | НР от ЗП | % | 70 |  |  |  |  | 1427.8
|  | СП от ЗП | % | 10 |  |  |  |  | 203.97
|  | ЗТР | чел-ч | 1.17 |  |  | 1 |  |  | 4.68
[8 empty] | 3671.49 |  | 917.87 | 3671.49
196 | 1.17-2103-16-1/1 | Техническое обслуживание крана трехходового шарового под манометр | 10 шт. | 6.2 | [7 empty] | 1702.41 | 1702.41 | 243.2 | 243.2 | 0 | 0
Объем: 6,2=(14+8+36+4)/10
|  | ЗП |  |  | 392.26 |  | 1 | 1 | 2432.01
|  | МР |  |  | 0.24 |  | 1 | 1 | 1.49
|  | НР от ЗП | % | 70 |  |  |  |  | 1702.41
|  | СП от ЗП | % | 10 |  |  |  |  | 243.2
|  | ЗТР | чел-ч | 0.9 |  |  | 1 |  |  | 5.58
[8 empty] | 4379.11 |  | 706.31 | 4379.11
Итого по подразделу: Отопление | [7 empty] | 361249.81
Подраздел: ИТП
197 | 1.24-3105-1-2/1 | Химическая безразборная промывка пластинчатых теплообменников М15 | шт. | 1 | [7 empty] | 5693.67 | 5693.67 | 813.38 | 813.38 | 0 | 0
|  | ЗП |  |  | 8133.81 |  | 1 | 1 | 8133.81
|  | МР |  |  | 119.21 |  | 1 | 1 | 119.21
|  | НР от ЗП | % | 70 |  |  |  |  | 5693.67
|  | СП от ЗП | % | 10 |  |  |  |  | 813.38
|  | ЗТР | чел-ч | 17.34 |  |  | 1 |  |  | 17.34
[8 empty] | 14760.07 |  | 14760.07 | 14760.07
Итого по подразделу: ИТП | [7 empty] | 14760.07
Итого по разделу: Подготовка к ОЗП - 6.5.1 Ж/Д вокзал и депо | [7 empty] | 376009.88
Раздел: Подготовка к ОЗП - 6.6 Аэропорт
Подраздел: Отопление
198 | 1.17-2103-11-1/1 | Гидропневматическая промывка трубопроводов диаметром до 50 мм | 100 м | 26.27 | [7 empty] | 20843.01 | 20843.01 | 2977.57 | 2977.57 | 1.84 | 1.68
Объем: 26,27=2627/100
|  | ЗП |  |  | 1133.45 |  | 1 | 1 | 29775.73
|  | ЭМ |  |  | 7.55 |  | 1 | 1 | 198.34
|  | в т.ч. ЗПМ |  |  | 0.04 |  | 1 | 1 | 1.05
|  | МР |  |  | 51.32 |  | 1 | 1 | 1348.18
|  | НР от ЗП | % | 70 |  |  |  |  | 20843.01
|  | СП от ЗП | % | 10 |  |  |  |  | 2977.57
|  | НР и СП от ЗПМ | % | 160 |  |  |  |  | 1.68
|  | ЗТР | чел-ч | 2.42 |  |  | 1 |  |  | 63.5734
[8 empty] | 55144.51 |  | 2099.14 | 55144.51
199 | 1.17-3205-2-1/1 | Гидравлическое испытание трубопроводов систем отопления диаметром до 50 мм | 100 м | 26.27 | [7 empty] | 101312.18 | 101312.18 | 14473.17 | 14473.17 | 0 | 0
Объем: 26,27=2627/100
|  | ЗП |  |  | 5509.39 |  | 1 | 1 | 144731.68
|  | МР |  |  | 49.83 |  | 1 | 1 | 1309.03
|  | НР от ЗП | % | 70 |  |  |  |  | 101312.18
|  | СП от ЗП | % | 10 |  |  |  |  | 14473.17
|  | ЗТР | чел-ч | 10.64 |  |  | 1 |  |  | 279.5128
[8 empty] | 261826.06 |  | 9966.73 | 261826.06
200 | 1.23-2103-7-1/1 | Техническое обслуживание приборов для измерения и регулирования давления и разряжения, манометры, тип: ЭКМ-1, ЭКМ-2 показывающие электроконтактные и аналоги | шт. | 36 | [7 empty] | 12850.24 | 12850.24 | 1835.75 | 1835.75 | 0 | 0
|  | ЗП |  |  | 509.93 |  | 1 | 1 | 18357.48
|  | НР от ЗП | % | 70 |  |  |  |  | 12850.24
|  | СП от ЗП | % | 10 |  |  |  |  | 1835.75
|  | ЗТР | чел-ч | 1.17 |  |  | 1 |  |  | 42.12
[8 empty] | 33043.47 |  | 917.87 | 33043.47
201 | 1.23-2103-7-1/1 | Техническое обслуживание приборов для измерения и регулирования давления и разряжения, манометры, тип: ЭКМ-1, ЭКМ-2 показывающие электроконтактные и аналоги | шт. | 8 | [7 empty] | 2855.61 | 2855.61 | 407.94 | 407.94 | 0 | 0
|  | ЗП |  |  | 509.93 |  | 1 | 1 | 4079.44
|  | НР от ЗП | % | 70 |  |  |  |  | 2855.61
|  | СП от ЗП | % | 10 |  |  |  |  | 407.94
|  | ЗТР | чел-ч | 1.17 |  |  | 1 |  |  | 9.36
[8 empty] | 7342.99 |  | 917.87 | 7342.99
202 | 1.17-2103-16-1/1 | Техническое обслуживание крана трехходового шарового под манометр | 10 шт. | 4.4 | [7 empty] | 1208.16 | 1208.16 | 172.59 | 172.59 | 0 | 0
Объем: 4,4=(36+8)/10
|  | ЗП |  |  | 392.26 |  | 1 | 1 | 1725.94
|  | МР |  |  | 0.24 |  | 1 | 1 | 1.06
|  | НР от ЗП | % | 70 |  |  |  |  | 1208.16
|  | СП от ЗП | % | 10 |  |  |  |  | 172.59
|  | ЗТР | чел-ч | 0.9 |  |  | 1 |  |  | 3.96
[8 empty] | 3107.75 |  | 706.31 | 3107.75
Итого по подразделу: Отопление | [7 empty] | 360464.78
Подраздел: ИТП
203 | 1.24-3105-1-2/1 | Химическая безразборная промывка пластинчатых теплообменников М15 | шт. | 1 | [7 empty] | 5693.67 | 5693.67 | 813.38 | 813.38 | 0 | 0
|  | ЗП |  |  | 8133.81 |  | 1 | 1 | 8133.81
|  | МР |  |  | 119.21 |  | 1 | 1 | 119.21
|  | НР от ЗП | % | 70 |  |  |  |  | 5693.67
|  | СП от ЗП | % | 10 |  |  |  |  | 813.38
|  | ЗТР | чел-ч | 17.34 |  |  | 1 |  |  | 17.34
[8 empty] | 14760.07 |  | 14760.07 | 14760.07
Итого по подразделу: ИТП | [7 empty] | 14760.07
Итого по разделу: Подготовка к ОЗП - 6.6 Аэропорт | [7 empty] | 375224.85
Итого по локальной смете: | [7 empty] | 7298670.68
Итого по смете: Подготовка к ОЗП_исправленный_(без поверки) | [7 empty] | 7298670.68
|  | Итого | [5 empty] | 7298670.68
|  | НДС, 20% | [5 empty] | 1459734.14
|  | Всего с НДС | [5 empty] | 8758404.82
Составил
[должность,подпись(инициалы,фамилия)]
Проверил
[должность,подпись(инициалы,фамилия)]

## Source
0 | Smeta.RU (495) 974-1589 |  | _PS_ |  | 0 | 0 | 0 | Smeta.RU |  | 1 | 48718 | 1045431799 | 11 | 6 | 5 | 5
1 | 1650 | 0 | 1611 | 0 | Новый объект_(Копия)_(Копия)_(Копия)_(Копия) | Подготовка к ОЗП_исправленный_(без поверки) |  | 0 |  | 0 | 0 | 2 |  | 0 | 0 | 0 | 160 |  | 1 |  | 0 | [31 empty] | 0 | [5 empty] | Сметные нормы списания | Коды ОКП для СН-2012 Выпуск № 2 (в ценах на 01.01.2025 г) | 1 | 1 | 0 | 0 | 1 | 0 | 6 | 2 | 0 | 0 | 0 | 0 | 0 | 0 | 0 | СН-2012 Выпуск № 2. (в ценах на 01.01.2025) глава_1-5, 7 | Типовой расчет для СН-2012 Выпуск № 2 (в ценах на 01.01.2025 г) | СН-2012 Выпуск № 2. База данных "Сборник стоимостных нормативов" в текущих ценах по состоянию на 01.01.2025 года | СН-2012 Выпуск № 2. База данных "Сборник стоимостных нормативов" в текущих ценах по состоянию на 01.01.2025 года | СН-2012 Выпуск № 2. База данных "Сборник стоимостных нормативов" в текущих ценах по состоянию на 01.01.2025 года | СН-2012 Выпуск № 2. База данных "Сборник стоимостных нормативов" в текущих ценах по состоянию на 01.01.2025 года | Поправки для СН-2012 Выпуск № 2 в ценах на 01.01.2025 г от 09.01.2025 | 0 | 0 | 16777224 |  |  | 0 | [13 empty] | 0 | [29 empty] | 0
15 | 1
52 | 1650 | 1 | 12 | 0 | Новый объект_(Копия)_(Копия)_(Копия)_(Копия) | Подготовка к ОЗП_исправленный_(без поверки) | [7 empty] | 4101595.03 | 98892.27 | 7707.1 | 674.31 | 3994995.66 | 0 | 8139.0929 | 0 | 0 | 2796497.12 | 399499.61 | 0 | 0 | 0 | 0 | 0 | 0 | 0 | 0 | 0 | 0 | 0 | 0 | 0 | 0 | 0 | 0 | 0 | 0 | 7298670.68 | 0 | 0 | 7298670.68 | 98892.27 | 98892.27 | 0 | 98892.27 | 0 | 0 | 0 | 0 | 0 | 0 | 0 | 0 | 0 | 0 | 0 | 0 | 0 | 0 | 0 | 0 | 0 | 0 | 0 | 0 | 0 | 0 | 0 | 0 | 0 | 0 | 0 | 0 | 0 | 0 | 0 | 0 | 0 | 0 | 0 | 0 | 0 | 0 | 0 | 0 | 0 | 0 | 0 | 0 | 0 | 0 | 0 | 0 | 0 | 0 | 0 | 0 | 0 | 0 | 0 | 0 | 0 | 0 | 0 | 0 | 0 | 0 | 0 | 0 | 0 | 0 | 0 | 0 | 0 | 0 | 0 | 0 | 0 | 0 | 0 | 0 | 0 | 0 | 0 | 0 | 0 | 0 | 0 | 0 | 0 | 0 | 0 | 0 | 0 | 0 | 0 | 0 | 0 | 0 | 0 | 0 | 0 | 0 | 0 | 0 | 0 | 0 | 0 | 0 | 0 | 0 | 0 | 0 | 0 | 0 | 0 | 0 | 0 | 0 | 0 | 0 | 0 | 0 | 0 | 0 | 0 | 0 | 0 | 0 | 0 | 0 | 0 | 0 | 0 | 0 | 0 | 0 | 0 | 0 | 0 | 0 | 0 | 0 | 0 | 0 | 0 | 0 | 0 | 0 | 0 | 0 | 0 | 0 | 0 | 0 | 0 | 0 | 0 | 0 | 0
3 | 1 |  | 1581 |  |  | Новая локальная смета |  | 0 |  | 0 | Новая локальная смета | [6 empty] | 0 |  |  | 0 | [53 empty] | 0 | [7 empty] | 0 | 0
52 | 1 | 3 | 20 | 0 |  | Новая локальная смета | [7 empty] | 4101595.03 | 98892.27 | 7707.1 | 674.31 | 3994995.66 | 0 | 8139.0929 | 0 | 0 | 2796497.12 | 399499.61 | 0 | 0 | 0 | 0 | 0 | 0 | 0 | 0 | 0 | 0 | 0 | 0 | 0 | 0 | 0 | 0 | 0 | 0 | 7298670.68 | 0 | 0 | 7298670.68 | 98892.27 | 98892.27 | 0 | 98892.27 | 0 | 0 | 0 | 0 | 0 | 0 | 0 | 0 | 0 | 0 | 0 | 0 | 0 | 0 | 0 | 0 | 0 | 0 | 0 | 0 | 0 | 0 | 0 | 0 | 0 | 0 | 0 | 0 | 0 | 0 | 0 | 0 | 0 | 0 | 0 | 0 | 0 | 0 | 0 | 0 | 0 | 0 | 0 | 0 | 0 | 0 | 0 | 0 | 0 | 0 | 0 | 0 | 0 | 0 | 0 | 0 | 0 | 0 | 0 | 0 | 0 | 0 | 0 | 0 | 0 | 0 | 0 | 0 | 0 | 0 | 0 | 0 | 0 | 0 | 0 | 0 | 0 | 0 | 0 | 0 | 0 | 0 | 0 | 0 | 0 | 0 | 0 | 0 | 0 | 0 | 0 | 0 | 0 | 0 | 0 | 0 | 0 | 0 | 0 | 0 | 0 | 0 | 0 | 0 | 0 | 0 | 0 | 0 | 0 | 0 | 0 | 0 | 0 | 0 | 0 | 0 | 0 | 0 | 0 | 0 | 0 | 0 | 0 | 0 | 0 | 0 | 0 | 0 | 0 | 0 | 0 | 0 | 0 | 0 | 0 | 0 | 0 | 0 | 0 | 0 | 0 | 0 | 0 | 0 | 0 | 0 | 0 | 0 | 0 | 0 | 0 | 0 | 0 | 0 | 0
4 | 1 |  | 145 |  | Новый раздел | Подготовка к ОЗП - Смета 7.1 |  | 0 |  | -1 | [7 empty] | 0 |  |  | 0 | [53 empty] | 0 | [11 empty] | 0
52 | 1 | 4 | 24 | 0 | Новый раздел | Подготовка к ОЗП - Смета 7.1 | [7 empty] | 1049885.69 | 28345.19 | 3558.88 | 653.42 | 1017981.62 | 0 | 2049.9895 | 0 | 0 | 712587.16 | 101798.21 | 0 | 0 | 0 | 0 | 0 | 0 | 0 | 0 | 0 | 0 | 0 | 0 | 0 | 0 | 0 | 0 | 0 | 0 | 1865316.54 | 0 | 0 | 1865316.54 | 28345.19 | 28345.19 | 0 | 28345.19 | 0 | 0 | 0 | 0 | 0 | 0 | 0 | 0 | 0 | 0 | 0 | 0 | 0 | 0 | 0 | 0 | 0 | 0 | 0 | 0 | 0 | 0 | 0 | 0 | 0 | 0 | 0 | 0 | 0 | 0 | 0 | 0 | 0 | 0 | 0 | 0 | 0 | 0 | 0 | 0 | 0 | 0 | 0 | 0 | 0 | 0 | 0 | 0 | 0 | 0 | 0 | 0 | 0 | 0 | 0 | 0 | 0 | 0 | 0 | 0 | 0 | 0 | 0 | 0 | 0 | 0 | 0 | 0 | 0 | 0 | 0 | 0 | 0 | 0 | 0 | 0 | 0 | 0 | 0 | 0 | 0 | 0 | 0 | 0 | 0 | 0 | 0 | 0 | 0 | 0 | 0 | 0 | 0 | 0 | 0 | 0 | 0 | 0 | 0 | 0 | 0 | 0 | 0 | 0 | 0 | 0 | 0 | 0 | 0 | 0 | 0 | 0 | 0 | 0 | 0 | 0 | 0 | 0 | 0 | 0 | 0 | 0 | 0 | 0 | 0 | 0 | 0 | 0 | 0 | 0 | 0 | 0 | 0 | 0 | 0 | 0 | 0 | 0 | 0 | 0 | 0 | 0 | 0 | 0 | 0 | 0 | 0 | 0 | 0 | 0 | 0 | 0 | 0 | 0 | 0
5 | 1 |  | 58 |  | Новый подраздел | Внутренние сети отопления и ИТП |  | 0 |  | -1 | [7 empty] | 0 |  |  | 0 | [53 empty] | 0 | [11 empty] | 0
52 | 1 | 5 | 28 | 0 | Новый подраздел | Внутренние сети отопления и ИТП | [7 empty] | 70953.31 | 928.67 | 0 | 0 | 70024.64 | 0 | 153.6919 | 0 | 0 | 49017.26 | 7002.47 | 0 | 0 | 70953.31 | 928.67 | 0 | 0 | 70024.64 | 0 | 153.6919 | 0 | 0 | 49017.26 | 7002.47 | 0 | 0 | 0 | 0 | 0 | 126973.04 | 0 | 0 | 126973.04 | 928.67 | 928.67 | 0 | 928.67 | 0 | 0 | 0 | 0 | 0 | 0 | 0 | 0 | 0 | 0 | 0 | 0 | 0 | 0 | 0 | 0 | 0 | 0 | 0 | 0 | 0 | 0 | 0 | 0 | 0 | 0 | 0 | 126973.04 | 0 | 0 | 126973.04 | 928.67 | 928.67 | 0 | 928.67 | 0 | 0 | 0 | 0 | 0 | 0 | 0 | 0 | 0 | 0 | 0 | 0 | 0 | 0 | 0 | 0 | 0 | 0 | 0 | 0 | 0 | 0 | 0 | 0 | 0 | 0 | 0 | 0 | 0 | 0 | 0 | 0 | 0 | 0 | 0 | 0 | 0 | 0 | 0 | 0 | 0 | 0 | 0 | 0 | 0 | 0 | 0 | 0 | 0 | 0 | 0 | 0 | 0 | 0 | 0 | 0 | 0 | 0 | 0 | 0 | 0 | 0 | 0 | 0 | 0 | 0 | 0 | 0 | 0 | 0 | 0 | 0 | 0 | 0 | 0 | 0 | 0 | 0 | 0 | 0 | 0 | 0 | 0 | 0 | 0 | 0 | 0 | 0 | 0 | 0 | 0 | 0 | 0 | 0 | 0 | 0 | 0 | 0 | 0 | 0 | 0 | 0 | 0 | 0 | 0 | 0 | 0 | 0 | 0 | 0 | 0 | 0 | 0 | 0 | 0 | 0 | 0 | 0 | 0 | 0
19 | 1 |  |  |  |  | К1 БИТП. Модуль ввода и учета 2,558УУТ ADL | [19 empty] | 1 | [182 empty] | 0
17 | 1 | 1 | 1 | 1 | 1.23-2103-7-1/1 | Техническое обслуживание приборов для измерения и регулирования давления и разряжения, манометры, тип: ЭКМ-1, ЭКМ-2 показывающие электроконтактные и аналоги | шт. | 44 | 0 | 44 |  |  |  | 22436.92 | 0 | 0 | 0 | 22436.92 | 0 | 51.48 | 0 | 0 | 15705.84 | 2243.69 |  | 1423013546 | 509.93 | 0 | 0 | 0 | 509.93 | 0 | 1.17 | 0 | 0 | 509.93 | 0 | 0 | 0 | 509.93 | 0 | 1.17 | 0 | 0 | 70 | 10 | 1 | 1 |  |  | 1 | 1 | 1 | 1 |  |  |  |  | 0 | 4 | СН-2012.1 Выпуск № 2 (в текущих ценах по состоянию на 01.01.2025 г.). Сб.3-2103-7-1/1 |  |  | 0 | 0 |  | 0 | 1 | 0 | 1 | 1 | 1 | 1 | 1 | 1 |  | 70 | 10 |  |  |  | 0 | 0 | 0 | [5 empty] | 0 |  | 0 | 22436.92 | 0 | 0 | 0 | 509.93 | 0 | 1.17 | 0 | 0 | 15705.844 | 2243.692 | [13 empty] | 0 | 0 | 1 | 1 |  |  |  | 16987630 | шт. | шт. | 1 | [6 empty] | 1306206291 | 1 | СН-2012 | 0 |  | 4 | 0 | Подрядные работы, гл. 1-5,7 | работа |  |  |  | 0 | 509.93 | 0 | 0 | 0 | 509.93 | 1.17 | 0 | 0 | [17 empty] | 0 | 0 | 0 |  |  |  |  | 70 | 10 |  |  |  |  | 0 |  | -1066154073 | 2 | 1 | -2 | 0 | 0 | 0 | 40386.45 | 0 | 0 | 40386.45 |  | 0 | 3 | 0 |  | 0 | 1 | 0 | 0 | 0 | 0 | 0
17 | 1 |  |  |  | Цена поставщика | Поверка манометров | шт. | 44 | 0 | 44 |  |  |  | 7920 | 7920 | 0 | 0 | 0 | 0 | 0 | 0 | 0 | 0 | 0 |  | -1 | 180 | 180 | 0 | 0 | 0 | 0 | 0 | 0 | 0 | 180 | 180 | 0 | 0 | 0 | 0 | 0 | 0 | 0 | 0 | 0 | 1 | 1 |  |  | 1 | 1 | 1 | 1 |  |  |  |  | 3 | 1 |  |  |  | 6001 | 0 |  | 0 | 0 | 0 | 1 | 1 | 1 | 1 | 1 | 1 |  | 0 | 0 |  |  |  | 0 | 0 | 0 | [5 empty] | 0 |  | 0 | 7920 | 180 | 0 | 0 | 0 | 0 | 0 | 0 | 0 | 0 | 0 | [13 empty] | 0 | 0 | 1 | 1 |  |  |  | 16987630 | шт. | шт. | 1 | [6 empty] | 1308063889 | 0 | Материалы | 0 |  | 1 | 6001 | Материалы, изделия и конструкции | Материалы |  |  |  | 1024 | 180 | 180 | 0 | 0 | 0 | 0 | 0 | 0 | [17 empty] | 0 | 0 | 0 |  |  |  |  | 0 | 0 |  | занесена вручную |  |  | 0 |  | -1463382402 | 2 | 0 | -2 | 0 | 0 | 0 | 7920 | 7920 | 0 | 0 |  | 0 | 4 | 0 |  | 0 | 1 | 0 | 0 | 0 | 0 | 0
17 | 1 | 3 | 3 | 2 | 1.17-2103-16-1/1 | Техническое обслуживание крана трехходового шарового под манометр | 10 шт. | 4.4 | 0 | 4.4 |  |  |  | 1727 | 1.06 | 0 | 0 | 1725.94 | 0 | 3.96 | 0 | 0 | 1208.16 | 172.59 |  | 1423013546 | 392.5 | 0.24 | 0 | 0 | 392.26 | 0 | 0.9 | 0 | 0 | 392.5 | 0.24 | 0 | 0 | 392.26 | 0 | 0.9 | 0 | 0 | 70 | 10 | 1 | 1 |  |  | 1 | 1 | 1 | 1 |  |  |  |  | 0 | 4 | СН-2012.1 Выпуск № 2 (в текущих ценах по состоянию на 01.01.2025 г.). Сб.7-2103-16-1/1 |  |  | 0 | 0 |  | 0 | 1 | 0 | 1 | 1 | 1 | 1 | 1 | 1 |  | 70 | 10 |  |  |  | 0 | 0 | 0 | [5 empty] | 0 |  | 0 | 1727 | 0.24 | 0 | 0 | 392.26 | 0 | 0.9 | 0 | 0 | 1208.158 | 172.594 | [13 empty] | 0 | 0 | 1 | 1 |  |  |  | 16987630 | 10 шт. | 10 шт. | 10 | [6 empty] | 1306206291 | 1 | СН-2012 | 0 |  | 4 | 0 | Подрядные работы, гл. 1-5,7 | работа |  |  |  | 0 | 392.5 | 0.24 | 0 | 0 | 392.26 | 0.9 | 0 | 0 | [17 empty] | 0 | 0 | 0 |  |  |  |  | 70 | 10 |  |  |  |  | 0 |  | 1645473191 | 2 | 1 | -2 | 0 | 0 | 0 | 3107.75 | 0 | 0 | 3107.75 |  | 0 | 3 | 0 |  | 0 | 1 | 0 | 0 | 0 | 0 | 0
19 | 1 |  |  |  |  | К2 БИТП. Модуль отопления 0,872Он ADL | [19 empty] | 1 | [182 empty] | 0
17 | 1 | 7 | 7 | 3 | 1.24-3105-1-2/1 | Химическая безразборная промывка пластинчатых теплообменников М15 | шт. | 1 | 0 | 1 |  |  |  | 8253.02 | 119.21 | 0 | 0 | 8133.81 | 0 | 17.34 | 0 | 0 | 5693.67 | 813.38 |  | 1423013546 | 8253.02 | 119.21 | 0 | 0 | 8133.81 | 0 | 17.34 | 0 | 0 | 8253.02 | 119.21 | 0 | 0 | 8133.81 | 0 | 17.34 | 0 | 0 | 70 | 10 | 1 | 1 |  |  | 1 | 1 | 1 | 1 |  |  |  |  | 0 | 4 | СН-2012.1 Выпуск № 2 (в текущих ценах по состоянию на 01.01.2025 г.). Сб.4-3105-1-2/1 |  |  | 0 | 0 |  | 0 | 1 | 0 | 1 | 1 | 1 | 1 | 1 | 1 |  | 70 | 10 |  |  |  | 0 | 0 | 0 | [5 empty] | 0 |  | 0 | 8253.02 | 119.21 | 0 | 0 | 8133.81 | 0 | 17.34 | 0 | 0 | 5693.667 | 813.381 | [13 empty] | 0 | 0 | 1 | 1 |  |  |  | 16987630 | шт. | шт. | 1 | [6 empty] | 1306206291 | 1 | СН-2012 | 0 |  | 4 | 0 | Подрядные работы, гл. 1-5,7 | работа |  |  |  | 0 | 8253.02 | 119.21 | 0 | 0 | 8133.81 | 17.34 | 0 | 0 | [17 empty] | 0 | 0 | 0 |  |  |  |  | 70 | 10 |  |  |  |  | 0 |  | -1486714787 | 2 | 1 | -2 | 0 | 0 | 0 | 14760.07 | 0 | 0 | 14760.07 |  | 0 | 3 | 0 |  | 0 | 1 | 0 | 0 | 0 | 0 | 0
17 | 1 | 8 | 8 | 4 | 1.23-2103-7-1/1 | Техническое обслуживание приборов для измерения и регулирования давления и разряжения, манометры, тип: ЭКМ-1, ЭКМ-2 показывающие электроконтактные и аналоги | шт. | 2 | 0 | 2 |  |  |  | 1019.86 | 0 | 0 | 0 | 1019.86 | 0 | 2.34 | 0 | 0 | 713.9 | 101.99 |  | 1423013546 | 509.93 | 0 | 0 | 0 | 509.93 | 0 | 1.17 | 0 | 0 | 509.93 | 0 | 0 | 0 | 509.93 | 0 | 1.17 | 0 | 0 | 70 | 10 | 1 | 1 |  |  | 1 | 1 | 1 | 1 |  |  |  |  | 0 | 4 | СН-2012.1 Выпуск № 2 (в текущих ценах по состоянию на 01.01.2025 г.). Сб.3-2103-7-1/1 |  |  | 0 | 0 |  | 0 | 1 | 0 | 1 | 1 | 1 | 1 | 1 | 1 |  | 70 | 10 |  |  |  | 0 | 0 | 0 | [5 empty] | 0 |  | 0 | 1019.86 | 0 | 0 | 0 | 509.93 | 0 | 1.17 | 0 | 0 | 713.902 | 101.986 | [13 empty] | 0 | 0 | 1 | 1 |  |  |  | 16987630 | шт. | шт. | 1 | [6 empty] | 1306206291 | 1 | СН-2012 | 0 |  | 4 | 0 | Подрядные работы, гл. 1-5,7 | работа |  |  |  | 0 | 509.93 | 0 | 0 | 0 | 509.93 | 1.17 | 0 | 0 | [17 empty] | 0 | 0 | 0 |  |  |  |  | 70 | 10 |  |  |  |  | 0 |  | -1066154073 | 2 | 1 | -2 | 0 | 0 | 0 | 1835.75 | 0 | 0 | 1835.75 |  | 0 | 3 | 0 |  | 0 | 1 | 0 | 0 | 0 | 0 | 0
17 | 1 |  |  |  | Цена поставщика | Поверка манометров | шт. | 2 | 0 | 2 |  |  |  | 360 | 360 | 0 | 0 | 0 | 0 | 0 | 0 | 0 | 0 | 0 |  | -1 | 180 | 180 | 0 | 0 | 0 | 0 | 0 | 0 | 0 | 180 | 180 | 0 | 0 | 0 | 0 | 0 | 0 | 0 | 0 | 0 | 1 | 1 |  |  | 1 | 1 | 1 | 1 |  |  |  |  | 3 | 1 |  |  |  | 6001 | 0 |  | 0 | 0 | 0 | 1 | 1 | 1 | 1 | 1 | 1 |  | 0 | 0 |  |  |  | 0 | 0 | 0 | [5 empty] | 0 |  | 0 | 360 | 180 | 0 | 0 | 0 | 0 | 0 | 0 | 0 | 0 | 0 | [13 empty] | 0 | 0 | 1 | 1 |  |  |  | 16987630 | шт. | шт. | 1 | [6 empty] | 1308063889 | 0 | Материалы | 0 |  | 1 | 6001 | Материалы, изделия и конструкции | Материалы |  |  |  | 1024 | 180 | 180 | 0 | 0 | 0 | 0 | 0 | 0 | [17 empty] | 0 | 0 | 0 |  |  |  |  | 0 | 0 |  | занесена вручную |  |  | 0 |  | -1463382402 | 2 | 0 | -2 | 0 | 0 | 0 | 360 | 360 | 0 | 0 |  | 0 | 4 | 0 |  | 0 | 1 | 0 | 0 | 0 | 0 | 0
17 | 1 | 9 | 9 | 5 | 1.23-2103-7-1/1 | Техническое обслуживание приборов для измерения и регулирования давления и разряжения, манометры, тип: ЭКМ-1, ЭКМ-2 показывающие электроконтактные и аналоги | шт. | 2 | 0 | 2 |  |  |  | 1019.86 | 0 | 0 | 0 | 1019.86 | 0 | 2.34 | 0 | 0 | 713.9 | 101.99 |  | 1423013546 | 509.93 | 0 | 0 | 0 | 509.93 | 0 | 1.17 | 0 | 0 | 509.93 | 0 | 0 | 0 | 509.93 | 0 | 1.17 | 0 | 0 | 70 | 10 | 1 | 1 |  |  | 1 | 1 | 1 | 1 |  |  |  |  | 0 | 4 | СН-2012.1 Выпуск № 2 (в текущих ценах по состоянию на 01.01.2025 г.). Сб.3-2103-7-1/1 |  |  | 0 | 0 |  | 0 | 1 | 0 | 1 | 1 | 1 | 1 | 1 | 1 |  | 70 | 10 |  |  |  | 0 | 0 | 0 | [5 empty] | 0 |  | 0 | 1019.86 | 0 | 0 | 0 | 509.93 | 0 | 1.17 | 0 | 0 | 713.902 | 101.986 | [13 empty] | 0 | 0 | 1 | 1 |  |  |  | 16987630 | шт. | шт. | 1 | [6 empty] | 1306206291 | 1 | СН-2012 | 0 |  | 4 | 0 | Подрядные работы, гл. 1-5,7 | работа |  |  |  | 0 | 509.93 | 0 | 0 | 0 | 509.93 | 1.17 | 0 | 0 | [17 empty] | 0 | 0 | 0 |  |  |  |  | 70 | 10 |  |  |  |  | 0 |  | -1066154073 | 2 | 1 | -2 | 0 | 0 | 0 | 1835.75 | 0 | 0 | 1835.75 |  | 0 | 3 | 0 |  | 0 | 1 | 0 | 0 | 0 | 0 | 0
17 | 1 |  |  |  | Цена поставщика | Поверка манометров | шт. | 2 | 0 | 2 |  |  |  | 360 | 360 | 0 | 0 | 0 | 0 | 0 | 0 | 0 | 0 | 0 |  | -1 | 180 | 180 | 0 | 0 | 0 | 0 | 0 | 0 | 0 | 180 | 180 | 0 | 0 | 0 | 0 | 0 | 0 | 0 | 0 | 0 | 1 | 1 |  |  | 1 | 1 | 1 | 1 |  |  |  |  | 3 | 1 |  |  |  | 6001 | 0 |  | 0 | 0 | 0 | 1 | 1 | 1 | 1 | 1 | 1 |  | 0 | 0 |  |  |  | 0 | 0 | 0 | [5 empty] | 0 |  | 0 | 360 | 180 | 0 | 0 | 0 | 0 | 0 | 0 | 0 | 0 | 0 | [13 empty] | 0 | 0 | 1 | 1 |  |  |  | 16987630 | шт. | шт. | 1 | [6 empty] | 1308063889 | 0 | Материалы | 0 |  | 1 | 6001 | Материалы, изделия и конструкции | Материалы |  |  |  | 1024 | 180 | 180 | 0 | 0 | 0 | 0 | 0 | 0 | [17 empty] | 0 | 0 | 0 |  |  |  |  | 0 | 0 |  | занесена вручную |  |  | 0 |  | -1463382402 | 2 | 0 | -2 | 0 | 0 | 0 | 360 | 360 | 0 | 0 |  | 0 | 4 | 0 |  | 0 | 1 | 0 | 0 | 0 | 0 | 0
17 | 1 | 11 | 11 | 6 | 1.17-2103-16-1/1 | Техническое обслуживание крана трехходового шарового под манометр | 10 шт. | 0.4 | 0 | 0.4 |  |  |  | 157 | 0.1 | 0 | 0 | 156.9 | 0 | 0.36 | 0 | 0 | 109.83 | 15.69 |  | 1423013546 | 392.5 | 0.24 | 0 | 0 | 392.26 | 0 | 0.9 | 0 | 0 | 392.5 | 0.24 | 0 | 0 | 392.26 | 0 | 0.9 | 0 | 0 | 70 | 10 | 1 | 1 |  |  | 1 | 1 | 1 | 1 |  |  |  |  | 0 | 4 | СН-2012.1 Выпуск № 2 (в текущих ценах по состоянию на 01.01.2025 г.). Сб.7-2103-16-1/1 |  |  | 0 | 0 |  | 0 | 1 | 0 | 1 | 1 | 1 | 1 | 1 | 1 |  | 70 | 10 |  |  |  | 0 | 0 | 0 | [5 empty] | 0 |  | 0 | 157 | 0.24 | 0 | 0 | 392.26 | 0 | 0.9 | 0 | 0 | 109.83 | 15.69 | [13 empty] | 0 | 0 | 1 | 1 |  |  |  | 16987630 | 10 шт. | 10 шт. | 10 | [6 empty] | 1306206291 | 1 | СН-2012 | 0 |  | 4 | 0 | Подрядные работы, гл. 1-5,7 | работа |  |  |  | 0 | 392.5 | 0.24 | 0 | 0 | 392.26 | 0.9 | 0 | 0 | [17 empty] | 0 | 0 | 0 |  |  |  |  | 70 | 10 |  |  |  |  | 0 |  | 1645473191 | 2 | 1 | -2 | 0 | 0 | 0 | 282.52 | 0 | 0 | 282.52 |  | 0 | 3 | 0 |  | 0 | 1 | 0 | 0 | 0 | 0 | 0
19 | 1 |  |  |  |  | К3 БИТП. Модуль Вентиляции 0,814Вн ADL | [19 empty] | 1 | [182 empty] | 0
17 | 1 | 15 | 15 | 7 | 1.24-3105-1-2/1 | Химическая безразборная промывка пластинчатых теплообменников М15 | шт. | 1 | 0 | 1 |  |  |  | 8253.02 | 119.21 | 0 | 0 | 8133.81 | 0 | 17.34 | 0 | 0 | 5693.67 | 813.38 |  | 1423013546 | 8253.02 | 119.21 | 0 | 0 | 8133.81 | 0 | 17.34 | 0 | 0 | 8253.02 | 119.21 | 0 | 0 | 8133.81 | 0 | 17.34 | 0 | 0 | 70 | 10 | 1 | 1 |  |  | 1 | 1 | 1 | 1 |  |  |  |  | 0 | 4 | СН-2012.1 Выпуск № 2 (в текущих ценах по состоянию на 01.01.2025 г.). Сб.4-3105-1-2/1 |  |  | 0 | 0 |  | 0 | 1 | 0 | 1 | 1 | 1 | 1 | 1 | 1 |  | 70 | 10 |  |  |  | 0 | 0 | 0 | [5 empty] | 0 |  | 0 | 8253.02 | 119.21 | 0 | 0 | 8133.81 | 0 | 17.34 | 0 | 0 | 5693.667 | 813.381 | [13 empty] | 0 | 0 | 1 | 1 |  |  |  | 16987630 | шт. | шт. | 1 | [6 empty] | 1306206291 | 1 | СН-2012 | 0 |  | 4 | 0 | Подрядные работы, гл. 1-5,7 | работа |  |  |  | 0 | 8253.02 | 119.21 | 0 | 0 | 8133.81 | 17.34 | 0 | 0 | [17 empty] | 0 | 0 | 0 |  |  |  |  | 70 | 10 |  |  |  |  | 0 |  | -1486714787 | 2 | 1 | -2 | 0 | 0 | 0 | 14760.07 | 0 | 0 | 14760.07 |  | 0 | 3 | 0 |  | 0 | 1 | 0 | 0 | 0 | 0 | 0
17 | 1 | 16 | 16 | 8 | 1.23-2103-7-1/1 | Техническое обслуживание приборов для измерения и регулирования давления и разряжения, манометры, тип: ЭКМ-1, ЭКМ-2 показывающие электроконтактные и аналоги | шт. | 18 | 0 | 18 |  |  |  | 9178.74 | 0 | 0 | 0 | 9178.74 | 0 | 21.06 | 0 | 0 | 6425.12 | 917.87 |  | 1423013546 | 509.93 | 0 | 0 | 0 | 509.93 | 0 | 1.17 | 0 | 0 | 509.93 | 0 | 0 | 0 | 509.93 | 0 | 1.17 | 0 | 0 | 70 | 10 | 1 | 1 |  |  | 1 | 1 | 1 | 1 |  |  |  |  | 0 | 4 | СН-2012.1 Выпуск № 2 (в текущих ценах по состоянию на 01.01.2025 г.). Сб.3-2103-7-1/1 |  |  | 0 | 0 |  | 0 | 1 | 0 | 1 | 1 | 1 | 1 | 1 | 1 |  | 70 | 10 |  |  |  | 0 | 0 | 0 | [5 empty] | 0 |  | 0 | 9178.74 | 0 | 0 | 0 | 509.93 | 0 | 1.17 | 0 | 0 | 6425.118 | 917.874 | [13 empty] | 0 | 0 | 1 | 1 |  |  |  | 16987630 | шт. | шт. | 1 | [6 empty] | 1306206291 | 1 | СН-2012 | 0 |  | 4 | 0 | Подрядные работы, гл. 1-5,7 | работа |  |  |  | 0 | 509.93 | 0 | 0 | 0 | 509.93 | 1.17 | 0 | 0 | [17 empty] | 0 | 0 | 0 |  |  |  |  | 70 | 10 |  |  |  |  | 0 |  | -1066154073 | 2 | 1 | -2 | 0 | 0 | 0 | 16521.73 | 0 | 0 | 16521.73 |  | 0 | 3 | 0 |  | 0 | 1 | 0 | 0 | 0 | 0 | 0
17 | 1 |  |  |  | Цена поставщика | Поверка манометров | шт. | 18 | 0 | 18 |  |  |  | 3240 | 3240 | 0 | 0 | 0 | 0 | 0 | 0 | 0 | 0 | 0 |  | -1 | 180 | 180 | 0 | 0 | 0 | 0 | 0 | 0 | 0 | 180 | 180 | 0 | 0 | 0 | 0 | 0 | 0 | 0 | 0 | 0 | 1 | 1 |  |  | 1 | 1 | 1 | 1 |  |  |  |  | 3 | 1 |  |  |  | 6001 | 0 |  | 0 | 0 | 0 | 1 | 1 | 1 | 1 | 1 | 1 |  | 0 | 0 |  |  |  | 0 | 0 | 0 | [5 empty] | 0 |  | 0 | 3240 | 180 | 0 | 0 | 0 | 0 | 0 | 0 | 0 | 0 | 0 | [13 empty] | 0 | 0 | 1 | 1 |  |  |  | 16987630 | шт. | шт. | 1 | [6 empty] | 1308063889 | 0 | Материалы | 0 |  | 1 | 6001 | Материалы, изделия и конструкции | Материалы |  |  |  | 1024 | 180 | 180 | 0 | 0 | 0 | 0 | 0 | 0 | [17 empty] | 0 | 0 | 0 |  |  |  |  | 0 | 0 |  | занесена вручную |  |  | 0 |  | -1463382402 | 2 | 0 | -2 | 0 | 0 | 0 | 3240 | 3240 | 0 | 0 |  | 0 | 4 | 0 |  | 0 | 1 | 0 | 0 | 0 | 0 | 0
17 | 1 | 18 | 18 | 9 | 1.17-2103-16-1/1 | Техническое обслуживание крана трехходового шарового под манометр | 10 шт. | 1.8 | 0 | 1.8 |  |  |  | 706.5 | 0.43 | 0 | 0 | 706.07 | 0 | 1.62 | 0 | 0 | 494.25 | 70.61 |  | 1423013546 | 392.5 | 0.24 | 0 | 0 | 392.26 | 0 | 0.9 | 0 | 0 | 392.5 | 0.24 | 0 | 0 | 392.26 | 0 | 0.9 | 0 | 0 | 70 | 10 | 1 | 1 |  |  | 1 | 1 | 1 | 1 |  |  |  |  | 0 | 4 | СН-2012.1 Выпуск № 2 (в текущих ценах по состоянию на 01.01.2025 г.). Сб.7-2103-16-1/1 |  |  | 0 | 0 |  | 0 | 1 | 0 | 1 | 1 | 1 | 1 | 1 | 1 |  | 70 | 10 |  |  |  | 0 | 0 | 0 | [5 empty] | 0 |  | 0 | 706.5 | 0.24 | 0 | 0 | 392.26 | 0 | 0.9 | 0 | 0 | 494.249 | 70.607 | [13 empty] | 0 | 0 | 1 | 1 |  |  |  | 16987630 | 10 шт. | 10 шт. | 10 | [6 empty] | 1306206291 | 1 | СН-2012 | 0 |  | 4 | 0 | Подрядные работы, гл. 1-5,7 | работа |  |  |  | 0 | 392.5 | 0.24 | 0 | 0 | 392.26 | 0.9 | 0 | 0 | [17 empty] | 0 | 0 | 0 |  |  |  |  | 70 | 10 |  |  |  |  | 0 |  | 1645473191 | 2 | 1 | -2 | 0 | 0 | 0 | 1271.36 | 0 | 0 | 1271.36 |  | 0 | 3 | 0 |  | 0 | 1 | 0 | 0 | 0 | 0 | 0
19 | 1 |  |  |  |  | К4 БИТП. Модуль ГВС 0,872ГВС1 ADL | [19 empty] | 1 | [182 empty] | 0
17 | 1 | 22 | 22 | 10 | 1.24-3105-1-2/1 | Химическая безразборная промывка пластинчатых теплообменников М15 | шт. | 1 | 0 | 1 |  |  |  | 8253.02 | 119.21 | 0 | 0 | 8133.81 | 0 | 17.34 | 0 | 0 | 5693.67 | 813.38 |  | 1423013546 | 8253.02 | 119.21 | 0 | 0 | 8133.81 | 0 | 17.34 | 0 | 0 | 8253.02 | 119.21 | 0 | 0 | 8133.81 | 0 | 17.34 | 0 | 0 | 70 | 10 | 1 | 1 |  |  | 1 | 1 | 1 | 1 |  |  |  |  | 0 | 4 | СН-2012.1 Выпуск № 2 (в текущих ценах по состоянию на 01.01.2025 г.). Сб.4-3105-1-2/1 |  |  | 0 | 0 |  | 0 | 1 | 0 | 1 | 1 | 1 | 1 | 1 | 1 |  | 70 | 10 |  |  |  | 0 | 0 | 0 | [5 empty] | 0 |  | 0 | 8253.02 | 119.21 | 0 | 0 | 8133.81 | 0 | 17.34 | 0 | 0 | 5693.667 | 813.381 | [13 empty] | 0 | 0 | 1 | 1 |  |  |  | 16987630 | шт. | шт. | 1 | [6 empty] | 1306206291 | 1 | СН-2012 | 0 |  | 4 | 0 | Подрядные работы, гл. 1-5,7 | работа |  |  |  | 0 | 8253.02 | 119.21 | 0 | 0 | 8133.81 | 17.34 | 0 | 0 | [17 empty] | 0 | 0 | 0 |  |  |  |  | 70 | 10 |  |  |  |  | 0 |  | -1486714787 | 2 | 1 | -2 | 0 | 0 | 0 | 14760.07 | 0 | 0 | 14760.07 |  | 0 | 3 | 0 |  | 0 | 1 | 0 | 0 | 0 | 0 | 0
17 | 1 | 23 | 23 | 11 | 1.23-2103-7-1/1 | Техническое обслуживание приборов для измерения и регулирования давления и разряжения, манометры, тип: ЭКМ-1, ЭКМ-2 показывающие электроконтактные и аналоги | шт. | 2 | 0 | 2 |  |  |  | 1019.86 | 0 | 0 | 0 | 1019.86 | 0 | 2.34 | 0 | 0 | 713.9 | 101.99 |  | 1423013546 | 509.93 | 0 | 0 | 0 | 509.93 | 0 | 1.17 | 0 | 0 | 509.93 | 0 | 0 | 0 | 509.93 | 0 | 1.17 | 0 | 0 | 70 | 10 | 1 | 1 |  |  | 1 | 1 | 1 | 1 |  |  |  |  | 0 | 4 | СН-2012.1 Выпуск № 2 (в текущих ценах по состоянию на 01.01.2025 г.). Сб.3-2103-7-1/1 |  |  | 0 | 0 |  | 0 | 1 | 0 | 1 | 1 | 1 | 1 | 1 | 1 |  | 70 | 10 |  |  |  | 0 | 0 | 0 | [5 empty] | 0 |  | 0 | 1019.86 | 0 | 0 | 0 | 509.93 | 0 | 1.17 | 0 | 0 | 713.902 | 101.986 | [13 empty] | 0 | 0 | 1 | 1 |  |  |  | 16987630 | шт. | шт. | 1 | [6 empty] | 1306206291 | 1 | СН-2012 | 0 |  | 4 | 0 | Подрядные работы, гл. 1-5,7 | работа |  |  |  | 0 | 509.93 | 0 | 0 | 0 | 509.93 | 1.17 | 0 | 0 | [17 empty] | 0 | 0 | 0 |  |  |  |  | 70 | 10 |  |  |  |  | 0 |  | -1066154073 | 2 | 1 | -2 | 0 | 0 | 0 | 1835.75 | 0 | 0 | 1835.75 |  | 0 | 3 | 0 |  | 0 | 1 | 0 | 0 | 0 | 0 | 0
17 | 1 |  |  |  | Цена поставщика | Поверка манометров | шт. | 2 | 0 | 2 |  |  |  | 360 | 360 | 0 | 0 | 0 | 0 | 0 | 0 | 0 | 0 | 0 |  | -1 | 180 | 180 | 0 | 0 | 0 | 0 | 0 | 0 | 0 | 180 | 180 | 0 | 0 | 0 | 0 | 0 | 0 | 0 | 0 | 0 | 1 | 1 |  |  | 1 | 1 | 1 | 1 |  |  |  |  | 3 | 1 |  |  |  | 6001 | 0 |  | 0 | 0 | 0 | 1 | 1 | 1 | 1 | 1 | 1 |  | 0 | 0 |  |  |  | 0 | 0 | 0 | [5 empty] | 0 |  | 0 | 360 | 180 | 0 | 0 | 0 | 0 | 0 | 0 | 0 | 0 | 0 | [13 empty] | 0 | 0 | 1 | 1 |  |  |  | 16987630 | шт. | шт. | 1 | [6 empty] | 1308063889 | 0 | Материалы | 0 |  | 1 | 6001 | Материалы, изделия и конструкции | Материалы |  |  |  | 1024 | 180 | 180 | 0 | 0 | 0 | 0 | 0 | 0 | [17 empty] | 0 | 0 | 0 |  |  |  |  | 0 | 0 |  | занесена вручную |  |  | 0 |  | -1463382402 | 2 | 0 | -2 | 0 | 0 | 0 | 360 | 360 | 0 | 0 |  | 0 | 4 | 0 |  | 0 | 1 | 0 | 0 | 0 | 0 | 0
17 | 1 | 25 | 25 | 12 | 1.17-2103-16-1/1 | Техническое обслуживание крана трехходового шарового под манометр | 10 шт. | 0.2 | 0 | 0.2 |  |  |  | 78.5 | 0.05 | 0 | 0 | 78.45 | 0 | 0.18 | 0 | 0 | 54.92 | 7.85 |  | 1423013546 | 392.5 | 0.24 | 0 | 0 | 392.26 | 0 | 0.9 | 0 | 0 | 392.5 | 0.24 | 0 | 0 | 392.26 | 0 | 0.9 | 0 | 0 | 70 | 10 | 1 | 1 |  |  | 1 | 1 | 1 | 1 |  |  |  |  | 0 | 4 | СН-2012.1 Выпуск № 2 (в текущих ценах по состоянию на 01.01.2025 г.). Сб.7-2103-16-1/1 |  |  | 0 | 0 |  | 0 | 1 | 0 | 1 | 1 | 1 | 1 | 1 | 1 |  | 70 | 10 |  |  |  | 0 | 0 | 0 | [5 empty] | 0 |  | 0 | 78.5 | 0.24 | 0 | 0 | 392.26 | 0 | 0.9 | 0 | 0 | 54.915 | 7.845 | [13 empty] | 0 | 0 | 1 | 1 |  |  |  | 16987630 | 10 шт. | 10 шт. | 10 | [6 empty] | 1306206291 | 1 | СН-2012 | 0 |  | 4 | 0 | Подрядные работы, гл. 1-5,7 | работа |  |  |  | 0 | 392.5 | 0.24 | 0 | 0 | 392.26 | 0.9 | 0 | 0 | [17 empty] | 0 | 0 | 0 |  |  |  |  | 70 | 10 |  |  |  |  | 0 |  | 1645473191 | 2 | 1 | -2 | 0 | 0 | 0 | 141.27 | 0 | 0 | 141.27 |  | 0 | 3 | 0 |  | 0 | 1 | 0 | 0 | 0 | 0 | 0
19 | 1 |  |  |  |  | Трубопроводы Т11, Т12, В1, Т22, Т95 | [19 empty] | 1 | [182 empty] | 0
17 | 1 | 27 | 27 | 13 | 1.17-3205-2-1/1 | Гидравлическое испытание трубопроводов систем отопления диаметром до 50 мм | 100 м | 0.499 | 0 | 0.499 |  |  |  | 2774.06 | 24.87 | 0 | 0 | 2749.19 | 0 | 5.3094 | 0 | 0 | 1924.43 | 274.92 |  | 1423013546 | 5559.22 | 49.83 | 0 | 0 | 5509.39 | 0 | 10.64 | 0 | 0 | 5559.22 | 49.83 | 0 | 0 | 5509.39 | 0 | 10.64 | 0 | 0 | 70 | 10 | 1 | 1 |  |  | 1 | 1 | 1 | 1 |  |  |  |  | 0 | 4 | СН-2012.1 Выпуск № 2 (в текущих ценах по состоянию на 01.01.2025 г.). Сб.7-3205-2-1/1 |  |  | 0 | 0 |  | 0 | 1 | 0 | 1 | 1 | 1 | 1 | 1 | 1 |  | 70 | 10 |  |  |  | 0 | 0 | 0 | [5 empty] | 0 |  | 0 | 2774.06 | 49.83 | 0 | 0 | 5509.39 | 0 | 10.64 | 0 | 0 | 1924.433 | 274.919 | [13 empty] | 0 | 0 | 1 | 1 |  |  |  | 1003 | 100 м | 100 м | 100 | [6 empty] | 1306206291 | 1 | СН-2012 | 0 |  | 4 | 0 | Подрядные работы, гл. 1-5,7 | работа |  |  |  | 0 | 5559.22 | 49.83 | 0 | 0 | 5509.39 | 10.64 | 0 | 0 | [17 empty] | 0 | 0 | 0 |  |  |  |  | 70 | 10 |  |  |  |  | 0 |  | 378867325 | 2 | 1 | -2 | 0 | 0 | 0 | 4973.41 | 0 | 0 | 4973.41 |  | 0 | 3 | 0 |  | 0 | 1 | 0 | 0 | 0 | 0 | 0
17 | 1 | 29 | 29 | 14 | 1.17-3205-2-2/1 | Гидравлическое испытание трубопроводов систем отопления диаметром до 100 мм | 100 м | 0.435 | 0 | 0.435 |  |  |  | 2478.95 | 82.37 | 0 | 0 | 2396.58 | 0 | 4.6284 | 0 | 0 | 1677.61 | 239.66 |  | 1423013546 | 5698.74 | 189.35 | 0 | 0 | 5509.39 | 0 | 10.64 | 0 | 0 | 5698.74 | 189.35 | 0 | 0 | 5509.39 | 0 | 10.64 | 0 | 0 | 70 | 10 | 1 | 1 |  |  | 1 | 1 | 1 | 1 |  |  |  |  | 0 | 4 | СН-2012.1 Выпуск № 2 (в текущих ценах по состоянию на 01.01.2025 г.). Сб.7-3205-2-2/1 |  |  | 0 | 0 |  | 0 | 1 | 0 | 1 | 1 | 1 | 1 | 1 | 1 |  | 70 | 10 |  |  |  | 0 | 0 | 0 | [5 empty] | 0 |  | 0 | 2478.95 | 189.35 | 0 | 0 | 5509.39 | 0 | 10.64 | 0 | 0 | 1677.606 | 239.658 | [13 empty] | 0 | 0 | 1 | 1 |  |  |  | 1003 | 100 м | 100 м | 100 | [6 empty] | 1306206291 | 1 | СН-2012 | 0 |  | 4 | 0 | Подрядные работы, гл. 1-5,7 | работа |  |  |  | 0 | 5698.74 | 189.35 | 0 | 0 | 5509.39 | 10.64 | 0 | 0 | [17 empty] | 0 | 0 | 0 |  |  |  |  | 70 | 10 |  |  |  |  | 0 |  | 1190406279 | 2 | 1 | -2 | 0 | 0 | 0 | 4396.22 | 0 | 0 | 4396.22 |  | 0 | 3 | 0 |  | 0 | 1 | 0 | 0 | 0 | 0 | 0
17 | 1 | 31 | 31 | 15 | 1.17-3205-2-3/1 | Гидравлическое испытание трубопроводов систем отопления диаметром до 200 мм | 100 м | 0.569 | 0 | 0.569 |  |  |  | 3597 | 462.16 | 0 | 0 | 3134.84 | 0 | 6.0542 | 0 | 0 | 2194.39 | 313.48 |  | 1423013546 | 6321.62 | 812.23 | 0 | 0 | 5509.39 | 0 | 10.64 | 0 | 0 | 6321.62 | 812.23 | 0 | 0 | 5509.39 | 0 | 10.64 | 0 | 0 | 70 | 10 | 1 | 1 |  |  | 1 | 1 | 1 | 1 |  |  |  |  | 0 | 4 | СН-2012.1 Выпуск № 2 (в текущих ценах по состоянию на 01.01.2025 г.). Сб.7-3205-2-3/1 |  |  | 0 | 0 |  | 0 | 1 | 0 | 1 | 1 | 1 | 1 | 1 | 1 |  | 70 | 10 |  |  |  | 0 | 0 | 0 | [5 empty] | 0 |  | 0 | 3597 | 812.23 | 0 | 0 | 5509.39 | 0 | 10.64 | 0 | 0 | 2194.388 | 313.484 | [13 empty] | 0 | 0 | 1 | 1 |  |  |  | 1003 | 100 м | 100 м | 100 | [6 empty] | 1306206291 | 1 | СН-2012 | 0 |  | 4 | 0 | Подрядные работы, гл. 1-5,7 | работа |  |  |  | 0 | 6321.62 | 812.23 | 0 | 0 | 5509.39 | 10.64 | 0 | 0 | [17 empty] | 0 | 0 | 0 |  |  |  |  | 70 | 10 |  |  |  |  | 0 |  | -524083174 | 2 | 1 | -2 | 0 | 0 | 0 | 6104.87 | 0 | 0 | 6104.87 |  | 0 | 3 | 0 |  | 0 | 1 | 0 | 0 | 0 | 0 | 0
51 | 1 | 5 | 28 |  | Новый подраздел | Внутренние сети отопления и ИТП | 0 | [6 empty] | 70953.31 | 928.67 | 0 | 0 | 70024.64 | 0 | 153.6919 | 0 | 0 | 49017.26 | 7002.47 |  |  | 70953.31 | 928.67 | 0 | 0 | 70024.64 | 0 | 153.6919 | 0 | 0 | 49017.26 | 7002.47 |  |  | 0 | 0 | 0 | 126973.04 | 0 | 0 | 126973.04 | 928.67 | 928.67 | 0 | 928.67 | 0 | 0 | 0 | 0 | 0 | [19 empty] | 0 | 0 | 0 | 126973.04 | 0 | 0 | 126973.04 | 928.67 | 928.67 | 0 | 928.67 | 0 | 0 | 0 | 0 | 0 | [114 empty] | 0
50 | 0 | 0 | 1 | 201 | 70953.31 | ПЗ | Прямые затраты |  |  | 201 | 1 | 3 |  | 2 | [7 empty] | 70953.31 | 1 | 70953.31
50 | 0 | 0 | 1 | 202 | 928.67 | СтМатОб | Стоимость материальных ресурсов (всего) |  |  | 202 | 2 | 3 |  | 2 | [7 empty] | 928.67 | 1 | 928.67
50 | 0 | 0 | 1 | 222 | 0 | СтМатОбЗак | Стоимость материалов и оборудования заказчика |  |  | 222 | 3 | 3 |  | 2 | [7 empty] | 0 | 1 | 0
50 | 0 | 0 | 1 | 225 | 928.67 | СтМатОбПод | Стоимость материалов и оборудования подрядчика |  |  | 225 | 4 | 3 |  | 2 | [7 empty] | 928.67 | 1 | 928.67
50 | 0 | 0 | 1 | 226 | 928.67 | СтМат | Стоимость материалов (всего) |  |  | 226 | 5 | 3 |  | 2 | [7 empty] | 928.67 | 1 | 928.67
50 | 0 | 0 | 1 | 227 | 0 | СтМатЗак | Стоимость материалов заказчика |  |  | 227 | 6 | 3 |  | 2 | [7 empty] | 0 | 1 | 0
50 | 0 | 0 | 1 | 228 | 928.67 | СтМатПод | Стоимость материалов подрядчика |  |  | 228 | 7 | 3 |  | 2 | [7 empty] | 928.67 | 1 | 928.67
50 | 0 | 0 | 1 | 216 | 0 | Оборуд | Стоимость оборудования (всего) |  |  | 216 | 8 | 3 |  | 2 | [7 empty] | 0 | 1 | 0
50 | 0 | 0 | 1 | 223 | 0 | ОборудЗак | Стоимость оборудования заказчика |  |  | 223 | 9 | 3 |  | 2 | [7 empty] | 0 | 1 | 0
50 | 0 | 0 | 1 | 229 | 0 | ОборудПод | Стоимость оборудования подрядчика |  |  | 229 | 10 | 3 |  | 2 | [7 empty] | 0 | 1 | 0
50 | 0 | 0 | 1 | 203 | 0 | ЭММ | Эксплуатация машин |  |  | 203 | 11 | 3 |  | 2 | [7 empty] | 0 | 1 | 0
50 | 0 | 0 | 1 | 231 | 0 | ЭММсНРиСП | Эксплуатация машин по ТСН-2001.16 |  |  | 231 | 12 | 3 |  | 2 | [7 empty] | 0 | 1 | 0
50 | 0 | 0 | 1 | 204 | 0 | ЗПМ | ЗП машинистов |  |  | 204 | 13 | 3 |  | 2 | [7 empty] | 0 | 1 | 0
50 | 0 | 0 | 1 | 205 | 70024.64 | ОЗП | Основная ЗП рабочих |  |  | 205 | 14 | 3 |  | 2 | [7 empty] | 70024.64 | 1 | 70024.64
50 | 0 | 0 | 1 | 232 | 0 | ОЗПсНРиСП | Основная ЗП рабочих по ТСН-2001.16 |  |  | 232 | 15 | 3 |  | 2 | [7 empty] | 0 | 1 | 0
50 | 0 | 0 | 1 | 214 | 0 | Строит | Строительные работы с НР и СП |  |  | 214 | 16 | 3 |  | 2 | [7 empty] | 0 | 1 | 0
50 | 0 | 0 | 1 | 215 | 0 | Монтаж | Монтажные работы с НР и СП |  |  | 215 | 17 | 3 |  | 2 | [7 empty] | 0 | 1 | 0
50 | 0 | 0 | 1 | 217 | 126973.04 | Прочие | Прочие работы с НР и СП |  |  | 217 | 18 | 3 |  | 2 | [7 empty] | 126973.04 | 1 | 126973.04
50 | 0 | 0 | 1 | 230 | 0 | ПрочиеЗатр | Прочие затраты по ТСН-2001.16 |  |  | 230 | 19 | 3 |  | 2 | [7 empty] | 0 | 1 | 0
50 | 0 | 0 | 1 | 206 | 0 | ВозврМат | Возврат материалов |  |  | 206 | 20 | 3 |  | 2 | [7 empty] | 0 | 1 | 0
50 | 0 | 0 | 1 | 207 | 153.6919 | ТрудСтр | Трудозатраты строителей |  |  | 207 | 21 | 3 |  | -1 | [7 empty] | 153.6919 | 1 | 153.6919
50 | 0 | 0 | 1 | 208 | 0 | ТрудМаш | Трудозатраты машинистов |  |  | 208 | 22 | 3 |  | -1 | [7 empty] | 0 | 1 | 0
50 | 0 | 0 | 1 | 209 | 0 | ТранспМат | Транспорт материалов |  |  | 209 | 23 | 3 |  | 2 | [7 empty] | 0 | 1 | 0
50 | 0 | 0 | 1 | 233 | 0 | Перевозка | Перевозка грузов |  |  | 233 | 24 | 3 |  | 2 | [7 empty] | 0 | 1 | 0
50 | 0 | 0 | 1 | 210 | 49017.26 | НР | Накладные расходы |  |  | 210 | 25 | 3 |  | 2 | [7 empty] | 49017.26 | 1 | 49017.26
50 | 0 | 0 | 1 | 211 | 7002.47 | СмПриб | Сметная прибыль |  |  | 211 | 26 | 3 |  | 2 | [7 empty] | 7002.47 | 1 | 7002.47
50 | 0 | 0 | 1 | 224 | 126973.04 | Всего | Всего с НР и СП |  |  | 224 | 27 | 3 |  | 2 | [7 empty] | 126973.04 | 1 | 126973.04
5 | 1 |  | 115 |  | Новый подраздел | Отопление |  | 0 |  | -1 | [7 empty] | 0 |  |  | 0 | [53 empty] | 0 | [11 empty] | 0
52 | 1 | 5 | 88 | 0 | Новый подраздел | Отопление | [7 empty] | 978932.38 | 27416.52 | 3558.88 | 653.42 | 947956.98 | 0 | 1896.2976 | 0 | 0 | 663569.9 | 94795.74 | 0 | 0 | 978932.38 | 27416.52 | 3558.88 | 653.42 | 947956.98 | 0 | 1896.2976 | 0 | 0 | 663569.9 | 94795.74 | 0 | 0 | 0 | 0 | 0 | 1738343.5 | 0 | 0 | 1738343.5 | 27416.52 | 27416.52 | 0 | 27416.52 | 0 | 0 | 0 | 0 | 0 | 0 | 0 | 0 | 0 | 0 | 0 | 0 | 0 | 0 | 0 | 0 | 0 | 0 | 0 | 0 | 0 | 0 | 0 | 0 | 0 | 0 | 0 | 1738343.5 | 0 | 0 | 1738343.5 | 27416.52 | 27416.52 | 0 | 27416.52 | 0 | 0 | 0 | 0 | 0 | 0 | 0 | 0 | 0 | 0 | 0 | 0 | 0 | 0 | 0 | 0 | 0 | 0 | 0 | 0 | 0 | 0 | 0 | 0 | 0 | 0 | 0 | 0 | 0 | 0 | 0 | 0 | 0 | 0 | 0 | 0 | 0 | 0 | 0 | 0 | 0 | 0 | 0 | 0 | 0 | 0 | 0 | 0 | 0 | 0 | 0 | 0 | 0 | 0 | 0 | 0 | 0 | 0 | 0 | 0 | 0 | 0 | 0 | 0 | 0 | 0 | 0 | 0 | 0 | 0 | 0 | 0 | 0 | 0 | 0 | 0 | 0 | 0 | 0 | 0 | 0 | 0 | 0 | 0 | 0 | 0 | 0 | 0 | 0 | 0 | 0 | 0 | 0 | 0 | 0 | 0 | 0 | 0 | 0 | 0 | 0 | 0 | 0 | 0 | 0 | 0 | 0 | 0 | 0 | 0 | 0 | 0 | 0 | 0 | 0 | 0 | 0 | 0 | 0 | 0
17 | 1 | 34 | 34 | 16 | 1.17-2103-12-3/1 | Техническое обслуживание настенных конвекторов типа "Универсал С" средней глубины с длиной кожуха до 1 м | шт. | 58 | 0 | 58 |  |  |  | 7477.36 | 41.76 | 71.34 | 0.58 | 7364.26 | 0 | 18.56 | 0 | 0 | 5154.98 | 736.43 |  | 1423013546 | 128.92 | 0.72 | 1.23 | 0.01 | 126.97 | 0 | 0.32 | 0 | 0 | 128.92 | 0.72 | 1.23 | 0.01 | 126.97 | 0 | 0.32 | 0 | 0 | 70 | 10 | 1 | 1 |  |  | 1 | 1 | 1 | 1 |  |  |  |  | 0 | 4 | СН-2012.1 Выпуск № 2 (в текущих ценах по состоянию на 01.01.2025 г.). Сб.7-2103-12-3/1 |  |  | 0 | 0 |  | 0 | 1 | 0 | 1 | 1 | 1 | 1 | 1 | 1 |  | 70 | 10 |  |  |  | 0 | 0 | 0 | [5 empty] | 0 |  | 0 | 7477.36 | 0.72 | 1.23 | 0.01 | 126.97 | 0 | 0.32 | 0 | 0 | 5154.982 | 736.426 | [13 empty] | 0 | 0 | 1 | 1 |  |  |  | 16987630 | шт. | шт. | 1 | [6 empty] | 1306206291 | 1 | СН-2012 | 0 |  | 4 | 0 | Подрядные работы, гл. 1-5,7 | работа |  |  |  | 0 | 128.92 | 0.72 | 1.23 | 0.01 | 126.97 | 0.32 | 0 | 0 | [17 empty] | 0 | 0 | 0 |  |  |  |  | 70 | 10 |  |  |  |  | 0 |  | -739370813 | 2 | 1 | -2 | 0 | 0.93 | 0 | 13369.7 | 0 | 0 | 13369.7 |  | 0 | 3 | 0 |  | 0 | 1 | 0 | 0 | 0 | 0 | 0
17 | 1 | 37 | 37 | 17 | 1.17-2103-12-4/1 | Техническое обслуживание настенных конвекторов типа "Универсал С" средней глубины с длиной кожуха свыше 1 м | шт. | 108 | 0 | 108 |  |  |  | 17457.12 | 103.68 | 211.68 | 1.08 | 17141.76 | 0 | 43.2 | 0 | 0 | 11999.23 | 1714.18 |  | 1423013546 | 161.64 | 0.96 | 1.96 | 0.01 | 158.72 | 0 | 0.4 | 0 | 0 | 161.64 | 0.96 | 1.96 | 0.01 | 158.72 | 0 | 0.4 | 0 | 0 | 70 | 10 | 1 | 1 |  |  | 1 | 1 | 1 | 1 |  |  |  |  | 0 | 4 | СН-2012.1 Выпуск № 2 (в текущих ценах по состоянию на 01.01.2025 г.). Сб.7-2103-12-4/1 |  |  | 0 | 0 |  | 0 | 1 | 0 | 1 | 1 | 1 | 1 | 1 | 1 |  | 70 | 10 |  |  |  | 0 | 0 | 0 | [5 empty] | 0 |  | 0 | 17457.12 | 0.96 | 1.96 | 0.01 | 158.72 | 0 | 0.4 | 0 | 0 | 11999.232 | 1714.176 | [13 empty] | 0 | 0 | 1 | 1 |  |  |  | 16987630 | шт. | шт. | 1 | [6 empty] | 1306206291 | 1 | СН-2012 | 0 |  | 4 | 0 | Подрядные работы, гл. 1-5,7 | работа |  |  |  | 0 | 161.64 | 0.96 | 1.96 | 0.01 | 158.72 | 0.4 | 0 | 0 | [17 empty] | 0 | 0 | 0 |  |  |  |  | 70 | 10 |  |  |  |  | 0 |  | 2017946313 | 2 | 1 | -2 | 0 | 1.73 | 0 | 31172.26 | 0 | 0 | 31172.26 |  | 0 | 3 | 0 |  | 0 | 1 | 0 | 0 | 0 | 0 | 0
17 | 1 | 40 | 40 | 18 | 1.17-2103-12-7/1 | Техническое обслуживание настенных конвекторов типа "Мини С" средней глубины с длиной кожуха до 1 м | шт. | 75 | 0 | 75 |  |  |  | 9056.25 | 36 | 92.25 | 0.75 | 8928 | 0 | 22.5 | 0 | 0 | 6249.6 | 892.8 |  | 1423013546 | 120.75 | 0.48 | 1.23 | 0.01 | 119.04 | 0 | 0.3 | 0 | 0 | 120.75 | 0.48 | 1.23 | 0.01 | 119.04 | 0 | 0.3 | 0 | 0 | 70 | 10 | 1 | 1 |  |  | 1 | 1 | 1 | 1 |  |  |  |  | 0 | 4 | СН-2012.1 Выпуск № 2 (в текущих ценах по состоянию на 01.01.2025 г.). Сб.7-2103-12-7/1 |  |  | 0 | 0 |  | 0 | 1 | 0 | 1 | 1 | 1 | 1 | 1 | 1 |  | 70 | 10 |  |  |  | 0 | 0 | 0 | [5 empty] | 0 |  | 0 | 9056.25 | 0.48 | 1.23 | 0.01 | 119.04 | 0 | 0.3 | 0 | 0 | 6249.6 | 892.8 | [13 empty] | 0 | 0 | 1 | 1 |  |  |  | 16987630 | шт. | шт. | 1 | [6 empty] | 1306206291 | 1 | СН-2012 | 0 |  | 4 | 0 | Подрядные работы, гл. 1-5,7 | работа |  |  |  | 0 | 120.75 | 0.48 | 1.23 | 0.01 | 119.04 | 0.3 | 0 | 0 | [17 empty] | 0 | 0 | 0 |  |  |  |  | 70 | 10 |  |  |  |  | 0 |  | -1834335634 | 2 | 1 | -2 | 0 | 1.2 | 0 | 16199.85 | 0 | 0 | 16199.85 |  | 0 | 3 | 0 |  | 0 | 1 | 0 | 0 | 0 | 0 | 0
17 | 1 | 43 | 43 | 19 | 1.17-2103-12-8/1 | Техническое обслуживание настенных конвекторов типа "Мини С" средней глубины с длиной кожуха свыше 1 м | шт. | 12 | 0 | 12 |  |  |  | 1746.24 | 8.64 | 23.52 | 0.12 | 1714.08 | 0 | 4.32 | 0 | 0 | 1199.86 | 171.41 |  | 1423013546 | 145.52 | 0.72 | 1.96 | 0.01 | 142.84 | 0 | 0.36 | 0 | 0 | 145.52 | 0.72 | 1.96 | 0.01 | 142.84 | 0 | 0.36 | 0 | 0 | 70 | 10 | 1 | 1 |  |  | 1 | 1 | 1 | 1 |  |  |  |  | 0 | 4 | СН-2012.1 Выпуск № 2 (в текущих ценах по состоянию на 01.01.2025 г.). Сб.7-2103-12-8/1 |  |  | 0 | 0 |  | 0 | 1 | 0 | 1 | 1 | 1 | 1 | 1 | 1 |  | 70 | 10 |  |  |  | 0 | 0 | 0 | [5 empty] | 0 |  | 0 | 1746.24 | 0.72 | 1.96 | 0.01 | 142.84 | 0 | 0.36 | 0 | 0 | 1199.856 | 171.408 | [13 empty] | 0 | 0 | 1 | 1 |  |  |  | 16987630 | шт. | шт. | 1 | [6 empty] | 1306206291 | 1 | СН-2012 | 0 |  | 4 | 0 | Подрядные работы, гл. 1-5,7 | работа |  |  |  | 0 | 145.52 | 0.72 | 1.96 | 0.01 | 142.84 | 0.36 | 0 | 0 | [17 empty] | 0 | 0 | 0 |  |  |  |  | 70 | 10 |  |  |  |  | 0 |  | 1201029970 | 2 | 1 | -2 | 0 | 0.19 | 0 | 3117.7 | 0 | 0 | 3117.7 |  | 0 | 3 | 0 |  | 0 | 1 | 0 | 0 | 0 | 0 | 0
17 | 1 | 46 | 46 | 20 | 1.21-2303-50-1/1 | Техническое обслуживание конвектора электрического настенного крепления, с механическим термостатом, мощность до 2,0 кВт | шт. | 5 | 0 | 5 |  |  |  | 314.5 | 8.35 | 1.05 | 0 | 305.1 | 0 | 0.7 | 0 | 0 | 213.57 | 30.51 |  | 1423013546 | 62.9 | 1.67 | 0.21 | 0 | 61.02 | 0 | 0.14 | 0 | 0 | 62.9 | 1.67 | 0.21 | 0 | 61.02 | 0 | 0.14 | 0 | 0 | 70 | 10 | 1 | 1 |  |  | 1 | 1 | 1 | 1 |  |  |  |  | 0 | 4 | СН-2012.1 Выпуск № 2 (в текущих ценах по состоянию на 01.01.2025 г.). Сб.1-2303-50-1/1 |  |  | 0 | 0 |  | 0 | 1 | 0 | 1 | 1 | 1 | 1 | 1 | 1 |  | 70 | 10 |  |  |  | 0 | 0 | 0 | [5 empty] | 0 |  | 0 | 314.5 | 1.67 | 0.21 | 0 | 61.02 | 0 | 0.14 | 0 | 0 | 213.57 | 30.51 | [13 empty] | 0 | 0 | 1 | 1 |  |  |  | 16987630 | шт. | шт. | 1 | [6 empty] | 1306206291 | 1 | СН-2012 | 0 |  | 4 | 0 | Подрядные работы, гл. 1-5,7 | работа |  |  |  | 0 | 62.9 | 1.67 | 0.21 | 0 | 61.02 | 0.14 | 0 | 0 | [17 empty] | 0 | 0 | 0 |  |  |  |  | 70 | 10 |  |  |  |  | 0 |  | 451576723 | 2 | 1 | -2 | 0 | 0 | 0 | 558.58 | 0 | 0 | 558.58 |  | 0 | 3 | 0 |  | 0 | 1 | 0 | 0 | 0 | 0 | 0
17 | 1 | 48 | 48 | 21 | 1.17-3205-2-1/1 | Гидравлическое испытание трубопроводов систем отопления диаметром до 50 мм | 100 м | 113.11 | 0 | 113.11 |  |  |  | 628803.37 | 5636.27 | 0 | 0 | 623167.1 | 0 | 1203.4904 | 0 | 0 | 436216.97 | 62316.71 |  | 1423013546 | 5559.22 | 49.83 | 0 | 0 | 5509.39 | 0 | 10.64 | 0 | 0 | 5559.22 | 49.83 | 0 | 0 | 5509.39 | 0 | 10.64 | 0 | 0 | 70 | 10 | 1 | 1 |  |  | 1 | 1 | 1 | 1 |  |  |  |  | 0 | 4 | СН-2012.1 Выпуск № 2 (в текущих ценах по состоянию на 01.01.2025 г.). Сб.7-3205-2-1/1 |  |  | 0 | 0 |  | 0 | 1 | 0 | 1 | 1 | 1 | 1 | 1 | 1 |  | 70 | 10 |  |  |  | 0 | 0 | 0 | [5 empty] | 0 |  | 0 | 628803.37 | 49.83 | 0 | 0 | 5509.39 | 0 | 10.64 | 0 | 0 | 436216.97 | 62316.71 | [13 empty] | 0 | 0 | 1 | 1 |  |  |  | 1003 | 100 м | 100 м | 100 | [6 empty] | 1306206291 | 1 | СН-2012 | 0 |  | 4 | 0 | Подрядные работы, гл. 1-5,7 | работа |  |  |  | 0 | 5559.22 | 49.83 | 0 | 0 | 5509.39 | 10.64 | 0 | 0 | [17 empty] | 0 | 0 | 0 |  |  |  |  | 70 | 10 |  |  |  |  | 0 |  | 378867325 | 2 | 1 | -2 | 0 | 0 | 0 | 1127337.05 | 0 | 0 | 1127337.05 |  | 0 | 3 | 0 |  | 0 | 1 | 0 | 0 | 0 | 0 | 0
17 | 1 | 50 | 50 | 22 | 1.17-3205-2-2/1 | Гидравлическое испытание трубопроводов систем отопления диаметром до 100 мм | 100 м | 4.23 | 0 | 4.23 |  |  |  | 24105.67 | 800.95 | 0 | 0 | 23304.72 | 0 | 45.0072 | 0 | 0 | 16313.3 | 2330.47 |  | 1423013546 | 5698.74 | 189.35 | 0 | 0 | 5509.39 | 0 | 10.64 | 0 | 0 | 5698.74 | 189.35 | 0 | 0 | 5509.39 | 0 | 10.64 | 0 | 0 | 70 | 10 | 1 | 1 |  |  | 1 | 1 | 1 | 1 |  |  |  |  | 0 | 4 | СН-2012.1 Выпуск № 2 (в текущих ценах по состоянию на 01.01.2025 г.). Сб.7-3205-2-2/1 |  |  | 0 | 0 |  | 0 | 1 | 0 | 1 | 1 | 1 | 1 | 1 | 1 |  | 70 | 10 |  |  |  | 0 | 0 | 0 | [5 empty] | 0 |  | 0 | 24105.67 | 189.35 | 0 | 0 | 5509.39 | 0 | 10.64 | 0 | 0 | 16313.304 | 2330.472 | [13 empty] | 0 | 0 | 1 | 1 |  |  |  | 1003 | 100 м | 100 м | 100 | [6 empty] | 1306206291 | 1 | СН-2012 | 0 |  | 4 | 0 | Подрядные работы, гл. 1-5,7 | работа |  |  |  | 0 | 5698.74 | 189.35 | 0 | 0 | 5509.39 | 10.64 | 0 | 0 | [17 empty] | 0 | 0 | 0 |  |  |  |  | 70 | 10 |  |  |  |  | 0 |  | 1190406279 | 2 | 1 | -2 | 0 | 0 | 0 | 42749.44 | 0 | 0 | 42749.44 |  | 0 | 3 | 0 |  | 0 | 1 | 0 | 0 | 0 | 0 | 0
17 | 1 | 53 | 53 | 23 | 1.17-2103-11-1/1 | Гидропневматическая промывка трубопроводов диаметром до 50 мм | 100 м | 21.44 | 0 | 21.44 |  |  |  | 25563.34 | 1100.3 | 161.87 | 0.86 | 24301.17 | 0 | 51.8848 | 0 | 0 | 17010.82 | 2430.12 |  | 1423013546 | 1192.32 | 51.32 | 7.55 | 0.04 | 1133.45 | 0 | 2.42 | 0 | 0 | 1192.32 | 51.32 | 7.55 | 0.04 | 1133.45 | 0 | 2.42 | 0 | 0 | 70 | 10 | 1 | 1 |  |  | 1 | 1 | 1 | 1 |  |  |  |  | 0 | 4 | СН-2012.1 Выпуск № 2 (в текущих ценах по состоянию на 01.01.2025 г.). Сб.7-2103-11-1/1 |  |  | 0 | 0 |  | 0 | 1 | 0 | 1 | 1 | 1 | 1 | 1 | 1 |  | 70 | 10 |  |  |  | 0 | 0 | 0 | [5 empty] | 0 |  | 0 | 25563.34 | 51.32 | 7.55 | 0.04 | 1133.45 | 0 | 2.42 | 0 | 0 | 17010.819 | 2430.117 | [13 empty] | 0 | 0 | 1 | 1 |  |  |  | 1003 | 100 м | 100 м | 100 | [6 empty] | 1306206291 | 1 | СН-2012 | 0 |  | 4 | 0 | Подрядные работы, гл. 1-5,7 | работа |  |  |  | 0 | 1192.32 | 51.32 | 7.55 | 0.04 | 1133.45 | 2.42 | 0 | 0 | [17 empty] | 0 | 0 | 0 |  |  |  |  | 70 | 10 |  |  |  |  | 0 |  | 1102977517 | 2 | 1 | -2 | 0 | 1.38 | 0 | 45005.66 | 0 | 0 | 45005.66 |  | 0 | 3 | 0 |  | 0 | 1 | 0 | 0 | 0 | 0 | 0
17 | 1 | 56 | 56 | 24 | 1.17-2103-11-2/1 | Гидропневматическая промывка трубопроводов диаметром до 100 мм | 100 м | 21.44 | 0 | 21.44 |  |  |  | 38844.13 | 3952.89 | 347.76 | 1.72 | 34543.48 | 0 | 73.7536 | 0 | 0 | 24180.44 | 3454.35 |  | 1423013546 | 1811.76 | 184.37 | 16.22 | 0.08 | 1611.17 | 0 | 3.44 | 0 | 0 | 1811.76 | 184.37 | 16.22 | 0.08 | 1611.17 | 0 | 3.44 | 0 | 0 | 70 | 10 | 1 | 1 |  |  | 1 | 1 | 1 | 1 |  |  |  |  | 0 | 4 | СН-2012.1 Выпуск № 2 (в текущих ценах по состоянию на 01.01.2025 г.). Сб.7-2103-11-2/1 |  |  | 0 | 0 |  | 0 | 1 | 0 | 1 | 1 | 1 | 1 | 1 | 1 |  | 70 | 10 |  |  |  | 0 | 0 | 0 | [5 empty] | 0 |  | 0 | 38844.13 | 184.37 | 16.22 | 0.08 | 1611.17 | 0 | 3.44 | 0 | 0 | 24180.436 | 3454.348 | [13 empty] | 0 | 0 | 1 | 1 |  |  |  | 1003 | 100 м | 100 м | 100 | [6 empty] | 1306206291 | 1 | СН-2012 | 0 |  | 4 | 0 | Подрядные работы, гл. 1-5,7 | работа |  |  |  | 0 | 1811.76 | 184.37 | 16.22 | 0.08 | 1611.17 | 3.44 | 0 | 0 | [17 empty] | 0 | 0 | 0 |  |  |  |  | 70 | 10 |  |  |  |  | 0 |  | 1564354006 | 2 | 1 | -2 | 0 | 2.75 | 0 | 66481.67 | 0 | 0 | 66481.67 |  | 0 | 3 | 0 |  | 0 | 1 | 0 | 0 | 0 | 0 | 0
17 | 1 | 58 | 58 | 25 | 1.23-2103-41-1/1 | Техническое обслуживание регулирующего клапана /Запорный кран Ду 25- Ду 65 BVR-R Ридан | шт. | 16 | 0 | 16 |  |  |  | 3631.36 | 0 | 1282.4 | 641.44 | 2348.96 | 0 | 5.92 | 0 | 0 | 1644.27 | 234.9 |  | 1423013546 | 226.96 | 0 | 80.15 | 40.09 | 146.81 | 0 | 0.37 | 0 | 0 | 226.96 | 0 | 80.15 | 40.09 | 146.81 | 0 | 0.37 | 0 | 0 | 70 | 10 | 1 | 1 |  |  | 1 | 1 | 1 | 1 |  |  |  |  | 0 | 4 | СН-2012.1 Выпуск № 2 (в текущих ценах по состоянию на 01.01.2025 г.). Сб.3-2103-41-1/1 |  |  | 0 | 0 |  | 0 | 1 | 0 | 1 | 1 | 1 | 1 | 1 | 1 |  | 70 | 10 |  |  |  | 0 | 0 | 0 | [5 empty] | 0 |  | 0 | 3631.36 | 0 | 80.15 | 40.09 | 146.81 | 0 | 0.37 | 0 | 0 | 1644.272 | 234.896 | [13 empty] | 0 | 0 | 1 | 1 |  |  |  | 16987630 | шт. | шт. | 1 | [6 empty] | 1306206291 | 1 | СН-2012 | 0 |  | 4 | 0 | Подрядные работы, гл. 1-5,7 | работа |  |  |  | 0 | 226.96 | 0 | 80.15 | 40.09 | 146.81 | 0.37 | 0 | 0 | [17 empty] | 0 | 0 | 0 |  |  |  |  | 70 | 10 |  |  |  |  | 0 |  | -612447507 | 2 | 1 | -2 | 0 | 1026.3 | 0 | 6536.83 | 0 | 0 | 6536.83 |  | 0 | 3 | 0 |  | 0 | 1 | 0 | 0 | 0 | 0 | 0
19 | 1 |  |  |  |  | Система теплоснабжения ВТЗ | [19 empty] | 1 | [182 empty] | 0
17 | 1 | 60 | 60 | 26 | 1.17-3205-2-1/1 | Гидравлическое испытание трубопроводов систем отопления диаметром до 50 мм | 100 м | 1.39 | 0 | 1.39 |  |  |  | 7727.31 | 69.26 | 0 | 0 | 7658.05 | 0 | 14.7896 | 0 | 0 | 5360.64 | 765.81 |  | 1423013546 | 5559.22 | 49.83 | 0 | 0 | 5509.39 | 0 | 10.64 | 0 | 0 | 5559.22 | 49.83 | 0 | 0 | 5509.39 | 0 | 10.64 | 0 | 0 | 70 | 10 | 1 | 1 |  |  | 1 | 1 | 1 | 1 |  |  |  |  | 0 | 4 | СН-2012.1 Выпуск № 2 (в текущих ценах по состоянию на 01.01.2025 г.). Сб.7-3205-2-1/1 |  |  | 0 | 0 |  | 0 | 1 | 0 | 1 | 1 | 1 | 1 | 1 | 1 |  | 70 | 10 |  |  |  | 0 | 0 | 0 | [5 empty] | 0 |  | 0 | 7727.31 | 49.83 | 0 | 0 | 5509.39 | 0 | 10.64 | 0 | 0 | 5360.635 | 765.805 | [13 empty] | 0 | 0 | 1 | 1 |  |  |  | 1003 | 100 м | 100 м | 100 | [6 empty] | 1306206291 | 1 | СН-2012 | 0 |  | 4 | 0 | Подрядные работы, гл. 1-5,7 | работа |  |  |  | 0 | 5559.22 | 49.83 | 0 | 0 | 5509.39 | 10.64 | 0 | 0 | [17 empty] | 0 | 0 | 0 |  |  |  |  | 70 | 10 |  |  |  |  | 0 |  | 378867325 | 2 | 1 | -2 | 0 | 0 | 0 | 13853.76 | 0 | 0 | 13853.76 |  | 0 | 3 | 0 |  | 0 | 1 | 0 | 0 | 0 | 0 | 0
17 | 1 | 62 | 62 | 27 | 1.17-3205-2-2/1 | Гидравлическое испытание трубопроводов систем отопления диаметром до 100 мм | 100 м | 3.45 | 0 | 3.45 |  |  |  | 19660.66 | 653.26 | 0 | 0 | 19007.4 | 0 | 36.708 | 0 | 0 | 13305.18 | 1900.74 |  | 1423013546 | 5698.74 | 189.35 | 0 | 0 | 5509.39 | 0 | 10.64 | 0 | 0 | 5698.74 | 189.35 | 0 | 0 | 5509.39 | 0 | 10.64 | 0 | 0 | 70 | 10 | 1 | 1 |  |  | 1 | 1 | 1 | 1 |  |  |  |  | 0 | 4 | СН-2012.1 Выпуск № 2 (в текущих ценах по состоянию на 01.01.2025 г.). Сб.7-3205-2-2/1 |  |  | 0 | 0 |  | 0 | 1 | 0 | 1 | 1 | 1 | 1 | 1 | 1 |  | 70 | 10 |  |  |  | 0 | 0 | 0 | [5 empty] | 0 |  | 0 | 19660.66 | 189.35 | 0 | 0 | 5509.39 | 0 | 10.64 | 0 | 0 | 13305.18 | 1900.74 | [13 empty] | 0 | 0 | 1 | 1 |  |  |  | 1003 | 100 м | 100 м | 100 | [6 empty] | 1306206291 | 1 | СН-2012 | 0 |  | 4 | 0 | Подрядные работы, гл. 1-5,7 | работа |  |  |  | 0 | 5698.74 | 189.35 | 0 | 0 | 5509.39 | 10.64 | 0 | 0 | [17 empty] | 0 | 0 | 0 |  |  |  |  | 70 | 10 |  |  |  |  | 0 |  | 1190406279 | 2 | 1 | -2 | 0 | 0 | 0 | 34866.58 | 0 | 0 | 34866.58 |  | 0 | 3 | 0 |  | 0 | 1 | 0 | 0 | 0 | 0 | 0
17 | 1 | 65 | 65 | 28 | 1.17-2103-11-1/1 | Гидропневматическая промывка трубопроводов диаметром до 50 мм | 100 м | 21.44 | 0 | 21.44 |  |  |  | 25563.34 | 1100.3 | 161.87 | 0.86 | 24301.17 | 0 | 51.8848 | 0 | 0 | 17010.82 | 2430.12 |  | 1423013546 | 1192.32 | 51.32 | 7.55 | 0.04 | 1133.45 | 0 | 2.42 | 0 | 0 | 1192.32 | 51.32 | 7.55 | 0.04 | 1133.45 | 0 | 2.42 | 0 | 0 | 70 | 10 | 1 | 1 |  |  | 1 | 1 | 1 | 1 |  |  |  |  | 0 | 4 | СН-2012.1 Выпуск № 2 (в текущих ценах по состоянию на 01.01.2025 г.). Сб.7-2103-11-1/1 |  |  | 0 | 0 |  | 0 | 1 | 0 | 1 | 1 | 1 | 1 | 1 | 1 |  | 70 | 10 |  |  |  | 0 | 0 | 0 | [5 empty] | 0 |  | 0 | 25563.34 | 51.32 | 7.55 | 0.04 | 1133.45 | 0 | 2.42 | 0 | 0 | 17010.819 | 2430.117 | [13 empty] | 0 | 0 | 1 | 1 |  |  |  | 1003 | 100 м | 100 м | 100 | [6 empty] | 1306206291 | 1 | СН-2012 | 0 |  | 4 | 0 | Подрядные работы, гл. 1-5,7 | работа |  |  |  | 0 | 1192.32 | 51.32 | 7.55 | 0.04 | 1133.45 | 2.42 | 0 | 0 | [17 empty] | 0 | 0 | 0 |  |  |  |  | 70 | 10 |  |  |  |  | 0 |  | 1102977517 | 2 | 1 | -2 | 0 | 1.38 | 0 | 45005.66 | 0 | 0 | 45005.66 |  | 0 | 3 | 0 |  | 0 | 1 | 0 | 0 | 0 | 0 | 0
17 | 1 | 68 | 68 | 29 | 1.17-2103-11-2/1 | Гидропневматическая промывка трубопроводов диаметром до 100 мм | 100 м | 21.44 | 0 | 21.44 |  |  |  | 38844.13 | 3952.89 | 347.76 | 1.72 | 34543.48 | 0 | 73.7536 | 0 | 0 | 24180.44 | 3454.35 |  | 1423013546 | 1811.76 | 184.37 | 16.22 | 0.08 | 1611.17 | 0 | 3.44 | 0 | 0 | 1811.76 | 184.37 | 16.22 | 0.08 | 1611.17 | 0 | 3.44 | 0 | 0 | 70 | 10 | 1 | 1 |  |  | 1 | 1 | 1 | 1 |  |  |  |  | 0 | 4 | СН-2012.1 Выпуск № 2 (в текущих ценах по состоянию на 01.01.2025 г.). Сб.7-2103-11-2/1 |  |  | 0 | 0 |  | 0 | 1 | 0 | 1 | 1 | 1 | 1 | 1 | 1 |  | 70 | 10 |  |  |  | 0 | 0 | 0 | [5 empty] | 0 |  | 0 | 38844.13 | 184.37 | 16.22 | 0.08 | 1611.17 | 0 | 3.44 | 0 | 0 | 24180.436 | 3454.348 | [13 empty] | 0 | 0 | 1 | 1 |  |  |  | 1003 | 100 м | 100 м | 100 | [6 empty] | 1306206291 | 1 | СН-2012 | 0 |  | 4 | 0 | Подрядные работы, гл. 1-5,7 | работа |  |  |  | 0 | 1811.76 | 184.37 | 16.22 | 0.08 | 1611.17 | 3.44 | 0 | 0 | [17 empty] | 0 | 0 | 0 |  |  |  |  | 70 | 10 |  |  |  |  | 0 |  | 1564354006 | 2 | 1 | -2 | 0 | 2.75 | 0 | 66481.67 | 0 | 0 | 66481.67 |  | 0 | 3 | 0 |  | 0 | 1 | 0 | 0 | 0 | 0 | 0
17 | 1 | 70 | 70 | 30 | 1.17-2103-17-1/1 | Техническое обслуживание автоматического воздухоотводчика | 10 шт. | 1.4 | 0 | 1.4 |  |  |  | 928.14 | 0.67 | 0 | 0 | 927.47 | 0 | 2.128 | 0 | 0 | 649.23 | 92.75 |  | 1423013546 | 662.96 | 0.48 | 0 | 0 | 662.48 | 0 | 1.52 | 0 | 0 | 662.96 | 0.48 | 0 | 0 | 662.48 | 0 | 1.52 | 0 | 0 | 70 | 10 | 1 | 1 |  |  | 1 | 1 | 1 | 1 |  |  |  |  | 0 | 4 | СН-2012.1 Выпуск № 2 (в текущих ценах по состоянию на 01.01.2025 г.). Сб.7-2103-17-1/1 |  |  | 0 | 0 |  | 0 | 1 | 0 | 1 | 1 | 1 | 1 | 1 | 1 |  | 70 | 10 |  |  |  | 0 | 0 | 0 | [5 empty] | 0 |  | 0 | 928.14 | 0.48 | 0 | 0 | 662.48 | 0 | 1.52 | 0 | 0 | 649.229 | 92.747 | [13 empty] | 0 | 0 | 1 | 1 |  |  |  | 16987630 | 10 шт. | 10 шт. | 10 | [6 empty] | 1306206291 | 1 | СН-2012 | 0 |  | 4 | 0 | Подрядные работы, гл. 1-5,7 | работа |  |  |  | 0 | 662.96 | 0.48 | 0 | 0 | 662.48 | 1.52 | 0 | 0 | [17 empty] | 0 | 0 | 0 |  |  |  |  | 70 | 10 |  |  |  |  | 0 |  | -422682725 | 2 | 1 | -2 | 0 | 0 | 0 | 1670.12 | 0 | 0 | 1670.12 |  | 0 | 3 | 0 |  | 0 | 1 | 0 | 0 | 0 | 0 | 0
19 | 1 |  |  |  |  | Система теплоснабжения нагревателей вент. машин | [19 empty] | 1 | [182 empty] | 0
17 | 1 | 72 | 72 | 31 | 1.17-3205-2-1/1 | Гидравлическое испытание трубопроводов систем отопления диаметром до 50 мм | 100 м | 0.86 | 0 | 0.86 |  |  |  | 4780.93 | 42.85 | 0 | 0 | 4738.08 | 0 | 9.1504 | 0 | 0 | 3316.66 | 473.81 |  | 1423013546 | 5559.22 | 49.83 | 0 | 0 | 5509.39 | 0 | 10.64 | 0 | 0 | 5559.22 | 49.83 | 0 | 0 | 5509.39 | 0 | 10.64 | 0 | 0 | 70 | 10 | 1 | 1 |  |  | 1 | 1 | 1 | 1 |  |  |  |  | 0 | 4 | СН-2012.1 Выпуск № 2 (в текущих ценах по состоянию на 01.01.2025 г.). Сб.7-3205-2-1/1 |  |  | 0 | 0 |  | 0 | 1 | 0 | 1 | 1 | 1 | 1 | 1 | 1 |  | 70 | 10 |  |  |  | 0 | 0 | 0 | [5 empty] | 0 |  | 0 | 4780.93 | 49.83 | 0 | 0 | 5509.39 | 0 | 10.64 | 0 | 0 | 3316.656 | 473.808 | [13 empty] | 0 | 0 | 1 | 1 |  |  |  | 1003 | 100 м | 100 м | 100 | [6 empty] | 1306206291 | 1 | СН-2012 | 0 |  | 4 | 0 | Подрядные работы, гл. 1-5,7 | работа |  |  |  | 0 | 5559.22 | 49.83 | 0 | 0 | 5509.39 | 10.64 | 0 | 0 | [17 empty] | 0 | 0 | 0 |  |  |  |  | 70 | 10 |  |  |  |  | 0 |  | 378867325 | 2 | 1 | -2 | 0 | 0 | 0 | 8571.4 | 0 | 0 | 8571.4 |  | 0 | 3 | 0 |  | 0 | 1 | 0 | 0 | 0 | 0 | 0
17 | 1 | 74 | 74 | 32 | 1.17-3205-2-2/1 | Гидравлическое испытание трубопроводов систем отопления диаметром до 100 мм | 100 м | 3.35 | 0 | 3.35 |  |  |  | 19090.78 | 634.32 | 0 | 0 | 18456.46 | 0 | 35.644 | 0 | 0 | 12919.52 | 1845.65 |  | 1423013546 | 5698.74 | 189.35 | 0 | 0 | 5509.39 | 0 | 10.64 | 0 | 0 | 5698.74 | 189.35 | 0 | 0 | 5509.39 | 0 | 10.64 | 0 | 0 | 70 | 10 | 1 | 1 |  |  | 1 | 1 | 1 | 1 |  |  |  |  | 0 | 4 | СН-2012.1 Выпуск № 2 (в текущих ценах по состоянию на 01.01.2025 г.). Сб.7-3205-2-2/1 |  |  | 0 | 0 |  | 0 | 1 | 0 | 1 | 1 | 1 | 1 | 1 | 1 |  | 70 | 10 |  |  |  | 0 | 0 | 0 | [5 empty] | 0 |  | 0 | 19090.78 | 189.35 | 0 | 0 | 5509.39 | 0 | 10.64 | 0 | 0 | 12919.522 | 1845.646 | [13 empty] | 0 | 0 | 1 | 1 |  |  |  | 1003 | 100 м | 100 м | 100 | [6 empty] | 1306206291 | 1 | СН-2012 | 0 |  | 4 | 0 | Подрядные работы, гл. 1-5,7 | работа |  |  |  | 0 | 5698.74 | 189.35 | 0 | 0 | 5509.39 | 10.64 | 0 | 0 | [17 empty] | 0 | 0 | 0 |  |  |  |  | 70 | 10 |  |  |  |  | 0 |  | 1190406279 | 2 | 1 | -2 | 0 | 0 | 0 | 33855.95 | 0 | 0 | 33855.95 |  | 0 | 3 | 0 |  | 0 | 1 | 0 | 0 | 0 | 0 | 0
17 | 1 | 76 | 76 | 33 | 1.17-3205-2-3/1 | Гидравлическое испытание трубопроводов систем отопления диаметром до 200 мм | 100 м | 0.33 | 0 | 0.33 |  |  |  | 2086.14 | 268.04 | 0 | 0 | 1818.1 | 0 | 3.5112 | 0 | 0 | 1272.67 | 181.81 |  | 1423013546 | 6321.62 | 812.23 | 0 | 0 | 5509.39 | 0 | 10.64 | 0 | 0 | 6321.62 | 812.23 | 0 | 0 | 5509.39 | 0 | 10.64 | 0 | 0 | 70 | 10 | 1 | 1 |  |  | 1 | 1 | 1 | 1 |  |  |  |  | 0 | 4 | СН-2012.1 Выпуск № 2 (в текущих ценах по состоянию на 01.01.2025 г.). Сб.7-3205-2-3/1 |  |  | 0 | 0 |  | 0 | 1 | 0 | 1 | 1 | 1 | 1 | 1 | 1 |  | 70 | 10 |  |  |  | 0 | 0 | 0 | [5 empty] | 0 |  | 0 | 2086.14 | 812.23 | 0 | 0 | 5509.39 | 0 | 10.64 | 0 | 0 | 1272.67 | 181.81 | [13 empty] | 0 | 0 | 1 | 1 |  |  |  | 1003 | 100 м | 100 м | 100 | [6 empty] | 1306206291 | 1 | СН-2012 | 0 |  | 4 | 0 | Подрядные работы, гл. 1-5,7 | работа |  |  |  | 0 | 6321.62 | 812.23 | 0 | 0 | 5509.39 | 10.64 | 0 | 0 | [17 empty] | 0 | 0 | 0 |  |  |  |  | 70 | 10 |  |  |  |  | 0 |  | -524083174 | 2 | 1 | -2 | 0 | 0 | 0 | 3540.62 | 0 | 0 | 3540.62 |  | 0 | 3 | 0 |  | 0 | 1 | 0 | 0 | 0 | 0 | 0
17 | 1 | 79 | 79 | 34 | 1.17-2103-11-1/1 | Гидропневматическая промывка трубопроводов диаметром до 50 мм | 100 м | 21.44 | 0 | 21.44 |  |  |  | 25563.34 | 1100.3 | 161.87 | 0.86 | 24301.17 | 0 | 51.8848 | 0 | 0 | 17010.82 | 2430.12 |  | 1423013546 | 1192.32 | 51.32 | 7.55 | 0.04 | 1133.45 | 0 | 2.42 | 0 | 0 | 1192.32 | 51.32 | 7.55 | 0.04 | 1133.45 | 0 | 2.42 | 0 | 0 | 70 | 10 | 1 | 1 |  |  | 1 | 1 | 1 | 1 |  |  |  |  | 0 | 4 | СН-2012.1 Выпуск № 2 (в текущих ценах по состоянию на 01.01.2025 г.). Сб.7-2103-11-1/1 |  |  | 0 | 0 |  | 0 | 1 | 0 | 1 | 1 | 1 | 1 | 1 | 1 |  | 70 | 10 |  |  |  | 0 | 0 | 0 | [5 empty] | 0 |  | 0 | 25563.34 | 51.32 | 7.55 | 0.04 | 1133.45 | 0 | 2.42 | 0 | 0 | 17010.819 | 2430.117 | [13 empty] | 0 | 0 | 1 | 1 |  |  |  | 1003 | 100 м | 100 м | 100 | [6 empty] | 1306206291 | 1 | СН-2012 | 0 |  | 4 | 0 | Подрядные работы, гл. 1-5,7 | работа |  |  |  | 0 | 1192.32 | 51.32 | 7.55 | 0.04 | 1133.45 | 2.42 | 0 | 0 | [17 empty] | 0 | 0 | 0 |  |  |  |  | 70 | 10 |  |  |  |  | 0 |  | 1102977517 | 2 | 1 | -2 | 0 | 1.38 | 0 | 45005.66 | 0 | 0 | 45005.66 |  | 0 | 3 | 0 |  | 0 | 1 | 0 | 0 | 0 | 0 | 0
17 | 1 | 82 | 82 | 35 | 1.17-2103-11-2/1 | Гидропневматическая промывка трубопроводов диаметром до 100 мм | 100 м | 42.88 | 0 | 42.88 |  |  |  | 77688.27 | 7905.79 | 695.51 | 3.43 | 69086.97 | 0 | 147.5072 | 0 | 0 | 48360.88 | 6908.7 |  | 1423013546 | 1811.76 | 184.37 | 16.22 | 0.08 | 1611.17 | 0 | 3.44 | 0 | 0 | 1811.76 | 184.37 | 16.22 | 0.08 | 1611.17 | 0 | 3.44 | 0 | 0 | 70 | 10 | 1 | 1 |  |  | 1 | 1 | 1 | 1 |  |  |  |  | 0 | 4 | СН-2012.1 Выпуск № 2 (в текущих ценах по состоянию на 01.01.2025 г.). Сб.7-2103-11-2/1 |  |  | 0 | 0 |  | 0 | 1 | 0 | 1 | 1 | 1 | 1 | 1 | 1 |  | 70 | 10 |  |  |  | 0 | 0 | 0 | [5 empty] | 0 |  | 0 | 77688.27 | 184.37 | 16.22 | 0.08 | 1611.17 | 0 | 3.44 | 0 | 0 | 48360.879 | 6908.697 | [13 empty] | 0 | 0 | 1 | 1 |  |  |  | 1003 | 100 м | 100 м | 100 | [6 empty] | 1306206291 | 1 | СН-2012 | 0 |  | 4 | 0 | Подрядные работы, гл. 1-5,7 | работа |  |  |  | 0 | 1811.76 | 184.37 | 16.22 | 0.08 | 1611.17 | 3.44 | 0 | 0 | [17 empty] | 0 | 0 | 0 |  |  |  |  | 70 | 10 |  |  |  |  | 0 |  | 1564354006 | 2 | 1 | -2 | 0 | 5.49 | 0 | 132963.34 | 0 | 0 | 132963.34 |  | 0 | 3 | 0 |  | 0 | 1 | 0 | 0 | 0 | 0 | 0
51 | 1 | 5 | 88 |  | Новый подраздел | Отопление | 0 | [6 empty] | 978932.38 | 27416.52 | 3558.88 | 653.42 | 947956.98 | 0 | 1896.2976 | 0 | 0 | 663569.9 | 94795.74 |  |  | 978932.38 | 27416.52 | 3558.88 | 653.42 | 947956.98 | 0 | 1896.2976 | 0 | 0 | 663569.9 | 94795.74 |  |  | 0 | 0 | 0 | 1738343.5 | 0 | 0 | 1738343.5 | 27416.52 | 27416.52 | 0 | 27416.52 | 0 | 0 | 0 | 0 | 0 | [19 empty] | 0 | 0 | 0 | 1738343.5 | 0 | 0 | 1738343.5 | 27416.52 | 27416.52 | 0 | 27416.52 | 0 | 0 | 0 | 0 | 0 | [114 empty] | 0
50 | 0 | 0 | 1 | 201 | 978932.38 | ПЗ | Прямые затраты |  |  | 201 | 1 | 3 |  | 2 | [7 empty] | 978932.38 | 1 | 978932.38
50 | 0 | 0 | 1 | 202 | 27416.52 | СтМатОб | Стоимость материальных ресурсов (всего) |  |  | 202 | 2 | 3 |  | 2 | [7 empty] | 27416.52 | 1 | 27416.52
50 | 0 | 0 | 1 | 222 | 0 | СтМатОбЗак | Стоимость материалов и оборудования заказчика |  |  | 222 | 3 | 3 |  | 2 | [7 empty] | 0 | 1 | 0
50 | 0 | 0 | 1 | 225 | 27416.52 | СтМатОбПод | Стоимость материалов и оборудования подрядчика |  |  | 225 | 4 | 3 |  | 2 | [7 empty] | 27416.52 | 1 | 27416.52
50 | 0 | 0 | 1 | 226 | 27416.52 | СтМат | Стоимость материалов (всего) |  |  | 226 | 5 | 3 |  | 2 | [7 empty] | 27416.52 | 1 | 27416.52
50 | 0 | 0 | 1 | 227 | 0 | СтМатЗак | Стоимость материалов заказчика |  |  | 227 | 6 | 3 |  | 2 | [7 empty] | 0 | 1 | 0
50 | 0 | 0 | 1 | 228 | 27416.52 | СтМатПод | Стоимость материалов подрядчика |  |  | 228 | 7 | 3 |  | 2 | [7 empty] | 27416.52 | 1 | 27416.52
50 | 0 | 0 | 1 | 216 | 0 | Оборуд | Стоимость оборудования (всего) |  |  | 216 | 8 | 3 |  | 2 | [7 empty] | 0 | 1 | 0
50 | 0 | 0 | 1 | 223 | 0 | ОборудЗак | Стоимость оборудования заказчика |  |  | 223 | 9 | 3 |  | 2 | [7 empty] | 0 | 1 | 0
50 | 0 | 0 | 1 | 229 | 0 | ОборудПод | Стоимость оборудования подрядчика |  |  | 229 | 10 | 3 |  | 2 | [7 empty] | 0 | 1 | 0
50 | 0 | 0 | 1 | 203 | 3558.88 | ЭММ | Эксплуатация машин |  |  | 203 | 11 | 3 |  | 2 | [7 empty] | 3558.88 | 1 | 3558.88
50 | 0 | 0 | 1 | 231 | 0 | ЭММсНРиСП | Эксплуатация машин по ТСН-2001.16 |  |  | 231 | 12 | 3 |  | 2 | [7 empty] | 0 | 1 | 0
50 | 0 | 0 | 1 | 204 | 653.42 | ЗПМ | ЗП машинистов |  |  | 204 | 13 | 3 |  | 2 | [7 empty] | 653.42 | 1 | 653.42
50 | 0 | 0 | 1 | 205 | 947956.98 | ОЗП | Основная ЗП рабочих |  |  | 205 | 14 | 3 |  | 2 | [7 empty] | 947956.98 | 1 | 947956.98
50 | 0 | 0 | 1 | 232 | 0 | ОЗПсНРиСП | Основная ЗП рабочих по ТСН-2001.16 |  |  | 232 | 15 | 3 |  | 2 | [7 empty] | 0 | 1 | 0
50 | 0 | 0 | 1 | 214 | 0 | Строит | Строительные работы с НР и СП |  |  | 214 | 16 | 3 |  | 2 | [7 empty] | 0 | 1 | 0
50 | 0 | 0 | 1 | 215 | 0 | Монтаж | Монтажные работы с НР и СП |  |  | 215 | 17 | 3 |  | 2 | [7 empty] | 0 | 1 | 0
50 | 0 | 0 | 1 | 217 | 1738343.5 | Прочие | Прочие работы с НР и СП |  |  | 217 | 18 | 3 |  | 2 | [7 empty] | 1738343.5 | 1 | 1738343.5
50 | 0 | 0 | 1 | 230 | 0 | ПрочиеЗатр | Прочие затраты по ТСН-2001.16 |  |  | 230 | 19 | 3 |  | 2 | [7 empty] | 0 | 1 | 0
50 | 0 | 0 | 1 | 206 | 0 | ВозврМат | Возврат материалов |  |  | 206 | 20 | 3 |  | 2 | [7 empty] | 0 | 1 | 0
50 | 0 | 0 | 1 | 207 | 1896.2976 | ТрудСтр | Трудозатраты строителей |  |  | 207 | 21 | 3 |  | -1 | [7 empty] | 1896.2976 | 1 | 1896.2976
50 | 0 | 0 | 1 | 208 | 0 | ТрудМаш | Трудозатраты машинистов |  |  | 208 | 22 | 3 |  | -1 | [7 empty] | 0 | 1 | 0
50 | 0 | 0 | 1 | 209 | 0 | ТранспМат | Транспорт материалов |  |  | 209 | 23 | 3 |  | 2 | [7 empty] | 0 | 1 | 0
50 | 0 | 0 | 1 | 233 | 0 | Перевозка | Перевозка грузов |  |  | 233 | 24 | 3 |  | 2 | [7 empty] | 0 | 1 | 0
50 | 0 | 0 | 1 | 210 | 663569.9 | НР | Накладные расходы |  |  | 210 | 25 | 3 |  | 2 | [7 empty] | 663569.9 | 1 | 663569.9
50 | 0 | 0 | 1 | 211 | 94795.74 | СмПриб | Сметная прибыль |  |  | 211 | 26 | 3 |  | 2 | [7 empty] | 94795.74 | 1 | 94795.74
50 | 0 | 0 | 1 | 224 | 1738343.5 | Всего | Всего с НР и СП |  |  | 224 | 27 | 3 |  | 2 | [7 empty] | 1738343.5 | 1 | 1738343.5
51 | 1 | 4 | 24 |  | Новый раздел | Подготовка к ОЗП - Смета 7.1 | 0 | [6 empty] | 1049885.69 | 28345.19 | 3558.88 | 653.42 | 1017981.62 | 0 | 2049.9895 | 0 | 0 | 712587.16 | 101798.21 | [15 empty] | 0 | 0 | 0 | 1865316.54 | 0 | 0 | 1865316.54 | 28345.19 | 28345.19 | 0 | 28345.19 | 0 | 0 | 0 | 0 | 0 | [149 empty] | 0
50 | 0 | 0 | 1 | 201 | 1049885.69 | ПЗ | Прямые затраты |  |  | 201 | 1 | 3 |  | 2 | [7 empty] | 1049885.69 | 1 | 1049885.69
50 | 0 | 0 | 1 | 202 | 28345.19 | СтМатОб | Стоимость материальных ресурсов (всего) |  |  | 202 | 2 | 3 |  | 2 | [7 empty] | 28345.19 | 1 | 28345.19
50 | 0 | 0 | 1 | 222 | 0 | СтМатОбЗак | Стоимость материалов и оборудования заказчика |  |  | 222 | 3 | 3 |  | 2 | [7 empty] | 0 | 1 | 0
50 | 0 | 0 | 1 | 225 | 28345.19 | СтМатОбПод | Стоимость материалов и оборудования подрядчика |  |  | 225 | 4 | 3 |  | 2 | [7 empty] | 28345.19 | 1 | 28345.19
50 | 0 | 0 | 1 | 226 | 28345.19 | СтМат | Стоимость материалов (всего) |  |  | 226 | 5 | 3 |  | 2 | [7 empty] | 28345.19 | 1 | 28345.19
50 | 0 | 0 | 1 | 227 | 0 | СтМатЗак | Стоимость материалов заказчика |  |  | 227 | 6 | 3 |  | 2 | [7 empty] | 0 | 1 | 0
50 | 0 | 0 | 1 | 228 | 28345.19 | СтМатПод | Стоимость материалов подрядчика |  |  | 228 | 7 | 3 |  | 2 | [7 empty] | 28345.19 | 1 | 28345.19
50 | 0 | 0 | 1 | 216 | 0 | Оборуд | Стоимость оборудования (всего) |  |  | 216 | 8 | 3 |  | 2 | [7 empty] | 0 | 1 | 0
50 | 0 | 0 | 1 | 223 | 0 | ОборудЗак | Стоимость оборудования заказчика |  |  | 223 | 9 | 3 |  | 2 | [7 empty] | 0 | 1 | 0
50 | 0 | 0 | 1 | 229 | 0 | ОборудПод | Стоимость оборудования подрядчика |  |  | 229 | 10 | 3 |  | 2 | [7 empty] | 0 | 1 | 0
50 | 0 | 0 | 1 | 203 | 3558.88 | ЭММ | Эксплуатация машин |  |  | 203 | 11 | 3 |  | 2 | [7 empty] | 3558.88 | 1 | 3558.88
50 | 0 | 0 | 1 | 231 | 0 | ЭММсНРиСП | Эксплуатация машин по ТСН-2001.16 |  |  | 231 | 12 | 3 |  | 2 | [7 empty] | 0 | 1 | 0
50 | 0 | 0 | 1 | 204 | 653.42 | ЗПМ | ЗП машинистов |  |  | 204 | 13 | 3 |  | 2 | [7 empty] | 653.42 | 1 | 653.42
50 | 0 | 0 | 1 | 205 | 1017981.62 | ОЗП | Основная ЗП рабочих |  |  | 205 | 14 | 3 |  | 2 | [7 empty] | 1017981.62 | 1 | 1017981.62
50 | 0 | 0 | 1 | 232 | 0 | ОЗПсНРиСП | Основная ЗП рабочих по ТСН-2001.16 |  |  | 232 | 15 | 3 |  | 2 | [7 empty] | 0 | 1 | 0
50 | 0 | 0 | 1 | 214 | 0 | Строит | Строительные работы с НР и СП |  |  | 214 | 16 | 3 |  | 2 | [7 empty] | 0 | 1 | 0
50 | 0 | 0 | 1 | 215 | 0 | Монтаж | Монтажные работы с НР и СП |  |  | 215 | 17 | 3 |  | 2 | [7 empty] | 0 | 1 | 0
50 | 0 | 0 | 1 | 217 | 1865316.54 | Прочие | Прочие работы с НР и СП |  |  | 217 | 18 | 3 |  | 2 | [7 empty] | 1865316.54 | 1 | 1865316.54
50 | 0 | 0 | 1 | 230 | 0 | ПрочиеЗатр | Прочие затраты по ТСН-2001.16 |  |  | 230 | 19 | 3 |  | 2 | [7 empty] | 0 | 1 | 0
50 | 0 | 0 | 1 | 206 | 0 | ВозврМат | Возврат материалов |  |  | 206 | 20 | 3 |  | 2 | [7 empty] | 0 | 1 | 0
50 | 0 | 0 | 1 | 207 | 2049.9895 | ТрудСтр | Трудозатраты строителей |  |  | 207 | 21 | 3 |  | -1 | [7 empty] | 2049.9895 | 1 | 2049.9895
50 | 0 | 0 | 1 | 208 | 0 | ТрудМаш | Трудозатраты машинистов |  |  | 208 | 22 | 3 |  | -1 | [7 empty] | 0 | 1 | 0
50 | 0 | 0 | 1 | 209 | 0 | ТранспМат | Транспорт материалов |  |  | 209 | 23 | 3 |  | 2 | [7 empty] | 0 | 1 | 0
50 | 0 | 0 | 1 | 233 | 0 | Перевозка | Перевозка грузов |  |  | 233 | 24 | 3 |  | 2 | [7 empty] | 0 | 1 | 0
50 | 0 | 0 | 1 | 210 | 712587.16 | НР | Накладные расходы |  |  | 210 | 25 | 3 |  | 2 | [7 empty] | 712587.16 | 1 | 712587.16
50 | 0 | 0 | 1 | 211 | 101798.21 | СмПриб | Сметная прибыль |  |  | 211 | 26 | 3 |  | 2 | [7 empty] | 101798.21 | 1 | 101798.21
50 | 0 | 0 | 1 | 224 | 1865316.54 | Всего | Всего с НР и СП |  |  | 224 | 27 | 3 |  | 2 | [7 empty] | 1865316.54 | 1 | 1865316.54
4 | 1 |  | 292 |  | Новый раздел | Подготовка к ОЗП - Смета 7.2 |  | 0 |  | -1 | [7 empty] | 0 |  |  | 0 | [53 empty] | 0 | [11 empty] | 0
52 | 1 | 4 | 175 | 0 | Новый раздел | Подготовка к ОЗП - Смета 7.2 | [7 empty] | 638048.4 | 8452.55 | 669.4 | 3.35 | 628926.45 | 0 | 1311.5147 | 0 | 0 | 440248.55 | 62892.65 | 0 | 0 | 0 | 0 | 0 | 0 | 0 | 0 | 0 | 0 | 0 | 0 | 0 | 0 | 0 | 0 | 0 | 0 | 1141194.96 | 0 | 0 | 1141194.96 | 8452.55 | 8452.55 | 0 | 8452.55 | 0 | 0 | 0 | 0 | 0 | 0 | 0 | 0 | 0 | 0 | 0 | 0 | 0 | 0 | 0 | 0 | 0 | 0 | 0 | 0 | 0 | 0 | 0 | 0 | 0 | 0 | 0 | 0 | 0 | 0 | 0 | 0 | 0 | 0 | 0 | 0 | 0 | 0 | 0 | 0 | 0 | 0 | 0 | 0 | 0 | 0 | 0 | 0 | 0 | 0 | 0 | 0 | 0 | 0 | 0 | 0 | 0 | 0 | 0 | 0 | 0 | 0 | 0 | 0 | 0 | 0 | 0 | 0 | 0 | 0 | 0 | 0 | 0 | 0 | 0 | 0 | 0 | 0 | 0 | 0 | 0 | 0 | 0 | 0 | 0 | 0 | 0 | 0 | 0 | 0 | 0 | 0 | 0 | 0 | 0 | 0 | 0 | 0 | 0 | 0 | 0 | 0 | 0 | 0 | 0 | 0 | 0 | 0 | 0 | 0 | 0 | 0 | 0 | 0 | 0 | 0 | 0 | 0 | 0 | 0 | 0 | 0 | 0 | 0 | 0 | 0 | 0 | 0 | 0 | 0 | 0 | 0 | 0 | 0 | 0 | 0 | 0 | 0 | 0 | 0 | 0 | 0 | 0 | 0 | 0 | 0 | 0 | 0 | 0 | 0 | 0 | 0 | 0 | 0 | 0
5 | 1 |  | 201 |  | Новый подраздел | Внутренние сети и отопление |  | 0 |  | 0 | [7 empty] | 0 |  |  | 0 | [53 empty] | 0 | [11 empty] | 0
52 | 1 | 5 | 179 | 0 | Новый подраздел | Внутренние сети и отопление | [7 empty] | 268228.22 | 3200.11 | 97.5 | 0.48 | 264930.61 | 0 | 583.7149 | 0 | 0 | 185451.44 | 26493.06 | 0 | 0 | 268228.22 | 3200.11 | 97.5 | 0.48 | 264930.61 | 0 | 583.7149 | 0 | 0 | 185451.44 | 26493.06 | 0 | 0 | 0 | 0 | 0 | 480173.49 | 0 | 0 | 480173.49 | 3200.11 | 3200.11 | 0 | 3200.11 | 0 | 0 | 0 | 0 | 0 | 0 | 0 | 0 | 0 | 0 | 0 | 0 | 0 | 0 | 0 | 0 | 0 | 0 | 0 | 0 | 0 | 0 | 0 | 0 | 0 | 0 | 0 | 480173.49 | 0 | 0 | 480173.49 | 3200.11 | 3200.11 | 0 | 3200.11 | 0 | 0 | 0 | 0 | 0 | 0 | 0 | 0 | 0 | 0 | 0 | 0 | 0 | 0 | 0 | 0 | 0 | 0 | 0 | 0 | 0 | 0 | 0 | 0 | 0 | 0 | 0 | 0 | 0 | 0 | 0 | 0 | 0 | 0 | 0 | 0 | 0 | 0 | 0 | 0 | 0 | 0 | 0 | 0 | 0 | 0 | 0 | 0 | 0 | 0 | 0 | 0 | 0 | 0 | 0 | 0 | 0 | 0 | 0 | 0 | 0 | 0 | 0 | 0 | 0 | 0 | 0 | 0 | 0 | 0 | 0 | 0 | 0 | 0 | 0 | 0 | 0 | 0 | 0 | 0 | 0 | 0 | 0 | 0 | 0 | 0 | 0 | 0 | 0 | 0 | 0 | 0 | 0 | 0 | 0 | 0 | 0 | 0 | 0 | 0 | 0 | 0 | 0 | 0 | 0 | 0 | 0 | 0 | 0 | 0 | 0 | 0 | 0 | 0 | 0 | 0 | 0 | 0 | 0 | 0
19 | 1 |  |  |  |  | Тепломеханические решения | [19 empty] | 1 | [182 empty] | 0
19 | 1 |  |  |  |  | Корпуса 7.2.1, 7.2.2,7.2.3,7.2.4 | [19 empty] | 1 | [182 empty] | 0
17 | 1 | 86 | 86 | 36 | 1.24-3105-1-2/1 | Химическая безразборная промывка пластинчатых теплообменников М15 | шт. | 8 | 0 | 8 |  |  |  | 66024.16 | 953.68 | 0 | 0 | 65070.48 | 0 | 138.72 | 0 | 0 | 45549.34 | 6507.05 |  | 1423013546 | 8253.02 | 119.21 | 0 | 0 | 8133.81 | 0 | 17.34 | 0 | 0 | 8253.02 | 119.21 | 0 | 0 | 8133.81 | 0 | 17.34 | 0 | 0 | 70 | 10 | 1 | 1 |  |  | 1 | 1 | 1 | 1 |  |  |  |  | 0 | 4 | СН-2012.1 Выпуск № 2 (в текущих ценах по состоянию на 01.01.2025 г.). Сб.4-3105-1-2/1 |  |  | 0 | 0 |  | 0 | 1 | 0 | 1 | 1 | 1 | 1 | 1 | 1 |  | 70 | 10 |  |  |  | 0 | 0 | 0 | [5 empty] | 0 |  | 0 | 66024.16 | 119.21 | 0 | 0 | 8133.81 | 0 | 17.34 | 0 | 0 | 45549.336 | 6507.048 | [13 empty] | 0 | 0 | 1 | 1 |  |  |  | 16987630 | шт. | шт. | 1 | [6 empty] | 1306206291 | 1 | СН-2012 | 0 |  | 4 | 0 | Подрядные работы, гл. 1-5,7 | работа |  |  |  | 0 | 8253.02 | 119.21 | 0 | 0 | 8133.81 | 17.34 | 0 | 0 | [17 empty] | 0 | 0 | 0 |  |  |  |  | 70 | 10 |  |  |  |  | 0 |  | -1486714787 | 2 | 1 | -2 | 0 | 0 | 0 | 118080.55 | 0 | 0 | 118080.55 |  | 0 | 3 | 0 |  | 0 | 1 | 0 | 0 | 0 | 0 | 0
17 | 1 | 87 | 87 | 37 | 1.23-2103-7-1/1 | Техническое обслуживание приборов для измерения и регулирования давления и разряжения, манометры, тип: ЭКМ-1, ЭКМ-2 показывающие электроконтактные и аналоги /(7.2.2, 7.2.3) | шт. | 308 | 0 | 308 |  |  |  | 157058.44 | 0 | 0 | 0 | 157058.44 | 0 | 360.36 | 0 | 0 | 109940.91 | 15705.84 |  | 1423013546 | 509.93 | 0 | 0 | 0 | 509.93 | 0 | 1.17 | 0 | 0 | 509.93 | 0 | 0 | 0 | 509.93 | 0 | 1.17 | 0 | 0 | 70 | 10 | 1 | 1 |  |  | 1 | 1 | 1 | 1 |  |  |  |  | 0 | 4 | СН-2012.1 Выпуск № 2 (в текущих ценах по состоянию на 01.01.2025 г.). Сб.3-2103-7-1/1 |  |  | 0 | 0 |  | 0 | 1 | 0 | 1 | 1 | 1 | 1 | 1 | 1 |  | 70 | 10 |  |  |  | 0 | 0 | 0 | [5 empty] | 0 |  | 0 | 157058.44 | 0 | 0 | 0 | 509.93 | 0 | 1.17 | 0 | 0 | 109940.908 | 15705.844 | [13 empty] | 0 | 0 | 1 | 1 |  |  |  | 16987630 | шт. | шт. | 1 | [6 empty] | 1306206291 | 1 | СН-2012 | 0 |  | 4 | 0 | Подрядные работы, гл. 1-5,7 | работа |  |  |  | 0 | 509.93 | 0 | 0 | 0 | 509.93 | 1.17 | 0 | 0 | [17 empty] | 0 | 0 | 0 |  |  |  |  | 70 | 10 |  |  |  |  | 0 |  | -801884636 | 2 | 1 | -2 | 0 | 0 | 0 | 282705.19 | 0 | 0 | 282705.19 |  | 0 | 3 | 0 |  | 0 | 1 | 0 | 0 | 0 | 0 | 0
17 | 1 |  |  |  | Цена поставщика | Поверка манометров | ШТ | 308 | 0 | 308 |  |  |  | 55440 | 55440 | 0 | 0 | 0 | 0 | 0 | 0 | 0 | 0 | 0 |  | -1 | 180 | 180 | 0 | 0 | 0 | 0 | 0 | 0 | 0 | 180 | 180 | 0 | 0 | 0 | 0 | 0 | 0 | 0 | 0 | 0 | 1 | 1 |  |  | 1 | 1 | 1 | 1 |  |  |  |  | 3 | 1 |  |  |  | 356 | 0 |  | 0 | 0 | 0 | 1 | 1 | 1 | 1 | 1 | 1 |  | 67 | 67 |  |  |  | 0 | 0 | 0 | [5 empty] | 0 |  | 0 | 55440 | 180 | 0 | 0 | 0 | 0 | 0 | 0 | 0 | 0 | 0 | [13 empty] | 0 | 0 | 1 | 1 |  |  |  | 1013 | ШТ | ШТ | 0.071 | [6 empty] | 0 | 0 |  | 0 |  | 0 | 356 | [5 empty] | 1024 | 180 | 180 | 0 | 0 | 0 | 0 | 0 | 0 | [17 empty] | 55440 | 0 | 1 |  |  |  |  | 67 | 67 |  | занесена вручную |  |  | 0 |  | -54322067 | 2 | 0 | -2 | 0 | 0 | 0 | 55440 | 55440 | 0 | 0 |  | 0 | 4 | 0 |  | 0 | 1 | 0 | 0 | 0 | 0 | 0
19 | 1 |  |  |  |  | Корпус 7.2.1 | [19 empty] | 1 | [182 empty] | 0
17 | 1 | 89 | 89 | 38 | 1.17-3205-2-2/1 | Гидравлическое испытание трубопроводов систем отопления диаметром до 100 мм | 100 м | 1.293 | 0 | 1.293 |  |  |  | 7368.47 | 244.83 | 0 | 0 | 7123.64 | 0 | 13.7575 | 0 | 0 | 4986.55 | 712.36 |  | 1423013546 | 5698.74 | 189.35 | 0 | 0 | 5509.39 | 0 | 10.64 | 0 | 0 | 5698.74 | 189.35 | 0 | 0 | 5509.39 | 0 | 10.64 | 0 | 0 | 70 | 10 | 1 | 1 |  |  | 1 | 1 | 1 | 1 |  |  |  |  | 0 | 4 | СН-2012.1 Выпуск № 2 (в текущих ценах по состоянию на 01.01.2025 г.). Сб.7-3205-2-2/1 |  |  | 0 | 0 |  | 0 | 1 | 0 | 1 | 1 | 1 | 1 | 1 | 1 |  | 70 | 10 |  |  |  | 0 | 0 | 0 | [5 empty] | 0 |  | 0 | 7368.47 | 189.35 | 0 | 0 | 5509.39 | 0 | 10.64 | 0 | 0 | 4986.548 | 712.364 | [13 empty] | 0 | 0 | 1 | 1 |  |  |  | 1003 | 100 м | 100 м | 100 | [6 empty] | 1306206291 | 1 | СН-2012 | 0 |  | 4 | 0 | Подрядные работы, гл. 1-5,7 | работа |  |  |  | 0 | 5698.74 | 189.35 | 0 | 0 | 5509.39 | 10.64 | 0 | 0 | [17 empty] | 0 | 0 | 0 |  |  |  |  | 70 | 10 |  |  |  |  | 0 |  | 1190406279 | 2 | 1 | -2 | 0 | 0 | 0 | 13067.38 | 0 | 0 | 13067.38 |  | 0 | 3 | 0 |  | 0 | 1 | 0 | 0 | 0 | 0 | 0
17 | 1 | 92 | 92 | 39 | 1.17-2103-11-2/1 | Гидропневматическая промывка трубопроводов диаметром до 100 мм | 100 м | 1.293 | 0 | 1.293 |  |  |  | 2342.6 | 238.39 | 20.97 | 0.1 | 2083.24 | 0 | 4.4479 | 0 | 0 | 1458.27 | 208.32 |  | 1423013546 | 1811.76 | 184.37 | 16.22 | 0.08 | 1611.17 | 0 | 3.44 | 0 | 0 | 1811.76 | 184.37 | 16.22 | 0.08 | 1611.17 | 0 | 3.44 | 0 | 0 | 70 | 10 | 1 | 1 |  |  | 1 | 1 | 1 | 1 |  |  |  |  | 0 | 4 | СН-2012.1 Выпуск № 2 (в текущих ценах по состоянию на 01.01.2025 г.). Сб.7-2103-11-2/1 |  |  | 0 | 0 |  | 0 | 1 | 0 | 1 | 1 | 1 | 1 | 1 | 1 |  | 70 | 10 |  |  |  | 0 | 0 | 0 | [5 empty] | 0 |  | 0 | 2342.6 | 184.37 | 16.22 | 0.08 | 1611.17 | 0 | 3.44 | 0 | 0 | 1458.268 | 208.324 | [13 empty] | 0 | 0 | 1 | 1 |  |  |  | 1003 | 100 м | 100 м | 100 | [6 empty] | 1306206291 | 1 | СН-2012 | 0 |  | 4 | 0 | Подрядные работы, гл. 1-5,7 | работа |  |  |  | 0 | 1811.76 | 184.37 | 16.22 | 0.08 | 1611.17 | 3.44 | 0 | 0 | [17 empty] | 0 | 0 | 0 |  |  |  |  | 70 | 10 |  |  |  |  | 0 |  | 1564354006 | 2 | 1 | -2 | 0 | 0.16 | 0 | 4009.35 | 0 | 0 | 4009.35 |  | 0 | 3 | 0 |  | 0 | 1 | 0 | 0 | 0 | 0 | 0
19 | 1 |  |  |  |  | Корпус 7.2.2 | [19 empty] | 1 | [182 empty] | 0
17 | 1 | 94 | 94 | 40 | 1.17-3205-2-2/1 | Гидравлическое испытание трубопроводов систем отопления диаметром до 100 мм | 100 м | 1.609 | 0 | 1.609 |  |  |  | 9169.27 | 304.66 | 0 | 0 | 8864.61 | 0 | 17.1198 | 0 | 0 | 6205.23 | 886.46 |  | 1423013546 | 5698.74 | 189.35 | 0 | 0 | 5509.39 | 0 | 10.64 | 0 | 0 | 5698.74 | 189.35 | 0 | 0 | 5509.39 | 0 | 10.64 | 0 | 0 | 70 | 10 | 1 | 1 |  |  | 1 | 1 | 1 | 1 |  |  |  |  | 0 | 4 | СН-2012.1 Выпуск № 2 (в текущих ценах по состоянию на 01.01.2025 г.). Сб.7-3205-2-2/1 |  |  | 0 | 0 |  | 0 | 1 | 0 | 1 | 1 | 1 | 1 | 1 | 1 |  | 70 | 10 |  |  |  | 0 | 0 | 0 | [5 empty] | 0 |  | 0 | 9169.27 | 189.35 | 0 | 0 | 5509.39 | 0 | 10.64 | 0 | 0 | 6205.227 | 886.461 | [13 empty] | 0 | 0 | 1 | 1 |  |  |  | 1003 | 100 м | 100 м | 100 | [6 empty] | 1306206291 | 1 | СН-2012 | 0 |  | 4 | 0 | Подрядные работы, гл. 1-5,7 | работа |  |  |  | 0 | 5698.74 | 189.35 | 0 | 0 | 5509.39 | 10.64 | 0 | 0 | [17 empty] | 0 | 0 | 0 |  |  |  |  | 70 | 10 |  |  |  |  | 0 |  | 1190406279 | 2 | 1 | -2 | 0 | 0 | 0 | 16260.96 | 0 | 0 | 16260.96 |  | 0 | 3 | 0 |  | 0 | 1 | 0 | 0 | 0 | 0 | 0
17 | 1 | 97 | 97 | 41 | 1.17-2103-11-2/1 | Гидропневматическая промывка трубопроводов диаметром до 100 мм | 100 м | 1.609 | 0 | 1.609 |  |  |  | 2915.12 | 296.65 | 26.1 | 0.13 | 2592.37 | 0 | 5.535 | 0 | 0 | 1814.66 | 259.24 |  | 1423013546 | 1811.76 | 184.37 | 16.22 | 0.08 | 1611.17 | 0 | 3.44 | 0 | 0 | 1811.76 | 184.37 | 16.22 | 0.08 | 1611.17 | 0 | 3.44 | 0 | 0 | 70 | 10 | 1 | 1 |  |  | 1 | 1 | 1 | 1 |  |  |  |  | 0 | 4 | СН-2012.1 Выпуск № 2 (в текущих ценах по состоянию на 01.01.2025 г.). Сб.7-2103-11-2/1 |  |  | 0 | 0 |  | 0 | 1 | 0 | 1 | 1 | 1 | 1 | 1 | 1 |  | 70 | 10 |  |  |  | 0 | 0 | 0 | [5 empty] | 0 |  | 0 | 2915.12 | 184.37 | 16.22 | 0.08 | 1611.17 | 0 | 3.44 | 0 | 0 | 1814.659 | 259.237 | [13 empty] | 0 | 0 | 1 | 1 |  |  |  | 1003 | 100 м | 100 м | 100 | [6 empty] | 1306206291 | 1 | СН-2012 | 0 |  | 4 | 0 | Подрядные работы, гл. 1-5,7 | работа |  |  |  | 0 | 1811.76 | 184.37 | 16.22 | 0.08 | 1611.17 | 3.44 | 0 | 0 | [17 empty] | 0 | 0 | 0 |  |  |  |  | 70 | 10 |  |  |  |  | 0 |  | 1564354006 | 2 | 1 | -2 | 0 | 0.21 | 0 | 4989.23 | 0 | 0 | 4989.23 |  | 0 | 3 | 0 |  | 0 | 1 | 0 | 0 | 0 | 0 | 0
19 | 1 |  |  |  |  | Корпус 7.2.3 | [19 empty] | 1 | [182 empty] | 0
17 | 1 | 99 | 99 | 42 | 1.17-3205-2-2/1 | Гидравлическое испытание трубопроводов систем отопления диаметром до 100 мм | 100 м | 1.609 | 0 | 1.609 |  |  |  | 9169.27 | 304.66 | 0 | 0 | 8864.61 | 0 | 17.1198 | 0 | 0 | 6205.23 | 886.46 |  | 1423013546 | 5698.74 | 189.35 | 0 | 0 | 5509.39 | 0 | 10.64 | 0 | 0 | 5698.74 | 189.35 | 0 | 0 | 5509.39 | 0 | 10.64 | 0 | 0 | 70 | 10 | 1 | 1 |  |  | 1 | 1 | 1 | 1 |  |  |  |  | 0 | 4 | СН-2012.1 Выпуск № 2 (в текущих ценах по состоянию на 01.01.2025 г.). Сб.7-3205-2-2/1 |  |  | 0 | 0 |  | 0 | 1 | 0 | 1 | 1 | 1 | 1 | 1 | 1 |  | 70 | 10 |  |  |  | 0 | 0 | 0 | [5 empty] | 0 |  | 0 | 9169.27 | 189.35 | 0 | 0 | 5509.39 | 0 | 10.64 | 0 | 0 | 6205.227 | 886.461 | [13 empty] | 0 | 0 | 1 | 1 |  |  |  | 1003 | 100 м | 100 м | 100 | [6 empty] | 1306206291 | 1 | СН-2012 | 0 |  | 4 | 0 | Подрядные работы, гл. 1-5,7 | работа |  |  |  | 0 | 5698.74 | 189.35 | 0 | 0 | 5509.39 | 10.64 | 0 | 0 | [17 empty] | 0 | 0 | 0 |  |  |  |  | 70 | 10 |  |  |  |  | 0 |  | 1190406279 | 2 | 1 | -2 | 0 | 0 | 0 | 16260.96 | 0 | 0 | 16260.96 |  | 0 | 3 | 0 |  | 0 | 1 | 0 | 0 | 0 | 0 | 0
17 | 1 | 102 | 102 | 43 | 1.17-2103-11-2/1 | Гидропневматическая промывка трубопроводов диаметром до 100 мм | 100 м | 1.609 | 0 | 1.609 |  |  |  | 2915.12 | 296.65 | 26.1 | 0.13 | 2592.37 | 0 | 5.535 | 0 | 0 | 1814.66 | 259.24 |  | 1423013546 | 1811.76 | 184.37 | 16.22 | 0.08 | 1611.17 | 0 | 3.44 | 0 | 0 | 1811.76 | 184.37 | 16.22 | 0.08 | 1611.17 | 0 | 3.44 | 0 | 0 | 70 | 10 | 1 | 1 |  |  | 1 | 1 | 1 | 1 |  |  |  |  | 0 | 4 | СН-2012.1 Выпуск № 2 (в текущих ценах по состоянию на 01.01.2025 г.). Сб.7-2103-11-2/1 |  |  | 0 | 0 |  | 0 | 1 | 0 | 1 | 1 | 1 | 1 | 1 | 1 |  | 70 | 10 |  |  |  | 0 | 0 | 0 | [5 empty] | 0 |  | 0 | 2915.12 | 184.37 | 16.22 | 0.08 | 1611.17 | 0 | 3.44 | 0 | 0 | 1814.659 | 259.237 | [13 empty] | 0 | 0 | 1 | 1 |  |  |  | 1003 | 100 м | 100 м | 100 | [6 empty] | 1306206291 | 1 | СН-2012 | 0 |  | 4 | 0 | Подрядные работы, гл. 1-5,7 | работа |  |  |  | 0 | 1811.76 | 184.37 | 16.22 | 0.08 | 1611.17 | 3.44 | 0 | 0 | [17 empty] | 0 | 0 | 0 |  |  |  |  | 70 | 10 |  |  |  |  | 0 |  | 1564354006 | 2 | 1 | -2 | 0 | 0.21 | 0 | 4989.23 | 0 | 0 | 4989.23 |  | 0 | 3 | 0 |  | 0 | 1 | 0 | 0 | 0 | 0 | 0
19 | 1 |  |  |  |  | Корпус 7.2.4 | [19 empty] | 1 | [182 empty] | 0
17 | 1 | 104 | 104 | 44 | 1.17-3205-2-2/1 | Гидравлическое испытание трубопроводов систем отопления диаметром до 100 мм | 100 м | 1.5 | 0 | 1.5 |  |  |  | 8548.12 | 284.03 | 0 | 0 | 8264.09 | 0 | 15.96 | 0 | 0 | 5784.86 | 826.41 |  | 1423013546 | 5698.74 | 189.35 | 0 | 0 | 5509.39 | 0 | 10.64 | 0 | 0 | 5698.74 | 189.35 | 0 | 0 | 5509.39 | 0 | 10.64 | 0 | 0 | 70 | 10 | 1 | 1 |  |  | 1 | 1 | 1 | 1 |  |  |  |  | 0 | 4 | СН-2012.1 Выпуск № 2 (в текущих ценах по состоянию на 01.01.2025 г.). Сб.7-3205-2-2/1 |  |  | 0 | 0 |  | 0 | 1 | 0 | 1 | 1 | 1 | 1 | 1 | 1 |  | 70 | 10 |  |  |  | 0 | 0 | 0 | [5 empty] | 0 |  | 0 | 8548.12 | 189.35 | 0 | 0 | 5509.39 | 0 | 10.64 | 0 | 0 | 5784.863 | 826.409 | [13 empty] | 0 | 0 | 1 | 1 |  |  |  | 1003 | 100 м | 100 м | 100 | [6 empty] | 1306206291 | 1 | СН-2012 | 0 |  | 4 | 0 | Подрядные работы, гл. 1-5,7 | работа |  |  |  | 0 | 5698.74 | 189.35 | 0 | 0 | 5509.39 | 10.64 | 0 | 0 | [17 empty] | 0 | 0 | 0 |  |  |  |  | 70 | 10 |  |  |  |  | 0 |  | 1190406279 | 2 | 1 | -2 | 0 | 0 | 0 | 15159.39 | 0 | 0 | 15159.39 |  | 0 | 3 | 0 |  | 0 | 1 | 0 | 0 | 0 | 0 | 0
17 | 1 | 107 | 107 | 45 | 1.17-2103-11-2/1 | Гидропневматическая промывка трубопроводов диаметром до 100 мм | 100 м | 1.5 | 0 | 1.5 |  |  |  | 2717.65 | 276.56 | 24.33 | 0.12 | 2416.76 | 0 | 5.16 | 0 | 0 | 1691.73 | 241.68 |  | 1423013546 | 1811.76 | 184.37 | 16.22 | 0.08 | 1611.17 | 0 | 3.44 | 0 | 0 | 1811.76 | 184.37 | 16.22 | 0.08 | 1611.17 | 0 | 3.44 | 0 | 0 | 70 | 10 | 1 | 1 |  |  | 1 | 1 | 1 | 1 |  |  |  |  | 0 | 4 | СН-2012.1 Выпуск № 2 (в текущих ценах по состоянию на 01.01.2025 г.). Сб.7-2103-11-2/1 |  |  | 0 | 0 |  | 0 | 1 | 0 | 1 | 1 | 1 | 1 | 1 | 1 |  | 70 | 10 |  |  |  | 0 | 0 | 0 | [5 empty] | 0 |  | 0 | 2717.65 | 184.37 | 16.22 | 0.08 | 1611.17 | 0 | 3.44 | 0 | 0 | 1691.732 | 241.676 | [13 empty] | 0 | 0 | 1 | 1 |  |  |  | 1003 | 100 м | 100 м | 100 | [6 empty] | 1306206291 | 1 | СН-2012 | 0 |  | 4 | 0 | Подрядные работы, гл. 1-5,7 | работа |  |  |  | 0 | 1811.76 | 184.37 | 16.22 | 0.08 | 1611.17 | 3.44 | 0 | 0 | [17 empty] | 0 | 0 | 0 |  |  |  |  | 70 | 10 |  |  |  |  | 0 |  | 1564354006 | 2 | 1 | -2 | 0 | 0.19 | 0 | 4651.25 | 0 | 0 | 4651.25 |  | 0 | 3 | 0 |  | 0 | 1 | 0 | 0 | 0 | 0 | 0
51 | 1 | 5 | 179 |  | Новый подраздел | Внутренние сети и отопление | 0 | [6 empty] | 268228.22 | 3200.11 | 97.5 | 0.48 | 264930.61 | 0 | 583.7149 | 0 | 0 | 185451.44 | 26493.06 |  |  | 268228.22 | 3200.11 | 97.5 | 0.48 | 264930.61 | 0 | 583.7149 | 0 | 0 | 185451.44 | 26493.06 |  |  | 0 | 0 | 0 | 480173.49 | 0 | 0 | 480173.49 | 3200.11 | 3200.11 | 0 | 3200.11 | 0 | 0 | 0 | 0 | 0 | [19 empty] | 0 | 0 | 0 | 480173.49 | 0 | 0 | 480173.49 | 3200.11 | 3200.11 | 0 | 3200.11 | 0 | 0 | 0 | 0 | 0 | [114 empty] | 0
50 | 0 | 0 | 1 | 201 | 268228.22 | ПЗ | Прямые затраты |  |  | 201 | 1 | 3 |  | 2 | [7 empty] | 268228.22 | 1 | 268228.22
50 | 0 | 0 | 1 | 202 | 3200.11 | СтМатОб | Стоимость материальных ресурсов (всего) |  |  | 202 | 2 | 3 |  | 2 | [7 empty] | 3200.11 | 1 | 3200.11
50 | 0 | 0 | 1 | 222 | 0 | СтМатОбЗак | Стоимость материалов и оборудования заказчика |  |  | 222 | 3 | 3 |  | 2 | [7 empty] | 0 | 1 | 0
50 | 0 | 0 | 1 | 225 | 3200.11 | СтМатОбПод | Стоимость материалов и оборудования подрядчика |  |  | 225 | 4 | 3 |  | 2 | [7 empty] | 3200.11 | 1 | 3200.11
50 | 0 | 0 | 1 | 226 | 3200.11 | СтМат | Стоимость материалов (всего) |  |  | 226 | 5 | 3 |  | 2 | [7 empty] | 3200.11 | 1 | 3200.11
50 | 0 | 0 | 1 | 227 | 0 | СтМатЗак | Стоимость материалов заказчика |  |  | 227 | 6 | 3 |  | 2 | [7 empty] | 0 | 1 | 0
50 | 0 | 0 | 1 | 228 | 3200.11 | СтМатПод | Стоимость материалов подрядчика |  |  | 228 | 7 | 3 |  | 2 | [7 empty] | 3200.11 | 1 | 3200.11
50 | 0 | 0 | 1 | 216 | 0 | Оборуд | Стоимость оборудования (всего) |  |  | 216 | 8 | 3 |  | 2 | [7 empty] | 0 | 1 | 0
50 | 0 | 0 | 1 | 223 | 0 | ОборудЗак | Стоимость оборудования заказчика |  |  | 223 | 9 | 3 |  | 2 | [7 empty] | 0 | 1 | 0
50 | 0 | 0 | 1 | 229 | 0 | ОборудПод | Стоимость оборудования подрядчика |  |  | 229 | 10 | 3 |  | 2 | [7 empty] | 0 | 1 | 0
50 | 0 | 0 | 1 | 203 | 97.5 | ЭММ | Эксплуатация машин |  |  | 203 | 11 | 3 |  | 2 | [7 empty] | 97.5 | 1 | 97.5
50 | 0 | 0 | 1 | 231 | 0 | ЭММсНРиСП | Эксплуатация машин по ТСН-2001.16 |  |  | 231 | 12 | 3 |  | 2 | [7 empty] | 0 | 1 | 0
50 | 0 | 0 | 1 | 204 | 0.48 | ЗПМ | ЗП машинистов |  |  | 204 | 13 | 3 |  | 2 | [7 empty] | 0.48 | 1 | 0.48
50 | 0 | 0 | 1 | 205 | 264930.61 | ОЗП | Основная ЗП рабочих |  |  | 205 | 14 | 3 |  | 2 | [7 empty] | 264930.61 | 1 | 264930.61
50 | 0 | 0 | 1 | 232 | 0 | ОЗПсНРиСП | Основная ЗП рабочих по ТСН-2001.16 |  |  | 232 | 15 | 3 |  | 2 | [7 empty] | 0 | 1 | 0
50 | 0 | 0 | 1 | 214 | 0 | Строит | Строительные работы с НР и СП |  |  | 214 | 16 | 3 |  | 2 | [7 empty] | 0 | 1 | 0
50 | 0 | 0 | 1 | 215 | 0 | Монтаж | Монтажные работы с НР и СП |  |  | 215 | 17 | 3 |  | 2 | [7 empty] | 0 | 1 | 0
50 | 0 | 0 | 1 | 217 | 480173.49 | Прочие | Прочие работы с НР и СП |  |  | 217 | 18 | 3 |  | 2 | [7 empty] | 480173.49 | 1 | 480173.49
50 | 0 | 0 | 1 | 230 | 0 | ПрочиеЗатр | Прочие затраты по ТСН-2001.16 |  |  | 230 | 19 | 3 |  | 2 | [7 empty] | 0 | 1 | 0
50 | 0 | 0 | 1 | 206 | 0 | ВозврМат | Возврат материалов |  |  | 206 | 20 | 3 |  | 2 | [7 empty] | 0 | 1 | 0
50 | 0 | 0 | 1 | 207 | 583.7149 | ТрудСтр | Трудозатраты строителей |  |  | 207 | 21 | 3 |  | -1 | [7 empty] | 583.7149 | 1 | 583.7149
50 | 0 | 0 | 1 | 208 | 0 | ТрудМаш | Трудозатраты машинистов |  |  | 208 | 22 | 3 |  | -1 | [7 empty] | 0 | 1 | 0
50 | 0 | 0 | 1 | 209 | 0 | ТранспМат | Транспорт материалов |  |  | 209 | 23 | 3 |  | 2 | [7 empty] | 0 | 1 | 0
50 | 0 | 0 | 1 | 233 | 0 | Перевозка | Перевозка грузов |  |  | 233 | 24 | 3 |  | 2 | [7 empty] | 0 | 1 | 0
50 | 0 | 0 | 1 | 210 | 185451.44 | НР | Накладные расходы |  |  | 210 | 25 | 3 |  | 2 | [7 empty] | 185451.44 | 1 | 185451.44
50 | 0 | 0 | 1 | 211 | 26493.06 | СмПриб | Сметная прибыль |  |  | 211 | 26 | 3 |  | 2 | [7 empty] | 26493.06 | 1 | 26493.06
50 | 0 | 0 | 1 | 224 | 480173.49 | Всего | Всего с НР и СП |  |  | 224 | 27 | 3 |  | 2 | [7 empty] | 480173.49 | 1 | 480173.49
5 | 1 |  | 262 |  | Новый подраздел | Отопление |  | 0 |  | 0 | [7 empty] | 0 |  |  | 0 | [53 empty] | 0 | [11 empty] | 0
52 | 1 | 5 | 231 | 0 | Новый подраздел | Отопление | [7 empty] | 369820.18 | 5252.44 | 571.9 | 2.87 | 363995.84 | 0 | 727.7998 | 0 | 0 | 254797.11 | 36399.59 | 0 | 0 | 369820.18 | 5252.44 | 571.9 | 2.87 | 363995.84 | 0 | 727.7998 | 0 | 0 | 254797.11 | 36399.59 | 0 | 0 | 0 | 0 | 0 | 661021.47 | 0 | 0 | 661021.47 | 5252.44 | 5252.44 | 0 | 5252.44 | 0 | 0 | 0 | 0 | 0 | 0 | 0 | 0 | 0 | 0 | 0 | 0 | 0 | 0 | 0 | 0 | 0 | 0 | 0 | 0 | 0 | 0 | 0 | 0 | 0 | 0 | 0 | 661021.47 | 0 | 0 | 661021.47 | 5252.44 | 5252.44 | 0 | 5252.44 | 0 | 0 | 0 | 0 | 0 | 0 | 0 | 0 | 0 | 0 | 0 | 0 | 0 | 0 | 0 | 0 | 0 | 0 | 0 | 0 | 0 | 0 | 0 | 0 | 0 | 0 | 0 | 0 | 0 | 0 | 0 | 0 | 0 | 0 | 0 | 0 | 0 | 0 | 0 | 0 | 0 | 0 | 0 | 0 | 0 | 0 | 0 | 0 | 0 | 0 | 0 | 0 | 0 | 0 | 0 | 0 | 0 | 0 | 0 | 0 | 0 | 0 | 0 | 0 | 0 | 0 | 0 | 0 | 0 | 0 | 0 | 0 | 0 | 0 | 0 | 0 | 0 | 0 | 0 | 0 | 0 | 0 | 0 | 0 | 0 | 0 | 0 | 0 | 0 | 0 | 0 | 0 | 0 | 0 | 0 | 0 | 0 | 0 | 0 | 0 | 0 | 0 | 0 | 0 | 0 | 0 | 0 | 0 | 0 | 0 | 0 | 0 | 0 | 0 | 0 | 0 | 0 | 0 | 0 | 0
19 | 1 |  |  |  |  | Корпуса 7.2.1 - 7.2.3 | [19 empty] | 1 | [182 empty] | 0
17 | 1 | 110 | 110 | 46 | 1.17-2103-13-27/1 | Техническое обслуживание стальных панельных радиаторов типа 33 высотой 500 мм длиной до 1500 мм | шт. | 30 | 0 | 30 |  |  |  | 6986.1 | 10.8 | 71.4 | 0.3 | 6903.9 | 0 | 17.4 | 0 | 0 | 4832.73 | 690.39 |  | 1423013546 | 232.87 | 0.36 | 2.38 | 0.01 | 230.13 | 0 | 0.58 | 0 | 0 | 232.87 | 0.36 | 2.38 | 0.01 | 230.13 | 0 | 0.58 | 0 | 0 | 70 | 10 | 1 | 1 |  |  | 1 | 1 | 1 | 1 |  |  |  |  | 0 | 4 | СН-2012.1 Выпуск № 2 (в текущих ценах по состоянию на 01.01.2025 г.). Сб.7-2103-13-27/1 |  |  | 0 | 0 |  | 0 | 1 | 0 | 1 | 1 | 1 | 1 | 1 | 1 |  | 70 | 10 |  |  |  | 0 | 0 | 0 | [5 empty] | 0 |  | 0 | 6986.1 | 0.36 | 2.38 | 0.01 | 230.13 | 0 | 0.58 | 0 | 0 | 4832.73 | 690.39 | [13 empty] | 0 | 0 | 1 | 1 |  |  |  | 16987630 | шт. | шт. | 1 | [6 empty] | 1306206291 | 1 | СН-2012 | 0 |  | 4 | 0 | Подрядные работы, гл. 1-5,7 | работа |  |  |  | 0 | 232.87 | 0.36 | 2.38 | 0.01 | 230.13 | 0.58 | 0 | 0 | [17 empty] | 0 | 0 | 0 |  |  |  |  | 70 | 10 |  |  |  |  | 0 |  | -622953615 | 2 | 1 | -2 | 0 | 0.48 | 0 | 12509.7 | 0 | 0 | 12509.7 |  | 0 | 3 | 0 |  | 0 | 1 | 0 | 0 | 0 | 0 | 0
17 | 1 | 113 | 113 | 47 | 1.17-2103-13-28/1 | Техническое обслуживание стальных панельных радиаторов типа 33 высотой 500 мм длиной до 3000 мм | шт. | 9 | 0 | 9 |  |  |  | 3263.31 | 6.48 | 42.84 | 0.18 | 3213.99 | 0 | 8.1 | 0 | 0 | 2249.79 | 321.4 |  | 1423013546 | 362.59 | 0.72 | 4.76 | 0.02 | 357.11 | 0 | 0.9 | 0 | 0 | 362.59 | 0.72 | 4.76 | 0.02 | 357.11 | 0 | 0.9 | 0 | 0 | 70 | 10 | 1 | 1 |  |  | 1 | 1 | 1 | 1 |  |  |  |  | 0 | 4 | СН-2012.1 Выпуск № 2 (в текущих ценах по состоянию на 01.01.2025 г.). Сб.7-2103-13-28/1 |  |  | 0 | 0 |  | 0 | 1 | 0 | 1 | 1 | 1 | 1 | 1 | 1 |  | 70 | 10 |  |  |  | 0 | 0 | 0 | [5 empty] | 0 |  | 0 | 3263.31 | 0.72 | 4.76 | 0.02 | 357.11 | 0 | 0.9 | 0 | 0 | 2249.793 | 321.399 | [13 empty] | 0 | 0 | 1 | 1 |  |  |  | 16987630 | шт. | шт. | 1 | [6 empty] | 1306206291 | 1 | СН-2012 | 0 |  | 4 | 0 | Подрядные работы, гл. 1-5,7 | работа |  |  |  | 0 | 362.59 | 0.72 | 4.76 | 0.02 | 357.11 | 0.9 | 0 | 0 | [17 empty] | 0 | 0 | 0 |  |  |  |  | 70 | 10 |  |  |  |  | 0 |  | 1933531483 | 2 | 1 | -2 | 0 | 0.29 | 0 | 5834.79 | 0 | 0 | 5834.79 |  | 0 | 3 | 0 |  | 0 | 1 | 0 | 0 | 0 | 0 | 0
17 | 1 | 116 | 116 | 48 | 1.17-2103-15-3/1 | Техническое обслуживание конвекторов, встраиваемых в пол, длиной короба 1100 мм, шириной короба до 260 мм | 10 шт. | 3.6 | 0 | 3.6 |  |  |  | 2674.91 | 4.57 | 13.86 | 0.07 | 2656.48 | 0 | 6.624 | 0 | 0 | 1859.54 | 265.65 |  | 1423013546 | 743.03 | 1.27 | 3.85 | 0.02 | 737.91 | 0 | 1.84 | 0 | 0 | 743.03 | 1.27 | 3.85 | 0.02 | 737.91 | 0 | 1.84 | 0 | 0 | 70 | 10 | 1 | 1 |  |  | 1 | 1 | 1 | 1 |  |  |  |  | 0 | 4 | СН-2012.1 Выпуск № 2 (в текущих ценах по состоянию на 01.01.2025 г.). Сб.7-2103-15-3/1 |  |  | 0 | 0 |  | 0 | 1 | 0 | 1 | 1 | 1 | 1 | 1 | 1 |  | 70 | 10 |  |  |  | 0 | 0 | 0 | [5 empty] | 0 |  | 0 | 2674.91 | 1.27 | 3.85 | 0.02 | 737.91 | 0 | 1.84 | 0 | 0 | 1859.536 | 265.648 | [13 empty] | 0 | 0 | 1 | 1 |  |  |  | 16987630 | 10 шт. | 10 шт. | 10 | [6 empty] | 1306206291 | 1 | СН-2012 | 0 |  | 4 | 0 | Подрядные работы, гл. 1-5,7 | работа |  |  |  | 0 | 743.03 | 1.27 | 3.85 | 0.02 | 737.91 | 1.84 | 0 | 0 | [17 empty] | 0 | 0 | 0 |  |  |  |  | 70 | 10 |  |  |  |  | 0 |  | 1779333470 | 2 | 1 | -2 | 0 | 0.11 | 0 | 4800.21 | 0 | 0 | 4800.21 |  | 0 | 3 | 0 |  | 0 | 1 | 0 | 0 | 0 | 0 | 0
17 | 1 | 119 | 119 | 49 | 1.17-2103-15-3/1 | Техническое обслуживание конвекторов, встраиваемых в пол, длиной короба 1100 мм, шириной короба до 260 мм | 10 шт. | 4.5 | 0 | 4.5 |  |  |  | 3343.65 | 5.72 | 17.33 | 0.09 | 3320.6 | 0 | 8.28 | 0 | 0 | 2324.42 | 332.06 |  | 1423013546 | 743.03 | 1.27 | 3.85 | 0.02 | 737.91 | 0 | 1.84 | 0 | 0 | 743.03 | 1.27 | 3.85 | 0.02 | 737.91 | 0 | 1.84 | 0 | 0 | 70 | 10 | 1 | 1 |  |  | 1 | 1 | 1 | 1 |  |  |  |  | 0 | 4 | СН-2012.1 Выпуск № 2 (в текущих ценах по состоянию на 01.01.2025 г.). Сб.7-2103-15-3/1 |  |  | 0 | 0 |  | 0 | 1 | 0 | 1 | 1 | 1 | 1 | 1 | 1 |  | 70 | 10 |  |  |  | 0 | 0 | 0 | [5 empty] | 0 |  | 0 | 3343.65 | 1.27 | 3.85 | 0.02 | 737.91 | 0 | 1.84 | 0 | 0 | 2324.42 | 332.06 | [13 empty] | 0 | 0 | 1 | 1 |  |  |  | 16987630 | 10 шт. | 10 шт. | 10 | [6 empty] | 1306206291 | 1 | СН-2012 | 0 |  | 4 | 0 | Подрядные работы, гл. 1-5,7 | работа |  |  |  | 0 | 743.03 | 1.27 | 3.85 | 0.02 | 737.91 | 1.84 | 0 | 0 | [17 empty] | 0 | 0 | 0 |  |  |  |  | 70 | 10 |  |  |  |  | 0 |  | 1779333470 | 2 | 1 | -2 | 0 | 0.14 | 0 | 6000.27 | 0 | 0 | 6000.27 |  | 0 | 3 | 0 |  | 0 | 1 | 0 | 0 | 0 | 0 | 0
17 | 1 | 121 | 121 | 50 | 1.17-2103-17-1/1 | Техническое обслуживание автоматического воздухоотводчика | 10 шт. | 3 | 0 | 3 |  |  |  | 1988.88 | 1.44 | 0 | 0 | 1987.44 | 0 | 4.56 | 0 | 0 | 1391.21 | 198.74 |  | 1423013546 | 662.96 | 0.48 | 0 | 0 | 662.48 | 0 | 1.52 | 0 | 0 | 662.96 | 0.48 | 0 | 0 | 662.48 | 0 | 1.52 | 0 | 0 | 70 | 10 | 1 | 1 |  |  | 1 | 1 | 1 | 1 |  |  |  |  | 0 | 4 | СН-2012.1 Выпуск № 2 (в текущих ценах по состоянию на 01.01.2025 г.). Сб.7-2103-17-1/1 |  |  | 0 | 0 |  | 0 | 1 | 0 | 1 | 1 | 1 | 1 | 1 | 1 |  | 70 | 10 |  |  |  | 0 | 0 | 0 | [5 empty] | 0 |  | 0 | 1988.88 | 0.48 | 0 | 0 | 662.48 | 0 | 1.52 | 0 | 0 | 1391.208 | 198.744 | [13 empty] | 0 | 0 | 1 | 1 |  |  |  | 16987630 | 10 шт. | 10 шт. | 10 | [6 empty] | 1306206291 | 1 | СН-2012 | 0 |  | 4 | 0 | Подрядные работы, гл. 1-5,7 | работа |  |  |  | 0 | 662.96 | 0.48 | 0 | 0 | 662.48 | 1.52 | 0 | 0 | [17 empty] | 0 | 0 | 0 |  |  |  |  | 70 | 10 |  |  |  |  | 0 |  | -422682725 | 2 | 1 | -2 | 0 | 0 | 0 | 3578.83 | 0 | 0 | 3578.83 |  | 0 | 3 | 0 |  | 0 | 1 | 0 | 0 | 0 | 0 | 0
17 | 1 | 123 | 123 | 51 | 1.17-3205-2-1/1 | Гидравлическое испытание трубопроводов систем отопления диаметром до 50 мм | 100 м | 37.65 | 0 | 37.65 |  |  |  | 209304.63 | 1876.1 | 0 | 0 | 207428.53 | 0 | 400.596 | 0 | 0 | 145199.97 | 20742.85 |  | 1423013546 | 5559.22 | 49.83 | 0 | 0 | 5509.39 | 0 | 10.64 | 0 | 0 | 5559.22 | 49.83 | 0 | 0 | 5509.39 | 0 | 10.64 | 0 | 0 | 70 | 10 | 1 | 1 |  |  | 1 | 1 | 1 | 1 |  |  |  |  | 0 | 4 | СН-2012.1 Выпуск № 2 (в текущих ценах по состоянию на 01.01.2025 г.). Сб.7-3205-2-1/1 |  |  | 0 | 0 |  | 0 | 1 | 0 | 1 | 1 | 1 | 1 | 1 | 1 |  | 70 | 10 |  |  |  | 0 | 0 | 0 | [5 empty] | 0 |  | 0 | 209304.63 | 49.83 | 0 | 0 | 5509.39 | 0 | 10.64 | 0 | 0 | 145199.971 | 20742.853 | [13 empty] | 0 | 0 | 1 | 1 |  |  |  | 1003 | 100 м | 100 м | 100 | [6 empty] | 1306206291 | 1 | СН-2012 | 0 |  | 4 | 0 | Подрядные работы, гл. 1-5,7 | работа |  |  |  | 0 | 5559.22 | 49.83 | 0 | 0 | 5509.39 | 10.64 | 0 | 0 | [17 empty] | 0 | 0 | 0 |  |  |  |  | 70 | 10 |  |  |  |  | 0 |  | 378867325 | 2 | 1 | -2 | 0 | 0 | 0 | 375247.45 | 0 | 0 | 375247.45 |  | 0 | 3 | 0 |  | 0 | 1 | 0 | 0 | 0 | 0 | 0
17 | 1 | 126 | 126 | 52 | 1.17-2103-11-1/1 | Гидропневматическая промывка трубопроводов диаметром до 50 мм | 100 м | 37.65 | 0 | 37.65 |  |  |  | 44890.85 | 1932.2 | 284.26 | 1.51 | 42674.39 | 0 | 91.113 | 0 | 0 | 29872.07 | 4267.44 |  | 1423013546 | 1192.32 | 51.32 | 7.55 | 0.04 | 1133.45 | 0 | 2.42 | 0 | 0 | 1192.32 | 51.32 | 7.55 | 0.04 | 1133.45 | 0 | 2.42 | 0 | 0 | 70 | 10 | 1 | 1 |  |  | 1 | 1 | 1 | 1 |  |  |  |  | 0 | 4 | СН-2012.1 Выпуск № 2 (в текущих ценах по состоянию на 01.01.2025 г.). Сб.7-2103-11-1/1 |  |  | 0 | 0 |  | 0 | 1 | 0 | 1 | 1 | 1 | 1 | 1 | 1 |  | 70 | 10 |  |  |  | 0 | 0 | 0 | [5 empty] | 0 |  | 0 | 44890.85 | 51.32 | 7.55 | 0.04 | 1133.45 | 0 | 2.42 | 0 | 0 | 29872.073 | 4267.439 | [13 empty] | 0 | 0 | 1 | 1 |  |  |  | 1003 | 100 м | 100 м | 100 | [6 empty] | 1306206291 | 1 | СН-2012 | 0 |  | 4 | 0 | Подрядные работы, гл. 1-5,7 | работа |  |  |  | 0 | 1192.32 | 51.32 | 7.55 | 0.04 | 1133.45 | 2.42 | 0 | 0 | [17 empty] | 0 | 0 | 0 |  |  |  |  | 70 | 10 |  |  |  |  | 0 |  | 1102977517 | 2 | 1 | -2 | 0 | 2.42 | 0 | 79032.78 | 0 | 0 | 79032.78 |  | 0 | 3 | 0 |  | 0 | 1 | 0 | 0 | 0 | 0 | 0
19 | 1 |  |  |  |  | Корпус 7.2.4 | [19 empty] | 1 | [182 empty] | 0
17 | 1 | 129 | 129 | 53 | 1.17-2103-13-27/1 | Техническое обслуживание стальных панельных радиаторов типа 33 высотой 500 мм длиной до 1500 мм | шт. | 7 | 0 | 7 |  |  |  | 1630.09 | 2.52 | 16.66 | 0.07 | 1610.91 | 0 | 4.06 | 0 | 0 | 1127.64 | 161.09 |  | 1423013546 | 232.87 | 0.36 | 2.38 | 0.01 | 230.13 | 0 | 0.58 | 0 | 0 | 232.87 | 0.36 | 2.38 | 0.01 | 230.13 | 0 | 0.58 | 0 | 0 | 70 | 10 | 1 | 1 |  |  | 1 | 1 | 1 | 1 |  |  |  |  | 0 | 4 | СН-2012.1 Выпуск № 2 (в текущих ценах по состоянию на 01.01.2025 г.). Сб.7-2103-13-27/1 |  |  | 0 | 0 |  | 0 | 1 | 0 | 1 | 1 | 1 | 1 | 1 | 1 |  | 70 | 10 |  |  |  | 0 | 0 | 0 | [5 empty] | 0 |  | 0 | 1630.09 | 0.36 | 2.38 | 0.01 | 230.13 | 0 | 0.58 | 0 | 0 | 1127.637 | 161.091 | [13 empty] | 0 | 0 | 1 | 1 |  |  |  | 16987630 | шт. | шт. | 1 | [6 empty] | 1306206291 | 1 | СН-2012 | 0 |  | 4 | 0 | Подрядные работы, гл. 1-5,7 | работа |  |  |  | 0 | 232.87 | 0.36 | 2.38 | 0.01 | 230.13 | 0.58 | 0 | 0 | [17 empty] | 0 | 0 | 0 |  |  |  |  | 70 | 10 |  |  |  |  | 0 |  | -622953615 | 2 | 1 | -2 | 0 | 0.11 | 0 | 2918.93 | 0 | 0 | 2918.93 |  | 0 | 3 | 0 |  | 0 | 1 | 0 | 0 | 0 | 0 | 0
17 | 1 | 132 | 132 | 54 | 1.17-2103-13-28/1 | Техническое обслуживание стальных панельных радиаторов типа 33 высотой 500 мм длиной до 3000 мм | шт. | 2 | 0 | 2 |  |  |  | 725.18 | 1.44 | 9.52 | 0.04 | 714.22 | 0 | 1.8 | 0 | 0 | 499.95 | 71.42 |  | 1423013546 | 362.59 | 0.72 | 4.76 | 0.02 | 357.11 | 0 | 0.9 | 0 | 0 | 362.59 | 0.72 | 4.76 | 0.02 | 357.11 | 0 | 0.9 | 0 | 0 | 70 | 10 | 1 | 1 |  |  | 1 | 1 | 1 | 1 |  |  |  |  | 0 | 4 | СН-2012.1 Выпуск № 2 (в текущих ценах по состоянию на 01.01.2025 г.). Сб.7-2103-13-28/1 |  |  | 0 | 0 |  | 0 | 1 | 0 | 1 | 1 | 1 | 1 | 1 | 1 |  | 70 | 10 |  |  |  | 0 | 0 | 0 | [5 empty] | 0 |  | 0 | 725.18 | 0.72 | 4.76 | 0.02 | 357.11 | 0 | 0.9 | 0 | 0 | 499.954 | 71.422 | [13 empty] | 0 | 0 | 1 | 1 |  |  |  | 16987630 | шт. | шт. | 1 | [6 empty] | 1306206291 | 1 | СН-2012 | 0 |  | 4 | 0 | Подрядные работы, гл. 1-5,7 | работа |  |  |  | 0 | 362.59 | 0.72 | 4.76 | 0.02 | 357.11 | 0.9 | 0 | 0 | [17 empty] | 0 | 0 | 0 |  |  |  |  | 70 | 10 |  |  |  |  | 0 |  | 1933531483 | 2 | 1 | -2 | 0 | 0.06 | 0 | 1296.61 | 0 | 0 | 1296.61 |  | 0 | 3 | 0 |  | 0 | 1 | 0 | 0 | 0 | 0 | 0
17 | 1 | 135 | 135 | 55 | 1.17-2103-15-3/1 | Техническое обслуживание конвекторов, встраиваемых в пол, длиной короба 1100 мм, шириной короба до 260 мм | 10 шт. | 1.8 | 0 | 1.8 |  |  |  | 1337.46 | 2.29 | 6.93 | 0.04 | 1328.24 | 0 | 3.312 | 0 | 0 | 929.77 | 132.82 |  | 1423013546 | 743.03 | 1.27 | 3.85 | 0.02 | 737.91 | 0 | 1.84 | 0 | 0 | 743.03 | 1.27 | 3.85 | 0.02 | 737.91 | 0 | 1.84 | 0 | 0 | 70 | 10 | 1 | 1 |  |  | 1 | 1 | 1 | 1 |  |  |  |  | 0 | 4 | СН-2012.1 Выпуск № 2 (в текущих ценах по состоянию на 01.01.2025 г.). Сб.7-2103-15-3/1 |  |  | 0 | 0 |  | 0 | 1 | 0 | 1 | 1 | 1 | 1 | 1 | 1 |  | 70 | 10 |  |  |  | 0 | 0 | 0 | [5 empty] | 0 |  | 0 | 1337.46 | 1.27 | 3.85 | 0.02 | 737.91 | 0 | 1.84 | 0 | 0 | 929.768 | 132.824 | [13 empty] | 0 | 0 | 1 | 1 |  |  |  | 16987630 | 10 шт. | 10 шт. | 10 | [6 empty] | 1306206291 | 1 | СН-2012 | 0 |  | 4 | 0 | Подрядные работы, гл. 1-5,7 | работа |  |  |  | 0 | 743.03 | 1.27 | 3.85 | 0.02 | 737.91 | 1.84 | 0 | 0 | [17 empty] | 0 | 0 | 0 |  |  |  |  | 70 | 10 |  |  |  |  | 0 |  | 1779333470 | 2 | 1 | -2 | 0 | 0.06 | 0 | 2400.11 | 0 | 0 | 2400.11 |  | 0 | 3 | 0 |  | 0 | 1 | 0 | 0 | 0 | 0 | 0
17 | 1 | 138 | 138 | 56 | 1.17-2103-15-3/1 | Техническое обслуживание конвекторов, встраиваемых в пол, длиной короба 1100 мм, шириной короба до 260 мм | 10 шт. | 0.2 | 0 | 0.2 |  |  |  | 148.6 | 0.25 | 0.77 | 0 | 147.58 | 0 | 0.368 | 0 | 0 | 103.31 | 14.76 |  | 1423013546 | 743.03 | 1.27 | 3.85 | 0.02 | 737.91 | 0 | 1.84 | 0 | 0 | 743.03 | 1.27 | 3.85 | 0.02 | 737.91 | 0 | 1.84 | 0 | 0 | 70 | 10 | 1 | 1 |  |  | 1 | 1 | 1 | 1 |  |  |  |  | 0 | 4 | СН-2012.1 Выпуск № 2 (в текущих ценах по состоянию на 01.01.2025 г.). Сб.7-2103-15-3/1 |  |  | 0 | 0 |  | 0 | 1 | 0 | 1 | 1 | 1 | 1 | 1 | 1 |  | 70 | 10 |  |  |  | 0 | 0 | 0 | [5 empty] | 0 |  | 0 | 148.6 | 1.27 | 3.85 | 0.02 | 737.91 | 0 | 1.84 | 0 | 0 | 103.306 | 14.758 | [13 empty] | 0 | 0 | 1 | 1 |  |  |  | 16987630 | 10 шт. | 10 шт. | 10 | [6 empty] | 1306206291 | 1 | СН-2012 | 0 |  | 4 | 0 | Подрядные работы, гл. 1-5,7 | работа |  |  |  | 0 | 743.03 | 1.27 | 3.85 | 0.02 | 737.91 | 1.84 | 0 | 0 | [17 empty] | 0 | 0 | 0 |  |  |  |  | 70 | 10 |  |  |  |  | 0 |  | 1779333470 | 2 | 1 | -2 | 0 | 0 | 0 | 266.67 | 0 | 0 | 266.67 |  | 0 | 3 | 0 |  | 0 | 1 | 0 | 0 | 0 | 0 | 0
17 | 1 | 141 | 141 | 57 | 1.17-2103-15-3/1 | Техническое обслуживание конвекторов, встраиваемых в пол, длиной короба 1100 мм, шириной короба до 260 мм | 10 шт. | 1.2 | 0 | 1.2 |  |  |  | 891.63 | 1.52 | 4.62 | 0.02 | 885.49 | 0 | 2.208 | 0 | 0 | 619.84 | 88.55 |  | 1423013546 | 743.03 | 1.27 | 3.85 | 0.02 | 737.91 | 0 | 1.84 | 0 | 0 | 743.03 | 1.27 | 3.85 | 0.02 | 737.91 | 0 | 1.84 | 0 | 0 | 70 | 10 | 1 | 1 |  |  | 1 | 1 | 1 | 1 |  |  |  |  | 0 | 4 | СН-2012.1 Выпуск № 2 (в текущих ценах по состоянию на 01.01.2025 г.). Сб.7-2103-15-3/1 |  |  | 0 | 0 |  | 0 | 1 | 0 | 1 | 1 | 1 | 1 | 1 | 1 |  | 70 | 10 |  |  |  | 0 | 0 | 0 | [5 empty] | 0 |  | 0 | 891.63 | 1.27 | 3.85 | 0.02 | 737.91 | 0 | 1.84 | 0 | 0 | 619.843 | 88.549 | [13 empty] | 0 | 0 | 1 | 1 |  |  |  | 16987630 | 10 шт. | 10 шт. | 10 | [6 empty] | 1306206291 | 1 | СН-2012 | 0 |  | 4 | 0 | Подрядные работы, гл. 1-5,7 | работа |  |  |  | 0 | 743.03 | 1.27 | 3.85 | 0.02 | 737.91 | 1.84 | 0 | 0 | [17 empty] | 0 | 0 | 0 |  |  |  |  | 70 | 10 |  |  |  |  | 0 |  | 1779333470 | 2 | 1 | -2 | 0 | 0.03 | 0 | 1600.05 | 0 | 0 | 1600.05 |  | 0 | 3 | 0 |  | 0 | 1 | 0 | 0 | 0 | 0 | 0
17 | 1 | 143 | 143 | 58 | 1.17-2103-17-1/1 | Техническое обслуживание автоматического воздухоотводчика | 10 шт. | 1 | 0 | 1 |  |  |  | 662.96 | 0.48 | 0 | 0 | 662.48 | 0 | 1.52 | 0 | 0 | 463.74 | 66.25 |  | 1423013546 | 662.96 | 0.48 | 0 | 0 | 662.48 | 0 | 1.52 | 0 | 0 | 662.96 | 0.48 | 0 | 0 | 662.48 | 0 | 1.52 | 0 | 0 | 70 | 10 | 1 | 1 |  |  | 1 | 1 | 1 | 1 |  |  |  |  | 0 | 4 | СН-2012.1 Выпуск № 2 (в текущих ценах по состоянию на 01.01.2025 г.). Сб.7-2103-17-1/1 |  |  | 0 | 0 |  | 0 | 1 | 0 | 1 | 1 | 1 | 1 | 1 | 1 |  | 70 | 10 |  |  |  | 0 | 0 | 0 | [5 empty] | 0 |  | 0 | 662.96 | 0.48 | 0 | 0 | 662.48 | 0 | 1.52 | 0 | 0 | 463.736 | 66.248 | [13 empty] | 0 | 0 | 1 | 1 |  |  |  | 16987630 | 10 шт. | 10 шт. | 10 | [6 empty] | 1306206291 | 1 | СН-2012 | 0 |  | 4 | 0 | Подрядные работы, гл. 1-5,7 | работа |  |  |  | 0 | 662.96 | 0.48 | 0 | 0 | 662.48 | 1.52 | 0 | 0 | [17 empty] | 0 | 0 | 0 |  |  |  |  | 70 | 10 |  |  |  |  | 0 |  | -422682725 | 2 | 1 | -2 | 0 | 0 | 0 | 1192.95 | 0 | 0 | 1192.95 |  | 0 | 3 | 0 |  | 0 | 1 | 0 | 0 | 0 | 0 | 0
17 | 1 | 145 | 145 | 59 | 1.17-3205-2-1/1 | Гидравлическое испытание трубопроводов систем отопления диаметром до 50 мм | 100 м | 11.47 | 0 | 11.47 |  |  |  | 63764.25 | 571.55 | 0 | 0 | 63192.7 | 0 | 122.0408 | 0 | 0 | 44234.89 | 6319.27 |  | 1423013546 | 5559.22 | 49.83 | 0 | 0 | 5509.39 | 0 | 10.64 | 0 | 0 | 5559.22 | 49.83 | 0 | 0 | 5509.39 | 0 | 10.64 | 0 | 0 | 70 | 10 | 1 | 1 |  |  | 1 | 1 | 1 | 1 |  |  |  |  | 0 | 4 | СН-2012.1 Выпуск № 2 (в текущих ценах по состоянию на 01.01.2025 г.). Сб.7-3205-2-1/1 |  |  | 0 | 0 |  | 0 | 1 | 0 | 1 | 1 | 1 | 1 | 1 | 1 |  | 70 | 10 |  |  |  | 0 | 0 | 0 | [5 empty] | 0 |  | 0 | 63764.25 | 49.83 | 0 | 0 | 5509.39 | 0 | 10.64 | 0 | 0 | 44234.89 | 6319.27 | [13 empty] | 0 | 0 | 1 | 1 |  |  |  | 1003 | 100 м | 100 м | 100 | [6 empty] | 1306206291 | 1 | СН-2012 | 0 |  | 4 | 0 | Подрядные работы, гл. 1-5,7 | работа |  |  |  | 0 | 5559.22 | 49.83 | 0 | 0 | 5509.39 | 10.64 | 0 | 0 | [17 empty] | 0 | 0 | 0 |  |  |  |  | 70 | 10 |  |  |  |  | 0 |  | 378867325 | 2 | 1 | -2 | 0 | 0 | 0 | 114318.41 | 0 | 0 | 114318.41 |  | 0 | 3 | 0 |  | 0 | 1 | 0 | 0 | 0 | 0 | 0
17 | 1 | 148 | 148 | 60 | 1.17-2103-11-1/1 | Гидропневматическая промывка трубопроводов диаметром до 50 мм | 100 м | 11.47 | 0 | 11.47 |  |  |  | 13675.91 | 588.64 | 86.6 | 0.46 | 13000.67 | 0 | 27.7574 | 0 | 0 | 9100.47 | 1300.07 |  | 1423013546 | 1192.32 | 51.32 | 7.55 | 0.04 | 1133.45 | 0 | 2.42 | 0 | 0 | 1192.32 | 51.32 | 7.55 | 0.04 | 1133.45 | 0 | 2.42 | 0 | 0 | 70 | 10 | 1 | 1 |  |  | 1 | 1 | 1 | 1 |  |  |  |  | 0 | 4 | СН-2012.1 Выпуск № 2 (в текущих ценах по состоянию на 01.01.2025 г.). Сб.7-2103-11-1/1 |  |  | 0 | 0 |  | 0 | 1 | 0 | 1 | 1 | 1 | 1 | 1 | 1 |  | 70 | 10 |  |  |  | 0 | 0 | 0 | [5 empty] | 0 |  | 0 | 13675.91 | 51.32 | 7.55 | 0.04 | 1133.45 | 0 | 2.42 | 0 | 0 | 9100.469 | 1300.067 | [13 empty] | 0 | 0 | 1 | 1 |  |  |  | 1003 | 100 м | 100 м | 100 | [6 empty] | 1306206291 | 1 | СН-2012 | 0 |  | 4 | 0 | Подрядные работы, гл. 1-5,7 | работа |  |  |  | 0 | 1192.32 | 51.32 | 7.55 | 0.04 | 1133.45 | 2.42 | 0 | 0 | [17 empty] | 0 | 0 | 0 |  |  |  |  | 70 | 10 |  |  |  |  | 0 |  | 1102977517 | 2 | 1 | -2 | 0 | 0.74 | 0 | 24077.19 | 0 | 0 | 24077.19 |  | 0 | 3 | 0 |  | 0 | 1 | 0 | 0 | 0 | 0 | 0
19 | 1 |  |  |  |  | Теплоснабжение калориферов | [19 empty] | 1 | [182 empty] | 0
19 | 1 |  |  |  |  | Корпуса 7.2.1 - 7.2.3 | [19 empty] | 1 | [182 empty] | 0
17 | 1 | 150 | 150 | 61 | 1.17-3205-2-1/1 | Гидравлическое испытание трубопроводов систем отопления диаметром до 50 мм | 100 м | 1.29 | 0 | 1.29 |  |  |  | 7171.39 | 64.28 | 0 | 0 | 7107.11 | 0 | 13.7256 | 0 | 0 | 4974.98 | 710.71 |  | 1423013546 | 5559.22 | 49.83 | 0 | 0 | 5509.39 | 0 | 10.64 | 0 | 0 | 5559.22 | 49.83 | 0 | 0 | 5509.39 | 0 | 10.64 | 0 | 0 | 70 | 10 | 1 | 1 |  |  | 1 | 1 | 1 | 1 |  |  |  |  | 0 | 4 | СН-2012.1 Выпуск № 2 (в текущих ценах по состоянию на 01.01.2025 г.). Сб.7-3205-2-1/1 |  |  | 0 | 0 |  | 0 | 1 | 0 | 1 | 1 | 1 | 1 | 1 | 1 |  | 70 | 10 |  |  |  | 0 | 0 | 0 | [5 empty] | 0 |  | 0 | 7171.39 | 49.83 | 0 | 0 | 5509.39 | 0 | 10.64 | 0 | 0 | 4974.977 | 710.711 | [13 empty] | 0 | 0 | 1 | 1 |  |  |  | 1003 | 100 м | 100 м | 100 | [6 empty] | 1306206291 | 1 | СН-2012 | 0 |  | 4 | 0 | Подрядные работы, гл. 1-5,7 | работа |  |  |  | 0 | 5559.22 | 49.83 | 0 | 0 | 5509.39 | 10.64 | 0 | 0 | [17 empty] | 0 | 0 | 0 |  |  |  |  | 70 | 10 |  |  |  |  | 0 |  | 378867325 | 2 | 1 | -2 | 0 | 0 | 0 | 12857.08 | 0 | 0 | 12857.08 |  | 0 | 3 | 0 |  | 0 | 1 | 0 | 0 | 0 | 0 | 0
17 | 1 | 153 | 153 | 62 | 1.17-2103-11-1/1 | Гидропневматическая промывка трубопроводов диаметром до 50 мм | 100 м | 1.29 | 0 | 1.29 |  |  |  | 1538.09 | 66.2 | 9.74 | 0.05 | 1462.15 | 0 | 3.1218 | 0 | 0 | 1023.51 | 146.22 |  | 1423013546 | 1192.32 | 51.32 | 7.55 | 0.04 | 1133.45 | 0 | 2.42 | 0 | 0 | 1192.32 | 51.32 | 7.55 | 0.04 | 1133.45 | 0 | 2.42 | 0 | 0 | 70 | 10 | 1 | 1 |  |  | 1 | 1 | 1 | 1 |  |  |  |  | 0 | 4 | СН-2012.1 Выпуск № 2 (в текущих ценах по состоянию на 01.01.2025 г.). Сб.7-2103-11-1/1 |  |  | 0 | 0 |  | 0 | 1 | 0 | 1 | 1 | 1 | 1 | 1 | 1 |  | 70 | 10 |  |  |  | 0 | 0 | 0 | [5 empty] | 0 |  | 0 | 1538.09 | 51.32 | 7.55 | 0.04 | 1133.45 | 0 | 2.42 | 0 | 0 | 1023.505 | 146.215 | [13 empty] | 0 | 0 | 1 | 1 |  |  |  | 1003 | 100 м | 100 м | 100 | [6 empty] | 1306206291 | 1 | СН-2012 | 0 |  | 4 | 0 | Подрядные работы, гл. 1-5,7 | работа |  |  |  | 0 | 1192.32 | 51.32 | 7.55 | 0.04 | 1133.45 | 2.42 | 0 | 0 | [17 empty] | 0 | 0 | 0 |  |  |  |  | 70 | 10 |  |  |  |  | 0 |  | 1102977517 | 2 | 1 | -2 | 0 | 0.08 | 0 | 2707.9 | 0 | 0 | 2707.9 |  | 0 | 3 | 0 |  | 0 | 1 | 0 | 0 | 0 | 0 | 0
19 | 1 |  |  |  |  | Корпус 7.2.4 | [19 empty] | 1 | [182 empty] | 0
17 | 1 | 155 | 155 | 63 | 1.17-3205-2-1/1 | Гидравлическое испытание трубопроводов систем отопления диаметром до 50 мм | 100 м | 0.74 | 0 | 0.74 |  |  |  | 4113.82 | 36.87 | 0 | 0 | 4076.95 | 0 | 7.8736 | 0 | 0 | 2853.87 | 407.7 |  | 1423013546 | 5559.22 | 49.83 | 0 | 0 | 5509.39 | 0 | 10.64 | 0 | 0 | 5559.22 | 49.83 | 0 | 0 | 5509.39 | 0 | 10.64 | 0 | 0 | 70 | 10 | 1 | 1 |  |  | 1 | 1 | 1 | 1 |  |  |  |  | 0 | 4 | СН-2012.1 Выпуск № 2 (в текущих ценах по состоянию на 01.01.2025 г.). Сб.7-3205-2-1/1 |  |  | 0 | 0 |  | 0 | 1 | 0 | 1 | 1 | 1 | 1 | 1 | 1 |  | 70 | 10 |  |  |  | 0 | 0 | 0 | [5 empty] | 0 |  | 0 | 4113.82 | 49.83 | 0 | 0 | 5509.39 | 0 | 10.64 | 0 | 0 | 2853.865 | 407.695 | [13 empty] | 0 | 0 | 1 | 1 |  |  |  | 1003 | 100 м | 100 м | 100 | [6 empty] | 1306206291 | 1 | СН-2012 | 0 |  | 4 | 0 | Подрядные работы, гл. 1-5,7 | работа |  |  |  | 0 | 5559.22 | 49.83 | 0 | 0 | 5509.39 | 10.64 | 0 | 0 | [17 empty] | 0 | 0 | 0 |  |  |  |  | 70 | 10 |  |  |  |  | 0 |  | 378867325 | 2 | 1 | -2 | 0 | 0 | 0 | 7375.39 | 0 | 0 | 7375.39 |  | 0 | 3 | 0 |  | 0 | 1 | 0 | 0 | 0 | 0 | 0
17 | 1 | 158 | 158 | 64 | 1.17-2103-11-1/1 | Гидропневматическая промывка трубопроводов диаметром до 50 мм | 100 м | 0.74 | 0 | 0.74 |  |  |  | 882.32 | 37.98 | 5.59 | 0.03 | 838.75 | 0 | 1.7908 | 0 | 0 | 587.13 | 83.88 |  | 1423013546 | 1192.32 | 51.32 | 7.55 | 0.04 | 1133.45 | 0 | 2.42 | 0 | 0 | 1192.32 | 51.32 | 7.55 | 0.04 | 1133.45 | 0 | 2.42 | 0 | 0 | 70 | 10 | 1 | 1 |  |  | 1 | 1 | 1 | 1 |  |  |  |  | 0 | 4 | СН-2012.1 Выпуск № 2 (в текущих ценах по состоянию на 01.01.2025 г.). Сб.7-2103-11-1/1 |  |  | 0 | 0 |  | 0 | 1 | 0 | 1 | 1 | 1 | 1 | 1 | 1 |  | 70 | 10 |  |  |  | 0 | 0 | 0 | [5 empty] | 0 |  | 0 | 882.32 | 51.32 | 7.55 | 0.04 | 1133.45 | 0 | 2.42 | 0 | 0 | 587.125 | 83.875 | [13 empty] | 0 | 0 | 1 | 1 |  |  |  | 1003 | 100 м | 100 м | 100 | [6 empty] | 1306206291 | 1 | СН-2012 | 0 |  | 4 | 0 | Подрядные работы, гл. 1-5,7 | работа |  |  |  | 0 | 1192.32 | 51.32 | 7.55 | 0.04 | 1133.45 | 2.42 | 0 | 0 | [17 empty] | 0 | 0 | 0 |  |  |  |  | 70 | 10 |  |  |  |  | 0 |  | 1102977517 | 2 | 1 | -2 | 0 | 0.05 | 0 | 1553.38 | 0 | 0 | 1553.38 |  | 0 | 3 | 0 |  | 0 | 1 | 0 | 0 | 0 | 0 | 0
17 | 1 | 160 | 160 | 65 | 1.17-3205-2-2/1 | Гидравлическое испытание трубопроводов систем отопления диаметром до 100 мм | 100 м | 0.11 | 0 | 0.11 |  |  |  | 626.86 | 20.83 | 0 | 0 | 606.03 | 0 | 1.1704 | 0 | 0 | 424.22 | 60.6 |  | 1423013546 | 5698.74 | 189.35 | 0 | 0 | 5509.39 | 0 | 10.64 | 0 | 0 | 5698.74 | 189.35 | 0 | 0 | 5509.39 | 0 | 10.64 | 0 | 0 | 70 | 10 | 1 | 1 |  |  | 1 | 1 | 1 | 1 |  |  |  |  | 0 | 4 | СН-2012.1 Выпуск № 2 (в текущих ценах по состоянию на 01.01.2025 г.). Сб.7-3205-2-2/1 |  |  | 0 | 0 |  | 0 | 1 | 0 | 1 | 1 | 1 | 1 | 1 | 1 |  | 70 | 10 |  |  |  | 0 | 0 | 0 | [5 empty] | 0 |  | 0 | 626.86 | 189.35 | 0 | 0 | 5509.39 | 0 | 10.64 | 0 | 0 | 424.221 | 60.603 | [13 empty] | 0 | 0 | 1 | 1 |  |  |  | 1003 | 100 м | 100 м | 100 | [6 empty] | 1306206291 | 1 | СН-2012 | 0 |  | 4 | 0 | Подрядные работы, гл. 1-5,7 | работа |  |  |  | 0 | 5698.74 | 189.35 | 0 | 0 | 5509.39 | 10.64 | 0 | 0 | [17 empty] | 0 | 0 | 0 |  |  |  |  | 70 | 10 |  |  |  |  | 0 |  | 1190406279 | 2 | 1 | -2 | 0 | 0 | 0 | 1111.68 | 0 | 0 | 1111.68 |  | 0 | 3 | 0 |  | 0 | 1 | 0 | 0 | 0 | 0 | 0
17 | 1 | 163 | 163 | 66 | 1.17-2103-11-2/1 | Гидропневматическая промывка трубопроводов диаметром до 100 мм | 100 м | 0.11 | 0 | 0.11 |  |  |  | 199.29 | 20.28 | 1.78 | 0.01 | 177.23 | 0 | 0.3784 | 0 | 0 | 124.06 | 17.72 |  | 1423013546 | 1811.76 | 184.37 | 16.22 | 0.08 | 1611.17 | 0 | 3.44 | 0 | 0 | 1811.76 | 184.37 | 16.22 | 0.08 | 1611.17 | 0 | 3.44 | 0 | 0 | 70 | 10 | 1 | 1 |  |  | 1 | 1 | 1 | 1 |  |  |  |  | 0 | 4 | СН-2012.1 Выпуск № 2 (в текущих ценах по состоянию на 01.01.2025 г.). Сб.7-2103-11-2/1 |  |  | 0 | 0 |  | 0 | 1 | 0 | 1 | 1 | 1 | 1 | 1 | 1 |  | 70 | 10 |  |  |  | 0 | 0 | 0 | [5 empty] | 0 |  | 0 | 199.29 | 184.37 | 16.22 | 0.08 | 1611.17 | 0 | 3.44 | 0 | 0 | 124.061 | 17.723 | [13 empty] | 0 | 0 | 1 | 1 |  |  |  | 1003 | 100 м | 100 м | 100 | [6 empty] | 1306206291 | 1 | СН-2012 | 0 |  | 4 | 0 | Подрядные работы, гл. 1-5,7 | работа |  |  |  | 0 | 1811.76 | 184.37 | 16.22 | 0.08 | 1611.17 | 3.44 | 0 | 0 | [17 empty] | 0 | 0 | 0 |  |  |  |  | 70 | 10 |  |  |  |  | 0 |  | 1564354006 | 2 | 1 | -2 | 0 | 0.02 | 0 | 341.09 | 0 | 0 | 341.09 |  | 0 | 3 | 0 |  | 0 | 1 | 0 | 0 | 0 | 0 | 0
51 | 1 | 5 | 231 |  | Новый подраздел | Отопление | 0 | [6 empty] | 369820.18 | 5252.44 | 571.9 | 2.87 | 363995.84 | 0 | 727.7998 | 0 | 0 | 254797.11 | 36399.59 |  |  | 369820.18 | 5252.44 | 571.9 | 2.87 | 363995.84 | 0 | 727.7998 | 0 | 0 | 254797.11 | 36399.59 |  |  | 0 | 0 | 0 | 661021.47 | 0 | 0 | 661021.47 | 5252.44 | 5252.44 | 0 | 5252.44 | 0 | 0 | 0 | 0 | 0 | [19 empty] | 0 | 0 | 0 | 661021.47 | 0 | 0 | 661021.47 | 5252.44 | 5252.44 | 0 | 5252.44 | 0 | 0 | 0 | 0 | 0 | [114 empty] | 0
50 | 0 | 0 | 1 | 201 | 369820.18 | ПЗ | Прямые затраты |  |  | 201 | 1 | 3 |  | 2 | [7 empty] | 369820.18 | 1 | 369820.18
50 | 0 | 0 | 1 | 202 | 5252.44 | СтМатОб | Стоимость материальных ресурсов (всего) |  |  | 202 | 2 | 3 |  | 2 | [7 empty] | 5252.44 | 1 | 5252.44
50 | 0 | 0 | 1 | 222 | 0 | СтМатОбЗак | Стоимость материалов и оборудования заказчика |  |  | 222 | 3 | 3 |  | 2 | [7 empty] | 0 | 1 | 0
50 | 0 | 0 | 1 | 225 | 5252.44 | СтМатОбПод | Стоимость материалов и оборудования подрядчика |  |  | 225 | 4 | 3 |  | 2 | [7 empty] | 5252.44 | 1 | 5252.44
50 | 0 | 0 | 1 | 226 | 5252.44 | СтМат | Стоимость материалов (всего) |  |  | 226 | 5 | 3 |  | 2 | [7 empty] | 5252.44 | 1 | 5252.44
50 | 0 | 0 | 1 | 227 | 0 | СтМатЗак | Стоимость материалов заказчика |  |  | 227 | 6 | 3 |  | 2 | [7 empty] | 0 | 1 | 0
50 | 0 | 0 | 1 | 228 | 5252.44 | СтМатПод | Стоимость материалов подрядчика |  |  | 228 | 7 | 3 |  | 2 | [7 empty] | 5252.44 | 1 | 5252.44
50 | 0 | 0 | 1 | 216 | 0 | Оборуд | Стоимость оборудования (всего) |  |  | 216 | 8 | 3 |  | 2 | [7 empty] | 0 | 1 | 0
50 | 0 | 0 | 1 | 223 | 0 | ОборудЗак | Стоимость оборудования заказчика |  |  | 223 | 9 | 3 |  | 2 | [7 empty] | 0 | 1 | 0
50 | 0 | 0 | 1 | 229 | 0 | ОборудПод | Стоимость оборудования подрядчика |  |  | 229 | 10 | 3 |  | 2 | [7 empty] | 0 | 1 | 0
50 | 0 | 0 | 1 | 203 | 571.9 | ЭММ | Эксплуатация машин |  |  | 203 | 11 | 3 |  | 2 | [7 empty] | 571.9 | 1 | 571.9
50 | 0 | 0 | 1 | 231 | 0 | ЭММсНРиСП | Эксплуатация машин по ТСН-2001.16 |  |  | 231 | 12 | 3 |  | 2 | [7 empty] | 0 | 1 | 0
50 | 0 | 0 | 1 | 204 | 2.87 | ЗПМ | ЗП машинистов |  |  | 204 | 13 | 3 |  | 2 | [7 empty] | 2.87 | 1 | 2.87
50 | 0 | 0 | 1 | 205 | 363995.84 | ОЗП | Основная ЗП рабочих |  |  | 205 | 14 | 3 |  | 2 | [7 empty] | 363995.84 | 1 | 363995.84
50 | 0 | 0 | 1 | 232 | 0 | ОЗПсНРиСП | Основная ЗП рабочих по ТСН-2001.16 |  |  | 232 | 15 | 3 |  | 2 | [7 empty] | 0 | 1 | 0
50 | 0 | 0 | 1 | 214 | 0 | Строит | Строительные работы с НР и СП |  |  | 214 | 16 | 3 |  | 2 | [7 empty] | 0 | 1 | 0
50 | 0 | 0 | 1 | 215 | 0 | Монтаж | Монтажные работы с НР и СП |  |  | 215 | 17 | 3 |  | 2 | [7 empty] | 0 | 1 | 0
50 | 0 | 0 | 1 | 217 | 661021.47 | Прочие | Прочие работы с НР и СП |  |  | 217 | 18 | 3 |  | 2 | [7 empty] | 661021.47 | 1 | 661021.47
50 | 0 | 0 | 1 | 230 | 0 | ПрочиеЗатр | Прочие затраты по ТСН-2001.16 |  |  | 230 | 19 | 3 |  | 2 | [7 empty] | 0 | 1 | 0
50 | 0 | 0 | 1 | 206 | 0 | ВозврМат | Возврат материалов |  |  | 206 | 20 | 3 |  | 2 | [7 empty] | 0 | 1 | 0
50 | 0 | 0 | 1 | 207 | 727.7998 | ТрудСтр | Трудозатраты строителей |  |  | 207 | 21 | 3 |  | -1 | [7 empty] | 727.7998 | 1 | 727.7998
50 | 0 | 0 | 1 | 208 | 0 | ТрудМаш | Трудозатраты машинистов |  |  | 208 | 22 | 3 |  | -1 | [7 empty] | 0 | 1 | 0
50 | 0 | 0 | 1 | 209 | 0 | ТранспМат | Транспорт материалов |  |  | 209 | 23 | 3 |  | 2 | [7 empty] | 0 | 1 | 0
50 | 0 | 0 | 1 | 233 | 0 | Перевозка | Перевозка грузов |  |  | 233 | 24 | 3 |  | 2 | [7 empty] | 0 | 1 | 0
50 | 0 | 0 | 1 | 210 | 254797.11 | НР | Накладные расходы |  |  | 210 | 25 | 3 |  | 2 | [7 empty] | 254797.11 | 1 | 254797.11
50 | 0 | 0 | 1 | 211 | 36399.59 | СмПриб | Сметная прибыль |  |  | 211 | 26 | 3 |  | 2 | [7 empty] | 36399.59 | 1 | 36399.59
50 | 0 | 0 | 1 | 224 | 661021.47 | Всего | Всего с НР и СП |  |  | 224 | 27 | 3 |  | 2 | [7 empty] | 661021.47 | 1 | 661021.47
51 | 1 | 4 | 175 |  | Новый раздел | Подготовка к ОЗП - Смета 7.2 | 0 | [6 empty] | 638048.4 | 8452.55 | 669.4 | 3.35 | 628926.45 | 0 | 1311.5147 | 0 | 0 | 440248.55 | 62892.65 | [15 empty] | 0 | 0 | 0 | 1141194.96 | 0 | 0 | 1141194.96 | 8452.55 | 8452.55 | 0 | 8452.55 | 0 | 0 | 0 | 0 | 0 | [149 empty] | 0
50 | 0 | 0 | 1 | 201 | 638048.4 | ПЗ | Прямые затраты |  |  | 201 | 1 | 3 |  | 2 | [7 empty] | 638048.4 | 1 | 638048.4
50 | 0 | 0 | 1 | 202 | 8452.55 | СтМатОб | Стоимость материальных ресурсов (всего) |  |  | 202 | 2 | 3 |  | 2 | [7 empty] | 8452.55 | 1 | 8452.55
50 | 0 | 0 | 1 | 222 | 0 | СтМатОбЗак | Стоимость материалов и оборудования заказчика |  |  | 222 | 3 | 3 |  | 2 | [7 empty] | 0 | 1 | 0
50 | 0 | 0 | 1 | 225 | 8452.55 | СтМатОбПод | Стоимость материалов и оборудования подрядчика |  |  | 225 | 4 | 3 |  | 2 | [7 empty] | 8452.55 | 1 | 8452.55
50 | 0 | 0 | 1 | 226 | 8452.55 | СтМат | Стоимость материалов (всего) |  |  | 226 | 5 | 3 |  | 2 | [7 empty] | 8452.55 | 1 | 8452.55
50 | 0 | 0 | 1 | 227 | 0 | СтМатЗак | Стоимость материалов заказчика |  |  | 227 | 6 | 3 |  | 2 | [7 empty] | 0 | 1 | 0
50 | 0 | 0 | 1 | 228 | 8452.55 | СтМатПод | Стоимость материалов подрядчика |  |  | 228 | 7 | 3 |  | 2 | [7 empty] | 8452.55 | 1 | 8452.55
50 | 0 | 0 | 1 | 216 | 0 | Оборуд | Стоимость оборудования (всего) |  |  | 216 | 8 | 3 |  | 2 | [7 empty] | 0 | 1 | 0
50 | 0 | 0 | 1 | 223 | 0 | ОборудЗак | Стоимость оборудования заказчика |  |  | 223 | 9 | 3 |  | 2 | [7 empty] | 0 | 1 | 0
50 | 0 | 0 | 1 | 229 | 0 | ОборудПод | Стоимость оборудования подрядчика |  |  | 229 | 10 | 3 |  | 2 | [7 empty] | 0 | 1 | 0
50 | 0 | 0 | 1 | 203 | 669.4 | ЭММ | Эксплуатация машин |  |  | 203 | 11 | 3 |  | 2 | [7 empty] | 669.4 | 1 | 669.4
50 | 0 | 0 | 1 | 231 | 0 | ЭММсНРиСП | Эксплуатация машин по ТСН-2001.16 |  |  | 231 | 12 | 3 |  | 2 | [7 empty] | 0 | 1 | 0
50 | 0 | 0 | 1 | 204 | 3.35 | ЗПМ | ЗП машинистов |  |  | 204 | 13 | 3 |  | 2 | [7 empty] | 3.35 | 1 | 3.35
50 | 0 | 0 | 1 | 205 | 628926.45 | ОЗП | Основная ЗП рабочих |  |  | 205 | 14 | 3 |  | 2 | [7 empty] | 628926.45 | 1 | 628926.45
50 | 0 | 0 | 1 | 232 | 0 | ОЗПсНРиСП | Основная ЗП рабочих по ТСН-2001.16 |  |  | 232 | 15 | 3 |  | 2 | [7 empty] | 0 | 1 | 0
50 | 0 | 0 | 1 | 214 | 0 | Строит | Строительные работы с НР и СП |  |  | 214 | 16 | 3 |  | 2 | [7 empty] | 0 | 1 | 0
50 | 0 | 0 | 1 | 215 | 0 | Монтаж | Монтажные работы с НР и СП |  |  | 215 | 17 | 3 |  | 2 | [7 empty] | 0 | 1 | 0
50 | 0 | 0 | 1 | 217 | 1141194.96 | Прочие | Прочие работы с НР и СП |  |  | 217 | 18 | 3 |  | 2 | [7 empty] | 1141194.96 | 1 | 1141194.96
50 | 0 | 0 | 1 | 230 | 0 | ПрочиеЗатр | Прочие затраты по ТСН-2001.16 |  |  | 230 | 19 | 3 |  | 2 | [7 empty] | 0 | 1 | 0
50 | 0 | 0 | 1 | 206 | 0 | ВозврМат | Возврат материалов |  |  | 206 | 20 | 3 |  | 2 | [7 empty] | 0 | 1 | 0
50 | 0 | 0 | 1 | 207 | 1311.5147 | ТрудСтр | Трудозатраты строителей |  |  | 207 | 21 | 3 |  | -1 | [7 empty] | 1311.5147 | 1 | 1311.5147
50 | 0 | 0 | 1 | 208 | 0 | ТрудМаш | Трудозатраты машинистов |  |  | 208 | 22 | 3 |  | -1 | [7 empty] | 0 | 1 | 0
50 | 0 | 0 | 1 | 209 | 0 | ТранспМат | Транспорт материалов |  |  | 209 | 23 | 3 |  | 2 | [7 empty] | 0 | 1 | 0
50 | 0 | 0 | 1 | 233 | 0 | Перевозка | Перевозка грузов |  |  | 233 | 24 | 3 |  | 2 | [7 empty] | 0 | 1 | 0
50 | 0 | 0 | 1 | 210 | 440248.55 | НР | Накладные расходы |  |  | 210 | 25 | 3 |  | 2 | [7 empty] | 440248.55 | 1 | 440248.55
50 | 0 | 0 | 1 | 211 | 62892.65 | СмПриб | Сметная прибыль |  |  | 211 | 26 | 3 |  | 2 | [7 empty] | 62892.65 | 1 | 62892.65
50 | 0 | 0 | 1 | 224 | 1141194.96 | Всего | Всего с НР и СП |  |  | 224 | 27 | 3 |  | 2 | [7 empty] | 1141194.96 | 1 | 1141194.96
4 | 1 |  | 417 |  | Новый раздел | Подготовка к ОЗП - Смета 1.1 |  | 0 |  | -1 | [7 empty] | 0 |  |  | 0 | [53 empty] | 0 | [11 empty] | 0
52 | 1 | 4 | 322 | 0 | Новый раздел | Подготовка к ОЗП - Смета 1.1 | [7 empty] | 73657.5 | 2252.82 | 101.99 | 0.51 | 71302.69 | 0 | 147.8758 | 0 | 0 | 49911.89 | 7130.27 | 0 | 0 | 0 | 0 | 0 | 0 | 0 | 0 | 0 | 0 | 0 | 0 | 0 | 0 | 0 | 0 | 0 | 0 | 130700.48 | 0 | 0 | 130700.48 | 2252.82 | 2252.82 | 0 | 2252.82 | 0 | 0 | 0 | 0 | 0 | 0 | 0 | 0 | 0 | 0 | 0 | 0 | 0 | 0 | 0 | 0 | 0 | 0 | 0 | 0 | 0 | 0 | 0 | 0 | 0 | 0 | 0 | 0 | 0 | 0 | 0 | 0 | 0 | 0 | 0 | 0 | 0 | 0 | 0 | 0 | 0 | 0 | 0 | 0 | 0 | 0 | 0 | 0 | 0 | 0 | 0 | 0 | 0 | 0 | 0 | 0 | 0 | 0 | 0 | 0 | 0 | 0 | 0 | 0 | 0 | 0 | 0 | 0 | 0 | 0 | 0 | 0 | 0 | 0 | 0 | 0 | 0 | 0 | 0 | 0 | 0 | 0 | 0 | 0 | 0 | 0 | 0 | 0 | 0 | 0 | 0 | 0 | 0 | 0 | 0 | 0 | 0 | 0 | 0 | 0 | 0 | 0 | 0 | 0 | 0 | 0 | 0 | 0 | 0 | 0 | 0 | 0 | 0 | 0 | 0 | 0 | 0 | 0 | 0 | 0 | 0 | 0 | 0 | 0 | 0 | 0 | 0 | 0 | 0 | 0 | 0 | 0 | 0 | 0 | 0 | 0 | 0 | 0 | 0 | 0 | 0 | 0 | 0 | 0 | 0 | 0 | 0 | 0 | 0 | 0 | 0 | 0 | 0 | 0 | 0
5 | 1 |  | 348 |  | Новый подраздел | Индивидуальный тепловой пункт |  | 0 |  | -1 | [7 empty] | 0 |  |  | 0 | [53 empty] | 0 | [11 empty] | 0
52 | 1 | 5 | 326 | 0 | Новый подраздел | Индивидуальный тепловой пункт | [7 empty] | 24436.85 | 120.6 | 5.19 | 0.03 | 24311.06 | 0 | 55.0576 | 0 | 0 | 17017.74 | 2431.1 | 0 | 0 | 24436.85 | 120.6 | 5.19 | 0.03 | 24311.06 | 0 | 55.0576 | 0 | 0 | 17017.74 | 2431.1 | 0 | 0 | 0 | 0 | 0 | 43885.74 | 0 | 0 | 43885.74 | 120.6 | 120.6 | 0 | 120.6 | 0 | 0 | 0 | 0 | 0 | 0 | 0 | 0 | 0 | 0 | 0 | 0 | 0 | 0 | 0 | 0 | 0 | 0 | 0 | 0 | 0 | 0 | 0 | 0 | 0 | 0 | 0 | 43885.74 | 0 | 0 | 43885.74 | 120.6 | 120.6 | 0 | 120.6 | 0 | 0 | 0 | 0 | 0 | 0 | 0 | 0 | 0 | 0 | 0 | 0 | 0 | 0 | 0 | 0 | 0 | 0 | 0 | 0 | 0 | 0 | 0 | 0 | 0 | 0 | 0 | 0 | 0 | 0 | 0 | 0 | 0 | 0 | 0 | 0 | 0 | 0 | 0 | 0 | 0 | 0 | 0 | 0 | 0 | 0 | 0 | 0 | 0 | 0 | 0 | 0 | 0 | 0 | 0 | 0 | 0 | 0 | 0 | 0 | 0 | 0 | 0 | 0 | 0 | 0 | 0 | 0 | 0 | 0 | 0 | 0 | 0 | 0 | 0 | 0 | 0 | 0 | 0 | 0 | 0 | 0 | 0 | 0 | 0 | 0 | 0 | 0 | 0 | 0 | 0 | 0 | 0 | 0 | 0 | 0 | 0 | 0 | 0 | 0 | 0 | 0 | 0 | 0 | 0 | 0 | 0 | 0 | 0 | 0 | 0 | 0 | 0 | 0 | 0 | 0 | 0 | 0 | 0 | 0
19 | 1 |  |  |  |  | Индивидуальный тепловой пункт. Тепломеханические решения. | [19 empty] | 1 | [182 empty] | 0
17 | 1 | 164 | 164 | 67 | 1.23-2103-7-1/1 | Техническое обслуживание приборов для измерения и регулирования давления и разряжения, манометры, тип: ЭКМ-1, ЭКМ-2 показывающие электроконтактные и аналоги | шт. | 4 | 0 | 4 |  |  |  | 2039.72 | 0 | 0 | 0 | 2039.72 | 0 | 4.68 | 0 | 0 | 1427.8 | 203.97 |  | 1423013546 | 509.93 | 0 | 0 | 0 | 509.93 | 0 | 1.17 | 0 | 0 | 509.93 | 0 | 0 | 0 | 509.93 | 0 | 1.17 | 0 | 0 | 70 | 10 | 1 | 1 |  |  | 1 | 1 | 1 | 1 |  |  |  |  | 0 | 4 | СН-2012.1 Выпуск № 2 (в текущих ценах по состоянию на 01.01.2025 г.). Сб.3-2103-7-1/1 |  |  | 0 | 0 |  | 0 | 1 | 0 | 1 | 1 | 1 | 1 | 1 | 1 |  | 70 | 10 |  |  |  | 0 | 0 | 0 | [5 empty] | 0 |  | 0 | 2039.72 | 0 | 0 | 0 | 509.93 | 0 | 1.17 | 0 | 0 | 1427.804 | 203.972 | [13 empty] | 0 | 0 | 1 | 1 |  |  |  | 16987630 | шт. | шт. | 1 | [6 empty] | 1306206291 | 1 | СН-2012 | 0 |  | 4 | 0 | Подрядные работы, гл. 1-5,7 | работа |  |  |  | 0 | 509.93 | 0 | 0 | 0 | 509.93 | 1.17 | 0 | 0 | [17 empty] | 0 | 0 | 0 |  |  |  |  | 70 | 10 |  |  |  |  | 0 |  | -1066154073 | 2 | 1 | -2 | 0 | 0 | 0 | 3671.49 | 0 | 0 | 3671.49 |  | 0 | 3 | 0 |  | 0 | 1 | 0 | 0 | 0 | 0 | 0
17 | 1 |  |  |  | Цена поставщика | Поверка манометров | ШТ | 4 | 0 | 4 |  |  |  | 720 | 720 | 0 | 0 | 0 | 0 | 0 | 0 | 0 | 0 | 0 |  | -1 | 180 | 180 | 0 | 0 | 0 | 0 | 0 | 0 | 0 | 180 | 180 | 0 | 0 | 0 | 0 | 0 | 0 | 0 | 0 | 0 | 1 | 1 |  |  | 1 | 1 | 1 | 1 |  |  |  |  | 3 | 1 |  |  |  | 356 | 0 |  | 0 | 0 | 0 | 1 | 1 | 1 | 1 | 1 | 1 |  | 67 | 67 |  |  |  | 0 | 0 | 0 | [5 empty] | 0 |  | 0 | 720 | 180 | 0 | 0 | 0 | 0 | 0 | 0 | 0 | 0 | 0 | [13 empty] | 0 | 0 | 1 | 1 |  |  |  | 1013 | ШТ | ШТ | 0.071 | [6 empty] | 0 | 0 |  | 0 |  | 0 | 356 | [5 empty] | 1024 | 180 | 180 | 0 | 0 | 0 | 0 | 0 | 0 | [17 empty] | 720 | 0 | 1 |  |  |  |  | 67 | 67 |  | занесена вручную |  |  | 0 |  | -54322067 | 2 | 0 | -2 | 0 | 0 | 0 | 720 | 720 | 0 | 0 |  | 0 | 4 | 0 |  | 0 | 1 | 0 | 0 | 0 | 0 | 0
17 | 1 | 166 | 166 | 68 | 1.17-2103-16-1/1 | Техническое обслуживание крана трехходового шарового под манометр | 10 шт. | 0.4 | 0 | 0.4 |  |  |  | 157 | 0.1 | 0 | 0 | 156.9 | 0 | 0.36 | 0 | 0 | 109.83 | 15.69 |  | 1423013546 | 392.5 | 0.24 | 0 | 0 | 392.26 | 0 | 0.9 | 0 | 0 | 392.5 | 0.24 | 0 | 0 | 392.26 | 0 | 0.9 | 0 | 0 | 70 | 10 | 1 | 1 |  |  | 1 | 1 | 1 | 1 |  |  |  |  | 0 | 4 | СН-2012.1 Выпуск № 2 (в текущих ценах по состоянию на 01.01.2025 г.). Сб.7-2103-16-1/1 |  |  | 0 | 0 |  | 0 | 1 | 0 | 1 | 1 | 1 | 1 | 1 | 1 |  | 70 | 10 |  |  |  | 0 | 0 | 0 | [5 empty] | 0 |  | 0 | 157 | 0.24 | 0 | 0 | 392.26 | 0 | 0.9 | 0 | 0 | 109.83 | 15.69 | [13 empty] | 0 | 0 | 1 | 1 |  |  |  | 16987630 | 10 шт. | 10 шт. | 10 | [6 empty] | 1306206291 | 1 | СН-2012 | 0 |  | 4 | 0 | Подрядные работы, гл. 1-5,7 | работа |  |  |  | 0 | 392.5 | 0.24 | 0 | 0 | 392.26 | 0.9 | 0 | 0 | [17 empty] | 0 | 0 | 0 |  |  |  |  | 70 | 10 |  |  |  |  | 0 |  | 1645473191 | 2 | 1 | -2 | 0 | 0 | 0 | 282.52 | 0 | 0 | 282.52 |  | 0 | 3 | 0 |  | 0 | 1 | 0 | 0 | 0 | 0 | 0
17 | 1 | 168 | 168 | 69 | 1.17-2103-17-1/1 | Техническое обслуживание автоматического воздухоотводчика | 10 шт. | 0.1 | 0 | 0.1 |  |  |  | 66.3 | 0.05 | 0 | 0 | 66.25 | 0 | 0.152 | 0 | 0 | 46.38 | 6.63 |  | 1423013546 | 662.96 | 0.48 | 0 | 0 | 662.48 | 0 | 1.52 | 0 | 0 | 662.96 | 0.48 | 0 | 0 | 662.48 | 0 | 1.52 | 0 | 0 | 70 | 10 | 1 | 1 |  |  | 1 | 1 | 1 | 1 |  |  |  |  | 0 | 4 | СН-2012.1 Выпуск № 2 (в текущих ценах по состоянию на 01.01.2025 г.). Сб.7-2103-17-1/1 |  |  | 0 | 0 |  | 0 | 1 | 0 | 1 | 1 | 1 | 1 | 1 | 1 |  | 70 | 10 |  |  |  | 0 | 0 | 0 | [5 empty] | 0 |  | 0 | 66.3 | 0.48 | 0 | 0 | 662.48 | 0 | 1.52 | 0 | 0 | 46.375 | 6.625 | [13 empty] | 0 | 0 | 1 | 1 |  |  |  | 16987630 | 10 шт. | 10 шт. | 10 | [6 empty] | 1306206291 | 1 | СН-2012 | 0 |  | 4 | 0 | Подрядные работы, гл. 1-5,7 | работа |  |  |  | 0 | 662.96 | 0.48 | 0 | 0 | 662.48 | 1.52 | 0 | 0 | [17 empty] | 0 | 0 | 0 |  |  |  |  | 70 | 10 |  |  |  |  | 0 |  | -422682725 | 2 | 1 | -2 | 0 | 0 | 0 | 119.31 | 0 | 0 | 119.31 |  | 0 | 3 | 0 |  | 0 | 1 | 0 | 0 | 0 | 0 | 0
19 | 1 |  |  |  |  | Стандартный насосный узел смешения серии АУУ-С-065-065-С-R V2 | [19 empty] | 1 | [182 empty] | 0
17 | 1 | 169 | 169 | 70 | 1.23-2103-7-1/1 | Техническое обслуживание приборов для измерения и регулирования давления и разряжения, манометры, тип: ЭКМ-1, ЭКМ-2 показывающие электроконтактные и аналоги | шт. | 8 | 0 | 8 |  |  |  | 4079.44 | 0 | 0 | 0 | 4079.44 | 0 | 9.36 | 0 | 0 | 2855.61 | 407.94 |  | 1423013546 | 509.93 | 0 | 0 | 0 | 509.93 | 0 | 1.17 | 0 | 0 | 509.93 | 0 | 0 | 0 | 509.93 | 0 | 1.17 | 0 | 0 | 70 | 10 | 1 | 1 |  |  | 1 | 1 | 1 | 1 |  |  |  |  | 0 | 4 | СН-2012.1 Выпуск № 2 (в текущих ценах по состоянию на 01.01.2025 г.). Сб.3-2103-7-1/1 |  |  | 0 | 0 |  | 0 | 1 | 0 | 1 | 1 | 1 | 1 | 1 | 1 |  | 70 | 10 |  |  |  | 0 | 0 | 0 | [5 empty] | 0 |  | 0 | 4079.44 | 0 | 0 | 0 | 509.93 | 0 | 1.17 | 0 | 0 | 2855.608 | 407.944 | [13 empty] | 0 | 0 | 1 | 1 |  |  |  | 16987630 | шт. | шт. | 1 | [6 empty] | 1306206291 | 1 | СН-2012 | 0 |  | 4 | 0 | Подрядные работы, гл. 1-5,7 | работа |  |  |  | 0 | 509.93 | 0 | 0 | 0 | 509.93 | 1.17 | 0 | 0 | [17 empty] | 0 | 0 | 0 |  |  |  |  | 70 | 10 |  |  |  |  | 0 |  | -1066154073 | 2 | 1 | -2 | 0 | 0 | 0 | 7342.99 | 0 | 0 | 7342.99 |  | 0 | 3 | 0 |  | 0 | 1 | 0 | 0 | 0 | 0 | 0
17 | 1 |  |  |  | Цена поставщика | Поверка манометров | ШТ | 8 | 0 | 8 |  |  |  | 1440 | 1440 | 0 | 0 | 0 | 0 | 0 | 0 | 0 | 0 | 0 |  | -1 | 180 | 180 | 0 | 0 | 0 | 0 | 0 | 0 | 0 | 180 | 180 | 0 | 0 | 0 | 0 | 0 | 0 | 0 | 0 | 0 | 1 | 1 |  |  | 1 | 1 | 1 | 1 |  |  |  |  | 3 | 1 |  |  |  | 356 | 0 |  | 0 | 0 | 0 | 1 | 1 | 1 | 1 | 1 | 1 |  | 67 | 67 |  |  |  | 0 | 0 | 0 | [5 empty] | 0 |  | 0 | 1440 | 180 | 0 | 0 | 0 | 0 | 0 | 0 | 0 | 0 | 0 | [13 empty] | 0 | 0 | 1 | 1 |  |  |  | 1013 | ШТ | ШТ | 0.071 | [6 empty] | 0 | 0 |  | 0 |  | 0 | 356 | [5 empty] | 1024 | 180 | 180 | 0 | 0 | 0 | 0 | 0 | 0 | [17 empty] | 1440 | 0 | 1 |  |  |  |  | 67 | 67 |  | занесена вручную |  |  | 0 |  | -54322067 | 2 | 0 | -2 | 0 | 0 | 0 | 1440 | 1440 | 0 | 0 |  | 0 | 4 | 0 |  | 0 | 1 | 0 | 0 | 0 | 0 | 0
17 | 1 | 170 | 170 | 71 | 1.23-2103-7-1/1 | Техническое обслуживание приборов для измерения и регулирования давления и разряжения, манометры, тип: ЭКМ-1, ЭКМ-2 показывающие электроконтактные и аналоги | шт. | 8 | 0 | 8 |  |  |  | 4079.44 | 0 | 0 | 0 | 4079.44 | 0 | 9.36 | 0 | 0 | 2855.61 | 407.94 |  | 1423013546 | 509.93 | 0 | 0 | 0 | 509.93 | 0 | 1.17 | 0 | 0 | 509.93 | 0 | 0 | 0 | 509.93 | 0 | 1.17 | 0 | 0 | 70 | 10 | 1 | 1 |  |  | 1 | 1 | 1 | 1 |  |  |  |  | 0 | 4 | СН-2012.1 Выпуск № 2 (в текущих ценах по состоянию на 01.01.2025 г.). Сб.3-2103-7-1/1 |  |  | 0 | 0 |  | 0 | 1 | 0 | 1 | 1 | 1 | 1 | 1 | 1 |  | 70 | 10 |  |  |  | 0 | 0 | 0 | [5 empty] | 0 |  | 0 | 4079.44 | 0 | 0 | 0 | 509.93 | 0 | 1.17 | 0 | 0 | 2855.608 | 407.944 | [13 empty] | 0 | 0 | 1 | 1 |  |  |  | 16987630 | шт. | шт. | 1 | [6 empty] | 1306206291 | 1 | СН-2012 | 0 |  | 4 | 0 | Подрядные работы, гл. 1-5,7 | работа |  |  |  | 0 | 509.93 | 0 | 0 | 0 | 509.93 | 1.17 | 0 | 0 | [17 empty] | 0 | 0 | 0 |  |  |  |  | 70 | 10 |  |  |  |  | 0 |  | -1066154073 | 2 | 1 | -2 | 0 | 0 | 0 | 7342.99 | 0 | 0 | 7342.99 |  | 0 | 3 | 0 |  | 0 | 1 | 0 | 0 | 0 | 0 | 0
17 | 1 |  |  |  | Цена поставщика | Поверка манометров | ШТ | 8 | 0 | 8 |  |  |  | 1440 | 1440 | 0 | 0 | 0 | 0 | 0 | 0 | 0 | 0 | 0 |  | -1 | 180 | 180 | 0 | 0 | 0 | 0 | 0 | 0 | 0 | 180 | 180 | 0 | 0 | 0 | 0 | 0 | 0 | 0 | 0 | 0 | 1 | 1 |  |  | 1 | 1 | 1 | 1 |  |  |  |  | 3 | 1 |  |  |  | 356 | 0 |  | 0 | 0 | 0 | 1 | 1 | 1 | 1 | 1 | 1 |  | 67 | 67 |  |  |  | 0 | 0 | 0 | [5 empty] | 0 |  | 0 | 1440 | 180 | 0 | 0 | 0 | 0 | 0 | 0 | 0 | 0 | 0 | [13 empty] | 0 | 0 | 1 | 1 |  |  |  | 1013 | ШТ | ШТ | 0.071 | [6 empty] | 0 | 0 |  | 0 |  | 0 | 356 | [5 empty] | 1024 | 180 | 180 | 0 | 0 | 0 | 0 | 0 | 0 | [17 empty] | 1440 | 0 | 1 |  |  |  |  | 67 | 67 |  | занесена вручную |  |  | 0 |  | -54322067 | 2 | 0 | -2 | 0 | 0 | 0 | 1440 | 1440 | 0 | 0 |  | 0 | 4 | 0 |  | 0 | 1 | 0 | 0 | 0 | 0 | 0
17 | 1 | 172 | 172 | 72 | 1.17-2103-16-1/1 | Техническое обслуживание крана трехходового шарового под манометр | 10 шт. | 1.6 | 0 | 1.6 |  |  |  | 628 | 0.38 | 0 | 0 | 627.62 | 0 | 1.44 | 0 | 0 | 439.33 | 62.76 |  | 1423013546 | 392.5 | 0.24 | 0 | 0 | 392.26 | 0 | 0.9 | 0 | 0 | 392.5 | 0.24 | 0 | 0 | 392.26 | 0 | 0.9 | 0 | 0 | 70 | 10 | 1 | 1 |  |  | 1 | 1 | 1 | 1 |  |  |  |  | 0 | 4 | СН-2012.1 Выпуск № 2 (в текущих ценах по состоянию на 01.01.2025 г.). Сб.7-2103-16-1/1 |  |  | 0 | 0 |  | 0 | 1 | 0 | 1 | 1 | 1 | 1 | 1 | 1 |  | 70 | 10 |  |  |  | 0 | 0 | 0 | [5 empty] | 0 |  | 0 | 628 | 0.24 | 0 | 0 | 392.26 | 0 | 0.9 | 0 | 0 | 439.334 | 62.762 | [13 empty] | 0 | 0 | 1 | 1 |  |  |  | 16987630 | 10 шт. | 10 шт. | 10 | [6 empty] | 1306206291 | 1 | СН-2012 | 0 |  | 4 | 0 | Подрядные работы, гл. 1-5,7 | работа |  |  |  | 0 | 392.5 | 0.24 | 0 | 0 | 392.26 | 0.9 | 0 | 0 | [17 empty] | 0 | 0 | 0 |  |  |  |  | 70 | 10 |  |  |  |  | 0 |  | 1645473191 | 2 | 1 | -2 | 0 | 0 | 0 | 1130.09 | 0 | 0 | 1130.09 |  | 0 | 3 | 0 |  | 0 | 1 | 0 | 0 | 0 | 0 | 0
19 | 1 |  |  |  |  | Стандартный насосный узел смешения серии АУУ-С-080-100-C-R V2 | [19 empty] | 1 | [182 empty] | 0
17 | 1 | 173 | 173 | 73 | 1.23-2103-7-1/1 | Техническое обслуживание приборов для измерения и регулирования давления и разряжения, манометры, тип: ЭКМ-1, ЭКМ-2 показывающие электроконтактные и аналоги | шт. | 20 | 0 | 20 |  |  |  | 10198.6 | 0 | 0 | 0 | 10198.6 | 0 | 23.4 | 0 | 0 | 7139.02 | 1019.86 |  | 1423013546 | 509.93 | 0 | 0 | 0 | 509.93 | 0 | 1.17 | 0 | 0 | 509.93 | 0 | 0 | 0 | 509.93 | 0 | 1.17 | 0 | 0 | 70 | 10 | 1 | 1 |  |  | 1 | 1 | 1 | 1 |  |  |  |  | 0 | 4 | СН-2012.1 Выпуск № 2 (в текущих ценах по состоянию на 01.01.2025 г.). Сб.3-2103-7-1/1 |  |  | 0 | 0 |  | 0 | 1 | 0 | 1 | 1 | 1 | 1 | 1 | 1 |  | 70 | 10 |  |  |  | 0 | 0 | 0 | [5 empty] | 0 |  | 0 | 10198.6 | 0 | 0 | 0 | 509.93 | 0 | 1.17 | 0 | 0 | 7139.02 | 1019.86 | [13 empty] | 0 | 0 | 1 | 1 |  |  |  | 16987630 | шт. | шт. | 1 | [6 empty] | 1306206291 | 1 | СН-2012 | 0 |  | 4 | 0 | Подрядные работы, гл. 1-5,7 | работа |  |  |  | 0 | 509.93 | 0 | 0 | 0 | 509.93 | 1.17 | 0 | 0 | [17 empty] | 0 | 0 | 0 |  |  |  |  | 70 | 10 |  |  |  |  | 0 |  | -1066154073 | 2 | 1 | -2 | 0 | 0 | 0 | 18357.48 | 0 | 0 | 18357.48 |  | 0 | 3 | 0 |  | 0 | 1 | 0 | 0 | 0 | 0 | 0
17 | 1 |  |  |  | Цена поставщика | Поверка манометров | ШТ | 20 | 0 | 20 |  |  |  | 3600 | 3600 | 0 | 0 | 0 | 0 | 0 | 0 | 0 | 0 | 0 |  | -1 | 180 | 180 | 0 | 0 | 0 | 0 | 0 | 0 | 0 | 180 | 180 | 0 | 0 | 0 | 0 | 0 | 0 | 0 | 0 | 0 | 1 | 1 |  |  | 1 | 1 | 1 | 1 |  |  |  |  | 3 | 1 |  |  |  | 356 | 0 |  | 0 | 0 | 0 | 1 | 1 | 1 | 1 | 1 | 1 |  | 67 | 67 |  |  |  | 0 | 0 | 0 | [5 empty] | 0 |  | 0 | 3600 | 180 | 0 | 0 | 0 | 0 | 0 | 0 | 0 | 0 | 0 | [13 empty] | 0 | 0 | 1 | 1 |  |  |  | 1013 | ШТ | ШТ | 0.071 | [6 empty] | 0 | 0 |  | 0 |  | 0 | 356 | [5 empty] | 1024 | 180 | 180 | 0 | 0 | 0 | 0 | 0 | 0 | [17 empty] | 3600 | 0 | 1 |  |  |  |  | 67 | 67 |  | занесена вручную |  |  | 0 |  | -54322067 | 2 | 0 | -2 | 0 | 0 | 0 | 3600 | 3600 | 0 | 0 |  | 0 | 4 | 0 |  | 0 | 1 | 0 | 0 | 0 | 0 | 0
17 | 1 | 175 | 175 | 74 | 1.17-2103-16-1/1 | Техническое обслуживание крана трехходового шарового под манометр | 10 шт. | 2 | 0 | 2 |  |  |  | 785 | 0.48 | 0 | 0 | 784.52 | 0 | 1.8 | 0 | 0 | 549.16 | 78.45 |  | 1423013546 | 392.5 | 0.24 | 0 | 0 | 392.26 | 0 | 0.9 | 0 | 0 | 392.5 | 0.24 | 0 | 0 | 392.26 | 0 | 0.9 | 0 | 0 | 70 | 10 | 1 | 1 |  |  | 1 | 1 | 1 | 1 |  |  |  |  | 0 | 4 | СН-2012.1 Выпуск № 2 (в текущих ценах по состоянию на 01.01.2025 г.). Сб.7-2103-16-1/1 |  |  | 0 | 0 |  | 0 | 1 | 0 | 1 | 1 | 1 | 1 | 1 | 1 |  | 70 | 10 |  |  |  | 0 | 0 | 0 | [5 empty] | 0 |  | 0 | 785 | 0.24 | 0 | 0 | 392.26 | 0 | 0.9 | 0 | 0 | 549.164 | 78.452 | [13 empty] | 0 | 0 | 1 | 1 |  |  |  | 16987630 | 10 шт. | 10 шт. | 10 | [6 empty] | 1306206291 | 1 | СН-2012 | 0 |  | 4 | 0 | Подрядные работы, гл. 1-5,7 | работа |  |  |  | 0 | 392.5 | 0.24 | 0 | 0 | 392.26 | 0.9 | 0 | 0 | [17 empty] | 0 | 0 | 0 |  |  |  |  | 70 | 10 |  |  |  |  | 0 |  | 1645473191 | 2 | 1 | -2 | 0 | 0 | 0 | 1412.61 | 0 | 0 | 1412.61 |  | 0 | 3 | 0 |  | 0 | 1 | 0 | 0 | 0 | 0 | 0
17 | 1 | 177 | 177 | 75 | 1.17-3205-2-2/1 | Гидравлическое испытание трубопроводов систем отопления диаметром до 100 мм | 100 м | 0.32 | 0 | 0.32 |  |  |  | 1823.59 | 60.59 | 0 | 0 | 1763 | 0 | 3.4048 | 0 | 0 | 1234.1 | 176.3 |  | 1423013546 | 5698.74 | 189.35 | 0 | 0 | 5509.39 | 0 | 10.64 | 0 | 0 | 5698.74 | 189.35 | 0 | 0 | 5509.39 | 0 | 10.64 | 0 | 0 | 70 | 10 | 1 | 1 |  |  | 1 | 1 | 1 | 1 |  |  |  |  | 0 | 4 | СН-2012.1 Выпуск № 2 (в текущих ценах по состоянию на 01.01.2025 г.). Сб.7-3205-2-2/1 |  |  | 0 | 0 |  | 0 | 1 | 0 | 1 | 1 | 1 | 1 | 1 | 1 |  | 70 | 10 |  |  |  | 0 | 0 | 0 | [5 empty] | 0 |  | 0 | 1823.59 | 189.35 | 0 | 0 | 5509.39 | 0 | 10.64 | 0 | 0 | 1234.1 | 176.3 | [13 empty] | 0 | 0 | 1 | 1 |  |  |  | 1003 | 100 м | 100 м | 100 | [6 empty] | 1306206291 | 1 | СН-2012 | 0 |  | 4 | 0 | Подрядные работы, гл. 1-5,7 | работа |  |  |  | 0 | 5698.74 | 189.35 | 0 | 0 | 5509.39 | 10.64 | 0 | 0 | [17 empty] | 0 | 0 | 0 |  |  |  |  | 70 | 10 |  |  |  |  | 0 |  | 1190406279 | 2 | 1 | -2 | 0 | 0 | 0 | 3233.99 | 0 | 0 | 3233.99 |  | 0 | 3 | 0 |  | 0 | 1 | 0 | 0 | 0 | 0 | 0
17 | 1 | 180 | 180 | 76 | 1.17-2103-11-2/1 | Гидропневматическая промывка трубопроводов диаметром до 100 мм | 100 м | 0.32 | 0 | 0.32 |  |  |  | 579.76 | 59 | 5.19 | 0.03 | 515.57 | 0 | 1.1008 | 0 | 0 | 360.9 | 51.56 |  | 1423013546 | 1811.76 | 184.37 | 16.22 | 0.08 | 1611.17 | 0 | 3.44 | 0 | 0 | 1811.76 | 184.37 | 16.22 | 0.08 | 1611.17 | 0 | 3.44 | 0 | 0 | 70 | 10 | 1 | 1 |  |  | 1 | 1 | 1 | 1 |  |  |  |  | 0 | 4 | СН-2012.1 Выпуск № 2 (в текущих ценах по состоянию на 01.01.2025 г.). Сб.7-2103-11-2/1 |  |  | 0 | 0 |  | 0 | 1 | 0 | 1 | 1 | 1 | 1 | 1 | 1 |  | 70 | 10 |  |  |  | 0 | 0 | 0 | [5 empty] | 0 |  | 0 | 579.76 | 184.37 | 16.22 | 0.08 | 1611.17 | 0 | 3.44 | 0 | 0 | 360.899 | 51.557 | [13 empty] | 0 | 0 | 1 | 1 |  |  |  | 1003 | 100 м | 100 м | 100 | [6 empty] | 1306206291 | 1 | СН-2012 | 0 |  | 4 | 0 | Подрядные работы, гл. 1-5,7 | работа |  |  |  | 0 | 1811.76 | 184.37 | 16.22 | 0.08 | 1611.17 | 3.44 | 0 | 0 | [17 empty] | 0 | 0 | 0 |  |  |  |  | 70 | 10 |  |  |  |  | 0 |  | 1564354006 | 2 | 1 | -2 | 0 | 0.05 | 0 | 992.27 | 0 | 0 | 992.27 |  | 0 | 3 | 0 |  | 0 | 1 | 0 | 0 | 0 | 0 | 0
51 | 1 | 5 | 326 |  | Новый подраздел | Индивидуальный тепловой пункт | 0 | [6 empty] | 24436.85 | 120.6 | 5.19 | 0.03 | 24311.06 | 0 | 55.0576 | 0 | 0 | 17017.74 | 2431.1 |  |  | 24436.85 | 120.6 | 5.19 | 0.03 | 24311.06 | 0 | 55.0576 | 0 | 0 | 17017.74 | 2431.1 |  |  | 0 | 0 | 0 | 43885.74 | 0 | 0 | 43885.74 | 120.6 | 120.6 | 0 | 120.6 | 0 | 0 | 0 | 0 | 0 | [19 empty] | 0 | 0 | 0 | 43885.74 | 0 | 0 | 43885.74 | 120.6 | 120.6 | 0 | 120.6 | 0 | 0 | 0 | 0 | 0 | [114 empty] | 0
50 | 0 | 0 | 1 | 201 | 24436.85 | ПЗ | Прямые затраты |  |  | 201 | 1 | 3 |  | 2 | [7 empty] | 24436.85 | 1 | 24436.85
50 | 0 | 0 | 1 | 202 | 120.6 | СтМатОб | Стоимость материальных ресурсов (всего) |  |  | 202 | 2 | 3 |  | 2 | [7 empty] | 120.6 | 1 | 120.6
50 | 0 | 0 | 1 | 222 | 0 | СтМатОбЗак | Стоимость материалов и оборудования заказчика |  |  | 222 | 3 | 3 |  | 2 | [7 empty] | 0 | 1 | 0
50 | 0 | 0 | 1 | 225 | 120.6 | СтМатОбПод | Стоимость материалов и оборудования подрядчика |  |  | 225 | 4 | 3 |  | 2 | [7 empty] | 120.6 | 1 | 120.6
50 | 0 | 0 | 1 | 226 | 120.6 | СтМат | Стоимость материалов (всего) |  |  | 226 | 5 | 3 |  | 2 | [7 empty] | 120.6 | 1 | 120.6
50 | 0 | 0 | 1 | 227 | 0 | СтМатЗак | Стоимость материалов заказчика |  |  | 227 | 6 | 3 |  | 2 | [7 empty] | 0 | 1 | 0
50 | 0 | 0 | 1 | 228 | 120.6 | СтМатПод | Стоимость материалов подрядчика |  |  | 228 | 7 | 3 |  | 2 | [7 empty] | 120.6 | 1 | 120.6
50 | 0 | 0 | 1 | 216 | 0 | Оборуд | Стоимость оборудования (всего) |  |  | 216 | 8 | 3 |  | 2 | [7 empty] | 0 | 1 | 0
50 | 0 | 0 | 1 | 223 | 0 | ОборудЗак | Стоимость оборудования заказчика |  |  | 223 | 9 | 3 |  | 2 | [7 empty] | 0 | 1 | 0
50 | 0 | 0 | 1 | 229 | 0 | ОборудПод | Стоимость оборудования подрядчика |  |  | 229 | 10 | 3 |  | 2 | [7 empty] | 0 | 1 | 0
50 | 0 | 0 | 1 | 203 | 5.19 | ЭММ | Эксплуатация машин |  |  | 203 | 11 | 3 |  | 2 | [7 empty] | 5.19 | 1 | 5.19
50 | 0 | 0 | 1 | 231 | 0 | ЭММсНРиСП | Эксплуатация машин по ТСН-2001.16 |  |  | 231 | 12 | 3 |  | 2 | [7 empty] | 0 | 1 | 0
50 | 0 | 0 | 1 | 204 | 0.03 | ЗПМ | ЗП машинистов |  |  | 204 | 13 | 3 |  | 2 | [7 empty] | 0.03 | 1 | 0.03
50 | 0 | 0 | 1 | 205 | 24311.06 | ОЗП | Основная ЗП рабочих |  |  | 205 | 14 | 3 |  | 2 | [7 empty] | 24311.06 | 1 | 24311.06
50 | 0 | 0 | 1 | 232 | 0 | ОЗПсНРиСП | Основная ЗП рабочих по ТСН-2001.16 |  |  | 232 | 15 | 3 |  | 2 | [7 empty] | 0 | 1 | 0
50 | 0 | 0 | 1 | 214 | 0 | Строит | Строительные работы с НР и СП |  |  | 214 | 16 | 3 |  | 2 | [7 empty] | 0 | 1 | 0
50 | 0 | 0 | 1 | 215 | 0 | Монтаж | Монтажные работы с НР и СП |  |  | 215 | 17 | 3 |  | 2 | [7 empty] | 0 | 1 | 0
50 | 0 | 0 | 1 | 217 | 43885.74 | Прочие | Прочие работы с НР и СП |  |  | 217 | 18 | 3 |  | 2 | [7 empty] | 43885.74 | 1 | 43885.74
50 | 0 | 0 | 1 | 230 | 0 | ПрочиеЗатр | Прочие затраты по ТСН-2001.16 |  |  | 230 | 19 | 3 |  | 2 | [7 empty] | 0 | 1 | 0
50 | 0 | 0 | 1 | 206 | 0 | ВозврМат | Возврат материалов |  |  | 206 | 20 | 3 |  | 2 | [7 empty] | 0 | 1 | 0
50 | 0 | 0 | 1 | 207 | 55.0576 | ТрудСтр | Трудозатраты строителей |  |  | 207 | 21 | 3 |  | -1 | [7 empty] | 55.0576 | 1 | 55.0576
50 | 0 | 0 | 1 | 208 | 0 | ТрудМаш | Трудозатраты машинистов |  |  | 208 | 22 | 3 |  | -1 | [7 empty] | 0 | 1 | 0
50 | 0 | 0 | 1 | 209 | 0 | ТранспМат | Транспорт материалов |  |  | 209 | 23 | 3 |  | 2 | [7 empty] | 0 | 1 | 0
50 | 0 | 0 | 1 | 233 | 0 | Перевозка | Перевозка грузов |  |  | 233 | 24 | 3 |  | 2 | [7 empty] | 0 | 1 | 0
50 | 0 | 0 | 1 | 210 | 17017.74 | НР | Накладные расходы |  |  | 210 | 25 | 3 |  | 2 | [7 empty] | 17017.74 | 1 | 17017.74
50 | 0 | 0 | 1 | 211 | 2431.1 | СмПриб | Сметная прибыль |  |  | 211 | 26 | 3 |  | 2 | [7 empty] | 2431.1 | 1 | 2431.1
50 | 0 | 0 | 1 | 224 | 43885.74 | Всего | Всего с НР и СП |  |  | 224 | 27 | 3 |  | 2 | [7 empty] | 43885.74 | 1 | 43885.74
5 | 1 |  | 387 |  | Новый подраздел | Вентиляция и теплоснабжение приточных установок |  | 0 |  | -1 | [7 empty] | 0 |  |  | 0 | [53 empty] | 0 | [11 empty] | 0
52 | 1 | 5 | 378 | 0 | Новый подраздел | Вентиляция и теплоснабжение приточных установок | [7 empty] | 49220.65 | 2132.22 | 96.8 | 0.48 | 46991.63 | 0 | 92.8182 | 0 | 0 | 32894.15 | 4699.17 | 0 | 0 | 49220.65 | 2132.22 | 96.8 | 0.48 | 46991.63 | 0 | 92.8182 | 0 | 0 | 32894.15 | 4699.17 | 0 | 0 | 0 | 0 | 0 | 86814.74 | 0 | 0 | 86814.74 | 2132.22 | 2132.22 | 0 | 2132.22 | 0 | 0 | 0 | 0 | 0 | 0 | 0 | 0 | 0 | 0 | 0 | 0 | 0 | 0 | 0 | 0 | 0 | 0 | 0 | 0 | 0 | 0 | 0 | 0 | 0 | 0 | 0 | 86814.74 | 0 | 0 | 86814.74 | 2132.22 | 2132.22 | 0 | 2132.22 | 0 | 0 | 0 | 0 | 0 | 0 | 0 | 0 | 0 | 0 | 0 | 0 | 0 | 0 | 0 | 0 | 0 | 0 | 0 | 0 | 0 | 0 | 0 | 0 | 0 | 0 | 0 | 0 | 0 | 0 | 0 | 0 | 0 | 0 | 0 | 0 | 0 | 0 | 0 | 0 | 0 | 0 | 0 | 0 | 0 | 0 | 0 | 0 | 0 | 0 | 0 | 0 | 0 | 0 | 0 | 0 | 0 | 0 | 0 | 0 | 0 | 0 | 0 | 0 | 0 | 0 | 0 | 0 | 0 | 0 | 0 | 0 | 0 | 0 | 0 | 0 | 0 | 0 | 0 | 0 | 0 | 0 | 0 | 0 | 0 | 0 | 0 | 0 | 0 | 0 | 0 | 0 | 0 | 0 | 0 | 0 | 0 | 0 | 0 | 0 | 0 | 0 | 0 | 0 | 0 | 0 | 0 | 0 | 0 | 0 | 0 | 0 | 0 | 0 | 0 | 0 | 0 | 0 | 0 | 0
17 | 1 | 182 | 182 | 77 | 1.17-3205-2-1/1 | Гидравлическое испытание трубопроводов систем отопления диаметром до 50 мм | 100 м | 1.35 | 0 | 1.35 |  |  |  | 7504.95 | 67.27 | 0 | 0 | 7437.68 | 0 | 14.364 | 0 | 0 | 5206.38 | 743.77 |  | 1423013546 | 5559.22 | 49.83 | 0 | 0 | 5509.39 | 0 | 10.64 | 0 | 0 | 5559.22 | 49.83 | 0 | 0 | 5509.39 | 0 | 10.64 | 0 | 0 | 70 | 10 | 1 | 1 |  |  | 1 | 1 | 1 | 1 |  |  |  |  | 0 | 4 | СН-2012.1 Выпуск № 2 (в текущих ценах по состоянию на 01.01.2025 г.). Сб.7-3205-2-1/1 |  |  | 0 | 0 |  | 0 | 1 | 0 | 1 | 1 | 1 | 1 | 1 | 1 |  | 70 | 10 |  |  |  | 0 | 0 | 0 | [5 empty] | 0 |  | 0 | 7504.95 | 49.83 | 0 | 0 | 5509.39 | 0 | 10.64 | 0 | 0 | 5206.376 | 743.768 | [13 empty] | 0 | 0 | 1 | 1 |  |  |  | 1003 | 100 м | 100 м | 100 | [6 empty] | 1306206291 | 1 | СН-2012 | 0 |  | 4 | 0 | Подрядные работы, гл. 1-5,7 | работа |  |  |  | 0 | 5559.22 | 49.83 | 0 | 0 | 5509.39 | 10.64 | 0 | 0 | [17 empty] | 0 | 0 | 0 |  |  |  |  | 70 | 10 |  |  |  |  | 0 |  | 378867325 | 2 | 1 | -2 | 0 | 0 | 0 | 13455.1 | 0 | 0 | 13455.1 |  | 0 | 3 | 0 |  | 0 | 1 | 0 | 0 | 0 | 0 | 0
17 | 1 | 185 | 185 | 78 | 1.17-2103-11-1/1 | Гидропневматическая промывка трубопроводов диаметром до 50 мм | 100 м | 1.35 | 0 | 1.35 |  |  |  | 1609.63 | 69.28 | 10.19 | 0.05 | 1530.16 | 0 | 3.267 | 0 | 0 | 1071.11 | 153.02 |  | 1423013546 | 1192.32 | 51.32 | 7.55 | 0.04 | 1133.45 | 0 | 2.42 | 0 | 0 | 1192.32 | 51.32 | 7.55 | 0.04 | 1133.45 | 0 | 2.42 | 0 | 0 | 70 | 10 | 1 | 1 |  |  | 1 | 1 | 1 | 1 |  |  |  |  | 0 | 4 | СН-2012.1 Выпуск № 2 (в текущих ценах по состоянию на 01.01.2025 г.). Сб.7-2103-11-1/1 |  |  | 0 | 0 |  | 0 | 1 | 0 | 1 | 1 | 1 | 1 | 1 | 1 |  | 70 | 10 |  |  |  | 0 | 0 | 0 | [5 empty] | 0 |  | 0 | 1609.63 | 51.32 | 7.55 | 0.04 | 1133.45 | 0 | 2.42 | 0 | 0 | 1071.112 | 153.016 | [13 empty] | 0 | 0 | 1 | 1 |  |  |  | 1003 | 100 м | 100 м | 100 | [6 empty] | 1306206291 | 1 | СН-2012 | 0 |  | 4 | 0 | Подрядные работы, гл. 1-5,7 | работа |  |  |  | 0 | 1192.32 | 51.32 | 7.55 | 0.04 | 1133.45 | 2.42 | 0 | 0 | [17 empty] | 0 | 0 | 0 |  |  |  |  | 70 | 10 |  |  |  |  | 0 |  | 1102977517 | 2 | 1 | -2 | 0 | 0.08 | 0 | 2833.84 | 0 | 0 | 2833.84 |  | 0 | 3 | 0 |  | 0 | 1 | 0 | 0 | 0 | 0 | 0
17 | 1 | 187 | 187 | 79 | 1.17-3205-2-2/1 | Гидравлическое испытание трубопроводов систем отопления диаметром до 100 мм | 100 м | 5.34 | 0 | 5.34 |  |  |  | 30431.27 | 1011.13 | 0 | 0 | 29420.14 | 0 | 56.8176 | 0 | 0 | 20594.1 | 2942.01 |  | 1423013546 | 5698.74 | 189.35 | 0 | 0 | 5509.39 | 0 | 10.64 | 0 | 0 | 5698.74 | 189.35 | 0 | 0 | 5509.39 | 0 | 10.64 | 0 | 0 | 70 | 10 | 1 | 1 |  |  | 1 | 1 | 1 | 1 |  |  |  |  | 0 | 4 | СН-2012.1 Выпуск № 2 (в текущих ценах по состоянию на 01.01.2025 г.). Сб.7-3205-2-2/1 |  |  | 0 | 0 |  | 0 | 1 | 0 | 1 | 1 | 1 | 1 | 1 | 1 |  | 70 | 10 |  |  |  | 0 | 0 | 0 | [5 empty] | 0 |  | 0 | 30431.27 | 189.35 | 0 | 0 | 5509.39 | 0 | 10.64 | 0 | 0 | 20594.098 | 2942.014 | [13 empty] | 0 | 0 | 1 | 1 |  |  |  | 1003 | 100 м | 100 м | 100 | [6 empty] | 1306206291 | 1 | СН-2012 | 0 |  | 4 | 0 | Подрядные работы, гл. 1-5,7 | работа |  |  |  | 0 | 5698.74 | 189.35 | 0 | 0 | 5509.39 | 10.64 | 0 | 0 | [17 empty] | 0 | 0 | 0 |  |  |  |  | 70 | 10 |  |  |  |  | 0 |  | 1190406279 | 2 | 1 | -2 | 0 | 0 | 0 | 53967.38 | 0 | 0 | 53967.38 |  | 0 | 3 | 0 |  | 0 | 1 | 0 | 0 | 0 | 0 | 0
17 | 1 | 190 | 190 | 80 | 1.17-2103-11-2/1 | Гидропневматическая промывка трубопроводов диаметром до 100 мм | 100 м | 5.34 | 0 | 5.34 |  |  |  | 9674.8 | 984.54 | 86.61 | 0.43 | 8603.65 | 0 | 18.3696 | 0 | 0 | 6022.56 | 860.37 |  | 1423013546 | 1811.76 | 184.37 | 16.22 | 0.08 | 1611.17 | 0 | 3.44 | 0 | 0 | 1811.76 | 184.37 | 16.22 | 0.08 | 1611.17 | 0 | 3.44 | 0 | 0 | 70 | 10 | 1 | 1 |  |  | 1 | 1 | 1 | 1 |  |  |  |  | 0 | 4 | СН-2012.1 Выпуск № 2 (в текущих ценах по состоянию на 01.01.2025 г.). Сб.7-2103-11-2/1 |  |  | 0 | 0 |  | 0 | 1 | 0 | 1 | 1 | 1 | 1 | 1 | 1 |  | 70 | 10 |  |  |  | 0 | 0 | 0 | [5 empty] | 0 |  | 0 | 9674.8 | 184.37 | 16.22 | 0.08 | 1611.17 | 0 | 3.44 | 0 | 0 | 6022.555 | 860.365 | [13 empty] | 0 | 0 | 1 | 1 |  |  |  | 1003 | 100 м | 100 м | 100 | [6 empty] | 1306206291 | 1 | СН-2012 | 0 |  | 4 | 0 | Подрядные работы, гл. 1-5,7 | работа |  |  |  | 0 | 1811.76 | 184.37 | 16.22 | 0.08 | 1611.17 | 3.44 | 0 | 0 | [17 empty] | 0 | 0 | 0 |  |  |  |  | 70 | 10 |  |  |  |  | 0 |  | 1564354006 | 2 | 1 | -2 | 0 | 0.69 | 0 | 16558.42 | 0 | 0 | 16558.42 |  | 0 | 3 | 0 |  | 0 | 1 | 0 | 0 | 0 | 0 | 0
51 | 1 | 5 | 378 |  | Новый подраздел | Вентиляция и теплоснабжение приточных установок | 0 | [6 empty] | 49220.65 | 2132.22 | 96.8 | 0.48 | 46991.63 | 0 | 92.8182 | 0 | 0 | 32894.15 | 4699.17 |  |  | 49220.65 | 2132.22 | 96.8 | 0.48 | 46991.63 | 0 | 92.8182 | 0 | 0 | 32894.15 | 4699.17 |  |  | 0 | 0 | 0 | 86814.74 | 0 | 0 | 86814.74 | 2132.22 | 2132.22 | 0 | 2132.22 | 0 | 0 | 0 | 0 | 0 | [19 empty] | 0 | 0 | 0 | 86814.74 | 0 | 0 | 86814.74 | 2132.22 | 2132.22 | 0 | 2132.22 | 0 | 0 | 0 | 0 | 0 | [114 empty] | 0
50 | 0 | 0 | 1 | 201 | 49220.65 | ПЗ | Прямые затраты |  |  | 201 | 1 | 3 |  | 2 | [7 empty] | 49220.65 | 1 | 49220.65
50 | 0 | 0 | 1 | 202 | 2132.22 | СтМатОб | Стоимость материальных ресурсов (всего) |  |  | 202 | 2 | 3 |  | 2 | [7 empty] | 2132.22 | 1 | 2132.22
50 | 0 | 0 | 1 | 222 | 0 | СтМатОбЗак | Стоимость материалов и оборудования заказчика |  |  | 222 | 3 | 3 |  | 2 | [7 empty] | 0 | 1 | 0
50 | 0 | 0 | 1 | 225 | 2132.22 | СтМатОбПод | Стоимость материалов и оборудования подрядчика |  |  | 225 | 4 | 3 |  | 2 | [7 empty] | 2132.22 | 1 | 2132.22
50 | 0 | 0 | 1 | 226 | 2132.22 | СтМат | Стоимость материалов (всего) |  |  | 226 | 5 | 3 |  | 2 | [7 empty] | 2132.22 | 1 | 2132.22
50 | 0 | 0 | 1 | 227 | 0 | СтМатЗак | Стоимость материалов заказчика |  |  | 227 | 6 | 3 |  | 2 | [7 empty] | 0 | 1 | 0
50 | 0 | 0 | 1 | 228 | 2132.22 | СтМатПод | Стоимость материалов подрядчика |  |  | 228 | 7 | 3 |  | 2 | [7 empty] | 2132.22 | 1 | 2132.22
50 | 0 | 0 | 1 | 216 | 0 | Оборуд | Стоимость оборудования (всего) |  |  | 216 | 8 | 3 |  | 2 | [7 empty] | 0 | 1 | 0
50 | 0 | 0 | 1 | 223 | 0 | ОборудЗак | Стоимость оборудования заказчика |  |  | 223 | 9 | 3 |  | 2 | [7 empty] | 0 | 1 | 0
50 | 0 | 0 | 1 | 229 | 0 | ОборудПод | Стоимость оборудования подрядчика |  |  | 229 | 10 | 3 |  | 2 | [7 empty] | 0 | 1 | 0
50 | 0 | 0 | 1 | 203 | 96.8 | ЭММ | Эксплуатация машин |  |  | 203 | 11 | 3 |  | 2 | [7 empty] | 96.8 | 1 | 96.8
50 | 0 | 0 | 1 | 231 | 0 | ЭММсНРиСП | Эксплуатация машин по ТСН-2001.16 |  |  | 231 | 12 | 3 |  | 2 | [7 empty] | 0 | 1 | 0
50 | 0 | 0 | 1 | 204 | 0.48 | ЗПМ | ЗП машинистов |  |  | 204 | 13 | 3 |  | 2 | [7 empty] | 0.48 | 1 | 0.48
50 | 0 | 0 | 1 | 205 | 46991.63 | ОЗП | Основная ЗП рабочих |  |  | 205 | 14 | 3 |  | 2 | [7 empty] | 46991.63 | 1 | 46991.63
50 | 0 | 0 | 1 | 232 | 0 | ОЗПсНРиСП | Основная ЗП рабочих по ТСН-2001.16 |  |  | 232 | 15 | 3 |  | 2 | [7 empty] | 0 | 1 | 0
50 | 0 | 0 | 1 | 214 | 0 | Строит | Строительные работы с НР и СП |  |  | 214 | 16 | 3 |  | 2 | [7 empty] | 0 | 1 | 0
50 | 0 | 0 | 1 | 215 | 0 | Монтаж | Монтажные работы с НР и СП |  |  | 215 | 17 | 3 |  | 2 | [7 empty] | 0 | 1 | 0
50 | 0 | 0 | 1 | 217 | 86814.74 | Прочие | Прочие работы с НР и СП |  |  | 217 | 18 | 3 |  | 2 | [7 empty] | 86814.74 | 1 | 86814.74
50 | 0 | 0 | 1 | 230 | 0 | ПрочиеЗатр | Прочие затраты по ТСН-2001.16 |  |  | 230 | 19 | 3 |  | 2 | [7 empty] | 0 | 1 | 0
50 | 0 | 0 | 1 | 206 | 0 | ВозврМат | Возврат материалов |  |  | 206 | 20 | 3 |  | 2 | [7 empty] | 0 | 1 | 0
50 | 0 | 0 | 1 | 207 | 92.8182 | ТрудСтр | Трудозатраты строителей |  |  | 207 | 21 | 3 |  | -1 | [7 empty] | 92.8182 | 1 | 92.8182
50 | 0 | 0 | 1 | 208 | 0 | ТрудМаш | Трудозатраты машинистов |  |  | 208 | 22 | 3 |  | -1 | [7 empty] | 0 | 1 | 0
50 | 0 | 0 | 1 | 209 | 0 | ТранспМат | Транспорт материалов |  |  | 209 | 23 | 3 |  | 2 | [7 empty] | 0 | 1 | 0
50 | 0 | 0 | 1 | 233 | 0 | Перевозка | Перевозка грузов |  |  | 233 | 24 | 3 |  | 2 | [7 empty] | 0 | 1 | 0
50 | 0 | 0 | 1 | 210 | 32894.15 | НР | Накладные расходы |  |  | 210 | 25 | 3 |  | 2 | [7 empty] | 32894.15 | 1 | 32894.15
50 | 0 | 0 | 1 | 211 | 4699.17 | СмПриб | Сметная прибыль |  |  | 211 | 26 | 3 |  | 2 | [7 empty] | 4699.17 | 1 | 4699.17
50 | 0 | 0 | 1 | 224 | 86814.74 | Всего | Всего с НР и СП |  |  | 224 | 27 | 3 |  | 2 | [7 empty] | 86814.74 | 1 | 86814.74
51 | 1 | 4 | 322 |  | Новый раздел | Подготовка к ОЗП - Смета 1.1 | 0 | [6 empty] | 73657.5 | 2252.82 | 101.99 | 0.51 | 71302.69 | 0 | 147.8758 | 0 | 0 | 49911.89 | 7130.27 | [15 empty] | 0 | 0 | 0 | 130700.48 | 0 | 0 | 130700.48 | 2252.82 | 2252.82 | 0 | 2252.82 | 0 | 0 | 0 | 0 | 0 | [149 empty] | 0
50 | 0 | 0 | 1 | 201 | 73657.5 | ПЗ | Прямые затраты |  |  | 201 | 1 | 3 |  | 2 | [7 empty] | 73657.5 | 1 | 73657.5
50 | 0 | 0 | 1 | 202 | 2252.82 | СтМатОб | Стоимость материальных ресурсов (всего) |  |  | 202 | 2 | 3 |  | 2 | [7 empty] | 2252.82 | 1 | 2252.82
50 | 0 | 0 | 1 | 222 | 0 | СтМатОбЗак | Стоимость материалов и оборудования заказчика |  |  | 222 | 3 | 3 |  | 2 | [7 empty] | 0 | 1 | 0
50 | 0 | 0 | 1 | 225 | 2252.82 | СтМатОбПод | Стоимость материалов и оборудования подрядчика |  |  | 225 | 4 | 3 |  | 2 | [7 empty] | 2252.82 | 1 | 2252.82
50 | 0 | 0 | 1 | 226 | 2252.82 | СтМат | Стоимость материалов (всего) |  |  | 226 | 5 | 3 |  | 2 | [7 empty] | 2252.82 | 1 | 2252.82
50 | 0 | 0 | 1 | 227 | 0 | СтМатЗак | Стоимость материалов заказчика |  |  | 227 | 6 | 3 |  | 2 | [7 empty] | 0 | 1 | 0
50 | 0 | 0 | 1 | 228 | 2252.82 | СтМатПод | Стоимость материалов подрядчика |  |  | 228 | 7 | 3 |  | 2 | [7 empty] | 2252.82 | 1 | 2252.82
50 | 0 | 0 | 1 | 216 | 0 | Оборуд | Стоимость оборудования (всего) |  |  | 216 | 8 | 3 |  | 2 | [7 empty] | 0 | 1 | 0
50 | 0 | 0 | 1 | 223 | 0 | ОборудЗак | Стоимость оборудования заказчика |  |  | 223 | 9 | 3 |  | 2 | [7 empty] | 0 | 1 | 0
50 | 0 | 0 | 1 | 229 | 0 | ОборудПод | Стоимость оборудования подрядчика |  |  | 229 | 10 | 3 |  | 2 | [7 empty] | 0 | 1 | 0
50 | 0 | 0 | 1 | 203 | 101.99 | ЭММ | Эксплуатация машин |  |  | 203 | 11 | 3 |  | 2 | [7 empty] | 101.99 | 1 | 101.99
50 | 0 | 0 | 1 | 231 | 0 | ЭММсНРиСП | Эксплуатация машин по ТСН-2001.16 |  |  | 231 | 12 | 3 |  | 2 | [7 empty] | 0 | 1 | 0
50 | 0 | 0 | 1 | 204 | 0.51 | ЗПМ | ЗП машинистов |  |  | 204 | 13 | 3 |  | 2 | [7 empty] | 0.51 | 1 | 0.51
50 | 0 | 0 | 1 | 205 | 71302.69 | ОЗП | Основная ЗП рабочих |  |  | 205 | 14 | 3 |  | 2 | [7 empty] | 71302.69 | 1 | 71302.69
50 | 0 | 0 | 1 | 232 | 0 | ОЗПсНРиСП | Основная ЗП рабочих по ТСН-2001.16 |  |  | 232 | 15 | 3 |  | 2 | [7 empty] | 0 | 1 | 0
50 | 0 | 0 | 1 | 214 | 0 | Строит | Строительные работы с НР и СП |  |  | 214 | 16 | 3 |  | 2 | [7 empty] | 0 | 1 | 0
50 | 0 | 0 | 1 | 215 | 0 | Монтаж | Монтажные работы с НР и СП |  |  | 215 | 17 | 3 |  | 2 | [7 empty] | 0 | 1 | 0
50 | 0 | 0 | 1 | 217 | 130700.48 | Прочие | Прочие работы с НР и СП |  |  | 217 | 18 | 3 |  | 2 | [7 empty] | 130700.48 | 1 | 130700.48
50 | 0 | 0 | 1 | 230 | 0 | ПрочиеЗатр | Прочие затраты по ТСН-2001.16 |  |  | 230 | 19 | 3 |  | 2 | [7 empty] | 0 | 1 | 0
50 | 0 | 0 | 1 | 206 | 0 | ВозврМат | Возврат материалов |  |  | 206 | 20 | 3 |  | 2 | [7 empty] | 0 | 1 | 0
50 | 0 | 0 | 1 | 207 | 147.8758 | ТрудСтр | Трудозатраты строителей |  |  | 207 | 21 | 3 |  | -1 | [7 empty] | 147.8758 | 1 | 147.8758
50 | 0 | 0 | 1 | 208 | 0 | ТрудМаш | Трудозатраты машинистов |  |  | 208 | 22 | 3 |  | -1 | [7 empty] | 0 | 1 | 0
50 | 0 | 0 | 1 | 209 | 0 | ТранспМат | Транспорт материалов |  |  | 209 | 23 | 3 |  | 2 | [7 empty] | 0 | 1 | 0
50 | 0 | 0 | 1 | 233 | 0 | Перевозка | Перевозка грузов |  |  | 233 | 24 | 3 |  | 2 | [7 empty] | 0 | 1 | 0
50 | 0 | 0 | 1 | 210 | 49911.89 | НР | Накладные расходы |  |  | 210 | 25 | 3 |  | 2 | [7 empty] | 49911.89 | 1 | 49911.89
50 | 0 | 0 | 1 | 211 | 7130.27 | СмПриб | Сметная прибыль |  |  | 211 | 26 | 3 |  | 2 | [7 empty] | 7130.27 | 1 | 7130.27
50 | 0 | 0 | 1 | 224 | 130700.48 | Всего | Всего с НР и СП |  |  | 224 | 27 | 3 |  | 2 | [7 empty] | 130700.48 | 1 | 130700.48
4 | 1 |  | 542 |  | Новый раздел | Подготовка к ОЗП- Смета 1.2 |  | 0 |  | 0 | [7 empty] | 0 |  |  | 0 | [53 empty] | 0 | [11 empty] | 0
52 | 1 | 4 | 447 | 0 | Новый раздел | Подготовка к ОЗП- Смета 1.2 | [7 empty] | 73432.19 | 2241.61 | 101.5 | 0.5 | 71089.08 | 0 | 147.4534 | 0 | 0 | 49762.36 | 7108.9 | 0 | 0 | 0 | 0 | 0 | 0 | 0 | 0 | 0 | 0 | 0 | 0 | 0 | 0 | 0 | 0 | 0 | 0 | 130304.25 | 0 | 0 | 130304.25 | 2241.61 | 2241.61 | 0 | 2241.61 | 0 | 0 | 0 | 0 | 0 | 0 | 0 | 0 | 0 | 0 | 0 | 0 | 0 | 0 | 0 | 0 | 0 | 0 | 0 | 0 | 0 | 0 | 0 | 0 | 0 | 0 | 0 | 0 | 0 | 0 | 0 | 0 | 0 | 0 | 0 | 0 | 0 | 0 | 0 | 0 | 0 | 0 | 0 | 0 | 0 | 0 | 0 | 0 | 0 | 0 | 0 | 0 | 0 | 0 | 0 | 0 | 0 | 0 | 0 | 0 | 0 | 0 | 0 | 0 | 0 | 0 | 0 | 0 | 0 | 0 | 0 | 0 | 0 | 0 | 0 | 0 | 0 | 0 | 0 | 0 | 0 | 0 | 0 | 0 | 0 | 0 | 0 | 0 | 0 | 0 | 0 | 0 | 0 | 0 | 0 | 0 | 0 | 0 | 0 | 0 | 0 | 0 | 0 | 0 | 0 | 0 | 0 | 0 | 0 | 0 | 0 | 0 | 0 | 0 | 0 | 0 | 0 | 0 | 0 | 0 | 0 | 0 | 0 | 0 | 0 | 0 | 0 | 0 | 0 | 0 | 0 | 0 | 0 | 0 | 0 | 0 | 0 | 0 | 0 | 0 | 0 | 0 | 0 | 0 | 0 | 0 | 0 | 0 | 0 | 0 | 0 | 0 | 0 | 0 | 0
5 | 1 |  | 473 |  | Новый подраздел | Индивидуальный тепловой пункт |  | 0 |  | -1 | [7 empty] | 0 |  |  | 0 | [53 empty] | 0 | [11 empty] | 0
52 | 1 | 5 | 451 | 0 | Новый подраздел | Индивидуальный тепловой пункт | [7 empty] | 24211.54 | 109.39 | 4.7 | 0.02 | 24097.45 | 0 | 54.6352 | 0 | 0 | 16868.21 | 2409.73 | 0 | 0 | 24211.54 | 109.39 | 4.7 | 0.02 | 24097.45 | 0 | 54.6352 | 0 | 0 | 16868.21 | 2409.73 | 0 | 0 | 0 | 0 | 0 | 43489.51 | 0 | 0 | 43489.51 | 109.39 | 109.39 | 0 | 109.39 | 0 | 0 | 0 | 0 | 0 | 0 | 0 | 0 | 0 | 0 | 0 | 0 | 0 | 0 | 0 | 0 | 0 | 0 | 0 | 0 | 0 | 0 | 0 | 0 | 0 | 0 | 0 | 43489.51 | 0 | 0 | 43489.51 | 109.39 | 109.39 | 0 | 109.39 | 0 | 0 | 0 | 0 | 0 | 0 | 0 | 0 | 0 | 0 | 0 | 0 | 0 | 0 | 0 | 0 | 0 | 0 | 0 | 0 | 0 | 0 | 0 | 0 | 0 | 0 | 0 | 0 | 0 | 0 | 0 | 0 | 0 | 0 | 0 | 0 | 0 | 0 | 0 | 0 | 0 | 0 | 0 | 0 | 0 | 0 | 0 | 0 | 0 | 0 | 0 | 0 | 0 | 0 | 0 | 0 | 0 | 0 | 0 | 0 | 0 | 0 | 0 | 0 | 0 | 0 | 0 | 0 | 0 | 0 | 0 | 0 | 0 | 0 | 0 | 0 | 0 | 0 | 0 | 0 | 0 | 0 | 0 | 0 | 0 | 0 | 0 | 0 | 0 | 0 | 0 | 0 | 0 | 0 | 0 | 0 | 0 | 0 | 0 | 0 | 0 | 0 | 0 | 0 | 0 | 0 | 0 | 0 | 0 | 0 | 0 | 0 | 0 | 0 | 0 | 0 | 0 | 0 | 0 | 0
19 | 1 |  |  |  |  | Индивидуальный тепловой пункт. Тепломеханические решения. | [19 empty] | 1 | [182 empty] | 0
17 | 1 | 191 | 191 | 81 | 1.23-2103-7-1/1 | Техническое обслуживание приборов для измерения и регулирования давления и разряжения, манометры, тип: ЭКМ-1, ЭКМ-2 показывающие электроконтактные и аналоги | шт. | 4 | 0 | 4 |  |  |  | 2039.72 | 0 | 0 | 0 | 2039.72 | 0 | 4.68 | 0 | 0 | 1427.8 | 203.97 |  | 1423013546 | 509.93 | 0 | 0 | 0 | 509.93 | 0 | 1.17 | 0 | 0 | 509.93 | 0 | 0 | 0 | 509.93 | 0 | 1.17 | 0 | 0 | 70 | 10 | 1 | 1 |  |  | 1 | 1 | 1 | 1 |  |  |  |  | 0 | 4 | СН-2012.1 Выпуск № 2 (в текущих ценах по состоянию на 01.01.2025 г.). Сб.3-2103-7-1/1 |  |  | 0 | 0 |  | 0 | 1 | 0 | 1 | 1 | 1 | 1 | 1 | 1 |  | 70 | 10 |  |  |  | 0 | 0 | 0 | [5 empty] | 0 |  | 0 | 2039.72 | 0 | 0 | 0 | 509.93 | 0 | 1.17 | 0 | 0 | 1427.804 | 203.972 | [13 empty] | 0 | 0 | 1 | 1 |  |  |  | 16987630 | шт. | шт. | 1 | [6 empty] | 1306206291 | 1 | СН-2012 | 0 |  | 4 | 0 | Подрядные работы, гл. 1-5,7 | работа |  |  |  | 0 | 509.93 | 0 | 0 | 0 | 509.93 | 1.17 | 0 | 0 | [17 empty] | 0 | 0 | 0 |  |  |  |  | 70 | 10 |  |  |  |  | 0 |  | -1066154073 | 2 | 1 | -2 | 0 | 0 | 0 | 3671.49 | 0 | 0 | 3671.49 |  | 0 | 3 | 0 |  | 0 | 1 | 0 | 0 | 0 | 0 | 0
17 | 1 |  |  |  | Цена поставщика | Поверка манометров | ШТ | 4 | 0 | 4 |  |  |  | 720 | 720 | 0 | 0 | 0 | 0 | 0 | 0 | 0 | 0 | 0 |  | -1 | 180 | 180 | 0 | 0 | 0 | 0 | 0 | 0 | 0 | 180 | 180 | 0 | 0 | 0 | 0 | 0 | 0 | 0 | 0 | 0 | 1 | 1 |  |  | 1 | 1 | 1 | 1 |  |  |  |  | 3 | 1 |  |  |  | 356 | 0 |  | 0 | 0 | 0 | 1 | 1 | 1 | 1 | 1 | 1 |  | 67 | 67 |  |  |  | 0 | 0 | 0 | [5 empty] | 0 |  | 0 | 720 | 180 | 0 | 0 | 0 | 0 | 0 | 0 | 0 | 0 | 0 | [13 empty] | 0 | 0 | 1 | 1 |  |  |  | 1013 | ШТ | ШТ | 0.071 | [6 empty] | 0 | 0 |  | 0 |  | 0 | 356 | [5 empty] | 1024 | 180 | 180 | 0 | 0 | 0 | 0 | 0 | 0 | [17 empty] | 720 | 0 | 1 |  |  |  |  | 67 | 67 |  | занесена вручную |  |  | 0 |  | -54322067 | 2 | 0 | -2 | 0 | 0 | 0 | 720 | 720 | 0 | 0 |  | 0 | 4 | 0 |  | 0 | 1 | 0 | 0 | 0 | 0 | 0
17 | 1 | 193 | 193 | 82 | 1.17-2103-16-1/1 | Техническое обслуживание крана трехходового шарового под манометр | 10 шт. | 0.4 | 0 | 0.4 |  |  |  | 157 | 0.1 | 0 | 0 | 156.9 | 0 | 0.36 | 0 | 0 | 109.83 | 15.69 |  | 1423013546 | 392.5 | 0.24 | 0 | 0 | 392.26 | 0 | 0.9 | 0 | 0 | 392.5 | 0.24 | 0 | 0 | 392.26 | 0 | 0.9 | 0 | 0 | 70 | 10 | 1 | 1 |  |  | 1 | 1 | 1 | 1 |  |  |  |  | 0 | 4 | СН-2012.1 Выпуск № 2 (в текущих ценах по состоянию на 01.01.2025 г.). Сб.7-2103-16-1/1 |  |  | 0 | 0 |  | 0 | 1 | 0 | 1 | 1 | 1 | 1 | 1 | 1 |  | 70 | 10 |  |  |  | 0 | 0 | 0 | [5 empty] | 0 |  | 0 | 157 | 0.24 | 0 | 0 | 392.26 | 0 | 0.9 | 0 | 0 | 109.83 | 15.69 | [13 empty] | 0 | 0 | 1 | 1 |  |  |  | 16987630 | 10 шт. | 10 шт. | 10 | [6 empty] | 1306206291 | 1 | СН-2012 | 0 |  | 4 | 0 | Подрядные работы, гл. 1-5,7 | работа |  |  |  | 0 | 392.5 | 0.24 | 0 | 0 | 392.26 | 0.9 | 0 | 0 | [17 empty] | 0 | 0 | 0 |  |  |  |  | 70 | 10 |  |  |  |  | 0 |  | 1645473191 | 2 | 1 | -2 | 0 | 0 | 0 | 282.52 | 0 | 0 | 282.52 |  | 0 | 3 | 0 |  | 0 | 1 | 0 | 0 | 0 | 0 | 0
17 | 1 | 195 | 195 | 83 | 1.17-2103-17-1/1 | Техническое обслуживание автоматического воздухоотводчика | 10 шт. | 0.1 | 0 | 0.1 |  |  |  | 66.3 | 0.05 | 0 | 0 | 66.25 | 0 | 0.152 | 0 | 0 | 46.38 | 6.63 |  | 1423013546 | 662.96 | 0.48 | 0 | 0 | 662.48 | 0 | 1.52 | 0 | 0 | 662.96 | 0.48 | 0 | 0 | 662.48 | 0 | 1.52 | 0 | 0 | 70 | 10 | 1 | 1 |  |  | 1 | 1 | 1 | 1 |  |  |  |  | 0 | 4 | СН-2012.1 Выпуск № 2 (в текущих ценах по состоянию на 01.01.2025 г.). Сб.7-2103-17-1/1 |  |  | 0 | 0 |  | 0 | 1 | 0 | 1 | 1 | 1 | 1 | 1 | 1 |  | 70 | 10 |  |  |  | 0 | 0 | 0 | [5 empty] | 0 |  | 0 | 66.3 | 0.48 | 0 | 0 | 662.48 | 0 | 1.52 | 0 | 0 | 46.375 | 6.625 | [13 empty] | 0 | 0 | 1 | 1 |  |  |  | 16987630 | 10 шт. | 10 шт. | 10 | [6 empty] | 1306206291 | 1 | СН-2012 | 0 |  | 4 | 0 | Подрядные работы, гл. 1-5,7 | работа |  |  |  | 0 | 662.96 | 0.48 | 0 | 0 | 662.48 | 1.52 | 0 | 0 | [17 empty] | 0 | 0 | 0 |  |  |  |  | 70 | 10 |  |  |  |  | 0 |  | -422682725 | 2 | 1 | -2 | 0 | 0 | 0 | 119.31 | 0 | 0 | 119.31 |  | 0 | 3 | 0 |  | 0 | 1 | 0 | 0 | 0 | 0 | 0
19 | 1 |  |  |  |  | Стандартный насосный узел смешения серии АУУ-С-065-065-С-R V2 | [19 empty] | 1 | [182 empty] | 0
17 | 1 | 196 | 196 | 84 | 1.23-2103-7-1/1 | Техническое обслуживание приборов для измерения и регулирования давления и разряжения, манометры, тип: ЭКМ-1, ЭКМ-2 показывающие электроконтактные и аналоги | шт. | 8 | 0 | 8 |  |  |  | 4079.44 | 0 | 0 | 0 | 4079.44 | 0 | 9.36 | 0 | 0 | 2855.61 | 407.94 |  | 1423013546 | 509.93 | 0 | 0 | 0 | 509.93 | 0 | 1.17 | 0 | 0 | 509.93 | 0 | 0 | 0 | 509.93 | 0 | 1.17 | 0 | 0 | 70 | 10 | 1 | 1 |  |  | 1 | 1 | 1 | 1 |  |  |  |  | 0 | 4 | СН-2012.1 Выпуск № 2 (в текущих ценах по состоянию на 01.01.2025 г.). Сб.3-2103-7-1/1 |  |  | 0 | 0 |  | 0 | 1 | 0 | 1 | 1 | 1 | 1 | 1 | 1 |  | 70 | 10 |  |  |  | 0 | 0 | 0 | [5 empty] | 0 |  | 0 | 4079.44 | 0 | 0 | 0 | 509.93 | 0 | 1.17 | 0 | 0 | 2855.608 | 407.944 | [13 empty] | 0 | 0 | 1 | 1 |  |  |  | 16987630 | шт. | шт. | 1 | [6 empty] | 1306206291 | 1 | СН-2012 | 0 |  | 4 | 0 | Подрядные работы, гл. 1-5,7 | работа |  |  |  | 0 | 509.93 | 0 | 0 | 0 | 509.93 | 1.17 | 0 | 0 | [17 empty] | 0 | 0 | 0 |  |  |  |  | 70 | 10 |  |  |  |  | 0 |  | -1066154073 | 2 | 1 | -2 | 0 | 0 | 0 | 7342.99 | 0 | 0 | 7342.99 |  | 0 | 3 | 0 |  | 0 | 1 | 0 | 0 | 0 | 0 | 0
17 | 1 |  |  |  | Цена поставщика | Поверка манометров | ШТ | 8 | 0 | 8 |  |  |  | 1440 | 1440 | 0 | 0 | 0 | 0 | 0 | 0 | 0 | 0 | 0 |  | -1 | 180 | 180 | 0 | 0 | 0 | 0 | 0 | 0 | 0 | 180 | 180 | 0 | 0 | 0 | 0 | 0 | 0 | 0 | 0 | 0 | 1 | 1 |  |  | 1 | 1 | 1 | 1 |  |  |  |  | 3 | 1 |  |  |  | 356 | 0 |  | 0 | 0 | 0 | 1 | 1 | 1 | 1 | 1 | 1 |  | 67 | 67 |  |  |  | 0 | 0 | 0 | [5 empty] | 0 |  | 0 | 1440 | 180 | 0 | 0 | 0 | 0 | 0 | 0 | 0 | 0 | 0 | [13 empty] | 0 | 0 | 1 | 1 |  |  |  | 1013 | ШТ | ШТ | 0.071 | [6 empty] | 0 | 0 |  | 0 |  | 0 | 356 | [5 empty] | 1024 | 180 | 180 | 0 | 0 | 0 | 0 | 0 | 0 | [17 empty] | 1440 | 0 | 1 |  |  |  |  | 67 | 67 |  | занесена вручную |  |  | 0 |  | -54322067 | 2 | 0 | -2 | 0 | 0 | 0 | 1440 | 1440 | 0 | 0 |  | 0 | 4 | 0 |  | 0 | 1 | 0 | 0 | 0 | 0 | 0
17 | 1 | 197 | 197 | 85 | 1.23-2103-7-1/1 | Техническое обслуживание приборов для измерения и регулирования давления и разряжения, манометры, тип: ЭКМ-1, ЭКМ-2 показывающие электроконтактные и аналоги | шт. | 8 | 0 | 8 |  |  |  | 4079.44 | 0 | 0 | 0 | 4079.44 | 0 | 9.36 | 0 | 0 | 2855.61 | 407.94 |  | 1423013546 | 509.93 | 0 | 0 | 0 | 509.93 | 0 | 1.17 | 0 | 0 | 509.93 | 0 | 0 | 0 | 509.93 | 0 | 1.17 | 0 | 0 | 70 | 10 | 1 | 1 |  |  | 1 | 1 | 1 | 1 |  |  |  |  | 0 | 4 | СН-2012.1 Выпуск № 2 (в текущих ценах по состоянию на 01.01.2025 г.). Сб.3-2103-7-1/1 |  |  | 0 | 0 |  | 0 | 1 | 0 | 1 | 1 | 1 | 1 | 1 | 1 |  | 70 | 10 |  |  |  | 0 | 0 | 0 | [5 empty] | 0 |  | 0 | 4079.44 | 0 | 0 | 0 | 509.93 | 0 | 1.17 | 0 | 0 | 2855.608 | 407.944 | [13 empty] | 0 | 0 | 1 | 1 |  |  |  | 16987630 | шт. | шт. | 1 | [6 empty] | 1306206291 | 1 | СН-2012 | 0 |  | 4 | 0 | Подрядные работы, гл. 1-5,7 | работа |  |  |  | 0 | 509.93 | 0 | 0 | 0 | 509.93 | 1.17 | 0 | 0 | [17 empty] | 0 | 0 | 0 |  |  |  |  | 70 | 10 |  |  |  |  | 0 |  | -1066154073 | 2 | 1 | -2 | 0 | 0 | 0 | 7342.99 | 0 | 0 | 7342.99 |  | 0 | 3 | 0 |  | 0 | 1 | 0 | 0 | 0 | 0 | 0
17 | 1 |  |  |  | Цена поставщика | Поверка манометров | ШТ | 8 | 0 | 8 |  |  |  | 1440 | 1440 | 0 | 0 | 0 | 0 | 0 | 0 | 0 | 0 | 0 |  | -1 | 180 | 180 | 0 | 0 | 0 | 0 | 0 | 0 | 0 | 180 | 180 | 0 | 0 | 0 | 0 | 0 | 0 | 0 | 0 | 0 | 1 | 1 |  |  | 1 | 1 | 1 | 1 |  |  |  |  | 3 | 1 |  |  |  | 356 | 0 |  | 0 | 0 | 0 | 1 | 1 | 1 | 1 | 1 | 1 |  | 67 | 67 |  |  |  | 0 | 0 | 0 | [5 empty] | 0 |  | 0 | 1440 | 180 | 0 | 0 | 0 | 0 | 0 | 0 | 0 | 0 | 0 | [13 empty] | 0 | 0 | 1 | 1 |  |  |  | 1013 | ШТ | ШТ | 0.071 | [6 empty] | 0 | 0 |  | 0 |  | 0 | 356 | [5 empty] | 1024 | 180 | 180 | 0 | 0 | 0 | 0 | 0 | 0 | [17 empty] | 1440 | 0 | 1 |  |  |  |  | 67 | 67 |  | занесена вручную |  |  | 0 |  | -54322067 | 2 | 0 | -2 | 0 | 0 | 0 | 1440 | 1440 | 0 | 0 |  | 0 | 4 | 0 |  | 0 | 1 | 0 | 0 | 0 | 0 | 0
17 | 1 | 199 | 199 | 86 | 1.17-2103-16-1/1 | Техническое обслуживание крана трехходового шарового под манометр | 10 шт. | 1.6 | 0 | 1.6 |  |  |  | 628 | 0.38 | 0 | 0 | 627.62 | 0 | 1.44 | 0 | 0 | 439.33 | 62.76 |  | 1423013546 | 392.5 | 0.24 | 0 | 0 | 392.26 | 0 | 0.9 | 0 | 0 | 392.5 | 0.24 | 0 | 0 | 392.26 | 0 | 0.9 | 0 | 0 | 70 | 10 | 1 | 1 |  |  | 1 | 1 | 1 | 1 |  |  |  |  | 0 | 4 | СН-2012.1 Выпуск № 2 (в текущих ценах по состоянию на 01.01.2025 г.). Сб.7-2103-16-1/1 |  |  | 0 | 0 |  | 0 | 1 | 0 | 1 | 1 | 1 | 1 | 1 | 1 |  | 70 | 10 |  |  |  | 0 | 0 | 0 | [5 empty] | 0 |  | 0 | 628 | 0.24 | 0 | 0 | 392.26 | 0 | 0.9 | 0 | 0 | 439.334 | 62.762 | [13 empty] | 0 | 0 | 1 | 1 |  |  |  | 16987630 | 10 шт. | 10 шт. | 10 | [6 empty] | 1306206291 | 1 | СН-2012 | 0 |  | 4 | 0 | Подрядные работы, гл. 1-5,7 | работа |  |  |  | 0 | 392.5 | 0.24 | 0 | 0 | 392.26 | 0.9 | 0 | 0 | [17 empty] | 0 | 0 | 0 |  |  |  |  | 70 | 10 |  |  |  |  | 0 |  | 1645473191 | 2 | 1 | -2 | 0 | 0 | 0 | 1130.09 | 0 | 0 | 1130.09 |  | 0 | 3 | 0 |  | 0 | 1 | 0 | 0 | 0 | 0 | 0
19 | 1 |  |  |  |  | Стандартный насосный узел смешения серии АУУ-С-080-100-C-R V2 | [19 empty] | 1 | [182 empty] | 0
17 | 1 | 200 | 200 | 87 | 1.23-2103-7-1/1 | Техническое обслуживание приборов для измерения и регулирования давления и разряжения, манометры, тип: ЭКМ-1, ЭКМ-2 показывающие электроконтактные и аналоги | шт. | 20 | 0 | 20 |  |  |  | 10198.6 | 0 | 0 | 0 | 10198.6 | 0 | 23.4 | 0 | 0 | 7139.02 | 1019.86 |  | 1423013546 | 509.93 | 0 | 0 | 0 | 509.93 | 0 | 1.17 | 0 | 0 | 509.93 | 0 | 0 | 0 | 509.93 | 0 | 1.17 | 0 | 0 | 70 | 10 | 1 | 1 |  |  | 1 | 1 | 1 | 1 |  |  |  |  | 0 | 4 | СН-2012.1 Выпуск № 2 (в текущих ценах по состоянию на 01.01.2025 г.). Сб.3-2103-7-1/1 |  |  | 0 | 0 |  | 0 | 1 | 0 | 1 | 1 | 1 | 1 | 1 | 1 |  | 70 | 10 |  |  |  | 0 | 0 | 0 | [5 empty] | 0 |  | 0 | 10198.6 | 0 | 0 | 0 | 509.93 | 0 | 1.17 | 0 | 0 | 7139.02 | 1019.86 | [13 empty] | 0 | 0 | 1 | 1 |  |  |  | 16987630 | шт. | шт. | 1 | [6 empty] | 1306206291 | 1 | СН-2012 | 0 |  | 4 | 0 | Подрядные работы, гл. 1-5,7 | работа |  |  |  | 0 | 509.93 | 0 | 0 | 0 | 509.93 | 1.17 | 0 | 0 | [17 empty] | 0 | 0 | 0 |  |  |  |  | 70 | 10 |  |  |  |  | 0 |  | -1066154073 | 2 | 1 | -2 | 0 | 0 | 0 | 18357.48 | 0 | 0 | 18357.48 |  | 0 | 3 | 0 |  | 0 | 1 | 0 | 0 | 0 | 0 | 0
17 | 1 |  |  |  | Цена поставщика | Поверка манометров | ШТ | 20 | 0 | 20 |  |  |  | 3600 | 3600 | 0 | 0 | 0 | 0 | 0 | 0 | 0 | 0 | 0 |  | -1 | 180 | 180 | 0 | 0 | 0 | 0 | 0 | 0 | 0 | 180 | 180 | 0 | 0 | 0 | 0 | 0 | 0 | 0 | 0 | 0 | 1 | 1 |  |  | 1 | 1 | 1 | 1 |  |  |  |  | 3 | 1 |  |  |  | 356 | 0 |  | 0 | 0 | 0 | 1 | 1 | 1 | 1 | 1 | 1 |  | 67 | 67 |  |  |  | 0 | 0 | 0 | [5 empty] | 0 |  | 0 | 3600 | 180 | 0 | 0 | 0 | 0 | 0 | 0 | 0 | 0 | 0 | [13 empty] | 0 | 0 | 1 | 1 |  |  |  | 1013 | ШТ | ШТ | 0.071 | [6 empty] | 0 | 0 |  | 0 |  | 0 | 356 | [5 empty] | 1024 | 180 | 180 | 0 | 0 | 0 | 0 | 0 | 0 | [17 empty] | 3600 | 0 | 1 |  |  |  |  | 67 | 67 |  | занесена вручную |  |  | 0 |  | -54322067 | 2 | 0 | -2 | 0 | 0 | 0 | 3600 | 3600 | 0 | 0 |  | 0 | 4 | 0 |  | 0 | 1 | 0 | 0 | 0 | 0 | 0
17 | 1 | 202 | 202 | 88 | 1.17-2103-16-1/1 | Техническое обслуживание крана трехходового шарового под манометр | 10 шт. | 2 | 0 | 2 |  |  |  | 785 | 0.48 | 0 | 0 | 784.52 | 0 | 1.8 | 0 | 0 | 549.16 | 78.45 |  | 1423013546 | 392.5 | 0.24 | 0 | 0 | 392.26 | 0 | 0.9 | 0 | 0 | 392.5 | 0.24 | 0 | 0 | 392.26 | 0 | 0.9 | 0 | 0 | 70 | 10 | 1 | 1 |  |  | 1 | 1 | 1 | 1 |  |  |  |  | 0 | 4 | СН-2012.1 Выпуск № 2 (в текущих ценах по состоянию на 01.01.2025 г.). Сб.7-2103-16-1/1 |  |  | 0 | 0 |  | 0 | 1 | 0 | 1 | 1 | 1 | 1 | 1 | 1 |  | 70 | 10 |  |  |  | 0 | 0 | 0 | [5 empty] | 0 |  | 0 | 785 | 0.24 | 0 | 0 | 392.26 | 0 | 0.9 | 0 | 0 | 549.164 | 78.452 | [13 empty] | 0 | 0 | 1 | 1 |  |  |  | 16987630 | 10 шт. | 10 шт. | 10 | [6 empty] | 1306206291 | 1 | СН-2012 | 0 |  | 4 | 0 | Подрядные работы, гл. 1-5,7 | работа |  |  |  | 0 | 392.5 | 0.24 | 0 | 0 | 392.26 | 0.9 | 0 | 0 | [17 empty] | 0 | 0 | 0 |  |  |  |  | 70 | 10 |  |  |  |  | 0 |  | 1645473191 | 2 | 1 | -2 | 0 | 0 | 0 | 1412.61 | 0 | 0 | 1412.61 |  | 0 | 3 | 0 |  | 0 | 1 | 0 | 0 | 0 | 0 | 0
17 | 1 | 204 | 204 | 89 | 1.17-3205-2-2/1 | Гидравлическое испытание трубопроводов систем отопления диаметром до 100 мм | 100 м | 0.29 | 0 | 0.29 |  |  |  | 1652.63 | 54.91 | 0 | 0 | 1597.72 | 0 | 3.0856 | 0 | 0 | 1118.4 | 159.77 |  | 1423013546 | 5698.74 | 189.35 | 0 | 0 | 5509.39 | 0 | 10.64 | 0 | 0 | 5698.74 | 189.35 | 0 | 0 | 5509.39 | 0 | 10.64 | 0 | 0 | 70 | 10 | 1 | 1 |  |  | 1 | 1 | 1 | 1 |  |  |  |  | 0 | 4 | СН-2012.1 Выпуск № 2 (в текущих ценах по состоянию на 01.01.2025 г.). Сб.7-3205-2-2/1 |  |  | 0 | 0 |  | 0 | 1 | 0 | 1 | 1 | 1 | 1 | 1 | 1 |  | 70 | 10 |  |  |  | 0 | 0 | 0 | [5 empty] | 0 |  | 0 | 1652.63 | 189.35 | 0 | 0 | 5509.39 | 0 | 10.64 | 0 | 0 | 1118.404 | 159.772 | [13 empty] | 0 | 0 | 1 | 1 |  |  |  | 1003 | 100 м | 100 м | 100 | [6 empty] | 1306206291 | 1 | СН-2012 | 0 |  | 4 | 0 | Подрядные работы, гл. 1-5,7 | работа |  |  |  | 0 | 5698.74 | 189.35 | 0 | 0 | 5509.39 | 10.64 | 0 | 0 | [17 empty] | 0 | 0 | 0 |  |  |  |  | 70 | 10 |  |  |  |  | 0 |  | 1190406279 | 2 | 1 | -2 | 0 | 0 | 0 | 2930.8 | 0 | 0 | 2930.8 |  | 0 | 3 | 0 |  | 0 | 1 | 0 | 0 | 0 | 0 | 0
17 | 1 | 207 | 207 | 90 | 1.17-2103-11-2/1 | Гидропневматическая промывка трубопроводов диаметром до 100 мм | 100 м | 0.29 | 0 | 0.29 |  |  |  | 525.41 | 53.47 | 4.7 | 0.02 | 467.24 | 0 | 0.9976 | 0 | 0 | 327.07 | 46.72 |  | 1423013546 | 1811.76 | 184.37 | 16.22 | 0.08 | 1611.17 | 0 | 3.44 | 0 | 0 | 1811.76 | 184.37 | 16.22 | 0.08 | 1611.17 | 0 | 3.44 | 0 | 0 | 70 | 10 | 1 | 1 |  |  | 1 | 1 | 1 | 1 |  |  |  |  | 0 | 4 | СН-2012.1 Выпуск № 2 (в текущих ценах по состоянию на 01.01.2025 г.). Сб.7-2103-11-2/1 |  |  | 0 | 0 |  | 0 | 1 | 0 | 1 | 1 | 1 | 1 | 1 | 1 |  | 70 | 10 |  |  |  | 0 | 0 | 0 | [5 empty] | 0 |  | 0 | 525.41 | 184.37 | 16.22 | 0.08 | 1611.17 | 0 | 3.44 | 0 | 0 | 327.068 | 46.724 | [13 empty] | 0 | 0 | 1 | 1 |  |  |  | 1003 | 100 м | 100 м | 100 | [6 empty] | 1306206291 | 1 | СН-2012 | 0 |  | 4 | 0 | Подрядные работы, гл. 1-5,7 | работа |  |  |  | 0 | 1811.76 | 184.37 | 16.22 | 0.08 | 1611.17 | 3.44 | 0 | 0 | [17 empty] | 0 | 0 | 0 |  |  |  |  | 70 | 10 |  |  |  |  | 0 |  | 1564354006 | 2 | 1 | -2 | 0 | 0.03 | 0 | 899.23 | 0 | 0 | 899.23 |  | 0 | 3 | 0 |  | 0 | 1 | 0 | 0 | 0 | 0 | 0
51 | 1 | 5 | 451 |  | Новый подраздел | Индивидуальный тепловой пункт | 0 | [6 empty] | 24211.54 | 109.39 | 4.7 | 0.02 | 24097.45 | 0 | 54.6352 | 0 | 0 | 16868.21 | 2409.73 |  |  | 24211.54 | 109.39 | 4.7 | 0.02 | 24097.45 | 0 | 54.6352 | 0 | 0 | 16868.21 | 2409.73 |  |  | 0 | 0 | 0 | 43489.51 | 0 | 0 | 43489.51 | 109.39 | 109.39 | 0 | 109.39 | 0 | 0 | 0 | 0 | 0 | [19 empty] | 0 | 0 | 0 | 43489.51 | 0 | 0 | 43489.51 | 109.39 | 109.39 | 0 | 109.39 | 0 | 0 | 0 | 0 | 0 | [114 empty] | 0
50 | 0 | 0 | 1 | 201 | 24211.54 | ПЗ | Прямые затраты |  |  | 201 | 1 | 3 |  | 2 | [7 empty] | 24211.54 | 1 | 24211.54
50 | 0 | 0 | 1 | 202 | 109.39 | СтМатОб | Стоимость материальных ресурсов (всего) |  |  | 202 | 2 | 3 |  | 2 | [7 empty] | 109.39 | 1 | 109.39
50 | 0 | 0 | 1 | 222 | 0 | СтМатОбЗак | Стоимость материалов и оборудования заказчика |  |  | 222 | 3 | 3 |  | 2 | [7 empty] | 0 | 1 | 0
50 | 0 | 0 | 1 | 225 | 109.39 | СтМатОбПод | Стоимость материалов и оборудования подрядчика |  |  | 225 | 4 | 3 |  | 2 | [7 empty] | 109.39 | 1 | 109.39
50 | 0 | 0 | 1 | 226 | 109.39 | СтМат | Стоимость материалов (всего) |  |  | 226 | 5 | 3 |  | 2 | [7 empty] | 109.39 | 1 | 109.39
50 | 0 | 0 | 1 | 227 | 0 | СтМатЗак | Стоимость материалов заказчика |  |  | 227 | 6 | 3 |  | 2 | [7 empty] | 0 | 1 | 0
50 | 0 | 0 | 1 | 228 | 109.39 | СтМатПод | Стоимость материалов подрядчика |  |  | 228 | 7 | 3 |  | 2 | [7 empty] | 109.39 | 1 | 109.39
50 | 0 | 0 | 1 | 216 | 0 | Оборуд | Стоимость оборудования (всего) |  |  | 216 | 8 | 3 |  | 2 | [7 empty] | 0 | 1 | 0
50 | 0 | 0 | 1 | 223 | 0 | ОборудЗак | Стоимость оборудования заказчика |  |  | 223 | 9 | 3 |  | 2 | [7 empty] | 0 | 1 | 0
50 | 0 | 0 | 1 | 229 | 0 | ОборудПод | Стоимость оборудования подрядчика |  |  | 229 | 10 | 3 |  | 2 | [7 empty] | 0 | 1 | 0
50 | 0 | 0 | 1 | 203 | 4.7 | ЭММ | Эксплуатация машин |  |  | 203 | 11 | 3 |  | 2 | [7 empty] | 4.7 | 1 | 4.7
50 | 0 | 0 | 1 | 231 | 0 | ЭММсНРиСП | Эксплуатация машин по ТСН-2001.16 |  |  | 231 | 12 | 3 |  | 2 | [7 empty] | 0 | 1 | 0
50 | 0 | 0 | 1 | 204 | 0.02 | ЗПМ | ЗП машинистов |  |  | 204 | 13 | 3 |  | 2 | [7 empty] | 0.02 | 1 | 0.02
50 | 0 | 0 | 1 | 205 | 24097.45 | ОЗП | Основная ЗП рабочих |  |  | 205 | 14 | 3 |  | 2 | [7 empty] | 24097.45 | 1 | 24097.45
50 | 0 | 0 | 1 | 232 | 0 | ОЗПсНРиСП | Основная ЗП рабочих по ТСН-2001.16 |  |  | 232 | 15 | 3 |  | 2 | [7 empty] | 0 | 1 | 0
50 | 0 | 0 | 1 | 214 | 0 | Строит | Строительные работы с НР и СП |  |  | 214 | 16 | 3 |  | 2 | [7 empty] | 0 | 1 | 0
50 | 0 | 0 | 1 | 215 | 0 | Монтаж | Монтажные работы с НР и СП |  |  | 215 | 17 | 3 |  | 2 | [7 empty] | 0 | 1 | 0
50 | 0 | 0 | 1 | 217 | 43489.51 | Прочие | Прочие работы с НР и СП |  |  | 217 | 18 | 3 |  | 2 | [7 empty] | 43489.51 | 1 | 43489.51
50 | 0 | 0 | 1 | 230 | 0 | ПрочиеЗатр | Прочие затраты по ТСН-2001.16 |  |  | 230 | 19 | 3 |  | 2 | [7 empty] | 0 | 1 | 0
50 | 0 | 0 | 1 | 206 | 0 | ВозврМат | Возврат материалов |  |  | 206 | 20 | 3 |  | 2 | [7 empty] | 0 | 1 | 0
50 | 0 | 0 | 1 | 207 | 54.6352 | ТрудСтр | Трудозатраты строителей |  |  | 207 | 21 | 3 |  | -1 | [7 empty] | 54.6352 | 1 | 54.6352
50 | 0 | 0 | 1 | 208 | 0 | ТрудМаш | Трудозатраты машинистов |  |  | 208 | 22 | 3 |  | -1 | [7 empty] | 0 | 1 | 0
50 | 0 | 0 | 1 | 209 | 0 | ТранспМат | Транспорт материалов |  |  | 209 | 23 | 3 |  | 2 | [7 empty] | 0 | 1 | 0
50 | 0 | 0 | 1 | 233 | 0 | Перевозка | Перевозка грузов |  |  | 233 | 24 | 3 |  | 2 | [7 empty] | 0 | 1 | 0
50 | 0 | 0 | 1 | 210 | 16868.21 | НР | Накладные расходы |  |  | 210 | 25 | 3 |  | 2 | [7 empty] | 16868.21 | 1 | 16868.21
50 | 0 | 0 | 1 | 211 | 2409.73 | СмПриб | Сметная прибыль |  |  | 211 | 26 | 3 |  | 2 | [7 empty] | 2409.73 | 1 | 2409.73
50 | 0 | 0 | 1 | 224 | 43489.51 | Всего | Всего с НР и СП |  |  | 224 | 27 | 3 |  | 2 | [7 empty] | 43489.51 | 1 | 43489.51
5 | 1 |  | 512 |  | Новый подраздел | Вентиляция и теплоснабжение приточных установок |  | 0 |  | -1 | [7 empty] | 0 |  |  | 0 | [53 empty] | 0 | [11 empty] | 0
52 | 1 | 5 | 503 | 0 | Новый подраздел | Вентиляция и теплоснабжение приточных установок | [7 empty] | 49220.65 | 2132.22 | 96.8 | 0.48 | 46991.63 | 0 | 92.8182 | 0 | 0 | 32894.15 | 4699.17 | 0 | 0 | 49220.65 | 2132.22 | 96.8 | 0.48 | 46991.63 | 0 | 92.8182 | 0 | 0 | 32894.15 | 4699.17 | 0 | 0 | 0 | 0 | 0 | 86814.74 | 0 | 0 | 86814.74 | 2132.22 | 2132.22 | 0 | 2132.22 | 0 | 0 | 0 | 0 | 0 | 0 | 0 | 0 | 0 | 0 | 0 | 0 | 0 | 0 | 0 | 0 | 0 | 0 | 0 | 0 | 0 | 0 | 0 | 0 | 0 | 0 | 0 | 86814.74 | 0 | 0 | 86814.74 | 2132.22 | 2132.22 | 0 | 2132.22 | 0 | 0 | 0 | 0 | 0 | 0 | 0 | 0 | 0 | 0 | 0 | 0 | 0 | 0 | 0 | 0 | 0 | 0 | 0 | 0 | 0 | 0 | 0 | 0 | 0 | 0 | 0 | 0 | 0 | 0 | 0 | 0 | 0 | 0 | 0 | 0 | 0 | 0 | 0 | 0 | 0 | 0 | 0 | 0 | 0 | 0 | 0 | 0 | 0 | 0 | 0 | 0 | 0 | 0 | 0 | 0 | 0 | 0 | 0 | 0 | 0 | 0 | 0 | 0 | 0 | 0 | 0 | 0 | 0 | 0 | 0 | 0 | 0 | 0 | 0 | 0 | 0 | 0 | 0 | 0 | 0 | 0 | 0 | 0 | 0 | 0 | 0 | 0 | 0 | 0 | 0 | 0 | 0 | 0 | 0 | 0 | 0 | 0 | 0 | 0 | 0 | 0 | 0 | 0 | 0 | 0 | 0 | 0 | 0 | 0 | 0 | 0 | 0 | 0 | 0 | 0 | 0 | 0 | 0 | 0
17 | 1 | 209 | 209 | 91 | 1.17-3205-2-1/1 | Гидравлическое испытание трубопроводов систем отопления диаметром до 50 мм | 100 м | 1.35 | 0 | 1.35 |  |  |  | 7504.95 | 67.27 | 0 | 0 | 7437.68 | 0 | 14.364 | 0 | 0 | 5206.38 | 743.77 |  | 1423013546 | 5559.22 | 49.83 | 0 | 0 | 5509.39 | 0 | 10.64 | 0 | 0 | 5559.22 | 49.83 | 0 | 0 | 5509.39 | 0 | 10.64 | 0 | 0 | 70 | 10 | 1 | 1 |  |  | 1 | 1 | 1 | 1 |  |  |  |  | 0 | 4 | СН-2012.1 Выпуск № 2 (в текущих ценах по состоянию на 01.01.2025 г.). Сб.7-3205-2-1/1 |  |  | 0 | 0 |  | 0 | 1 | 0 | 1 | 1 | 1 | 1 | 1 | 1 |  | 70 | 10 |  |  |  | 0 | 0 | 0 | [5 empty] | 0 |  | 0 | 7504.95 | 49.83 | 0 | 0 | 5509.39 | 0 | 10.64 | 0 | 0 | 5206.376 | 743.768 | [13 empty] | 0 | 0 | 1 | 1 |  |  |  | 1003 | 100 м | 100 м | 100 | [6 empty] | 1306206291 | 1 | СН-2012 | 0 |  | 4 | 0 | Подрядные работы, гл. 1-5,7 | работа |  |  |  | 0 | 5559.22 | 49.83 | 0 | 0 | 5509.39 | 10.64 | 0 | 0 | [17 empty] | 0 | 0 | 0 |  |  |  |  | 70 | 10 |  |  |  |  | 0 |  | 378867325 | 2 | 1 | -2 | 0 | 0 | 0 | 13455.1 | 0 | 0 | 13455.1 |  | 0 | 3 | 0 |  | 0 | 1 | 0 | 0 | 0 | 0 | 0
17 | 1 | 212 | 212 | 92 | 1.17-2103-11-1/1 | Гидропневматическая промывка трубопроводов диаметром до 50 мм | 100 м | 1.35 | 0 | 1.35 |  |  |  | 1609.63 | 69.28 | 10.19 | 0.05 | 1530.16 | 0 | 3.267 | 0 | 0 | 1071.11 | 153.02 |  | 1423013546 | 1192.32 | 51.32 | 7.55 | 0.04 | 1133.45 | 0 | 2.42 | 0 | 0 | 1192.32 | 51.32 | 7.55 | 0.04 | 1133.45 | 0 | 2.42 | 0 | 0 | 70 | 10 | 1 | 1 |  |  | 1 | 1 | 1 | 1 |  |  |  |  | 0 | 4 | СН-2012.1 Выпуск № 2 (в текущих ценах по состоянию на 01.01.2025 г.). Сб.7-2103-11-1/1 |  |  | 0 | 0 |  | 0 | 1 | 0 | 1 | 1 | 1 | 1 | 1 | 1 |  | 70 | 10 |  |  |  | 0 | 0 | 0 | [5 empty] | 0 |  | 0 | 1609.63 | 51.32 | 7.55 | 0.04 | 1133.45 | 0 | 2.42 | 0 | 0 | 1071.112 | 153.016 | [13 empty] | 0 | 0 | 1 | 1 |  |  |  | 1003 | 100 м | 100 м | 100 | [6 empty] | 1306206291 | 1 | СН-2012 | 0 |  | 4 | 0 | Подрядные работы, гл. 1-5,7 | работа |  |  |  | 0 | 1192.32 | 51.32 | 7.55 | 0.04 | 1133.45 | 2.42 | 0 | 0 | [17 empty] | 0 | 0 | 0 |  |  |  |  | 70 | 10 |  |  |  |  | 0 |  | 1102977517 | 2 | 1 | -2 | 0 | 0.08 | 0 | 2833.84 | 0 | 0 | 2833.84 |  | 0 | 3 | 0 |  | 0 | 1 | 0 | 0 | 0 | 0 | 0
17 | 1 | 214 | 214 | 93 | 1.17-3205-2-2/1 | Гидравлическое испытание трубопроводов систем отопления диаметром до 100 мм | 100 м | 5.34 | 0 | 5.34 |  |  |  | 30431.27 | 1011.13 | 0 | 0 | 29420.14 | 0 | 56.8176 | 0 | 0 | 20594.1 | 2942.01 |  | 1423013546 | 5698.74 | 189.35 | 0 | 0 | 5509.39 | 0 | 10.64 | 0 | 0 | 5698.74 | 189.35 | 0 | 0 | 5509.39 | 0 | 10.64 | 0 | 0 | 70 | 10 | 1 | 1 |  |  | 1 | 1 | 1 | 1 |  |  |  |  | 0 | 4 | СН-2012.1 Выпуск № 2 (в текущих ценах по состоянию на 01.01.2025 г.). Сб.7-3205-2-2/1 |  |  | 0 | 0 |  | 0 | 1 | 0 | 1 | 1 | 1 | 1 | 1 | 1 |  | 70 | 10 |  |  |  | 0 | 0 | 0 | [5 empty] | 0 |  | 0 | 30431.27 | 189.35 | 0 | 0 | 5509.39 | 0 | 10.64 | 0 | 0 | 20594.098 | 2942.014 | [13 empty] | 0 | 0 | 1 | 1 |  |  |  | 1003 | 100 м | 100 м | 100 | [6 empty] | 1306206291 | 1 | СН-2012 | 0 |  | 4 | 0 | Подрядные работы, гл. 1-5,7 | работа |  |  |  | 0 | 5698.74 | 189.35 | 0 | 0 | 5509.39 | 10.64 | 0 | 0 | [17 empty] | 0 | 0 | 0 |  |  |  |  | 70 | 10 |  |  |  |  | 0 |  | 1190406279 | 2 | 1 | -2 | 0 | 0 | 0 | 53967.38 | 0 | 0 | 53967.38 |  | 0 | 3 | 0 |  | 0 | 1 | 0 | 0 | 0 | 0 | 0
17 | 1 | 217 | 217 | 94 | 1.17-2103-11-2/1 | Гидропневматическая промывка трубопроводов диаметром до 100 мм | 100 м | 5.34 | 0 | 5.34 |  |  |  | 9674.8 | 984.54 | 86.61 | 0.43 | 8603.65 | 0 | 18.3696 | 0 | 0 | 6022.56 | 860.37 |  | 1423013546 | 1811.76 | 184.37 | 16.22 | 0.08 | 1611.17 | 0 | 3.44 | 0 | 0 | 1811.76 | 184.37 | 16.22 | 0.08 | 1611.17 | 0 | 3.44 | 0 | 0 | 70 | 10 | 1 | 1 |  |  | 1 | 1 | 1 | 1 |  |  |  |  | 0 | 4 | СН-2012.1 Выпуск № 2 (в текущих ценах по состоянию на 01.01.2025 г.). Сб.7-2103-11-2/1 |  |  | 0 | 0 |  | 0 | 1 | 0 | 1 | 1 | 1 | 1 | 1 | 1 |  | 70 | 10 |  |  |  | 0 | 0 | 0 | [5 empty] | 0 |  | 0 | 9674.8 | 184.37 | 16.22 | 0.08 | 1611.17 | 0 | 3.44 | 0 | 0 | 6022.555 | 860.365 | [13 empty] | 0 | 0 | 1 | 1 |  |  |  | 1003 | 100 м | 100 м | 100 | [6 empty] | 1306206291 | 1 | СН-2012 | 0 |  | 4 | 0 | Подрядные работы, гл. 1-5,7 | работа |  |  |  | 0 | 1811.76 | 184.37 | 16.22 | 0.08 | 1611.17 | 3.44 | 0 | 0 | [17 empty] | 0 | 0 | 0 |  |  |  |  | 70 | 10 |  |  |  |  | 0 |  | 1564354006 | 2 | 1 | -2 | 0 | 0.69 | 0 | 16558.42 | 0 | 0 | 16558.42 |  | 0 | 3 | 0 |  | 0 | 1 | 0 | 0 | 0 | 0 | 0
51 | 1 | 5 | 503 |  | Новый подраздел | Вентиляция и теплоснабжение приточных установок | 0 | [6 empty] | 49220.65 | 2132.22 | 96.8 | 0.48 | 46991.63 | 0 | 92.8182 | 0 | 0 | 32894.15 | 4699.17 |  |  | 49220.65 | 2132.22 | 96.8 | 0.48 | 46991.63 | 0 | 92.8182 | 0 | 0 | 32894.15 | 4699.17 |  |  | 0 | 0 | 0 | 86814.74 | 0 | 0 | 86814.74 | 2132.22 | 2132.22 | 0 | 2132.22 | 0 | 0 | 0 | 0 | 0 | [19 empty] | 0 | 0 | 0 | 86814.74 | 0 | 0 | 86814.74 | 2132.22 | 2132.22 | 0 | 2132.22 | 0 | 0 | 0 | 0 | 0 | [114 empty] | 0
50 | 0 | 0 | 1 | 201 | 49220.65 | ПЗ | Прямые затраты |  |  | 201 | 1 | 3 |  | 2 | [7 empty] | 49220.65 | 1 | 49220.65
50 | 0 | 0 | 1 | 202 | 2132.22 | СтМатОб | Стоимость материальных ресурсов (всего) |  |  | 202 | 2 | 3 |  | 2 | [7 empty] | 2132.22 | 1 | 2132.22
50 | 0 | 0 | 1 | 222 | 0 | СтМатОбЗак | Стоимость материалов и оборудования заказчика |  |  | 222 | 3 | 3 |  | 2 | [7 empty] | 0 | 1 | 0
50 | 0 | 0 | 1 | 225 | 2132.22 | СтМатОбПод | Стоимость материалов и оборудования подрядчика |  |  | 225 | 4 | 3 |  | 2 | [7 empty] | 2132.22 | 1 | 2132.22
50 | 0 | 0 | 1 | 226 | 2132.22 | СтМат | Стоимость материалов (всего) |  |  | 226 | 5 | 3 |  | 2 | [7 empty] | 2132.22 | 1 | 2132.22
50 | 0 | 0 | 1 | 227 | 0 | СтМатЗак | Стоимость материалов заказчика |  |  | 227 | 6 | 3 |  | 2 | [7 empty] | 0 | 1 | 0
50 | 0 | 0 | 1 | 228 | 2132.22 | СтМатПод | Стоимость материалов подрядчика |  |  | 228 | 7 | 3 |  | 2 | [7 empty] | 2132.22 | 1 | 2132.22
50 | 0 | 0 | 1 | 216 | 0 | Оборуд | Стоимость оборудования (всего) |  |  | 216 | 8 | 3 |  | 2 | [7 empty] | 0 | 1 | 0
50 | 0 | 0 | 1 | 223 | 0 | ОборудЗак | Стоимость оборудования заказчика |  |  | 223 | 9 | 3 |  | 2 | [7 empty] | 0 | 1 | 0
50 | 0 | 0 | 1 | 229 | 0 | ОборудПод | Стоимость оборудования подрядчика |  |  | 229 | 10 | 3 |  | 2 | [7 empty] | 0 | 1 | 0
50 | 0 | 0 | 1 | 203 | 96.8 | ЭММ | Эксплуатация машин |  |  | 203 | 11 | 3 |  | 2 | [7 empty] | 96.8 | 1 | 96.8
50 | 0 | 0 | 1 | 231 | 0 | ЭММсНРиСП | Эксплуатация машин по ТСН-2001.16 |  |  | 231 | 12 | 3 |  | 2 | [7 empty] | 0 | 1 | 0
50 | 0 | 0 | 1 | 204 | 0.48 | ЗПМ | ЗП машинистов |  |  | 204 | 13 | 3 |  | 2 | [7 empty] | 0.48 | 1 | 0.48
50 | 0 | 0 | 1 | 205 | 46991.63 | ОЗП | Основная ЗП рабочих |  |  | 205 | 14 | 3 |  | 2 | [7 empty] | 46991.63 | 1 | 46991.63
50 | 0 | 0 | 1 | 232 | 0 | ОЗПсНРиСП | Основная ЗП рабочих по ТСН-2001.16 |  |  | 232 | 15 | 3 |  | 2 | [7 empty] | 0 | 1 | 0
50 | 0 | 0 | 1 | 214 | 0 | Строит | Строительные работы с НР и СП |  |  | 214 | 16 | 3 |  | 2 | [7 empty] | 0 | 1 | 0
50 | 0 | 0 | 1 | 215 | 0 | Монтаж | Монтажные работы с НР и СП |  |  | 215 | 17 | 3 |  | 2 | [7 empty] | 0 | 1 | 0
50 | 0 | 0 | 1 | 217 | 86814.74 | Прочие | Прочие работы с НР и СП |  |  | 217 | 18 | 3 |  | 2 | [7 empty] | 86814.74 | 1 | 86814.74
50 | 0 | 0 | 1 | 230 | 0 | ПрочиеЗатр | Прочие затраты по ТСН-2001.16 |  |  | 230 | 19 | 3 |  | 2 | [7 empty] | 0 | 1 | 0
50 | 0 | 0 | 1 | 206 | 0 | ВозврМат | Возврат материалов |  |  | 206 | 20 | 3 |  | 2 | [7 empty] | 0 | 1 | 0
50 | 0 | 0 | 1 | 207 | 92.8182 | ТрудСтр | Трудозатраты строителей |  |  | 207 | 21 | 3 |  | -1 | [7 empty] | 92.8182 | 1 | 92.8182
50 | 0 | 0 | 1 | 208 | 0 | ТрудМаш | Трудозатраты машинистов |  |  | 208 | 22 | 3 |  | -1 | [7 empty] | 0 | 1 | 0
50 | 0 | 0 | 1 | 209 | 0 | ТранспМат | Транспорт материалов |  |  | 209 | 23 | 3 |  | 2 | [7 empty] | 0 | 1 | 0
50 | 0 | 0 | 1 | 233 | 0 | Перевозка | Перевозка грузов |  |  | 233 | 24 | 3 |  | 2 | [7 empty] | 0 | 1 | 0
50 | 0 | 0 | 1 | 210 | 32894.15 | НР | Накладные расходы |  |  | 210 | 25 | 3 |  | 2 | [7 empty] | 32894.15 | 1 | 32894.15
50 | 0 | 0 | 1 | 211 | 4699.17 | СмПриб | Сметная прибыль |  |  | 211 | 26 | 3 |  | 2 | [7 empty] | 4699.17 | 1 | 4699.17
50 | 0 | 0 | 1 | 224 | 86814.74 | Всего | Всего с НР и СП |  |  | 224 | 27 | 3 |  | 2 | [7 empty] | 86814.74 | 1 | 86814.74
51 | 1 | 4 | 447 |  | Новый раздел | Подготовка к ОЗП- Смета 1.2 | 0 | [6 empty] | 73432.19 | 2241.61 | 101.5 | 0.5 | 71089.08 | 0 | 147.4534 | 0 | 0 | 49762.36 | 7108.9 | [15 empty] | 0 | 0 | 0 | 130304.25 | 0 | 0 | 130304.25 | 2241.61 | 2241.61 | 0 | 2241.61 | 0 | 0 | 0 | 0 | 0 | [149 empty] | 0
50 | 0 | 0 | 1 | 201 | 73432.19 | ПЗ | Прямые затраты |  |  | 201 | 1 | 3 |  | 2 | [7 empty] | 73432.19 | 1 | 73432.19
50 | 0 | 0 | 1 | 202 | 2241.61 | СтМатОб | Стоимость материальных ресурсов (всего) |  |  | 202 | 2 | 3 |  | 2 | [7 empty] | 2241.61 | 1 | 2241.61
50 | 0 | 0 | 1 | 222 | 0 | СтМатОбЗак | Стоимость материалов и оборудования заказчика |  |  | 222 | 3 | 3 |  | 2 | [7 empty] | 0 | 1 | 0
50 | 0 | 0 | 1 | 225 | 2241.61 | СтМатОбПод | Стоимость материалов и оборудования подрядчика |  |  | 225 | 4 | 3 |  | 2 | [7 empty] | 2241.61 | 1 | 2241.61
50 | 0 | 0 | 1 | 226 | 2241.61 | СтМат | Стоимость материалов (всего) |  |  | 226 | 5 | 3 |  | 2 | [7 empty] | 2241.61 | 1 | 2241.61
50 | 0 | 0 | 1 | 227 | 0 | СтМатЗак | Стоимость материалов заказчика |  |  | 227 | 6 | 3 |  | 2 | [7 empty] | 0 | 1 | 0
50 | 0 | 0 | 1 | 228 | 2241.61 | СтМатПод | Стоимость материалов подрядчика |  |  | 228 | 7 | 3 |  | 2 | [7 empty] | 2241.61 | 1 | 2241.61
50 | 0 | 0 | 1 | 216 | 0 | Оборуд | Стоимость оборудования (всего) |  |  | 216 | 8 | 3 |  | 2 | [7 empty] | 0 | 1 | 0
50 | 0 | 0 | 1 | 223 | 0 | ОборудЗак | Стоимость оборудования заказчика |  |  | 223 | 9 | 3 |  | 2 | [7 empty] | 0 | 1 | 0
50 | 0 | 0 | 1 | 229 | 0 | ОборудПод | Стоимость оборудования подрядчика |  |  | 229 | 10 | 3 |  | 2 | [7 empty] | 0 | 1 | 0
50 | 0 | 0 | 1 | 203 | 101.5 | ЭММ | Эксплуатация машин |  |  | 203 | 11 | 3 |  | 2 | [7 empty] | 101.5 | 1 | 101.5
50 | 0 | 0 | 1 | 231 | 0 | ЭММсНРиСП | Эксплуатация машин по ТСН-2001.16 |  |  | 231 | 12 | 3 |  | 2 | [7 empty] | 0 | 1 | 0
50 | 0 | 0 | 1 | 204 | 0.5 | ЗПМ | ЗП машинистов |  |  | 204 | 13 | 3 |  | 2 | [7 empty] | 0.5 | 1 | 0.5
50 | 0 | 0 | 1 | 205 | 71089.08 | ОЗП | Основная ЗП рабочих |  |  | 205 | 14 | 3 |  | 2 | [7 empty] | 71089.08 | 1 | 71089.08
50 | 0 | 0 | 1 | 232 | 0 | ОЗПсНРиСП | Основная ЗП рабочих по ТСН-2001.16 |  |  | 232 | 15 | 3 |  | 2 | [7 empty] | 0 | 1 | 0
50 | 0 | 0 | 1 | 214 | 0 | Строит | Строительные работы с НР и СП |  |  | 214 | 16 | 3 |  | 2 | [7 empty] | 0 | 1 | 0
50 | 0 | 0 | 1 | 215 | 0 | Монтаж | Монтажные работы с НР и СП |  |  | 215 | 17 | 3 |  | 2 | [7 empty] | 0 | 1 | 0
50 | 0 | 0 | 1 | 217 | 130304.25 | Прочие | Прочие работы с НР и СП |  |  | 217 | 18 | 3 |  | 2 | [7 empty] | 130304.25 | 1 | 130304.25
50 | 0 | 0 | 1 | 230 | 0 | ПрочиеЗатр | Прочие затраты по ТСН-2001.16 |  |  | 230 | 19 | 3 |  | 2 | [7 empty] | 0 | 1 | 0
50 | 0 | 0 | 1 | 206 | 0 | ВозврМат | Возврат материалов |  |  | 206 | 20 | 3 |  | 2 | [7 empty] | 0 | 1 | 0
50 | 0 | 0 | 1 | 207 | 147.4534 | ТрудСтр | Трудозатраты строителей |  |  | 207 | 21 | 3 |  | -1 | [7 empty] | 147.4534 | 1 | 147.4534
50 | 0 | 0 | 1 | 208 | 0 | ТрудМаш | Трудозатраты машинистов |  |  | 208 | 22 | 3 |  | -1 | [7 empty] | 0 | 1 | 0
50 | 0 | 0 | 1 | 209 | 0 | ТранспМат | Транспорт материалов |  |  | 209 | 23 | 3 |  | 2 | [7 empty] | 0 | 1 | 0
50 | 0 | 0 | 1 | 233 | 0 | Перевозка | Перевозка грузов |  |  | 233 | 24 | 3 |  | 2 | [7 empty] | 0 | 1 | 0
50 | 0 | 0 | 1 | 210 | 49762.36 | НР | Накладные расходы |  |  | 210 | 25 | 3 |  | 2 | [7 empty] | 49762.36 | 1 | 49762.36
50 | 0 | 0 | 1 | 211 | 7108.9 | СмПриб | Сметная прибыль |  |  | 211 | 26 | 3 |  | 2 | [7 empty] | 7108.9 | 1 | 7108.9
50 | 0 | 0 | 1 | 224 | 130304.25 | Всего | Всего с НР и СП |  |  | 224 | 27 | 3 |  | 2 | [7 empty] | 130304.25 | 1 | 130304.25
4 | 1 |  | 668 |  | Новый раздел | Подготовка к ОЗП- Смета 1.3 |  | 0 |  | -1 | [7 empty] | 0 |  |  | 0 | [53 empty] | 0 | [11 empty] | 0
52 | 1 | 4 | 572 | 0 | Новый раздел | Подготовка к ОЗП- Смета 1.3 | [7 empty] | 73225.52 | 2221.57 | 100.63 | 0.5 | 70903.32 | 0 | 147.1491 | 0 | 0 | 49632.33 | 7090.32 | 0 | 0 | 0 | 0 | 0 | 0 | 0 | 0 | 0 | 0 | 0 | 0 | 0 | 0 | 0 | 0 | 0 | 0 | 129948.97 | 0 | 0 | 129948.97 | 2221.57 | 2221.57 | 0 | 2221.57 | 0 | 0 | 0 | 0 | 0 | 0 | 0 | 0 | 0 | 0 | 0 | 0 | 0 | 0 | 0 | 0 | 0 | 0 | 0 | 0 | 0 | 0 | 0 | 0 | 0 | 0 | 0 | 0 | 0 | 0 | 0 | 0 | 0 | 0 | 0 | 0 | 0 | 0 | 0 | 0 | 0 | 0 | 0 | 0 | 0 | 0 | 0 | 0 | 0 | 0 | 0 | 0 | 0 | 0 | 0 | 0 | 0 | 0 | 0 | 0 | 0 | 0 | 0 | 0 | 0 | 0 | 0 | 0 | 0 | 0 | 0 | 0 | 0 | 0 | 0 | 0 | 0 | 0 | 0 | 0 | 0 | 0 | 0 | 0 | 0 | 0 | 0 | 0 | 0 | 0 | 0 | 0 | 0 | 0 | 0 | 0 | 0 | 0 | 0 | 0 | 0 | 0 | 0 | 0 | 0 | 0 | 0 | 0 | 0 | 0 | 0 | 0 | 0 | 0 | 0 | 0 | 0 | 0 | 0 | 0 | 0 | 0 | 0 | 0 | 0 | 0 | 0 | 0 | 0 | 0 | 0 | 0 | 0 | 0 | 0 | 0 | 0 | 0 | 0 | 0 | 0 | 0 | 0 | 0 | 0 | 0 | 0 | 0 | 0 | 0 | 0 | 0 | 0 | 0 | 0
5 | 1 |  | 599 |  | Новый подраздел | Индивидуальный тепловой пункт |  | 0 |  | -1 | [7 empty] | 0 |  |  | 0 | [53 empty] | 0 | [11 empty] | 0
52 | 1 | 5 | 576 | 0 | Новый подраздел | Индивидуальный тепловой пункт | [7 empty] | 24004.87 | 89.35 | 3.83 | 0.02 | 23911.69 | 0 | 54.3309 | 0 | 0 | 16738.18 | 2391.15 | 0 | 0 | 24004.87 | 89.35 | 3.83 | 0.02 | 23911.69 | 0 | 54.3309 | 0 | 0 | 16738.18 | 2391.15 | 0 | 0 | 0 | 0 | 0 | 43134.23 | 0 | 0 | 43134.23 | 89.35 | 89.35 | 0 | 89.35 | 0 | 0 | 0 | 0 | 0 | 0 | 0 | 0 | 0 | 0 | 0 | 0 | 0 | 0 | 0 | 0 | 0 | 0 | 0 | 0 | 0 | 0 | 0 | 0 | 0 | 0 | 0 | 43134.23 | 0 | 0 | 43134.23 | 89.35 | 89.35 | 0 | 89.35 | 0 | 0 | 0 | 0 | 0 | 0 | 0 | 0 | 0 | 0 | 0 | 0 | 0 | 0 | 0 | 0 | 0 | 0 | 0 | 0 | 0 | 0 | 0 | 0 | 0 | 0 | 0 | 0 | 0 | 0 | 0 | 0 | 0 | 0 | 0 | 0 | 0 | 0 | 0 | 0 | 0 | 0 | 0 | 0 | 0 | 0 | 0 | 0 | 0 | 0 | 0 | 0 | 0 | 0 | 0 | 0 | 0 | 0 | 0 | 0 | 0 | 0 | 0 | 0 | 0 | 0 | 0 | 0 | 0 | 0 | 0 | 0 | 0 | 0 | 0 | 0 | 0 | 0 | 0 | 0 | 0 | 0 | 0 | 0 | 0 | 0 | 0 | 0 | 0 | 0 | 0 | 0 | 0 | 0 | 0 | 0 | 0 | 0 | 0 | 0 | 0 | 0 | 0 | 0 | 0 | 0 | 0 | 0 | 0 | 0 | 0 | 0 | 0 | 0 | 0 | 0 | 0 | 0 | 0 | 0
19 | 1 |  |  |  |  | Индивидуальный тепловой пункт. Тепломеханические решения. | [19 empty] | 1 | [182 empty] | 0
17 | 1 | 218 | 218 | 95 | 1.23-2103-7-1/1 | Техническое обслуживание приборов для измерения и регулирования давления и разряжения, манометры, тип: ЭКМ-1, ЭКМ-2 показывающие электроконтактные и аналоги | шт. | 4 | 0 | 4 |  |  |  | 2039.72 | 0 | 0 | 0 | 2039.72 | 0 | 4.68 | 0 | 0 | 1427.8 | 203.97 |  | 1423013546 | 509.93 | 0 | 0 | 0 | 509.93 | 0 | 1.17 | 0 | 0 | 509.93 | 0 | 0 | 0 | 509.93 | 0 | 1.17 | 0 | 0 | 70 | 10 | 1 | 1 |  |  | 1 | 1 | 1 | 1 |  |  |  |  | 0 | 4 | СН-2012.1 Выпуск № 2 (в текущих ценах по состоянию на 01.01.2025 г.). Сб.3-2103-7-1/1 |  |  | 0 | 0 |  | 0 | 1 | 0 | 1 | 1 | 1 | 1 | 1 | 1 |  | 70 | 10 |  |  |  | 0 | 0 | 0 | [5 empty] | 0 |  | 0 | 2039.72 | 0 | 0 | 0 | 509.93 | 0 | 1.17 | 0 | 0 | 1427.804 | 203.972 | [13 empty] | 0 | 0 | 1 | 1 |  |  |  | 16987630 | шт. | шт. | 1 | [6 empty] | 1306206291 | 1 | СН-2012 | 0 |  | 4 | 0 | Подрядные работы, гл. 1-5,7 | работа |  |  |  | 0 | 509.93 | 0 | 0 | 0 | 509.93 | 1.17 | 0 | 0 | [17 empty] | 0 | 0 | 0 |  |  |  |  | 70 | 10 |  |  |  |  | 0 |  | -1066154073 | 2 | 1 | -2 | 0 | 0 | 0 | 3671.49 | 0 | 0 | 3671.49 |  | 0 | 3 | 0 |  | 0 | 1 | 0 | 0 | 0 | 0 | 0
17 | 1 |  |  |  | Цена поставщика | Поверка манометров | ШТ | 4 | 0 | 4 |  |  |  | 720 | 720 | 0 | 0 | 0 | 0 | 0 | 0 | 0 | 0 | 0 |  | -1 | 180 | 180 | 0 | 0 | 0 | 0 | 0 | 0 | 0 | 180 | 180 | 0 | 0 | 0 | 0 | 0 | 0 | 0 | 0 | 0 | 1 | 1 |  |  | 1 | 1 | 1 | 1 |  |  |  |  | 3 | 1 |  |  |  | 356 | 0 |  | 0 | 0 | 0 | 1 | 1 | 1 | 1 | 1 | 1 |  | 67 | 67 |  |  |  | 0 | 0 | 0 | [5 empty] | 0 |  | 0 | 720 | 180 | 0 | 0 | 0 | 0 | 0 | 0 | 0 | 0 | 0 | [13 empty] | 0 | 0 | 1 | 1 |  |  |  | 1013 | ШТ | ШТ | 0.071 | [6 empty] | 0 | 0 |  | 0 |  | 0 | 356 | [5 empty] | 1024 | 180 | 180 | 0 | 0 | 0 | 0 | 0 | 0 | [17 empty] | 720 | 0 | 1 |  |  |  |  | 67 | 67 |  | занесена вручную |  |  | 0 |  | -54322067 | 2 | 0 | -2 | 0 | 0 | 0 | 720 | 720 | 0 | 0 |  | 0 | 4 | 0 |  | 0 | 1 | 0 | 0 | 0 | 0 | 0
17 | 1 | 220 | 220 | 96 | 1.17-2103-16-1/1 | Техническое обслуживание крана трехходового шарового под манометр | 10 шт. | 0.4 | 0 | 0.4 |  |  |  | 157 | 0.1 | 0 | 0 | 156.9 | 0 | 0.36 | 0 | 0 | 109.83 | 15.69 |  | 1423013546 | 392.5 | 0.24 | 0 | 0 | 392.26 | 0 | 0.9 | 0 | 0 | 392.5 | 0.24 | 0 | 0 | 392.26 | 0 | 0.9 | 0 | 0 | 70 | 10 | 1 | 1 |  |  | 1 | 1 | 1 | 1 |  |  |  |  | 0 | 4 | СН-2012.1 Выпуск № 2 (в текущих ценах по состоянию на 01.01.2025 г.). Сб.7-2103-16-1/1 |  |  | 0 | 0 |  | 0 | 1 | 0 | 1 | 1 | 1 | 1 | 1 | 1 |  | 70 | 10 |  |  |  | 0 | 0 | 0 | [5 empty] | 0 |  | 0 | 157 | 0.24 | 0 | 0 | 392.26 | 0 | 0.9 | 0 | 0 | 109.83 | 15.69 | [13 empty] | 0 | 0 | 1 | 1 |  |  |  | 16987630 | 10 шт. | 10 шт. | 10 | [6 empty] | 1306206291 | 1 | СН-2012 | 0 |  | 4 | 0 | Подрядные работы, гл. 1-5,7 | работа |  |  |  | 0 | 392.5 | 0.24 | 0 | 0 | 392.26 | 0.9 | 0 | 0 | [17 empty] | 0 | 0 | 0 |  |  |  |  | 70 | 10 |  |  |  |  | 0 |  | 1645473191 | 2 | 1 | -2 | 0 | 0 | 0 | 282.52 | 0 | 0 | 282.52 |  | 0 | 3 | 0 |  | 0 | 1 | 0 | 0 | 0 | 0 | 0
17 | 1 | 222 | 222 | 97 | 1.17-2103-17-1/1 | Техническое обслуживание автоматического воздухоотводчика | 10 шт. | 0.1 | 0 | 0.1 |  |  |  | 66.3 | 0.05 | 0 | 0 | 66.25 | 0 | 0.152 | 0 | 0 | 46.38 | 6.63 |  | 1423013546 | 662.96 | 0.48 | 0 | 0 | 662.48 | 0 | 1.52 | 0 | 0 | 662.96 | 0.48 | 0 | 0 | 662.48 | 0 | 1.52 | 0 | 0 | 70 | 10 | 1 | 1 |  |  | 1 | 1 | 1 | 1 |  |  |  |  | 0 | 4 | СН-2012.1 Выпуск № 2 (в текущих ценах по состоянию на 01.01.2025 г.). Сб.7-2103-17-1/1 |  |  | 0 | 0 |  | 0 | 1 | 0 | 1 | 1 | 1 | 1 | 1 | 1 |  | 70 | 10 |  |  |  | 0 | 0 | 0 | [5 empty] | 0 |  | 0 | 66.3 | 0.48 | 0 | 0 | 662.48 | 0 | 1.52 | 0 | 0 | 46.375 | 6.625 | [13 empty] | 0 | 0 | 1 | 1 |  |  |  | 16987630 | 10 шт. | 10 шт. | 10 | [6 empty] | 1306206291 | 1 | СН-2012 | 0 |  | 4 | 0 | Подрядные работы, гл. 1-5,7 | работа |  |  |  | 0 | 662.96 | 0.48 | 0 | 0 | 662.48 | 1.52 | 0 | 0 | [17 empty] | 0 | 0 | 0 |  |  |  |  | 70 | 10 |  |  |  |  | 0 |  | -422682725 | 2 | 1 | -2 | 0 | 0 | 0 | 119.31 | 0 | 0 | 119.31 |  | 0 | 3 | 0 |  | 0 | 1 | 0 | 0 | 0 | 0 | 0
19 | 1 |  |  |  |  | Стандартный насосный узел смешения серии АУУ-С-065-065-С-R V2 | [19 empty] | 1 | [182 empty] | 0
17 | 1 | 223 | 223 | 98 | 1.23-2103-7-1/1 | Техническое обслуживание приборов для измерения и регулирования давления и разряжения, манометры, тип: ЭКМ-1, ЭКМ-2 показывающие электроконтактные и аналоги | шт. | 8 | 0 | 8 |  |  |  | 4079.44 | 0 | 0 | 0 | 4079.44 | 0 | 9.36 | 0 | 0 | 2855.61 | 407.94 |  | 1423013546 | 509.93 | 0 | 0 | 0 | 509.93 | 0 | 1.17 | 0 | 0 | 509.93 | 0 | 0 | 0 | 509.93 | 0 | 1.17 | 0 | 0 | 70 | 10 | 1 | 1 |  |  | 1 | 1 | 1 | 1 |  |  |  |  | 0 | 4 | СН-2012.1 Выпуск № 2 (в текущих ценах по состоянию на 01.01.2025 г.). Сб.3-2103-7-1/1 |  |  | 0 | 0 |  | 0 | 1 | 0 | 1 | 1 | 1 | 1 | 1 | 1 |  | 70 | 10 |  |  |  | 0 | 0 | 0 | [5 empty] | 0 |  | 0 | 4079.44 | 0 | 0 | 0 | 509.93 | 0 | 1.17 | 0 | 0 | 2855.608 | 407.944 | [13 empty] | 0 | 0 | 1 | 1 |  |  |  | 16987630 | шт. | шт. | 1 | [6 empty] | 1306206291 | 1 | СН-2012 | 0 |  | 4 | 0 | Подрядные работы, гл. 1-5,7 | работа |  |  |  | 0 | 509.93 | 0 | 0 | 0 | 509.93 | 1.17 | 0 | 0 | [17 empty] | 0 | 0 | 0 |  |  |  |  | 70 | 10 |  |  |  |  | 0 |  | -1066154073 | 2 | 1 | -2 | 0 | 0 | 0 | 7342.99 | 0 | 0 | 7342.99 |  | 0 | 3 | 0 |  | 0 | 1 | 0 | 0 | 0 | 0 | 0
17 | 1 |  |  |  | Цена поставщика | Поверка манометров | ШТ | 8 | 0 | 8 |  |  |  | 1440 | 1440 | 0 | 0 | 0 | 0 | 0 | 0 | 0 | 0 | 0 |  | -1 | 180 | 180 | 0 | 0 | 0 | 0 | 0 | 0 | 0 | 180 | 180 | 0 | 0 | 0 | 0 | 0 | 0 | 0 | 0 | 0 | 1 | 1 |  |  | 1 | 1 | 1 | 1 |  |  |  |  | 3 | 1 |  |  |  | 356 | 0 |  | 0 | 0 | 0 | 1 | 1 | 1 | 1 | 1 | 1 |  | 67 | 67 |  |  |  | 0 | 0 | 0 | [5 empty] | 0 |  | 0 | 1440 | 180 | 0 | 0 | 0 | 0 | 0 | 0 | 0 | 0 | 0 | [13 empty] | 0 | 0 | 1 | 1 |  |  |  | 1013 | ШТ | ШТ | 0.071 | [6 empty] | 0 | 0 |  | 0 |  | 0 | 356 | [5 empty] | 1024 | 180 | 180 | 0 | 0 | 0 | 0 | 0 | 0 | [17 empty] | 1440 | 0 | 1 |  |  |  |  | 67 | 67 |  | занесена вручную |  |  | 0 |  | -54322067 | 2 | 0 | -2 | 0 | 0 | 0 | 1440 | 1440 | 0 | 0 |  | 0 | 4 | 0 |  | 0 | 1 | 0 | 0 | 0 | 0 | 0
17 | 1 | 224 | 224 | 99 | 1.23-2103-7-1/1 | Техническое обслуживание приборов для измерения и регулирования давления и разряжения, манометры, тип: ЭКМ-1, ЭКМ-2 показывающие электроконтактные и аналоги | шт. | 8 | 0 | 8 |  |  |  | 4079.44 | 0 | 0 | 0 | 4079.44 | 0 | 9.36 | 0 | 0 | 2855.61 | 407.94 |  | 1423013546 | 509.93 | 0 | 0 | 0 | 509.93 | 0 | 1.17 | 0 | 0 | 509.93 | 0 | 0 | 0 | 509.93 | 0 | 1.17 | 0 | 0 | 70 | 10 | 1 | 1 |  |  | 1 | 1 | 1 | 1 |  |  |  |  | 0 | 4 | СН-2012.1 Выпуск № 2 (в текущих ценах по состоянию на 01.01.2025 г.). Сб.3-2103-7-1/1 |  |  | 0 | 0 |  | 0 | 1 | 0 | 1 | 1 | 1 | 1 | 1 | 1 |  | 70 | 10 |  |  |  | 0 | 0 | 0 | [5 empty] | 0 |  | 0 | 4079.44 | 0 | 0 | 0 | 509.93 | 0 | 1.17 | 0 | 0 | 2855.608 | 407.944 | [13 empty] | 0 | 0 | 1 | 1 |  |  |  | 16987630 | шт. | шт. | 1 | [6 empty] | 1306206291 | 1 | СН-2012 | 0 |  | 4 | 0 | Подрядные работы, гл. 1-5,7 | работа |  |  |  | 0 | 509.93 | 0 | 0 | 0 | 509.93 | 1.17 | 0 | 0 | [17 empty] | 0 | 0 | 0 |  |  |  |  | 70 | 10 |  |  |  |  | 0 |  | -1066154073 | 2 | 1 | -2 | 0 | 0 | 0 | 7342.99 | 0 | 0 | 7342.99 |  | 0 | 3 | 0 |  | 0 | 1 | 0 | 0 | 0 | 0 | 0
17 | 1 |  |  |  | Цена поставщика | Поверка манометров | ШТ | 8 | 0 | 8 |  |  |  | 1440 | 1440 | 0 | 0 | 0 | 0 | 0 | 0 | 0 | 0 | 0 |  | -1 | 180 | 180 | 0 | 0 | 0 | 0 | 0 | 0 | 0 | 180 | 180 | 0 | 0 | 0 | 0 | 0 | 0 | 0 | 0 | 0 | 1 | 1 |  |  | 1 | 1 | 1 | 1 |  |  |  |  | 3 | 1 |  |  |  | 356 | 0 |  | 0 | 0 | 0 | 1 | 1 | 1 | 1 | 1 | 1 |  | 67 | 67 |  |  |  | 0 | 0 | 0 | [5 empty] | 0 |  | 0 | 1440 | 180 | 0 | 0 | 0 | 0 | 0 | 0 | 0 | 0 | 0 | [13 empty] | 0 | 0 | 1 | 1 |  |  |  | 1013 | ШТ | ШТ | 0.071 | [6 empty] | 0 | 0 |  | 0 |  | 0 | 356 | [5 empty] | 1024 | 180 | 180 | 0 | 0 | 0 | 0 | 0 | 0 | [17 empty] | 1440 | 0 | 1 |  |  |  |  | 67 | 67 |  | занесена вручную |  |  | 0 |  | -54322067 | 2 | 0 | -2 | 0 | 0 | 0 | 1440 | 1440 | 0 | 0 |  | 0 | 4 | 0 |  | 0 | 1 | 0 | 0 | 0 | 0 | 0
17 | 1 | 226 | 226 | 100 | 1.17-2103-16-1/1 | Техническое обслуживание крана трехходового шарового под манометр | 10 шт. | 1.6 | 0 | 1.6 |  |  |  | 628 | 0.38 | 0 | 0 | 627.62 | 0 | 1.44 | 0 | 0 | 439.33 | 62.76 |  | 1423013546 | 392.5 | 0.24 | 0 | 0 | 392.26 | 0 | 0.9 | 0 | 0 | 392.5 | 0.24 | 0 | 0 | 392.26 | 0 | 0.9 | 0 | 0 | 70 | 10 | 1 | 1 |  |  | 1 | 1 | 1 | 1 |  |  |  |  | 0 | 4 | СН-2012.1 Выпуск № 2 (в текущих ценах по состоянию на 01.01.2025 г.). Сб.7-2103-16-1/1 |  |  | 0 | 0 |  | 0 | 1 | 0 | 1 | 1 | 1 | 1 | 1 | 1 |  | 70 | 10 |  |  |  | 0 | 0 | 0 | [5 empty] | 0 |  | 0 | 628 | 0.24 | 0 | 0 | 392.26 | 0 | 0.9 | 0 | 0 | 439.334 | 62.762 | [13 empty] | 0 | 0 | 1 | 1 |  |  |  | 16987630 | 10 шт. | 10 шт. | 10 | [6 empty] | 1306206291 | 1 | СН-2012 | 0 |  | 4 | 0 | Подрядные работы, гл. 1-5,7 | работа |  |  |  | 0 | 392.5 | 0.24 | 0 | 0 | 392.26 | 0.9 | 0 | 0 | [17 empty] | 0 | 0 | 0 |  |  |  |  | 70 | 10 |  |  |  |  | 0 |  | 1645473191 | 2 | 1 | -2 | 0 | 0 | 0 | 1130.09 | 0 | 0 | 1130.09 |  | 0 | 3 | 0 |  | 0 | 1 | 0 | 0 | 0 | 0 | 0
19 | 1 |  |  |  |  | Стандартный насосный узел смешения серии АУУ-С-080-100-C-R V2 | [19 empty] | 1 | [182 empty] | 0
17 | 1 | 227 | 227 | 101 | 1.23-2103-7-1/1 | Техническое обслуживание приборов для измерения и регулирования давления и разряжения, манометры, тип: ЭКМ-1, ЭКМ-2 показывающие электроконтактные и аналоги | шт. | 20 | 0 | 20 |  |  |  | 10198.6 | 0 | 0 | 0 | 10198.6 | 0 | 23.4 | 0 | 0 | 7139.02 | 1019.86 |  | 1423013546 | 509.93 | 0 | 0 | 0 | 509.93 | 0 | 1.17 | 0 | 0 | 509.93 | 0 | 0 | 0 | 509.93 | 0 | 1.17 | 0 | 0 | 70 | 10 | 1 | 1 |  |  | 1 | 1 | 1 | 1 |  |  |  |  | 0 | 4 | СН-2012.1 Выпуск № 2 (в текущих ценах по состоянию на 01.01.2025 г.). Сб.3-2103-7-1/1 |  |  | 0 | 0 |  | 0 | 1 | 0 | 1 | 1 | 1 | 1 | 1 | 1 |  | 70 | 10 |  |  |  | 0 | 0 | 0 | [5 empty] | 0 |  | 0 | 10198.6 | 0 | 0 | 0 | 509.93 | 0 | 1.17 | 0 | 0 | 7139.02 | 1019.86 | [13 empty] | 0 | 0 | 1 | 1 |  |  |  | 16987630 | шт. | шт. | 1 | [6 empty] | 1306206291 | 1 | СН-2012 | 0 |  | 4 | 0 | Подрядные работы, гл. 1-5,7 | работа |  |  |  | 0 | 509.93 | 0 | 0 | 0 | 509.93 | 1.17 | 0 | 0 | [17 empty] | 0 | 0 | 0 |  |  |  |  | 70 | 10 |  |  |  |  | 0 |  | -1066154073 | 2 | 1 | -2 | 0 | 0 | 0 | 18357.48 | 0 | 0 | 18357.48 |  | 0 | 3 | 0 |  | 0 | 1 | 0 | 0 | 0 | 0 | 0
17 | 1 |  |  |  | Цена поставщика | Поверка манометров | ШТ | 20 | 0 | 20 |  |  |  | 3600 | 3600 | 0 | 0 | 0 | 0 | 0 | 0 | 0 | 0 | 0 |  | -1 | 180 | 180 | 0 | 0 | 0 | 0 | 0 | 0 | 0 | 180 | 180 | 0 | 0 | 0 | 0 | 0 | 0 | 0 | 0 | 0 | 1 | 1 |  |  | 1 | 1 | 1 | 1 |  |  |  |  | 3 | 1 |  |  |  | 356 | 0 |  | 0 | 0 | 0 | 1 | 1 | 1 | 1 | 1 | 1 |  | 67 | 67 |  |  |  | 0 | 0 | 0 | [5 empty] | 0 |  | 0 | 3600 | 180 | 0 | 0 | 0 | 0 | 0 | 0 | 0 | 0 | 0 | [13 empty] | 0 | 0 | 1 | 1 |  |  |  | 1013 | ШТ | ШТ | 0.071 | [6 empty] | 0 | 0 |  | 0 |  | 0 | 356 | [5 empty] | 1024 | 180 | 180 | 0 | 0 | 0 | 0 | 0 | 0 | [17 empty] | 3600 | 0 | 1 |  |  |  |  | 67 | 67 |  | занесена вручную |  |  | 0 |  | -54322067 | 2 | 0 | -2 | 0 | 0 | 0 | 3600 | 3600 | 0 | 0 |  | 0 | 4 | 0 |  | 0 | 1 | 0 | 0 | 0 | 0 | 0
17 | 1 | 229 | 229 | 102 | 1.17-2103-16-1/1 | Техническое обслуживание крана трехходового шарового под манометр | 10 шт. | 2 | 0 | 2 |  |  |  | 785 | 0.48 | 0 | 0 | 784.52 | 0 | 1.8 | 0 | 0 | 549.16 | 78.45 |  | 1423013546 | 392.5 | 0.24 | 0 | 0 | 392.26 | 0 | 0.9 | 0 | 0 | 392.5 | 0.24 | 0 | 0 | 392.26 | 0 | 0.9 | 0 | 0 | 70 | 10 | 1 | 1 |  |  | 1 | 1 | 1 | 1 |  |  |  |  | 0 | 4 | СН-2012.1 Выпуск № 2 (в текущих ценах по состоянию на 01.01.2025 г.). Сб.7-2103-16-1/1 |  |  | 0 | 0 |  | 0 | 1 | 0 | 1 | 1 | 1 | 1 | 1 | 1 |  | 70 | 10 |  |  |  | 0 | 0 | 0 | [5 empty] | 0 |  | 0 | 785 | 0.24 | 0 | 0 | 392.26 | 0 | 0.9 | 0 | 0 | 549.164 | 78.452 | [13 empty] | 0 | 0 | 1 | 1 |  |  |  | 16987630 | 10 шт. | 10 шт. | 10 | [6 empty] | 1306206291 | 1 | СН-2012 | 0 |  | 4 | 0 | Подрядные работы, гл. 1-5,7 | работа |  |  |  | 0 | 392.5 | 0.24 | 0 | 0 | 392.26 | 0.9 | 0 | 0 | [17 empty] | 0 | 0 | 0 |  |  |  |  | 70 | 10 |  |  |  |  | 0 |  | 1645473191 | 2 | 1 | -2 | 0 | 0 | 0 | 1412.61 | 0 | 0 | 1412.61 |  | 0 | 3 | 0 |  | 0 | 1 | 0 | 0 | 0 | 0 | 0
17 | 1 | 231 | 231 | 103 | 1.17-2103-17-1/1 | Техническое обслуживание автоматического воздухоотводчика | 10 шт. | 0.3 | 0 | 0.3 |  |  |  | 198.88 | 0.14 | 0 | 0 | 198.74 | 0 | 0.456 | 0 | 0 | 139.12 | 19.87 |  | 1423013546 | 662.96 | 0.48 | 0 | 0 | 662.48 | 0 | 1.52 | 0 | 0 | 662.96 | 0.48 | 0 | 0 | 662.48 | 0 | 1.52 | 0 | 0 | 70 | 10 | 1 | 1 |  |  | 1 | 1 | 1 | 1 |  |  |  |  | 0 | 4 | СН-2012.1 Выпуск № 2 (в текущих ценах по состоянию на 01.01.2025 г.). Сб.7-2103-17-1/1 |  |  | 0 | 0 |  | 0 | 1 | 0 | 1 | 1 | 1 | 1 | 1 | 1 |  | 70 | 10 |  |  |  | 0 | 0 | 0 | [5 empty] | 0 |  | 0 | 198.88 | 0.48 | 0 | 0 | 662.48 | 0 | 1.52 | 0 | 0 | 139.118 | 19.874 | [13 empty] | 0 | 0 | 1 | 1 |  |  |  | 16987630 | 10 шт. | 10 шт. | 10 | [6 empty] | 1306206291 | 1 | СН-2012 | 0 |  | 4 | 0 | Подрядные работы, гл. 1-5,7 | работа |  |  |  | 0 | 662.96 | 0.48 | 0 | 0 | 662.48 | 1.52 | 0 | 0 | [17 empty] | 0 | 0 | 0 |  |  |  |  | 70 | 10 |  |  |  |  | 0 |  | -422682725 | 2 | 1 | -2 | 0 | 0 | 0 | 357.87 | 0 | 0 | 357.87 |  | 0 | 3 | 0 |  | 0 | 1 | 0 | 0 | 0 | 0 | 0
17 | 1 | 233 | 233 | 104 | 1.17-3205-2-2/1 | Гидравлическое испытание трубопроводов систем отопления диаметром до 100 мм | 100 м | 0.236 | 0 | 0.236 |  |  |  | 1344.91 | 44.69 | 0 | 0 | 1300.22 | 0 | 2.511 | 0 | 0 | 910.15 | 130.02 |  | 1423013546 | 5698.74 | 189.35 | 0 | 0 | 5509.39 | 0 | 10.64 | 0 | 0 | 5698.74 | 189.35 | 0 | 0 | 5509.39 | 0 | 10.64 | 0 | 0 | 70 | 10 | 1 | 1 |  |  | 1 | 1 | 1 | 1 |  |  |  |  | 0 | 4 | СН-2012.1 Выпуск № 2 (в текущих ценах по состоянию на 01.01.2025 г.). Сб.7-3205-2-2/1 |  |  | 0 | 0 |  | 0 | 1 | 0 | 1 | 1 | 1 | 1 | 1 | 1 |  | 70 | 10 |  |  |  | 0 | 0 | 0 | [5 empty] | 0 |  | 0 | 1344.91 | 189.35 | 0 | 0 | 5509.39 | 0 | 10.64 | 0 | 0 | 910.154 | 130.022 | [13 empty] | 0 | 0 | 1 | 1 |  |  |  | 1003 | 100 м | 100 м | 100 | [6 empty] | 1306206291 | 1 | СН-2012 | 0 |  | 4 | 0 | Подрядные работы, гл. 1-5,7 | работа |  |  |  | 0 | 5698.74 | 189.35 | 0 | 0 | 5509.39 | 10.64 | 0 | 0 | [17 empty] | 0 | 0 | 0 |  |  |  |  | 70 | 10 |  |  |  |  | 0 |  | 1190406279 | 2 | 1 | -2 | 0 | 0 | 0 | 2385.08 | 0 | 0 | 2385.08 |  | 0 | 3 | 0 |  | 0 | 1 | 0 | 0 | 0 | 0 | 0
17 | 1 | 236 | 236 | 105 | 1.17-2103-11-2/1 | Гидропневматическая промывка трубопроводов диаметром до 100 мм | 100 м | 0.236 | 0 | 0.236 |  |  |  | 427.58 | 43.51 | 3.83 | 0.02 | 380.24 | 0 | 0.81184 | 0 | 0 | 266.17 | 38.02 |  | 1423013546 | 1811.76 | 184.37 | 16.22 | 0.08 | 1611.17 | 0 | 3.44 | 0 | 0 | 1811.76 | 184.37 | 16.22 | 0.08 | 1611.17 | 0 | 3.44 | 0 | 0 | 70 | 10 | 1 | 1 |  |  | 1 | 1 | 1 | 1 |  |  |  |  | 0 | 4 | СН-2012.1 Выпуск № 2 (в текущих ценах по состоянию на 01.01.2025 г.). Сб.7-2103-11-2/1 |  |  | 0 | 0 |  | 0 | 1 | 0 | 1 | 1 | 1 | 1 | 1 | 1 |  | 70 | 10 |  |  |  | 0 | 0 | 0 | [5 empty] | 0 |  | 0 | 427.58 | 184.37 | 16.22 | 0.08 | 1611.17 | 0 | 3.44 | 0 | 0 | 266.168 | 38.024 | [13 empty] | 0 | 0 | 1 | 1 |  |  |  | 1003 | 100 м | 100 м | 100 | [6 empty] | 1306206291 | 1 | СН-2012 | 0 |  | 4 | 0 | Подрядные работы, гл. 1-5,7 | работа |  |  |  | 0 | 1811.76 | 184.37 | 16.22 | 0.08 | 1611.17 | 3.44 | 0 | 0 | [17 empty] | 0 | 0 | 0 |  |  |  |  | 70 | 10 |  |  |  |  | 0 |  | 1564354006 | 2 | 1 | -2 | 0 | 0.03 | 0 | 731.8 | 0 | 0 | 731.8 |  | 0 | 3 | 0 |  | 0 | 1 | 0 | 0 | 0 | 0 | 0
51 | 1 | 5 | 576 |  | Новый подраздел | Индивидуальный тепловой пункт | 0 | [6 empty] | 24004.87 | 89.35 | 3.83 | 0.02 | 23911.69 | 0 | 54.3309 | 0 | 0 | 16738.18 | 2391.15 |  |  | 24004.87 | 89.35 | 3.83 | 0.02 | 23911.69 | 0 | 54.3309 | 0 | 0 | 16738.18 | 2391.15 |  |  | 0 | 0 | 0 | 43134.23 | 0 | 0 | 43134.23 | 89.35 | 89.35 | 0 | 89.35 | 0 | 0 | 0 | 0 | 0 | [19 empty] | 0 | 0 | 0 | 43134.23 | 0 | 0 | 43134.23 | 89.35 | 89.35 | 0 | 89.35 | 0 | 0 | 0 | 0 | 0 | [114 empty] | 0
50 | 0 | 0 | 1 | 201 | 24004.87 | ПЗ | Прямые затраты |  |  | 201 | 1 | 3 |  | 2 | [7 empty] | 24004.87 | 1 | 24004.87
50 | 0 | 0 | 1 | 202 | 89.35 | СтМатОб | Стоимость материальных ресурсов (всего) |  |  | 202 | 2 | 3 |  | 2 | [7 empty] | 89.35 | 1 | 89.35
50 | 0 | 0 | 1 | 222 | 0 | СтМатОбЗак | Стоимость материалов и оборудования заказчика |  |  | 222 | 3 | 3 |  | 2 | [7 empty] | 0 | 1 | 0
50 | 0 | 0 | 1 | 225 | 89.35 | СтМатОбПод | Стоимость материалов и оборудования подрядчика |  |  | 225 | 4 | 3 |  | 2 | [7 empty] | 89.35 | 1 | 89.35
50 | 0 | 0 | 1 | 226 | 89.35 | СтМат | Стоимость материалов (всего) |  |  | 226 | 5 | 3 |  | 2 | [7 empty] | 89.35 | 1 | 89.35
50 | 0 | 0 | 1 | 227 | 0 | СтМатЗак | Стоимость материалов заказчика |  |  | 227 | 6 | 3 |  | 2 | [7 empty] | 0 | 1 | 0
50 | 0 | 0 | 1 | 228 | 89.35 | СтМатПод | Стоимость материалов подрядчика |  |  | 228 | 7 | 3 |  | 2 | [7 empty] | 89.35 | 1 | 89.35
50 | 0 | 0 | 1 | 216 | 0 | Оборуд | Стоимость оборудования (всего) |  |  | 216 | 8 | 3 |  | 2 | [7 empty] | 0 | 1 | 0
50 | 0 | 0 | 1 | 223 | 0 | ОборудЗак | Стоимость оборудования заказчика |  |  | 223 | 9 | 3 |  | 2 | [7 empty] | 0 | 1 | 0
50 | 0 | 0 | 1 | 229 | 0 | ОборудПод | Стоимость оборудования подрядчика |  |  | 229 | 10 | 3 |  | 2 | [7 empty] | 0 | 1 | 0
50 | 0 | 0 | 1 | 203 | 3.83 | ЭММ | Эксплуатация машин |  |  | 203 | 11 | 3 |  | 2 | [7 empty] | 3.83 | 1 | 3.83
50 | 0 | 0 | 1 | 231 | 0 | ЭММсНРиСП | Эксплуатация машин по ТСН-2001.16 |  |  | 231 | 12 | 3 |  | 2 | [7 empty] | 0 | 1 | 0
50 | 0 | 0 | 1 | 204 | 0.02 | ЗПМ | ЗП машинистов |  |  | 204 | 13 | 3 |  | 2 | [7 empty] | 0.02 | 1 | 0.02
50 | 0 | 0 | 1 | 205 | 23911.69 | ОЗП | Основная ЗП рабочих |  |  | 205 | 14 | 3 |  | 2 | [7 empty] | 23911.69 | 1 | 23911.69
50 | 0 | 0 | 1 | 232 | 0 | ОЗПсНРиСП | Основная ЗП рабочих по ТСН-2001.16 |  |  | 232 | 15 | 3 |  | 2 | [7 empty] | 0 | 1 | 0
50 | 0 | 0 | 1 | 214 | 0 | Строит | Строительные работы с НР и СП |  |  | 214 | 16 | 3 |  | 2 | [7 empty] | 0 | 1 | 0
50 | 0 | 0 | 1 | 215 | 0 | Монтаж | Монтажные работы с НР и СП |  |  | 215 | 17 | 3 |  | 2 | [7 empty] | 0 | 1 | 0
50 | 0 | 0 | 1 | 217 | 43134.23 | Прочие | Прочие работы с НР и СП |  |  | 217 | 18 | 3 |  | 2 | [7 empty] | 43134.23 | 1 | 43134.23
50 | 0 | 0 | 1 | 230 | 0 | ПрочиеЗатр | Прочие затраты по ТСН-2001.16 |  |  | 230 | 19 | 3 |  | 2 | [7 empty] | 0 | 1 | 0
50 | 0 | 0 | 1 | 206 | 0 | ВозврМат | Возврат материалов |  |  | 206 | 20 | 3 |  | 2 | [7 empty] | 0 | 1 | 0
50 | 0 | 0 | 1 | 207 | 54.3309 | ТрудСтр | Трудозатраты строителей |  |  | 207 | 21 | 3 |  | -1 | [7 empty] | 54.3309 | 1 | 54.3309
50 | 0 | 0 | 1 | 208 | 0 | ТрудМаш | Трудозатраты машинистов |  |  | 208 | 22 | 3 |  | -1 | [7 empty] | 0 | 1 | 0
50 | 0 | 0 | 1 | 209 | 0 | ТранспМат | Транспорт материалов |  |  | 209 | 23 | 3 |  | 2 | [7 empty] | 0 | 1 | 0
50 | 0 | 0 | 1 | 233 | 0 | Перевозка | Перевозка грузов |  |  | 233 | 24 | 3 |  | 2 | [7 empty] | 0 | 1 | 0
50 | 0 | 0 | 1 | 210 | 16738.18 | НР | Накладные расходы |  |  | 210 | 25 | 3 |  | 2 | [7 empty] | 16738.18 | 1 | 16738.18
50 | 0 | 0 | 1 | 211 | 2391.15 | СмПриб | Сметная прибыль |  |  | 211 | 26 | 3 |  | 2 | [7 empty] | 2391.15 | 1 | 2391.15
50 | 0 | 0 | 1 | 224 | 43134.23 | Всего | Всего с НР и СП |  |  | 224 | 27 | 3 |  | 2 | [7 empty] | 43134.23 | 1 | 43134.23
5 | 1 |  | 638 |  | Новый подраздел | Вентиляция и теплоснабжение приточных установок |  | 0 |  | -1 | [7 empty] | 0 |  |  | 0 | [53 empty] | 0 | [11 empty] | 0
52 | 1 | 5 | 629 | 0 | Новый подраздел | Вентиляция и теплоснабжение приточных установок | [7 empty] | 49220.65 | 2132.22 | 96.8 | 0.48 | 46991.63 | 0 | 92.8182 | 0 | 0 | 32894.15 | 4699.17 | 0 | 0 | 49220.65 | 2132.22 | 96.8 | 0.48 | 46991.63 | 0 | 92.8182 | 0 | 0 | 32894.15 | 4699.17 | 0 | 0 | 0 | 0 | 0 | 86814.74 | 0 | 0 | 86814.74 | 2132.22 | 2132.22 | 0 | 2132.22 | 0 | 0 | 0 | 0 | 0 | 0 | 0 | 0 | 0 | 0 | 0 | 0 | 0 | 0 | 0 | 0 | 0 | 0 | 0 | 0 | 0 | 0 | 0 | 0 | 0 | 0 | 0 | 86814.74 | 0 | 0 | 86814.74 | 2132.22 | 2132.22 | 0 | 2132.22 | 0 | 0 | 0 | 0 | 0 | 0 | 0 | 0 | 0 | 0 | 0 | 0 | 0 | 0 | 0 | 0 | 0 | 0 | 0 | 0 | 0 | 0 | 0 | 0 | 0 | 0 | 0 | 0 | 0 | 0 | 0 | 0 | 0 | 0 | 0 | 0 | 0 | 0 | 0 | 0 | 0 | 0 | 0 | 0 | 0 | 0 | 0 | 0 | 0 | 0 | 0 | 0 | 0 | 0 | 0 | 0 | 0 | 0 | 0 | 0 | 0 | 0 | 0 | 0 | 0 | 0 | 0 | 0 | 0 | 0 | 0 | 0 | 0 | 0 | 0 | 0 | 0 | 0 | 0 | 0 | 0 | 0 | 0 | 0 | 0 | 0 | 0 | 0 | 0 | 0 | 0 | 0 | 0 | 0 | 0 | 0 | 0 | 0 | 0 | 0 | 0 | 0 | 0 | 0 | 0 | 0 | 0 | 0 | 0 | 0 | 0 | 0 | 0 | 0 | 0 | 0 | 0 | 0 | 0 | 0
17 | 1 | 238 | 238 | 106 | 1.17-3205-2-1/1 | Гидравлическое испытание трубопроводов систем отопления диаметром до 50 мм | 100 м | 1.35 | 0 | 1.35 |  |  |  | 7504.95 | 67.27 | 0 | 0 | 7437.68 | 0 | 14.364 | 0 | 0 | 5206.38 | 743.77 |  | 1423013546 | 5559.22 | 49.83 | 0 | 0 | 5509.39 | 0 | 10.64 | 0 | 0 | 5559.22 | 49.83 | 0 | 0 | 5509.39 | 0 | 10.64 | 0 | 0 | 70 | 10 | 1 | 1 |  |  | 1 | 1 | 1 | 1 |  |  |  |  | 0 | 4 | СН-2012.1 Выпуск № 2 (в текущих ценах по состоянию на 01.01.2025 г.). Сб.7-3205-2-1/1 |  |  | 0 | 0 |  | 0 | 1 | 0 | 1 | 1 | 1 | 1 | 1 | 1 |  | 70 | 10 |  |  |  | 0 | 0 | 0 | [5 empty] | 0 |  | 0 | 7504.95 | 49.83 | 0 | 0 | 5509.39 | 0 | 10.64 | 0 | 0 | 5206.376 | 743.768 | [13 empty] | 0 | 0 | 1 | 1 |  |  |  | 1003 | 100 м | 100 м | 100 | [6 empty] | 1306206291 | 1 | СН-2012 | 0 |  | 4 | 0 | Подрядные работы, гл. 1-5,7 | работа |  |  |  | 0 | 5559.22 | 49.83 | 0 | 0 | 5509.39 | 10.64 | 0 | 0 | [17 empty] | 0 | 0 | 0 |  |  |  |  | 70 | 10 |  |  |  |  | 0 |  | 378867325 | 2 | 1 | -2 | 0 | 0 | 0 | 13455.1 | 0 | 0 | 13455.1 |  | 0 | 3 | 0 |  | 0 | 1 | 0 | 0 | 0 | 0 | 0
17 | 1 | 241 | 241 | 107 | 1.17-2103-11-1/1 | Гидропневматическая промывка трубопроводов диаметром до 50 мм | 100 м | 1.35 | 0 | 1.35 |  |  |  | 1609.63 | 69.28 | 10.19 | 0.05 | 1530.16 | 0 | 3.267 | 0 | 0 | 1071.11 | 153.02 |  | 1423013546 | 1192.32 | 51.32 | 7.55 | 0.04 | 1133.45 | 0 | 2.42 | 0 | 0 | 1192.32 | 51.32 | 7.55 | 0.04 | 1133.45 | 0 | 2.42 | 0 | 0 | 70 | 10 | 1 | 1 |  |  | 1 | 1 | 1 | 1 |  |  |  |  | 0 | 4 | СН-2012.1 Выпуск № 2 (в текущих ценах по состоянию на 01.01.2025 г.). Сб.7-2103-11-1/1 |  |  | 0 | 0 |  | 0 | 1 | 0 | 1 | 1 | 1 | 1 | 1 | 1 |  | 70 | 10 |  |  |  | 0 | 0 | 0 | [5 empty] | 0 |  | 0 | 1609.63 | 51.32 | 7.55 | 0.04 | 1133.45 | 0 | 2.42 | 0 | 0 | 1071.112 | 153.016 | [13 empty] | 0 | 0 | 1 | 1 |  |  |  | 1003 | 100 м | 100 м | 100 | [6 empty] | 1306206291 | 1 | СН-2012 | 0 |  | 4 | 0 | Подрядные работы, гл. 1-5,7 | работа |  |  |  | 0 | 1192.32 | 51.32 | 7.55 | 0.04 | 1133.45 | 2.42 | 0 | 0 | [17 empty] | 0 | 0 | 0 |  |  |  |  | 70 | 10 |  |  |  |  | 0 |  | 1102977517 | 2 | 1 | -2 | 0 | 0.08 | 0 | 2833.84 | 0 | 0 | 2833.84 |  | 0 | 3 | 0 |  | 0 | 1 | 0 | 0 | 0 | 0 | 0
17 | 1 | 243 | 243 | 108 | 1.17-3205-2-2/1 | Гидравлическое испытание трубопроводов систем отопления диаметром до 100 мм | 100 м | 5.34 | 0 | 5.34 |  |  |  | 30431.27 | 1011.13 | 0 | 0 | 29420.14 | 0 | 56.8176 | 0 | 0 | 20594.1 | 2942.01 |  | 1423013546 | 5698.74 | 189.35 | 0 | 0 | 5509.39 | 0 | 10.64 | 0 | 0 | 5698.74 | 189.35 | 0 | 0 | 5509.39 | 0 | 10.64 | 0 | 0 | 70 | 10 | 1 | 1 |  |  | 1 | 1 | 1 | 1 |  |  |  |  | 0 | 4 | СН-2012.1 Выпуск № 2 (в текущих ценах по состоянию на 01.01.2025 г.). Сб.7-3205-2-2/1 |  |  | 0 | 0 |  | 0 | 1 | 0 | 1 | 1 | 1 | 1 | 1 | 1 |  | 70 | 10 |  |  |  | 0 | 0 | 0 | [5 empty] | 0 |  | 0 | 30431.27 | 189.35 | 0 | 0 | 5509.39 | 0 | 10.64 | 0 | 0 | 20594.098 | 2942.014 | [13 empty] | 0 | 0 | 1 | 1 |  |  |  | 1003 | 100 м | 100 м | 100 | [6 empty] | 1306206291 | 1 | СН-2012 | 0 |  | 4 | 0 | Подрядные работы, гл. 1-5,7 | работа |  |  |  | 0 | 5698.74 | 189.35 | 0 | 0 | 5509.39 | 10.64 | 0 | 0 | [17 empty] | 0 | 0 | 0 |  |  |  |  | 70 | 10 |  |  |  |  | 0 |  | 1190406279 | 2 | 1 | -2 | 0 | 0 | 0 | 53967.38 | 0 | 0 | 53967.38 |  | 0 | 3 | 0 |  | 0 | 1 | 0 | 0 | 0 | 0 | 0
17 | 1 | 246 | 246 | 109 | 1.17-2103-11-2/1 | Гидропневматическая промывка трубопроводов диаметром до 100 мм | 100 м | 5.34 | 0 | 5.34 |  |  |  | 9674.8 | 984.54 | 86.61 | 0.43 | 8603.65 | 0 | 18.3696 | 0 | 0 | 6022.56 | 860.37 |  | 1423013546 | 1811.76 | 184.37 | 16.22 | 0.08 | 1611.17 | 0 | 3.44 | 0 | 0 | 1811.76 | 184.37 | 16.22 | 0.08 | 1611.17 | 0 | 3.44 | 0 | 0 | 70 | 10 | 1 | 1 |  |  | 1 | 1 | 1 | 1 |  |  |  |  | 0 | 4 | СН-2012.1 Выпуск № 2 (в текущих ценах по состоянию на 01.01.2025 г.). Сб.7-2103-11-2/1 |  |  | 0 | 0 |  | 0 | 1 | 0 | 1 | 1 | 1 | 1 | 1 | 1 |  | 70 | 10 |  |  |  | 0 | 0 | 0 | [5 empty] | 0 |  | 0 | 9674.8 | 184.37 | 16.22 | 0.08 | 1611.17 | 0 | 3.44 | 0 | 0 | 6022.555 | 860.365 | [13 empty] | 0 | 0 | 1 | 1 |  |  |  | 1003 | 100 м | 100 м | 100 | [6 empty] | 1306206291 | 1 | СН-2012 | 0 |  | 4 | 0 | Подрядные работы, гл. 1-5,7 | работа |  |  |  | 0 | 1811.76 | 184.37 | 16.22 | 0.08 | 1611.17 | 3.44 | 0 | 0 | [17 empty] | 0 | 0 | 0 |  |  |  |  | 70 | 10 |  |  |  |  | 0 |  | 1564354006 | 2 | 1 | -2 | 0 | 0.69 | 0 | 16558.42 | 0 | 0 | 16558.42 |  | 0 | 3 | 0 |  | 0 | 1 | 0 | 0 | 0 | 0 | 0
51 | 1 | 5 | 629 |  | Новый подраздел | Вентиляция и теплоснабжение приточных установок | 0 | [6 empty] | 49220.65 | 2132.22 | 96.8 | 0.48 | 46991.63 | 0 | 92.8182 | 0 | 0 | 32894.15 | 4699.17 |  |  | 49220.65 | 2132.22 | 96.8 | 0.48 | 46991.63 | 0 | 92.8182 | 0 | 0 | 32894.15 | 4699.17 |  |  | 0 | 0 | 0 | 86814.74 | 0 | 0 | 86814.74 | 2132.22 | 2132.22 | 0 | 2132.22 | 0 | 0 | 0 | 0 | 0 | [19 empty] | 0 | 0 | 0 | 86814.74 | 0 | 0 | 86814.74 | 2132.22 | 2132.22 | 0 | 2132.22 | 0 | 0 | 0 | 0 | 0 | [114 empty] | 0
50 | 0 | 0 | 1 | 201 | 49220.65 | ПЗ | Прямые затраты |  |  | 201 | 1 | 3 |  | 2 | [7 empty] | 49220.65 | 1 | 49220.65
50 | 0 | 0 | 1 | 202 | 2132.22 | СтМатОб | Стоимость материальных ресурсов (всего) |  |  | 202 | 2 | 3 |  | 2 | [7 empty] | 2132.22 | 1 | 2132.22
50 | 0 | 0 | 1 | 222 | 0 | СтМатОбЗак | Стоимость материалов и оборудования заказчика |  |  | 222 | 3 | 3 |  | 2 | [7 empty] | 0 | 1 | 0
50 | 0 | 0 | 1 | 225 | 2132.22 | СтМатОбПод | Стоимость материалов и оборудования подрядчика |  |  | 225 | 4 | 3 |  | 2 | [7 empty] | 2132.22 | 1 | 2132.22
50 | 0 | 0 | 1 | 226 | 2132.22 | СтМат | Стоимость материалов (всего) |  |  | 226 | 5 | 3 |  | 2 | [7 empty] | 2132.22 | 1 | 2132.22
50 | 0 | 0 | 1 | 227 | 0 | СтМатЗак | Стоимость материалов заказчика |  |  | 227 | 6 | 3 |  | 2 | [7 empty] | 0 | 1 | 0
50 | 0 | 0 | 1 | 228 | 2132.22 | СтМатПод | Стоимость материалов подрядчика |  |  | 228 | 7 | 3 |  | 2 | [7 empty] | 2132.22 | 1 | 2132.22
50 | 0 | 0 | 1 | 216 | 0 | Оборуд | Стоимость оборудования (всего) |  |  | 216 | 8 | 3 |  | 2 | [7 empty] | 0 | 1 | 0
50 | 0 | 0 | 1 | 223 | 0 | ОборудЗак | Стоимость оборудования заказчика |  |  | 223 | 9 | 3 |  | 2 | [7 empty] | 0 | 1 | 0
50 | 0 | 0 | 1 | 229 | 0 | ОборудПод | Стоимость оборудования подрядчика |  |  | 229 | 10 | 3 |  | 2 | [7 empty] | 0 | 1 | 0
50 | 0 | 0 | 1 | 203 | 96.8 | ЭММ | Эксплуатация машин |  |  | 203 | 11 | 3 |  | 2 | [7 empty] | 96.8 | 1 | 96.8
50 | 0 | 0 | 1 | 231 | 0 | ЭММсНРиСП | Эксплуатация машин по ТСН-2001.16 |  |  | 231 | 12 | 3 |  | 2 | [7 empty] | 0 | 1 | 0
50 | 0 | 0 | 1 | 204 | 0.48 | ЗПМ | ЗП машинистов |  |  | 204 | 13 | 3 |  | 2 | [7 empty] | 0.48 | 1 | 0.48
50 | 0 | 0 | 1 | 205 | 46991.63 | ОЗП | Основная ЗП рабочих |  |  | 205 | 14 | 3 |  | 2 | [7 empty] | 46991.63 | 1 | 46991.63
50 | 0 | 0 | 1 | 232 | 0 | ОЗПсНРиСП | Основная ЗП рабочих по ТСН-2001.16 |  |  | 232 | 15 | 3 |  | 2 | [7 empty] | 0 | 1 | 0
50 | 0 | 0 | 1 | 214 | 0 | Строит | Строительные работы с НР и СП |  |  | 214 | 16 | 3 |  | 2 | [7 empty] | 0 | 1 | 0
50 | 0 | 0 | 1 | 215 | 0 | Монтаж | Монтажные работы с НР и СП |  |  | 215 | 17 | 3 |  | 2 | [7 empty] | 0 | 1 | 0
50 | 0 | 0 | 1 | 217 | 86814.74 | Прочие | Прочие работы с НР и СП |  |  | 217 | 18 | 3 |  | 2 | [7 empty] | 86814.74 | 1 | 86814.74
50 | 0 | 0 | 1 | 230 | 0 | ПрочиеЗатр | Прочие затраты по ТСН-2001.16 |  |  | 230 | 19 | 3 |  | 2 | [7 empty] | 0 | 1 | 0
50 | 0 | 0 | 1 | 206 | 0 | ВозврМат | Возврат материалов |  |  | 206 | 20 | 3 |  | 2 | [7 empty] | 0 | 1 | 0
50 | 0 | 0 | 1 | 207 | 92.8182 | ТрудСтр | Трудозатраты строителей |  |  | 207 | 21 | 3 |  | -1 | [7 empty] | 92.8182 | 1 | 92.8182
50 | 0 | 0 | 1 | 208 | 0 | ТрудМаш | Трудозатраты машинистов |  |  | 208 | 22 | 3 |  | -1 | [7 empty] | 0 | 1 | 0
50 | 0 | 0 | 1 | 209 | 0 | ТранспМат | Транспорт материалов |  |  | 209 | 23 | 3 |  | 2 | [7 empty] | 0 | 1 | 0
50 | 0 | 0 | 1 | 233 | 0 | Перевозка | Перевозка грузов |  |  | 233 | 24 | 3 |  | 2 | [7 empty] | 0 | 1 | 0
50 | 0 | 0 | 1 | 210 | 32894.15 | НР | Накладные расходы |  |  | 210 | 25 | 3 |  | 2 | [7 empty] | 32894.15 | 1 | 32894.15
50 | 0 | 0 | 1 | 211 | 4699.17 | СмПриб | Сметная прибыль |  |  | 211 | 26 | 3 |  | 2 | [7 empty] | 4699.17 | 1 | 4699.17
50 | 0 | 0 | 1 | 224 | 86814.74 | Всего | Всего с НР и СП |  |  | 224 | 27 | 3 |  | 2 | [7 empty] | 86814.74 | 1 | 86814.74
51 | 1 | 4 | 572 |  | Новый раздел | Подготовка к ОЗП- Смета 1.3 | 0 | [6 empty] | 73225.52 | 2221.57 | 100.63 | 0.5 | 70903.32 | 0 | 147.1491 | 0 | 0 | 49632.33 | 7090.32 | [15 empty] | 0 | 0 | 0 | 129948.97 | 0 | 0 | 129948.97 | 2221.57 | 2221.57 | 0 | 2221.57 | 0 | 0 | 0 | 0 | 0 | [149 empty] | 0
50 | 0 | 0 | 1 | 201 | 73225.52 | ПЗ | Прямые затраты |  |  | 201 | 1 | 3 |  | 2 | [7 empty] | 73225.52 | 1 | 73225.52
50 | 0 | 0 | 1 | 202 | 2221.57 | СтМатОб | Стоимость материальных ресурсов (всего) |  |  | 202 | 2 | 3 |  | 2 | [7 empty] | 2221.57 | 1 | 2221.57
50 | 0 | 0 | 1 | 222 | 0 | СтМатОбЗак | Стоимость материалов и оборудования заказчика |  |  | 222 | 3 | 3 |  | 2 | [7 empty] | 0 | 1 | 0
50 | 0 | 0 | 1 | 225 | 2221.57 | СтМатОбПод | Стоимость материалов и оборудования подрядчика |  |  | 225 | 4 | 3 |  | 2 | [7 empty] | 2221.57 | 1 | 2221.57
50 | 0 | 0 | 1 | 226 | 2221.57 | СтМат | Стоимость материалов (всего) |  |  | 226 | 5 | 3 |  | 2 | [7 empty] | 2221.57 | 1 | 2221.57
50 | 0 | 0 | 1 | 227 | 0 | СтМатЗак | Стоимость материалов заказчика |  |  | 227 | 6 | 3 |  | 2 | [7 empty] | 0 | 1 | 0
50 | 0 | 0 | 1 | 228 | 2221.57 | СтМатПод | Стоимость материалов подрядчика |  |  | 228 | 7 | 3 |  | 2 | [7 empty] | 2221.57 | 1 | 2221.57
50 | 0 | 0 | 1 | 216 | 0 | Оборуд | Стоимость оборудования (всего) |  |  | 216 | 8 | 3 |  | 2 | [7 empty] | 0 | 1 | 0
50 | 0 | 0 | 1 | 223 | 0 | ОборудЗак | Стоимость оборудования заказчика |  |  | 223 | 9 | 3 |  | 2 | [7 empty] | 0 | 1 | 0
50 | 0 | 0 | 1 | 229 | 0 | ОборудПод | Стоимость оборудования подрядчика |  |  | 229 | 10 | 3 |  | 2 | [7 empty] | 0 | 1 | 0
50 | 0 | 0 | 1 | 203 | 100.63 | ЭММ | Эксплуатация машин |  |  | 203 | 11 | 3 |  | 2 | [7 empty] | 100.63 | 1 | 100.63
50 | 0 | 0 | 1 | 231 | 0 | ЭММсНРиСП | Эксплуатация машин по ТСН-2001.16 |  |  | 231 | 12 | 3 |  | 2 | [7 empty] | 0 | 1 | 0
50 | 0 | 0 | 1 | 204 | 0.5 | ЗПМ | ЗП машинистов |  |  | 204 | 13 | 3 |  | 2 | [7 empty] | 0.5 | 1 | 0.5
50 | 0 | 0 | 1 | 205 | 70903.32 | ОЗП | Основная ЗП рабочих |  |  | 205 | 14 | 3 |  | 2 | [7 empty] | 70903.32 | 1 | 70903.32
50 | 0 | 0 | 1 | 232 | 0 | ОЗПсНРиСП | Основная ЗП рабочих по ТСН-2001.16 |  |  | 232 | 15 | 3 |  | 2 | [7 empty] | 0 | 1 | 0
50 | 0 | 0 | 1 | 214 | 0 | Строит | Строительные работы с НР и СП |  |  | 214 | 16 | 3 |  | 2 | [7 empty] | 0 | 1 | 0
50 | 0 | 0 | 1 | 215 | 0 | Монтаж | Монтажные работы с НР и СП |  |  | 215 | 17 | 3 |  | 2 | [7 empty] | 0 | 1 | 0
50 | 0 | 0 | 1 | 217 | 129948.97 | Прочие | Прочие работы с НР и СП |  |  | 217 | 18 | 3 |  | 2 | [7 empty] | 129948.97 | 1 | 129948.97
50 | 0 | 0 | 1 | 230 | 0 | ПрочиеЗатр | Прочие затраты по ТСН-2001.16 |  |  | 230 | 19 | 3 |  | 2 | [7 empty] | 0 | 1 | 0
50 | 0 | 0 | 1 | 206 | 0 | ВозврМат | Возврат материалов |  |  | 206 | 20 | 3 |  | 2 | [7 empty] | 0 | 1 | 0
50 | 0 | 0 | 1 | 207 | 147.1491 | ТрудСтр | Трудозатраты строителей |  |  | 207 | 21 | 3 |  | -1 | [7 empty] | 147.1491 | 1 | 147.1491
50 | 0 | 0 | 1 | 208 | 0 | ТрудМаш | Трудозатраты машинистов |  |  | 208 | 22 | 3 |  | -1 | [7 empty] | 0 | 1 | 0
50 | 0 | 0 | 1 | 209 | 0 | ТранспМат | Транспорт материалов |  |  | 209 | 23 | 3 |  | 2 | [7 empty] | 0 | 1 | 0
50 | 0 | 0 | 1 | 233 | 0 | Перевозка | Перевозка грузов |  |  | 233 | 24 | 3 |  | 2 | [7 empty] | 0 | 1 | 0
50 | 0 | 0 | 1 | 210 | 49632.33 | НР | Накладные расходы |  |  | 210 | 25 | 3 |  | 2 | [7 empty] | 49632.33 | 1 | 49632.33
50 | 0 | 0 | 1 | 211 | 7090.32 | СмПриб | Сметная прибыль |  |  | 211 | 26 | 3 |  | 2 | [7 empty] | 7090.32 | 1 | 7090.32
50 | 0 | 0 | 1 | 224 | 129948.97 | Всего | Всего с НР и СП |  |  | 224 | 27 | 3 |  | 2 | [7 empty] | 129948.97 | 1 | 129948.97
4 | 1 |  | 836 |  | Новый раздел | Подготовка к ОЗП-Смета 1.4 |  | 0 |  | 0 | [7 empty] | 0 |  |  | 0 | [53 empty] | 0 | [11 empty] | 0
52 | 1 | 4 | 698 | 0 | Новый раздел | Подготовка к ОЗП-Смета 1.4 | [7 empty] | 274062.31 | 10828.44 | 563.63 | 2.89 | 262670.24 | 0 | 535.8438 | 0 | 0 | 183869.18 | 26267.02 | 0 | 0 | 0 | 0 | 0 | 0 | 0 | 0 | 0 | 0 | 0 | 0 | 0 | 0 | 0 | 0 | 0 | 0 | 484203.13 | 0 | 0 | 484203.13 | 10828.44 | 10828.44 | 0 | 10828.44 | 0 | 0 | 0 | 0 | 0 | 0 | 0 | 0 | 0 | 0 | 0 | 0 | 0 | 0 | 0 | 0 | 0 | 0 | 0 | 0 | 0 | 0 | 0 | 0 | 0 | 0 | 0 | 0 | 0 | 0 | 0 | 0 | 0 | 0 | 0 | 0 | 0 | 0 | 0 | 0 | 0 | 0 | 0 | 0 | 0 | 0 | 0 | 0 | 0 | 0 | 0 | 0 | 0 | 0 | 0 | 0 | 0 | 0 | 0 | 0 | 0 | 0 | 0 | 0 | 0 | 0 | 0 | 0 | 0 | 0 | 0 | 0 | 0 | 0 | 0 | 0 | 0 | 0 | 0 | 0 | 0 | 0 | 0 | 0 | 0 | 0 | 0 | 0 | 0 | 0 | 0 | 0 | 0 | 0 | 0 | 0 | 0 | 0 | 0 | 0 | 0 | 0 | 0 | 0 | 0 | 0 | 0 | 0 | 0 | 0 | 0 | 0 | 0 | 0 | 0 | 0 | 0 | 0 | 0 | 0 | 0 | 0 | 0 | 0 | 0 | 0 | 0 | 0 | 0 | 0 | 0 | 0 | 0 | 0 | 0 | 0 | 0 | 0 | 0 | 0 | 0 | 0 | 0 | 0 | 0 | 0 | 0 | 0 | 0 | 0 | 0 | 0 | 0 | 0 | 0
5 | 1 |  | 712 |  | Новый подраздел | Отопление |  | 0 |  | 0 | [7 empty] | 0 |  |  | 0 | [53 empty] | 0 | [11 empty] | 0
52 | 1 | 5 | 702 | 0 | Новый подраздел | Отопление | [7 empty] | 189428.12 | 8648.76 | 460.47 | 2.37 | 180318.89 | 0 | 364.3624 | 0 | 0 | 126223.23 | 18031.89 | 0 | 0 | 189428.12 | 8648.76 | 460.47 | 2.37 | 180318.89 | 0 | 364.3624 | 0 | 0 | 126223.23 | 18031.89 | 0 | 0 | 0 | 0 | 0 | 333687.03 | 0 | 0 | 333687.03 | 8648.76 | 8648.76 | 0 | 8648.76 | 0 | 0 | 0 | 0 | 0 | 0 | 0 | 0 | 0 | 0 | 0 | 0 | 0 | 0 | 0 | 0 | 0 | 0 | 0 | 0 | 0 | 0 | 0 | 0 | 0 | 0 | 0 | 333687.03 | 0 | 0 | 333687.03 | 8648.76 | 8648.76 | 0 | 8648.76 | 0 | 0 | 0 | 0 | 0 | 0 | 0 | 0 | 0 | 0 | 0 | 0 | 0 | 0 | 0 | 0 | 0 | 0 | 0 | 0 | 0 | 0 | 0 | 0 | 0 | 0 | 0 | 0 | 0 | 0 | 0 | 0 | 0 | 0 | 0 | 0 | 0 | 0 | 0 | 0 | 0 | 0 | 0 | 0 | 0 | 0 | 0 | 0 | 0 | 0 | 0 | 0 | 0 | 0 | 0 | 0 | 0 | 0 | 0 | 0 | 0 | 0 | 0 | 0 | 0 | 0 | 0 | 0 | 0 | 0 | 0 | 0 | 0 | 0 | 0 | 0 | 0 | 0 | 0 | 0 | 0 | 0 | 0 | 0 | 0 | 0 | 0 | 0 | 0 | 0 | 0 | 0 | 0 | 0 | 0 | 0 | 0 | 0 | 0 | 0 | 0 | 0 | 0 | 0 | 0 | 0 | 0 | 0 | 0 | 0 | 0 | 0 | 0 | 0 | 0 | 0 | 0 | 0 | 0 | 0
17 | 1 | 249 | 249 | 110 | 1.17-2103-13-21/1 | Техническое обслуживание стальных панельных радиаторов типа 21 высотой 500 мм длиной до 1500 мм / Панельный радиатор Helton Plus с доковым подключением, в комплекте с термоголовкой и напольным креплением тип С 21 500x400 Heaton | шт. | 5 | 0 | 5 |  |  |  | 997.7 | 1.8 | 3.95 | 0 | 991.95 | 0 | 2.5 | 0 | 0 | 694.37 | 99.2 |  | 1423013546 | 199.54 | 0.36 | 0.79 | 0 | 198.39 | 0 | 0.5 | 0 | 0 | 199.54 | 0.36 | 0.79 | 0 | 198.39 | 0 | 0.5 | 0 | 0 | 70 | 10 | 1 | 1 |  |  | 1 | 1 | 1 | 1 |  |  |  |  | 0 | 4 | СН-2012.1 Выпуск № 2 (в текущих ценах по состоянию на 01.01.2025 г.). Сб.7-2103-13-21/1 |  |  | 0 | 0 |  | 0 | 1 | 0 | 1 | 1 | 1 | 1 | 1 | 1 |  | 70 | 10 |  |  |  | 0 | 0 | 0 | [5 empty] | 0 |  | 0 | 997.7 | 0.36 | 0.79 | 0 | 198.39 | 0 | 0.5 | 0 | 0 | 694.365 | 99.195 | [13 empty] | 0 | 0 | 1 | 1 |  |  |  | 16987630 | шт. | шт. | 1 | [6 empty] | 1306206291 | 1 | СН-2012 | 0 |  | 4 | 0 | Подрядные работы, гл. 1-5,7 | работа |  |  |  | 0 | 199.54 | 0.36 | 0.79 | 0 | 198.39 | 0.5 | 0 | 0 | [17 empty] | 0 | 0 | 0 |  |  |  |  | 70 | 10 |  |  |  |  | 0 |  | -1378793443 | 2 | 1 | -2 | 0 | 0 | 0 | 1791.27 | 0 | 0 | 1791.27 |  | 0 | 3 | 0 |  | 0 | 1 | 0 | 0 | 0 | 0 | 0
17 | 1 | 252 | 252 | 111 | 1.17-2103-13-23/1 | Техническое обслуживание стальных панельных радиаторов типа 22 высотой 500 мм длиной до 1500 мм / Панельный радиатор Helton Plus с доковым подключением, в комплекте с термоголовкой и напольным креплением тип С 22 800х400 Heaton | шт. | 52 | 0 | 52 |  |  |  | 11242.92 | 18.72 | 82.16 | 0.52 | 11142.04 | 0 | 28.08 | 0 | 0 | 7799.43 | 1114.2 |  | 1423013546 | 216.21 | 0.36 | 1.58 | 0.01 | 214.27 | 0 | 0.54 | 0 | 0 | 216.21 | 0.36 | 1.58 | 0.01 | 214.27 | 0 | 0.54 | 0 | 0 | 70 | 10 | 1 | 1 |  |  | 1 | 1 | 1 | 1 |  |  |  |  | 0 | 4 | СН-2012.1 Выпуск № 2 (в текущих ценах по состоянию на 01.01.2025 г.). Сб.7-2103-13-23/1 |  |  | 0 | 0 |  | 0 | 1 | 0 | 1 | 1 | 1 | 1 | 1 | 1 |  | 70 | 10 |  |  |  | 0 | 0 | 0 | [5 empty] | 0 |  | 0 | 11242.92 | 0.36 | 1.58 | 0.01 | 214.27 | 0 | 0.54 | 0 | 0 | 7799.428 | 1114.204 | [13 empty] | 0 | 0 | 1 | 1 |  |  |  | 16987630 | шт. | шт. | 1 | [6 empty] | 1306206291 | 1 | СН-2012 | 0 |  | 4 | 0 | Подрядные работы, гл. 1-5,7 | работа |  |  |  | 0 | 216.21 | 0.36 | 1.58 | 0.01 | 214.27 | 0.54 | 0 | 0 | [17 empty] | 0 | 0 | 0 |  |  |  |  | 70 | 10 |  |  |  |  | 0 |  | 169474321 | 2 | 1 | -2 | 0 | 0.83 | 0 | 20157.38 | 0 | 0 | 20157.38 |  | 0 | 3 | 0 |  | 0 | 1 | 0 | 0 | 0 | 0 | 0
17 | 1 | 254 | 254 | 112 | 1.17-2103-17-1/1 | Техническое обслуживание автоматического воздухоотводчика | 10 шт. | 5.8 | 0 | 5.8 |  |  |  | 3845.16 | 2.78 | 0 | 0 | 3842.38 | 0 | 8.816 | 0 | 0 | 2689.67 | 384.24 |  | 1423013546 | 662.96 | 0.48 | 0 | 0 | 662.48 | 0 | 1.52 | 0 | 0 | 662.96 | 0.48 | 0 | 0 | 662.48 | 0 | 1.52 | 0 | 0 | 70 | 10 | 1 | 1 |  |  | 1 | 1 | 1 | 1 |  |  |  |  | 0 | 4 | СН-2012.1 Выпуск № 2 (в текущих ценах по состоянию на 01.01.2025 г.). Сб.7-2103-17-1/1 |  |  | 0 | 0 |  | 0 | 1 | 0 | 1 | 1 | 1 | 1 | 1 | 1 |  | 70 | 10 |  |  |  | 0 | 0 | 0 | [5 empty] | 0 |  | 0 | 3845.16 | 0.48 | 0 | 0 | 662.48 | 0 | 1.52 | 0 | 0 | 2689.666 | 384.238 | [13 empty] | 0 | 0 | 1 | 1 |  |  |  | 16987630 | 10 шт. | 10 шт. | 10 | [6 empty] | 1306206291 | 1 | СН-2012 | 0 |  | 4 | 0 | Подрядные работы, гл. 1-5,7 | работа |  |  |  | 0 | 662.96 | 0.48 | 0 | 0 | 662.48 | 1.52 | 0 | 0 | [17 empty] | 0 | 0 | 0 |  |  |  |  | 70 | 10 |  |  |  |  | 0 |  | -422682725 | 2 | 1 | -2 | 0 | 0 | 0 | 6919.07 | 0 | 0 | 6919.07 |  | 0 | 3 | 0 |  | 0 | 1 | 0 | 0 | 0 | 0 | 0
17 | 1 | 256 | 256 | 113 | 1.17-3205-2-2/1 | Гидравлическое испытание трубопроводов систем отопления диаметром до 100 мм | 100 м | 23.08 | 0 | 23.08 |  |  |  | 131526.92 | 4370.2 | 0 | 0 | 127156.72 | 0 | 245.5712 | 0 | 0 | 89009.7 | 12715.67 |  | 1423013546 | 5698.74 | 189.35 | 0 | 0 | 5509.39 | 0 | 10.64 | 0 | 0 | 5698.74 | 189.35 | 0 | 0 | 5509.39 | 0 | 10.64 | 0 | 0 | 70 | 10 | 1 | 1 |  |  | 1 | 1 | 1 | 1 |  |  |  |  | 0 | 4 | СН-2012.1 Выпуск № 2 (в текущих ценах по состоянию на 01.01.2025 г.). Сб.7-3205-2-2/1 |  |  | 0 | 0 |  | 0 | 1 | 0 | 1 | 1 | 1 | 1 | 1 | 1 |  | 70 | 10 |  |  |  | 0 | 0 | 0 | [5 empty] | 0 |  | 0 | 131526.92 | 189.35 | 0 | 0 | 5509.39 | 0 | 10.64 | 0 | 0 | 89009.704 | 12715.672 | [13 empty] | 0 | 0 | 1 | 1 |  |  |  | 1003 | 100 м | 100 м | 100 | [6 empty] | 1306206291 | 1 | СН-2012 | 0 |  | 4 | 0 | Подрядные работы, гл. 1-5,7 | работа |  |  |  | 0 | 5698.74 | 189.35 | 0 | 0 | 5509.39 | 10.64 | 0 | 0 | [17 empty] | 0 | 0 | 0 |  |  |  |  | 70 | 10 |  |  |  |  | 0 |  | 1190406279 | 2 | 1 | -2 | 0 | 0 | 0 | 233252.29 | 0 | 0 | 233252.29 |  | 0 | 3 | 0 |  | 0 | 1 | 0 | 0 | 0 | 0 | 0
17 | 1 | 259 | 259 | 114 | 1.17-2103-11-2/1 | Гидропневматическая промывка трубопроводов диаметром до 100 мм | 100 м | 23.08 | 0 | 23.08 |  |  |  | 41815.42 | 4255.26 | 374.36 | 1.85 | 37185.8 | 0 | 79.3952 | 0 | 0 | 26030.06 | 3718.58 |  | 1423013546 | 1811.76 | 184.37 | 16.22 | 0.08 | 1611.17 | 0 | 3.44 | 0 | 0 | 1811.76 | 184.37 | 16.22 | 0.08 | 1611.17 | 0 | 3.44 | 0 | 0 | 70 | 10 | 1 | 1 |  |  | 1 | 1 | 1 | 1 |  |  |  |  | 0 | 4 | СН-2012.1 Выпуск № 2 (в текущих ценах по состоянию на 01.01.2025 г.). Сб.7-2103-11-2/1 |  |  | 0 | 0 |  | 0 | 1 | 0 | 1 | 1 | 1 | 1 | 1 | 1 |  | 70 | 10 |  |  |  | 0 | 0 | 0 | [5 empty] | 0 |  | 0 | 41815.42 | 184.37 | 16.22 | 0.08 | 1611.17 | 0 | 3.44 | 0 | 0 | 26030.06 | 3718.58 | [13 empty] | 0 | 0 | 1 | 1 |  |  |  | 1003 | 100 м | 100 м | 100 | [6 empty] | 1306206291 | 1 | СН-2012 | 0 |  | 4 | 0 | Подрядные работы, гл. 1-5,7 | работа |  |  |  | 0 | 1811.76 | 184.37 | 16.22 | 0.08 | 1611.17 | 3.44 | 0 | 0 | [17 empty] | 0 | 0 | 0 |  |  |  |  | 70 | 10 |  |  |  |  | 0 |  | 1564354006 | 2 | 1 | -2 | 0 | 2.96 | 0 | 71567.02 | 0 | 0 | 71567.02 |  | 0 | 3 | 0 |  | 0 | 1 | 0 | 0 | 0 | 0 | 0
51 | 1 | 5 | 702 |  | Новый подраздел | Отопление | 0 | [6 empty] | 189428.12 | 8648.76 | 460.47 | 2.37 | 180318.89 | 0 | 364.3624 | 0 | 0 | 126223.23 | 18031.89 |  |  | 189428.12 | 8648.76 | 460.47 | 2.37 | 180318.89 | 0 | 364.3624 | 0 | 0 | 126223.23 | 18031.89 |  |  | 0 | 0 | 0 | 333687.03 | 0 | 0 | 333687.03 | 8648.76 | 8648.76 | 0 | 8648.76 | 0 | 0 | 0 | 0 | 0 | [19 empty] | 0 | 0 | 0 | 333687.03 | 0 | 0 | 333687.03 | 8648.76 | 8648.76 | 0 | 8648.76 | 0 | 0 | 0 | 0 | 0 | [114 empty] | 0
50 | 0 | 0 | 1 | 201 | 189428.12 | ПЗ | Прямые затраты |  |  | 201 | 1 | 3 |  | 2 | [7 empty] | 189428.12 | 1 | 189428.12
50 | 0 | 0 | 1 | 202 | 8648.76 | СтМатОб | Стоимость материальных ресурсов (всего) |  |  | 202 | 2 | 3 |  | 2 | [7 empty] | 8648.76 | 1 | 8648.76
50 | 0 | 0 | 1 | 222 | 0 | СтМатОбЗак | Стоимость материалов и оборудования заказчика |  |  | 222 | 3 | 3 |  | 2 | [7 empty] | 0 | 1 | 0
50 | 0 | 0 | 1 | 225 | 8648.76 | СтМатОбПод | Стоимость материалов и оборудования подрядчика |  |  | 225 | 4 | 3 |  | 2 | [7 empty] | 8648.76 | 1 | 8648.76
50 | 0 | 0 | 1 | 226 | 8648.76 | СтМат | Стоимость материалов (всего) |  |  | 226 | 5 | 3 |  | 2 | [7 empty] | 8648.76 | 1 | 8648.76
50 | 0 | 0 | 1 | 227 | 0 | СтМатЗак | Стоимость материалов заказчика |  |  | 227 | 6 | 3 |  | 2 | [7 empty] | 0 | 1 | 0
50 | 0 | 0 | 1 | 228 | 8648.76 | СтМатПод | Стоимость материалов подрядчика |  |  | 228 | 7 | 3 |  | 2 | [7 empty] | 8648.76 | 1 | 8648.76
50 | 0 | 0 | 1 | 216 | 0 | Оборуд | Стоимость оборудования (всего) |  |  | 216 | 8 | 3 |  | 2 | [7 empty] | 0 | 1 | 0
50 | 0 | 0 | 1 | 223 | 0 | ОборудЗак | Стоимость оборудования заказчика |  |  | 223 | 9 | 3 |  | 2 | [7 empty] | 0 | 1 | 0
50 | 0 | 0 | 1 | 229 | 0 | ОборудПод | Стоимость оборудования подрядчика |  |  | 229 | 10 | 3 |  | 2 | [7 empty] | 0 | 1 | 0
50 | 0 | 0 | 1 | 203 | 460.47 | ЭММ | Эксплуатация машин |  |  | 203 | 11 | 3 |  | 2 | [7 empty] | 460.47 | 1 | 460.47
50 | 0 | 0 | 1 | 231 | 0 | ЭММсНРиСП | Эксплуатация машин по ТСН-2001.16 |  |  | 231 | 12 | 3 |  | 2 | [7 empty] | 0 | 1 | 0
50 | 0 | 0 | 1 | 204 | 2.37 | ЗПМ | ЗП машинистов |  |  | 204 | 13 | 3 |  | 2 | [7 empty] | 2.37 | 1 | 2.37
50 | 0 | 0 | 1 | 205 | 180318.89 | ОЗП | Основная ЗП рабочих |  |  | 205 | 14 | 3 |  | 2 | [7 empty] | 180318.89 | 1 | 180318.89
50 | 0 | 0 | 1 | 232 | 0 | ОЗПсНРиСП | Основная ЗП рабочих по ТСН-2001.16 |  |  | 232 | 15 | 3 |  | 2 | [7 empty] | 0 | 1 | 0
50 | 0 | 0 | 1 | 214 | 0 | Строит | Строительные работы с НР и СП |  |  | 214 | 16 | 3 |  | 2 | [7 empty] | 0 | 1 | 0
50 | 0 | 0 | 1 | 215 | 0 | Монтаж | Монтажные работы с НР и СП |  |  | 215 | 17 | 3 |  | 2 | [7 empty] | 0 | 1 | 0
50 | 0 | 0 | 1 | 217 | 333687.03 | Прочие | Прочие работы с НР и СП |  |  | 217 | 18 | 3 |  | 2 | [7 empty] | 333687.03 | 1 | 333687.03
50 | 0 | 0 | 1 | 230 | 0 | ПрочиеЗатр | Прочие затраты по ТСН-2001.16 |  |  | 230 | 19 | 3 |  | 2 | [7 empty] | 0 | 1 | 0
50 | 0 | 0 | 1 | 206 | 0 | ВозврМат | Возврат материалов |  |  | 206 | 20 | 3 |  | 2 | [7 empty] | 0 | 1 | 0
50 | 0 | 0 | 1 | 207 | 364.3624 | ТрудСтр | Трудозатраты строителей |  |  | 207 | 21 | 3 |  | -1 | [7 empty] | 364.3624 | 1 | 364.3624
50 | 0 | 0 | 1 | 208 | 0 | ТрудМаш | Трудозатраты машинистов |  |  | 208 | 22 | 3 |  | -1 | [7 empty] | 0 | 1 | 0
50 | 0 | 0 | 1 | 209 | 0 | ТранспМат | Транспорт материалов |  |  | 209 | 23 | 3 |  | 2 | [7 empty] | 0 | 1 | 0
50 | 0 | 0 | 1 | 233 | 0 | Перевозка | Перевозка грузов |  |  | 233 | 24 | 3 |  | 2 | [7 empty] | 0 | 1 | 0
50 | 0 | 0 | 1 | 210 | 126223.23 | НР | Накладные расходы |  |  | 210 | 25 | 3 |  | 2 | [7 empty] | 126223.23 | 1 | 126223.23
50 | 0 | 0 | 1 | 211 | 18031.89 | СмПриб | Сметная прибыль |  |  | 211 | 26 | 3 |  | 2 | [7 empty] | 18031.89 | 1 | 18031.89
50 | 0 | 0 | 1 | 224 | 333687.03 | Всего | Всего с НР и СП |  |  | 224 | 27 | 3 |  | 2 | [7 empty] | 333687.03 | 1 | 333687.03
5 | 1 |  | 765 |  | Новый подраздел | Индивидуальный тепловой пункт |  | 0 |  | -1 | [7 empty] | 0 |  |  | 0 | [53 empty] | 0 | [11 empty] | 0
52 | 1 | 5 | 742 | 0 | Новый подраздел | Индивидуальный тепловой пункт | [7 empty] | 27254.88 | 87.25 | 3.73 | 0.02 | 27163.9 | 0 | 61.8064 | 0 | 0 | 19014.74 | 2716.39 | 0 | 0 | 27254.88 | 87.25 | 3.73 | 0.02 | 27163.9 | 0 | 61.8064 | 0 | 0 | 19014.74 | 2716.39 | 0 | 0 | 0 | 0 | 0 | 48986.04 | 0 | 0 | 48986.04 | 87.25 | 87.25 | 0 | 87.25 | 0 | 0 | 0 | 0 | 0 | 0 | 0 | 0 | 0 | 0 | 0 | 0 | 0 | 0 | 0 | 0 | 0 | 0 | 0 | 0 | 0 | 0 | 0 | 0 | 0 | 0 | 0 | 48986.04 | 0 | 0 | 48986.04 | 87.25 | 87.25 | 0 | 87.25 | 0 | 0 | 0 | 0 | 0 | 0 | 0 | 0 | 0 | 0 | 0 | 0 | 0 | 0 | 0 | 0 | 0 | 0 | 0 | 0 | 0 | 0 | 0 | 0 | 0 | 0 | 0 | 0 | 0 | 0 | 0 | 0 | 0 | 0 | 0 | 0 | 0 | 0 | 0 | 0 | 0 | 0 | 0 | 0 | 0 | 0 | 0 | 0 | 0 | 0 | 0 | 0 | 0 | 0 | 0 | 0 | 0 | 0 | 0 | 0 | 0 | 0 | 0 | 0 | 0 | 0 | 0 | 0 | 0 | 0 | 0 | 0 | 0 | 0 | 0 | 0 | 0 | 0 | 0 | 0 | 0 | 0 | 0 | 0 | 0 | 0 | 0 | 0 | 0 | 0 | 0 | 0 | 0 | 0 | 0 | 0 | 0 | 0 | 0 | 0 | 0 | 0 | 0 | 0 | 0 | 0 | 0 | 0 | 0 | 0 | 0 | 0 | 0 | 0 | 0 | 0 | 0 | 0 | 0 | 0
19 | 1 |  |  |  |  | Индивидуальный тепловой пункт. Тепломеханические решения. | [19 empty] | 1 | [182 empty] | 0
17 | 1 | 260 | 260 | 115 | 1.23-2103-7-1/1 | Техническое обслуживание приборов для измерения и регулирования давления и разряжения, манометры, тип: ЭКМ-1, ЭКМ-2 показывающие электроконтактные и аналоги | шт. | 8 | 0 | 8 |  |  |  | 4079.44 | 0 | 0 | 0 | 4079.44 | 0 | 9.36 | 0 | 0 | 2855.61 | 407.94 |  | 1423013546 | 509.93 | 0 | 0 | 0 | 509.93 | 0 | 1.17 | 0 | 0 | 509.93 | 0 | 0 | 0 | 509.93 | 0 | 1.17 | 0 | 0 | 70 | 10 | 1 | 1 |  |  | 1 | 1 | 1 | 1 |  |  |  |  | 0 | 4 | СН-2012.1 Выпуск № 2 (в текущих ценах по состоянию на 01.01.2025 г.). Сб.3-2103-7-1/1 |  |  | 0 | 0 |  | 0 | 1 | 0 | 1 | 1 | 1 | 1 | 1 | 1 |  | 70 | 10 |  |  |  | 0 | 0 | 0 | [5 empty] | 0 |  | 0 | 4079.44 | 0 | 0 | 0 | 509.93 | 0 | 1.17 | 0 | 0 | 2855.608 | 407.944 | [13 empty] | 0 | 0 | 1 | 1 |  |  |  | 16987630 | шт. | шт. | 1 | [6 empty] | 1306206291 | 1 | СН-2012 | 0 |  | 4 | 0 | Подрядные работы, гл. 1-5,7 | работа |  |  |  | 0 | 509.93 | 0 | 0 | 0 | 509.93 | 1.17 | 0 | 0 | [17 empty] | 0 | 0 | 0 |  |  |  |  | 70 | 10 |  |  |  |  | 0 |  | -1066154073 | 2 | 1 | -2 | 0 | 0 | 0 | 7342.99 | 0 | 0 | 7342.99 |  | 0 | 3 | 0 |  | 0 | 1 | 0 | 0 | 0 | 0 | 0
17 | 1 |  |  |  | Цена поставщика | Поверка манометров | ШТ | 8 | 0 | 8 |  |  |  | 1440 | 1440 | 0 | 0 | 0 | 0 | 0 | 0 | 0 | 0 | 0 |  | -1 | 180 | 180 | 0 | 0 | 0 | 0 | 0 | 0 | 0 | 180 | 180 | 0 | 0 | 0 | 0 | 0 | 0 | 0 | 0 | 0 | 1 | 1 |  |  | 1 | 1 | 1 | 1 |  |  |  |  | 3 | 1 |  |  |  | 356 | 0 |  | 0 | 0 | 0 | 1 | 1 | 1 | 1 | 1 | 1 |  | 67 | 67 |  |  |  | 0 | 0 | 0 | [5 empty] | 0 |  | 0 | 1440 | 180 | 0 | 0 | 0 | 0 | 0 | 0 | 0 | 0 | 0 | [13 empty] | 0 | 0 | 1 | 1 |  |  |  | 1013 | ШТ | ШТ | 0.071 | [6 empty] | 0 | 0 |  | 0 |  | 0 | 356 | [5 empty] | 1024 | 180 | 180 | 0 | 0 | 0 | 0 | 0 | 0 | [17 empty] | 1440 | 0 | 1 |  |  |  |  | 67 | 67 |  | занесена вручную |  |  | 0 |  | -54322067 | 2 | 0 | -2 | 0 | 0 | 0 | 1440 | 1440 | 0 | 0 |  | 0 | 4 | 0 |  | 0 | 1 | 0 | 0 | 0 | 0 | 0
17 | 1 | 262 | 262 | 116 | 1.17-2103-16-1/1 | Техническое обслуживание крана трехходового шарового под манометр | 10 шт. | 0.8 | 0 | 0.8 |  |  |  | 314 | 0.19 | 0 | 0 | 313.81 | 0 | 0.72 | 0 | 0 | 219.67 | 31.38 |  | 1423013546 | 392.5 | 0.24 | 0 | 0 | 392.26 | 0 | 0.9 | 0 | 0 | 392.5 | 0.24 | 0 | 0 | 392.26 | 0 | 0.9 | 0 | 0 | 70 | 10 | 1 | 1 |  |  | 1 | 1 | 1 | 1 |  |  |  |  | 0 | 4 | СН-2012.1 Выпуск № 2 (в текущих ценах по состоянию на 01.01.2025 г.). Сб.7-2103-16-1/1 |  |  | 0 | 0 |  | 0 | 1 | 0 | 1 | 1 | 1 | 1 | 1 | 1 |  | 70 | 10 |  |  |  | 0 | 0 | 0 | [5 empty] | 0 |  | 0 | 314 | 0.24 | 0 | 0 | 392.26 | 0 | 0.9 | 0 | 0 | 219.667 | 31.381 | [13 empty] | 0 | 0 | 1 | 1 |  |  |  | 16987630 | 10 шт. | 10 шт. | 10 | [6 empty] | 1306206291 | 1 | СН-2012 | 0 |  | 4 | 0 | Подрядные работы, гл. 1-5,7 | работа |  |  |  | 0 | 392.5 | 0.24 | 0 | 0 | 392.26 | 0.9 | 0 | 0 | [17 empty] | 0 | 0 | 0 |  |  |  |  | 70 | 10 |  |  |  |  | 0 |  | 1645473191 | 2 | 1 | -2 | 0 | 0 | 0 | 565.05 | 0 | 0 | 565.05 |  | 0 | 3 | 0 |  | 0 | 1 | 0 | 0 | 0 | 0 | 0
17 | 1 | 264 | 264 | 117 | 1.17-2103-17-1/1 | Техническое обслуживание автоматического воздухоотводчика | 10 шт. | 0.1 | 0 | 0.1 |  |  |  | 66.3 | 0.05 | 0 | 0 | 66.25 | 0 | 0.152 | 0 | 0 | 46.38 | 6.63 |  | 1423013546 | 662.96 | 0.48 | 0 | 0 | 662.48 | 0 | 1.52 | 0 | 0 | 662.96 | 0.48 | 0 | 0 | 662.48 | 0 | 1.52 | 0 | 0 | 70 | 10 | 1 | 1 |  |  | 1 | 1 | 1 | 1 |  |  |  |  | 0 | 4 | СН-2012.1 Выпуск № 2 (в текущих ценах по состоянию на 01.01.2025 г.). Сб.7-2103-17-1/1 |  |  | 0 | 0 |  | 0 | 1 | 0 | 1 | 1 | 1 | 1 | 1 | 1 |  | 70 | 10 |  |  |  | 0 | 0 | 0 | [5 empty] | 0 |  | 0 | 66.3 | 0.48 | 0 | 0 | 662.48 | 0 | 1.52 | 0 | 0 | 46.375 | 6.625 | [13 empty] | 0 | 0 | 1 | 1 |  |  |  | 16987630 | 10 шт. | 10 шт. | 10 | [6 empty] | 1306206291 | 1 | СН-2012 | 0 |  | 4 | 0 | Подрядные работы, гл. 1-5,7 | работа |  |  |  | 0 | 662.96 | 0.48 | 0 | 0 | 662.48 | 1.52 | 0 | 0 | [17 empty] | 0 | 0 | 0 |  |  |  |  | 70 | 10 |  |  |  |  | 0 |  | -422682725 | 2 | 1 | -2 | 0 | 0 | 0 | 119.31 | 0 | 0 | 119.31 |  | 0 | 3 | 0 |  | 0 | 1 | 0 | 0 | 0 | 0 | 0
19 | 1 |  |  |  |  | Стандартный насосный узел смешения серии АУ-С-125-125-С-Р-2 | [19 empty] | 1 | [182 empty] | 0
17 | 1 | 265 | 265 | 118 | 1.23-2103-7-1/1 | Техническое обслуживание приборов для измерения и регулирования давления и разряжения, манометры, тип: ЭКМ-1, ЭКМ-2 показывающие электроконтактные и аналоги | шт. | 8 | 0 | 8 |  |  |  | 4079.44 | 0 | 0 | 0 | 4079.44 | 0 | 9.36 | 0 | 0 | 2855.61 | 407.94 |  | 1423013546 | 509.93 | 0 | 0 | 0 | 509.93 | 0 | 1.17 | 0 | 0 | 509.93 | 0 | 0 | 0 | 509.93 | 0 | 1.17 | 0 | 0 | 70 | 10 | 1 | 1 |  |  | 1 | 1 | 1 | 1 |  |  |  |  | 0 | 4 | СН-2012.1 Выпуск № 2 (в текущих ценах по состоянию на 01.01.2025 г.). Сб.3-2103-7-1/1 |  |  | 0 | 0 |  | 0 | 1 | 0 | 1 | 1 | 1 | 1 | 1 | 1 |  | 70 | 10 |  |  |  | 0 | 0 | 0 | [5 empty] | 0 |  | 0 | 4079.44 | 0 | 0 | 0 | 509.93 | 0 | 1.17 | 0 | 0 | 2855.608 | 407.944 | [13 empty] | 0 | 0 | 1 | 1 |  |  |  | 16987630 | шт. | шт. | 1 | [6 empty] | 1306206291 | 1 | СН-2012 | 0 |  | 4 | 0 | Подрядные работы, гл. 1-5,7 | работа |  |  |  | 0 | 509.93 | 0 | 0 | 0 | 509.93 | 1.17 | 0 | 0 | [17 empty] | 0 | 0 | 0 |  |  |  |  | 70 | 10 |  |  |  |  | 0 |  | -1066154073 | 2 | 1 | -2 | 0 | 0 | 0 | 7342.99 | 0 | 0 | 7342.99 |  | 0 | 3 | 0 |  | 0 | 1 | 0 | 0 | 0 | 0 | 0
17 | 1 |  |  |  | Цена поставщика | Поверка манометров | ШТ | 8 | 0 | 8 |  |  |  | 1440 | 1440 | 0 | 0 | 0 | 0 | 0 | 0 | 0 | 0 | 0 |  | -1 | 180 | 180 | 0 | 0 | 0 | 0 | 0 | 0 | 0 | 180 | 180 | 0 | 0 | 0 | 0 | 0 | 0 | 0 | 0 | 0 | 1 | 1 |  |  | 1 | 1 | 1 | 1 |  |  |  |  | 3 | 1 |  |  |  | 356 | 0 |  | 0 | 0 | 0 | 1 | 1 | 1 | 1 | 1 | 1 |  | 67 | 67 |  |  |  | 0 | 0 | 0 | [5 empty] | 0 |  | 0 | 1440 | 180 | 0 | 0 | 0 | 0 | 0 | 0 | 0 | 0 | 0 | [13 empty] | 0 | 0 | 1 | 1 |  |  |  | 1013 | ШТ | ШТ | 0.071 | [6 empty] | 0 | 0 |  | 0 |  | 0 | 356 | [5 empty] | 1024 | 180 | 180 | 0 | 0 | 0 | 0 | 0 | 0 | [17 empty] | 1440 | 0 | 1 |  |  |  |  | 67 | 67 |  | занесена вручную |  |  | 0 |  | -54322067 | 2 | 0 | -2 | 0 | 0 | 0 | 1440 | 1440 | 0 | 0 |  | 0 | 4 | 0 |  | 0 | 1 | 0 | 0 | 0 | 0 | 0
17 | 1 | 266 | 266 | 119 | 1.23-2103-7-1/1 | Техническое обслуживание приборов для измерения и регулирования давления и разряжения, манометры, тип: ЭКМ-1, ЭКМ-2 показывающие электроконтактные и аналоги | шт. | 10 | 0 | 10 |  |  |  | 5099.3 | 0 | 0 | 0 | 5099.3 | 0 | 11.7 | 0 | 0 | 3569.51 | 509.93 |  | 1423013546 | 509.93 | 0 | 0 | 0 | 509.93 | 0 | 1.17 | 0 | 0 | 509.93 | 0 | 0 | 0 | 509.93 | 0 | 1.17 | 0 | 0 | 70 | 10 | 1 | 1 |  |  | 1 | 1 | 1 | 1 |  |  |  |  | 0 | 4 | СН-2012.1 Выпуск № 2 (в текущих ценах по состоянию на 01.01.2025 г.). Сб.3-2103-7-1/1 |  |  | 0 | 0 |  | 0 | 1 | 0 | 1 | 1 | 1 | 1 | 1 | 1 |  | 70 | 10 |  |  |  | 0 | 0 | 0 | [5 empty] | 0 |  | 0 | 5099.3 | 0 | 0 | 0 | 509.93 | 0 | 1.17 | 0 | 0 | 3569.51 | 509.93 | [13 empty] | 0 | 0 | 1 | 1 |  |  |  | 16987630 | шт. | шт. | 1 | [6 empty] | 1306206291 | 1 | СН-2012 | 0 |  | 4 | 0 | Подрядные работы, гл. 1-5,7 | работа |  |  |  | 0 | 509.93 | 0 | 0 | 0 | 509.93 | 1.17 | 0 | 0 | [17 empty] | 0 | 0 | 0 |  |  |  |  | 70 | 10 |  |  |  |  | 0 |  | -1066154073 | 2 | 1 | -2 | 0 | 0 | 0 | 9178.74 | 0 | 0 | 9178.74 |  | 0 | 3 | 0 |  | 0 | 1 | 0 | 0 | 0 | 0 | 0
17 | 1 |  |  |  | Цена поставщика | Поверка манометров | ШТ | 10 | 0 | 10 |  |  |  | 1800 | 1800 | 0 | 0 | 0 | 0 | 0 | 0 | 0 | 0 | 0 |  | -1 | 180 | 180 | 0 | 0 | 0 | 0 | 0 | 0 | 0 | 180 | 180 | 0 | 0 | 0 | 0 | 0 | 0 | 0 | 0 | 0 | 1 | 1 |  |  | 1 | 1 | 1 | 1 |  |  |  |  | 3 | 1 |  |  |  | 356 | 0 |  | 0 | 0 | 0 | 1 | 1 | 1 | 1 | 1 | 1 |  | 67 | 67 |  |  |  | 0 | 0 | 0 | [5 empty] | 0 |  | 0 | 1800 | 180 | 0 | 0 | 0 | 0 | 0 | 0 | 0 | 0 | 0 | [13 empty] | 0 | 0 | 1 | 1 |  |  |  | 1013 | ШТ | ШТ | 0.071 | [6 empty] | 0 | 0 |  | 0 |  | 0 | 356 | [5 empty] | 1024 | 180 | 180 | 0 | 0 | 0 | 0 | 0 | 0 | [17 empty] | 1800 | 0 | 1 |  |  |  |  | 67 | 67 |  | занесена вручную |  |  | 0 |  | -54322067 | 2 | 0 | -2 | 0 | 0 | 0 | 1800 | 1800 | 0 | 0 |  | 0 | 4 | 0 |  | 0 | 1 | 0 | 0 | 0 | 0 | 0
17 | 1 | 268 | 268 | 120 | 1.17-2103-16-1/1 | Техническое обслуживание крана трехходового шарового под манометр | 10 шт. | 1.8 | 0 | 1.8 |  |  |  | 706.5 | 0.43 | 0 | 0 | 706.07 | 0 | 1.62 | 0 | 0 | 494.25 | 70.61 |  | 1423013546 | 392.5 | 0.24 | 0 | 0 | 392.26 | 0 | 0.9 | 0 | 0 | 392.5 | 0.24 | 0 | 0 | 392.26 | 0 | 0.9 | 0 | 0 | 70 | 10 | 1 | 1 |  |  | 1 | 1 | 1 | 1 |  |  |  |  | 0 | 4 | СН-2012.1 Выпуск № 2 (в текущих ценах по состоянию на 01.01.2025 г.). Сб.7-2103-16-1/1 |  |  | 0 | 0 |  | 0 | 1 | 0 | 1 | 1 | 1 | 1 | 1 | 1 |  | 70 | 10 |  |  |  | 0 | 0 | 0 | [5 empty] | 0 |  | 0 | 706.5 | 0.24 | 0 | 0 | 392.26 | 0 | 0.9 | 0 | 0 | 494.249 | 70.607 | [13 empty] | 0 | 0 | 1 | 1 |  |  |  | 16987630 | 10 шт. | 10 шт. | 10 | [6 empty] | 1306206291 | 1 | СН-2012 | 0 |  | 4 | 0 | Подрядные работы, гл. 1-5,7 | работа |  |  |  | 0 | 392.5 | 0.24 | 0 | 0 | 392.26 | 0.9 | 0 | 0 | [17 empty] | 0 | 0 | 0 |  |  |  |  | 70 | 10 |  |  |  |  | 0 |  | 1645473191 | 2 | 1 | -2 | 0 | 0 | 0 | 1271.36 | 0 | 0 | 1271.36 |  | 0 | 3 | 0 |  | 0 | 1 | 0 | 0 | 0 | 0 | 0
19 | 1 |  |  |  |  | Стандартный насосный узел смешения серии АУ-С-065-080-С-Р-2 | [19 empty] | 1 | [182 empty] | 0
17 | 1 | 269 | 269 | 121 | 1.23-2103-7-1/1 | Техническое обслуживание приборов для измерения и регулирования давления и разряжения, манометры, тип: ЭКМ-1, ЭКМ-2 показывающие электроконтактные и аналоги | шт. | 20 | 0 | 20 |  |  |  | 10198.6 | 0 | 0 | 0 | 10198.6 | 0 | 23.4 | 0 | 0 | 7139.02 | 1019.86 |  | 1423013546 | 509.93 | 0 | 0 | 0 | 509.93 | 0 | 1.17 | 0 | 0 | 509.93 | 0 | 0 | 0 | 509.93 | 0 | 1.17 | 0 | 0 | 70 | 10 | 1 | 1 |  |  | 1 | 1 | 1 | 1 |  |  |  |  | 0 | 4 | СН-2012.1 Выпуск № 2 (в текущих ценах по состоянию на 01.01.2025 г.). Сб.3-2103-7-1/1 |  |  | 0 | 0 |  | 0 | 1 | 0 | 1 | 1 | 1 | 1 | 1 | 1 |  | 70 | 10 |  |  |  | 0 | 0 | 0 | [5 empty] | 0 |  | 0 | 10198.6 | 0 | 0 | 0 | 509.93 | 0 | 1.17 | 0 | 0 | 7139.02 | 1019.86 | [13 empty] | 0 | 0 | 1 | 1 |  |  |  | 16987630 | шт. | шт. | 1 | [6 empty] | 1306206291 | 1 | СН-2012 | 0 |  | 4 | 0 | Подрядные работы, гл. 1-5,7 | работа |  |  |  | 0 | 509.93 | 0 | 0 | 0 | 509.93 | 1.17 | 0 | 0 | [17 empty] | 0 | 0 | 0 |  |  |  |  | 70 | 10 |  |  |  |  | 0 |  | -1066154073 | 2 | 1 | -2 | 0 | 0 | 0 | 18357.48 | 0 | 0 | 18357.48 |  | 0 | 3 | 0 |  | 0 | 1 | 0 | 0 | 0 | 0 | 0
17 | 1 |  |  |  | Цена поставщика | Поверка манометров | ШТ | 20 | 0 | 20 |  |  |  | 3600 | 3600 | 0 | 0 | 0 | 0 | 0 | 0 | 0 | 0 | 0 |  | -1 | 180 | 180 | 0 | 0 | 0 | 0 | 0 | 0 | 0 | 180 | 180 | 0 | 0 | 0 | 0 | 0 | 0 | 0 | 0 | 0 | 1 | 1 |  |  | 1 | 1 | 1 | 1 |  |  |  |  | 3 | 1 |  |  |  | 356 | 0 |  | 0 | 0 | 0 | 1 | 1 | 1 | 1 | 1 | 1 |  | 67 | 67 |  |  |  | 0 | 0 | 0 | [5 empty] | 0 |  | 0 | 3600 | 180 | 0 | 0 | 0 | 0 | 0 | 0 | 0 | 0 | 0 | [13 empty] | 0 | 0 | 1 | 1 |  |  |  | 1013 | ШТ | ШТ | 0.071 | [6 empty] | 0 | 0 |  | 0 |  | 0 | 356 | [5 empty] | 1024 | 180 | 180 | 0 | 0 | 0 | 0 | 0 | 0 | [17 empty] | 3600 | 0 | 1 |  |  |  |  | 67 | 67 |  | занесена вручную |  |  | 0 |  | -54322067 | 2 | 0 | -2 | 0 | 0 | 0 | 3600 | 3600 | 0 | 0 |  | 0 | 4 | 0 |  | 0 | 1 | 0 | 0 | 0 | 0 | 0
17 | 1 | 271 | 271 | 122 | 1.17-2103-16-1/1 | Техническое обслуживание крана трехходового шарового под манометр | 10 шт. | 2 | 0 | 2 |  |  |  | 785 | 0.48 | 0 | 0 | 784.52 | 0 | 1.8 | 0 | 0 | 549.16 | 78.45 |  | 1423013546 | 392.5 | 0.24 | 0 | 0 | 392.26 | 0 | 0.9 | 0 | 0 | 392.5 | 0.24 | 0 | 0 | 392.26 | 0 | 0.9 | 0 | 0 | 70 | 10 | 1 | 1 |  |  | 1 | 1 | 1 | 1 |  |  |  |  | 0 | 4 | СН-2012.1 Выпуск № 2 (в текущих ценах по состоянию на 01.01.2025 г.). Сб.7-2103-16-1/1 |  |  | 0 | 0 |  | 0 | 1 | 0 | 1 | 1 | 1 | 1 | 1 | 1 |  | 70 | 10 |  |  |  | 0 | 0 | 0 | [5 empty] | 0 |  | 0 | 785 | 0.24 | 0 | 0 | 392.26 | 0 | 0.9 | 0 | 0 | 549.164 | 78.452 | [13 empty] | 0 | 0 | 1 | 1 |  |  |  | 16987630 | 10 шт. | 10 шт. | 10 | [6 empty] | 1306206291 | 1 | СН-2012 | 0 |  | 4 | 0 | Подрядные работы, гл. 1-5,7 | работа |  |  |  | 0 | 392.5 | 0.24 | 0 | 0 | 392.26 | 0.9 | 0 | 0 | [17 empty] | 0 | 0 | 0 |  |  |  |  | 70 | 10 |  |  |  |  | 0 |  | 1645473191 | 2 | 1 | -2 | 0 | 0 | 0 | 1412.61 | 0 | 0 | 1412.61 |  | 0 | 3 | 0 |  | 0 | 1 | 0 | 0 | 0 | 0 | 0
17 | 1 | 273 | 273 | 123 | 1.17-2103-17-1/1 | Техническое обслуживание автоматического воздухоотводчика | 10 шт. | 0.3 | 0 | 0.3 |  |  |  | 198.88 | 0.14 | 0 | 0 | 198.74 | 0 | 0.456 | 0 | 0 | 139.12 | 19.87 |  | 1423013546 | 662.96 | 0.48 | 0 | 0 | 662.48 | 0 | 1.52 | 0 | 0 | 662.96 | 0.48 | 0 | 0 | 662.48 | 0 | 1.52 | 0 | 0 | 70 | 10 | 1 | 1 |  |  | 1 | 1 | 1 | 1 |  |  |  |  | 0 | 4 | СН-2012.1 Выпуск № 2 (в текущих ценах по состоянию на 01.01.2025 г.). Сб.7-2103-17-1/1 |  |  | 0 | 0 |  | 0 | 1 | 0 | 1 | 1 | 1 | 1 | 1 | 1 |  | 70 | 10 |  |  |  | 0 | 0 | 0 | [5 empty] | 0 |  | 0 | 198.88 | 0.48 | 0 | 0 | 662.48 | 0 | 1.52 | 0 | 0 | 139.118 | 19.874 | [13 empty] | 0 | 0 | 1 | 1 |  |  |  | 16987630 | 10 шт. | 10 шт. | 10 | [6 empty] | 1306206291 | 1 | СН-2012 | 0 |  | 4 | 0 | Подрядные работы, гл. 1-5,7 | работа |  |  |  | 0 | 662.96 | 0.48 | 0 | 0 | 662.48 | 1.52 | 0 | 0 | [17 empty] | 0 | 0 | 0 |  |  |  |  | 70 | 10 |  |  |  |  | 0 |  | -422682725 | 2 | 1 | -2 | 0 | 0 | 0 | 357.87 | 0 | 0 | 357.87 |  | 0 | 3 | 0 |  | 0 | 1 | 0 | 0 | 0 | 0 | 0
17 | 1 | 275 | 275 | 124 | 1.17-3205-2-2/1 | Гидравлическое испытание трубопроводов систем отопления диаметром до 100 мм | 100 м | 0.23 | 0 | 0.23 |  |  |  | 1310.71 | 43.55 | 0 | 0 | 1267.16 | 0 | 2.4472 | 0 | 0 | 887.01 | 126.72 |  | 1423013546 | 5698.74 | 189.35 | 0 | 0 | 5509.39 | 0 | 10.64 | 0 | 0 | 5698.74 | 189.35 | 0 | 0 | 5509.39 | 0 | 10.64 | 0 | 0 | 70 | 10 | 1 | 1 |  |  | 1 | 1 | 1 | 1 |  |  |  |  | 0 | 4 | СН-2012.1 Выпуск № 2 (в текущих ценах по состоянию на 01.01.2025 г.). Сб.7-3205-2-2/1 |  |  | 0 | 0 |  | 0 | 1 | 0 | 1 | 1 | 1 | 1 | 1 | 1 |  | 70 | 10 |  |  |  | 0 | 0 | 0 | [5 empty] | 0 |  | 0 | 1310.71 | 189.35 | 0 | 0 | 5509.39 | 0 | 10.64 | 0 | 0 | 887.012 | 126.716 | [13 empty] | 0 | 0 | 1 | 1 |  |  |  | 1003 | 100 м | 100 м | 100 | [6 empty] | 1306206291 | 1 | СН-2012 | 0 |  | 4 | 0 | Подрядные работы, гл. 1-5,7 | работа |  |  |  | 0 | 5698.74 | 189.35 | 0 | 0 | 5509.39 | 10.64 | 0 | 0 | [17 empty] | 0 | 0 | 0 |  |  |  |  | 70 | 10 |  |  |  |  | 0 |  | 1190406279 | 2 | 1 | -2 | 0 | 0 | 0 | 2324.44 | 0 | 0 | 2324.44 |  | 0 | 3 | 0 |  | 0 | 1 | 0 | 0 | 0 | 0 | 0
17 | 1 | 278 | 278 | 125 | 1.17-2103-11-2/1 | Гидропневматическая промывка трубопроводов диаметром до 100 мм | 100 м | 0.23 | 0 | 0.23 |  |  |  | 416.71 | 42.41 | 3.73 | 0.02 | 370.57 | 0 | 0.7912 | 0 | 0 | 259.4 | 37.06 |  | 1423013546 | 1811.76 | 184.37 | 16.22 | 0.08 | 1611.17 | 0 | 3.44 | 0 | 0 | 1811.76 | 184.37 | 16.22 | 0.08 | 1611.17 | 0 | 3.44 | 0 | 0 | 70 | 10 | 1 | 1 |  |  | 1 | 1 | 1 | 1 |  |  |  |  | 0 | 4 | СН-2012.1 Выпуск № 2 (в текущих ценах по состоянию на 01.01.2025 г.). Сб.7-2103-11-2/1 |  |  | 0 | 0 |  | 0 | 1 | 0 | 1 | 1 | 1 | 1 | 1 | 1 |  | 70 | 10 |  |  |  | 0 | 0 | 0 | [5 empty] | 0 |  | 0 | 416.71 | 184.37 | 16.22 | 0.08 | 1611.17 | 0 | 3.44 | 0 | 0 | 259.399 | 37.057 | [13 empty] | 0 | 0 | 1 | 1 |  |  |  | 1003 | 100 м | 100 м | 100 | [6 empty] | 1306206291 | 1 | СН-2012 | 0 |  | 4 | 0 | Подрядные работы, гл. 1-5,7 | работа |  |  |  | 0 | 1811.76 | 184.37 | 16.22 | 0.08 | 1611.17 | 3.44 | 0 | 0 | [17 empty] | 0 | 0 | 0 |  |  |  |  | 70 | 10 |  |  |  |  | 0 |  | 1564354006 | 2 | 1 | -2 | 0 | 0.03 | 0 | 713.2 | 0 | 0 | 713.2 |  | 0 | 3 | 0 |  | 0 | 1 | 0 | 0 | 0 | 0 | 0
51 | 1 | 5 | 742 |  | Новый подраздел | Индивидуальный тепловой пункт | 0 | [6 empty] | 27254.88 | 87.25 | 3.73 | 0.02 | 27163.9 | 0 | 61.8064 | 0 | 0 | 19014.74 | 2716.39 |  |  | 27254.88 | 87.25 | 3.73 | 0.02 | 27163.9 | 0 | 61.8064 | 0 | 0 | 19014.74 | 2716.39 |  |  | 0 | 0 | 0 | 48986.04 | 0 | 0 | 48986.04 | 87.25 | 87.25 | 0 | 87.25 | 0 | 0 | 0 | 0 | 0 | [19 empty] | 0 | 0 | 0 | 48986.04 | 0 | 0 | 48986.04 | 87.25 | 87.25 | 0 | 87.25 | 0 | 0 | 0 | 0 | 0 | [114 empty] | 0
50 | 0 | 0 | 1 | 201 | 27254.88 | ПЗ | Прямые затраты |  |  | 201 | 1 | 3 |  | 2 | [7 empty] | 27254.88 | 1 | 27254.88
50 | 0 | 0 | 1 | 202 | 87.25 | СтМатОб | Стоимость материальных ресурсов (всего) |  |  | 202 | 2 | 3 |  | 2 | [7 empty] | 87.25 | 1 | 87.25
50 | 0 | 0 | 1 | 222 | 0 | СтМатОбЗак | Стоимость материалов и оборудования заказчика |  |  | 222 | 3 | 3 |  | 2 | [7 empty] | 0 | 1 | 0
50 | 0 | 0 | 1 | 225 | 87.25 | СтМатОбПод | Стоимость материалов и оборудования подрядчика |  |  | 225 | 4 | 3 |  | 2 | [7 empty] | 87.25 | 1 | 87.25
50 | 0 | 0 | 1 | 226 | 87.25 | СтМат | Стоимость материалов (всего) |  |  | 226 | 5 | 3 |  | 2 | [7 empty] | 87.25 | 1 | 87.25
50 | 0 | 0 | 1 | 227 | 0 | СтМатЗак | Стоимость материалов заказчика |  |  | 227 | 6 | 3 |  | 2 | [7 empty] | 0 | 1 | 0
50 | 0 | 0 | 1 | 228 | 87.25 | СтМатПод | Стоимость материалов подрядчика |  |  | 228 | 7 | 3 |  | 2 | [7 empty] | 87.25 | 1 | 87.25
50 | 0 | 0 | 1 | 216 | 0 | Оборуд | Стоимость оборудования (всего) |  |  | 216 | 8 | 3 |  | 2 | [7 empty] | 0 | 1 | 0
50 | 0 | 0 | 1 | 223 | 0 | ОборудЗак | Стоимость оборудования заказчика |  |  | 223 | 9 | 3 |  | 2 | [7 empty] | 0 | 1 | 0
50 | 0 | 0 | 1 | 229 | 0 | ОборудПод | Стоимость оборудования подрядчика |  |  | 229 | 10 | 3 |  | 2 | [7 empty] | 0 | 1 | 0
50 | 0 | 0 | 1 | 203 | 3.73 | ЭММ | Эксплуатация машин |  |  | 203 | 11 | 3 |  | 2 | [7 empty] | 3.73 | 1 | 3.73
50 | 0 | 0 | 1 | 231 | 0 | ЭММсНРиСП | Эксплуатация машин по ТСН-2001.16 |  |  | 231 | 12 | 3 |  | 2 | [7 empty] | 0 | 1 | 0
50 | 0 | 0 | 1 | 204 | 0.02 | ЗПМ | ЗП машинистов |  |  | 204 | 13 | 3 |  | 2 | [7 empty] | 0.02 | 1 | 0.02
50 | 0 | 0 | 1 | 205 | 27163.9 | ОЗП | Основная ЗП рабочих |  |  | 205 | 14 | 3 |  | 2 | [7 empty] | 27163.9 | 1 | 27163.9
50 | 0 | 0 | 1 | 232 | 0 | ОЗПсНРиСП | Основная ЗП рабочих по ТСН-2001.16 |  |  | 232 | 15 | 3 |  | 2 | [7 empty] | 0 | 1 | 0
50 | 0 | 0 | 1 | 214 | 0 | Строит | Строительные работы с НР и СП |  |  | 214 | 16 | 3 |  | 2 | [7 empty] | 0 | 1 | 0
50 | 0 | 0 | 1 | 215 | 0 | Монтаж | Монтажные работы с НР и СП |  |  | 215 | 17 | 3 |  | 2 | [7 empty] | 0 | 1 | 0
50 | 0 | 0 | 1 | 217 | 48986.04 | Прочие | Прочие работы с НР и СП |  |  | 217 | 18 | 3 |  | 2 | [7 empty] | 48986.04 | 1 | 48986.04
50 | 0 | 0 | 1 | 230 | 0 | ПрочиеЗатр | Прочие затраты по ТСН-2001.16 |  |  | 230 | 19 | 3 |  | 2 | [7 empty] | 0 | 1 | 0
50 | 0 | 0 | 1 | 206 | 0 | ВозврМат | Возврат материалов |  |  | 206 | 20 | 3 |  | 2 | [7 empty] | 0 | 1 | 0
50 | 0 | 0 | 1 | 207 | 61.8064 | ТрудСтр | Трудозатраты строителей |  |  | 207 | 21 | 3 |  | -1 | [7 empty] | 61.8064 | 1 | 61.8064
50 | 0 | 0 | 1 | 208 | 0 | ТрудМаш | Трудозатраты машинистов |  |  | 208 | 22 | 3 |  | -1 | [7 empty] | 0 | 1 | 0
50 | 0 | 0 | 1 | 209 | 0 | ТранспМат | Транспорт материалов |  |  | 209 | 23 | 3 |  | 2 | [7 empty] | 0 | 1 | 0
50 | 0 | 0 | 1 | 233 | 0 | Перевозка | Перевозка грузов |  |  | 233 | 24 | 3 |  | 2 | [7 empty] | 0 | 1 | 0
50 | 0 | 0 | 1 | 210 | 19014.74 | НР | Накладные расходы |  |  | 210 | 25 | 3 |  | 2 | [7 empty] | 19014.74 | 1 | 19014.74
50 | 0 | 0 | 1 | 211 | 2716.39 | СмПриб | Сметная прибыль |  |  | 211 | 26 | 3 |  | 2 | [7 empty] | 2716.39 | 1 | 2716.39
50 | 0 | 0 | 1 | 224 | 48986.04 | Всего | Всего с НР и СП |  |  | 224 | 27 | 3 |  | 2 | [7 empty] | 48986.04 | 1 | 48986.04
5 | 1 |  | 806 |  | Новый подраздел | Вентиляция и теплоснабжение приточных установок |  | 0 |  | -1 | [7 empty] | 0 |  |  | 0 | [53 empty] | 0 | [11 empty] | 0
52 | 1 | 5 | 795 | 0 | Новый подраздел | Вентиляция и теплоснабжение приточных установок | [7 empty] | 57379.31 | 2092.43 | 99.43 | 0.5 | 55187.45 | 0 | 109.675 | 0 | 0 | 38631.21 | 5518.74 | 0 | 0 | 57379.31 | 2092.43 | 99.43 | 0.5 | 55187.45 | 0 | 109.675 | 0 | 0 | 38631.21 | 5518.74 | 0 | 0 | 0 | 0 | 0 | 101530.06 | 0 | 0 | 101530.06 | 2092.43 | 2092.43 | 0 | 2092.43 | 0 | 0 | 0 | 0 | 0 | 0 | 0 | 0 | 0 | 0 | 0 | 0 | 0 | 0 | 0 | 0 | 0 | 0 | 0 | 0 | 0 | 0 | 0 | 0 | 0 | 0 | 0 | 101530.06 | 0 | 0 | 101530.06 | 2092.43 | 2092.43 | 0 | 2092.43 | 0 | 0 | 0 | 0 | 0 | 0 | 0 | 0 | 0 | 0 | 0 | 0 | 0 | 0 | 0 | 0 | 0 | 0 | 0 | 0 | 0 | 0 | 0 | 0 | 0 | 0 | 0 | 0 | 0 | 0 | 0 | 0 | 0 | 0 | 0 | 0 | 0 | 0 | 0 | 0 | 0 | 0 | 0 | 0 | 0 | 0 | 0 | 0 | 0 | 0 | 0 | 0 | 0 | 0 | 0 | 0 | 0 | 0 | 0 | 0 | 0 | 0 | 0 | 0 | 0 | 0 | 0 | 0 | 0 | 0 | 0 | 0 | 0 | 0 | 0 | 0 | 0 | 0 | 0 | 0 | 0 | 0 | 0 | 0 | 0 | 0 | 0 | 0 | 0 | 0 | 0 | 0 | 0 | 0 | 0 | 0 | 0 | 0 | 0 | 0 | 0 | 0 | 0 | 0 | 0 | 0 | 0 | 0 | 0 | 0 | 0 | 0 | 0 | 0 | 0 | 0 | 0 | 0 | 0 | 0
19 | 1 |  |  |  |  | Теплоснабжение приточных установок Модуль 22-26. | [19 empty] | 1 | [182 empty] | 0
17 | 1 | 280 | 280 | 126 | 1.17-2103-17-1/1 | Техническое обслуживание автоматического воздухоотводчика | 10 шт. | 3.6 | 0 | 3.6 |  |  |  | 2386.66 | 1.73 | 0 | 0 | 2384.93 | 0 | 5.472 | 0 | 0 | 1669.45 | 238.49 |  | 1423013546 | 662.96 | 0.48 | 0 | 0 | 662.48 | 0 | 1.52 | 0 | 0 | 662.96 | 0.48 | 0 | 0 | 662.48 | 0 | 1.52 | 0 | 0 | 70 | 10 | 1 | 1 |  |  | 1 | 1 | 1 | 1 |  |  |  |  | 0 | 4 | СН-2012.1 Выпуск № 2 (в текущих ценах по состоянию на 01.01.2025 г.). Сб.7-2103-17-1/1 |  |  | 0 | 0 |  | 0 | 1 | 0 | 1 | 1 | 1 | 1 | 1 | 1 |  | 70 | 10 |  |  |  | 0 | 0 | 0 | [5 empty] | 0 |  | 0 | 2386.66 | 0.48 | 0 | 0 | 662.48 | 0 | 1.52 | 0 | 0 | 1669.451 | 238.493 | [13 empty] | 0 | 0 | 1 | 1 |  |  |  | 16987630 | 10 шт. | 10 шт. | 10 | [6 empty] | 1306206291 | 1 | СН-2012 | 0 |  | 4 | 0 | Подрядные работы, гл. 1-5,7 | работа |  |  |  | 0 | 662.96 | 0.48 | 0 | 0 | 662.48 | 1.52 | 0 | 0 | [17 empty] | 0 | 0 | 0 |  |  |  |  | 70 | 10 |  |  |  |  | 0 |  | -422682725 | 2 | 1 | -2 | 0 | 0 | 0 | 4294.6 | 0 | 0 | 4294.6 |  | 0 | 3 | 0 |  | 0 | 1 | 0 | 0 | 0 | 0 | 0
17 | 1 | 282 | 282 | 127 | 1.17-3205-2-1/1 | Гидравлическое испытание трубопроводов систем отопления диаметром до 50 мм | 100 м | 2.75 | 0 | 2.75 |  |  |  | 15287.85 | 137.03 | 0 | 0 | 15150.82 | 0 | 29.26 | 0 | 0 | 10605.57 | 1515.08 |  | 1423013546 | 5559.22 | 49.83 | 0 | 0 | 5509.39 | 0 | 10.64 | 0 | 0 | 5559.22 | 49.83 | 0 | 0 | 5509.39 | 0 | 10.64 | 0 | 0 | 70 | 10 | 1 | 1 |  |  | 1 | 1 | 1 | 1 |  |  |  |  | 0 | 4 | СН-2012.1 Выпуск № 2 (в текущих ценах по состоянию на 01.01.2025 г.). Сб.7-3205-2-1/1 |  |  | 0 | 0 |  | 0 | 1 | 0 | 1 | 1 | 1 | 1 | 1 | 1 |  | 70 | 10 |  |  |  | 0 | 0 | 0 | [5 empty] | 0 |  | 0 | 15287.85 | 49.83 | 0 | 0 | 5509.39 | 0 | 10.64 | 0 | 0 | 10605.574 | 1515.082 | [13 empty] | 0 | 0 | 1 | 1 |  |  |  | 1003 | 100 м | 100 м | 100 | [6 empty] | 1306206291 | 1 | СН-2012 | 0 |  | 4 | 0 | Подрядные работы, гл. 1-5,7 | работа |  |  |  | 0 | 5559.22 | 49.83 | 0 | 0 | 5509.39 | 10.64 | 0 | 0 | [17 empty] | 0 | 0 | 0 |  |  |  |  | 70 | 10 |  |  |  |  | 0 |  | 378867325 | 2 | 1 | -2 | 0 | 0 | 0 | 27408.5 | 0 | 0 | 27408.5 |  | 0 | 3 | 0 |  | 0 | 1 | 0 | 0 | 0 | 0 | 0
17 | 1 | 284 | 284 | 128 | 1.17-3205-2-2/1 | Гидравлическое испытание трубопроводов систем отопления диаметром до 100 мм | 100 м | 4.85 | 0 | 4.85 |  |  |  | 27638.89 | 918.35 | 0 | 0 | 26720.54 | 0 | 51.604 | 0 | 0 | 18704.38 | 2672.05 |  | 1423013546 | 5698.74 | 189.35 | 0 | 0 | 5509.39 | 0 | 10.64 | 0 | 0 | 5698.74 | 189.35 | 0 | 0 | 5509.39 | 0 | 10.64 | 0 | 0 | 70 | 10 | 1 | 1 |  |  | 1 | 1 | 1 | 1 |  |  |  |  | 0 | 4 | СН-2012.1 Выпуск № 2 (в текущих ценах по состоянию на 01.01.2025 г.). Сб.7-3205-2-2/1 |  |  | 0 | 0 |  | 0 | 1 | 0 | 1 | 1 | 1 | 1 | 1 | 1 |  | 70 | 10 |  |  |  | 0 | 0 | 0 | [5 empty] | 0 |  | 0 | 27638.89 | 189.35 | 0 | 0 | 5509.39 | 0 | 10.64 | 0 | 0 | 18704.378 | 2672.054 | [13 empty] | 0 | 0 | 1 | 1 |  |  |  | 1003 | 100 м | 100 м | 100 | [6 empty] | 1306206291 | 1 | СН-2012 | 0 |  | 4 | 0 | Подрядные работы, гл. 1-5,7 | работа |  |  |  | 0 | 5698.74 | 189.35 | 0 | 0 | 5509.39 | 10.64 | 0 | 0 | [17 empty] | 0 | 0 | 0 |  |  |  |  | 70 | 10 |  |  |  |  | 0 |  | 1190406279 | 2 | 1 | -2 | 0 | 0 | 0 | 49015.32 | 0 | 0 | 49015.32 |  | 0 | 3 | 0 |  | 0 | 1 | 0 | 0 | 0 | 0 | 0
17 | 1 | 287 | 287 | 129 | 1.17-2103-11-2/1 | Гидропневматическая промывка трубопроводов диаметром до 100 мм | 100 м | 4.85 | 0 | 4.85 |  |  |  | 8787.03 | 894.19 | 78.67 | 0.39 | 7814.17 | 0 | 16.684 | 0 | 0 | 5469.92 | 781.42 |  | 1423013546 | 1811.76 | 184.37 | 16.22 | 0.08 | 1611.17 | 0 | 3.44 | 0 | 0 | 1811.76 | 184.37 | 16.22 | 0.08 | 1611.17 | 0 | 3.44 | 0 | 0 | 70 | 10 | 1 | 1 |  |  | 1 | 1 | 1 | 1 |  |  |  |  | 0 | 4 | СН-2012.1 Выпуск № 2 (в текущих ценах по состоянию на 01.01.2025 г.). Сб.7-2103-11-2/1 |  |  | 0 | 0 |  | 0 | 1 | 0 | 1 | 1 | 1 | 1 | 1 | 1 |  | 70 | 10 |  |  |  | 0 | 0 | 0 | [5 empty] | 0 |  | 0 | 8787.03 | 184.37 | 16.22 | 0.08 | 1611.17 | 0 | 3.44 | 0 | 0 | 5469.919 | 781.417 | [13 empty] | 0 | 0 | 1 | 1 |  |  |  | 1003 | 100 м | 100 м | 100 | [6 empty] | 1306206291 | 1 | СН-2012 | 0 |  | 4 | 0 | Подрядные работы, гл. 1-5,7 | работа |  |  |  | 0 | 1811.76 | 184.37 | 16.22 | 0.08 | 1611.17 | 3.44 | 0 | 0 | [17 empty] | 0 | 0 | 0 |  |  |  |  | 70 | 10 |  |  |  |  | 0 |  | 1564354006 | 2 | 1 | -2 | 0 | 0.62 | 0 | 15038.99 | 0 | 0 | 15038.99 |  | 0 | 3 | 0 |  | 0 | 1 | 0 | 0 | 0 | 0 | 0
17 | 1 | 290 | 290 | 130 | 1.17-2103-11-1/1 | Гидропневматическая промывка трубопроводов диаметром до 50 мм | 100 м | 2.75 | 0 | 2.75 |  |  |  | 3278.88 | 141.13 | 20.76 | 0.11 | 3116.99 | 0 | 6.655 | 0 | 0 | 2181.89 | 311.7 |  | 1423013546 | 1192.32 | 51.32 | 7.55 | 0.04 | 1133.45 | 0 | 2.42 | 0 | 0 | 1192.32 | 51.32 | 7.55 | 0.04 | 1133.45 | 0 | 2.42 | 0 | 0 | 70 | 10 | 1 | 1 |  |  | 1 | 1 | 1 | 1 |  |  |  |  | 0 | 4 | СН-2012.1 Выпуск № 2 (в текущих ценах по состоянию на 01.01.2025 г.). Сб.7-2103-11-1/1 |  |  | 0 | 0 |  | 0 | 1 | 0 | 1 | 1 | 1 | 1 | 1 | 1 |  | 70 | 10 |  |  |  | 0 | 0 | 0 | [5 empty] | 0 |  | 0 | 3278.88 | 51.32 | 7.55 | 0.04 | 1133.45 | 0 | 2.42 | 0 | 0 | 2181.893 | 311.699 | [13 empty] | 0 | 0 | 1 | 1 |  |  |  | 1003 | 100 м | 100 м | 100 | [6 empty] | 1306206291 | 1 | СН-2012 | 0 |  | 4 | 0 | Подрядные работы, гл. 1-5,7 | работа |  |  |  | 0 | 1192.32 | 51.32 | 7.55 | 0.04 | 1133.45 | 2.42 | 0 | 0 | [17 empty] | 0 | 0 | 0 |  |  |  |  | 70 | 10 |  |  |  |  | 0 |  | 1102977517 | 2 | 1 | -2 | 0 | 0.18 | 0 | 5772.65 | 0 | 0 | 5772.65 |  | 0 | 3 | 0 |  | 0 | 1 | 0 | 0 | 0 | 0 | 0
51 | 1 | 5 | 795 |  | Новый подраздел | Вентиляция и теплоснабжение приточных установок | 0 | [6 empty] | 57379.31 | 2092.43 | 99.43 | 0.5 | 55187.45 | 0 | 109.675 | 0 | 0 | 38631.21 | 5518.74 |  |  | 57379.31 | 2092.43 | 99.43 | 0.5 | 55187.45 | 0 | 109.675 | 0 | 0 | 38631.21 | 5518.74 |  |  | 0 | 0 | 0 | 101530.06 | 0 | 0 | 101530.06 | 2092.43 | 2092.43 | 0 | 2092.43 | 0 | 0 | 0 | 0 | 0 | [19 empty] | 0 | 0 | 0 | 101530.06 | 0 | 0 | 101530.06 | 2092.43 | 2092.43 | 0 | 2092.43 | 0 | 0 | 0 | 0 | 0 | [114 empty] | 0
50 | 0 | 0 | 1 | 201 | 57379.31 | ПЗ | Прямые затраты |  |  | 201 | 1 | 3 |  | 2 | [7 empty] | 57379.31 | 1 | 57379.31
50 | 0 | 0 | 1 | 202 | 2092.43 | СтМатОб | Стоимость материальных ресурсов (всего) |  |  | 202 | 2 | 3 |  | 2 | [7 empty] | 2092.43 | 1 | 2092.43
50 | 0 | 0 | 1 | 222 | 0 | СтМатОбЗак | Стоимость материалов и оборудования заказчика |  |  | 222 | 3 | 3 |  | 2 | [7 empty] | 0 | 1 | 0
50 | 0 | 0 | 1 | 225 | 2092.43 | СтМатОбПод | Стоимость материалов и оборудования подрядчика |  |  | 225 | 4 | 3 |  | 2 | [7 empty] | 2092.43 | 1 | 2092.43
50 | 0 | 0 | 1 | 226 | 2092.43 | СтМат | Стоимость материалов (всего) |  |  | 226 | 5 | 3 |  | 2 | [7 empty] | 2092.43 | 1 | 2092.43
50 | 0 | 0 | 1 | 227 | 0 | СтМатЗак | Стоимость материалов заказчика |  |  | 227 | 6 | 3 |  | 2 | [7 empty] | 0 | 1 | 0
50 | 0 | 0 | 1 | 228 | 2092.43 | СтМатПод | Стоимость материалов подрядчика |  |  | 228 | 7 | 3 |  | 2 | [7 empty] | 2092.43 | 1 | 2092.43
50 | 0 | 0 | 1 | 216 | 0 | Оборуд | Стоимость оборудования (всего) |  |  | 216 | 8 | 3 |  | 2 | [7 empty] | 0 | 1 | 0
50 | 0 | 0 | 1 | 223 | 0 | ОборудЗак | Стоимость оборудования заказчика |  |  | 223 | 9 | 3 |  | 2 | [7 empty] | 0 | 1 | 0
50 | 0 | 0 | 1 | 229 | 0 | ОборудПод | Стоимость оборудования подрядчика |  |  | 229 | 10 | 3 |  | 2 | [7 empty] | 0 | 1 | 0
50 | 0 | 0 | 1 | 203 | 99.43 | ЭММ | Эксплуатация машин |  |  | 203 | 11 | 3 |  | 2 | [7 empty] | 99.43 | 1 | 99.43
50 | 0 | 0 | 1 | 231 | 0 | ЭММсНРиСП | Эксплуатация машин по ТСН-2001.16 |  |  | 231 | 12 | 3 |  | 2 | [7 empty] | 0 | 1 | 0
50 | 0 | 0 | 1 | 204 | 0.5 | ЗПМ | ЗП машинистов |  |  | 204 | 13 | 3 |  | 2 | [7 empty] | 0.5 | 1 | 0.5
50 | 0 | 0 | 1 | 205 | 55187.45 | ОЗП | Основная ЗП рабочих |  |  | 205 | 14 | 3 |  | 2 | [7 empty] | 55187.45 | 1 | 55187.45
50 | 0 | 0 | 1 | 232 | 0 | ОЗПсНРиСП | Основная ЗП рабочих по ТСН-2001.16 |  |  | 232 | 15 | 3 |  | 2 | [7 empty] | 0 | 1 | 0
50 | 0 | 0 | 1 | 214 | 0 | Строит | Строительные работы с НР и СП |  |  | 214 | 16 | 3 |  | 2 | [7 empty] | 0 | 1 | 0
50 | 0 | 0 | 1 | 215 | 0 | Монтаж | Монтажные работы с НР и СП |  |  | 215 | 17 | 3 |  | 2 | [7 empty] | 0 | 1 | 0
50 | 0 | 0 | 1 | 217 | 101530.06 | Прочие | Прочие работы с НР и СП |  |  | 217 | 18 | 3 |  | 2 | [7 empty] | 101530.06 | 1 | 101530.06
50 | 0 | 0 | 1 | 230 | 0 | ПрочиеЗатр | Прочие затраты по ТСН-2001.16 |  |  | 230 | 19 | 3 |  | 2 | [7 empty] | 0 | 1 | 0
50 | 0 | 0 | 1 | 206 | 0 | ВозврМат | Возврат материалов |  |  | 206 | 20 | 3 |  | 2 | [7 empty] | 0 | 1 | 0
50 | 0 | 0 | 1 | 207 | 109.675 | ТрудСтр | Трудозатраты строителей |  |  | 207 | 21 | 3 |  | -1 | [7 empty] | 109.675 | 1 | 109.675
50 | 0 | 0 | 1 | 208 | 0 | ТрудМаш | Трудозатраты машинистов |  |  | 208 | 22 | 3 |  | -1 | [7 empty] | 0 | 1 | 0
50 | 0 | 0 | 1 | 209 | 0 | ТранспМат | Транспорт материалов |  |  | 209 | 23 | 3 |  | 2 | [7 empty] | 0 | 1 | 0
50 | 0 | 0 | 1 | 233 | 0 | Перевозка | Перевозка грузов |  |  | 233 | 24 | 3 |  | 2 | [7 empty] | 0 | 1 | 0
50 | 0 | 0 | 1 | 210 | 38631.21 | НР | Накладные расходы |  |  | 210 | 25 | 3 |  | 2 | [7 empty] | 38631.21 | 1 | 38631.21
50 | 0 | 0 | 1 | 211 | 5518.74 | СмПриб | Сметная прибыль |  |  | 211 | 26 | 3 |  | 2 | [7 empty] | 5518.74 | 1 | 5518.74
50 | 0 | 0 | 1 | 224 | 101530.06 | Всего | Всего с НР и СП |  |  | 224 | 27 | 3 |  | 2 | [7 empty] | 101530.06 | 1 | 101530.06
51 | 1 | 4 | 698 |  | Новый раздел | Подготовка к ОЗП-Смета 1.4 | 0 | [6 empty] | 274062.31 | 10828.44 | 563.63 | 2.89 | 262670.24 | 0 | 535.8438 | 0 | 0 | 183869.18 | 26267.02 | [15 empty] | 0 | 0 | 0 | 484203.13 | 0 | 0 | 484203.13 | 10828.44 | 10828.44 | 0 | 10828.44 | 0 | 0 | 0 | 0 | 0 | [149 empty] | 0
50 | 0 | 0 | 1 | 201 | 274062.31 | ПЗ | Прямые затраты |  |  | 201 | 1 | 3 |  | 2 | [7 empty] | 274062.31 | 1 | 274062.31
50 | 0 | 0 | 1 | 202 | 10828.44 | СтМатОб | Стоимость материальных ресурсов (всего) |  |  | 202 | 2 | 3 |  | 2 | [7 empty] | 10828.44 | 1 | 10828.44
50 | 0 | 0 | 1 | 222 | 0 | СтМатОбЗак | Стоимость материалов и оборудования заказчика |  |  | 222 | 3 | 3 |  | 2 | [7 empty] | 0 | 1 | 0
50 | 0 | 0 | 1 | 225 | 10828.44 | СтМатОбПод | Стоимость материалов и оборудования подрядчика |  |  | 225 | 4 | 3 |  | 2 | [7 empty] | 10828.44 | 1 | 10828.44
50 | 0 | 0 | 1 | 226 | 10828.44 | СтМат | Стоимость материалов (всего) |  |  | 226 | 5 | 3 |  | 2 | [7 empty] | 10828.44 | 1 | 10828.44
50 | 0 | 0 | 1 | 227 | 0 | СтМатЗак | Стоимость материалов заказчика |  |  | 227 | 6 | 3 |  | 2 | [7 empty] | 0 | 1 | 0
50 | 0 | 0 | 1 | 228 | 10828.44 | СтМатПод | Стоимость материалов подрядчика |  |  | 228 | 7 | 3 |  | 2 | [7 empty] | 10828.44 | 1 | 10828.44
50 | 0 | 0 | 1 | 216 | 0 | Оборуд | Стоимость оборудования (всего) |  |  | 216 | 8 | 3 |  | 2 | [7 empty] | 0 | 1 | 0
50 | 0 | 0 | 1 | 223 | 0 | ОборудЗак | Стоимость оборудования заказчика |  |  | 223 | 9 | 3 |  | 2 | [7 empty] | 0 | 1 | 0
50 | 0 | 0 | 1 | 229 | 0 | ОборудПод | Стоимость оборудования подрядчика |  |  | 229 | 10 | 3 |  | 2 | [7 empty] | 0 | 1 | 0
50 | 0 | 0 | 1 | 203 | 563.63 | ЭММ | Эксплуатация машин |  |  | 203 | 11 | 3 |  | 2 | [7 empty] | 563.63 | 1 | 563.63
50 | 0 | 0 | 1 | 231 | 0 | ЭММсНРиСП | Эксплуатация машин по ТСН-2001.16 |  |  | 231 | 12 | 3 |  | 2 | [7 empty] | 0 | 1 | 0
50 | 0 | 0 | 1 | 204 | 2.89 | ЗПМ | ЗП машинистов |  |  | 204 | 13 | 3 |  | 2 | [7 empty] | 2.89 | 1 | 2.89
50 | 0 | 0 | 1 | 205 | 262670.24 | ОЗП | Основная ЗП рабочих |  |  | 205 | 14 | 3 |  | 2 | [7 empty] | 262670.24 | 1 | 262670.24
50 | 0 | 0 | 1 | 232 | 0 | ОЗПсНРиСП | Основная ЗП рабочих по ТСН-2001.16 |  |  | 232 | 15 | 3 |  | 2 | [7 empty] | 0 | 1 | 0
50 | 0 | 0 | 1 | 214 | 0 | Строит | Строительные работы с НР и СП |  |  | 214 | 16 | 3 |  | 2 | [7 empty] | 0 | 1 | 0
50 | 0 | 0 | 1 | 215 | 0 | Монтаж | Монтажные работы с НР и СП |  |  | 215 | 17 | 3 |  | 2 | [7 empty] | 0 | 1 | 0
50 | 0 | 0 | 1 | 217 | 484203.13 | Прочие | Прочие работы с НР и СП |  |  | 217 | 18 | 3 |  | 2 | [7 empty] | 484203.13 | 1 | 484203.13
50 | 0 | 0 | 1 | 230 | 0 | ПрочиеЗатр | Прочие затраты по ТСН-2001.16 |  |  | 230 | 19 | 3 |  | 2 | [7 empty] | 0 | 1 | 0
50 | 0 | 0 | 1 | 206 | 0 | ВозврМат | Возврат материалов |  |  | 206 | 20 | 3 |  | 2 | [7 empty] | 0 | 1 | 0
50 | 0 | 0 | 1 | 207 | 535.8438 | ТрудСтр | Трудозатраты строителей |  |  | 207 | 21 | 3 |  | -1 | [7 empty] | 535.8438 | 1 | 535.8438
50 | 0 | 0 | 1 | 208 | 0 | ТрудМаш | Трудозатраты машинистов |  |  | 208 | 22 | 3 |  | -1 | [7 empty] | 0 | 1 | 0
50 | 0 | 0 | 1 | 209 | 0 | ТранспМат | Транспорт материалов |  |  | 209 | 23 | 3 |  | 2 | [7 empty] | 0 | 1 | 0
50 | 0 | 0 | 1 | 233 | 0 | Перевозка | Перевозка грузов |  |  | 233 | 24 | 3 |  | 2 | [7 empty] | 0 | 1 | 0
50 | 0 | 0 | 1 | 210 | 183869.18 | НР | Накладные расходы |  |  | 210 | 25 | 3 |  | 2 | [7 empty] | 183869.18 | 1 | 183869.18
50 | 0 | 0 | 1 | 211 | 26267.02 | СмПриб | Сметная прибыль |  |  | 211 | 26 | 3 |  | 2 | [7 empty] | 26267.02 | 1 | 26267.02
50 | 0 | 0 | 1 | 224 | 484203.13 | Всего | Всего с НР и СП |  |  | 224 | 27 | 3 |  | 2 | [7 empty] | 484203.13 | 1 | 484203.13
4 | 1 |  | 1016 |  | Новый раздел | Подготовка к ОЗП-Смета 1.5 |  | 0 |  | -1 | [7 empty] | 0 |  |  | 0 | [53 empty] | 0 | [11 empty] | 0
52 | 1 | 4 | 866 | 0 | Новый раздел | Подготовка к ОЗП-Смета 1.5 | [7 empty] | 892253.21 | 26882.94 | 1725.57 | 8.49 | 863644.7 | 0 | 1750.185 | 0 | 0 | 604551.34 | 86364.51 | 0 | 0 | 0 | 0 | 0 | 0 | 0 | 0 | 0 | 0 | 0 | 0 | 0 | 0 | 0 | 0 | 0 | 0 | 1583182.65 | 0 | 0 | 1583182.65 | 26882.94 | 26882.94 | 0 | 26882.94 | 0 | 0 | 0 | 0 | 0 | 0 | 0 | 0 | 0 | 0 | 0 | 0 | 0 | 0 | 0 | 0 | 0 | 0 | 0 | 0 | 0 | 0 | 0 | 0 | 0 | 0 | 0 | 0 | 0 | 0 | 0 | 0 | 0 | 0 | 0 | 0 | 0 | 0 | 0 | 0 | 0 | 0 | 0 | 0 | 0 | 0 | 0 | 0 | 0 | 0 | 0 | 0 | 0 | 0 | 0 | 0 | 0 | 0 | 0 | 0 | 0 | 0 | 0 | 0 | 0 | 0 | 0 | 0 | 0 | 0 | 0 | 0 | 0 | 0 | 0 | 0 | 0 | 0 | 0 | 0 | 0 | 0 | 0 | 0 | 0 | 0 | 0 | 0 | 0 | 0 | 0 | 0 | 0 | 0 | 0 | 0 | 0 | 0 | 0 | 0 | 0 | 0 | 0 | 0 | 0 | 0 | 0 | 0 | 0 | 0 | 0 | 0 | 0 | 0 | 0 | 0 | 0 | 0 | 0 | 0 | 0 | 0 | 0 | 0 | 0 | 0 | 0 | 0 | 0 | 0 | 0 | 0 | 0 | 0 | 0 | 0 | 0 | 0 | 0 | 0 | 0 | 0 | 0 | 0 | 0 | 0 | 0 | 0 | 0 | 0 | 0 | 0 | 0 | 0 | 0
5 | 1 |  | 891 |  | Новый подраздел | Отопление |  | 0 |  | 0 | [7 empty] | 0 |  |  | 0 | [53 empty] | 0 | [11 empty] | 0
52 | 1 | 5 | 870 | 0 | Новый подраздел | Отопление | [7 empty] | 743156.93 | 21590.08 | 1503.39 | 7.39 | 720063.46 | 0 | 1455.1884 | 0 | 0 | 504044.45 | 72006.36 | 0 | 0 | 743156.93 | 21590.08 | 1503.39 | 7.39 | 720063.46 | 0 | 1455.1884 | 0 | 0 | 504044.45 | 72006.36 | 0 | 0 | 0 | 0 | 0 | 1319219.57 | 0 | 0 | 1319219.57 | 21590.08 | 21590.08 | 0 | 21590.08 | 0 | 0 | 0 | 0 | 0 | 0 | 0 | 0 | 0 | 0 | 0 | 0 | 0 | 0 | 0 | 0 | 0 | 0 | 0 | 0 | 0 | 0 | 0 | 0 | 0 | 0 | 0 | 1319219.57 | 0 | 0 | 1319219.57 | 21590.08 | 21590.08 | 0 | 21590.08 | 0 | 0 | 0 | 0 | 0 | 0 | 0 | 0 | 0 | 0 | 0 | 0 | 0 | 0 | 0 | 0 | 0 | 0 | 0 | 0 | 0 | 0 | 0 | 0 | 0 | 0 | 0 | 0 | 0 | 0 | 0 | 0 | 0 | 0 | 0 | 0 | 0 | 0 | 0 | 0 | 0 | 0 | 0 | 0 | 0 | 0 | 0 | 0 | 0 | 0 | 0 | 0 | 0 | 0 | 0 | 0 | 0 | 0 | 0 | 0 | 0 | 0 | 0 | 0 | 0 | 0 | 0 | 0 | 0 | 0 | 0 | 0 | 0 | 0 | 0 | 0 | 0 | 0 | 0 | 0 | 0 | 0 | 0 | 0 | 0 | 0 | 0 | 0 | 0 | 0 | 0 | 0 | 0 | 0 | 0 | 0 | 0 | 0 | 0 | 0 | 0 | 0 | 0 | 0 | 0 | 0 | 0 | 0 | 0 | 0 | 0 | 0 | 0 | 0 | 0 | 0 | 0 | 0 | 0 | 0
17 | 1 | 293 | 292 | 131 | 1.17-2103-13-15/1 | Техническое обслуживание стальных панельных радиаторов типа 10 высотой 500 мм длиной до 1500 мм / Стальной трубчатый радиатор, тип PC-1-500, высота H = 540 мм, ширина В = 40 мм, радиатор 1-рядный: | шт. | 50 | 0 | 50 |  |  |  | 7151 | 9 | 0 | 0 | 7142 | 0 | 18 | 0 | 0 | 4999.4 | 714.2 |  | 1423013546 | 143.02 | 0.18 | 0 | 0 | 142.84 | 0 | 0.36 | 0 | 0 | 143.02 | 0.18 | 0 | 0 | 142.84 | 0 | 0.36 | 0 | 0 | 70 | 10 | 1 | 1 |  |  | 1 | 1 | 1 | 1 |  |  |  |  | 0 | 4 | СН-2012.1 Выпуск № 2 (в текущих ценах по состоянию на 01.01.2025 г.). Сб.7-2103-13-15/1 |  |  | 0 | 0 |  | 0 | 1 | 0 | 1 | 1 | 1 | 1 | 1 | 1 |  | 70 | 10 |  |  |  | 0 | 0 | 0 | [5 empty] | 0 |  | 0 | 7151 | 0.18 | 0 | 0 | 142.84 | 0 | 0.36 | 0 | 0 | 4999.4 | 714.2 | [13 empty] | 0 | 0 | 1 | 1 |  |  |  | 16987630 | шт. | шт. | 1 | [6 empty] | 1306206291 | 1 | СН-2012 | 0 |  | 4 | 0 | Подрядные работы, гл. 1-5,7 | работа |  |  |  | 0 | 143.02 | 0.18 | 0 | 0 | 142.84 | 0.36 | 0 | 0 | [17 empty] | 0 | 0 | 0 |  |  |  |  | 70 | 10 |  |  |  |  | 0 |  | -1967818653 | 2 | 1 | -2 | 0 | 0 | 0 | 12864.6 | 0 | 0 | 12864.6 |  | 0 | 3 | 0 |  | 0 | 1 | 0 | 0 | 0 | 0 | 0
17 | 1 | 295 | 294 | 132 | 1.17-2103-13-19/1 | Техническое обслуживание стальных панельных радиаторов типа 20 высотой 500 мм длиной до 1500 мм / Стальной трубчатый радиатор, тип PC-2-500, высота H = 540 мм, ширина В = 100 мм, радиатор 2-рядный | шт. | 133 | 0 | 133 |  |  |  | 24323.04 | 47.88 | 0 | 0 | 24275.16 | 0 | 61.18 | 0 | 0 | 16992.61 | 2427.52 |  | 1423013546 | 182.88 | 0.36 | 0 | 0 | 182.52 | 0 | 0.46 | 0 | 0 | 182.88 | 0.36 | 0 | 0 | 182.52 | 0 | 0.46 | 0 | 0 | 70 | 10 | 1 | 1 |  |  | 1 | 1 | 1 | 1 |  |  |  |  | 0 | 4 | СН-2012.1 Выпуск № 2 (в текущих ценах по состоянию на 01.01.2025 г.). Сб.7-2103-13-19/1 |  |  | 0 | 0 |  | 0 | 1 | 0 | 1 | 1 | 1 | 1 | 1 | 1 |  | 70 | 10 |  |  |  | 0 | 0 | 0 | [5 empty] | 0 |  | 0 | 24323.04 | 0.36 | 0 | 0 | 182.52 | 0 | 0.46 | 0 | 0 | 16992.612 | 2427.516 | [13 empty] | 0 | 0 | 1 | 1 |  |  |  | 16987630 | шт. | шт. | 1 | [6 empty] | 1306206291 | 1 | СН-2012 | 0 |  | 4 | 0 | Подрядные работы, гл. 1-5,7 | работа |  |  |  | 0 | 182.88 | 0.36 | 0 | 0 | 182.52 | 0.46 | 0 | 0 | [17 empty] | 0 | 0 | 0 |  |  |  |  | 70 | 10 |  |  |  |  | 0 |  | -1100084121 | 2 | 1 | -2 | 0 | 0 | 0 | 43743.17 | 0 | 0 | 43743.17 |  | 0 | 3 | 0 |  | 0 | 1 | 0 | 0 | 0 | 0 | 0
17 | 1 | 296 | 297 | 133 | 1.17-2103-13-27/1 | Техническое обслуживание стальных панельных радиаторов типа 33 высотой 500 мм длиной до 1500 мм / Стальной трубчатый радиатор, тип PC-3-500, высота H = 540 мм, ширина В = 160 мм, радиатор 3-рядный | шт. | 8 | 0 | 8 |  |  |  | 1862.96 | 2.88 | 19.04 | 0.08 | 1841.04 | 0 | 4.64 | 0 | 0 | 1288.73 | 184.1 |  | 1423013546 | 232.87 | 0.36 | 2.38 | 0.01 | 230.13 | 0 | 0.58 | 0 | 0 | 232.87 | 0.36 | 2.38 | 0.01 | 230.13 | 0 | 0.58 | 0 | 0 | 70 | 10 | 1 | 1 |  |  | 1 | 1 | 1 | 1 |  |  |  |  | 0 | 4 | СН-2012.1 Выпуск № 2 (в текущих ценах по состоянию на 01.01.2025 г.). Сб.7-2103-13-27/1 |  |  | 0 | 0 |  | 0 | 1 | 0 | 1 | 1 | 1 | 1 | 1 | 1 |  | 70 | 10 |  |  |  | 0 | 0 | 0 | [5 empty] | 0 |  | 0 | 1862.96 | 0.36 | 2.38 | 0.01 | 230.13 | 0 | 0.58 | 0 | 0 | 1288.728 | 184.104 | [13 empty] | 0 | 0 | 1 | 1 |  |  |  | 16987630 | шт. | шт. | 1 | [6 empty] | 1306206291 | 1 | СН-2012 | 0 |  | 4 | 0 | Подрядные работы, гл. 1-5,7 | работа |  |  |  | 0 | 232.87 | 0.36 | 2.38 | 0.01 | 230.13 | 0.58 | 0 | 0 | [17 empty] | 0 | 0 | 0 |  |  |  |  | 70 | 10 |  |  |  |  | 0 |  | 183957603 | 2 | 1 | -2 | 0 | 0.13 | 0 | 3335.92 | 0 | 0 | 3335.92 |  | 0 | 3 | 0 |  | 0 | 1 | 0 | 0 | 0 | 0 | 0
17 | 1 | 297 | 299 | 134 | 1.17-2103-13-15/1 | Техническое обслуживание стальных панельных радиаторов типа 10 высотой 500 мм длиной до 1500 мм / Стальной трубчатый радиатор, тип PC-1-500, высота H = 540 мм, ширина В= 40 мм, радиатор 1-рядный, с встроенным термостатическим вентилем Danfoss RTD-N BIV с предварительной настройкой, нижнее подключение (правостороннее либо левостороннее) | шт. | 2 | 0 | 2 |  |  |  | 286.04 | 0.36 | 0 | 0 | 285.68 | 0 | 0.72 | 0 | 0 | 199.98 | 28.57 |  | 1423013546 | 143.02 | 0.18 | 0 | 0 | 142.84 | 0 | 0.36 | 0 | 0 | 143.02 | 0.18 | 0 | 0 | 142.84 | 0 | 0.36 | 0 | 0 | 70 | 10 | 1 | 1 |  |  | 1 | 1 | 1 | 1 |  |  |  |  | 0 | 4 | СН-2012.1 Выпуск № 2 (в текущих ценах по состоянию на 01.01.2025 г.). Сб.7-2103-13-15/1 |  |  | 0 | 0 |  | 0 | 1 | 0 | 1 | 1 | 1 | 1 | 1 | 1 |  | 70 | 10 |  |  |  | 0 | 0 | 0 | [5 empty] | 0 |  | 0 | 286.04 | 0.18 | 0 | 0 | 142.84 | 0 | 0.36 | 0 | 0 | 199.976 | 28.568 | [13 empty] | 0 | 0 | 1 | 1 |  |  |  | 16987630 | шт. | шт. | 1 | [6 empty] | 1306206291 | 1 | СН-2012 | 0 |  | 4 | 0 | Подрядные работы, гл. 1-5,7 | работа |  |  |  | 0 | 143.02 | 0.18 | 0 | 0 | 142.84 | 0.36 | 0 | 0 | [17 empty] | 0 | 0 | 0 |  |  |  |  | 70 | 10 |  |  |  |  | 0 |  | -1559169432 | 2 | 1 | -2 | 0 | 0 | 0 | 514.59 | 0 | 0 | 514.59 |  | 0 | 3 | 0 |  | 0 | 1 | 0 | 0 | 0 | 0 | 0
17 | 1 | 299 | 301 | 135 | 1.17-2103-13-19/1 | Техническое обслуживание стальных панельных радиаторов типа 20 высотой 500 мм длиной до 1500 мм / Стальной трубчатый радиатор, тип PC-2-500, высота H = 540 мм, ширина В= 100 мм, радиатор 2-рядный, с встроенным термостатическим вентилем Danfoss RTD-N BIV с предварительной настройкой, нижнее подключение (правостороннее либо левостороннее) | шт. | 4 | 0 | 4 |  |  |  | 731.52 | 1.44 | 0 | 0 | 730.08 | 0 | 1.84 | 0 | 0 | 511.06 | 73.01 |  | 1423013546 | 182.88 | 0.36 | 0 | 0 | 182.52 | 0 | 0.46 | 0 | 0 | 182.88 | 0.36 | 0 | 0 | 182.52 | 0 | 0.46 | 0 | 0 | 70 | 10 | 1 | 1 |  |  | 1 | 1 | 1 | 1 |  |  |  |  | 0 | 4 | СН-2012.1 Выпуск № 2 (в текущих ценах по состоянию на 01.01.2025 г.). Сб.7-2103-13-19/1 |  |  | 0 | 0 |  | 0 | 1 | 0 | 1 | 1 | 1 | 1 | 1 | 1 |  | 70 | 10 |  |  |  | 0 | 0 | 0 | [5 empty] | 0 |  | 0 | 731.52 | 0.36 | 0 | 0 | 182.52 | 0 | 0.46 | 0 | 0 | 511.056 | 73.008 | [13 empty] | 0 | 0 | 1 | 1 |  |  |  | 16987630 | шт. | шт. | 1 | [6 empty] | 1306206291 | 1 | СН-2012 | 0 |  | 4 | 0 | Подрядные работы, гл. 1-5,7 | работа |  |  |  | 0 | 182.88 | 0.36 | 0 | 0 | 182.52 | 0.46 | 0 | 0 | [17 empty] | 0 | 0 | 0 |  |  |  |  | 70 | 10 |  |  |  |  | 0 |  | 797151302 | 2 | 1 | -2 | 0 | 0 | 0 | 1315.59 | 0 | 0 | 1315.59 |  | 0 | 3 | 0 |  | 0 | 1 | 0 | 0 | 0 | 0 | 0
17 | 1 | 300 | 304 | 136 | 1.17-2103-13-27/1 | Техническое обслуживание стальных панельных радиаторов типа 33 высотой 500 мм длиной до 1500 мм / Стальной трубчатый радиатор, тип PC-3-500, высота H = 540 мм, ширина В= 160 мм, радиатор 3-рядный, с встроенным термостатическим вентилем Danfoss RTD-N BIV с предварительной настройкой, нижнее подключение (правостороннее либо левостороннее) | шт. | 5 | 0 | 5 |  |  |  | 1164.35 | 1.8 | 11.9 | 0.05 | 1150.65 | 0 | 2.9 | 0 | 0 | 805.46 | 115.07 |  | 1423013546 | 232.87 | 0.36 | 2.38 | 0.01 | 230.13 | 0 | 0.58 | 0 | 0 | 232.87 | 0.36 | 2.38 | 0.01 | 230.13 | 0 | 0.58 | 0 | 0 | 70 | 10 | 1 | 1 |  |  | 1 | 1 | 1 | 1 |  |  |  |  | 0 | 4 | СН-2012.1 Выпуск № 2 (в текущих ценах по состоянию на 01.01.2025 г.). Сб.7-2103-13-27/1 |  |  | 0 | 0 |  | 0 | 1 | 0 | 1 | 1 | 1 | 1 | 1 | 1 |  | 70 | 10 |  |  |  | 0 | 0 | 0 | [5 empty] | 0 |  | 0 | 1164.35 | 0.36 | 2.38 | 0.01 | 230.13 | 0 | 0.58 | 0 | 0 | 805.455 | 115.065 | [13 empty] | 0 | 0 | 1 | 1 |  |  |  | 16987630 | шт. | шт. | 1 | [6 empty] | 1306206291 | 1 | СН-2012 | 0 |  | 4 | 0 | Подрядные работы, гл. 1-5,7 | работа |  |  |  | 0 | 232.87 | 0.36 | 2.38 | 0.01 | 230.13 | 0.58 | 0 | 0 | [17 empty] | 0 | 0 | 0 |  |  |  |  | 70 | 10 |  |  |  |  | 0 |  | 128380724 | 2 | 1 | -2 | 0 | 0.08 | 0 | 2084.96 | 0 | 0 | 2084.96 |  | 0 | 3 | 0 |  | 0 | 1 | 0 | 0 | 0 | 0 | 0
17 | 1 | 301 | 306 | 137 | 1.17-2103-17-1/1 | Техническое обслуживание автоматического воздухоотводчика | 10 шт. | 4.4 | 0 | 4.4 |  |  |  | 2917.02 | 2.11 | 0 | 0 | 2914.91 | 0 | 6.688 | 0 | 0 | 2040.44 | 291.49 |  | 1423013546 | 662.96 | 0.48 | 0 | 0 | 662.48 | 0 | 1.52 | 0 | 0 | 662.96 | 0.48 | 0 | 0 | 662.48 | 0 | 1.52 | 0 | 0 | 70 | 10 | 1 | 1 |  |  | 1 | 1 | 1 | 1 |  |  |  |  | 0 | 4 | СН-2012.1 Выпуск № 2 (в текущих ценах по состоянию на 01.01.2025 г.). Сб.7-2103-17-1/1 |  |  | 0 | 0 |  | 0 | 1 | 0 | 1 | 1 | 1 | 1 | 1 | 1 |  | 70 | 10 |  |  |  | 0 | 0 | 0 | [5 empty] | 0 |  | 0 | 2917.02 | 0.48 | 0 | 0 | 662.48 | 0 | 1.52 | 0 | 0 | 2040.437 | 291.491 | [13 empty] | 0 | 0 | 1 | 1 |  |  |  | 16987630 | 10 шт. | 10 шт. | 10 | [6 empty] | 1306206291 | 1 | СН-2012 | 0 |  | 4 | 0 | Подрядные работы, гл. 1-5,7 | работа |  |  |  | 0 | 662.96 | 0.48 | 0 | 0 | 662.48 | 1.52 | 0 | 0 | [17 empty] | 0 | 0 | 0 |  |  |  |  | 70 | 10 |  |  |  |  | 0 |  | -422682725 | 2 | 1 | -2 | 0 | 0 | 0 | 5248.95 | 0 | 0 | 5248.95 |  | 0 | 3 | 0 |  | 0 | 1 | 0 | 0 | 0 | 0 | 0
17 | 1 | 302 | 307 | 138 | 1.23-2103-7-1/1 | Техническое обслуживание приборов для измерения и регулирования давления и разряжения, манометры, тип: ЭКМ-1, ЭКМ-2 показывающие электроконтактные и аналоги | шт. | 56 | 0 | 56 |  |  |  | 28556.08 | 0 | 0 | 0 | 28556.08 | 0 | 65.52 | 0 | 0 | 19989.26 | 2855.61 |  | 1423013546 | 509.93 | 0 | 0 | 0 | 509.93 | 0 | 1.17 | 0 | 0 | 509.93 | 0 | 0 | 0 | 509.93 | 0 | 1.17 | 0 | 0 | 70 | 10 | 1 | 1 |  |  | 1 | 1 | 1 | 1 |  |  |  |  | 0 | 4 | СН-2012.1 Выпуск № 2 (в текущих ценах по состоянию на 01.01.2025 г.). Сб.3-2103-7-1/1 |  |  | 0 | 0 |  | 0 | 1 | 0 | 1 | 1 | 1 | 1 | 1 | 1 |  | 70 | 10 |  |  |  | 0 | 0 | 0 | [5 empty] | 0 |  | 0 | 28556.08 | 0 | 0 | 0 | 509.93 | 0 | 1.17 | 0 | 0 | 19989.256 | 2855.608 | [13 empty] | 0 | 0 | 1 | 1 |  |  |  | 16987630 | шт. | шт. | 1 | [6 empty] | 1306206291 | 1 | СН-2012 | 0 |  | 4 | 0 | Подрядные работы, гл. 1-5,7 | работа |  |  |  | 0 | 509.93 | 0 | 0 | 0 | 509.93 | 1.17 | 0 | 0 | [17 empty] | 0 | 0 | 0 |  |  |  |  | 70 | 10 |  |  |  |  | 0 |  | -1066154073 | 2 | 1 | -2 | 0 | 0 | 0 | 51400.95 | 0 | 0 | 51400.95 |  | 0 | 3 | 0 |  | 0 | 1 | 0 | 0 | 0 | 0 | 0
17 | 1 |  |  |  | Цена поставщика | Поверка манометров | ШТ | 56 | 0 | 56 |  |  |  | 10080 | 10080 | 0 | 0 | 0 | 0 | 0 | 0 | 0 | 0 | 0 |  | -1 | 180 | 180 | 0 | 0 | 0 | 0 | 0 | 0 | 0 | 180 | 180 | 0 | 0 | 0 | 0 | 0 | 0 | 0 | 0 | 0 | 1 | 1 |  |  | 1 | 1 | 1 | 1 |  |  |  |  | 3 | 1 |  |  |  | 356 | 0 |  | 0 | 0 | 0 | 1 | 1 | 1 | 1 | 1 | 1 |  | 67 | 67 |  |  |  | 0 | 0 | 0 | [5 empty] | 0 |  | 0 | 10080 | 180 | 0 | 0 | 0 | 0 | 0 | 0 | 0 | 0 | 0 | [13 empty] | 0 | 0 | 1 | 1 |  |  |  | 1013 | ШТ | ШТ | 0.071 | [6 empty] | 0 | 0 |  | 0 |  | 0 | 356 | [5 empty] | 1024 | 180 | 180 | 0 | 0 | 0 | 0 | 0 | 0 | [17 empty] | 10080 | 0 | 1 |  |  |  |  | 67 | 67 |  | занесена вручную |  |  | 0 |  | -54322067 | 2 | 0 | -2 | 0 | 0 | 0 | 10080 | 10080 | 0 | 0 |  | 0 | 4 | 0 |  | 0 | 1 | 0 | 0 | 0 | 0 | 0
17 | 1 | 303 | 308 | 139 | 1.15-2203-7-1/1 | Техническое обслуживание крана шарового латунного никелированного диаметром до 25 мм / Кран с накидной гайкой 1/2"х3/4" VT.241 «Valtec» | 10 шт. | 23 | 0 | 23 |  |  |  | 4510.99 | 0 | 0 | 0 | 4510.99 | 0 | 10.35 | 0 | 0 | 3157.69 | 451.1 |  | 1423013546 | 196.13 | 0 | 0 | 0 | 196.13 | 0 | 0.45 | 0 | 0 | 196.13 | 0 | 0 | 0 | 196.13 | 0 | 0.45 | 0 | 0 | 70 | 10 | 1 | 1 |  |  | 1 | 1 | 1 | 1 |  |  |  |  | 0 | 4 | СН-2012.1 Выпуск № 2 (в текущих ценах по состоянию на 01.01.2025 г.). Сб.5-2203-7-1/1 |  |  | 0 | 0 |  | 0 | 1 | 0 | 1 | 1 | 1 | 1 | 1 | 1 |  | 70 | 10 |  |  |  | 0 | 0 | 0 | [5 empty] | 0 |  | 0 | 4510.99 | 0 | 0 | 0 | 196.13 | 0 | 0.45 | 0 | 0 | 3157.693 | 451.099 | [13 empty] | 0 | 0 | 1 | 1 |  |  |  | 16987630 | 10 шт. | 10 шт. | 10 | [6 empty] | 1306206291 | 1 | СН-2012 | 0 |  | 4 | 0 | Подрядные работы, гл. 1-5,7 | работа |  |  |  | 0 | 196.13 | 0 | 0 | 0 | 196.13 | 0.45 | 0 | 0 | [17 empty] | 0 | 0 | 0 |  |  |  |  | 70 | 10 |  |  |  |  | 0 |  | -660895452 | 2 | 1 | -2 | 0 | 0 | 0 | 8119.78 | 0 | 0 | 8119.78 |  | 0 | 3 | 0 |  | 0 | 1 | 0 | 0 | 0 | 0 | 0
17 | 1 | 304 | 310 | 140 | 1.17-2103-17-1/1 | Техническое обслуживание автоматического воздухоотводчика | 10 шт. | 3.4 | 0 | 3.4 |  |  |  | 2254.06 | 1.63 | 0 | 0 | 2252.43 | 0 | 5.168 | 0 | 0 | 1576.7 | 225.24 |  | 1423013546 | 662.96 | 0.48 | 0 | 0 | 662.48 | 0 | 1.52 | 0 | 0 | 662.96 | 0.48 | 0 | 0 | 662.48 | 0 | 1.52 | 0 | 0 | 70 | 10 | 1 | 1 |  |  | 1 | 1 | 1 | 1 |  |  |  |  | 0 | 4 | СН-2012.1 Выпуск № 2 (в текущих ценах по состоянию на 01.01.2025 г.). Сб.7-2103-17-1/1 |  |  | 0 | 0 |  | 0 | 1 | 0 | 1 | 1 | 1 | 1 | 1 | 1 |  | 70 | 10 |  |  |  | 0 | 0 | 0 | [5 empty] | 0 |  | 0 | 2254.06 | 0.48 | 0 | 0 | 662.48 | 0 | 1.52 | 0 | 0 | 1576.701 | 225.243 | [13 empty] | 0 | 0 | 1 | 1 |  |  |  | 16987630 | 10 шт. | 10 шт. | 10 | [6 empty] | 1306206291 | 1 | СН-2012 | 0 |  | 4 | 0 | Подрядные работы, гл. 1-5,7 | работа |  |  |  | 0 | 662.96 | 0.48 | 0 | 0 | 662.48 | 1.52 | 0 | 0 | [17 empty] | 0 | 0 | 0 |  |  |  |  | 70 | 10 |  |  |  |  | 0 |  | -422682725 | 2 | 1 | -2 | 0 | 0 | 0 | 4056 | 0 | 0 | 4056 |  | 0 | 3 | 0 |  | 0 | 1 | 0 | 0 | 0 | 0 | 0
17 | 1 | 306 | 312 | 141 | 1.17-3205-2-1/1 | Гидравлическое испытание трубопроводов систем отопления диаметром до 50 мм | 100 м | 8.4 | 0 | 8.4 |  |  |  | 46697.45 | 418.57 | 0 | 0 | 46278.88 | 0 | 89.376 | 0 | 0 | 32395.22 | 4627.89 |  | 1423013546 | 5559.22 | 49.83 | 0 | 0 | 5509.39 | 0 | 10.64 | 0 | 0 | 5559.22 | 49.83 | 0 | 0 | 5509.39 | 0 | 10.64 | 0 | 0 | 70 | 10 | 1 | 1 |  |  | 1 | 1 | 1 | 1 |  |  |  |  | 0 | 4 | СН-2012.1 Выпуск № 2 (в текущих ценах по состоянию на 01.01.2025 г.). Сб.7-3205-2-1/1 |  |  | 0 | 0 |  | 0 | 1 | 0 | 1 | 1 | 1 | 1 | 1 | 1 |  | 70 | 10 |  |  |  | 0 | 0 | 0 | [5 empty] | 0 |  | 0 | 46697.45 | 49.83 | 0 | 0 | 5509.39 | 0 | 10.64 | 0 | 0 | 32395.216 | 4627.888 | [13 empty] | 0 | 0 | 1 | 1 |  |  |  | 1003 | 100 м | 100 м | 100 | [6 empty] | 1306206291 | 1 | СН-2012 | 0 |  | 4 | 0 | Подрядные работы, гл. 1-5,7 | работа |  |  |  | 0 | 5559.22 | 49.83 | 0 | 0 | 5509.39 | 10.64 | 0 | 0 | [17 empty] | 0 | 0 | 0 |  |  |  |  | 70 | 10 |  |  |  |  | 0 |  | 378867325 | 2 | 1 | -2 | 0 | 0 | 0 | 83720.56 | 0 | 0 | 83720.56 |  | 0 | 3 | 0 |  | 0 | 1 | 0 | 0 | 0 | 0 | 0
17 | 1 | 308 | 314 | 142 | 1.17-3205-2-2/1 | Гидравлическое испытание трубопроводов систем отопления диаметром до 100 мм | 100 м | 1.88 | 0 | 1.88 |  |  |  | 10713.63 | 355.98 | 0 | 0 | 10357.65 | 0 | 20.0032 | 0 | 0 | 7250.36 | 1035.77 |  | 1423013546 | 5698.74 | 189.35 | 0 | 0 | 5509.39 | 0 | 10.64 | 0 | 0 | 5698.74 | 189.35 | 0 | 0 | 5509.39 | 0 | 10.64 | 0 | 0 | 70 | 10 | 1 | 1 |  |  | 1 | 1 | 1 | 1 |  |  |  |  | 0 | 4 | СН-2012.1 Выпуск № 2 (в текущих ценах по состоянию на 01.01.2025 г.). Сб.7-3205-2-2/1 |  |  | 0 | 0 |  | 0 | 1 | 0 | 1 | 1 | 1 | 1 | 1 | 1 |  | 70 | 10 |  |  |  | 0 | 0 | 0 | [5 empty] | 0 |  | 0 | 10713.63 | 189.35 | 0 | 0 | 5509.39 | 0 | 10.64 | 0 | 0 | 7250.355 | 1035.765 | [13 empty] | 0 | 0 | 1 | 1 |  |  |  | 1003 | 100 м | 100 м | 100 | [6 empty] | 1306206291 | 1 | СН-2012 | 0 |  | 4 | 0 | Подрядные работы, гл. 1-5,7 | работа |  |  |  | 0 | 5698.74 | 189.35 | 0 | 0 | 5509.39 | 10.64 | 0 | 0 | [17 empty] | 0 | 0 | 0 |  |  |  |  | 70 | 10 |  |  |  |  | 0 |  | 1190406279 | 2 | 1 | -2 | 0 | 0 | 0 | 18999.76 | 0 | 0 | 18999.76 |  | 0 | 3 | 0 |  | 0 | 1 | 0 | 0 | 0 | 0 | 0
17 | 1 | 310 | 316 | 143 | 1.17-3205-2-1/1 | Гидравлическое испытание трубопроводов систем отопления диаметром до 50 мм | 100 м | 80.5 | 0 | 80.5 |  |  |  | 447517.22 | 4011.32 | 0 | 0 | 443505.9 | 0 | 856.52 | 0 | 0 | 310454.13 | 44350.59 |  | 1423013546 | 5559.22 | 49.83 | 0 | 0 | 5509.39 | 0 | 10.64 | 0 | 0 | 5559.22 | 49.83 | 0 | 0 | 5509.39 | 0 | 10.64 | 0 | 0 | 70 | 10 | 1 | 1 |  |  | 1 | 1 | 1 | 1 |  |  |  |  | 0 | 4 | СН-2012.1 Выпуск № 2 (в текущих ценах по состоянию на 01.01.2025 г.). Сб.7-3205-2-1/1 |  |  | 0 | 0 |  | 0 | 1 | 0 | 1 | 1 | 1 | 1 | 1 | 1 |  | 70 | 10 |  |  |  | 0 | 0 | 0 | [5 empty] | 0 |  | 0 | 447517.22 | 49.83 | 0 | 0 | 5509.39 | 0 | 10.64 | 0 | 0 | 310454.13 | 44350.59 | [13 empty] | 0 | 0 | 1 | 1 |  |  |  | 1003 | 100 м | 100 м | 100 | [6 empty] | 1306206291 | 1 | СН-2012 | 0 |  | 4 | 0 | Подрядные работы, гл. 1-5,7 | работа |  |  |  | 0 | 5559.22 | 49.83 | 0 | 0 | 5509.39 | 10.64 | 0 | 0 | [17 empty] | 0 | 0 | 0 |  |  |  |  | 70 | 10 |  |  |  |  | 0 |  | 378867325 | 2 | 1 | -2 | 0 | 0 | 0 | 802321.94 | 0 | 0 | 802321.94 |  | 0 | 3 | 0 |  | 0 | 1 | 0 | 0 | 0 | 0 | 0
17 | 1 | 313 | 319 | 144 | 1.17-2103-11-2/1 | Гидропневматическая промывка трубопроводов диаметром до 100 мм | 100 м | 1.88 | 0 | 1.88 |  |  |  | 3406.11 | 346.62 | 30.49 | 0.15 | 3029 | 0 | 6.4672 | 0 | 0 | 2120.3 | 302.9 |  | 1423013546 | 1811.76 | 184.37 | 16.22 | 0.08 | 1611.17 | 0 | 3.44 | 0 | 0 | 1811.76 | 184.37 | 16.22 | 0.08 | 1611.17 | 0 | 3.44 | 0 | 0 | 70 | 10 | 1 | 1 |  |  | 1 | 1 | 1 | 1 |  |  |  |  | 0 | 4 | СН-2012.1 Выпуск № 2 (в текущих ценах по состоянию на 01.01.2025 г.). Сб.7-2103-11-2/1 |  |  | 0 | 0 |  | 0 | 1 | 0 | 1 | 1 | 1 | 1 | 1 | 1 |  | 70 | 10 |  |  |  | 0 | 0 | 0 | [5 empty] | 0 |  | 0 | 3406.11 | 184.37 | 16.22 | 0.08 | 1611.17 | 0 | 3.44 | 0 | 0 | 2120.3 | 302.9 | [13 empty] | 0 | 0 | 1 | 1 |  |  |  | 1003 | 100 м | 100 м | 100 | [6 empty] | 1306206291 | 1 | СН-2012 | 0 |  | 4 | 0 | Подрядные работы, гл. 1-5,7 | работа |  |  |  | 0 | 1811.76 | 184.37 | 16.22 | 0.08 | 1611.17 | 3.44 | 0 | 0 | [17 empty] | 0 | 0 | 0 |  |  |  |  | 70 | 10 |  |  |  |  | 0 |  | 1564354006 | 2 | 1 | -2 | 0 | 0.24 | 0 | 5829.55 | 0 | 0 | 5829.55 |  | 0 | 3 | 0 |  | 0 | 1 | 0 | 0 | 0 | 0 | 0
17 | 1 | 316 | 322 | 145 | 1.17-2103-11-1/1 | Гидропневматическая промывка трубопроводов диаметром до 100 мм | 100 м | 88.9 | 0 | 88.9 |  |  |  | 161065.46 | 16390.49 | 1441.96 | 7.11 | 143233.01 | 0 | 305.816 | 0 | 0 | 100263.11 | 14323.3 |  | 1423013546 | 1811.76 | 184.37 | 16.22 | 0.08 | 1611.17 | 0 | 3.44 | 0 | 0 | 1811.76 | 184.37 | 16.22 | 0.08 | 1611.17 | 0 | 3.44 | 0 | 0 | 70 | 10 | 1 | 1 |  |  | 1 | 1 | 1 | 1 |  |  |  |  | 0 | 4 | СН-2012.1 Выпуск № 2 (в текущих ценах по состоянию на 01.01.2025 г.). Сб.7-2103-11-2/1 |  |  | 0 | 0 |  | 0 | 1 | 0 | 1 | 1 | 1 | 1 | 1 | 1 |  | 70 | 10 |  |  |  | 0 | 0 | 0 | [5 empty] | 0 |  | 0 | 161065.46 | 184.37 | 16.22 | 0.08 | 1611.17 | 0 | 3.44 | 0 | 0 | 100263.107 | 14323.301 | [13 empty] | 0 | 0 | 1 | 1 |  |  |  | 1003 | 100 м | 100 м | 100 | [6 empty] | 1306206291 | 1 | СН-2012 | 0 |  | 4 | 0 | Подрядные работы, гл. 1-5,7 | работа |  |  |  | 0 | 1811.76 | 184.37 | 16.22 | 0.08 | 1611.17 | 3.44 | 0 | 0 | [17 empty] | 0 | 0 | 0 |  |  |  |  | 70 | 10 |  |  |  |  | 0 |  | -445914108 | 2 | 1 | -2 | 0 | 11.38 | 0 | 275663.25 | 0 | 0 | 275663.25 |  | 0 | 3 | 0 |  | 0 | 1 | 0 | 0 | 0 | 0 | 0
51 | 1 | 5 | 870 |  | Новый подраздел | Отопление | 0 | [6 empty] | 743156.93 | 21590.08 | 1503.39 | 7.39 | 720063.46 | 0 | 1455.1884 | 0 | 0 | 504044.45 | 72006.36 |  |  | 743156.93 | 21590.08 | 1503.39 | 7.39 | 720063.46 | 0 | 1455.1884 | 0 | 0 | 504044.45 | 72006.36 |  |  | 0 | 0 | 0 | 1319219.57 | 0 | 0 | 1319219.57 | 21590.08 | 21590.08 | 0 | 21590.08 | 0 | 0 | 0 | 0 | 0 | [19 empty] | 0 | 0 | 0 | 1319219.57 | 0 | 0 | 1319219.57 | 21590.08 | 21590.08 | 0 | 21590.08 | 0 | 0 | 0 | 0 | 0 | [114 empty] | 0
50 | 0 | 0 | 1 | 201 | 743156.93 | ПЗ | Прямые затраты |  |  | 201 | 1 | 3 |  | 2 | [7 empty] | 743156.93 | 1 | 743156.93
50 | 0 | 0 | 1 | 202 | 21590.08 | СтМатОб | Стоимость материальных ресурсов (всего) |  |  | 202 | 2 | 3 |  | 2 | [7 empty] | 21590.08 | 1 | 21590.08
50 | 0 | 0 | 1 | 222 | 0 | СтМатОбЗак | Стоимость материалов и оборудования заказчика |  |  | 222 | 3 | 3 |  | 2 | [7 empty] | 0 | 1 | 0
50 | 0 | 0 | 1 | 225 | 21590.08 | СтМатОбПод | Стоимость материалов и оборудования подрядчика |  |  | 225 | 4 | 3 |  | 2 | [7 empty] | 21590.08 | 1 | 21590.08
50 | 0 | 0 | 1 | 226 | 21590.08 | СтМат | Стоимость материалов (всего) |  |  | 226 | 5 | 3 |  | 2 | [7 empty] | 21590.08 | 1 | 21590.08
50 | 0 | 0 | 1 | 227 | 0 | СтМатЗак | Стоимость материалов заказчика |  |  | 227 | 6 | 3 |  | 2 | [7 empty] | 0 | 1 | 0
50 | 0 | 0 | 1 | 228 | 21590.08 | СтМатПод | Стоимость материалов подрядчика |  |  | 228 | 7 | 3 |  | 2 | [7 empty] | 21590.08 | 1 | 21590.08
50 | 0 | 0 | 1 | 216 | 0 | Оборуд | Стоимость оборудования (всего) |  |  | 216 | 8 | 3 |  | 2 | [7 empty] | 0 | 1 | 0
50 | 0 | 0 | 1 | 223 | 0 | ОборудЗак | Стоимость оборудования заказчика |  |  | 223 | 9 | 3 |  | 2 | [7 empty] | 0 | 1 | 0
50 | 0 | 0 | 1 | 229 | 0 | ОборудПод | Стоимость оборудования подрядчика |  |  | 229 | 10 | 3 |  | 2 | [7 empty] | 0 | 1 | 0
50 | 0 | 0 | 1 | 203 | 1503.39 | ЭММ | Эксплуатация машин |  |  | 203 | 11 | 3 |  | 2 | [7 empty] | 1503.39 | 1 | 1503.39
50 | 0 | 0 | 1 | 231 | 0 | ЭММсНРиСП | Эксплуатация машин по ТСН-2001.16 |  |  | 231 | 12 | 3 |  | 2 | [7 empty] | 0 | 1 | 0
50 | 0 | 0 | 1 | 204 | 7.39 | ЗПМ | ЗП машинистов |  |  | 204 | 13 | 3 |  | 2 | [7 empty] | 7.39 | 1 | 7.39
50 | 0 | 0 | 1 | 205 | 720063.46 | ОЗП | Основная ЗП рабочих |  |  | 205 | 14 | 3 |  | 2 | [7 empty] | 720063.46 | 1 | 720063.46
50 | 0 | 0 | 1 | 232 | 0 | ОЗПсНРиСП | Основная ЗП рабочих по ТСН-2001.16 |  |  | 232 | 15 | 3 |  | 2 | [7 empty] | 0 | 1 | 0
50 | 0 | 0 | 1 | 214 | 0 | Строит | Строительные работы с НР и СП |  |  | 214 | 16 | 3 |  | 2 | [7 empty] | 0 | 1 | 0
50 | 0 | 0 | 1 | 215 | 0 | Монтаж | Монтажные работы с НР и СП |  |  | 215 | 17 | 3 |  | 2 | [7 empty] | 0 | 1 | 0
50 | 0 | 0 | 1 | 217 | 1319219.57 | Прочие | Прочие работы с НР и СП |  |  | 217 | 18 | 3 |  | 2 | [7 empty] | 1319219.57 | 1 | 1319219.57
50 | 0 | 0 | 1 | 230 | 0 | ПрочиеЗатр | Прочие затраты по ТСН-2001.16 |  |  | 230 | 19 | 3 |  | 2 | [7 empty] | 0 | 1 | 0
50 | 0 | 0 | 1 | 206 | 0 | ВозврМат | Возврат материалов |  |  | 206 | 20 | 3 |  | 2 | [7 empty] | 0 | 1 | 0
50 | 0 | 0 | 1 | 207 | 1455.1884 | ТрудСтр | Трудозатраты строителей |  |  | 207 | 21 | 3 |  | -1 | [7 empty] | 1455.1884 | 1 | 1455.1884
50 | 0 | 0 | 1 | 208 | 0 | ТрудМаш | Трудозатраты машинистов |  |  | 208 | 22 | 3 |  | -1 | [7 empty] | 0 | 1 | 0
50 | 0 | 0 | 1 | 209 | 0 | ТранспМат | Транспорт материалов |  |  | 209 | 23 | 3 |  | 2 | [7 empty] | 0 | 1 | 0
50 | 0 | 0 | 1 | 233 | 0 | Перевозка | Перевозка грузов |  |  | 233 | 24 | 3 |  | 2 | [7 empty] | 0 | 1 | 0
50 | 0 | 0 | 1 | 210 | 504044.45 | НР | Накладные расходы |  |  | 210 | 25 | 3 |  | 2 | [7 empty] | 504044.45 | 1 | 504044.45
50 | 0 | 0 | 1 | 211 | 72006.36 | СмПриб | Сметная прибыль |  |  | 211 | 26 | 3 |  | 2 | [7 empty] | 72006.36 | 1 | 72006.36
50 | 0 | 0 | 1 | 224 | 1319219.57 | Всего | Всего с НР и СП |  |  | 224 | 27 | 3 |  | 2 | [7 empty] | 1319219.57 | 1 | 1319219.57
5 | 1 |  | 944 |  | Новый подраздел | Автоматизированный узел управления системой отопления и вентиляции воздуха |  | 0 |  | -1 | [7 empty] | 0 |  |  | 0 | [53 empty] | 0 | [11 empty] | 0
52 | 1 | 5 | 921 | 0 | Новый подраздел | Автоматизированный узел управления системой отопления и вентиляции воздуха | [7 empty] | 46834.58 | 911.11 | 22.49 | 0.11 | 45900.98 | 0 | 102.0732 | 0 | 0 | 32130.7 | 4590.11 | 0 | 0 | 46834.58 | 911.11 | 22.49 | 0.11 | 45900.98 | 0 | 102.0732 | 0 | 0 | 32130.7 | 4590.11 | 0 | 0 | 0 | 0 | 0 | 83555.57 | 0 | 0 | 83555.57 | 911.11 | 911.11 | 0 | 911.11 | 0 | 0 | 0 | 0 | 0 | 0 | 0 | 0 | 0 | 0 | 0 | 0 | 0 | 0 | 0 | 0 | 0 | 0 | 0 | 0 | 0 | 0 | 0 | 0 | 0 | 0 | 0 | 83555.57 | 0 | 0 | 83555.57 | 911.11 | 911.11 | 0 | 911.11 | 0 | 0 | 0 | 0 | 0 | 0 | 0 | 0 | 0 | 0 | 0 | 0 | 0 | 0 | 0 | 0 | 0 | 0 | 0 | 0 | 0 | 0 | 0 | 0 | 0 | 0 | 0 | 0 | 0 | 0 | 0 | 0 | 0 | 0 | 0 | 0 | 0 | 0 | 0 | 0 | 0 | 0 | 0 | 0 | 0 | 0 | 0 | 0 | 0 | 0 | 0 | 0 | 0 | 0 | 0 | 0 | 0 | 0 | 0 | 0 | 0 | 0 | 0 | 0 | 0 | 0 | 0 | 0 | 0 | 0 | 0 | 0 | 0 | 0 | 0 | 0 | 0 | 0 | 0 | 0 | 0 | 0 | 0 | 0 | 0 | 0 | 0 | 0 | 0 | 0 | 0 | 0 | 0 | 0 | 0 | 0 | 0 | 0 | 0 | 0 | 0 | 0 | 0 | 0 | 0 | 0 | 0 | 0 | 0 | 0 | 0 | 0 | 0 | 0 | 0 | 0 | 0 | 0 | 0 | 0
19 | 1 |  |  |  |  | Узел учета тепловой энергии | [19 empty] | 1 | [182 empty] | 0
17 | 1 | 317 | 323 | 146 | 1.23-2103-7-1/1 | Техническое обслуживание приборов для измерения и регулирования давления и разряжения, манометры, тип: ЭКМ-1, ЭКМ-2 показывающие электроконтактные и аналоги | шт. | 29 | 0 | 29 |  |  |  | 14787.97 | 0 | 0 | 0 | 14787.97 | 0 | 33.93 | 0 | 0 | 10351.58 | 1478.8 |  | 1423013546 | 509.93 | 0 | 0 | 0 | 509.93 | 0 | 1.17 | 0 | 0 | 509.93 | 0 | 0 | 0 | 509.93 | 0 | 1.17 | 0 | 0 | 70 | 10 | 1 | 1 |  |  | 1 | 1 | 1 | 1 |  |  |  |  | 0 | 4 | СН-2012.1 Выпуск № 2 (в текущих ценах по состоянию на 01.01.2025 г.). Сб.3-2103-7-1/1 |  |  | 0 | 0 |  | 0 | 1 | 0 | 1 | 1 | 1 | 1 | 1 | 1 |  | 70 | 10 |  |  |  | 0 | 0 | 0 | [5 empty] | 0 |  | 0 | 14787.97 | 0 | 0 | 0 | 509.93 | 0 | 1.17 | 0 | 0 | 10351.579 | 1478.797 | [13 empty] | 0 | 0 | 1 | 1 |  |  |  | 16987630 | шт. | шт. | 1 | [6 empty] | 1306206291 | 1 | СН-2012 | 0 |  | 4 | 0 | Подрядные работы, гл. 1-5,7 | работа |  |  |  | 0 | 509.93 | 0 | 0 | 0 | 509.93 | 1.17 | 0 | 0 | [17 empty] | 0 | 0 | 0 |  |  |  |  | 70 | 10 |  |  |  |  | 0 |  | -1066154073 | 2 | 1 | -2 | 0 | 0 | 0 | 26618.35 | 0 | 0 | 26618.35 |  | 0 | 3 | 0 |  | 0 | 1 | 0 | 0 | 0 | 0 | 0
17 | 1 |  |  |  | Цена поставщика | Поверка манометров | ШТ | 29 | 0 | 29 |  |  |  | 5220 | 5220 | 0 | 0 | 0 | 0 | 0 | 0 | 0 | 0 | 0 |  | -1 | 180 | 180 | 0 | 0 | 0 | 0 | 0 | 0 | 0 | 180 | 180 | 0 | 0 | 0 | 0 | 0 | 0 | 0 | 0 | 0 | 1 | 1 |  |  | 1 | 1 | 1 | 1 |  |  |  |  | 3 | 1 |  |  |  | 356 | 0 |  | 0 | 0 | 0 | 1 | 1 | 1 | 1 | 1 | 1 |  | 67 | 67 |  |  |  | 0 | 0 | 0 | [5 empty] | 0 |  | 0 | 5220 | 180 | 0 | 0 | 0 | 0 | 0 | 0 | 0 | 0 | 0 | [13 empty] | 0 | 0 | 1 | 1 |  |  |  | 1013 | ШТ | ШТ | 0.071 | [6 empty] | 0 | 0 |  | 0 |  | 0 | 356 | [5 empty] | 1024 | 180 | 180 | 0 | 0 | 0 | 0 | 0 | 0 | [17 empty] | 5220 | 0 | 1 |  |  |  |  | 67 | 67 |  | занесена вручную |  |  | 0 |  | -54322067 | 2 | 0 | -2 | 0 | 0 | 0 | 5220 | 5220 | 0 | 0 |  | 0 | 4 | 0 |  | 0 | 1 | 0 | 0 | 0 | 0 | 0
17 | 1 | 318 | 324 | 147 | 1.23-2103-7-1/1 | Техническое обслуживание приборов для измерения и регулирования давления и разряжения, манометры, тип: ЭКМ-1, ЭКМ-2 показывающие электроконтактные и аналоги | шт. | 26 | 0 | 26 |  |  |  | 13258.18 | 0 | 0 | 0 | 13258.18 | 0 | 30.42 | 0 | 0 | 9280.73 | 1325.82 |  | 1423013546 | 509.93 | 0 | 0 | 0 | 509.93 | 0 | 1.17 | 0 | 0 | 509.93 | 0 | 0 | 0 | 509.93 | 0 | 1.17 | 0 | 0 | 70 | 10 | 1 | 1 |  |  | 1 | 1 | 1 | 1 |  |  |  |  | 0 | 4 | СН-2012.1 Выпуск № 2 (в текущих ценах по состоянию на 01.01.2025 г.). Сб.3-2103-7-1/1 |  |  | 0 | 0 |  | 0 | 1 | 0 | 1 | 1 | 1 | 1 | 1 | 1 |  | 70 | 10 |  |  |  | 0 | 0 | 0 | [5 empty] | 0 |  | 0 | 13258.18 | 0 | 0 | 0 | 509.93 | 0 | 1.17 | 0 | 0 | 9280.726 | 1325.818 | [13 empty] | 0 | 0 | 1 | 1 |  |  |  | 16987630 | шт. | шт. | 1 | [6 empty] | 1306206291 | 1 | СН-2012 | 0 |  | 4 | 0 | Подрядные работы, гл. 1-5,7 | работа |  |  |  | 0 | 509.93 | 0 | 0 | 0 | 509.93 | 1.17 | 0 | 0 | [17 empty] | 0 | 0 | 0 |  |  |  |  | 70 | 10 |  |  |  |  | 0 |  | -1066154073 | 2 | 1 | -2 | 0 | 0 | 0 | 23864.73 | 0 | 0 | 23864.73 |  | 0 | 3 | 0 |  | 0 | 1 | 0 | 0 | 0 | 0 | 0
17 | 1 |  |  |  | Цена поставщика | Поверка манометров | ШТ | 26 | 0 | 26 |  |  |  | 4680 | 4680 | 0 | 0 | 0 | 0 | 0 | 0 | 0 | 0 | 0 |  | -1 | 180 | 180 | 0 | 0 | 0 | 0 | 0 | 0 | 0 | 180 | 180 | 0 | 0 | 0 | 0 | 0 | 0 | 0 | 0 | 0 | 1 | 1 |  |  | 1 | 1 | 1 | 1 |  |  |  |  | 3 | 1 |  |  |  | 356 | 0 |  | 0 | 0 | 0 | 1 | 1 | 1 | 1 | 1 | 1 |  | 67 | 67 |  |  |  | 0 | 0 | 0 | [5 empty] | 0 |  | 0 | 4680 | 180 | 0 | 0 | 0 | 0 | 0 | 0 | 0 | 0 | 0 | [13 empty] | 0 | 0 | 1 | 1 |  |  |  | 1013 | ШТ | ШТ | 0.071 | [6 empty] | 0 | 0 |  | 0 |  | 0 | 356 | [5 empty] | 1024 | 180 | 180 | 0 | 0 | 0 | 0 | 0 | 0 | [17 empty] | 4680 | 0 | 1 |  |  |  |  | 67 | 67 |  | занесена вручную |  |  | 0 |  | -54322067 | 2 | 0 | -2 | 0 | 0 | 0 | 4680 | 4680 | 0 | 0 |  | 0 | 4 | 0 |  | 0 | 1 | 0 | 0 | 0 | 0 | 0
17 | 1 | 320 | 326 | 148 | 1.17-2103-16-1/1 | Техническое обслуживание крана трехходового шарового под манометр | 10 шт. | 5.5 | 0 | 5.5 |  |  |  | 2158.75 | 1.32 | 0 | 0 | 2157.43 | 0 | 4.95 | 0 | 0 | 1510.2 | 215.74 |  | 1423013546 | 392.5 | 0.24 | 0 | 0 | 392.26 | 0 | 0.9 | 0 | 0 | 392.5 | 0.24 | 0 | 0 | 392.26 | 0 | 0.9 | 0 | 0 | 70 | 10 | 1 | 1 |  |  | 1 | 1 | 1 | 1 |  |  |  |  | 0 | 4 | СН-2012.1 Выпуск № 2 (в текущих ценах по состоянию на 01.01.2025 г.). Сб.7-2103-16-1/1 |  |  | 0 | 0 |  | 0 | 1 | 0 | 1 | 1 | 1 | 1 | 1 | 1 |  | 70 | 10 |  |  |  | 0 | 0 | 0 | [5 empty] | 0 |  | 0 | 2158.75 | 0.24 | 0 | 0 | 392.26 | 0 | 0.9 | 0 | 0 | 1510.201 | 215.743 | [13 empty] | 0 | 0 | 1 | 1 |  |  |  | 16987630 | 10 шт. | 10 шт. | 10 | [6 empty] | 1306206291 | 1 | СН-2012 | 0 |  | 4 | 0 | Подрядные работы, гл. 1-5,7 | работа |  |  |  | 0 | 392.5 | 0.24 | 0 | 0 | 392.26 | 0.9 | 0 | 0 | [17 empty] | 0 | 0 | 0 |  |  |  |  | 70 | 10 |  |  |  |  | 0 |  | 1645473191 | 2 | 1 | -2 | 0 | 0 | 0 | 3884.69 | 0 | 0 | 3884.69 |  | 0 | 3 | 0 |  | 0 | 1 | 0 | 0 | 0 | 0 | 0
19 | 1 |  |  |  |  | Ввод теплосети, распределительный коллектор системы вентиляции | [19 empty] | 1 | [182 empty] | 0
17 | 1 | 321 | 327 | 149 | 1.23-2103-7-1/1 | Техническое обслуживание приборов для измерения и регулирования давления и разряжения, манометры, тип: ЭКМ-1, ЭКМ-2 показывающие электроконтактные и аналоги | шт. | 8 | 0 | 8 |  |  |  | 4079.44 | 0 | 0 | 0 | 4079.44 | 0 | 9.36 | 0 | 0 | 2855.61 | 407.94 |  | 1423013546 | 509.93 | 0 | 0 | 0 | 509.93 | 0 | 1.17 | 0 | 0 | 509.93 | 0 | 0 | 0 | 509.93 | 0 | 1.17 | 0 | 0 | 70 | 10 | 1 | 1 |  |  | 1 | 1 | 1 | 1 |  |  |  |  | 0 | 4 | СН-2012.1 Выпуск № 2 (в текущих ценах по состоянию на 01.01.2025 г.). Сб.3-2103-7-1/1 |  |  | 0 | 0 |  | 0 | 1 | 0 | 1 | 1 | 1 | 1 | 1 | 1 |  | 70 | 10 |  |  |  | 0 | 0 | 0 | [5 empty] | 0 |  | 0 | 4079.44 | 0 | 0 | 0 | 509.93 | 0 | 1.17 | 0 | 0 | 2855.608 | 407.944 | [13 empty] | 0 | 0 | 1 | 1 |  |  |  | 16987630 | шт. | шт. | 1 | [6 empty] | 1306206291 | 1 | СН-2012 | 0 |  | 4 | 0 | Подрядные работы, гл. 1-5,7 | работа |  |  |  | 0 | 509.93 | 0 | 0 | 0 | 509.93 | 1.17 | 0 | 0 | [17 empty] | 0 | 0 | 0 |  |  |  |  | 70 | 10 |  |  |  |  | 0 |  | -1066154073 | 2 | 1 | -2 | 0 | 0 | 0 | 7342.99 | 0 | 0 | 7342.99 |  | 0 | 3 | 0 |  | 0 | 1 | 0 | 0 | 0 | 0 | 0
17 | 1 |  |  |  | Цена поставщика | Поверка манометров | ШТ | 8 | 0 | 8 |  |  |  | 1440 | 1440 | 0 | 0 | 0 | 0 | 0 | 0 | 0 | 0 | 0 |  | -1 | 180 | 180 | 0 | 0 | 0 | 0 | 0 | 0 | 0 | 180 | 180 | 0 | 0 | 0 | 0 | 0 | 0 | 0 | 0 | 0 | 1 | 1 |  |  | 1 | 1 | 1 | 1 |  |  |  |  | 3 | 1 |  |  |  | 356 | 0 |  | 0 | 0 | 0 | 1 | 1 | 1 | 1 | 1 | 1 |  | 67 | 67 |  |  |  | 0 | 0 | 0 | [5 empty] | 0 |  | 0 | 1440 | 180 | 0 | 0 | 0 | 0 | 0 | 0 | 0 | 0 | 0 | [13 empty] | 0 | 0 | 1 | 1 |  |  |  | 1013 | ШТ | ШТ | 0.071 | [6 empty] | 0 | 0 |  | 0 |  | 0 | 356 | [5 empty] | 1024 | 180 | 180 | 0 | 0 | 0 | 0 | 0 | 0 | [17 empty] | 1440 | 0 | 1 |  |  |  |  | 67 | 67 |  | занесена вручную |  |  | 0 |  | -54322067 | 2 | 0 | -2 | 0 | 0 | 0 | 1440 | 1440 | 0 | 0 |  | 0 | 4 | 0 |  | 0 | 1 | 0 | 0 | 0 | 0 | 0
17 | 1 | 322 | 328 | 150 | 1.23-2103-7-1/1 | Техническое обслуживание приборов для измерения и регулирования давления и разряжения, манометры, тип: ЭКМ-1, ЭКМ-2 показывающие электроконтактные и аналоги | шт. | 2 | 0 | 2 |  |  |  | 1019.86 | 0 | 0 | 0 | 1019.86 | 0 | 2.34 | 0 | 0 | 713.9 | 101.99 |  | 1423013546 | 509.93 | 0 | 0 | 0 | 509.93 | 0 | 1.17 | 0 | 0 | 509.93 | 0 | 0 | 0 | 509.93 | 0 | 1.17 | 0 | 0 | 70 | 10 | 1 | 1 |  |  | 1 | 1 | 1 | 1 |  |  |  |  | 0 | 4 | СН-2012.1 Выпуск № 2 (в текущих ценах по состоянию на 01.01.2025 г.). Сб.3-2103-7-1/1 |  |  | 0 | 0 |  | 0 | 1 | 0 | 1 | 1 | 1 | 1 | 1 | 1 |  | 70 | 10 |  |  |  | 0 | 0 | 0 | [5 empty] | 0 |  | 0 | 1019.86 | 0 | 0 | 0 | 509.93 | 0 | 1.17 | 0 | 0 | 713.902 | 101.986 | [13 empty] | 0 | 0 | 1 | 1 |  |  |  | 16987630 | шт. | шт. | 1 | [6 empty] | 1306206291 | 1 | СН-2012 | 0 |  | 4 | 0 | Подрядные работы, гл. 1-5,7 | работа |  |  |  | 0 | 509.93 | 0 | 0 | 0 | 509.93 | 1.17 | 0 | 0 | [17 empty] | 0 | 0 | 0 |  |  |  |  | 70 | 10 |  |  |  |  | 0 |  | -1066154073 | 2 | 1 | -2 | 0 | 0 | 0 | 1835.75 | 0 | 0 | 1835.75 |  | 0 | 3 | 0 |  | 0 | 1 | 0 | 0 | 0 | 0 | 0
17 | 1 |  |  |  | Цена поставщика | Поверка манометров | ШТ | 2 | 0 | 2 |  |  |  | 360 | 360 | 0 | 0 | 0 | 0 | 0 | 0 | 0 | 0 | 0 |  | -1 | 180 | 180 | 0 | 0 | 0 | 0 | 0 | 0 | 0 | 180 | 180 | 0 | 0 | 0 | 0 | 0 | 0 | 0 | 0 | 0 | 1 | 1 |  |  | 1 | 1 | 1 | 1 |  |  |  |  | 3 | 1 |  |  |  | 356 | 0 |  | 0 | 0 | 0 | 1 | 1 | 1 | 1 | 1 | 1 |  | 67 | 67 |  |  |  | 0 | 0 | 0 | [5 empty] | 0 |  | 0 | 360 | 180 | 0 | 0 | 0 | 0 | 0 | 0 | 0 | 0 | 0 | [13 empty] | 0 | 0 | 1 | 1 |  |  |  | 1013 | ШТ | ШТ | 0.071 | [6 empty] | 0 | 0 |  | 0 |  | 0 | 356 | [5 empty] | 1024 | 180 | 180 | 0 | 0 | 0 | 0 | 0 | 0 | [17 empty] | 360 | 0 | 1 |  |  |  |  | 67 | 67 |  | занесена вручную |  |  | 0 |  | -54322067 | 2 | 0 | -2 | 0 | 0 | 0 | 360 | 360 | 0 | 0 |  | 0 | 4 | 0 |  | 0 | 1 | 0 | 0 | 0 | 0 | 0
17 | 1 | 324 | 330 | 151 | 1.17-2103-16-1/1 | Техническое обслуживание крана трехходового шарового под манометр | 10 шт. | 1 | 0 | 1 |  |  |  | 392.5 | 0.24 | 0 | 0 | 392.26 | 0 | 0.9 | 0 | 0 | 274.58 | 39.23 |  | 1423013546 | 392.5 | 0.24 | 0 | 0 | 392.26 | 0 | 0.9 | 0 | 0 | 392.5 | 0.24 | 0 | 0 | 392.26 | 0 | 0.9 | 0 | 0 | 70 | 10 | 1 | 1 |  |  | 1 | 1 | 1 | 1 |  |  |  |  | 0 | 4 | СН-2012.1 Выпуск № 2 (в текущих ценах по состоянию на 01.01.2025 г.). Сб.7-2103-16-1/1 |  |  | 0 | 0 |  | 0 | 1 | 0 | 1 | 1 | 1 | 1 | 1 | 1 |  | 70 | 10 |  |  |  | 0 | 0 | 0 | [5 empty] | 0 |  | 0 | 392.5 | 0.24 | 0 | 0 | 392.26 | 0 | 0.9 | 0 | 0 | 274.582 | 39.226 | [13 empty] | 0 | 0 | 1 | 1 |  |  |  | 16987630 | 10 шт. | 10 шт. | 10 | [6 empty] | 1306206291 | 1 | СН-2012 | 0 |  | 4 | 0 | Подрядные работы, гл. 1-5,7 | работа |  |  |  | 0 | 392.5 | 0.24 | 0 | 0 | 392.26 | 0.9 | 0 | 0 | [17 empty] | 0 | 0 | 0 |  |  |  |  | 70 | 10 |  |  |  |  | 0 |  | 1645473191 | 2 | 1 | -2 | 0 | 0 | 0 | 706.31 | 0 | 0 | 706.31 |  | 0 | 3 | 0 |  | 0 | 1 | 0 | 0 | 0 | 0 | 0
17 | 1 | 326 | 332 | 152 | 1.17-3205-2-1/1 | Гидравлическое испытание трубопроводов систем отопления диаметром до 50 мм | 100 м | 0.1 | 0 | 0.1 |  |  |  | 555.92 | 4.98 | 0 | 0 | 550.94 | 0 | 1.064 | 0 | 0 | 385.66 | 55.09 |  | 1423013546 | 5559.22 | 49.83 | 0 | 0 | 5509.39 | 0 | 10.64 | 0 | 0 | 5559.22 | 49.83 | 0 | 0 | 5509.39 | 0 | 10.64 | 0 | 0 | 70 | 10 | 1 | 1 |  |  | 1 | 1 | 1 | 1 |  |  |  |  | 0 | 4 | СН-2012.1 Выпуск № 2 (в текущих ценах по состоянию на 01.01.2025 г.). Сб.7-3205-2-1/1 |  |  | 0 | 0 |  | 0 | 1 | 0 | 1 | 1 | 1 | 1 | 1 | 1 |  | 70 | 10 |  |  |  | 0 | 0 | 0 | [5 empty] | 0 |  | 0 | 555.92 | 49.83 | 0 | 0 | 5509.39 | 0 | 10.64 | 0 | 0 | 385.658 | 55.094 | [13 empty] | 0 | 0 | 1 | 1 |  |  |  | 1003 | 100 м | 100 м | 100 | [6 empty] | 1306206291 | 1 | СН-2012 | 0 |  | 4 | 0 | Подрядные работы, гл. 1-5,7 | работа |  |  |  | 0 | 5559.22 | 49.83 | 0 | 0 | 5509.39 | 10.64 | 0 | 0 | [17 empty] | 0 | 0 | 0 |  |  |  |  | 70 | 10 |  |  |  |  | 0 |  | 378867325 | 2 | 1 | -2 | 0 | 0 | 0 | 996.67 | 0 | 0 | 996.67 |  | 0 | 3 | 0 |  | 0 | 1 | 0 | 0 | 0 | 0 | 0
17 | 1 | 328 | 334 | 153 | 1.17-3205-2-2/1 | Гидравлическое испытание трубопроводов систем отопления диаметром до 100 мм | 100 м | 0.7 | 0 | 0.7 |  |  |  | 3989.12 | 132.55 | 0 | 0 | 3856.57 | 0 | 7.448 | 0 | 0 | 2699.6 | 385.66 |  | 1423013546 | 5698.74 | 189.35 | 0 | 0 | 5509.39 | 0 | 10.64 | 0 | 0 | 5698.74 | 189.35 | 0 | 0 | 5509.39 | 0 | 10.64 | 0 | 0 | 70 | 10 | 1 | 1 |  |  | 1 | 1 | 1 | 1 |  |  |  |  | 0 | 4 | СН-2012.1 Выпуск № 2 (в текущих ценах по состоянию на 01.01.2025 г.). Сб.7-3205-2-2/1 |  |  | 0 | 0 |  | 0 | 1 | 0 | 1 | 1 | 1 | 1 | 1 | 1 |  | 70 | 10 |  |  |  | 0 | 0 | 0 | [5 empty] | 0 |  | 0 | 3989.12 | 189.35 | 0 | 0 | 5509.39 | 0 | 10.64 | 0 | 0 | 2699.599 | 385.657 | [13 empty] | 0 | 0 | 1 | 1 |  |  |  | 1003 | 100 м | 100 м | 100 | [6 empty] | 1306206291 | 1 | СН-2012 | 0 |  | 4 | 0 | Подрядные работы, гл. 1-5,7 | работа |  |  |  | 0 | 5698.74 | 189.35 | 0 | 0 | 5509.39 | 10.64 | 0 | 0 | [17 empty] | 0 | 0 | 0 |  |  |  |  | 70 | 10 |  |  |  |  | 0 |  | 1190406279 | 2 | 1 | -2 | 0 | 0 | 0 | 7074.38 | 0 | 0 | 7074.38 |  | 0 | 3 | 0 |  | 0 | 1 | 0 | 0 | 0 | 0 | 0
17 | 1 | 330 | 336 | 154 | 1.17-3205-2-3/1 | Гидравлическое испытание трубопроводов систем отопления диаметром до 200 мм | 100 м | 0.64 | 0 | 0.64 |  |  |  | 4045.84 | 519.83 | 0 | 0 | 3526.01 | 0 | 6.8096 | 0 | 0 | 2468.21 | 352.6 |  | 1423013546 | 6321.62 | 812.23 | 0 | 0 | 5509.39 | 0 | 10.64 | 0 | 0 | 6321.62 | 812.23 | 0 | 0 | 5509.39 | 0 | 10.64 | 0 | 0 | 70 | 10 | 1 | 1 |  |  | 1 | 1 | 1 | 1 |  |  |  |  | 0 | 4 | СН-2012.1 Выпуск № 2 (в текущих ценах по состоянию на 01.01.2025 г.). Сб.7-3205-2-3/1 |  |  | 0 | 0 |  | 0 | 1 | 0 | 1 | 1 | 1 | 1 | 1 | 1 |  | 70 | 10 |  |  |  | 0 | 0 | 0 | [5 empty] | 0 |  | 0 | 4045.84 | 812.23 | 0 | 0 | 5509.39 | 0 | 10.64 | 0 | 0 | 2468.207 | 352.601 | [13 empty] | 0 | 0 | 1 | 1 |  |  |  | 1003 | 100 м | 100 м | 100 | [6 empty] | 1306206291 | 1 | СН-2012 | 0 |  | 4 | 0 | Подрядные работы, гл. 1-5,7 | работа |  |  |  | 0 | 6321.62 | 812.23 | 0 | 0 | 5509.39 | 10.64 | 0 | 0 | [17 empty] | 0 | 0 | 0 |  |  |  |  | 70 | 10 |  |  |  |  | 0 |  | -524083174 | 2 | 1 | -2 | 0 | 0 | 0 | 6866.65 | 0 | 0 | 6866.65 |  | 0 | 3 | 0 |  | 0 | 1 | 0 | 0 | 0 | 0 | 0
17 | 1 | 333 | 339 | 155 | 1.17-2103-11-1/1 | Гидропневматическая промывка трубопроводов диаметром до 50 мм | 100 м | 0.1 | 0 | 0.1 |  |  |  | 119.24 | 5.13 | 0.76 | 0 | 113.35 | 0 | 0.242 | 0 | 0 | 79.35 | 11.34 |  | 1423013546 | 1192.32 | 51.32 | 7.55 | 0.04 | 1133.45 | 0 | 2.42 | 0 | 0 | 1192.32 | 51.32 | 7.55 | 0.04 | 1133.45 | 0 | 2.42 | 0 | 0 | 70 | 10 | 1 | 1 |  |  | 1 | 1 | 1 | 1 |  |  |  |  | 0 | 4 | СН-2012.1 Выпуск № 2 (в текущих ценах по состоянию на 01.01.2025 г.). Сб.7-2103-11-1/1 |  |  | 0 | 0 |  | 0 | 1 | 0 | 1 | 1 | 1 | 1 | 1 | 1 |  | 70 | 10 |  |  |  | 0 | 0 | 0 | [5 empty] | 0 |  | 0 | 119.24 | 51.32 | 7.55 | 0.04 | 1133.45 | 0 | 2.42 | 0 | 0 | 79.345 | 11.335 | [13 empty] | 0 | 0 | 1 | 1 |  |  |  | 1003 | 100 м | 100 м | 100 | [6 empty] | 1306206291 | 1 | СН-2012 | 0 |  | 4 | 0 | Подрядные работы, гл. 1-5,7 | работа |  |  |  | 0 | 1192.32 | 51.32 | 7.55 | 0.04 | 1133.45 | 2.42 | 0 | 0 | [17 empty] | 0 | 0 | 0 |  |  |  |  | 70 | 10 |  |  |  |  | 0 |  | 1102977517 | 2 | 1 | -2 | 0 | 0 | 0 | 209.93 | 0 | 0 | 209.93 |  | 0 | 3 | 0 |  | 0 | 1 | 0 | 0 | 0 | 0 | 0
17 | 1 | 336 | 342 | 156 | 1.17-2103-11-2/1 | Гидропневматическая промывка трубопроводов диаметром до 100 мм | 100 м | 0.7 | 0 | 0.7 |  |  |  | 1268.23 | 129.06 | 11.35 | 0.06 | 1127.82 | 0 | 2.408 | 0 | 0 | 789.47 | 112.78 |  | 1423013546 | 1811.76 | 184.37 | 16.22 | 0.08 | 1611.17 | 0 | 3.44 | 0 | 0 | 1811.76 | 184.37 | 16.22 | 0.08 | 1611.17 | 0 | 3.44 | 0 | 0 | 70 | 10 | 1 | 1 |  |  | 1 | 1 | 1 | 1 |  |  |  |  | 0 | 4 | СН-2012.1 Выпуск № 2 (в текущих ценах по состоянию на 01.01.2025 г.). Сб.7-2103-11-2/1 |  |  | 0 | 0 |  | 0 | 1 | 0 | 1 | 1 | 1 | 1 | 1 | 1 |  | 70 | 10 |  |  |  | 0 | 0 | 0 | [5 empty] | 0 |  | 0 | 1268.23 | 184.37 | 16.22 | 0.08 | 1611.17 | 0 | 3.44 | 0 | 0 | 789.474 | 112.782 | [13 empty] | 0 | 0 | 1 | 1 |  |  |  | 1003 | 100 м | 100 м | 100 | [6 empty] | 1306206291 | 1 | СН-2012 | 0 |  | 4 | 0 | Подрядные работы, гл. 1-5,7 | работа |  |  |  | 0 | 1811.76 | 184.37 | 16.22 | 0.08 | 1611.17 | 3.44 | 0 | 0 | [17 empty] | 0 | 0 | 0 |  |  |  |  | 70 | 10 |  |  |  |  | 0 |  | 1564354006 | 2 | 1 | -2 | 0 | 0.1 | 0 | 2170.58 | 0 | 0 | 2170.58 |  | 0 | 3 | 0 |  | 0 | 1 | 0 | 0 | 0 | 0 | 0
17 | 1 | 339 | 345 | 157 | 1.17-2103-11-2/1 | Гидропневматическая промывка трубопроводов диаметром до 100 мм | 100 м | 0.64 | 0 | 0.64 |  |  |  | 1159.53 | 118 | 10.38 | 0.05 | 1031.15 | 0 | 2.2016 | 0 | 0 | 721.81 | 103.12 |  | 1423013546 | 1811.76 | 184.37 | 16.22 | 0.08 | 1611.17 | 0 | 3.44 | 0 | 0 | 1811.76 | 184.37 | 16.22 | 0.08 | 1611.17 | 0 | 3.44 | 0 | 0 | 70 | 10 | 1 | 1 |  |  | 1 | 1 | 1 | 1 |  |  |  |  | 0 | 4 | СН-2012.1 Выпуск № 2 (в текущих ценах по состоянию на 01.01.2025 г.). Сб.7-2103-11-2/1 |  |  | 0 | 0 |  | 0 | 1 | 0 | 1 | 1 | 1 | 1 | 1 | 1 |  | 70 | 10 |  |  |  | 0 | 0 | 0 | [5 empty] | 0 |  | 0 | 1159.53 | 184.37 | 16.22 | 0.08 | 1611.17 | 0 | 3.44 | 0 | 0 | 721.805 | 103.115 | [13 empty] | 0 | 0 | 1 | 1 |  |  |  | 1003 | 100 м | 100 м | 100 | [6 empty] | 1306206291 | 1 | СН-2012 | 0 |  | 4 | 0 | Подрядные работы, гл. 1-5,7 | работа |  |  |  | 0 | 1811.76 | 184.37 | 16.22 | 0.08 | 1611.17 | 3.44 | 0 | 0 | [17 empty] | 0 | 0 | 0 |  |  |  |  | 70 | 10 |  |  |  |  | 0 |  | 1564354006 | 2 | 1 | -2 | 0 | 0.08 | 0 | 1984.54 | 0 | 0 | 1984.54 |  | 0 | 3 | 0 |  | 0 | 1 | 0 | 0 | 0 | 0 | 0
51 | 1 | 5 | 921 |  | Новый подраздел | Автоматизированный узел управления системой отопления и вентиляции воздуха | 0 | [6 empty] | 46834.58 | 911.11 | 22.49 | 0.11 | 45900.98 | 0 | 102.0732 | 0 | 0 | 32130.7 | 4590.11 |  |  | 46834.58 | 911.11 | 22.49 | 0.11 | 45900.98 | 0 | 102.0732 | 0 | 0 | 32130.7 | 4590.11 |  |  | 0 | 0 | 0 | 83555.57 | 0 | 0 | 83555.57 | 911.11 | 911.11 | 0 | 911.11 | 0 | 0 | 0 | 0 | 0 | [19 empty] | 0 | 0 | 0 | 83555.57 | 0 | 0 | 83555.57 | 911.11 | 911.11 | 0 | 911.11 | 0 | 0 | 0 | 0 | 0 | [114 empty] | 0
50 | 0 | 0 | 1 | 201 | 46834.58 | ПЗ | Прямые затраты |  |  | 201 | 1 | 3 |  | 2 | [7 empty] | 46834.58 | 1 | 46834.58
50 | 0 | 0 | 1 | 202 | 911.11 | СтМатОб | Стоимость материальных ресурсов (всего) |  |  | 202 | 2 | 3 |  | 2 | [7 empty] | 911.11 | 1 | 911.11
50 | 0 | 0 | 1 | 222 | 0 | СтМатОбЗак | Стоимость материалов и оборудования заказчика |  |  | 222 | 3 | 3 |  | 2 | [7 empty] | 0 | 1 | 0
50 | 0 | 0 | 1 | 225 | 911.11 | СтМатОбПод | Стоимость материалов и оборудования подрядчика |  |  | 225 | 4 | 3 |  | 2 | [7 empty] | 911.11 | 1 | 911.11
50 | 0 | 0 | 1 | 226 | 911.11 | СтМат | Стоимость материалов (всего) |  |  | 226 | 5 | 3 |  | 2 | [7 empty] | 911.11 | 1 | 911.11
50 | 0 | 0 | 1 | 227 | 0 | СтМатЗак | Стоимость материалов заказчика |  |  | 227 | 6 | 3 |  | 2 | [7 empty] | 0 | 1 | 0
50 | 0 | 0 | 1 | 228 | 911.11 | СтМатПод | Стоимость материалов подрядчика |  |  | 228 | 7 | 3 |  | 2 | [7 empty] | 911.11 | 1 | 911.11
50 | 0 | 0 | 1 | 216 | 0 | Оборуд | Стоимость оборудования (всего) |  |  | 216 | 8 | 3 |  | 2 | [7 empty] | 0 | 1 | 0
50 | 0 | 0 | 1 | 223 | 0 | ОборудЗак | Стоимость оборудования заказчика |  |  | 223 | 9 | 3 |  | 2 | [7 empty] | 0 | 1 | 0
50 | 0 | 0 | 1 | 229 | 0 | ОборудПод | Стоимость оборудования подрядчика |  |  | 229 | 10 | 3 |  | 2 | [7 empty] | 0 | 1 | 0
50 | 0 | 0 | 1 | 203 | 22.49 | ЭММ | Эксплуатация машин |  |  | 203 | 11 | 3 |  | 2 | [7 empty] | 22.49 | 1 | 22.49
50 | 0 | 0 | 1 | 231 | 0 | ЭММсНРиСП | Эксплуатация машин по ТСН-2001.16 |  |  | 231 | 12 | 3 |  | 2 | [7 empty] | 0 | 1 | 0
50 | 0 | 0 | 1 | 204 | 0.11 | ЗПМ | ЗП машинистов |  |  | 204 | 13 | 3 |  | 2 | [7 empty] | 0.11 | 1 | 0.11
50 | 0 | 0 | 1 | 205 | 45900.98 | ОЗП | Основная ЗП рабочих |  |  | 205 | 14 | 3 |  | 2 | [7 empty] | 45900.98 | 1 | 45900.98
50 | 0 | 0 | 1 | 232 | 0 | ОЗПсНРиСП | Основная ЗП рабочих по ТСН-2001.16 |  |  | 232 | 15 | 3 |  | 2 | [7 empty] | 0 | 1 | 0
50 | 0 | 0 | 1 | 214 | 0 | Строит | Строительные работы с НР и СП |  |  | 214 | 16 | 3 |  | 2 | [7 empty] | 0 | 1 | 0
50 | 0 | 0 | 1 | 215 | 0 | Монтаж | Монтажные работы с НР и СП |  |  | 215 | 17 | 3 |  | 2 | [7 empty] | 0 | 1 | 0
50 | 0 | 0 | 1 | 217 | 83555.57 | Прочие | Прочие работы с НР и СП |  |  | 217 | 18 | 3 |  | 2 | [7 empty] | 83555.57 | 1 | 83555.57
50 | 0 | 0 | 1 | 230 | 0 | ПрочиеЗатр | Прочие затраты по ТСН-2001.16 |  |  | 230 | 19 | 3 |  | 2 | [7 empty] | 0 | 1 | 0
50 | 0 | 0 | 1 | 206 | 0 | ВозврМат | Возврат материалов |  |  | 206 | 20 | 3 |  | 2 | [7 empty] | 0 | 1 | 0
50 | 0 | 0 | 1 | 207 | 102.0732 | ТрудСтр | Трудозатраты строителей |  |  | 207 | 21 | 3 |  | -1 | [7 empty] | 102.0732 | 1 | 102.0732
50 | 0 | 0 | 1 | 208 | 0 | ТрудМаш | Трудозатраты машинистов |  |  | 208 | 22 | 3 |  | -1 | [7 empty] | 0 | 1 | 0
50 | 0 | 0 | 1 | 209 | 0 | ТранспМат | Транспорт материалов |  |  | 209 | 23 | 3 |  | 2 | [7 empty] | 0 | 1 | 0
50 | 0 | 0 | 1 | 233 | 0 | Перевозка | Перевозка грузов |  |  | 233 | 24 | 3 |  | 2 | [7 empty] | 0 | 1 | 0
50 | 0 | 0 | 1 | 210 | 32130.7 | НР | Накладные расходы |  |  | 210 | 25 | 3 |  | 2 | [7 empty] | 32130.7 | 1 | 32130.7
50 | 0 | 0 | 1 | 211 | 4590.11 | СмПриб | Сметная прибыль |  |  | 211 | 26 | 3 |  | 2 | [7 empty] | 4590.11 | 1 | 4590.11
50 | 0 | 0 | 1 | 224 | 83555.57 | Всего | Всего с НР и СП |  |  | 224 | 27 | 3 |  | 2 | [7 empty] | 83555.57 | 1 | 83555.57
5 | 1 |  | 986 |  | Новый подраздел | Вентиляция |  | 0 |  | -1 | [7 empty] | 0 |  |  | 0 | [53 empty] | 0 | [11 empty] | 0
52 | 1 | 5 | 974 | 0 | Новый подраздел | Вентиляция | [7 empty] | 102261.7 | 4381.75 | 199.69 | 0.99 | 97680.26 | 0 | 192.9234 | 0 | 0 | 68376.19 | 9768.04 | 0 | 0 | 102261.7 | 4381.75 | 199.69 | 0.99 | 97680.26 | 0 | 192.9234 | 0 | 0 | 68376.19 | 9768.04 | 0 | 0 | 0 | 0 | 0 | 180407.51 | 0 | 0 | 180407.51 | 4381.75 | 4381.75 | 0 | 4381.75 | 0 | 0 | 0 | 0 | 0 | 0 | 0 | 0 | 0 | 0 | 0 | 0 | 0 | 0 | 0 | 0 | 0 | 0 | 0 | 0 | 0 | 0 | 0 | 0 | 0 | 0 | 0 | 180407.51 | 0 | 0 | 180407.51 | 4381.75 | 4381.75 | 0 | 4381.75 | 0 | 0 | 0 | 0 | 0 | 0 | 0 | 0 | 0 | 0 | 0 | 0 | 0 | 0 | 0 | 0 | 0 | 0 | 0 | 0 | 0 | 0 | 0 | 0 | 0 | 0 | 0 | 0 | 0 | 0 | 0 | 0 | 0 | 0 | 0 | 0 | 0 | 0 | 0 | 0 | 0 | 0 | 0 | 0 | 0 | 0 | 0 | 0 | 0 | 0 | 0 | 0 | 0 | 0 | 0 | 0 | 0 | 0 | 0 | 0 | 0 | 0 | 0 | 0 | 0 | 0 | 0 | 0 | 0 | 0 | 0 | 0 | 0 | 0 | 0 | 0 | 0 | 0 | 0 | 0 | 0 | 0 | 0 | 0 | 0 | 0 | 0 | 0 | 0 | 0 | 0 | 0 | 0 | 0 | 0 | 0 | 0 | 0 | 0 | 0 | 0 | 0 | 0 | 0 | 0 | 0 | 0 | 0 | 0 | 0 | 0 | 0 | 0 | 0 | 0 | 0 | 0 | 0 | 0 | 0
19 | 1 |  |  |  |  | Трубопроводы | [19 empty] | 1 | [182 empty] | 0
17 | 1 | 341 | 347 | 158 | 1.17-3205-2-1/1 | Гидравлическое испытание трубопроводов систем отопления диаметром до 50 мм | 100 м | 3.01 | 0 | 3.01 |  |  |  | 16733.25 | 149.99 | 0 | 0 | 16583.26 | 0 | 32.0264 | 0 | 0 | 11608.28 | 1658.33 |  | 1423013546 | 5559.22 | 49.83 | 0 | 0 | 5509.39 | 0 | 10.64 | 0 | 0 | 5559.22 | 49.83 | 0 | 0 | 5509.39 | 0 | 10.64 | 0 | 0 | 70 | 10 | 1 | 1 |  |  | 1 | 1 | 1 | 1 |  |  |  |  | 0 | 4 | СН-2012.1 Выпуск № 2 (в текущих ценах по состоянию на 01.01.2025 г.). Сб.7-3205-2-1/1 |  |  | 0 | 0 |  | 0 | 1 | 0 | 1 | 1 | 1 | 1 | 1 | 1 |  | 70 | 10 |  |  |  | 0 | 0 | 0 | [5 empty] | 0 |  | 0 | 16733.25 | 49.83 | 0 | 0 | 5509.39 | 0 | 10.64 | 0 | 0 | 11608.282 | 1658.326 | [13 empty] | 0 | 0 | 1 | 1 |  |  |  | 1003 | 100 м | 100 м | 100 | [6 empty] | 1306206291 | 1 | СН-2012 | 0 |  | 4 | 0 | Подрядные работы, гл. 1-5,7 | работа |  |  |  | 0 | 5559.22 | 49.83 | 0 | 0 | 5509.39 | 10.64 | 0 | 0 | [17 empty] | 0 | 0 | 0 |  |  |  |  | 70 | 10 |  |  |  |  | 0 |  | 378867325 | 2 | 1 | -2 | 0 | 0 | 0 | 29999.86 | 0 | 0 | 29999.86 |  | 0 | 3 | 0 |  | 0 | 1 | 0 | 0 | 0 | 0 | 0
17 | 1 | 343 | 349 | 159 | 1.17-3205-2-2/1 | Гидравлическое испытание трубопроводов систем отопления диаметром до 100 мм | 100 м | 10.41 | 0 | 10.41 |  |  |  | 59323.88 | 1971.13 | 0 | 0 | 57352.75 | 0 | 110.7624 | 0 | 0 | 40146.93 | 5735.28 |  | 1423013546 | 5698.74 | 189.35 | 0 | 0 | 5509.39 | 0 | 10.64 | 0 | 0 | 5698.74 | 189.35 | 0 | 0 | 5509.39 | 0 | 10.64 | 0 | 0 | 70 | 10 | 1 | 1 |  |  | 1 | 1 | 1 | 1 |  |  |  |  | 0 | 4 | СН-2012.1 Выпуск № 2 (в текущих ценах по состоянию на 01.01.2025 г.). Сб.7-3205-2-2/1 |  |  | 0 | 0 |  | 0 | 1 | 0 | 1 | 1 | 1 | 1 | 1 | 1 |  | 70 | 10 |  |  |  | 0 | 0 | 0 | [5 empty] | 0 |  | 0 | 59323.88 | 189.35 | 0 | 0 | 5509.39 | 0 | 10.64 | 0 | 0 | 40146.925 | 5735.275 | [13 empty] | 0 | 0 | 1 | 1 |  |  |  | 1003 | 100 м | 100 м | 100 | [6 empty] | 1306206291 | 1 | СН-2012 | 0 |  | 4 | 0 | Подрядные работы, гл. 1-5,7 | работа |  |  |  | 0 | 5698.74 | 189.35 | 0 | 0 | 5509.39 | 10.64 | 0 | 0 | [17 empty] | 0 | 0 | 0 |  |  |  |  | 70 | 10 |  |  |  |  | 0 |  | 1190406279 | 2 | 1 | -2 | 0 | 0 | 0 | 105206.09 | 0 | 0 | 105206.09 |  | 0 | 3 | 0 |  | 0 | 1 | 0 | 0 | 0 | 0 | 0
17 | 1 | 346 | 352 | 160 | 1.17-2103-11-2/1 | Гидропневматическая промывка трубопроводов диаметром до 100 мм | 100 м | 10.41 | 0 | 10.41 |  |  |  | 18860.42 | 1919.29 | 168.85 | 0.83 | 16772.28 | 0 | 35.8104 | 0 | 0 | 11740.6 | 1677.23 |  | 1423013546 | 1811.76 | 184.37 | 16.22 | 0.08 | 1611.17 | 0 | 3.44 | 0 | 0 | 1811.76 | 184.37 | 16.22 | 0.08 | 1611.17 | 0 | 3.44 | 0 | 0 | 70 | 10 | 1 | 1 |  |  | 1 | 1 | 1 | 1 |  |  |  |  | 0 | 4 | СН-2012.1 Выпуск № 2 (в текущих ценах по состоянию на 01.01.2025 г.). Сб.7-2103-11-2/1 |  |  | 0 | 0 |  | 0 | 1 | 0 | 1 | 1 | 1 | 1 | 1 | 1 |  | 70 | 10 |  |  |  | 0 | 0 | 0 | [5 empty] | 0 |  | 0 | 18860.42 | 184.37 | 16.22 | 0.08 | 1611.17 | 0 | 3.44 | 0 | 0 | 11740.596 | 1677.228 | [13 empty] | 0 | 0 | 1 | 1 |  |  |  | 1003 | 100 м | 100 м | 100 | [6 empty] | 1306206291 | 1 | СН-2012 | 0 |  | 4 | 0 | Подрядные работы, гл. 1-5,7 | работа |  |  |  | 0 | 1811.76 | 184.37 | 16.22 | 0.08 | 1611.17 | 3.44 | 0 | 0 | [17 empty] | 0 | 0 | 0 |  |  |  |  | 70 | 10 |  |  |  |  | 0 |  | 1564354006 | 2 | 1 | -2 | 0 | 1.33 | 0 | 32279.58 | 0 | 0 | 32279.58 |  | 0 | 3 | 0 |  | 0 | 1 | 0 | 0 | 0 | 0 | 0
17 | 1 | 349 | 355 | 161 | 1.17-2103-11-1/1 | Гидропневматическая промывка трубопроводов диаметром до 50 мм | 100 м | 3.01 | 0 | 3.01 |  |  |  | 3588.88 | 154.47 | 22.73 | 0.12 | 3411.68 | 0 | 7.2842 | 0 | 0 | 2388.18 | 341.17 |  | 1423013546 | 1192.32 | 51.32 | 7.55 | 0.04 | 1133.45 | 0 | 2.42 | 0 | 0 | 1192.32 | 51.32 | 7.55 | 0.04 | 1133.45 | 0 | 2.42 | 0 | 0 | 70 | 10 | 1 | 1 |  |  | 1 | 1 | 1 | 1 |  |  |  |  | 0 | 4 | СН-2012.1 Выпуск № 2 (в текущих ценах по состоянию на 01.01.2025 г.). Сб.7-2103-11-1/1 |  |  | 0 | 0 |  | 0 | 1 | 0 | 1 | 1 | 1 | 1 | 1 | 1 |  | 70 | 10 |  |  |  | 0 | 0 | 0 | [5 empty] | 0 |  | 0 | 3588.88 | 51.32 | 7.55 | 0.04 | 1133.45 | 0 | 2.42 | 0 | 0 | 2388.176 | 341.168 | [13 empty] | 0 | 0 | 1 | 1 |  |  |  | 1003 | 100 м | 100 м | 100 | [6 empty] | 1306206291 | 1 | СН-2012 | 0 |  | 4 | 0 | Подрядные работы, гл. 1-5,7 | работа |  |  |  | 0 | 1192.32 | 51.32 | 7.55 | 0.04 | 1133.45 | 2.42 | 0 | 0 | [17 empty] | 0 | 0 | 0 |  |  |  |  | 70 | 10 |  |  |  |  | 0 |  | 1102977517 | 2 | 1 | -2 | 0 | 0.19 | 0 | 6318.42 | 0 | 0 | 6318.42 |  | 0 | 3 | 0 |  | 0 | 1 | 0 | 0 | 0 | 0 | 0
17 | 1 | 351 | 357 | 162 | 1.17-3205-2-2/1 | Гидравлическое испытание трубопроводов систем отопления диаметром до 100 мм | 100 м | 0.5 | 0 | 0.5 |  |  |  | 2849.38 | 94.68 | 0 | 0 | 2754.7 | 0 | 5.32 | 0 | 0 | 1928.29 | 275.47 |  | 1423013546 | 5698.74 | 189.35 | 0 | 0 | 5509.39 | 0 | 10.64 | 0 | 0 | 5698.74 | 189.35 | 0 | 0 | 5509.39 | 0 | 10.64 | 0 | 0 | 70 | 10 | 1 | 1 |  |  | 1 | 1 | 1 | 1 |  |  |  |  | 0 | 4 | СН-2012.1 Выпуск № 2 (в текущих ценах по состоянию на 01.01.2025 г.). Сб.7-3205-2-2/1 |  |  | 0 | 0 |  | 0 | 1 | 0 | 1 | 1 | 1 | 1 | 1 | 1 |  | 70 | 10 |  |  |  | 0 | 0 | 0 | [5 empty] | 0 |  | 0 | 2849.38 | 189.35 | 0 | 0 | 5509.39 | 0 | 10.64 | 0 | 0 | 1928.29 | 275.47 | [13 empty] | 0 | 0 | 1 | 1 |  |  |  | 1003 | 100 м | 100 м | 100 | [6 empty] | 1306206291 | 1 | СН-2012 | 0 |  | 4 | 0 | Подрядные работы, гл. 1-5,7 | работа |  |  |  | 0 | 5698.74 | 189.35 | 0 | 0 | 5509.39 | 10.64 | 0 | 0 | [17 empty] | 0 | 0 | 0 |  |  |  |  | 70 | 10 |  |  |  |  | 0 |  | 1190406279 | 2 | 1 | -2 | 0 | 0 | 0 | 5053.14 | 0 | 0 | 5053.14 |  | 0 | 3 | 0 |  | 0 | 1 | 0 | 0 | 0 | 0 | 0
17 | 1 | 354 | 360 | 163 | 1.17-2103-11-2/1 | Гидропневматическая промывка трубопроводов диаметром до 100 мм | 100 м | 0.5 | 0 | 0.5 |  |  |  | 905.89 | 92.19 | 8.11 | 0.04 | 805.59 | 0 | 1.72 | 0 | 0 | 563.91 | 80.56 |  | 1423013546 | 1811.76 | 184.37 | 16.22 | 0.08 | 1611.17 | 0 | 3.44 | 0 | 0 | 1811.76 | 184.37 | 16.22 | 0.08 | 1611.17 | 0 | 3.44 | 0 | 0 | 70 | 10 | 1 | 1 |  |  | 1 | 1 | 1 | 1 |  |  |  |  | 0 | 4 | СН-2012.1 Выпуск № 2 (в текущих ценах по состоянию на 01.01.2025 г.). Сб.7-2103-11-2/1 |  |  | 0 | 0 |  | 0 | 1 | 0 | 1 | 1 | 1 | 1 | 1 | 1 |  | 70 | 10 |  |  |  | 0 | 0 | 0 | [5 empty] | 0 |  | 0 | 905.89 | 184.37 | 16.22 | 0.08 | 1611.17 | 0 | 3.44 | 0 | 0 | 563.913 | 80.559 | [13 empty] | 0 | 0 | 1 | 1 |  |  |  | 1003 | 100 м | 100 м | 100 | [6 empty] | 1306206291 | 1 | СН-2012 | 0 |  | 4 | 0 | Подрядные работы, гл. 1-5,7 | работа |  |  |  | 0 | 1811.76 | 184.37 | 16.22 | 0.08 | 1611.17 | 3.44 | 0 | 0 | [17 empty] | 0 | 0 | 0 |  |  |  |  | 70 | 10 |  |  |  |  | 0 |  | 1564354006 | 2 | 1 | -2 | 0 | 0.06 | 0 | 1550.42 | 0 | 0 | 1550.42 |  | 0 | 3 | 0 |  | 0 | 1 | 0 | 0 | 0 | 0 | 0
51 | 1 | 5 | 974 |  | Новый подраздел | Вентиляция | 0 | [6 empty] | 102261.7 | 4381.75 | 199.69 | 0.99 | 97680.26 | 0 | 192.9234 | 0 | 0 | 68376.19 | 9768.04 |  |  | 102261.7 | 4381.75 | 199.69 | 0.99 | 97680.26 | 0 | 192.9234 | 0 | 0 | 68376.19 | 9768.04 |  |  | 0 | 0 | 0 | 180407.51 | 0 | 0 | 180407.51 | 4381.75 | 4381.75 | 0 | 4381.75 | 0 | 0 | 0 | 0 | 0 | [19 empty] | 0 | 0 | 0 | 180407.51 | 0 | 0 | 180407.51 | 4381.75 | 4381.75 | 0 | 4381.75 | 0 | 0 | 0 | 0 | 0 | [114 empty] | 0
50 | 0 | 0 | 1 | 201 | 102261.7 | ПЗ | Прямые затраты |  |  | 201 | 1 | 3 |  | 2 | [7 empty] | 102261.7 | 1 | 102261.7
50 | 0 | 0 | 1 | 202 | 4381.75 | СтМатОб | Стоимость материальных ресурсов (всего) |  |  | 202 | 2 | 3 |  | 2 | [7 empty] | 4381.75 | 1 | 4381.75
50 | 0 | 0 | 1 | 222 | 0 | СтМатОбЗак | Стоимость материалов и оборудования заказчика |  |  | 222 | 3 | 3 |  | 2 | [7 empty] | 0 | 1 | 0
50 | 0 | 0 | 1 | 225 | 4381.75 | СтМатОбПод | Стоимость материалов и оборудования подрядчика |  |  | 225 | 4 | 3 |  | 2 | [7 empty] | 4381.75 | 1 | 4381.75
50 | 0 | 0 | 1 | 226 | 4381.75 | СтМат | Стоимость материалов (всего) |  |  | 226 | 5 | 3 |  | 2 | [7 empty] | 4381.75 | 1 | 4381.75
50 | 0 | 0 | 1 | 227 | 0 | СтМатЗак | Стоимость материалов заказчика |  |  | 227 | 6 | 3 |  | 2 | [7 empty] | 0 | 1 | 0
50 | 0 | 0 | 1 | 228 | 4381.75 | СтМатПод | Стоимость материалов подрядчика |  |  | 228 | 7 | 3 |  | 2 | [7 empty] | 4381.75 | 1 | 4381.75
50 | 0 | 0 | 1 | 216 | 0 | Оборуд | Стоимость оборудования (всего) |  |  | 216 | 8 | 3 |  | 2 | [7 empty] | 0 | 1 | 0
50 | 0 | 0 | 1 | 223 | 0 | ОборудЗак | Стоимость оборудования заказчика |  |  | 223 | 9 | 3 |  | 2 | [7 empty] | 0 | 1 | 0
50 | 0 | 0 | 1 | 229 | 0 | ОборудПод | Стоимость оборудования подрядчика |  |  | 229 | 10 | 3 |  | 2 | [7 empty] | 0 | 1 | 0
50 | 0 | 0 | 1 | 203 | 199.69 | ЭММ | Эксплуатация машин |  |  | 203 | 11 | 3 |  | 2 | [7 empty] | 199.69 | 1 | 199.69
50 | 0 | 0 | 1 | 231 | 0 | ЭММсНРиСП | Эксплуатация машин по ТСН-2001.16 |  |  | 231 | 12 | 3 |  | 2 | [7 empty] | 0 | 1 | 0
50 | 0 | 0 | 1 | 204 | 0.99 | ЗПМ | ЗП машинистов |  |  | 204 | 13 | 3 |  | 2 | [7 empty] | 0.99 | 1 | 0.99
50 | 0 | 0 | 1 | 205 | 97680.26 | ОЗП | Основная ЗП рабочих |  |  | 205 | 14 | 3 |  | 2 | [7 empty] | 97680.26 | 1 | 97680.26
50 | 0 | 0 | 1 | 232 | 0 | ОЗПсНРиСП | Основная ЗП рабочих по ТСН-2001.16 |  |  | 232 | 15 | 3 |  | 2 | [7 empty] | 0 | 1 | 0
50 | 0 | 0 | 1 | 214 | 0 | Строит | Строительные работы с НР и СП |  |  | 214 | 16 | 3 |  | 2 | [7 empty] | 0 | 1 | 0
50 | 0 | 0 | 1 | 215 | 0 | Монтаж | Монтажные работы с НР и СП |  |  | 215 | 17 | 3 |  | 2 | [7 empty] | 0 | 1 | 0
50 | 0 | 0 | 1 | 217 | 180407.51 | Прочие | Прочие работы с НР и СП |  |  | 217 | 18 | 3 |  | 2 | [7 empty] | 180407.51 | 1 | 180407.51
50 | 0 | 0 | 1 | 230 | 0 | ПрочиеЗатр | Прочие затраты по ТСН-2001.16 |  |  | 230 | 19 | 3 |  | 2 | [7 empty] | 0 | 1 | 0
50 | 0 | 0 | 1 | 206 | 0 | ВозврМат | Возврат материалов |  |  | 206 | 20 | 3 |  | 2 | [7 empty] | 0 | 1 | 0
50 | 0 | 0 | 1 | 207 | 192.9234 | ТрудСтр | Трудозатраты строителей |  |  | 207 | 21 | 3 |  | -1 | [7 empty] | 192.9234 | 1 | 192.9234
50 | 0 | 0 | 1 | 208 | 0 | ТрудМаш | Трудозатраты машинистов |  |  | 208 | 22 | 3 |  | -1 | [7 empty] | 0 | 1 | 0
50 | 0 | 0 | 1 | 209 | 0 | ТранспМат | Транспорт материалов |  |  | 209 | 23 | 3 |  | 2 | [7 empty] | 0 | 1 | 0
50 | 0 | 0 | 1 | 233 | 0 | Перевозка | Перевозка грузов |  |  | 233 | 24 | 3 |  | 2 | [7 empty] | 0 | 1 | 0
50 | 0 | 0 | 1 | 210 | 68376.19 | НР | Накладные расходы |  |  | 210 | 25 | 3 |  | 2 | [7 empty] | 68376.19 | 1 | 68376.19
50 | 0 | 0 | 1 | 211 | 9768.04 | СмПриб | Сметная прибыль |  |  | 211 | 26 | 3 |  | 2 | [7 empty] | 9768.04 | 1 | 9768.04
50 | 0 | 0 | 1 | 224 | 180407.51 | Всего | Всего с НР и СП |  |  | 224 | 27 | 3 |  | 2 | [7 empty] | 180407.51 | 1 | 180407.51
51 | 1 | 4 | 866 |  | Новый раздел | Подготовка к ОЗП-Смета 1.5 | 0 | [6 empty] | 892253.21 | 26882.94 | 1725.57 | 8.49 | 863644.7 | 0 | 1750.185 | 0 | 0 | 604551.34 | 86364.51 | [15 empty] | 0 | 0 | 0 | 1583182.65 | 0 | 0 | 1583182.65 | 26882.94 | 26882.94 | 0 | 26882.94 | 0 | 0 | 0 | 0 | 0 | [149 empty] | 0
50 | 0 | 0 | 1 | 201 | 892253.21 | ПЗ | Прямые затраты |  |  | 201 | 1 | 3 |  | 2 | [7 empty] | 892253.21 | 1 | 892253.21
50 | 0 | 0 | 1 | 202 | 26882.94 | СтМатОб | Стоимость материальных ресурсов (всего) |  |  | 202 | 2 | 3 |  | 2 | [7 empty] | 26882.94 | 1 | 26882.94
50 | 0 | 0 | 1 | 222 | 0 | СтМатОбЗак | Стоимость материалов и оборудования заказчика |  |  | 222 | 3 | 3 |  | 2 | [7 empty] | 0 | 1 | 0
50 | 0 | 0 | 1 | 225 | 26882.94 | СтМатОбПод | Стоимость материалов и оборудования подрядчика |  |  | 225 | 4 | 3 |  | 2 | [7 empty] | 26882.94 | 1 | 26882.94
50 | 0 | 0 | 1 | 226 | 26882.94 | СтМат | Стоимость материалов (всего) |  |  | 226 | 5 | 3 |  | 2 | [7 empty] | 26882.94 | 1 | 26882.94
50 | 0 | 0 | 1 | 227 | 0 | СтМатЗак | Стоимость материалов заказчика |  |  | 227 | 6 | 3 |  | 2 | [7 empty] | 0 | 1 | 0
50 | 0 | 0 | 1 | 228 | 26882.94 | СтМатПод | Стоимость материалов подрядчика |  |  | 228 | 7 | 3 |  | 2 | [7 empty] | 26882.94 | 1 | 26882.94
50 | 0 | 0 | 1 | 216 | 0 | Оборуд | Стоимость оборудования (всего) |  |  | 216 | 8 | 3 |  | 2 | [7 empty] | 0 | 1 | 0
50 | 0 | 0 | 1 | 223 | 0 | ОборудЗак | Стоимость оборудования заказчика |  |  | 223 | 9 | 3 |  | 2 | [7 empty] | 0 | 1 | 0
50 | 0 | 0 | 1 | 229 | 0 | ОборудПод | Стоимость оборудования подрядчика |  |  | 229 | 10 | 3 |  | 2 | [7 empty] | 0 | 1 | 0
50 | 0 | 0 | 1 | 203 | 1725.57 | ЭММ | Эксплуатация машин |  |  | 203 | 11 | 3 |  | 2 | [7 empty] | 1725.57 | 1 | 1725.57
50 | 0 | 0 | 1 | 231 | 0 | ЭММсНРиСП | Эксплуатация машин по ТСН-2001.16 |  |  | 231 | 12 | 3 |  | 2 | [7 empty] | 0 | 1 | 0
50 | 0 | 0 | 1 | 204 | 8.49 | ЗПМ | ЗП машинистов |  |  | 204 | 13 | 3 |  | 2 | [7 empty] | 8.49 | 1 | 8.49
50 | 0 | 0 | 1 | 205 | 863644.7 | ОЗП | Основная ЗП рабочих |  |  | 205 | 14 | 3 |  | 2 | [7 empty] | 863644.7 | 1 | 863644.7
50 | 0 | 0 | 1 | 232 | 0 | ОЗПсНРиСП | Основная ЗП рабочих по ТСН-2001.16 |  |  | 232 | 15 | 3 |  | 2 | [7 empty] | 0 | 1 | 0
50 | 0 | 0 | 1 | 214 | 0 | Строит | Строительные работы с НР и СП |  |  | 214 | 16 | 3 |  | 2 | [7 empty] | 0 | 1 | 0
50 | 0 | 0 | 1 | 215 | 0 | Монтаж | Монтажные работы с НР и СП |  |  | 215 | 17 | 3 |  | 2 | [7 empty] | 0 | 1 | 0
50 | 0 | 0 | 1 | 217 | 1583182.65 | Прочие | Прочие работы с НР и СП |  |  | 217 | 18 | 3 |  | 2 | [7 empty] | 1583182.65 | 1 | 1583182.65
50 | 0 | 0 | 1 | 230 | 0 | ПрочиеЗатр | Прочие затраты по ТСН-2001.16 |  |  | 230 | 19 | 3 |  | 2 | [7 empty] | 0 | 1 | 0
50 | 0 | 0 | 1 | 206 | 0 | ВозврМат | Возврат материалов |  |  | 206 | 20 | 3 |  | 2 | [7 empty] | 0 | 1 | 0
50 | 0 | 0 | 1 | 207 | 1750.185 | ТрудСтр | Трудозатраты строителей |  |  | 207 | 21 | 3 |  | -1 | [7 empty] | 1750.185 | 1 | 1750.185
50 | 0 | 0 | 1 | 208 | 0 | ТрудМаш | Трудозатраты машинистов |  |  | 208 | 22 | 3 |  | -1 | [7 empty] | 0 | 1 | 0
50 | 0 | 0 | 1 | 209 | 0 | ТранспМат | Транспорт материалов |  |  | 209 | 23 | 3 |  | 2 | [7 empty] | 0 | 1 | 0
50 | 0 | 0 | 1 | 233 | 0 | Перевозка | Перевозка грузов |  |  | 233 | 24 | 3 |  | 2 | [7 empty] | 0 | 1 | 0
50 | 0 | 0 | 1 | 210 | 604551.34 | НР | Накладные расходы |  |  | 210 | 25 | 3 |  | 2 | [7 empty] | 604551.34 | 1 | 604551.34
50 | 0 | 0 | 1 | 211 | 86364.51 | СмПриб | Сметная прибыль |  |  | 211 | 26 | 3 |  | 2 | [7 empty] | 86364.51 | 1 | 86364.51
50 | 0 | 0 | 1 | 224 | 1583182.65 | Всего | Всего с НР и СП |  |  | 224 | 27 | 3 |  | 2 | [7 empty] | 1583182.65 | 1 | 1583182.65
4 | 1 |  | 1208 |  | Новый раздел | Подготовка к ОЗП - Смета 6.2 |  | 0 |  | 0 | [7 empty] | 0 |  |  | 0 | [53 empty] | 0 | [11 empty] | 0
52 | 1 | 4 | 1046 | 0 | Новый раздел | Подготовка к ОЗП - Смета 6.2 | [7 empty] | 380610.39 | 9314.64 | 289.2 | 1.49 | 371006.55 | 0 | 762.0928 | 0 | 0 | 259704.58 | 37100.64 | 0 | 0 | 0 | 0 | 0 | 0 | 0 | 0 | 0 | 0 | 0 | 0 | 0 | 0 | 0 | 0 | 0 | 0 | 677418 | 0 | 0 | 677418 | 9314.64 | 9314.64 | 0 | 9314.64 | 0 | 0 | 0 | 0 | 0 | 0 | 0 | 0 | 0 | 0 | 0 | 0 | 0 | 0 | 0 | 0 | 0 | 0 | 0 | 0 | 0 | 0 | 0 | 0 | 0 | 0 | 0 | 0 | 0 | 0 | 0 | 0 | 0 | 0 | 0 | 0 | 0 | 0 | 0 | 0 | 0 | 0 | 0 | 0 | 0 | 0 | 0 | 0 | 0 | 0 | 0 | 0 | 0 | 0 | 0 | 0 | 0 | 0 | 0 | 0 | 0 | 0 | 0 | 0 | 0 | 0 | 0 | 0 | 0 | 0 | 0 | 0 | 0 | 0 | 0 | 0 | 0 | 0 | 0 | 0 | 0 | 0 | 0 | 0 | 0 | 0 | 0 | 0 | 0 | 0 | 0 | 0 | 0 | 0 | 0 | 0 | 0 | 0 | 0 | 0 | 0 | 0 | 0 | 0 | 0 | 0 | 0 | 0 | 0 | 0 | 0 | 0 | 0 | 0 | 0 | 0 | 0 | 0 | 0 | 0 | 0 | 0 | 0 | 0 | 0 | 0 | 0 | 0 | 0 | 0 | 0 | 0 | 0 | 0 | 0 | 0 | 0 | 0 | 0 | 0 | 0 | 0 | 0 | 0 | 0 | 0 | 0 | 0 | 0 | 0 | 0 | 0 | 0 | 0 | 0
5 | 1 |  | 1058 |  | Новый подраздел | Отопление |  | 0 |  | 0 | [7 empty] | 0 |  |  | 0 | [53 empty] | 0 | [11 empty] | 0
52 | 1 | 5 | 1050 | 0 | Новый подраздел | Отопление | [7 empty] | 218045.74 | 2190.74 | 161.87 | 0.86 | 215693.13 | 0 | 426.2864 | 0 | 0 | 150985.19 | 21569.31 | 0 | 0 | 218045.74 | 2190.74 | 161.87 | 0.86 | 215693.13 | 0 | 426.2864 | 0 | 0 | 150985.19 | 21569.31 | 0 | 0 | 0 | 0 | 0 | 390601.62 | 0 | 0 | 390601.62 | 2190.74 | 2190.74 | 0 | 2190.74 | 0 | 0 | 0 | 0 | 0 | 0 | 0 | 0 | 0 | 0 | 0 | 0 | 0 | 0 | 0 | 0 | 0 | 0 | 0 | 0 | 0 | 0 | 0 | 0 | 0 | 0 | 0 | 390601.62 | 0 | 0 | 390601.62 | 2190.74 | 2190.74 | 0 | 2190.74 | 0 | 0 | 0 | 0 | 0 | 0 | 0 | 0 | 0 | 0 | 0 | 0 | 0 | 0 | 0 | 0 | 0 | 0 | 0 | 0 | 0 | 0 | 0 | 0 | 0 | 0 | 0 | 0 | 0 | 0 | 0 | 0 | 0 | 0 | 0 | 0 | 0 | 0 | 0 | 0 | 0 | 0 | 0 | 0 | 0 | 0 | 0 | 0 | 0 | 0 | 0 | 0 | 0 | 0 | 0 | 0 | 0 | 0 | 0 | 0 | 0 | 0 | 0 | 0 | 0 | 0 | 0 | 0 | 0 | 0 | 0 | 0 | 0 | 0 | 0 | 0 | 0 | 0 | 0 | 0 | 0 | 0 | 0 | 0 | 0 | 0 | 0 | 0 | 0 | 0 | 0 | 0 | 0 | 0 | 0 | 0 | 0 | 0 | 0 | 0 | 0 | 0 | 0 | 0 | 0 | 0 | 0 | 0 | 0 | 0 | 0 | 0 | 0 | 0 | 0 | 0 | 0 | 0 | 0 | 0
17 | 1 | 357 | 363 | 164 | 1.17-2103-11-1/1 | Гидропневматическая промывка трубопроводов диаметром до 50 мм | 100 м | 21.44 | 0 | 21.44 |  |  |  | 25563.34 | 1100.3 | 161.87 | 0.86 | 24301.17 | 0 | 51.8848 | 0 | 0 | 17010.82 | 2430.12 |  | 1423013546 | 1192.32 | 51.32 | 7.55 | 0.04 | 1133.45 | 0 | 2.42 | 0 | 0 | 1192.32 | 51.32 | 7.55 | 0.04 | 1133.45 | 0 | 2.42 | 0 | 0 | 70 | 10 | 1 | 1 |  |  | 1 | 1 | 1 | 1 |  |  |  |  | 0 | 4 | СН-2012.1 Выпуск № 2 (в текущих ценах по состоянию на 01.01.2025 г.). Сб.7-2103-11-1/1 |  |  | 0 | 0 |  | 0 | 1 | 0 | 1 | 1 | 1 | 1 | 1 | 1 |  | 70 | 10 |  |  |  | 0 | 0 | 0 | [5 empty] | 0 |  | 0 | 25563.34 | 51.32 | 7.55 | 0.04 | 1133.45 | 0 | 2.42 | 0 | 0 | 17010.819 | 2430.117 | [13 empty] | 0 | 0 | 1 | 1 |  |  |  | 1003 | 100 м | 100 м | 100 | [6 empty] | 1306206291 | 1 | СН-2012 | 0 |  | 4 | 0 | Подрядные работы, гл. 1-5,7 | работа |  |  |  | 0 | 1192.32 | 51.32 | 7.55 | 0.04 | 1133.45 | 2.42 | 0 | 0 | [17 empty] | 0 | 0 | 0 |  |  |  |  | 70 | 10 |  |  |  |  | 0 |  | 1102977517 | 2 | 1 | -2 | 0 | 1.38 | 0 | 45005.66 | 0 | 0 | 45005.66 |  | 0 | 3 | 0 |  | 0 | 1 | 0 | 0 | 0 | 0 | 0
17 | 1 | 359 | 365 | 165 | 1.17-3205-2-1/1 | Гидравлическое испытание трубопроводов систем отопления диаметром до 50 мм | 100 м | 21.44 | 0 | 21.44 |  |  |  | 119189.68 | 1068.36 | 0 | 0 | 118121.32 | 0 | 228.1216 | 0 | 0 | 82684.92 | 11812.13 |  | 1423013546 | 5559.22 | 49.83 | 0 | 0 | 5509.39 | 0 | 10.64 | 0 | 0 | 5559.22 | 49.83 | 0 | 0 | 5509.39 | 0 | 10.64 | 0 | 0 | 70 | 10 | 1 | 1 |  |  | 1 | 1 | 1 | 1 |  |  |  |  | 0 | 4 | СН-2012.1 Выпуск № 2 (в текущих ценах по состоянию на 01.01.2025 г.). Сб.7-3205-2-1/1 |  |  | 0 | 0 |  | 0 | 1 | 0 | 1 | 1 | 1 | 1 | 1 | 1 |  | 70 | 10 |  |  |  | 0 | 0 | 0 | [5 empty] | 0 |  | 0 | 119189.68 | 49.83 | 0 | 0 | 5509.39 | 0 | 10.64 | 0 | 0 | 82684.924 | 11812.132 | [13 empty] | 0 | 0 | 1 | 1 |  |  |  | 1003 | 100 м | 100 м | 100 | [6 empty] | 1306206291 | 1 | СН-2012 | 0 |  | 4 | 0 | Подрядные работы, гл. 1-5,7 | работа |  |  |  | 0 | 5559.22 | 49.83 | 0 | 0 | 5509.39 | 10.64 | 0 | 0 | [17 empty] | 0 | 0 | 0 |  |  |  |  | 70 | 10 |  |  |  |  | 0 |  | 378867325 | 2 | 1 | -2 | 0 | 0 | 0 | 213686.73 | 0 | 0 | 213686.73 |  | 0 | 3 | 0 |  | 0 | 1 | 0 | 0 | 0 | 0 | 0
17 | 1 | 361 | 367 | 166 | 1.23-2103-31-1/1 | Техническое обслуживание термостата | шт. | 92 | 0 | 92 |  |  |  | 73292.72 | 22.08 | 0 | 0 | 73270.64 | 0 | 146.28 | 0 | 0 | 51289.45 | 7327.06 |  | 1423013546 | 796.66 | 0.24 | 0 | 0 | 796.42 | 0 | 1.59 | 0 | 0 | 796.66 | 0.24 | 0 | 0 | 796.42 | 0 | 1.59 | 0 | 0 | 70 | 10 | 1 | 1 |  |  | 1 | 1 | 1 | 1 |  |  |  |  | 0 | 4 | СН-2012.1 Выпуск № 2 (в текущих ценах по состоянию на 01.01.2025 г.). Сб.3-2103-31-1/1 |  |  | 0 | 0 |  | 0 | 1 | 0 | 1 | 1 | 1 | 1 | 1 | 1 |  | 70 | 10 |  |  |  | 0 | 0 | 0 | [5 empty] | 0 |  | 0 | 73292.72 | 0.24 | 0 | 0 | 796.42 | 0 | 1.59 | 0 | 0 | 51289.448 | 7327.064 | [13 empty] | 0 | 0 | 1 | 1 |  |  |  | 16987630 | шт. | шт. | 1 | [6 empty] | 1306206291 | 1 | СН-2012 | 0 |  | 4 | 0 | Подрядные работы, гл. 1-5,7 | работа |  |  |  | 0 | 796.66 | 0.24 | 0 | 0 | 796.42 | 1.59 | 0 | 0 | [17 empty] | 0 | 0 | 0 |  |  |  |  | 70 | 10 |  |  |  |  | 0 |  | 1214919880 | 2 | 1 | -2 | 0 | 0 | 0 | 131909.23 | 0 | 0 | 131909.23 |  | 0 | 3 | 0 |  | 0 | 1 | 0 | 0 | 0 | 0 | 0
51 | 1 | 5 | 1050 |  | Новый подраздел | Отопление | 0 | [6 empty] | 218045.74 | 2190.74 | 161.87 | 0.86 | 215693.13 | 0 | 426.2864 | 0 | 0 | 150985.19 | 21569.31 |  |  | 218045.74 | 2190.74 | 161.87 | 0.86 | 215693.13 | 0 | 426.2864 | 0 | 0 | 150985.19 | 21569.31 |  |  | 0 | 0 | 0 | 390601.62 | 0 | 0 | 390601.62 | 2190.74 | 2190.74 | 0 | 2190.74 | 0 | 0 | 0 | 0 | 0 | [19 empty] | 0 | 0 | 0 | 390601.62 | 0 | 0 | 390601.62 | 2190.74 | 2190.74 | 0 | 2190.74 | 0 | 0 | 0 | 0 | 0 | [114 empty] | 0
50 | 0 | 0 | 1 | 201 | 218045.74 | ПЗ | Прямые затраты |  |  | 201 | 1 | 3 |  | 2 | [7 empty] | 218045.74 | 1 | 218045.74
50 | 0 | 0 | 1 | 202 | 2190.74 | СтМатОб | Стоимость материальных ресурсов (всего) |  |  | 202 | 2 | 3 |  | 2 | [7 empty] | 2190.74 | 1 | 2190.74
50 | 0 | 0 | 1 | 222 | 0 | СтМатОбЗак | Стоимость материалов и оборудования заказчика |  |  | 222 | 3 | 3 |  | 2 | [7 empty] | 0 | 1 | 0
50 | 0 | 0 | 1 | 225 | 2190.74 | СтМатОбПод | Стоимость материалов и оборудования подрядчика |  |  | 225 | 4 | 3 |  | 2 | [7 empty] | 2190.74 | 1 | 2190.74
50 | 0 | 0 | 1 | 226 | 2190.74 | СтМат | Стоимость материалов (всего) |  |  | 226 | 5 | 3 |  | 2 | [7 empty] | 2190.74 | 1 | 2190.74
50 | 0 | 0 | 1 | 227 | 0 | СтМатЗак | Стоимость материалов заказчика |  |  | 227 | 6 | 3 |  | 2 | [7 empty] | 0 | 1 | 0
50 | 0 | 0 | 1 | 228 | 2190.74 | СтМатПод | Стоимость материалов подрядчика |  |  | 228 | 7 | 3 |  | 2 | [7 empty] | 2190.74 | 1 | 2190.74
50 | 0 | 0 | 1 | 216 | 0 | Оборуд | Стоимость оборудования (всего) |  |  | 216 | 8 | 3 |  | 2 | [7 empty] | 0 | 1 | 0
50 | 0 | 0 | 1 | 223 | 0 | ОборудЗак | Стоимость оборудования заказчика |  |  | 223 | 9 | 3 |  | 2 | [7 empty] | 0 | 1 | 0
50 | 0 | 0 | 1 | 229 | 0 | ОборудПод | Стоимость оборудования подрядчика |  |  | 229 | 10 | 3 |  | 2 | [7 empty] | 0 | 1 | 0
50 | 0 | 0 | 1 | 203 | 161.87 | ЭММ | Эксплуатация машин |  |  | 203 | 11 | 3 |  | 2 | [7 empty] | 161.87 | 1 | 161.87
50 | 0 | 0 | 1 | 231 | 0 | ЭММсНРиСП | Эксплуатация машин по ТСН-2001.16 |  |  | 231 | 12 | 3 |  | 2 | [7 empty] | 0 | 1 | 0
50 | 0 | 0 | 1 | 204 | 0.86 | ЗПМ | ЗП машинистов |  |  | 204 | 13 | 3 |  | 2 | [7 empty] | 0.86 | 1 | 0.86
50 | 0 | 0 | 1 | 205 | 215693.13 | ОЗП | Основная ЗП рабочих |  |  | 205 | 14 | 3 |  | 2 | [7 empty] | 215693.13 | 1 | 215693.13
50 | 0 | 0 | 1 | 232 | 0 | ОЗПсНРиСП | Основная ЗП рабочих по ТСН-2001.16 |  |  | 232 | 15 | 3 |  | 2 | [7 empty] | 0 | 1 | 0
50 | 0 | 0 | 1 | 214 | 0 | Строит | Строительные работы с НР и СП |  |  | 214 | 16 | 3 |  | 2 | [7 empty] | 0 | 1 | 0
50 | 0 | 0 | 1 | 215 | 0 | Монтаж | Монтажные работы с НР и СП |  |  | 215 | 17 | 3 |  | 2 | [7 empty] | 0 | 1 | 0
50 | 0 | 0 | 1 | 217 | 390601.62 | Прочие | Прочие работы с НР и СП |  |  | 217 | 18 | 3 |  | 2 | [7 empty] | 390601.62 | 1 | 390601.62
50 | 0 | 0 | 1 | 230 | 0 | ПрочиеЗатр | Прочие затраты по ТСН-2001.16 |  |  | 230 | 19 | 3 |  | 2 | [7 empty] | 0 | 1 | 0
50 | 0 | 0 | 1 | 206 | 0 | ВозврМат | Возврат материалов |  |  | 206 | 20 | 3 |  | 2 | [7 empty] | 0 | 1 | 0
50 | 0 | 0 | 1 | 207 | 426.2864 | ТрудСтр | Трудозатраты строителей |  |  | 207 | 21 | 3 |  | -1 | [7 empty] | 426.2864 | 1 | 426.2864
50 | 0 | 0 | 1 | 208 | 0 | ТрудМаш | Трудозатраты машинистов |  |  | 208 | 22 | 3 |  | -1 | [7 empty] | 0 | 1 | 0
50 | 0 | 0 | 1 | 209 | 0 | ТранспМат | Транспорт материалов |  |  | 209 | 23 | 3 |  | 2 | [7 empty] | 0 | 1 | 0
50 | 0 | 0 | 1 | 233 | 0 | Перевозка | Перевозка грузов |  |  | 233 | 24 | 3 |  | 2 | [7 empty] | 0 | 1 | 0
50 | 0 | 0 | 1 | 210 | 150985.19 | НР | Накладные расходы |  |  | 210 | 25 | 3 |  | 2 | [7 empty] | 150985.19 | 1 | 150985.19
50 | 0 | 0 | 1 | 211 | 21569.31 | СмПриб | Сметная прибыль |  |  | 211 | 26 | 3 |  | 2 | [7 empty] | 21569.31 | 1 | 21569.31
50 | 0 | 0 | 1 | 224 | 390601.62 | Всего | Всего с НР и СП |  |  | 224 | 27 | 3 |  | 2 | [7 empty] | 390601.62 | 1 | 390601.62
5 | 1 |  | 1094 |  | Новый подраздел | Теплоснабжение приточных установок |  | 0 |  | 0 | [7 empty] | 0 |  |  | 0 | [53 empty] | 0 | [11 empty] | 0
52 | 1 | 5 | 1088 | 0 | Новый подраздел | Теплоснабжение приточных установок | [7 empty] | 34522.75 | 309.44 | 0 | 0 | 34213.31 | 0 | 66.0744 | 0 | 0 | 23949.32 | 3421.33 | 0 | 0 | 34522.75 | 309.44 | 0 | 0 | 34213.31 | 0 | 66.0744 | 0 | 0 | 23949.32 | 3421.33 | 0 | 0 | 0 | 0 | 0 | 61893.4 | 0 | 0 | 61893.4 | 309.44 | 309.44 | 0 | 309.44 | 0 | 0 | 0 | 0 | 0 | 0 | 0 | 0 | 0 | 0 | 0 | 0 | 0 | 0 | 0 | 0 | 0 | 0 | 0 | 0 | 0 | 0 | 0 | 0 | 0 | 0 | 0 | 61893.4 | 0 | 0 | 61893.4 | 309.44 | 309.44 | 0 | 309.44 | 0 | 0 | 0 | 0 | 0 | 0 | 0 | 0 | 0 | 0 | 0 | 0 | 0 | 0 | 0 | 0 | 0 | 0 | 0 | 0 | 0 | 0 | 0 | 0 | 0 | 0 | 0 | 0 | 0 | 0 | 0 | 0 | 0 | 0 | 0 | 0 | 0 | 0 | 0 | 0 | 0 | 0 | 0 | 0 | 0 | 0 | 0 | 0 | 0 | 0 | 0 | 0 | 0 | 0 | 0 | 0 | 0 | 0 | 0 | 0 | 0 | 0 | 0 | 0 | 0 | 0 | 0 | 0 | 0 | 0 | 0 | 0 | 0 | 0 | 0 | 0 | 0 | 0 | 0 | 0 | 0 | 0 | 0 | 0 | 0 | 0 | 0 | 0 | 0 | 0 | 0 | 0 | 0 | 0 | 0 | 0 | 0 | 0 | 0 | 0 | 0 | 0 | 0 | 0 | 0 | 0 | 0 | 0 | 0 | 0 | 0 | 0 | 0 | 0 | 0 | 0 | 0 | 0 | 0 | 0
17 | 1 | 363 | 369 | 167 | 1.17-3205-2-1/1 | Гидравлическое испытание трубопроводов систем отопления диаметром до 50 мм | 100 м | 6.21 | 0 | 6.21 |  |  |  | 34522.75 | 309.44 | 0 | 0 | 34213.31 | 0 | 66.0744 | 0 | 0 | 23949.32 | 3421.33 |  | 1423013546 | 5559.22 | 49.83 | 0 | 0 | 5509.39 | 0 | 10.64 | 0 | 0 | 5559.22 | 49.83 | 0 | 0 | 5509.39 | 0 | 10.64 | 0 | 0 | 70 | 10 | 1 | 1 |  |  | 1 | 1 | 1 | 1 |  |  |  |  | 0 | 4 | СН-2012.1 Выпуск № 2 (в текущих ценах по состоянию на 01.01.2025 г.). Сб.7-3205-2-1/1 |  |  | 0 | 0 |  | 0 | 1 | 0 | 1 | 1 | 1 | 1 | 1 | 1 |  | 70 | 10 |  |  |  | 0 | 0 | 0 | [5 empty] | 0 |  | 0 | 34522.75 | 49.83 | 0 | 0 | 5509.39 | 0 | 10.64 | 0 | 0 | 23949.317 | 3421.331 | [13 empty] | 0 | 0 | 1 | 1 |  |  |  | 1003 | 100 м | 100 м | 100 | [6 empty] | 1306206291 | 1 | СН-2012 | 0 |  | 4 | 0 | Подрядные работы, гл. 1-5,7 | работа |  |  |  | 0 | 5559.22 | 49.83 | 0 | 0 | 5509.39 | 10.64 | 0 | 0 | [17 empty] | 0 | 0 | 0 |  |  |  |  | 70 | 10 |  |  |  |  | 0 |  | 378867325 | 2 | 1 | -2 | 0 | 0 | 0 | 61893.4 | 0 | 0 | 61893.4 |  | 0 | 3 | 0 |  | 0 | 1 | 0 | 0 | 0 | 0 | 0
51 | 1 | 5 | 1088 |  | Новый подраздел | Теплоснабжение приточных установок | 0 | [6 empty] | 34522.75 | 309.44 | 0 | 0 | 34213.31 | 0 | 66.0744 | 0 | 0 | 23949.32 | 3421.33 |  |  | 34522.75 | 309.44 | 0 | 0 | 34213.31 | 0 | 66.0744 | 0 | 0 | 23949.32 | 3421.33 |  |  | 0 | 0 | 0 | 61893.4 | 0 | 0 | 61893.4 | 309.44 | 309.44 | 0 | 309.44 | 0 | 0 | 0 | 0 | 0 | [19 empty] | 0 | 0 | 0 | 61893.4 | 0 | 0 | 61893.4 | 309.44 | 309.44 | 0 | 309.44 | 0 | 0 | 0 | 0 | 0 | [114 empty] | 0
50 | 0 | 0 | 1 | 201 | 34522.75 | ПЗ | Прямые затраты |  |  | 201 | 1 | 3 |  | 2 | [7 empty] | 34522.75 | 1 | 34522.75
50 | 0 | 0 | 1 | 202 | 309.44 | СтМатОб | Стоимость материальных ресурсов (всего) |  |  | 202 | 2 | 3 |  | 2 | [7 empty] | 309.44 | 1 | 309.44
50 | 0 | 0 | 1 | 222 | 0 | СтМатОбЗак | Стоимость материалов и оборудования заказчика |  |  | 222 | 3 | 3 |  | 2 | [7 empty] | 0 | 1 | 0
50 | 0 | 0 | 1 | 225 | 309.44 | СтМатОбПод | Стоимость материалов и оборудования подрядчика |  |  | 225 | 4 | 3 |  | 2 | [7 empty] | 309.44 | 1 | 309.44
50 | 0 | 0 | 1 | 226 | 309.44 | СтМат | Стоимость материалов (всего) |  |  | 226 | 5 | 3 |  | 2 | [7 empty] | 309.44 | 1 | 309.44
50 | 0 | 0 | 1 | 227 | 0 | СтМатЗак | Стоимость материалов заказчика |  |  | 227 | 6 | 3 |  | 2 | [7 empty] | 0 | 1 | 0
50 | 0 | 0 | 1 | 228 | 309.44 | СтМатПод | Стоимость материалов подрядчика |  |  | 228 | 7 | 3 |  | 2 | [7 empty] | 309.44 | 1 | 309.44
50 | 0 | 0 | 1 | 216 | 0 | Оборуд | Стоимость оборудования (всего) |  |  | 216 | 8 | 3 |  | 2 | [7 empty] | 0 | 1 | 0
50 | 0 | 0 | 1 | 223 | 0 | ОборудЗак | Стоимость оборудования заказчика |  |  | 223 | 9 | 3 |  | 2 | [7 empty] | 0 | 1 | 0
50 | 0 | 0 | 1 | 229 | 0 | ОборудПод | Стоимость оборудования подрядчика |  |  | 229 | 10 | 3 |  | 2 | [7 empty] | 0 | 1 | 0
50 | 0 | 0 | 1 | 203 | 0 | ЭММ | Эксплуатация машин |  |  | 203 | 11 | 3 |  | 2 | [7 empty] | 0 | 1 | 0
50 | 0 | 0 | 1 | 231 | 0 | ЭММсНРиСП | Эксплуатация машин по ТСН-2001.16 |  |  | 231 | 12 | 3 |  | 2 | [7 empty] | 0 | 1 | 0
50 | 0 | 0 | 1 | 204 | 0 | ЗПМ | ЗП машинистов |  |  | 204 | 13 | 3 |  | 2 | [7 empty] | 0 | 1 | 0
50 | 0 | 0 | 1 | 205 | 34213.31 | ОЗП | Основная ЗП рабочих |  |  | 205 | 14 | 3 |  | 2 | [7 empty] | 34213.31 | 1 | 34213.31
50 | 0 | 0 | 1 | 232 | 0 | ОЗПсНРиСП | Основная ЗП рабочих по ТСН-2001.16 |  |  | 232 | 15 | 3 |  | 2 | [7 empty] | 0 | 1 | 0
50 | 0 | 0 | 1 | 214 | 0 | Строит | Строительные работы с НР и СП |  |  | 214 | 16 | 3 |  | 2 | [7 empty] | 0 | 1 | 0
50 | 0 | 0 | 1 | 215 | 0 | Монтаж | Монтажные работы с НР и СП |  |  | 215 | 17 | 3 |  | 2 | [7 empty] | 0 | 1 | 0
50 | 0 | 0 | 1 | 217 | 61893.4 | Прочие | Прочие работы с НР и СП |  |  | 217 | 18 | 3 |  | 2 | [7 empty] | 61893.4 | 1 | 61893.4
50 | 0 | 0 | 1 | 230 | 0 | ПрочиеЗатр | Прочие затраты по ТСН-2001.16 |  |  | 230 | 19 | 3 |  | 2 | [7 empty] | 0 | 1 | 0
50 | 0 | 0 | 1 | 206 | 0 | ВозврМат | Возврат материалов |  |  | 206 | 20 | 3 |  | 2 | [7 empty] | 0 | 1 | 0
50 | 0 | 0 | 1 | 207 | 66.0744 | ТрудСтр | Трудозатраты строителей |  |  | 207 | 21 | 3 |  | -1 | [7 empty] | 66.0744 | 1 | 66.0744
50 | 0 | 0 | 1 | 208 | 0 | ТрудМаш | Трудозатраты машинистов |  |  | 208 | 22 | 3 |  | -1 | [7 empty] | 0 | 1 | 0
50 | 0 | 0 | 1 | 209 | 0 | ТранспМат | Транспорт материалов |  |  | 209 | 23 | 3 |  | 2 | [7 empty] | 0 | 1 | 0
50 | 0 | 0 | 1 | 233 | 0 | Перевозка | Перевозка грузов |  |  | 233 | 24 | 3 |  | 2 | [7 empty] | 0 | 1 | 0
50 | 0 | 0 | 1 | 210 | 23949.32 | НР | Накладные расходы |  |  | 210 | 25 | 3 |  | 2 | [7 empty] | 23949.32 | 1 | 23949.32
50 | 0 | 0 | 1 | 211 | 3421.33 | СмПриб | Сметная прибыль |  |  | 211 | 26 | 3 |  | 2 | [7 empty] | 3421.33 | 1 | 3421.33
50 | 0 | 0 | 1 | 224 | 61893.4 | Всего | Всего с НР и СП |  |  | 224 | 27 | 3 |  | 2 | [7 empty] | 61893.4 | 1 | 61893.4
5 | 1 |  | 1130 |  | Новый подраздел | Водоснабжение |  | 0 |  | 0 | [7 empty] | 0 |  |  | 0 | [53 empty] | 0 | [11 empty] | 0
52 | 1 | 5 | 1124 | 0 | Новый подраздел | Водоснабжение | [7 empty] | 19751.86 | 2270.69 | 127.33 | 0.63 | 17353.84 | 0 | 37.052 | 0 | 0 | 12147.69 | 1735.38 | 0 | 0 | 19751.86 | 2270.69 | 127.33 | 0.63 | 17353.84 | 0 | 37.052 | 0 | 0 | 12147.69 | 1735.38 | 0 | 0 | 0 | 0 | 0 | 33635.94 | 0 | 0 | 33635.94 | 2270.69 | 2270.69 | 0 | 2270.69 | 0 | 0 | 0 | 0 | 0 | 0 | 0 | 0 | 0 | 0 | 0 | 0 | 0 | 0 | 0 | 0 | 0 | 0 | 0 | 0 | 0 | 0 | 0 | 0 | 0 | 0 | 0 | 33635.94 | 0 | 0 | 33635.94 | 2270.69 | 2270.69 | 0 | 2270.69 | 0 | 0 | 0 | 0 | 0 | 0 | 0 | 0 | 0 | 0 | 0 | 0 | 0 | 0 | 0 | 0 | 0 | 0 | 0 | 0 | 0 | 0 | 0 | 0 | 0 | 0 | 0 | 0 | 0 | 0 | 0 | 0 | 0 | 0 | 0 | 0 | 0 | 0 | 0 | 0 | 0 | 0 | 0 | 0 | 0 | 0 | 0 | 0 | 0 | 0 | 0 | 0 | 0 | 0 | 0 | 0 | 0 | 0 | 0 | 0 | 0 | 0 | 0 | 0 | 0 | 0 | 0 | 0 | 0 | 0 | 0 | 0 | 0 | 0 | 0 | 0 | 0 | 0 | 0 | 0 | 0 | 0 | 0 | 0 | 0 | 0 | 0 | 0 | 0 | 0 | 0 | 0 | 0 | 0 | 0 | 0 | 0 | 0 | 0 | 0 | 0 | 0 | 0 | 0 | 0 | 0 | 0 | 0 | 0 | 0 | 0 | 0 | 0 | 0 | 0 | 0 | 0 | 0 | 0 | 0
17 | 1 | 367 | 373 | 168 | 1.15-2103-2-2/1 | Гидропневматическая промывка трубопроводов с дезинфекцией диаметром до 100 мм | 100 м | 7.85 | 0 | 7.85 |  |  |  | 19751.86 | 2270.69 | 127.33 | 0.63 | 17353.84 | 0 | 37.052 | 0 | 0 | 12147.69 | 1735.38 |  | 1423013546 | 2516.16 | 289.26 | 16.22 | 0.08 | 2210.68 | 0 | 4.72 | 0 | 0 | 2516.16 | 289.26 | 16.22 | 0.08 | 2210.68 | 0 | 4.72 | 0 | 0 | 70 | 10 | 1 | 1 |  |  | 1 | 1 | 1 | 1 |  |  |  |  | 0 | 4 | СН-2012.1 Выпуск № 2 (в текущих ценах по состоянию на 01.01.2025 г.). Сб.5-2103-2-2/1 |  |  | 0 | 0 |  | 0 | 1 | 0 | 1 | 1 | 1 | 1 | 1 | 1 |  | 70 | 10 |  |  |  | 0 | 0 | 0 | [5 empty] | 0 |  | 0 | 19751.86 | 289.26 | 16.22 | 0.08 | 2210.68 | 0 | 4.72 | 0 | 0 | 12147.688 | 1735.384 | [13 empty] | 0 | 0 | 1 | 1 |  |  |  | 1003 | 100 м | 100 м | 100 | [6 empty] | 1306206291 | 1 | СН-2012 | 0 |  | 4 | 0 | Подрядные работы, гл. 1-5,7 | работа |  |  |  | 0 | 2516.16 | 289.26 | 16.22 | 0.08 | 2210.68 | 4.72 | 0 | 0 | [17 empty] | 0 | 0 | 0 |  |  |  |  | 70 | 10 |  |  |  |  | 0 |  | 732723205 | 2 | 1 | -2 | 0 | 1.01 | 0 | 33635.94 | 0 | 0 | 33635.94 |  | 0 | 3 | 0 |  | 0 | 1 | 0 | 0 | 0 | 0 | 0
51 | 1 | 5 | 1124 |  | Новый подраздел | Водоснабжение | 0 | [6 empty] | 19751.86 | 2270.69 | 127.33 | 0.63 | 17353.84 | 0 | 37.052 | 0 | 0 | 12147.69 | 1735.38 |  |  | 19751.86 | 2270.69 | 127.33 | 0.63 | 17353.84 | 0 | 37.052 | 0 | 0 | 12147.69 | 1735.38 |  |  | 0 | 0 | 0 | 33635.94 | 0 | 0 | 33635.94 | 2270.69 | 2270.69 | 0 | 2270.69 | 0 | 0 | 0 | 0 | 0 | [19 empty] | 0 | 0 | 0 | 33635.94 | 0 | 0 | 33635.94 | 2270.69 | 2270.69 | 0 | 2270.69 | 0 | 0 | 0 | 0 | 0 | [114 empty] | 0
50 | 0 | 0 | 1 | 201 | 19751.86 | ПЗ | Прямые затраты |  |  | 201 | 1 | 3 |  | 2 | [7 empty] | 19751.86 | 1 | 19751.86
50 | 0 | 0 | 1 | 202 | 2270.69 | СтМатОб | Стоимость материальных ресурсов (всего) |  |  | 202 | 2 | 3 |  | 2 | [7 empty] | 2270.69 | 1 | 2270.69
50 | 0 | 0 | 1 | 222 | 0 | СтМатОбЗак | Стоимость материалов и оборудования заказчика |  |  | 222 | 3 | 3 |  | 2 | [7 empty] | 0 | 1 | 0
50 | 0 | 0 | 1 | 225 | 2270.69 | СтМатОбПод | Стоимость материалов и оборудования подрядчика |  |  | 225 | 4 | 3 |  | 2 | [7 empty] | 2270.69 | 1 | 2270.69
50 | 0 | 0 | 1 | 226 | 2270.69 | СтМат | Стоимость материалов (всего) |  |  | 226 | 5 | 3 |  | 2 | [7 empty] | 2270.69 | 1 | 2270.69
50 | 0 | 0 | 1 | 227 | 0 | СтМатЗак | Стоимость материалов заказчика |  |  | 227 | 6 | 3 |  | 2 | [7 empty] | 0 | 1 | 0
50 | 0 | 0 | 1 | 228 | 2270.69 | СтМатПод | Стоимость материалов подрядчика |  |  | 228 | 7 | 3 |  | 2 | [7 empty] | 2270.69 | 1 | 2270.69
50 | 0 | 0 | 1 | 216 | 0 | Оборуд | Стоимость оборудования (всего) |  |  | 216 | 8 | 3 |  | 2 | [7 empty] | 0 | 1 | 0
50 | 0 | 0 | 1 | 223 | 0 | ОборудЗак | Стоимость оборудования заказчика |  |  | 223 | 9 | 3 |  | 2 | [7 empty] | 0 | 1 | 0
50 | 0 | 0 | 1 | 229 | 0 | ОборудПод | Стоимость оборудования подрядчика |  |  | 229 | 10 | 3 |  | 2 | [7 empty] | 0 | 1 | 0
50 | 0 | 0 | 1 | 203 | 127.33 | ЭММ | Эксплуатация машин |  |  | 203 | 11 | 3 |  | 2 | [7 empty] | 127.33 | 1 | 127.33
50 | 0 | 0 | 1 | 231 | 0 | ЭММсНРиСП | Эксплуатация машин по ТСН-2001.16 |  |  | 231 | 12 | 3 |  | 2 | [7 empty] | 0 | 1 | 0
50 | 0 | 0 | 1 | 204 | 0.63 | ЗПМ | ЗП машинистов |  |  | 204 | 13 | 3 |  | 2 | [7 empty] | 0.63 | 1 | 0.63
50 | 0 | 0 | 1 | 205 | 17353.84 | ОЗП | Основная ЗП рабочих |  |  | 205 | 14 | 3 |  | 2 | [7 empty] | 17353.84 | 1 | 17353.84
50 | 0 | 0 | 1 | 232 | 0 | ОЗПсНРиСП | Основная ЗП рабочих по ТСН-2001.16 |  |  | 232 | 15 | 3 |  | 2 | [7 empty] | 0 | 1 | 0
50 | 0 | 0 | 1 | 214 | 0 | Строит | Строительные работы с НР и СП |  |  | 214 | 16 | 3 |  | 2 | [7 empty] | 0 | 1 | 0
50 | 0 | 0 | 1 | 215 | 0 | Монтаж | Монтажные работы с НР и СП |  |  | 215 | 17 | 3 |  | 2 | [7 empty] | 0 | 1 | 0
50 | 0 | 0 | 1 | 217 | 33635.94 | Прочие | Прочие работы с НР и СП |  |  | 217 | 18 | 3 |  | 2 | [7 empty] | 33635.94 | 1 | 33635.94
50 | 0 | 0 | 1 | 230 | 0 | ПрочиеЗатр | Прочие затраты по ТСН-2001.16 |  |  | 230 | 19 | 3 |  | 2 | [7 empty] | 0 | 1 | 0
50 | 0 | 0 | 1 | 206 | 0 | ВозврМат | Возврат материалов |  |  | 206 | 20 | 3 |  | 2 | [7 empty] | 0 | 1 | 0
50 | 0 | 0 | 1 | 207 | 37.052 | ТрудСтр | Трудозатраты строителей |  |  | 207 | 21 | 3 |  | -1 | [7 empty] | 37.052 | 1 | 37.052
50 | 0 | 0 | 1 | 208 | 0 | ТрудМаш | Трудозатраты машинистов |  |  | 208 | 22 | 3 |  | -1 | [7 empty] | 0 | 1 | 0
50 | 0 | 0 | 1 | 209 | 0 | ТранспМат | Транспорт материалов |  |  | 209 | 23 | 3 |  | 2 | [7 empty] | 0 | 1 | 0
50 | 0 | 0 | 1 | 233 | 0 | Перевозка | Перевозка грузов |  |  | 233 | 24 | 3 |  | 2 | [7 empty] | 0 | 1 | 0
50 | 0 | 0 | 1 | 210 | 12147.69 | НР | Накладные расходы |  |  | 210 | 25 | 3 |  | 2 | [7 empty] | 12147.69 | 1 | 12147.69
50 | 0 | 0 | 1 | 211 | 1735.38 | СмПриб | Сметная прибыль |  |  | 211 | 26 | 3 |  | 2 | [7 empty] | 1735.38 | 1 | 1735.38
50 | 0 | 0 | 1 | 224 | 33635.94 | Всего | Всего с НР и СП |  |  | 224 | 27 | 3 |  | 2 | [7 empty] | 33635.94 | 1 | 33635.94
5 | 1 |  | 1178 |  | Новый подраздел | ИТП |  | 0 |  | 0 | [7 empty] | 0 |  |  | 0 | [53 empty] | 0 | [11 empty] | 0
52 | 1 | 5 | 1160 | 0 | Новый подраздел | ИТП | [7 empty] | 108290.04 | 4543.77 | 0 | 0 | 103746.27 | 0 | 232.68 | 0 | 0 | 72622.38 | 10374.62 | 0 | 0 | 108290.04 | 4543.77 | 0 | 0 | 103746.27 | 0 | 232.68 | 0 | 0 | 72622.38 | 10374.62 | 0 | 0 | 0 | 0 | 0 | 191287.04 | 0 | 0 | 191287.04 | 4543.77 | 4543.77 | 0 | 4543.77 | 0 | 0 | 0 | 0 | 0 | 0 | 0 | 0 | 0 | 0 | 0 | 0 | 0 | 0 | 0 | 0 | 0 | 0 | 0 | 0 | 0 | 0 | 0 | 0 | 0 | 0 | 0 | 191287.04 | 0 | 0 | 191287.04 | 4543.77 | 4543.77 | 0 | 4543.77 | 0 | 0 | 0 | 0 | 0 | 0 | 0 | 0 | 0 | 0 | 0 | 0 | 0 | 0 | 0 | 0 | 0 | 0 | 0 | 0 | 0 | 0 | 0 | 0 | 0 | 0 | 0 | 0 | 0 | 0 | 0 | 0 | 0 | 0 | 0 | 0 | 0 | 0 | 0 | 0 | 0 | 0 | 0 | 0 | 0 | 0 | 0 | 0 | 0 | 0 | 0 | 0 | 0 | 0 | 0 | 0 | 0 | 0 | 0 | 0 | 0 | 0 | 0 | 0 | 0 | 0 | 0 | 0 | 0 | 0 | 0 | 0 | 0 | 0 | 0 | 0 | 0 | 0 | 0 | 0 | 0 | 0 | 0 | 0 | 0 | 0 | 0 | 0 | 0 | 0 | 0 | 0 | 0 | 0 | 0 | 0 | 0 | 0 | 0 | 0 | 0 | 0 | 0 | 0 | 0 | 0 | 0 | 0 | 0 | 0 | 0 | 0 | 0 | 0 | 0 | 0 | 0 | 0 | 0 | 0
17 | 1 | 371 | 377 | 169 | 1.23-2103-14-1/1 | Техническое обслуживание манометров с самописцами | шт. | 70 | 0 | 70 |  |  |  | 53818.8 | 2563.4 | 0 | 0 | 51255.4 | 0 | 117.6 | 0 | 0 | 35878.78 | 5125.54 |  | 1423013546 | 768.84 | 36.62 | 0 | 0 | 732.22 | 0 | 1.68 | 0 | 0 | 384.42 | 18.31 | 0 | 0 | 366.11 | 0 | 0.84 | 0 | 0 | 70 | 10 | 1 | 1 |  |  | 1 | 1 | 1 | 1 |  |  |  |  | 0 | 4 | СН-2012.1 Выпуск № 2 (в текущих ценах по состоянию на 01.01.2025 г.). Сб.3-2103-14-1/1 |  |  | 0 | 0 |  | 0 | 1 | 0 | 1 | 1 | 1 | 1 | 1 | 1 |  | 70 | 10 |  |  |  | 0 | 0 | 0 | [5 empty] | 0 |  | 0 | 53818.8 | 36.62 | 0 | 0 | 732.22 | 0 | 1.68 | 0 | 0 | 35878.78 | 5125.54 |  |  |  | *2 | *2 | *2 | *2 |  | *2 | *2 |  |  |  | 0 | 0 | 1 | 1 |  |  |  | 16987630 | шт. | шт. | 1 | [6 empty] | 1306206291 | 1 | СН-2012 | 0 |  | 4 | 0 | Подрядные работы, гл. 1-5,7 | работа |  |  |  | 0 | 384.42 | 18.31 | 0 | 0 | 366.11 | 0.84 | 0 | 0 | [17 empty] | 0 | 0 | 0 |  |  |  |  | 70 | 10 |  |  |  |  | 0 |  | -576081224 | 2 | 1 | -2 | 0 | 0 | 0 | 94823.12 | 0 | 0 | 94823.12 |  | 0 | 3 | 0 |  | 0 | 1 | 0 | 0 | 0 | 0 | 0
17 | 1 | 374 | 380 | 170 | 1.23-2103-18-1/1 | Техническое обслуживание термометра биметаллического, дилатометрического | шт. | 2 | 0 | 2 |  |  |  | 681.24 | 60.12 | 0 | 0 | 621.12 | 0 | 1.24 | 0 | 0 | 434.78 | 62.11 |  | 1423013546 | 340.62 | 30.06 | 0 | 0 | 310.56 | 0 | 0.62 | 0 | 0 | 170.31 | 15.03 | 0 | 0 | 155.28 | 0 | 0.31 | 0 | 0 | 70 | 10 | 1 | 1 |  |  | 1 | 1 | 1 | 1 |  |  |  |  | 0 | 4 | СН-2012.1 Выпуск № 2 (в текущих ценах по состоянию на 01.01.2025 г.). Сб.3-2103-18-1/1 |  |  | 0 | 0 |  | 0 | 1 | 0 | 1 | 1 | 1 | 1 | 1 | 1 |  | 70 | 10 |  |  |  | 0 | 0 | 0 | [5 empty] | 0 |  | 0 | 681.24 | 30.06 | 0 | 0 | 310.56 | 0 | 0.62 | 0 | 0 | 434.784 | 62.112 |  |  |  | *2 | *2 | *2 | *2 |  | *2 | *2 |  |  |  | 0 | 0 | 1 | 1 |  |  |  | 16987630 | шт. | шт. | 1 | [6 empty] | 1306206291 | 1 | СН-2012 | 0 |  | 4 | 0 | Подрядные работы, гл. 1-5,7 | работа |  |  |  | 0 | 170.31 | 15.03 | 0 | 0 | 155.28 | 0.31 | 0 | 0 | [17 empty] | 0 | 0 | 0 |  |  |  |  | 70 | 10 |  |  |  |  | 0 |  | -498927986 | 2 | 1 | -2 | 0 | 0 | 0 | 1178.13 | 0 | 0 | 1178.13 |  | 0 | 3 | 0 |  | 0 | 1 | 0 | 0 | 0 | 0 | 0
17 | 1 | 378 | 384 | 171 | 1.24-3105-1-2/1 | Химическая безразборная промывка пластинчатых теплообменников М15 | шт. | 1 | 0 | 1 |  |  |  | 8253.02 | 119.21 | 0 | 0 | 8133.81 | 0 | 17.34 | 0 | 0 | 5693.67 | 813.38 |  | 1423013546 | 8253.02 | 119.21 | 0 | 0 | 8133.81 | 0 | 17.34 | 0 | 0 | 8253.02 | 119.21 | 0 | 0 | 8133.81 | 0 | 17.34 | 0 | 0 | 70 | 10 | 1 | 1 |  |  | 1 | 1 | 1 | 1 |  |  |  |  | 0 | 4 | СН-2012.1 Выпуск № 2 (в текущих ценах по состоянию на 01.01.2025 г.). Сб.4-3105-1-2/1 |  |  | 0 | 0 |  | 0 | 1 | 0 | 1 | 1 | 1 | 1 | 1 | 1 |  | 70 | 10 |  |  |  | 0 | 0 | 0 | [5 empty] | 0 |  | 0 | 8253.02 | 119.21 | 0 | 0 | 8133.81 | 0 | 17.34 | 0 | 0 | 5693.667 | 813.381 | [13 empty] | 0 | 0 | 1 | 1 |  |  |  | 16987630 | шт. | шт. | 1 | [6 empty] | 1306206291 | 1 | СН-2012 | 0 |  | 4 | 0 | Подрядные работы, гл. 1-5,7 | работа |  |  |  | 0 | 8253.02 | 119.21 | 0 | 0 | 8133.81 | 17.34 | 0 | 0 | [17 empty] | 0 | 0 | 0 |  |  |  |  | 70 | 10 |  |  |  |  | 0 |  | -1486714787 | 2 | 1 | -2 | 0 | 0 | 0 | 14760.07 | 0 | 0 | 14760.07 |  | 0 | 3 | 0 |  | 0 | 1 | 0 | 0 | 0 | 0 | 0
17 | 1 | 382 | 388 | 172 | 1.23-2103-14-1/1 | Техническое обслуживание манометров с самописцами | шт. | 2 | 0 | 2 |  |  |  | 1537.68 | 73.24 | 0 | 0 | 1464.44 | 0 | 3.36 | 0 | 0 | 1025.11 | 146.44 |  | 1423013546 | 768.84 | 36.62 | 0 | 0 | 732.22 | 0 | 1.68 | 0 | 0 | 384.42 | 18.31 | 0 | 0 | 366.11 | 0 | 0.84 | 0 | 0 | 70 | 10 | 1 | 1 |  |  | 1 | 1 | 1 | 1 |  |  |  |  | 0 | 4 | СН-2012.1 Выпуск № 2 (в текущих ценах по состоянию на 01.01.2025 г.). Сб.3-2103-14-1/1 |  |  | 0 | 0 |  | 0 | 1 | 0 | 1 | 1 | 1 | 1 | 1 | 1 |  | 70 | 10 |  |  |  | 0 | 0 | 0 | [5 empty] | 0 |  | 0 | 1537.68 | 36.62 | 0 | 0 | 732.22 | 0 | 1.68 | 0 | 0 | 1025.108 | 146.444 |  |  |  | *2 | *2 | *2 | *2 |  | *2 | *2 |  |  |  | 0 | 0 | 1 | 1 |  |  |  | 16987630 | шт. | шт. | 1 | [6 empty] | 1306206291 | 1 | СН-2012 | 0 |  | 4 | 0 | Подрядные работы, гл. 1-5,7 | работа |  |  |  | 0 | 384.42 | 18.31 | 0 | 0 | 366.11 | 0.84 | 0 | 0 | [17 empty] | 0 | 0 | 0 |  |  |  |  | 70 | 10 |  |  |  |  | 0 |  | -576081224 | 2 | 1 | -2 | 0 | 0 | 0 | 2709.23 | 0 | 0 | 2709.23 |  | 0 | 3 | 0 |  | 0 | 1 | 0 | 0 | 0 | 0 | 0
17 | 1 | 386 | 392 | 173 | 1.23-2103-14-1/1 | Техническое обслуживание манометров с самописцами | шт. | 6 | 0 | 6 |  |  |  | 4613.04 | 219.72 | 0 | 0 | 4393.32 | 0 | 10.08 | 0 | 0 | 3075.32 | 439.33 |  | 1423013546 | 768.84 | 36.62 | 0 | 0 | 732.22 | 0 | 1.68 | 0 | 0 | 384.42 | 18.31 | 0 | 0 | 366.11 | 0 | 0.84 | 0 | 0 | 70 | 10 | 1 | 1 |  |  | 1 | 1 | 1 | 1 |  |  |  |  | 0 | 4 | СН-2012.1 Выпуск № 2 (в текущих ценах по состоянию на 01.01.2025 г.). Сб.3-2103-14-1/1 |  |  | 0 | 0 |  | 0 | 1 | 0 | 1 | 1 | 1 | 1 | 1 | 1 |  | 70 | 10 |  |  |  | 0 | 0 | 0 | [5 empty] | 0 |  | 0 | 4613.04 | 36.62 | 0 | 0 | 732.22 | 0 | 1.68 | 0 | 0 | 3075.324 | 439.332 |  |  |  | *2 | *2 | *2 | *2 |  | *2 | *2 |  |  |  | 0 | 0 | 1 | 1 |  |  |  | 16987630 | шт. | шт. | 1 | [6 empty] | 1306206291 | 1 | СН-2012 | 0 |  | 4 | 0 | Подрядные работы, гл. 1-5,7 | работа |  |  |  | 0 | 384.42 | 18.31 | 0 | 0 | 366.11 | 0.84 | 0 | 0 | [17 empty] | 0 | 0 | 0 |  |  |  |  | 70 | 10 |  |  |  |  | 0 |  | -576081224 | 2 | 1 | -2 | 0 | 0 | 0 | 8127.69 | 0 | 0 | 8127.69 |  | 0 | 3 | 0 |  | 0 | 1 | 0 | 0 | 0 | 0 | 0
17 | 1 | 390 | 396 | 174 | 1.24-3105-1-2/1 | Химическая безразборная промывка пластинчатых теплообменников М15 | шт. | 1 | 0 | 1 |  |  |  | 8253.02 | 119.21 | 0 | 0 | 8133.81 | 0 | 17.34 | 0 | 0 | 5693.67 | 813.38 |  | 1423013546 | 8253.02 | 119.21 | 0 | 0 | 8133.81 | 0 | 17.34 | 0 | 0 | 8253.02 | 119.21 | 0 | 0 | 8133.81 | 0 | 17.34 | 0 | 0 | 70 | 10 | 1 | 1 |  |  | 1 | 1 | 1 | 1 |  |  |  |  | 0 | 4 | СН-2012.1 Выпуск № 2 (в текущих ценах по состоянию на 01.01.2025 г.). Сб.4-3105-1-2/1 |  |  | 0 | 0 |  | 0 | 1 | 0 | 1 | 1 | 1 | 1 | 1 | 1 |  | 70 | 10 |  |  |  | 0 | 0 | 0 | [5 empty] | 0 |  | 0 | 8253.02 | 119.21 | 0 | 0 | 8133.81 | 0 | 17.34 | 0 | 0 | 5693.667 | 813.381 | [13 empty] | 0 | 0 | 1 | 1 |  |  |  | 16987630 | шт. | шт. | 1 | [6 empty] | 1306206291 | 1 | СН-2012 | 0 |  | 4 | 0 | Подрядные работы, гл. 1-5,7 | работа |  |  |  | 0 | 8253.02 | 119.21 | 0 | 0 | 8133.81 | 17.34 | 0 | 0 | [17 empty] | 0 | 0 | 0 |  |  |  |  | 70 | 10 |  |  |  |  | 0 |  | -1486714787 | 2 | 1 | -2 | 0 | 0 | 0 | 14760.07 | 0 | 0 | 14760.07 |  | 0 | 3 | 0 |  | 0 | 1 | 0 | 0 | 0 | 0 | 0
17 | 1 | 394 | 400 | 175 | 1.23-2103-14-1/1 | Техническое обслуживание манометров с самописцами | шт. | 6 | 0 | 6 |  |  |  | 4613.04 | 219.72 | 0 | 0 | 4393.32 | 0 | 10.08 | 0 | 0 | 3075.32 | 439.33 |  | 1423013546 | 768.84 | 36.62 | 0 | 0 | 732.22 | 0 | 1.68 | 0 | 0 | 384.42 | 18.31 | 0 | 0 | 366.11 | 0 | 0.84 | 0 | 0 | 70 | 10 | 1 | 1 |  |  | 1 | 1 | 1 | 1 |  |  |  |  | 0 | 4 | СН-2012.1 Выпуск № 2 (в текущих ценах по состоянию на 01.01.2025 г.). Сб.3-2103-14-1/1 |  |  | 0 | 0 |  | 0 | 1 | 0 | 1 | 1 | 1 | 1 | 1 | 1 |  | 70 | 10 |  |  |  | 0 | 0 | 0 | [5 empty] | 0 |  | 0 | 4613.04 | 36.62 | 0 | 0 | 732.22 | 0 | 1.68 | 0 | 0 | 3075.324 | 439.332 |  |  |  | *2 | *2 | *2 | *2 |  | *2 | *2 |  |  |  | 0 | 0 | 1 | 1 |  |  |  | 16987630 | шт. | шт. | 1 | [6 empty] | 1306206291 | 1 | СН-2012 | 0 |  | 4 | 0 | Подрядные работы, гл. 1-5,7 | работа |  |  |  | 0 | 384.42 | 18.31 | 0 | 0 | 366.11 | 0.84 | 0 | 0 | [17 empty] | 0 | 0 | 0 |  |  |  |  | 70 | 10 |  |  |  |  | 0 |  | -576081224 | 2 | 1 | -2 | 0 | 0 | 0 | 8127.69 | 0 | 0 | 8127.69 |  | 0 | 3 | 0 |  | 0 | 1 | 0 | 0 | 0 | 0 | 0
17 | 1 | 398 | 404 | 176 | 1.23-2103-14-1/1 | Техническое обслуживание манометров с самописцами | шт. | 8 | 0 | 8 |  |  |  | 6150.72 | 292.96 | 0 | 0 | 5857.76 | 0 | 13.44 | 0 | 0 | 4100.43 | 585.78 |  | 1423013546 | 768.84 | 36.62 | 0 | 0 | 732.22 | 0 | 1.68 | 0 | 0 | 384.42 | 18.31 | 0 | 0 | 366.11 | 0 | 0.84 | 0 | 0 | 70 | 10 | 1 | 1 |  |  | 1 | 1 | 1 | 1 |  |  |  |  | 0 | 4 | СН-2012.1 Выпуск № 2 (в текущих ценах по состоянию на 01.01.2025 г.). Сб.3-2103-14-1/1 |  |  | 0 | 0 |  | 0 | 1 | 0 | 1 | 1 | 1 | 1 | 1 | 1 |  | 70 | 10 |  |  |  | 0 | 0 | 0 | [5 empty] | 0 |  | 0 | 6150.72 | 36.62 | 0 | 0 | 732.22 | 0 | 1.68 | 0 | 0 | 4100.432 | 585.776 |  |  |  | *2 | *2 | *2 | *2 |  | *2 | *2 |  |  |  | 0 | 0 | 1 | 1 |  |  |  | 16987630 | шт. | шт. | 1 | [6 empty] | 1306206291 | 1 | СН-2012 | 0 |  | 4 | 0 | Подрядные работы, гл. 1-5,7 | работа |  |  |  | 0 | 384.42 | 18.31 | 0 | 0 | 366.11 | 0.84 | 0 | 0 | [17 empty] | 0 | 0 | 0 |  |  |  |  | 70 | 10 |  |  |  |  | 0 |  | -576081224 | 2 | 1 | -2 | 0 | 0 | 0 | 10836.93 | 0 | 0 | 10836.93 |  | 0 | 3 | 0 |  | 0 | 1 | 0 | 0 | 0 | 0 | 0
17 | 1 | 402 | 408 | 177 | 1.23-2103-14-1/1 | Техническое обслуживание манометров с самописцами | шт. | 2 | 0 | 2 |  |  |  | 1537.68 | 73.24 | 0 | 0 | 1464.44 | 0 | 3.36 | 0 | 0 | 1025.11 | 146.44 |  | 1423013546 | 768.84 | 36.62 | 0 | 0 | 732.22 | 0 | 1.68 | 0 | 0 | 384.42 | 18.31 | 0 | 0 | 366.11 | 0 | 0.84 | 0 | 0 | 70 | 10 | 1 | 1 |  |  | 1 | 1 | 1 | 1 |  |  |  |  | 0 | 4 | СН-2012.1 Выпуск № 2 (в текущих ценах по состоянию на 01.01.2025 г.). Сб.3-2103-14-1/1 |  |  | 0 | 0 |  | 0 | 1 | 0 | 1 | 1 | 1 | 1 | 1 | 1 |  | 70 | 10 |  |  |  | 0 | 0 | 0 | [5 empty] | 0 |  | 0 | 1537.68 | 36.62 | 0 | 0 | 732.22 | 0 | 1.68 | 0 | 0 | 1025.108 | 146.444 |  |  |  | *2 | *2 | *2 | *2 |  | *2 | *2 |  |  |  | 0 | 0 | 1 | 1 |  |  |  | 16987630 | шт. | шт. | 1 | [6 empty] | 1306206291 | 1 | СН-2012 | 0 |  | 4 | 0 | Подрядные работы, гл. 1-5,7 | работа |  |  |  | 0 | 384.42 | 18.31 | 0 | 0 | 366.11 | 0.84 | 0 | 0 | [17 empty] | 0 | 0 | 0 |  |  |  |  | 70 | 10 |  |  |  |  | 0 |  | -576081224 | 2 | 1 | -2 | 0 | 0 | 0 | 2709.23 | 0 | 0 | 2709.23 |  | 0 | 3 | 0 |  | 0 | 1 | 0 | 0 | 0 | 0 | 0
17 | 1 | 405 | 411 | 178 | 1.23-2103-18-1/1 | Техническое обслуживание термометра биметаллического, дилатометрического | шт. | 6 | 0 | 6 |  |  |  | 2043.72 | 180.36 | 0 | 0 | 1863.36 | 0 | 3.72 | 0 | 0 | 1304.35 | 186.34 |  | 1423013546 | 340.62 | 30.06 | 0 | 0 | 310.56 | 0 | 0.62 | 0 | 0 | 170.31 | 15.03 | 0 | 0 | 155.28 | 0 | 0.31 | 0 | 0 | 70 | 10 | 1 | 1 |  |  | 1 | 1 | 1 | 1 |  |  |  |  | 0 | 4 | СН-2012.1 Выпуск № 2 (в текущих ценах по состоянию на 01.01.2025 г.). Сб.3-2103-18-1/1 |  |  | 0 | 0 |  | 0 | 1 | 0 | 1 | 1 | 1 | 1 | 1 | 1 |  | 70 | 10 |  |  |  | 0 | 0 | 0 | [5 empty] | 0 |  | 0 | 2043.72 | 30.06 | 0 | 0 | 310.56 | 0 | 0.62 | 0 | 0 | 1304.352 | 186.336 |  |  |  | *2 | *2 | *2 | *2 |  | *2 | *2 |  |  |  | 0 | 0 | 1 | 1 |  |  |  | 16987630 | шт. | шт. | 1 | [6 empty] | 1306206291 | 1 | СН-2012 | 0 |  | 4 | 0 | Подрядные работы, гл. 1-5,7 | работа |  |  |  | 0 | 170.31 | 15.03 | 0 | 0 | 155.28 | 0.31 | 0 | 0 | [17 empty] | 0 | 0 | 0 |  |  |  |  | 70 | 10 |  |  |  |  | 0 |  | -498927986 | 2 | 1 | -2 | 0 | 0 | 0 | 3534.41 | 0 | 0 | 3534.41 |  | 0 | 3 | 0 |  | 0 | 1 | 0 | 0 | 0 | 0 | 0
17 | 1 | 409 | 415 | 179 | 1.24-3105-1-2/1 | Химическая безразборная промывка пластинчатых теплообменников М15 | шт. | 1 | 0 | 1 |  |  |  | 8253.02 | 119.21 | 0 | 0 | 8133.81 | 0 | 17.34 | 0 | 0 | 5693.67 | 813.38 |  | 1423013546 | 8253.02 | 119.21 | 0 | 0 | 8133.81 | 0 | 17.34 | 0 | 0 | 8253.02 | 119.21 | 0 | 0 | 8133.81 | 0 | 17.34 | 0 | 0 | 70 | 10 | 1 | 1 |  |  | 1 | 1 | 1 | 1 |  |  |  |  | 0 | 4 | СН-2012.1 Выпуск № 2 (в текущих ценах по состоянию на 01.01.2025 г.). Сб.4-3105-1-2/1 |  |  | 0 | 0 |  | 0 | 1 | 0 | 1 | 1 | 1 | 1 | 1 | 1 |  | 70 | 10 |  |  |  | 0 | 0 | 0 | [5 empty] | 0 |  | 0 | 8253.02 | 119.21 | 0 | 0 | 8133.81 | 0 | 17.34 | 0 | 0 | 5693.667 | 813.381 | [13 empty] | 0 | 0 | 1 | 1 |  |  |  | 16987630 | шт. | шт. | 1 | [6 empty] | 1306206291 | 1 | СН-2012 | 0 |  | 4 | 0 | Подрядные работы, гл. 1-5,7 | работа |  |  |  | 0 | 8253.02 | 119.21 | 0 | 0 | 8133.81 | 17.34 | 0 | 0 | [17 empty] | 0 | 0 | 0 |  |  |  |  | 70 | 10 |  |  |  |  | 0 |  | -1486714787 | 2 | 1 | -2 | 0 | 0 | 0 | 14760.07 | 0 | 0 | 14760.07 |  | 0 | 3 | 0 |  | 0 | 1 | 0 | 0 | 0 | 0 | 0
17 | 1 | 413 | 419 | 180 | 1.23-2103-14-1/1 | Техническое обслуживание манометров с самописцами | шт. | 8 | 0 | 8 |  |  |  | 6150.72 | 292.96 | 0 | 0 | 5857.76 | 0 | 13.44 | 0 | 0 | 4100.43 | 585.78 |  | 1423013546 | 768.84 | 36.62 | 0 | 0 | 732.22 | 0 | 1.68 | 0 | 0 | 384.42 | 18.31 | 0 | 0 | 366.11 | 0 | 0.84 | 0 | 0 | 70 | 10 | 1 | 1 |  |  | 1 | 1 | 1 | 1 |  |  |  |  | 0 | 4 | СН-2012.1 Выпуск № 2 (в текущих ценах по состоянию на 01.01.2025 г.). Сб.3-2103-14-1/1 |  |  | 0 | 0 |  | 0 | 1 | 0 | 1 | 1 | 1 | 1 | 1 | 1 |  | 70 | 10 |  |  |  | 0 | 0 | 0 | [5 empty] | 0 |  | 0 | 6150.72 | 36.62 | 0 | 0 | 732.22 | 0 | 1.68 | 0 | 0 | 4100.432 | 585.776 |  |  |  | *2 | *2 | *2 | *2 |  | *2 | *2 |  |  |  | 0 | 0 | 1 | 1 |  |  |  | 16987630 | шт. | шт. | 1 | [6 empty] | 1306206291 | 1 | СН-2012 | 0 |  | 4 | 0 | Подрядные работы, гл. 1-5,7 | работа |  |  |  | 0 | 384.42 | 18.31 | 0 | 0 | 366.11 | 0.84 | 0 | 0 | [17 empty] | 0 | 0 | 0 |  |  |  |  | 70 | 10 |  |  |  |  | 0 |  | -576081224 | 2 | 1 | -2 | 0 | 0 | 0 | 10836.93 | 0 | 0 | 10836.93 |  | 0 | 3 | 0 |  | 0 | 1 | 0 | 0 | 0 | 0 | 0
17 | 1 | 416 | 422 | 181 | 1.23-2103-18-1/1 | Техническое обслуживание термометра биметаллического, дилатометрического | шт. | 7 | 0 | 7 |  |  |  | 2384.34 | 210.42 | 0 | 0 | 2173.92 | 0 | 4.34 | 0 | 0 | 1521.74 | 217.39 |  | 1423013546 | 340.62 | 30.06 | 0 | 0 | 310.56 | 0 | 0.62 | 0 | 0 | 170.31 | 15.03 | 0 | 0 | 155.28 | 0 | 0.31 | 0 | 0 | 70 | 10 | 1 | 1 |  |  | 1 | 1 | 1 | 1 |  |  |  |  | 0 | 4 | СН-2012.1 Выпуск № 2 (в текущих ценах по состоянию на 01.01.2025 г.). Сб.3-2103-18-1/1 |  |  | 0 | 0 |  | 0 | 1 | 0 | 1 | 1 | 1 | 1 | 1 | 1 |  | 70 | 10 |  |  |  | 0 | 0 | 0 | [5 empty] | 0 |  | 0 | 2384.34 | 30.06 | 0 | 0 | 310.56 | 0 | 0.62 | 0 | 0 | 1521.744 | 217.392 |  |  |  | *2 | *2 | *2 | *2 |  | *2 | *2 |  |  |  | 0 | 0 | 1 | 1 |  |  |  | 16987630 | шт. | шт. | 1 | [6 empty] | 1306206291 | 1 | СН-2012 | 0 |  | 4 | 0 | Подрядные работы, гл. 1-5,7 | работа |  |  |  | 0 | 170.31 | 15.03 | 0 | 0 | 155.28 | 0.31 | 0 | 0 | [17 empty] | 0 | 0 | 0 |  |  |  |  | 70 | 10 |  |  |  |  | 0 |  | -498927986 | 2 | 1 | -2 | 0 | 0 | 0 | 4123.47 | 0 | 0 | 4123.47 |  | 0 | 3 | 0 |  | 0 | 1 | 0 | 0 | 0 | 0 | 0
51 | 1 | 5 | 1160 |  | Новый подраздел | ИТП | 0 | [6 empty] | 108290.04 | 4543.77 | 0 | 0 | 103746.27 | 0 | 232.68 | 0 | 0 | 72622.38 | 10374.62 |  |  | 108290.04 | 4543.77 | 0 | 0 | 103746.27 | 0 | 232.68 | 0 | 0 | 72622.38 | 10374.62 |  |  | 0 | 0 | 0 | 191287.04 | 0 | 0 | 191287.04 | 4543.77 | 4543.77 | 0 | 4543.77 | 0 | 0 | 0 | 0 | 0 | [19 empty] | 0 | 0 | 0 | 191287.04 | 0 | 0 | 191287.04 | 4543.77 | 4543.77 | 0 | 4543.77 | 0 | 0 | 0 | 0 | 0 | [114 empty] | 0
50 | 0 | 0 | 1 | 201 | 108290.04 | ПЗ | Прямые затраты |  |  | 201 | 1 | 3 |  | 2 | [7 empty] | 108290.04 | 1 | 108290.04
50 | 0 | 0 | 1 | 202 | 4543.77 | СтМатОб | Стоимость материальных ресурсов (всего) |  |  | 202 | 2 | 3 |  | 2 | [7 empty] | 4543.77 | 1 | 4543.77
50 | 0 | 0 | 1 | 222 | 0 | СтМатОбЗак | Стоимость материалов и оборудования заказчика |  |  | 222 | 3 | 3 |  | 2 | [7 empty] | 0 | 1 | 0
50 | 0 | 0 | 1 | 225 | 4543.77 | СтМатОбПод | Стоимость материалов и оборудования подрядчика |  |  | 225 | 4 | 3 |  | 2 | [7 empty] | 4543.77 | 1 | 4543.77
50 | 0 | 0 | 1 | 226 | 4543.77 | СтМат | Стоимость материалов (всего) |  |  | 226 | 5 | 3 |  | 2 | [7 empty] | 4543.77 | 1 | 4543.77
50 | 0 | 0 | 1 | 227 | 0 | СтМатЗак | Стоимость материалов заказчика |  |  | 227 | 6 | 3 |  | 2 | [7 empty] | 0 | 1 | 0
50 | 0 | 0 | 1 | 228 | 4543.77 | СтМатПод | Стоимость материалов подрядчика |  |  | 228 | 7 | 3 |  | 2 | [7 empty] | 4543.77 | 1 | 4543.77
50 | 0 | 0 | 1 | 216 | 0 | Оборуд | Стоимость оборудования (всего) |  |  | 216 | 8 | 3 |  | 2 | [7 empty] | 0 | 1 | 0
50 | 0 | 0 | 1 | 223 | 0 | ОборудЗак | Стоимость оборудования заказчика |  |  | 223 | 9 | 3 |  | 2 | [7 empty] | 0 | 1 | 0
50 | 0 | 0 | 1 | 229 | 0 | ОборудПод | Стоимость оборудования подрядчика |  |  | 229 | 10 | 3 |  | 2 | [7 empty] | 0 | 1 | 0
50 | 0 | 0 | 1 | 203 | 0 | ЭММ | Эксплуатация машин |  |  | 203 | 11 | 3 |  | 2 | [7 empty] | 0 | 1 | 0
50 | 0 | 0 | 1 | 231 | 0 | ЭММсНРиСП | Эксплуатация машин по ТСН-2001.16 |  |  | 231 | 12 | 3 |  | 2 | [7 empty] | 0 | 1 | 0
50 | 0 | 0 | 1 | 204 | 0 | ЗПМ | ЗП машинистов |  |  | 204 | 13 | 3 |  | 2 | [7 empty] | 0 | 1 | 0
50 | 0 | 0 | 1 | 205 | 103746.27 | ОЗП | Основная ЗП рабочих |  |  | 205 | 14 | 3 |  | 2 | [7 empty] | 103746.27 | 1 | 103746.27
50 | 0 | 0 | 1 | 232 | 0 | ОЗПсНРиСП | Основная ЗП рабочих по ТСН-2001.16 |  |  | 232 | 15 | 3 |  | 2 | [7 empty] | 0 | 1 | 0
50 | 0 | 0 | 1 | 214 | 0 | Строит | Строительные работы с НР и СП |  |  | 214 | 16 | 3 |  | 2 | [7 empty] | 0 | 1 | 0
50 | 0 | 0 | 1 | 215 | 0 | Монтаж | Монтажные работы с НР и СП |  |  | 215 | 17 | 3 |  | 2 | [7 empty] | 0 | 1 | 0
50 | 0 | 0 | 1 | 217 | 191287.04 | Прочие | Прочие работы с НР и СП |  |  | 217 | 18 | 3 |  | 2 | [7 empty] | 191287.04 | 1 | 191287.04
50 | 0 | 0 | 1 | 230 | 0 | ПрочиеЗатр | Прочие затраты по ТСН-2001.16 |  |  | 230 | 19 | 3 |  | 2 | [7 empty] | 0 | 1 | 0
50 | 0 | 0 | 1 | 206 | 0 | ВозврМат | Возврат материалов |  |  | 206 | 20 | 3 |  | 2 | [7 empty] | 0 | 1 | 0
50 | 0 | 0 | 1 | 207 | 232.68 | ТрудСтр | Трудозатраты строителей |  |  | 207 | 21 | 3 |  | -1 | [7 empty] | 232.68 | 1 | 232.68
50 | 0 | 0 | 1 | 208 | 0 | ТрудМаш | Трудозатраты машинистов |  |  | 208 | 22 | 3 |  | -1 | [7 empty] | 0 | 1 | 0
50 | 0 | 0 | 1 | 209 | 0 | ТранспМат | Транспорт материалов |  |  | 209 | 23 | 3 |  | 2 | [7 empty] | 0 | 1 | 0
50 | 0 | 0 | 1 | 233 | 0 | Перевозка | Перевозка грузов |  |  | 233 | 24 | 3 |  | 2 | [7 empty] | 0 | 1 | 0
50 | 0 | 0 | 1 | 210 | 72622.38 | НР | Накладные расходы |  |  | 210 | 25 | 3 |  | 2 | [7 empty] | 72622.38 | 1 | 72622.38
50 | 0 | 0 | 1 | 211 | 10374.62 | СмПриб | Сметная прибыль |  |  | 211 | 26 | 3 |  | 2 | [7 empty] | 10374.62 | 1 | 10374.62
50 | 0 | 0 | 1 | 224 | 191287.04 | Всего | Всего с НР и СП |  |  | 224 | 27 | 3 |  | 2 | [7 empty] | 191287.04 | 1 | 191287.04
51 | 1 | 4 | 1046 |  | Новый раздел | Подготовка к ОЗП - Смета 6.2 | 0 | [6 empty] | 380610.39 | 9314.64 | 289.2 | 1.49 | 371006.55 | 0 | 762.0928 | 0 | 0 | 259704.58 | 37100.64 | [15 empty] | 0 | 0 | 0 | 677418 | 0 | 0 | 677418 | 9314.64 | 9314.64 | 0 | 9314.64 | 0 | 0 | 0 | 0 | 0 | [149 empty] | 0
50 | 0 | 0 | 1 | 201 | 380610.39 | ПЗ | Прямые затраты |  |  | 201 | 1 | 3 |  | 2 | [7 empty] | 380610.39 | 1 | 380610.39
50 | 0 | 0 | 1 | 202 | 9314.64 | СтМатОб | Стоимость материальных ресурсов (всего) |  |  | 202 | 2 | 3 |  | 2 | [7 empty] | 9314.64 | 1 | 9314.64
50 | 0 | 0 | 1 | 222 | 0 | СтМатОбЗак | Стоимость материалов и оборудования заказчика |  |  | 222 | 3 | 3 |  | 2 | [7 empty] | 0 | 1 | 0
50 | 0 | 0 | 1 | 225 | 9314.64 | СтМатОбПод | Стоимость материалов и оборудования подрядчика |  |  | 225 | 4 | 3 |  | 2 | [7 empty] | 9314.64 | 1 | 9314.64
50 | 0 | 0 | 1 | 226 | 9314.64 | СтМат | Стоимость материалов (всего) |  |  | 226 | 5 | 3 |  | 2 | [7 empty] | 9314.64 | 1 | 9314.64
50 | 0 | 0 | 1 | 227 | 0 | СтМатЗак | Стоимость материалов заказчика |  |  | 227 | 6 | 3 |  | 2 | [7 empty] | 0 | 1 | 0
50 | 0 | 0 | 1 | 228 | 9314.64 | СтМатПод | Стоимость материалов подрядчика |  |  | 228 | 7 | 3 |  | 2 | [7 empty] | 9314.64 | 1 | 9314.64
50 | 0 | 0 | 1 | 216 | 0 | Оборуд | Стоимость оборудования (всего) |  |  | 216 | 8 | 3 |  | 2 | [7 empty] | 0 | 1 | 0
50 | 0 | 0 | 1 | 223 | 0 | ОборудЗак | Стоимость оборудования заказчика |  |  | 223 | 9 | 3 |  | 2 | [7 empty] | 0 | 1 | 0
50 | 0 | 0 | 1 | 229 | 0 | ОборудПод | Стоимость оборудования подрядчика |  |  | 229 | 10 | 3 |  | 2 | [7 empty] | 0 | 1 | 0
50 | 0 | 0 | 1 | 203 | 289.2 | ЭММ | Эксплуатация машин |  |  | 203 | 11 | 3 |  | 2 | [7 empty] | 289.2 | 1 | 289.2
50 | 0 | 0 | 1 | 231 | 0 | ЭММсНРиСП | Эксплуатация машин по ТСН-2001.16 |  |  | 231 | 12 | 3 |  | 2 | [7 empty] | 0 | 1 | 0
50 | 0 | 0 | 1 | 204 | 1.49 | ЗПМ | ЗП машинистов |  |  | 204 | 13 | 3 |  | 2 | [7 empty] | 1.49 | 1 | 1.49
50 | 0 | 0 | 1 | 205 | 371006.55 | ОЗП | Основная ЗП рабочих |  |  | 205 | 14 | 3 |  | 2 | [7 empty] | 371006.55 | 1 | 371006.55
50 | 0 | 0 | 1 | 232 | 0 | ОЗПсНРиСП | Основная ЗП рабочих по ТСН-2001.16 |  |  | 232 | 15 | 3 |  | 2 | [7 empty] | 0 | 1 | 0
50 | 0 | 0 | 1 | 214 | 0 | Строит | Строительные работы с НР и СП |  |  | 214 | 16 | 3 |  | 2 | [7 empty] | 0 | 1 | 0
50 | 0 | 0 | 1 | 215 | 0 | Монтаж | Монтажные работы с НР и СП |  |  | 215 | 17 | 3 |  | 2 | [7 empty] | 0 | 1 | 0
50 | 0 | 0 | 1 | 217 | 677418 | Прочие | Прочие работы с НР и СП |  |  | 217 | 18 | 3 |  | 2 | [7 empty] | 677418 | 1 | 677418
50 | 0 | 0 | 1 | 230 | 0 | ПрочиеЗатр | Прочие затраты по ТСН-2001.16 |  |  | 230 | 19 | 3 |  | 2 | [7 empty] | 0 | 1 | 0
50 | 0 | 0 | 1 | 206 | 0 | ВозврМат | Возврат материалов |  |  | 206 | 20 | 3 |  | 2 | [7 empty] | 0 | 1 | 0
50 | 0 | 0 | 1 | 207 | 762.0928 | ТрудСтр | Трудозатраты строителей |  |  | 207 | 21 | 3 |  | -1 | [7 empty] | 762.0928 | 1 | 762.0928
50 | 0 | 0 | 1 | 208 | 0 | ТрудМаш | Трудозатраты машинистов |  |  | 208 | 22 | 3 |  | -1 | [7 empty] | 0 | 1 | 0
50 | 0 | 0 | 1 | 209 | 0 | ТранспМат | Транспорт материалов |  |  | 209 | 23 | 3 |  | 2 | [7 empty] | 0 | 1 | 0
50 | 0 | 0 | 1 | 233 | 0 | Перевозка | Перевозка грузов |  |  | 233 | 24 | 3 |  | 2 | [7 empty] | 0 | 1 | 0
50 | 0 | 0 | 1 | 210 | 259704.58 | НР | Накладные расходы |  |  | 210 | 25 | 3 |  | 2 | [7 empty] | 259704.58 | 1 | 259704.58
50 | 0 | 0 | 1 | 211 | 37100.64 | СмПриб | Сметная прибыль |  |  | 211 | 26 | 3 |  | 2 | [7 empty] | 37100.64 | 1 | 37100.64
50 | 0 | 0 | 1 | 224 | 677418 | Всего | Всего с НР и СП |  |  | 224 | 27 | 3 |  | 2 | [7 empty] | 677418 | 1 | 677418
4 | 1 |  | 1322 |  | Новый раздел | Подготовка к ОЗП - Смета 6.4 АБК |  | 0 |  | -1 | [7 empty] | 0 |  |  | 0 | [53 empty] | 0 | [11 empty] | 0
52 | 1 | 4 | 1238 | 0 | Новый раздел | Подготовка к ОЗП - Смета 6.4 АБК | [7 empty] | 226510.54 | 2978.91 | 213.36 | 1.13 | 223318.27 | 0 | 449.4156 | 0 | 0 | 156322.79 | 22331.83 | 0 | 0 | 0 | 0 | 0 | 0 | 0 | 0 | 0 | 0 | 0 | 0 | 0 | 0 | 0 | 0 | 0 | 0 | 405166.97 | 0 | 0 | 405166.97 | 2978.91 | 2978.91 | 0 | 2978.91 | 0 | 0 | 0 | 0 | 0 | 0 | 0 | 0 | 0 | 0 | 0 | 0 | 0 | 0 | 0 | 0 | 0 | 0 | 0 | 0 | 0 | 0 | 0 | 0 | 0 | 0 | 0 | 0 | 0 | 0 | 0 | 0 | 0 | 0 | 0 | 0 | 0 | 0 | 0 | 0 | 0 | 0 | 0 | 0 | 0 | 0 | 0 | 0 | 0 | 0 | 0 | 0 | 0 | 0 | 0 | 0 | 0 | 0 | 0 | 0 | 0 | 0 | 0 | 0 | 0 | 0 | 0 | 0 | 0 | 0 | 0 | 0 | 0 | 0 | 0 | 0 | 0 | 0 | 0 | 0 | 0 | 0 | 0 | 0 | 0 | 0 | 0 | 0 | 0 | 0 | 0 | 0 | 0 | 0 | 0 | 0 | 0 | 0 | 0 | 0 | 0 | 0 | 0 | 0 | 0 | 0 | 0 | 0 | 0 | 0 | 0 | 0 | 0 | 0 | 0 | 0 | 0 | 0 | 0 | 0 | 0 | 0 | 0 | 0 | 0 | 0 | 0 | 0 | 0 | 0 | 0 | 0 | 0 | 0 | 0 | 0 | 0 | 0 | 0 | 0 | 0 | 0 | 0 | 0 | 0 | 0 | 0 | 0 | 0 | 0 | 0 | 0 | 0 | 0 | 0
5 | 1 |  | 1256 |  | Новый подраздел | Отопление |  | 0 |  | 0 | [7 empty] | 0 |  |  | 0 | [53 empty] | 0 | [11 empty] | 0
52 | 1 | 5 | 1242 | 0 | Новый подраздел | Отопление | [7 empty] | 218257.52 | 2859.7 | 213.36 | 1.13 | 215184.46 | 0 | 432.0756 | 0 | 0 | 150629.12 | 21518.45 | 0 | 0 | 218257.52 | 2859.7 | 213.36 | 1.13 | 215184.46 | 0 | 432.0756 | 0 | 0 | 150629.12 | 21518.45 | 0 | 0 | 0 | 0 | 0 | 390406.9 | 0 | 0 | 390406.9 | 2859.7 | 2859.7 | 0 | 2859.7 | 0 | 0 | 0 | 0 | 0 | 0 | 0 | 0 | 0 | 0 | 0 | 0 | 0 | 0 | 0 | 0 | 0 | 0 | 0 | 0 | 0 | 0 | 0 | 0 | 0 | 0 | 0 | 390406.9 | 0 | 0 | 390406.9 | 2859.7 | 2859.7 | 0 | 2859.7 | 0 | 0 | 0 | 0 | 0 | 0 | 0 | 0 | 0 | 0 | 0 | 0 | 0 | 0 | 0 | 0 | 0 | 0 | 0 | 0 | 0 | 0 | 0 | 0 | 0 | 0 | 0 | 0 | 0 | 0 | 0 | 0 | 0 | 0 | 0 | 0 | 0 | 0 | 0 | 0 | 0 | 0 | 0 | 0 | 0 | 0 | 0 | 0 | 0 | 0 | 0 | 0 | 0 | 0 | 0 | 0 | 0 | 0 | 0 | 0 | 0 | 0 | 0 | 0 | 0 | 0 | 0 | 0 | 0 | 0 | 0 | 0 | 0 | 0 | 0 | 0 | 0 | 0 | 0 | 0 | 0 | 0 | 0 | 0 | 0 | 0 | 0 | 0 | 0 | 0 | 0 | 0 | 0 | 0 | 0 | 0 | 0 | 0 | 0 | 0 | 0 | 0 | 0 | 0 | 0 | 0 | 0 | 0 | 0 | 0 | 0 | 0 | 0 | 0 | 0 | 0 | 0 | 0 | 0 | 0
17 | 1 | 419 | 425 | 182 | 1.17-2103-11-1/1 | Гидропневматическая промывка трубопроводов диаметром до 50 мм | 100 м | 28.26 | 0 | 28.26 |  |  |  | 33694.96 | 1450.3 | 213.36 | 1.13 | 32031.3 | 0 | 68.3892 | 0 | 0 | 22421.91 | 3203.13 |  | 1423013546 | 1192.32 | 51.32 | 7.55 | 0.04 | 1133.45 | 0 | 2.42 | 0 | 0 | 1192.32 | 51.32 | 7.55 | 0.04 | 1133.45 | 0 | 2.42 | 0 | 0 | 70 | 10 | 1 | 1 |  |  | 1 | 1 | 1 | 1 |  |  |  |  | 0 | 4 | СН-2012.1 Выпуск № 2 (в текущих ценах по состоянию на 01.01.2025 г.). Сб.7-2103-11-1/1 |  |  | 0 | 0 |  | 0 | 1 | 0 | 1 | 1 | 1 | 1 | 1 | 1 |  | 70 | 10 |  |  |  | 0 | 0 | 0 | [5 empty] | 0 |  | 0 | 33694.96 | 51.32 | 7.55 | 0.04 | 1133.45 | 0 | 2.42 | 0 | 0 | 22421.91 | 3203.13 | [13 empty] | 0 | 0 | 1 | 1 |  |  |  | 1003 | 100 м | 100 м | 100 | [6 empty] | 1306206291 | 1 | СН-2012 | 0 |  | 4 | 0 | Подрядные работы, гл. 1-5,7 | работа |  |  |  | 0 | 1192.32 | 51.32 | 7.55 | 0.04 | 1133.45 | 2.42 | 0 | 0 | [17 empty] | 0 | 0 | 0 |  |  |  |  | 70 | 10 |  |  |  |  | 0 |  | 1102977517 | 2 | 1 | -2 | 0 | 1.81 | 0 | 59321.81 | 0 | 0 | 59321.81 |  | 0 | 3 | 0 |  | 0 | 1 | 0 | 0 | 0 | 0 | 0
17 | 1 | 421 | 427 | 183 | 1.17-3205-2-1/1 | Гидравлическое испытание трубопроводов систем отопления диаметром до 50 мм | 100 м | 28.26 | 0 | 28.26 |  |  |  | 157103.56 | 1408.2 | 0 | 0 | 155695.36 | 0 | 300.6864 | 0 | 0 | 108986.75 | 15569.54 |  | 1423013546 | 5559.22 | 49.83 | 0 | 0 | 5509.39 | 0 | 10.64 | 0 | 0 | 5559.22 | 49.83 | 0 | 0 | 5509.39 | 0 | 10.64 | 0 | 0 | 70 | 10 | 1 | 1 |  |  | 1 | 1 | 1 | 1 |  |  |  |  | 0 | 4 | СН-2012.1 Выпуск № 2 (в текущих ценах по состоянию на 01.01.2025 г.). Сб.7-3205-2-1/1 |  |  | 0 | 0 |  | 0 | 1 | 0 | 1 | 1 | 1 | 1 | 1 | 1 |  | 70 | 10 |  |  |  | 0 | 0 | 0 | [5 empty] | 0 |  | 0 | 157103.56 | 49.83 | 0 | 0 | 5509.39 | 0 | 10.64 | 0 | 0 | 108986.752 | 15569.536 | [13 empty] | 0 | 0 | 1 | 1 |  |  |  | 1003 | 100 м | 100 м | 100 | [6 empty] | 1306206291 | 1 | СН-2012 | 0 |  | 4 | 0 | Подрядные работы, гл. 1-5,7 | работа |  |  |  | 0 | 5559.22 | 49.83 | 0 | 0 | 5509.39 | 10.64 | 0 | 0 | [17 empty] | 0 | 0 | 0 |  |  |  |  | 70 | 10 |  |  |  |  | 0 |  | 378867325 | 2 | 1 | -2 | 0 | 0 | 0 | 281659.85 | 0 | 0 | 281659.85 |  | 0 | 3 | 0 |  | 0 | 1 | 0 | 0 | 0 | 0 | 0
17 | 1 | 422 | 428 | 184 | 1.23-2103-7-1/1 | Техническое обслуживание приборов для измерения и регулирования давления и разряжения, манометры, тип: ЭКМ-1, ЭКМ-2 показывающие электроконтактные и аналоги | шт. | 40 | 0 | 40 |  |  |  | 20397.2 | 0 | 0 | 0 | 20397.2 | 0 | 46.8 | 0 | 0 | 14278.04 | 2039.72 |  | 1423013546 | 509.93 | 0 | 0 | 0 | 509.93 | 0 | 1.17 | 0 | 0 | 509.93 | 0 | 0 | 0 | 509.93 | 0 | 1.17 | 0 | 0 | 70 | 10 | 1 | 1 |  |  | 1 | 1 | 1 | 1 |  |  |  |  | 0 | 4 | СН-2012.1 Выпуск № 2 (в текущих ценах по состоянию на 01.01.2025 г.). Сб.3-2103-7-1/1 |  |  | 0 | 0 |  | 0 | 1 | 0 | 1 | 1 | 1 | 1 | 1 | 1 |  | 70 | 10 |  |  |  | 0 | 0 | 0 | [5 empty] | 0 |  | 0 | 20397.2 | 0 | 0 | 0 | 509.93 | 0 | 1.17 | 0 | 0 | 14278.04 | 2039.72 | [13 empty] | 0 | 0 | 1 | 1 |  |  |  | 16987630 | шт. | шт. | 1 | [6 empty] | 1306206291 | 1 | СН-2012 | 0 |  | 4 | 0 | Подрядные работы, гл. 1-5,7 | работа |  |  |  | 0 | 509.93 | 0 | 0 | 0 | 509.93 | 1.17 | 0 | 0 | [17 empty] | 0 | 0 | 0 |  |  |  |  | 70 | 10 |  |  |  |  | 0 |  | -1066154073 | 2 | 1 | -2 | 0 | 0 | 0 | 36714.96 | 0 | 0 | 36714.96 |  | 0 | 3 | 0 |  | 0 | 1 | 0 | 0 | 0 | 0 | 0
17 | 1 |  |  |  | Цена поставщика | Поверка манометров | шт. | 40 | 0 | 40 |  |  |  | 7200 | 7200 | 0 | 0 | 0 | 0 | 0 | 0 | 0 | 0 | 0 |  | -1 | 180 | 180 | 0 | 0 | 0 | 0 | 0 | 0 | 0 | 180 | 180 | 0 | 0 | 0 | 0 | 0 | 0 | 0 | 0 | 0 | 1 | 1 |  |  | 1 | 1 | 1 | 1 |  |  |  |  | 3 | 1 |  |  |  | 6001 | 0 |  | 0 | 0 | 0 | 1 | 1 | 1 | 1 | 1 | 1 |  | 0 | 0 |  |  |  | 0 | 0 | 0 | [5 empty] | 0 |  | 0 | 7200 | 180 | 0 | 0 | 0 | 0 | 0 | 0 | 0 | 0 | 0 | [13 empty] | 0 | 0 | 1 | 1 |  |  |  | 16987630 | шт. | шт. | 1 | [6 empty] | 1308063889 | 0 | Материалы | 0 |  | 1 | 6001 | Материалы, изделия и конструкции | Материалы |  |  |  | 1024 | 180 | 180 | 0 | 0 | 0 | 0 | 0 | 0 | [17 empty] | 0 | 0 | 0 |  |  |  |  | 0 | 0 |  | занесена вручную |  |  | 0 |  | -1463382402 | 2 | 0 | -2 | 0 | 0 | 0 | 7200 | 7200 | 0 | 0 |  | 0 | 4 | 0 |  | 0 | 1 | 0 | 0 | 0 | 0 | 0
17 | 1 | 423 | 429 | 185 | 1.23-2103-7-1/1 | Техническое обслуживание приборов для измерения и регулирования давления и разряжения, манометры, тип: ЭКМ-1, ЭКМ-2 показывающие электроконтактные и аналоги | шт. | 6 | 0 | 6 |  |  |  | 3059.58 | 0 | 0 | 0 | 3059.58 | 0 | 7.02 | 0 | 0 | 2141.71 | 305.96 |  | 1423013546 | 509.93 | 0 | 0 | 0 | 509.93 | 0 | 1.17 | 0 | 0 | 509.93 | 0 | 0 | 0 | 509.93 | 0 | 1.17 | 0 | 0 | 70 | 10 | 1 | 1 |  |  | 1 | 1 | 1 | 1 |  |  |  |  | 0 | 4 | СН-2012.1 Выпуск № 2 (в текущих ценах по состоянию на 01.01.2025 г.). Сб.3-2103-7-1/1 |  |  | 0 | 0 |  | 0 | 1 | 0 | 1 | 1 | 1 | 1 | 1 | 1 |  | 70 | 10 |  |  |  | 0 | 0 | 0 | [5 empty] | 0 |  | 0 | 3059.58 | 0 | 0 | 0 | 509.93 | 0 | 1.17 | 0 | 0 | 2141.706 | 305.958 | [13 empty] | 0 | 0 | 1 | 1 |  |  |  | 16987630 | шт. | шт. | 1 | [6 empty] | 1306206291 | 1 | СН-2012 | 0 |  | 4 | 0 | Подрядные работы, гл. 1-5,7 | работа |  |  |  | 0 | 509.93 | 0 | 0 | 0 | 509.93 | 1.17 | 0 | 0 | [17 empty] | 0 | 0 | 0 |  |  |  |  | 70 | 10 |  |  |  |  | 0 |  | -1066154073 | 2 | 1 | -2 | 0 | 0 | 0 | 5507.25 | 0 | 0 | 5507.25 |  | 0 | 3 | 0 |  | 0 | 1 | 0 | 0 | 0 | 0 | 0
17 | 1 |  |  |  | Цена поставщика | Поверка манометров | шт. | 6 | 0 | 6 |  |  |  | 1080 | 1080 | 0 | 0 | 0 | 0 | 0 | 0 | 0 | 0 | 0 |  | -1 | 180 | 180 | 0 | 0 | 0 | 0 | 0 | 0 | 0 | 180 | 180 | 0 | 0 | 0 | 0 | 0 | 0 | 0 | 0 | 0 | 1 | 1 |  |  | 1 | 1 | 1 | 1 |  |  |  |  | 3 | 1 |  |  |  | 6001 | 0 |  | 0 | 0 | 0 | 1 | 1 | 1 | 1 | 1 | 1 |  | 0 | 0 |  |  |  | 0 | 0 | 0 | [5 empty] | 0 |  | 0 | 1080 | 180 | 0 | 0 | 0 | 0 | 0 | 0 | 0 | 0 | 0 | [13 empty] | 0 | 0 | 1 | 1 |  |  |  | 16987630 | шт. | шт. | 1 | [6 empty] | 1308063889 | 0 | Материалы | 0 |  | 1 | 6001 | Материалы, изделия и конструкции | Материалы |  |  |  | 1024 | 180 | 180 | 0 | 0 | 0 | 0 | 0 | 0 | [17 empty] | 0 | 0 | 0 |  |  |  |  | 0 | 0 |  | занесена вручную |  |  | 0 |  | -1463382402 | 2 | 0 | -2 | 0 | 0 | 0 | 1080 | 1080 | 0 | 0 |  | 0 | 4 | 0 |  | 0 | 1 | 0 | 0 | 0 | 0 | 0
17 | 1 | 424 | 430 | 186 | 1.23-2103-7-1/1 | Техническое обслуживание приборов для измерения и регулирования давления и разряжения, манометры, тип: ЭКМ-1, ЭКМ-2 показывающие электроконтактные и аналоги | шт. | 4 | 0 | 4 |  |  |  | 2039.72 | 0 | 0 | 0 | 2039.72 | 0 | 4.68 | 0 | 0 | 1427.8 | 203.97 |  | 1423013546 | 509.93 | 0 | 0 | 0 | 509.93 | 0 | 1.17 | 0 | 0 | 509.93 | 0 | 0 | 0 | 509.93 | 0 | 1.17 | 0 | 0 | 70 | 10 | 1 | 1 |  |  | 1 | 1 | 1 | 1 |  |  |  |  | 0 | 4 | СН-2012.1 Выпуск № 2 (в текущих ценах по состоянию на 01.01.2025 г.). Сб.3-2103-7-1/1 |  |  | 0 | 0 |  | 0 | 1 | 0 | 1 | 1 | 1 | 1 | 1 | 1 |  | 70 | 10 |  |  |  | 0 | 0 | 0 | [5 empty] | 0 |  | 0 | 2039.72 | 0 | 0 | 0 | 509.93 | 0 | 1.17 | 0 | 0 | 1427.804 | 203.972 | [13 empty] | 0 | 0 | 1 | 1 |  |  |  | 16987630 | шт. | шт. | 1 | [6 empty] | 1306206291 | 1 | СН-2012 | 0 |  | 4 | 0 | Подрядные работы, гл. 1-5,7 | работа |  |  |  | 0 | 509.93 | 0 | 0 | 0 | 509.93 | 1.17 | 0 | 0 | [17 empty] | 0 | 0 | 0 |  |  |  |  | 70 | 10 |  |  |  |  | 0 |  | -1066154073 | 2 | 1 | -2 | 0 | 0 | 0 | 3671.49 | 0 | 0 | 3671.49 |  | 0 | 3 | 0 |  | 0 | 1 | 0 | 0 | 0 | 0 | 0
17 | 1 |  |  |  | Цена поставщика | Поверка манометров | шт. | 4 | 0 | 4 |  |  |  | 720 | 720 | 0 | 0 | 0 | 0 | 0 | 0 | 0 | 0 | 0 |  | -1 | 180 | 180 | 0 | 0 | 0 | 0 | 0 | 0 | 0 | 180 | 180 | 0 | 0 | 0 | 0 | 0 | 0 | 0 | 0 | 0 | 1 | 1 |  |  | 1 | 1 | 1 | 1 |  |  |  |  | 3 | 1 |  |  |  | 6001 | 0 |  | 0 | 0 | 0 | 1 | 1 | 1 | 1 | 1 | 1 |  | 0 | 0 |  |  |  | 0 | 0 | 0 | [5 empty] | 0 |  | 0 | 720 | 180 | 0 | 0 | 0 | 0 | 0 | 0 | 0 | 0 | 0 | [13 empty] | 0 | 0 | 1 | 1 |  |  |  | 16987630 | шт. | шт. | 1 | [6 empty] | 1308063889 | 0 | Материалы | 0 |  | 1 | 6001 | Материалы, изделия и конструкции | Материалы |  |  |  | 1024 | 180 | 180 | 0 | 0 | 0 | 0 | 0 | 0 | [17 empty] | 0 | 0 | 0 |  |  |  |  | 0 | 0 |  | занесена вручную |  |  | 0 |  | -1463382402 | 2 | 0 | -2 | 0 | 0 | 0 | 720 | 720 | 0 | 0 |  | 0 | 4 | 0 |  | 0 | 1 | 0 | 0 | 0 | 0 | 0
17 | 1 | 426 | 432 | 187 | 1.17-2103-16-1/1 | Техническое обслуживание крана трехходового шарового под манометр | 10 шт. | 5 | 0 | 5 |  |  |  | 1962.5 | 1.2 | 0 | 0 | 1961.3 | 0 | 4.5 | 0 | 0 | 1372.91 | 196.13 |  | 1423013546 | 392.5 | 0.24 | 0 | 0 | 392.26 | 0 | 0.9 | 0 | 0 | 392.5 | 0.24 | 0 | 0 | 392.26 | 0 | 0.9 | 0 | 0 | 70 | 10 | 1 | 1 |  |  | 1 | 1 | 1 | 1 |  |  |  |  | 0 | 4 | СН-2012.1 Выпуск № 2 (в текущих ценах по состоянию на 01.01.2025 г.). Сб.7-2103-16-1/1 |  |  | 0 | 0 |  | 0 | 1 | 0 | 1 | 1 | 1 | 1 | 1 | 1 |  | 70 | 10 |  |  |  | 0 | 0 | 0 | [5 empty] | 0 |  | 0 | 1962.5 | 0.24 | 0 | 0 | 392.26 | 0 | 0.9 | 0 | 0 | 1372.91 | 196.13 | [13 empty] | 0 | 0 | 1 | 1 |  |  |  | 16987630 | 10 шт. | 10 шт. | 10 | [6 empty] | 1306206291 | 1 | СН-2012 | 0 |  | 4 | 0 | Подрядные работы, гл. 1-5,7 | работа |  |  |  | 0 | 392.5 | 0.24 | 0 | 0 | 392.26 | 0.9 | 0 | 0 | [17 empty] | 0 | 0 | 0 |  |  |  |  | 70 | 10 |  |  |  |  | 0 |  | 1645473191 | 2 | 1 | -2 | 0 | 0 | 0 | 3531.54 | 0 | 0 | 3531.54 |  | 0 | 3 | 0 |  | 0 | 1 | 0 | 0 | 0 | 0 | 0
51 | 1 | 5 | 1242 |  | Новый подраздел | Отопление | 0 | [6 empty] | 218257.52 | 2859.7 | 213.36 | 1.13 | 215184.46 | 0 | 432.0756 | 0 | 0 | 150629.12 | 21518.45 |  |  | 218257.52 | 2859.7 | 213.36 | 1.13 | 215184.46 | 0 | 432.0756 | 0 | 0 | 150629.12 | 21518.45 |  |  | 0 | 0 | 0 | 390406.9 | 0 | 0 | 390406.9 | 2859.7 | 2859.7 | 0 | 2859.7 | 0 | 0 | 0 | 0 | 0 | [19 empty] | 0 | 0 | 0 | 390406.9 | 0 | 0 | 390406.9 | 2859.7 | 2859.7 | 0 | 2859.7 | 0 | 0 | 0 | 0 | 0 | [114 empty] | 0
50 | 0 | 0 | 1 | 201 | 218257.52 | ПЗ | Прямые затраты |  |  | 201 | 1 | 3 |  | 2 | [7 empty] | 218257.52 | 1 | 218257.52
50 | 0 | 0 | 1 | 202 | 2859.7 | СтМатОб | Стоимость материальных ресурсов (всего) |  |  | 202 | 2 | 3 |  | 2 | [7 empty] | 2859.7 | 1 | 2859.7
50 | 0 | 0 | 1 | 222 | 0 | СтМатОбЗак | Стоимость материалов и оборудования заказчика |  |  | 222 | 3 | 3 |  | 2 | [7 empty] | 0 | 1 | 0
50 | 0 | 0 | 1 | 225 | 2859.7 | СтМатОбПод | Стоимость материалов и оборудования подрядчика |  |  | 225 | 4 | 3 |  | 2 | [7 empty] | 2859.7 | 1 | 2859.7
50 | 0 | 0 | 1 | 226 | 2859.7 | СтМат | Стоимость материалов (всего) |  |  | 226 | 5 | 3 |  | 2 | [7 empty] | 2859.7 | 1 | 2859.7
50 | 0 | 0 | 1 | 227 | 0 | СтМатЗак | Стоимость материалов заказчика |  |  | 227 | 6 | 3 |  | 2 | [7 empty] | 0 | 1 | 0
50 | 0 | 0 | 1 | 228 | 2859.7 | СтМатПод | Стоимость материалов подрядчика |  |  | 228 | 7 | 3 |  | 2 | [7 empty] | 2859.7 | 1 | 2859.7
50 | 0 | 0 | 1 | 216 | 0 | Оборуд | Стоимость оборудования (всего) |  |  | 216 | 8 | 3 |  | 2 | [7 empty] | 0 | 1 | 0
50 | 0 | 0 | 1 | 223 | 0 | ОборудЗак | Стоимость оборудования заказчика |  |  | 223 | 9 | 3 |  | 2 | [7 empty] | 0 | 1 | 0
50 | 0 | 0 | 1 | 229 | 0 | ОборудПод | Стоимость оборудования подрядчика |  |  | 229 | 10 | 3 |  | 2 | [7 empty] | 0 | 1 | 0
50 | 0 | 0 | 1 | 203 | 213.36 | ЭММ | Эксплуатация машин |  |  | 203 | 11 | 3 |  | 2 | [7 empty] | 213.36 | 1 | 213.36
50 | 0 | 0 | 1 | 231 | 0 | ЭММсНРиСП | Эксплуатация машин по ТСН-2001.16 |  |  | 231 | 12 | 3 |  | 2 | [7 empty] | 0 | 1 | 0
50 | 0 | 0 | 1 | 204 | 1.13 | ЗПМ | ЗП машинистов |  |  | 204 | 13 | 3 |  | 2 | [7 empty] | 1.13 | 1 | 1.13
50 | 0 | 0 | 1 | 205 | 215184.46 | ОЗП | Основная ЗП рабочих |  |  | 205 | 14 | 3 |  | 2 | [7 empty] | 215184.46 | 1 | 215184.46
50 | 0 | 0 | 1 | 232 | 0 | ОЗПсНРиСП | Основная ЗП рабочих по ТСН-2001.16 |  |  | 232 | 15 | 3 |  | 2 | [7 empty] | 0 | 1 | 0
50 | 0 | 0 | 1 | 214 | 0 | Строит | Строительные работы с НР и СП |  |  | 214 | 16 | 3 |  | 2 | [7 empty] | 0 | 1 | 0
50 | 0 | 0 | 1 | 215 | 0 | Монтаж | Монтажные работы с НР и СП |  |  | 215 | 17 | 3 |  | 2 | [7 empty] | 0 | 1 | 0
50 | 0 | 0 | 1 | 217 | 390406.9 | Прочие | Прочие работы с НР и СП |  |  | 217 | 18 | 3 |  | 2 | [7 empty] | 390406.9 | 1 | 390406.9
50 | 0 | 0 | 1 | 230 | 0 | ПрочиеЗатр | Прочие затраты по ТСН-2001.16 |  |  | 230 | 19 | 3 |  | 2 | [7 empty] | 0 | 1 | 0
50 | 0 | 0 | 1 | 206 | 0 | ВозврМат | Возврат материалов |  |  | 206 | 20 | 3 |  | 2 | [7 empty] | 0 | 1 | 0
50 | 0 | 0 | 1 | 207 | 432.0756 | ТрудСтр | Трудозатраты строителей |  |  | 207 | 21 | 3 |  | -1 | [7 empty] | 432.0756 | 1 | 432.0756
50 | 0 | 0 | 1 | 208 | 0 | ТрудМаш | Трудозатраты машинистов |  |  | 208 | 22 | 3 |  | -1 | [7 empty] | 0 | 1 | 0
50 | 0 | 0 | 1 | 209 | 0 | ТранспМат | Транспорт материалов |  |  | 209 | 23 | 3 |  | 2 | [7 empty] | 0 | 1 | 0
50 | 0 | 0 | 1 | 233 | 0 | Перевозка | Перевозка грузов |  |  | 233 | 24 | 3 |  | 2 | [7 empty] | 0 | 1 | 0
50 | 0 | 0 | 1 | 210 | 150629.12 | НР | Накладные расходы |  |  | 210 | 25 | 3 |  | 2 | [7 empty] | 150629.12 | 1 | 150629.12
50 | 0 | 0 | 1 | 211 | 21518.45 | СмПриб | Сметная прибыль |  |  | 211 | 26 | 3 |  | 2 | [7 empty] | 21518.45 | 1 | 21518.45
50 | 0 | 0 | 1 | 224 | 390406.9 | Всего | Всего с НР и СП |  |  | 224 | 27 | 3 |  | 2 | [7 empty] | 390406.9 | 1 | 390406.9
5 | 1 |  | 1292 |  | Новый подраздел | ИТП |  | 0 |  | 0 | [7 empty] | 0 |  |  | 0 | [53 empty] | 0 | [11 empty] | 0
52 | 1 | 5 | 1286 | 0 | Новый подраздел | ИТП | [7 empty] | 8253.02 | 119.21 | 0 | 0 | 8133.81 | 0 | 17.34 | 0 | 0 | 5693.67 | 813.38 | 0 | 0 | 8253.02 | 119.21 | 0 | 0 | 8133.81 | 0 | 17.34 | 0 | 0 | 5693.67 | 813.38 | 0 | 0 | 0 | 0 | 0 | 14760.07 | 0 | 0 | 14760.07 | 119.21 | 119.21 | 0 | 119.21 | 0 | 0 | 0 | 0 | 0 | 0 | 0 | 0 | 0 | 0 | 0 | 0 | 0 | 0 | 0 | 0 | 0 | 0 | 0 | 0 | 0 | 0 | 0 | 0 | 0 | 0 | 0 | 14760.07 | 0 | 0 | 14760.07 | 119.21 | 119.21 | 0 | 119.21 | 0 | 0 | 0 | 0 | 0 | 0 | 0 | 0 | 0 | 0 | 0 | 0 | 0 | 0 | 0 | 0 | 0 | 0 | 0 | 0 | 0 | 0 | 0 | 0 | 0 | 0 | 0 | 0 | 0 | 0 | 0 | 0 | 0 | 0 | 0 | 0 | 0 | 0 | 0 | 0 | 0 | 0 | 0 | 0 | 0 | 0 | 0 | 0 | 0 | 0 | 0 | 0 | 0 | 0 | 0 | 0 | 0 | 0 | 0 | 0 | 0 | 0 | 0 | 0 | 0 | 0 | 0 | 0 | 0 | 0 | 0 | 0 | 0 | 0 | 0 | 0 | 0 | 0 | 0 | 0 | 0 | 0 | 0 | 0 | 0 | 0 | 0 | 0 | 0 | 0 | 0 | 0 | 0 | 0 | 0 | 0 | 0 | 0 | 0 | 0 | 0 | 0 | 0 | 0 | 0 | 0 | 0 | 0 | 0 | 0 | 0 | 0 | 0 | 0 | 0 | 0 | 0 | 0 | 0 | 0
17 | 1 | 430 | 436 | 188 | 1.24-3105-1-2/1 | Химическая безразборная промывка пластинчатых теплообменников М15 | шт. | 1 | 0 | 1 |  |  |  | 8253.02 | 119.21 | 0 | 0 | 8133.81 | 0 | 17.34 | 0 | 0 | 5693.67 | 813.38 |  | 1423013546 | 8253.02 | 119.21 | 0 | 0 | 8133.81 | 0 | 17.34 | 0 | 0 | 8253.02 | 119.21 | 0 | 0 | 8133.81 | 0 | 17.34 | 0 | 0 | 70 | 10 | 1 | 1 |  |  | 1 | 1 | 1 | 1 |  |  |  |  | 0 | 4 | СН-2012.1 Выпуск № 2 (в текущих ценах по состоянию на 01.01.2025 г.). Сб.4-3105-1-2/1 |  |  | 0 | 0 |  | 0 | 1 | 0 | 1 | 1 | 1 | 1 | 1 | 1 |  | 70 | 10 |  |  |  | 0 | 0 | 0 | [5 empty] | 0 |  | 0 | 8253.02 | 119.21 | 0 | 0 | 8133.81 | 0 | 17.34 | 0 | 0 | 5693.667 | 813.381 | [13 empty] | 0 | 0 | 1 | 1 |  |  |  | 16987630 | шт. | шт. | 1 | [6 empty] | 1306206291 | 1 | СН-2012 | 0 |  | 4 | 0 | Подрядные работы, гл. 1-5,7 | работа |  |  |  | 0 | 8253.02 | 119.21 | 0 | 0 | 8133.81 | 17.34 | 0 | 0 | [17 empty] | 0 | 0 | 0 |  |  |  |  | 70 | 10 |  |  |  |  | 0 |  | -1486714787 | 2 | 1 | -2 | 0 | 0 | 0 | 14760.07 | 0 | 0 | 14760.07 |  | 0 | 3 | 0 |  | 0 | 1 | 0 | 0 | 0 | 0 | 0
51 | 1 | 5 | 1286 |  | Новый подраздел | ИТП | 0 | [6 empty] | 8253.02 | 119.21 | 0 | 0 | 8133.81 | 0 | 17.34 | 0 | 0 | 5693.67 | 813.38 |  |  | 8253.02 | 119.21 | 0 | 0 | 8133.81 | 0 | 17.34 | 0 | 0 | 5693.67 | 813.38 |  |  | 0 | 0 | 0 | 14760.07 | 0 | 0 | 14760.07 | 119.21 | 119.21 | 0 | 119.21 | 0 | 0 | 0 | 0 | 0 | [19 empty] | 0 | 0 | 0 | 14760.07 | 0 | 0 | 14760.07 | 119.21 | 119.21 | 0 | 119.21 | 0 | 0 | 0 | 0 | 0 | [114 empty] | 0
50 | 0 | 0 | 1 | 201 | 8253.02 | ПЗ | Прямые затраты |  |  | 201 | 1 | 3 |  | 2 | [7 empty] | 8253.02 | 1 | 8253.02
50 | 0 | 0 | 1 | 202 | 119.21 | СтМатОб | Стоимость материальных ресурсов (всего) |  |  | 202 | 2 | 3 |  | 2 | [7 empty] | 119.21 | 1 | 119.21
50 | 0 | 0 | 1 | 222 | 0 | СтМатОбЗак | Стоимость материалов и оборудования заказчика |  |  | 222 | 3 | 3 |  | 2 | [7 empty] | 0 | 1 | 0
50 | 0 | 0 | 1 | 225 | 119.21 | СтМатОбПод | Стоимость материалов и оборудования подрядчика |  |  | 225 | 4 | 3 |  | 2 | [7 empty] | 119.21 | 1 | 119.21
50 | 0 | 0 | 1 | 226 | 119.21 | СтМат | Стоимость материалов (всего) |  |  | 226 | 5 | 3 |  | 2 | [7 empty] | 119.21 | 1 | 119.21
50 | 0 | 0 | 1 | 227 | 0 | СтМатЗак | Стоимость материалов заказчика |  |  | 227 | 6 | 3 |  | 2 | [7 empty] | 0 | 1 | 0
50 | 0 | 0 | 1 | 228 | 119.21 | СтМатПод | Стоимость материалов подрядчика |  |  | 228 | 7 | 3 |  | 2 | [7 empty] | 119.21 | 1 | 119.21
50 | 0 | 0 | 1 | 216 | 0 | Оборуд | Стоимость оборудования (всего) |  |  | 216 | 8 | 3 |  | 2 | [7 empty] | 0 | 1 | 0
50 | 0 | 0 | 1 | 223 | 0 | ОборудЗак | Стоимость оборудования заказчика |  |  | 223 | 9 | 3 |  | 2 | [7 empty] | 0 | 1 | 0
50 | 0 | 0 | 1 | 229 | 0 | ОборудПод | Стоимость оборудования подрядчика |  |  | 229 | 10 | 3 |  | 2 | [7 empty] | 0 | 1 | 0
50 | 0 | 0 | 1 | 203 | 0 | ЭММ | Эксплуатация машин |  |  | 203 | 11 | 3 |  | 2 | [7 empty] | 0 | 1 | 0
50 | 0 | 0 | 1 | 231 | 0 | ЭММсНРиСП | Эксплуатация машин по ТСН-2001.16 |  |  | 231 | 12 | 3 |  | 2 | [7 empty] | 0 | 1 | 0
50 | 0 | 0 | 1 | 204 | 0 | ЗПМ | ЗП машинистов |  |  | 204 | 13 | 3 |  | 2 | [7 empty] | 0 | 1 | 0
50 | 0 | 0 | 1 | 205 | 8133.81 | ОЗП | Основная ЗП рабочих |  |  | 205 | 14 | 3 |  | 2 | [7 empty] | 8133.81 | 1 | 8133.81
50 | 0 | 0 | 1 | 232 | 0 | ОЗПсНРиСП | Основная ЗП рабочих по ТСН-2001.16 |  |  | 232 | 15 | 3 |  | 2 | [7 empty] | 0 | 1 | 0
50 | 0 | 0 | 1 | 214 | 0 | Строит | Строительные работы с НР и СП |  |  | 214 | 16 | 3 |  | 2 | [7 empty] | 0 | 1 | 0
50 | 0 | 0 | 1 | 215 | 0 | Монтаж | Монтажные работы с НР и СП |  |  | 215 | 17 | 3 |  | 2 | [7 empty] | 0 | 1 | 0
50 | 0 | 0 | 1 | 217 | 14760.07 | Прочие | Прочие работы с НР и СП |  |  | 217 | 18 | 3 |  | 2 | [7 empty] | 14760.07 | 1 | 14760.07
50 | 0 | 0 | 1 | 230 | 0 | ПрочиеЗатр | Прочие затраты по ТСН-2001.16 |  |  | 230 | 19 | 3 |  | 2 | [7 empty] | 0 | 1 | 0
50 | 0 | 0 | 1 | 206 | 0 | ВозврМат | Возврат материалов |  |  | 206 | 20 | 3 |  | 2 | [7 empty] | 0 | 1 | 0
50 | 0 | 0 | 1 | 207 | 17.34 | ТрудСтр | Трудозатраты строителей |  |  | 207 | 21 | 3 |  | -1 | [7 empty] | 17.34 | 1 | 17.34
50 | 0 | 0 | 1 | 208 | 0 | ТрудМаш | Трудозатраты машинистов |  |  | 208 | 22 | 3 |  | -1 | [7 empty] | 0 | 1 | 0
50 | 0 | 0 | 1 | 209 | 0 | ТранспМат | Транспорт материалов |  |  | 209 | 23 | 3 |  | 2 | [7 empty] | 0 | 1 | 0
50 | 0 | 0 | 1 | 233 | 0 | Перевозка | Перевозка грузов |  |  | 233 | 24 | 3 |  | 2 | [7 empty] | 0 | 1 | 0
50 | 0 | 0 | 1 | 210 | 5693.67 | НР | Накладные расходы |  |  | 210 | 25 | 3 |  | 2 | [7 empty] | 5693.67 | 1 | 5693.67
50 | 0 | 0 | 1 | 211 | 813.38 | СмПриб | Сметная прибыль |  |  | 211 | 26 | 3 |  | 2 | [7 empty] | 813.38 | 1 | 813.38
50 | 0 | 0 | 1 | 224 | 14760.07 | Всего | Всего с НР и СП |  |  | 224 | 27 | 3 |  | 2 | [7 empty] | 14760.07 | 1 | 14760.07
51 | 1 | 4 | 1238 |  | Новый раздел | Подготовка к ОЗП - Смета 6.4 АБК | 0 | [6 empty] | 226510.54 | 2978.91 | 213.36 | 1.13 | 223318.27 | 0 | 449.4156 | 0 | 0 | 156322.79 | 22331.83 | [15 empty] | 0 | 0 | 0 | 405166.97 | 0 | 0 | 405166.97 | 2978.91 | 2978.91 | 0 | 2978.91 | 0 | 0 | 0 | 0 | 0 | [149 empty] | 0
50 | 0 | 0 | 1 | 201 | 226510.54 | ПЗ | Прямые затраты |  |  | 201 | 1 | 3 |  | 2 | [7 empty] | 226510.54 | 1 | 226510.54
50 | 0 | 0 | 1 | 202 | 2978.91 | СтМатОб | Стоимость материальных ресурсов (всего) |  |  | 202 | 2 | 3 |  | 2 | [7 empty] | 2978.91 | 1 | 2978.91
50 | 0 | 0 | 1 | 222 | 0 | СтМатОбЗак | Стоимость материалов и оборудования заказчика |  |  | 222 | 3 | 3 |  | 2 | [7 empty] | 0 | 1 | 0
50 | 0 | 0 | 1 | 225 | 2978.91 | СтМатОбПод | Стоимость материалов и оборудования подрядчика |  |  | 225 | 4 | 3 |  | 2 | [7 empty] | 2978.91 | 1 | 2978.91
50 | 0 | 0 | 1 | 226 | 2978.91 | СтМат | Стоимость материалов (всего) |  |  | 226 | 5 | 3 |  | 2 | [7 empty] | 2978.91 | 1 | 2978.91
50 | 0 | 0 | 1 | 227 | 0 | СтМатЗак | Стоимость материалов заказчика |  |  | 227 | 6 | 3 |  | 2 | [7 empty] | 0 | 1 | 0
50 | 0 | 0 | 1 | 228 | 2978.91 | СтМатПод | Стоимость материалов подрядчика |  |  | 228 | 7 | 3 |  | 2 | [7 empty] | 2978.91 | 1 | 2978.91
50 | 0 | 0 | 1 | 216 | 0 | Оборуд | Стоимость оборудования (всего) |  |  | 216 | 8 | 3 |  | 2 | [7 empty] | 0 | 1 | 0
50 | 0 | 0 | 1 | 223 | 0 | ОборудЗак | Стоимость оборудования заказчика |  |  | 223 | 9 | 3 |  | 2 | [7 empty] | 0 | 1 | 0
50 | 0 | 0 | 1 | 229 | 0 | ОборудПод | Стоимость оборудования подрядчика |  |  | 229 | 10 | 3 |  | 2 | [7 empty] | 0 | 1 | 0
50 | 0 | 0 | 1 | 203 | 213.36 | ЭММ | Эксплуатация машин |  |  | 203 | 11 | 3 |  | 2 | [7 empty] | 213.36 | 1 | 213.36
50 | 0 | 0 | 1 | 231 | 0 | ЭММсНРиСП | Эксплуатация машин по ТСН-2001.16 |  |  | 231 | 12 | 3 |  | 2 | [7 empty] | 0 | 1 | 0
50 | 0 | 0 | 1 | 204 | 1.13 | ЗПМ | ЗП машинистов |  |  | 204 | 13 | 3 |  | 2 | [7 empty] | 1.13 | 1 | 1.13
50 | 0 | 0 | 1 | 205 | 223318.27 | ОЗП | Основная ЗП рабочих |  |  | 205 | 14 | 3 |  | 2 | [7 empty] | 223318.27 | 1 | 223318.27
50 | 0 | 0 | 1 | 232 | 0 | ОЗПсНРиСП | Основная ЗП рабочих по ТСН-2001.16 |  |  | 232 | 15 | 3 |  | 2 | [7 empty] | 0 | 1 | 0
50 | 0 | 0 | 1 | 214 | 0 | Строит | Строительные работы с НР и СП |  |  | 214 | 16 | 3 |  | 2 | [7 empty] | 0 | 1 | 0
50 | 0 | 0 | 1 | 215 | 0 | Монтаж | Монтажные работы с НР и СП |  |  | 215 | 17 | 3 |  | 2 | [7 empty] | 0 | 1 | 0
50 | 0 | 0 | 1 | 217 | 405166.97 | Прочие | Прочие работы с НР и СП |  |  | 217 | 18 | 3 |  | 2 | [7 empty] | 405166.97 | 1 | 405166.97
50 | 0 | 0 | 1 | 230 | 0 | ПрочиеЗатр | Прочие затраты по ТСН-2001.16 |  |  | 230 | 19 | 3 |  | 2 | [7 empty] | 0 | 1 | 0
50 | 0 | 0 | 1 | 206 | 0 | ВозврМат | Возврат материалов |  |  | 206 | 20 | 3 |  | 2 | [7 empty] | 0 | 1 | 0
50 | 0 | 0 | 1 | 207 | 449.4156 | ТрудСтр | Трудозатраты строителей |  |  | 207 | 21 | 3 |  | -1 | [7 empty] | 449.4156 | 1 | 449.4156
50 | 0 | 0 | 1 | 208 | 0 | ТрудМаш | Трудозатраты машинистов |  |  | 208 | 22 | 3 |  | -1 | [7 empty] | 0 | 1 | 0
50 | 0 | 0 | 1 | 209 | 0 | ТранспМат | Транспорт материалов |  |  | 209 | 23 | 3 |  | 2 | [7 empty] | 0 | 1 | 0
50 | 0 | 0 | 1 | 233 | 0 | Перевозка | Перевозка грузов |  |  | 233 | 24 | 3 |  | 2 | [7 empty] | 0 | 1 | 0
50 | 0 | 0 | 1 | 210 | 156322.79 | НР | Накладные расходы |  |  | 210 | 25 | 3 |  | 2 | [7 empty] | 156322.79 | 1 | 156322.79
50 | 0 | 0 | 1 | 211 | 22331.83 | СмПриб | Сметная прибыль |  |  | 211 | 26 | 3 |  | 2 | [7 empty] | 22331.83 | 1 | 22331.83
50 | 0 | 0 | 1 | 224 | 405166.97 | Всего | Всего с НР и СП |  |  | 224 | 27 | 3 |  | 2 | [7 empty] | 405166.97 | 1 | 405166.97
4 | 1 |  | 1439 |  | Новый раздел | Подготовка к ОЗП - 6.5.1 Ж/Д вокзал и депо |  | 0 |  | -1 | [7 empty] | 0 |  |  | 0 | [53 empty] | 0 | [11 empty] | 0
52 | 1 | 4 | 1352 | 0 | Новый раздел | Подготовка к ОЗП - 6.5.1 Ж/Д вокзал и депо | [7 empty] | 210129.38 | 2596.12 | 184.6 | 0.98 | 207348.66 | 0 | 421.707 | 0 | 0 | 145144.07 | 20734.86 | 0 | 0 | 0 | 0 | 0 | 0 | 0 | 0 | 0 | 0 | 0 | 0 | 0 | 0 | 0 | 0 | 0 | 0 | 376009.88 | 0 | 0 | 376009.88 | 2596.12 | 2596.12 | 0 | 2596.12 | 0 | 0 | 0 | 0 | 0 | 0 | 0 | 0 | 0 | 0 | 0 | 0 | 0 | 0 | 0 | 0 | 0 | 0 | 0 | 0 | 0 | 0 | 0 | 0 | 0 | 0 | 0 | 0 | 0 | 0 | 0 | 0 | 0 | 0 | 0 | 0 | 0 | 0 | 0 | 0 | 0 | 0 | 0 | 0 | 0 | 0 | 0 | 0 | 0 | 0 | 0 | 0 | 0 | 0 | 0 | 0 | 0 | 0 | 0 | 0 | 0 | 0 | 0 | 0 | 0 | 0 | 0 | 0 | 0 | 0 | 0 | 0 | 0 | 0 | 0 | 0 | 0 | 0 | 0 | 0 | 0 | 0 | 0 | 0 | 0 | 0 | 0 | 0 | 0 | 0 | 0 | 0 | 0 | 0 | 0 | 0 | 0 | 0 | 0 | 0 | 0 | 0 | 0 | 0 | 0 | 0 | 0 | 0 | 0 | 0 | 0 | 0 | 0 | 0 | 0 | 0 | 0 | 0 | 0 | 0 | 0 | 0 | 0 | 0 | 0 | 0 | 0 | 0 | 0 | 0 | 0 | 0 | 0 | 0 | 0 | 0 | 0 | 0 | 0 | 0 | 0 | 0 | 0 | 0 | 0 | 0 | 0 | 0 | 0 | 0 | 0 | 0 | 0 | 0 | 0
5 | 1 |  | 1373 |  | Новый подраздел | Отопление |  | 0 |  | 0 | [7 empty] | 0 |  |  | 0 | [53 empty] | 0 | [11 empty] | 0
52 | 1 | 5 | 1356 | 0 | Новый подраздел | Отопление | [7 empty] | 201876.36 | 2476.91 | 184.6 | 0.98 | 199214.85 | 0 | 404.367 | 0 | 0 | 139450.4 | 19921.48 | 0 | 0 | 201876.36 | 2476.91 | 184.6 | 0.98 | 199214.85 | 0 | 404.367 | 0 | 0 | 139450.4 | 19921.48 | 0 | 0 | 0 | 0 | 0 | 361249.81 | 0 | 0 | 361249.81 | 2476.91 | 2476.91 | 0 | 2476.91 | 0 | 0 | 0 | 0 | 0 | 0 | 0 | 0 | 0 | 0 | 0 | 0 | 0 | 0 | 0 | 0 | 0 | 0 | 0 | 0 | 0 | 0 | 0 | 0 | 0 | 0 | 0 | 361249.81 | 0 | 0 | 361249.81 | 2476.91 | 2476.91 | 0 | 2476.91 | 0 | 0 | 0 | 0 | 0 | 0 | 0 | 0 | 0 | 0 | 0 | 0 | 0 | 0 | 0 | 0 | 0 | 0 | 0 | 0 | 0 | 0 | 0 | 0 | 0 | 0 | 0 | 0 | 0 | 0 | 0 | 0 | 0 | 0 | 0 | 0 | 0 | 0 | 0 | 0 | 0 | 0 | 0 | 0 | 0 | 0 | 0 | 0 | 0 | 0 | 0 | 0 | 0 | 0 | 0 | 0 | 0 | 0 | 0 | 0 | 0 | 0 | 0 | 0 | 0 | 0 | 0 | 0 | 0 | 0 | 0 | 0 | 0 | 0 | 0 | 0 | 0 | 0 | 0 | 0 | 0 | 0 | 0 | 0 | 0 | 0 | 0 | 0 | 0 | 0 | 0 | 0 | 0 | 0 | 0 | 0 | 0 | 0 | 0 | 0 | 0 | 0 | 0 | 0 | 0 | 0 | 0 | 0 | 0 | 0 | 0 | 0 | 0 | 0 | 0 | 0 | 0 | 0 | 0 | 0
17 | 1 | 433 | 439 | 189 | 1.17-2103-11-1/1 | Гидропневматическая промывка трубопроводов диаметром до 50 мм | 100 м | 24.45 | 0 | 24.45 |  |  |  | 29152.22 | 1254.77 | 184.6 | 0.98 | 27712.85 | 0 | 59.169 | 0 | 0 | 19399 | 2771.29 |  | 1423013546 | 1192.32 | 51.32 | 7.55 | 0.04 | 1133.45 | 0 | 2.42 | 0 | 0 | 1192.32 | 51.32 | 7.55 | 0.04 | 1133.45 | 0 | 2.42 | 0 | 0 | 70 | 10 | 1 | 1 |  |  | 1 | 1 | 1 | 1 |  |  |  |  | 0 | 4 | СН-2012.1 Выпуск № 2 (в текущих ценах по состоянию на 01.01.2025 г.). Сб.7-2103-11-1/1 |  |  | 0 | 0 |  | 0 | 1 | 0 | 1 | 1 | 1 | 1 | 1 | 1 |  | 70 | 10 |  |  |  | 0 | 0 | 0 | [5 empty] | 0 |  | 0 | 29152.22 | 51.32 | 7.55 | 0.04 | 1133.45 | 0 | 2.42 | 0 | 0 | 19398.995 | 2771.285 | [13 empty] | 0 | 0 | 1 | 1 |  |  |  | 1003 | 100 м | 100 м | 100 | [6 empty] | 1306206291 | 1 | СН-2012 | 0 |  | 4 | 0 | Подрядные работы, гл. 1-5,7 | работа |  |  |  | 0 | 1192.32 | 51.32 | 7.55 | 0.04 | 1133.45 | 2.42 | 0 | 0 | [17 empty] | 0 | 0 | 0 |  |  |  |  | 70 | 10 |  |  |  |  | 0 |  | 1102977517 | 2 | 1 | -2 | 0 | 1.57 | 0 | 51324.08 | 0 | 0 | 51324.08 |  | 0 | 3 | 0 |  | 0 | 1 | 0 | 0 | 0 | 0 | 0
17 | 1 | 435 | 441 | 190 | 1.17-3205-2-1/1 | Гидравлическое испытание трубопроводов систем отопления диаметром до 50 мм | 100 м | 24.45 | 0 | 24.45 |  |  |  | 135922.93 | 1218.34 | 0 | 0 | 134704.59 | 0 | 260.148 | 0 | 0 | 94293.21 | 13470.46 |  | 1423013546 | 5559.22 | 49.83 | 0 | 0 | 5509.39 | 0 | 10.64 | 0 | 0 | 5559.22 | 49.83 | 0 | 0 | 5509.39 | 0 | 10.64 | 0 | 0 | 70 | 10 | 1 | 1 |  |  | 1 | 1 | 1 | 1 |  |  |  |  | 0 | 4 | СН-2012.1 Выпуск № 2 (в текущих ценах по состоянию на 01.01.2025 г.). Сб.7-3205-2-1/1 |  |  | 0 | 0 |  | 0 | 1 | 0 | 1 | 1 | 1 | 1 | 1 | 1 |  | 70 | 10 |  |  |  | 0 | 0 | 0 | [5 empty] | 0 |  | 0 | 135922.93 | 49.83 | 0 | 0 | 5509.39 | 0 | 10.64 | 0 | 0 | 94293.213 | 13470.459 | [13 empty] | 0 | 0 | 1 | 1 |  |  |  | 1003 | 100 м | 100 м | 100 | [6 empty] | 1306206291 | 1 | СН-2012 | 0 |  | 4 | 0 | Подрядные работы, гл. 1-5,7 | работа |  |  |  | 0 | 5559.22 | 49.83 | 0 | 0 | 5509.39 | 10.64 | 0 | 0 | [17 empty] | 0 | 0 | 0 |  |  |  |  | 70 | 10 |  |  |  |  | 0 |  | 378867325 | 2 | 1 | -2 | 0 | 0 | 0 | 243686.6 | 0 | 0 | 243686.6 |  | 0 | 3 | 0 |  | 0 | 1 | 0 | 0 | 0 | 0 | 0
17 | 1 | 437 | 443 | 191 | 1.17-2103-13-1/1 | Техническое обслуживание стальных панельных радиаторов типа 10 высотой 300 мм длиной до 1500 мм | шт. | 21 | 0 | 21 |  |  |  | 2752.05 | 2.31 | 0 | 0 | 2749.74 | 0 | 6.93 | 0 | 0 | 1924.82 | 274.97 |  | 1423013546 | 131.05 | 0.11 | 0 | 0 | 130.94 | 0 | 0.33 | 0 | 0 | 131.05 | 0.11 | 0 | 0 | 130.94 | 0 | 0.33 | 0 | 0 | 70 | 10 | 1 | 1 |  |  | 1 | 1 | 1 | 1 |  |  |  |  | 0 | 4 | СН-2012.1 Выпуск № 2 (в текущих ценах по состоянию на 01.01.2025 г.). Сб.7-2103-13-1/1 |  |  | 0 | 0 |  | 0 | 1 | 0 | 1 | 1 | 1 | 1 | 1 | 1 |  | 70 | 10 |  |  |  | 0 | 0 | 0 | [5 empty] | 0 |  | 0 | 2752.05 | 0.11 | 0 | 0 | 130.94 | 0 | 0.33 | 0 | 0 | 1924.818 | 274.974 | [13 empty] | 0 | 0 | 1 | 1 |  |  |  | 16987630 | шт. | шт. | 1 | [6 empty] | 1306206291 | 1 | СН-2012 | 0 |  | 4 | 0 | Подрядные работы, гл. 1-5,7 | работа |  |  |  | 0 | 131.05 | 0.11 | 0 | 0 | 130.94 | 0.33 | 0 | 0 | [17 empty] | 0 | 0 | 0 |  |  |  |  | 70 | 10 |  |  |  |  | 0 |  | -1249445416 | 2 | 1 | -2 | 0 | 0 | 0 | 4951.84 | 0 | 0 | 4951.84 |  | 0 | 3 | 0 |  | 0 | 1 | 0 | 0 | 0 | 0 | 0
17 | 1 | 438 | 444 | 192 | 1.23-2103-7-1/1 | Техническое обслуживание приборов для измерения и регулирования давления и разряжения, манометры, тип: ЭКМ-1, ЭКМ-2 показывающие электроконтактные и аналоги | шт. | 14 | 0 | 14 |  |  |  | 7139.02 | 0 | 0 | 0 | 7139.02 | 0 | 16.38 | 0 | 0 | 4997.31 | 713.9 |  | 1423013546 | 509.93 | 0 | 0 | 0 | 509.93 | 0 | 1.17 | 0 | 0 | 509.93 | 0 | 0 | 0 | 509.93 | 0 | 1.17 | 0 | 0 | 70 | 10 | 1 | 1 |  |  | 1 | 1 | 1 | 1 |  |  |  |  | 0 | 4 | СН-2012.1 Выпуск № 2 (в текущих ценах по состоянию на 01.01.2025 г.). Сб.3-2103-7-1/1 |  |  | 0 | 0 |  | 0 | 1 | 0 | 1 | 1 | 1 | 1 | 1 | 1 |  | 70 | 10 |  |  |  | 0 | 0 | 0 | [5 empty] | 0 |  | 0 | 7139.02 | 0 | 0 | 0 | 509.93 | 0 | 1.17 | 0 | 0 | 4997.314 | 713.902 | [13 empty] | 0 | 0 | 1 | 1 |  |  |  | 16987630 | шт. | шт. | 1 | [6 empty] | 1306206291 | 1 | СН-2012 | 0 |  | 4 | 0 | Подрядные работы, гл. 1-5,7 | работа |  |  |  | 0 | 509.93 | 0 | 0 | 0 | 509.93 | 1.17 | 0 | 0 | [17 empty] | 0 | 0 | 0 |  |  |  |  | 70 | 10 |  |  |  |  | 0 |  | -1066154073 | 2 | 1 | -2 | 0 | 0 | 0 | 12850.23 | 0 | 0 | 12850.23 |  | 0 | 3 | 0 |  | 0 | 1 | 0 | 0 | 0 | 0 | 0
17 | 1 |  |  |  | Цена поставщика | Поверка манометров | шт. | 14 | 0 | 14 |  |  |  | 2520 | 2520 | 0 | 0 | 0 | 0 | 0 | 0 | 0 | 0 | 0 |  | -1 | 180 | 180 | 0 | 0 | 0 | 0 | 0 | 0 | 0 | 180 | 180 | 0 | 0 | 0 | 0 | 0 | 0 | 0 | 0 | 0 | 1 | 1 |  |  | 1 | 1 | 1 | 1 |  |  |  |  | 3 | 1 |  |  |  | 6001 | 0 |  | 0 | 0 | 0 | 1 | 1 | 1 | 1 | 1 | 1 |  | 0 | 0 |  |  |  | 0 | 0 | 0 | [5 empty] | 0 |  | 0 | 2520 | 180 | 0 | 0 | 0 | 0 | 0 | 0 | 0 | 0 | 0 | [13 empty] | 0 | 0 | 1 | 1 |  |  |  | 16987630 | шт. | шт. | 1 | [6 empty] | 1308063889 | 0 | Материалы | 0 |  | 1 | 6001 | Материалы, изделия и конструкции | Материалы |  |  |  | 1024 | 180 | 180 | 0 | 0 | 0 | 0 | 0 | 0 | [17 empty] | 0 | 0 | 0 |  |  |  |  | 0 | 0 |  | занесена вручную |  |  | 0 |  | -1463382402 | 2 | 0 | -2 | 0 | 0 | 0 | 2520 | 2520 | 0 | 0 |  | 0 | 4 | 0 |  | 0 | 1 | 0 | 0 | 0 | 0 | 0
17 | 1 | 439 | 445 | 193 | 1.23-2103-7-1/1 | Техническое обслуживание приборов для измерения и регулирования давления и разряжения, манометры, тип: ЭКМ-1, ЭКМ-2 показывающие электроконтактные и аналоги | шт. | 8 | 0 | 8 |  |  |  | 4079.44 | 0 | 0 | 0 | 4079.44 | 0 | 9.36 | 0 | 0 | 2855.61 | 407.94 |  | 1423013546 | 509.93 | 0 | 0 | 0 | 509.93 | 0 | 1.17 | 0 | 0 | 509.93 | 0 | 0 | 0 | 509.93 | 0 | 1.17 | 0 | 0 | 70 | 10 | 1 | 1 |  |  | 1 | 1 | 1 | 1 |  |  |  |  | 0 | 4 | СН-2012.1 Выпуск № 2 (в текущих ценах по состоянию на 01.01.2025 г.). Сб.3-2103-7-1/1 |  |  | 0 | 0 |  | 0 | 1 | 0 | 1 | 1 | 1 | 1 | 1 | 1 |  | 70 | 10 |  |  |  | 0 | 0 | 0 | [5 empty] | 0 |  | 0 | 4079.44 | 0 | 0 | 0 | 509.93 | 0 | 1.17 | 0 | 0 | 2855.608 | 407.944 | [13 empty] | 0 | 0 | 1 | 1 |  |  |  | 16987630 | шт. | шт. | 1 | [6 empty] | 1306206291 | 1 | СН-2012 | 0 |  | 4 | 0 | Подрядные работы, гл. 1-5,7 | работа |  |  |  | 0 | 509.93 | 0 | 0 | 0 | 509.93 | 1.17 | 0 | 0 | [17 empty] | 0 | 0 | 0 |  |  |  |  | 70 | 10 |  |  |  |  | 0 |  | -1066154073 | 2 | 1 | -2 | 0 | 0 | 0 | 7342.99 | 0 | 0 | 7342.99 |  | 0 | 3 | 0 |  | 0 | 1 | 0 | 0 | 0 | 0 | 0
17 | 1 |  |  |  | Цена поставщика | Поверка манометров | шт. | 8 | 0 | 8 |  |  |  | 1440 | 1440 | 0 | 0 | 0 | 0 | 0 | 0 | 0 | 0 | 0 |  | -1 | 180 | 180 | 0 | 0 | 0 | 0 | 0 | 0 | 0 | 180 | 180 | 0 | 0 | 0 | 0 | 0 | 0 | 0 | 0 | 0 | 1 | 1 |  |  | 1 | 1 | 1 | 1 |  |  |  |  | 3 | 1 |  |  |  | 6001 | 0 |  | 0 | 0 | 0 | 1 | 1 | 1 | 1 | 1 | 1 |  | 0 | 0 |  |  |  | 0 | 0 | 0 | [5 empty] | 0 |  | 0 | 1440 | 180 | 0 | 0 | 0 | 0 | 0 | 0 | 0 | 0 | 0 | [13 empty] | 0 | 0 | 1 | 1 |  |  |  | 16987630 | шт. | шт. | 1 | [6 empty] | 1308063889 | 0 | Материалы | 0 |  | 1 | 6001 | Материалы, изделия и конструкции | Материалы |  |  |  | 1024 | 180 | 180 | 0 | 0 | 0 | 0 | 0 | 0 | [17 empty] | 0 | 0 | 0 |  |  |  |  | 0 | 0 |  | занесена вручную |  |  | 0 |  | -1463382402 | 2 | 0 | -2 | 0 | 0 | 0 | 1440 | 1440 | 0 | 0 |  | 0 | 4 | 0 |  | 0 | 1 | 0 | 0 | 0 | 0 | 0
17 | 1 | 440 | 446 | 194 | 1.23-2103-7-1/1 | Техническое обслуживание приборов для измерения и регулирования давления и разряжения, манометры, тип: ЭКМ-1, ЭКМ-2 показывающие электроконтактные и аналоги | шт. | 36 | 0 | 36 |  |  |  | 18357.48 | 0 | 0 | 0 | 18357.48 | 0 | 42.12 | 0 | 0 | 12850.24 | 1835.75 |  | 1423013546 | 509.93 | 0 | 0 | 0 | 509.93 | 0 | 1.17 | 0 | 0 | 509.93 | 0 | 0 | 0 | 509.93 | 0 | 1.17 | 0 | 0 | 70 | 10 | 1 | 1 |  |  | 1 | 1 | 1 | 1 |  |  |  |  | 0 | 4 | СН-2012.1 Выпуск № 2 (в текущих ценах по состоянию на 01.01.2025 г.). Сб.3-2103-7-1/1 |  |  | 0 | 0 |  | 0 | 1 | 0 | 1 | 1 | 1 | 1 | 1 | 1 |  | 70 | 10 |  |  |  | 0 | 0 | 0 | [5 empty] | 0 |  | 0 | 18357.48 | 0 | 0 | 0 | 509.93 | 0 | 1.17 | 0 | 0 | 12850.236 | 1835.748 | [13 empty] | 0 | 0 | 1 | 1 |  |  |  | 16987630 | шт. | шт. | 1 | [6 empty] | 1306206291 | 1 | СН-2012 | 0 |  | 4 | 0 | Подрядные работы, гл. 1-5,7 | работа |  |  |  | 0 | 509.93 | 0 | 0 | 0 | 509.93 | 1.17 | 0 | 0 | [17 empty] | 0 | 0 | 0 |  |  |  |  | 70 | 10 |  |  |  |  | 0 |  | -1066154073 | 2 | 1 | -2 | 0 | 0 | 0 | 33043.47 | 0 | 0 | 33043.47 |  | 0 | 3 | 0 |  | 0 | 1 | 0 | 0 | 0 | 0 | 0
17 | 1 |  |  |  | Цена поставщика | Поверка манометров | шт. | 36 | 0 | 36 |  |  |  | 6480 | 6480 | 0 | 0 | 0 | 0 | 0 | 0 | 0 | 0 | 0 |  | -1 | 180 | 180 | 0 | 0 | 0 | 0 | 0 | 0 | 0 | 180 | 180 | 0 | 0 | 0 | 0 | 0 | 0 | 0 | 0 | 0 | 1 | 1 |  |  | 1 | 1 | 1 | 1 |  |  |  |  | 3 | 1 |  |  |  | 6001 | 0 |  | 0 | 0 | 0 | 1 | 1 | 1 | 1 | 1 | 1 |  | 0 | 0 |  |  |  | 0 | 0 | 0 | [5 empty] | 0 |  | 0 | 6480 | 180 | 0 | 0 | 0 | 0 | 0 | 0 | 0 | 0 | 0 | [13 empty] | 0 | 0 | 1 | 1 |  |  |  | 16987630 | шт. | шт. | 1 | [6 empty] | 1308063889 | 0 | Материалы | 0 |  | 1 | 6001 | Материалы, изделия и конструкции | Материалы |  |  |  | 1024 | 180 | 180 | 0 | 0 | 0 | 0 | 0 | 0 | [17 empty] | 0 | 0 | 0 |  |  |  |  | 0 | 0 |  | занесена вручную |  |  | 0 |  | -1463382402 | 2 | 0 | -2 | 0 | 0 | 0 | 6480 | 6480 | 0 | 0 |  | 0 | 4 | 0 |  | 0 | 1 | 0 | 0 | 0 | 0 | 0
17 | 1 | 441 | 447 | 195 | 1.23-2103-7-1/1 | Техническое обслуживание приборов для измерения и регулирования давления и разряжения, манометры, тип: ЭКМ-1, ЭКМ-2 показывающие электроконтактные и аналоги | шт. | 4 | 0 | 4 |  |  |  | 2039.72 | 0 | 0 | 0 | 2039.72 | 0 | 4.68 | 0 | 0 | 1427.8 | 203.97 |  | 1423013546 | 509.93 | 0 | 0 | 0 | 509.93 | 0 | 1.17 | 0 | 0 | 509.93 | 0 | 0 | 0 | 509.93 | 0 | 1.17 | 0 | 0 | 70 | 10 | 1 | 1 |  |  | 1 | 1 | 1 | 1 |  |  |  |  | 0 | 4 | СН-2012.1 Выпуск № 2 (в текущих ценах по состоянию на 01.01.2025 г.). Сб.3-2103-7-1/1 |  |  | 0 | 0 |  | 0 | 1 | 0 | 1 | 1 | 1 | 1 | 1 | 1 |  | 70 | 10 |  |  |  | 0 | 0 | 0 | [5 empty] | 0 |  | 0 | 2039.72 | 0 | 0 | 0 | 509.93 | 0 | 1.17 | 0 | 0 | 1427.804 | 203.972 | [13 empty] | 0 | 0 | 1 | 1 |  |  |  | 16987630 | шт. | шт. | 1 | [6 empty] | 1306206291 | 1 | СН-2012 | 0 |  | 4 | 0 | Подрядные работы, гл. 1-5,7 | работа |  |  |  | 0 | 509.93 | 0 | 0 | 0 | 509.93 | 1.17 | 0 | 0 | [17 empty] | 0 | 0 | 0 |  |  |  |  | 70 | 10 |  |  |  |  | 0 |  | -1066154073 | 2 | 1 | -2 | 0 | 0 | 0 | 3671.49 | 0 | 0 | 3671.49 |  | 0 | 3 | 0 |  | 0 | 1 | 0 | 0 | 0 | 0 | 0
17 | 1 |  |  |  | Цена поставщика | Поверка манометров | шт. | 4 | 0 | 4 |  |  |  | 720 | 720 | 0 | 0 | 0 | 0 | 0 | 0 | 0 | 0 | 0 |  | -1 | 180 | 180 | 0 | 0 | 0 | 0 | 0 | 0 | 0 | 180 | 180 | 0 | 0 | 0 | 0 | 0 | 0 | 0 | 0 | 0 | 1 | 1 |  |  | 1 | 1 | 1 | 1 |  |  |  |  | 3 | 1 |  |  |  | 6001 | 0 |  | 0 | 0 | 0 | 1 | 1 | 1 | 1 | 1 | 1 |  | 0 | 0 |  |  |  | 0 | 0 | 0 | [5 empty] | 0 |  | 0 | 720 | 180 | 0 | 0 | 0 | 0 | 0 | 0 | 0 | 0 | 0 | [13 empty] | 0 | 0 | 1 | 1 |  |  |  | 16987630 | шт. | шт. | 1 | [6 empty] | 1308063889 | 0 | Материалы | 0 |  | 1 | 6001 | Материалы, изделия и конструкции | Материалы |  |  |  | 1024 | 180 | 180 | 0 | 0 | 0 | 0 | 0 | 0 | [17 empty] | 0 | 0 | 0 |  |  |  |  | 0 | 0 |  | занесена вручную |  |  | 0 |  | -1463382402 | 2 | 0 | -2 | 0 | 0 | 0 | 720 | 720 | 0 | 0 |  | 0 | 4 | 0 |  | 0 | 1 | 0 | 0 | 0 | 0 | 0
17 | 1 | 443 | 449 | 196 | 1.17-2103-16-1/1 | Техническое обслуживание крана трехходового шарового под манометр | 10 шт. | 6.2 | 0 | 6.2 |  |  |  | 2433.5 | 1.49 | 0 | 0 | 2432.01 | 0 | 5.58 | 0 | 0 | 1702.41 | 243.2 |  | 1423013546 | 392.5 | 0.24 | 0 | 0 | 392.26 | 0 | 0.9 | 0 | 0 | 392.5 | 0.24 | 0 | 0 | 392.26 | 0 | 0.9 | 0 | 0 | 70 | 10 | 1 | 1 |  |  | 1 | 1 | 1 | 1 |  |  |  |  | 0 | 4 | СН-2012.1 Выпуск № 2 (в текущих ценах по состоянию на 01.01.2025 г.). Сб.7-2103-16-1/1 |  |  | 0 | 0 |  | 0 | 1 | 0 | 1 | 1 | 1 | 1 | 1 | 1 |  | 70 | 10 |  |  |  | 0 | 0 | 0 | [5 empty] | 0 |  | 0 | 2433.5 | 0.24 | 0 | 0 | 392.26 | 0 | 0.9 | 0 | 0 | 1702.407 | 243.201 | [13 empty] | 0 | 0 | 1 | 1 |  |  |  | 16987630 | 10 шт. | 10 шт. | 10 | [6 empty] | 1306206291 | 1 | СН-2012 | 0 |  | 4 | 0 | Подрядные работы, гл. 1-5,7 | работа |  |  |  | 0 | 392.5 | 0.24 | 0 | 0 | 392.26 | 0.9 | 0 | 0 | [17 empty] | 0 | 0 | 0 |  |  |  |  | 70 | 10 |  |  |  |  | 0 |  | 1645473191 | 2 | 1 | -2 | 0 | 0 | 0 | 4379.11 | 0 | 0 | 4379.11 |  | 0 | 3 | 0 |  | 0 | 1 | 0 | 0 | 0 | 0 | 0
51 | 1 | 5 | 1356 |  | Новый подраздел | Отопление | 0 | [6 empty] | 201876.36 | 2476.91 | 184.6 | 0.98 | 199214.85 | 0 | 404.367 | 0 | 0 | 139450.4 | 19921.48 |  |  | 201876.36 | 2476.91 | 184.6 | 0.98 | 199214.85 | 0 | 404.367 | 0 | 0 | 139450.4 | 19921.48 |  |  | 0 | 0 | 0 | 361249.81 | 0 | 0 | 361249.81 | 2476.91 | 2476.91 | 0 | 2476.91 | 0 | 0 | 0 | 0 | 0 | [19 empty] | 0 | 0 | 0 | 361249.81 | 0 | 0 | 361249.81 | 2476.91 | 2476.91 | 0 | 2476.91 | 0 | 0 | 0 | 0 | 0 | [114 empty] | 0
50 | 0 | 0 | 1 | 201 | 201876.36 | ПЗ | Прямые затраты |  |  | 201 | 1 | 3 |  | 2 | [7 empty] | 201876.36 | 1 | 201876.36
50 | 0 | 0 | 1 | 202 | 2476.91 | СтМатОб | Стоимость материальных ресурсов (всего) |  |  | 202 | 2 | 3 |  | 2 | [7 empty] | 2476.91 | 1 | 2476.91
50 | 0 | 0 | 1 | 222 | 0 | СтМатОбЗак | Стоимость материалов и оборудования заказчика |  |  | 222 | 3 | 3 |  | 2 | [7 empty] | 0 | 1 | 0
50 | 0 | 0 | 1 | 225 | 2476.91 | СтМатОбПод | Стоимость материалов и оборудования подрядчика |  |  | 225 | 4 | 3 |  | 2 | [7 empty] | 2476.91 | 1 | 2476.91
50 | 0 | 0 | 1 | 226 | 2476.91 | СтМат | Стоимость материалов (всего) |  |  | 226 | 5 | 3 |  | 2 | [7 empty] | 2476.91 | 1 | 2476.91
50 | 0 | 0 | 1 | 227 | 0 | СтМатЗак | Стоимость материалов заказчика |  |  | 227 | 6 | 3 |  | 2 | [7 empty] | 0 | 1 | 0
50 | 0 | 0 | 1 | 228 | 2476.91 | СтМатПод | Стоимость материалов подрядчика |  |  | 228 | 7 | 3 |  | 2 | [7 empty] | 2476.91 | 1 | 2476.91
50 | 0 | 0 | 1 | 216 | 0 | Оборуд | Стоимость оборудования (всего) |  |  | 216 | 8 | 3 |  | 2 | [7 empty] | 0 | 1 | 0
50 | 0 | 0 | 1 | 223 | 0 | ОборудЗак | Стоимость оборудования заказчика |  |  | 223 | 9 | 3 |  | 2 | [7 empty] | 0 | 1 | 0
50 | 0 | 0 | 1 | 229 | 0 | ОборудПод | Стоимость оборудования подрядчика |  |  | 229 | 10 | 3 |  | 2 | [7 empty] | 0 | 1 | 0
50 | 0 | 0 | 1 | 203 | 184.6 | ЭММ | Эксплуатация машин |  |  | 203 | 11 | 3 |  | 2 | [7 empty] | 184.6 | 1 | 184.6
50 | 0 | 0 | 1 | 231 | 0 | ЭММсНРиСП | Эксплуатация машин по ТСН-2001.16 |  |  | 231 | 12 | 3 |  | 2 | [7 empty] | 0 | 1 | 0
50 | 0 | 0 | 1 | 204 | 0.98 | ЗПМ | ЗП машинистов |  |  | 204 | 13 | 3 |  | 2 | [7 empty] | 0.98 | 1 | 0.98
50 | 0 | 0 | 1 | 205 | 199214.85 | ОЗП | Основная ЗП рабочих |  |  | 205 | 14 | 3 |  | 2 | [7 empty] | 199214.85 | 1 | 199214.85
50 | 0 | 0 | 1 | 232 | 0 | ОЗПсНРиСП | Основная ЗП рабочих по ТСН-2001.16 |  |  | 232 | 15 | 3 |  | 2 | [7 empty] | 0 | 1 | 0
50 | 0 | 0 | 1 | 214 | 0 | Строит | Строительные работы с НР и СП |  |  | 214 | 16 | 3 |  | 2 | [7 empty] | 0 | 1 | 0
50 | 0 | 0 | 1 | 215 | 0 | Монтаж | Монтажные работы с НР и СП |  |  | 215 | 17 | 3 |  | 2 | [7 empty] | 0 | 1 | 0
50 | 0 | 0 | 1 | 217 | 361249.81 | Прочие | Прочие работы с НР и СП |  |  | 217 | 18 | 3 |  | 2 | [7 empty] | 361249.81 | 1 | 361249.81
50 | 0 | 0 | 1 | 230 | 0 | ПрочиеЗатр | Прочие затраты по ТСН-2001.16 |  |  | 230 | 19 | 3 |  | 2 | [7 empty] | 0 | 1 | 0
50 | 0 | 0 | 1 | 206 | 0 | ВозврМат | Возврат материалов |  |  | 206 | 20 | 3 |  | 2 | [7 empty] | 0 | 1 | 0
50 | 0 | 0 | 1 | 207 | 404.367 | ТрудСтр | Трудозатраты строителей |  |  | 207 | 21 | 3 |  | -1 | [7 empty] | 404.367 | 1 | 404.367
50 | 0 | 0 | 1 | 208 | 0 | ТрудМаш | Трудозатраты машинистов |  |  | 208 | 22 | 3 |  | -1 | [7 empty] | 0 | 1 | 0
50 | 0 | 0 | 1 | 209 | 0 | ТранспМат | Транспорт материалов |  |  | 209 | 23 | 3 |  | 2 | [7 empty] | 0 | 1 | 0
50 | 0 | 0 | 1 | 233 | 0 | Перевозка | Перевозка грузов |  |  | 233 | 24 | 3 |  | 2 | [7 empty] | 0 | 1 | 0
50 | 0 | 0 | 1 | 210 | 139450.4 | НР | Накладные расходы |  |  | 210 | 25 | 3 |  | 2 | [7 empty] | 139450.4 | 1 | 139450.4
50 | 0 | 0 | 1 | 211 | 19921.48 | СмПриб | Сметная прибыль |  |  | 211 | 26 | 3 |  | 2 | [7 empty] | 19921.48 | 1 | 19921.48
50 | 0 | 0 | 1 | 224 | 361249.81 | Всего | Всего с НР и СП |  |  | 224 | 27 | 3 |  | 2 | [7 empty] | 361249.81 | 1 | 361249.81
5 | 1 |  | 1409 |  | Новый подраздел | ИТП |  | 0 |  | 0 | [7 empty] | 0 |  |  | 0 | [53 empty] | 0 | [11 empty] | 0
52 | 1 | 5 | 1403 | 0 | Новый подраздел | ИТП | [7 empty] | 8253.02 | 119.21 | 0 | 0 | 8133.81 | 0 | 17.34 | 0 | 0 | 5693.67 | 813.38 | 0 | 0 | 8253.02 | 119.21 | 0 | 0 | 8133.81 | 0 | 17.34 | 0 | 0 | 5693.67 | 813.38 | 0 | 0 | 0 | 0 | 0 | 14760.07 | 0 | 0 | 14760.07 | 119.21 | 119.21 | 0 | 119.21 | 0 | 0 | 0 | 0 | 0 | 0 | 0 | 0 | 0 | 0 | 0 | 0 | 0 | 0 | 0 | 0 | 0 | 0 | 0 | 0 | 0 | 0 | 0 | 0 | 0 | 0 | 0 | 14760.07 | 0 | 0 | 14760.07 | 119.21 | 119.21 | 0 | 119.21 | 0 | 0 | 0 | 0 | 0 | 0 | 0 | 0 | 0 | 0 | 0 | 0 | 0 | 0 | 0 | 0 | 0 | 0 | 0 | 0 | 0 | 0 | 0 | 0 | 0 | 0 | 0 | 0 | 0 | 0 | 0 | 0 | 0 | 0 | 0 | 0 | 0 | 0 | 0 | 0 | 0 | 0 | 0 | 0 | 0 | 0 | 0 | 0 | 0 | 0 | 0 | 0 | 0 | 0 | 0 | 0 | 0 | 0 | 0 | 0 | 0 | 0 | 0 | 0 | 0 | 0 | 0 | 0 | 0 | 0 | 0 | 0 | 0 | 0 | 0 | 0 | 0 | 0 | 0 | 0 | 0 | 0 | 0 | 0 | 0 | 0 | 0 | 0 | 0 | 0 | 0 | 0 | 0 | 0 | 0 | 0 | 0 | 0 | 0 | 0 | 0 | 0 | 0 | 0 | 0 | 0 | 0 | 0 | 0 | 0 | 0 | 0 | 0 | 0 | 0 | 0 | 0 | 0 | 0 | 0
17 | 1 | 447 | 453 | 197 | 1.24-3105-1-2/1 | Химическая безразборная промывка пластинчатых теплообменников М15 | шт. | 1 | 0 | 1 |  |  |  | 8253.02 | 119.21 | 0 | 0 | 8133.81 | 0 | 17.34 | 0 | 0 | 5693.67 | 813.38 |  | 1423013546 | 8253.02 | 119.21 | 0 | 0 | 8133.81 | 0 | 17.34 | 0 | 0 | 8253.02 | 119.21 | 0 | 0 | 8133.81 | 0 | 17.34 | 0 | 0 | 70 | 10 | 1 | 1 |  |  | 1 | 1 | 1 | 1 |  |  |  |  | 0 | 4 | СН-2012.1 Выпуск № 2 (в текущих ценах по состоянию на 01.01.2025 г.). Сб.4-3105-1-2/1 |  |  | 0 | 0 |  | 0 | 1 | 0 | 1 | 1 | 1 | 1 | 1 | 1 |  | 70 | 10 |  |  |  | 0 | 0 | 0 | [5 empty] | 0 |  | 0 | 8253.02 | 119.21 | 0 | 0 | 8133.81 | 0 | 17.34 | 0 | 0 | 5693.667 | 813.381 | [13 empty] | 0 | 0 | 1 | 1 |  |  |  | 16987630 | шт. | шт. | 1 | [6 empty] | 1306206291 | 1 | СН-2012 | 0 |  | 4 | 0 | Подрядные работы, гл. 1-5,7 | работа |  |  |  | 0 | 8253.02 | 119.21 | 0 | 0 | 8133.81 | 17.34 | 0 | 0 | [17 empty] | 0 | 0 | 0 |  |  |  |  | 70 | 10 |  |  |  |  | 0 |  | -1486714787 | 2 | 1 | -2 | 0 | 0 | 0 | 14760.07 | 0 | 0 | 14760.07 |  | 0 | 3 | 0 |  | 0 | 1 | 0 | 0 | 0 | 0 | 0
51 | 1 | 5 | 1403 |  | Новый подраздел | ИТП | 0 | [6 empty] | 8253.02 | 119.21 | 0 | 0 | 8133.81 | 0 | 17.34 | 0 | 0 | 5693.67 | 813.38 |  |  | 8253.02 | 119.21 | 0 | 0 | 8133.81 | 0 | 17.34 | 0 | 0 | 5693.67 | 813.38 |  |  | 0 | 0 | 0 | 14760.07 | 0 | 0 | 14760.07 | 119.21 | 119.21 | 0 | 119.21 | 0 | 0 | 0 | 0 | 0 | [19 empty] | 0 | 0 | 0 | 14760.07 | 0 | 0 | 14760.07 | 119.21 | 119.21 | 0 | 119.21 | 0 | 0 | 0 | 0 | 0 | [114 empty] | 0
50 | 0 | 0 | 1 | 201 | 8253.02 | ПЗ | Прямые затраты |  |  | 201 | 1 | 3 |  | 2 | [7 empty] | 8253.02 | 1 | 8253.02
50 | 0 | 0 | 1 | 202 | 119.21 | СтМатОб | Стоимость материальных ресурсов (всего) |  |  | 202 | 2 | 3 |  | 2 | [7 empty] | 119.21 | 1 | 119.21
50 | 0 | 0 | 1 | 222 | 0 | СтМатОбЗак | Стоимость материалов и оборудования заказчика |  |  | 222 | 3 | 3 |  | 2 | [7 empty] | 0 | 1 | 0
50 | 0 | 0 | 1 | 225 | 119.21 | СтМатОбПод | Стоимость материалов и оборудования подрядчика |  |  | 225 | 4 | 3 |  | 2 | [7 empty] | 119.21 | 1 | 119.21
50 | 0 | 0 | 1 | 226 | 119.21 | СтМат | Стоимость материалов (всего) |  |  | 226 | 5 | 3 |  | 2 | [7 empty] | 119.21 | 1 | 119.21
50 | 0 | 0 | 1 | 227 | 0 | СтМатЗак | Стоимость материалов заказчика |  |  | 227 | 6 | 3 |  | 2 | [7 empty] | 0 | 1 | 0
50 | 0 | 0 | 1 | 228 | 119.21 | СтМатПод | Стоимость материалов подрядчика |  |  | 228 | 7 | 3 |  | 2 | [7 empty] | 119.21 | 1 | 119.21
50 | 0 | 0 | 1 | 216 | 0 | Оборуд | Стоимость оборудования (всего) |  |  | 216 | 8 | 3 |  | 2 | [7 empty] | 0 | 1 | 0
50 | 0 | 0 | 1 | 223 | 0 | ОборудЗак | Стоимость оборудования заказчика |  |  | 223 | 9 | 3 |  | 2 | [7 empty] | 0 | 1 | 0
50 | 0 | 0 | 1 | 229 | 0 | ОборудПод | Стоимость оборудования подрядчика |  |  | 229 | 10 | 3 |  | 2 | [7 empty] | 0 | 1 | 0
50 | 0 | 0 | 1 | 203 | 0 | ЭММ | Эксплуатация машин |  |  | 203 | 11 | 3 |  | 2 | [7 empty] | 0 | 1 | 0
50 | 0 | 0 | 1 | 231 | 0 | ЭММсНРиСП | Эксплуатация машин по ТСН-2001.16 |  |  | 231 | 12 | 3 |  | 2 | [7 empty] | 0 | 1 | 0
50 | 0 | 0 | 1 | 204 | 0 | ЗПМ | ЗП машинистов |  |  | 204 | 13 | 3 |  | 2 | [7 empty] | 0 | 1 | 0
50 | 0 | 0 | 1 | 205 | 8133.81 | ОЗП | Основная ЗП рабочих |  |  | 205 | 14 | 3 |  | 2 | [7 empty] | 8133.81 | 1 | 8133.81
50 | 0 | 0 | 1 | 232 | 0 | ОЗПсНРиСП | Основная ЗП рабочих по ТСН-2001.16 |  |  | 232 | 15 | 3 |  | 2 | [7 empty] | 0 | 1 | 0
50 | 0 | 0 | 1 | 214 | 0 | Строит | Строительные работы с НР и СП |  |  | 214 | 16 | 3 |  | 2 | [7 empty] | 0 | 1 | 0
50 | 0 | 0 | 1 | 215 | 0 | Монтаж | Монтажные работы с НР и СП |  |  | 215 | 17 | 3 |  | 2 | [7 empty] | 0 | 1 | 0
50 | 0 | 0 | 1 | 217 | 14760.07 | Прочие | Прочие работы с НР и СП |  |  | 217 | 18 | 3 |  | 2 | [7 empty] | 14760.07 | 1 | 14760.07
50 | 0 | 0 | 1 | 230 | 0 | ПрочиеЗатр | Прочие затраты по ТСН-2001.16 |  |  | 230 | 19 | 3 |  | 2 | [7 empty] | 0 | 1 | 0
50 | 0 | 0 | 1 | 206 | 0 | ВозврМат | Возврат материалов |  |  | 206 | 20 | 3 |  | 2 | [7 empty] | 0 | 1 | 0
50 | 0 | 0 | 1 | 207 | 17.34 | ТрудСтр | Трудозатраты строителей |  |  | 207 | 21 | 3 |  | -1 | [7 empty] | 17.34 | 1 | 17.34
50 | 0 | 0 | 1 | 208 | 0 | ТрудМаш | Трудозатраты машинистов |  |  | 208 | 22 | 3 |  | -1 | [7 empty] | 0 | 1 | 0
50 | 0 | 0 | 1 | 209 | 0 | ТранспМат | Транспорт материалов |  |  | 209 | 23 | 3 |  | 2 | [7 empty] | 0 | 1 | 0
50 | 0 | 0 | 1 | 233 | 0 | Перевозка | Перевозка грузов |  |  | 233 | 24 | 3 |  | 2 | [7 empty] | 0 | 1 | 0
50 | 0 | 0 | 1 | 210 | 5693.67 | НР | Накладные расходы |  |  | 210 | 25 | 3 |  | 2 | [7 empty] | 5693.67 | 1 | 5693.67
50 | 0 | 0 | 1 | 211 | 813.38 | СмПриб | Сметная прибыль |  |  | 211 | 26 | 3 |  | 2 | [7 empty] | 813.38 | 1 | 813.38
50 | 0 | 0 | 1 | 224 | 14760.07 | Всего | Всего с НР и СП |  |  | 224 | 27 | 3 |  | 2 | [7 empty] | 14760.07 | 1 | 14760.07
51 | 1 | 4 | 1352 |  | Новый раздел | Подготовка к ОЗП - 6.5.1 Ж/Д вокзал и депо | 0 | [6 empty] | 210129.38 | 2596.12 | 184.6 | 0.98 | 207348.66 | 0 | 421.707 | 0 | 0 | 145144.07 | 20734.86 | [15 empty] | 0 | 0 | 0 | 376009.88 | 0 | 0 | 376009.88 | 2596.12 | 2596.12 | 0 | 2596.12 | 0 | 0 | 0 | 0 | 0 | [149 empty] | 0
50 | 0 | 0 | 1 | 201 | 210129.38 | ПЗ | Прямые затраты |  |  | 201 | 1 | 3 |  | 2 | [7 empty] | 210129.38 | 1 | 210129.38
50 | 0 | 0 | 1 | 202 | 2596.12 | СтМатОб | Стоимость материальных ресурсов (всего) |  |  | 202 | 2 | 3 |  | 2 | [7 empty] | 2596.12 | 1 | 2596.12
50 | 0 | 0 | 1 | 222 | 0 | СтМатОбЗак | Стоимость материалов и оборудования заказчика |  |  | 222 | 3 | 3 |  | 2 | [7 empty] | 0 | 1 | 0
50 | 0 | 0 | 1 | 225 | 2596.12 | СтМатОбПод | Стоимость материалов и оборудования подрядчика |  |  | 225 | 4 | 3 |  | 2 | [7 empty] | 2596.12 | 1 | 2596.12
50 | 0 | 0 | 1 | 226 | 2596.12 | СтМат | Стоимость материалов (всего) |  |  | 226 | 5 | 3 |  | 2 | [7 empty] | 2596.12 | 1 | 2596.12
50 | 0 | 0 | 1 | 227 | 0 | СтМатЗак | Стоимость материалов заказчика |  |  | 227 | 6 | 3 |  | 2 | [7 empty] | 0 | 1 | 0
50 | 0 | 0 | 1 | 228 | 2596.12 | СтМатПод | Стоимость материалов подрядчика |  |  | 228 | 7 | 3 |  | 2 | [7 empty] | 2596.12 | 1 | 2596.12
50 | 0 | 0 | 1 | 216 | 0 | Оборуд | Стоимость оборудования (всего) |  |  | 216 | 8 | 3 |  | 2 | [7 empty] | 0 | 1 | 0
50 | 0 | 0 | 1 | 223 | 0 | ОборудЗак | Стоимость оборудования заказчика |  |  | 223 | 9 | 3 |  | 2 | [7 empty] | 0 | 1 | 0
50 | 0 | 0 | 1 | 229 | 0 | ОборудПод | Стоимость оборудования подрядчика |  |  | 229 | 10 | 3 |  | 2 | [7 empty] | 0 | 1 | 0
50 | 0 | 0 | 1 | 203 | 184.6 | ЭММ | Эксплуатация машин |  |  | 203 | 11 | 3 |  | 2 | [7 empty] | 184.6 | 1 | 184.6
50 | 0 | 0 | 1 | 231 | 0 | ЭММсНРиСП | Эксплуатация машин по ТСН-2001.16 |  |  | 231 | 12 | 3 |  | 2 | [7 empty] | 0 | 1 | 0
50 | 0 | 0 | 1 | 204 | 0.98 | ЗПМ | ЗП машинистов |  |  | 204 | 13 | 3 |  | 2 | [7 empty] | 0.98 | 1 | 0.98
50 | 0 | 0 | 1 | 205 | 207348.66 | ОЗП | Основная ЗП рабочих |  |  | 205 | 14 | 3 |  | 2 | [7 empty] | 207348.66 | 1 | 207348.66
50 | 0 | 0 | 1 | 232 | 0 | ОЗПсНРиСП | Основная ЗП рабочих по ТСН-2001.16 |  |  | 232 | 15 | 3 |  | 2 | [7 empty] | 0 | 1 | 0
50 | 0 | 0 | 1 | 214 | 0 | Строит | Строительные работы с НР и СП |  |  | 214 | 16 | 3 |  | 2 | [7 empty] | 0 | 1 | 0
50 | 0 | 0 | 1 | 215 | 0 | Монтаж | Монтажные работы с НР и СП |  |  | 215 | 17 | 3 |  | 2 | [7 empty] | 0 | 1 | 0
50 | 0 | 0 | 1 | 217 | 376009.88 | Прочие | Прочие работы с НР и СП |  |  | 217 | 18 | 3 |  | 2 | [7 empty] | 376009.88 | 1 | 376009.88
50 | 0 | 0 | 1 | 230 | 0 | ПрочиеЗатр | Прочие затраты по ТСН-2001.16 |  |  | 230 | 19 | 3 |  | 2 | [7 empty] | 0 | 1 | 0
50 | 0 | 0 | 1 | 206 | 0 | ВозврМат | Возврат материалов |  |  | 206 | 20 | 3 |  | 2 | [7 empty] | 0 | 1 | 0
50 | 0 | 0 | 1 | 207 | 421.707 | ТрудСтр | Трудозатраты строителей |  |  | 207 | 21 | 3 |  | -1 | [7 empty] | 421.707 | 1 | 421.707
50 | 0 | 0 | 1 | 208 | 0 | ТрудМаш | Трудозатраты машинистов |  |  | 208 | 22 | 3 |  | -1 | [7 empty] | 0 | 1 | 0
50 | 0 | 0 | 1 | 209 | 0 | ТранспМат | Транспорт материалов |  |  | 209 | 23 | 3 |  | 2 | [7 empty] | 0 | 1 | 0
50 | 0 | 0 | 1 | 233 | 0 | Перевозка | Перевозка грузов |  |  | 233 | 24 | 3 |  | 2 | [7 empty] | 0 | 1 | 0
50 | 0 | 0 | 1 | 210 | 145144.07 | НР | Накладные расходы |  |  | 210 | 25 | 3 |  | 2 | [7 empty] | 145144.07 | 1 | 145144.07
50 | 0 | 0 | 1 | 211 | 20734.86 | СмПриб | Сметная прибыль |  |  | 211 | 26 | 3 |  | 2 | [7 empty] | 20734.86 | 1 | 20734.86
50 | 0 | 0 | 1 | 224 | 376009.88 | Всего | Всего с НР и СП |  |  | 224 | 27 | 3 |  | 2 | [7 empty] | 376009.88 | 1 | 376009.88
4 | 1 |  | 1551 |  | Новый раздел | Подготовка к ОЗП - 6.6 Аэропорт |  | 0 |  | -1 | [7 empty] | 0 |  |  | 0 | [53 empty] | 0 | [11 empty] | 0
52 | 1 | 4 | 1469 | 0 | Новый раздел | Подготовка к ОЗП - 6.6 Аэропорт | [7 empty] | 209779.9 | 2777.48 | 198.34 | 1.05 | 206804.08 | 0 | 415.8662 | 0 | 0 | 144762.87 | 20680.4 | 0 | 0 | 0 | 0 | 0 | 0 | 0 | 0 | 0 | 0 | 0 | 0 | 0 | 0 | 0 | 0 | 0 | 0 | 375224.85 | 0 | 0 | 375224.85 | 2777.48 | 2777.48 | 0 | 2777.48 | 0 | 0 | 0 | 0 | 0 | 0 | 0 | 0 | 0 | 0 | 0 | 0 | 0 | 0 | 0 | 0 | 0 | 0 | 0 | 0 | 0 | 0 | 0 | 0 | 0 | 0 | 0 | 0 | 0 | 0 | 0 | 0 | 0 | 0 | 0 | 0 | 0 | 0 | 0 | 0 | 0 | 0 | 0 | 0 | 0 | 0 | 0 | 0 | 0 | 0 | 0 | 0 | 0 | 0 | 0 | 0 | 0 | 0 | 0 | 0 | 0 | 0 | 0 | 0 | 0 | 0 | 0 | 0 | 0 | 0 | 0 | 0 | 0 | 0 | 0 | 0 | 0 | 0 | 0 | 0 | 0 | 0 | 0 | 0 | 0 | 0 | 0 | 0 | 0 | 0 | 0 | 0 | 0 | 0 | 0 | 0 | 0 | 0 | 0 | 0 | 0 | 0 | 0 | 0 | 0 | 0 | 0 | 0 | 0 | 0 | 0 | 0 | 0 | 0 | 0 | 0 | 0 | 0 | 0 | 0 | 0 | 0 | 0 | 0 | 0 | 0 | 0 | 0 | 0 | 0 | 0 | 0 | 0 | 0 | 0 | 0 | 0 | 0 | 0 | 0 | 0 | 0 | 0 | 0 | 0 | 0 | 0 | 0 | 0 | 0 | 0 | 0 | 0 | 0 | 0
5 | 1 |  | 1485 |  | Новый подраздел | Отопление |  | 0 |  | -1 | [7 empty] | 0 |  |  | 0 | [53 empty] | 0 | [11 empty] | 0
52 | 1 | 5 | 1473 | 0 | Новый подраздел | Отопление | [7 empty] | 201526.88 | 2658.27 | 198.34 | 1.05 | 198670.27 | 0 | 398.5262 | 0 | 0 | 139069.2 | 19867.02 | 0 | 0 | 201526.88 | 2658.27 | 198.34 | 1.05 | 198670.27 | 0 | 398.5262 | 0 | 0 | 139069.2 | 19867.02 | 0 | 0 | 0 | 0 | 0 | 360464.78 | 0 | 0 | 360464.78 | 2658.27 | 2658.27 | 0 | 2658.27 | 0 | 0 | 0 | 0 | 0 | 0 | 0 | 0 | 0 | 0 | 0 | 0 | 0 | 0 | 0 | 0 | 0 | 0 | 0 | 0 | 0 | 0 | 0 | 0 | 0 | 0 | 0 | 360464.78 | 0 | 0 | 360464.78 | 2658.27 | 2658.27 | 0 | 2658.27 | 0 | 0 | 0 | 0 | 0 | 0 | 0 | 0 | 0 | 0 | 0 | 0 | 0 | 0 | 0 | 0 | 0 | 0 | 0 | 0 | 0 | 0 | 0 | 0 | 0 | 0 | 0 | 0 | 0 | 0 | 0 | 0 | 0 | 0 | 0 | 0 | 0 | 0 | 0 | 0 | 0 | 0 | 0 | 0 | 0 | 0 | 0 | 0 | 0 | 0 | 0 | 0 | 0 | 0 | 0 | 0 | 0 | 0 | 0 | 0 | 0 | 0 | 0 | 0 | 0 | 0 | 0 | 0 | 0 | 0 | 0 | 0 | 0 | 0 | 0 | 0 | 0 | 0 | 0 | 0 | 0 | 0 | 0 | 0 | 0 | 0 | 0 | 0 | 0 | 0 | 0 | 0 | 0 | 0 | 0 | 0 | 0 | 0 | 0 | 0 | 0 | 0 | 0 | 0 | 0 | 0 | 0 | 0 | 0 | 0 | 0 | 0 | 0 | 0 | 0 | 0 | 0 | 0 | 0 | 0
17 | 1 | 450 | 456 | 198 | 1.17-2103-11-1/1 | Гидропневматическая промывка трубопроводов диаметром до 50 мм | 100 м | 26.27 | 0 | 26.27 |  |  |  | 31322.25 | 1348.18 | 198.34 | 1.05 | 29775.73 | 0 | 63.5734 | 0 | 0 | 20843.01 | 2977.57 |  | 1423013546 | 1192.32 | 51.32 | 7.55 | 0.04 | 1133.45 | 0 | 2.42 | 0 | 0 | 1192.32 | 51.32 | 7.55 | 0.04 | 1133.45 | 0 | 2.42 | 0 | 0 | 70 | 10 | 1 | 1 |  |  | 1 | 1 | 1 | 1 |  |  |  |  | 0 | 4 | СН-2012.1 Выпуск № 2 (в текущих ценах по состоянию на 01.01.2025 г.). Сб.7-2103-11-1/1 |  |  | 0 | 0 |  | 0 | 1 | 0 | 1 | 1 | 1 | 1 | 1 | 1 |  | 70 | 10 |  |  |  | 0 | 0 | 0 | [5 empty] | 0 |  | 0 | 31322.25 | 51.32 | 7.55 | 0.04 | 1133.45 | 0 | 2.42 | 0 | 0 | 20843.011 | 2977.573 | [13 empty] | 0 | 0 | 1 | 1 |  |  |  | 1003 | 100 м | 100 м | 100 | [6 empty] | 1306206291 | 1 | СН-2012 | 0 |  | 4 | 0 | Подрядные работы, гл. 1-5,7 | работа |  |  |  | 0 | 1192.32 | 51.32 | 7.55 | 0.04 | 1133.45 | 2.42 | 0 | 0 | [17 empty] | 0 | 0 | 0 |  |  |  |  | 70 | 10 |  |  |  |  | 0 |  | 1102977517 | 2 | 1 | -2 | 0 | 1.68 | 0 | 55144.51 | 0 | 0 | 55144.51 |  | 0 | 3 | 0 |  | 0 | 1 | 0 | 0 | 0 | 0 | 0
17 | 1 | 452 | 458 | 199 | 1.17-3205-2-1/1 | Гидравлическое испытание трубопроводов систем отопления диаметром до 50 мм | 100 м | 26.27 | 0 | 26.27 |  |  |  | 146040.71 | 1309.03 | 0 | 0 | 144731.68 | 0 | 279.5128 | 0 | 0 | 101312.18 | 14473.17 |  | 1423013546 | 5559.22 | 49.83 | 0 | 0 | 5509.39 | 0 | 10.64 | 0 | 0 | 5559.22 | 49.83 | 0 | 0 | 5509.39 | 0 | 10.64 | 0 | 0 | 70 | 10 | 1 | 1 |  |  | 1 | 1 | 1 | 1 |  |  |  |  | 0 | 4 | СН-2012.1 Выпуск № 2 (в текущих ценах по состоянию на 01.01.2025 г.). Сб.7-3205-2-1/1 |  |  | 0 | 0 |  | 0 | 1 | 0 | 1 | 1 | 1 | 1 | 1 | 1 |  | 70 | 10 |  |  |  | 0 | 0 | 0 | [5 empty] | 0 |  | 0 | 146040.71 | 49.83 | 0 | 0 | 5509.39 | 0 | 10.64 | 0 | 0 | 101312.176 | 14473.168 | [13 empty] | 0 | 0 | 1 | 1 |  |  |  | 1003 | 100 м | 100 м | 100 | [6 empty] | 1306206291 | 1 | СН-2012 | 0 |  | 4 | 0 | Подрядные работы, гл. 1-5,7 | работа |  |  |  | 0 | 5559.22 | 49.83 | 0 | 0 | 5509.39 | 10.64 | 0 | 0 | [17 empty] | 0 | 0 | 0 |  |  |  |  | 70 | 10 |  |  |  |  | 0 |  | 378867325 | 2 | 1 | -2 | 0 | 0 | 0 | 261826.06 | 0 | 0 | 261826.06 |  | 0 | 3 | 0 |  | 0 | 1 | 0 | 0 | 0 | 0 | 0
17 | 1 | 453 | 459 | 200 | 1.23-2103-7-1/1 | Техническое обслуживание приборов для измерения и регулирования давления и разряжения, манометры, тип: ЭКМ-1, ЭКМ-2 показывающие электроконтактные и аналоги | шт. | 36 | 0 | 36 |  |  |  | 18357.48 | 0 | 0 | 0 | 18357.48 | 0 | 42.12 | 0 | 0 | 12850.24 | 1835.75 |  | 1423013546 | 509.93 | 0 | 0 | 0 | 509.93 | 0 | 1.17 | 0 | 0 | 509.93 | 0 | 0 | 0 | 509.93 | 0 | 1.17 | 0 | 0 | 70 | 10 | 1 | 1 |  |  | 1 | 1 | 1 | 1 |  |  |  |  | 0 | 4 | СН-2012.1 Выпуск № 2 (в текущих ценах по состоянию на 01.01.2025 г.). Сб.3-2103-7-1/1 |  |  | 0 | 0 |  | 0 | 1 | 0 | 1 | 1 | 1 | 1 | 1 | 1 |  | 70 | 10 |  |  |  | 0 | 0 | 0 | [5 empty] | 0 |  | 0 | 18357.48 | 0 | 0 | 0 | 509.93 | 0 | 1.17 | 0 | 0 | 12850.236 | 1835.748 | [13 empty] | 0 | 0 | 1 | 1 |  |  |  | 16987630 | шт. | шт. | 1 | [6 empty] | 1306206291 | 1 | СН-2012 | 0 |  | 4 | 0 | Подрядные работы, гл. 1-5,7 | работа |  |  |  | 0 | 509.93 | 0 | 0 | 0 | 509.93 | 1.17 | 0 | 0 | [17 empty] | 0 | 0 | 0 |  |  |  |  | 70 | 10 |  |  |  |  | 0 |  | -1066154073 | 2 | 1 | -2 | 0 | 0 | 0 | 33043.47 | 0 | 0 | 33043.47 |  | 0 | 3 | 0 |  | 0 | 1 | 0 | 0 | 0 | 0 | 0
17 | 1 |  |  |  | Цена поставщика | Поверка манометров | шт. | 36 | 0 | 36 |  |  |  | 6480 | 6480 | 0 | 0 | 0 | 0 | 0 | 0 | 0 | 0 | 0 |  | -1 | 180 | 180 | 0 | 0 | 0 | 0 | 0 | 0 | 0 | 180 | 180 | 0 | 0 | 0 | 0 | 0 | 0 | 0 | 0 | 0 | 1 | 1 |  |  | 1 | 1 | 1 | 1 |  |  |  |  | 3 | 1 |  |  |  | 6001 | 0 |  | 0 | 0 | 0 | 1 | 1 | 1 | 1 | 1 | 1 |  | 0 | 0 |  |  |  | 0 | 0 | 0 | [5 empty] | 0 |  | 0 | 6480 | 180 | 0 | 0 | 0 | 0 | 0 | 0 | 0 | 0 | 0 | [13 empty] | 0 | 0 | 1 | 1 |  |  |  | 16987630 | шт. | шт. | 1 | [6 empty] | 1308063889 | 0 | Материалы | 0 |  | 1 | 6001 | Материалы, изделия и конструкции | Материалы |  |  |  | 1024 | 180 | 180 | 0 | 0 | 0 | 0 | 0 | 0 | [17 empty] | 0 | 0 | 0 |  |  |  |  | 0 | 0 |  | занесена вручную |  |  | 0 |  | -1463382402 | 2 | 0 | -2 | 0 | 0 | 0 | 6480 | 6480 | 0 | 0 |  | 0 | 4 | 0 |  | 0 | 1 | 0 | 0 | 0 | 0 | 0
17 | 1 | 454 | 460 | 201 | 1.23-2103-7-1/1 | Техническое обслуживание приборов для измерения и регулирования давления и разряжения, манометры, тип: ЭКМ-1, ЭКМ-2 показывающие электроконтактные и аналоги | шт. | 8 | 0 | 8 |  |  |  | 4079.44 | 0 | 0 | 0 | 4079.44 | 0 | 9.36 | 0 | 0 | 2855.61 | 407.94 |  | 1423013546 | 509.93 | 0 | 0 | 0 | 509.93 | 0 | 1.17 | 0 | 0 | 509.93 | 0 | 0 | 0 | 509.93 | 0 | 1.17 | 0 | 0 | 70 | 10 | 1 | 1 |  |  | 1 | 1 | 1 | 1 |  |  |  |  | 0 | 4 | СН-2012.1 Выпуск № 2 (в текущих ценах по состоянию на 01.01.2025 г.). Сб.3-2103-7-1/1 |  |  | 0 | 0 |  | 0 | 1 | 0 | 1 | 1 | 1 | 1 | 1 | 1 |  | 70 | 10 |  |  |  | 0 | 0 | 0 | [5 empty] | 0 |  | 0 | 4079.44 | 0 | 0 | 0 | 509.93 | 0 | 1.17 | 0 | 0 | 2855.608 | 407.944 | [13 empty] | 0 | 0 | 1 | 1 |  |  |  | 16987630 | шт. | шт. | 1 | [6 empty] | 1306206291 | 1 | СН-2012 | 0 |  | 4 | 0 | Подрядные работы, гл. 1-5,7 | работа |  |  |  | 0 | 509.93 | 0 | 0 | 0 | 509.93 | 1.17 | 0 | 0 | [17 empty] | 0 | 0 | 0 |  |  |  |  | 70 | 10 |  |  |  |  | 0 |  | -1066154073 | 2 | 1 | -2 | 0 | 0 | 0 | 7342.99 | 0 | 0 | 7342.99 |  | 0 | 3 | 0 |  | 0 | 1 | 0 | 0 | 0 | 0 | 0
17 | 1 |  |  |  | Цена поставщика | Поверка манометров | шт. | 8 | 0 | 8 |  |  |  | 1440 | 1440 | 0 | 0 | 0 | 0 | 0 | 0 | 0 | 0 | 0 |  | -1 | 180 | 180 | 0 | 0 | 0 | 0 | 0 | 0 | 0 | 180 | 180 | 0 | 0 | 0 | 0 | 0 | 0 | 0 | 0 | 0 | 1 | 1 |  |  | 1 | 1 | 1 | 1 |  |  |  |  | 3 | 1 |  |  |  | 6001 | 0 |  | 0 | 0 | 0 | 1 | 1 | 1 | 1 | 1 | 1 |  | 0 | 0 |  |  |  | 0 | 0 | 0 | [5 empty] | 0 |  | 0 | 1440 | 180 | 0 | 0 | 0 | 0 | 0 | 0 | 0 | 0 | 0 | [13 empty] | 0 | 0 | 1 | 1 |  |  |  | 16987630 | шт. | шт. | 1 | [6 empty] | 1308063889 | 0 | Материалы | 0 |  | 1 | 6001 | Материалы, изделия и конструкции | Материалы |  |  |  | 1024 | 180 | 180 | 0 | 0 | 0 | 0 | 0 | 0 | [17 empty] | 0 | 0 | 0 |  |  |  |  | 0 | 0 |  | занесена вручную |  |  | 0 |  | -1463382402 | 2 | 0 | -2 | 0 | 0 | 0 | 1440 | 1440 | 0 | 0 |  | 0 | 4 | 0 |  | 0 | 1 | 0 | 0 | 0 | 0 | 0
17 | 1 | 456 | 462 | 202 | 1.17-2103-16-1/1 | Техническое обслуживание крана трехходового шарового под манометр | 10 шт. | 4.4 | 0 | 4.4 |  |  |  | 1727 | 1.06 | 0 | 0 | 1725.94 | 0 | 3.96 | 0 | 0 | 1208.16 | 172.59 |  | 1423013546 | 392.5 | 0.24 | 0 | 0 | 392.26 | 0 | 0.9 | 0 | 0 | 392.5 | 0.24 | 0 | 0 | 392.26 | 0 | 0.9 | 0 | 0 | 70 | 10 | 1 | 1 |  |  | 1 | 1 | 1 | 1 |  |  |  |  | 0 | 4 | СН-2012.1 Выпуск № 2 (в текущих ценах по состоянию на 01.01.2025 г.). Сб.7-2103-16-1/1 |  |  | 0 | 0 |  | 0 | 1 | 0 | 1 | 1 | 1 | 1 | 1 | 1 |  | 70 | 10 |  |  |  | 0 | 0 | 0 | [5 empty] | 0 |  | 0 | 1727 | 0.24 | 0 | 0 | 392.26 | 0 | 0.9 | 0 | 0 | 1208.158 | 172.594 | [13 empty] | 0 | 0 | 1 | 1 |  |  |  | 16987630 | 10 шт. | 10 шт. | 10 | [6 empty] | 1306206291 | 1 | СН-2012 | 0 |  | 4 | 0 | Подрядные работы, гл. 1-5,7 | работа |  |  |  | 0 | 392.5 | 0.24 | 0 | 0 | 392.26 | 0.9 | 0 | 0 | [17 empty] | 0 | 0 | 0 |  |  |  |  | 70 | 10 |  |  |  |  | 0 |  | 1645473191 | 2 | 1 | -2 | 0 | 0 | 0 | 3107.75 | 0 | 0 | 3107.75 |  | 0 | 3 | 0 |  | 0 | 1 | 0 | 0 | 0 | 0 | 0
51 | 1 | 5 | 1473 |  | Новый подраздел | Отопление | 0 | [6 empty] | 201526.88 | 2658.27 | 198.34 | 1.05 | 198670.27 | 0 | 398.5262 | 0 | 0 | 139069.2 | 19867.02 |  |  | 201526.88 | 2658.27 | 198.34 | 1.05 | 198670.27 | 0 | 398.5262 | 0 | 0 | 139069.2 | 19867.02 |  |  | 0 | 0 | 0 | 360464.78 | 0 | 0 | 360464.78 | 2658.27 | 2658.27 | 0 | 2658.27 | 0 | 0 | 0 | 0 | 0 | [19 empty] | 0 | 0 | 0 | 360464.78 | 0 | 0 | 360464.78 | 2658.27 | 2658.27 | 0 | 2658.27 | 0 | 0 | 0 | 0 | 0 | [114 empty] | 0
50 | 0 | 0 | 1 | 201 | 201526.88 | ПЗ | Прямые затраты |  |  | 201 | 1 | 3 |  | 2 | [7 empty] | 201526.88 | 1 | 201526.88
50 | 0 | 0 | 1 | 202 | 2658.27 | СтМатОб | Стоимость материальных ресурсов (всего) |  |  | 202 | 2 | 3 |  | 2 | [7 empty] | 2658.27 | 1 | 2658.27
50 | 0 | 0 | 1 | 222 | 0 | СтМатОбЗак | Стоимость материалов и оборудования заказчика |  |  | 222 | 3 | 3 |  | 2 | [7 empty] | 0 | 1 | 0
50 | 0 | 0 | 1 | 225 | 2658.27 | СтМатОбПод | Стоимость материалов и оборудования подрядчика |  |  | 225 | 4 | 3 |  | 2 | [7 empty] | 2658.27 | 1 | 2658.27
50 | 0 | 0 | 1 | 226 | 2658.27 | СтМат | Стоимость материалов (всего) |  |  | 226 | 5 | 3 |  | 2 | [7 empty] | 2658.27 | 1 | 2658.27
50 | 0 | 0 | 1 | 227 | 0 | СтМатЗак | Стоимость материалов заказчика |  |  | 227 | 6 | 3 |  | 2 | [7 empty] | 0 | 1 | 0
50 | 0 | 0 | 1 | 228 | 2658.27 | СтМатПод | Стоимость материалов подрядчика |  |  | 228 | 7 | 3 |  | 2 | [7 empty] | 2658.27 | 1 | 2658.27
50 | 0 | 0 | 1 | 216 | 0 | Оборуд | Стоимость оборудования (всего) |  |  | 216 | 8 | 3 |  | 2 | [7 empty] | 0 | 1 | 0
50 | 0 | 0 | 1 | 223 | 0 | ОборудЗак | Стоимость оборудования заказчика |  |  | 223 | 9 | 3 |  | 2 | [7 empty] | 0 | 1 | 0
50 | 0 | 0 | 1 | 229 | 0 | ОборудПод | Стоимость оборудования подрядчика |  |  | 229 | 10 | 3 |  | 2 | [7 empty] | 0 | 1 | 0
50 | 0 | 0 | 1 | 203 | 198.34 | ЭММ | Эксплуатация машин |  |  | 203 | 11 | 3 |  | 2 | [7 empty] | 198.34 | 1 | 198.34
50 | 0 | 0 | 1 | 231 | 0 | ЭММсНРиСП | Эксплуатация машин по ТСН-2001.16 |  |  | 231 | 12 | 3 |  | 2 | [7 empty] | 0 | 1 | 0
50 | 0 | 0 | 1 | 204 | 1.05 | ЗПМ | ЗП машинистов |  |  | 204 | 13 | 3 |  | 2 | [7 empty] | 1.05 | 1 | 1.05
50 | 0 | 0 | 1 | 205 | 198670.27 | ОЗП | Основная ЗП рабочих |  |  | 205 | 14 | 3 |  | 2 | [7 empty] | 198670.27 | 1 | 198670.27
50 | 0 | 0 | 1 | 232 | 0 | ОЗПсНРиСП | Основная ЗП рабочих по ТСН-2001.16 |  |  | 232 | 15 | 3 |  | 2 | [7 empty] | 0 | 1 | 0
50 | 0 | 0 | 1 | 214 | 0 | Строит | Строительные работы с НР и СП |  |  | 214 | 16 | 3 |  | 2 | [7 empty] | 0 | 1 | 0
50 | 0 | 0 | 1 | 215 | 0 | Монтаж | Монтажные работы с НР и СП |  |  | 215 | 17 | 3 |  | 2 | [7 empty] | 0 | 1 | 0
50 | 0 | 0 | 1 | 217 | 360464.78 | Прочие | Прочие работы с НР и СП |  |  | 217 | 18 | 3 |  | 2 | [7 empty] | 360464.78 | 1 | 360464.78
50 | 0 | 0 | 1 | 230 | 0 | ПрочиеЗатр | Прочие затраты по ТСН-2001.16 |  |  | 230 | 19 | 3 |  | 2 | [7 empty] | 0 | 1 | 0
50 | 0 | 0 | 1 | 206 | 0 | ВозврМат | Возврат материалов |  |  | 206 | 20 | 3 |  | 2 | [7 empty] | 0 | 1 | 0
50 | 0 | 0 | 1 | 207 | 398.5262 | ТрудСтр | Трудозатраты строителей |  |  | 207 | 21 | 3 |  | -1 | [7 empty] | 398.5262 | 1 | 398.5262
50 | 0 | 0 | 1 | 208 | 0 | ТрудМаш | Трудозатраты машинистов |  |  | 208 | 22 | 3 |  | -1 | [7 empty] | 0 | 1 | 0
50 | 0 | 0 | 1 | 209 | 0 | ТранспМат | Транспорт материалов |  |  | 209 | 23 | 3 |  | 2 | [7 empty] | 0 | 1 | 0
50 | 0 | 0 | 1 | 233 | 0 | Перевозка | Перевозка грузов |  |  | 233 | 24 | 3 |  | 2 | [7 empty] | 0 | 1 | 0
50 | 0 | 0 | 1 | 210 | 139069.2 | НР | Накладные расходы |  |  | 210 | 25 | 3 |  | 2 | [7 empty] | 139069.2 | 1 | 139069.2
50 | 0 | 0 | 1 | 211 | 19867.02 | СмПриб | Сметная прибыль |  |  | 211 | 26 | 3 |  | 2 | [7 empty] | 19867.02 | 1 | 19867.02
50 | 0 | 0 | 1 | 224 | 360464.78 | Всего | Всего с НР и СП |  |  | 224 | 27 | 3 |  | 2 | [7 empty] | 360464.78 | 1 | 360464.78
5 | 1 |  | 1521 |  | Новый подраздел | ИТП |  | 0 |  | -1 | [7 empty] | 0 |  |  | 0 | [53 empty] | 0 | [11 empty] | 0
52 | 1 | 5 | 1515 | 0 | Новый подраздел | ИТП | [7 empty] | 8253.02 | 119.21 | 0 | 0 | 8133.81 | 0 | 17.34 | 0 | 0 | 5693.67 | 813.38 | 0 | 0 | 8253.02 | 119.21 | 0 | 0 | 8133.81 | 0 | 17.34 | 0 | 0 | 5693.67 | 813.38 | 0 | 0 | 0 | 0 | 0 | 14760.07 | 0 | 0 | 14760.07 | 119.21 | 119.21 | 0 | 119.21 | 0 | 0 | 0 | 0 | 0 | 0 | 0 | 0 | 0 | 0 | 0 | 0 | 0 | 0 | 0 | 0 | 0 | 0 | 0 | 0 | 0 | 0 | 0 | 0 | 0 | 0 | 0 | 14760.07 | 0 | 0 | 14760.07 | 119.21 | 119.21 | 0 | 119.21 | 0 | 0 | 0 | 0 | 0 | 0 | 0 | 0 | 0 | 0 | 0 | 0 | 0 | 0 | 0 | 0 | 0 | 0 | 0 | 0 | 0 | 0 | 0 | 0 | 0 | 0 | 0 | 0 | 0 | 0 | 0 | 0 | 0 | 0 | 0 | 0 | 0 | 0 | 0 | 0 | 0 | 0 | 0 | 0 | 0 | 0 | 0 | 0 | 0 | 0 | 0 | 0 | 0 | 0 | 0 | 0 | 0 | 0 | 0 | 0 | 0 | 0 | 0 | 0 | 0 | 0 | 0 | 0 | 0 | 0 | 0 | 0 | 0 | 0 | 0 | 0 | 0 | 0 | 0 | 0 | 0 | 0 | 0 | 0 | 0 | 0 | 0 | 0 | 0 | 0 | 0 | 0 | 0 | 0 | 0 | 0 | 0 | 0 | 0 | 0 | 0 | 0 | 0 | 0 | 0 | 0 | 0 | 0 | 0 | 0 | 0 | 0 | 0 | 0 | 0 | 0 | 0 | 0 | 0 | 0
17 | 1 | 460 | 466 | 203 | 1.24-3105-1-2/1 | Химическая безразборная промывка пластинчатых теплообменников М15 | шт. | 1 | 0 | 1 |  |  |  | 8253.02 | 119.21 | 0 | 0 | 8133.81 | 0 | 17.34 | 0 | 0 | 5693.67 | 813.38 |  | 1423013546 | 8253.02 | 119.21 | 0 | 0 | 8133.81 | 0 | 17.34 | 0 | 0 | 8253.02 | 119.21 | 0 | 0 | 8133.81 | 0 | 17.34 | 0 | 0 | 70 | 10 | 1 | 1 |  |  | 1 | 1 | 1 | 1 |  |  |  |  | 0 | 4 | СН-2012.1 Выпуск № 2 (в текущих ценах по состоянию на 01.01.2025 г.). Сб.4-3105-1-2/1 |  |  | 0 | 0 |  | 0 | 1 | 0 | 1 | 1 | 1 | 1 | 1 | 1 |  | 70 | 10 |  |  |  | 0 | 0 | 0 | [5 empty] | 0 |  | 0 | 8253.02 | 119.21 | 0 | 0 | 8133.81 | 0 | 17.34 | 0 | 0 | 5693.667 | 813.381 | [13 empty] | 0 | 0 | 1 | 1 |  |  |  | 16987630 | шт. | шт. | 1 | [6 empty] | 1306206291 | 1 | СН-2012 | 0 |  | 4 | 0 | Подрядные работы, гл. 1-5,7 | работа |  |  |  | 0 | 8253.02 | 119.21 | 0 | 0 | 8133.81 | 17.34 | 0 | 0 | [17 empty] | 0 | 0 | 0 |  |  |  |  | 70 | 10 |  |  |  |  | 0 |  | -1486714787 | 2 | 1 | -2 | 0 | 0 | 0 | 14760.07 | 0 | 0 | 14760.07 |  | 0 | 3 | 0 |  | 0 | 1 | 0 | 0 | 0 | 0 | 0
51 | 1 | 5 | 1515 |  | Новый подраздел | ИТП | 0 | [6 empty] | 8253.02 | 119.21 | 0 | 0 | 8133.81 | 0 | 17.34 | 0 | 0 | 5693.67 | 813.38 |  |  | 8253.02 | 119.21 | 0 | 0 | 8133.81 | 0 | 17.34 | 0 | 0 | 5693.67 | 813.38 |  |  | 0 | 0 | 0 | 14760.07 | 0 | 0 | 14760.07 | 119.21 | 119.21 | 0 | 119.21 | 0 | 0 | 0 | 0 | 0 | [19 empty] | 0 | 0 | 0 | 14760.07 | 0 | 0 | 14760.07 | 119.21 | 119.21 | 0 | 119.21 | 0 | 0 | 0 | 0 | 0 | [114 empty] | 0
50 | 0 | 0 | 1 | 201 | 8253.02 | ПЗ | Прямые затраты |  |  | 201 | 1 | 3 |  | 2 | [7 empty] | 8253.02 | 1 | 8253.02
50 | 0 | 0 | 1 | 202 | 119.21 | СтМатОб | Стоимость материальных ресурсов (всего) |  |  | 202 | 2 | 3 |  | 2 | [7 empty] | 119.21 | 1 | 119.21
50 | 0 | 0 | 1 | 222 | 0 | СтМатОбЗак | Стоимость материалов и оборудования заказчика |  |  | 222 | 3 | 3 |  | 2 | [7 empty] | 0 | 1 | 0
50 | 0 | 0 | 1 | 225 | 119.21 | СтМатОбПод | Стоимость материалов и оборудования подрядчика |  |  | 225 | 4 | 3 |  | 2 | [7 empty] | 119.21 | 1 | 119.21
50 | 0 | 0 | 1 | 226 | 119.21 | СтМат | Стоимость материалов (всего) |  |  | 226 | 5 | 3 |  | 2 | [7 empty] | 119.21 | 1 | 119.21
50 | 0 | 0 | 1 | 227 | 0 | СтМатЗак | Стоимость материалов заказчика |  |  | 227 | 6 | 3 |  | 2 | [7 empty] | 0 | 1 | 0
50 | 0 | 0 | 1 | 228 | 119.21 | СтМатПод | Стоимость материалов подрядчика |  |  | 228 | 7 | 3 |  | 2 | [7 empty] | 119.21 | 1 | 119.21
50 | 0 | 0 | 1 | 216 | 0 | Оборуд | Стоимость оборудования (всего) |  |  | 216 | 8 | 3 |  | 2 | [7 empty] | 0 | 1 | 0
50 | 0 | 0 | 1 | 223 | 0 | ОборудЗак | Стоимость оборудования заказчика |  |  | 223 | 9 | 3 |  | 2 | [7 empty] | 0 | 1 | 0
50 | 0 | 0 | 1 | 229 | 0 | ОборудПод | Стоимость оборудования подрядчика |  |  | 229 | 10 | 3 |  | 2 | [7 empty] | 0 | 1 | 0
50 | 0 | 0 | 1 | 203 | 0 | ЭММ | Эксплуатация машин |  |  | 203 | 11 | 3 |  | 2 | [7 empty] | 0 | 1 | 0
50 | 0 | 0 | 1 | 231 | 0 | ЭММсНРиСП | Эксплуатация машин по ТСН-2001.16 |  |  | 231 | 12 | 3 |  | 2 | [7 empty] | 0 | 1 | 0
50 | 0 | 0 | 1 | 204 | 0 | ЗПМ | ЗП машинистов |  |  | 204 | 13 | 3 |  | 2 | [7 empty] | 0 | 1 | 0
50 | 0 | 0 | 1 | 205 | 8133.81 | ОЗП | Основная ЗП рабочих |  |  | 205 | 14 | 3 |  | 2 | [7 empty] | 8133.81 | 1 | 8133.81
50 | 0 | 0 | 1 | 232 | 0 | ОЗПсНРиСП | Основная ЗП рабочих по ТСН-2001.16 |  |  | 232 | 15 | 3 |  | 2 | [7 empty] | 0 | 1 | 0
50 | 0 | 0 | 1 | 214 | 0 | Строит | Строительные работы с НР и СП |  |  | 214 | 16 | 3 |  | 2 | [7 empty] | 0 | 1 | 0
50 | 0 | 0 | 1 | 215 | 0 | Монтаж | Монтажные работы с НР и СП |  |  | 215 | 17 | 3 |  | 2 | [7 empty] | 0 | 1 | 0
50 | 0 | 0 | 1 | 217 | 14760.07 | Прочие | Прочие работы с НР и СП |  |  | 217 | 18 | 3 |  | 2 | [7 empty] | 14760.07 | 1 | 14760.07
50 | 0 | 0 | 1 | 230 | 0 | ПрочиеЗатр | Прочие затраты по ТСН-2001.16 |  |  | 230 | 19 | 3 |  | 2 | [7 empty] | 0 | 1 | 0
50 | 0 | 0 | 1 | 206 | 0 | ВозврМат | Возврат материалов |  |  | 206 | 20 | 3 |  | 2 | [7 empty] | 0 | 1 | 0
50 | 0 | 0 | 1 | 207 | 17.34 | ТрудСтр | Трудозатраты строителей |  |  | 207 | 21 | 3 |  | -1 | [7 empty] | 17.34 | 1 | 17.34
50 | 0 | 0 | 1 | 208 | 0 | ТрудМаш | Трудозатраты машинистов |  |  | 208 | 22 | 3 |  | -1 | [7 empty] | 0 | 1 | 0
50 | 0 | 0 | 1 | 209 | 0 | ТранспМат | Транспорт материалов |  |  | 209 | 23 | 3 |  | 2 | [7 empty] | 0 | 1 | 0
50 | 0 | 0 | 1 | 233 | 0 | Перевозка | Перевозка грузов |  |  | 233 | 24 | 3 |  | 2 | [7 empty] | 0 | 1 | 0
50 | 0 | 0 | 1 | 210 | 5693.67 | НР | Накладные расходы |  |  | 210 | 25 | 3 |  | 2 | [7 empty] | 5693.67 | 1 | 5693.67
50 | 0 | 0 | 1 | 211 | 813.38 | СмПриб | Сметная прибыль |  |  | 211 | 26 | 3 |  | 2 | [7 empty] | 813.38 | 1 | 813.38
50 | 0 | 0 | 1 | 224 | 14760.07 | Всего | Всего с НР и СП |  |  | 224 | 27 | 3 |  | 2 | [7 empty] | 14760.07 | 1 | 14760.07
51 | 1 | 4 | 1469 |  | Новый раздел | Подготовка к ОЗП - 6.6 Аэропорт | 0 | [6 empty] | 209779.9 | 2777.48 | 198.34 | 1.05 | 206804.08 | 0 | 415.8662 | 0 | 0 | 144762.87 | 20680.4 | [15 empty] | 0 | 0 | 0 | 375224.85 | 0 | 0 | 375224.85 | 2777.48 | 2777.48 | 0 | 2777.48 | 0 | 0 | 0 | 0 | 0 | [149 empty] | 0
50 | 0 | 0 | 1 | 201 | 209779.9 | ПЗ | Прямые затраты |  |  | 201 | 1 | 3 |  | 2 | [7 empty] | 209779.9 | 1 | 209779.9
50 | 0 | 0 | 1 | 202 | 2777.48 | СтМатОб | Стоимость материальных ресурсов (всего) |  |  | 202 | 2 | 3 |  | 2 | [7 empty] | 2777.48 | 1 | 2777.48
50 | 0 | 0 | 1 | 222 | 0 | СтМатОбЗак | Стоимость материалов и оборудования заказчика |  |  | 222 | 3 | 3 |  | 2 | [7 empty] | 0 | 1 | 0
50 | 0 | 0 | 1 | 225 | 2777.48 | СтМатОбПод | Стоимость материалов и оборудования подрядчика |  |  | 225 | 4 | 3 |  | 2 | [7 empty] | 2777.48 | 1 | 2777.48
50 | 0 | 0 | 1 | 226 | 2777.48 | СтМат | Стоимость материалов (всего) |  |  | 226 | 5 | 3 |  | 2 | [7 empty] | 2777.48 | 1 | 2777.48
50 | 0 | 0 | 1 | 227 | 0 | СтМатЗак | Стоимость материалов заказчика |  |  | 227 | 6 | 3 |  | 2 | [7 empty] | 0 | 1 | 0
50 | 0 | 0 | 1 | 228 | 2777.48 | СтМатПод | Стоимость материалов подрядчика |  |  | 228 | 7 | 3 |  | 2 | [7 empty] | 2777.48 | 1 | 2777.48
50 | 0 | 0 | 1 | 216 | 0 | Оборуд | Стоимость оборудования (всего) |  |  | 216 | 8 | 3 |  | 2 | [7 empty] | 0 | 1 | 0
50 | 0 | 0 | 1 | 223 | 0 | ОборудЗак | Стоимость оборудования заказчика |  |  | 223 | 9 | 3 |  | 2 | [7 empty] | 0 | 1 | 0
50 | 0 | 0 | 1 | 229 | 0 | ОборудПод | Стоимость оборудования подрядчика |  |  | 229 | 10 | 3 |  | 2 | [7 empty] | 0 | 1 | 0
50 | 0 | 0 | 1 | 203 | 198.34 | ЭММ | Эксплуатация машин |  |  | 203 | 11 | 3 |  | 2 | [7 empty] | 198.34 | 1 | 198.34
50 | 0 | 0 | 1 | 231 | 0 | ЭММсНРиСП | Эксплуатация машин по ТСН-2001.16 |  |  | 231 | 12 | 3 |  | 2 | [7 empty] | 0 | 1 | 0
50 | 0 | 0 | 1 | 204 | 1.05 | ЗПМ | ЗП машинистов |  |  | 204 | 13 | 3 |  | 2 | [7 empty] | 1.05 | 1 | 1.05
50 | 0 | 0 | 1 | 205 | 206804.08 | ОЗП | Основная ЗП рабочих |  |  | 205 | 14 | 3 |  | 2 | [7 empty] | 206804.08 | 1 | 206804.08
50 | 0 | 0 | 1 | 232 | 0 | ОЗПсНРиСП | Основная ЗП рабочих по ТСН-2001.16 |  |  | 232 | 15 | 3 |  | 2 | [7 empty] | 0 | 1 | 0
50 | 0 | 0 | 1 | 214 | 0 | Строит | Строительные работы с НР и СП |  |  | 214 | 16 | 3 |  | 2 | [7 empty] | 0 | 1 | 0
50 | 0 | 0 | 1 | 215 | 0 | Монтаж | Монтажные работы с НР и СП |  |  | 215 | 17 | 3 |  | 2 | [7 empty] | 0 | 1 | 0
50 | 0 | 0 | 1 | 217 | 375224.85 | Прочие | Прочие работы с НР и СП |  |  | 217 | 18 | 3 |  | 2 | [7 empty] | 375224.85 | 1 | 375224.85
50 | 0 | 0 | 1 | 230 | 0 | ПрочиеЗатр | Прочие затраты по ТСН-2001.16 |  |  | 230 | 19 | 3 |  | 2 | [7 empty] | 0 | 1 | 0
50 | 0 | 0 | 1 | 206 | 0 | ВозврМат | Возврат материалов |  |  | 206 | 20 | 3 |  | 2 | [7 empty] | 0 | 1 | 0
50 | 0 | 0 | 1 | 207 | 415.8662 | ТрудСтр | Трудозатраты строителей |  |  | 207 | 21 | 3 |  | -1 | [7 empty] | 415.8662 | 1 | 415.8662
50 | 0 | 0 | 1 | 208 | 0 | ТрудМаш | Трудозатраты машинистов |  |  | 208 | 22 | 3 |  | -1 | [7 empty] | 0 | 1 | 0
50 | 0 | 0 | 1 | 209 | 0 | ТранспМат | Транспорт материалов |  |  | 209 | 23 | 3 |  | 2 | [7 empty] | 0 | 1 | 0
50 | 0 | 0 | 1 | 233 | 0 | Перевозка | Перевозка грузов |  |  | 233 | 24 | 3 |  | 2 | [7 empty] | 0 | 1 | 0
50 | 0 | 0 | 1 | 210 | 144762.87 | НР | Накладные расходы |  |  | 210 | 25 | 3 |  | 2 | [7 empty] | 144762.87 | 1 | 144762.87
50 | 0 | 0 | 1 | 211 | 20680.4 | СмПриб | Сметная прибыль |  |  | 211 | 26 | 3 |  | 2 | [7 empty] | 20680.4 | 1 | 20680.4
50 | 0 | 0 | 1 | 224 | 375224.85 | Всего | Всего с НР и СП |  |  | 224 | 27 | 3 |  | 2 | [7 empty] | 375224.85 | 1 | 375224.85
51 | 1 | 3 | 20 |  |  | Новая локальная смета | 0 | [6 empty] | 4101595.03 | 98892.27 | 7707.1 | 674.31 | 3994995.66 | 0 | 8139.0929 | 0 | 0 | 2796497.12 | 399499.61 | [15 empty] | 0 | 0 | 0 | 7298670.68 | 0 | 0 | 7298670.68 | 98892.27 | 98892.27 | 0 | 98892.27 | 0 | 0 | 0 | 0 | 0 | [149 empty] | 0
50 | 0 | 0 | 1 | 201 | 4101595.03 | ПЗ | Прямые затраты |  |  | 201 | 1 | 3 |  | 2 | [7 empty] | 4101595.03 | 1 | 4101595.03
50 | 0 | 0 | 1 | 202 | 98892.27 | СтМатОб | Стоимость материальных ресурсов (всего) |  |  | 202 | 2 | 3 |  | 2 | [7 empty] | 98892.27 | 1 | 98892.27
50 | 0 | 0 | 1 | 222 | 0 | СтМатОбЗак | Стоимость материалов и оборудования заказчика |  |  | 222 | 3 | 3 |  | 2 | [7 empty] | 0 | 1 | 0
50 | 0 | 0 | 1 | 225 | 98892.27 | СтМатОбПод | Стоимость материалов и оборудования подрядчика |  |  | 225 | 4 | 3 |  | 2 | [7 empty] | 98892.27 | 1 | 98892.27
50 | 0 | 0 | 1 | 226 | 98892.27 | СтМат | Стоимость материалов (всего) |  |  | 226 | 5 | 3 |  | 2 | [7 empty] | 98892.27 | 1 | 98892.27
50 | 0 | 0 | 1 | 227 | 0 | СтМатЗак | Стоимость материалов заказчика |  |  | 227 | 6 | 3 |  | 2 | [7 empty] | 0 | 1 | 0
50 | 0 | 0 | 1 | 228 | 98892.27 | СтМатПод | Стоимость материалов подрядчика |  |  | 228 | 7 | 3 |  | 2 | [7 empty] | 98892.27 | 1 | 98892.27
50 | 0 | 0 | 1 | 216 | 0 | Оборуд | Стоимость оборудования (всего) |  |  | 216 | 8 | 3 |  | 2 | [7 empty] | 0 | 1 | 0
50 | 0 | 0 | 1 | 223 | 0 | ОборудЗак | Стоимость оборудования заказчика |  |  | 223 | 9 | 3 |  | 2 | [7 empty] | 0 | 1 | 0
50 | 0 | 0 | 1 | 229 | 0 | ОборудПод | Стоимость оборудования подрядчика |  |  | 229 | 10 | 3 |  | 2 | [7 empty] | 0 | 1 | 0
50 | 0 | 0 | 1 | 203 | 7707.1 | ЭММ | Эксплуатация машин |  |  | 203 | 11 | 3 |  | 2 | [7 empty] | 7707.1 | 1 | 7707.1
50 | 0 | 0 | 1 | 231 | 0 | ЭММсНРиСП | Эксплуатация машин по ТСН-2001.16 |  |  | 231 | 12 | 3 |  | 2 | [7 empty] | 0 | 1 | 0
50 | 0 | 0 | 1 | 204 | 674.31 | ЗПМ | ЗП машинистов |  |  | 204 | 13 | 3 |  | 2 | [7 empty] | 674.31 | 1 | 674.31
50 | 0 | 0 | 1 | 205 | 3994995.66 | ОЗП | Основная ЗП рабочих |  |  | 205 | 14 | 3 |  | 2 | [7 empty] | 3994995.66 | 1 | 3994995.66
50 | 0 | 0 | 1 | 232 | 0 | ОЗПсНРиСП | Основная ЗП рабочих по ТСН-2001.16 |  |  | 232 | 15 | 3 |  | 2 | [7 empty] | 0 | 1 | 0
50 | 0 | 0 | 1 | 214 | 0 | Строит | Строительные работы с НР и СП |  |  | 214 | 16 | 3 |  | 2 | [7 empty] | 0 | 1 | 0
50 | 0 | 0 | 1 | 215 | 0 | Монтаж | Монтажные работы с НР и СП |  |  | 215 | 17 | 3 |  | 2 | [7 empty] | 0 | 1 | 0
50 | 0 | 0 | 1 | 217 | 7298670.68 | Прочие | Прочие работы с НР и СП |  |  | 217 | 18 | 3 |  | 2 | [7 empty] | 7298670.68 | 1 | 7298670.68
50 | 0 | 0 | 1 | 230 | 0 | ПрочиеЗатр | Прочие затраты по ТСН-2001.16 |  |  | 230 | 19 | 3 |  | 2 | [7 empty] | 0 | 1 | 0
50 | 0 | 0 | 1 | 206 | 0 | ВозврМат | Возврат материалов |  |  | 206 | 20 | 3 |  | 2 | [7 empty] | 0 | 1 | 0
50 | 0 | 0 | 1 | 207 | 8139.0929 | ТрудСтр | Трудозатраты строителей |  |  | 207 | 21 | 3 |  | -1 | [7 empty] | 8139.0929 | 1 | 8139.0929
50 | 0 | 0 | 1 | 208 | 0 | ТрудМаш | Трудозатраты машинистов |  |  | 208 | 22 | 3 |  | -1 | [7 empty] | 0 | 1 | 0
50 | 0 | 0 | 1 | 209 | 0 | ТранспМат | Транспорт материалов |  |  | 209 | 23 | 3 |  | 2 | [7 empty] | 0 | 1 | 0
50 | 0 | 0 | 1 | 233 | 0 | Перевозка | Перевозка грузов |  |  | 233 | 24 | 3 |  | 2 | [7 empty] | 0 | 1 | 0
50 | 0 | 0 | 1 | 210 | 2796497.12 | НР | Накладные расходы |  |  | 210 | 25 | 3 |  | 2 | [7 empty] | 2796497.12 | 1 | 2796497.12
50 | 0 | 0 | 1 | 211 | 399499.61 | СмПриб | Сметная прибыль |  |  | 211 | 26 | 3 |  | 2 | [7 empty] | 399499.61 | 1 | 399499.61
50 | 0 | 0 | 1 | 224 | 7298670.68 | Всего | Всего с НР и СП |  |  | 224 | 27 | 3 |  | 2 | [7 empty] | 7298670.68 | 1 | 7298670.68
51 | 1650 | 1 | 12 |  | Новый объект_(Копия)_(Копия)_(Копия)_(Копия) | Подготовка к ОЗП_исправленный_(без поверки) | 0 | [6 empty] | 4101595.03 | 98892.27 | 7707.1 | 674.31 | 3994995.66 | 0 | 8139.0929 | 0 | 0 | 2796497.12 | 399499.61 | [15 empty] | 0 | 0 | 0 | 7298670.68 | 0 | 0 | 7298670.68 | 98892.27 | 98892.27 | 0 | 98892.27 | 0 | 0 | 0 | 0 | 0 | [149 empty] | 0
50 | 0 | 0 | 1 | 201 | 4101595.03 | ПЗ | Прямые затраты |  |  | 201 | 1 | 3 |  | 2 | [7 empty] | 4101595.03 | 1 | 4101595.03
50 | 0 | 0 | 1 | 202 | 98892.27 | СтМатОб | Стоимость материальных ресурсов (всего) |  |  | 202 | 2 | 3 |  | 2 | [7 empty] | 98892.27 | 1 | 98892.27
50 | 0 | 0 | 1 | 222 | 0 | СтМатОбЗак | Стоимость материалов и оборудования заказчика |  |  | 222 | 3 | 3 |  | 2 | [7 empty] | 0 | 1 | 0
50 | 0 | 0 | 1 | 225 | 98892.27 | СтМатОбПод | Стоимость материалов и оборудования подрядчика |  |  | 225 | 4 | 3 |  | 2 | [7 empty] | 98892.27 | 1 | 98892.27
50 | 0 | 0 | 1 | 226 | 98892.27 | СтМат | Стоимость материалов (всего) |  |  | 226 | 5 | 3 |  | 2 | [7 empty] | 98892.27 | 1 | 98892.27
50 | 0 | 0 | 1 | 227 | 0 | СтМатЗак | Стоимость материалов заказчика |  |  | 227 | 6 | 3 |  | 2 | [7 empty] | 0 | 1 | 0
50 | 0 | 0 | 1 | 228 | 98892.27 | СтМатПод | Стоимость материалов подрядчика |  |  | 228 | 7 | 3 |  | 2 | [7 empty] | 98892.27 | 1 | 98892.27
50 | 0 | 0 | 1 | 216 | 0 | Оборуд | Стоимость оборудования (всего) |  |  | 216 | 8 | 3 |  | 2 | [7 empty] | 0 | 1 | 0
50 | 0 | 0 | 1 | 223 | 0 | ОборудЗак | Стоимость оборудования заказчика |  |  | 223 | 9 | 3 |  | 2 | [7 empty] | 0 | 1 | 0
50 | 0 | 0 | 1 | 229 | 0 | ОборудПод | Стоимость оборудования подрядчика |  |  | 229 | 10 | 3 |  | 2 | [7 empty] | 0 | 1 | 0
50 | 0 | 0 | 1 | 203 | 7707.1 | ЭММ | Эксплуатация машин |  |  | 203 | 11 | 3 |  | 2 | [7 empty] | 7707.1 | 1 | 7707.1
50 | 0 | 0 | 1 | 231 | 0 | ЭММсНРиСП | Эксплуатация машин по ТСН-2001.16 |  |  | 231 | 12 | 3 |  | 2 | [7 empty] | 0 | 1 | 0
50 | 0 | 0 | 1 | 204 | 674.31 | ЗПМ | ЗП машинистов |  |  | 204 | 13 | 3 |  | 2 | [7 empty] | 674.31 | 1 | 674.31
50 | 0 | 0 | 1 | 205 | 3994995.66 | ОЗП | Основная ЗП рабочих |  |  | 205 | 14 | 3 |  | 2 | [7 empty] | 3994995.66 | 1 | 3994995.66
50 | 0 | 0 | 1 | 232 | 0 | ОЗПсНРиСП | Основная ЗП рабочих по ТСН-2001.16 |  |  | 232 | 15 | 3 |  | 2 | [7 empty] | 0 | 1 | 0
50 | 0 | 0 | 1 | 214 | 0 | Строит | Строительные работы с НР и СП |  |  | 214 | 16 | 3 |  | 2 | [7 empty] | 0 | 1 | 0
50 | 0 | 0 | 1 | 215 | 0 | Монтаж | Монтажные работы с НР и СП |  |  | 215 | 17 | 3 |  | 2 | [7 empty] | 0 | 1 | 0
50 | 0 | 0 | 1 | 217 | 7298670.68 | Прочие | Прочие работы с НР и СП |  |  | 217 | 18 | 3 |  | 2 | [7 empty] | 7298670.68 | 1 | 7298670.68
50 | 0 | 0 | 1 | 230 | 0 | ПрочиеЗатр | Прочие затраты по ТСН-2001.16 |  |  | 230 | 19 | 3 |  | 2 | [7 empty] | 0 | 1 | 0
50 | 0 | 0 | 1 | 206 | 0 | ВозврМат | Возврат материалов |  |  | 206 | 20 | 3 |  | 2 | [7 empty] | 0 | 1 | 0
50 | 0 | 0 | 1 | 207 | 8139.0929 | ТрудСтр | Трудозатраты строителей |  |  | 207 | 21 | 3 |  | -1 | [7 empty] | 8139.0929 | 1 | 8139.0929
50 | 0 | 0 | 1 | 208 | 0 | ТрудМаш | Трудозатраты машинистов |  |  | 208 | 22 | 3 |  | -1 | [7 empty] | 0 | 1 | 0
50 | 0 | 0 | 1 | 209 | 0 | ТранспМат | Транспорт материалов |  |  | 209 | 23 | 3 |  | 2 | [7 empty] | 0 | 1 | 0
50 | 0 | 0 | 1 | 233 | 0 | Перевозка | Перевозка грузов |  |  | 233 | 24 | 3 |  | 2 | [7 empty] | 0 | 1 | 0
50 | 0 | 0 | 1 | 210 | 2796497.12 | НР | Накладные расходы |  |  | 210 | 25 | 3 |  | 2 | [7 empty] | 2796497.12 | 1 | 2796497.12
50 | 0 | 0 | 1 | 211 | 399499.61 | СмПриб | Сметная прибыль |  |  | 211 | 26 | 3 |  | 2 | [7 empty] | 399499.61 | 1 | 399499.61
50 | 0 | 0 | 1 | 224 | 7298670.68 | Всего | Всего с НР и СП |  |  | 224 | 27 | 3 |  | 2 | [7 empty] | 7298670.68 | 1 | 7298670.68
50 | 1 | 0 | 2 | 0 | 7298670.68 | Ит | Итого |  |  | 212 | 28 | 0 |  | 2 | [7 empty] | 7298670.68 | 1 | 7298670.68
50 | 1 | 0 | 2 | 0 | 1459734.14 | НДС | НДС, 20% |  |  | 212 | 29 | 0 |  | 2 | [7 empty] | 1459734.14 | 1 | 1459734.14
50 | 1 | 0 | 2 | 0 | 8758404.82 | ВссНДС | Всего с НДС |  |  | 212 | 30 | 0 |  | 2 | [7 empty] | 8758404.82 | 1 | 8758404.82
61 |  |  |  |  | 0
61 |  |  |  |  | 0 | Переменная | Новая переменная
-1
75 | Уровень цен на 01.01.2025 г | 2025 | 1 | 0 |  | 0 | 1 | 0 | 1 | 95 | 65 | 0 | 1423013546 | 1
65 |  | 1 | 0 | 245

## SourceObSm
0 | Smeta.RU (495) 974-1589 |  | _OBSM_ |  | 0 | 0 | 0 | Smeta.RU |  | 1 | 48718 | 1045431799 | 11 | 6 | 5 | 5
1 | 54 | 0 |  | 0 | Новый объект_(Копия)_(Копия)_(Копия)_(Копия) | Подготовка к ОЗП_исправленный_(без поверки) |  | 0 |  | 0 | 0 | 2 |  | 0 | 0 | 0 | 160 | 1 | 0 | [11 empty] | 0 | [5 empty] | Сметные нормы списания | Коды ОКП для СН-2012 Выпуск № 2 (в ценах на 01.01.2025 г) | 1 | 1 | 0 | 0 | 1 | 0 | 6 | 2 | 0 | 0 | 0 | 0 | 0 | 0 | 0 | СН-2012 Выпуск № 2. (в ценах на 01.01.2025) глава_1-5, 7 | Типовой расчет для СН-2012 Выпуск № 2 (в ценах на 01.01.2025 г) | СН-2012 Выпуск № 2. База данных "Сборник стоимостных нормативов" в текущих ценах по состоянию на 01.01.2025 года | СН-2012 Выпуск № 2. База данных "Сборник стоимостных нормативов" в текущих ценах по состоянию на 01.01.2025 года | СН-2012 Выпуск № 2. База данных "Сборник стоимостных нормативов" в текущих ценах по состоянию на 01.01.2025 года | СН-2012 Выпуск № 2. База данных "Сборник стоимостных нормативов" в текущих ценах по состоянию на 01.01.2025 года | Поправки для СН-2012 Выпуск № 2 в ценах на 01.01.2025 г от 09.01.2025 | 0 | 0 | 16777224 | 0 | 0 | 0
22 | 1 | 0 | 1423013546 | 0 | 2 | 1
3 | 0 |  | Новая локальная смета | 0 | 0 | 0 | 7298.67 | 7298.67 | 3995.67 | [10 empty] | 0 | 0 | 0 | 4101595.03 | 98892.27 | 0 | 0 | 0 | 7707.1 | 674.31 | 3994995.66 | 0 | 0 | 7298670.68 | 0 | 8139.0929 | 0 | 0 | 2796497.12 | 399499.61 | 7298670.68
51 |  |  |  | 0 | 0 | 0 | 7298.67 | 7298.67 | 3995.67
50 | 0 | 0 | 1 | 201 | 4101595.03 | ПЗ | Прямые затраты |  |  | 201 | 1 | 3 |  | 2
50 | 0 | 0 | 1 | 202 | 98892.27 | СтМатОб | Стоимость материальных ресурсов (всего) |  |  | 202 | 2 | 3 |  | 2
50 | 0 | 0 | 1 | 222 | 0 | СтМатОбЗак | Стоимость материалов и оборудования заказчика |  |  | 222 | 3 | 3 |  | 2
50 | 0 | 0 | 1 | 225 | 98892.27 | СтМатОбПод | Стоимость материалов и оборудования подрядчика |  |  | 225 | 4 | 3 |  | 2
50 | 0 | 0 | 1 | 226 | 98892.27 | СтМат | Стоимость материалов (всего) |  |  | 226 | 5 | 3 |  | 2
50 | 0 | 0 | 1 | 227 | 0 | СтМатЗак | Стоимость материалов заказчика |  |  | 227 | 6 | 3 |  | 2
50 | 0 | 0 | 1 | 228 | 98892.27 | СтМатПод | Стоимость материалов подрядчика |  |  | 228 | 7 | 3 |  | 2
50 | 0 | 0 | 1 | 216 | 0 | Оборуд | Стоимость оборудования (всего) |  |  | 216 | 8 | 3 |  | 2
50 | 0 | 0 | 1 | 223 | 0 | ОборудЗак | Стоимость оборудования заказчика |  |  | 223 | 9 | 3 |  | 2
50 | 0 | 0 | 1 | 229 | 0 | ОборудПод | Стоимость оборудования подрядчика |  |  | 229 | 10 | 3 |  | 2
50 | 0 | 0 | 1 | 203 | 7707.1 | ЭММ | Эксплуатация машин |  |  | 203 | 11 | 3 |  | 2
50 | 0 | 0 | 1 | 231 | 0 | ЭММсНРиСП | Эксплуатация машин по ТСН-2001.16 |  |  | 231 | 12 | 3 |  | 2
50 | 0 | 0 | 1 | 204 | 674.31 | ЗПМ | ЗП машинистов |  |  | 204 | 13 | 3 |  | 2
50 | 0 | 0 | 1 | 205 | 3994995.66 | ОЗП | Основная ЗП рабочих |  |  | 205 | 14 | 3 |  | 2
50 | 0 | 0 | 1 | 232 | 0 | ОЗПсНРиСП | Основная ЗП рабочих по ТСН-2001.16 |  |  | 232 | 15 | 3 |  | 2
50 | 0 | 0 | 1 | 214 | 0 | Строит | Строительные работы с НР и СП |  |  | 214 | 16 | 3 |  | 2
50 | 0 | 0 | 1 | 215 | 0 | Монтаж | Монтажные работы с НР и СП |  |  | 215 | 17 | 3 |  | 2
50 | 0 | 0 | 1 | 217 | 7298670.68 | Прочие | Прочие работы с НР и СП |  |  | 217 | 18 | 3 |  | 2
50 | 0 | 0 | 1 | 230 | 0 | ПрочиеЗатр | Прочие затраты по ТСН-2001.16 |  |  | 230 | 19 | 3 |  | 2
50 | 0 | 0 | 1 | 206 | 0 | ВозврМат | Возврат материалов |  |  | 206 | 20 | 3 |  | 2
50 | 0 | 0 | 1 | 207 | 8139.0929 | ТрудСтр | Трудозатраты строителей |  |  | 207 | 21 | 3 |  | -1
50 | 0 | 0 | 1 | 208 | 0 | ТрудМаш | Трудозатраты машинистов |  |  | 208 | 22 | 3 |  | -1
50 | 0 | 0 | 1 | 209 | 0 | ТранспМат | Транспорт материалов |  |  | 209 | 23 | 3 |  | 2
50 | 0 | 0 | 1 | 233 | 0 | Перевозка | Перевозка грузов |  |  | 233 | 24 | 3 |  | 2
50 | 0 | 0 | 1 | 210 | 2796497.12 | НР | Накладные расходы |  |  | 210 | 25 | 3 |  | 2
50 | 0 | 0 | 1 | 211 | 399499.61 | СмПриб | Сметная прибыль |  |  | 211 | 26 | 3 |  | 2
50 | 0 | 0 | 1 | 224 | 7298670.68 | Всего | Всего с НР и СП |  |  | 224 | 27 | 3 |  | 2
50 | 1 | 0 | 2 | 0 | 7298670.68 | Ит | Итого |  |  | 212 | 28 | 0 |  | 2
50 | 1 | 0 | 2 | 0 | 1459734.14 | НДС | НДС, 20% |  |  | 212 | 29 | 0 |  | 2
50 | 1 | 0 | 2 | 0 | 8758404.82 | ВссНДС | Всего с НДС |  |  | 212 | 30 | 0 |  | 2
-1
75 | Уровень цен на 01.01.2025 г | 2025 | 1 | 0 |  | 0 | 1 | 0 | 1 | 95 | 65 | 0 | 1423013546 | 1

## SmtRes
33 | 1423013546 | 1423015778 | 1306222152 | 37 | 1 | 37 | 1 | 9999990008 |  | Трудозатраты рабочих | 1191 | 1013 | чел.-ч. | чел.-ч. | 1 | 0 | 476480486 | 1.17 | 0 | 0 | 0 | 0 | 0 | 0 | 0 | 0 | 1 | 1 | 1 | 1 | -2 | 0 | 1 | 0 | 0 | 0 | 1.17 |  | 1 | 2 | 1423015780 | 1 | 0 | 1 | 0 | 0 | 0 | 0 | 0 | 0 | 0 | 0 | 0 | 0 | 0 | 0 | 0 | 0 | 0 | 0 | 0 | 0 | 0 | 0 | 0 | 0 | 51.48 | 0 | 0 | 1 | 0 | 0 | 0 | 0 | 0 | 0 | 0 | 0 | 0 | 0
35 | 1423013546 | 1423015782 | 1306222152 | 37 | 1 | 37 | 1 | 9999990008 |  | Трудозатраты рабочих | 1191 | 1013 | чел.-ч. | чел.-ч. | 1 | 0 | 476480486 | 0.9 | 0 | 0 | 0 | 0 | 0 | 0 | 0 | 0 | 1 | 1 | 1 | 1 | -2 | 0 | 1 | 0 | 0 | 0 | 0.9 |  | 1 | 2 | 1423015785 | 1 | 0 | 2 | 0 | 0 | 0 | 0 | 0 | 0 | 0 | 0 | 0 | 0 | 0 | 0 | 0 | 0 | 0 | 0 | 0 | 0 | 0 | 0 | 0 | 0 | 3.96 | 0 | 0 | 1 | 0 | 0 | 0 | 0 | 0 | 0 | 0 | 0 | 0 | 0
35 | 1423013546 | 1423015782 | 1306226006 | 1 | 1 | 37 | 3 | 21.1-20-7 | СН-2012.21 Выпуск № 2 (в текущих ценах по состоянию на 01.01.2025 г.). Сб.1-20-7 | Ветошь | 1346 | 1009 | кг | кг | 1 | 0 | -1577570829 | 0.01 | 23.91 | 0 | 0 | 0 | 23.91 | 0 | 0 | 0 | 1 | 1 | 1 | 1 | -2 | 0 | 1 | 0 | 0 | 0 | 0.01 |  | 0 | 2 | 1423015786 | 1 | 0 | 3 | 0 | 0 | 0 | 0 | 0 | 0 | 0 | 0 | 0 | 0 | 0 | 0 | 0 | 0 | 0 | 0 | 0 | 0 | 0 | 0 | 0 | 0 | 0.044 | 23.91 | 23.91 | 1 | 0.24 | 0 | 1.05 | 0 | 0 | 0 | 1.05 | 0 | 0 | 0
37 | 1423013546 | 1423015788 | 1306222152 | 37 | 1 | 37 | 1 | 9999990008 |  | Трудозатраты рабочих | 1191 | 1013 | чел.-ч. | чел.-ч. | 1 | 0 | 476480486 | 17.34 | 0 | 0 | 0 | 0 | 0 | 0 | 0 | 0 | 1 | 1 | 1 | 1 | -2 | 0 | 1 | 0 | 0 | 0 | 17.34 |  | 1 | 2 | 1423015793 | 1 | 0 | 4 | 0 | 0 | 0 | 0 | 0 | 0 | 0 | 0 | 0 | 0 | 0 | 0 | 0 | 0 | 0 | 0 | 0 | 0 | 0 | 0 | 0 | 0 | 17.34 | 0 | 0 | 1 | 0 | 0 | 0 | 0 | 0 | 0 | 0 | 0 | 0 | 0
37 | 1423013546 | 1423015788 | 1306226006 | 1 | 1 | 37 | 3 | 21.1-20-7 | СН-2012.21 Выпуск № 2 (в текущих ценах по состоянию на 01.01.2025 г.). Сб.1-20-7 | Ветошь | 1346 | 1009 | кг | кг | 1 | 0 | -1577570829 | 0.2 | 23.91 | 0 | 0 | 0 | 23.91 | 0 | 0 | 0 | 1 | 1 | 1 | 1 | -2 | 0 | 1 | 0 | 0 | 0 | 0.2 |  | 0 | 2 | 1423015794 | 1 | 0 | 5 | 0 | 0 | 0 | 0 | 0 | 0 | 0 | 0 | 0 | 0 | 0 | 0 | 0 | 0 | 0 | 0 | 0 | 0 | 0 | 0 | 0 | 0 | 0.2 | 23.91 | 23.91 | 1 | 4.78 | 0 | 4.78 | 0 | 0 | 0 | 4.78 | 0 | 0 | 0
37 | 1423013546 | 1423015788 | 1306224450 | 1 | 1 | 37 | 3 | 21.1-4-34 | СН-2012.21 Выпуск № 2 (в текущих ценах по состоянию на 01.01.2025 г.). Сб.1-4-34 | Растворитель нефтяной, марка Нефрас С-50/170 | 1348 | 1009 | т | т | 1000 | 0 | 793099210 | 0.00015 | 113114.09 | 0 | 0 | 0 | 113114.09 | 0 | 0 | 0 | 1 | 1 | 1 | 1 | -2 | 0 | 1 | 0 | 0 | 0 | 0.00015 |  | 0 | 2 | 1423015795 | 1 | 0 | 6 | 0 | 0 | 0 | 0 | 0 | 0 | 0 | 0 | 0 | 0 | 0 | 0 | 0 | 0 | 0 | 0 | 0 | 0 | 0 | 0 | 0 | 0 | 0.00015 | 113114.09 | 113114.09 | 1 | 16.97 | 0 | 16.97 | 0 | 0 | 0 | 16.97 | 0 | 0 | 0
37 | 1423013546 | 1423015788 | 1306234773 | 1 | 1 | 37 | 3 | 21.26-2-2 | СН-2012.21 Выпуск № 2 (в текущих ценах по состоянию на 01.01.2025 г.). Сб.26-2-2 | Бумага индикаторная (полоски) универсальная pH 0-12 | 1355 | 16987630 | 100 шт. | 100 шт. | 100 | 0 | 285242770 | 0.5 | 194.92 | 0 | 0 | 0 | 194.92 | 0 | 0 | 0 | 1 | 1 | 1 | 1 | -2 | 0 | 1 | 0 | 0 | 0 | 0.5 |  | 0 | 2 | 1423015796 | 1 | 0 | 7 | 0 | 0 | 0 | 0 | 0 | 0 | 0 | 0 | 0 | 0 | 0 | 0 | 0 | 0 | 0 | 0 | 0 | 0 | 0 | 0 | 0 | 0 | 0.5 | 194.92 | 194.92 | 1 | 97.46 | 0 | 97.46 | 0 | 0 | 0 | 97.46 | 0 | 0 | 0
38 | 1423013546 | 1423015797 | 1306222152 | 37 | 1 | 37 | 1 | 9999990008 |  | Трудозатраты рабочих | 1191 | 1013 | чел.-ч. | чел.-ч. | 1 | 0 | 476480486 | 1.17 | 0 | 0 | 0 | 0 | 0 | 0 | 0 | 0 | 1 | 1 | 1 | 1 | -2 | 0 | 1 | 0 | 0 | 0 | 1.17 |  | 1 | 2 | 1423015799 | 1 | 0 | 8 | 0 | 0 | 0 | 0 | 0 | 0 | 0 | 0 | 0 | 0 | 0 | 0 | 0 | 0 | 0 | 0 | 0 | 0 | 0 | 0 | 0 | 0 | 2.34 | 0 | 0 | 1 | 0 | 0 | 0 | 0 | 0 | 0 | 0 | 0 | 0 | 0
40 | 1423013546 | 1423015801 | 1306222152 | 37 | 1 | 37 | 1 | 9999990008 |  | Трудозатраты рабочих | 1191 | 1013 | чел.-ч. | чел.-ч. | 1 | 0 | 476480486 | 1.17 | 0 | 0 | 0 | 0 | 0 | 0 | 0 | 0 | 1 | 1 | 1 | 1 | -2 | 0 | 1 | 0 | 0 | 0 | 1.17 |  | 1 | 2 | 1423015803 | 1 | 0 | 9 | 0 | 0 | 0 | 0 | 0 | 0 | 0 | 0 | 0 | 0 | 0 | 0 | 0 | 0 | 0 | 0 | 0 | 0 | 0 | 0 | 0 | 0 | 2.34 | 0 | 0 | 1 | 0 | 0 | 0 | 0 | 0 | 0 | 0 | 0 | 0 | 0
42 | 1423013546 | 1423015805 | 1306222152 | 37 | 1 | 37 | 1 | 9999990008 |  | Трудозатраты рабочих | 1191 | 1013 | чел.-ч. | чел.-ч. | 1 | 0 | 476480486 | 0.9 | 0 | 0 | 0 | 0 | 0 | 0 | 0 | 0 | 1 | 1 | 1 | 1 | -2 | 0 | 1 | 0 | 0 | 0 | 0.9 |  | 1 | 2 | 1423015808 | 1 | 0 | 10 | 0 | 0 | 0 | 0 | 0 | 0 | 0 | 0 | 0 | 0 | 0 | 0 | 0 | 0 | 0 | 0 | 0 | 0 | 0 | 0 | 0 | 0 | 0.36 | 0 | 0 | 1 | 0 | 0 | 0 | 0 | 0 | 0 | 0 | 0 | 0 | 0
42 | 1423013546 | 1423015805 | 1306226006 | 1 | 1 | 37 | 3 | 21.1-20-7 | СН-2012.21 Выпуск № 2 (в текущих ценах по состоянию на 01.01.2025 г.). Сб.1-20-7 | Ветошь | 1346 | 1009 | кг | кг | 1 | 0 | -1577570829 | 0.01 | 23.91 | 0 | 0 | 0 | 23.91 | 0 | 0 | 0 | 1 | 1 | 1 | 1 | -2 | 0 | 1 | 0 | 0 | 0 | 0.01 |  | 0 | 2 | 1423015809 | 1 | 0 | 11 | 0 | 0 | 0 | 0 | 0 | 0 | 0 | 0 | 0 | 0 | 0 | 0 | 0 | 0 | 0 | 0 | 0 | 0 | 0 | 0 | 0 | 0 | 0.004 | 23.91 | 23.91 | 1 | 0.24 | 0 | 0.1 | 0 | 0 | 0 | 0.1 | 0 | 0 | 0
44 | 1423013546 | 1423015811 | 1306222152 | 37 | 1 | 37 | 1 | 9999990008 |  | Трудозатраты рабочих | 1191 | 1013 | чел.-ч. | чел.-ч. | 1 | 0 | 476480486 | 17.34 | 0 | 0 | 0 | 0 | 0 | 0 | 0 | 0 | 1 | 1 | 1 | 1 | -2 | 0 | 1 | 0 | 0 | 0 | 17.34 |  | 1 | 2 | 1423015816 | 1 | 0 | 12 | 0 | 0 | 0 | 0 | 0 | 0 | 0 | 0 | 0 | 0 | 0 | 0 | 0 | 0 | 0 | 0 | 0 | 0 | 0 | 0 | 0 | 0 | 17.34 | 0 | 0 | 1 | 0 | 0 | 0 | 0 | 0 | 0 | 0 | 0 | 0 | 0
44 | 1423013546 | 1423015811 | 1306226006 | 1 | 1 | 37 | 3 | 21.1-20-7 | СН-2012.21 Выпуск № 2 (в текущих ценах по состоянию на 01.01.2025 г.). Сб.1-20-7 | Ветошь | 1346 | 1009 | кг | кг | 1 | 0 | -1577570829 | 0.2 | 23.91 | 0 | 0 | 0 | 23.91 | 0 | 0 | 0 | 1 | 1 | 1 | 1 | -2 | 0 | 1 | 0 | 0 | 0 | 0.2 |  | 0 | 2 | 1423015817 | 1 | 0 | 13 | 0 | 0 | 0 | 0 | 0 | 0 | 0 | 0 | 0 | 0 | 0 | 0 | 0 | 0 | 0 | 0 | 0 | 0 | 0 | 0 | 0 | 0 | 0.2 | 23.91 | 23.91 | 1 | 4.78 | 0 | 4.78 | 0 | 0 | 0 | 4.78 | 0 | 0 | 0
44 | 1423013546 | 1423015811 | 1306224450 | 1 | 1 | 37 | 3 | 21.1-4-34 | СН-2012.21 Выпуск № 2 (в текущих ценах по состоянию на 01.01.2025 г.). Сб.1-4-34 | Растворитель нефтяной, марка Нефрас С-50/170 | 1348 | 1009 | т | т | 1000 | 0 | 793099210 | 0.00015 | 113114.09 | 0 | 0 | 0 | 113114.09 | 0 | 0 | 0 | 1 | 1 | 1 | 1 | -2 | 0 | 1 | 0 | 0 | 0 | 0.00015 |  | 0 | 2 | 1423015818 | 1 | 0 | 14 | 0 | 0 | 0 | 0 | 0 | 0 | 0 | 0 | 0 | 0 | 0 | 0 | 0 | 0 | 0 | 0 | 0 | 0 | 0 | 0 | 0 | 0 | 0.00015 | 113114.09 | 113114.09 | 1 | 16.97 | 0 | 16.97 | 0 | 0 | 0 | 16.97 | 0 | 0 | 0
44 | 1423013546 | 1423015811 | 1306234773 | 1 | 1 | 37 | 3 | 21.26-2-2 | СН-2012.21 Выпуск № 2 (в текущих ценах по состоянию на 01.01.2025 г.). Сб.26-2-2 | Бумага индикаторная (полоски) универсальная pH 0-12 | 1355 | 16987630 | 100 шт. | 100 шт. | 100 | 0 | 285242770 | 0.5 | 194.92 | 0 | 0 | 0 | 194.92 | 0 | 0 | 0 | 1 | 1 | 1 | 1 | -2 | 0 | 1 | 0 | 0 | 0 | 0.5 |  | 0 | 2 | 1423015819 | 1 | 0 | 15 | 0 | 0 | 0 | 0 | 0 | 0 | 0 | 0 | 0 | 0 | 0 | 0 | 0 | 0 | 0 | 0 | 0 | 0 | 0 | 0 | 0 | 0 | 0.5 | 194.92 | 194.92 | 1 | 97.46 | 0 | 97.46 | 0 | 0 | 0 | 97.46 | 0 | 0 | 0
45 | 1423013546 | 1423015820 | 1306222152 | 37 | 1 | 37 | 1 | 9999990008 |  | Трудозатраты рабочих | 1191 | 1013 | чел.-ч. | чел.-ч. | 1 | 0 | 476480486 | 1.17 | 0 | 0 | 0 | 0 | 0 | 0 | 0 | 0 | 1 | 1 | 1 | 1 | -2 | 0 | 1 | 0 | 0 | 0 | 1.17 |  | 1 | 2 | 1423015822 | 1 | 0 | 16 | 0 | 0 | 0 | 0 | 0 | 0 | 0 | 0 | 0 | 0 | 0 | 0 | 0 | 0 | 0 | 0 | 0 | 0 | 0 | 0 | 0 | 0 | 21.06 | 0 | 0 | 1 | 0 | 0 | 0 | 0 | 0 | 0 | 0 | 0 | 0 | 0
47 | 1423013546 | 1423015824 | 1306222152 | 37 | 1 | 37 | 1 | 9999990008 |  | Трудозатраты рабочих | 1191 | 1013 | чел.-ч. | чел.-ч. | 1 | 0 | 476480486 | 0.9 | 0 | 0 | 0 | 0 | 0 | 0 | 0 | 0 | 1 | 1 | 1 | 1 | -2 | 0 | 1 | 0 | 0 | 0 | 0.9 |  | 1 | 2 | 1423015827 | 1 | 0 | 17 | 0 | 0 | 0 | 0 | 0 | 0 | 0 | 0 | 0 | 0 | 0 | 0 | 0 | 0 | 0 | 0 | 0 | 0 | 0 | 0 | 0 | 0 | 1.62 | 0 | 0 | 1 | 0 | 0 | 0 | 0 | 0 | 0 | 0 | 0 | 0 | 0
47 | 1423013546 | 1423015824 | 1306226006 | 1 | 1 | 37 | 3 | 21.1-20-7 | СН-2012.21 Выпуск № 2 (в текущих ценах по состоянию на 01.01.2025 г.). Сб.1-20-7 | Ветошь | 1346 | 1009 | кг | кг | 1 | 0 | -1577570829 | 0.01 | 23.91 | 0 | 0 | 0 | 23.91 | 0 | 0 | 0 | 1 | 1 | 1 | 1 | -2 | 0 | 1 | 0 | 0 | 0 | 0.01 |  | 0 | 2 | 1423015828 | 1 | 0 | 18 | 0 | 0 | 0 | 0 | 0 | 0 | 0 | 0 | 0 | 0 | 0 | 0 | 0 | 0 | 0 | 0 | 0 | 0 | 0 | 0 | 0 | 0 | 0.018 | 23.91 | 23.91 | 1 | 0.24 | 0 | 0.43 | 0 | 0 | 0 | 0.43 | 0 | 0 | 0
49 | 1423013546 | 1423015830 | 1306222152 | 37 | 1 | 37 | 1 | 9999990008 |  | Трудозатраты рабочих | 1191 | 1013 | чел.-ч. | чел.-ч. | 1 | 0 | 476480486 | 17.34 | 0 | 0 | 0 | 0 | 0 | 0 | 0 | 0 | 1 | 1 | 1 | 1 | -2 | 0 | 1 | 0 | 0 | 0 | 17.34 |  | 1 | 2 | 1423015835 | 1 | 0 | 19 | 0 | 0 | 0 | 0 | 0 | 0 | 0 | 0 | 0 | 0 | 0 | 0 | 0 | 0 | 0 | 0 | 0 | 0 | 0 | 0 | 0 | 0 | 17.34 | 0 | 0 | 1 | 0 | 0 | 0 | 0 | 0 | 0 | 0 | 0 | 0 | 0
49 | 1423013546 | 1423015830 | 1306226006 | 1 | 1 | 37 | 3 | 21.1-20-7 | СН-2012.21 Выпуск № 2 (в текущих ценах по состоянию на 01.01.2025 г.). Сб.1-20-7 | Ветошь | 1346 | 1009 | кг | кг | 1 | 0 | -1577570829 | 0.2 | 23.91 | 0 | 0 | 0 | 23.91 | 0 | 0 | 0 | 1 | 1 | 1 | 1 | -2 | 0 | 1 | 0 | 0 | 0 | 0.2 |  | 0 | 2 | 1423015836 | 1 | 0 | 20 | 0 | 0 | 0 | 0 | 0 | 0 | 0 | 0 | 0 | 0 | 0 | 0 | 0 | 0 | 0 | 0 | 0 | 0 | 0 | 0 | 0 | 0 | 0.2 | 23.91 | 23.91 | 1 | 4.78 | 0 | 4.78 | 0 | 0 | 0 | 4.78 | 0 | 0 | 0
49 | 1423013546 | 1423015830 | 1306224450 | 1 | 1 | 37 | 3 | 21.1-4-34 | СН-2012.21 Выпуск № 2 (в текущих ценах по состоянию на 01.01.2025 г.). Сб.1-4-34 | Растворитель нефтяной, марка Нефрас С-50/170 | 1348 | 1009 | т | т | 1000 | 0 | 793099210 | 0.00015 | 113114.09 | 0 | 0 | 0 | 113114.09 | 0 | 0 | 0 | 1 | 1 | 1 | 1 | -2 | 0 | 1 | 0 | 0 | 0 | 0.00015 |  | 0 | 2 | 1423015837 | 1 | 0 | 21 | 0 | 0 | 0 | 0 | 0 | 0 | 0 | 0 | 0 | 0 | 0 | 0 | 0 | 0 | 0 | 0 | 0 | 0 | 0 | 0 | 0 | 0 | 0.00015 | 113114.09 | 113114.09 | 1 | 16.97 | 0 | 16.97 | 0 | 0 | 0 | 16.97 | 0 | 0 | 0
49 | 1423013546 | 1423015830 | 1306234773 | 1 | 1 | 37 | 3 | 21.26-2-2 | СН-2012.21 Выпуск № 2 (в текущих ценах по состоянию на 01.01.2025 г.). Сб.26-2-2 | Бумага индикаторная (полоски) универсальная pH 0-12 | 1355 | 16987630 | 100 шт. | 100 шт. | 100 | 0 | 285242770 | 0.5 | 194.92 | 0 | 0 | 0 | 194.92 | 0 | 0 | 0 | 1 | 1 | 1 | 1 | -2 | 0 | 1 | 0 | 0 | 0 | 0.5 |  | 0 | 2 | 1423015838 | 1 | 0 | 22 | 0 | 0 | 0 | 0 | 0 | 0 | 0 | 0 | 0 | 0 | 0 | 0 | 0 | 0 | 0 | 0 | 0 | 0 | 0 | 0 | 0 | 0 | 0.5 | 194.92 | 194.92 | 1 | 97.46 | 0 | 97.46 | 0 | 0 | 0 | 97.46 | 0 | 0 | 0
50 | 1423013546 | 1423015839 | 1306222152 | 37 | 1 | 37 | 1 | 9999990008 |  | Трудозатраты рабочих | 1191 | 1013 | чел.-ч. | чел.-ч. | 1 | 0 | 476480486 | 1.17 | 0 | 0 | 0 | 0 | 0 | 0 | 0 | 0 | 1 | 1 | 1 | 1 | -2 | 0 | 1 | 0 | 0 | 0 | 1.17 |  | 1 | 2 | 1423015841 | 1 | 0 | 23 | 0 | 0 | 0 | 0 | 0 | 0 | 0 | 0 | 0 | 0 | 0 | 0 | 0 | 0 | 0 | 0 | 0 | 0 | 0 | 0 | 0 | 0 | 2.34 | 0 | 0 | 1 | 0 | 0 | 0 | 0 | 0 | 0 | 0 | 0 | 0 | 0
52 | 1423013546 | 1423015843 | 1306222152 | 37 | 1 | 37 | 1 | 9999990008 |  | Трудозатраты рабочих | 1191 | 1013 | чел.-ч. | чел.-ч. | 1 | 0 | 476480486 | 0.9 | 0 | 0 | 0 | 0 | 0 | 0 | 0 | 0 | 1 | 1 | 1 | 1 | -2 | 0 | 1 | 0 | 0 | 0 | 0.9 |  | 1 | 2 | 1423015846 | 1 | 0 | 24 | 0 | 0 | 0 | 0 | 0 | 0 | 0 | 0 | 0 | 0 | 0 | 0 | 0 | 0 | 0 | 0 | 0 | 0 | 0 | 0 | 0 | 0 | 0.18 | 0 | 0 | 1 | 0 | 0 | 0 | 0 | 0 | 0 | 0 | 0 | 0 | 0
52 | 1423013546 | 1423015843 | 1306226006 | 1 | 1 | 37 | 3 | 21.1-20-7 | СН-2012.21 Выпуск № 2 (в текущих ценах по состоянию на 01.01.2025 г.). Сб.1-20-7 | Ветошь | 1346 | 1009 | кг | кг | 1 | 0 | -1577570829 | 0.01 | 23.91 | 0 | 0 | 0 | 23.91 | 0 | 0 | 0 | 1 | 1 | 1 | 1 | -2 | 0 | 1 | 0 | 0 | 0 | 0.01 |  | 0 | 2 | 1423015847 | 1 | 0 | 25 | 0 | 0 | 0 | 0 | 0 | 0 | 0 | 0 | 0 | 0 | 0 | 0 | 0 | 0 | 0 | 0 | 0 | 0 | 0 | 0 | 0 | 0 | 0.002 | 23.91 | 23.91 | 1 | 0.24 | 0 | 0.05 | 0 | 0 | 0 | 0.05 | 0 | 0 | 0
54 | 1423013546 | 1423015849 | 1306222152 | 37 | 1 | 37 | 1 | 9999990008 |  | Трудозатраты рабочих | 1191 | 1013 | чел.-ч. | чел.-ч. | 1 | 0 | 476480486 | 10.64 | 0 | 0 | 0 | 0 | 0 | 0 | 0 | 0 | 1 | 1 | 1 | 1 | -2 | 0 | 1 | 0 | 0 | 0 | 10.64 |  | 1 | 2 | 1423015852 | 1 | 0 | 26 | 0 | 0 | 0 | 0 | 0 | 0 | 0 | 0 | 0 | 0 | 0 | 0 | 0 | 0 | 0 | 0 | 0 | 0 | 0 | 0 | 0 | 0 | 5.3094 | 0 | 0 | 1 | 0 | 0 | 0 | 0 | 0 | 0 | 0 | 0 | 0 | 0
54 | 1423013546 | 1423015849 | 1306226222 | 1 | 1 | 37 | 3 | 21.1-25-13 | СН-2012.21 Выпуск № 2 (в текущих ценах по состоянию на 01.01.2025 г.). Сб.1-25-13 | Вода | 1339 | 1007 | м3 | м3 | 1 | 0 | -1393929784 | 1 | 49.83 | 0 | 0 | 0 | 49.83 | 0 | 0 | 0 | 1 | 1 | 1 | 1 | -2 | 0 | 1 | 0 | 0 | 0 | 1 |  | 0 | 2 | 1423015853 | 1 | 0 | 27 | 0 | 0 | 0 | 0 | 0 | 0 | 0 | 0 | 0 | 0 | 0 | 0 | 0 | 0 | 0 | 0 | 0 | 0 | 0 | 0 | 0 | 0 | 0.499 | 49.83 | 49.83 | 1 | 49.83 | 0 | 24.87 | 0 | 0 | 0 | 24.87 | 0 | 0 | 0
55 | 1423013546 | 1423015854 | 1306222152 | 37 | 1 | 37 | 1 | 9999990008 |  | Трудозатраты рабочих | 1191 | 1013 | чел.-ч. | чел.-ч. | 1 | 0 | 476480486 | 10.64 | 0 | 0 | 0 | 0 | 0 | 0 | 0 | 0 | 1 | 1 | 1 | 1 | -2 | 0 | 1 | 0 | 0 | 0 | 10.64 |  | 1 | 2 | 1423015857 | 1 | 0 | 28 | 0 | 0 | 0 | 0 | 0 | 0 | 0 | 0 | 0 | 0 | 0 | 0 | 0 | 0 | 0 | 0 | 0 | 0 | 0 | 0 | 0 | 0 | 4.6284 | 0 | 0 | 1 | 0 | 0 | 0 | 0 | 0 | 0 | 0 | 0 | 0 | 0
55 | 1423013546 | 1423015854 | 1306226222 | 1 | 1 | 37 | 3 | 21.1-25-13 | СН-2012.21 Выпуск № 2 (в текущих ценах по состоянию на 01.01.2025 г.). Сб.1-25-13 | Вода | 1339 | 1007 | м3 | м3 | 1 | 0 | -1393929784 | 3.8 | 49.83 | 0 | 0 | 0 | 49.83 | 0 | 0 | 0 | 1 | 1 | 1 | 1 | -2 | 0 | 1 | 0 | 0 | 0 | 3.8 |  | 0 | 2 | 1423015858 | 1 | 0 | 29 | 0 | 0 | 0 | 0 | 0 | 0 | 0 | 0 | 0 | 0 | 0 | 0 | 0 | 0 | 0 | 0 | 0 | 0 | 0 | 0 | 0 | 0 | 1.653 | 49.83 | 49.83 | 1 | 189.35 | 0 | 82.37 | 0 | 0 | 0 | 82.37 | 0 | 0 | 0
56 | 1423013546 | 1423015859 | 1306222152 | 37 | 1 | 37 | 1 | 9999990008 |  | Трудозатраты рабочих | 1191 | 1013 | чел.-ч. | чел.-ч. | 1 | 0 | 476480486 | 10.64 | 0 | 0 | 0 | 0 | 0 | 0 | 0 | 0 | 1 | 1 | 1 | 1 | -2 | 0 | 1 | 0 | 0 | 0 | 10.64 |  | 1 | 2 | 1423015862 | 1 | 0 | 30 | 0 | 0 | 0 | 0 | 0 | 0 | 0 | 0 | 0 | 0 | 0 | 0 | 0 | 0 | 0 | 0 | 0 | 0 | 0 | 0 | 0 | 0 | 6.0542 | 0 | 0 | 1 | 0 | 0 | 0 | 0 | 0 | 0 | 0 | 0 | 0 | 0
56 | 1423013546 | 1423015859 | 1306226222 | 1 | 1 | 37 | 3 | 21.1-25-13 | СН-2012.21 Выпуск № 2 (в текущих ценах по состоянию на 01.01.2025 г.). Сб.1-25-13 | Вода | 1339 | 1007 | м3 | м3 | 1 | 0 | -1393929784 | 16.3 | 49.83 | 0 | 0 | 0 | 49.83 | 0 | 0 | 0 | 1 | 1 | 1 | 1 | -2 | 0 | 1 | 0 | 0 | 0 | 16.3 |  | 0 | 2 | 1423015863 | 1 | 0 | 31 | 0 | 0 | 0 | 0 | 0 | 0 | 0 | 0 | 0 | 0 | 0 | 0 | 0 | 0 | 0 | 0 | 0 | 0 | 0 | 0 | 0 | 0 | 9.2747 | 49.83 | 49.83 | 1 | 812.23 | 0 | 462.16 | 0 | 0 | 0 | 462.16 | 0 | 0 | 0
92 | 1423013546 | 1423015864 | 1306222152 | 37 | 1 | 37 | 1 | 9999990008 |  | Трудозатраты рабочих | 1191 | 1013 | чел.-ч. | чел.-ч. | 1 | 0 | 476480486 | 0.32 | 0 | 0 | 0 | 0 | 0 | 0 | 0 | 0 | 1 | 1 | 1 | 1 | -2 | 0 | 1 | 0 | 0 | 0 | 0.32 |  | 1 | 2 | 1423015868 | 1 | 0 | 32 | 0 | 0 | 0 | 0 | 0 | 0 | 0 | 0 | 0 | 0 | 0 | 0 | 0 | 0 | 0 | 0 | 0 | 0 | 0 | 0 | 0 | 0 | 18.56 | 0 | 0 | 1 | 0 | 0 | 0 | 0 | 0 | 0 | 0 | 0 | 0 | 0
92 | 1423013546 | 1423015864 | 1306223657 | 1 | 1 | 37 | 2 | 22.1-14-13 | СН-2012.22 Выпуск № 2 (в текущих ценах по состоянию на 01.01.2025 г.). Сб.1-14-13 | Пылесосы, потребляемая мощность 350-1200 Вт | 1368 | 1011 | маш.-ч | маш.-ч | 1 | 0 | -1993593656 | 0.022 | 0 | 55.98 | 0.26 | 0 | 0 | 55.98 | 0.26 | 0 | 1 | 1 | 1 | 1 | -2 | 0 | 1 | 0 | 0 | 0 | 0.022 |  | 0 | 2 | 1423015869 | 1 | 0 | 33 | 0 | 0 | 0 | 0 | 0 | 0 | 0 | 0 | 0 | 0 | 0 | 0 | 0 | 0 | 0 | 0 | 0 | 0 | 0 | 0 | 0 | 0 | 1.276 | 55.98 | 55.98 | 1 | 1.23 | 0.01 | 0 | 71.43 | 0.33 | 0 | 71.43 | 0 | 0 | 0
92 | 1423013546 | 1423015864 | 1306226006 | 1 | 1 | 37 | 3 | 21.1-20-7 | СН-2012.21 Выпуск № 2 (в текущих ценах по состоянию на 01.01.2025 г.). Сб.1-20-7 | Ветошь | 1346 | 1009 | кг | кг | 1 | 0 | -1577570829 | 0.03 | 23.91 | 0 | 0 | 0 | 23.91 | 0 | 0 | 0 | 1 | 1 | 1 | 1 | -2 | 0 | 1 | 0 | 0 | 0 | 0.03 |  | 0 | 2 | 1423015870 | 1 | 0 | 34 | 0 | 0 | 0 | 0 | 0 | 0 | 0 | 0 | 0 | 0 | 0 | 0 | 0 | 0 | 0 | 0 | 0 | 0 | 0 | 0 | 0 | 0 | 1.74 | 23.91 | 23.91 | 1 | 0.72 | 0 | 41.6 | 0 | 0 | 0 | 41.6 | 0 | 0 | 0
93 | 1423013546 | 1423015871 | 1306222152 | 37 | 1 | 37 | 1 | 9999990008 |  | Трудозатраты рабочих | 1191 | 1013 | чел.-ч. | чел.-ч. | 1 | 0 | 476480486 | 0.4 | 0 | 0 | 0 | 0 | 0 | 0 | 0 | 0 | 1 | 1 | 1 | 1 | -2 | 0 | 1 | 0 | 0 | 0 | 0.4 |  | 1 | 2 | 1423015875 | 1 | 0 | 35 | 0 | 0 | 0 | 0 | 0 | 0 | 0 | 0 | 0 | 0 | 0 | 0 | 0 | 0 | 0 | 0 | 0 | 0 | 0 | 0 | 0 | 0 | 43.2 | 0 | 0 | 1 | 0 | 0 | 0 | 0 | 0 | 0 | 0 | 0 | 0 | 0
93 | 1423013546 | 1423015871 | 1306223657 | 1 | 1 | 37 | 2 | 22.1-14-13 | СН-2012.22 Выпуск № 2 (в текущих ценах по состоянию на 01.01.2025 г.). Сб.1-14-13 | Пылесосы, потребляемая мощность 350-1200 Вт | 1368 | 1011 | маш.-ч | маш.-ч | 1 | 0 | -1993593656 | 0.035 | 0 | 55.98 | 0.26 | 0 | 0 | 55.98 | 0.26 | 0 | 1 | 1 | 1 | 1 | -2 | 0 | 1 | 0 | 0 | 0 | 0.035 |  | 0 | 2 | 1423015876 | 1 | 0 | 36 | 0 | 0 | 0 | 0 | 0 | 0 | 0 | 0 | 0 | 0 | 0 | 0 | 0 | 0 | 0 | 0 | 0 | 0 | 0 | 0 | 0 | 0 | 3.78 | 55.98 | 55.98 | 1 | 1.96 | 0.01 | 0 | 211.6 | 0.98 | 0 | 211.6 | 0 | 0 | 0
93 | 1423013546 | 1423015871 | 1306226006 | 1 | 1 | 37 | 3 | 21.1-20-7 | СН-2012.21 Выпуск № 2 (в текущих ценах по состоянию на 01.01.2025 г.). Сб.1-20-7 | Ветошь | 1346 | 1009 | кг | кг | 1 | 0 | -1577570829 | 0.04 | 23.91 | 0 | 0 | 0 | 23.91 | 0 | 0 | 0 | 1 | 1 | 1 | 1 | -2 | 0 | 1 | 0 | 0 | 0 | 0.04 |  | 0 | 2 | 1423015877 | 1 | 0 | 37 | 0 | 0 | 0 | 0 | 0 | 0 | 0 | 0 | 0 | 0 | 0 | 0 | 0 | 0 | 0 | 0 | 0 | 0 | 0 | 0 | 0 | 0 | 4.32 | 23.91 | 23.91 | 1 | 0.96 | 0 | 103.29 | 0 | 0 | 0 | 103.29 | 0 | 0 | 0
94 | 1423013546 | 1423015878 | 1306222152 | 37 | 1 | 37 | 1 | 9999990008 |  | Трудозатраты рабочих | 1191 | 1013 | чел.-ч. | чел.-ч. | 1 | 0 | 476480486 | 0.3 | 0 | 0 | 0 | 0 | 0 | 0 | 0 | 0 | 1 | 1 | 1 | 1 | -2 | 0 | 1 | 0 | 0 | 0 | 0.3 |  | 1 | 2 | 1423015882 | 1 | 0 | 38 | 0 | 0 | 0 | 0 | 0 | 0 | 0 | 0 | 0 | 0 | 0 | 0 | 0 | 0 | 0 | 0 | 0 | 0 | 0 | 0 | 0 | 0 | 22.5 | 0 | 0 | 1 | 0 | 0 | 0 | 0 | 0 | 0 | 0 | 0 | 0 | 0
94 | 1423013546 | 1423015878 | 1306223657 | 1 | 1 | 37 | 2 | 22.1-14-13 | СН-2012.22 Выпуск № 2 (в текущих ценах по состоянию на 01.01.2025 г.). Сб.1-14-13 | Пылесосы, потребляемая мощность 350-1200 Вт | 1368 | 1011 | маш.-ч | маш.-ч | 1 | 0 | -1993593656 | 0.022 | 0 | 55.98 | 0.26 | 0 | 0 | 55.98 | 0.26 | 0 | 1 | 1 | 1 | 1 | -2 | 0 | 1 | 0 | 0 | 0 | 0.022 |  | 0 | 2 | 1423015883 | 1 | 0 | 39 | 0 | 0 | 0 | 0 | 0 | 0 | 0 | 0 | 0 | 0 | 0 | 0 | 0 | 0 | 0 | 0 | 0 | 0 | 0 | 0 | 0 | 0 | 1.65 | 55.98 | 55.98 | 1 | 1.23 | 0.01 | 0 | 92.37 | 0.43 | 0 | 92.37 | 0 | 0 | 0
94 | 1423013546 | 1423015878 | 1306226006 | 1 | 1 | 37 | 3 | 21.1-20-7 | СН-2012.21 Выпуск № 2 (в текущих ценах по состоянию на 01.01.2025 г.). Сб.1-20-7 | Ветошь | 1346 | 1009 | кг | кг | 1 | 0 | -1577570829 | 0.02 | 23.91 | 0 | 0 | 0 | 23.91 | 0 | 0 | 0 | 1 | 1 | 1 | 1 | -2 | 0 | 1 | 0 | 0 | 0 | 0.02 |  | 0 | 2 | 1423015884 | 1 | 0 | 40 | 0 | 0 | 0 | 0 | 0 | 0 | 0 | 0 | 0 | 0 | 0 | 0 | 0 | 0 | 0 | 0 | 0 | 0 | 0 | 0 | 0 | 0 | 1.5 | 23.91 | 23.91 | 1 | 0.48 | 0 | 35.87 | 0 | 0 | 0 | 35.87 | 0 | 0 | 0
95 | 1423013546 | 1423015885 | 1306222152 | 37 | 1 | 37 | 1 | 9999990008 |  | Трудозатраты рабочих | 1191 | 1013 | чел.-ч. | чел.-ч. | 1 | 0 | 476480486 | 0.36 | 0 | 0 | 0 | 0 | 0 | 0 | 0 | 0 | 1 | 1 | 1 | 1 | -2 | 0 | 1 | 0 | 0 | 0 | 0.36 |  | 1 | 2 | 1423015889 | 1 | 0 | 41 | 0 | 0 | 0 | 0 | 0 | 0 | 0 | 0 | 0 | 0 | 0 | 0 | 0 | 0 | 0 | 0 | 0 | 0 | 0 | 0 | 0 | 0 | 4.32 | 0 | 0 | 1 | 0 | 0 | 0 | 0 | 0 | 0 | 0 | 0 | 0 | 0
95 | 1423013546 | 1423015885 | 1306223657 | 1 | 1 | 37 | 2 | 22.1-14-13 | СН-2012.22 Выпуск № 2 (в текущих ценах по состоянию на 01.01.2025 г.). Сб.1-14-13 | Пылесосы, потребляемая мощность 350-1200 Вт | 1368 | 1011 | маш.-ч | маш.-ч | 1 | 0 | -1993593656 | 0.035 | 0 | 55.98 | 0.26 | 0 | 0 | 55.98 | 0.26 | 0 | 1 | 1 | 1 | 1 | -2 | 0 | 1 | 0 | 0 | 0 | 0.035 |  | 0 | 2 | 1423015890 | 1 | 0 | 42 | 0 | 0 | 0 | 0 | 0 | 0 | 0 | 0 | 0 | 0 | 0 | 0 | 0 | 0 | 0 | 0 | 0 | 0 | 0 | 0 | 0 | 0 | 0.42 | 55.98 | 55.98 | 1 | 1.96 | 0.01 | 0 | 23.51 | 0.11 | 0 | 23.51 | 0 | 0 | 0
95 | 1423013546 | 1423015885 | 1306226006 | 1 | 1 | 37 | 3 | 21.1-20-7 | СН-2012.21 Выпуск № 2 (в текущих ценах по состоянию на 01.01.2025 г.). Сб.1-20-7 | Ветошь | 1346 | 1009 | кг | кг | 1 | 0 | -1577570829 | 0.03 | 23.91 | 0 | 0 | 0 | 23.91 | 0 | 0 | 0 | 1 | 1 | 1 | 1 | -2 | 0 | 1 | 0 | 0 | 0 | 0.03 |  | 0 | 2 | 1423015891 | 1 | 0 | 43 | 0 | 0 | 0 | 0 | 0 | 0 | 0 | 0 | 0 | 0 | 0 | 0 | 0 | 0 | 0 | 0 | 0 | 0 | 0 | 0 | 0 | 0 | 0.36 | 23.91 | 23.91 | 1 | 0.72 | 0 | 8.61 | 0 | 0 | 0 | 8.61 | 0 | 0 | 0
96 | 1423013546 | 1423015892 | 1306222152 | 37 | 1 | 37 | 1 | 9999990008 |  | Трудозатраты рабочих | 1191 | 1013 | чел.-ч. | чел.-ч. | 1 | 0 | 476480486 | 0.14 | 0 | 0 | 0 | 0 | 0 | 0 | 0 | 0 | 1 | 1 | 1 | 1 | -2 | 0 | 1 | 0 | 0 | 0 | 0.14 |  | 1 | 2 | 1423015896 | 1 | 0 | 44 | 0 | 0 | 0 | 0 | 0 | 0 | 0 | 0 | 0 | 0 | 0 | 0 | 0 | 0 | 0 | 0 | 0 | 0 | 0 | 0 | 0 | 0 | 0.7 | 0 | 0 | 1 | 0 | 0 | 0 | 0 | 0 | 0 | 0 | 0 | 0 | 0
96 | 1423013546 | 1423015892 | 1306223970 | 1 | 1 | 37 | 2 | 22.1-17-282 | СН-2012.22 Выпуск № 2 (в текущих ценах по состоянию на 01.01.2025 г.). Сб.1-17-282 | Пылесосы хозяйственные, потребляемая мощность до 1 кВт, объем мусоросборника 20 л, расход воздуха 68 л/с | 1368 | 1011 | маш.-ч | маш.-ч | 1 | 0 | -881053599 | 0.03 | 0 | 7.11 | 0.01 | 0 | 0 | 7.11 | 0.01 | 0 | 1 | 1 | 1 | 1 | -2 | 0 | 1 | 0 | 0 | 0 | 0.03 |  | 0 | 2 | 1423015897 | 1 | 0 | 45 | 0 | 0 | 0 | 0 | 0 | 0 | 0 | 0 | 0 | 0 | 0 | 0 | 0 | 0 | 0 | 0 | 0 | 0 | 0 | 0 | 0 | 0 | 0.15 | 7.11 | 7.11 | 1 | 0.21 | 0 | 0 | 1.07 | 0 | 0 | 1.07 | 0 | 0 | 0
96 | 1423013546 | 1423015892 | 1306226006 | 1 | 1 | 37 | 3 | 21.1-20-7 | СН-2012.21 Выпуск № 2 (в текущих ценах по состоянию на 01.01.2025 г.). Сб.1-20-7 | Ветошь | 1346 | 1009 | кг | кг | 1 | 0 | -1577570829 | 0.07 | 23.91 | 0 | 0 | 0 | 23.91 | 0 | 0 | 0 | 1 | 1 | 1 | 1 | -2 | 0 | 1 | 0 | 0 | 0 | 0.07 |  | 0 | 2 | 1423015898 | 1 | 0 | 46 | 0 | 0 | 0 | 0 | 0 | 0 | 0 | 0 | 0 | 0 | 0 | 0 | 0 | 0 | 0 | 0 | 0 | 0 | 0 | 0 | 0 | 0 | 0.35 | 23.91 | 23.91 | 1 | 1.67 | 0 | 8.37 | 0 | 0 | 0 | 8.37 | 0 | 0 | 0
97 | 1423013546 | 1423015899 | 1306222152 | 37 | 1 | 37 | 1 | 9999990008 |  | Трудозатраты рабочих | 1191 | 1013 | чел.-ч. | чел.-ч. | 1 | 0 | 476480486 | 10.64 | 0 | 0 | 0 | 0 | 0 | 0 | 0 | 0 | 1 | 1 | 1 | 1 | -2 | 0 | 1 | 0 | 0 | 0 | 10.64 |  | 1 | 2 | 1423015902 | 1 | 0 | 47 | 0 | 0 | 0 | 0 | 0 | 0 | 0 | 0 | 0 | 0 | 0 | 0 | 0 | 0 | 0 | 0 | 0 | 0 | 0 | 0 | 0 | 0 | 1203.4904 | 0 | 0 | 1 | 0 | 0 | 0 | 0 | 0 | 0 | 0 | 0 | 0 | 0
97 | 1423013546 | 1423015899 | 1306226222 | 1 | 1 | 37 | 3 | 21.1-25-13 | СН-2012.21 Выпуск № 2 (в текущих ценах по состоянию на 01.01.2025 г.). Сб.1-25-13 | Вода | 1339 | 1007 | м3 | м3 | 1 | 0 | -1393929784 | 1 | 49.83 | 0 | 0 | 0 | 49.83 | 0 | 0 | 0 | 1 | 1 | 1 | 1 | -2 | 0 | 1 | 0 | 0 | 0 | 1 |  | 0 | 2 | 1423015903 | 1 | 0 | 48 | 0 | 0 | 0 | 0 | 0 | 0 | 0 | 0 | 0 | 0 | 0 | 0 | 0 | 0 | 0 | 0 | 0 | 0 | 0 | 0 | 0 | 0 | 113.11 | 49.83 | 49.83 | 1 | 49.83 | 0 | 5636.27 | 0 | 0 | 0 | 5636.27 | 0 | 0 | 0
98 | 1423013546 | 1423015904 | 1306222152 | 37 | 1 | 37 | 1 | 9999990008 |  | Трудозатраты рабочих | 1191 | 1013 | чел.-ч. | чел.-ч. | 1 | 0 | 476480486 | 10.64 | 0 | 0 | 0 | 0 | 0 | 0 | 0 | 0 | 1 | 1 | 1 | 1 | -2 | 0 | 1 | 0 | 0 | 0 | 10.64 |  | 1 | 2 | 1423015907 | 1 | 0 | 49 | 0 | 0 | 0 | 0 | 0 | 0 | 0 | 0 | 0 | 0 | 0 | 0 | 0 | 0 | 0 | 0 | 0 | 0 | 0 | 0 | 0 | 0 | 45.0072 | 0 | 0 | 1 | 0 | 0 | 0 | 0 | 0 | 0 | 0 | 0 | 0 | 0
98 | 1423013546 | 1423015904 | 1306226222 | 1 | 1 | 37 | 3 | 21.1-25-13 | СН-2012.21 Выпуск № 2 (в текущих ценах по состоянию на 01.01.2025 г.). Сб.1-25-13 | Вода | 1339 | 1007 | м3 | м3 | 1 | 0 | -1393929784 | 3.8 | 49.83 | 0 | 0 | 0 | 49.83 | 0 | 0 | 0 | 1 | 1 | 1 | 1 | -2 | 0 | 1 | 0 | 0 | 0 | 3.8 |  | 0 | 2 | 1423015908 | 1 | 0 | 50 | 0 | 0 | 0 | 0 | 0 | 0 | 0 | 0 | 0 | 0 | 0 | 0 | 0 | 0 | 0 | 0 | 0 | 0 | 0 | 0 | 0 | 0 | 16.074 | 49.83 | 49.83 | 1 | 189.35 | 0 | 800.97 | 0 | 0 | 0 | 800.97 | 0 | 0 | 0
99 | 1423013546 | 1423015909 | 1306222152 | 37 | 1 | 37 | 1 | 9999990008 |  | Трудозатраты рабочих | 1191 | 1013 | чел.-ч. | чел.-ч. | 1 | 0 | 476480486 | 2.42 | 0 | 0 | 0 | 0 | 0 | 0 | 0 | 0 | 1 | 1 | 1 | 1 | -2 | 0 | 1 | 1 | 0 | 0 | 2.42 |  | 1 | 2 | 1423015913 | 1 | 0 | 51 | 0 | 0 | 0 | 0 | 0 | 0 | 0 | 0 | 0 | 0 | 0 | 0 | 0 | 0 | 0 | 0 | 0 | 0 | 0 | 0 | 0 | 0 | 51.8848 | 0 | 0 | 1 | 0 | 0 | 0 | 0 | 0 | 0 | 0 | 0 | 0 | 0
99 | 1423013546 | 1423015909 | 1306223534 | 1 | 1 | 37 | 2 | 22.1-10-20 | СН-2012.22 Выпуск № 2 (в текущих ценах по состоянию на 01.01.2025 г.). Сб.1-10-20 | Компрессоры поршневые, производительность до 240 л/мин, объем ресивера 50 л | 1368 | 1011 | маш.-ч | маш.-ч | 1 | 0 | 1579982636 | 0.61 | 0 | 12.38 | 0.06 | 0 | 0 | 12.38 | 0.06 | 0 | 1 | 1 | 1 | 1 | -2 | 0 | 1 | 1 | 0 | 0 | 0.61 |  | 0 | 2 | 1423015914 | 1 | 0 | 52 | 0 | 0 | 0 | 0 | 0 | 0 | 0 | 0 | 0 | 0 | 0 | 0 | 0 | 0 | 0 | 0 | 0 | 0 | 0 | 0 | 0 | 0 | 13.0784 | 12.38 | 12.38 | 1 | 7.55 | 0.04 | 0 | 161.91 | 0.78 | 0 | 161.91 | 0 | 0 | 0
99 | 1423013546 | 1423015909 | 1306226222 | 1 | 1 | 37 | 3 | 21.1-25-13 | СН-2012.21 Выпуск № 2 (в текущих ценах по состоянию на 01.01.2025 г.). Сб.1-25-13 | Вода | 1339 | 1007 | м3 | м3 | 1 | 0 | -1393929784 | 1.03 | 49.83 | 0 | 0 | 0 | 49.83 | 0 | 0 | 0 | 1 | 1 | 1 | 1 | -2 | 0 | 1 | 1 | 0 | 0 | 1.03 |  | 0 | 2 | 1423015915 | 1 | 0 | 53 | 0 | 0 | 0 | 0 | 0 | 0 | 0 | 0 | 0 | 0 | 0 | 0 | 0 | 0 | 0 | 0 | 0 | 0 | 0 | 0 | 0 | 0 | 22.0832 | 49.83 | 49.83 | 1 | 51.32 | 0 | 1100.41 | 0 | 0 | 0 | 1100.41 | 0 | 0 | 0
100 | 1423013546 | 1423015916 | 1306222152 | 37 | 1 | 37 | 1 | 9999990008 |  | Трудозатраты рабочих | 1191 | 1013 | чел.-ч. | чел.-ч. | 1 | 0 | 476480486 | 3.44 | 0 | 0 | 0 | 0 | 0 | 0 | 0 | 0 | 1 | 1 | 1 | 1 | -2 | 0 | 1 | 1 | 0 | 0 | 3.44 |  | 1 | 2 | 1423015920 | 1 | 0 | 54 | 0 | 0 | 0 | 0 | 0 | 0 | 0 | 0 | 0 | 0 | 0 | 0 | 0 | 0 | 0 | 0 | 0 | 0 | 0 | 0 | 0 | 0 | 73.7536 | 0 | 0 | 1 | 0 | 0 | 0 | 0 | 0 | 0 | 0 | 0 | 0 | 0
100 | 1423013546 | 1423015916 | 1306223534 | 1 | 1 | 37 | 2 | 22.1-10-20 | СН-2012.22 Выпуск № 2 (в текущих ценах по состоянию на 01.01.2025 г.). Сб.1-10-20 | Компрессоры поршневые, производительность до 240 л/мин, объем ресивера 50 л | 1368 | 1011 | маш.-ч | маш.-ч | 1 | 0 | 1579982636 | 1.31 | 0 | 12.38 | 0.06 | 0 | 0 | 12.38 | 0.06 | 0 | 1 | 1 | 1 | 1 | -2 | 0 | 1 | 1 | 0 | 0 | 1.31 |  | 0 | 2 | 1423015921 | 1 | 0 | 55 | 0 | 0 | 0 | 0 | 0 | 0 | 0 | 0 | 0 | 0 | 0 | 0 | 0 | 0 | 0 | 0 | 0 | 0 | 0 | 0 | 0 | 0 | 28.0864 | 12.38 | 12.38 | 1 | 16.22 | 0.08 | 0 | 347.71 | 1.69 | 0 | 347.71 | 0 | 0 | 0
100 | 1423013546 | 1423015916 | 1306226222 | 1 | 1 | 37 | 3 | 21.1-25-13 | СН-2012.21 Выпуск № 2 (в текущих ценах по состоянию на 01.01.2025 г.). Сб.1-25-13 | Вода | 1339 | 1007 | м3 | м3 | 1 | 0 | -1393929784 | 3.7 | 49.83 | 0 | 0 | 0 | 49.83 | 0 | 0 | 0 | 1 | 1 | 1 | 1 | -2 | 0 | 1 | 1 | 0 | 0 | 3.7 |  | 0 | 2 | 1423015922 | 1 | 0 | 56 | 0 | 0 | 0 | 0 | 0 | 0 | 0 | 0 | 0 | 0 | 0 | 0 | 0 | 0 | 0 | 0 | 0 | 0 | 0 | 0 | 0 | 0 | 79.328 | 49.83 | 49.83 | 1 | 184.37 | 0 | 3952.91 | 0 | 0 | 0 | 3952.91 | 0 | 0 | 0
101 | 1423013546 | 1423015923 | 1306222152 | 37 | 1 | 37 | 1 | 9999990008 |  | Трудозатраты рабочих | 1191 | 1013 | чел.-ч. | чел.-ч. | 1 | 0 | 476480486 | 0.37 | 0 | 0 | 0 | 0 | 0 | 0 | 0 | 0 | 1 | 1 | 1 | 1 | -2 | 0 | 1 | 0 | 0 | 0 | 0.37 |  | 1 | 2 | 1423015926 | 1 | 0 | 57 | 0 | 0 | 0 | 0 | 0 | 0 | 0 | 0 | 0 | 0 | 0 | 0 | 0 | 0 | 0 | 0 | 0 | 0 | 0 | 0 | 0 | 0 | 5.92 | 0 | 0 | 1 | 0 | 0 | 0 | 0 | 0 | 0 | 0 | 0 | 0 | 0
101 | 1423013546 | 1423015923 | 1306224024 | 1 | 1 | 37 | 2 | 22.1-18-24 | СН-2012.22 Выпуск № 2 (в текущих ценах по состоянию на 01.01.2025 г.). Сб.1-18-24 | Автомобили полупассажирские типа ГАЗ, грузоподъемность до 2 т | 1368 | 1011 | маш.-ч | маш.-ч | 1 | 0 | 1391077869 | 0.06 | 0 | 1335.8 | 668.13 | 0 | 0 | 1335.8 | 668.13 | 0 | 1 | 1 | 1 | 1 | -2 | 0 | 1 | 0 | 0 | 0 | 0.06 |  | 0 | 2 | 1423015927 | 1 | 0 | 58 | 0 | 0 | 0 | 0 | 0 | 0 | 0 | 0 | 0 | 0 | 0 | 0 | 0 | 0 | 0 | 0 | 0 | 0 | 0 | 0 | 0 | 0 | 0.96 | 1335.8 | 1335.8 | 1 | 80.15 | 40.09 | 0 | 1282.37 | 641.4 | 0 | 1282.37 | 0 | 0 | 0
103 | 1423013546 | 1423015929 | 1306222152 | 37 | 1 | 37 | 1 | 9999990008 |  | Трудозатраты рабочих | 1191 | 1013 | чел.-ч. | чел.-ч. | 1 | 0 | 476480486 | 10.64 | 0 | 0 | 0 | 0 | 0 | 0 | 0 | 0 | 1 | 1 | 1 | 1 | -2 | 0 | 1 | 0 | 0 | 0 | 10.64 |  | 1 | 2 | 1423015932 | 1 | 0 | 59 | 0 | 0 | 0 | 0 | 0 | 0 | 0 | 0 | 0 | 0 | 0 | 0 | 0 | 0 | 0 | 0 | 0 | 0 | 0 | 0 | 0 | 0 | 14.7896 | 0 | 0 | 1 | 0 | 0 | 0 | 0 | 0 | 0 | 0 | 0 | 0 | 0
103 | 1423013546 | 1423015929 | 1306226222 | 1 | 1 | 37 | 3 | 21.1-25-13 | СН-2012.21 Выпуск № 2 (в текущих ценах по состоянию на 01.01.2025 г.). Сб.1-25-13 | Вода | 1339 | 1007 | м3 | м3 | 1 | 0 | -1393929784 | 1 | 49.83 | 0 | 0 | 0 | 49.83 | 0 | 0 | 0 | 1 | 1 | 1 | 1 | -2 | 0 | 1 | 0 | 0 | 0 | 1 |  | 0 | 2 | 1423015933 | 1 | 0 | 60 | 0 | 0 | 0 | 0 | 0 | 0 | 0 | 0 | 0 | 0 | 0 | 0 | 0 | 0 | 0 | 0 | 0 | 0 | 0 | 0 | 0 | 0 | 1.39 | 49.83 | 49.83 | 1 | 49.83 | 0 | 69.26 | 0 | 0 | 0 | 69.26 | 0 | 0 | 0
104 | 1423013546 | 1423015934 | 1306222152 | 37 | 1 | 37 | 1 | 9999990008 |  | Трудозатраты рабочих | 1191 | 1013 | чел.-ч. | чел.-ч. | 1 | 0 | 476480486 | 10.64 | 0 | 0 | 0 | 0 | 0 | 0 | 0 | 0 | 1 | 1 | 1 | 1 | -2 | 0 | 1 | 0 | 0 | 0 | 10.64 |  | 1 | 2 | 1423015937 | 1 | 0 | 61 | 0 | 0 | 0 | 0 | 0 | 0 | 0 | 0 | 0 | 0 | 0 | 0 | 0 | 0 | 0 | 0 | 0 | 0 | 0 | 0 | 0 | 0 | 36.708 | 0 | 0 | 1 | 0 | 0 | 0 | 0 | 0 | 0 | 0 | 0 | 0 | 0
104 | 1423013546 | 1423015934 | 1306226222 | 1 | 1 | 37 | 3 | 21.1-25-13 | СН-2012.21 Выпуск № 2 (в текущих ценах по состоянию на 01.01.2025 г.). Сб.1-25-13 | Вода | 1339 | 1007 | м3 | м3 | 1 | 0 | -1393929784 | 3.8 | 49.83 | 0 | 0 | 0 | 49.83 | 0 | 0 | 0 | 1 | 1 | 1 | 1 | -2 | 0 | 1 | 0 | 0 | 0 | 3.8 |  | 0 | 2 | 1423015938 | 1 | 0 | 62 | 0 | 0 | 0 | 0 | 0 | 0 | 0 | 0 | 0 | 0 | 0 | 0 | 0 | 0 | 0 | 0 | 0 | 0 | 0 | 0 | 0 | 0 | 13.11 | 49.83 | 49.83 | 1 | 189.35 | 0 | 653.27 | 0 | 0 | 0 | 653.27 | 0 | 0 | 0
105 | 1423013546 | 1423015939 | 1306222152 | 37 | 1 | 37 | 1 | 9999990008 |  | Трудозатраты рабочих | 1191 | 1013 | чел.-ч. | чел.-ч. | 1 | 0 | 476480486 | 2.42 | 0 | 0 | 0 | 0 | 0 | 0 | 0 | 0 | 1 | 1 | 1 | 1 | -2 | 0 | 1 | 1 | 0 | 0 | 2.42 |  | 1 | 2 | 1423015943 | 1 | 0 | 63 | 0 | 0 | 0 | 0 | 0 | 0 | 0 | 0 | 0 | 0 | 0 | 0 | 0 | 0 | 0 | 0 | 0 | 0 | 0 | 0 | 0 | 0 | 51.8848 | 0 | 0 | 1 | 0 | 0 | 0 | 0 | 0 | 0 | 0 | 0 | 0 | 0
105 | 1423013546 | 1423015939 | 1306223534 | 1 | 1 | 37 | 2 | 22.1-10-20 | СН-2012.22 Выпуск № 2 (в текущих ценах по состоянию на 01.01.2025 г.). Сб.1-10-20 | Компрессоры поршневые, производительность до 240 л/мин, объем ресивера 50 л | 1368 | 1011 | маш.-ч | маш.-ч | 1 | 0 | 1579982636 | 0.61 | 0 | 12.38 | 0.06 | 0 | 0 | 12.38 | 0.06 | 0 | 1 | 1 | 1 | 1 | -2 | 0 | 1 | 1 | 0 | 0 | 0.61 |  | 0 | 2 | 1423015944 | 1 | 0 | 64 | 0 | 0 | 0 | 0 | 0 | 0 | 0 | 0 | 0 | 0 | 0 | 0 | 0 | 0 | 0 | 0 | 0 | 0 | 0 | 0 | 0 | 0 | 13.0784 | 12.38 | 12.38 | 1 | 7.55 | 0.04 | 0 | 161.91 | 0.78 | 0 | 161.91 | 0 | 0 | 0
105 | 1423013546 | 1423015939 | 1306226222 | 1 | 1 | 37 | 3 | 21.1-25-13 | СН-2012.21 Выпуск № 2 (в текущих ценах по состоянию на 01.01.2025 г.). Сб.1-25-13 | Вода | 1339 | 1007 | м3 | м3 | 1 | 0 | -1393929784 | 1.03 | 49.83 | 0 | 0 | 0 | 49.83 | 0 | 0 | 0 | 1 | 1 | 1 | 1 | -2 | 0 | 1 | 1 | 0 | 0 | 1.03 |  | 0 | 2 | 1423015945 | 1 | 0 | 65 | 0 | 0 | 0 | 0 | 0 | 0 | 0 | 0 | 0 | 0 | 0 | 0 | 0 | 0 | 0 | 0 | 0 | 0 | 0 | 0 | 0 | 0 | 22.0832 | 49.83 | 49.83 | 1 | 51.32 | 0 | 1100.41 | 0 | 0 | 0 | 1100.41 | 0 | 0 | 0
106 | 1423013546 | 1423015946 | 1306222152 | 37 | 1 | 37 | 1 | 9999990008 |  | Трудозатраты рабочих | 1191 | 1013 | чел.-ч. | чел.-ч. | 1 | 0 | 476480486 | 3.44 | 0 | 0 | 0 | 0 | 0 | 0 | 0 | 0 | 1 | 1 | 1 | 1 | -2 | 0 | 1 | 1 | 0 | 0 | 3.44 |  | 1 | 2 | 1423015950 | 1 | 0 | 66 | 0 | 0 | 0 | 0 | 0 | 0 | 0 | 0 | 0 | 0 | 0 | 0 | 0 | 0 | 0 | 0 | 0 | 0 | 0 | 0 | 0 | 0 | 73.7536 | 0 | 0 | 1 | 0 | 0 | 0 | 0 | 0 | 0 | 0 | 0 | 0 | 0
106 | 1423013546 | 1423015946 | 1306223534 | 1 | 1 | 37 | 2 | 22.1-10-20 | СН-2012.22 Выпуск № 2 (в текущих ценах по состоянию на 01.01.2025 г.). Сб.1-10-20 | Компрессоры поршневые, производительность до 240 л/мин, объем ресивера 50 л | 1368 | 1011 | маш.-ч | маш.-ч | 1 | 0 | 1579982636 | 1.31 | 0 | 12.38 | 0.06 | 0 | 0 | 12.38 | 0.06 | 0 | 1 | 1 | 1 | 1 | -2 | 0 | 1 | 1 | 0 | 0 | 1.31 |  | 0 | 2 | 1423015951 | 1 | 0 | 67 | 0 | 0 | 0 | 0 | 0 | 0 | 0 | 0 | 0 | 0 | 0 | 0 | 0 | 0 | 0 | 0 | 0 | 0 | 0 | 0 | 0 | 0 | 28.0864 | 12.38 | 12.38 | 1 | 16.22 | 0.08 | 0 | 347.71 | 1.69 | 0 | 347.71 | 0 | 0 | 0
106 | 1423013546 | 1423015946 | 1306226222 | 1 | 1 | 37 | 3 | 21.1-25-13 | СН-2012.21 Выпуск № 2 (в текущих ценах по состоянию на 01.01.2025 г.). Сб.1-25-13 | Вода | 1339 | 1007 | м3 | м3 | 1 | 0 | -1393929784 | 3.7 | 49.83 | 0 | 0 | 0 | 49.83 | 0 | 0 | 0 | 1 | 1 | 1 | 1 | -2 | 0 | 1 | 1 | 0 | 0 | 3.7 |  | 0 | 2 | 1423015952 | 1 | 0 | 68 | 0 | 0 | 0 | 0 | 0 | 0 | 0 | 0 | 0 | 0 | 0 | 0 | 0 | 0 | 0 | 0 | 0 | 0 | 0 | 0 | 0 | 0 | 79.328 | 49.83 | 49.83 | 1 | 184.37 | 0 | 3952.91 | 0 | 0 | 0 | 3952.91 | 0 | 0 | 0
107 | 1423013546 | 1423015953 | 1306222152 | 37 | 1 | 37 | 1 | 9999990008 |  | Трудозатраты рабочих | 1191 | 1013 | чел.-ч. | чел.-ч. | 1 | 0 | 476480486 | 1.52 | 0 | 0 | 0 | 0 | 0 | 0 | 0 | 0 | 1 | 1 | 1 | 1 | -2 | 0 | 1 | 0 | 0 | 0 | 1.52 |  | 1 | 2 | 1423015956 | 1 | 0 | 69 | 0 | 0 | 0 | 0 | 0 | 0 | 0 | 0 | 0 | 0 | 0 | 0 | 0 | 0 | 0 | 0 | 0 | 0 | 0 | 0 | 0 | 0 | 2.128 | 0 | 0 | 1 | 0 | 0 | 0 | 0 | 0 | 0 | 0 | 0 | 0 | 0
107 | 1423013546 | 1423015953 | 1306226006 | 1 | 1 | 37 | 3 | 21.1-20-7 | СН-2012.21 Выпуск № 2 (в текущих ценах по состоянию на 01.01.2025 г.). Сб.1-20-7 | Ветошь | 1346 | 1009 | кг | кг | 1 | 0 | -1577570829 | 0.02 | 23.91 | 0 | 0 | 0 | 23.91 | 0 | 0 | 0 | 1 | 1 | 1 | 1 | -2 | 0 | 1 | 0 | 0 | 0 | 0.02 |  | 0 | 2 | 1423015957 | 1 | 0 | 70 | 0 | 0 | 0 | 0 | 0 | 0 | 0 | 0 | 0 | 0 | 0 | 0 | 0 | 0 | 0 | 0 | 0 | 0 | 0 | 0 | 0 | 0 | 0.028 | 23.91 | 23.91 | 1 | 0.48 | 0 | 0.67 | 0 | 0 | 0 | 0.67 | 0 | 0 | 0
109 | 1423013546 | 1423015959 | 1306222152 | 37 | 1 | 37 | 1 | 9999990008 |  | Трудозатраты рабочих | 1191 | 1013 | чел.-ч. | чел.-ч. | 1 | 0 | 476480486 | 10.64 | 0 | 0 | 0 | 0 | 0 | 0 | 0 | 0 | 1 | 1 | 1 | 1 | -2 | 0 | 1 | 0 | 0 | 0 | 10.64 |  | 1 | 2 | 1423015962 | 1 | 0 | 71 | 0 | 0 | 0 | 0 | 0 | 0 | 0 | 0 | 0 | 0 | 0 | 0 | 0 | 0 | 0 | 0 | 0 | 0 | 0 | 0 | 0 | 0 | 9.1504 | 0 | 0 | 1 | 0 | 0 | 0 | 0 | 0 | 0 | 0 | 0 | 0 | 0
109 | 1423013546 | 1423015959 | 1306226222 | 1 | 1 | 37 | 3 | 21.1-25-13 | СН-2012.21 Выпуск № 2 (в текущих ценах по состоянию на 01.01.2025 г.). Сб.1-25-13 | Вода | 1339 | 1007 | м3 | м3 | 1 | 0 | -1393929784 | 1 | 49.83 | 0 | 0 | 0 | 49.83 | 0 | 0 | 0 | 1 | 1 | 1 | 1 | -2 | 0 | 1 | 0 | 0 | 0 | 1 |  | 0 | 2 | 1423015963 | 1 | 0 | 72 | 0 | 0 | 0 | 0 | 0 | 0 | 0 | 0 | 0 | 0 | 0 | 0 | 0 | 0 | 0 | 0 | 0 | 0 | 0 | 0 | 0 | 0 | 0.86 | 49.83 | 49.83 | 1 | 49.83 | 0 | 42.85 | 0 | 0 | 0 | 42.85 | 0 | 0 | 0
110 | 1423013546 | 1423015964 | 1306222152 | 37 | 1 | 37 | 1 | 9999990008 |  | Трудозатраты рабочих | 1191 | 1013 | чел.-ч. | чел.-ч. | 1 | 0 | 476480486 | 10.64 | 0 | 0 | 0 | 0 | 0 | 0 | 0 | 0 | 1 | 1 | 1 | 1 | -2 | 0 | 1 | 0 | 0 | 0 | 10.64 |  | 1 | 2 | 1423015967 | 1 | 0 | 73 | 0 | 0 | 0 | 0 | 0 | 0 | 0 | 0 | 0 | 0 | 0 | 0 | 0 | 0 | 0 | 0 | 0 | 0 | 0 | 0 | 0 | 0 | 35.644 | 0 | 0 | 1 | 0 | 0 | 0 | 0 | 0 | 0 | 0 | 0 | 0 | 0
110 | 1423013546 | 1423015964 | 1306226222 | 1 | 1 | 37 | 3 | 21.1-25-13 | СН-2012.21 Выпуск № 2 (в текущих ценах по состоянию на 01.01.2025 г.). Сб.1-25-13 | Вода | 1339 | 1007 | м3 | м3 | 1 | 0 | -1393929784 | 3.8 | 49.83 | 0 | 0 | 0 | 49.83 | 0 | 0 | 0 | 1 | 1 | 1 | 1 | -2 | 0 | 1 | 0 | 0 | 0 | 3.8 |  | 0 | 2 | 1423015968 | 1 | 0 | 74 | 0 | 0 | 0 | 0 | 0 | 0 | 0 | 0 | 0 | 0 | 0 | 0 | 0 | 0 | 0 | 0 | 0 | 0 | 0 | 0 | 0 | 0 | 12.73 | 49.83 | 49.83 | 1 | 189.35 | 0 | 634.34 | 0 | 0 | 0 | 634.34 | 0 | 0 | 0
111 | 1423013546 | 1423015969 | 1306222152 | 37 | 1 | 37 | 1 | 9999990008 |  | Трудозатраты рабочих | 1191 | 1013 | чел.-ч. | чел.-ч. | 1 | 0 | 476480486 | 10.64 | 0 | 0 | 0 | 0 | 0 | 0 | 0 | 0 | 1 | 1 | 1 | 1 | -2 | 0 | 1 | 0 | 0 | 0 | 10.64 |  | 1 | 2 | 1423015972 | 1 | 0 | 75 | 0 | 0 | 0 | 0 | 0 | 0 | 0 | 0 | 0 | 0 | 0 | 0 | 0 | 0 | 0 | 0 | 0 | 0 | 0 | 0 | 0 | 0 | 3.5112 | 0 | 0 | 1 | 0 | 0 | 0 | 0 | 0 | 0 | 0 | 0 | 0 | 0
111 | 1423013546 | 1423015969 | 1306226222 | 1 | 1 | 37 | 3 | 21.1-25-13 | СН-2012.21 Выпуск № 2 (в текущих ценах по состоянию на 01.01.2025 г.). Сб.1-25-13 | Вода | 1339 | 1007 | м3 | м3 | 1 | 0 | -1393929784 | 16.3 | 49.83 | 0 | 0 | 0 | 49.83 | 0 | 0 | 0 | 1 | 1 | 1 | 1 | -2 | 0 | 1 | 0 | 0 | 0 | 16.3 |  | 0 | 2 | 1423015973 | 1 | 0 | 76 | 0 | 0 | 0 | 0 | 0 | 0 | 0 | 0 | 0 | 0 | 0 | 0 | 0 | 0 | 0 | 0 | 0 | 0 | 0 | 0 | 0 | 0 | 5.379 | 49.83 | 49.83 | 1 | 812.23 | 0 | 268.04 | 0 | 0 | 0 | 268.04 | 0 | 0 | 0
112 | 1423013546 | 1423015974 | 1306222152 | 37 | 1 | 37 | 1 | 9999990008 |  | Трудозатраты рабочих | 1191 | 1013 | чел.-ч. | чел.-ч. | 1 | 0 | 476480486 | 2.42 | 0 | 0 | 0 | 0 | 0 | 0 | 0 | 0 | 1 | 1 | 1 | 1 | -2 | 0 | 1 | 1 | 0 | 0 | 2.42 |  | 1 | 2 | 1423015978 | 1 | 0 | 77 | 0 | 0 | 0 | 0 | 0 | 0 | 0 | 0 | 0 | 0 | 0 | 0 | 0 | 0 | 0 | 0 | 0 | 0 | 0 | 0 | 0 | 0 | 51.8848 | 0 | 0 | 1 | 0 | 0 | 0 | 0 | 0 | 0 | 0 | 0 | 0 | 0
112 | 1423013546 | 1423015974 | 1306223534 | 1 | 1 | 37 | 2 | 22.1-10-20 | СН-2012.22 Выпуск № 2 (в текущих ценах по состоянию на 01.01.2025 г.). Сб.1-10-20 | Компрессоры поршневые, производительность до 240 л/мин, объем ресивера 50 л | 1368 | 1011 | маш.-ч | маш.-ч | 1 | 0 | 1579982636 | 0.61 | 0 | 12.38 | 0.06 | 0 | 0 | 12.38 | 0.06 | 0 | 1 | 1 | 1 | 1 | -2 | 0 | 1 | 1 | 0 | 0 | 0.61 |  | 0 | 2 | 1423015979 | 1 | 0 | 78 | 0 | 0 | 0 | 0 | 0 | 0 | 0 | 0 | 0 | 0 | 0 | 0 | 0 | 0 | 0 | 0 | 0 | 0 | 0 | 0 | 0 | 0 | 13.0784 | 12.38 | 12.38 | 1 | 7.55 | 0.04 | 0 | 161.91 | 0.78 | 0 | 161.91 | 0 | 0 | 0
112 | 1423013546 | 1423015974 | 1306226222 | 1 | 1 | 37 | 3 | 21.1-25-13 | СН-2012.21 Выпуск № 2 (в текущих ценах по состоянию на 01.01.2025 г.). Сб.1-25-13 | Вода | 1339 | 1007 | м3 | м3 | 1 | 0 | -1393929784 | 1.03 | 49.83 | 0 | 0 | 0 | 49.83 | 0 | 0 | 0 | 1 | 1 | 1 | 1 | -2 | 0 | 1 | 1 | 0 | 0 | 1.03 |  | 0 | 2 | 1423015980 | 1 | 0 | 79 | 0 | 0 | 0 | 0 | 0 | 0 | 0 | 0 | 0 | 0 | 0 | 0 | 0 | 0 | 0 | 0 | 0 | 0 | 0 | 0 | 0 | 0 | 22.0832 | 49.83 | 49.83 | 1 | 51.32 | 0 | 1100.41 | 0 | 0 | 0 | 1100.41 | 0 | 0 | 0
113 | 1423013546 | 1423015981 | 1306222152 | 37 | 1 | 37 | 1 | 9999990008 |  | Трудозатраты рабочих | 1191 | 1013 | чел.-ч. | чел.-ч. | 1 | 0 | 476480486 | 3.44 | 0 | 0 | 0 | 0 | 0 | 0 | 0 | 0 | 1 | 1 | 1 | 1 | -2 | 0 | 1 | 1 | 0 | 0 | 3.44 |  | 1 | 2 | 1423015985 | 1 | 0 | 80 | 0 | 0 | 0 | 0 | 0 | 0 | 0 | 0 | 0 | 0 | 0 | 0 | 0 | 0 | 0 | 0 | 0 | 0 | 0 | 0 | 0 | 0 | 147.5072 | 0 | 0 | 1 | 0 | 0 | 0 | 0 | 0 | 0 | 0 | 0 | 0 | 0
113 | 1423013546 | 1423015981 | 1306223534 | 1 | 1 | 37 | 2 | 22.1-10-20 | СН-2012.22 Выпуск № 2 (в текущих ценах по состоянию на 01.01.2025 г.). Сб.1-10-20 | Компрессоры поршневые, производительность до 240 л/мин, объем ресивера 50 л | 1368 | 1011 | маш.-ч | маш.-ч | 1 | 0 | 1579982636 | 1.31 | 0 | 12.38 | 0.06 | 0 | 0 | 12.38 | 0.06 | 0 | 1 | 1 | 1 | 1 | -2 | 0 | 1 | 1 | 0 | 0 | 1.31 |  | 0 | 2 | 1423015986 | 1 | 0 | 81 | 0 | 0 | 0 | 0 | 0 | 0 | 0 | 0 | 0 | 0 | 0 | 0 | 0 | 0 | 0 | 0 | 0 | 0 | 0 | 0 | 0 | 0 | 56.1728 | 12.38 | 12.38 | 1 | 16.22 | 0.08 | 0 | 695.42 | 3.37 | 0 | 695.42 | 0 | 0 | 0
113 | 1423013546 | 1423015981 | 1306226222 | 1 | 1 | 37 | 3 | 21.1-25-13 | СН-2012.21 Выпуск № 2 (в текущих ценах по состоянию на 01.01.2025 г.). Сб.1-25-13 | Вода | 1339 | 1007 | м3 | м3 | 1 | 0 | -1393929784 | 3.7 | 49.83 | 0 | 0 | 0 | 49.83 | 0 | 0 | 0 | 1 | 1 | 1 | 1 | -2 | 0 | 1 | 1 | 0 | 0 | 3.7 |  | 0 | 2 | 1423015987 | 1 | 0 | 82 | 0 | 0 | 0 | 0 | 0 | 0 | 0 | 0 | 0 | 0 | 0 | 0 | 0 | 0 | 0 | 0 | 0 | 0 | 0 | 0 | 0 | 0 | 158.656 | 49.83 | 49.83 | 1 | 184.37 | 0 | 7905.83 | 0 | 0 | 0 | 7905.83 | 0 | 0 | 0
185 | 1423013546 | 1423015990 | 1306222152 | 37 | 1 | 37 | 1 | 9999990008 |  | Трудозатраты рабочих | 1191 | 1013 | чел.-ч. | чел.-ч. | 1 | 0 | 476480486 | 17.34 | 0 | 0 | 0 | 0 | 0 | 0 | 0 | 0 | 1 | 1 | 1 | 1 | -2 | 0 | 1 | 1 | 0 | 0 | 17.34 |  | 1 | 2 | 1423015995 | 1 | 0 | 83 | 0 | 0 | 0 | 0 | 0 | 0 | 0 | 0 | 0 | 0 | 0 | 0 | 0 | 0 | 0 | 0 | 0 | 0 | 0 | 0 | 0 | 0 | 138.72 | 0 | 0 | 1 | 0 | 0 | 0 | 0 | 0 | 0 | 0 | 0 | 0 | 0
185 | 1423013546 | 1423015990 | 1306226006 | 1 | 1 | 37 | 3 | 21.1-20-7 | СН-2012.21 Выпуск № 2 (в текущих ценах по состоянию на 01.01.2025 г.). Сб.1-20-7 | Ветошь | 1346 | 1009 | кг | кг | 1 | 0 | -1577570829 | 0.2 | 23.91 | 0 | 0 | 0 | 23.91 | 0 | 0 | 0 | 1 | 1 | 1 | 1 | -2 | 0 | 1 | 1 | 0 | 0 | 0.2 |  | 0 | 2 | 1423015996 | 1 | 0 | 84 | 0 | 0 | 0 | 0 | 0 | 0 | 0 | 0 | 0 | 0 | 0 | 0 | 0 | 0 | 0 | 0 | 0 | 0 | 0 | 0 | 0 | 0 | 1.6 | 23.91 | 23.91 | 1 | 4.78 | 0 | 38.26 | 0 | 0 | 0 | 38.26 | 0 | 0 | 0
185 | 1423013546 | 1423015990 | 1306224450 | 1 | 1 | 37 | 3 | 21.1-4-34 | СН-2012.21 Выпуск № 2 (в текущих ценах по состоянию на 01.01.2025 г.). Сб.1-4-34 | Растворитель нефтяной, марка Нефрас С-50/170 | 1348 | 1009 | т | т | 1000 | 0 | 793099210 | 0.00015 | 113114.09 | 0 | 0 | 0 | 113114.09 | 0 | 0 | 0 | 1 | 1 | 1 | 1 | -2 | 0 | 1 | 1 | 0 | 0 | 0.00015 |  | 0 | 2 | 1423015997 | 1 | 0 | 85 | 0 | 0 | 0 | 0 | 0 | 0 | 0 | 0 | 0 | 0 | 0 | 0 | 0 | 0 | 0 | 0 | 0 | 0 | 0 | 0 | 0 | 0 | 0.0012 | 113114.09 | 113114.09 | 1 | 16.97 | 0 | 135.74 | 0 | 0 | 0 | 135.74 | 0 | 0 | 0
185 | 1423013546 | 1423015990 | 1306234773 | 1 | 1 | 37 | 3 | 21.26-2-2 | СН-2012.21 Выпуск № 2 (в текущих ценах по состоянию на 01.01.2025 г.). Сб.26-2-2 | Бумага индикаторная (полоски) универсальная pH 0-12 | 1355 | 16987630 | 100 шт. | 100 шт. | 100 | 0 | 285242770 | 0.5 | 194.92 | 0 | 0 | 0 | 194.92 | 0 | 0 | 0 | 1 | 1 | 1 | 1 | -2 | 0 | 1 | 1 | 0 | 0 | 0.5 |  | 0 | 2 | 1423015998 | 1 | 0 | 86 | 0 | 0 | 0 | 0 | 0 | 0 | 0 | 0 | 0 | 0 | 0 | 0 | 0 | 0 | 0 | 0 | 0 | 0 | 0 | 0 | 0 | 0 | 4 | 194.92 | 194.92 | 1 | 97.46 | 0 | 779.68 | 0 | 0 | 0 | 779.68 | 0 | 0 | 0
186 | 1423013546 | 1423015999 | 1306222152 | 37 | 1 | 37 | 1 | 9999990008 |  | Трудозатраты рабочих | 1191 | 1013 | чел.-ч. | чел.-ч. | 1 | 0 | 476480486 | 1.17 | 0 | 0 | 0 | 0 | 0 | 0 | 0 | 0 | 1 | 1 | 1 | 1 | -2 | 0 | 1 | 1 | 0 | 0 | 1.17 |  | 1 | 2 | 1423016001 | 1 | 0 | 87 | 0 | 0 | 0 | 0 | 0 | 0 | 0 | 0 | 0 | 0 | 0 | 0 | 0 | 0 | 0 | 0 | 0 | 0 | 0 | 0 | 0 | 0 | 360.36 | 0 | 0 | 1 | 0 | 0 | 0 | 0 | 0 | 0 | 0 | 0 | 0 | 0
189 | 1423013546 | 1423016004 | 1306222152 | 37 | 1 | 37 | 1 | 9999990008 |  | Трудозатраты рабочих | 1191 | 1013 | чел.-ч. | чел.-ч. | 1 | 0 | 476480486 | 10.64 | 0 | 0 | 0 | 0 | 0 | 0 | 0 | 0 | 1 | 1 | 1 | 1 | -2 | 0 | 1 | 1 | 0 | 0 | 10.64 |  | 1 | 2 | 1423016007 | 1 | 0 | 88 | 0 | 0 | 0 | 0 | 0 | 0 | 0 | 0 | 0 | 0 | 0 | 0 | 0 | 0 | 0 | 0 | 0 | 0 | 0 | 0 | 0 | 0 | 13.7575 | 0 | 0 | 1 | 0 | 0 | 0 | 0 | 0 | 0 | 0 | 0 | 0 | 0
189 | 1423013546 | 1423016004 | 1306226222 | 1 | 1 | 37 | 3 | 21.1-25-13 | СН-2012.21 Выпуск № 2 (в текущих ценах по состоянию на 01.01.2025 г.). Сб.1-25-13 | Вода | 1339 | 1007 | м3 | м3 | 1 | 0 | -1393929784 | 3.8 | 49.83 | 0 | 0 | 0 | 49.83 | 0 | 0 | 0 | 1 | 1 | 1 | 1 | -2 | 0 | 1 | 1 | 0 | 0 | 3.8 |  | 0 | 2 | 1423016008 | 1 | 0 | 89 | 0 | 0 | 0 | 0 | 0 | 0 | 0 | 0 | 0 | 0 | 0 | 0 | 0 | 0 | 0 | 0 | 0 | 0 | 0 | 0 | 0 | 0 | 4.9134 | 49.83 | 49.83 | 1 | 189.35 | 0 | 244.83 | 0 | 0 | 0 | 244.83 | 0 | 0 | 0
190 | 1423013546 | 1423016009 | 1306222152 | 37 | 1 | 37 | 1 | 9999990008 |  | Трудозатраты рабочих | 1191 | 1013 | чел.-ч. | чел.-ч. | 1 | 0 | 476480486 | 3.44 | 0 | 0 | 0 | 0 | 0 | 0 | 0 | 0 | 1 | 1 | 1 | 1 | -2 | 0 | 1 | 1 | 0 | 0 | 3.44 |  | 1 | 2 | 1423016013 | 1 | 0 | 90 | 0 | 0 | 0 | 0 | 0 | 0 | 0 | 0 | 0 | 0 | 0 | 0 | 0 | 0 | 0 | 0 | 0 | 0 | 0 | 0 | 0 | 0 | 4.4479 | 0 | 0 | 1 | 0 | 0 | 0 | 0 | 0 | 0 | 0 | 0 | 0 | 0
190 | 1423013546 | 1423016009 | 1306223534 | 1 | 1 | 37 | 2 | 22.1-10-20 | СН-2012.22 Выпуск № 2 (в текущих ценах по состоянию на 01.01.2025 г.). Сб.1-10-20 | Компрессоры поршневые, производительность до 240 л/мин, объем ресивера 50 л | 1368 | 1011 | маш.-ч | маш.-ч | 1 | 0 | 1579982636 | 1.31 | 0 | 12.38 | 0.06 | 0 | 0 | 12.38 | 0.06 | 0 | 1 | 1 | 1 | 1 | -2 | 0 | 1 | 1 | 0 | 0 | 1.31 |  | 0 | 2 | 1423016014 | 1 | 0 | 91 | 0 | 0 | 0 | 0 | 0 | 0 | 0 | 0 | 0 | 0 | 0 | 0 | 0 | 0 | 0 | 0 | 0 | 0 | 0 | 0 | 0 | 0 | 1.6938 | 12.38 | 12.38 | 1 | 16.22 | 0.08 | 0 | 20.97 | 0.1 | 0 | 20.97 | 0 | 0 | 0
190 | 1423013546 | 1423016009 | 1306226222 | 1 | 1 | 37 | 3 | 21.1-25-13 | СН-2012.21 Выпуск № 2 (в текущих ценах по состоянию на 01.01.2025 г.). Сб.1-25-13 | Вода | 1339 | 1007 | м3 | м3 | 1 | 0 | -1393929784 | 3.7 | 49.83 | 0 | 0 | 0 | 49.83 | 0 | 0 | 0 | 1 | 1 | 1 | 1 | -2 | 0 | 1 | 1 | 0 | 0 | 3.7 |  | 0 | 2 | 1423016015 | 1 | 0 | 92 | 0 | 0 | 0 | 0 | 0 | 0 | 0 | 0 | 0 | 0 | 0 | 0 | 0 | 0 | 0 | 0 | 0 | 0 | 0 | 0 | 0 | 0 | 4.7841 | 49.83 | 49.83 | 1 | 184.37 | 0 | 238.39 | 0 | 0 | 0 | 238.39 | 0 | 0 | 0
192 | 1423013546 | 1423016017 | 1306222152 | 37 | 1 | 37 | 1 | 9999990008 |  | Трудозатраты рабочих | 1191 | 1013 | чел.-ч. | чел.-ч. | 1 | 0 | 476480486 | 10.64 | 0 | 0 | 0 | 0 | 0 | 0 | 0 | 0 | 1 | 1 | 1 | 1 | -2 | 0 | 1 | 1 | 0 | 0 | 10.64 |  | 1 | 2 | 1423016020 | 1 | 0 | 93 | 0 | 0 | 0 | 0 | 0 | 0 | 0 | 0 | 0 | 0 | 0 | 0 | 0 | 0 | 0 | 0 | 0 | 0 | 0 | 0 | 0 | 0 | 17.1198 | 0 | 0 | 1 | 0 | 0 | 0 | 0 | 0 | 0 | 0 | 0 | 0 | 0
192 | 1423013546 | 1423016017 | 1306226222 | 1 | 1 | 37 | 3 | 21.1-25-13 | СН-2012.21 Выпуск № 2 (в текущих ценах по состоянию на 01.01.2025 г.). Сб.1-25-13 | Вода | 1339 | 1007 | м3 | м3 | 1 | 0 | -1393929784 | 3.8 | 49.83 | 0 | 0 | 0 | 49.83 | 0 | 0 | 0 | 1 | 1 | 1 | 1 | -2 | 0 | 1 | 1 | 0 | 0 | 3.8 |  | 0 | 2 | 1423016021 | 1 | 0 | 94 | 0 | 0 | 0 | 0 | 0 | 0 | 0 | 0 | 0 | 0 | 0 | 0 | 0 | 0 | 0 | 0 | 0 | 0 | 0 | 0 | 0 | 0 | 6.1142 | 49.83 | 49.83 | 1 | 189.35 | 0 | 304.67 | 0 | 0 | 0 | 304.67 | 0 | 0 | 0
193 | 1423013546 | 1423016022 | 1306222152 | 37 | 1 | 37 | 1 | 9999990008 |  | Трудозатраты рабочих | 1191 | 1013 | чел.-ч. | чел.-ч. | 1 | 0 | 476480486 | 3.44 | 0 | 0 | 0 | 0 | 0 | 0 | 0 | 0 | 1 | 1 | 1 | 1 | -2 | 0 | 1 | 1 | 0 | 0 | 3.44 |  | 1 | 2 | 1423016026 | 1 | 0 | 95 | 0 | 0 | 0 | 0 | 0 | 0 | 0 | 0 | 0 | 0 | 0 | 0 | 0 | 0 | 0 | 0 | 0 | 0 | 0 | 0 | 0 | 0 | 5.535 | 0 | 0 | 1 | 0 | 0 | 0 | 0 | 0 | 0 | 0 | 0 | 0 | 0
193 | 1423013546 | 1423016022 | 1306223534 | 1 | 1 | 37 | 2 | 22.1-10-20 | СН-2012.22 Выпуск № 2 (в текущих ценах по состоянию на 01.01.2025 г.). Сб.1-10-20 | Компрессоры поршневые, производительность до 240 л/мин, объем ресивера 50 л | 1368 | 1011 | маш.-ч | маш.-ч | 1 | 0 | 1579982636 | 1.31 | 0 | 12.38 | 0.06 | 0 | 0 | 12.38 | 0.06 | 0 | 1 | 1 | 1 | 1 | -2 | 0 | 1 | 1 | 0 | 0 | 1.31 |  | 0 | 2 | 1423016027 | 1 | 0 | 96 | 0 | 0 | 0 | 0 | 0 | 0 | 0 | 0 | 0 | 0 | 0 | 0 | 0 | 0 | 0 | 0 | 0 | 0 | 0 | 0 | 0 | 0 | 2.1078 | 12.38 | 12.38 | 1 | 16.22 | 0.08 | 0 | 26.09 | 0.13 | 0 | 26.09 | 0 | 0 | 0
193 | 1423013546 | 1423016022 | 1306226222 | 1 | 1 | 37 | 3 | 21.1-25-13 | СН-2012.21 Выпуск № 2 (в текущих ценах по состоянию на 01.01.2025 г.). Сб.1-25-13 | Вода | 1339 | 1007 | м3 | м3 | 1 | 0 | -1393929784 | 3.7 | 49.83 | 0 | 0 | 0 | 49.83 | 0 | 0 | 0 | 1 | 1 | 1 | 1 | -2 | 0 | 1 | 1 | 0 | 0 | 3.7 |  | 0 | 2 | 1423016028 | 1 | 0 | 97 | 0 | 0 | 0 | 0 | 0 | 0 | 0 | 0 | 0 | 0 | 0 | 0 | 0 | 0 | 0 | 0 | 0 | 0 | 0 | 0 | 0 | 0 | 5.9533 | 49.83 | 49.83 | 1 | 184.37 | 0 | 296.65 | 0 | 0 | 0 | 296.65 | 0 | 0 | 0
195 | 1423013546 | 1423016030 | 1306222152 | 37 | 1 | 37 | 1 | 9999990008 |  | Трудозатраты рабочих | 1191 | 1013 | чел.-ч. | чел.-ч. | 1 | 0 | 476480486 | 10.64 | 0 | 0 | 0 | 0 | 0 | 0 | 0 | 0 | 1 | 1 | 1 | 1 | -2 | 0 | 1 | 1 | 0 | 0 | 10.64 |  | 1 | 2 | 1423016033 | 1 | 0 | 98 | 0 | 0 | 0 | 0 | 0 | 0 | 0 | 0 | 0 | 0 | 0 | 0 | 0 | 0 | 0 | 0 | 0 | 0 | 0 | 0 | 0 | 0 | 17.1198 | 0 | 0 | 1 | 0 | 0 | 0 | 0 | 0 | 0 | 0 | 0 | 0 | 0
195 | 1423013546 | 1423016030 | 1306226222 | 1 | 1 | 37 | 3 | 21.1-25-13 | СН-2012.21 Выпуск № 2 (в текущих ценах по состоянию на 01.01.2025 г.). Сб.1-25-13 | Вода | 1339 | 1007 | м3 | м3 | 1 | 0 | -1393929784 | 3.8 | 49.83 | 0 | 0 | 0 | 49.83 | 0 | 0 | 0 | 1 | 1 | 1 | 1 | -2 | 0 | 1 | 1 | 0 | 0 | 3.8 |  | 0 | 2 | 1423016034 | 1 | 0 | 99 | 0 | 0 | 0 | 0 | 0 | 0 | 0 | 0 | 0 | 0 | 0 | 0 | 0 | 0 | 0 | 0 | 0 | 0 | 0 | 0 | 0 | 0 | 6.1142 | 49.83 | 49.83 | 1 | 189.35 | 0 | 304.67 | 0 | 0 | 0 | 304.67 | 0 | 0 | 0
196 | 1423013546 | 1423016035 | 1306222152 | 37 | 1 | 37 | 1 | 9999990008 |  | Трудозатраты рабочих | 1191 | 1013 | чел.-ч. | чел.-ч. | 1 | 0 | 476480486 | 3.44 | 0 | 0 | 0 | 0 | 0 | 0 | 0 | 0 | 1 | 1 | 1 | 1 | -2 | 0 | 1 | 1 | 0 | 0 | 3.44 |  | 1 | 2 | 1423016039 | 1 | 0 | 100 | 0 | 0 | 0 | 0 | 0 | 0 | 0 | 0 | 0 | 0 | 0 | 0 | 0 | 0 | 0 | 0 | 0 | 0 | 0 | 0 | 0 | 0 | 5.535 | 0 | 0 | 1 | 0 | 0 | 0 | 0 | 0 | 0 | 0 | 0 | 0 | 0
196 | 1423013546 | 1423016035 | 1306223534 | 1 | 1 | 37 | 2 | 22.1-10-20 | СН-2012.22 Выпуск № 2 (в текущих ценах по состоянию на 01.01.2025 г.). Сб.1-10-20 | Компрессоры поршневые, производительность до 240 л/мин, объем ресивера 50 л | 1368 | 1011 | маш.-ч | маш.-ч | 1 | 0 | 1579982636 | 1.31 | 0 | 12.38 | 0.06 | 0 | 0 | 12.38 | 0.06 | 0 | 1 | 1 | 1 | 1 | -2 | 0 | 1 | 1 | 0 | 0 | 1.31 |  | 0 | 2 | 1423016040 | 1 | 0 | 101 | 0 | 0 | 0 | 0 | 0 | 0 | 0 | 0 | 0 | 0 | 0 | 0 | 0 | 0 | 0 | 0 | 0 | 0 | 0 | 0 | 0 | 0 | 2.1078 | 12.38 | 12.38 | 1 | 16.22 | 0.08 | 0 | 26.09 | 0.13 | 0 | 26.09 | 0 | 0 | 0
196 | 1423013546 | 1423016035 | 1306226222 | 1 | 1 | 37 | 3 | 21.1-25-13 | СН-2012.21 Выпуск № 2 (в текущих ценах по состоянию на 01.01.2025 г.). Сб.1-25-13 | Вода | 1339 | 1007 | м3 | м3 | 1 | 0 | -1393929784 | 3.7 | 49.83 | 0 | 0 | 0 | 49.83 | 0 | 0 | 0 | 1 | 1 | 1 | 1 | -2 | 0 | 1 | 1 | 0 | 0 | 3.7 |  | 0 | 2 | 1423016041 | 1 | 0 | 102 | 0 | 0 | 0 | 0 | 0 | 0 | 0 | 0 | 0 | 0 | 0 | 0 | 0 | 0 | 0 | 0 | 0 | 0 | 0 | 0 | 0 | 0 | 5.9533 | 49.83 | 49.83 | 1 | 184.37 | 0 | 296.65 | 0 | 0 | 0 | 296.65 | 0 | 0 | 0
198 | 1423013546 | 1423016043 | 1306222152 | 37 | 1 | 37 | 1 | 9999990008 |  | Трудозатраты рабочих | 1191 | 1013 | чел.-ч. | чел.-ч. | 1 | 0 | 476480486 | 10.64 | 0 | 0 | 0 | 0 | 0 | 0 | 0 | 0 | 1 | 1 | 1 | 1 | -2 | 0 | 1 | 1 | 0 | 0 | 10.64 |  | 1 | 2 | 1423016046 | 1 | 0 | 103 | 0 | 0 | 0 | 0 | 0 | 0 | 0 | 0 | 0 | 0 | 0 | 0 | 0 | 0 | 0 | 0 | 0 | 0 | 0 | 0 | 0 | 0 | 15.96 | 0 | 0 | 1 | 0 | 0 | 0 | 0 | 0 | 0 | 0 | 0 | 0 | 0
198 | 1423013546 | 1423016043 | 1306226222 | 1 | 1 | 37 | 3 | 21.1-25-13 | СН-2012.21 Выпуск № 2 (в текущих ценах по состоянию на 01.01.2025 г.). Сб.1-25-13 | Вода | 1339 | 1007 | м3 | м3 | 1 | 0 | -1393929784 | 3.8 | 49.83 | 0 | 0 | 0 | 49.83 | 0 | 0 | 0 | 1 | 1 | 1 | 1 | -2 | 0 | 1 | 1 | 0 | 0 | 3.8 |  | 0 | 2 | 1423016047 | 1 | 0 | 104 | 0 | 0 | 0 | 0 | 0 | 0 | 0 | 0 | 0 | 0 | 0 | 0 | 0 | 0 | 0 | 0 | 0 | 0 | 0 | 0 | 0 | 0 | 5.7 | 49.83 | 49.83 | 1 | 189.35 | 0 | 284.03 | 0 | 0 | 0 | 284.03 | 0 | 0 | 0
199 | 1423013546 | 1423016048 | 1306222152 | 37 | 1 | 37 | 1 | 9999990008 |  | Трудозатраты рабочих | 1191 | 1013 | чел.-ч. | чел.-ч. | 1 | 0 | 476480486 | 3.44 | 0 | 0 | 0 | 0 | 0 | 0 | 0 | 0 | 1 | 1 | 1 | 1 | -2 | 0 | 1 | 1 | 0 | 0 | 3.44 |  | 1 | 2 | 1423016052 | 1 | 0 | 105 | 0 | 0 | 0 | 0 | 0 | 0 | 0 | 0 | 0 | 0 | 0 | 0 | 0 | 0 | 0 | 0 | 0 | 0 | 0 | 0 | 0 | 0 | 5.16 | 0 | 0 | 1 | 0 | 0 | 0 | 0 | 0 | 0 | 0 | 0 | 0 | 0
199 | 1423013546 | 1423016048 | 1306223534 | 1 | 1 | 37 | 2 | 22.1-10-20 | СН-2012.22 Выпуск № 2 (в текущих ценах по состоянию на 01.01.2025 г.). Сб.1-10-20 | Компрессоры поршневые, производительность до 240 л/мин, объем ресивера 50 л | 1368 | 1011 | маш.-ч | маш.-ч | 1 | 0 | 1579982636 | 1.31 | 0 | 12.38 | 0.06 | 0 | 0 | 12.38 | 0.06 | 0 | 1 | 1 | 1 | 1 | -2 | 0 | 1 | 1 | 0 | 0 | 1.31 |  | 0 | 2 | 1423016053 | 1 | 0 | 106 | 0 | 0 | 0 | 0 | 0 | 0 | 0 | 0 | 0 | 0 | 0 | 0 | 0 | 0 | 0 | 0 | 0 | 0 | 0 | 0 | 0 | 0 | 1.965 | 12.38 | 12.38 | 1 | 16.22 | 0.08 | 0 | 24.33 | 0.12 | 0 | 24.33 | 0 | 0 | 0
199 | 1423013546 | 1423016048 | 1306226222 | 1 | 1 | 37 | 3 | 21.1-25-13 | СН-2012.21 Выпуск № 2 (в текущих ценах по состоянию на 01.01.2025 г.). Сб.1-25-13 | Вода | 1339 | 1007 | м3 | м3 | 1 | 0 | -1393929784 | 3.7 | 49.83 | 0 | 0 | 0 | 49.83 | 0 | 0 | 0 | 1 | 1 | 1 | 1 | -2 | 0 | 1 | 1 | 0 | 0 | 3.7 |  | 0 | 2 | 1423016054 | 1 | 0 | 107 | 0 | 0 | 0 | 0 | 0 | 0 | 0 | 0 | 0 | 0 | 0 | 0 | 0 | 0 | 0 | 0 | 0 | 0 | 0 | 0 | 0 | 0 | 5.55 | 49.83 | 49.83 | 1 | 184.37 | 0 | 276.56 | 0 | 0 | 0 | 276.56 | 0 | 0 | 0
236 | 1423013546 | 1423016056 | 1306222152 | 37 | 1 | 37 | 1 | 9999990008 |  | Трудозатраты рабочих | 1191 | 1013 | чел.-ч. | чел.-ч. | 1 | 0 | 476480486 | 0.58 | 0 | 0 | 0 | 0 | 0 | 0 | 0 | 0 | 1 | 1 | 1 | 1 | -2 | 0 | 1 | 1 | 0 | 0 | 0.58 |  | 1 | 2 | 1423016060 | 1 | 0 | 108 | 0 | 0 | 0 | 0 | 0 | 0 | 0 | 0 | 0 | 0 | 0 | 0 | 0 | 0 | 0 | 0 | 0 | 0 | 0 | 0 | 0 | 0 | 17.4 | 0 | 0 | 1 | 0 | 0 | 0 | 0 | 0 | 0 | 0 | 0 | 0 | 0
236 | 1423013546 | 1423016056 | 1306223657 | 1 | 1 | 37 | 2 | 22.1-14-13 | СН-2012.22 Выпуск № 2 (в текущих ценах по состоянию на 01.01.2025 г.). Сб.1-14-13 | Пылесосы, потребляемая мощность 350-1200 Вт | 1368 | 1011 | маш.-ч | маш.-ч | 1 | 0 | -1993593656 | 0.0425 | 0 | 55.98 | 0.26 | 0 | 0 | 55.98 | 0.26 | 0 | 1 | 1 | 1 | 1 | -2 | 0 | 1 | 1 | 0 | 0 | 0.0425 |  | 0 | 2 | 1423016061 | 1 | 0 | 109 | 0 | 0 | 0 | 0 | 0 | 0 | 0 | 0 | 0 | 0 | 0 | 0 | 0 | 0 | 0 | 0 | 0 | 0 | 0 | 0 | 0 | 0 | 1.275 | 55.98 | 55.98 | 1 | 2.38 | 0.01 | 0 | 71.37 | 0.33 | 0 | 71.37 | 0 | 0 | 0
236 | 1423013546 | 1423016056 | 1306226006 | 1 | 1 | 37 | 3 | 21.1-20-7 | СН-2012.21 Выпуск № 2 (в текущих ценах по состоянию на 01.01.2025 г.). Сб.1-20-7 | Ветошь | 1346 | 1009 | кг | кг | 1 | 0 | -1577570829 | 0.015 | 23.91 | 0 | 0 | 0 | 23.91 | 0 | 0 | 0 | 1 | 1 | 1 | 1 | -2 | 0 | 1 | 1 | 0 | 0 | 0.015 |  | 0 | 2 | 1423016062 | 1 | 0 | 110 | 0 | 0 | 0 | 0 | 0 | 0 | 0 | 0 | 0 | 0 | 0 | 0 | 0 | 0 | 0 | 0 | 0 | 0 | 0 | 0 | 0 | 0 | 0.45 | 23.91 | 23.91 | 1 | 0.36 | 0 | 10.76 | 0 | 0 | 0 | 10.76 | 0 | 0 | 0
237 | 1423013546 | 1423016063 | 1306222152 | 37 | 1 | 37 | 1 | 9999990008 |  | Трудозатраты рабочих | 1191 | 1013 | чел.-ч. | чел.-ч. | 1 | 0 | 476480486 | 0.9 | 0 | 0 | 0 | 0 | 0 | 0 | 0 | 0 | 1 | 1 | 1 | 1 | -2 | 0 | 1 | 1 | 0 | 0 | 0.9 |  | 1 | 2 | 1423016067 | 1 | 0 | 111 | 0 | 0 | 0 | 0 | 0 | 0 | 0 | 0 | 0 | 0 | 0 | 0 | 0 | 0 | 0 | 0 | 0 | 0 | 0 | 0 | 0 | 0 | 8.1 | 0 | 0 | 1 | 0 | 0 | 0 | 0 | 0 | 0 | 0 | 0 | 0 | 0
237 | 1423013546 | 1423016063 | 1306223657 | 1 | 1 | 37 | 2 | 22.1-14-13 | СН-2012.22 Выпуск № 2 (в текущих ценах по состоянию на 01.01.2025 г.). Сб.1-14-13 | Пылесосы, потребляемая мощность 350-1200 Вт | 1368 | 1011 | маш.-ч | маш.-ч | 1 | 0 | -1993593656 | 0.085 | 0 | 55.98 | 0.26 | 0 | 0 | 55.98 | 0.26 | 0 | 1 | 1 | 1 | 1 | -2 | 0 | 1 | 1 | 0 | 0 | 0.085 |  | 0 | 2 | 1423016068 | 1 | 0 | 112 | 0 | 0 | 0 | 0 | 0 | 0 | 0 | 0 | 0 | 0 | 0 | 0 | 0 | 0 | 0 | 0 | 0 | 0 | 0 | 0 | 0 | 0 | 0.765 | 55.98 | 55.98 | 1 | 4.76 | 0.02 | 0 | 42.82 | 0.2 | 0 | 42.82 | 0 | 0 | 0
237 | 1423013546 | 1423016063 | 1306226006 | 1 | 1 | 37 | 3 | 21.1-20-7 | СН-2012.21 Выпуск № 2 (в текущих ценах по состоянию на 01.01.2025 г.). Сб.1-20-7 | Ветошь | 1346 | 1009 | кг | кг | 1 | 0 | -1577570829 | 0.03 | 23.91 | 0 | 0 | 0 | 23.91 | 0 | 0 | 0 | 1 | 1 | 1 | 1 | -2 | 0 | 1 | 1 | 0 | 0 | 0.03 |  | 0 | 2 | 1423016069 | 1 | 0 | 113 | 0 | 0 | 0 | 0 | 0 | 0 | 0 | 0 | 0 | 0 | 0 | 0 | 0 | 0 | 0 | 0 | 0 | 0 | 0 | 0 | 0 | 0 | 0.27 | 23.91 | 23.91 | 1 | 0.72 | 0 | 6.46 | 0 | 0 | 0 | 6.46 | 0 | 0 | 0
238 | 1423013546 | 1423016070 | 1306222152 | 37 | 1 | 37 | 1 | 9999990008 |  | Трудозатраты рабочих | 1191 | 1013 | чел.-ч. | чел.-ч. | 1 | 0 | 476480486 | 1.84 | 0 | 0 | 0 | 0 | 0 | 0 | 0 | 0 | 1 | 1 | 1 | 1 | -2 | 0 | 1 | 1 | 0 | 0 | 1.84 |  | 1 | 2 | 1423016074 | 1 | 0 | 114 | 0 | 0 | 0 | 0 | 0 | 0 | 0 | 0 | 0 | 0 | 0 | 0 | 0 | 0 | 0 | 0 | 0 | 0 | 0 | 0 | 0 | 0 | 6.624 | 0 | 0 | 1 | 0 | 0 | 0 | 0 | 0 | 0 | 0 | 0 | 0 | 0
238 | 1423013546 | 1423016070 | 1306223657 | 1 | 1 | 37 | 2 | 22.1-14-13 | СН-2012.22 Выпуск № 2 (в текущих ценах по состоянию на 01.01.2025 г.). Сб.1-14-13 | Пылесосы, потребляемая мощность 350-1200 Вт | 1368 | 1011 | маш.-ч | маш.-ч | 1 | 0 | -1993593656 | 0.0688 | 0 | 55.98 | 0.26 | 0 | 0 | 55.98 | 0.26 | 0 | 1 | 1 | 1 | 1 | -2 | 0 | 1 | 1 | 0 | 0 | 0.0688 |  | 0 | 2 | 1423016075 | 1 | 0 | 115 | 0 | 0 | 0 | 0 | 0 | 0 | 0 | 0 | 0 | 0 | 0 | 0 | 0 | 0 | 0 | 0 | 0 | 0 | 0 | 0 | 0 | 0 | 0.24768 | 55.98 | 55.98 | 1 | 3.85 | 0.02 | 0 | 13.87 | 0.06 | 0 | 13.87 | 0 | 0 | 0
238 | 1423013546 | 1423016070 | 1306226006 | 1 | 1 | 37 | 3 | 21.1-20-7 | СН-2012.21 Выпуск № 2 (в текущих ценах по состоянию на 01.01.2025 г.). Сб.1-20-7 | Ветошь | 1346 | 1009 | кг | кг | 1 | 0 | -1577570829 | 0.053 | 23.91 | 0 | 0 | 0 | 23.91 | 0 | 0 | 0 | 1 | 1 | 1 | 1 | -2 | 0 | 1 | 1 | 0 | 0 | 0.053 |  | 0 | 2 | 1423016076 | 1 | 0 | 116 | 0 | 0 | 0 | 0 | 0 | 0 | 0 | 0 | 0 | 0 | 0 | 0 | 0 | 0 | 0 | 0 | 0 | 0 | 0 | 0 | 0 | 0 | 0.1908 | 23.91 | 23.91 | 1 | 1.27 | 0 | 4.56 | 0 | 0 | 0 | 4.56 | 0 | 0 | 0
239 | 1423013546 | 1423016077 | 1306222152 | 37 | 1 | 37 | 1 | 9999990008 |  | Трудозатраты рабочих | 1191 | 1013 | чел.-ч. | чел.-ч. | 1 | 0 | 476480486 | 1.84 | 0 | 0 | 0 | 0 | 0 | 0 | 0 | 0 | 1 | 1 | 1 | 1 | -2 | 0 | 1 | 1 | 0 | 0 | 1.84 |  | 1 | 2 | 1423016081 | 1 | 0 | 117 | 0 | 0 | 0 | 0 | 0 | 0 | 0 | 0 | 0 | 0 | 0 | 0 | 0 | 0 | 0 | 0 | 0 | 0 | 0 | 0 | 0 | 0 | 8.28 | 0 | 0 | 1 | 0 | 0 | 0 | 0 | 0 | 0 | 0 | 0 | 0 | 0
239 | 1423013546 | 1423016077 | 1306223657 | 1 | 1 | 37 | 2 | 22.1-14-13 | СН-2012.22 Выпуск № 2 (в текущих ценах по состоянию на 01.01.2025 г.). Сб.1-14-13 | Пылесосы, потребляемая мощность 350-1200 Вт | 1368 | 1011 | маш.-ч | маш.-ч | 1 | 0 | -1993593656 | 0.0688 | 0 | 55.98 | 0.26 | 0 | 0 | 55.98 | 0.26 | 0 | 1 | 1 | 1 | 1 | -2 | 0 | 1 | 1 | 0 | 0 | 0.0688 |  | 0 | 2 | 1423016082 | 1 | 0 | 118 | 0 | 0 | 0 | 0 | 0 | 0 | 0 | 0 | 0 | 0 | 0 | 0 | 0 | 0 | 0 | 0 | 0 | 0 | 0 | 0 | 0 | 0 | 0.3096 | 55.98 | 55.98 | 1 | 3.85 | 0.02 | 0 | 17.33 | 0.08 | 0 | 17.33 | 0 | 0 | 0
239 | 1423013546 | 1423016077 | 1306226006 | 1 | 1 | 37 | 3 | 21.1-20-7 | СН-2012.21 Выпуск № 2 (в текущих ценах по состоянию на 01.01.2025 г.). Сб.1-20-7 | Ветошь | 1346 | 1009 | кг | кг | 1 | 0 | -1577570829 | 0.053 | 23.91 | 0 | 0 | 0 | 23.91 | 0 | 0 | 0 | 1 | 1 | 1 | 1 | -2 | 0 | 1 | 1 | 0 | 0 | 0.053 |  | 0 | 2 | 1423016083 | 1 | 0 | 119 | 0 | 0 | 0 | 0 | 0 | 0 | 0 | 0 | 0 | 0 | 0 | 0 | 0 | 0 | 0 | 0 | 0 | 0 | 0 | 0 | 0 | 0 | 0.2385 | 23.91 | 23.91 | 1 | 1.27 | 0 | 5.7 | 0 | 0 | 0 | 5.7 | 0 | 0 | 0
240 | 1423013546 | 1423016084 | 1306222152 | 37 | 1 | 37 | 1 | 9999990008 |  | Трудозатраты рабочих | 1191 | 1013 | чел.-ч. | чел.-ч. | 1 | 0 | 476480486 | 1.52 | 0 | 0 | 0 | 0 | 0 | 0 | 0 | 0 | 1 | 1 | 1 | 1 | -2 | 0 | 1 | 1 | 0 | 0 | 1.52 |  | 1 | 2 | 1423016087 | 1 | 0 | 120 | 0 | 0 | 0 | 0 | 0 | 0 | 0 | 0 | 0 | 0 | 0 | 0 | 0 | 0 | 0 | 0 | 0 | 0 | 0 | 0 | 0 | 0 | 4.56 | 0 | 0 | 1 | 0 | 0 | 0 | 0 | 0 | 0 | 0 | 0 | 0 | 0
240 | 1423013546 | 1423016084 | 1306226006 | 1 | 1 | 37 | 3 | 21.1-20-7 | СН-2012.21 Выпуск № 2 (в текущих ценах по состоянию на 01.01.2025 г.). Сб.1-20-7 | Ветошь | 1346 | 1009 | кг | кг | 1 | 0 | -1577570829 | 0.02 | 23.91 | 0 | 0 | 0 | 23.91 | 0 | 0 | 0 | 1 | 1 | 1 | 1 | -2 | 0 | 1 | 1 | 0 | 0 | 0.02 |  | 0 | 2 | 1423016088 | 1 | 0 | 121 | 0 | 0 | 0 | 0 | 0 | 0 | 0 | 0 | 0 | 0 | 0 | 0 | 0 | 0 | 0 | 0 | 0 | 0 | 0 | 0 | 0 | 0 | 0.06 | 23.91 | 23.91 | 1 | 0.48 | 0 | 1.43 | 0 | 0 | 0 | 1.43 | 0 | 0 | 0
241 | 1423013546 | 1423016089 | 1306222152 | 37 | 1 | 37 | 1 | 9999990008 |  | Трудозатраты рабочих | 1191 | 1013 | чел.-ч. | чел.-ч. | 1 | 0 | 476480486 | 10.64 | 0 | 0 | 0 | 0 | 0 | 0 | 0 | 0 | 1 | 1 | 1 | 1 | -2 | 0 | 1 | 1 | 0 | 0 | 10.64 |  | 1 | 2 | 1423016092 | 1 | 0 | 122 | 0 | 0 | 0 | 0 | 0 | 0 | 0 | 0 | 0 | 0 | 0 | 0 | 0 | 0 | 0 | 0 | 0 | 0 | 0 | 0 | 0 | 0 | 400.596 | 0 | 0 | 1 | 0 | 0 | 0 | 0 | 0 | 0 | 0 | 0 | 0 | 0
241 | 1423013546 | 1423016089 | 1306226222 | 1 | 1 | 37 | 3 | 21.1-25-13 | СН-2012.21 Выпуск № 2 (в текущих ценах по состоянию на 01.01.2025 г.). Сб.1-25-13 | Вода | 1339 | 1007 | м3 | м3 | 1 | 0 | -1393929784 | 1 | 49.83 | 0 | 0 | 0 | 49.83 | 0 | 0 | 0 | 1 | 1 | 1 | 1 | -2 | 0 | 1 | 1 | 0 | 0 | 1 |  | 0 | 2 | 1423016093 | 1 | 0 | 123 | 0 | 0 | 0 | 0 | 0 | 0 | 0 | 0 | 0 | 0 | 0 | 0 | 0 | 0 | 0 | 0 | 0 | 0 | 0 | 0 | 0 | 0 | 37.65 | 49.83 | 49.83 | 1 | 49.83 | 0 | 1876.1 | 0 | 0 | 0 | 1876.1 | 0 | 0 | 0
242 | 1423013546 | 1423016094 | 1306222152 | 37 | 1 | 37 | 1 | 9999990008 |  | Трудозатраты рабочих | 1191 | 1013 | чел.-ч. | чел.-ч. | 1 | 0 | 476480486 | 2.42 | 0 | 0 | 0 | 0 | 0 | 0 | 0 | 0 | 1 | 1 | 1 | 1 | -2 | 0 | 1 | 1 | 0 | 0 | 2.42 |  | 1 | 2 | 1423016098 | 1 | 0 | 124 | 0 | 0 | 0 | 0 | 0 | 0 | 0 | 0 | 0 | 0 | 0 | 0 | 0 | 0 | 0 | 0 | 0 | 0 | 0 | 0 | 0 | 0 | 91.113 | 0 | 0 | 1 | 0 | 0 | 0 | 0 | 0 | 0 | 0 | 0 | 0 | 0
242 | 1423013546 | 1423016094 | 1306223534 | 1 | 1 | 37 | 2 | 22.1-10-20 | СН-2012.22 Выпуск № 2 (в текущих ценах по состоянию на 01.01.2025 г.). Сб.1-10-20 | Компрессоры поршневые, производительность до 240 л/мин, объем ресивера 50 л | 1368 | 1011 | маш.-ч | маш.-ч | 1 | 0 | 1579982636 | 0.61 | 0 | 12.38 | 0.06 | 0 | 0 | 12.38 | 0.06 | 0 | 1 | 1 | 1 | 1 | -2 | 0 | 1 | 1 | 0 | 0 | 0.61 |  | 0 | 2 | 1423016099 | 1 | 0 | 125 | 0 | 0 | 0 | 0 | 0 | 0 | 0 | 0 | 0 | 0 | 0 | 0 | 0 | 0 | 0 | 0 | 0 | 0 | 0 | 0 | 0 | 0 | 22.9665 | 12.38 | 12.38 | 1 | 7.55 | 0.04 | 0 | 284.33 | 1.38 | 0 | 284.33 | 0 | 0 | 0
242 | 1423013546 | 1423016094 | 1306226222 | 1 | 1 | 37 | 3 | 21.1-25-13 | СН-2012.21 Выпуск № 2 (в текущих ценах по состоянию на 01.01.2025 г.). Сб.1-25-13 | Вода | 1339 | 1007 | м3 | м3 | 1 | 0 | -1393929784 | 1.03 | 49.83 | 0 | 0 | 0 | 49.83 | 0 | 0 | 0 | 1 | 1 | 1 | 1 | -2 | 0 | 1 | 1 | 0 | 0 | 1.03 |  | 0 | 2 | 1423016100 | 1 | 0 | 126 | 0 | 0 | 0 | 0 | 0 | 0 | 0 | 0 | 0 | 0 | 0 | 0 | 0 | 0 | 0 | 0 | 0 | 0 | 0 | 0 | 0 | 0 | 38.7795 | 49.83 | 49.83 | 1 | 51.32 | 0 | 1932.38 | 0 | 0 | 0 | 1932.38 | 0 | 0 | 0
244 | 1423013546 | 1423016102 | 1306222152 | 37 | 1 | 37 | 1 | 9999990008 |  | Трудозатраты рабочих | 1191 | 1013 | чел.-ч. | чел.-ч. | 1 | 0 | 476480486 | 0.58 | 0 | 0 | 0 | 0 | 0 | 0 | 0 | 0 | 1 | 1 | 1 | 1 | -2 | 0 | 1 | 1 | 0 | 0 | 0.58 |  | 1 | 2 | 1423016106 | 1 | 0 | 127 | 0 | 0 | 0 | 0 | 0 | 0 | 0 | 0 | 0 | 0 | 0 | 0 | 0 | 0 | 0 | 0 | 0 | 0 | 0 | 0 | 0 | 0 | 4.06 | 0 | 0 | 1 | 0 | 0 | 0 | 0 | 0 | 0 | 0 | 0 | 0 | 0
244 | 1423013546 | 1423016102 | 1306223657 | 1 | 1 | 37 | 2 | 22.1-14-13 | СН-2012.22 Выпуск № 2 (в текущих ценах по состоянию на 01.01.2025 г.). Сб.1-14-13 | Пылесосы, потребляемая мощность 350-1200 Вт | 1368 | 1011 | маш.-ч | маш.-ч | 1 | 0 | -1993593656 | 0.0425 | 0 | 55.98 | 0.26 | 0 | 0 | 55.98 | 0.26 | 0 | 1 | 1 | 1 | 1 | -2 | 0 | 1 | 1 | 0 | 0 | 0.0425 |  | 0 | 2 | 1423016107 | 1 | 0 | 128 | 0 | 0 | 0 | 0 | 0 | 0 | 0 | 0 | 0 | 0 | 0 | 0 | 0 | 0 | 0 | 0 | 0 | 0 | 0 | 0 | 0 | 0 | 0.2975 | 55.98 | 55.98 | 1 | 2.38 | 0.01 | 0 | 16.65 | 0.08 | 0 | 16.65 | 0 | 0 | 0
244 | 1423013546 | 1423016102 | 1306226006 | 1 | 1 | 37 | 3 | 21.1-20-7 | СН-2012.21 Выпуск № 2 (в текущих ценах по состоянию на 01.01.2025 г.). Сб.1-20-7 | Ветошь | 1346 | 1009 | кг | кг | 1 | 0 | -1577570829 | 0.015 | 23.91 | 0 | 0 | 0 | 23.91 | 0 | 0 | 0 | 1 | 1 | 1 | 1 | -2 | 0 | 1 | 1 | 0 | 0 | 0.015 |  | 0 | 2 | 1423016108 | 1 | 0 | 129 | 0 | 0 | 0 | 0 | 0 | 0 | 0 | 0 | 0 | 0 | 0 | 0 | 0 | 0 | 0 | 0 | 0 | 0 | 0 | 0 | 0 | 0 | 0.105 | 23.91 | 23.91 | 1 | 0.36 | 0 | 2.51 | 0 | 0 | 0 | 2.51 | 0 | 0 | 0
245 | 1423013546 | 1423016109 | 1306222152 | 37 | 1 | 37 | 1 | 9999990008 |  | Трудозатраты рабочих | 1191 | 1013 | чел.-ч. | чел.-ч. | 1 | 0 | 476480486 | 0.9 | 0 | 0 | 0 | 0 | 0 | 0 | 0 | 0 | 1 | 1 | 1 | 1 | -2 | 0 | 1 | 1 | 0 | 0 | 0.9 |  | 1 | 2 | 1423016113 | 1 | 0 | 130 | 0 | 0 | 0 | 0 | 0 | 0 | 0 | 0 | 0 | 0 | 0 | 0 | 0 | 0 | 0 | 0 | 0 | 0 | 0 | 0 | 0 | 0 | 1.8 | 0 | 0 | 1 | 0 | 0 | 0 | 0 | 0 | 0 | 0 | 0 | 0 | 0
245 | 1423013546 | 1423016109 | 1306223657 | 1 | 1 | 37 | 2 | 22.1-14-13 | СН-2012.22 Выпуск № 2 (в текущих ценах по состоянию на 01.01.2025 г.). Сб.1-14-13 | Пылесосы, потребляемая мощность 350-1200 Вт | 1368 | 1011 | маш.-ч | маш.-ч | 1 | 0 | -1993593656 | 0.085 | 0 | 55.98 | 0.26 | 0 | 0 | 55.98 | 0.26 | 0 | 1 | 1 | 1 | 1 | -2 | 0 | 1 | 1 | 0 | 0 | 0.085 |  | 0 | 2 | 1423016114 | 1 | 0 | 131 | 0 | 0 | 0 | 0 | 0 | 0 | 0 | 0 | 0 | 0 | 0 | 0 | 0 | 0 | 0 | 0 | 0 | 0 | 0 | 0 | 0 | 0 | 0.17 | 55.98 | 55.98 | 1 | 4.76 | 0.02 | 0 | 9.52 | 0.04 | 0 | 9.52 | 0 | 0 | 0
245 | 1423013546 | 1423016109 | 1306226006 | 1 | 1 | 37 | 3 | 21.1-20-7 | СН-2012.21 Выпуск № 2 (в текущих ценах по состоянию на 01.01.2025 г.). Сб.1-20-7 | Ветошь | 1346 | 1009 | кг | кг | 1 | 0 | -1577570829 | 0.03 | 23.91 | 0 | 0 | 0 | 23.91 | 0 | 0 | 0 | 1 | 1 | 1 | 1 | -2 | 0 | 1 | 1 | 0 | 0 | 0.03 |  | 0 | 2 | 1423016115 | 1 | 0 | 132 | 0 | 0 | 0 | 0 | 0 | 0 | 0 | 0 | 0 | 0 | 0 | 0 | 0 | 0 | 0 | 0 | 0 | 0 | 0 | 0 | 0 | 0 | 0.06 | 23.91 | 23.91 | 1 | 0.72 | 0 | 1.43 | 0 | 0 | 0 | 1.43 | 0 | 0 | 0
246 | 1423013546 | 1423016116 | 1306222152 | 37 | 1 | 37 | 1 | 9999990008 |  | Трудозатраты рабочих | 1191 | 1013 | чел.-ч. | чел.-ч. | 1 | 0 | 476480486 | 1.84 | 0 | 0 | 0 | 0 | 0 | 0 | 0 | 0 | 1 | 1 | 1 | 1 | -2 | 0 | 1 | 1 | 0 | 0 | 1.84 |  | 1 | 2 | 1423016120 | 1 | 0 | 133 | 0 | 0 | 0 | 0 | 0 | 0 | 0 | 0 | 0 | 0 | 0 | 0 | 0 | 0 | 0 | 0 | 0 | 0 | 0 | 0 | 0 | 0 | 3.312 | 0 | 0 | 1 | 0 | 0 | 0 | 0 | 0 | 0 | 0 | 0 | 0 | 0
246 | 1423013546 | 1423016116 | 1306223657 | 1 | 1 | 37 | 2 | 22.1-14-13 | СН-2012.22 Выпуск № 2 (в текущих ценах по состоянию на 01.01.2025 г.). Сб.1-14-13 | Пылесосы, потребляемая мощность 350-1200 Вт | 1368 | 1011 | маш.-ч | маш.-ч | 1 | 0 | -1993593656 | 0.0688 | 0 | 55.98 | 0.26 | 0 | 0 | 55.98 | 0.26 | 0 | 1 | 1 | 1 | 1 | -2 | 0 | 1 | 1 | 0 | 0 | 0.0688 |  | 0 | 2 | 1423016121 | 1 | 0 | 134 | 0 | 0 | 0 | 0 | 0 | 0 | 0 | 0 | 0 | 0 | 0 | 0 | 0 | 0 | 0 | 0 | 0 | 0 | 0 | 0 | 0 | 0 | 0.12384 | 55.98 | 55.98 | 1 | 3.85 | 0.02 | 0 | 6.93 | 0.03 | 0 | 6.93 | 0 | 0 | 0
246 | 1423013546 | 1423016116 | 1306226006 | 1 | 1 | 37 | 3 | 21.1-20-7 | СН-2012.21 Выпуск № 2 (в текущих ценах по состоянию на 01.01.2025 г.). Сб.1-20-7 | Ветошь | 1346 | 1009 | кг | кг | 1 | 0 | -1577570829 | 0.053 | 23.91 | 0 | 0 | 0 | 23.91 | 0 | 0 | 0 | 1 | 1 | 1 | 1 | -2 | 0 | 1 | 1 | 0 | 0 | 0.053 |  | 0 | 2 | 1423016122 | 1 | 0 | 135 | 0 | 0 | 0 | 0 | 0 | 0 | 0 | 0 | 0 | 0 | 0 | 0 | 0 | 0 | 0 | 0 | 0 | 0 | 0 | 0 | 0 | 0 | 0.0954 | 23.91 | 23.91 | 1 | 1.27 | 0 | 2.28 | 0 | 0 | 0 | 2.28 | 0 | 0 | 0
247 | 1423013546 | 1423016123 | 1306222152 | 37 | 1 | 37 | 1 | 9999990008 |  | Трудозатраты рабочих | 1191 | 1013 | чел.-ч. | чел.-ч. | 1 | 0 | 476480486 | 1.84 | 0 | 0 | 0 | 0 | 0 | 0 | 0 | 0 | 1 | 1 | 1 | 1 | -2 | 0 | 1 | 1 | 0 | 0 | 1.84 |  | 1 | 2 | 1423016127 | 1 | 0 | 136 | 0 | 0 | 0 | 0 | 0 | 0 | 0 | 0 | 0 | 0 | 0 | 0 | 0 | 0 | 0 | 0 | 0 | 0 | 0 | 0 | 0 | 0 | 0.368 | 0 | 0 | 1 | 0 | 0 | 0 | 0 | 0 | 0 | 0 | 0 | 0 | 0
247 | 1423013546 | 1423016123 | 1306223657 | 1 | 1 | 37 | 2 | 22.1-14-13 | СН-2012.22 Выпуск № 2 (в текущих ценах по состоянию на 01.01.2025 г.). Сб.1-14-13 | Пылесосы, потребляемая мощность 350-1200 Вт | 1368 | 1011 | маш.-ч | маш.-ч | 1 | 0 | -1993593656 | 0.0688 | 0 | 55.98 | 0.26 | 0 | 0 | 55.98 | 0.26 | 0 | 1 | 1 | 1 | 1 | -2 | 0 | 1 | 1 | 0 | 0 | 0.0688 |  | 0 | 2 | 1423016128 | 1 | 0 | 137 | 0 | 0 | 0 | 0 | 0 | 0 | 0 | 0 | 0 | 0 | 0 | 0 | 0 | 0 | 0 | 0 | 0 | 0 | 0 | 0 | 0 | 0 | 0.01376 | 55.98 | 55.98 | 1 | 3.85 | 0.02 | 0 | 0.77 | 0 | 0 | 0.77 | 0 | 0 | 0
247 | 1423013546 | 1423016123 | 1306226006 | 1 | 1 | 37 | 3 | 21.1-20-7 | СН-2012.21 Выпуск № 2 (в текущих ценах по состоянию на 01.01.2025 г.). Сб.1-20-7 | Ветошь | 1346 | 1009 | кг | кг | 1 | 0 | -1577570829 | 0.053 | 23.91 | 0 | 0 | 0 | 23.91 | 0 | 0 | 0 | 1 | 1 | 1 | 1 | -2 | 0 | 1 | 1 | 0 | 0 | 0.053 |  | 0 | 2 | 1423016129 | 1 | 0 | 138 | 0 | 0 | 0 | 0 | 0 | 0 | 0 | 0 | 0 | 0 | 0 | 0 | 0 | 0 | 0 | 0 | 0 | 0 | 0 | 0 | 0 | 0 | 0.0106 | 23.91 | 23.91 | 1 | 1.27 | 0 | 0.25 | 0 | 0 | 0 | 0.25 | 0 | 0 | 0
248 | 1423013546 | 1423016130 | 1306222152 | 37 | 1 | 37 | 1 | 9999990008 |  | Трудозатраты рабочих | 1191 | 1013 | чел.-ч. | чел.-ч. | 1 | 0 | 476480486 | 1.84 | 0 | 0 | 0 | 0 | 0 | 0 | 0 | 0 | 1 | 1 | 1 | 1 | -2 | 0 | 1 | 1 | 0 | 0 | 1.84 |  | 1 | 2 | 1423016134 | 1 | 0 | 139 | 0 | 0 | 0 | 0 | 0 | 0 | 0 | 0 | 0 | 0 | 0 | 0 | 0 | 0 | 0 | 0 | 0 | 0 | 0 | 0 | 0 | 0 | 2.208 | 0 | 0 | 1 | 0 | 0 | 0 | 0 | 0 | 0 | 0 | 0 | 0 | 0
248 | 1423013546 | 1423016130 | 1306223657 | 1 | 1 | 37 | 2 | 22.1-14-13 | СН-2012.22 Выпуск № 2 (в текущих ценах по состоянию на 01.01.2025 г.). Сб.1-14-13 | Пылесосы, потребляемая мощность 350-1200 Вт | 1368 | 1011 | маш.-ч | маш.-ч | 1 | 0 | -1993593656 | 0.0688 | 0 | 55.98 | 0.26 | 0 | 0 | 55.98 | 0.26 | 0 | 1 | 1 | 1 | 1 | -2 | 0 | 1 | 1 | 0 | 0 | 0.0688 |  | 0 | 2 | 1423016135 | 1 | 0 | 140 | 0 | 0 | 0 | 0 | 0 | 0 | 0 | 0 | 0 | 0 | 0 | 0 | 0 | 0 | 0 | 0 | 0 | 0 | 0 | 0 | 0 | 0 | 0.08256 | 55.98 | 55.98 | 1 | 3.85 | 0.02 | 0 | 4.62 | 0.02 | 0 | 4.62 | 0 | 0 | 0
248 | 1423013546 | 1423016130 | 1306226006 | 1 | 1 | 37 | 3 | 21.1-20-7 | СН-2012.21 Выпуск № 2 (в текущих ценах по состоянию на 01.01.2025 г.). Сб.1-20-7 | Ветошь | 1346 | 1009 | кг | кг | 1 | 0 | -1577570829 | 0.053 | 23.91 | 0 | 0 | 0 | 23.91 | 0 | 0 | 0 | 1 | 1 | 1 | 1 | -2 | 0 | 1 | 1 | 0 | 0 | 0.053 |  | 0 | 2 | 1423016136 | 1 | 0 | 141 | 0 | 0 | 0 | 0 | 0 | 0 | 0 | 0 | 0 | 0 | 0 | 0 | 0 | 0 | 0 | 0 | 0 | 0 | 0 | 0 | 0 | 0 | 0.0636 | 23.91 | 23.91 | 1 | 1.27 | 0 | 1.52 | 0 | 0 | 0 | 1.52 | 0 | 0 | 0
249 | 1423013546 | 1423016137 | 1306222152 | 37 | 1 | 37 | 1 | 9999990008 |  | Трудозатраты рабочих | 1191 | 1013 | чел.-ч. | чел.-ч. | 1 | 0 | 476480486 | 1.52 | 0 | 0 | 0 | 0 | 0 | 0 | 0 | 0 | 1 | 1 | 1 | 1 | -2 | 0 | 1 | 1 | 0 | 0 | 1.52 |  | 1 | 2 | 1423016140 | 1 | 0 | 142 | 0 | 0 | 0 | 0 | 0 | 0 | 0 | 0 | 0 | 0 | 0 | 0 | 0 | 0 | 0 | 0 | 0 | 0 | 0 | 0 | 0 | 0 | 1.52 | 0 | 0 | 1 | 0 | 0 | 0 | 0 | 0 | 0 | 0 | 0 | 0 | 0
249 | 1423013546 | 1423016137 | 1306226006 | 1 | 1 | 37 | 3 | 21.1-20-7 | СН-2012.21 Выпуск № 2 (в текущих ценах по состоянию на 01.01.2025 г.). Сб.1-20-7 | Ветошь | 1346 | 1009 | кг | кг | 1 | 0 | -1577570829 | 0.02 | 23.91 | 0 | 0 | 0 | 23.91 | 0 | 0 | 0 | 1 | 1 | 1 | 1 | -2 | 0 | 1 | 1 | 0 | 0 | 0.02 |  | 0 | 2 | 1423016141 | 1 | 0 | 143 | 0 | 0 | 0 | 0 | 0 | 0 | 0 | 0 | 0 | 0 | 0 | 0 | 0 | 0 | 0 | 0 | 0 | 0 | 0 | 0 | 0 | 0 | 0.02 | 23.91 | 23.91 | 1 | 0.48 | 0 | 0.48 | 0 | 0 | 0 | 0.48 | 0 | 0 | 0
250 | 1423013546 | 1423016142 | 1306222152 | 37 | 1 | 37 | 1 | 9999990008 |  | Трудозатраты рабочих | 1191 | 1013 | чел.-ч. | чел.-ч. | 1 | 0 | 476480486 | 10.64 | 0 | 0 | 0 | 0 | 0 | 0 | 0 | 0 | 1 | 1 | 1 | 1 | -2 | 0 | 1 | 1 | 0 | 0 | 10.64 |  | 1 | 2 | 1423016145 | 1 | 0 | 144 | 0 | 0 | 0 | 0 | 0 | 0 | 0 | 0 | 0 | 0 | 0 | 0 | 0 | 0 | 0 | 0 | 0 | 0 | 0 | 0 | 0 | 0 | 122.0408 | 0 | 0 | 1 | 0 | 0 | 0 | 0 | 0 | 0 | 0 | 0 | 0 | 0
250 | 1423013546 | 1423016142 | 1306226222 | 1 | 1 | 37 | 3 | 21.1-25-13 | СН-2012.21 Выпуск № 2 (в текущих ценах по состоянию на 01.01.2025 г.). Сб.1-25-13 | Вода | 1339 | 1007 | м3 | м3 | 1 | 0 | -1393929784 | 1 | 49.83 | 0 | 0 | 0 | 49.83 | 0 | 0 | 0 | 1 | 1 | 1 | 1 | -2 | 0 | 1 | 1 | 0 | 0 | 1 |  | 0 | 2 | 1423016146 | 1 | 0 | 145 | 0 | 0 | 0 | 0 | 0 | 0 | 0 | 0 | 0 | 0 | 0 | 0 | 0 | 0 | 0 | 0 | 0 | 0 | 0 | 0 | 0 | 0 | 11.47 | 49.83 | 49.83 | 1 | 49.83 | 0 | 571.55 | 0 | 0 | 0 | 571.55 | 0 | 0 | 0
251 | 1423013546 | 1423016147 | 1306222152 | 37 | 1 | 37 | 1 | 9999990008 |  | Трудозатраты рабочих | 1191 | 1013 | чел.-ч. | чел.-ч. | 1 | 0 | 476480486 | 2.42 | 0 | 0 | 0 | 0 | 0 | 0 | 0 | 0 | 1 | 1 | 1 | 1 | -2 | 0 | 1 | 1 | 0 | 0 | 2.42 |  | 1 | 2 | 1423016151 | 1 | 0 | 146 | 0 | 0 | 0 | 0 | 0 | 0 | 0 | 0 | 0 | 0 | 0 | 0 | 0 | 0 | 0 | 0 | 0 | 0 | 0 | 0 | 0 | 0 | 27.7574 | 0 | 0 | 1 | 0 | 0 | 0 | 0 | 0 | 0 | 0 | 0 | 0 | 0
251 | 1423013546 | 1423016147 | 1306223534 | 1 | 1 | 37 | 2 | 22.1-10-20 | СН-2012.22 Выпуск № 2 (в текущих ценах по состоянию на 01.01.2025 г.). Сб.1-10-20 | Компрессоры поршневые, производительность до 240 л/мин, объем ресивера 50 л | 1368 | 1011 | маш.-ч | маш.-ч | 1 | 0 | 1579982636 | 0.61 | 0 | 12.38 | 0.06 | 0 | 0 | 12.38 | 0.06 | 0 | 1 | 1 | 1 | 1 | -2 | 0 | 1 | 1 | 0 | 0 | 0.61 |  | 0 | 2 | 1423016152 | 1 | 0 | 147 | 0 | 0 | 0 | 0 | 0 | 0 | 0 | 0 | 0 | 0 | 0 | 0 | 0 | 0 | 0 | 0 | 0 | 0 | 0 | 0 | 0 | 0 | 6.9967 | 12.38 | 12.38 | 1 | 7.55 | 0.04 | 0 | 86.62 | 0.42 | 0 | 86.62 | 0 | 0 | 0
251 | 1423013546 | 1423016147 | 1306226222 | 1 | 1 | 37 | 3 | 21.1-25-13 | СН-2012.21 Выпуск № 2 (в текущих ценах по состоянию на 01.01.2025 г.). Сб.1-25-13 | Вода | 1339 | 1007 | м3 | м3 | 1 | 0 | -1393929784 | 1.03 | 49.83 | 0 | 0 | 0 | 49.83 | 0 | 0 | 0 | 1 | 1 | 1 | 1 | -2 | 0 | 1 | 1 | 0 | 0 | 1.03 |  | 0 | 2 | 1423016153 | 1 | 0 | 148 | 0 | 0 | 0 | 0 | 0 | 0 | 0 | 0 | 0 | 0 | 0 | 0 | 0 | 0 | 0 | 0 | 0 | 0 | 0 | 0 | 0 | 0 | 11.8141 | 49.83 | 49.83 | 1 | 51.32 | 0 | 588.7 | 0 | 0 | 0 | 588.7 | 0 | 0 | 0
254 | 1423013546 | 1423016156 | 1306222152 | 37 | 1 | 37 | 1 | 9999990008 |  | Трудозатраты рабочих | 1191 | 1013 | чел.-ч. | чел.-ч. | 1 | 0 | 476480486 | 10.64 | 0 | 0 | 0 | 0 | 0 | 0 | 0 | 0 | 1 | 1 | 1 | 1 | -2 | 0 | 1 | 1 | 0 | 0 | 10.64 |  | 1 | 2 | 1423016159 | 1 | 0 | 149 | 0 | 0 | 0 | 0 | 0 | 0 | 0 | 0 | 0 | 0 | 0 | 0 | 0 | 0 | 0 | 0 | 0 | 0 | 0 | 0 | 0 | 0 | 13.7256 | 0 | 0 | 1 | 0 | 0 | 0 | 0 | 0 | 0 | 0 | 0 | 0 | 0
254 | 1423013546 | 1423016156 | 1306226222 | 1 | 1 | 37 | 3 | 21.1-25-13 | СН-2012.21 Выпуск № 2 (в текущих ценах по состоянию на 01.01.2025 г.). Сб.1-25-13 | Вода | 1339 | 1007 | м3 | м3 | 1 | 0 | -1393929784 | 1 | 49.83 | 0 | 0 | 0 | 49.83 | 0 | 0 | 0 | 1 | 1 | 1 | 1 | -2 | 0 | 1 | 1 | 0 | 0 | 1 |  | 0 | 2 | 1423016160 | 1 | 0 | 150 | 0 | 0 | 0 | 0 | 0 | 0 | 0 | 0 | 0 | 0 | 0 | 0 | 0 | 0 | 0 | 0 | 0 | 0 | 0 | 0 | 0 | 0 | 1.29 | 49.83 | 49.83 | 1 | 49.83 | 0 | 64.28 | 0 | 0 | 0 | 64.28 | 0 | 0 | 0
255 | 1423013546 | 1423016161 | 1306222152 | 37 | 1 | 37 | 1 | 9999990008 |  | Трудозатраты рабочих | 1191 | 1013 | чел.-ч. | чел.-ч. | 1 | 0 | 476480486 | 2.42 | 0 | 0 | 0 | 0 | 0 | 0 | 0 | 0 | 1 | 1 | 1 | 1 | -2 | 0 | 1 | 1 | 0 | 0 | 2.42 |  | 1 | 2 | 1423016165 | 1 | 0 | 151 | 0 | 0 | 0 | 0 | 0 | 0 | 0 | 0 | 0 | 0 | 0 | 0 | 0 | 0 | 0 | 0 | 0 | 0 | 0 | 0 | 0 | 0 | 3.1218 | 0 | 0 | 1 | 0 | 0 | 0 | 0 | 0 | 0 | 0 | 0 | 0 | 0
255 | 1423013546 | 1423016161 | 1306223534 | 1 | 1 | 37 | 2 | 22.1-10-20 | СН-2012.22 Выпуск № 2 (в текущих ценах по состоянию на 01.01.2025 г.). Сб.1-10-20 | Компрессоры поршневые, производительность до 240 л/мин, объем ресивера 50 л | 1368 | 1011 | маш.-ч | маш.-ч | 1 | 0 | 1579982636 | 0.61 | 0 | 12.38 | 0.06 | 0 | 0 | 12.38 | 0.06 | 0 | 1 | 1 | 1 | 1 | -2 | 0 | 1 | 1 | 0 | 0 | 0.61 |  | 0 | 2 | 1423016166 | 1 | 0 | 152 | 0 | 0 | 0 | 0 | 0 | 0 | 0 | 0 | 0 | 0 | 0 | 0 | 0 | 0 | 0 | 0 | 0 | 0 | 0 | 0 | 0 | 0 | 0.7869 | 12.38 | 12.38 | 1 | 7.55 | 0.04 | 0 | 9.74 | 0.05 | 0 | 9.74 | 0 | 0 | 0
255 | 1423013546 | 1423016161 | 1306226222 | 1 | 1 | 37 | 3 | 21.1-25-13 | СН-2012.21 Выпуск № 2 (в текущих ценах по состоянию на 01.01.2025 г.). Сб.1-25-13 | Вода | 1339 | 1007 | м3 | м3 | 1 | 0 | -1393929784 | 1.03 | 49.83 | 0 | 0 | 0 | 49.83 | 0 | 0 | 0 | 1 | 1 | 1 | 1 | -2 | 0 | 1 | 1 | 0 | 0 | 1.03 |  | 0 | 2 | 1423016167 | 1 | 0 | 153 | 0 | 0 | 0 | 0 | 0 | 0 | 0 | 0 | 0 | 0 | 0 | 0 | 0 | 0 | 0 | 0 | 0 | 0 | 0 | 0 | 0 | 0 | 1.3287 | 49.83 | 49.83 | 1 | 51.32 | 0 | 66.21 | 0 | 0 | 0 | 66.21 | 0 | 0 | 0
257 | 1423013546 | 1423016169 | 1306222152 | 37 | 1 | 37 | 1 | 9999990008 |  | Трудозатраты рабочих | 1191 | 1013 | чел.-ч. | чел.-ч. | 1 | 0 | 476480486 | 10.64 | 0 | 0 | 0 | 0 | 0 | 0 | 0 | 0 | 1 | 1 | 1 | 1 | -2 | 0 | 1 | 1 | 0 | 0 | 10.64 |  | 1 | 2 | 1423016172 | 1 | 0 | 154 | 0 | 0 | 0 | 0 | 0 | 0 | 0 | 0 | 0 | 0 | 0 | 0 | 0 | 0 | 0 | 0 | 0 | 0 | 0 | 0 | 0 | 0 | 7.8736 | 0 | 0 | 1 | 0 | 0 | 0 | 0 | 0 | 0 | 0 | 0 | 0 | 0
257 | 1423013546 | 1423016169 | 1306226222 | 1 | 1 | 37 | 3 | 21.1-25-13 | СН-2012.21 Выпуск № 2 (в текущих ценах по состоянию на 01.01.2025 г.). Сб.1-25-13 | Вода | 1339 | 1007 | м3 | м3 | 1 | 0 | -1393929784 | 1 | 49.83 | 0 | 0 | 0 | 49.83 | 0 | 0 | 0 | 1 | 1 | 1 | 1 | -2 | 0 | 1 | 1 | 0 | 0 | 1 |  | 0 | 2 | 1423016173 | 1 | 0 | 155 | 0 | 0 | 0 | 0 | 0 | 0 | 0 | 0 | 0 | 0 | 0 | 0 | 0 | 0 | 0 | 0 | 0 | 0 | 0 | 0 | 0 | 0 | 0.74 | 49.83 | 49.83 | 1 | 49.83 | 0 | 36.87 | 0 | 0 | 0 | 36.87 | 0 | 0 | 0
258 | 1423013546 | 1423016174 | 1306222152 | 37 | 1 | 37 | 1 | 9999990008 |  | Трудозатраты рабочих | 1191 | 1013 | чел.-ч. | чел.-ч. | 1 | 0 | 476480486 | 2.42 | 0 | 0 | 0 | 0 | 0 | 0 | 0 | 0 | 1 | 1 | 1 | 1 | -2 | 0 | 1 | 1 | 0 | 0 | 2.42 |  | 1 | 2 | 1423016178 | 1 | 0 | 156 | 0 | 0 | 0 | 0 | 0 | 0 | 0 | 0 | 0 | 0 | 0 | 0 | 0 | 0 | 0 | 0 | 0 | 0 | 0 | 0 | 0 | 0 | 1.7908 | 0 | 0 | 1 | 0 | 0 | 0 | 0 | 0 | 0 | 0 | 0 | 0 | 0
258 | 1423013546 | 1423016174 | 1306223534 | 1 | 1 | 37 | 2 | 22.1-10-20 | СН-2012.22 Выпуск № 2 (в текущих ценах по состоянию на 01.01.2025 г.). Сб.1-10-20 | Компрессоры поршневые, производительность до 240 л/мин, объем ресивера 50 л | 1368 | 1011 | маш.-ч | маш.-ч | 1 | 0 | 1579982636 | 0.61 | 0 | 12.38 | 0.06 | 0 | 0 | 12.38 | 0.06 | 0 | 1 | 1 | 1 | 1 | -2 | 0 | 1 | 1 | 0 | 0 | 0.61 |  | 0 | 2 | 1423016179 | 1 | 0 | 157 | 0 | 0 | 0 | 0 | 0 | 0 | 0 | 0 | 0 | 0 | 0 | 0 | 0 | 0 | 0 | 0 | 0 | 0 | 0 | 0 | 0 | 0 | 0.4514 | 12.38 | 12.38 | 1 | 7.55 | 0.04 | 0 | 5.59 | 0.03 | 0 | 5.59 | 0 | 0 | 0
258 | 1423013546 | 1423016174 | 1306226222 | 1 | 1 | 37 | 3 | 21.1-25-13 | СН-2012.21 Выпуск № 2 (в текущих ценах по состоянию на 01.01.2025 г.). Сб.1-25-13 | Вода | 1339 | 1007 | м3 | м3 | 1 | 0 | -1393929784 | 1.03 | 49.83 | 0 | 0 | 0 | 49.83 | 0 | 0 | 0 | 1 | 1 | 1 | 1 | -2 | 0 | 1 | 1 | 0 | 0 | 1.03 |  | 0 | 2 | 1423016180 | 1 | 0 | 158 | 0 | 0 | 0 | 0 | 0 | 0 | 0 | 0 | 0 | 0 | 0 | 0 | 0 | 0 | 0 | 0 | 0 | 0 | 0 | 0 | 0 | 0 | 0.7622 | 49.83 | 49.83 | 1 | 51.32 | 0 | 37.98 | 0 | 0 | 0 | 37.98 | 0 | 0 | 0
259 | 1423013546 | 1423016181 | 1306222152 | 37 | 1 | 37 | 1 | 9999990008 |  | Трудозатраты рабочих | 1191 | 1013 | чел.-ч. | чел.-ч. | 1 | 0 | 476480486 | 10.64 | 0 | 0 | 0 | 0 | 0 | 0 | 0 | 0 | 1 | 1 | 1 | 1 | -2 | 0 | 1 | 1 | 0 | 0 | 10.64 |  | 1 | 2 | 1423016184 | 1 | 0 | 159 | 0 | 0 | 0 | 0 | 0 | 0 | 0 | 0 | 0 | 0 | 0 | 0 | 0 | 0 | 0 | 0 | 0 | 0 | 0 | 0 | 0 | 0 | 1.1704 | 0 | 0 | 1 | 0 | 0 | 0 | 0 | 0 | 0 | 0 | 0 | 0 | 0
259 | 1423013546 | 1423016181 | 1306226222 | 1 | 1 | 37 | 3 | 21.1-25-13 | СН-2012.21 Выпуск № 2 (в текущих ценах по состоянию на 01.01.2025 г.). Сб.1-25-13 | Вода | 1339 | 1007 | м3 | м3 | 1 | 0 | -1393929784 | 3.8 | 49.83 | 0 | 0 | 0 | 49.83 | 0 | 0 | 0 | 1 | 1 | 1 | 1 | -2 | 0 | 1 | 1 | 0 | 0 | 3.8 |  | 0 | 2 | 1423016185 | 1 | 0 | 160 | 0 | 0 | 0 | 0 | 0 | 0 | 0 | 0 | 0 | 0 | 0 | 0 | 0 | 0 | 0 | 0 | 0 | 0 | 0 | 0 | 0 | 0 | 0.418 | 49.83 | 49.83 | 1 | 189.35 | 0 | 20.83 | 0 | 0 | 0 | 20.83 | 0 | 0 | 0
260 | 1423013546 | 1423016186 | 1306222152 | 37 | 1 | 37 | 1 | 9999990008 |  | Трудозатраты рабочих | 1191 | 1013 | чел.-ч. | чел.-ч. | 1 | 0 | 476480486 | 3.44 | 0 | 0 | 0 | 0 | 0 | 0 | 0 | 0 | 1 | 1 | 1 | 1 | -2 | 0 | 1 | 1 | 0 | 0 | 3.44 |  | 1 | 2 | 1423016190 | 1 | 0 | 161 | 0 | 0 | 0 | 0 | 0 | 0 | 0 | 0 | 0 | 0 | 0 | 0 | 0 | 0 | 0 | 0 | 0 | 0 | 0 | 0 | 0 | 0 | 0.3784 | 0 | 0 | 1 | 0 | 0 | 0 | 0 | 0 | 0 | 0 | 0 | 0 | 0
260 | 1423013546 | 1423016186 | 1306223534 | 1 | 1 | 37 | 2 | 22.1-10-20 | СН-2012.22 Выпуск № 2 (в текущих ценах по состоянию на 01.01.2025 г.). Сб.1-10-20 | Компрессоры поршневые, производительность до 240 л/мин, объем ресивера 50 л | 1368 | 1011 | маш.-ч | маш.-ч | 1 | 0 | 1579982636 | 1.31 | 0 | 12.38 | 0.06 | 0 | 0 | 12.38 | 0.06 | 0 | 1 | 1 | 1 | 1 | -2 | 0 | 1 | 1 | 0 | 0 | 1.31 |  | 0 | 2 | 1423016191 | 1 | 0 | 162 | 0 | 0 | 0 | 0 | 0 | 0 | 0 | 0 | 0 | 0 | 0 | 0 | 0 | 0 | 0 | 0 | 0 | 0 | 0 | 0 | 0 | 0 | 0.1441 | 12.38 | 12.38 | 1 | 16.22 | 0.08 | 0 | 1.78 | 0.01 | 0 | 1.78 | 0 | 0 | 0
260 | 1423013546 | 1423016186 | 1306226222 | 1 | 1 | 37 | 3 | 21.1-25-13 | СН-2012.21 Выпуск № 2 (в текущих ценах по состоянию на 01.01.2025 г.). Сб.1-25-13 | Вода | 1339 | 1007 | м3 | м3 | 1 | 0 | -1393929784 | 3.7 | 49.83 | 0 | 0 | 0 | 49.83 | 0 | 0 | 0 | 1 | 1 | 1 | 1 | -2 | 0 | 1 | 1 | 0 | 0 | 3.7 |  | 0 | 2 | 1423016192 | 1 | 0 | 163 | 0 | 0 | 0 | 0 | 0 | 0 | 0 | 0 | 0 | 0 | 0 | 0 | 0 | 0 | 0 | 0 | 0 | 0 | 0 | 0 | 0 | 0 | 0.407 | 49.83 | 49.83 | 1 | 184.37 | 0 | 20.28 | 0 | 0 | 0 | 20.28 | 0 | 0 | 0
331 | 1423013546 | 1423016194 | 1306222152 | 37 | 1 | 37 | 1 | 9999990008 |  | Трудозатраты рабочих | 1191 | 1013 | чел.-ч. | чел.-ч. | 1 | 0 | 476480486 | 1.17 | 0 | 0 | 0 | 0 | 0 | 0 | 0 | 0 | 1 | 1 | 1 | 1 | -2 | 0 | 1 | 1 | 0 | 0 | 1.17 |  | 1 | 2 | 1423016196 | 1 | 0 | 164 | 0 | 0 | 0 | 0 | 0 | 0 | 0 | 0 | 0 | 0 | 0 | 0 | 0 | 0 | 0 | 0 | 0 | 0 | 0 | 0 | 0 | 0 | 4.68 | 0 | 0 | 1 | 0 | 0 | 0 | 0 | 0 | 0 | 0 | 0 | 0 | 0
333 | 1423013546 | 1423016198 | 1306222152 | 37 | 1 | 37 | 1 | 9999990008 |  | Трудозатраты рабочих | 1191 | 1013 | чел.-ч. | чел.-ч. | 1 | 0 | 476480486 | 0.9 | 0 | 0 | 0 | 0 | 0 | 0 | 0 | 0 | 1 | 1 | 1 | 1 | -2 | 0 | 1 | 1 | 0 | 0 | 0.9 |  | 1 | 2 | 1423016201 | 1 | 0 | 165 | 0 | 0 | 0 | 0 | 0 | 0 | 0 | 0 | 0 | 0 | 0 | 0 | 0 | 0 | 0 | 0 | 0 | 0 | 0 | 0 | 0 | 0 | 0.36 | 0 | 0 | 1 | 0 | 0 | 0 | 0 | 0 | 0 | 0 | 0 | 0 | 0
333 | 1423013546 | 1423016198 | 1306226006 | 1 | 1 | 37 | 3 | 21.1-20-7 | СН-2012.21 Выпуск № 2 (в текущих ценах по состоянию на 01.01.2025 г.). Сб.1-20-7 | Ветошь | 1346 | 1009 | кг | кг | 1 | 0 | -1577570829 | 0.01 | 23.91 | 0 | 0 | 0 | 23.91 | 0 | 0 | 0 | 1 | 1 | 1 | 1 | -2 | 0 | 1 | 1 | 0 | 0 | 0.01 |  | 0 | 2 | 1423016202 | 1 | 0 | 166 | 0 | 0 | 0 | 0 | 0 | 0 | 0 | 0 | 0 | 0 | 0 | 0 | 0 | 0 | 0 | 0 | 0 | 0 | 0 | 0 | 0 | 0 | 0.004 | 23.91 | 23.91 | 1 | 0.24 | 0 | 0.1 | 0 | 0 | 0 | 0.1 | 0 | 0 | 0
334 | 1423013546 | 1423016203 | 1306222152 | 37 | 1 | 37 | 1 | 9999990008 |  | Трудозатраты рабочих | 1191 | 1013 | чел.-ч. | чел.-ч. | 1 | 0 | 476480486 | 1.52 | 0 | 0 | 0 | 0 | 0 | 0 | 0 | 0 | 1 | 1 | 1 | 1 | -2 | 0 | 1 | 1 | 0 | 0 | 1.52 |  | 1 | 2 | 1423016206 | 1 | 0 | 167 | 0 | 0 | 0 | 0 | 0 | 0 | 0 | 0 | 0 | 0 | 0 | 0 | 0 | 0 | 0 | 0 | 0 | 0 | 0 | 0 | 0 | 0 | 0.152 | 0 | 0 | 1 | 0 | 0 | 0 | 0 | 0 | 0 | 0 | 0 | 0 | 0
334 | 1423013546 | 1423016203 | 1306226006 | 1 | 1 | 37 | 3 | 21.1-20-7 | СН-2012.21 Выпуск № 2 (в текущих ценах по состоянию на 01.01.2025 г.). Сб.1-20-7 | Ветошь | 1346 | 1009 | кг | кг | 1 | 0 | -1577570829 | 0.02 | 23.91 | 0 | 0 | 0 | 23.91 | 0 | 0 | 0 | 1 | 1 | 1 | 1 | -2 | 0 | 1 | 1 | 0 | 0 | 0.02 |  | 0 | 2 | 1423016207 | 1 | 0 | 168 | 0 | 0 | 0 | 0 | 0 | 0 | 0 | 0 | 0 | 0 | 0 | 0 | 0 | 0 | 0 | 0 | 0 | 0 | 0 | 0 | 0 | 0 | 0.002 | 23.91 | 23.91 | 1 | 0.48 | 0 | 0.05 | 0 | 0 | 0 | 0.05 | 0 | 0 | 0
336 | 1423013546 | 1423016209 | 1306222152 | 37 | 1 | 37 | 1 | 9999990008 |  | Трудозатраты рабочих | 1191 | 1013 | чел.-ч. | чел.-ч. | 1 | 0 | 476480486 | 1.17 | 0 | 0 | 0 | 0 | 0 | 0 | 0 | 0 | 1 | 1 | 1 | 1 | -2 | 0 | 1 | 1 | 0 | 0 | 1.17 |  | 1 | 2 | 1423016211 | 1 | 0 | 169 | 0 | 0 | 0 | 0 | 0 | 0 | 0 | 0 | 0 | 0 | 0 | 0 | 0 | 0 | 0 | 0 | 0 | 0 | 0 | 0 | 0 | 0 | 9.36 | 0 | 0 | 1 | 0 | 0 | 0 | 0 | 0 | 0 | 0 | 0 | 0 | 0
338 | 1423013546 | 1423016213 | 1306222152 | 37 | 1 | 37 | 1 | 9999990008 |  | Трудозатраты рабочих | 1191 | 1013 | чел.-ч. | чел.-ч. | 1 | 0 | 476480486 | 1.17 | 0 | 0 | 0 | 0 | 0 | 0 | 0 | 0 | 1 | 1 | 1 | 1 | -2 | 0 | 1 | 1 | 0 | 0 | 1.17 |  | 1 | 2 | 1423016215 | 1 | 0 | 170 | 0 | 0 | 0 | 0 | 0 | 0 | 0 | 0 | 0 | 0 | 0 | 0 | 0 | 0 | 0 | 0 | 0 | 0 | 0 | 0 | 0 | 0 | 9.36 | 0 | 0 | 1 | 0 | 0 | 0 | 0 | 0 | 0 | 0 | 0 | 0 | 0
340 | 1423013546 | 1423016217 | 1306222152 | 37 | 1 | 37 | 1 | 9999990008 |  | Трудозатраты рабочих | 1191 | 1013 | чел.-ч. | чел.-ч. | 1 | 0 | 476480486 | 0.9 | 0 | 0 | 0 | 0 | 0 | 0 | 0 | 0 | 1 | 1 | 1 | 1 | -2 | 0 | 1 | 1 | 0 | 0 | 0.9 |  | 1 | 2 | 1423016220 | 1 | 0 | 171 | 0 | 0 | 0 | 0 | 0 | 0 | 0 | 0 | 0 | 0 | 0 | 0 | 0 | 0 | 0 | 0 | 0 | 0 | 0 | 0 | 0 | 0 | 1.44 | 0 | 0 | 1 | 0 | 0 | 0 | 0 | 0 | 0 | 0 | 0 | 0 | 0
340 | 1423013546 | 1423016217 | 1306226006 | 1 | 1 | 37 | 3 | 21.1-20-7 | СН-2012.21 Выпуск № 2 (в текущих ценах по состоянию на 01.01.2025 г.). Сб.1-20-7 | Ветошь | 1346 | 1009 | кг | кг | 1 | 0 | -1577570829 | 0.01 | 23.91 | 0 | 0 | 0 | 23.91 | 0 | 0 | 0 | 1 | 1 | 1 | 1 | -2 | 0 | 1 | 1 | 0 | 0 | 0.01 |  | 0 | 2 | 1423016221 | 1 | 0 | 172 | 0 | 0 | 0 | 0 | 0 | 0 | 0 | 0 | 0 | 0 | 0 | 0 | 0 | 0 | 0 | 0 | 0 | 0 | 0 | 0 | 0 | 0 | 0.016 | 23.91 | 23.91 | 1 | 0.24 | 0 | 0.38 | 0 | 0 | 0 | 0.38 | 0 | 0 | 0
342 | 1423013546 | 1423016223 | 1306222152 | 37 | 1 | 37 | 1 | 9999990008 |  | Трудозатраты рабочих | 1191 | 1013 | чел.-ч. | чел.-ч. | 1 | 0 | 476480486 | 1.17 | 0 | 0 | 0 | 0 | 0 | 0 | 0 | 0 | 1 | 1 | 1 | 1 | -2 | 0 | 1 | 1 | 0 | 0 | 1.17 |  | 1 | 2 | 1423016225 | 1 | 0 | 173 | 0 | 0 | 0 | 0 | 0 | 0 | 0 | 0 | 0 | 0 | 0 | 0 | 0 | 0 | 0 | 0 | 0 | 0 | 0 | 0 | 0 | 0 | 23.4 | 0 | 0 | 1 | 0 | 0 | 0 | 0 | 0 | 0 | 0 | 0 | 0 | 0
344 | 1423013546 | 1423016227 | 1306222152 | 37 | 1 | 37 | 1 | 9999990008 |  | Трудозатраты рабочих | 1191 | 1013 | чел.-ч. | чел.-ч. | 1 | 0 | 476480486 | 0.9 | 0 | 0 | 0 | 0 | 0 | 0 | 0 | 0 | 1 | 1 | 1 | 1 | -2 | 0 | 1 | 1 | 0 | 0 | 0.9 |  | 1 | 2 | 1423016230 | 1 | 0 | 174 | 0 | 0 | 0 | 0 | 0 | 0 | 0 | 0 | 0 | 0 | 0 | 0 | 0 | 0 | 0 | 0 | 0 | 0 | 0 | 0 | 0 | 0 | 1.8 | 0 | 0 | 1 | 0 | 0 | 0 | 0 | 0 | 0 | 0 | 0 | 0 | 0
344 | 1423013546 | 1423016227 | 1306226006 | 1 | 1 | 37 | 3 | 21.1-20-7 | СН-2012.21 Выпуск № 2 (в текущих ценах по состоянию на 01.01.2025 г.). Сб.1-20-7 | Ветошь | 1346 | 1009 | кг | кг | 1 | 0 | -1577570829 | 0.01 | 23.91 | 0 | 0 | 0 | 23.91 | 0 | 0 | 0 | 1 | 1 | 1 | 1 | -2 | 0 | 1 | 1 | 0 | 0 | 0.01 |  | 0 | 2 | 1423016231 | 1 | 0 | 175 | 0 | 0 | 0 | 0 | 0 | 0 | 0 | 0 | 0 | 0 | 0 | 0 | 0 | 0 | 0 | 0 | 0 | 0 | 0 | 0 | 0 | 0 | 0.02 | 23.91 | 23.91 | 1 | 0.24 | 0 | 0.48 | 0 | 0 | 0 | 0.48 | 0 | 0 | 0
345 | 1423013546 | 1423016232 | 1306222152 | 37 | 1 | 37 | 1 | 9999990008 |  | Трудозатраты рабочих | 1191 | 1013 | чел.-ч. | чел.-ч. | 1 | 0 | 476480486 | 10.64 | 0 | 0 | 0 | 0 | 0 | 0 | 0 | 0 | 1 | 1 | 1 | 1 | -2 | 0 | 1 | 1 | 0 | 0 | 10.64 |  | 1 | 2 | 1423016235 | 1 | 0 | 176 | 0 | 0 | 0 | 0 | 0 | 0 | 0 | 0 | 0 | 0 | 0 | 0 | 0 | 0 | 0 | 0 | 0 | 0 | 0 | 0 | 0 | 0 | 3.4048 | 0 | 0 | 1 | 0 | 0 | 0 | 0 | 0 | 0 | 0 | 0 | 0 | 0
345 | 1423013546 | 1423016232 | 1306226222 | 1 | 1 | 37 | 3 | 21.1-25-13 | СН-2012.21 Выпуск № 2 (в текущих ценах по состоянию на 01.01.2025 г.). Сб.1-25-13 | Вода | 1339 | 1007 | м3 | м3 | 1 | 0 | -1393929784 | 3.8 | 49.83 | 0 | 0 | 0 | 49.83 | 0 | 0 | 0 | 1 | 1 | 1 | 1 | -2 | 0 | 1 | 1 | 0 | 0 | 3.8 |  | 0 | 2 | 1423016236 | 1 | 0 | 177 | 0 | 0 | 0 | 0 | 0 | 0 | 0 | 0 | 0 | 0 | 0 | 0 | 0 | 0 | 0 | 0 | 0 | 0 | 0 | 0 | 0 | 0 | 1.216 | 49.83 | 49.83 | 1 | 189.35 | 0 | 60.59 | 0 | 0 | 0 | 60.59 | 0 | 0 | 0
346 | 1423013546 | 1423016237 | 1306222152 | 37 | 1 | 37 | 1 | 9999990008 |  | Трудозатраты рабочих | 1191 | 1013 | чел.-ч. | чел.-ч. | 1 | 0 | 476480486 | 3.44 | 0 | 0 | 0 | 0 | 0 | 0 | 0 | 0 | 1 | 1 | 1 | 1 | -2 | 0 | 1 | 1 | 0 | 0 | 3.44 |  | 1 | 2 | 1423016241 | 1 | 0 | 178 | 0 | 0 | 0 | 0 | 0 | 0 | 0 | 0 | 0 | 0 | 0 | 0 | 0 | 0 | 0 | 0 | 0 | 0 | 0 | 0 | 0 | 0 | 1.1008 | 0 | 0 | 1 | 0 | 0 | 0 | 0 | 0 | 0 | 0 | 0 | 0 | 0
346 | 1423013546 | 1423016237 | 1306223534 | 1 | 1 | 37 | 2 | 22.1-10-20 | СН-2012.22 Выпуск № 2 (в текущих ценах по состоянию на 01.01.2025 г.). Сб.1-10-20 | Компрессоры поршневые, производительность до 240 л/мин, объем ресивера 50 л | 1368 | 1011 | маш.-ч | маш.-ч | 1 | 0 | 1579982636 | 1.31 | 0 | 12.38 | 0.06 | 0 | 0 | 12.38 | 0.06 | 0 | 1 | 1 | 1 | 1 | -2 | 0 | 1 | 1 | 0 | 0 | 1.31 |  | 0 | 2 | 1423016242 | 1 | 0 | 179 | 0 | 0 | 0 | 0 | 0 | 0 | 0 | 0 | 0 | 0 | 0 | 0 | 0 | 0 | 0 | 0 | 0 | 0 | 0 | 0 | 0 | 0 | 0.4192 | 12.38 | 12.38 | 1 | 16.22 | 0.08 | 0 | 5.19 | 0.03 | 0 | 5.19 | 0 | 0 | 0
346 | 1423013546 | 1423016237 | 1306226222 | 1 | 1 | 37 | 3 | 21.1-25-13 | СН-2012.21 Выпуск № 2 (в текущих ценах по состоянию на 01.01.2025 г.). Сб.1-25-13 | Вода | 1339 | 1007 | м3 | м3 | 1 | 0 | -1393929784 | 3.7 | 49.83 | 0 | 0 | 0 | 49.83 | 0 | 0 | 0 | 1 | 1 | 1 | 1 | -2 | 0 | 1 | 1 | 0 | 0 | 3.7 |  | 0 | 2 | 1423016243 | 1 | 0 | 180 | 0 | 0 | 0 | 0 | 0 | 0 | 0 | 0 | 0 | 0 | 0 | 0 | 0 | 0 | 0 | 0 | 0 | 0 | 0 | 0 | 0 | 0 | 1.184 | 49.83 | 49.83 | 1 | 184.37 | 0 | 59 | 0 | 0 | 0 | 59 | 0 | 0 | 0
382 | 1423013546 | 1423016244 | 1306222152 | 37 | 1 | 37 | 1 | 9999990008 |  | Трудозатраты рабочих | 1191 | 1013 | чел.-ч. | чел.-ч. | 1 | 0 | 476480486 | 10.64 | 0 | 0 | 0 | 0 | 0 | 0 | 0 | 0 | 1 | 1 | 1 | 1 | -2 | 0 | 1 | 1 | 0 | 0 | 10.64 |  | 1 | 2 | 1423016247 | 1 | 0 | 181 | 0 | 0 | 0 | 0 | 0 | 0 | 0 | 0 | 0 | 0 | 0 | 0 | 0 | 0 | 0 | 0 | 0 | 0 | 0 | 0 | 0 | 0 | 14.364 | 0 | 0 | 1 | 0 | 0 | 0 | 0 | 0 | 0 | 0 | 0 | 0 | 0
382 | 1423013546 | 1423016244 | 1306226222 | 1 | 1 | 37 | 3 | 21.1-25-13 | СН-2012.21 Выпуск № 2 (в текущих ценах по состоянию на 01.01.2025 г.). Сб.1-25-13 | Вода | 1339 | 1007 | м3 | м3 | 1 | 0 | -1393929784 | 1 | 49.83 | 0 | 0 | 0 | 49.83 | 0 | 0 | 0 | 1 | 1 | 1 | 1 | -2 | 0 | 1 | 1 | 0 | 0 | 1 |  | 0 | 2 | 1423016248 | 1 | 0 | 182 | 0 | 0 | 0 | 0 | 0 | 0 | 0 | 0 | 0 | 0 | 0 | 0 | 0 | 0 | 0 | 0 | 0 | 0 | 0 | 0 | 0 | 0 | 1.35 | 49.83 | 49.83 | 1 | 49.83 | 0 | 67.27 | 0 | 0 | 0 | 67.27 | 0 | 0 | 0
383 | 1423013546 | 1423016249 | 1306222152 | 37 | 1 | 37 | 1 | 9999990008 |  | Трудозатраты рабочих | 1191 | 1013 | чел.-ч. | чел.-ч. | 1 | 0 | 476480486 | 2.42 | 0 | 0 | 0 | 0 | 0 | 0 | 0 | 0 | 1 | 1 | 1 | 1 | -2 | 0 | 1 | 1 | 0 | 0 | 2.42 |  | 1 | 2 | 1423016253 | 1 | 0 | 183 | 0 | 0 | 0 | 0 | 0 | 0 | 0 | 0 | 0 | 0 | 0 | 0 | 0 | 0 | 0 | 0 | 0 | 0 | 0 | 0 | 0 | 0 | 3.267 | 0 | 0 | 1 | 0 | 0 | 0 | 0 | 0 | 0 | 0 | 0 | 0 | 0
383 | 1423013546 | 1423016249 | 1306223534 | 1 | 1 | 37 | 2 | 22.1-10-20 | СН-2012.22 Выпуск № 2 (в текущих ценах по состоянию на 01.01.2025 г.). Сб.1-10-20 | Компрессоры поршневые, производительность до 240 л/мин, объем ресивера 50 л | 1368 | 1011 | маш.-ч | маш.-ч | 1 | 0 | 1579982636 | 0.61 | 0 | 12.38 | 0.06 | 0 | 0 | 12.38 | 0.06 | 0 | 1 | 1 | 1 | 1 | -2 | 0 | 1 | 1 | 0 | 0 | 0.61 |  | 0 | 2 | 1423016254 | 1 | 0 | 184 | 0 | 0 | 0 | 0 | 0 | 0 | 0 | 0 | 0 | 0 | 0 | 0 | 0 | 0 | 0 | 0 | 0 | 0 | 0 | 0 | 0 | 0 | 0.8235 | 12.38 | 12.38 | 1 | 7.55 | 0.04 | 0 | 10.19 | 0.05 | 0 | 10.19 | 0 | 0 | 0
383 | 1423013546 | 1423016249 | 1306226222 | 1 | 1 | 37 | 3 | 21.1-25-13 | СН-2012.21 Выпуск № 2 (в текущих ценах по состоянию на 01.01.2025 г.). Сб.1-25-13 | Вода | 1339 | 1007 | м3 | м3 | 1 | 0 | -1393929784 | 1.03 | 49.83 | 0 | 0 | 0 | 49.83 | 0 | 0 | 0 | 1 | 1 | 1 | 1 | -2 | 0 | 1 | 1 | 0 | 0 | 1.03 |  | 0 | 2 | 1423016255 | 1 | 0 | 185 | 0 | 0 | 0 | 0 | 0 | 0 | 0 | 0 | 0 | 0 | 0 | 0 | 0 | 0 | 0 | 0 | 0 | 0 | 0 | 0 | 0 | 0 | 1.3905 | 49.83 | 49.83 | 1 | 51.32 | 0 | 69.29 | 0 | 0 | 0 | 69.29 | 0 | 0 | 0
384 | 1423013546 | 1423016256 | 1306222152 | 37 | 1 | 37 | 1 | 9999990008 |  | Трудозатраты рабочих | 1191 | 1013 | чел.-ч. | чел.-ч. | 1 | 0 | 476480486 | 10.64 | 0 | 0 | 0 | 0 | 0 | 0 | 0 | 0 | 1 | 1 | 1 | 1 | -2 | 0 | 1 | 1 | 0 | 0 | 10.64 |  | 1 | 2 | 1423016259 | 1 | 0 | 186 | 0 | 0 | 0 | 0 | 0 | 0 | 0 | 0 | 0 | 0 | 0 | 0 | 0 | 0 | 0 | 0 | 0 | 0 | 0 | 0 | 0 | 0 | 56.8176 | 0 | 0 | 1 | 0 | 0 | 0 | 0 | 0 | 0 | 0 | 0 | 0 | 0
384 | 1423013546 | 1423016256 | 1306226222 | 1 | 1 | 37 | 3 | 21.1-25-13 | СН-2012.21 Выпуск № 2 (в текущих ценах по состоянию на 01.01.2025 г.). Сб.1-25-13 | Вода | 1339 | 1007 | м3 | м3 | 1 | 0 | -1393929784 | 3.8 | 49.83 | 0 | 0 | 0 | 49.83 | 0 | 0 | 0 | 1 | 1 | 1 | 1 | -2 | 0 | 1 | 1 | 0 | 0 | 3.8 |  | 0 | 2 | 1423016260 | 1 | 0 | 187 | 0 | 0 | 0 | 0 | 0 | 0 | 0 | 0 | 0 | 0 | 0 | 0 | 0 | 0 | 0 | 0 | 0 | 0 | 0 | 0 | 0 | 0 | 20.292 | 49.83 | 49.83 | 1 | 189.35 | 0 | 1011.15 | 0 | 0 | 0 | 1011.15 | 0 | 0 | 0
385 | 1423013546 | 1423016261 | 1306222152 | 37 | 1 | 37 | 1 | 9999990008 |  | Трудозатраты рабочих | 1191 | 1013 | чел.-ч. | чел.-ч. | 1 | 0 | 476480486 | 3.44 | 0 | 0 | 0 | 0 | 0 | 0 | 0 | 0 | 1 | 1 | 1 | 1 | -2 | 0 | 1 | 1 | 0 | 0 | 3.44 |  | 1 | 2 | 1423016265 | 1 | 0 | 188 | 0 | 0 | 0 | 0 | 0 | 0 | 0 | 0 | 0 | 0 | 0 | 0 | 0 | 0 | 0 | 0 | 0 | 0 | 0 | 0 | 0 | 0 | 18.3696 | 0 | 0 | 1 | 0 | 0 | 0 | 0 | 0 | 0 | 0 | 0 | 0 | 0
385 | 1423013546 | 1423016261 | 1306223534 | 1 | 1 | 37 | 2 | 22.1-10-20 | СН-2012.22 Выпуск № 2 (в текущих ценах по состоянию на 01.01.2025 г.). Сб.1-10-20 | Компрессоры поршневые, производительность до 240 л/мин, объем ресивера 50 л | 1368 | 1011 | маш.-ч | маш.-ч | 1 | 0 | 1579982636 | 1.31 | 0 | 12.38 | 0.06 | 0 | 0 | 12.38 | 0.06 | 0 | 1 | 1 | 1 | 1 | -2 | 0 | 1 | 1 | 0 | 0 | 1.31 |  | 0 | 2 | 1423016266 | 1 | 0 | 189 | 0 | 0 | 0 | 0 | 0 | 0 | 0 | 0 | 0 | 0 | 0 | 0 | 0 | 0 | 0 | 0 | 0 | 0 | 0 | 0 | 0 | 0 | 6.9954 | 12.38 | 12.38 | 1 | 16.22 | 0.08 | 0 | 86.6 | 0.42 | 0 | 86.6 | 0 | 0 | 0
385 | 1423013546 | 1423016261 | 1306226222 | 1 | 1 | 37 | 3 | 21.1-25-13 | СН-2012.21 Выпуск № 2 (в текущих ценах по состоянию на 01.01.2025 г.). Сб.1-25-13 | Вода | 1339 | 1007 | м3 | м3 | 1 | 0 | -1393929784 | 3.7 | 49.83 | 0 | 0 | 0 | 49.83 | 0 | 0 | 0 | 1 | 1 | 1 | 1 | -2 | 0 | 1 | 1 | 0 | 0 | 3.7 |  | 0 | 2 | 1423016267 | 1 | 0 | 190 | 0 | 0 | 0 | 0 | 0 | 0 | 0 | 0 | 0 | 0 | 0 | 0 | 0 | 0 | 0 | 0 | 0 | 0 | 0 | 0 | 0 | 0 | 19.758 | 49.83 | 49.83 | 1 | 184.37 | 0 | 984.54 | 0 | 0 | 0 | 984.54 | 0 | 0 | 0
456 | 1423013546 | 1423016269 | 1306222152 | 37 | 1 | 37 | 1 | 9999990008 |  | Трудозатраты рабочих | 1191 | 1013 | чел.-ч. | чел.-ч. | 1 | 0 | 476480486 | 1.17 | 0 | 0 | 0 | 0 | 0 | 0 | 0 | 0 | 1 | 1 | 1 | 1 | -2 | 0 | 1 | 1 | 0 | 0 | 1.17 |  | 1 | 2 | 1423016271 | 1 | 0 | 191 | 0 | 0 | 0 | 0 | 0 | 0 | 0 | 0 | 0 | 0 | 0 | 0 | 0 | 0 | 0 | 0 | 0 | 0 | 0 | 0 | 0 | 0 | 4.68 | 0 | 0 | 1 | 0 | 0 | 0 | 0 | 0 | 0 | 0 | 0 | 0 | 0
458 | 1423013546 | 1423016273 | 1306222152 | 37 | 1 | 37 | 1 | 9999990008 |  | Трудозатраты рабочих | 1191 | 1013 | чел.-ч. | чел.-ч. | 1 | 0 | 476480486 | 0.9 | 0 | 0 | 0 | 0 | 0 | 0 | 0 | 0 | 1 | 1 | 1 | 1 | -2 | 0 | 1 | 1 | 0 | 0 | 0.9 |  | 1 | 2 | 1423016276 | 1 | 0 | 192 | 0 | 0 | 0 | 0 | 0 | 0 | 0 | 0 | 0 | 0 | 0 | 0 | 0 | 0 | 0 | 0 | 0 | 0 | 0 | 0 | 0 | 0 | 0.36 | 0 | 0 | 1 | 0 | 0 | 0 | 0 | 0 | 0 | 0 | 0 | 0 | 0
458 | 1423013546 | 1423016273 | 1306226006 | 1 | 1 | 37 | 3 | 21.1-20-7 | СН-2012.21 Выпуск № 2 (в текущих ценах по состоянию на 01.01.2025 г.). Сб.1-20-7 | Ветошь | 1346 | 1009 | кг | кг | 1 | 0 | -1577570829 | 0.01 | 23.91 | 0 | 0 | 0 | 23.91 | 0 | 0 | 0 | 1 | 1 | 1 | 1 | -2 | 0 | 1 | 1 | 0 | 0 | 0.01 |  | 0 | 2 | 1423016277 | 1 | 0 | 193 | 0 | 0 | 0 | 0 | 0 | 0 | 0 | 0 | 0 | 0 | 0 | 0 | 0 | 0 | 0 | 0 | 0 | 0 | 0 | 0 | 0 | 0 | 0.004 | 23.91 | 23.91 | 1 | 0.24 | 0 | 0.1 | 0 | 0 | 0 | 0.1 | 0 | 0 | 0
459 | 1423013546 | 1423016278 | 1306222152 | 37 | 1 | 37 | 1 | 9999990008 |  | Трудозатраты рабочих | 1191 | 1013 | чел.-ч. | чел.-ч. | 1 | 0 | 476480486 | 1.52 | 0 | 0 | 0 | 0 | 0 | 0 | 0 | 0 | 1 | 1 | 1 | 1 | -2 | 0 | 1 | 1 | 0 | 0 | 1.52 |  | 1 | 2 | 1423016281 | 1 | 0 | 194 | 0 | 0 | 0 | 0 | 0 | 0 | 0 | 0 | 0 | 0 | 0 | 0 | 0 | 0 | 0 | 0 | 0 | 0 | 0 | 0 | 0 | 0 | 0.152 | 0 | 0 | 1 | 0 | 0 | 0 | 0 | 0 | 0 | 0 | 0 | 0 | 0
459 | 1423013546 | 1423016278 | 1306226006 | 1 | 1 | 37 | 3 | 21.1-20-7 | СН-2012.21 Выпуск № 2 (в текущих ценах по состоянию на 01.01.2025 г.). Сб.1-20-7 | Ветошь | 1346 | 1009 | кг | кг | 1 | 0 | -1577570829 | 0.02 | 23.91 | 0 | 0 | 0 | 23.91 | 0 | 0 | 0 | 1 | 1 | 1 | 1 | -2 | 0 | 1 | 1 | 0 | 0 | 0.02 |  | 0 | 2 | 1423016282 | 1 | 0 | 195 | 0 | 0 | 0 | 0 | 0 | 0 | 0 | 0 | 0 | 0 | 0 | 0 | 0 | 0 | 0 | 0 | 0 | 0 | 0 | 0 | 0 | 0 | 0.002 | 23.91 | 23.91 | 1 | 0.48 | 0 | 0.05 | 0 | 0 | 0 | 0.05 | 0 | 0 | 0
461 | 1423013546 | 1423016284 | 1306222152 | 37 | 1 | 37 | 1 | 9999990008 |  | Трудозатраты рабочих | 1191 | 1013 | чел.-ч. | чел.-ч. | 1 | 0 | 476480486 | 1.17 | 0 | 0 | 0 | 0 | 0 | 0 | 0 | 0 | 1 | 1 | 1 | 1 | -2 | 0 | 1 | 1 | 0 | 0 | 1.17 |  | 1 | 2 | 1423016286 | 1 | 0 | 196 | 0 | 0 | 0 | 0 | 0 | 0 | 0 | 0 | 0 | 0 | 0 | 0 | 0 | 0 | 0 | 0 | 0 | 0 | 0 | 0 | 0 | 0 | 9.36 | 0 | 0 | 1 | 0 | 0 | 0 | 0 | 0 | 0 | 0 | 0 | 0 | 0
463 | 1423013546 | 1423016288 | 1306222152 | 37 | 1 | 37 | 1 | 9999990008 |  | Трудозатраты рабочих | 1191 | 1013 | чел.-ч. | чел.-ч. | 1 | 0 | 476480486 | 1.17 | 0 | 0 | 0 | 0 | 0 | 0 | 0 | 0 | 1 | 1 | 1 | 1 | -2 | 0 | 1 | 1 | 0 | 0 | 1.17 |  | 1 | 2 | 1423016290 | 1 | 0 | 197 | 0 | 0 | 0 | 0 | 0 | 0 | 0 | 0 | 0 | 0 | 0 | 0 | 0 | 0 | 0 | 0 | 0 | 0 | 0 | 0 | 0 | 0 | 9.36 | 0 | 0 | 1 | 0 | 0 | 0 | 0 | 0 | 0 | 0 | 0 | 0 | 0
465 | 1423013546 | 1423016292 | 1306222152 | 37 | 1 | 37 | 1 | 9999990008 |  | Трудозатраты рабочих | 1191 | 1013 | чел.-ч. | чел.-ч. | 1 | 0 | 476480486 | 0.9 | 0 | 0 | 0 | 0 | 0 | 0 | 0 | 0 | 1 | 1 | 1 | 1 | -2 | 0 | 1 | 1 | 0 | 0 | 0.9 |  | 1 | 2 | 1423016295 | 1 | 0 | 198 | 0 | 0 | 0 | 0 | 0 | 0 | 0 | 0 | 0 | 0 | 0 | 0 | 0 | 0 | 0 | 0 | 0 | 0 | 0 | 0 | 0 | 0 | 1.44 | 0 | 0 | 1 | 0 | 0 | 0 | 0 | 0 | 0 | 0 | 0 | 0 | 0
465 | 1423013546 | 1423016292 | 1306226006 | 1 | 1 | 37 | 3 | 21.1-20-7 | СН-2012.21 Выпуск № 2 (в текущих ценах по состоянию на 01.01.2025 г.). Сб.1-20-7 | Ветошь | 1346 | 1009 | кг | кг | 1 | 0 | -1577570829 | 0.01 | 23.91 | 0 | 0 | 0 | 23.91 | 0 | 0 | 0 | 1 | 1 | 1 | 1 | -2 | 0 | 1 | 1 | 0 | 0 | 0.01 |  | 0 | 2 | 1423016296 | 1 | 0 | 199 | 0 | 0 | 0 | 0 | 0 | 0 | 0 | 0 | 0 | 0 | 0 | 0 | 0 | 0 | 0 | 0 | 0 | 0 | 0 | 0 | 0 | 0 | 0.016 | 23.91 | 23.91 | 1 | 0.24 | 0 | 0.38 | 0 | 0 | 0 | 0.38 | 0 | 0 | 0
467 | 1423013546 | 1423016298 | 1306222152 | 37 | 1 | 37 | 1 | 9999990008 |  | Трудозатраты рабочих | 1191 | 1013 | чел.-ч. | чел.-ч. | 1 | 0 | 476480486 | 1.17 | 0 | 0 | 0 | 0 | 0 | 0 | 0 | 0 | 1 | 1 | 1 | 1 | -2 | 0 | 1 | 1 | 0 | 0 | 1.17 |  | 1 | 2 | 1423016300 | 1 | 0 | 200 | 0 | 0 | 0 | 0 | 0 | 0 | 0 | 0 | 0 | 0 | 0 | 0 | 0 | 0 | 0 | 0 | 0 | 0 | 0 | 0 | 0 | 0 | 23.4 | 0 | 0 | 1 | 0 | 0 | 0 | 0 | 0 | 0 | 0 | 0 | 0 | 0
469 | 1423013546 | 1423016312 | 1306222152 | 37 | 1 | 37 | 1 | 9999990008 |  | Трудозатраты рабочих | 1191 | 1013 | чел.-ч. | чел.-ч. | 1 | 0 | 476480486 | 0.9 | 0 | 0 | 0 | 0 | 0 | 0 | 0 | 0 | 1 | 1 | 1 | 1 | -2 | 0 | 1 | 1 | 0 | 0 | 0.9 |  | 1 | 2 | 1423016319 | 1 | 0 | 201 | 0 | 0 | 0 | 0 | 0 | 0 | 0 | 0 | 0 | 0 | 0 | 0 | 0 | 0 | 0 | 0 | 0 | 0 | 0 | 0 | 0 | 0 | 1.8 | 0 | 0 | 1 | 0 | 0 | 0 | 0 | 0 | 0 | 0 | 0 | 0 | 0
469 | 1423013546 | 1423016312 | 1306226006 | 1 | 1 | 37 | 3 | 21.1-20-7 | СН-2012.21 Выпуск № 2 (в текущих ценах по состоянию на 01.01.2025 г.). Сб.1-20-7 | Ветошь | 1346 | 1009 | кг | кг | 1 | 0 | -1577570829 | 0.01 | 23.91 | 0 | 0 | 0 | 23.91 | 0 | 0 | 0 | 1 | 1 | 1 | 1 | -2 | 0 | 1 | 1 | 0 | 0 | 0.01 |  | 0 | 2 | 1423016320 | 1 | 0 | 202 | 0 | 0 | 0 | 0 | 0 | 0 | 0 | 0 | 0 | 0 | 0 | 0 | 0 | 0 | 0 | 0 | 0 | 0 | 0 | 0 | 0 | 0 | 0.02 | 23.91 | 23.91 | 1 | 0.24 | 0 | 0.48 | 0 | 0 | 0 | 0.48 | 0 | 0 | 0
470 | 1423013546 | 1423016331 | 1306222152 | 37 | 1 | 37 | 1 | 9999990008 |  | Трудозатраты рабочих | 1191 | 1013 | чел.-ч. | чел.-ч. | 1 | 0 | 476480486 | 10.64 | 0 | 0 | 0 | 0 | 0 | 0 | 0 | 0 | 1 | 1 | 1 | 1 | -2 | 0 | 1 | 1 | 0 | 0 | 10.64 |  | 1 | 2 | 1423016338 | 1 | 0 | 203 | 0 | 0 | 0 | 0 | 0 | 0 | 0 | 0 | 0 | 0 | 0 | 0 | 0 | 0 | 0 | 0 | 0 | 0 | 0 | 0 | 0 | 0 | 3.0856 | 0 | 0 | 1 | 0 | 0 | 0 | 0 | 0 | 0 | 0 | 0 | 0 | 0
470 | 1423013546 | 1423016331 | 1306226222 | 1 | 1 | 37 | 3 | 21.1-25-13 | СН-2012.21 Выпуск № 2 (в текущих ценах по состоянию на 01.01.2025 г.). Сб.1-25-13 | Вода | 1339 | 1007 | м3 | м3 | 1 | 0 | -1393929784 | 3.8 | 49.83 | 0 | 0 | 0 | 49.83 | 0 | 0 | 0 | 1 | 1 | 1 | 1 | -2 | 0 | 1 | 1 | 0 | 0 | 3.8 |  | 0 | 2 | 1423016339 | 1 | 0 | 204 | 0 | 0 | 0 | 0 | 0 | 0 | 0 | 0 | 0 | 0 | 0 | 0 | 0 | 0 | 0 | 0 | 0 | 0 | 0 | 0 | 0 | 0 | 1.102 | 49.83 | 49.83 | 1 | 189.35 | 0 | 54.91 | 0 | 0 | 0 | 54.91 | 0 | 0 | 0
471 | 1423013546 | 1423016351 | 1306222152 | 37 | 1 | 37 | 1 | 9999990008 |  | Трудозатраты рабочих | 1191 | 1013 | чел.-ч. | чел.-ч. | 1 | 0 | 476480486 | 3.44 | 0 | 0 | 0 | 0 | 0 | 0 | 0 | 0 | 1 | 1 | 1 | 1 | -2 | 0 | 1 | 1 | 0 | 0 | 3.44 |  | 1 | 2 | 1423016360 | 1 | 0 | 205 | 0 | 0 | 0 | 0 | 0 | 0 | 0 | 0 | 0 | 0 | 0 | 0 | 0 | 0 | 0 | 0 | 0 | 0 | 0 | 0 | 0 | 0 | 0.9976 | 0 | 0 | 1 | 0 | 0 | 0 | 0 | 0 | 0 | 0 | 0 | 0 | 0
471 | 1423013546 | 1423016351 | 1306223534 | 1 | 1 | 37 | 2 | 22.1-10-20 | СН-2012.22 Выпуск № 2 (в текущих ценах по состоянию на 01.01.2025 г.). Сб.1-10-20 | Компрессоры поршневые, производительность до 240 л/мин, объем ресивера 50 л | 1368 | 1011 | маш.-ч | маш.-ч | 1 | 0 | 1579982636 | 1.31 | 0 | 12.38 | 0.06 | 0 | 0 | 12.38 | 0.06 | 0 | 1 | 1 | 1 | 1 | -2 | 0 | 1 | 1 | 0 | 0 | 1.31 |  | 0 | 2 | 1423016362 | 1 | 0 | 206 | 0 | 0 | 0 | 0 | 0 | 0 | 0 | 0 | 0 | 0 | 0 | 0 | 0 | 0 | 0 | 0 | 0 | 0 | 0 | 0 | 0 | 0 | 0.3799 | 12.38 | 12.38 | 1 | 16.22 | 0.08 | 0 | 4.7 | 0.02 | 0 | 4.7 | 0 | 0 | 0
471 | 1423013546 | 1423016351 | 1306226222 | 1 | 1 | 37 | 3 | 21.1-25-13 | СН-2012.21 Выпуск № 2 (в текущих ценах по состоянию на 01.01.2025 г.). Сб.1-25-13 | Вода | 1339 | 1007 | м3 | м3 | 1 | 0 | -1393929784 | 3.7 | 49.83 | 0 | 0 | 0 | 49.83 | 0 | 0 | 0 | 1 | 1 | 1 | 1 | -2 | 0 | 1 | 1 | 0 | 0 | 3.7 |  | 0 | 2 | 1423016363 | 1 | 0 | 207 | 0 | 0 | 0 | 0 | 0 | 0 | 0 | 0 | 0 | 0 | 0 | 0 | 0 | 0 | 0 | 0 | 0 | 0 | 0 | 0 | 0 | 0 | 1.073 | 49.83 | 49.83 | 1 | 184.37 | 0 | 53.47 | 0 | 0 | 0 | 53.47 | 0 | 0 | 0
507 | 1423013546 | 1423016371 | 1306222152 | 37 | 1 | 37 | 1 | 9999990008 |  | Трудозатраты рабочих | 1191 | 1013 | чел.-ч. | чел.-ч. | 1 | 0 | 476480486 | 10.64 | 0 | 0 | 0 | 0 | 0 | 0 | 0 | 0 | 1 | 1 | 1 | 1 | -2 | 0 | 1 | 1 | 0 | 0 | 10.64 |  | 1 | 2 | 1423016374 | 1 | 0 | 208 | 0 | 0 | 0 | 0 | 0 | 0 | 0 | 0 | 0 | 0 | 0 | 0 | 0 | 0 | 0 | 0 | 0 | 0 | 0 | 0 | 0 | 0 | 14.364 | 0 | 0 | 1 | 0 | 0 | 0 | 0 | 0 | 0 | 0 | 0 | 0 | 0
507 | 1423013546 | 1423016371 | 1306226222 | 1 | 1 | 37 | 3 | 21.1-25-13 | СН-2012.21 Выпуск № 2 (в текущих ценах по состоянию на 01.01.2025 г.). Сб.1-25-13 | Вода | 1339 | 1007 | м3 | м3 | 1 | 0 | -1393929784 | 1 | 49.83 | 0 | 0 | 0 | 49.83 | 0 | 0 | 0 | 1 | 1 | 1 | 1 | -2 | 0 | 1 | 1 | 0 | 0 | 1 |  | 0 | 2 | 1423016375 | 1 | 0 | 209 | 0 | 0 | 0 | 0 | 0 | 0 | 0 | 0 | 0 | 0 | 0 | 0 | 0 | 0 | 0 | 0 | 0 | 0 | 0 | 0 | 0 | 0 | 1.35 | 49.83 | 49.83 | 1 | 49.83 | 0 | 67.27 | 0 | 0 | 0 | 67.27 | 0 | 0 | 0
508 | 1423013546 | 1423016376 | 1306222152 | 37 | 1 | 37 | 1 | 9999990008 |  | Трудозатраты рабочих | 1191 | 1013 | чел.-ч. | чел.-ч. | 1 | 0 | 476480486 | 2.42 | 0 | 0 | 0 | 0 | 0 | 0 | 0 | 0 | 1 | 1 | 1 | 1 | -2 | 0 | 1 | 1 | 0 | 0 | 2.42 |  | 1 | 2 | 1423016380 | 1 | 0 | 210 | 0 | 0 | 0 | 0 | 0 | 0 | 0 | 0 | 0 | 0 | 0 | 0 | 0 | 0 | 0 | 0 | 0 | 0 | 0 | 0 | 0 | 0 | 3.267 | 0 | 0 | 1 | 0 | 0 | 0 | 0 | 0 | 0 | 0 | 0 | 0 | 0
508 | 1423013546 | 1423016376 | 1306223534 | 1 | 1 | 37 | 2 | 22.1-10-20 | СН-2012.22 Выпуск № 2 (в текущих ценах по состоянию на 01.01.2025 г.). Сб.1-10-20 | Компрессоры поршневые, производительность до 240 л/мин, объем ресивера 50 л | 1368 | 1011 | маш.-ч | маш.-ч | 1 | 0 | 1579982636 | 0.61 | 0 | 12.38 | 0.06 | 0 | 0 | 12.38 | 0.06 | 0 | 1 | 1 | 1 | 1 | -2 | 0 | 1 | 1 | 0 | 0 | 0.61 |  | 0 | 2 | 1423016381 | 1 | 0 | 211 | 0 | 0 | 0 | 0 | 0 | 0 | 0 | 0 | 0 | 0 | 0 | 0 | 0 | 0 | 0 | 0 | 0 | 0 | 0 | 0 | 0 | 0 | 0.8235 | 12.38 | 12.38 | 1 | 7.55 | 0.04 | 0 | 10.19 | 0.05 | 0 | 10.19 | 0 | 0 | 0
508 | 1423013546 | 1423016376 | 1306226222 | 1 | 1 | 37 | 3 | 21.1-25-13 | СН-2012.21 Выпуск № 2 (в текущих ценах по состоянию на 01.01.2025 г.). Сб.1-25-13 | Вода | 1339 | 1007 | м3 | м3 | 1 | 0 | -1393929784 | 1.03 | 49.83 | 0 | 0 | 0 | 49.83 | 0 | 0 | 0 | 1 | 1 | 1 | 1 | -2 | 0 | 1 | 1 | 0 | 0 | 1.03 |  | 0 | 2 | 1423016382 | 1 | 0 | 212 | 0 | 0 | 0 | 0 | 0 | 0 | 0 | 0 | 0 | 0 | 0 | 0 | 0 | 0 | 0 | 0 | 0 | 0 | 0 | 0 | 0 | 0 | 1.3905 | 49.83 | 49.83 | 1 | 51.32 | 0 | 69.29 | 0 | 0 | 0 | 69.29 | 0 | 0 | 0
509 | 1423013546 | 1423016383 | 1306222152 | 37 | 1 | 37 | 1 | 9999990008 |  | Трудозатраты рабочих | 1191 | 1013 | чел.-ч. | чел.-ч. | 1 | 0 | 476480486 | 10.64 | 0 | 0 | 0 | 0 | 0 | 0 | 0 | 0 | 1 | 1 | 1 | 1 | -2 | 0 | 1 | 1 | 0 | 0 | 10.64 |  | 1 | 2 | 1423016386 | 1 | 0 | 213 | 0 | 0 | 0 | 0 | 0 | 0 | 0 | 0 | 0 | 0 | 0 | 0 | 0 | 0 | 0 | 0 | 0 | 0 | 0 | 0 | 0 | 0 | 56.8176 | 0 | 0 | 1 | 0 | 0 | 0 | 0 | 0 | 0 | 0 | 0 | 0 | 0
509 | 1423013546 | 1423016383 | 1306226222 | 1 | 1 | 37 | 3 | 21.1-25-13 | СН-2012.21 Выпуск № 2 (в текущих ценах по состоянию на 01.01.2025 г.). Сб.1-25-13 | Вода | 1339 | 1007 | м3 | м3 | 1 | 0 | -1393929784 | 3.8 | 49.83 | 0 | 0 | 0 | 49.83 | 0 | 0 | 0 | 1 | 1 | 1 | 1 | -2 | 0 | 1 | 1 | 0 | 0 | 3.8 |  | 0 | 2 | 1423016387 | 1 | 0 | 214 | 0 | 0 | 0 | 0 | 0 | 0 | 0 | 0 | 0 | 0 | 0 | 0 | 0 | 0 | 0 | 0 | 0 | 0 | 0 | 0 | 0 | 0 | 20.292 | 49.83 | 49.83 | 1 | 189.35 | 0 | 1011.15 | 0 | 0 | 0 | 1011.15 | 0 | 0 | 0
510 | 1423013546 | 1423016388 | 1306222152 | 37 | 1 | 37 | 1 | 9999990008 |  | Трудозатраты рабочих | 1191 | 1013 | чел.-ч. | чел.-ч. | 1 | 0 | 476480486 | 3.44 | 0 | 0 | 0 | 0 | 0 | 0 | 0 | 0 | 1 | 1 | 1 | 1 | -2 | 0 | 1 | 1 | 0 | 0 | 3.44 |  | 1 | 2 | 1423016392 | 1 | 0 | 215 | 0 | 0 | 0 | 0 | 0 | 0 | 0 | 0 | 0 | 0 | 0 | 0 | 0 | 0 | 0 | 0 | 0 | 0 | 0 | 0 | 0 | 0 | 18.3696 | 0 | 0 | 1 | 0 | 0 | 0 | 0 | 0 | 0 | 0 | 0 | 0 | 0
510 | 1423013546 | 1423016388 | 1306223534 | 1 | 1 | 37 | 2 | 22.1-10-20 | СН-2012.22 Выпуск № 2 (в текущих ценах по состоянию на 01.01.2025 г.). Сб.1-10-20 | Компрессоры поршневые, производительность до 240 л/мин, объем ресивера 50 л | 1368 | 1011 | маш.-ч | маш.-ч | 1 | 0 | 1579982636 | 1.31 | 0 | 12.38 | 0.06 | 0 | 0 | 12.38 | 0.06 | 0 | 1 | 1 | 1 | 1 | -2 | 0 | 1 | 1 | 0 | 0 | 1.31 |  | 0 | 2 | 1423016393 | 1 | 0 | 216 | 0 | 0 | 0 | 0 | 0 | 0 | 0 | 0 | 0 | 0 | 0 | 0 | 0 | 0 | 0 | 0 | 0 | 0 | 0 | 0 | 0 | 0 | 6.9954 | 12.38 | 12.38 | 1 | 16.22 | 0.08 | 0 | 86.6 | 0.42 | 0 | 86.6 | 0 | 0 | 0
510 | 1423013546 | 1423016388 | 1306226222 | 1 | 1 | 37 | 3 | 21.1-25-13 | СН-2012.21 Выпуск № 2 (в текущих ценах по состоянию на 01.01.2025 г.). Сб.1-25-13 | Вода | 1339 | 1007 | м3 | м3 | 1 | 0 | -1393929784 | 3.7 | 49.83 | 0 | 0 | 0 | 49.83 | 0 | 0 | 0 | 1 | 1 | 1 | 1 | -2 | 0 | 1 | 1 | 0 | 0 | 3.7 |  | 0 | 2 | 1423016394 | 1 | 0 | 217 | 0 | 0 | 0 | 0 | 0 | 0 | 0 | 0 | 0 | 0 | 0 | 0 | 0 | 0 | 0 | 0 | 0 | 0 | 0 | 0 | 0 | 0 | 19.758 | 49.83 | 49.83 | 1 | 184.37 | 0 | 984.54 | 0 | 0 | 0 | 984.54 | 0 | 0 | 0
581 | 1423013546 | 1423016396 | 1306222152 | 37 | 1 | 37 | 1 | 9999990008 |  | Трудозатраты рабочих | 1191 | 1013 | чел.-ч. | чел.-ч. | 1 | 0 | 476480486 | 1.17 | 0 | 0 | 0 | 0 | 0 | 0 | 0 | 0 | 1 | 1 | 1 | 1 | -2 | 0 | 1 | 1 | 0 | 0 | 1.17 |  | 1 | 2 | 1423016398 | 1 | 0 | 218 | 0 | 0 | 0 | 0 | 0 | 0 | 0 | 0 | 0 | 0 | 0 | 0 | 0 | 0 | 0 | 0 | 0 | 0 | 0 | 0 | 0 | 0 | 4.68 | 0 | 0 | 1 | 0 | 0 | 0 | 0 | 0 | 0 | 0 | 0 | 0 | 0
583 | 1423013546 | 1423016400 | 1306222152 | 37 | 1 | 37 | 1 | 9999990008 |  | Трудозатраты рабочих | 1191 | 1013 | чел.-ч. | чел.-ч. | 1 | 0 | 476480486 | 0.9 | 0 | 0 | 0 | 0 | 0 | 0 | 0 | 0 | 1 | 1 | 1 | 1 | -2 | 0 | 1 | 1 | 0 | 0 | 0.9 |  | 1 | 2 | 1423016403 | 1 | 0 | 219 | 0 | 0 | 0 | 0 | 0 | 0 | 0 | 0 | 0 | 0 | 0 | 0 | 0 | 0 | 0 | 0 | 0 | 0 | 0 | 0 | 0 | 0 | 0.36 | 0 | 0 | 1 | 0 | 0 | 0 | 0 | 0 | 0 | 0 | 0 | 0 | 0
583 | 1423013546 | 1423016400 | 1306226006 | 1 | 1 | 37 | 3 | 21.1-20-7 | СН-2012.21 Выпуск № 2 (в текущих ценах по состоянию на 01.01.2025 г.). Сб.1-20-7 | Ветошь | 1346 | 1009 | кг | кг | 1 | 0 | -1577570829 | 0.01 | 23.91 | 0 | 0 | 0 | 23.91 | 0 | 0 | 0 | 1 | 1 | 1 | 1 | -2 | 0 | 1 | 1 | 0 | 0 | 0.01 |  | 0 | 2 | 1423016404 | 1 | 0 | 220 | 0 | 0 | 0 | 0 | 0 | 0 | 0 | 0 | 0 | 0 | 0 | 0 | 0 | 0 | 0 | 0 | 0 | 0 | 0 | 0 | 0 | 0 | 0.004 | 23.91 | 23.91 | 1 | 0.24 | 0 | 0.1 | 0 | 0 | 0 | 0.1 | 0 | 0 | 0
584 | 1423013546 | 1423016405 | 1306222152 | 37 | 1 | 37 | 1 | 9999990008 |  | Трудозатраты рабочих | 1191 | 1013 | чел.-ч. | чел.-ч. | 1 | 0 | 476480486 | 1.52 | 0 | 0 | 0 | 0 | 0 | 0 | 0 | 0 | 1 | 1 | 1 | 1 | -2 | 0 | 1 | 1 | 0 | 0 | 1.52 |  | 1 | 2 | 1423016408 | 1 | 0 | 221 | 0 | 0 | 0 | 0 | 0 | 0 | 0 | 0 | 0 | 0 | 0 | 0 | 0 | 0 | 0 | 0 | 0 | 0 | 0 | 0 | 0 | 0 | 0.152 | 0 | 0 | 1 | 0 | 0 | 0 | 0 | 0 | 0 | 0 | 0 | 0 | 0
584 | 1423013546 | 1423016405 | 1306226006 | 1 | 1 | 37 | 3 | 21.1-20-7 | СН-2012.21 Выпуск № 2 (в текущих ценах по состоянию на 01.01.2025 г.). Сб.1-20-7 | Ветошь | 1346 | 1009 | кг | кг | 1 | 0 | -1577570829 | 0.02 | 23.91 | 0 | 0 | 0 | 23.91 | 0 | 0 | 0 | 1 | 1 | 1 | 1 | -2 | 0 | 1 | 1 | 0 | 0 | 0.02 |  | 0 | 2 | 1423016409 | 1 | 0 | 222 | 0 | 0 | 0 | 0 | 0 | 0 | 0 | 0 | 0 | 0 | 0 | 0 | 0 | 0 | 0 | 0 | 0 | 0 | 0 | 0 | 0 | 0 | 0.002 | 23.91 | 23.91 | 1 | 0.48 | 0 | 0.05 | 0 | 0 | 0 | 0.05 | 0 | 0 | 0
586 | 1423013546 | 1423016411 | 1306222152 | 37 | 1 | 37 | 1 | 9999990008 |  | Трудозатраты рабочих | 1191 | 1013 | чел.-ч. | чел.-ч. | 1 | 0 | 476480486 | 1.17 | 0 | 0 | 0 | 0 | 0 | 0 | 0 | 0 | 1 | 1 | 1 | 1 | -2 | 0 | 1 | 1 | 0 | 0 | 1.17 |  | 1 | 2 | 1423016413 | 1 | 0 | 223 | 0 | 0 | 0 | 0 | 0 | 0 | 0 | 0 | 0 | 0 | 0 | 0 | 0 | 0 | 0 | 0 | 0 | 0 | 0 | 0 | 0 | 0 | 9.36 | 0 | 0 | 1 | 0 | 0 | 0 | 0 | 0 | 0 | 0 | 0 | 0 | 0
588 | 1423013546 | 1423016415 | 1306222152 | 37 | 1 | 37 | 1 | 9999990008 |  | Трудозатраты рабочих | 1191 | 1013 | чел.-ч. | чел.-ч. | 1 | 0 | 476480486 | 1.17 | 0 | 0 | 0 | 0 | 0 | 0 | 0 | 0 | 1 | 1 | 1 | 1 | -2 | 0 | 1 | 1 | 0 | 0 | 1.17 |  | 1 | 2 | 1423016417 | 1 | 0 | 224 | 0 | 0 | 0 | 0 | 0 | 0 | 0 | 0 | 0 | 0 | 0 | 0 | 0 | 0 | 0 | 0 | 0 | 0 | 0 | 0 | 0 | 0 | 9.36 | 0 | 0 | 1 | 0 | 0 | 0 | 0 | 0 | 0 | 0 | 0 | 0 | 0
590 | 1423013546 | 1423016419 | 1306222152 | 37 | 1 | 37 | 1 | 9999990008 |  | Трудозатраты рабочих | 1191 | 1013 | чел.-ч. | чел.-ч. | 1 | 0 | 476480486 | 0.9 | 0 | 0 | 0 | 0 | 0 | 0 | 0 | 0 | 1 | 1 | 1 | 1 | -2 | 0 | 1 | 1 | 0 | 0 | 0.9 |  | 1 | 2 | 1423016422 | 1 | 0 | 225 | 0 | 0 | 0 | 0 | 0 | 0 | 0 | 0 | 0 | 0 | 0 | 0 | 0 | 0 | 0 | 0 | 0 | 0 | 0 | 0 | 0 | 0 | 1.44 | 0 | 0 | 1 | 0 | 0 | 0 | 0 | 0 | 0 | 0 | 0 | 0 | 0
590 | 1423013546 | 1423016419 | 1306226006 | 1 | 1 | 37 | 3 | 21.1-20-7 | СН-2012.21 Выпуск № 2 (в текущих ценах по состоянию на 01.01.2025 г.). Сб.1-20-7 | Ветошь | 1346 | 1009 | кг | кг | 1 | 0 | -1577570829 | 0.01 | 23.91 | 0 | 0 | 0 | 23.91 | 0 | 0 | 0 | 1 | 1 | 1 | 1 | -2 | 0 | 1 | 1 | 0 | 0 | 0.01 |  | 0 | 2 | 1423016423 | 1 | 0 | 226 | 0 | 0 | 0 | 0 | 0 | 0 | 0 | 0 | 0 | 0 | 0 | 0 | 0 | 0 | 0 | 0 | 0 | 0 | 0 | 0 | 0 | 0 | 0.016 | 23.91 | 23.91 | 1 | 0.24 | 0 | 0.38 | 0 | 0 | 0 | 0.38 | 0 | 0 | 0
592 | 1423013546 | 1423016425 | 1306222152 | 37 | 1 | 37 | 1 | 9999990008 |  | Трудозатраты рабочих | 1191 | 1013 | чел.-ч. | чел.-ч. | 1 | 0 | 476480486 | 1.17 | 0 | 0 | 0 | 0 | 0 | 0 | 0 | 0 | 1 | 1 | 1 | 1 | -2 | 0 | 1 | 1 | 0 | 0 | 1.17 |  | 1 | 2 | 1423016427 | 1 | 0 | 227 | 0 | 0 | 0 | 0 | 0 | 0 | 0 | 0 | 0 | 0 | 0 | 0 | 0 | 0 | 0 | 0 | 0 | 0 | 0 | 0 | 0 | 0 | 23.4 | 0 | 0 | 1 | 0 | 0 | 0 | 0 | 0 | 0 | 0 | 0 | 0 | 0
594 | 1423013546 | 1423016429 | 1306222152 | 37 | 1 | 37 | 1 | 9999990008 |  | Трудозатраты рабочих | 1191 | 1013 | чел.-ч. | чел.-ч. | 1 | 0 | 476480486 | 0.9 | 0 | 0 | 0 | 0 | 0 | 0 | 0 | 0 | 1 | 1 | 1 | 1 | -2 | 0 | 1 | 1 | 0 | 0 | 0.9 |  | 1 | 2 | 1423016432 | 1 | 0 | 228 | 0 | 0 | 0 | 0 | 0 | 0 | 0 | 0 | 0 | 0 | 0 | 0 | 0 | 0 | 0 | 0 | 0 | 0 | 0 | 0 | 0 | 0 | 1.8 | 0 | 0 | 1 | 0 | 0 | 0 | 0 | 0 | 0 | 0 | 0 | 0 | 0
594 | 1423013546 | 1423016429 | 1306226006 | 1 | 1 | 37 | 3 | 21.1-20-7 | СН-2012.21 Выпуск № 2 (в текущих ценах по состоянию на 01.01.2025 г.). Сб.1-20-7 | Ветошь | 1346 | 1009 | кг | кг | 1 | 0 | -1577570829 | 0.01 | 23.91 | 0 | 0 | 0 | 23.91 | 0 | 0 | 0 | 1 | 1 | 1 | 1 | -2 | 0 | 1 | 1 | 0 | 0 | 0.01 |  | 0 | 2 | 1423016433 | 1 | 0 | 229 | 0 | 0 | 0 | 0 | 0 | 0 | 0 | 0 | 0 | 0 | 0 | 0 | 0 | 0 | 0 | 0 | 0 | 0 | 0 | 0 | 0 | 0 | 0.02 | 23.91 | 23.91 | 1 | 0.24 | 0 | 0.48 | 0 | 0 | 0 | 0.48 | 0 | 0 | 0
595 | 1423013546 | 1423016434 | 1306222152 | 37 | 1 | 37 | 1 | 9999990008 |  | Трудозатраты рабочих | 1191 | 1013 | чел.-ч. | чел.-ч. | 1 | 0 | 476480486 | 1.52 | 0 | 0 | 0 | 0 | 0 | 0 | 0 | 0 | 1 | 1 | 1 | 1 | -2 | 0 | 1 | 1 | 0 | 0 | 1.52 |  | 1 | 2 | 1423016437 | 1 | 0 | 230 | 0 | 0 | 0 | 0 | 0 | 0 | 0 | 0 | 0 | 0 | 0 | 0 | 0 | 0 | 0 | 0 | 0 | 0 | 0 | 0 | 0 | 0 | 0.456 | 0 | 0 | 1 | 0 | 0 | 0 | 0 | 0 | 0 | 0 | 0 | 0 | 0
595 | 1423013546 | 1423016434 | 1306226006 | 1 | 1 | 37 | 3 | 21.1-20-7 | СН-2012.21 Выпуск № 2 (в текущих ценах по состоянию на 01.01.2025 г.). Сб.1-20-7 | Ветошь | 1346 | 1009 | кг | кг | 1 | 0 | -1577570829 | 0.02 | 23.91 | 0 | 0 | 0 | 23.91 | 0 | 0 | 0 | 1 | 1 | 1 | 1 | -2 | 0 | 1 | 1 | 0 | 0 | 0.02 |  | 0 | 2 | 1423016438 | 1 | 0 | 231 | 0 | 0 | 0 | 0 | 0 | 0 | 0 | 0 | 0 | 0 | 0 | 0 | 0 | 0 | 0 | 0 | 0 | 0 | 0 | 0 | 0 | 0 | 0.006 | 23.91 | 23.91 | 1 | 0.48 | 0 | 0.14 | 0 | 0 | 0 | 0.14 | 0 | 0 | 0
596 | 1423013546 | 1423016439 | 1306222152 | 37 | 1 | 37 | 1 | 9999990008 |  | Трудозатраты рабочих | 1191 | 1013 | чел.-ч. | чел.-ч. | 1 | 0 | 476480486 | 10.64 | 0 | 0 | 0 | 0 | 0 | 0 | 0 | 0 | 1 | 1 | 1 | 1 | -2 | 0 | 1 | 1 | 0 | 0 | 10.64 |  | 1 | 2 | 1423016442 | 1 | 0 | 232 | 0 | 0 | 0 | 0 | 0 | 0 | 0 | 0 | 0 | 0 | 0 | 0 | 0 | 0 | 0 | 0 | 0 | 0 | 0 | 0 | 0 | 0 | 2.511 | 0 | 0 | 1 | 0 | 0 | 0 | 0 | 0 | 0 | 0 | 0 | 0 | 0
596 | 1423013546 | 1423016439 | 1306226222 | 1 | 1 | 37 | 3 | 21.1-25-13 | СН-2012.21 Выпуск № 2 (в текущих ценах по состоянию на 01.01.2025 г.). Сб.1-25-13 | Вода | 1339 | 1007 | м3 | м3 | 1 | 0 | -1393929784 | 3.8 | 49.83 | 0 | 0 | 0 | 49.83 | 0 | 0 | 0 | 1 | 1 | 1 | 1 | -2 | 0 | 1 | 1 | 0 | 0 | 3.8 |  | 0 | 2 | 1423016443 | 1 | 0 | 233 | 0 | 0 | 0 | 0 | 0 | 0 | 0 | 0 | 0 | 0 | 0 | 0 | 0 | 0 | 0 | 0 | 0 | 0 | 0 | 0 | 0 | 0 | 0.8968 | 49.83 | 49.83 | 1 | 189.35 | 0 | 44.69 | 0 | 0 | 0 | 44.69 | 0 | 0 | 0
597 | 1423013546 | 1423016444 | 1306222152 | 37 | 1 | 37 | 1 | 9999990008 |  | Трудозатраты рабочих | 1191 | 1013 | чел.-ч. | чел.-ч. | 1 | 0 | 476480486 | 3.44 | 0 | 0 | 0 | 0 | 0 | 0 | 0 | 0 | 1 | 1 | 1 | 1 | -2 | 0 | 1 | 1 | 0 | 0 | 3.44 |  | 1 | 2 | 1423016448 | 1 | 0 | 234 | 0 | 0 | 0 | 0 | 0 | 0 | 0 | 0 | 0 | 0 | 0 | 0 | 0 | 0 | 0 | 0 | 0 | 0 | 0 | 0 | 0 | 0 | 0.81184 | 0 | 0 | 1 | 0 | 0 | 0 | 0 | 0 | 0 | 0 | 0 | 0 | 0
597 | 1423013546 | 1423016444 | 1306223534 | 1 | 1 | 37 | 2 | 22.1-10-20 | СН-2012.22 Выпуск № 2 (в текущих ценах по состоянию на 01.01.2025 г.). Сб.1-10-20 | Компрессоры поршневые, производительность до 240 л/мин, объем ресивера 50 л | 1368 | 1011 | маш.-ч | маш.-ч | 1 | 0 | 1579982636 | 1.31 | 0 | 12.38 | 0.06 | 0 | 0 | 12.38 | 0.06 | 0 | 1 | 1 | 1 | 1 | -2 | 0 | 1 | 1 | 0 | 0 | 1.31 |  | 0 | 2 | 1423016449 | 1 | 0 | 235 | 0 | 0 | 0 | 0 | 0 | 0 | 0 | 0 | 0 | 0 | 0 | 0 | 0 | 0 | 0 | 0 | 0 | 0 | 0 | 0 | 0 | 0 | 0.30916 | 12.38 | 12.38 | 1 | 16.22 | 0.08 | 0 | 3.83 | 0.02 | 0 | 3.83 | 0 | 0 | 0
597 | 1423013546 | 1423016444 | 1306226222 | 1 | 1 | 37 | 3 | 21.1-25-13 | СН-2012.21 Выпуск № 2 (в текущих ценах по состоянию на 01.01.2025 г.). Сб.1-25-13 | Вода | 1339 | 1007 | м3 | м3 | 1 | 0 | -1393929784 | 3.7 | 49.83 | 0 | 0 | 0 | 49.83 | 0 | 0 | 0 | 1 | 1 | 1 | 1 | -2 | 0 | 1 | 1 | 0 | 0 | 3.7 |  | 0 | 2 | 1423016450 | 1 | 0 | 236 | 0 | 0 | 0 | 0 | 0 | 0 | 0 | 0 | 0 | 0 | 0 | 0 | 0 | 0 | 0 | 0 | 0 | 0 | 0 | 0 | 0 | 0 | 0.8732 | 49.83 | 49.83 | 1 | 184.37 | 0 | 43.51 | 0 | 0 | 0 | 43.51 | 0 | 0 | 0
633 | 1423013546 | 1423016451 | 1306222152 | 37 | 1 | 37 | 1 | 9999990008 |  | Трудозатраты рабочих | 1191 | 1013 | чел.-ч. | чел.-ч. | 1 | 0 | 476480486 | 10.64 | 0 | 0 | 0 | 0 | 0 | 0 | 0 | 0 | 1 | 1 | 1 | 1 | -2 | 0 | 1 | 1 | 0 | 0 | 10.64 |  | 1 | 2 | 1423016454 | 1 | 0 | 237 | 0 | 0 | 0 | 0 | 0 | 0 | 0 | 0 | 0 | 0 | 0 | 0 | 0 | 0 | 0 | 0 | 0 | 0 | 0 | 0 | 0 | 0 | 14.364 | 0 | 0 | 1 | 0 | 0 | 0 | 0 | 0 | 0 | 0 | 0 | 0 | 0
633 | 1423013546 | 1423016451 | 1306226222 | 1 | 1 | 37 | 3 | 21.1-25-13 | СН-2012.21 Выпуск № 2 (в текущих ценах по состоянию на 01.01.2025 г.). Сб.1-25-13 | Вода | 1339 | 1007 | м3 | м3 | 1 | 0 | -1393929784 | 1 | 49.83 | 0 | 0 | 0 | 49.83 | 0 | 0 | 0 | 1 | 1 | 1 | 1 | -2 | 0 | 1 | 1 | 0 | 0 | 1 |  | 0 | 2 | 1423016455 | 1 | 0 | 238 | 0 | 0 | 0 | 0 | 0 | 0 | 0 | 0 | 0 | 0 | 0 | 0 | 0 | 0 | 0 | 0 | 0 | 0 | 0 | 0 | 0 | 0 | 1.35 | 49.83 | 49.83 | 1 | 49.83 | 0 | 67.27 | 0 | 0 | 0 | 67.27 | 0 | 0 | 0
634 | 1423013546 | 1423016456 | 1306222152 | 37 | 1 | 37 | 1 | 9999990008 |  | Трудозатраты рабочих | 1191 | 1013 | чел.-ч. | чел.-ч. | 1 | 0 | 476480486 | 2.42 | 0 | 0 | 0 | 0 | 0 | 0 | 0 | 0 | 1 | 1 | 1 | 1 | -2 | 0 | 1 | 1 | 0 | 0 | 2.42 |  | 1 | 2 | 1423016460 | 1 | 0 | 239 | 0 | 0 | 0 | 0 | 0 | 0 | 0 | 0 | 0 | 0 | 0 | 0 | 0 | 0 | 0 | 0 | 0 | 0 | 0 | 0 | 0 | 0 | 3.267 | 0 | 0 | 1 | 0 | 0 | 0 | 0 | 0 | 0 | 0 | 0 | 0 | 0
634 | 1423013546 | 1423016456 | 1306223534 | 1 | 1 | 37 | 2 | 22.1-10-20 | СН-2012.22 Выпуск № 2 (в текущих ценах по состоянию на 01.01.2025 г.). Сб.1-10-20 | Компрессоры поршневые, производительность до 240 л/мин, объем ресивера 50 л | 1368 | 1011 | маш.-ч | маш.-ч | 1 | 0 | 1579982636 | 0.61 | 0 | 12.38 | 0.06 | 0 | 0 | 12.38 | 0.06 | 0 | 1 | 1 | 1 | 1 | -2 | 0 | 1 | 1 | 0 | 0 | 0.61 |  | 0 | 2 | 1423016461 | 1 | 0 | 240 | 0 | 0 | 0 | 0 | 0 | 0 | 0 | 0 | 0 | 0 | 0 | 0 | 0 | 0 | 0 | 0 | 0 | 0 | 0 | 0 | 0 | 0 | 0.8235 | 12.38 | 12.38 | 1 | 7.55 | 0.04 | 0 | 10.19 | 0.05 | 0 | 10.19 | 0 | 0 | 0
634 | 1423013546 | 1423016456 | 1306226222 | 1 | 1 | 37 | 3 | 21.1-25-13 | СН-2012.21 Выпуск № 2 (в текущих ценах по состоянию на 01.01.2025 г.). Сб.1-25-13 | Вода | 1339 | 1007 | м3 | м3 | 1 | 0 | -1393929784 | 1.03 | 49.83 | 0 | 0 | 0 | 49.83 | 0 | 0 | 0 | 1 | 1 | 1 | 1 | -2 | 0 | 1 | 1 | 0 | 0 | 1.03 |  | 0 | 2 | 1423016462 | 1 | 0 | 241 | 0 | 0 | 0 | 0 | 0 | 0 | 0 | 0 | 0 | 0 | 0 | 0 | 0 | 0 | 0 | 0 | 0 | 0 | 0 | 0 | 0 | 0 | 1.3905 | 49.83 | 49.83 | 1 | 51.32 | 0 | 69.29 | 0 | 0 | 0 | 69.29 | 0 | 0 | 0
635 | 1423013546 | 1423016463 | 1306222152 | 37 | 1 | 37 | 1 | 9999990008 |  | Трудозатраты рабочих | 1191 | 1013 | чел.-ч. | чел.-ч. | 1 | 0 | 476480486 | 10.64 | 0 | 0 | 0 | 0 | 0 | 0 | 0 | 0 | 1 | 1 | 1 | 1 | -2 | 0 | 1 | 1 | 0 | 0 | 10.64 |  | 1 | 2 | 1423016466 | 1 | 0 | 242 | 0 | 0 | 0 | 0 | 0 | 0 | 0 | 0 | 0 | 0 | 0 | 0 | 0 | 0 | 0 | 0 | 0 | 0 | 0 | 0 | 0 | 0 | 56.8176 | 0 | 0 | 1 | 0 | 0 | 0 | 0 | 0 | 0 | 0 | 0 | 0 | 0
635 | 1423013546 | 1423016463 | 1306226222 | 1 | 1 | 37 | 3 | 21.1-25-13 | СН-2012.21 Выпуск № 2 (в текущих ценах по состоянию на 01.01.2025 г.). Сб.1-25-13 | Вода | 1339 | 1007 | м3 | м3 | 1 | 0 | -1393929784 | 3.8 | 49.83 | 0 | 0 | 0 | 49.83 | 0 | 0 | 0 | 1 | 1 | 1 | 1 | -2 | 0 | 1 | 1 | 0 | 0 | 3.8 |  | 0 | 2 | 1423016467 | 1 | 0 | 243 | 0 | 0 | 0 | 0 | 0 | 0 | 0 | 0 | 0 | 0 | 0 | 0 | 0 | 0 | 0 | 0 | 0 | 0 | 0 | 0 | 0 | 0 | 20.292 | 49.83 | 49.83 | 1 | 189.35 | 0 | 1011.15 | 0 | 0 | 0 | 1011.15 | 0 | 0 | 0
636 | 1423013546 | 1423016468 | 1306222152 | 37 | 1 | 37 | 1 | 9999990008 |  | Трудозатраты рабочих | 1191 | 1013 | чел.-ч. | чел.-ч. | 1 | 0 | 476480486 | 3.44 | 0 | 0 | 0 | 0 | 0 | 0 | 0 | 0 | 1 | 1 | 1 | 1 | -2 | 0 | 1 | 1 | 0 | 0 | 3.44 |  | 1 | 2 | 1423016472 | 1 | 0 | 244 | 0 | 0 | 0 | 0 | 0 | 0 | 0 | 0 | 0 | 0 | 0 | 0 | 0 | 0 | 0 | 0 | 0 | 0 | 0 | 0 | 0 | 0 | 18.3696 | 0 | 0 | 1 | 0 | 0 | 0 | 0 | 0 | 0 | 0 | 0 | 0 | 0
636 | 1423013546 | 1423016468 | 1306223534 | 1 | 1 | 37 | 2 | 22.1-10-20 | СН-2012.22 Выпуск № 2 (в текущих ценах по состоянию на 01.01.2025 г.). Сб.1-10-20 | Компрессоры поршневые, производительность до 240 л/мин, объем ресивера 50 л | 1368 | 1011 | маш.-ч | маш.-ч | 1 | 0 | 1579982636 | 1.31 | 0 | 12.38 | 0.06 | 0 | 0 | 12.38 | 0.06 | 0 | 1 | 1 | 1 | 1 | -2 | 0 | 1 | 1 | 0 | 0 | 1.31 |  | 0 | 2 | 1423016473 | 1 | 0 | 245 | 0 | 0 | 0 | 0 | 0 | 0 | 0 | 0 | 0 | 0 | 0 | 0 | 0 | 0 | 0 | 0 | 0 | 0 | 0 | 0 | 0 | 0 | 6.9954 | 12.38 | 12.38 | 1 | 16.22 | 0.08 | 0 | 86.6 | 0.42 | 0 | 86.6 | 0 | 0 | 0
636 | 1423013546 | 1423016468 | 1306226222 | 1 | 1 | 37 | 3 | 21.1-25-13 | СН-2012.21 Выпуск № 2 (в текущих ценах по состоянию на 01.01.2025 г.). Сб.1-25-13 | Вода | 1339 | 1007 | м3 | м3 | 1 | 0 | -1393929784 | 3.7 | 49.83 | 0 | 0 | 0 | 49.83 | 0 | 0 | 0 | 1 | 1 | 1 | 1 | -2 | 0 | 1 | 1 | 0 | 0 | 3.7 |  | 0 | 2 | 1423016474 | 1 | 0 | 246 | 0 | 0 | 0 | 0 | 0 | 0 | 0 | 0 | 0 | 0 | 0 | 0 | 0 | 0 | 0 | 0 | 0 | 0 | 0 | 0 | 0 | 0 | 19.758 | 49.83 | 49.83 | 1 | 184.37 | 0 | 984.54 | 0 | 0 | 0 | 984.54 | 0 | 0 | 0
706 | 1423013546 | 1423016475 | 1306222152 | 37 | 1 | 37 | 1 | 9999990008 |  | Трудозатраты рабочих | 1191 | 1013 | чел.-ч. | чел.-ч. | 1 | 0 | 476480486 | 0.5 | 0 | 0 | 0 | 0 | 0 | 0 | 0 | 0 | 1 | 1 | 1 | 1 | -2 | 0 | 1 | 1 | 0 | 0 | 0.5 |  | 1 | 2 | 1423016479 | 1 | 0 | 247 | 0 | 0 | 0 | 0 | 0 | 0 | 0 | 0 | 0 | 0 | 0 | 0 | 0 | 0 | 0 | 0 | 0 | 0 | 0 | 0 | 0 | 0 | 2.5 | 0 | 0 | 1 | 0 | 0 | 0 | 0 | 0 | 0 | 0 | 0 | 0 | 0
706 | 1423013546 | 1423016475 | 1306223657 | 1 | 1 | 37 | 2 | 22.1-14-13 | СН-2012.22 Выпуск № 2 (в текущих ценах по состоянию на 01.01.2025 г.). Сб.1-14-13 | Пылесосы, потребляемая мощность 350-1200 Вт | 1368 | 1011 | маш.-ч | маш.-ч | 1 | 0 | -1993593656 | 0.0142 | 0 | 55.98 | 0.26 | 0 | 0 | 55.98 | 0.26 | 0 | 1 | 1 | 1 | 1 | -2 | 0 | 1 | 1 | 0 | 0 | 0.0142 |  | 0 | 2 | 1423016480 | 1 | 0 | 248 | 0 | 0 | 0 | 0 | 0 | 0 | 0 | 0 | 0 | 0 | 0 | 0 | 0 | 0 | 0 | 0 | 0 | 0 | 0 | 0 | 0 | 0 | 0.071 | 55.98 | 55.98 | 1 | 0.79 | 0 | 0 | 3.97 | 0.02 | 0 | 3.97 | 0 | 0 | 0
706 | 1423013546 | 1423016475 | 1306226006 | 1 | 1 | 37 | 3 | 21.1-20-7 | СН-2012.21 Выпуск № 2 (в текущих ценах по состоянию на 01.01.2025 г.). Сб.1-20-7 | Ветошь | 1346 | 1009 | кг | кг | 1 | 0 | -1577570829 | 0.015 | 23.91 | 0 | 0 | 0 | 23.91 | 0 | 0 | 0 | 1 | 1 | 1 | 1 | -2 | 0 | 1 | 1 | 0 | 0 | 0.015 |  | 0 | 2 | 1423016481 | 1 | 0 | 249 | 0 | 0 | 0 | 0 | 0 | 0 | 0 | 0 | 0 | 0 | 0 | 0 | 0 | 0 | 0 | 0 | 0 | 0 | 0 | 0 | 0 | 0 | 0.075 | 23.91 | 23.91 | 1 | 0.36 | 0 | 1.79 | 0 | 0 | 0 | 1.79 | 0 | 0 | 0
707 | 1423013546 | 1423016482 | 1306222152 | 37 | 1 | 37 | 1 | 9999990008 |  | Трудозатраты рабочих | 1191 | 1013 | чел.-ч. | чел.-ч. | 1 | 0 | 476480486 | 0.54 | 0 | 0 | 0 | 0 | 0 | 0 | 0 | 0 | 1 | 1 | 1 | 1 | -2 | 0 | 1 | 1 | 0 | 0 | 0.54 |  | 1 | 2 | 1423016486 | 1 | 0 | 250 | 0 | 0 | 0 | 0 | 0 | 0 | 0 | 0 | 0 | 0 | 0 | 0 | 0 | 0 | 0 | 0 | 0 | 0 | 0 | 0 | 0 | 0 | 28.08 | 0 | 0 | 1 | 0 | 0 | 0 | 0 | 0 | 0 | 0 | 0 | 0 | 0
707 | 1423013546 | 1423016482 | 1306223657 | 1 | 1 | 37 | 2 | 22.1-14-13 | СН-2012.22 Выпуск № 2 (в текущих ценах по состоянию на 01.01.2025 г.). Сб.1-14-13 | Пылесосы, потребляемая мощность 350-1200 Вт | 1368 | 1011 | маш.-ч | маш.-ч | 1 | 0 | -1993593656 | 0.0283 | 0 | 55.98 | 0.26 | 0 | 0 | 55.98 | 0.26 | 0 | 1 | 1 | 1 | 1 | -2 | 0 | 1 | 1 | 0 | 0 | 0.0283 |  | 0 | 2 | 1423016487 | 1 | 0 | 251 | 0 | 0 | 0 | 0 | 0 | 0 | 0 | 0 | 0 | 0 | 0 | 0 | 0 | 0 | 0 | 0 | 0 | 0 | 0 | 0 | 0 | 0 | 1.4716 | 55.98 | 55.98 | 1 | 1.58 | 0.01 | 0 | 82.38 | 0.38 | 0 | 82.38 | 0 | 0 | 0
707 | 1423013546 | 1423016482 | 1306226006 | 1 | 1 | 37 | 3 | 21.1-20-7 | СН-2012.21 Выпуск № 2 (в текущих ценах по состоянию на 01.01.2025 г.). Сб.1-20-7 | Ветошь | 1346 | 1009 | кг | кг | 1 | 0 | -1577570829 | 0.015 | 23.91 | 0 | 0 | 0 | 23.91 | 0 | 0 | 0 | 1 | 1 | 1 | 1 | -2 | 0 | 1 | 1 | 0 | 0 | 0.015 |  | 0 | 2 | 1423016488 | 1 | 0 | 252 | 0 | 0 | 0 | 0 | 0 | 0 | 0 | 0 | 0 | 0 | 0 | 0 | 0 | 0 | 0 | 0 | 0 | 0 | 0 | 0 | 0 | 0 | 0.78 | 23.91 | 23.91 | 1 | 0.36 | 0 | 18.65 | 0 | 0 | 0 | 18.65 | 0 | 0 | 0
708 | 1423013546 | 1423016489 | 1306222152 | 37 | 1 | 37 | 1 | 9999990008 |  | Трудозатраты рабочих | 1191 | 1013 | чел.-ч. | чел.-ч. | 1 | 0 | 476480486 | 1.52 | 0 | 0 | 0 | 0 | 0 | 0 | 0 | 0 | 1 | 1 | 1 | 1 | -2 | 0 | 1 | 1 | 0 | 0 | 1.52 |  | 1 | 2 | 1423016492 | 1 | 0 | 253 | 0 | 0 | 0 | 0 | 0 | 0 | 0 | 0 | 0 | 0 | 0 | 0 | 0 | 0 | 0 | 0 | 0 | 0 | 0 | 0 | 0 | 0 | 8.816 | 0 | 0 | 1 | 0 | 0 | 0 | 0 | 0 | 0 | 0 | 0 | 0 | 0
708 | 1423013546 | 1423016489 | 1306226006 | 1 | 1 | 37 | 3 | 21.1-20-7 | СН-2012.21 Выпуск № 2 (в текущих ценах по состоянию на 01.01.2025 г.). Сб.1-20-7 | Ветошь | 1346 | 1009 | кг | кг | 1 | 0 | -1577570829 | 0.02 | 23.91 | 0 | 0 | 0 | 23.91 | 0 | 0 | 0 | 1 | 1 | 1 | 1 | -2 | 0 | 1 | 1 | 0 | 0 | 0.02 |  | 0 | 2 | 1423016493 | 1 | 0 | 254 | 0 | 0 | 0 | 0 | 0 | 0 | 0 | 0 | 0 | 0 | 0 | 0 | 0 | 0 | 0 | 0 | 0 | 0 | 0 | 0 | 0 | 0 | 0.116 | 23.91 | 23.91 | 1 | 0.48 | 0 | 2.77 | 0 | 0 | 0 | 2.77 | 0 | 0 | 0
709 | 1423013546 | 1423016494 | 1306222152 | 37 | 1 | 37 | 1 | 9999990008 |  | Трудозатраты рабочих | 1191 | 1013 | чел.-ч. | чел.-ч. | 1 | 0 | 476480486 | 10.64 | 0 | 0 | 0 | 0 | 0 | 0 | 0 | 0 | 1 | 1 | 1 | 1 | -2 | 0 | 1 | 1 | 0 | 0 | 10.64 |  | 1 | 2 | 1423016497 | 1 | 0 | 255 | 0 | 0 | 0 | 0 | 0 | 0 | 0 | 0 | 0 | 0 | 0 | 0 | 0 | 0 | 0 | 0 | 0 | 0 | 0 | 0 | 0 | 0 | 245.5712 | 0 | 0 | 1 | 0 | 0 | 0 | 0 | 0 | 0 | 0 | 0 | 0 | 0
709 | 1423013546 | 1423016494 | 1306226222 | 1 | 1 | 37 | 3 | 21.1-25-13 | СН-2012.21 Выпуск № 2 (в текущих ценах по состоянию на 01.01.2025 г.). Сб.1-25-13 | Вода | 1339 | 1007 | м3 | м3 | 1 | 0 | -1393929784 | 3.8 | 49.83 | 0 | 0 | 0 | 49.83 | 0 | 0 | 0 | 1 | 1 | 1 | 1 | -2 | 0 | 1 | 1 | 0 | 0 | 3.8 |  | 0 | 2 | 1423016498 | 1 | 0 | 256 | 0 | 0 | 0 | 0 | 0 | 0 | 0 | 0 | 0 | 0 | 0 | 0 | 0 | 0 | 0 | 0 | 0 | 0 | 0 | 0 | 0 | 0 | 87.704 | 49.83 | 49.83 | 1 | 189.35 | 0 | 4370.29 | 0 | 0 | 0 | 4370.29 | 0 | 0 | 0
710 | 1423013546 | 1423016499 | 1306222152 | 37 | 1 | 37 | 1 | 9999990008 |  | Трудозатраты рабочих | 1191 | 1013 | чел.-ч. | чел.-ч. | 1 | 0 | 476480486 | 3.44 | 0 | 0 | 0 | 0 | 0 | 0 | 0 | 0 | 1 | 1 | 1 | 1 | -2 | 0 | 1 | 1 | 0 | 0 | 3.44 |  | 1 | 2 | 1423016503 | 1 | 0 | 257 | 0 | 0 | 0 | 0 | 0 | 0 | 0 | 0 | 0 | 0 | 0 | 0 | 0 | 0 | 0 | 0 | 0 | 0 | 0 | 0 | 0 | 0 | 79.3952 | 0 | 0 | 1 | 0 | 0 | 0 | 0 | 0 | 0 | 0 | 0 | 0 | 0
710 | 1423013546 | 1423016499 | 1306223534 | 1 | 1 | 37 | 2 | 22.1-10-20 | СН-2012.22 Выпуск № 2 (в текущих ценах по состоянию на 01.01.2025 г.). Сб.1-10-20 | Компрессоры поршневые, производительность до 240 л/мин, объем ресивера 50 л | 1368 | 1011 | маш.-ч | маш.-ч | 1 | 0 | 1579982636 | 1.31 | 0 | 12.38 | 0.06 | 0 | 0 | 12.38 | 0.06 | 0 | 1 | 1 | 1 | 1 | -2 | 0 | 1 | 1 | 0 | 0 | 1.31 |  | 0 | 2 | 1423016504 | 1 | 0 | 258 | 0 | 0 | 0 | 0 | 0 | 0 | 0 | 0 | 0 | 0 | 0 | 0 | 0 | 0 | 0 | 0 | 0 | 0 | 0 | 0 | 0 | 0 | 30.2348 | 12.38 | 12.38 | 1 | 16.22 | 0.08 | 0 | 374.31 | 1.81 | 0 | 374.31 | 0 | 0 | 0
710 | 1423013546 | 1423016499 | 1306226222 | 1 | 1 | 37 | 3 | 21.1-25-13 | СН-2012.21 Выпуск № 2 (в текущих ценах по состоянию на 01.01.2025 г.). Сб.1-25-13 | Вода | 1339 | 1007 | м3 | м3 | 1 | 0 | -1393929784 | 3.7 | 49.83 | 0 | 0 | 0 | 49.83 | 0 | 0 | 0 | 1 | 1 | 1 | 1 | -2 | 0 | 1 | 1 | 0 | 0 | 3.7 |  | 0 | 2 | 1423016505 | 1 | 0 | 259 | 0 | 0 | 0 | 0 | 0 | 0 | 0 | 0 | 0 | 0 | 0 | 0 | 0 | 0 | 0 | 0 | 0 | 0 | 0 | 0 | 0 | 0 | 85.396 | 49.83 | 49.83 | 1 | 184.37 | 0 | 4255.28 | 0 | 0 | 0 | 4255.28 | 0 | 0 | 0
747 | 1423013546 | 1423016507 | 1306222152 | 37 | 1 | 37 | 1 | 9999990008 |  | Трудозатраты рабочих | 1191 | 1013 | чел.-ч. | чел.-ч. | 1 | 0 | 476480486 | 1.17 | 0 | 0 | 0 | 0 | 0 | 0 | 0 | 0 | 1 | 1 | 1 | 1 | -2 | 0 | 1 | 1 | 0 | 0 | 1.17 |  | 1 | 2 | 1423016509 | 1 | 0 | 260 | 0 | 0 | 0 | 0 | 0 | 0 | 0 | 0 | 0 | 0 | 0 | 0 | 0 | 0 | 0 | 0 | 0 | 0 | 0 | 0 | 0 | 0 | 9.36 | 0 | 0 | 1 | 0 | 0 | 0 | 0 | 0 | 0 | 0 | 0 | 0 | 0
749 | 1423013546 | 1423016511 | 1306222152 | 37 | 1 | 37 | 1 | 9999990008 |  | Трудозатраты рабочих | 1191 | 1013 | чел.-ч. | чел.-ч. | 1 | 0 | 476480486 | 0.9 | 0 | 0 | 0 | 0 | 0 | 0 | 0 | 0 | 1 | 1 | 1 | 1 | -2 | 0 | 1 | 1 | 0 | 0 | 0.9 |  | 1 | 2 | 1423016514 | 1 | 0 | 261 | 0 | 0 | 0 | 0 | 0 | 0 | 0 | 0 | 0 | 0 | 0 | 0 | 0 | 0 | 0 | 0 | 0 | 0 | 0 | 0 | 0 | 0 | 0.72 | 0 | 0 | 1 | 0 | 0 | 0 | 0 | 0 | 0 | 0 | 0 | 0 | 0
749 | 1423013546 | 1423016511 | 1306226006 | 1 | 1 | 37 | 3 | 21.1-20-7 | СН-2012.21 Выпуск № 2 (в текущих ценах по состоянию на 01.01.2025 г.). Сб.1-20-7 | Ветошь | 1346 | 1009 | кг | кг | 1 | 0 | -1577570829 | 0.01 | 23.91 | 0 | 0 | 0 | 23.91 | 0 | 0 | 0 | 1 | 1 | 1 | 1 | -2 | 0 | 1 | 1 | 0 | 0 | 0.01 |  | 0 | 2 | 1423016515 | 1 | 0 | 262 | 0 | 0 | 0 | 0 | 0 | 0 | 0 | 0 | 0 | 0 | 0 | 0 | 0 | 0 | 0 | 0 | 0 | 0 | 0 | 0 | 0 | 0 | 0.008 | 23.91 | 23.91 | 1 | 0.24 | 0 | 0.19 | 0 | 0 | 0 | 0.19 | 0 | 0 | 0
750 | 1423013546 | 1423016516 | 1306222152 | 37 | 1 | 37 | 1 | 9999990008 |  | Трудозатраты рабочих | 1191 | 1013 | чел.-ч. | чел.-ч. | 1 | 0 | 476480486 | 1.52 | 0 | 0 | 0 | 0 | 0 | 0 | 0 | 0 | 1 | 1 | 1 | 1 | -2 | 0 | 1 | 1 | 0 | 0 | 1.52 |  | 1 | 2 | 1423016519 | 1 | 0 | 263 | 0 | 0 | 0 | 0 | 0 | 0 | 0 | 0 | 0 | 0 | 0 | 0 | 0 | 0 | 0 | 0 | 0 | 0 | 0 | 0 | 0 | 0 | 0.152 | 0 | 0 | 1 | 0 | 0 | 0 | 0 | 0 | 0 | 0 | 0 | 0 | 0
750 | 1423013546 | 1423016516 | 1306226006 | 1 | 1 | 37 | 3 | 21.1-20-7 | СН-2012.21 Выпуск № 2 (в текущих ценах по состоянию на 01.01.2025 г.). Сб.1-20-7 | Ветошь | 1346 | 1009 | кг | кг | 1 | 0 | -1577570829 | 0.02 | 23.91 | 0 | 0 | 0 | 23.91 | 0 | 0 | 0 | 1 | 1 | 1 | 1 | -2 | 0 | 1 | 1 | 0 | 0 | 0.02 |  | 0 | 2 | 1423016520 | 1 | 0 | 264 | 0 | 0 | 0 | 0 | 0 | 0 | 0 | 0 | 0 | 0 | 0 | 0 | 0 | 0 | 0 | 0 | 0 | 0 | 0 | 0 | 0 | 0 | 0.002 | 23.91 | 23.91 | 1 | 0.48 | 0 | 0.05 | 0 | 0 | 0 | 0.05 | 0 | 0 | 0
752 | 1423013546 | 1423016522 | 1306222152 | 37 | 1 | 37 | 1 | 9999990008 |  | Трудозатраты рабочих | 1191 | 1013 | чел.-ч. | чел.-ч. | 1 | 0 | 476480486 | 1.17 | 0 | 0 | 0 | 0 | 0 | 0 | 0 | 0 | 1 | 1 | 1 | 1 | -2 | 0 | 1 | 1 | 0 | 0 | 1.17 |  | 1 | 2 | 1423016524 | 1 | 0 | 265 | 0 | 0 | 0 | 0 | 0 | 0 | 0 | 0 | 0 | 0 | 0 | 0 | 0 | 0 | 0 | 0 | 0 | 0 | 0 | 0 | 0 | 0 | 9.36 | 0 | 0 | 1 | 0 | 0 | 0 | 0 | 0 | 0 | 0 | 0 | 0 | 0
754 | 1423013546 | 1423016526 | 1306222152 | 37 | 1 | 37 | 1 | 9999990008 |  | Трудозатраты рабочих | 1191 | 1013 | чел.-ч. | чел.-ч. | 1 | 0 | 476480486 | 1.17 | 0 | 0 | 0 | 0 | 0 | 0 | 0 | 0 | 1 | 1 | 1 | 1 | -2 | 0 | 1 | 1 | 0 | 0 | 1.17 |  | 1 | 2 | 1423016528 | 1 | 0 | 266 | 0 | 0 | 0 | 0 | 0 | 0 | 0 | 0 | 0 | 0 | 0 | 0 | 0 | 0 | 0 | 0 | 0 | 0 | 0 | 0 | 0 | 0 | 11.7 | 0 | 0 | 1 | 0 | 0 | 0 | 0 | 0 | 0 | 0 | 0 | 0 | 0
756 | 1423013546 | 1423016530 | 1306222152 | 37 | 1 | 37 | 1 | 9999990008 |  | Трудозатраты рабочих | 1191 | 1013 | чел.-ч. | чел.-ч. | 1 | 0 | 476480486 | 0.9 | 0 | 0 | 0 | 0 | 0 | 0 | 0 | 0 | 1 | 1 | 1 | 1 | -2 | 0 | 1 | 1 | 0 | 0 | 0.9 |  | 1 | 2 | 1423016533 | 1 | 0 | 267 | 0 | 0 | 0 | 0 | 0 | 0 | 0 | 0 | 0 | 0 | 0 | 0 | 0 | 0 | 0 | 0 | 0 | 0 | 0 | 0 | 0 | 0 | 1.62 | 0 | 0 | 1 | 0 | 0 | 0 | 0 | 0 | 0 | 0 | 0 | 0 | 0
756 | 1423013546 | 1423016530 | 1306226006 | 1 | 1 | 37 | 3 | 21.1-20-7 | СН-2012.21 Выпуск № 2 (в текущих ценах по состоянию на 01.01.2025 г.). Сб.1-20-7 | Ветошь | 1346 | 1009 | кг | кг | 1 | 0 | -1577570829 | 0.01 | 23.91 | 0 | 0 | 0 | 23.91 | 0 | 0 | 0 | 1 | 1 | 1 | 1 | -2 | 0 | 1 | 1 | 0 | 0 | 0.01 |  | 0 | 2 | 1423016534 | 1 | 0 | 268 | 0 | 0 | 0 | 0 | 0 | 0 | 0 | 0 | 0 | 0 | 0 | 0 | 0 | 0 | 0 | 0 | 0 | 0 | 0 | 0 | 0 | 0 | 0.018 | 23.91 | 23.91 | 1 | 0.24 | 0 | 0.43 | 0 | 0 | 0 | 0.43 | 0 | 0 | 0
758 | 1423013546 | 1423016536 | 1306222152 | 37 | 1 | 37 | 1 | 9999990008 |  | Трудозатраты рабочих | 1191 | 1013 | чел.-ч. | чел.-ч. | 1 | 0 | 476480486 | 1.17 | 0 | 0 | 0 | 0 | 0 | 0 | 0 | 0 | 1 | 1 | 1 | 1 | -2 | 0 | 1 | 1 | 0 | 0 | 1.17 |  | 1 | 2 | 1423016538 | 1 | 0 | 269 | 0 | 0 | 0 | 0 | 0 | 0 | 0 | 0 | 0 | 0 | 0 | 0 | 0 | 0 | 0 | 0 | 0 | 0 | 0 | 0 | 0 | 0 | 23.4 | 0 | 0 | 1 | 0 | 0 | 0 | 0 | 0 | 0 | 0 | 0 | 0 | 0
760 | 1423013546 | 1423016540 | 1306222152 | 37 | 1 | 37 | 1 | 9999990008 |  | Трудозатраты рабочих | 1191 | 1013 | чел.-ч. | чел.-ч. | 1 | 0 | 476480486 | 0.9 | 0 | 0 | 0 | 0 | 0 | 0 | 0 | 0 | 1 | 1 | 1 | 1 | -2 | 0 | 1 | 1 | 0 | 0 | 0.9 |  | 1 | 2 | 1423016543 | 1 | 0 | 270 | 0 | 0 | 0 | 0 | 0 | 0 | 0 | 0 | 0 | 0 | 0 | 0 | 0 | 0 | 0 | 0 | 0 | 0 | 0 | 0 | 0 | 0 | 1.8 | 0 | 0 | 1 | 0 | 0 | 0 | 0 | 0 | 0 | 0 | 0 | 0 | 0
760 | 1423013546 | 1423016540 | 1306226006 | 1 | 1 | 37 | 3 | 21.1-20-7 | СН-2012.21 Выпуск № 2 (в текущих ценах по состоянию на 01.01.2025 г.). Сб.1-20-7 | Ветошь | 1346 | 1009 | кг | кг | 1 | 0 | -1577570829 | 0.01 | 23.91 | 0 | 0 | 0 | 23.91 | 0 | 0 | 0 | 1 | 1 | 1 | 1 | -2 | 0 | 1 | 1 | 0 | 0 | 0.01 |  | 0 | 2 | 1423016544 | 1 | 0 | 271 | 0 | 0 | 0 | 0 | 0 | 0 | 0 | 0 | 0 | 0 | 0 | 0 | 0 | 0 | 0 | 0 | 0 | 0 | 0 | 0 | 0 | 0 | 0.02 | 23.91 | 23.91 | 1 | 0.24 | 0 | 0.48 | 0 | 0 | 0 | 0.48 | 0 | 0 | 0
761 | 1423013546 | 1423016545 | 1306222152 | 37 | 1 | 37 | 1 | 9999990008 |  | Трудозатраты рабочих | 1191 | 1013 | чел.-ч. | чел.-ч. | 1 | 0 | 476480486 | 1.52 | 0 | 0 | 0 | 0 | 0 | 0 | 0 | 0 | 1 | 1 | 1 | 1 | -2 | 0 | 1 | 1 | 0 | 0 | 1.52 |  | 1 | 2 | 1423016548 | 1 | 0 | 272 | 0 | 0 | 0 | 0 | 0 | 0 | 0 | 0 | 0 | 0 | 0 | 0 | 0 | 0 | 0 | 0 | 0 | 0 | 0 | 0 | 0 | 0 | 0.456 | 0 | 0 | 1 | 0 | 0 | 0 | 0 | 0 | 0 | 0 | 0 | 0 | 0
761 | 1423013546 | 1423016545 | 1306226006 | 1 | 1 | 37 | 3 | 21.1-20-7 | СН-2012.21 Выпуск № 2 (в текущих ценах по состоянию на 01.01.2025 г.). Сб.1-20-7 | Ветошь | 1346 | 1009 | кг | кг | 1 | 0 | -1577570829 | 0.02 | 23.91 | 0 | 0 | 0 | 23.91 | 0 | 0 | 0 | 1 | 1 | 1 | 1 | -2 | 0 | 1 | 1 | 0 | 0 | 0.02 |  | 0 | 2 | 1423016549 | 1 | 0 | 273 | 0 | 0 | 0 | 0 | 0 | 0 | 0 | 0 | 0 | 0 | 0 | 0 | 0 | 0 | 0 | 0 | 0 | 0 | 0 | 0 | 0 | 0 | 0.006 | 23.91 | 23.91 | 1 | 0.48 | 0 | 0.14 | 0 | 0 | 0 | 0.14 | 0 | 0 | 0
762 | 1423013546 | 1423016550 | 1306222152 | 37 | 1 | 37 | 1 | 9999990008 |  | Трудозатраты рабочих | 1191 | 1013 | чел.-ч. | чел.-ч. | 1 | 0 | 476480486 | 10.64 | 0 | 0 | 0 | 0 | 0 | 0 | 0 | 0 | 1 | 1 | 1 | 1 | -2 | 0 | 1 | 1 | 0 | 0 | 10.64 |  | 1 | 2 | 1423016553 | 1 | 0 | 274 | 0 | 0 | 0 | 0 | 0 | 0 | 0 | 0 | 0 | 0 | 0 | 0 | 0 | 0 | 0 | 0 | 0 | 0 | 0 | 0 | 0 | 0 | 2.4472 | 0 | 0 | 1 | 0 | 0 | 0 | 0 | 0 | 0 | 0 | 0 | 0 | 0
762 | 1423013546 | 1423016550 | 1306226222 | 1 | 1 | 37 | 3 | 21.1-25-13 | СН-2012.21 Выпуск № 2 (в текущих ценах по состоянию на 01.01.2025 г.). Сб.1-25-13 | Вода | 1339 | 1007 | м3 | м3 | 1 | 0 | -1393929784 | 3.8 | 49.83 | 0 | 0 | 0 | 49.83 | 0 | 0 | 0 | 1 | 1 | 1 | 1 | -2 | 0 | 1 | 1 | 0 | 0 | 3.8 |  | 0 | 2 | 1423016554 | 1 | 0 | 275 | 0 | 0 | 0 | 0 | 0 | 0 | 0 | 0 | 0 | 0 | 0 | 0 | 0 | 0 | 0 | 0 | 0 | 0 | 0 | 0 | 0 | 0 | 0.874 | 49.83 | 49.83 | 1 | 189.35 | 0 | 43.55 | 0 | 0 | 0 | 43.55 | 0 | 0 | 0
763 | 1423013546 | 1423016555 | 1306222152 | 37 | 1 | 37 | 1 | 9999990008 |  | Трудозатраты рабочих | 1191 | 1013 | чел.-ч. | чел.-ч. | 1 | 0 | 476480486 | 3.44 | 0 | 0 | 0 | 0 | 0 | 0 | 0 | 0 | 1 | 1 | 1 | 1 | -2 | 0 | 1 | 1 | 0 | 0 | 3.44 |  | 1 | 2 | 1423016559 | 1 | 0 | 276 | 0 | 0 | 0 | 0 | 0 | 0 | 0 | 0 | 0 | 0 | 0 | 0 | 0 | 0 | 0 | 0 | 0 | 0 | 0 | 0 | 0 | 0 | 0.7912 | 0 | 0 | 1 | 0 | 0 | 0 | 0 | 0 | 0 | 0 | 0 | 0 | 0
763 | 1423013546 | 1423016555 | 1306223534 | 1 | 1 | 37 | 2 | 22.1-10-20 | СН-2012.22 Выпуск № 2 (в текущих ценах по состоянию на 01.01.2025 г.). Сб.1-10-20 | Компрессоры поршневые, производительность до 240 л/мин, объем ресивера 50 л | 1368 | 1011 | маш.-ч | маш.-ч | 1 | 0 | 1579982636 | 1.31 | 0 | 12.38 | 0.06 | 0 | 0 | 12.38 | 0.06 | 0 | 1 | 1 | 1 | 1 | -2 | 0 | 1 | 1 | 0 | 0 | 1.31 |  | 0 | 2 | 1423016560 | 1 | 0 | 277 | 0 | 0 | 0 | 0 | 0 | 0 | 0 | 0 | 0 | 0 | 0 | 0 | 0 | 0 | 0 | 0 | 0 | 0 | 0 | 0 | 0 | 0 | 0.3013 | 12.38 | 12.38 | 1 | 16.22 | 0.08 | 0 | 3.73 | 0.02 | 0 | 3.73 | 0 | 0 | 0
763 | 1423013546 | 1423016555 | 1306226222 | 1 | 1 | 37 | 3 | 21.1-25-13 | СН-2012.21 Выпуск № 2 (в текущих ценах по состоянию на 01.01.2025 г.). Сб.1-25-13 | Вода | 1339 | 1007 | м3 | м3 | 1 | 0 | -1393929784 | 3.7 | 49.83 | 0 | 0 | 0 | 49.83 | 0 | 0 | 0 | 1 | 1 | 1 | 1 | -2 | 0 | 1 | 1 | 0 | 0 | 3.7 |  | 0 | 2 | 1423016561 | 1 | 0 | 278 | 0 | 0 | 0 | 0 | 0 | 0 | 0 | 0 | 0 | 0 | 0 | 0 | 0 | 0 | 0 | 0 | 0 | 0 | 0 | 0 | 0 | 0 | 0.851 | 49.83 | 49.83 | 1 | 184.37 | 0 | 42.41 | 0 | 0 | 0 | 42.41 | 0 | 0 | 0
800 | 1423013546 | 1423016563 | 1306222152 | 37 | 1 | 37 | 1 | 9999990008 |  | Трудозатраты рабочих | 1191 | 1013 | чел.-ч. | чел.-ч. | 1 | 0 | 476480486 | 1.52 | 0 | 0 | 0 | 0 | 0 | 0 | 0 | 0 | 1 | 1 | 1 | 1 | -2 | 0 | 1 | 1 | 0 | 0 | 1.52 |  | 1 | 2 | 1423016566 | 1 | 0 | 279 | 0 | 0 | 0 | 0 | 0 | 0 | 0 | 0 | 0 | 0 | 0 | 0 | 0 | 0 | 0 | 0 | 0 | 0 | 0 | 0 | 0 | 0 | 5.472 | 0 | 0 | 1 | 0 | 0 | 0 | 0 | 0 | 0 | 0 | 0 | 0 | 0
800 | 1423013546 | 1423016563 | 1306226006 | 1 | 1 | 37 | 3 | 21.1-20-7 | СН-2012.21 Выпуск № 2 (в текущих ценах по состоянию на 01.01.2025 г.). Сб.1-20-7 | Ветошь | 1346 | 1009 | кг | кг | 1 | 0 | -1577570829 | 0.02 | 23.91 | 0 | 0 | 0 | 23.91 | 0 | 0 | 0 | 1 | 1 | 1 | 1 | -2 | 0 | 1 | 1 | 0 | 0 | 0.02 |  | 0 | 2 | 1423016567 | 1 | 0 | 280 | 0 | 0 | 0 | 0 | 0 | 0 | 0 | 0 | 0 | 0 | 0 | 0 | 0 | 0 | 0 | 0 | 0 | 0 | 0 | 0 | 0 | 0 | 0.072 | 23.91 | 23.91 | 1 | 0.48 | 0 | 1.72 | 0 | 0 | 0 | 1.72 | 0 | 0 | 0
801 | 1423013546 | 1423016568 | 1306222152 | 37 | 1 | 37 | 1 | 9999990008 |  | Трудозатраты рабочих | 1191 | 1013 | чел.-ч. | чел.-ч. | 1 | 0 | 476480486 | 10.64 | 0 | 0 | 0 | 0 | 0 | 0 | 0 | 0 | 1 | 1 | 1 | 1 | -2 | 0 | 1 | 1 | 0 | 0 | 10.64 |  | 1 | 2 | 1423016571 | 1 | 0 | 281 | 0 | 0 | 0 | 0 | 0 | 0 | 0 | 0 | 0 | 0 | 0 | 0 | 0 | 0 | 0 | 0 | 0 | 0 | 0 | 0 | 0 | 0 | 29.26 | 0 | 0 | 1 | 0 | 0 | 0 | 0 | 0 | 0 | 0 | 0 | 0 | 0
801 | 1423013546 | 1423016568 | 1306226222 | 1 | 1 | 37 | 3 | 21.1-25-13 | СН-2012.21 Выпуск № 2 (в текущих ценах по состоянию на 01.01.2025 г.). Сб.1-25-13 | Вода | 1339 | 1007 | м3 | м3 | 1 | 0 | -1393929784 | 1 | 49.83 | 0 | 0 | 0 | 49.83 | 0 | 0 | 0 | 1 | 1 | 1 | 1 | -2 | 0 | 1 | 1 | 0 | 0 | 1 |  | 0 | 2 | 1423016572 | 1 | 0 | 282 | 0 | 0 | 0 | 0 | 0 | 0 | 0 | 0 | 0 | 0 | 0 | 0 | 0 | 0 | 0 | 0 | 0 | 0 | 0 | 0 | 0 | 0 | 2.75 | 49.83 | 49.83 | 1 | 49.83 | 0 | 137.03 | 0 | 0 | 0 | 137.03 | 0 | 0 | 0
802 | 1423013546 | 1423016573 | 1306222152 | 37 | 1 | 37 | 1 | 9999990008 |  | Трудозатраты рабочих | 1191 | 1013 | чел.-ч. | чел.-ч. | 1 | 0 | 476480486 | 10.64 | 0 | 0 | 0 | 0 | 0 | 0 | 0 | 0 | 1 | 1 | 1 | 1 | -2 | 0 | 1 | 1 | 0 | 0 | 10.64 |  | 1 | 2 | 1423016576 | 1 | 0 | 283 | 0 | 0 | 0 | 0 | 0 | 0 | 0 | 0 | 0 | 0 | 0 | 0 | 0 | 0 | 0 | 0 | 0 | 0 | 0 | 0 | 0 | 0 | 51.604 | 0 | 0 | 1 | 0 | 0 | 0 | 0 | 0 | 0 | 0 | 0 | 0 | 0
802 | 1423013546 | 1423016573 | 1306226222 | 1 | 1 | 37 | 3 | 21.1-25-13 | СН-2012.21 Выпуск № 2 (в текущих ценах по состоянию на 01.01.2025 г.). Сб.1-25-13 | Вода | 1339 | 1007 | м3 | м3 | 1 | 0 | -1393929784 | 3.8 | 49.83 | 0 | 0 | 0 | 49.83 | 0 | 0 | 0 | 1 | 1 | 1 | 1 | -2 | 0 | 1 | 1 | 0 | 0 | 3.8 |  | 0 | 2 | 1423016577 | 1 | 0 | 284 | 0 | 0 | 0 | 0 | 0 | 0 | 0 | 0 | 0 | 0 | 0 | 0 | 0 | 0 | 0 | 0 | 0 | 0 | 0 | 0 | 0 | 0 | 18.43 | 49.83 | 49.83 | 1 | 189.35 | 0 | 918.37 | 0 | 0 | 0 | 918.37 | 0 | 0 | 0
803 | 1423013546 | 1423016578 | 1306222152 | 37 | 1 | 37 | 1 | 9999990008 |  | Трудозатраты рабочих | 1191 | 1013 | чел.-ч. | чел.-ч. | 1 | 0 | 476480486 | 3.44 | 0 | 0 | 0 | 0 | 0 | 0 | 0 | 0 | 1 | 1 | 1 | 1 | -2 | 0 | 1 | 1 | 0 | 0 | 3.44 |  | 1 | 2 | 1423016582 | 1 | 0 | 285 | 0 | 0 | 0 | 0 | 0 | 0 | 0 | 0 | 0 | 0 | 0 | 0 | 0 | 0 | 0 | 0 | 0 | 0 | 0 | 0 | 0 | 0 | 16.684 | 0 | 0 | 1 | 0 | 0 | 0 | 0 | 0 | 0 | 0 | 0 | 0 | 0
803 | 1423013546 | 1423016578 | 1306223534 | 1 | 1 | 37 | 2 | 22.1-10-20 | СН-2012.22 Выпуск № 2 (в текущих ценах по состоянию на 01.01.2025 г.). Сб.1-10-20 | Компрессоры поршневые, производительность до 240 л/мин, объем ресивера 50 л | 1368 | 1011 | маш.-ч | маш.-ч | 1 | 0 | 1579982636 | 1.31 | 0 | 12.38 | 0.06 | 0 | 0 | 12.38 | 0.06 | 0 | 1 | 1 | 1 | 1 | -2 | 0 | 1 | 1 | 0 | 0 | 1.31 |  | 0 | 2 | 1423016583 | 1 | 0 | 286 | 0 | 0 | 0 | 0 | 0 | 0 | 0 | 0 | 0 | 0 | 0 | 0 | 0 | 0 | 0 | 0 | 0 | 0 | 0 | 0 | 0 | 0 | 6.3535 | 12.38 | 12.38 | 1 | 16.22 | 0.08 | 0 | 78.66 | 0.38 | 0 | 78.66 | 0 | 0 | 0
803 | 1423013546 | 1423016578 | 1306226222 | 1 | 1 | 37 | 3 | 21.1-25-13 | СН-2012.21 Выпуск № 2 (в текущих ценах по состоянию на 01.01.2025 г.). Сб.1-25-13 | Вода | 1339 | 1007 | м3 | м3 | 1 | 0 | -1393929784 | 3.7 | 49.83 | 0 | 0 | 0 | 49.83 | 0 | 0 | 0 | 1 | 1 | 1 | 1 | -2 | 0 | 1 | 1 | 0 | 0 | 3.7 |  | 0 | 2 | 1423016584 | 1 | 0 | 287 | 0 | 0 | 0 | 0 | 0 | 0 | 0 | 0 | 0 | 0 | 0 | 0 | 0 | 0 | 0 | 0 | 0 | 0 | 0 | 0 | 0 | 0 | 17.945 | 49.83 | 49.83 | 1 | 184.37 | 0 | 894.2 | 0 | 0 | 0 | 894.2 | 0 | 0 | 0
804 | 1423013546 | 1423016590 | 1306222152 | 37 | 1 | 37 | 1 | 9999990008 |  | Трудозатраты рабочих | 1191 | 1013 | чел.-ч. | чел.-ч. | 1 | 0 | 476480486 | 2.42 | 0 | 0 | 0 | 0 | 0 | 0 | 0 | 0 | 1 | 1 | 1 | 1 | -2 | 0 | 1 | 1 | 0 | 0 | 2.42 |  | 1 | 2 | 1423016599 | 1 | 0 | 288 | 0 | 0 | 0 | 0 | 0 | 0 | 0 | 0 | 0 | 0 | 0 | 0 | 0 | 0 | 0 | 0 | 0 | 0 | 0 | 0 | 0 | 0 | 6.655 | 0 | 0 | 1 | 0 | 0 | 0 | 0 | 0 | 0 | 0 | 0 | 0 | 0
804 | 1423013546 | 1423016590 | 1306223534 | 1 | 1 | 37 | 2 | 22.1-10-20 | СН-2012.22 Выпуск № 2 (в текущих ценах по состоянию на 01.01.2025 г.). Сб.1-10-20 | Компрессоры поршневые, производительность до 240 л/мин, объем ресивера 50 л | 1368 | 1011 | маш.-ч | маш.-ч | 1 | 0 | 1579982636 | 0.61 | 0 | 12.38 | 0.06 | 0 | 0 | 12.38 | 0.06 | 0 | 1 | 1 | 1 | 1 | -2 | 0 | 1 | 1 | 0 | 0 | 0.61 |  | 0 | 2 | 1423016601 | 1 | 0 | 289 | 0 | 0 | 0 | 0 | 0 | 0 | 0 | 0 | 0 | 0 | 0 | 0 | 0 | 0 | 0 | 0 | 0 | 0 | 0 | 0 | 0 | 0 | 1.6775 | 12.38 | 12.38 | 1 | 7.55 | 0.04 | 0 | 20.77 | 0.1 | 0 | 20.77 | 0 | 0 | 0
804 | 1423013546 | 1423016590 | 1306226222 | 1 | 1 | 37 | 3 | 21.1-25-13 | СН-2012.21 Выпуск № 2 (в текущих ценах по состоянию на 01.01.2025 г.). Сб.1-25-13 | Вода | 1339 | 1007 | м3 | м3 | 1 | 0 | -1393929784 | 1.03 | 49.83 | 0 | 0 | 0 | 49.83 | 0 | 0 | 0 | 1 | 1 | 1 | 1 | -2 | 0 | 1 | 1 | 0 | 0 | 1.03 |  | 0 | 2 | 1423016602 | 1 | 0 | 290 | 0 | 0 | 0 | 0 | 0 | 0 | 0 | 0 | 0 | 0 | 0 | 0 | 0 | 0 | 0 | 0 | 0 | 0 | 0 | 0 | 0 | 0 | 2.8325 | 49.83 | 49.83 | 1 | 51.32 | 0 | 141.14 | 0 | 0 | 0 | 141.14 | 0 | 0 | 0
874 | 1423013546 | 1423016614 | 1306222152 | 37 | 1 | 37 | 1 | 9999990008 |  | Трудозатраты рабочих | 1191 | 1013 | чел.-ч. | чел.-ч. | 1 | 0 | 476480486 | 0.54 | 0 | 0 | 0 | 0 | 0 | 0 | 0 | 0 | 1 | 1 | 1 | 1 | -2 | 0 | 1 | 1 | 0 | 0 | 0.54 |  | 1 | 2 | 1423016623 | 1 | 6144 | 291 | 0 | 0 | 0 | 0 | 0 | 0 | 0 | 0 | 0 | 0 | 0 | 0 | 0 | 0 | 0 | 0 | 0 | 0 | 0 | 0 | 0 | 0 | 27 | 0 | 0 | 1 | 0 | 0 | 0 | 0 | 0 | 0 | 0 | 0 | 0 | 0
874 | 1423013546 | 1423016614 | 1306223657 | 1 | 1 | 37 | 2 | 22.1-14-13 | СН-2012.22 Выпуск № 2 (в текущих ценах по состоянию на 01.01.2025 г.). Сб.1-14-13 | Пылесосы, потребляемая мощность 350-1200 Вт | 1368 | 1011 | маш.-ч | маш.-ч | 1 | 0 | -1993593656 | 0.0283 | 0 | 55.98 | 0.26 | 0 | 0 | 55.98 | 0.26 | 0 | 1 | 1 | 1 | 1 | -2 | 0 | 1 | 1 | 0 | 0 | 0.0283 |  | 0 | 1 | -1 | 0 | 0 |  | 0 | 0 | 0 | 0 | 0 | 0 | 0 | 0 | 0 | 0 | 0 | 0 | 0 | 0 | 0 | 0 | 0 | 0 | 0 | 0 | 0 | 0 | 1.415 | 55.98 | 55.98 | 1 | 1.58 | 0.01 | 0 | 79.21 | 0.37 | 0 | 79.21 | 0 | 0 | 0
874 | 1423013546 | 1423016614 | 1306226006 | 1 | 1 | 37 | 3 | 21.1-20-7 | СН-2012.21 Выпуск № 2 (в текущих ценах по состоянию на 01.01.2025 г.). Сб.1-20-7 | Ветошь | 1346 | 1009 | кг | кг | 1 | 0 | -1577570829 | 0.015 | 23.91 | 0 | 0 | 0 | 23.91 | 0 | 0 | 0 | 1 | 1 | 1 | 1 | -2 | 0 | 1 | 1 | 0 | 0 | 0.015 |  | 0 | 2 | 1423016625 | 1 | 6144 | 292 | 0 | 0 | 0 | 0 | 0 | 0 | 0 | 0 | 0 | 0 | 0 | 0 | 0 | 0 | 0 | 0 | 0 | 0 | 0 | 0 | 0 | 0 | 0.75 | 23.91 | 23.91 | 1 | 0.36 | 0 | 17.93 | 0 | 0 | 0 | 17.93 | 0 | 0 | 0
875 | 1423013546 | 1423016637 | 1306222152 | 37 | 1 | 37 | 1 | 9999990008 |  | Трудозатраты рабочих | 1191 | 1013 | чел.-ч. | чел.-ч. | 1 | 0 | 476480486 | 0.37 | 0 | 0 | 0 | 0 | 0 | 0 | 0 | 0 | 1 | 1 | 1 | 1 | -2 | 0 | 1 | 1 | 0 | 0 | 0.37 |  | 1 | 2 | 1423016643 | 1 | 6144 | 293 | 0 | 0 | 0 | 0 | 0 | 0 | 0 | 0 | 0 | 0 | 0 | 0 | 0 | 0 | 0 | 0 | 0 | 0 | 0 | 0 | 0 | 0 | 49.21 | 0 | 0 | 1 | 0 | 0 | 0 | 0 | 0 | 0 | 0 | 0 | 0 | 0
875 | 1423013546 | 1423016637 | 1306224024 | 1 | 1 | 37 | 2 | 22.1-18-24 | СН-2012.22 Выпуск № 2 (в текущих ценах по состоянию на 01.01.2025 г.). Сб.1-18-24 | Автомобили полупассажирские типа ГАЗ, грузоподъемность до 2 т | 1368 | 1011 | маш.-ч | маш.-ч | 1 | 0 | 1391077869 | 0.06 | 0 | 1335.8 | 668.13 | 0 | 0 | 1335.8 | 668.13 | 0 | 1 | 1 | 1 | 1 | -2 | 0 | 1 | 1 | 0 | 0 | 0.06 |  | 0 | 1 | -1 | 0 | 0 |  | 0 | 0 | 0 | 0 | 0 | 0 | 0 | 0 | 0 | 0 | 0 | 0 | 0 | 0 | 0 | 0 | 0 | 0 | 0 | 0 | 0 | 0 | 7.98 | 1335.8 | 1335.8 | 1 | 80.15 | 40.09 | 0 | 10659.68 | 5331.68 | 0 | 10659.68 | 0 | 0 | 0
876 | 1423013546 | 1423016657 | 1306222152 | 37 | 1 | 37 | 1 | 9999990008 |  | Трудозатраты рабочих | 1191 | 1013 | чел.-ч. | чел.-ч. | 1 | 0 | 476480486 | 0.61 | 0 | 0 | 0 | 0 | 0 | 0 | 0 | 0 | 1 | 1 | 1 | 1 | -2 | 0 | 1 | 1 | 0 | 0 | 0.61 |  | 1 | 2 | 1423016662 | 1 | 6144 | 295 | 0 | 0 | 0 | 0 | 0 | 0 | 0 | 0 | 0 | 0 | 0 | 0 | 0 | 0 | 0 | 0 | 0 | 0 | 0 | 0 | 0 | 0 | 4.88 | 0 | 0 | 1 | 0 | 0 | 0 | 0 | 0 | 0 | 0 | 0 | 0 | 0
877 | 1423013546 | 1423016676 | 1306222152 | 37 | 1 | 37 | 1 | 9999990008 |  | Трудозатраты рабочих | 1191 | 1013 | чел.-ч. | чел.-ч. | 1 | 0 | 476480486 | 1.09 | 0 | 0 | 0 | 0 | 0 | 0 | 0 | 0 | 1 | 1 | 1 | 1 | -2 | 0 | 1 | 1 | 0 | 0 | 1.09 |  | 1 | 2 | 1423016683 | 1 | 6144 | 298 | 0 | 0 | 0 | 0 | 0 | 0 | 0 | 0 | 0 | 0 | 0 | 0 | 0 | 0 | 0 | 0 | 0 | 0 | 0 | 0 | 0 | 0 | 2.18 | 0 | 0 | 1 | 0 | 0 | 0 | 0 | 0 | 0 | 0 | 0 | 0 | 0
878 | 1423013546 | 1423016695 | 1306222152 | 37 | 1 | 37 | 1 | 9999990008 |  | Трудозатраты рабочих | 1191 | 1013 | чел.-ч. | чел.-ч. | 1 | 0 | 476480486 | 0.37 | 0 | 0 | 0 | 0 | 0 | 0 | 0 | 0 | 1 | 1 | 1 | 1 | -2 | 0 | 1 | 1 | 0 | 0 | 0.37 |  | 1 | 2 | 1423016703 | 1 | 6144 | 300 | 0 | 0 | 0 | 0 | 0 | 0 | 0 | 0 | 0 | 0 | 0 | 0 | 0 | 0 | 0 | 0 | 0 | 0 | 0 | 0 | 0 | 0 | 1.48 | 0 | 0 | 1 | 0 | 0 | 0 | 0 | 0 | 0 | 0 | 0 | 0 | 0
878 | 1423013546 | 1423016695 | 1306224024 | 1 | 1 | 37 | 2 | 22.1-18-24 | СН-2012.22 Выпуск № 2 (в текущих ценах по состоянию на 01.01.2025 г.). Сб.1-18-24 | Автомобили полупассажирские типа ГАЗ, грузоподъемность до 2 т | 1368 | 1011 | маш.-ч | маш.-ч | 1 | 0 | 1391077869 | 0.06 | 0 | 1335.8 | 668.13 | 0 | 0 | 1335.8 | 668.13 | 0 | 1 | 1 | 1 | 1 | -2 | 0 | 1 | 1 | 0 | 0 | 0.06 |  | 0 | 1 | -1 | 0 | 0 |  | 0 | 0 | 0 | 0 | 0 | 0 | 0 | 0 | 0 | 0 | 0 | 0 | 0 | 0 | 0 | 0 | 0 | 0 | 0 | 0 | 0 | 0 | 0.24 | 1335.8 | 1335.8 | 1 | 80.15 | 40.09 | 0 | 320.59 | 160.35 | 0 | 320.59 | 0 | 0 | 0
879 | 1423013546 | 1423016711 | 1306222152 | 37 | 1 | 37 | 1 | 9999990008 |  | Трудозатраты рабочих | 1191 | 1013 | чел.-ч. | чел.-ч. | 1 | 0 | 476480486 | 0.61 | 0 | 0 | 0 | 0 | 0 | 0 | 0 | 0 | 1 | 1 | 1 | 1 | -2 | 0 | 1 | 1 | 0 | 0 | 0.61 |  | 1 | 2 | 1423016713 | 1 | 6144 | 302 | 0 | 0 | 0 | 0 | 0 | 0 | 0 | 0 | 0 | 0 | 0 | 0 | 0 | 0 | 0 | 0 | 0 | 0 | 0 | 0 | 0 | 0 | 3.05 | 0 | 0 | 1 | 0 | 0 | 0 | 0 | 0 | 0 | 0 | 0 | 0 | 0
880 | 1423013546 | 1423016716 | 1306222152 | 37 | 1 | 37 | 1 | 9999990008 |  | Трудозатраты рабочих | 1191 | 1013 | чел.-ч. | чел.-ч. | 1 | 0 | 476480486 | 0.45 | 0 | 0 | 0 | 0 | 0 | 0 | 0 | 0 | 1 | 1 | 1 | 1 | -2 | 0 | 1 | 1 | 0 | 0 | 0.45 |  | 1 | 2 | 1423016718 | 1 | 6144 | 305 | 0 | 0 | 0 | 0 | 0 | 0 | 0 | 0 | 0 | 0 | 0 | 0 | 0 | 0 | 0 | 0 | 0 | 0 | 0 | 0 | 0 | 0 | 1.98 | 0 | 0 | 1 | 0 | 0 | 0 | 0 | 0 | 0 | 0 | 0 | 0 | 0
881 | 1423013546 | 1423016720 | 1306222152 | 37 | 1 | 37 | 1 | 9999990008 |  | Трудозатраты рабочих | 1191 | 1013 | чел.-ч. | чел.-ч. | 1 | 0 | 476480486 | 1.17 | 0 | 0 | 0 | 0 | 0 | 0 | 0 | 0 | 1 | 1 | 1 | 1 | -2 | 0 | 1 | 1 | 0 | 0 | 1.17 |  | 1 | 2 | 1423016722 | 1 | 0 | 307 | 0 | 0 | 0 | 0 | 0 | 0 | 0 | 0 | 0 | 0 | 0 | 0 | 0 | 0 | 0 | 0 | 0 | 0 | 0 | 0 | 0 | 0 | 65.52 | 0 | 0 | 1 | 0 | 0 | 0 | 0 | 0 | 0 | 0 | 0 | 0 | 0
883 | 1423013546 | 1423016724 | 1306222152 | 37 | 1 | 37 | 1 | 9999990008 |  | Трудозатраты рабочих | 1191 | 1013 | чел.-ч. | чел.-ч. | 1 | 0 | 476480486 | 0.45 | 0 | 0 | 0 | 0 | 0 | 0 | 0 | 0 | 1 | 1 | 1 | 1 | -2 | 0 | 1 | 1 | 0 | 0 | 0.45 |  | 1 | 2 | 1423016726 | 1 | 0 | 308 | 0 | 0 | 0 | 0 | 0 | 0 | 0 | 0 | 0 | 0 | 0 | 0 | 0 | 0 | 0 | 0 | 0 | 0 | 0 | 0 | 0 | 0 | 10.35 | 0 | 0 | 1 | 0 | 0 | 0 | 0 | 0 | 0 | 0 | 0 | 0 | 0
884 | 1423013546 | 1423016728 | 1306222152 | 37 | 1 | 37 | 1 | 9999990008 |  | Трудозатраты рабочих | 1191 | 1013 | чел.-ч. | чел.-ч. | 1 | 0 | 476480486 | 0.45 | 0 | 0 | 0 | 0 | 0 | 0 | 0 | 0 | 1 | 1 | 1 | 1 | -2 | 0 | 1 | 1 | 0 | 0 | 0.45 |  | 1 | 2 | 1423016730 | 1 | 6144 | 309 | 0 | 0 | 0 | 0 | 0 | 0 | 0 | 0 | 0 | 0 | 0 | 0 | 0 | 0 | 0 | 0 | 0 | 0 | 0 | 0 | 0 | 0 | 1.53 | 0 | 0 | 1 | 0 | 0 | 0 | 0 | 0 | 0 | 0 | 0 | 0 | 0
885 | 1423013546 | 1423016732 | 1306222152 | 37 | 1 | 37 | 1 | 9999990008 |  | Трудозатраты рабочих | 1191 | 1013 | чел.-ч. | чел.-ч. | 1 | 0 | 476480486 | 10.64 | 0 | 0 | 0 | 0 | 0 | 0 | 0 | 0 | 1 | 1 | 1 | 1 | -2 | 0 | 1 | 1 | 0 | 0 | 10.64 |  | 1 | 2 | 1423016735 | 1 | 0 | 311 | 0 | 0 | 0 | 0 | 0 | 0 | 0 | 0 | 0 | 0 | 0 | 0 | 0 | 0 | 0 | 0 | 0 | 0 | 0 | 0 | 0 | 0 | 89.376 | 0 | 0 | 1 | 0 | 0 | 0 | 0 | 0 | 0 | 0 | 0 | 0 | 0
885 | 1423013546 | 1423016732 | 1306226222 | 1 | 1 | 37 | 3 | 21.1-25-13 | СН-2012.21 Выпуск № 2 (в текущих ценах по состоянию на 01.01.2025 г.). Сб.1-25-13 | Вода | 1339 | 1007 | м3 | м3 | 1 | 0 | -1393929784 | 3.8 | 49.83 | 0 | 0 | 0 | 49.83 | 0 | 0 | 0 | 1 | 1 | 1 | 1 | -2 | 0 | 1 | 1 | 0 | 0 | 3.8 |  | 0 | 2 | 1423016736 | 1 | 6144 | 312 | 0 | 0 | 0 | 0 | 0 | 0 | 0 | 0 | 0 | 0 | 0 | 0 | 0 | 0 | 0 | 0 | 0 | 0 | 0 | 0 | 0 | 0 | 31.92 | 49.83 | 49.83 | 1 | 189.35 | 0 | 1590.57 | 0 | 0 | 0 | 1590.57 | 0 | 0 | 0
886 | 1423013546 | 1423016737 | 1306222152 | 37 | 1 | 37 | 1 | 9999990008 |  | Трудозатраты рабочих | 1191 | 1013 | чел.-ч. | чел.-ч. | 1 | 0 | 476480486 | 10.64 | 0 | 0 | 0 | 0 | 0 | 0 | 0 | 0 | 1 | 1 | 1 | 1 | -2 | 0 | 1 | 1 | 0 | 0 | 10.64 |  | 1 | 2 | 1423016740 | 1 | 0 | 313 | 0 | 0 | 0 | 0 | 0 | 0 | 0 | 0 | 0 | 0 | 0 | 0 | 0 | 0 | 0 | 0 | 0 | 0 | 0 | 0 | 0 | 0 | 20.0032 | 0 | 0 | 1 | 0 | 0 | 0 | 0 | 0 | 0 | 0 | 0 | 0 | 0
886 | 1423013546 | 1423016737 | 1306226222 | 1 | 1 | 37 | 3 | 21.1-25-13 | СН-2012.21 Выпуск № 2 (в текущих ценах по состоянию на 01.01.2025 г.). Сб.1-25-13 | Вода | 1339 | 1007 | м3 | м3 | 1 | 0 | -1393929784 | 3.8 | 49.83 | 0 | 0 | 0 | 49.83 | 0 | 0 | 0 | 1 | 1 | 1 | 1 | -2 | 0 | 1 | 1 | 0 | 0 | 3.8 |  | 0 | 2 | 1423016741 | 1 | 0 | 314 | 0 | 0 | 0 | 0 | 0 | 0 | 0 | 0 | 0 | 0 | 0 | 0 | 0 | 0 | 0 | 0 | 0 | 0 | 0 | 0 | 0 | 0 | 7.144 | 49.83 | 49.83 | 1 | 189.35 | 0 | 355.99 | 0 | 0 | 0 | 355.99 | 0 | 0 | 0
887 | 1423013546 | 1423016742 | 1306222152 | 37 | 1 | 37 | 1 | 9999990008 |  | Трудозатраты рабочих | 1191 | 1013 | чел.-ч. | чел.-ч. | 1 | 0 | 476480486 | 10.64 | 0 | 0 | 0 | 0 | 0 | 0 | 0 | 0 | 1 | 1 | 1 | 1 | -2 | 0 | 1 | 1 | 0 | 0 | 10.64 |  | 1 | 2 | 1423016745 | 1 | 0 | 315 | 0 | 0 | 0 | 0 | 0 | 0 | 0 | 0 | 0 | 0 | 0 | 0 | 0 | 0 | 0 | 0 | 0 | 0 | 0 | 0 | 0 | 0 | 856.52 | 0 | 0 | 1 | 0 | 0 | 0 | 0 | 0 | 0 | 0 | 0 | 0 | 0
887 | 1423013546 | 1423016742 | 1306226222 | 1 | 1 | 37 | 3 | 21.1-25-13 | СН-2012.21 Выпуск № 2 (в текущих ценах по состоянию на 01.01.2025 г.). Сб.1-25-13 | Вода | 1339 | 1007 | м3 | м3 | 1 | 0 | -1393929784 | 3.8 | 49.83 | 0 | 0 | 0 | 49.83 | 0 | 0 | 0 | 1 | 1 | 1 | 1 | -2 | 0 | 1 | 1 | 0 | 0 | 3.8 |  | 0 | 2 | 1423016746 | 1 | 6144 | 316 | 0 | 0 | 0 | 0 | 0 | 0 | 0 | 0 | 0 | 0 | 0 | 0 | 0 | 0 | 0 | 0 | 0 | 0 | 0 | 0 | 0 | 0 | 305.9 | 49.83 | 49.83 | 1 | 189.35 | 0 | 15243 | 0 | 0 | 0 | 15243 | 0 | 0 | 0
888 | 1423013546 | 1423016747 | 1306222152 | 37 | 1 | 37 | 1 | 9999990008 |  | Трудозатраты рабочих | 1191 | 1013 | чел.-ч. | чел.-ч. | 1 | 0 | 476480486 | 3.44 | 0 | 0 | 0 | 0 | 0 | 0 | 0 | 0 | 1 | 1 | 1 | 1 | -2 | 0 | 1 | 1 | 0 | 0 | 3.44 |  | 1 | 2 | 1423016751 | 1 | 0 | 317 | 0 | 0 | 0 | 0 | 0 | 0 | 0 | 0 | 0 | 0 | 0 | 0 | 0 | 0 | 0 | 0 | 0 | 0 | 0 | 0 | 0 | 0 | 6.4672 | 0 | 0 | 1 | 0 | 0 | 0 | 0 | 0 | 0 | 0 | 0 | 0 | 0
888 | 1423013546 | 1423016747 | 1306223534 | 1 | 1 | 37 | 2 | 22.1-10-20 | СН-2012.22 Выпуск № 2 (в текущих ценах по состоянию на 01.01.2025 г.). Сб.1-10-20 | Компрессоры поршневые, производительность до 240 л/мин, объем ресивера 50 л | 1368 | 1011 | маш.-ч | маш.-ч | 1 | 0 | 1579982636 | 1.31 | 0 | 12.38 | 0.06 | 0 | 0 | 12.38 | 0.06 | 0 | 1 | 1 | 1 | 1 | -2 | 0 | 1 | 1 | 0 | 0 | 1.31 |  | 0 | 2 | 1423016752 | 1 | 0 | 318 | 0 | 0 | 0 | 0 | 0 | 0 | 0 | 0 | 0 | 0 | 0 | 0 | 0 | 0 | 0 | 0 | 0 | 0 | 0 | 0 | 0 | 0 | 2.4628 | 12.38 | 12.38 | 1 | 16.22 | 0.08 | 0 | 30.49 | 0.15 | 0 | 30.49 | 0 | 0 | 0
888 | 1423013546 | 1423016747 | 1306226222 | 1 | 1 | 37 | 3 | 21.1-25-13 | СН-2012.21 Выпуск № 2 (в текущих ценах по состоянию на 01.01.2025 г.). Сб.1-25-13 | Вода | 1339 | 1007 | м3 | м3 | 1 | 0 | -1393929784 | 3.7 | 49.83 | 0 | 0 | 0 | 49.83 | 0 | 0 | 0 | 1 | 1 | 1 | 1 | -2 | 0 | 1 | 1 | 0 | 0 | 3.7 |  | 0 | 2 | 1423016753 | 1 | 0 | 319 | 0 | 0 | 0 | 0 | 0 | 0 | 0 | 0 | 0 | 0 | 0 | 0 | 0 | 0 | 0 | 0 | 0 | 0 | 0 | 0 | 0 | 0 | 6.956 | 49.83 | 49.83 | 1 | 184.37 | 0 | 346.62 | 0 | 0 | 0 | 346.62 | 0 | 0 | 0
889 | 1423013546 | 1423016754 | 1306222152 | 37 | 1 | 37 | 1 | 9999990008 |  | Трудозатраты рабочих | 1191 | 1013 | чел.-ч. | чел.-ч. | 1 | 0 | 476480486 | 3.44 | 0 | 0 | 0 | 0 | 0 | 0 | 0 | 0 | 1 | 1 | 1 | 1 | -2 | 0 | 1 | 1 | 0 | 0 | 3.44 |  | 1 | 2 | 1423016758 | 1 | 0 | 320 | 0 | 0 | 0 | 0 | 0 | 0 | 0 | 0 | 0 | 0 | 0 | 0 | 0 | 0 | 0 | 0 | 0 | 0 | 0 | 0 | 0 | 0 | 305.816 | 0 | 0 | 1 | 0 | 0 | 0 | 0 | 0 | 0 | 0 | 0 | 0 | 0
889 | 1423013546 | 1423016754 | 1306223534 | 1 | 1 | 37 | 2 | 22.1-10-20 | СН-2012.22 Выпуск № 2 (в текущих ценах по состоянию на 01.01.2025 г.). Сб.1-10-20 | Компрессоры поршневые, производительность до 240 л/мин, объем ресивера 50 л | 1368 | 1011 | маш.-ч | маш.-ч | 1 | 0 | 1579982636 | 1.31 | 0 | 12.38 | 0.06 | 0 | 0 | 12.38 | 0.06 | 0 | 1 | 1 | 1 | 1 | -2 | 0 | 1 | 1 | 0 | 0 | 1.31 |  | 0 | 2 | 1423016759 | 1 | 0 | 321 | 0 | 0 | 0 | 0 | 0 | 0 | 0 | 0 | 0 | 0 | 0 | 0 | 0 | 0 | 0 | 0 | 0 | 0 | 0 | 0 | 0 | 0 | 116.459 | 12.38 | 12.38 | 1 | 16.22 | 0.08 | 0 | 1441.76 | 6.99 | 0 | 1441.76 | 0 | 0 | 0
889 | 1423013546 | 1423016754 | 1306226222 | 1 | 1 | 37 | 3 | 21.1-25-13 | СН-2012.21 Выпуск № 2 (в текущих ценах по состоянию на 01.01.2025 г.). Сб.1-25-13 | Вода | 1339 | 1007 | м3 | м3 | 1 | 0 | -1393929784 | 3.7 | 49.83 | 0 | 0 | 0 | 49.83 | 0 | 0 | 0 | 1 | 1 | 1 | 1 | -2 | 0 | 1 | 1 | 0 | 0 | 3.7 |  | 0 | 2 | 1423016760 | 1 | 0 | 322 | 0 | 0 | 0 | 0 | 0 | 0 | 0 | 0 | 0 | 0 | 0 | 0 | 0 | 0 | 0 | 0 | 0 | 0 | 0 | 0 | 0 | 0 | 328.93 | 49.83 | 49.83 | 1 | 184.37 | 0 | 16390.58 | 0 | 0 | 0 | 16390.58 | 0 | 0 | 0
926 | 1423013546 | 1423016762 | 1306222152 | 37 | 1 | 37 | 1 | 9999990008 |  | Трудозатраты рабочих | 1191 | 1013 | чел.-ч. | чел.-ч. | 1 | 0 | 476480486 | 1.17 | 0 | 0 | 0 | 0 | 0 | 0 | 0 | 0 | 1 | 1 | 1 | 1 | -2 | 0 | 1 | 1 | 0 | 0 | 1.17 |  | 1 | 2 | 1423016764 | 1 | 0 | 323 | 0 | 0 | 0 | 0 | 0 | 0 | 0 | 0 | 0 | 0 | 0 | 0 | 0 | 0 | 0 | 0 | 0 | 0 | 0 | 0 | 0 | 0 | 33.93 | 0 | 0 | 1 | 0 | 0 | 0 | 0 | 0 | 0 | 0 | 0 | 0 | 0
928 | 1423013546 | 1423016766 | 1306222152 | 37 | 1 | 37 | 1 | 9999990008 |  | Трудозатраты рабочих | 1191 | 1013 | чел.-ч. | чел.-ч. | 1 | 0 | 476480486 | 1.17 | 0 | 0 | 0 | 0 | 0 | 0 | 0 | 0 | 1 | 1 | 1 | 1 | -2 | 0 | 1 | 1 | 0 | 0 | 1.17 |  | 1 | 2 | 1423016768 | 1 | 0 | 324 | 0 | 0 | 0 | 0 | 0 | 0 | 0 | 0 | 0 | 0 | 0 | 0 | 0 | 0 | 0 | 0 | 0 | 0 | 0 | 0 | 0 | 0 | 30.42 | 0 | 0 | 1 | 0 | 0 | 0 | 0 | 0 | 0 | 0 | 0 | 0 | 0
930 | 1423013546 | 1423016770 | 1306222152 | 37 | 1 | 37 | 1 | 9999990008 |  | Трудозатраты рабочих | 1191 | 1013 | чел.-ч. | чел.-ч. | 1 | 0 | 476480486 | 0.9 | 0 | 0 | 0 | 0 | 0 | 0 | 0 | 0 | 1 | 1 | 1 | 1 | -2 | 0 | 1 | 1 | 0 | 0 | 0.9 |  | 1 | 2 | 1423016773 | 1 | 0 | 325 | 0 | 0 | 0 | 0 | 0 | 0 | 0 | 0 | 0 | 0 | 0 | 0 | 0 | 0 | 0 | 0 | 0 | 0 | 0 | 0 | 0 | 0 | 4.95 | 0 | 0 | 1 | 0 | 0 | 0 | 0 | 0 | 0 | 0 | 0 | 0 | 0
930 | 1423013546 | 1423016770 | 1306226006 | 1 | 1 | 37 | 3 | 21.1-20-7 | СН-2012.21 Выпуск № 2 (в текущих ценах по состоянию на 01.01.2025 г.). Сб.1-20-7 | Ветошь | 1346 | 1009 | кг | кг | 1 | 0 | -1577570829 | 0.01 | 23.91 | 0 | 0 | 0 | 23.91 | 0 | 0 | 0 | 1 | 1 | 1 | 1 | -2 | 0 | 1 | 1 | 0 | 0 | 0.01 |  | 0 | 2 | 1423016774 | 1 | 0 | 326 | 0 | 0 | 0 | 0 | 0 | 0 | 0 | 0 | 0 | 0 | 0 | 0 | 0 | 0 | 0 | 0 | 0 | 0 | 0 | 0 | 0 | 0 | 0.055 | 23.91 | 23.91 | 1 | 0.24 | 0 | 1.32 | 0 | 0 | 0 | 1.32 | 0 | 0 | 0
932 | 1423013546 | 1423016776 | 1306222152 | 37 | 1 | 37 | 1 | 9999990008 |  | Трудозатраты рабочих | 1191 | 1013 | чел.-ч. | чел.-ч. | 1 | 0 | 476480486 | 1.17 | 0 | 0 | 0 | 0 | 0 | 0 | 0 | 0 | 1 | 1 | 1 | 1 | -2 | 0 | 1 | 1 | 0 | 0 | 1.17 |  | 1 | 2 | 1423016778 | 1 | 0 | 327 | 0 | 0 | 0 | 0 | 0 | 0 | 0 | 0 | 0 | 0 | 0 | 0 | 0 | 0 | 0 | 0 | 0 | 0 | 0 | 0 | 0 | 0 | 9.36 | 0 | 0 | 1 | 0 | 0 | 0 | 0 | 0 | 0 | 0 | 0 | 0 | 0
934 | 1423013546 | 1423016780 | 1306222152 | 37 | 1 | 37 | 1 | 9999990008 |  | Трудозатраты рабочих | 1191 | 1013 | чел.-ч. | чел.-ч. | 1 | 0 | 476480486 | 1.17 | 0 | 0 | 0 | 0 | 0 | 0 | 0 | 0 | 1 | 1 | 1 | 1 | -2 | 0 | 1 | 1 | 0 | 0 | 1.17 |  | 1 | 2 | 1423016782 | 1 | 0 | 328 | 0 | 0 | 0 | 0 | 0 | 0 | 0 | 0 | 0 | 0 | 0 | 0 | 0 | 0 | 0 | 0 | 0 | 0 | 0 | 0 | 0 | 0 | 2.34 | 0 | 0 | 1 | 0 | 0 | 0 | 0 | 0 | 0 | 0 | 0 | 0 | 0
936 | 1423013546 | 1423016784 | 1306222152 | 37 | 1 | 37 | 1 | 9999990008 |  | Трудозатраты рабочих | 1191 | 1013 | чел.-ч. | чел.-ч. | 1 | 0 | 476480486 | 0.9 | 0 | 0 | 0 | 0 | 0 | 0 | 0 | 0 | 1 | 1 | 1 | 1 | -2 | 0 | 1 | 1 | 0 | 0 | 0.9 |  | 1 | 2 | 1423016787 | 1 | 0 | 329 | 0 | 0 | 0 | 0 | 0 | 0 | 0 | 0 | 0 | 0 | 0 | 0 | 0 | 0 | 0 | 0 | 0 | 0 | 0 | 0 | 0 | 0 | 0.9 | 0 | 0 | 1 | 0 | 0 | 0 | 0 | 0 | 0 | 0 | 0 | 0 | 0
936 | 1423013546 | 1423016784 | 1306226006 | 1 | 1 | 37 | 3 | 21.1-20-7 | СН-2012.21 Выпуск № 2 (в текущих ценах по состоянию на 01.01.2025 г.). Сб.1-20-7 | Ветошь | 1346 | 1009 | кг | кг | 1 | 0 | -1577570829 | 0.01 | 23.91 | 0 | 0 | 0 | 23.91 | 0 | 0 | 0 | 1 | 1 | 1 | 1 | -2 | 0 | 1 | 1 | 0 | 0 | 0.01 |  | 0 | 2 | 1423016788 | 1 | 0 | 330 | 0 | 0 | 0 | 0 | 0 | 0 | 0 | 0 | 0 | 0 | 0 | 0 | 0 | 0 | 0 | 0 | 0 | 0 | 0 | 0 | 0 | 0 | 0.01 | 23.91 | 23.91 | 1 | 0.24 | 0 | 0.24 | 0 | 0 | 0 | 0.24 | 0 | 0 | 0
937 | 1423013546 | 1423016789 | 1306222152 | 37 | 1 | 37 | 1 | 9999990008 |  | Трудозатраты рабочих | 1191 | 1013 | чел.-ч. | чел.-ч. | 1 | 0 | 476480486 | 10.64 | 0 | 0 | 0 | 0 | 0 | 0 | 0 | 0 | 1 | 1 | 1 | 1 | -2 | 0 | 1 | 1 | 0 | 0 | 10.64 |  | 1 | 2 | 1423016792 | 1 | 0 | 331 | 0 | 0 | 0 | 0 | 0 | 0 | 0 | 0 | 0 | 0 | 0 | 0 | 0 | 0 | 0 | 0 | 0 | 0 | 0 | 0 | 0 | 0 | 1.064 | 0 | 0 | 1 | 0 | 0 | 0 | 0 | 0 | 0 | 0 | 0 | 0 | 0
937 | 1423013546 | 1423016789 | 1306226222 | 1 | 1 | 37 | 3 | 21.1-25-13 | СН-2012.21 Выпуск № 2 (в текущих ценах по состоянию на 01.01.2025 г.). Сб.1-25-13 | Вода | 1339 | 1007 | м3 | м3 | 1 | 0 | -1393929784 | 1 | 49.83 | 0 | 0 | 0 | 49.83 | 0 | 0 | 0 | 1 | 1 | 1 | 1 | -2 | 0 | 1 | 1 | 0 | 0 | 1 |  | 0 | 2 | 1423016793 | 1 | 0 | 332 | 0 | 0 | 0 | 0 | 0 | 0 | 0 | 0 | 0 | 0 | 0 | 0 | 0 | 0 | 0 | 0 | 0 | 0 | 0 | 0 | 0 | 0 | 0.1 | 49.83 | 49.83 | 1 | 49.83 | 0 | 4.98 | 0 | 0 | 0 | 4.98 | 0 | 0 | 0
938 | 1423013546 | 1423016794 | 1306222152 | 37 | 1 | 37 | 1 | 9999990008 |  | Трудозатраты рабочих | 1191 | 1013 | чел.-ч. | чел.-ч. | 1 | 0 | 476480486 | 10.64 | 0 | 0 | 0 | 0 | 0 | 0 | 0 | 0 | 1 | 1 | 1 | 1 | -2 | 0 | 1 | 1 | 0 | 0 | 10.64 |  | 1 | 2 | 1423016797 | 1 | 0 | 333 | 0 | 0 | 0 | 0 | 0 | 0 | 0 | 0 | 0 | 0 | 0 | 0 | 0 | 0 | 0 | 0 | 0 | 0 | 0 | 0 | 0 | 0 | 7.448 | 0 | 0 | 1 | 0 | 0 | 0 | 0 | 0 | 0 | 0 | 0 | 0 | 0
938 | 1423013546 | 1423016794 | 1306226222 | 1 | 1 | 37 | 3 | 21.1-25-13 | СН-2012.21 Выпуск № 2 (в текущих ценах по состоянию на 01.01.2025 г.). Сб.1-25-13 | Вода | 1339 | 1007 | м3 | м3 | 1 | 0 | -1393929784 | 3.8 | 49.83 | 0 | 0 | 0 | 49.83 | 0 | 0 | 0 | 1 | 1 | 1 | 1 | -2 | 0 | 1 | 1 | 0 | 0 | 3.8 |  | 0 | 2 | 1423016798 | 1 | 0 | 334 | 0 | 0 | 0 | 0 | 0 | 0 | 0 | 0 | 0 | 0 | 0 | 0 | 0 | 0 | 0 | 0 | 0 | 0 | 0 | 0 | 0 | 0 | 2.66 | 49.83 | 49.83 | 1 | 189.35 | 0 | 132.55 | 0 | 0 | 0 | 132.55 | 0 | 0 | 0
939 | 1423013546 | 1423016799 | 1306222152 | 37 | 1 | 37 | 1 | 9999990008 |  | Трудозатраты рабочих | 1191 | 1013 | чел.-ч. | чел.-ч. | 1 | 0 | 476480486 | 10.64 | 0 | 0 | 0 | 0 | 0 | 0 | 0 | 0 | 1 | 1 | 1 | 1 | -2 | 0 | 1 | 1 | 0 | 0 | 10.64 |  | 1 | 2 | 1423016802 | 1 | 0 | 335 | 0 | 0 | 0 | 0 | 0 | 0 | 0 | 0 | 0 | 0 | 0 | 0 | 0 | 0 | 0 | 0 | 0 | 0 | 0 | 0 | 0 | 0 | 6.8096 | 0 | 0 | 1 | 0 | 0 | 0 | 0 | 0 | 0 | 0 | 0 | 0 | 0
939 | 1423013546 | 1423016799 | 1306226222 | 1 | 1 | 37 | 3 | 21.1-25-13 | СН-2012.21 Выпуск № 2 (в текущих ценах по состоянию на 01.01.2025 г.). Сб.1-25-13 | Вода | 1339 | 1007 | м3 | м3 | 1 | 0 | -1393929784 | 16.3 | 49.83 | 0 | 0 | 0 | 49.83 | 0 | 0 | 0 | 1 | 1 | 1 | 1 | -2 | 0 | 1 | 1 | 0 | 0 | 16.3 |  | 0 | 2 | 1423016803 | 1 | 0 | 336 | 0 | 0 | 0 | 0 | 0 | 0 | 0 | 0 | 0 | 0 | 0 | 0 | 0 | 0 | 0 | 0 | 0 | 0 | 0 | 0 | 0 | 0 | 10.432 | 49.83 | 49.83 | 1 | 812.23 | 0 | 519.83 | 0 | 0 | 0 | 519.83 | 0 | 0 | 0
940 | 1423013546 | 1423016804 | 1306222152 | 37 | 1 | 37 | 1 | 9999990008 |  | Трудозатраты рабочих | 1191 | 1013 | чел.-ч. | чел.-ч. | 1 | 0 | 476480486 | 2.42 | 0 | 0 | 0 | 0 | 0 | 0 | 0 | 0 | 1 | 1 | 1 | 1 | -2 | 0 | 1 | 1 | 0 | 0 | 2.42 |  | 1 | 2 | 1423016808 | 1 | 0 | 337 | 0 | 0 | 0 | 0 | 0 | 0 | 0 | 0 | 0 | 0 | 0 | 0 | 0 | 0 | 0 | 0 | 0 | 0 | 0 | 0 | 0 | 0 | 0.242 | 0 | 0 | 1 | 0 | 0 | 0 | 0 | 0 | 0 | 0 | 0 | 0 | 0
940 | 1423013546 | 1423016804 | 1306223534 | 1 | 1 | 37 | 2 | 22.1-10-20 | СН-2012.22 Выпуск № 2 (в текущих ценах по состоянию на 01.01.2025 г.). Сб.1-10-20 | Компрессоры поршневые, производительность до 240 л/мин, объем ресивера 50 л | 1368 | 1011 | маш.-ч | маш.-ч | 1 | 0 | 1579982636 | 0.61 | 0 | 12.38 | 0.06 | 0 | 0 | 12.38 | 0.06 | 0 | 1 | 1 | 1 | 1 | -2 | 0 | 1 | 1 | 0 | 0 | 0.61 |  | 0 | 2 | 1423016809 | 1 | 0 | 338 | 0 | 0 | 0 | 0 | 0 | 0 | 0 | 0 | 0 | 0 | 0 | 0 | 0 | 0 | 0 | 0 | 0 | 0 | 0 | 0 | 0 | 0 | 0.061 | 12.38 | 12.38 | 1 | 7.55 | 0.04 | 0 | 0.76 | 0 | 0 | 0.76 | 0 | 0 | 0
940 | 1423013546 | 1423016804 | 1306226222 | 1 | 1 | 37 | 3 | 21.1-25-13 | СН-2012.21 Выпуск № 2 (в текущих ценах по состоянию на 01.01.2025 г.). Сб.1-25-13 | Вода | 1339 | 1007 | м3 | м3 | 1 | 0 | -1393929784 | 1.03 | 49.83 | 0 | 0 | 0 | 49.83 | 0 | 0 | 0 | 1 | 1 | 1 | 1 | -2 | 0 | 1 | 1 | 0 | 0 | 1.03 |  | 0 | 2 | 1423016810 | 1 | 0 | 339 | 0 | 0 | 0 | 0 | 0 | 0 | 0 | 0 | 0 | 0 | 0 | 0 | 0 | 0 | 0 | 0 | 0 | 0 | 0 | 0 | 0 | 0 | 0.103 | 49.83 | 49.83 | 1 | 51.32 | 0 | 5.13 | 0 | 0 | 0 | 5.13 | 0 | 0 | 0
941 | 1423013546 | 1423016811 | 1306222152 | 37 | 1 | 37 | 1 | 9999990008 |  | Трудозатраты рабочих | 1191 | 1013 | чел.-ч. | чел.-ч. | 1 | 0 | 476480486 | 3.44 | 0 | 0 | 0 | 0 | 0 | 0 | 0 | 0 | 1 | 1 | 1 | 1 | -2 | 0 | 1 | 1 | 0 | 0 | 3.44 |  | 1 | 2 | 1423016815 | 1 | 0 | 340 | 0 | 0 | 0 | 0 | 0 | 0 | 0 | 0 | 0 | 0 | 0 | 0 | 0 | 0 | 0 | 0 | 0 | 0 | 0 | 0 | 0 | 0 | 2.408 | 0 | 0 | 1 | 0 | 0 | 0 | 0 | 0 | 0 | 0 | 0 | 0 | 0
941 | 1423013546 | 1423016811 | 1306223534 | 1 | 1 | 37 | 2 | 22.1-10-20 | СН-2012.22 Выпуск № 2 (в текущих ценах по состоянию на 01.01.2025 г.). Сб.1-10-20 | Компрессоры поршневые, производительность до 240 л/мин, объем ресивера 50 л | 1368 | 1011 | маш.-ч | маш.-ч | 1 | 0 | 1579982636 | 1.31 | 0 | 12.38 | 0.06 | 0 | 0 | 12.38 | 0.06 | 0 | 1 | 1 | 1 | 1 | -2 | 0 | 1 | 1 | 0 | 0 | 1.31 |  | 0 | 2 | 1423016816 | 1 | 0 | 341 | 0 | 0 | 0 | 0 | 0 | 0 | 0 | 0 | 0 | 0 | 0 | 0 | 0 | 0 | 0 | 0 | 0 | 0 | 0 | 0 | 0 | 0 | 0.917 | 12.38 | 12.38 | 1 | 16.22 | 0.08 | 0 | 11.35 | 0.06 | 0 | 11.35 | 0 | 0 | 0
941 | 1423013546 | 1423016811 | 1306226222 | 1 | 1 | 37 | 3 | 21.1-25-13 | СН-2012.21 Выпуск № 2 (в текущих ценах по состоянию на 01.01.2025 г.). Сб.1-25-13 | Вода | 1339 | 1007 | м3 | м3 | 1 | 0 | -1393929784 | 3.7 | 49.83 | 0 | 0 | 0 | 49.83 | 0 | 0 | 0 | 1 | 1 | 1 | 1 | -2 | 0 | 1 | 1 | 0 | 0 | 3.7 |  | 0 | 2 | 1423016817 | 1 | 0 | 342 | 0 | 0 | 0 | 0 | 0 | 0 | 0 | 0 | 0 | 0 | 0 | 0 | 0 | 0 | 0 | 0 | 0 | 0 | 0 | 0 | 0 | 0 | 2.59 | 49.83 | 49.83 | 1 | 184.37 | 0 | 129.06 | 0 | 0 | 0 | 129.06 | 0 | 0 | 0
942 | 1423013546 | 1423016818 | 1306222152 | 37 | 1 | 37 | 1 | 9999990008 |  | Трудозатраты рабочих | 1191 | 1013 | чел.-ч. | чел.-ч. | 1 | 0 | 476480486 | 3.44 | 0 | 0 | 0 | 0 | 0 | 0 | 0 | 0 | 1 | 1 | 1 | 1 | -2 | 0 | 1 | 1 | 0 | 0 | 3.44 |  | 1 | 2 | 1423016822 | 1 | 0 | 343 | 0 | 0 | 0 | 0 | 0 | 0 | 0 | 0 | 0 | 0 | 0 | 0 | 0 | 0 | 0 | 0 | 0 | 0 | 0 | 0 | 0 | 0 | 2.2016 | 0 | 0 | 1 | 0 | 0 | 0 | 0 | 0 | 0 | 0 | 0 | 0 | 0
942 | 1423013546 | 1423016818 | 1306223534 | 1 | 1 | 37 | 2 | 22.1-10-20 | СН-2012.22 Выпуск № 2 (в текущих ценах по состоянию на 01.01.2025 г.). Сб.1-10-20 | Компрессоры поршневые, производительность до 240 л/мин, объем ресивера 50 л | 1368 | 1011 | маш.-ч | маш.-ч | 1 | 0 | 1579982636 | 1.31 | 0 | 12.38 | 0.06 | 0 | 0 | 12.38 | 0.06 | 0 | 1 | 1 | 1 | 1 | -2 | 0 | 1 | 1 | 0 | 0 | 1.31 |  | 0 | 2 | 1423016823 | 1 | 0 | 344 | 0 | 0 | 0 | 0 | 0 | 0 | 0 | 0 | 0 | 0 | 0 | 0 | 0 | 0 | 0 | 0 | 0 | 0 | 0 | 0 | 0 | 0 | 0.8384 | 12.38 | 12.38 | 1 | 16.22 | 0.08 | 0 | 10.38 | 0.05 | 0 | 10.38 | 0 | 0 | 0
942 | 1423013546 | 1423016818 | 1306226222 | 1 | 1 | 37 | 3 | 21.1-25-13 | СН-2012.21 Выпуск № 2 (в текущих ценах по состоянию на 01.01.2025 г.). Сб.1-25-13 | Вода | 1339 | 1007 | м3 | м3 | 1 | 0 | -1393929784 | 3.7 | 49.83 | 0 | 0 | 0 | 49.83 | 0 | 0 | 0 | 1 | 1 | 1 | 1 | -2 | 0 | 1 | 1 | 0 | 0 | 3.7 |  | 0 | 2 | 1423016824 | 1 | 0 | 345 | 0 | 0 | 0 | 0 | 0 | 0 | 0 | 0 | 0 | 0 | 0 | 0 | 0 | 0 | 0 | 0 | 0 | 0 | 0 | 0 | 0 | 0 | 2.368 | 49.83 | 49.83 | 1 | 184.37 | 0 | 118 | 0 | 0 | 0 | 118 | 0 | 0 | 0
979 | 1423013546 | 1423016826 | 1306222152 | 37 | 1 | 37 | 1 | 9999990008 |  | Трудозатраты рабочих | 1191 | 1013 | чел.-ч. | чел.-ч. | 1 | 0 | 476480486 | 10.64 | 0 | 0 | 0 | 0 | 0 | 0 | 0 | 0 | 1 | 1 | 1 | 1 | -2 | 0 | 1 | 1 | 0 | 0 | 10.64 |  | 1 | 2 | 1423016829 | 1 | 0 | 346 | 0 | 0 | 0 | 0 | 0 | 0 | 0 | 0 | 0 | 0 | 0 | 0 | 0 | 0 | 0 | 0 | 0 | 0 | 0 | 0 | 0 | 0 | 32.0264 | 0 | 0 | 1 | 0 | 0 | 0 | 0 | 0 | 0 | 0 | 0 | 0 | 0
979 | 1423013546 | 1423016826 | 1306226222 | 1 | 1 | 37 | 3 | 21.1-25-13 | СН-2012.21 Выпуск № 2 (в текущих ценах по состоянию на 01.01.2025 г.). Сб.1-25-13 | Вода | 1339 | 1007 | м3 | м3 | 1 | 0 | -1393929784 | 1 | 49.83 | 0 | 0 | 0 | 49.83 | 0 | 0 | 0 | 1 | 1 | 1 | 1 | -2 | 0 | 1 | 1 | 0 | 0 | 1 |  | 0 | 2 | 1423016830 | 1 | 0 | 347 | 0 | 0 | 0 | 0 | 0 | 0 | 0 | 0 | 0 | 0 | 0 | 0 | 0 | 0 | 0 | 0 | 0 | 0 | 0 | 0 | 0 | 0 | 3.01 | 49.83 | 49.83 | 1 | 49.83 | 0 | 149.99 | 0 | 0 | 0 | 149.99 | 0 | 0 | 0
980 | 1423013546 | 1423016831 | 1306222152 | 37 | 1 | 37 | 1 | 9999990008 |  | Трудозатраты рабочих | 1191 | 1013 | чел.-ч. | чел.-ч. | 1 | 0 | 476480486 | 10.64 | 0 | 0 | 0 | 0 | 0 | 0 | 0 | 0 | 1 | 1 | 1 | 1 | -2 | 0 | 1 | 1 | 0 | 0 | 10.64 |  | 1 | 2 | 1423016834 | 1 | 0 | 348 | 0 | 0 | 0 | 0 | 0 | 0 | 0 | 0 | 0 | 0 | 0 | 0 | 0 | 0 | 0 | 0 | 0 | 0 | 0 | 0 | 0 | 0 | 110.7624 | 0 | 0 | 1 | 0 | 0 | 0 | 0 | 0 | 0 | 0 | 0 | 0 | 0
980 | 1423013546 | 1423016831 | 1306226222 | 1 | 1 | 37 | 3 | 21.1-25-13 | СН-2012.21 Выпуск № 2 (в текущих ценах по состоянию на 01.01.2025 г.). Сб.1-25-13 | Вода | 1339 | 1007 | м3 | м3 | 1 | 0 | -1393929784 | 3.8 | 49.83 | 0 | 0 | 0 | 49.83 | 0 | 0 | 0 | 1 | 1 | 1 | 1 | -2 | 0 | 1 | 1 | 0 | 0 | 3.8 |  | 0 | 2 | 1423016835 | 1 | 0 | 349 | 0 | 0 | 0 | 0 | 0 | 0 | 0 | 0 | 0 | 0 | 0 | 0 | 0 | 0 | 0 | 0 | 0 | 0 | 0 | 0 | 0 | 0 | 39.558 | 49.83 | 49.83 | 1 | 189.35 | 0 | 1971.18 | 0 | 0 | 0 | 1971.18 | 0 | 0 | 0
981 | 1423013546 | 1423016836 | 1306222152 | 37 | 1 | 37 | 1 | 9999990008 |  | Трудозатраты рабочих | 1191 | 1013 | чел.-ч. | чел.-ч. | 1 | 0 | 476480486 | 3.44 | 0 | 0 | 0 | 0 | 0 | 0 | 0 | 0 | 1 | 1 | 1 | 1 | -2 | 0 | 1 | 1 | 0 | 0 | 3.44 |  | 1 | 2 | 1423016840 | 1 | 0 | 350 | 0 | 0 | 0 | 0 | 0 | 0 | 0 | 0 | 0 | 0 | 0 | 0 | 0 | 0 | 0 | 0 | 0 | 0 | 0 | 0 | 0 | 0 | 35.8104 | 0 | 0 | 1 | 0 | 0 | 0 | 0 | 0 | 0 | 0 | 0 | 0 | 0
981 | 1423013546 | 1423016836 | 1306223534 | 1 | 1 | 37 | 2 | 22.1-10-20 | СН-2012.22 Выпуск № 2 (в текущих ценах по состоянию на 01.01.2025 г.). Сб.1-10-20 | Компрессоры поршневые, производительность до 240 л/мин, объем ресивера 50 л | 1368 | 1011 | маш.-ч | маш.-ч | 1 | 0 | 1579982636 | 1.31 | 0 | 12.38 | 0.06 | 0 | 0 | 12.38 | 0.06 | 0 | 1 | 1 | 1 | 1 | -2 | 0 | 1 | 1 | 0 | 0 | 1.31 |  | 0 | 2 | 1423016841 | 1 | 0 | 351 | 0 | 0 | 0 | 0 | 0 | 0 | 0 | 0 | 0 | 0 | 0 | 0 | 0 | 0 | 0 | 0 | 0 | 0 | 0 | 0 | 0 | 0 | 13.6371 | 12.38 | 12.38 | 1 | 16.22 | 0.08 | 0 | 168.83 | 0.82 | 0 | 168.83 | 0 | 0 | 0
981 | 1423013546 | 1423016836 | 1306226222 | 1 | 1 | 37 | 3 | 21.1-25-13 | СН-2012.21 Выпуск № 2 (в текущих ценах по состоянию на 01.01.2025 г.). Сб.1-25-13 | Вода | 1339 | 1007 | м3 | м3 | 1 | 0 | -1393929784 | 3.7 | 49.83 | 0 | 0 | 0 | 49.83 | 0 | 0 | 0 | 1 | 1 | 1 | 1 | -2 | 0 | 1 | 1 | 0 | 0 | 3.7 |  | 0 | 2 | 1423016842 | 1 | 0 | 352 | 0 | 0 | 0 | 0 | 0 | 0 | 0 | 0 | 0 | 0 | 0 | 0 | 0 | 0 | 0 | 0 | 0 | 0 | 0 | 0 | 0 | 0 | 38.517 | 49.83 | 49.83 | 1 | 184.37 | 0 | 1919.3 | 0 | 0 | 0 | 1919.3 | 0 | 0 | 0
982 | 1423013546 | 1423016843 | 1306222152 | 37 | 1 | 37 | 1 | 9999990008 |  | Трудозатраты рабочих | 1191 | 1013 | чел.-ч. | чел.-ч. | 1 | 0 | 476480486 | 2.42 | 0 | 0 | 0 | 0 | 0 | 0 | 0 | 0 | 1 | 1 | 1 | 1 | -2 | 0 | 1 | 1 | 0 | 0 | 2.42 |  | 1 | 2 | 1423016847 | 1 | 0 | 353 | 0 | 0 | 0 | 0 | 0 | 0 | 0 | 0 | 0 | 0 | 0 | 0 | 0 | 0 | 0 | 0 | 0 | 0 | 0 | 0 | 0 | 0 | 7.2842 | 0 | 0 | 1 | 0 | 0 | 0 | 0 | 0 | 0 | 0 | 0 | 0 | 0
982 | 1423013546 | 1423016843 | 1306223534 | 1 | 1 | 37 | 2 | 22.1-10-20 | СН-2012.22 Выпуск № 2 (в текущих ценах по состоянию на 01.01.2025 г.). Сб.1-10-20 | Компрессоры поршневые, производительность до 240 л/мин, объем ресивера 50 л | 1368 | 1011 | маш.-ч | маш.-ч | 1 | 0 | 1579982636 | 0.61 | 0 | 12.38 | 0.06 | 0 | 0 | 12.38 | 0.06 | 0 | 1 | 1 | 1 | 1 | -2 | 0 | 1 | 1 | 0 | 0 | 0.61 |  | 0 | 2 | 1423016848 | 1 | 0 | 354 | 0 | 0 | 0 | 0 | 0 | 0 | 0 | 0 | 0 | 0 | 0 | 0 | 0 | 0 | 0 | 0 | 0 | 0 | 0 | 0 | 0 | 0 | 1.8361 | 12.38 | 12.38 | 1 | 7.55 | 0.04 | 0 | 22.73 | 0.11 | 0 | 22.73 | 0 | 0 | 0
982 | 1423013546 | 1423016843 | 1306226222 | 1 | 1 | 37 | 3 | 21.1-25-13 | СН-2012.21 Выпуск № 2 (в текущих ценах по состоянию на 01.01.2025 г.). Сб.1-25-13 | Вода | 1339 | 1007 | м3 | м3 | 1 | 0 | -1393929784 | 1.03 | 49.83 | 0 | 0 | 0 | 49.83 | 0 | 0 | 0 | 1 | 1 | 1 | 1 | -2 | 0 | 1 | 1 | 0 | 0 | 1.03 |  | 0 | 2 | 1423016849 | 1 | 0 | 355 | 0 | 0 | 0 | 0 | 0 | 0 | 0 | 0 | 0 | 0 | 0 | 0 | 0 | 0 | 0 | 0 | 0 | 0 | 0 | 0 | 0 | 0 | 3.1003 | 49.83 | 49.83 | 1 | 51.32 | 0 | 154.49 | 0 | 0 | 0 | 154.49 | 0 | 0 | 0
983 | 1423013546 | 1423016850 | 1306222152 | 37 | 1 | 37 | 1 | 9999990008 |  | Трудозатраты рабочих | 1191 | 1013 | чел.-ч. | чел.-ч. | 1 | 0 | 476480486 | 10.64 | 0 | 0 | 0 | 0 | 0 | 0 | 0 | 0 | 1 | 1 | 1 | 1 | -2 | 0 | 1 | 1 | 0 | 0 | 10.64 |  | 1 | 2 | 1423016853 | 1 | 0 | 356 | 0 | 0 | 0 | 0 | 0 | 0 | 0 | 0 | 0 | 0 | 0 | 0 | 0 | 0 | 0 | 0 | 0 | 0 | 0 | 0 | 0 | 0 | 5.32 | 0 | 0 | 1 | 0 | 0 | 0 | 0 | 0 | 0 | 0 | 0 | 0 | 0
983 | 1423013546 | 1423016850 | 1306226222 | 1 | 1 | 37 | 3 | 21.1-25-13 | СН-2012.21 Выпуск № 2 (в текущих ценах по состоянию на 01.01.2025 г.). Сб.1-25-13 | Вода | 1339 | 1007 | м3 | м3 | 1 | 0 | -1393929784 | 3.8 | 49.83 | 0 | 0 | 0 | 49.83 | 0 | 0 | 0 | 1 | 1 | 1 | 1 | -2 | 0 | 1 | 1 | 0 | 0 | 3.8 |  | 0 | 2 | 1423016854 | 1 | 0 | 357 | 0 | 0 | 0 | 0 | 0 | 0 | 0 | 0 | 0 | 0 | 0 | 0 | 0 | 0 | 0 | 0 | 0 | 0 | 0 | 0 | 0 | 0 | 1.9 | 49.83 | 49.83 | 1 | 189.35 | 0 | 94.68 | 0 | 0 | 0 | 94.68 | 0 | 0 | 0
984 | 1423013546 | 1423016855 | 1306222152 | 37 | 1 | 37 | 1 | 9999990008 |  | Трудозатраты рабочих | 1191 | 1013 | чел.-ч. | чел.-ч. | 1 | 0 | 476480486 | 3.44 | 0 | 0 | 0 | 0 | 0 | 0 | 0 | 0 | 1 | 1 | 1 | 1 | -2 | 0 | 1 | 1 | 0 | 0 | 3.44 |  | 1 | 2 | 1423016859 | 1 | 0 | 358 | 0 | 0 | 0 | 0 | 0 | 0 | 0 | 0 | 0 | 0 | 0 | 0 | 0 | 0 | 0 | 0 | 0 | 0 | 0 | 0 | 0 | 0 | 1.72 | 0 | 0 | 1 | 0 | 0 | 0 | 0 | 0 | 0 | 0 | 0 | 0 | 0
984 | 1423013546 | 1423016855 | 1306223534 | 1 | 1 | 37 | 2 | 22.1-10-20 | СН-2012.22 Выпуск № 2 (в текущих ценах по состоянию на 01.01.2025 г.). Сб.1-10-20 | Компрессоры поршневые, производительность до 240 л/мин, объем ресивера 50 л | 1368 | 1011 | маш.-ч | маш.-ч | 1 | 0 | 1579982636 | 1.31 | 0 | 12.38 | 0.06 | 0 | 0 | 12.38 | 0.06 | 0 | 1 | 1 | 1 | 1 | -2 | 0 | 1 | 1 | 0 | 0 | 1.31 |  | 0 | 2 | 1423016860 | 1 | 0 | 359 | 0 | 0 | 0 | 0 | 0 | 0 | 0 | 0 | 0 | 0 | 0 | 0 | 0 | 0 | 0 | 0 | 0 | 0 | 0 | 0 | 0 | 0 | 0.655 | 12.38 | 12.38 | 1 | 16.22 | 0.08 | 0 | 8.11 | 0.04 | 0 | 8.11 | 0 | 0 | 0
984 | 1423013546 | 1423016855 | 1306226222 | 1 | 1 | 37 | 3 | 21.1-25-13 | СН-2012.21 Выпуск № 2 (в текущих ценах по состоянию на 01.01.2025 г.). Сб.1-25-13 | Вода | 1339 | 1007 | м3 | м3 | 1 | 0 | -1393929784 | 3.7 | 49.83 | 0 | 0 | 0 | 49.83 | 0 | 0 | 0 | 1 | 1 | 1 | 1 | -2 | 0 | 1 | 1 | 0 | 0 | 3.7 |  | 0 | 2 | 1423016861 | 1 | 0 | 360 | 0 | 0 | 0 | 0 | 0 | 0 | 0 | 0 | 0 | 0 | 0 | 0 | 0 | 0 | 0 | 0 | 0 | 0 | 0 | 0 | 0 | 0 | 1.85 | 49.83 | 49.83 | 1 | 184.37 | 0 | 92.19 | 0 | 0 | 0 | 92.19 | 0 | 0 | 0
1054 | 1423013546 | 1423016862 | 1306222152 | 37 | 1 | 37 | 1 | 9999990008 |  | Трудозатраты рабочих | 1191 | 1013 | чел.-ч. | чел.-ч. | 1 | 0 | 476480486 | 2.42 | 0 | 0 | 0 | 0 | 0 | 0 | 0 | 0 | 1 | 1 | 1 | 1 | -2 | 0 | 1 | 1 | 0 | 0 | 2.42 |  | 1 | 2 | 1423016866 | 1 | 0 | 361 | 0 | 0 | 0 | 0 | 0 | 0 | 0 | 0 | 0 | 0 | 0 | 0 | 0 | 0 | 0 | 0 | 0 | 0 | 0 | 0 | 0 | 0 | 51.8848 | 0 | 0 | 1 | 0 | 0 | 0 | 0 | 0 | 0 | 0 | 0 | 0 | 0
1054 | 1423013546 | 1423016862 | 1306223534 | 1 | 1 | 37 | 2 | 22.1-10-20 | СН-2012.22 Выпуск № 2 (в текущих ценах по состоянию на 01.01.2025 г.). Сб.1-10-20 | Компрессоры поршневые, производительность до 240 л/мин, объем ресивера 50 л | 1368 | 1011 | маш.-ч | маш.-ч | 1 | 0 | 1579982636 | 0.61 | 0 | 12.38 | 0.06 | 0 | 0 | 12.38 | 0.06 | 0 | 1 | 1 | 1 | 1 | -2 | 0 | 1 | 1 | 0 | 0 | 0.61 |  | 0 | 2 | 1423016867 | 1 | 0 | 362 | 0 | 0 | 0 | 0 | 0 | 0 | 0 | 0 | 0 | 0 | 0 | 0 | 0 | 0 | 0 | 0 | 0 | 0 | 0 | 0 | 0 | 0 | 13.0784 | 12.38 | 12.38 | 1 | 7.55 | 0.04 | 0 | 161.91 | 0.78 | 0 | 161.91 | 0 | 0 | 0
1054 | 1423013546 | 1423016862 | 1306226222 | 1 | 1 | 37 | 3 | 21.1-25-13 | СН-2012.21 Выпуск № 2 (в текущих ценах по состоянию на 01.01.2025 г.). Сб.1-25-13 | Вода | 1339 | 1007 | м3 | м3 | 1 | 0 | -1393929784 | 1.03 | 49.83 | 0 | 0 | 0 | 49.83 | 0 | 0 | 0 | 1 | 1 | 1 | 1 | -2 | 0 | 1 | 1 | 0 | 0 | 1.03 |  | 0 | 2 | 1423016868 | 1 | 0 | 363 | 0 | 0 | 0 | 0 | 0 | 0 | 0 | 0 | 0 | 0 | 0 | 0 | 0 | 0 | 0 | 0 | 0 | 0 | 0 | 0 | 0 | 0 | 22.0832 | 49.83 | 49.83 | 1 | 51.32 | 0 | 1100.41 | 0 | 0 | 0 | 1100.41 | 0 | 0 | 0
1055 | 1423013546 | 1423016869 | 1306222152 | 37 | 1 | 37 | 1 | 9999990008 |  | Трудозатраты рабочих | 1191 | 1013 | чел.-ч. | чел.-ч. | 1 | 0 | 476480486 | 10.64 | 0 | 0 | 0 | 0 | 0 | 0 | 0 | 0 | 1 | 1 | 1 | 1 | -2 | 0 | 1 | 1 | 0 | 0 | 10.64 |  | 1 | 2 | 1423016872 | 1 | 0 | 364 | 0 | 0 | 0 | 0 | 0 | 0 | 0 | 0 | 0 | 0 | 0 | 0 | 0 | 0 | 0 | 0 | 0 | 0 | 0 | 0 | 0 | 0 | 228.1216 | 0 | 0 | 1 | 0 | 0 | 0 | 0 | 0 | 0 | 0 | 0 | 0 | 0
1055 | 1423013546 | 1423016869 | 1306226222 | 1 | 1 | 37 | 3 | 21.1-25-13 | СН-2012.21 Выпуск № 2 (в текущих ценах по состоянию на 01.01.2025 г.). Сб.1-25-13 | Вода | 1339 | 1007 | м3 | м3 | 1 | 0 | -1393929784 | 1 | 49.83 | 0 | 0 | 0 | 49.83 | 0 | 0 | 0 | 1 | 1 | 1 | 1 | -2 | 0 | 1 | 1 | 0 | 0 | 1 |  | 0 | 2 | 1423016873 | 1 | 0 | 365 | 0 | 0 | 0 | 0 | 0 | 0 | 0 | 0 | 0 | 0 | 0 | 0 | 0 | 0 | 0 | 0 | 0 | 0 | 0 | 0 | 0 | 0 | 21.44 | 49.83 | 49.83 | 1 | 49.83 | 0 | 1068.36 | 0 | 0 | 0 | 1068.36 | 0 | 0 | 0
1056 | 1423013546 | 1423016874 | 1306222152 | 37 | 1 | 37 | 1 | 9999990008 |  | Трудозатраты рабочих | 1191 | 1013 | чел.-ч. | чел.-ч. | 1 | 0 | 476480486 | 1.59 | 0 | 0 | 0 | 0 | 0 | 0 | 0 | 0 | 1 | 1 | 1 | 1 | -2 | 0 | 1 | 1 | 0 | 0 | 1.59 |  | 1 | 2 | 1423016877 | 1 | 0 | 366 | 0 | 0 | 0 | 0 | 0 | 0 | 0 | 0 | 0 | 0 | 0 | 0 | 0 | 0 | 0 | 0 | 0 | 0 | 0 | 0 | 0 | 0 | 146.28 | 0 | 0 | 1 | 0 | 0 | 0 | 0 | 0 | 0 | 0 | 0 | 0 | 0
1056 | 1423013546 | 1423016874 | 1306226006 | 1 | 1 | 37 | 3 | 21.1-20-7 | СН-2012.21 Выпуск № 2 (в текущих ценах по состоянию на 01.01.2025 г.). Сб.1-20-7 | Ветошь | 1346 | 1009 | кг | кг | 1 | 0 | -1577570829 | 0.01 | 23.91 | 0 | 0 | 0 | 23.91 | 0 | 0 | 0 | 1 | 1 | 1 | 1 | -2 | 0 | 1 | 1 | 0 | 0 | 0.01 |  | 0 | 2 | 1423016878 | 1 | 0 | 367 | 0 | 0 | 0 | 0 | 0 | 0 | 0 | 0 | 0 | 0 | 0 | 0 | 0 | 0 | 0 | 0 | 0 | 0 | 0 | 0 | 0 | 0 | 0.92 | 23.91 | 23.91 | 1 | 0.24 | 0 | 22 | 0 | 0 | 0 | 22 | 0 | 0 | 0
1092 | 1423013546 | 1423016879 | 1306222152 | 37 | 1 | 37 | 1 | 9999990008 |  | Трудозатраты рабочих | 1191 | 1013 | чел.-ч. | чел.-ч. | 1 | 0 | 476480486 | 10.64 | 0 | 0 | 0 | 0 | 0 | 0 | 0 | 0 | 1 | 1 | 1 | 1 | -2 | 0 | 1 | 1 | 0 | 0 | 10.64 |  | 1 | 2 | 1423016882 | 1 | 0 | 368 | 0 | 0 | 0 | 0 | 0 | 0 | 0 | 0 | 0 | 0 | 0 | 0 | 0 | 0 | 0 | 0 | 0 | 0 | 0 | 0 | 0 | 0 | 66.0744 | 0 | 0 | 1 | 0 | 0 | 0 | 0 | 0 | 0 | 0 | 0 | 0 | 0
1092 | 1423013546 | 1423016879 | 1306226222 | 1 | 1 | 37 | 3 | 21.1-25-13 | СН-2012.21 Выпуск № 2 (в текущих ценах по состоянию на 01.01.2025 г.). Сб.1-25-13 | Вода | 1339 | 1007 | м3 | м3 | 1 | 0 | -1393929784 | 1 | 49.83 | 0 | 0 | 0 | 49.83 | 0 | 0 | 0 | 1 | 1 | 1 | 1 | -2 | 0 | 1 | 1 | 0 | 0 | 1 |  | 0 | 2 | 1423016883 | 1 | 0 | 369 | 0 | 0 | 0 | 0 | 0 | 0 | 0 | 0 | 0 | 0 | 0 | 0 | 0 | 0 | 0 | 0 | 0 | 0 | 0 | 0 | 0 | 0 | 6.21 | 49.83 | 49.83 | 1 | 49.83 | 0 | 309.44 | 0 | 0 | 0 | 309.44 | 0 | 0 | 0
1128 | 1423013546 | 1423016884 | 1306222152 | 37 | 1 | 37 | 1 | 9999990008 |  | Трудозатраты рабочих | 1191 | 1013 | чел.-ч. | чел.-ч. | 1 | 0 | 476480486 | 4.72 | 0 | 0 | 0 | 0 | 0 | 0 | 0 | 0 | 1 | 1 | 1 | 1 | -2 | 0 | 1 | 1 | 0 | 0 | 4.72 |  | 1 | 2 | 1423016889 | 1 | 0 | 370 | 0 | 0 | 0 | 0 | 0 | 0 | 0 | 0 | 0 | 0 | 0 | 0 | 0 | 0 | 0 | 0 | 0 | 0 | 0 | 0 | 0 | 0 | 37.052 | 0 | 0 | 1 | 0 | 0 | 0 | 0 | 0 | 0 | 0 | 0 | 0 | 0
1128 | 1423013546 | 1423016884 | 1306223534 | 1 | 1 | 37 | 2 | 22.1-10-20 | СН-2012.22 Выпуск № 2 (в текущих ценах по состоянию на 01.01.2025 г.). Сб.1-10-20 | Компрессоры поршневые, производительность до 240 л/мин, объем ресивера 50 л | 1368 | 1011 | маш.-ч | маш.-ч | 1 | 0 | 1579982636 | 1.31 | 0 | 12.38 | 0.06 | 0 | 0 | 12.38 | 0.06 | 0 | 1 | 1 | 1 | 1 | -2 | 0 | 1 | 1 | 0 | 0 | 1.31 |  | 0 | 2 | 1423016890 | 1 | 0 | 371 | 0 | 0 | 0 | 0 | 0 | 0 | 0 | 0 | 0 | 0 | 0 | 0 | 0 | 0 | 0 | 0 | 0 | 0 | 0 | 0 | 0 | 0 | 10.2835 | 12.38 | 12.38 | 1 | 16.22 | 0.08 | 0 | 127.31 | 0.62 | 0 | 127.31 | 0 | 0 | 0
1128 | 1423013546 | 1423016884 | 1306222397 | 37 | 1 | 37 | 3 | 21.1-16-29 |  | Известь хлорная | 1346 | 1009 | кг | кг | 1 | 0 | -1881013310 | 0.229 | 67.22 | 0 | 0 | 0 | 67.2214 | 0 | 0 | 0 | 1 | 1 | 1 | 1 | -2 | 0 | 1 | 1 | 0 | 0 | 0.229 |  | 0 | 2 | 1423016891 | 1 | 0 | 372 | 0 | 0 | 0 | 0 | 0 | 0 | 0 | 0 | 0 | 0 | 0 | 0 | 0 | 0 | 0 | 0 | 0 | 0 | 0 | 0 | 0 | 0 | 1.7976 | 67.22 | 67.2214 | 1 | 15.39 | 0 | 120.84 | 0 | 0 | 0 | 120.84 | 0 | 0 | 0
1128 | 1423013546 | 1423016884 | 1306226222 | 1 | 1 | 37 | 3 | 21.1-25-13 | СН-2012.21 Выпуск № 2 (в текущих ценах по состоянию на 01.01.2025 г.). Сб.1-25-13 | Вода | 1339 | 1007 | м3 | м3 | 1 | 0 | -1393929784 | 5.496 | 49.83 | 0 | 0 | 0 | 49.83 | 0 | 0 | 0 | 1 | 1 | 1 | 1 | -2 | 0 | 1 | 1 | 0 | 0 | 5.496 |  | 0 | 2 | 1423016892 | 1 | 0 | 373 | 0 | 0 | 0 | 0 | 0 | 0 | 0 | 0 | 0 | 0 | 0 | 0 | 0 | 0 | 0 | 0 | 0 | 0 | 0 | 0 | 0 | 0 | 43.1436 | 49.83 | 49.83 | 1 | 273.87 | 0 | 2149.85 | 0 | 0 | 0 | 2149.85 | 0 | 0 | 0
1164 | 1423013546 | 1423016893 | 1306222152 | 37 | 1 | 37 | 1 | 9999990008 |  | Трудозатраты рабочих | 1191 | 1013 | чел.-ч. | чел.-ч. | 1 | 0 | 476480486 | 1.68 | 0 | 0 | 0 | 0 | 0 | 0 | 0 | 0 | 1 | 1 | 1 | 1 | -2 | 0 | 1 | 1 | 0 | 0 | 0.84 | *2 | 1 | 2 | 1423016899 | 1 | 0 | 374 | 0 | 0 | 0 | 0 | 0 | 0 | 0 | 0 | 0 | 0 | 0 | 0 | 0 | 0 | 0 | 0 | 0 | 0 | 0 | 0 | 0 | 0 | 117.6 | 0 | 0 | 1 | 0 | 0 | 0 | 0 | 0 | 0 | 0 | 0 | 0 | 0
1164 | 1423013546 | 1423016893 | 1306225955 | 1 | 1 | 37 | 3 | 21.1-16-104 | СН-2012.21 Выпуск № 2 (в текущих ценах по состоянию на 01.01.2025 г.). Сб.1-16-104 | Спирт этиловый технический | 1346 | 1009 | кг | кг | 1 | 0 | -1501484882 | 0.016 | 384.88 | 0 | 0 | 0 | 384.88 | 0 | 0 | 0 | 1 | 1 | 1 | 1 | -2 | 0 | 1 | 1 | 0 | 0 | 0.008 | *2 | 0 | 2 | 1423016900 | 1 | 0 | 375 | 0 | 0 | 0 | 0 | 0 | 0 | 0 | 0 | 0 | 0 | 0 | 0 | 0 | 0 | 0 | 0 | 0 | 0 | 0 | 0 | 0 | 0 | 1.12 | 384.88 | 384.88 | 1 | 6.16 | 0 | 431.07 | 0 | 0 | 0 | 431.07 | 0 | 0 | 0
1164 | 1423013546 | 1423016893 | 1306226006 | 1 | 1 | 37 | 3 | 21.1-20-7 | СН-2012.21 Выпуск № 2 (в текущих ценах по состоянию на 01.01.2025 г.). Сб.1-20-7 | Ветошь | 1346 | 1009 | кг | кг | 1 | 0 | -1577570829 | 1 | 23.91 | 0 | 0 | 0 | 23.91 | 0 | 0 | 0 | 1 | 1 | 1 | 1 | -2 | 0 | 1 | 1 | 0 | 0 | 0.5 | *2 | 0 | 2 | 1423016901 | 1 | 0 | 376 | 0 | 0 | 0 | 0 | 0 | 0 | 0 | 0 | 0 | 0 | 0 | 0 | 0 | 0 | 0 | 0 | 0 | 0 | 0 | 0 | 0 | 0 | 70 | 23.91 | 23.91 | 1 | 23.92 | 0 | 1673.7 | 0 | 0 | 0 | 1673.7 | 0 | 0 | 0
1164 | 1423013546 | 1423016893 | 1306226374 | 1 | 1 | 37 | 3 | 21.1-25-185 | СН-2012.21 Выпуск № 2 (в текущих ценах по состоянию на 01.01.2025 г.). Сб.1-25-185 | Масло вазелиновое | 1346 | 1009 | кг | кг | 1 | 0 | 108630125 | 0.02 | 327.99 | 0 | 0 | 0 | 327.99 | 0 | 0 | 0 | 1 | 1 | 1 | 1 | -2 | 0 | 1 | 1 | 0 | 0 | 0.01 | *2 | 0 | 2 | 1423016902 | 1 | 0 | 377 | 0 | 0 | 0 | 0 | 0 | 0 | 0 | 0 | 0 | 0 | 0 | 0 | 0 | 0 | 0 | 0 | 0 | 0 | 0 | 0 | 0 | 0 | 1.4 | 327.99 | 327.99 | 1 | 6.56 | 0 | 459.19 | 0 | 0 | 0 | 459.19 | 0 | 0 | 0
1165 | 1423013546 | 1423016904 | 1306222152 | 37 | 1 | 37 | 1 | 9999990008 |  | Трудозатраты рабочих | 1191 | 1013 | чел.-ч. | чел.-ч. | 1 | 0 | 476480486 | 0.62 | 0 | 0 | 0 | 0 | 0 | 0 | 0 | 0 | 1 | 1 | 1 | 1 | -2 | 0 | 1 | 1 | 0 | 0 | 0.31 | *2 | 1 | 2 | 1423016908 | 1 | 0 | 378 | 0 | 0 | 0 | 0 | 0 | 0 | 0 | 0 | 0 | 0 | 0 | 0 | 0 | 0 | 0 | 0 | 0 | 0 | 0 | 0 | 0 | 0 | 1.24 | 0 | 0 | 1 | 0 | 0 | 0 | 0 | 0 | 0 | 0 | 0 | 0 | 0
1165 | 1423013546 | 1423016904 | 1306225955 | 1 | 1 | 37 | 3 | 21.1-16-104 | СН-2012.21 Выпуск № 2 (в текущих ценах по состоянию на 01.01.2025 г.). Сб.1-16-104 | Спирт этиловый технический | 1346 | 1009 | кг | кг | 1 | 0 | -1501484882 | 0.016 | 384.88 | 0 | 0 | 0 | 384.88 | 0 | 0 | 0 | 1 | 1 | 1 | 1 | -2 | 0 | 1 | 1 | 0 | 0 | 0.008 | *2 | 0 | 2 | 1423016909 | 1 | 0 | 379 | 0 | 0 | 0 | 0 | 0 | 0 | 0 | 0 | 0 | 0 | 0 | 0 | 0 | 0 | 0 | 0 | 0 | 0 | 0 | 0 | 0 | 0 | 0.032 | 384.88 | 384.88 | 1 | 6.16 | 0 | 12.32 | 0 | 0 | 0 | 12.32 | 0 | 0 | 0
1165 | 1423013546 | 1423016904 | 1306226006 | 1 | 1 | 37 | 3 | 21.1-20-7 | СН-2012.21 Выпуск № 2 (в текущих ценах по состоянию на 01.01.2025 г.). Сб.1-20-7 | Ветошь | 1346 | 1009 | кг | кг | 1 | 0 | -1577570829 | 1 | 23.91 | 0 | 0 | 0 | 23.91 | 0 | 0 | 0 | 1 | 1 | 1 | 1 | -2 | 0 | 1 | 1 | 0 | 0 | 0.5 | *2 | 0 | 2 | 1423016910 | 1 | 0 | 380 | 0 | 0 | 0 | 0 | 0 | 0 | 0 | 0 | 0 | 0 | 0 | 0 | 0 | 0 | 0 | 0 | 0 | 0 | 0 | 0 | 0 | 0 | 2 | 23.91 | 23.91 | 1 | 23.92 | 0 | 47.82 | 0 | 0 | 0 | 47.82 | 0 | 0 | 0
1166 | 1423013546 | 1423016911 | 1306222152 | 37 | 1 | 37 | 1 | 9999990008 |  | Трудозатраты рабочих | 1191 | 1013 | чел.-ч. | чел.-ч. | 1 | 0 | 476480486 | 17.34 | 0 | 0 | 0 | 0 | 0 | 0 | 0 | 0 | 1 | 1 | 1 | 1 | -2 | 0 | 1 | 1 | 0 | 0 | 17.34 |  | 1 | 2 | 1423016916 | 1 | 0 | 381 | 0 | 0 | 0 | 0 | 0 | 0 | 0 | 0 | 0 | 0 | 0 | 0 | 0 | 0 | 0 | 0 | 0 | 0 | 0 | 0 | 0 | 0 | 17.34 | 0 | 0 | 1 | 0 | 0 | 0 | 0 | 0 | 0 | 0 | 0 | 0 | 0
1166 | 1423013546 | 1423016911 | 1306226006 | 1 | 1 | 37 | 3 | 21.1-20-7 | СН-2012.21 Выпуск № 2 (в текущих ценах по состоянию на 01.01.2025 г.). Сб.1-20-7 | Ветошь | 1346 | 1009 | кг | кг | 1 | 0 | -1577570829 | 0.2 | 23.91 | 0 | 0 | 0 | 23.91 | 0 | 0 | 0 | 1 | 1 | 1 | 1 | -2 | 0 | 1 | 1 | 0 | 0 | 0.2 |  | 0 | 2 | 1423016917 | 1 | 0 | 382 | 0 | 0 | 0 | 0 | 0 | 0 | 0 | 0 | 0 | 0 | 0 | 0 | 0 | 0 | 0 | 0 | 0 | 0 | 0 | 0 | 0 | 0 | 0.2 | 23.91 | 23.91 | 1 | 4.78 | 0 | 4.78 | 0 | 0 | 0 | 4.78 | 0 | 0 | 0
1166 | 1423013546 | 1423016911 | 1306224450 | 1 | 1 | 37 | 3 | 21.1-4-34 | СН-2012.21 Выпуск № 2 (в текущих ценах по состоянию на 01.01.2025 г.). Сб.1-4-34 | Растворитель нефтяной, марка Нефрас С-50/170 | 1348 | 1009 | т | т | 1000 | 0 | 793099210 | 0.00015 | 113114.09 | 0 | 0 | 0 | 113114.09 | 0 | 0 | 0 | 1 | 1 | 1 | 1 | -2 | 0 | 1 | 1 | 0 | 0 | 0.00015 |  | 0 | 2 | 1423016918 | 1 | 0 | 383 | 0 | 0 | 0 | 0 | 0 | 0 | 0 | 0 | 0 | 0 | 0 | 0 | 0 | 0 | 0 | 0 | 0 | 0 | 0 | 0 | 0 | 0 | 0.00015 | 113114.09 | 113114.09 | 1 | 16.97 | 0 | 16.97 | 0 | 0 | 0 | 16.97 | 0 | 0 | 0
1166 | 1423013546 | 1423016911 | 1306234773 | 1 | 1 | 37 | 3 | 21.26-2-2 | СН-2012.21 Выпуск № 2 (в текущих ценах по состоянию на 01.01.2025 г.). Сб.26-2-2 | Бумага индикаторная (полоски) универсальная pH 0-12 | 1355 | 16987630 | 100 шт. | 100 шт. | 100 | 0 | 285242770 | 0.5 | 194.92 | 0 | 0 | 0 | 194.92 | 0 | 0 | 0 | 1 | 1 | 1 | 1 | -2 | 0 | 1 | 1 | 0 | 0 | 0.5 |  | 0 | 2 | 1423016919 | 1 | 0 | 384 | 0 | 0 | 0 | 0 | 0 | 0 | 0 | 0 | 0 | 0 | 0 | 0 | 0 | 0 | 0 | 0 | 0 | 0 | 0 | 0 | 0 | 0 | 0.5 | 194.92 | 194.92 | 1 | 97.46 | 0 | 97.46 | 0 | 0 | 0 | 97.46 | 0 | 0 | 0
1167 | 1423013546 | 1423016920 | 1306222152 | 37 | 1 | 37 | 1 | 9999990008 |  | Трудозатраты рабочих | 1191 | 1013 | чел.-ч. | чел.-ч. | 1 | 0 | 476480486 | 1.68 | 0 | 0 | 0 | 0 | 0 | 0 | 0 | 0 | 1 | 1 | 1 | 1 | -2 | 0 | 1 | 1 | 0 | 0 | 0.84 | *2 | 1 | 2 | 1423016926 | 1 | 0 | 385 | 0 | 0 | 0 | 0 | 0 | 0 | 0 | 0 | 0 | 0 | 0 | 0 | 0 | 0 | 0 | 0 | 0 | 0 | 0 | 0 | 0 | 0 | 3.36 | 0 | 0 | 1 | 0 | 0 | 0 | 0 | 0 | 0 | 0 | 0 | 0 | 0
1167 | 1423013546 | 1423016920 | 1306225955 | 1 | 1 | 37 | 3 | 21.1-16-104 | СН-2012.21 Выпуск № 2 (в текущих ценах по состоянию на 01.01.2025 г.). Сб.1-16-104 | Спирт этиловый технический | 1346 | 1009 | кг | кг | 1 | 0 | -1501484882 | 0.016 | 384.88 | 0 | 0 | 0 | 384.88 | 0 | 0 | 0 | 1 | 1 | 1 | 1 | -2 | 0 | 1 | 1 | 0 | 0 | 0.008 | *2 | 0 | 2 | 1423016927 | 1 | 0 | 386 | 0 | 0 | 0 | 0 | 0 | 0 | 0 | 0 | 0 | 0 | 0 | 0 | 0 | 0 | 0 | 0 | 0 | 0 | 0 | 0 | 0 | 0 | 0.032 | 384.88 | 384.88 | 1 | 6.16 | 0 | 12.32 | 0 | 0 | 0 | 12.32 | 0 | 0 | 0
1167 | 1423013546 | 1423016920 | 1306226006 | 1 | 1 | 37 | 3 | 21.1-20-7 | СН-2012.21 Выпуск № 2 (в текущих ценах по состоянию на 01.01.2025 г.). Сб.1-20-7 | Ветошь | 1346 | 1009 | кг | кг | 1 | 0 | -1577570829 | 1 | 23.91 | 0 | 0 | 0 | 23.91 | 0 | 0 | 0 | 1 | 1 | 1 | 1 | -2 | 0 | 1 | 1 | 0 | 0 | 0.5 | *2 | 0 | 2 | 1423016928 | 1 | 0 | 387 | 0 | 0 | 0 | 0 | 0 | 0 | 0 | 0 | 0 | 0 | 0 | 0 | 0 | 0 | 0 | 0 | 0 | 0 | 0 | 0 | 0 | 0 | 2 | 23.91 | 23.91 | 1 | 23.92 | 0 | 47.82 | 0 | 0 | 0 | 47.82 | 0 | 0 | 0
1167 | 1423013546 | 1423016920 | 1306226374 | 1 | 1 | 37 | 3 | 21.1-25-185 | СН-2012.21 Выпуск № 2 (в текущих ценах по состоянию на 01.01.2025 г.). Сб.1-25-185 | Масло вазелиновое | 1346 | 1009 | кг | кг | 1 | 0 | 108630125 | 0.02 | 327.99 | 0 | 0 | 0 | 327.99 | 0 | 0 | 0 | 1 | 1 | 1 | 1 | -2 | 0 | 1 | 1 | 0 | 0 | 0.01 | *2 | 0 | 2 | 1423016929 | 1 | 0 | 388 | 0 | 0 | 0 | 0 | 0 | 0 | 0 | 0 | 0 | 0 | 0 | 0 | 0 | 0 | 0 | 0 | 0 | 0 | 0 | 0 | 0 | 0 | 0.04 | 327.99 | 327.99 | 1 | 6.56 | 0 | 13.12 | 0 | 0 | 0 | 13.12 | 0 | 0 | 0
1168 | 1423013546 | 1423016931 | 1306222152 | 37 | 1 | 37 | 1 | 9999990008 |  | Трудозатраты рабочих | 1191 | 1013 | чел.-ч. | чел.-ч. | 1 | 0 | 476480486 | 1.68 | 0 | 0 | 0 | 0 | 0 | 0 | 0 | 0 | 1 | 1 | 1 | 1 | -2 | 0 | 1 | 1 | 0 | 0 | 0.84 | *2 | 1 | 2 | 1423016937 | 1 | 0 | 389 | 0 | 0 | 0 | 0 | 0 | 0 | 0 | 0 | 0 | 0 | 0 | 0 | 0 | 0 | 0 | 0 | 0 | 0 | 0 | 0 | 0 | 0 | 10.08 | 0 | 0 | 1 | 0 | 0 | 0 | 0 | 0 | 0 | 0 | 0 | 0 | 0
1168 | 1423013546 | 1423016931 | 1306225955 | 1 | 1 | 37 | 3 | 21.1-16-104 | СН-2012.21 Выпуск № 2 (в текущих ценах по состоянию на 01.01.2025 г.). Сб.1-16-104 | Спирт этиловый технический | 1346 | 1009 | кг | кг | 1 | 0 | -1501484882 | 0.016 | 384.88 | 0 | 0 | 0 | 384.88 | 0 | 0 | 0 | 1 | 1 | 1 | 1 | -2 | 0 | 1 | 1 | 0 | 0 | 0.008 | *2 | 0 | 2 | 1423016938 | 1 | 0 | 390 | 0 | 0 | 0 | 0 | 0 | 0 | 0 | 0 | 0 | 0 | 0 | 0 | 0 | 0 | 0 | 0 | 0 | 0 | 0 | 0 | 0 | 0 | 0.096 | 384.88 | 384.88 | 1 | 6.16 | 0 | 36.95 | 0 | 0 | 0 | 36.95 | 0 | 0 | 0
1168 | 1423013546 | 1423016931 | 1306226006 | 1 | 1 | 37 | 3 | 21.1-20-7 | СН-2012.21 Выпуск № 2 (в текущих ценах по состоянию на 01.01.2025 г.). Сб.1-20-7 | Ветошь | 1346 | 1009 | кг | кг | 1 | 0 | -1577570829 | 1 | 23.91 | 0 | 0 | 0 | 23.91 | 0 | 0 | 0 | 1 | 1 | 1 | 1 | -2 | 0 | 1 | 1 | 0 | 0 | 0.5 | *2 | 0 | 2 | 1423016939 | 1 | 0 | 391 | 0 | 0 | 0 | 0 | 0 | 0 | 0 | 0 | 0 | 0 | 0 | 0 | 0 | 0 | 0 | 0 | 0 | 0 | 0 | 0 | 0 | 0 | 6 | 23.91 | 23.91 | 1 | 23.92 | 0 | 143.46 | 0 | 0 | 0 | 143.46 | 0 | 0 | 0
1168 | 1423013546 | 1423016931 | 1306226374 | 1 | 1 | 37 | 3 | 21.1-25-185 | СН-2012.21 Выпуск № 2 (в текущих ценах по состоянию на 01.01.2025 г.). Сб.1-25-185 | Масло вазелиновое | 1346 | 1009 | кг | кг | 1 | 0 | 108630125 | 0.02 | 327.99 | 0 | 0 | 0 | 327.99 | 0 | 0 | 0 | 1 | 1 | 1 | 1 | -2 | 0 | 1 | 1 | 0 | 0 | 0.01 | *2 | 0 | 2 | 1423016940 | 1 | 0 | 392 | 0 | 0 | 0 | 0 | 0 | 0 | 0 | 0 | 0 | 0 | 0 | 0 | 0 | 0 | 0 | 0 | 0 | 0 | 0 | 0 | 0 | 0 | 0.12 | 327.99 | 327.99 | 1 | 6.56 | 0 | 39.36 | 0 | 0 | 0 | 39.36 | 0 | 0 | 0
1169 | 1423013546 | 1423016942 | 1306222152 | 37 | 1 | 37 | 1 | 9999990008 |  | Трудозатраты рабочих | 1191 | 1013 | чел.-ч. | чел.-ч. | 1 | 0 | 476480486 | 17.34 | 0 | 0 | 0 | 0 | 0 | 0 | 0 | 0 | 1 | 1 | 1 | 1 | -2 | 0 | 1 | 1 | 0 | 0 | 17.34 |  | 1 | 2 | 1423016947 | 1 | 0 | 393 | 0 | 0 | 0 | 0 | 0 | 0 | 0 | 0 | 0 | 0 | 0 | 0 | 0 | 0 | 0 | 0 | 0 | 0 | 0 | 0 | 0 | 0 | 17.34 | 0 | 0 | 1 | 0 | 0 | 0 | 0 | 0 | 0 | 0 | 0 | 0 | 0
1169 | 1423013546 | 1423016942 | 1306226006 | 1 | 1 | 37 | 3 | 21.1-20-7 | СН-2012.21 Выпуск № 2 (в текущих ценах по состоянию на 01.01.2025 г.). Сб.1-20-7 | Ветошь | 1346 | 1009 | кг | кг | 1 | 0 | -1577570829 | 0.2 | 23.91 | 0 | 0 | 0 | 23.91 | 0 | 0 | 0 | 1 | 1 | 1 | 1 | -2 | 0 | 1 | 1 | 0 | 0 | 0.2 |  | 0 | 2 | 1423016948 | 1 | 0 | 394 | 0 | 0 | 0 | 0 | 0 | 0 | 0 | 0 | 0 | 0 | 0 | 0 | 0 | 0 | 0 | 0 | 0 | 0 | 0 | 0 | 0 | 0 | 0.2 | 23.91 | 23.91 | 1 | 4.78 | 0 | 4.78 | 0 | 0 | 0 | 4.78 | 0 | 0 | 0
1169 | 1423013546 | 1423016942 | 1306224450 | 1 | 1 | 37 | 3 | 21.1-4-34 | СН-2012.21 Выпуск № 2 (в текущих ценах по состоянию на 01.01.2025 г.). Сб.1-4-34 | Растворитель нефтяной, марка Нефрас С-50/170 | 1348 | 1009 | т | т | 1000 | 0 | 793099210 | 0.00015 | 113114.09 | 0 | 0 | 0 | 113114.09 | 0 | 0 | 0 | 1 | 1 | 1 | 1 | -2 | 0 | 1 | 1 | 0 | 0 | 0.00015 |  | 0 | 2 | 1423016949 | 1 | 0 | 395 | 0 | 0 | 0 | 0 | 0 | 0 | 0 | 0 | 0 | 0 | 0 | 0 | 0 | 0 | 0 | 0 | 0 | 0 | 0 | 0 | 0 | 0 | 0.00015 | 113114.09 | 113114.09 | 1 | 16.97 | 0 | 16.97 | 0 | 0 | 0 | 16.97 | 0 | 0 | 0
1169 | 1423013546 | 1423016942 | 1306234773 | 1 | 1 | 37 | 3 | 21.26-2-2 | СН-2012.21 Выпуск № 2 (в текущих ценах по состоянию на 01.01.2025 г.). Сб.26-2-2 | Бумага индикаторная (полоски) универсальная pH 0-12 | 1355 | 16987630 | 100 шт. | 100 шт. | 100 | 0 | 285242770 | 0.5 | 194.92 | 0 | 0 | 0 | 194.92 | 0 | 0 | 0 | 1 | 1 | 1 | 1 | -2 | 0 | 1 | 1 | 0 | 0 | 0.5 |  | 0 | 2 | 1423016950 | 1 | 0 | 396 | 0 | 0 | 0 | 0 | 0 | 0 | 0 | 0 | 0 | 0 | 0 | 0 | 0 | 0 | 0 | 0 | 0 | 0 | 0 | 0 | 0 | 0 | 0.5 | 194.92 | 194.92 | 1 | 97.46 | 0 | 97.46 | 0 | 0 | 0 | 97.46 | 0 | 0 | 0
1170 | 1423013546 | 1423016951 | 1306222152 | 37 | 1 | 37 | 1 | 9999990008 |  | Трудозатраты рабочих | 1191 | 1013 | чел.-ч. | чел.-ч. | 1 | 0 | 476480486 | 1.68 | 0 | 0 | 0 | 0 | 0 | 0 | 0 | 0 | 1 | 1 | 1 | 1 | -2 | 0 | 1 | 1 | 0 | 0 | 0.84 | *2 | 1 | 2 | 1423016957 | 1 | 0 | 397 | 0 | 0 | 0 | 0 | 0 | 0 | 0 | 0 | 0 | 0 | 0 | 0 | 0 | 0 | 0 | 0 | 0 | 0 | 0 | 0 | 0 | 0 | 10.08 | 0 | 0 | 1 | 0 | 0 | 0 | 0 | 0 | 0 | 0 | 0 | 0 | 0
1170 | 1423013546 | 1423016951 | 1306225955 | 1 | 1 | 37 | 3 | 21.1-16-104 | СН-2012.21 Выпуск № 2 (в текущих ценах по состоянию на 01.01.2025 г.). Сб.1-16-104 | Спирт этиловый технический | 1346 | 1009 | кг | кг | 1 | 0 | -1501484882 | 0.016 | 384.88 | 0 | 0 | 0 | 384.88 | 0 | 0 | 0 | 1 | 1 | 1 | 1 | -2 | 0 | 1 | 1 | 0 | 0 | 0.008 | *2 | 0 | 2 | 1423016958 | 1 | 0 | 398 | 0 | 0 | 0 | 0 | 0 | 0 | 0 | 0 | 0 | 0 | 0 | 0 | 0 | 0 | 0 | 0 | 0 | 0 | 0 | 0 | 0 | 0 | 0.096 | 384.88 | 384.88 | 1 | 6.16 | 0 | 36.95 | 0 | 0 | 0 | 36.95 | 0 | 0 | 0
1170 | 1423013546 | 1423016951 | 1306226006 | 1 | 1 | 37 | 3 | 21.1-20-7 | СН-2012.21 Выпуск № 2 (в текущих ценах по состоянию на 01.01.2025 г.). Сб.1-20-7 | Ветошь | 1346 | 1009 | кг | кг | 1 | 0 | -1577570829 | 1 | 23.91 | 0 | 0 | 0 | 23.91 | 0 | 0 | 0 | 1 | 1 | 1 | 1 | -2 | 0 | 1 | 1 | 0 | 0 | 0.5 | *2 | 0 | 2 | 1423016959 | 1 | 0 | 399 | 0 | 0 | 0 | 0 | 0 | 0 | 0 | 0 | 0 | 0 | 0 | 0 | 0 | 0 | 0 | 0 | 0 | 0 | 0 | 0 | 0 | 0 | 6 | 23.91 | 23.91 | 1 | 23.92 | 0 | 143.46 | 0 | 0 | 0 | 143.46 | 0 | 0 | 0
1170 | 1423013546 | 1423016951 | 1306226374 | 1 | 1 | 37 | 3 | 21.1-25-185 | СН-2012.21 Выпуск № 2 (в текущих ценах по состоянию на 01.01.2025 г.). Сб.1-25-185 | Масло вазелиновое | 1346 | 1009 | кг | кг | 1 | 0 | 108630125 | 0.02 | 327.99 | 0 | 0 | 0 | 327.99 | 0 | 0 | 0 | 1 | 1 | 1 | 1 | -2 | 0 | 1 | 1 | 0 | 0 | 0.01 | *2 | 0 | 2 | 1423016960 | 1 | 0 | 400 | 0 | 0 | 0 | 0 | 0 | 0 | 0 | 0 | 0 | 0 | 0 | 0 | 0 | 0 | 0 | 0 | 0 | 0 | 0 | 0 | 0 | 0 | 0.12 | 327.99 | 327.99 | 1 | 6.56 | 0 | 39.36 | 0 | 0 | 0 | 39.36 | 0 | 0 | 0
1171 | 1423013546 | 1423016962 | 1306222152 | 37 | 1 | 37 | 1 | 9999990008 |  | Трудозатраты рабочих | 1191 | 1013 | чел.-ч. | чел.-ч. | 1 | 0 | 476480486 | 1.68 | 0 | 0 | 0 | 0 | 0 | 0 | 0 | 0 | 1 | 1 | 1 | 1 | -2 | 0 | 1 | 1 | 0 | 0 | 0.84 | *2 | 1 | 2 | 1423016968 | 1 | 0 | 401 | 0 | 0 | 0 | 0 | 0 | 0 | 0 | 0 | 0 | 0 | 0 | 0 | 0 | 0 | 0 | 0 | 0 | 0 | 0 | 0 | 0 | 0 | 13.44 | 0 | 0 | 1 | 0 | 0 | 0 | 0 | 0 | 0 | 0 | 0 | 0 | 0
1171 | 1423013546 | 1423016962 | 1306225955 | 1 | 1 | 37 | 3 | 21.1-16-104 | СН-2012.21 Выпуск № 2 (в текущих ценах по состоянию на 01.01.2025 г.). Сб.1-16-104 | Спирт этиловый технический | 1346 | 1009 | кг | кг | 1 | 0 | -1501484882 | 0.016 | 384.88 | 0 | 0 | 0 | 384.88 | 0 | 0 | 0 | 1 | 1 | 1 | 1 | -2 | 0 | 1 | 1 | 0 | 0 | 0.008 | *2 | 0 | 2 | 1423016969 | 1 | 0 | 402 | 0 | 0 | 0 | 0 | 0 | 0 | 0 | 0 | 0 | 0 | 0 | 0 | 0 | 0 | 0 | 0 | 0 | 0 | 0 | 0 | 0 | 0 | 0.128 | 384.88 | 384.88 | 1 | 6.16 | 0 | 49.26 | 0 | 0 | 0 | 49.26 | 0 | 0 | 0
1171 | 1423013546 | 1423016962 | 1306226006 | 1 | 1 | 37 | 3 | 21.1-20-7 | СН-2012.21 Выпуск № 2 (в текущих ценах по состоянию на 01.01.2025 г.). Сб.1-20-7 | Ветошь | 1346 | 1009 | кг | кг | 1 | 0 | -1577570829 | 1 | 23.91 | 0 | 0 | 0 | 23.91 | 0 | 0 | 0 | 1 | 1 | 1 | 1 | -2 | 0 | 1 | 1 | 0 | 0 | 0.5 | *2 | 0 | 2 | 1423016970 | 1 | 0 | 403 | 0 | 0 | 0 | 0 | 0 | 0 | 0 | 0 | 0 | 0 | 0 | 0 | 0 | 0 | 0 | 0 | 0 | 0 | 0 | 0 | 0 | 0 | 8 | 23.91 | 23.91 | 1 | 23.92 | 0 | 191.28 | 0 | 0 | 0 | 191.28 | 0 | 0 | 0
1171 | 1423013546 | 1423016962 | 1306226374 | 1 | 1 | 37 | 3 | 21.1-25-185 | СН-2012.21 Выпуск № 2 (в текущих ценах по состоянию на 01.01.2025 г.). Сб.1-25-185 | Масло вазелиновое | 1346 | 1009 | кг | кг | 1 | 0 | 108630125 | 0.02 | 327.99 | 0 | 0 | 0 | 327.99 | 0 | 0 | 0 | 1 | 1 | 1 | 1 | -2 | 0 | 1 | 1 | 0 | 0 | 0.01 | *2 | 0 | 2 | 1423016971 | 1 | 0 | 404 | 0 | 0 | 0 | 0 | 0 | 0 | 0 | 0 | 0 | 0 | 0 | 0 | 0 | 0 | 0 | 0 | 0 | 0 | 0 | 0 | 0 | 0 | 0.16 | 327.99 | 327.99 | 1 | 6.56 | 0 | 52.48 | 0 | 0 | 0 | 52.48 | 0 | 0 | 0
1172 | 1423013546 | 1423016973 | 1306222152 | 37 | 1 | 37 | 1 | 9999990008 |  | Трудозатраты рабочих | 1191 | 1013 | чел.-ч. | чел.-ч. | 1 | 0 | 476480486 | 1.68 | 0 | 0 | 0 | 0 | 0 | 0 | 0 | 0 | 1 | 1 | 1 | 1 | -2 | 0 | 1 | 1 | 0 | 0 | 0.84 | *2 | 1 | 2 | 1423016979 | 1 | 0 | 405 | 0 | 0 | 0 | 0 | 0 | 0 | 0 | 0 | 0 | 0 | 0 | 0 | 0 | 0 | 0 | 0 | 0 | 0 | 0 | 0 | 0 | 0 | 3.36 | 0 | 0 | 1 | 0 | 0 | 0 | 0 | 0 | 0 | 0 | 0 | 0 | 0
1172 | 1423013546 | 1423016973 | 1306225955 | 1 | 1 | 37 | 3 | 21.1-16-104 | СН-2012.21 Выпуск № 2 (в текущих ценах по состоянию на 01.01.2025 г.). Сб.1-16-104 | Спирт этиловый технический | 1346 | 1009 | кг | кг | 1 | 0 | -1501484882 | 0.016 | 384.88 | 0 | 0 | 0 | 384.88 | 0 | 0 | 0 | 1 | 1 | 1 | 1 | -2 | 0 | 1 | 1 | 0 | 0 | 0.008 | *2 | 0 | 2 | 1423016980 | 1 | 0 | 406 | 0 | 0 | 0 | 0 | 0 | 0 | 0 | 0 | 0 | 0 | 0 | 0 | 0 | 0 | 0 | 0 | 0 | 0 | 0 | 0 | 0 | 0 | 0.032 | 384.88 | 384.88 | 1 | 6.16 | 0 | 12.32 | 0 | 0 | 0 | 12.32 | 0 | 0 | 0
1172 | 1423013546 | 1423016973 | 1306226006 | 1 | 1 | 37 | 3 | 21.1-20-7 | СН-2012.21 Выпуск № 2 (в текущих ценах по состоянию на 01.01.2025 г.). Сб.1-20-7 | Ветошь | 1346 | 1009 | кг | кг | 1 | 0 | -1577570829 | 1 | 23.91 | 0 | 0 | 0 | 23.91 | 0 | 0 | 0 | 1 | 1 | 1 | 1 | -2 | 0 | 1 | 1 | 0 | 0 | 0.5 | *2 | 0 | 2 | 1423016981 | 1 | 0 | 407 | 0 | 0 | 0 | 0 | 0 | 0 | 0 | 0 | 0 | 0 | 0 | 0 | 0 | 0 | 0 | 0 | 0 | 0 | 0 | 0 | 0 | 0 | 2 | 23.91 | 23.91 | 1 | 23.92 | 0 | 47.82 | 0 | 0 | 0 | 47.82 | 0 | 0 | 0
1172 | 1423013546 | 1423016973 | 1306226374 | 1 | 1 | 37 | 3 | 21.1-25-185 | СН-2012.21 Выпуск № 2 (в текущих ценах по состоянию на 01.01.2025 г.). Сб.1-25-185 | Масло вазелиновое | 1346 | 1009 | кг | кг | 1 | 0 | 108630125 | 0.02 | 327.99 | 0 | 0 | 0 | 327.99 | 0 | 0 | 0 | 1 | 1 | 1 | 1 | -2 | 0 | 1 | 1 | 0 | 0 | 0.01 | *2 | 0 | 2 | 1423016982 | 1 | 0 | 408 | 0 | 0 | 0 | 0 | 0 | 0 | 0 | 0 | 0 | 0 | 0 | 0 | 0 | 0 | 0 | 0 | 0 | 0 | 0 | 0 | 0 | 0 | 0.04 | 327.99 | 327.99 | 1 | 6.56 | 0 | 13.12 | 0 | 0 | 0 | 13.12 | 0 | 0 | 0
1173 | 1423013546 | 1423016984 | 1306222152 | 37 | 1 | 37 | 1 | 9999990008 |  | Трудозатраты рабочих | 1191 | 1013 | чел.-ч. | чел.-ч. | 1 | 0 | 476480486 | 0.62 | 0 | 0 | 0 | 0 | 0 | 0 | 0 | 0 | 1 | 1 | 1 | 1 | -2 | 0 | 1 | 1 | 0 | 0 | 0.31 | *2 | 1 | 2 | 1423016988 | 1 | 0 | 409 | 0 | 0 | 0 | 0 | 0 | 0 | 0 | 0 | 0 | 0 | 0 | 0 | 0 | 0 | 0 | 0 | 0 | 0 | 0 | 0 | 0 | 0 | 3.72 | 0 | 0 | 1 | 0 | 0 | 0 | 0 | 0 | 0 | 0 | 0 | 0 | 0
1173 | 1423013546 | 1423016984 | 1306225955 | 1 | 1 | 37 | 3 | 21.1-16-104 | СН-2012.21 Выпуск № 2 (в текущих ценах по состоянию на 01.01.2025 г.). Сб.1-16-104 | Спирт этиловый технический | 1346 | 1009 | кг | кг | 1 | 0 | -1501484882 | 0.016 | 384.88 | 0 | 0 | 0 | 384.88 | 0 | 0 | 0 | 1 | 1 | 1 | 1 | -2 | 0 | 1 | 1 | 0 | 0 | 0.008 | *2 | 0 | 2 | 1423016989 | 1 | 0 | 410 | 0 | 0 | 0 | 0 | 0 | 0 | 0 | 0 | 0 | 0 | 0 | 0 | 0 | 0 | 0 | 0 | 0 | 0 | 0 | 0 | 0 | 0 | 0.096 | 384.88 | 384.88 | 1 | 6.16 | 0 | 36.95 | 0 | 0 | 0 | 36.95 | 0 | 0 | 0
1173 | 1423013546 | 1423016984 | 1306226006 | 1 | 1 | 37 | 3 | 21.1-20-7 | СН-2012.21 Выпуск № 2 (в текущих ценах по состоянию на 01.01.2025 г.). Сб.1-20-7 | Ветошь | 1346 | 1009 | кг | кг | 1 | 0 | -1577570829 | 1 | 23.91 | 0 | 0 | 0 | 23.91 | 0 | 0 | 0 | 1 | 1 | 1 | 1 | -2 | 0 | 1 | 1 | 0 | 0 | 0.5 | *2 | 0 | 2 | 1423016990 | 1 | 0 | 411 | 0 | 0 | 0 | 0 | 0 | 0 | 0 | 0 | 0 | 0 | 0 | 0 | 0 | 0 | 0 | 0 | 0 | 0 | 0 | 0 | 0 | 0 | 6 | 23.91 | 23.91 | 1 | 23.92 | 0 | 143.46 | 0 | 0 | 0 | 143.46 | 0 | 0 | 0
1174 | 1423013546 | 1423016991 | 1306222152 | 37 | 1 | 37 | 1 | 9999990008 |  | Трудозатраты рабочих | 1191 | 1013 | чел.-ч. | чел.-ч. | 1 | 0 | 476480486 | 17.34 | 0 | 0 | 0 | 0 | 0 | 0 | 0 | 0 | 1 | 1 | 1 | 1 | -2 | 0 | 1 | 1 | 0 | 0 | 17.34 |  | 1 | 2 | 1423016996 | 1 | 0 | 412 | 0 | 0 | 0 | 0 | 0 | 0 | 0 | 0 | 0 | 0 | 0 | 0 | 0 | 0 | 0 | 0 | 0 | 0 | 0 | 0 | 0 | 0 | 17.34 | 0 | 0 | 1 | 0 | 0 | 0 | 0 | 0 | 0 | 0 | 0 | 0 | 0
1174 | 1423013546 | 1423016991 | 1306226006 | 1 | 1 | 37 | 3 | 21.1-20-7 | СН-2012.21 Выпуск № 2 (в текущих ценах по состоянию на 01.01.2025 г.). Сб.1-20-7 | Ветошь | 1346 | 1009 | кг | кг | 1 | 0 | -1577570829 | 0.2 | 23.91 | 0 | 0 | 0 | 23.91 | 0 | 0 | 0 | 1 | 1 | 1 | 1 | -2 | 0 | 1 | 1 | 0 | 0 | 0.2 |  | 0 | 2 | 1423016997 | 1 | 0 | 413 | 0 | 0 | 0 | 0 | 0 | 0 | 0 | 0 | 0 | 0 | 0 | 0 | 0 | 0 | 0 | 0 | 0 | 0 | 0 | 0 | 0 | 0 | 0.2 | 23.91 | 23.91 | 1 | 4.78 | 0 | 4.78 | 0 | 0 | 0 | 4.78 | 0 | 0 | 0
1174 | 1423013546 | 1423016991 | 1306224450 | 1 | 1 | 37 | 3 | 21.1-4-34 | СН-2012.21 Выпуск № 2 (в текущих ценах по состоянию на 01.01.2025 г.). Сб.1-4-34 | Растворитель нефтяной, марка Нефрас С-50/170 | 1348 | 1009 | т | т | 1000 | 0 | 793099210 | 0.00015 | 113114.09 | 0 | 0 | 0 | 113114.09 | 0 | 0 | 0 | 1 | 1 | 1 | 1 | -2 | 0 | 1 | 1 | 0 | 0 | 0.00015 |  | 0 | 2 | 1423016998 | 1 | 0 | 414 | 0 | 0 | 0 | 0 | 0 | 0 | 0 | 0 | 0 | 0 | 0 | 0 | 0 | 0 | 0 | 0 | 0 | 0 | 0 | 0 | 0 | 0 | 0.00015 | 113114.09 | 113114.09 | 1 | 16.97 | 0 | 16.97 | 0 | 0 | 0 | 16.97 | 0 | 0 | 0
1174 | 1423013546 | 1423016991 | 1306234773 | 1 | 1 | 37 | 3 | 21.26-2-2 | СН-2012.21 Выпуск № 2 (в текущих ценах по состоянию на 01.01.2025 г.). Сб.26-2-2 | Бумага индикаторная (полоски) универсальная pH 0-12 | 1355 | 16987630 | 100 шт. | 100 шт. | 100 | 0 | 285242770 | 0.5 | 194.92 | 0 | 0 | 0 | 194.92 | 0 | 0 | 0 | 1 | 1 | 1 | 1 | -2 | 0 | 1 | 1 | 0 | 0 | 0.5 |  | 0 | 2 | 1423016999 | 1 | 0 | 415 | 0 | 0 | 0 | 0 | 0 | 0 | 0 | 0 | 0 | 0 | 0 | 0 | 0 | 0 | 0 | 0 | 0 | 0 | 0 | 0 | 0 | 0 | 0.5 | 194.92 | 194.92 | 1 | 97.46 | 0 | 97.46 | 0 | 0 | 0 | 97.46 | 0 | 0 | 0
1175 | 1423013546 | 1423017000 | 1306222152 | 37 | 1 | 37 | 1 | 9999990008 |  | Трудозатраты рабочих | 1191 | 1013 | чел.-ч. | чел.-ч. | 1 | 0 | 476480486 | 1.68 | 0 | 0 | 0 | 0 | 0 | 0 | 0 | 0 | 1 | 1 | 1 | 1 | -2 | 0 | 1 | 1 | 0 | 0 | 0.84 | *2 | 1 | 2 | 1423017006 | 1 | 0 | 416 | 0 | 0 | 0 | 0 | 0 | 0 | 0 | 0 | 0 | 0 | 0 | 0 | 0 | 0 | 0 | 0 | 0 | 0 | 0 | 0 | 0 | 0 | 13.44 | 0 | 0 | 1 | 0 | 0 | 0 | 0 | 0 | 0 | 0 | 0 | 0 | 0
1175 | 1423013546 | 1423017000 | 1306225955 | 1 | 1 | 37 | 3 | 21.1-16-104 | СН-2012.21 Выпуск № 2 (в текущих ценах по состоянию на 01.01.2025 г.). Сб.1-16-104 | Спирт этиловый технический | 1346 | 1009 | кг | кг | 1 | 0 | -1501484882 | 0.016 | 384.88 | 0 | 0 | 0 | 384.88 | 0 | 0 | 0 | 1 | 1 | 1 | 1 | -2 | 0 | 1 | 1 | 0 | 0 | 0.008 | *2 | 0 | 2 | 1423017007 | 1 | 0 | 417 | 0 | 0 | 0 | 0 | 0 | 0 | 0 | 0 | 0 | 0 | 0 | 0 | 0 | 0 | 0 | 0 | 0 | 0 | 0 | 0 | 0 | 0 | 0.128 | 384.88 | 384.88 | 1 | 6.16 | 0 | 49.26 | 0 | 0 | 0 | 49.26 | 0 | 0 | 0
1175 | 1423013546 | 1423017000 | 1306226006 | 1 | 1 | 37 | 3 | 21.1-20-7 | СН-2012.21 Выпуск № 2 (в текущих ценах по состоянию на 01.01.2025 г.). Сб.1-20-7 | Ветошь | 1346 | 1009 | кг | кг | 1 | 0 | -1577570829 | 1 | 23.91 | 0 | 0 | 0 | 23.91 | 0 | 0 | 0 | 1 | 1 | 1 | 1 | -2 | 0 | 1 | 1 | 0 | 0 | 0.5 | *2 | 0 | 2 | 1423017008 | 1 | 0 | 418 | 0 | 0 | 0 | 0 | 0 | 0 | 0 | 0 | 0 | 0 | 0 | 0 | 0 | 0 | 0 | 0 | 0 | 0 | 0 | 0 | 0 | 0 | 8 | 23.91 | 23.91 | 1 | 23.92 | 0 | 191.28 | 0 | 0 | 0 | 191.28 | 0 | 0 | 0
1175 | 1423013546 | 1423017000 | 1306226374 | 1 | 1 | 37 | 3 | 21.1-25-185 | СН-2012.21 Выпуск № 2 (в текущих ценах по состоянию на 01.01.2025 г.). Сб.1-25-185 | Масло вазелиновое | 1346 | 1009 | кг | кг | 1 | 0 | 108630125 | 0.02 | 327.99 | 0 | 0 | 0 | 327.99 | 0 | 0 | 0 | 1 | 1 | 1 | 1 | -2 | 0 | 1 | 1 | 0 | 0 | 0.01 | *2 | 0 | 2 | 1423017009 | 1 | 0 | 419 | 0 | 0 | 0 | 0 | 0 | 0 | 0 | 0 | 0 | 0 | 0 | 0 | 0 | 0 | 0 | 0 | 0 | 0 | 0 | 0 | 0 | 0 | 0.16 | 327.99 | 327.99 | 1 | 6.56 | 0 | 52.48 | 0 | 0 | 0 | 52.48 | 0 | 0 | 0
1176 | 1423013546 | 1423017011 | 1306222152 | 37 | 1 | 37 | 1 | 9999990008 |  | Трудозатраты рабочих | 1191 | 1013 | чел.-ч. | чел.-ч. | 1 | 0 | 476480486 | 0.62 | 0 | 0 | 0 | 0 | 0 | 0 | 0 | 0 | 1 | 1 | 1 | 1 | -2 | 0 | 1 | 1 | 0 | 0 | 0.31 | *2 | 1 | 2 | 1423017015 | 1 | 0 | 420 | 0 | 0 | 0 | 0 | 0 | 0 | 0 | 0 | 0 | 0 | 0 | 0 | 0 | 0 | 0 | 0 | 0 | 0 | 0 | 0 | 0 | 0 | 4.34 | 0 | 0 | 1 | 0 | 0 | 0 | 0 | 0 | 0 | 0 | 0 | 0 | 0
1176 | 1423013546 | 1423017011 | 1306225955 | 1 | 1 | 37 | 3 | 21.1-16-104 | СН-2012.21 Выпуск № 2 (в текущих ценах по состоянию на 01.01.2025 г.). Сб.1-16-104 | Спирт этиловый технический | 1346 | 1009 | кг | кг | 1 | 0 | -1501484882 | 0.016 | 384.88 | 0 | 0 | 0 | 384.88 | 0 | 0 | 0 | 1 | 1 | 1 | 1 | -2 | 0 | 1 | 1 | 0 | 0 | 0.008 | *2 | 0 | 2 | 1423017016 | 1 | 0 | 421 | 0 | 0 | 0 | 0 | 0 | 0 | 0 | 0 | 0 | 0 | 0 | 0 | 0 | 0 | 0 | 0 | 0 | 0 | 0 | 0 | 0 | 0 | 0.112 | 384.88 | 384.88 | 1 | 6.16 | 0 | 43.11 | 0 | 0 | 0 | 43.11 | 0 | 0 | 0
1176 | 1423013546 | 1423017011 | 1306226006 | 1 | 1 | 37 | 3 | 21.1-20-7 | СН-2012.21 Выпуск № 2 (в текущих ценах по состоянию на 01.01.2025 г.). Сб.1-20-7 | Ветошь | 1346 | 1009 | кг | кг | 1 | 0 | -1577570829 | 1 | 23.91 | 0 | 0 | 0 | 23.91 | 0 | 0 | 0 | 1 | 1 | 1 | 1 | -2 | 0 | 1 | 1 | 0 | 0 | 0.5 | *2 | 0 | 2 | 1423017017 | 1 | 0 | 422 | 0 | 0 | 0 | 0 | 0 | 0 | 0 | 0 | 0 | 0 | 0 | 0 | 0 | 0 | 0 | 0 | 0 | 0 | 0 | 0 | 0 | 0 | 7 | 23.91 | 23.91 | 1 | 23.92 | 0 | 167.37 | 0 | 0 | 0 | 167.37 | 0 | 0 | 0
1246 | 1423013546 | 1423017018 | 1306222152 | 37 | 1 | 37 | 1 | 9999990008 |  | Трудозатраты рабочих | 1191 | 1013 | чел.-ч. | чел.-ч. | 1 | 0 | 476480486 | 2.42 | 0 | 0 | 0 | 0 | 0 | 0 | 0 | 0 | 1 | 1 | 1 | 1 | -2 | 0 | 1 | 1 | 0 | 0 | 2.42 |  | 1 | 2 | 1423017022 | 1 | 0 | 423 | 0 | 0 | 0 | 0 | 0 | 0 | 0 | 0 | 0 | 0 | 0 | 0 | 0 | 0 | 0 | 0 | 0 | 0 | 0 | 0 | 0 | 0 | 68.3892 | 0 | 0 | 1 | 0 | 0 | 0 | 0 | 0 | 0 | 0 | 0 | 0 | 0
1246 | 1423013546 | 1423017018 | 1306223534 | 1 | 1 | 37 | 2 | 22.1-10-20 | СН-2012.22 Выпуск № 2 (в текущих ценах по состоянию на 01.01.2025 г.). Сб.1-10-20 | Компрессоры поршневые, производительность до 240 л/мин, объем ресивера 50 л | 1368 | 1011 | маш.-ч | маш.-ч | 1 | 0 | 1579982636 | 0.61 | 0 | 12.38 | 0.06 | 0 | 0 | 12.38 | 0.06 | 0 | 1 | 1 | 1 | 1 | -2 | 0 | 1 | 1 | 0 | 0 | 0.61 |  | 0 | 2 | 1423017023 | 1 | 0 | 424 | 0 | 0 | 0 | 0 | 0 | 0 | 0 | 0 | 0 | 0 | 0 | 0 | 0 | 0 | 0 | 0 | 0 | 0 | 0 | 0 | 0 | 0 | 17.2386 | 12.38 | 12.38 | 1 | 7.55 | 0.04 | 0 | 213.41 | 1.03 | 0 | 213.41 | 0 | 0 | 0
1246 | 1423013546 | 1423017018 | 1306226222 | 1 | 1 | 37 | 3 | 21.1-25-13 | СН-2012.21 Выпуск № 2 (в текущих ценах по состоянию на 01.01.2025 г.). Сб.1-25-13 | Вода | 1339 | 1007 | м3 | м3 | 1 | 0 | -1393929784 | 1.03 | 49.83 | 0 | 0 | 0 | 49.83 | 0 | 0 | 0 | 1 | 1 | 1 | 1 | -2 | 0 | 1 | 1 | 0 | 0 | 1.03 |  | 0 | 2 | 1423017024 | 1 | 0 | 425 | 0 | 0 | 0 | 0 | 0 | 0 | 0 | 0 | 0 | 0 | 0 | 0 | 0 | 0 | 0 | 0 | 0 | 0 | 0 | 0 | 0 | 0 | 29.1078 | 49.83 | 49.83 | 1 | 51.32 | 0 | 1450.44 | 0 | 0 | 0 | 1450.44 | 0 | 0 | 0
1247 | 1423013546 | 1423017025 | 1306222152 | 37 | 1 | 37 | 1 | 9999990008 |  | Трудозатраты рабочих | 1191 | 1013 | чел.-ч. | чел.-ч. | 1 | 0 | 476480486 | 10.64 | 0 | 0 | 0 | 0 | 0 | 0 | 0 | 0 | 1 | 1 | 1 | 1 | -2 | 0 | 1 | 1 | 0 | 0 | 10.64 |  | 1 | 2 | 1423017028 | 1 | 0 | 426 | 0 | 0 | 0 | 0 | 0 | 0 | 0 | 0 | 0 | 0 | 0 | 0 | 0 | 0 | 0 | 0 | 0 | 0 | 0 | 0 | 0 | 0 | 300.6864 | 0 | 0 | 1 | 0 | 0 | 0 | 0 | 0 | 0 | 0 | 0 | 0 | 0
1247 | 1423013546 | 1423017025 | 1306226222 | 1 | 1 | 37 | 3 | 21.1-25-13 | СН-2012.21 Выпуск № 2 (в текущих ценах по состоянию на 01.01.2025 г.). Сб.1-25-13 | Вода | 1339 | 1007 | м3 | м3 | 1 | 0 | -1393929784 | 1 | 49.83 | 0 | 0 | 0 | 49.83 | 0 | 0 | 0 | 1 | 1 | 1 | 1 | -2 | 0 | 1 | 1 | 0 | 0 | 1 |  | 0 | 2 | 1423017029 | 1 | 0 | 427 | 0 | 0 | 0 | 0 | 0 | 0 | 0 | 0 | 0 | 0 | 0 | 0 | 0 | 0 | 0 | 0 | 0 | 0 | 0 | 0 | 0 | 0 | 28.26 | 49.83 | 49.83 | 1 | 49.83 | 0 | 1408.2 | 0 | 0 | 0 | 1408.2 | 0 | 0 | 0
1248 | 1423013546 | 1423017030 | 1306222152 | 37 | 1 | 37 | 1 | 9999990008 |  | Трудозатраты рабочих | 1191 | 1013 | чел.-ч. | чел.-ч. | 1 | 0 | 476480486 | 1.17 | 0 | 0 | 0 | 0 | 0 | 0 | 0 | 0 | 1 | 1 | 1 | 1 | -2 | 0 | 1 | 0 | 0 | 0 | 1.17 |  | 1 | 2 | 1423017032 | 1 | 0 | 428 | 0 | 0 | 0 | 0 | 0 | 0 | 0 | 0 | 0 | 0 | 0 | 0 | 0 | 0 | 0 | 0 | 0 | 0 | 0 | 0 | 0 | 0 | 46.8 | 0 | 0 | 1 | 0 | 0 | 0 | 0 | 0 | 0 | 0 | 0 | 0 | 0
1250 | 1423013546 | 1423017034 | 1306222152 | 37 | 1 | 37 | 1 | 9999990008 |  | Трудозатраты рабочих | 1191 | 1013 | чел.-ч. | чел.-ч. | 1 | 0 | 476480486 | 1.17 | 0 | 0 | 0 | 0 | 0 | 0 | 0 | 0 | 1 | 1 | 1 | 1 | -2 | 0 | 1 | 0 | 0 | 0 | 1.17 |  | 1 | 2 | 1423017036 | 1 | 0 | 429 | 0 | 0 | 0 | 0 | 0 | 0 | 0 | 0 | 0 | 0 | 0 | 0 | 0 | 0 | 0 | 0 | 0 | 0 | 0 | 0 | 0 | 0 | 7.02 | 0 | 0 | 1 | 0 | 0 | 0 | 0 | 0 | 0 | 0 | 0 | 0 | 0
1252 | 1423013546 | 1423017053 | 1306222152 | 37 | 1 | 37 | 1 | 9999990008 |  | Трудозатраты рабочих | 1191 | 1013 | чел.-ч. | чел.-ч. | 1 | 0 | 476480486 | 1.17 | 0 | 0 | 0 | 0 | 0 | 0 | 0 | 0 | 1 | 1 | 1 | 1 | -2 | 0 | 1 | 0 | 0 | 0 | 1.17 |  | 1 | 2 | 1423017057 | 1 | 0 | 430 | 0 | 0 | 0 | 0 | 0 | 0 | 0 | 0 | 0 | 0 | 0 | 0 | 0 | 0 | 0 | 0 | 0 | 0 | 0 | 0 | 0 | 0 | 4.68 | 0 | 0 | 1 | 0 | 0 | 0 | 0 | 0 | 0 | 0 | 0 | 0 | 0
1254 | 1423013546 | 1423017059 | 1306222152 | 37 | 1 | 37 | 1 | 9999990008 |  | Трудозатраты рабочих | 1191 | 1013 | чел.-ч. | чел.-ч. | 1 | 0 | 476480486 | 0.9 | 0 | 0 | 0 | 0 | 0 | 0 | 0 | 0 | 1 | 1 | 1 | 1 | -2 | 0 | 1 | 0 | 0 | 0 | 0.9 |  | 1 | 2 | 1423017062 | 1 | 0 | 431 | 0 | 0 | 0 | 0 | 0 | 0 | 0 | 0 | 0 | 0 | 0 | 0 | 0 | 0 | 0 | 0 | 0 | 0 | 0 | 0 | 0 | 0 | 4.5 | 0 | 0 | 1 | 0 | 0 | 0 | 0 | 0 | 0 | 0 | 0 | 0 | 0
1254 | 1423013546 | 1423017059 | 1306226006 | 1 | 1 | 37 | 3 | 21.1-20-7 | СН-2012.21 Выпуск № 2 (в текущих ценах по состоянию на 01.01.2025 г.). Сб.1-20-7 | Ветошь | 1346 | 1009 | кг | кг | 1 | 0 | -1577570829 | 0.01 | 23.91 | 0 | 0 | 0 | 23.91 | 0 | 0 | 0 | 1 | 1 | 1 | 1 | -2 | 0 | 1 | 0 | 0 | 0 | 0.01 |  | 0 | 2 | 1423017063 | 1 | 0 | 432 | 0 | 0 | 0 | 0 | 0 | 0 | 0 | 0 | 0 | 0 | 0 | 0 | 0 | 0 | 0 | 0 | 0 | 0 | 0 | 0 | 0 | 0 | 0.05 | 23.91 | 23.91 | 1 | 0.24 | 0 | 1.2 | 0 | 0 | 0 | 1.2 | 0 | 0 | 0
1290 | 1423013546 | 1423017064 | 1306222152 | 37 | 1 | 37 | 1 | 9999990008 |  | Трудозатраты рабочих | 1191 | 1013 | чел.-ч. | чел.-ч. | 1 | 0 | 476480486 | 17.34 | 0 | 0 | 0 | 0 | 0 | 0 | 0 | 0 | 1 | 1 | 1 | 1 | -2 | 0 | 1 | 1 | 0 | 0 | 17.34 |  | 1 | 2 | 1423017069 | 1 | 0 | 433 | 0 | 0 | 0 | 0 | 0 | 0 | 0 | 0 | 0 | 0 | 0 | 0 | 0 | 0 | 0 | 0 | 0 | 0 | 0 | 0 | 0 | 0 | 17.34 | 0 | 0 | 1 | 0 | 0 | 0 | 0 | 0 | 0 | 0 | 0 | 0 | 0
1290 | 1423013546 | 1423017064 | 1306226006 | 1 | 1 | 37 | 3 | 21.1-20-7 | СН-2012.21 Выпуск № 2 (в текущих ценах по состоянию на 01.01.2025 г.). Сб.1-20-7 | Ветошь | 1346 | 1009 | кг | кг | 1 | 0 | -1577570829 | 0.2 | 23.91 | 0 | 0 | 0 | 23.91 | 0 | 0 | 0 | 1 | 1 | 1 | 1 | -2 | 0 | 1 | 1 | 0 | 0 | 0.2 |  | 0 | 2 | 1423017070 | 1 | 0 | 434 | 0 | 0 | 0 | 0 | 0 | 0 | 0 | 0 | 0 | 0 | 0 | 0 | 0 | 0 | 0 | 0 | 0 | 0 | 0 | 0 | 0 | 0 | 0.2 | 23.91 | 23.91 | 1 | 4.78 | 0 | 4.78 | 0 | 0 | 0 | 4.78 | 0 | 0 | 0
1290 | 1423013546 | 1423017064 | 1306224450 | 1 | 1 | 37 | 3 | 21.1-4-34 | СН-2012.21 Выпуск № 2 (в текущих ценах по состоянию на 01.01.2025 г.). Сб.1-4-34 | Растворитель нефтяной, марка Нефрас С-50/170 | 1348 | 1009 | т | т | 1000 | 0 | 793099210 | 0.00015 | 113114.09 | 0 | 0 | 0 | 113114.09 | 0 | 0 | 0 | 1 | 1 | 1 | 1 | -2 | 0 | 1 | 1 | 0 | 0 | 0.00015 |  | 0 | 2 | 1423017071 | 1 | 0 | 435 | 0 | 0 | 0 | 0 | 0 | 0 | 0 | 0 | 0 | 0 | 0 | 0 | 0 | 0 | 0 | 0 | 0 | 0 | 0 | 0 | 0 | 0 | 0.00015 | 113114.09 | 113114.09 | 1 | 16.97 | 0 | 16.97 | 0 | 0 | 0 | 16.97 | 0 | 0 | 0
1290 | 1423013546 | 1423017064 | 1306234773 | 1 | 1 | 37 | 3 | 21.26-2-2 | СН-2012.21 Выпуск № 2 (в текущих ценах по состоянию на 01.01.2025 г.). Сб.26-2-2 | Бумага индикаторная (полоски) универсальная pH 0-12 | 1355 | 16987630 | 100 шт. | 100 шт. | 100 | 0 | 285242770 | 0.5 | 194.92 | 0 | 0 | 0 | 194.92 | 0 | 0 | 0 | 1 | 1 | 1 | 1 | -2 | 0 | 1 | 1 | 0 | 0 | 0.5 |  | 0 | 2 | 1423017072 | 1 | 0 | 436 | 0 | 0 | 0 | 0 | 0 | 0 | 0 | 0 | 0 | 0 | 0 | 0 | 0 | 0 | 0 | 0 | 0 | 0 | 0 | 0 | 0 | 0 | 0.5 | 194.92 | 194.92 | 1 | 97.46 | 0 | 97.46 | 0 | 0 | 0 | 97.46 | 0 | 0 | 0
1360 | 1423013546 | 1423017073 | 1306222152 | 37 | 1 | 37 | 1 | 9999990008 |  | Трудозатраты рабочих | 1191 | 1013 | чел.-ч. | чел.-ч. | 1 | 0 | 476480486 | 2.42 | 0 | 0 | 0 | 0 | 0 | 0 | 0 | 0 | 1 | 1 | 1 | 1 | -2 | 0 | 1 | 1 | 0 | 0 | 2.42 |  | 1 | 2 | 1423017077 | 1 | 0 | 437 | 0 | 0 | 0 | 0 | 0 | 0 | 0 | 0 | 0 | 0 | 0 | 0 | 0 | 0 | 0 | 0 | 0 | 0 | 0 | 0 | 0 | 0 | 59.169 | 0 | 0 | 1 | 0 | 0 | 0 | 0 | 0 | 0 | 0 | 0 | 0 | 0
1360 | 1423013546 | 1423017073 | 1306223534 | 1 | 1 | 37 | 2 | 22.1-10-20 | СН-2012.22 Выпуск № 2 (в текущих ценах по состоянию на 01.01.2025 г.). Сб.1-10-20 | Компрессоры поршневые, производительность до 240 л/мин, объем ресивера 50 л | 1368 | 1011 | маш.-ч | маш.-ч | 1 | 0 | 1579982636 | 0.61 | 0 | 12.38 | 0.06 | 0 | 0 | 12.38 | 0.06 | 0 | 1 | 1 | 1 | 1 | -2 | 0 | 1 | 1 | 0 | 0 | 0.61 |  | 0 | 2 | 1423017078 | 1 | 0 | 438 | 0 | 0 | 0 | 0 | 0 | 0 | 0 | 0 | 0 | 0 | 0 | 0 | 0 | 0 | 0 | 0 | 0 | 0 | 0 | 0 | 0 | 0 | 14.9145 | 12.38 | 12.38 | 1 | 7.55 | 0.04 | 0 | 184.64 | 0.89 | 0 | 184.64 | 0 | 0 | 0
1360 | 1423013546 | 1423017073 | 1306226222 | 1 | 1 | 37 | 3 | 21.1-25-13 | СН-2012.21 Выпуск № 2 (в текущих ценах по состоянию на 01.01.2025 г.). Сб.1-25-13 | Вода | 1339 | 1007 | м3 | м3 | 1 | 0 | -1393929784 | 1.03 | 49.83 | 0 | 0 | 0 | 49.83 | 0 | 0 | 0 | 1 | 1 | 1 | 1 | -2 | 0 | 1 | 1 | 0 | 0 | 1.03 |  | 0 | 2 | 1423017079 | 1 | 0 | 439 | 0 | 0 | 0 | 0 | 0 | 0 | 0 | 0 | 0 | 0 | 0 | 0 | 0 | 0 | 0 | 0 | 0 | 0 | 0 | 0 | 0 | 0 | 25.1835 | 49.83 | 49.83 | 1 | 51.32 | 0 | 1254.89 | 0 | 0 | 0 | 1254.89 | 0 | 0 | 0
1361 | 1423013546 | 1423017080 | 1306222152 | 37 | 1 | 37 | 1 | 9999990008 |  | Трудозатраты рабочих | 1191 | 1013 | чел.-ч. | чел.-ч. | 1 | 0 | 476480486 | 10.64 | 0 | 0 | 0 | 0 | 0 | 0 | 0 | 0 | 1 | 1 | 1 | 1 | -2 | 0 | 1 | 1 | 0 | 0 | 10.64 |  | 1 | 2 | 1423017083 | 1 | 0 | 440 | 0 | 0 | 0 | 0 | 0 | 0 | 0 | 0 | 0 | 0 | 0 | 0 | 0 | 0 | 0 | 0 | 0 | 0 | 0 | 0 | 0 | 0 | 260.148 | 0 | 0 | 1 | 0 | 0 | 0 | 0 | 0 | 0 | 0 | 0 | 0 | 0
1361 | 1423013546 | 1423017080 | 1306226222 | 1 | 1 | 37 | 3 | 21.1-25-13 | СН-2012.21 Выпуск № 2 (в текущих ценах по состоянию на 01.01.2025 г.). Сб.1-25-13 | Вода | 1339 | 1007 | м3 | м3 | 1 | 0 | -1393929784 | 1 | 49.83 | 0 | 0 | 0 | 49.83 | 0 | 0 | 0 | 1 | 1 | 1 | 1 | -2 | 0 | 1 | 1 | 0 | 0 | 1 |  | 0 | 2 | 1423017084 | 1 | 0 | 441 | 0 | 0 | 0 | 0 | 0 | 0 | 0 | 0 | 0 | 0 | 0 | 0 | 0 | 0 | 0 | 0 | 0 | 0 | 0 | 0 | 0 | 0 | 24.45 | 49.83 | 49.83 | 1 | 49.83 | 0 | 1218.34 | 0 | 0 | 0 | 1218.34 | 0 | 0 | 0
1362 | 1423013546 | 1423017085 | 1306222152 | 37 | 1 | 37 | 1 | 9999990008 |  | Трудозатраты рабочих | 1191 | 1013 | чел.-ч. | чел.-ч. | 1 | 0 | 476480486 | 0.33 | 0 | 0 | 0 | 0 | 0 | 0 | 0 | 0 | 1 | 1 | 1 | 1 | -2 | 0 | 1 | 1 | 0 | 0 | 0.33 |  | 1 | 2 | 1423017088 | 1 | 0 | 442 | 0 | 0 | 0 | 0 | 0 | 0 | 0 | 0 | 0 | 0 | 0 | 0 | 0 | 0 | 0 | 0 | 0 | 0 | 0 | 0 | 0 | 0 | 6.93 | 0 | 0 | 1 | 0 | 0 | 0 | 0 | 0 | 0 | 0 | 0 | 0 | 0
1362 | 1423013546 | 1423017085 | 1306226006 | 1 | 1 | 37 | 3 | 21.1-20-7 | СН-2012.21 Выпуск № 2 (в текущих ценах по состоянию на 01.01.2025 г.). Сб.1-20-7 | Ветошь | 1346 | 1009 | кг | кг | 1 | 0 | -1577570829 | 0.0045 | 23.91 | 0 | 0 | 0 | 23.91 | 0 | 0 | 0 | 1 | 1 | 1 | 1 | -2 | 0 | 1 | 1 | 0 | 0 | 0.0045 |  | 0 | 2 | 1423017089 | 1 | 0 | 443 | 0 | 0 | 0 | 0 | 0 | 0 | 0 | 0 | 0 | 0 | 0 | 0 | 0 | 0 | 0 | 0 | 0 | 0 | 0 | 0 | 0 | 0 | 0.0945 | 23.91 | 23.91 | 1 | 0.11 | 0 | 2.26 | 0 | 0 | 0 | 2.26 | 0 | 0 | 0
1363 | 1423013546 | 1423017090 | 1306222152 | 37 | 1 | 37 | 1 | 9999990008 |  | Трудозатраты рабочих | 1191 | 1013 | чел.-ч. | чел.-ч. | 1 | 0 | 476480486 | 1.17 | 0 | 0 | 0 | 0 | 0 | 0 | 0 | 0 | 1 | 1 | 1 | 1 | -2 | 0 | 1 | 0 | 0 | 0 | 1.17 |  | 1 | 2 | 1423017092 | 1 | 0 | 444 | 0 | 0 | 0 | 0 | 0 | 0 | 0 | 0 | 0 | 0 | 0 | 0 | 0 | 0 | 0 | 0 | 0 | 0 | 0 | 0 | 0 | 0 | 16.38 | 0 | 0 | 1 | 0 | 0 | 0 | 0 | 0 | 0 | 0 | 0 | 0 | 0
1365 | 1423013546 | 1423017094 | 1306222152 | 37 | 1 | 37 | 1 | 9999990008 |  | Трудозатраты рабочих | 1191 | 1013 | чел.-ч. | чел.-ч. | 1 | 0 | 476480486 | 1.17 | 0 | 0 | 0 | 0 | 0 | 0 | 0 | 0 | 1 | 1 | 1 | 1 | -2 | 0 | 1 | 0 | 0 | 0 | 1.17 |  | 1 | 2 | 1423017096 | 1 | 0 | 445 | 0 | 0 | 0 | 0 | 0 | 0 | 0 | 0 | 0 | 0 | 0 | 0 | 0 | 0 | 0 | 0 | 0 | 0 | 0 | 0 | 0 | 0 | 9.36 | 0 | 0 | 1 | 0 | 0 | 0 | 0 | 0 | 0 | 0 | 0 | 0 | 0
1367 | 1423013546 | 1423017098 | 1306222152 | 37 | 1 | 37 | 1 | 9999990008 |  | Трудозатраты рабочих | 1191 | 1013 | чел.-ч. | чел.-ч. | 1 | 0 | 476480486 | 1.17 | 0 | 0 | 0 | 0 | 0 | 0 | 0 | 0 | 1 | 1 | 1 | 1 | -2 | 0 | 1 | 0 | 0 | 0 | 1.17 |  | 1 | 2 | 1423017100 | 1 | 0 | 446 | 0 | 0 | 0 | 0 | 0 | 0 | 0 | 0 | 0 | 0 | 0 | 0 | 0 | 0 | 0 | 0 | 0 | 0 | 0 | 0 | 0 | 0 | 42.12 | 0 | 0 | 1 | 0 | 0 | 0 | 0 | 0 | 0 | 0 | 0 | 0 | 0
1369 | 1423013546 | 1423017102 | 1306222152 | 37 | 1 | 37 | 1 | 9999990008 |  | Трудозатраты рабочих | 1191 | 1013 | чел.-ч. | чел.-ч. | 1 | 0 | 476480486 | 1.17 | 0 | 0 | 0 | 0 | 0 | 0 | 0 | 0 | 1 | 1 | 1 | 1 | -2 | 0 | 1 | 0 | 0 | 0 | 1.17 |  | 1 | 2 | 1423017104 | 1 | 0 | 447 | 0 | 0 | 0 | 0 | 0 | 0 | 0 | 0 | 0 | 0 | 0 | 0 | 0 | 0 | 0 | 0 | 0 | 0 | 0 | 0 | 0 | 0 | 4.68 | 0 | 0 | 1 | 0 | 0 | 0 | 0 | 0 | 0 | 0 | 0 | 0 | 0
1371 | 1423013546 | 1423017106 | 1306222152 | 37 | 1 | 37 | 1 | 9999990008 |  | Трудозатраты рабочих | 1191 | 1013 | чел.-ч. | чел.-ч. | 1 | 0 | 476480486 | 0.9 | 0 | 0 | 0 | 0 | 0 | 0 | 0 | 0 | 1 | 1 | 1 | 1 | -2 | 0 | 1 | 0 | 0 | 0 | 0.9 |  | 1 | 2 | 1423017109 | 1 | 0 | 448 | 0 | 0 | 0 | 0 | 0 | 0 | 0 | 0 | 0 | 0 | 0 | 0 | 0 | 0 | 0 | 0 | 0 | 0 | 0 | 0 | 0 | 0 | 5.58 | 0 | 0 | 1 | 0 | 0 | 0 | 0 | 0 | 0 | 0 | 0 | 0 | 0
1371 | 1423013546 | 1423017106 | 1306226006 | 1 | 1 | 37 | 3 | 21.1-20-7 | СН-2012.21 Выпуск № 2 (в текущих ценах по состоянию на 01.01.2025 г.). Сб.1-20-7 | Ветошь | 1346 | 1009 | кг | кг | 1 | 0 | -1577570829 | 0.01 | 23.91 | 0 | 0 | 0 | 23.91 | 0 | 0 | 0 | 1 | 1 | 1 | 1 | -2 | 0 | 1 | 0 | 0 | 0 | 0.01 |  | 0 | 2 | 1423017110 | 1 | 0 | 449 | 0 | 0 | 0 | 0 | 0 | 0 | 0 | 0 | 0 | 0 | 0 | 0 | 0 | 0 | 0 | 0 | 0 | 0 | 0 | 0 | 0 | 0 | 0.062 | 23.91 | 23.91 | 1 | 0.24 | 0 | 1.48 | 0 | 0 | 0 | 1.48 | 0 | 0 | 0
1407 | 1423013546 | 1423017111 | 1306222152 | 37 | 1 | 37 | 1 | 9999990008 |  | Трудозатраты рабочих | 1191 | 1013 | чел.-ч. | чел.-ч. | 1 | 0 | 476480486 | 17.34 | 0 | 0 | 0 | 0 | 0 | 0 | 0 | 0 | 1 | 1 | 1 | 1 | -2 | 0 | 1 | 1 | 0 | 0 | 17.34 |  | 1 | 2 | 1423017116 | 1 | 0 | 450 | 0 | 0 | 0 | 0 | 0 | 0 | 0 | 0 | 0 | 0 | 0 | 0 | 0 | 0 | 0 | 0 | 0 | 0 | 0 | 0 | 0 | 0 | 17.34 | 0 | 0 | 1 | 0 | 0 | 0 | 0 | 0 | 0 | 0 | 0 | 0 | 0
1407 | 1423013546 | 1423017111 | 1306226006 | 1 | 1 | 37 | 3 | 21.1-20-7 | СН-2012.21 Выпуск № 2 (в текущих ценах по состоянию на 01.01.2025 г.). Сб.1-20-7 | Ветошь | 1346 | 1009 | кг | кг | 1 | 0 | -1577570829 | 0.2 | 23.91 | 0 | 0 | 0 | 23.91 | 0 | 0 | 0 | 1 | 1 | 1 | 1 | -2 | 0 | 1 | 1 | 0 | 0 | 0.2 |  | 0 | 2 | 1423017117 | 1 | 0 | 451 | 0 | 0 | 0 | 0 | 0 | 0 | 0 | 0 | 0 | 0 | 0 | 0 | 0 | 0 | 0 | 0 | 0 | 0 | 0 | 0 | 0 | 0 | 0.2 | 23.91 | 23.91 | 1 | 4.78 | 0 | 4.78 | 0 | 0 | 0 | 4.78 | 0 | 0 | 0
1407 | 1423013546 | 1423017111 | 1306224450 | 1 | 1 | 37 | 3 | 21.1-4-34 | СН-2012.21 Выпуск № 2 (в текущих ценах по состоянию на 01.01.2025 г.). Сб.1-4-34 | Растворитель нефтяной, марка Нефрас С-50/170 | 1348 | 1009 | т | т | 1000 | 0 | 793099210 | 0.00015 | 113114.09 | 0 | 0 | 0 | 113114.09 | 0 | 0 | 0 | 1 | 1 | 1 | 1 | -2 | 0 | 1 | 1 | 0 | 0 | 0.00015 |  | 0 | 2 | 1423017118 | 1 | 0 | 452 | 0 | 0 | 0 | 0 | 0 | 0 | 0 | 0 | 0 | 0 | 0 | 0 | 0 | 0 | 0 | 0 | 0 | 0 | 0 | 0 | 0 | 0 | 0.00015 | 113114.09 | 113114.09 | 1 | 16.97 | 0 | 16.97 | 0 | 0 | 0 | 16.97 | 0 | 0 | 0
1407 | 1423013546 | 1423017111 | 1306234773 | 1 | 1 | 37 | 3 | 21.26-2-2 | СН-2012.21 Выпуск № 2 (в текущих ценах по состоянию на 01.01.2025 г.). Сб.26-2-2 | Бумага индикаторная (полоски) универсальная pH 0-12 | 1355 | 16987630 | 100 шт. | 100 шт. | 100 | 0 | 285242770 | 0.5 | 194.92 | 0 | 0 | 0 | 194.92 | 0 | 0 | 0 | 1 | 1 | 1 | 1 | -2 | 0 | 1 | 1 | 0 | 0 | 0.5 |  | 0 | 2 | 1423017119 | 1 | 0 | 453 | 0 | 0 | 0 | 0 | 0 | 0 | 0 | 0 | 0 | 0 | 0 | 0 | 0 | 0 | 0 | 0 | 0 | 0 | 0 | 0 | 0 | 0 | 0.5 | 194.92 | 194.92 | 1 | 97.46 | 0 | 97.46 | 0 | 0 | 0 | 97.46 | 0 | 0 | 0
1477 | 1423013546 | 1423017120 | 1306222152 | 37 | 1 | 37 | 1 | 9999990008 |  | Трудозатраты рабочих | 1191 | 1013 | чел.-ч. | чел.-ч. | 1 | 0 | 476480486 | 2.42 | 0 | 0 | 0 | 0 | 0 | 0 | 0 | 0 | 1 | 1 | 1 | 1 | -2 | 0 | 1 | 1 | 0 | 0 | 2.42 |  | 1 | 2 | 1423017124 | 1 | 0 | 454 | 0 | 0 | 0 | 0 | 0 | 0 | 0 | 0 | 0 | 0 | 0 | 0 | 0 | 0 | 0 | 0 | 0 | 0 | 0 | 0 | 0 | 0 | 63.5734 | 0 | 0 | 1 | 0 | 0 | 0 | 0 | 0 | 0 | 0 | 0 | 0 | 0
1477 | 1423013546 | 1423017120 | 1306223534 | 1 | 1 | 37 | 2 | 22.1-10-20 | СН-2012.22 Выпуск № 2 (в текущих ценах по состоянию на 01.01.2025 г.). Сб.1-10-20 | Компрессоры поршневые, производительность до 240 л/мин, объем ресивера 50 л | 1368 | 1011 | маш.-ч | маш.-ч | 1 | 0 | 1579982636 | 0.61 | 0 | 12.38 | 0.06 | 0 | 0 | 12.38 | 0.06 | 0 | 1 | 1 | 1 | 1 | -2 | 0 | 1 | 1 | 0 | 0 | 0.61 |  | 0 | 2 | 1423017125 | 1 | 0 | 455 | 0 | 0 | 0 | 0 | 0 | 0 | 0 | 0 | 0 | 0 | 0 | 0 | 0 | 0 | 0 | 0 | 0 | 0 | 0 | 0 | 0 | 0 | 16.0247 | 12.38 | 12.38 | 1 | 7.55 | 0.04 | 0 | 198.39 | 0.96 | 0 | 198.39 | 0 | 0 | 0
1477 | 1423013546 | 1423017120 | 1306226222 | 1 | 1 | 37 | 3 | 21.1-25-13 | СН-2012.21 Выпуск № 2 (в текущих ценах по состоянию на 01.01.2025 г.). Сб.1-25-13 | Вода | 1339 | 1007 | м3 | м3 | 1 | 0 | -1393929784 | 1.03 | 49.83 | 0 | 0 | 0 | 49.83 | 0 | 0 | 0 | 1 | 1 | 1 | 1 | -2 | 0 | 1 | 1 | 0 | 0 | 1.03 |  | 0 | 2 | 1423017126 | 1 | 0 | 456 | 0 | 0 | 0 | 0 | 0 | 0 | 0 | 0 | 0 | 0 | 0 | 0 | 0 | 0 | 0 | 0 | 0 | 0 | 0 | 0 | 0 | 0 | 27.0581 | 49.83 | 49.83 | 1 | 51.32 | 0 | 1348.31 | 0 | 0 | 0 | 1348.31 | 0 | 0 | 0
1478 | 1423013546 | 1423017127 | 1306222152 | 37 | 1 | 37 | 1 | 9999990008 |  | Трудозатраты рабочих | 1191 | 1013 | чел.-ч. | чел.-ч. | 1 | 0 | 476480486 | 10.64 | 0 | 0 | 0 | 0 | 0 | 0 | 0 | 0 | 1 | 1 | 1 | 1 | -2 | 0 | 1 | 1 | 0 | 0 | 10.64 |  | 1 | 2 | 1423017130 | 1 | 0 | 457 | 0 | 0 | 0 | 0 | 0 | 0 | 0 | 0 | 0 | 0 | 0 | 0 | 0 | 0 | 0 | 0 | 0 | 0 | 0 | 0 | 0 | 0 | 279.5128 | 0 | 0 | 1 | 0 | 0 | 0 | 0 | 0 | 0 | 0 | 0 | 0 | 0
1478 | 1423013546 | 1423017127 | 1306226222 | 1 | 1 | 37 | 3 | 21.1-25-13 | СН-2012.21 Выпуск № 2 (в текущих ценах по состоянию на 01.01.2025 г.). Сб.1-25-13 | Вода | 1339 | 1007 | м3 | м3 | 1 | 0 | -1393929784 | 1 | 49.83 | 0 | 0 | 0 | 49.83 | 0 | 0 | 0 | 1 | 1 | 1 | 1 | -2 | 0 | 1 | 1 | 0 | 0 | 1 |  | 0 | 2 | 1423017131 | 1 | 0 | 458 | 0 | 0 | 0 | 0 | 0 | 0 | 0 | 0 | 0 | 0 | 0 | 0 | 0 | 0 | 0 | 0 | 0 | 0 | 0 | 0 | 0 | 0 | 26.27 | 49.83 | 49.83 | 1 | 49.83 | 0 | 1309.03 | 0 | 0 | 0 | 1309.03 | 0 | 0 | 0
1479 | 1423013546 | 1423017132 | 1306222152 | 37 | 1 | 37 | 1 | 9999990008 |  | Трудозатраты рабочих | 1191 | 1013 | чел.-ч. | чел.-ч. | 1 | 0 | 476480486 | 1.17 | 0 | 0 | 0 | 0 | 0 | 0 | 0 | 0 | 1 | 1 | 1 | 1 | -2 | 0 | 1 | 0 | 0 | 0 | 1.17 |  | 1 | 2 | 1423017134 | 1 | 0 | 459 | 0 | 0 | 0 | 0 | 0 | 0 | 0 | 0 | 0 | 0 | 0 | 0 | 0 | 0 | 0 | 0 | 0 | 0 | 0 | 0 | 0 | 0 | 42.12 | 0 | 0 | 1 | 0 | 0 | 0 | 0 | 0 | 0 | 0 | 0 | 0 | 0
1481 | 1423013546 | 1423017136 | 1306222152 | 37 | 1 | 37 | 1 | 9999990008 |  | Трудозатраты рабочих | 1191 | 1013 | чел.-ч. | чел.-ч. | 1 | 0 | 476480486 | 1.17 | 0 | 0 | 0 | 0 | 0 | 0 | 0 | 0 | 1 | 1 | 1 | 1 | -2 | 0 | 1 | 0 | 0 | 0 | 1.17 |  | 1 | 2 | 1423017138 | 1 | 0 | 460 | 0 | 0 | 0 | 0 | 0 | 0 | 0 | 0 | 0 | 0 | 0 | 0 | 0 | 0 | 0 | 0 | 0 | 0 | 0 | 0 | 0 | 0 | 9.36 | 0 | 0 | 1 | 0 | 0 | 0 | 0 | 0 | 0 | 0 | 0 | 0 | 0
1483 | 1423013546 | 1423017140 | 1306222152 | 37 | 1 | 37 | 1 | 9999990008 |  | Трудозатраты рабочих | 1191 | 1013 | чел.-ч. | чел.-ч. | 1 | 0 | 476480486 | 0.9 | 0 | 0 | 0 | 0 | 0 | 0 | 0 | 0 | 1 | 1 | 1 | 1 | -2 | 0 | 1 | 0 | 0 | 0 | 0.9 |  | 1 | 2 | 1423017143 | 1 | 0 | 461 | 0 | 0 | 0 | 0 | 0 | 0 | 0 | 0 | 0 | 0 | 0 | 0 | 0 | 0 | 0 | 0 | 0 | 0 | 0 | 0 | 0 | 0 | 3.96 | 0 | 0 | 1 | 0 | 0 | 0 | 0 | 0 | 0 | 0 | 0 | 0 | 0
1483 | 1423013546 | 1423017140 | 1306226006 | 1 | 1 | 37 | 3 | 21.1-20-7 | СН-2012.21 Выпуск № 2 (в текущих ценах по состоянию на 01.01.2025 г.). Сб.1-20-7 | Ветошь | 1346 | 1009 | кг | кг | 1 | 0 | -1577570829 | 0.01 | 23.91 | 0 | 0 | 0 | 23.91 | 0 | 0 | 0 | 1 | 1 | 1 | 1 | -2 | 0 | 1 | 0 | 0 | 0 | 0.01 |  | 0 | 2 | 1423017144 | 1 | 0 | 462 | 0 | 0 | 0 | 0 | 0 | 0 | 0 | 0 | 0 | 0 | 0 | 0 | 0 | 0 | 0 | 0 | 0 | 0 | 0 | 0 | 0 | 0 | 0.044 | 23.91 | 23.91 | 1 | 0.24 | 0 | 1.05 | 0 | 0 | 0 | 1.05 | 0 | 0 | 0
1519 | 1423013546 | 1423017145 | 1306222152 | 37 | 1 | 37 | 1 | 9999990008 |  | Трудозатраты рабочих | 1191 | 1013 | чел.-ч. | чел.-ч. | 1 | 0 | 476480486 | 17.34 | 0 | 0 | 0 | 0 | 0 | 0 | 0 | 0 | 1 | 1 | 1 | 1 | -2 | 0 | 1 | 1 | 0 | 0 | 17.34 |  | 1 | 2 | 1423017150 | 1 | 0 | 463 | 0 | 0 | 0 | 0 | 0 | 0 | 0 | 0 | 0 | 0 | 0 | 0 | 0 | 0 | 0 | 0 | 0 | 0 | 0 | 0 | 0 | 0 | 17.34 | 0 | 0 | 1 | 0 | 0 | 0 | 0 | 0 | 0 | 0 | 0 | 0 | 0
1519 | 1423013546 | 1423017145 | 1306226006 | 1 | 1 | 37 | 3 | 21.1-20-7 | СН-2012.21 Выпуск № 2 (в текущих ценах по состоянию на 01.01.2025 г.). Сб.1-20-7 | Ветошь | 1346 | 1009 | кг | кг | 1 | 0 | -1577570829 | 0.2 | 23.91 | 0 | 0 | 0 | 23.91 | 0 | 0 | 0 | 1 | 1 | 1 | 1 | -2 | 0 | 1 | 1 | 0 | 0 | 0.2 |  | 0 | 2 | 1423017151 | 1 | 0 | 464 | 0 | 0 | 0 | 0 | 0 | 0 | 0 | 0 | 0 | 0 | 0 | 0 | 0 | 0 | 0 | 0 | 0 | 0 | 0 | 0 | 0 | 0 | 0.2 | 23.91 | 23.91 | 1 | 4.78 | 0 | 4.78 | 0 | 0 | 0 | 4.78 | 0 | 0 | 0
1519 | 1423013546 | 1423017145 | 1306224450 | 1 | 1 | 37 | 3 | 21.1-4-34 | СН-2012.21 Выпуск № 2 (в текущих ценах по состоянию на 01.01.2025 г.). Сб.1-4-34 | Растворитель нефтяной, марка Нефрас С-50/170 | 1348 | 1009 | т | т | 1000 | 0 | 793099210 | 0.00015 | 113114.09 | 0 | 0 | 0 | 113114.09 | 0 | 0 | 0 | 1 | 1 | 1 | 1 | -2 | 0 | 1 | 1 | 0 | 0 | 0.00015 |  | 0 | 2 | 1423017152 | 1 | 0 | 465 | 0 | 0 | 0 | 0 | 0 | 0 | 0 | 0 | 0 | 0 | 0 | 0 | 0 | 0 | 0 | 0 | 0 | 0 | 0 | 0 | 0 | 0 | 0.00015 | 113114.09 | 113114.09 | 1 | 16.97 | 0 | 16.97 | 0 | 0 | 0 | 16.97 | 0 | 0 | 0
1519 | 1423013546 | 1423017145 | 1306234773 | 1 | 1 | 37 | 3 | 21.26-2-2 | СН-2012.21 Выпуск № 2 (в текущих ценах по состоянию на 01.01.2025 г.). Сб.26-2-2 | Бумага индикаторная (полоски) универсальная pH 0-12 | 1355 | 16987630 | 100 шт. | 100 шт. | 100 | 0 | 285242770 | 0.5 | 194.92 | 0 | 0 | 0 | 194.92 | 0 | 0 | 0 | 1 | 1 | 1 | 1 | -2 | 0 | 1 | 1 | 0 | 0 | 0.5 |  | 0 | 2 | 1423017153 | 1 | 0 | 466 | 0 | 0 | 0 | 0 | 0 | 0 | 0 | 0 | 0 | 0 | 0 | 0 | 0 | 0 | 0 | 0 | 0 | 0 | 0 | 0 | 0 | 0 | 0.5 | 194.92 | 194.92 | 1 | 97.46 | 0 | 97.46 | 0 | 0 | 0 | 97.46 | 0 | 0 | 0

## EtalonRes
33 | 1423015780 | 1423015778 | 1306222152 | 37 | 1 | 37 | 1 | 9999990008 |  | Трудозатраты рабочих | 1191 | 1013 | чел.-ч. | чел.-ч. | 1 | 1.17 | 0 | 0 | 0 | 0 | 0 | 1 | 1 |  | 1.17 | 2 | 1423015779 | 1 | 0 | 0 | 0 | 0 | 0 | 0 | 0 | 0
35 | 1423015785 | 1423015782 | 1306222152 | 37 | 1 | 37 | 1 | 9999990008 |  | Трудозатраты рабочих | 1191 | 1013 | чел.-ч. | чел.-ч. | 1 | 0.9 | 0 | 0 | 0 | 0 | 0 | 1 | 1 |  | 0.9 | 2 | 1423015783 | 2 | 0 | 0 | 0 | 0 | 0 | 0 | 0 | 0
35 | 1423015786 | 1423015782 | 1306226006 | 1 | 1 | 37 | 3 | 21.1-20-7 | СН-2012.21 Выпуск № 2 (в текущих ценах по состоянию на 01.01.2025 г.). Сб.1-20-7 | Ветошь | 1346 | 1009 | кг | кг | 1 | 0.01 | 23.91 | 0 | 0 | 0 | 0 | 1 | 0 |  | 0.01 | 2 | 1423015784 | 3 | 0 | 0 | 0 | 0 | 0 | 0 | 0 | 0
37 | 1423015793 | 1423015788 | 1306222152 | 37 | 1 | 37 | 1 | 9999990008 |  | Трудозатраты рабочих | 1191 | 1013 | чел.-ч. | чел.-ч. | 1 | 17.34 | 0 | 0 | 0 | 0 | 0 | 1 | 1 |  | 17.34 | 2 | 1423015789 | 4 | 0 | 0 | 0 | 0 | 0 | 0 | 0 | 0
37 | 1423015794 | 1423015788 | 1306226006 | 1 | 1 | 37 | 3 | 21.1-20-7 | СН-2012.21 Выпуск № 2 (в текущих ценах по состоянию на 01.01.2025 г.). Сб.1-20-7 | Ветошь | 1346 | 1009 | кг | кг | 1 | 0.2 | 23.91 | 0 | 0 | 0 | 0 | 1 | 0 |  | 0.2 | 2 | 1423015790 | 5 | 0 | 0 | 0 | 0 | 0 | 0 | 0 | 0
37 | 1423015795 | 1423015788 | 1306224450 | 1 | 1 | 37 | 3 | 21.1-4-34 | СН-2012.21 Выпуск № 2 (в текущих ценах по состоянию на 01.01.2025 г.). Сб.1-4-34 | Растворитель нефтяной, марка Нефрас С-50/170 | 1348 | 1009 | т | т | 1000 | 0.00015 | 113114.09 | 0 | 0 | 0 | 0 | 1 | 0 |  | 0.00015 | 2 | 1423015791 | 6 | 0 | 0 | 0 | 0 | 0 | 0 | 0 | 0
37 | 1423015796 | 1423015788 | 1306234773 | 1 | 1 | 37 | 3 | 21.26-2-2 | СН-2012.21 Выпуск № 2 (в текущих ценах по состоянию на 01.01.2025 г.). Сб.26-2-2 | Бумага индикаторная (полоски) универсальная pH 0-12 | 1355 | 16987630 | 100 шт. | 100 шт. | 100 | 0.5 | 194.92 | 0 | 0 | 0 | 0 | 1 | 0 |  | 0.5 | 2 | 1423015792 | 7 | 0 | 0 | 0 | 0 | 0 | 0 | 0 | 0
38 | 1423015799 | 1423015797 | 1306222152 | 37 | 1 | 37 | 1 | 9999990008 |  | Трудозатраты рабочих | 1191 | 1013 | чел.-ч. | чел.-ч. | 1 | 1.17 | 0 | 0 | 0 | 0 | 0 | 1 | 1 |  | 1.17 | 2 | 1423015798 | 8 | 0 | 0 | 0 | 0 | 0 | 0 | 0 | 0
40 | 1423015803 | 1423015801 | 1306222152 | 37 | 1 | 37 | 1 | 9999990008 |  | Трудозатраты рабочих | 1191 | 1013 | чел.-ч. | чел.-ч. | 1 | 1.17 | 0 | 0 | 0 | 0 | 0 | 1 | 1 |  | 1.17 | 2 | 1423015802 | 9 | 0 | 0 | 0 | 0 | 0 | 0 | 0 | 0
42 | 1423015808 | 1423015805 | 1306222152 | 37 | 1 | 37 | 1 | 9999990008 |  | Трудозатраты рабочих | 1191 | 1013 | чел.-ч. | чел.-ч. | 1 | 0.9 | 0 | 0 | 0 | 0 | 0 | 1 | 1 |  | 0.9 | 2 | 1423015806 | 10 | 0 | 0 | 0 | 0 | 0 | 0 | 0 | 0
42 | 1423015809 | 1423015805 | 1306226006 | 1 | 1 | 37 | 3 | 21.1-20-7 | СН-2012.21 Выпуск № 2 (в текущих ценах по состоянию на 01.01.2025 г.). Сб.1-20-7 | Ветошь | 1346 | 1009 | кг | кг | 1 | 0.01 | 23.91 | 0 | 0 | 0 | 0 | 1 | 0 |  | 0.01 | 2 | 1423015807 | 11 | 0 | 0 | 0 | 0 | 0 | 0 | 0 | 0
44 | 1423015816 | 1423015811 | 1306222152 | 37 | 1 | 37 | 1 | 9999990008 |  | Трудозатраты рабочих | 1191 | 1013 | чел.-ч. | чел.-ч. | 1 | 17.34 | 0 | 0 | 0 | 0 | 0 | 1 | 1 |  | 17.34 | 2 | 1423015812 | 12 | 0 | 0 | 0 | 0 | 0 | 0 | 0 | 0
44 | 1423015817 | 1423015811 | 1306226006 | 1 | 1 | 37 | 3 | 21.1-20-7 | СН-2012.21 Выпуск № 2 (в текущих ценах по состоянию на 01.01.2025 г.). Сб.1-20-7 | Ветошь | 1346 | 1009 | кг | кг | 1 | 0.2 | 23.91 | 0 | 0 | 0 | 0 | 1 | 0 |  | 0.2 | 2 | 1423015813 | 13 | 0 | 0 | 0 | 0 | 0 | 0 | 0 | 0
44 | 1423015818 | 1423015811 | 1306224450 | 1 | 1 | 37 | 3 | 21.1-4-34 | СН-2012.21 Выпуск № 2 (в текущих ценах по состоянию на 01.01.2025 г.). Сб.1-4-34 | Растворитель нефтяной, марка Нефрас С-50/170 | 1348 | 1009 | т | т | 1000 | 0.00015 | 113114.09 | 0 | 0 | 0 | 0 | 1 | 0 |  | 0.00015 | 2 | 1423015814 | 14 | 0 | 0 | 0 | 0 | 0 | 0 | 0 | 0
44 | 1423015819 | 1423015811 | 1306234773 | 1 | 1 | 37 | 3 | 21.26-2-2 | СН-2012.21 Выпуск № 2 (в текущих ценах по состоянию на 01.01.2025 г.). Сб.26-2-2 | Бумага индикаторная (полоски) универсальная pH 0-12 | 1355 | 16987630 | 100 шт. | 100 шт. | 100 | 0.5 | 194.92 | 0 | 0 | 0 | 0 | 1 | 0 |  | 0.5 | 2 | 1423015815 | 15 | 0 | 0 | 0 | 0 | 0 | 0 | 0 | 0
45 | 1423015822 | 1423015820 | 1306222152 | 37 | 1 | 37 | 1 | 9999990008 |  | Трудозатраты рабочих | 1191 | 1013 | чел.-ч. | чел.-ч. | 1 | 1.17 | 0 | 0 | 0 | 0 | 0 | 1 | 1 |  | 1.17 | 2 | 1423015821 | 16 | 0 | 0 | 0 | 0 | 0 | 0 | 0 | 0
47 | 1423015827 | 1423015824 | 1306222152 | 37 | 1 | 37 | 1 | 9999990008 |  | Трудозатраты рабочих | 1191 | 1013 | чел.-ч. | чел.-ч. | 1 | 0.9 | 0 | 0 | 0 | 0 | 0 | 1 | 1 |  | 0.9 | 2 | 1423015825 | 17 | 0 | 0 | 0 | 0 | 0 | 0 | 0 | 0
47 | 1423015828 | 1423015824 | 1306226006 | 1 | 1 | 37 | 3 | 21.1-20-7 | СН-2012.21 Выпуск № 2 (в текущих ценах по состоянию на 01.01.2025 г.). Сб.1-20-7 | Ветошь | 1346 | 1009 | кг | кг | 1 | 0.01 | 23.91 | 0 | 0 | 0 | 0 | 1 | 0 |  | 0.01 | 2 | 1423015826 | 18 | 0 | 0 | 0 | 0 | 0 | 0 | 0 | 0
49 | 1423015835 | 1423015830 | 1306222152 | 37 | 1 | 37 | 1 | 9999990008 |  | Трудозатраты рабочих | 1191 | 1013 | чел.-ч. | чел.-ч. | 1 | 17.34 | 0 | 0 | 0 | 0 | 0 | 1 | 1 |  | 17.34 | 2 | 1423015831 | 19 | 0 | 0 | 0 | 0 | 0 | 0 | 0 | 0
49 | 1423015836 | 1423015830 | 1306226006 | 1 | 1 | 37 | 3 | 21.1-20-7 | СН-2012.21 Выпуск № 2 (в текущих ценах по состоянию на 01.01.2025 г.). Сб.1-20-7 | Ветошь | 1346 | 1009 | кг | кг | 1 | 0.2 | 23.91 | 0 | 0 | 0 | 0 | 1 | 0 |  | 0.2 | 2 | 1423015832 | 20 | 0 | 0 | 0 | 0 | 0 | 0 | 0 | 0
49 | 1423015837 | 1423015830 | 1306224450 | 1 | 1 | 37 | 3 | 21.1-4-34 | СН-2012.21 Выпуск № 2 (в текущих ценах по состоянию на 01.01.2025 г.). Сб.1-4-34 | Растворитель нефтяной, марка Нефрас С-50/170 | 1348 | 1009 | т | т | 1000 | 0.00015 | 113114.09 | 0 | 0 | 0 | 0 | 1 | 0 |  | 0.00015 | 2 | 1423015833 | 21 | 0 | 0 | 0 | 0 | 0 | 0 | 0 | 0
49 | 1423015838 | 1423015830 | 1306234773 | 1 | 1 | 37 | 3 | 21.26-2-2 | СН-2012.21 Выпуск № 2 (в текущих ценах по состоянию на 01.01.2025 г.). Сб.26-2-2 | Бумага индикаторная (полоски) универсальная pH 0-12 | 1355 | 16987630 | 100 шт. | 100 шт. | 100 | 0.5 | 194.92 | 0 | 0 | 0 | 0 | 1 | 0 |  | 0.5 | 2 | 1423015834 | 22 | 0 | 0 | 0 | 0 | 0 | 0 | 0 | 0
50 | 1423015841 | 1423015839 | 1306222152 | 37 | 1 | 37 | 1 | 9999990008 |  | Трудозатраты рабочих | 1191 | 1013 | чел.-ч. | чел.-ч. | 1 | 1.17 | 0 | 0 | 0 | 0 | 0 | 1 | 1 |  | 1.17 | 2 | 1423015840 | 23 | 0 | 0 | 0 | 0 | 0 | 0 | 0 | 0
52 | 1423015846 | 1423015843 | 1306222152 | 37 | 1 | 37 | 1 | 9999990008 |  | Трудозатраты рабочих | 1191 | 1013 | чел.-ч. | чел.-ч. | 1 | 0.9 | 0 | 0 | 0 | 0 | 0 | 1 | 1 |  | 0.9 | 2 | 1423015844 | 24 | 0 | 0 | 0 | 0 | 0 | 0 | 0 | 0
52 | 1423015847 | 1423015843 | 1306226006 | 1 | 1 | 37 | 3 | 21.1-20-7 | СН-2012.21 Выпуск № 2 (в текущих ценах по состоянию на 01.01.2025 г.). Сб.1-20-7 | Ветошь | 1346 | 1009 | кг | кг | 1 | 0.01 | 23.91 | 0 | 0 | 0 | 0 | 1 | 0 |  | 0.01 | 2 | 1423015845 | 25 | 0 | 0 | 0 | 0 | 0 | 0 | 0 | 0
54 | 1423015852 | 1423015849 | 1306222152 | 37 | 1 | 37 | 1 | 9999990008 |  | Трудозатраты рабочих | 1191 | 1013 | чел.-ч. | чел.-ч. | 1 | 10.64 | 0 | 0 | 0 | 0 | 0 | 1 | 1 |  | 10.64 | 2 | 1423015850 | 26 | 0 | 0 | 0 | 0 | 0 | 0 | 0 | 0
54 | 1423015853 | 1423015849 | 1306226222 | 1 | 1 | 37 | 3 | 21.1-25-13 | СН-2012.21 Выпуск № 2 (в текущих ценах по состоянию на 01.01.2025 г.). Сб.1-25-13 | Вода | 1339 | 1007 | м3 | м3 | 1 | 1 | 49.83 | 0 | 0 | 0 | 0 | 1 | 0 |  | 1 | 2 | 1423015851 | 27 | 0 | 0 | 0 | 0 | 0 | 0 | 0 | 0
55 | 1423015857 | 1423015854 | 1306222152 | 37 | 1 | 37 | 1 | 9999990008 |  | Трудозатраты рабочих | 1191 | 1013 | чел.-ч. | чел.-ч. | 1 | 10.64 | 0 | 0 | 0 | 0 | 0 | 1 | 1 |  | 10.64 | 2 | 1423015855 | 28 | 0 | 0 | 0 | 0 | 0 | 0 | 0 | 0
55 | 1423015858 | 1423015854 | 1306226222 | 1 | 1 | 37 | 3 | 21.1-25-13 | СН-2012.21 Выпуск № 2 (в текущих ценах по состоянию на 01.01.2025 г.). Сб.1-25-13 | Вода | 1339 | 1007 | м3 | м3 | 1 | 3.8 | 49.83 | 0 | 0 | 0 | 0 | 1 | 0 |  | 3.8 | 2 | 1423015856 | 29 | 0 | 0 | 0 | 0 | 0 | 0 | 0 | 0
56 | 1423015862 | 1423015859 | 1306222152 | 37 | 1 | 37 | 1 | 9999990008 |  | Трудозатраты рабочих | 1191 | 1013 | чел.-ч. | чел.-ч. | 1 | 10.64 | 0 | 0 | 0 | 0 | 0 | 1 | 1 |  | 10.64 | 2 | 1423015860 | 30 | 0 | 0 | 0 | 0 | 0 | 0 | 0 | 0
56 | 1423015863 | 1423015859 | 1306226222 | 1 | 1 | 37 | 3 | 21.1-25-13 | СН-2012.21 Выпуск № 2 (в текущих ценах по состоянию на 01.01.2025 г.). Сб.1-25-13 | Вода | 1339 | 1007 | м3 | м3 | 1 | 16.3 | 49.83 | 0 | 0 | 0 | 0 | 1 | 0 |  | 16.3 | 2 | 1423015861 | 31 | 0 | 0 | 0 | 0 | 0 | 0 | 0 | 0
92 | 1423015868 | 1423015864 | 1306222152 | 37 | 1 | 37 | 1 | 9999990008 |  | Трудозатраты рабочих | 1191 | 1013 | чел.-ч. | чел.-ч. | 1 | 0.32 | 0 | 0 | 0 | 0 | 0 | 1 | 1 |  | 0.32 | 2 | 1423015865 | 32 | 0 | 0 | 0 | 0 | 0 | 0 | 0 | 0
92 | 1423015869 | 1423015864 | 1306223657 | 1 | 1 | 37 | 2 | 22.1-14-13 | СН-2012.22 Выпуск № 2 (в текущих ценах по состоянию на 01.01.2025 г.). Сб.1-14-13 | Пылесосы, потребляемая мощность 350-1200 Вт | 1368 | 1011 | маш.-ч | маш.-ч | 1 | 0.022 | 0 | 55.98 | 0.26 | 0 | 0 | 1 | 0 |  | 0.022 | 2 | 1423015866 | 33 | 0 | 0 | 0 | 0 | 0 | 0 | 0 | 0
92 | 1423015870 | 1423015864 | 1306226006 | 1 | 1 | 37 | 3 | 21.1-20-7 | СН-2012.21 Выпуск № 2 (в текущих ценах по состоянию на 01.01.2025 г.). Сб.1-20-7 | Ветошь | 1346 | 1009 | кг | кг | 1 | 0.03 | 23.91 | 0 | 0 | 0 | 0 | 1 | 0 |  | 0.03 | 2 | 1423015867 | 34 | 0 | 0 | 0 | 0 | 0 | 0 | 0 | 0
93 | 1423015875 | 1423015871 | 1306222152 | 37 | 1 | 37 | 1 | 9999990008 |  | Трудозатраты рабочих | 1191 | 1013 | чел.-ч. | чел.-ч. | 1 | 0.4 | 0 | 0 | 0 | 0 | 0 | 1 | 1 |  | 0.4 | 2 | 1423015872 | 35 | 0 | 0 | 0 | 0 | 0 | 0 | 0 | 0
93 | 1423015876 | 1423015871 | 1306223657 | 1 | 1 | 37 | 2 | 22.1-14-13 | СН-2012.22 Выпуск № 2 (в текущих ценах по состоянию на 01.01.2025 г.). Сб.1-14-13 | Пылесосы, потребляемая мощность 350-1200 Вт | 1368 | 1011 | маш.-ч | маш.-ч | 1 | 0.035 | 0 | 55.98 | 0.26 | 0 | 0 | 1 | 0 |  | 0.035 | 2 | 1423015873 | 36 | 0 | 0 | 0 | 0 | 0 | 0 | 0 | 0
93 | 1423015877 | 1423015871 | 1306226006 | 1 | 1 | 37 | 3 | 21.1-20-7 | СН-2012.21 Выпуск № 2 (в текущих ценах по состоянию на 01.01.2025 г.). Сб.1-20-7 | Ветошь | 1346 | 1009 | кг | кг | 1 | 0.04 | 23.91 | 0 | 0 | 0 | 0 | 1 | 0 |  | 0.04 | 2 | 1423015874 | 37 | 0 | 0 | 0 | 0 | 0 | 0 | 0 | 0
94 | 1423015882 | 1423015878 | 1306222152 | 37 | 1 | 37 | 1 | 9999990008 |  | Трудозатраты рабочих | 1191 | 1013 | чел.-ч. | чел.-ч. | 1 | 0.3 | 0 | 0 | 0 | 0 | 0 | 1 | 1 |  | 0.3 | 2 | 1423015879 | 38 | 0 | 0 | 0 | 0 | 0 | 0 | 0 | 0
94 | 1423015883 | 1423015878 | 1306223657 | 1 | 1 | 37 | 2 | 22.1-14-13 | СН-2012.22 Выпуск № 2 (в текущих ценах по состоянию на 01.01.2025 г.). Сб.1-14-13 | Пылесосы, потребляемая мощность 350-1200 Вт | 1368 | 1011 | маш.-ч | маш.-ч | 1 | 0.022 | 0 | 55.98 | 0.26 | 0 | 0 | 1 | 0 |  | 0.022 | 2 | 1423015880 | 39 | 0 | 0 | 0 | 0 | 0 | 0 | 0 | 0
94 | 1423015884 | 1423015878 | 1306226006 | 1 | 1 | 37 | 3 | 21.1-20-7 | СН-2012.21 Выпуск № 2 (в текущих ценах по состоянию на 01.01.2025 г.). Сб.1-20-7 | Ветошь | 1346 | 1009 | кг | кг | 1 | 0.02 | 23.91 | 0 | 0 | 0 | 0 | 1 | 0 |  | 0.02 | 2 | 1423015881 | 40 | 0 | 0 | 0 | 0 | 0 | 0 | 0 | 0
95 | 1423015889 | 1423015885 | 1306222152 | 37 | 1 | 37 | 1 | 9999990008 |  | Трудозатраты рабочих | 1191 | 1013 | чел.-ч. | чел.-ч. | 1 | 0.36 | 0 | 0 | 0 | 0 | 0 | 1 | 1 |  | 0.36 | 2 | 1423015886 | 41 | 0 | 0 | 0 | 0 | 0 | 0 | 0 | 0
95 | 1423015890 | 1423015885 | 1306223657 | 1 | 1 | 37 | 2 | 22.1-14-13 | СН-2012.22 Выпуск № 2 (в текущих ценах по состоянию на 01.01.2025 г.). Сб.1-14-13 | Пылесосы, потребляемая мощность 350-1200 Вт | 1368 | 1011 | маш.-ч | маш.-ч | 1 | 0.035 | 0 | 55.98 | 0.26 | 0 | 0 | 1 | 0 |  | 0.035 | 2 | 1423015887 | 42 | 0 | 0 | 0 | 0 | 0 | 0 | 0 | 0
95 | 1423015891 | 1423015885 | 1306226006 | 1 | 1 | 37 | 3 | 21.1-20-7 | СН-2012.21 Выпуск № 2 (в текущих ценах по состоянию на 01.01.2025 г.). Сб.1-20-7 | Ветошь | 1346 | 1009 | кг | кг | 1 | 0.03 | 23.91 | 0 | 0 | 0 | 0 | 1 | 0 |  | 0.03 | 2 | 1423015888 | 43 | 0 | 0 | 0 | 0 | 0 | 0 | 0 | 0
96 | 1423015896 | 1423015892 | 1306222152 | 37 | 1 | 37 | 1 | 9999990008 |  | Трудозатраты рабочих | 1191 | 1013 | чел.-ч. | чел.-ч. | 1 | 0.14 | 0 | 0 | 0 | 0 | 0 | 1 | 1 |  | 0.14 | 2 | 1423015893 | 44 | 0 | 0 | 0 | 0 | 0 | 0 | 0 | 0
96 | 1423015897 | 1423015892 | 1306223970 | 1 | 1 | 37 | 2 | 22.1-17-282 | СН-2012.22 Выпуск № 2 (в текущих ценах по состоянию на 01.01.2025 г.). Сб.1-17-282 | Пылесосы хозяйственные, потребляемая мощность до 1 кВт, объем мусоросборника 20 л, расход воздуха 68 л/с | 1368 | 1011 | маш.-ч | маш.-ч | 1 | 0.03 | 0 | 7.11 | 0.01 | 0 | 0 | 1 | 0 |  | 0.03 | 2 | 1423015894 | 45 | 0 | 0 | 0 | 0 | 0 | 0 | 0 | 0
96 | 1423015898 | 1423015892 | 1306226006 | 1 | 1 | 37 | 3 | 21.1-20-7 | СН-2012.21 Выпуск № 2 (в текущих ценах по состоянию на 01.01.2025 г.). Сб.1-20-7 | Ветошь | 1346 | 1009 | кг | кг | 1 | 0.07 | 23.91 | 0 | 0 | 0 | 0 | 1 | 0 |  | 0.07 | 2 | 1423015895 | 46 | 0 | 0 | 0 | 0 | 0 | 0 | 0 | 0
97 | 1423015902 | 1423015899 | 1306222152 | 37 | 1 | 37 | 1 | 9999990008 |  | Трудозатраты рабочих | 1191 | 1013 | чел.-ч. | чел.-ч. | 1 | 10.64 | 0 | 0 | 0 | 0 | 0 | 1 | 1 |  | 10.64 | 2 | 1423015900 | 47 | 0 | 0 | 0 | 0 | 0 | 0 | 0 | 0
97 | 1423015903 | 1423015899 | 1306226222 | 1 | 1 | 37 | 3 | 21.1-25-13 | СН-2012.21 Выпуск № 2 (в текущих ценах по состоянию на 01.01.2025 г.). Сб.1-25-13 | Вода | 1339 | 1007 | м3 | м3 | 1 | 1 | 49.83 | 0 | 0 | 0 | 0 | 1 | 0 |  | 1 | 2 | 1423015901 | 48 | 0 | 0 | 0 | 0 | 0 | 0 | 0 | 0
98 | 1423015907 | 1423015904 | 1306222152 | 37 | 1 | 37 | 1 | 9999990008 |  | Трудозатраты рабочих | 1191 | 1013 | чел.-ч. | чел.-ч. | 1 | 10.64 | 0 | 0 | 0 | 0 | 0 | 1 | 1 |  | 10.64 | 2 | 1423015905 | 49 | 0 | 0 | 0 | 0 | 0 | 0 | 0 | 0
98 | 1423015908 | 1423015904 | 1306226222 | 1 | 1 | 37 | 3 | 21.1-25-13 | СН-2012.21 Выпуск № 2 (в текущих ценах по состоянию на 01.01.2025 г.). Сб.1-25-13 | Вода | 1339 | 1007 | м3 | м3 | 1 | 3.8 | 49.83 | 0 | 0 | 0 | 0 | 1 | 0 |  | 3.8 | 2 | 1423015906 | 50 | 0 | 0 | 0 | 0 | 0 | 0 | 0 | 0
99 | 1423015913 | 1423015909 | 1306222152 | 37 | 1 | 37 | 1 | 9999990008 |  | Трудозатраты рабочих | 1191 | 1013 | чел.-ч. | чел.-ч. | 1 | 2.42 | 0 | 0 | 0 | 0 | 0 | 1 | 1 |  | 2.42 | 2 | 1423015910 | 51 | 0 | 0 | 0 | 0 | 0 | 0 | 0 | 0
99 | 1423015914 | 1423015909 | 1306223534 | 1 | 1 | 37 | 2 | 22.1-10-20 | СН-2012.22 Выпуск № 2 (в текущих ценах по состоянию на 01.01.2025 г.). Сб.1-10-20 | Компрессоры поршневые, производительность до 240 л/мин, объем ресивера 50 л | 1368 | 1011 | маш.-ч | маш.-ч | 1 | 0.61 | 0 | 12.38 | 0.06 | 0 | 0 | 1 | 0 |  | 0.61 | 2 | 1423015911 | 52 | 0 | 0 | 0 | 0 | 0 | 0 | 0 | 0
99 | 1423015915 | 1423015909 | 1306226222 | 1 | 1 | 37 | 3 | 21.1-25-13 | СН-2012.21 Выпуск № 2 (в текущих ценах по состоянию на 01.01.2025 г.). Сб.1-25-13 | Вода | 1339 | 1007 | м3 | м3 | 1 | 1.03 | 49.83 | 0 | 0 | 0 | 0 | 1 | 0 |  | 1.03 | 2 | 1423015912 | 53 | 0 | 0 | 0 | 0 | 0 | 0 | 0 | 0
100 | 1423015920 | 1423015916 | 1306222152 | 37 | 1 | 37 | 1 | 9999990008 |  | Трудозатраты рабочих | 1191 | 1013 | чел.-ч. | чел.-ч. | 1 | 3.44 | 0 | 0 | 0 | 0 | 0 | 1 | 1 |  | 3.44 | 2 | 1423015917 | 54 | 0 | 0 | 0 | 0 | 0 | 0 | 0 | 0
100 | 1423015921 | 1423015916 | 1306223534 | 1 | 1 | 37 | 2 | 22.1-10-20 | СН-2012.22 Выпуск № 2 (в текущих ценах по состоянию на 01.01.2025 г.). Сб.1-10-20 | Компрессоры поршневые, производительность до 240 л/мин, объем ресивера 50 л | 1368 | 1011 | маш.-ч | маш.-ч | 1 | 1.31 | 0 | 12.38 | 0.06 | 0 | 0 | 1 | 0 |  | 1.31 | 2 | 1423015918 | 55 | 0 | 0 | 0 | 0 | 0 | 0 | 0 | 0
100 | 1423015922 | 1423015916 | 1306226222 | 1 | 1 | 37 | 3 | 21.1-25-13 | СН-2012.21 Выпуск № 2 (в текущих ценах по состоянию на 01.01.2025 г.). Сб.1-25-13 | Вода | 1339 | 1007 | м3 | м3 | 1 | 3.7 | 49.83 | 0 | 0 | 0 | 0 | 1 | 0 |  | 3.7 | 2 | 1423015919 | 56 | 0 | 0 | 0 | 0 | 0 | 0 | 0 | 0
101 | 1423015926 | 1423015923 | 1306222152 | 37 | 1 | 37 | 1 | 9999990008 |  | Трудозатраты рабочих | 1191 | 1013 | чел.-ч. | чел.-ч. | 1 | 0.37 | 0 | 0 | 0 | 0 | 0 | 1 | 1 |  | 0.37 | 2 | 1423015924 | 57 | 0 | 0 | 0 | 0 | 0 | 0 | 0 | 0
101 | 1423015927 | 1423015923 | 1306224024 | 1 | 1 | 37 | 2 | 22.1-18-24 | СН-2012.22 Выпуск № 2 (в текущих ценах по состоянию на 01.01.2025 г.). Сб.1-18-24 | Автомобили полупассажирские типа ГАЗ, грузоподъемность до 2 т | 1368 | 1011 | маш.-ч | маш.-ч | 1 | 0.06 | 0 | 1335.8 | 668.13 | 0 | 0 | 1 | 0 |  | 0.06 | 2 | 1423015925 | 58 | 0 | 0 | 0 | 0 | 0 | 0 | 0 | 0
103 | 1423015932 | 1423015929 | 1306222152 | 37 | 1 | 37 | 1 | 9999990008 |  | Трудозатраты рабочих | 1191 | 1013 | чел.-ч. | чел.-ч. | 1 | 10.64 | 0 | 0 | 0 | 0 | 0 | 1 | 1 |  | 10.64 | 2 | 1423015930 | 59 | 0 | 0 | 0 | 0 | 0 | 0 | 0 | 0
103 | 1423015933 | 1423015929 | 1306226222 | 1 | 1 | 37 | 3 | 21.1-25-13 | СН-2012.21 Выпуск № 2 (в текущих ценах по состоянию на 01.01.2025 г.). Сб.1-25-13 | Вода | 1339 | 1007 | м3 | м3 | 1 | 1 | 49.83 | 0 | 0 | 0 | 0 | 1 | 0 |  | 1 | 2 | 1423015931 | 60 | 0 | 0 | 0 | 0 | 0 | 0 | 0 | 0
104 | 1423015937 | 1423015934 | 1306222152 | 37 | 1 | 37 | 1 | 9999990008 |  | Трудозатраты рабочих | 1191 | 1013 | чел.-ч. | чел.-ч. | 1 | 10.64 | 0 | 0 | 0 | 0 | 0 | 1 | 1 |  | 10.64 | 2 | 1423015935 | 61 | 0 | 0 | 0 | 0 | 0 | 0 | 0 | 0
104 | 1423015938 | 1423015934 | 1306226222 | 1 | 1 | 37 | 3 | 21.1-25-13 | СН-2012.21 Выпуск № 2 (в текущих ценах по состоянию на 01.01.2025 г.). Сб.1-25-13 | Вода | 1339 | 1007 | м3 | м3 | 1 | 3.8 | 49.83 | 0 | 0 | 0 | 0 | 1 | 0 |  | 3.8 | 2 | 1423015936 | 62 | 0 | 0 | 0 | 0 | 0 | 0 | 0 | 0
105 | 1423015943 | 1423015939 | 1306222152 | 37 | 1 | 37 | 1 | 9999990008 |  | Трудозатраты рабочих | 1191 | 1013 | чел.-ч. | чел.-ч. | 1 | 2.42 | 0 | 0 | 0 | 0 | 0 | 1 | 1 |  | 2.42 | 2 | 1423015940 | 63 | 0 | 0 | 0 | 0 | 0 | 0 | 0 | 0
105 | 1423015944 | 1423015939 | 1306223534 | 1 | 1 | 37 | 2 | 22.1-10-20 | СН-2012.22 Выпуск № 2 (в текущих ценах по состоянию на 01.01.2025 г.). Сб.1-10-20 | Компрессоры поршневые, производительность до 240 л/мин, объем ресивера 50 л | 1368 | 1011 | маш.-ч | маш.-ч | 1 | 0.61 | 0 | 12.38 | 0.06 | 0 | 0 | 1 | 0 |  | 0.61 | 2 | 1423015941 | 64 | 0 | 0 | 0 | 0 | 0 | 0 | 0 | 0
105 | 1423015945 | 1423015939 | 1306226222 | 1 | 1 | 37 | 3 | 21.1-25-13 | СН-2012.21 Выпуск № 2 (в текущих ценах по состоянию на 01.01.2025 г.). Сб.1-25-13 | Вода | 1339 | 1007 | м3 | м3 | 1 | 1.03 | 49.83 | 0 | 0 | 0 | 0 | 1 | 0 |  | 1.03 | 2 | 1423015942 | 65 | 0 | 0 | 0 | 0 | 0 | 0 | 0 | 0
106 | 1423015950 | 1423015946 | 1306222152 | 37 | 1 | 37 | 1 | 9999990008 |  | Трудозатраты рабочих | 1191 | 1013 | чел.-ч. | чел.-ч. | 1 | 3.44 | 0 | 0 | 0 | 0 | 0 | 1 | 1 |  | 3.44 | 2 | 1423015947 | 66 | 0 | 0 | 0 | 0 | 0 | 0 | 0 | 0
106 | 1423015951 | 1423015946 | 1306223534 | 1 | 1 | 37 | 2 | 22.1-10-20 | СН-2012.22 Выпуск № 2 (в текущих ценах по состоянию на 01.01.2025 г.). Сб.1-10-20 | Компрессоры поршневые, производительность до 240 л/мин, объем ресивера 50 л | 1368 | 1011 | маш.-ч | маш.-ч | 1 | 1.31 | 0 | 12.38 | 0.06 | 0 | 0 | 1 | 0 |  | 1.31 | 2 | 1423015948 | 67 | 0 | 0 | 0 | 0 | 0 | 0 | 0 | 0
106 | 1423015952 | 1423015946 | 1306226222 | 1 | 1 | 37 | 3 | 21.1-25-13 | СН-2012.21 Выпуск № 2 (в текущих ценах по состоянию на 01.01.2025 г.). Сб.1-25-13 | Вода | 1339 | 1007 | м3 | м3 | 1 | 3.7 | 49.83 | 0 | 0 | 0 | 0 | 1 | 0 |  | 3.7 | 2 | 1423015949 | 68 | 0 | 0 | 0 | 0 | 0 | 0 | 0 | 0
107 | 1423015956 | 1423015953 | 1306222152 | 37 | 1 | 37 | 1 | 9999990008 |  | Трудозатраты рабочих | 1191 | 1013 | чел.-ч. | чел.-ч. | 1 | 1.52 | 0 | 0 | 0 | 0 | 0 | 1 | 1 |  | 1.52 | 2 | 1423015954 | 69 | 0 | 0 | 0 | 0 | 0 | 0 | 0 | 0
107 | 1423015957 | 1423015953 | 1306226006 | 1 | 1 | 37 | 3 | 21.1-20-7 | СН-2012.21 Выпуск № 2 (в текущих ценах по состоянию на 01.01.2025 г.). Сб.1-20-7 | Ветошь | 1346 | 1009 | кг | кг | 1 | 0.02 | 23.91 | 0 | 0 | 0 | 0 | 1 | 0 |  | 0.02 | 2 | 1423015955 | 70 | 0 | 0 | 0 | 0 | 0 | 0 | 0 | 0
109 | 1423015962 | 1423015959 | 1306222152 | 37 | 1 | 37 | 1 | 9999990008 |  | Трудозатраты рабочих | 1191 | 1013 | чел.-ч. | чел.-ч. | 1 | 10.64 | 0 | 0 | 0 | 0 | 0 | 1 | 1 |  | 10.64 | 2 | 1423015960 | 71 | 0 | 0 | 0 | 0 | 0 | 0 | 0 | 0
109 | 1423015963 | 1423015959 | 1306226222 | 1 | 1 | 37 | 3 | 21.1-25-13 | СН-2012.21 Выпуск № 2 (в текущих ценах по состоянию на 01.01.2025 г.). Сб.1-25-13 | Вода | 1339 | 1007 | м3 | м3 | 1 | 1 | 49.83 | 0 | 0 | 0 | 0 | 1 | 0 |  | 1 | 2 | 1423015961 | 72 | 0 | 0 | 0 | 0 | 0 | 0 | 0 | 0
110 | 1423015967 | 1423015964 | 1306222152 | 37 | 1 | 37 | 1 | 9999990008 |  | Трудозатраты рабочих | 1191 | 1013 | чел.-ч. | чел.-ч. | 1 | 10.64 | 0 | 0 | 0 | 0 | 0 | 1 | 1 |  | 10.64 | 2 | 1423015965 | 73 | 0 | 0 | 0 | 0 | 0 | 0 | 0 | 0
110 | 1423015968 | 1423015964 | 1306226222 | 1 | 1 | 37 | 3 | 21.1-25-13 | СН-2012.21 Выпуск № 2 (в текущих ценах по состоянию на 01.01.2025 г.). Сб.1-25-13 | Вода | 1339 | 1007 | м3 | м3 | 1 | 3.8 | 49.83 | 0 | 0 | 0 | 0 | 1 | 0 |  | 3.8 | 2 | 1423015966 | 74 | 0 | 0 | 0 | 0 | 0 | 0 | 0 | 0
111 | 1423015972 | 1423015969 | 1306222152 | 37 | 1 | 37 | 1 | 9999990008 |  | Трудозатраты рабочих | 1191 | 1013 | чел.-ч. | чел.-ч. | 1 | 10.64 | 0 | 0 | 0 | 0 | 0 | 1 | 1 |  | 10.64 | 2 | 1423015970 | 75 | 0 | 0 | 0 | 0 | 0 | 0 | 0 | 0
111 | 1423015973 | 1423015969 | 1306226222 | 1 | 1 | 37 | 3 | 21.1-25-13 | СН-2012.21 Выпуск № 2 (в текущих ценах по состоянию на 01.01.2025 г.). Сб.1-25-13 | Вода | 1339 | 1007 | м3 | м3 | 1 | 16.3 | 49.83 | 0 | 0 | 0 | 0 | 1 | 0 |  | 16.3 | 2 | 1423015971 | 76 | 0 | 0 | 0 | 0 | 0 | 0 | 0 | 0
112 | 1423015978 | 1423015974 | 1306222152 | 37 | 1 | 37 | 1 | 9999990008 |  | Трудозатраты рабочих | 1191 | 1013 | чел.-ч. | чел.-ч. | 1 | 2.42 | 0 | 0 | 0 | 0 | 0 | 1 | 1 |  | 2.42 | 2 | 1423015975 | 77 | 0 | 0 | 0 | 0 | 0 | 0 | 0 | 0
112 | 1423015979 | 1423015974 | 1306223534 | 1 | 1 | 37 | 2 | 22.1-10-20 | СН-2012.22 Выпуск № 2 (в текущих ценах по состоянию на 01.01.2025 г.). Сб.1-10-20 | Компрессоры поршневые, производительность до 240 л/мин, объем ресивера 50 л | 1368 | 1011 | маш.-ч | маш.-ч | 1 | 0.61 | 0 | 12.38 | 0.06 | 0 | 0 | 1 | 0 |  | 0.61 | 2 | 1423015976 | 78 | 0 | 0 | 0 | 0 | 0 | 0 | 0 | 0
112 | 1423015980 | 1423015974 | 1306226222 | 1 | 1 | 37 | 3 | 21.1-25-13 | СН-2012.21 Выпуск № 2 (в текущих ценах по состоянию на 01.01.2025 г.). Сб.1-25-13 | Вода | 1339 | 1007 | м3 | м3 | 1 | 1.03 | 49.83 | 0 | 0 | 0 | 0 | 1 | 0 |  | 1.03 | 2 | 1423015977 | 79 | 0 | 0 | 0 | 0 | 0 | 0 | 0 | 0
113 | 1423015985 | 1423015981 | 1306222152 | 37 | 1 | 37 | 1 | 9999990008 |  | Трудозатраты рабочих | 1191 | 1013 | чел.-ч. | чел.-ч. | 1 | 3.44 | 0 | 0 | 0 | 0 | 0 | 1 | 1 |  | 3.44 | 2 | 1423015982 | 80 | 0 | 0 | 0 | 0 | 0 | 0 | 0 | 0
113 | 1423015986 | 1423015981 | 1306223534 | 1 | 1 | 37 | 2 | 22.1-10-20 | СН-2012.22 Выпуск № 2 (в текущих ценах по состоянию на 01.01.2025 г.). Сб.1-10-20 | Компрессоры поршневые, производительность до 240 л/мин, объем ресивера 50 л | 1368 | 1011 | маш.-ч | маш.-ч | 1 | 1.31 | 0 | 12.38 | 0.06 | 0 | 0 | 1 | 0 |  | 1.31 | 2 | 1423015983 | 81 | 0 | 0 | 0 | 0 | 0 | 0 | 0 | 0
113 | 1423015987 | 1423015981 | 1306226222 | 1 | 1 | 37 | 3 | 21.1-25-13 | СН-2012.21 Выпуск № 2 (в текущих ценах по состоянию на 01.01.2025 г.). Сб.1-25-13 | Вода | 1339 | 1007 | м3 | м3 | 1 | 3.7 | 49.83 | 0 | 0 | 0 | 0 | 1 | 0 |  | 3.7 | 2 | 1423015984 | 82 | 0 | 0 | 0 | 0 | 0 | 0 | 0 | 0
185 | 1423015995 | 1423015990 | 1306222152 | 37 | 1 | 37 | 1 | 9999990008 |  | Трудозатраты рабочих | 1191 | 1013 | чел.-ч. | чел.-ч. | 1 | 17.34 | 0 | 0 | 0 | 0 | 0 | 1 | 1 |  | 17.34 | 2 | 1423015991 | 83 | 0 | 0 | 0 | 0 | 0 | 0 | 0 | 0
185 | 1423015996 | 1423015990 | 1306226006 | 1 | 1 | 37 | 3 | 21.1-20-7 | СН-2012.21 Выпуск № 2 (в текущих ценах по состоянию на 01.01.2025 г.). Сб.1-20-7 | Ветошь | 1346 | 1009 | кг | кг | 1 | 0.2 | 23.91 | 0 | 0 | 0 | 0 | 1 | 0 |  | 0.2 | 2 | 1423015992 | 84 | 0 | 0 | 0 | 0 | 0 | 0 | 0 | 0
185 | 1423015997 | 1423015990 | 1306224450 | 1 | 1 | 37 | 3 | 21.1-4-34 | СН-2012.21 Выпуск № 2 (в текущих ценах по состоянию на 01.01.2025 г.). Сб.1-4-34 | Растворитель нефтяной, марка Нефрас С-50/170 | 1348 | 1009 | т | т | 1000 | 0.00015 | 113114.09 | 0 | 0 | 0 | 0 | 1 | 0 |  | 0.00015 | 2 | 1423015993 | 85 | 0 | 0 | 0 | 0 | 0 | 0 | 0 | 0
185 | 1423015998 | 1423015990 | 1306234773 | 1 | 1 | 37 | 3 | 21.26-2-2 | СН-2012.21 Выпуск № 2 (в текущих ценах по состоянию на 01.01.2025 г.). Сб.26-2-2 | Бумага индикаторная (полоски) универсальная pH 0-12 | 1355 | 16987630 | 100 шт. | 100 шт. | 100 | 0.5 | 194.92 | 0 | 0 | 0 | 0 | 1 | 0 |  | 0.5 | 2 | 1423015994 | 86 | 0 | 0 | 0 | 0 | 0 | 0 | 0 | 0
186 | 1423016001 | 1423015999 | 1306222152 | 37 | 1 | 37 | 1 | 9999990008 |  | Трудозатраты рабочих | 1191 | 1013 | чел.-ч. | чел.-ч. | 1 | 1.17 | 0 | 0 | 0 | 0 | 0 | 1 | 1 |  | 1.17 | 2 | 1423016000 | 87 | 0 | 0 | 0 | 0 | 0 | 0 | 0 | 0
189 | 1423016007 | 1423016004 | 1306222152 | 37 | 1 | 37 | 1 | 9999990008 |  | Трудозатраты рабочих | 1191 | 1013 | чел.-ч. | чел.-ч. | 1 | 10.64 | 0 | 0 | 0 | 0 | 0 | 1 | 1 |  | 10.64 | 2 | 1423016005 | 88 | 0 | 0 | 0 | 0 | 0 | 0 | 0 | 0
189 | 1423016008 | 1423016004 | 1306226222 | 1 | 1 | 37 | 3 | 21.1-25-13 | СН-2012.21 Выпуск № 2 (в текущих ценах по состоянию на 01.01.2025 г.). Сб.1-25-13 | Вода | 1339 | 1007 | м3 | м3 | 1 | 3.8 | 49.83 | 0 | 0 | 0 | 0 | 1 | 0 |  | 3.8 | 2 | 1423016006 | 89 | 0 | 0 | 0 | 0 | 0 | 0 | 0 | 0
190 | 1423016013 | 1423016009 | 1306222152 | 37 | 1 | 37 | 1 | 9999990008 |  | Трудозатраты рабочих | 1191 | 1013 | чел.-ч. | чел.-ч. | 1 | 3.44 | 0 | 0 | 0 | 0 | 0 | 1 | 1 |  | 3.44 | 2 | 1423016010 | 90 | 0 | 0 | 0 | 0 | 0 | 0 | 0 | 0
190 | 1423016014 | 1423016009 | 1306223534 | 1 | 1 | 37 | 2 | 22.1-10-20 | СН-2012.22 Выпуск № 2 (в текущих ценах по состоянию на 01.01.2025 г.). Сб.1-10-20 | Компрессоры поршневые, производительность до 240 л/мин, объем ресивера 50 л | 1368 | 1011 | маш.-ч | маш.-ч | 1 | 1.31 | 0 | 12.38 | 0.06 | 0 | 0 | 1 | 0 |  | 1.31 | 2 | 1423016011 | 91 | 0 | 0 | 0 | 0 | 0 | 0 | 0 | 0
190 | 1423016015 | 1423016009 | 1306226222 | 1 | 1 | 37 | 3 | 21.1-25-13 | СН-2012.21 Выпуск № 2 (в текущих ценах по состоянию на 01.01.2025 г.). Сб.1-25-13 | Вода | 1339 | 1007 | м3 | м3 | 1 | 3.7 | 49.83 | 0 | 0 | 0 | 0 | 1 | 0 |  | 3.7 | 2 | 1423016012 | 92 | 0 | 0 | 0 | 0 | 0 | 0 | 0 | 0
192 | 1423016020 | 1423016017 | 1306222152 | 37 | 1 | 37 | 1 | 9999990008 |  | Трудозатраты рабочих | 1191 | 1013 | чел.-ч. | чел.-ч. | 1 | 10.64 | 0 | 0 | 0 | 0 | 0 | 1 | 1 |  | 10.64 | 2 | 1423016018 | 93 | 0 | 0 | 0 | 0 | 0 | 0 | 0 | 0
192 | 1423016021 | 1423016017 | 1306226222 | 1 | 1 | 37 | 3 | 21.1-25-13 | СН-2012.21 Выпуск № 2 (в текущих ценах по состоянию на 01.01.2025 г.). Сб.1-25-13 | Вода | 1339 | 1007 | м3 | м3 | 1 | 3.8 | 49.83 | 0 | 0 | 0 | 0 | 1 | 0 |  | 3.8 | 2 | 1423016019 | 94 | 0 | 0 | 0 | 0 | 0 | 0 | 0 | 0
193 | 1423016026 | 1423016022 | 1306222152 | 37 | 1 | 37 | 1 | 9999990008 |  | Трудозатраты рабочих | 1191 | 1013 | чел.-ч. | чел.-ч. | 1 | 3.44 | 0 | 0 | 0 | 0 | 0 | 1 | 1 |  | 3.44 | 2 | 1423016023 | 95 | 0 | 0 | 0 | 0 | 0 | 0 | 0 | 0
193 | 1423016027 | 1423016022 | 1306223534 | 1 | 1 | 37 | 2 | 22.1-10-20 | СН-2012.22 Выпуск № 2 (в текущих ценах по состоянию на 01.01.2025 г.). Сб.1-10-20 | Компрессоры поршневые, производительность до 240 л/мин, объем ресивера 50 л | 1368 | 1011 | маш.-ч | маш.-ч | 1 | 1.31 | 0 | 12.38 | 0.06 | 0 | 0 | 1 | 0 |  | 1.31 | 2 | 1423016024 | 96 | 0 | 0 | 0 | 0 | 0 | 0 | 0 | 0
193 | 1423016028 | 1423016022 | 1306226222 | 1 | 1 | 37 | 3 | 21.1-25-13 | СН-2012.21 Выпуск № 2 (в текущих ценах по состоянию на 01.01.2025 г.). Сб.1-25-13 | Вода | 1339 | 1007 | м3 | м3 | 1 | 3.7 | 49.83 | 0 | 0 | 0 | 0 | 1 | 0 |  | 3.7 | 2 | 1423016025 | 97 | 0 | 0 | 0 | 0 | 0 | 0 | 0 | 0
195 | 1423016033 | 1423016030 | 1306222152 | 37 | 1 | 37 | 1 | 9999990008 |  | Трудозатраты рабочих | 1191 | 1013 | чел.-ч. | чел.-ч. | 1 | 10.64 | 0 | 0 | 0 | 0 | 0 | 1 | 1 |  | 10.64 | 2 | 1423016031 | 98 | 0 | 0 | 0 | 0 | 0 | 0 | 0 | 0
195 | 1423016034 | 1423016030 | 1306226222 | 1 | 1 | 37 | 3 | 21.1-25-13 | СН-2012.21 Выпуск № 2 (в текущих ценах по состоянию на 01.01.2025 г.). Сб.1-25-13 | Вода | 1339 | 1007 | м3 | м3 | 1 | 3.8 | 49.83 | 0 | 0 | 0 | 0 | 1 | 0 |  | 3.8 | 2 | 1423016032 | 99 | 0 | 0 | 0 | 0 | 0 | 0 | 0 | 0
196 | 1423016039 | 1423016035 | 1306222152 | 37 | 1 | 37 | 1 | 9999990008 |  | Трудозатраты рабочих | 1191 | 1013 | чел.-ч. | чел.-ч. | 1 | 3.44 | 0 | 0 | 0 | 0 | 0 | 1 | 1 |  | 3.44 | 2 | 1423016036 | 100 | 0 | 0 | 0 | 0 | 0 | 0 | 0 | 0
196 | 1423016040 | 1423016035 | 1306223534 | 1 | 1 | 37 | 2 | 22.1-10-20 | СН-2012.22 Выпуск № 2 (в текущих ценах по состоянию на 01.01.2025 г.). Сб.1-10-20 | Компрессоры поршневые, производительность до 240 л/мин, объем ресивера 50 л | 1368 | 1011 | маш.-ч | маш.-ч | 1 | 1.31 | 0 | 12.38 | 0.06 | 0 | 0 | 1 | 0 |  | 1.31 | 2 | 1423016037 | 101 | 0 | 0 | 0 | 0 | 0 | 0 | 0 | 0
196 | 1423016041 | 1423016035 | 1306226222 | 1 | 1 | 37 | 3 | 21.1-25-13 | СН-2012.21 Выпуск № 2 (в текущих ценах по состоянию на 01.01.2025 г.). Сб.1-25-13 | Вода | 1339 | 1007 | м3 | м3 | 1 | 3.7 | 49.83 | 0 | 0 | 0 | 0 | 1 | 0 |  | 3.7 | 2 | 1423016038 | 102 | 0 | 0 | 0 | 0 | 0 | 0 | 0 | 0
198 | 1423016046 | 1423016043 | 1306222152 | 37 | 1 | 37 | 1 | 9999990008 |  | Трудозатраты рабочих | 1191 | 1013 | чел.-ч. | чел.-ч. | 1 | 10.64 | 0 | 0 | 0 | 0 | 0 | 1 | 1 |  | 10.64 | 2 | 1423016044 | 103 | 0 | 0 | 0 | 0 | 0 | 0 | 0 | 0
198 | 1423016047 | 1423016043 | 1306226222 | 1 | 1 | 37 | 3 | 21.1-25-13 | СН-2012.21 Выпуск № 2 (в текущих ценах по состоянию на 01.01.2025 г.). Сб.1-25-13 | Вода | 1339 | 1007 | м3 | м3 | 1 | 3.8 | 49.83 | 0 | 0 | 0 | 0 | 1 | 0 |  | 3.8 | 2 | 1423016045 | 104 | 0 | 0 | 0 | 0 | 0 | 0 | 0 | 0
199 | 1423016052 | 1423016048 | 1306222152 | 37 | 1 | 37 | 1 | 9999990008 |  | Трудозатраты рабочих | 1191 | 1013 | чел.-ч. | чел.-ч. | 1 | 3.44 | 0 | 0 | 0 | 0 | 0 | 1 | 1 |  | 3.44 | 2 | 1423016049 | 105 | 0 | 0 | 0 | 0 | 0 | 0 | 0 | 0
199 | 1423016053 | 1423016048 | 1306223534 | 1 | 1 | 37 | 2 | 22.1-10-20 | СН-2012.22 Выпуск № 2 (в текущих ценах по состоянию на 01.01.2025 г.). Сб.1-10-20 | Компрессоры поршневые, производительность до 240 л/мин, объем ресивера 50 л | 1368 | 1011 | маш.-ч | маш.-ч | 1 | 1.31 | 0 | 12.38 | 0.06 | 0 | 0 | 1 | 0 |  | 1.31 | 2 | 1423016050 | 106 | 0 | 0 | 0 | 0 | 0 | 0 | 0 | 0
199 | 1423016054 | 1423016048 | 1306226222 | 1 | 1 | 37 | 3 | 21.1-25-13 | СН-2012.21 Выпуск № 2 (в текущих ценах по состоянию на 01.01.2025 г.). Сб.1-25-13 | Вода | 1339 | 1007 | м3 | м3 | 1 | 3.7 | 49.83 | 0 | 0 | 0 | 0 | 1 | 0 |  | 3.7 | 2 | 1423016051 | 107 | 0 | 0 | 0 | 0 | 0 | 0 | 0 | 0
236 | 1423016060 | 1423016056 | 1306222152 | 37 | 1 | 37 | 1 | 9999990008 |  | Трудозатраты рабочих | 1191 | 1013 | чел.-ч. | чел.-ч. | 1 | 0.58 | 0 | 0 | 0 | 0 | 0 | 1 | 1 |  | 0.58 | 2 | 1423016057 | 108 | 0 | 0 | 0 | 0 | 0 | 0 | 0 | 0
236 | 1423016061 | 1423016056 | 1306223657 | 1 | 1 | 37 | 2 | 22.1-14-13 | СН-2012.22 Выпуск № 2 (в текущих ценах по состоянию на 01.01.2025 г.). Сб.1-14-13 | Пылесосы, потребляемая мощность 350-1200 Вт | 1368 | 1011 | маш.-ч | маш.-ч | 1 | 0.0425 | 0 | 55.98 | 0.26 | 0 | 0 | 1 | 0 |  | 0.0425 | 2 | 1423016058 | 109 | 0 | 0 | 0 | 0 | 0 | 0 | 0 | 0
236 | 1423016062 | 1423016056 | 1306226006 | 1 | 1 | 37 | 3 | 21.1-20-7 | СН-2012.21 Выпуск № 2 (в текущих ценах по состоянию на 01.01.2025 г.). Сб.1-20-7 | Ветошь | 1346 | 1009 | кг | кг | 1 | 0.015 | 23.91 | 0 | 0 | 0 | 0 | 1 | 0 |  | 0.015 | 2 | 1423016059 | 110 | 0 | 0 | 0 | 0 | 0 | 0 | 0 | 0
237 | 1423016067 | 1423016063 | 1306222152 | 37 | 1 | 37 | 1 | 9999990008 |  | Трудозатраты рабочих | 1191 | 1013 | чел.-ч. | чел.-ч. | 1 | 0.9 | 0 | 0 | 0 | 0 | 0 | 1 | 1 |  | 0.9 | 2 | 1423016064 | 111 | 0 | 0 | 0 | 0 | 0 | 0 | 0 | 0
237 | 1423016068 | 1423016063 | 1306223657 | 1 | 1 | 37 | 2 | 22.1-14-13 | СН-2012.22 Выпуск № 2 (в текущих ценах по состоянию на 01.01.2025 г.). Сб.1-14-13 | Пылесосы, потребляемая мощность 350-1200 Вт | 1368 | 1011 | маш.-ч | маш.-ч | 1 | 0.085 | 0 | 55.98 | 0.26 | 0 | 0 | 1 | 0 |  | 0.085 | 2 | 1423016065 | 112 | 0 | 0 | 0 | 0 | 0 | 0 | 0 | 0
237 | 1423016069 | 1423016063 | 1306226006 | 1 | 1 | 37 | 3 | 21.1-20-7 | СН-2012.21 Выпуск № 2 (в текущих ценах по состоянию на 01.01.2025 г.). Сб.1-20-7 | Ветошь | 1346 | 1009 | кг | кг | 1 | 0.03 | 23.91 | 0 | 0 | 0 | 0 | 1 | 0 |  | 0.03 | 2 | 1423016066 | 113 | 0 | 0 | 0 | 0 | 0 | 0 | 0 | 0
238 | 1423016074 | 1423016070 | 1306222152 | 37 | 1 | 37 | 1 | 9999990008 |  | Трудозатраты рабочих | 1191 | 1013 | чел.-ч. | чел.-ч. | 1 | 1.84 | 0 | 0 | 0 | 0 | 0 | 1 | 1 |  | 1.84 | 2 | 1423016071 | 114 | 0 | 0 | 0 | 0 | 0 | 0 | 0 | 0
238 | 1423016075 | 1423016070 | 1306223657 | 1 | 1 | 37 | 2 | 22.1-14-13 | СН-2012.22 Выпуск № 2 (в текущих ценах по состоянию на 01.01.2025 г.). Сб.1-14-13 | Пылесосы, потребляемая мощность 350-1200 Вт | 1368 | 1011 | маш.-ч | маш.-ч | 1 | 0.0688 | 0 | 55.98 | 0.26 | 0 | 0 | 1 | 0 |  | 0.0688 | 2 | 1423016072 | 115 | 0 | 0 | 0 | 0 | 0 | 0 | 0 | 0
238 | 1423016076 | 1423016070 | 1306226006 | 1 | 1 | 37 | 3 | 21.1-20-7 | СН-2012.21 Выпуск № 2 (в текущих ценах по состоянию на 01.01.2025 г.). Сб.1-20-7 | Ветошь | 1346 | 1009 | кг | кг | 1 | 0.053 | 23.91 | 0 | 0 | 0 | 0 | 1 | 0 |  | 0.053 | 2 | 1423016073 | 116 | 0 | 0 | 0 | 0 | 0 | 0 | 0 | 0
239 | 1423016081 | 1423016077 | 1306222152 | 37 | 1 | 37 | 1 | 9999990008 |  | Трудозатраты рабочих | 1191 | 1013 | чел.-ч. | чел.-ч. | 1 | 1.84 | 0 | 0 | 0 | 0 | 0 | 1 | 1 |  | 1.84 | 2 | 1423016078 | 117 | 0 | 0 | 0 | 0 | 0 | 0 | 0 | 0
239 | 1423016082 | 1423016077 | 1306223657 | 1 | 1 | 37 | 2 | 22.1-14-13 | СН-2012.22 Выпуск № 2 (в текущих ценах по состоянию на 01.01.2025 г.). Сб.1-14-13 | Пылесосы, потребляемая мощность 350-1200 Вт | 1368 | 1011 | маш.-ч | маш.-ч | 1 | 0.0688 | 0 | 55.98 | 0.26 | 0 | 0 | 1 | 0 |  | 0.0688 | 2 | 1423016079 | 118 | 0 | 0 | 0 | 0 | 0 | 0 | 0 | 0
239 | 1423016083 | 1423016077 | 1306226006 | 1 | 1 | 37 | 3 | 21.1-20-7 | СН-2012.21 Выпуск № 2 (в текущих ценах по состоянию на 01.01.2025 г.). Сб.1-20-7 | Ветошь | 1346 | 1009 | кг | кг | 1 | 0.053 | 23.91 | 0 | 0 | 0 | 0 | 1 | 0 |  | 0.053 | 2 | 1423016080 | 119 | 0 | 0 | 0 | 0 | 0 | 0 | 0 | 0
240 | 1423016087 | 1423016084 | 1306222152 | 37 | 1 | 37 | 1 | 9999990008 |  | Трудозатраты рабочих | 1191 | 1013 | чел.-ч. | чел.-ч. | 1 | 1.52 | 0 | 0 | 0 | 0 | 0 | 1 | 1 |  | 1.52 | 2 | 1423016085 | 120 | 0 | 0 | 0 | 0 | 0 | 0 | 0 | 0
240 | 1423016088 | 1423016084 | 1306226006 | 1 | 1 | 37 | 3 | 21.1-20-7 | СН-2012.21 Выпуск № 2 (в текущих ценах по состоянию на 01.01.2025 г.). Сб.1-20-7 | Ветошь | 1346 | 1009 | кг | кг | 1 | 0.02 | 23.91 | 0 | 0 | 0 | 0 | 1 | 0 |  | 0.02 | 2 | 1423016086 | 121 | 0 | 0 | 0 | 0 | 0 | 0 | 0 | 0
241 | 1423016092 | 1423016089 | 1306222152 | 37 | 1 | 37 | 1 | 9999990008 |  | Трудозатраты рабочих | 1191 | 1013 | чел.-ч. | чел.-ч. | 1 | 10.64 | 0 | 0 | 0 | 0 | 0 | 1 | 1 |  | 10.64 | 2 | 1423016090 | 122 | 0 | 0 | 0 | 0 | 0 | 0 | 0 | 0
241 | 1423016093 | 1423016089 | 1306226222 | 1 | 1 | 37 | 3 | 21.1-25-13 | СН-2012.21 Выпуск № 2 (в текущих ценах по состоянию на 01.01.2025 г.). Сб.1-25-13 | Вода | 1339 | 1007 | м3 | м3 | 1 | 1 | 49.83 | 0 | 0 | 0 | 0 | 1 | 0 |  | 1 | 2 | 1423016091 | 123 | 0 | 0 | 0 | 0 | 0 | 0 | 0 | 0
242 | 1423016098 | 1423016094 | 1306222152 | 37 | 1 | 37 | 1 | 9999990008 |  | Трудозатраты рабочих | 1191 | 1013 | чел.-ч. | чел.-ч. | 1 | 2.42 | 0 | 0 | 0 | 0 | 0 | 1 | 1 |  | 2.42 | 2 | 1423016095 | 124 | 0 | 0 | 0 | 0 | 0 | 0 | 0 | 0
242 | 1423016099 | 1423016094 | 1306223534 | 1 | 1 | 37 | 2 | 22.1-10-20 | СН-2012.22 Выпуск № 2 (в текущих ценах по состоянию на 01.01.2025 г.). Сб.1-10-20 | Компрессоры поршневые, производительность до 240 л/мин, объем ресивера 50 л | 1368 | 1011 | маш.-ч | маш.-ч | 1 | 0.61 | 0 | 12.38 | 0.06 | 0 | 0 | 1 | 0 |  | 0.61 | 2 | 1423016096 | 125 | 0 | 0 | 0 | 0 | 0 | 0 | 0 | 0
242 | 1423016100 | 1423016094 | 1306226222 | 1 | 1 | 37 | 3 | 21.1-25-13 | СН-2012.21 Выпуск № 2 (в текущих ценах по состоянию на 01.01.2025 г.). Сб.1-25-13 | Вода | 1339 | 1007 | м3 | м3 | 1 | 1.03 | 49.83 | 0 | 0 | 0 | 0 | 1 | 0 |  | 1.03 | 2 | 1423016097 | 126 | 0 | 0 | 0 | 0 | 0 | 0 | 0 | 0
244 | 1423016106 | 1423016102 | 1306222152 | 37 | 1 | 37 | 1 | 9999990008 |  | Трудозатраты рабочих | 1191 | 1013 | чел.-ч. | чел.-ч. | 1 | 0.58 | 0 | 0 | 0 | 0 | 0 | 1 | 1 |  | 0.58 | 2 | 1423016103 | 127 | 0 | 0 | 0 | 0 | 0 | 0 | 0 | 0
244 | 1423016107 | 1423016102 | 1306223657 | 1 | 1 | 37 | 2 | 22.1-14-13 | СН-2012.22 Выпуск № 2 (в текущих ценах по состоянию на 01.01.2025 г.). Сб.1-14-13 | Пылесосы, потребляемая мощность 350-1200 Вт | 1368 | 1011 | маш.-ч | маш.-ч | 1 | 0.0425 | 0 | 55.98 | 0.26 | 0 | 0 | 1 | 0 |  | 0.0425 | 2 | 1423016104 | 128 | 0 | 0 | 0 | 0 | 0 | 0 | 0 | 0
244 | 1423016108 | 1423016102 | 1306226006 | 1 | 1 | 37 | 3 | 21.1-20-7 | СН-2012.21 Выпуск № 2 (в текущих ценах по состоянию на 01.01.2025 г.). Сб.1-20-7 | Ветошь | 1346 | 1009 | кг | кг | 1 | 0.015 | 23.91 | 0 | 0 | 0 | 0 | 1 | 0 |  | 0.015 | 2 | 1423016105 | 129 | 0 | 0 | 0 | 0 | 0 | 0 | 0 | 0
245 | 1423016113 | 1423016109 | 1306222152 | 37 | 1 | 37 | 1 | 9999990008 |  | Трудозатраты рабочих | 1191 | 1013 | чел.-ч. | чел.-ч. | 1 | 0.9 | 0 | 0 | 0 | 0 | 0 | 1 | 1 |  | 0.9 | 2 | 1423016110 | 130 | 0 | 0 | 0 | 0 | 0 | 0 | 0 | 0
245 | 1423016114 | 1423016109 | 1306223657 | 1 | 1 | 37 | 2 | 22.1-14-13 | СН-2012.22 Выпуск № 2 (в текущих ценах по состоянию на 01.01.2025 г.). Сб.1-14-13 | Пылесосы, потребляемая мощность 350-1200 Вт | 1368 | 1011 | маш.-ч | маш.-ч | 1 | 0.085 | 0 | 55.98 | 0.26 | 0 | 0 | 1 | 0 |  | 0.085 | 2 | 1423016111 | 131 | 0 | 0 | 0 | 0 | 0 | 0 | 0 | 0
245 | 1423016115 | 1423016109 | 1306226006 | 1 | 1 | 37 | 3 | 21.1-20-7 | СН-2012.21 Выпуск № 2 (в текущих ценах по состоянию на 01.01.2025 г.). Сб.1-20-7 | Ветошь | 1346 | 1009 | кг | кг | 1 | 0.03 | 23.91 | 0 | 0 | 0 | 0 | 1 | 0 |  | 0.03 | 2 | 1423016112 | 132 | 0 | 0 | 0 | 0 | 0 | 0 | 0 | 0
246 | 1423016120 | 1423016116 | 1306222152 | 37 | 1 | 37 | 1 | 9999990008 |  | Трудозатраты рабочих | 1191 | 1013 | чел.-ч. | чел.-ч. | 1 | 1.84 | 0 | 0 | 0 | 0 | 0 | 1 | 1 |  | 1.84 | 2 | 1423016117 | 133 | 0 | 0 | 0 | 0 | 0 | 0 | 0 | 0
246 | 1423016121 | 1423016116 | 1306223657 | 1 | 1 | 37 | 2 | 22.1-14-13 | СН-2012.22 Выпуск № 2 (в текущих ценах по состоянию на 01.01.2025 г.). Сб.1-14-13 | Пылесосы, потребляемая мощность 350-1200 Вт | 1368 | 1011 | маш.-ч | маш.-ч | 1 | 0.0688 | 0 | 55.98 | 0.26 | 0 | 0 | 1 | 0 |  | 0.0688 | 2 | 1423016118 | 134 | 0 | 0 | 0 | 0 | 0 | 0 | 0 | 0
246 | 1423016122 | 1423016116 | 1306226006 | 1 | 1 | 37 | 3 | 21.1-20-7 | СН-2012.21 Выпуск № 2 (в текущих ценах по состоянию на 01.01.2025 г.). Сб.1-20-7 | Ветошь | 1346 | 1009 | кг | кг | 1 | 0.053 | 23.91 | 0 | 0 | 0 | 0 | 1 | 0 |  | 0.053 | 2 | 1423016119 | 135 | 0 | 0 | 0 | 0 | 0 | 0 | 0 | 0
247 | 1423016127 | 1423016123 | 1306222152 | 37 | 1 | 37 | 1 | 9999990008 |  | Трудозатраты рабочих | 1191 | 1013 | чел.-ч. | чел.-ч. | 1 | 1.84 | 0 | 0 | 0 | 0 | 0 | 1 | 1 |  | 1.84 | 2 | 1423016124 | 136 | 0 | 0 | 0 | 0 | 0 | 0 | 0 | 0
247 | 1423016128 | 1423016123 | 1306223657 | 1 | 1 | 37 | 2 | 22.1-14-13 | СН-2012.22 Выпуск № 2 (в текущих ценах по состоянию на 01.01.2025 г.). Сб.1-14-13 | Пылесосы, потребляемая мощность 350-1200 Вт | 1368 | 1011 | маш.-ч | маш.-ч | 1 | 0.0688 | 0 | 55.98 | 0.26 | 0 | 0 | 1 | 0 |  | 0.0688 | 2 | 1423016125 | 137 | 0 | 0 | 0 | 0 | 0 | 0 | 0 | 0
247 | 1423016129 | 1423016123 | 1306226006 | 1 | 1 | 37 | 3 | 21.1-20-7 | СН-2012.21 Выпуск № 2 (в текущих ценах по состоянию на 01.01.2025 г.). Сб.1-20-7 | Ветошь | 1346 | 1009 | кг | кг | 1 | 0.053 | 23.91 | 0 | 0 | 0 | 0 | 1 | 0 |  | 0.053 | 2 | 1423016126 | 138 | 0 | 0 | 0 | 0 | 0 | 0 | 0 | 0
248 | 1423016134 | 1423016130 | 1306222152 | 37 | 1 | 37 | 1 | 9999990008 |  | Трудозатраты рабочих | 1191 | 1013 | чел.-ч. | чел.-ч. | 1 | 1.84 | 0 | 0 | 0 | 0 | 0 | 1 | 1 |  | 1.84 | 2 | 1423016131 | 139 | 0 | 0 | 0 | 0 | 0 | 0 | 0 | 0
248 | 1423016135 | 1423016130 | 1306223657 | 1 | 1 | 37 | 2 | 22.1-14-13 | СН-2012.22 Выпуск № 2 (в текущих ценах по состоянию на 01.01.2025 г.). Сб.1-14-13 | Пылесосы, потребляемая мощность 350-1200 Вт | 1368 | 1011 | маш.-ч | маш.-ч | 1 | 0.0688 | 0 | 55.98 | 0.26 | 0 | 0 | 1 | 0 |  | 0.0688 | 2 | 1423016132 | 140 | 0 | 0 | 0 | 0 | 0 | 0 | 0 | 0
248 | 1423016136 | 1423016130 | 1306226006 | 1 | 1 | 37 | 3 | 21.1-20-7 | СН-2012.21 Выпуск № 2 (в текущих ценах по состоянию на 01.01.2025 г.). Сб.1-20-7 | Ветошь | 1346 | 1009 | кг | кг | 1 | 0.053 | 23.91 | 0 | 0 | 0 | 0 | 1 | 0 |  | 0.053 | 2 | 1423016133 | 141 | 0 | 0 | 0 | 0 | 0 | 0 | 0 | 0
249 | 1423016140 | 1423016137 | 1306222152 | 37 | 1 | 37 | 1 | 9999990008 |  | Трудозатраты рабочих | 1191 | 1013 | чел.-ч. | чел.-ч. | 1 | 1.52 | 0 | 0 | 0 | 0 | 0 | 1 | 1 |  | 1.52 | 2 | 1423016138 | 142 | 0 | 0 | 0 | 0 | 0 | 0 | 0 | 0
249 | 1423016141 | 1423016137 | 1306226006 | 1 | 1 | 37 | 3 | 21.1-20-7 | СН-2012.21 Выпуск № 2 (в текущих ценах по состоянию на 01.01.2025 г.). Сб.1-20-7 | Ветошь | 1346 | 1009 | кг | кг | 1 | 0.02 | 23.91 | 0 | 0 | 0 | 0 | 1 | 0 |  | 0.02 | 2 | 1423016139 | 143 | 0 | 0 | 0 | 0 | 0 | 0 | 0 | 0
250 | 1423016145 | 1423016142 | 1306222152 | 37 | 1 | 37 | 1 | 9999990008 |  | Трудозатраты рабочих | 1191 | 1013 | чел.-ч. | чел.-ч. | 1 | 10.64 | 0 | 0 | 0 | 0 | 0 | 1 | 1 |  | 10.64 | 2 | 1423016143 | 144 | 0 | 0 | 0 | 0 | 0 | 0 | 0 | 0
250 | 1423016146 | 1423016142 | 1306226222 | 1 | 1 | 37 | 3 | 21.1-25-13 | СН-2012.21 Выпуск № 2 (в текущих ценах по состоянию на 01.01.2025 г.). Сб.1-25-13 | Вода | 1339 | 1007 | м3 | м3 | 1 | 1 | 49.83 | 0 | 0 | 0 | 0 | 1 | 0 |  | 1 | 2 | 1423016144 | 145 | 0 | 0 | 0 | 0 | 0 | 0 | 0 | 0
251 | 1423016151 | 1423016147 | 1306222152 | 37 | 1 | 37 | 1 | 9999990008 |  | Трудозатраты рабочих | 1191 | 1013 | чел.-ч. | чел.-ч. | 1 | 2.42 | 0 | 0 | 0 | 0 | 0 | 1 | 1 |  | 2.42 | 2 | 1423016148 | 146 | 0 | 0 | 0 | 0 | 0 | 0 | 0 | 0
251 | 1423016152 | 1423016147 | 1306223534 | 1 | 1 | 37 | 2 | 22.1-10-20 | СН-2012.22 Выпуск № 2 (в текущих ценах по состоянию на 01.01.2025 г.). Сб.1-10-20 | Компрессоры поршневые, производительность до 240 л/мин, объем ресивера 50 л | 1368 | 1011 | маш.-ч | маш.-ч | 1 | 0.61 | 0 | 12.38 | 0.06 | 0 | 0 | 1 | 0 |  | 0.61 | 2 | 1423016149 | 147 | 0 | 0 | 0 | 0 | 0 | 0 | 0 | 0
251 | 1423016153 | 1423016147 | 1306226222 | 1 | 1 | 37 | 3 | 21.1-25-13 | СН-2012.21 Выпуск № 2 (в текущих ценах по состоянию на 01.01.2025 г.). Сб.1-25-13 | Вода | 1339 | 1007 | м3 | м3 | 1 | 1.03 | 49.83 | 0 | 0 | 0 | 0 | 1 | 0 |  | 1.03 | 2 | 1423016150 | 148 | 0 | 0 | 0 | 0 | 0 | 0 | 0 | 0
254 | 1423016159 | 1423016156 | 1306222152 | 37 | 1 | 37 | 1 | 9999990008 |  | Трудозатраты рабочих | 1191 | 1013 | чел.-ч. | чел.-ч. | 1 | 10.64 | 0 | 0 | 0 | 0 | 0 | 1 | 1 |  | 10.64 | 2 | 1423016157 | 149 | 0 | 0 | 0 | 0 | 0 | 0 | 0 | 0
254 | 1423016160 | 1423016156 | 1306226222 | 1 | 1 | 37 | 3 | 21.1-25-13 | СН-2012.21 Выпуск № 2 (в текущих ценах по состоянию на 01.01.2025 г.). Сб.1-25-13 | Вода | 1339 | 1007 | м3 | м3 | 1 | 1 | 49.83 | 0 | 0 | 0 | 0 | 1 | 0 |  | 1 | 2 | 1423016158 | 150 | 0 | 0 | 0 | 0 | 0 | 0 | 0 | 0
255 | 1423016165 | 1423016161 | 1306222152 | 37 | 1 | 37 | 1 | 9999990008 |  | Трудозатраты рабочих | 1191 | 1013 | чел.-ч. | чел.-ч. | 1 | 2.42 | 0 | 0 | 0 | 0 | 0 | 1 | 1 |  | 2.42 | 2 | 1423016162 | 151 | 0 | 0 | 0 | 0 | 0 | 0 | 0 | 0
255 | 1423016166 | 1423016161 | 1306223534 | 1 | 1 | 37 | 2 | 22.1-10-20 | СН-2012.22 Выпуск № 2 (в текущих ценах по состоянию на 01.01.2025 г.). Сб.1-10-20 | Компрессоры поршневые, производительность до 240 л/мин, объем ресивера 50 л | 1368 | 1011 | маш.-ч | маш.-ч | 1 | 0.61 | 0 | 12.38 | 0.06 | 0 | 0 | 1 | 0 |  | 0.61 | 2 | 1423016163 | 152 | 0 | 0 | 0 | 0 | 0 | 0 | 0 | 0
255 | 1423016167 | 1423016161 | 1306226222 | 1 | 1 | 37 | 3 | 21.1-25-13 | СН-2012.21 Выпуск № 2 (в текущих ценах по состоянию на 01.01.2025 г.). Сб.1-25-13 | Вода | 1339 | 1007 | м3 | м3 | 1 | 1.03 | 49.83 | 0 | 0 | 0 | 0 | 1 | 0 |  | 1.03 | 2 | 1423016164 | 153 | 0 | 0 | 0 | 0 | 0 | 0 | 0 | 0
257 | 1423016172 | 1423016169 | 1306222152 | 37 | 1 | 37 | 1 | 9999990008 |  | Трудозатраты рабочих | 1191 | 1013 | чел.-ч. | чел.-ч. | 1 | 10.64 | 0 | 0 | 0 | 0 | 0 | 1 | 1 |  | 10.64 | 2 | 1423016170 | 154 | 0 | 0 | 0 | 0 | 0 | 0 | 0 | 0
257 | 1423016173 | 1423016169 | 1306226222 | 1 | 1 | 37 | 3 | 21.1-25-13 | СН-2012.21 Выпуск № 2 (в текущих ценах по состоянию на 01.01.2025 г.). Сб.1-25-13 | Вода | 1339 | 1007 | м3 | м3 | 1 | 1 | 49.83 | 0 | 0 | 0 | 0 | 1 | 0 |  | 1 | 2 | 1423016171 | 155 | 0 | 0 | 0 | 0 | 0 | 0 | 0 | 0
258 | 1423016178 | 1423016174 | 1306222152 | 37 | 1 | 37 | 1 | 9999990008 |  | Трудозатраты рабочих | 1191 | 1013 | чел.-ч. | чел.-ч. | 1 | 2.42 | 0 | 0 | 0 | 0 | 0 | 1 | 1 |  | 2.42 | 2 | 1423016175 | 156 | 0 | 0 | 0 | 0 | 0 | 0 | 0 | 0
258 | 1423016179 | 1423016174 | 1306223534 | 1 | 1 | 37 | 2 | 22.1-10-20 | СН-2012.22 Выпуск № 2 (в текущих ценах по состоянию на 01.01.2025 г.). Сб.1-10-20 | Компрессоры поршневые, производительность до 240 л/мин, объем ресивера 50 л | 1368 | 1011 | маш.-ч | маш.-ч | 1 | 0.61 | 0 | 12.38 | 0.06 | 0 | 0 | 1 | 0 |  | 0.61 | 2 | 1423016176 | 157 | 0 | 0 | 0 | 0 | 0 | 0 | 0 | 0
258 | 1423016180 | 1423016174 | 1306226222 | 1 | 1 | 37 | 3 | 21.1-25-13 | СН-2012.21 Выпуск № 2 (в текущих ценах по состоянию на 01.01.2025 г.). Сб.1-25-13 | Вода | 1339 | 1007 | м3 | м3 | 1 | 1.03 | 49.83 | 0 | 0 | 0 | 0 | 1 | 0 |  | 1.03 | 2 | 1423016177 | 158 | 0 | 0 | 0 | 0 | 0 | 0 | 0 | 0
259 | 1423016184 | 1423016181 | 1306222152 | 37 | 1 | 37 | 1 | 9999990008 |  | Трудозатраты рабочих | 1191 | 1013 | чел.-ч. | чел.-ч. | 1 | 10.64 | 0 | 0 | 0 | 0 | 0 | 1 | 1 |  | 10.64 | 2 | 1423016182 | 159 | 0 | 0 | 0 | 0 | 0 | 0 | 0 | 0
259 | 1423016185 | 1423016181 | 1306226222 | 1 | 1 | 37 | 3 | 21.1-25-13 | СН-2012.21 Выпуск № 2 (в текущих ценах по состоянию на 01.01.2025 г.). Сб.1-25-13 | Вода | 1339 | 1007 | м3 | м3 | 1 | 3.8 | 49.83 | 0 | 0 | 0 | 0 | 1 | 0 |  | 3.8 | 2 | 1423016183 | 160 | 0 | 0 | 0 | 0 | 0 | 0 | 0 | 0
260 | 1423016190 | 1423016186 | 1306222152 | 37 | 1 | 37 | 1 | 9999990008 |  | Трудозатраты рабочих | 1191 | 1013 | чел.-ч. | чел.-ч. | 1 | 3.44 | 0 | 0 | 0 | 0 | 0 | 1 | 1 |  | 3.44 | 2 | 1423016187 | 161 | 0 | 0 | 0 | 0 | 0 | 0 | 0 | 0
260 | 1423016191 | 1423016186 | 1306223534 | 1 | 1 | 37 | 2 | 22.1-10-20 | СН-2012.22 Выпуск № 2 (в текущих ценах по состоянию на 01.01.2025 г.). Сб.1-10-20 | Компрессоры поршневые, производительность до 240 л/мин, объем ресивера 50 л | 1368 | 1011 | маш.-ч | маш.-ч | 1 | 1.31 | 0 | 12.38 | 0.06 | 0 | 0 | 1 | 0 |  | 1.31 | 2 | 1423016188 | 162 | 0 | 0 | 0 | 0 | 0 | 0 | 0 | 0
260 | 1423016192 | 1423016186 | 1306226222 | 1 | 1 | 37 | 3 | 21.1-25-13 | СН-2012.21 Выпуск № 2 (в текущих ценах по состоянию на 01.01.2025 г.). Сб.1-25-13 | Вода | 1339 | 1007 | м3 | м3 | 1 | 3.7 | 49.83 | 0 | 0 | 0 | 0 | 1 | 0 |  | 3.7 | 2 | 1423016189 | 163 | 0 | 0 | 0 | 0 | 0 | 0 | 0 | 0
331 | 1423016196 | 1423016194 | 1306222152 | 37 | 1 | 37 | 1 | 9999990008 |  | Трудозатраты рабочих | 1191 | 1013 | чел.-ч. | чел.-ч. | 1 | 1.17 | 0 | 0 | 0 | 0 | 0 | 1 | 1 |  | 1.17 | 2 | 1423016195 | 164 | 0 | 0 | 0 | 0 | 0 | 0 | 0 | 0
333 | 1423016201 | 1423016198 | 1306222152 | 37 | 1 | 37 | 1 | 9999990008 |  | Трудозатраты рабочих | 1191 | 1013 | чел.-ч. | чел.-ч. | 1 | 0.9 | 0 | 0 | 0 | 0 | 0 | 1 | 1 |  | 0.9 | 2 | 1423016199 | 165 | 0 | 0 | 0 | 0 | 0 | 0 | 0 | 0
333 | 1423016202 | 1423016198 | 1306226006 | 1 | 1 | 37 | 3 | 21.1-20-7 | СН-2012.21 Выпуск № 2 (в текущих ценах по состоянию на 01.01.2025 г.). Сб.1-20-7 | Ветошь | 1346 | 1009 | кг | кг | 1 | 0.01 | 23.91 | 0 | 0 | 0 | 0 | 1 | 0 |  | 0.01 | 2 | 1423016200 | 166 | 0 | 0 | 0 | 0 | 0 | 0 | 0 | 0
334 | 1423016206 | 1423016203 | 1306222152 | 37 | 1 | 37 | 1 | 9999990008 |  | Трудозатраты рабочих | 1191 | 1013 | чел.-ч. | чел.-ч. | 1 | 1.52 | 0 | 0 | 0 | 0 | 0 | 1 | 1 |  | 1.52 | 2 | 1423016204 | 167 | 0 | 0 | 0 | 0 | 0 | 0 | 0 | 0
334 | 1423016207 | 1423016203 | 1306226006 | 1 | 1 | 37 | 3 | 21.1-20-7 | СН-2012.21 Выпуск № 2 (в текущих ценах по состоянию на 01.01.2025 г.). Сб.1-20-7 | Ветошь | 1346 | 1009 | кг | кг | 1 | 0.02 | 23.91 | 0 | 0 | 0 | 0 | 1 | 0 |  | 0.02 | 2 | 1423016205 | 168 | 0 | 0 | 0 | 0 | 0 | 0 | 0 | 0
336 | 1423016211 | 1423016209 | 1306222152 | 37 | 1 | 37 | 1 | 9999990008 |  | Трудозатраты рабочих | 1191 | 1013 | чел.-ч. | чел.-ч. | 1 | 1.17 | 0 | 0 | 0 | 0 | 0 | 1 | 1 |  | 1.17 | 2 | 1423016210 | 169 | 0 | 0 | 0 | 0 | 0 | 0 | 0 | 0
338 | 1423016215 | 1423016213 | 1306222152 | 37 | 1 | 37 | 1 | 9999990008 |  | Трудозатраты рабочих | 1191 | 1013 | чел.-ч. | чел.-ч. | 1 | 1.17 | 0 | 0 | 0 | 0 | 0 | 1 | 1 |  | 1.17 | 2 | 1423016214 | 170 | 0 | 0 | 0 | 0 | 0 | 0 | 0 | 0
340 | 1423016220 | 1423016217 | 1306222152 | 37 | 1 | 37 | 1 | 9999990008 |  | Трудозатраты рабочих | 1191 | 1013 | чел.-ч. | чел.-ч. | 1 | 0.9 | 0 | 0 | 0 | 0 | 0 | 1 | 1 |  | 0.9 | 2 | 1423016218 | 171 | 0 | 0 | 0 | 0 | 0 | 0 | 0 | 0
340 | 1423016221 | 1423016217 | 1306226006 | 1 | 1 | 37 | 3 | 21.1-20-7 | СН-2012.21 Выпуск № 2 (в текущих ценах по состоянию на 01.01.2025 г.). Сб.1-20-7 | Ветошь | 1346 | 1009 | кг | кг | 1 | 0.01 | 23.91 | 0 | 0 | 0 | 0 | 1 | 0 |  | 0.01 | 2 | 1423016219 | 172 | 0 | 0 | 0 | 0 | 0 | 0 | 0 | 0
342 | 1423016225 | 1423016223 | 1306222152 | 37 | 1 | 37 | 1 | 9999990008 |  | Трудозатраты рабочих | 1191 | 1013 | чел.-ч. | чел.-ч. | 1 | 1.17 | 0 | 0 | 0 | 0 | 0 | 1 | 1 |  | 1.17 | 2 | 1423016224 | 173 | 0 | 0 | 0 | 0 | 0 | 0 | 0 | 0
344 | 1423016230 | 1423016227 | 1306222152 | 37 | 1 | 37 | 1 | 9999990008 |  | Трудозатраты рабочих | 1191 | 1013 | чел.-ч. | чел.-ч. | 1 | 0.9 | 0 | 0 | 0 | 0 | 0 | 1 | 1 |  | 0.9 | 2 | 1423016228 | 174 | 0 | 0 | 0 | 0 | 0 | 0 | 0 | 0
344 | 1423016231 | 1423016227 | 1306226006 | 1 | 1 | 37 | 3 | 21.1-20-7 | СН-2012.21 Выпуск № 2 (в текущих ценах по состоянию на 01.01.2025 г.). Сб.1-20-7 | Ветошь | 1346 | 1009 | кг | кг | 1 | 0.01 | 23.91 | 0 | 0 | 0 | 0 | 1 | 0 |  | 0.01 | 2 | 1423016229 | 175 | 0 | 0 | 0 | 0 | 0 | 0 | 0 | 0
345 | 1423016235 | 1423016232 | 1306222152 | 37 | 1 | 37 | 1 | 9999990008 |  | Трудозатраты рабочих | 1191 | 1013 | чел.-ч. | чел.-ч. | 1 | 10.64 | 0 | 0 | 0 | 0 | 0 | 1 | 1 |  | 10.64 | 2 | 1423016233 | 176 | 0 | 0 | 0 | 0 | 0 | 0 | 0 | 0
345 | 1423016236 | 1423016232 | 1306226222 | 1 | 1 | 37 | 3 | 21.1-25-13 | СН-2012.21 Выпуск № 2 (в текущих ценах по состоянию на 01.01.2025 г.). Сб.1-25-13 | Вода | 1339 | 1007 | м3 | м3 | 1 | 3.8 | 49.83 | 0 | 0 | 0 | 0 | 1 | 0 |  | 3.8 | 2 | 1423016234 | 177 | 0 | 0 | 0 | 0 | 0 | 0 | 0 | 0
346 | 1423016241 | 1423016237 | 1306222152 | 37 | 1 | 37 | 1 | 9999990008 |  | Трудозатраты рабочих | 1191 | 1013 | чел.-ч. | чел.-ч. | 1 | 3.44 | 0 | 0 | 0 | 0 | 0 | 1 | 1 |  | 3.44 | 2 | 1423016238 | 178 | 0 | 0 | 0 | 0 | 0 | 0 | 0 | 0
346 | 1423016242 | 1423016237 | 1306223534 | 1 | 1 | 37 | 2 | 22.1-10-20 | СН-2012.22 Выпуск № 2 (в текущих ценах по состоянию на 01.01.2025 г.). Сб.1-10-20 | Компрессоры поршневые, производительность до 240 л/мин, объем ресивера 50 л | 1368 | 1011 | маш.-ч | маш.-ч | 1 | 1.31 | 0 | 12.38 | 0.06 | 0 | 0 | 1 | 0 |  | 1.31 | 2 | 1423016239 | 179 | 0 | 0 | 0 | 0 | 0 | 0 | 0 | 0
346 | 1423016243 | 1423016237 | 1306226222 | 1 | 1 | 37 | 3 | 21.1-25-13 | СН-2012.21 Выпуск № 2 (в текущих ценах по состоянию на 01.01.2025 г.). Сб.1-25-13 | Вода | 1339 | 1007 | м3 | м3 | 1 | 3.7 | 49.83 | 0 | 0 | 0 | 0 | 1 | 0 |  | 3.7 | 2 | 1423016240 | 180 | 0 | 0 | 0 | 0 | 0 | 0 | 0 | 0
382 | 1423016247 | 1423016244 | 1306222152 | 37 | 1 | 37 | 1 | 9999990008 |  | Трудозатраты рабочих | 1191 | 1013 | чел.-ч. | чел.-ч. | 1 | 10.64 | 0 | 0 | 0 | 0 | 0 | 1 | 1 |  | 10.64 | 2 | 1423016245 | 181 | 0 | 0 | 0 | 0 | 0 | 0 | 0 | 0
382 | 1423016248 | 1423016244 | 1306226222 | 1 | 1 | 37 | 3 | 21.1-25-13 | СН-2012.21 Выпуск № 2 (в текущих ценах по состоянию на 01.01.2025 г.). Сб.1-25-13 | Вода | 1339 | 1007 | м3 | м3 | 1 | 1 | 49.83 | 0 | 0 | 0 | 0 | 1 | 0 |  | 1 | 2 | 1423016246 | 182 | 0 | 0 | 0 | 0 | 0 | 0 | 0 | 0
383 | 1423016253 | 1423016249 | 1306222152 | 37 | 1 | 37 | 1 | 9999990008 |  | Трудозатраты рабочих | 1191 | 1013 | чел.-ч. | чел.-ч. | 1 | 2.42 | 0 | 0 | 0 | 0 | 0 | 1 | 1 |  | 2.42 | 2 | 1423016250 | 183 | 0 | 0 | 0 | 0 | 0 | 0 | 0 | 0
383 | 1423016254 | 1423016249 | 1306223534 | 1 | 1 | 37 | 2 | 22.1-10-20 | СН-2012.22 Выпуск № 2 (в текущих ценах по состоянию на 01.01.2025 г.). Сб.1-10-20 | Компрессоры поршневые, производительность до 240 л/мин, объем ресивера 50 л | 1368 | 1011 | маш.-ч | маш.-ч | 1 | 0.61 | 0 | 12.38 | 0.06 | 0 | 0 | 1 | 0 |  | 0.61 | 2 | 1423016251 | 184 | 0 | 0 | 0 | 0 | 0 | 0 | 0 | 0
383 | 1423016255 | 1423016249 | 1306226222 | 1 | 1 | 37 | 3 | 21.1-25-13 | СН-2012.21 Выпуск № 2 (в текущих ценах по состоянию на 01.01.2025 г.). Сб.1-25-13 | Вода | 1339 | 1007 | м3 | м3 | 1 | 1.03 | 49.83 | 0 | 0 | 0 | 0 | 1 | 0 |  | 1.03 | 2 | 1423016252 | 185 | 0 | 0 | 0 | 0 | 0 | 0 | 0 | 0
384 | 1423016259 | 1423016256 | 1306222152 | 37 | 1 | 37 | 1 | 9999990008 |  | Трудозатраты рабочих | 1191 | 1013 | чел.-ч. | чел.-ч. | 1 | 10.64 | 0 | 0 | 0 | 0 | 0 | 1 | 1 |  | 10.64 | 2 | 1423016257 | 186 | 0 | 0 | 0 | 0 | 0 | 0 | 0 | 0
384 | 1423016260 | 1423016256 | 1306226222 | 1 | 1 | 37 | 3 | 21.1-25-13 | СН-2012.21 Выпуск № 2 (в текущих ценах по состоянию на 01.01.2025 г.). Сб.1-25-13 | Вода | 1339 | 1007 | м3 | м3 | 1 | 3.8 | 49.83 | 0 | 0 | 0 | 0 | 1 | 0 |  | 3.8 | 2 | 1423016258 | 187 | 0 | 0 | 0 | 0 | 0 | 0 | 0 | 0
385 | 1423016265 | 1423016261 | 1306222152 | 37 | 1 | 37 | 1 | 9999990008 |  | Трудозатраты рабочих | 1191 | 1013 | чел.-ч. | чел.-ч. | 1 | 3.44 | 0 | 0 | 0 | 0 | 0 | 1 | 1 |  | 3.44 | 2 | 1423016262 | 188 | 0 | 0 | 0 | 0 | 0 | 0 | 0 | 0
385 | 1423016266 | 1423016261 | 1306223534 | 1 | 1 | 37 | 2 | 22.1-10-20 | СН-2012.22 Выпуск № 2 (в текущих ценах по состоянию на 01.01.2025 г.). Сб.1-10-20 | Компрессоры поршневые, производительность до 240 л/мин, объем ресивера 50 л | 1368 | 1011 | маш.-ч | маш.-ч | 1 | 1.31 | 0 | 12.38 | 0.06 | 0 | 0 | 1 | 0 |  | 1.31 | 2 | 1423016263 | 189 | 0 | 0 | 0 | 0 | 0 | 0 | 0 | 0
385 | 1423016267 | 1423016261 | 1306226222 | 1 | 1 | 37 | 3 | 21.1-25-13 | СН-2012.21 Выпуск № 2 (в текущих ценах по состоянию на 01.01.2025 г.). Сб.1-25-13 | Вода | 1339 | 1007 | м3 | м3 | 1 | 3.7 | 49.83 | 0 | 0 | 0 | 0 | 1 | 0 |  | 3.7 | 2 | 1423016264 | 190 | 0 | 0 | 0 | 0 | 0 | 0 | 0 | 0
456 | 1423016271 | 1423016269 | 1306222152 | 37 | 1 | 37 | 1 | 9999990008 |  | Трудозатраты рабочих | 1191 | 1013 | чел.-ч. | чел.-ч. | 1 | 1.17 | 0 | 0 | 0 | 0 | 0 | 1 | 1 |  | 1.17 | 2 | 1423016270 | 191 | 0 | 0 | 0 | 0 | 0 | 0 | 0 | 0
458 | 1423016276 | 1423016273 | 1306222152 | 37 | 1 | 37 | 1 | 9999990008 |  | Трудозатраты рабочих | 1191 | 1013 | чел.-ч. | чел.-ч. | 1 | 0.9 | 0 | 0 | 0 | 0 | 0 | 1 | 1 |  | 0.9 | 2 | 1423016274 | 192 | 0 | 0 | 0 | 0 | 0 | 0 | 0 | 0
458 | 1423016277 | 1423016273 | 1306226006 | 1 | 1 | 37 | 3 | 21.1-20-7 | СН-2012.21 Выпуск № 2 (в текущих ценах по состоянию на 01.01.2025 г.). Сб.1-20-7 | Ветошь | 1346 | 1009 | кг | кг | 1 | 0.01 | 23.91 | 0 | 0 | 0 | 0 | 1 | 0 |  | 0.01 | 2 | 1423016275 | 193 | 0 | 0 | 0 | 0 | 0 | 0 | 0 | 0
459 | 1423016281 | 1423016278 | 1306222152 | 37 | 1 | 37 | 1 | 9999990008 |  | Трудозатраты рабочих | 1191 | 1013 | чел.-ч. | чел.-ч. | 1 | 1.52 | 0 | 0 | 0 | 0 | 0 | 1 | 1 |  | 1.52 | 2 | 1423016279 | 194 | 0 | 0 | 0 | 0 | 0 | 0 | 0 | 0
459 | 1423016282 | 1423016278 | 1306226006 | 1 | 1 | 37 | 3 | 21.1-20-7 | СН-2012.21 Выпуск № 2 (в текущих ценах по состоянию на 01.01.2025 г.). Сб.1-20-7 | Ветошь | 1346 | 1009 | кг | кг | 1 | 0.02 | 23.91 | 0 | 0 | 0 | 0 | 1 | 0 |  | 0.02 | 2 | 1423016280 | 195 | 0 | 0 | 0 | 0 | 0 | 0 | 0 | 0
461 | 1423016286 | 1423016284 | 1306222152 | 37 | 1 | 37 | 1 | 9999990008 |  | Трудозатраты рабочих | 1191 | 1013 | чел.-ч. | чел.-ч. | 1 | 1.17 | 0 | 0 | 0 | 0 | 0 | 1 | 1 |  | 1.17 | 2 | 1423016285 | 196 | 0 | 0 | 0 | 0 | 0 | 0 | 0 | 0
463 | 1423016290 | 1423016288 | 1306222152 | 37 | 1 | 37 | 1 | 9999990008 |  | Трудозатраты рабочих | 1191 | 1013 | чел.-ч. | чел.-ч. | 1 | 1.17 | 0 | 0 | 0 | 0 | 0 | 1 | 1 |  | 1.17 | 2 | 1423016289 | 197 | 0 | 0 | 0 | 0 | 0 | 0 | 0 | 0
465 | 1423016295 | 1423016292 | 1306222152 | 37 | 1 | 37 | 1 | 9999990008 |  | Трудозатраты рабочих | 1191 | 1013 | чел.-ч. | чел.-ч. | 1 | 0.9 | 0 | 0 | 0 | 0 | 0 | 1 | 1 |  | 0.9 | 2 | 1423016293 | 198 | 0 | 0 | 0 | 0 | 0 | 0 | 0 | 0
465 | 1423016296 | 1423016292 | 1306226006 | 1 | 1 | 37 | 3 | 21.1-20-7 | СН-2012.21 Выпуск № 2 (в текущих ценах по состоянию на 01.01.2025 г.). Сб.1-20-7 | Ветошь | 1346 | 1009 | кг | кг | 1 | 0.01 | 23.91 | 0 | 0 | 0 | 0 | 1 | 0 |  | 0.01 | 2 | 1423016294 | 199 | 0 | 0 | 0 | 0 | 0 | 0 | 0 | 0
467 | 1423016300 | 1423016298 | 1306222152 | 37 | 1 | 37 | 1 | 9999990008 |  | Трудозатраты рабочих | 1191 | 1013 | чел.-ч. | чел.-ч. | 1 | 1.17 | 0 | 0 | 0 | 0 | 0 | 1 | 1 |  | 1.17 | 2 | 1423016299 | 200 | 0 | 0 | 0 | 0 | 0 | 0 | 0 | 0
469 | 1423016319 | 1423016312 | 1306222152 | 37 | 1 | 37 | 1 | 9999990008 |  | Трудозатраты рабочих | 1191 | 1013 | чел.-ч. | чел.-ч. | 1 | 0.9 | 0 | 0 | 0 | 0 | 0 | 1 | 1 |  | 0.9 | 2 | 1423016315 | 201 | 0 | 0 | 0 | 0 | 0 | 0 | 0 | 0
469 | 1423016320 | 1423016312 | 1306226006 | 1 | 1 | 37 | 3 | 21.1-20-7 | СН-2012.21 Выпуск № 2 (в текущих ценах по состоянию на 01.01.2025 г.). Сб.1-20-7 | Ветошь | 1346 | 1009 | кг | кг | 1 | 0.01 | 23.91 | 0 | 0 | 0 | 0 | 1 | 0 |  | 0.01 | 2 | 1423016316 | 202 | 0 | 0 | 0 | 0 | 0 | 0 | 0 | 0
470 | 1423016338 | 1423016331 | 1306222152 | 37 | 1 | 37 | 1 | 9999990008 |  | Трудозатраты рабочих | 1191 | 1013 | чел.-ч. | чел.-ч. | 1 | 10.64 | 0 | 0 | 0 | 0 | 0 | 1 | 1 |  | 10.64 | 2 | 1423016334 | 203 | 0 | 0 | 0 | 0 | 0 | 0 | 0 | 0
470 | 1423016339 | 1423016331 | 1306226222 | 1 | 1 | 37 | 3 | 21.1-25-13 | СН-2012.21 Выпуск № 2 (в текущих ценах по состоянию на 01.01.2025 г.). Сб.1-25-13 | Вода | 1339 | 1007 | м3 | м3 | 1 | 3.8 | 49.83 | 0 | 0 | 0 | 0 | 1 | 0 |  | 3.8 | 2 | 1423016335 | 204 | 0 | 0 | 0 | 0 | 0 | 0 | 0 | 0
471 | 1423016360 | 1423016351 | 1306222152 | 37 | 1 | 37 | 1 | 9999990008 |  | Трудозатраты рабочих | 1191 | 1013 | чел.-ч. | чел.-ч. | 1 | 3.44 | 0 | 0 | 0 | 0 | 0 | 1 | 1 |  | 3.44 | 2 | 1423016354 | 205 | 0 | 0 | 0 | 0 | 0 | 0 | 0 | 0
471 | 1423016362 | 1423016351 | 1306223534 | 1 | 1 | 37 | 2 | 22.1-10-20 | СН-2012.22 Выпуск № 2 (в текущих ценах по состоянию на 01.01.2025 г.). Сб.1-10-20 | Компрессоры поршневые, производительность до 240 л/мин, объем ресивера 50 л | 1368 | 1011 | маш.-ч | маш.-ч | 1 | 1.31 | 0 | 12.38 | 0.06 | 0 | 0 | 1 | 0 |  | 1.31 | 2 | 1423016356 | 206 | 0 | 0 | 0 | 0 | 0 | 0 | 0 | 0
471 | 1423016363 | 1423016351 | 1306226222 | 1 | 1 | 37 | 3 | 21.1-25-13 | СН-2012.21 Выпуск № 2 (в текущих ценах по состоянию на 01.01.2025 г.). Сб.1-25-13 | Вода | 1339 | 1007 | м3 | м3 | 1 | 3.7 | 49.83 | 0 | 0 | 0 | 0 | 1 | 0 |  | 3.7 | 2 | 1423016357 | 207 | 0 | 0 | 0 | 0 | 0 | 0 | 0 | 0
507 | 1423016374 | 1423016371 | 1306222152 | 37 | 1 | 37 | 1 | 9999990008 |  | Трудозатраты рабочих | 1191 | 1013 | чел.-ч. | чел.-ч. | 1 | 10.64 | 0 | 0 | 0 | 0 | 0 | 1 | 1 |  | 10.64 | 2 | 1423016372 | 208 | 0 | 0 | 0 | 0 | 0 | 0 | 0 | 0
507 | 1423016375 | 1423016371 | 1306226222 | 1 | 1 | 37 | 3 | 21.1-25-13 | СН-2012.21 Выпуск № 2 (в текущих ценах по состоянию на 01.01.2025 г.). Сб.1-25-13 | Вода | 1339 | 1007 | м3 | м3 | 1 | 1 | 49.83 | 0 | 0 | 0 | 0 | 1 | 0 |  | 1 | 2 | 1423016373 | 209 | 0 | 0 | 0 | 0 | 0 | 0 | 0 | 0
508 | 1423016380 | 1423016376 | 1306222152 | 37 | 1 | 37 | 1 | 9999990008 |  | Трудозатраты рабочих | 1191 | 1013 | чел.-ч. | чел.-ч. | 1 | 2.42 | 0 | 0 | 0 | 0 | 0 | 1 | 1 |  | 2.42 | 2 | 1423016377 | 210 | 0 | 0 | 0 | 0 | 0 | 0 | 0 | 0
508 | 1423016381 | 1423016376 | 1306223534 | 1 | 1 | 37 | 2 | 22.1-10-20 | СН-2012.22 Выпуск № 2 (в текущих ценах по состоянию на 01.01.2025 г.). Сб.1-10-20 | Компрессоры поршневые, производительность до 240 л/мин, объем ресивера 50 л | 1368 | 1011 | маш.-ч | маш.-ч | 1 | 0.61 | 0 | 12.38 | 0.06 | 0 | 0 | 1 | 0 |  | 0.61 | 2 | 1423016378 | 211 | 0 | 0 | 0 | 0 | 0 | 0 | 0 | 0
508 | 1423016382 | 1423016376 | 1306226222 | 1 | 1 | 37 | 3 | 21.1-25-13 | СН-2012.21 Выпуск № 2 (в текущих ценах по состоянию на 01.01.2025 г.). Сб.1-25-13 | Вода | 1339 | 1007 | м3 | м3 | 1 | 1.03 | 49.83 | 0 | 0 | 0 | 0 | 1 | 0 |  | 1.03 | 2 | 1423016379 | 212 | 0 | 0 | 0 | 0 | 0 | 0 | 0 | 0
509 | 1423016386 | 1423016383 | 1306222152 | 37 | 1 | 37 | 1 | 9999990008 |  | Трудозатраты рабочих | 1191 | 1013 | чел.-ч. | чел.-ч. | 1 | 10.64 | 0 | 0 | 0 | 0 | 0 | 1 | 1 |  | 10.64 | 2 | 1423016384 | 213 | 0 | 0 | 0 | 0 | 0 | 0 | 0 | 0
509 | 1423016387 | 1423016383 | 1306226222 | 1 | 1 | 37 | 3 | 21.1-25-13 | СН-2012.21 Выпуск № 2 (в текущих ценах по состоянию на 01.01.2025 г.). Сб.1-25-13 | Вода | 1339 | 1007 | м3 | м3 | 1 | 3.8 | 49.83 | 0 | 0 | 0 | 0 | 1 | 0 |  | 3.8 | 2 | 1423016385 | 214 | 0 | 0 | 0 | 0 | 0 | 0 | 0 | 0
510 | 1423016392 | 1423016388 | 1306222152 | 37 | 1 | 37 | 1 | 9999990008 |  | Трудозатраты рабочих | 1191 | 1013 | чел.-ч. | чел.-ч. | 1 | 3.44 | 0 | 0 | 0 | 0 | 0 | 1 | 1 |  | 3.44 | 2 | 1423016389 | 215 | 0 | 0 | 0 | 0 | 0 | 0 | 0 | 0
510 | 1423016393 | 1423016388 | 1306223534 | 1 | 1 | 37 | 2 | 22.1-10-20 | СН-2012.22 Выпуск № 2 (в текущих ценах по состоянию на 01.01.2025 г.). Сб.1-10-20 | Компрессоры поршневые, производительность до 240 л/мин, объем ресивера 50 л | 1368 | 1011 | маш.-ч | маш.-ч | 1 | 1.31 | 0 | 12.38 | 0.06 | 0 | 0 | 1 | 0 |  | 1.31 | 2 | 1423016390 | 216 | 0 | 0 | 0 | 0 | 0 | 0 | 0 | 0
510 | 1423016394 | 1423016388 | 1306226222 | 1 | 1 | 37 | 3 | 21.1-25-13 | СН-2012.21 Выпуск № 2 (в текущих ценах по состоянию на 01.01.2025 г.). Сб.1-25-13 | Вода | 1339 | 1007 | м3 | м3 | 1 | 3.7 | 49.83 | 0 | 0 | 0 | 0 | 1 | 0 |  | 3.7 | 2 | 1423016391 | 217 | 0 | 0 | 0 | 0 | 0 | 0 | 0 | 0
581 | 1423016398 | 1423016396 | 1306222152 | 37 | 1 | 37 | 1 | 9999990008 |  | Трудозатраты рабочих | 1191 | 1013 | чел.-ч. | чел.-ч. | 1 | 1.17 | 0 | 0 | 0 | 0 | 0 | 1 | 1 |  | 1.17 | 2 | 1423016397 | 218 | 0 | 0 | 0 | 0 | 0 | 0 | 0 | 0
583 | 1423016403 | 1423016400 | 1306222152 | 37 | 1 | 37 | 1 | 9999990008 |  | Трудозатраты рабочих | 1191 | 1013 | чел.-ч. | чел.-ч. | 1 | 0.9 | 0 | 0 | 0 | 0 | 0 | 1 | 1 |  | 0.9 | 2 | 1423016401 | 219 | 0 | 0 | 0 | 0 | 0 | 0 | 0 | 0
583 | 1423016404 | 1423016400 | 1306226006 | 1 | 1 | 37 | 3 | 21.1-20-7 | СН-2012.21 Выпуск № 2 (в текущих ценах по состоянию на 01.01.2025 г.). Сб.1-20-7 | Ветошь | 1346 | 1009 | кг | кг | 1 | 0.01 | 23.91 | 0 | 0 | 0 | 0 | 1 | 0 |  | 0.01 | 2 | 1423016402 | 220 | 0 | 0 | 0 | 0 | 0 | 0 | 0 | 0
584 | 1423016408 | 1423016405 | 1306222152 | 37 | 1 | 37 | 1 | 9999990008 |  | Трудозатраты рабочих | 1191 | 1013 | чел.-ч. | чел.-ч. | 1 | 1.52 | 0 | 0 | 0 | 0 | 0 | 1 | 1 |  | 1.52 | 2 | 1423016406 | 221 | 0 | 0 | 0 | 0 | 0 | 0 | 0 | 0
584 | 1423016409 | 1423016405 | 1306226006 | 1 | 1 | 37 | 3 | 21.1-20-7 | СН-2012.21 Выпуск № 2 (в текущих ценах по состоянию на 01.01.2025 г.). Сб.1-20-7 | Ветошь | 1346 | 1009 | кг | кг | 1 | 0.02 | 23.91 | 0 | 0 | 0 | 0 | 1 | 0 |  | 0.02 | 2 | 1423016407 | 222 | 0 | 0 | 0 | 0 | 0 | 0 | 0 | 0
586 | 1423016413 | 1423016411 | 1306222152 | 37 | 1 | 37 | 1 | 9999990008 |  | Трудозатраты рабочих | 1191 | 1013 | чел.-ч. | чел.-ч. | 1 | 1.17 | 0 | 0 | 0 | 0 | 0 | 1 | 1 |  | 1.17 | 2 | 1423016412 | 223 | 0 | 0 | 0 | 0 | 0 | 0 | 0 | 0
588 | 1423016417 | 1423016415 | 1306222152 | 37 | 1 | 37 | 1 | 9999990008 |  | Трудозатраты рабочих | 1191 | 1013 | чел.-ч. | чел.-ч. | 1 | 1.17 | 0 | 0 | 0 | 0 | 0 | 1 | 1 |  | 1.17 | 2 | 1423016416 | 224 | 0 | 0 | 0 | 0 | 0 | 0 | 0 | 0
590 | 1423016422 | 1423016419 | 1306222152 | 37 | 1 | 37 | 1 | 9999990008 |  | Трудозатраты рабочих | 1191 | 1013 | чел.-ч. | чел.-ч. | 1 | 0.9 | 0 | 0 | 0 | 0 | 0 | 1 | 1 |  | 0.9 | 2 | 1423016420 | 225 | 0 | 0 | 0 | 0 | 0 | 0 | 0 | 0
590 | 1423016423 | 1423016419 | 1306226006 | 1 | 1 | 37 | 3 | 21.1-20-7 | СН-2012.21 Выпуск № 2 (в текущих ценах по состоянию на 01.01.2025 г.). Сб.1-20-7 | Ветошь | 1346 | 1009 | кг | кг | 1 | 0.01 | 23.91 | 0 | 0 | 0 | 0 | 1 | 0 |  | 0.01 | 2 | 1423016421 | 226 | 0 | 0 | 0 | 0 | 0 | 0 | 0 | 0
592 | 1423016427 | 1423016425 | 1306222152 | 37 | 1 | 37 | 1 | 9999990008 |  | Трудозатраты рабочих | 1191 | 1013 | чел.-ч. | чел.-ч. | 1 | 1.17 | 0 | 0 | 0 | 0 | 0 | 1 | 1 |  | 1.17 | 2 | 1423016426 | 227 | 0 | 0 | 0 | 0 | 0 | 0 | 0 | 0
594 | 1423016432 | 1423016429 | 1306222152 | 37 | 1 | 37 | 1 | 9999990008 |  | Трудозатраты рабочих | 1191 | 1013 | чел.-ч. | чел.-ч. | 1 | 0.9 | 0 | 0 | 0 | 0 | 0 | 1 | 1 |  | 0.9 | 2 | 1423016430 | 228 | 0 | 0 | 0 | 0 | 0 | 0 | 0 | 0
594 | 1423016433 | 1423016429 | 1306226006 | 1 | 1 | 37 | 3 | 21.1-20-7 | СН-2012.21 Выпуск № 2 (в текущих ценах по состоянию на 01.01.2025 г.). Сб.1-20-7 | Ветошь | 1346 | 1009 | кг | кг | 1 | 0.01 | 23.91 | 0 | 0 | 0 | 0 | 1 | 0 |  | 0.01 | 2 | 1423016431 | 229 | 0 | 0 | 0 | 0 | 0 | 0 | 0 | 0
595 | 1423016437 | 1423016434 | 1306222152 | 37 | 1 | 37 | 1 | 9999990008 |  | Трудозатраты рабочих | 1191 | 1013 | чел.-ч. | чел.-ч. | 1 | 1.52 | 0 | 0 | 0 | 0 | 0 | 1 | 1 |  | 1.52 | 2 | 1423016435 | 230 | 0 | 0 | 0 | 0 | 0 | 0 | 0 | 0
595 | 1423016438 | 1423016434 | 1306226006 | 1 | 1 | 37 | 3 | 21.1-20-7 | СН-2012.21 Выпуск № 2 (в текущих ценах по состоянию на 01.01.2025 г.). Сб.1-20-7 | Ветошь | 1346 | 1009 | кг | кг | 1 | 0.02 | 23.91 | 0 | 0 | 0 | 0 | 1 | 0 |  | 0.02 | 2 | 1423016436 | 231 | 0 | 0 | 0 | 0 | 0 | 0 | 0 | 0
596 | 1423016442 | 1423016439 | 1306222152 | 37 | 1 | 37 | 1 | 9999990008 |  | Трудозатраты рабочих | 1191 | 1013 | чел.-ч. | чел.-ч. | 1 | 10.64 | 0 | 0 | 0 | 0 | 0 | 1 | 1 |  | 10.64 | 2 | 1423016440 | 232 | 0 | 0 | 0 | 0 | 0 | 0 | 0 | 0
596 | 1423016443 | 1423016439 | 1306226222 | 1 | 1 | 37 | 3 | 21.1-25-13 | СН-2012.21 Выпуск № 2 (в текущих ценах по состоянию на 01.01.2025 г.). Сб.1-25-13 | Вода | 1339 | 1007 | м3 | м3 | 1 | 3.8 | 49.83 | 0 | 0 | 0 | 0 | 1 | 0 |  | 3.8 | 2 | 1423016441 | 233 | 0 | 0 | 0 | 0 | 0 | 0 | 0 | 0
597 | 1423016448 | 1423016444 | 1306222152 | 37 | 1 | 37 | 1 | 9999990008 |  | Трудозатраты рабочих | 1191 | 1013 | чел.-ч. | чел.-ч. | 1 | 3.44 | 0 | 0 | 0 | 0 | 0 | 1 | 1 |  | 3.44 | 2 | 1423016445 | 234 | 0 | 0 | 0 | 0 | 0 | 0 | 0 | 0
597 | 1423016449 | 1423016444 | 1306223534 | 1 | 1 | 37 | 2 | 22.1-10-20 | СН-2012.22 Выпуск № 2 (в текущих ценах по состоянию на 01.01.2025 г.). Сб.1-10-20 | Компрессоры поршневые, производительность до 240 л/мин, объем ресивера 50 л | 1368 | 1011 | маш.-ч | маш.-ч | 1 | 1.31 | 0 | 12.38 | 0.06 | 0 | 0 | 1 | 0 |  | 1.31 | 2 | 1423016446 | 235 | 0 | 0 | 0 | 0 | 0 | 0 | 0 | 0
597 | 1423016450 | 1423016444 | 1306226222 | 1 | 1 | 37 | 3 | 21.1-25-13 | СН-2012.21 Выпуск № 2 (в текущих ценах по состоянию на 01.01.2025 г.). Сб.1-25-13 | Вода | 1339 | 1007 | м3 | м3 | 1 | 3.7 | 49.83 | 0 | 0 | 0 | 0 | 1 | 0 |  | 3.7 | 2 | 1423016447 | 236 | 0 | 0 | 0 | 0 | 0 | 0 | 0 | 0
633 | 1423016454 | 1423016451 | 1306222152 | 37 | 1 | 37 | 1 | 9999990008 |  | Трудозатраты рабочих | 1191 | 1013 | чел.-ч. | чел.-ч. | 1 | 10.64 | 0 | 0 | 0 | 0 | 0 | 1 | 1 |  | 10.64 | 2 | 1423016452 | 237 | 0 | 0 | 0 | 0 | 0 | 0 | 0 | 0
633 | 1423016455 | 1423016451 | 1306226222 | 1 | 1 | 37 | 3 | 21.1-25-13 | СН-2012.21 Выпуск № 2 (в текущих ценах по состоянию на 01.01.2025 г.). Сб.1-25-13 | Вода | 1339 | 1007 | м3 | м3 | 1 | 1 | 49.83 | 0 | 0 | 0 | 0 | 1 | 0 |  | 1 | 2 | 1423016453 | 238 | 0 | 0 | 0 | 0 | 0 | 0 | 0 | 0
634 | 1423016460 | 1423016456 | 1306222152 | 37 | 1 | 37 | 1 | 9999990008 |  | Трудозатраты рабочих | 1191 | 1013 | чел.-ч. | чел.-ч. | 1 | 2.42 | 0 | 0 | 0 | 0 | 0 | 1 | 1 |  | 2.42 | 2 | 1423016457 | 239 | 0 | 0 | 0 | 0 | 0 | 0 | 0 | 0
634 | 1423016461 | 1423016456 | 1306223534 | 1 | 1 | 37 | 2 | 22.1-10-20 | СН-2012.22 Выпуск № 2 (в текущих ценах по состоянию на 01.01.2025 г.). Сб.1-10-20 | Компрессоры поршневые, производительность до 240 л/мин, объем ресивера 50 л | 1368 | 1011 | маш.-ч | маш.-ч | 1 | 0.61 | 0 | 12.38 | 0.06 | 0 | 0 | 1 | 0 |  | 0.61 | 2 | 1423016458 | 240 | 0 | 0 | 0 | 0 | 0 | 0 | 0 | 0
634 | 1423016462 | 1423016456 | 1306226222 | 1 | 1 | 37 | 3 | 21.1-25-13 | СН-2012.21 Выпуск № 2 (в текущих ценах по состоянию на 01.01.2025 г.). Сб.1-25-13 | Вода | 1339 | 1007 | м3 | м3 | 1 | 1.03 | 49.83 | 0 | 0 | 0 | 0 | 1 | 0 |  | 1.03 | 2 | 1423016459 | 241 | 0 | 0 | 0 | 0 | 0 | 0 | 0 | 0
635 | 1423016466 | 1423016463 | 1306222152 | 37 | 1 | 37 | 1 | 9999990008 |  | Трудозатраты рабочих | 1191 | 1013 | чел.-ч. | чел.-ч. | 1 | 10.64 | 0 | 0 | 0 | 0 | 0 | 1 | 1 |  | 10.64 | 2 | 1423016464 | 242 | 0 | 0 | 0 | 0 | 0 | 0 | 0 | 0
635 | 1423016467 | 1423016463 | 1306226222 | 1 | 1 | 37 | 3 | 21.1-25-13 | СН-2012.21 Выпуск № 2 (в текущих ценах по состоянию на 01.01.2025 г.). Сб.1-25-13 | Вода | 1339 | 1007 | м3 | м3 | 1 | 3.8 | 49.83 | 0 | 0 | 0 | 0 | 1 | 0 |  | 3.8 | 2 | 1423016465 | 243 | 0 | 0 | 0 | 0 | 0 | 0 | 0 | 0
636 | 1423016472 | 1423016468 | 1306222152 | 37 | 1 | 37 | 1 | 9999990008 |  | Трудозатраты рабочих | 1191 | 1013 | чел.-ч. | чел.-ч. | 1 | 3.44 | 0 | 0 | 0 | 0 | 0 | 1 | 1 |  | 3.44 | 2 | 1423016469 | 244 | 0 | 0 | 0 | 0 | 0 | 0 | 0 | 0
636 | 1423016473 | 1423016468 | 1306223534 | 1 | 1 | 37 | 2 | 22.1-10-20 | СН-2012.22 Выпуск № 2 (в текущих ценах по состоянию на 01.01.2025 г.). Сб.1-10-20 | Компрессоры поршневые, производительность до 240 л/мин, объем ресивера 50 л | 1368 | 1011 | маш.-ч | маш.-ч | 1 | 1.31 | 0 | 12.38 | 0.06 | 0 | 0 | 1 | 0 |  | 1.31 | 2 | 1423016470 | 245 | 0 | 0 | 0 | 0 | 0 | 0 | 0 | 0
636 | 1423016474 | 1423016468 | 1306226222 | 1 | 1 | 37 | 3 | 21.1-25-13 | СН-2012.21 Выпуск № 2 (в текущих ценах по состоянию на 01.01.2025 г.). Сб.1-25-13 | Вода | 1339 | 1007 | м3 | м3 | 1 | 3.7 | 49.83 | 0 | 0 | 0 | 0 | 1 | 0 |  | 3.7 | 2 | 1423016471 | 246 | 0 | 0 | 0 | 0 | 0 | 0 | 0 | 0
706 | 1423016479 | 1423016475 | 1306222152 | 37 | 1 | 37 | 1 | 9999990008 |  | Трудозатраты рабочих | 1191 | 1013 | чел.-ч. | чел.-ч. | 1 | 0.5 | 0 | 0 | 0 | 0 | 0 | 1 | 1 |  | 0.5 | 2 | 1423016476 | 247 | 0 | 0 | 0 | 0 | 0 | 0 | 0 | 0
706 | 1423016480 | 1423016475 | 1306223657 | 1 | 1 | 37 | 2 | 22.1-14-13 | СН-2012.22 Выпуск № 2 (в текущих ценах по состоянию на 01.01.2025 г.). Сб.1-14-13 | Пылесосы, потребляемая мощность 350-1200 Вт | 1368 | 1011 | маш.-ч | маш.-ч | 1 | 0.0142 | 0 | 55.98 | 0.26 | 0 | 0 | 1 | 0 |  | 0.0142 | 2 | 1423016477 | 248 | 0 | 0 | 0 | 0 | 0 | 0 | 0 | 0
706 | 1423016481 | 1423016475 | 1306226006 | 1 | 1 | 37 | 3 | 21.1-20-7 | СН-2012.21 Выпуск № 2 (в текущих ценах по состоянию на 01.01.2025 г.). Сб.1-20-7 | Ветошь | 1346 | 1009 | кг | кг | 1 | 0.015 | 23.91 | 0 | 0 | 0 | 0 | 1 | 0 |  | 0.015 | 2 | 1423016478 | 249 | 0 | 0 | 0 | 0 | 0 | 0 | 0 | 0
707 | 1423016486 | 1423016482 | 1306222152 | 37 | 1 | 37 | 1 | 9999990008 |  | Трудозатраты рабочих | 1191 | 1013 | чел.-ч. | чел.-ч. | 1 | 0.54 | 0 | 0 | 0 | 0 | 0 | 1 | 1 |  | 0.54 | 2 | 1423016483 | 250 | 0 | 0 | 0 | 0 | 0 | 0 | 0 | 0
707 | 1423016487 | 1423016482 | 1306223657 | 1 | 1 | 37 | 2 | 22.1-14-13 | СН-2012.22 Выпуск № 2 (в текущих ценах по состоянию на 01.01.2025 г.). Сб.1-14-13 | Пылесосы, потребляемая мощность 350-1200 Вт | 1368 | 1011 | маш.-ч | маш.-ч | 1 | 0.0283 | 0 | 55.98 | 0.26 | 0 | 0 | 1 | 0 |  | 0.0283 | 2 | 1423016484 | 251 | 0 | 0 | 0 | 0 | 0 | 0 | 0 | 0
707 | 1423016488 | 1423016482 | 1306226006 | 1 | 1 | 37 | 3 | 21.1-20-7 | СН-2012.21 Выпуск № 2 (в текущих ценах по состоянию на 01.01.2025 г.). Сб.1-20-7 | Ветошь | 1346 | 1009 | кг | кг | 1 | 0.015 | 23.91 | 0 | 0 | 0 | 0 | 1 | 0 |  | 0.015 | 2 | 1423016485 | 252 | 0 | 0 | 0 | 0 | 0 | 0 | 0 | 0
708 | 1423016492 | 1423016489 | 1306222152 | 37 | 1 | 37 | 1 | 9999990008 |  | Трудозатраты рабочих | 1191 | 1013 | чел.-ч. | чел.-ч. | 1 | 1.52 | 0 | 0 | 0 | 0 | 0 | 1 | 1 |  | 1.52 | 2 | 1423016490 | 253 | 0 | 0 | 0 | 0 | 0 | 0 | 0 | 0
708 | 1423016493 | 1423016489 | 1306226006 | 1 | 1 | 37 | 3 | 21.1-20-7 | СН-2012.21 Выпуск № 2 (в текущих ценах по состоянию на 01.01.2025 г.). Сб.1-20-7 | Ветошь | 1346 | 1009 | кг | кг | 1 | 0.02 | 23.91 | 0 | 0 | 0 | 0 | 1 | 0 |  | 0.02 | 2 | 1423016491 | 254 | 0 | 0 | 0 | 0 | 0 | 0 | 0 | 0
709 | 1423016497 | 1423016494 | 1306222152 | 37 | 1 | 37 | 1 | 9999990008 |  | Трудозатраты рабочих | 1191 | 1013 | чел.-ч. | чел.-ч. | 1 | 10.64 | 0 | 0 | 0 | 0 | 0 | 1 | 1 |  | 10.64 | 2 | 1423016495 | 255 | 0 | 0 | 0 | 0 | 0 | 0 | 0 | 0
709 | 1423016498 | 1423016494 | 1306226222 | 1 | 1 | 37 | 3 | 21.1-25-13 | СН-2012.21 Выпуск № 2 (в текущих ценах по состоянию на 01.01.2025 г.). Сб.1-25-13 | Вода | 1339 | 1007 | м3 | м3 | 1 | 3.8 | 49.83 | 0 | 0 | 0 | 0 | 1 | 0 |  | 3.8 | 2 | 1423016496 | 256 | 0 | 0 | 0 | 0 | 0 | 0 | 0 | 0
710 | 1423016503 | 1423016499 | 1306222152 | 37 | 1 | 37 | 1 | 9999990008 |  | Трудозатраты рабочих | 1191 | 1013 | чел.-ч. | чел.-ч. | 1 | 3.44 | 0 | 0 | 0 | 0 | 0 | 1 | 1 |  | 3.44 | 2 | 1423016500 | 257 | 0 | 0 | 0 | 0 | 0 | 0 | 0 | 0
710 | 1423016504 | 1423016499 | 1306223534 | 1 | 1 | 37 | 2 | 22.1-10-20 | СН-2012.22 Выпуск № 2 (в текущих ценах по состоянию на 01.01.2025 г.). Сб.1-10-20 | Компрессоры поршневые, производительность до 240 л/мин, объем ресивера 50 л | 1368 | 1011 | маш.-ч | маш.-ч | 1 | 1.31 | 0 | 12.38 | 0.06 | 0 | 0 | 1 | 0 |  | 1.31 | 2 | 1423016501 | 258 | 0 | 0 | 0 | 0 | 0 | 0 | 0 | 0
710 | 1423016505 | 1423016499 | 1306226222 | 1 | 1 | 37 | 3 | 21.1-25-13 | СН-2012.21 Выпуск № 2 (в текущих ценах по состоянию на 01.01.2025 г.). Сб.1-25-13 | Вода | 1339 | 1007 | м3 | м3 | 1 | 3.7 | 49.83 | 0 | 0 | 0 | 0 | 1 | 0 |  | 3.7 | 2 | 1423016502 | 259 | 0 | 0 | 0 | 0 | 0 | 0 | 0 | 0
747 | 1423016509 | 1423016507 | 1306222152 | 37 | 1 | 37 | 1 | 9999990008 |  | Трудозатраты рабочих | 1191 | 1013 | чел.-ч. | чел.-ч. | 1 | 1.17 | 0 | 0 | 0 | 0 | 0 | 1 | 1 |  | 1.17 | 2 | 1423016508 | 260 | 0 | 0 | 0 | 0 | 0 | 0 | 0 | 0
749 | 1423016514 | 1423016511 | 1306222152 | 37 | 1 | 37 | 1 | 9999990008 |  | Трудозатраты рабочих | 1191 | 1013 | чел.-ч. | чел.-ч. | 1 | 0.9 | 0 | 0 | 0 | 0 | 0 | 1 | 1 |  | 0.9 | 2 | 1423016512 | 261 | 0 | 0 | 0 | 0 | 0 | 0 | 0 | 0
749 | 1423016515 | 1423016511 | 1306226006 | 1 | 1 | 37 | 3 | 21.1-20-7 | СН-2012.21 Выпуск № 2 (в текущих ценах по состоянию на 01.01.2025 г.). Сб.1-20-7 | Ветошь | 1346 | 1009 | кг | кг | 1 | 0.01 | 23.91 | 0 | 0 | 0 | 0 | 1 | 0 |  | 0.01 | 2 | 1423016513 | 262 | 0 | 0 | 0 | 0 | 0 | 0 | 0 | 0
750 | 1423016519 | 1423016516 | 1306222152 | 37 | 1 | 37 | 1 | 9999990008 |  | Трудозатраты рабочих | 1191 | 1013 | чел.-ч. | чел.-ч. | 1 | 1.52 | 0 | 0 | 0 | 0 | 0 | 1 | 1 |  | 1.52 | 2 | 1423016517 | 263 | 0 | 0 | 0 | 0 | 0 | 0 | 0 | 0
750 | 1423016520 | 1423016516 | 1306226006 | 1 | 1 | 37 | 3 | 21.1-20-7 | СН-2012.21 Выпуск № 2 (в текущих ценах по состоянию на 01.01.2025 г.). Сб.1-20-7 | Ветошь | 1346 | 1009 | кг | кг | 1 | 0.02 | 23.91 | 0 | 0 | 0 | 0 | 1 | 0 |  | 0.02 | 2 | 1423016518 | 264 | 0 | 0 | 0 | 0 | 0 | 0 | 0 | 0
752 | 1423016524 | 1423016522 | 1306222152 | 37 | 1 | 37 | 1 | 9999990008 |  | Трудозатраты рабочих | 1191 | 1013 | чел.-ч. | чел.-ч. | 1 | 1.17 | 0 | 0 | 0 | 0 | 0 | 1 | 1 |  | 1.17 | 2 | 1423016523 | 265 | 0 | 0 | 0 | 0 | 0 | 0 | 0 | 0
754 | 1423016528 | 1423016526 | 1306222152 | 37 | 1 | 37 | 1 | 9999990008 |  | Трудозатраты рабочих | 1191 | 1013 | чел.-ч. | чел.-ч. | 1 | 1.17 | 0 | 0 | 0 | 0 | 0 | 1 | 1 |  | 1.17 | 2 | 1423016527 | 266 | 0 | 0 | 0 | 0 | 0 | 0 | 0 | 0
756 | 1423016533 | 1423016530 | 1306222152 | 37 | 1 | 37 | 1 | 9999990008 |  | Трудозатраты рабочих | 1191 | 1013 | чел.-ч. | чел.-ч. | 1 | 0.9 | 0 | 0 | 0 | 0 | 0 | 1 | 1 |  | 0.9 | 2 | 1423016531 | 267 | 0 | 0 | 0 | 0 | 0 | 0 | 0 | 0
756 | 1423016534 | 1423016530 | 1306226006 | 1 | 1 | 37 | 3 | 21.1-20-7 | СН-2012.21 Выпуск № 2 (в текущих ценах по состоянию на 01.01.2025 г.). Сб.1-20-7 | Ветошь | 1346 | 1009 | кг | кг | 1 | 0.01 | 23.91 | 0 | 0 | 0 | 0 | 1 | 0 |  | 0.01 | 2 | 1423016532 | 268 | 0 | 0 | 0 | 0 | 0 | 0 | 0 | 0
758 | 1423016538 | 1423016536 | 1306222152 | 37 | 1 | 37 | 1 | 9999990008 |  | Трудозатраты рабочих | 1191 | 1013 | чел.-ч. | чел.-ч. | 1 | 1.17 | 0 | 0 | 0 | 0 | 0 | 1 | 1 |  | 1.17 | 2 | 1423016537 | 269 | 0 | 0 | 0 | 0 | 0 | 0 | 0 | 0
760 | 1423016543 | 1423016540 | 1306222152 | 37 | 1 | 37 | 1 | 9999990008 |  | Трудозатраты рабочих | 1191 | 1013 | чел.-ч. | чел.-ч. | 1 | 0.9 | 0 | 0 | 0 | 0 | 0 | 1 | 1 |  | 0.9 | 2 | 1423016541 | 270 | 0 | 0 | 0 | 0 | 0 | 0 | 0 | 0
760 | 1423016544 | 1423016540 | 1306226006 | 1 | 1 | 37 | 3 | 21.1-20-7 | СН-2012.21 Выпуск № 2 (в текущих ценах по состоянию на 01.01.2025 г.). Сб.1-20-7 | Ветошь | 1346 | 1009 | кг | кг | 1 | 0.01 | 23.91 | 0 | 0 | 0 | 0 | 1 | 0 |  | 0.01 | 2 | 1423016542 | 271 | 0 | 0 | 0 | 0 | 0 | 0 | 0 | 0
761 | 1423016548 | 1423016545 | 1306222152 | 37 | 1 | 37 | 1 | 9999990008 |  | Трудозатраты рабочих | 1191 | 1013 | чел.-ч. | чел.-ч. | 1 | 1.52 | 0 | 0 | 0 | 0 | 0 | 1 | 1 |  | 1.52 | 2 | 1423016546 | 272 | 0 | 0 | 0 | 0 | 0 | 0 | 0 | 0
761 | 1423016549 | 1423016545 | 1306226006 | 1 | 1 | 37 | 3 | 21.1-20-7 | СН-2012.21 Выпуск № 2 (в текущих ценах по состоянию на 01.01.2025 г.). Сб.1-20-7 | Ветошь | 1346 | 1009 | кг | кг | 1 | 0.02 | 23.91 | 0 | 0 | 0 | 0 | 1 | 0 |  | 0.02 | 2 | 1423016547 | 273 | 0 | 0 | 0 | 0 | 0 | 0 | 0 | 0
762 | 1423016553 | 1423016550 | 1306222152 | 37 | 1 | 37 | 1 | 9999990008 |  | Трудозатраты рабочих | 1191 | 1013 | чел.-ч. | чел.-ч. | 1 | 10.64 | 0 | 0 | 0 | 0 | 0 | 1 | 1 |  | 10.64 | 2 | 1423016551 | 274 | 0 | 0 | 0 | 0 | 0 | 0 | 0 | 0
762 | 1423016554 | 1423016550 | 1306226222 | 1 | 1 | 37 | 3 | 21.1-25-13 | СН-2012.21 Выпуск № 2 (в текущих ценах по состоянию на 01.01.2025 г.). Сб.1-25-13 | Вода | 1339 | 1007 | м3 | м3 | 1 | 3.8 | 49.83 | 0 | 0 | 0 | 0 | 1 | 0 |  | 3.8 | 2 | 1423016552 | 275 | 0 | 0 | 0 | 0 | 0 | 0 | 0 | 0
763 | 1423016559 | 1423016555 | 1306222152 | 37 | 1 | 37 | 1 | 9999990008 |  | Трудозатраты рабочих | 1191 | 1013 | чел.-ч. | чел.-ч. | 1 | 3.44 | 0 | 0 | 0 | 0 | 0 | 1 | 1 |  | 3.44 | 2 | 1423016556 | 276 | 0 | 0 | 0 | 0 | 0 | 0 | 0 | 0
763 | 1423016560 | 1423016555 | 1306223534 | 1 | 1 | 37 | 2 | 22.1-10-20 | СН-2012.22 Выпуск № 2 (в текущих ценах по состоянию на 01.01.2025 г.). Сб.1-10-20 | Компрессоры поршневые, производительность до 240 л/мин, объем ресивера 50 л | 1368 | 1011 | маш.-ч | маш.-ч | 1 | 1.31 | 0 | 12.38 | 0.06 | 0 | 0 | 1 | 0 |  | 1.31 | 2 | 1423016557 | 277 | 0 | 0 | 0 | 0 | 0 | 0 | 0 | 0
763 | 1423016561 | 1423016555 | 1306226222 | 1 | 1 | 37 | 3 | 21.1-25-13 | СН-2012.21 Выпуск № 2 (в текущих ценах по состоянию на 01.01.2025 г.). Сб.1-25-13 | Вода | 1339 | 1007 | м3 | м3 | 1 | 3.7 | 49.83 | 0 | 0 | 0 | 0 | 1 | 0 |  | 3.7 | 2 | 1423016558 | 278 | 0 | 0 | 0 | 0 | 0 | 0 | 0 | 0
800 | 1423016566 | 1423016563 | 1306222152 | 37 | 1 | 37 | 1 | 9999990008 |  | Трудозатраты рабочих | 1191 | 1013 | чел.-ч. | чел.-ч. | 1 | 1.52 | 0 | 0 | 0 | 0 | 0 | 1 | 1 |  | 1.52 | 2 | 1423016564 | 279 | 0 | 0 | 0 | 0 | 0 | 0 | 0 | 0
800 | 1423016567 | 1423016563 | 1306226006 | 1 | 1 | 37 | 3 | 21.1-20-7 | СН-2012.21 Выпуск № 2 (в текущих ценах по состоянию на 01.01.2025 г.). Сб.1-20-7 | Ветошь | 1346 | 1009 | кг | кг | 1 | 0.02 | 23.91 | 0 | 0 | 0 | 0 | 1 | 0 |  | 0.02 | 2 | 1423016565 | 280 | 0 | 0 | 0 | 0 | 0 | 0 | 0 | 0
801 | 1423016571 | 1423016568 | 1306222152 | 37 | 1 | 37 | 1 | 9999990008 |  | Трудозатраты рабочих | 1191 | 1013 | чел.-ч. | чел.-ч. | 1 | 10.64 | 0 | 0 | 0 | 0 | 0 | 1 | 1 |  | 10.64 | 2 | 1423016569 | 281 | 0 | 0 | 0 | 0 | 0 | 0 | 0 | 0
801 | 1423016572 | 1423016568 | 1306226222 | 1 | 1 | 37 | 3 | 21.1-25-13 | СН-2012.21 Выпуск № 2 (в текущих ценах по состоянию на 01.01.2025 г.). Сб.1-25-13 | Вода | 1339 | 1007 | м3 | м3 | 1 | 1 | 49.83 | 0 | 0 | 0 | 0 | 1 | 0 |  | 1 | 2 | 1423016570 | 282 | 0 | 0 | 0 | 0 | 0 | 0 | 0 | 0
802 | 1423016576 | 1423016573 | 1306222152 | 37 | 1 | 37 | 1 | 9999990008 |  | Трудозатраты рабочих | 1191 | 1013 | чел.-ч. | чел.-ч. | 1 | 10.64 | 0 | 0 | 0 | 0 | 0 | 1 | 1 |  | 10.64 | 2 | 1423016574 | 283 | 0 | 0 | 0 | 0 | 0 | 0 | 0 | 0
802 | 1423016577 | 1423016573 | 1306226222 | 1 | 1 | 37 | 3 | 21.1-25-13 | СН-2012.21 Выпуск № 2 (в текущих ценах по состоянию на 01.01.2025 г.). Сб.1-25-13 | Вода | 1339 | 1007 | м3 | м3 | 1 | 3.8 | 49.83 | 0 | 0 | 0 | 0 | 1 | 0 |  | 3.8 | 2 | 1423016575 | 284 | 0 | 0 | 0 | 0 | 0 | 0 | 0 | 0
803 | 1423016582 | 1423016578 | 1306222152 | 37 | 1 | 37 | 1 | 9999990008 |  | Трудозатраты рабочих | 1191 | 1013 | чел.-ч. | чел.-ч. | 1 | 3.44 | 0 | 0 | 0 | 0 | 0 | 1 | 1 |  | 3.44 | 2 | 1423016579 | 285 | 0 | 0 | 0 | 0 | 0 | 0 | 0 | 0
803 | 1423016583 | 1423016578 | 1306223534 | 1 | 1 | 37 | 2 | 22.1-10-20 | СН-2012.22 Выпуск № 2 (в текущих ценах по состоянию на 01.01.2025 г.). Сб.1-10-20 | Компрессоры поршневые, производительность до 240 л/мин, объем ресивера 50 л | 1368 | 1011 | маш.-ч | маш.-ч | 1 | 1.31 | 0 | 12.38 | 0.06 | 0 | 0 | 1 | 0 |  | 1.31 | 2 | 1423016580 | 286 | 0 | 0 | 0 | 0 | 0 | 0 | 0 | 0
803 | 1423016584 | 1423016578 | 1306226222 | 1 | 1 | 37 | 3 | 21.1-25-13 | СН-2012.21 Выпуск № 2 (в текущих ценах по состоянию на 01.01.2025 г.). Сб.1-25-13 | Вода | 1339 | 1007 | м3 | м3 | 1 | 3.7 | 49.83 | 0 | 0 | 0 | 0 | 1 | 0 |  | 3.7 | 2 | 1423016581 | 287 | 0 | 0 | 0 | 0 | 0 | 0 | 0 | 0
804 | 1423016599 | 1423016590 | 1306222152 | 37 | 1 | 37 | 1 | 9999990008 |  | Трудозатраты рабочих | 1191 | 1013 | чел.-ч. | чел.-ч. | 1 | 2.42 | 0 | 0 | 0 | 0 | 0 | 1 | 1 |  | 2.42 | 2 | 1423016593 | 288 | 0 | 0 | 0 | 0 | 0 | 0 | 0 | 0
804 | 1423016601 | 1423016590 | 1306223534 | 1 | 1 | 37 | 2 | 22.1-10-20 | СН-2012.22 Выпуск № 2 (в текущих ценах по состоянию на 01.01.2025 г.). Сб.1-10-20 | Компрессоры поршневые, производительность до 240 л/мин, объем ресивера 50 л | 1368 | 1011 | маш.-ч | маш.-ч | 1 | 0.61 | 0 | 12.38 | 0.06 | 0 | 0 | 1 | 0 |  | 0.61 | 2 | 1423016595 | 289 | 0 | 0 | 0 | 0 | 0 | 0 | 0 | 0
804 | 1423016602 | 1423016590 | 1306226222 | 1 | 1 | 37 | 3 | 21.1-25-13 | СН-2012.21 Выпуск № 2 (в текущих ценах по состоянию на 01.01.2025 г.). Сб.1-25-13 | Вода | 1339 | 1007 | м3 | м3 | 1 | 1.03 | 49.83 | 0 | 0 | 0 | 0 | 1 | 0 |  | 1.03 | 2 | 1423016596 | 290 | 0 | 0 | 0 | 0 | 0 | 0 | 0 | 0
874 | 1423016623 | 1423016614 | 1306222152 | 37 | 1 | 37 | 1 | 9999990008 |  | Трудозатраты рабочих | 1191 | 1013 | чел.-ч. | чел.-ч. | 1 | 0.36 | 0 | 0 | 0 | 0 | 0 | 1 | 1 |  | 0.36 | 2 | 1423016617 | 291 | 0 | 0 | 0 | 0 | 0 | 0 | 0 | 0
874 | 1423016625 | 1423016614 | 1306226006 | 1 | 1 | 37 | 3 | 21.1-20-7 | СН-2012.21 Выпуск № 2 (в текущих ценах по состоянию на 01.01.2025 г.). Сб.1-20-7 | Ветошь | 1346 | 1009 | кг | кг | 1 | 0.0075 | 23.91 | 0 | 0 | 0 | 0 | 1 | 0 |  | 0.0075 | 2 | 1423016620 | 293 | 0 | 0 | 0 | 0 | 0 | 0 | 0 | 0
875 | 1423016643 | 1423016637 | 1306222152 | 37 | 1 | 37 | 1 | 9999990008 |  | Трудозатраты рабочих | 1191 | 1013 | чел.-ч. | чел.-ч. | 1 | 0.46 | 0 | 0 | 0 | 0 | 0 | 1 | 1 |  | 0.46 | 2 | 1423016639 | 294 | 0 | 0 | 0 | 0 | 0 | 0 | 0 | 0
875 | 1423016645 | 1423016637 | 1306226006 | 1 | 1 | 37 | 3 | 21.1-20-7 | СН-2012.21 Выпуск № 2 (в текущих ценах по состоянию на 01.01.2025 г.). Сб.1-20-7 | Ветошь | 1346 | 1009 | кг | кг | 1 | 0.015 | 23.91 | 0 | 0 | 0 | 0 | 1 | 0 |  | 0.015 | 3 | -1 |  | 0 | 0 | 0 | 0 | 0 | 0 | 0 | 0
876 | 1423016662 | 1423016657 | 1306222152 | 37 | 1 | 37 | 1 | 9999990008 |  | Трудозатраты рабочих | 1191 | 1013 | чел.-ч. | чел.-ч. | 1 | 0.58 | 0 | 0 | 0 | 0 | 0 | 1 | 1 |  | 0.58 | 2 | 1423016659 | 296 | 0 | 0 | 0 | 0 | 0 | 0 | 0 | 0
876 | 1423016664 | 1423016657 | 1306223657 | 1 | 1 | 37 | 2 | 22.1-14-13 | СН-2012.22 Выпуск № 2 (в текущих ценах по состоянию на 01.01.2025 г.). Сб.1-14-13 | Пылесосы, потребляемая мощность 350-1200 Вт | 1368 | 1011 | маш.-ч | маш.-ч | 1 | 0.0425 | 0 | 55.98 | 0.26 | 0 | 0 | 1 | 0 |  | 0.0425 | 3 | -1 |  | 0 | 0 | 0 | 0 | 0 | 0 | 0 | 0
876 | 1423016665 | 1423016657 | 1306226006 | 1 | 1 | 37 | 3 | 21.1-20-7 | СН-2012.21 Выпуск № 2 (в текущих ценах по состоянию на 01.01.2025 г.). Сб.1-20-7 | Ветошь | 1346 | 1009 | кг | кг | 1 | 0.015 | 23.91 | 0 | 0 | 0 | 0 | 1 | 0 |  | 0.015 | 3 | -1 |  | 0 | 0 | 0 | 0 | 0 | 0 | 0 | 0
877 | 1423016683 | 1423016676 | 1306222152 | 37 | 1 | 37 | 1 | 9999990008 |  | Трудозатраты рабочих | 1191 | 1013 | чел.-ч. | чел.-ч. | 1 | 0.36 | 0 | 0 | 0 | 0 | 0 | 1 | 1 |  | 0.36 | 2 | 1423016680 | 297 | 0 | 0 | 0 | 0 | 0 | 0 | 0 | 0
877 | 1423016684 | 1423016676 | 1306226006 | 1 | 1 | 37 | 3 | 21.1-20-7 | СН-2012.21 Выпуск № 2 (в текущих ценах по состоянию на 01.01.2025 г.). Сб.1-20-7 | Ветошь | 1346 | 1009 | кг | кг | 1 | 0.0075 | 23.91 | 0 | 0 | 0 | 0 | 1 | 0 |  | 0.0075 | 3 | -1 |  | 0 | 0 | 0 | 0 | 0 | 0 | 0 | 0
878 | 1423016703 | 1423016695 | 1306222152 | 37 | 1 | 37 | 1 | 9999990008 |  | Трудозатраты рабочих | 1191 | 1013 | чел.-ч. | чел.-ч. | 1 | 0.46 | 0 | 0 | 0 | 0 | 0 | 1 | 1 |  | 0.46 | 2 | 1423016698 | 298 | 0 | 0 | 0 | 0 | 0 | 0 | 0 | 0
878 | 1423016704 | 1423016695 | 1306226006 | 1 | 1 | 37 | 3 | 21.1-20-7 | СН-2012.21 Выпуск № 2 (в текущих ценах по состоянию на 01.01.2025 г.). Сб.1-20-7 | Ветошь | 1346 | 1009 | кг | кг | 1 | 0.015 | 23.91 | 0 | 0 | 0 | 0 | 1 | 0 |  | 0.015 | 3 | -1 |  | 0 | 0 | 0 | 0 | 0 | 0 | 0 | 0
879 | 1423016713 | 1423016711 | 1306222152 | 37 | 1 | 37 | 1 | 9999990008 |  | Трудозатраты рабочих | 1191 | 1013 | чел.-ч. | чел.-ч. | 1 | 0.58 | 0 | 0 | 0 | 0 | 0 | 1 | 1 |  | 0.58 | 2 | 1423016712 | 300 | 0 | 0 | 0 | 0 | 0 | 0 | 0 | 0
879 | 1423016714 | 1423016711 | 1306223657 | 1 | 1 | 37 | 2 | 22.1-14-13 | СН-2012.22 Выпуск № 2 (в текущих ценах по состоянию на 01.01.2025 г.). Сб.1-14-13 | Пылесосы, потребляемая мощность 350-1200 Вт | 1368 | 1011 | маш.-ч | маш.-ч | 1 | 0.0425 | 0 | 55.98 | 0.26 | 0 | 0 | 1 | 0 |  | 0.0425 | 3 | -1 |  | 0 | 0 | 0 | 0 | 0 | 0 | 0 | 0
879 | 1423016715 | 1423016711 | 1306226006 | 1 | 1 | 37 | 3 | 21.1-20-7 | СН-2012.21 Выпуск № 2 (в текущих ценах по состоянию на 01.01.2025 г.). Сб.1-20-7 | Ветошь | 1346 | 1009 | кг | кг | 1 | 0.015 | 23.91 | 0 | 0 | 0 | 0 | 1 | 0 |  | 0.015 | 3 | -1 |  | 0 | 0 | 0 | 0 | 0 | 0 | 0 | 0
880 | 1423016718 | 1423016716 | 1306222152 | 37 | 1 | 37 | 1 | 9999990008 |  | Трудозатраты рабочих | 1191 | 1013 | чел.-ч. | чел.-ч. | 1 | 1.52 | 0 | 0 | 0 | 0 | 0 | 1 | 1 |  | 1.52 | 2 | 1423016717 | 301 | 0 | 0 | 0 | 0 | 0 | 0 | 0 | 0
880 | 1423016719 | 1423016716 | 1306226006 | 1 | 1 | 37 | 3 | 21.1-20-7 | СН-2012.21 Выпуск № 2 (в текущих ценах по состоянию на 01.01.2025 г.). Сб.1-20-7 | Ветошь | 1346 | 1009 | кг | кг | 1 | 0.02 | 23.91 | 0 | 0 | 0 | 0 | 1 | 0 |  | 0.02 | 3 | -1 |  | 0 | 0 | 0 | 0 | 0 | 0 | 0 | 0
881 | 1423016722 | 1423016720 | 1306222152 | 37 | 1 | 37 | 1 | 9999990008 |  | Трудозатраты рабочих | 1191 | 1013 | чел.-ч. | чел.-ч. | 1 | 1.17 | 0 | 0 | 0 | 0 | 0 | 1 | 1 |  | 1.17 | 2 | 1423016721 | 302 | 0 | 0 | 0 | 0 | 0 | 0 | 0 | 0
883 | 1423016726 | 1423016724 | 1306222152 | 37 | 1 | 37 | 1 | 9999990008 |  | Трудозатраты рабочих | 1191 | 1013 | чел.-ч. | чел.-ч. | 1 | 0.45 | 0 | 0 | 0 | 0 | 0 | 1 | 1 |  | 0.45 | 2 | 1423016725 | 303 | 0 | 0 | 0 | 0 | 0 | 0 | 0 | 0
884 | 1423016730 | 1423016728 | 1306222152 | 37 | 1 | 37 | 1 | 9999990008 |  | Трудозатраты рабочих | 1191 | 1013 | чел.-ч. | чел.-ч. | 1 | 1.52 | 0 | 0 | 0 | 0 | 0 | 1 | 1 |  | 1.52 | 2 | 1423016729 | 304 | 0 | 0 | 0 | 0 | 0 | 0 | 0 | 0
884 | 1423016731 | 1423016728 | 1306226006 | 1 | 1 | 37 | 3 | 21.1-20-7 | СН-2012.21 Выпуск № 2 (в текущих ценах по состоянию на 01.01.2025 г.). Сб.1-20-7 | Ветошь | 1346 | 1009 | кг | кг | 1 | 0.02 | 23.91 | 0 | 0 | 0 | 0 | 1 | 0 |  | 0.02 | 3 | -1 |  | 0 | 0 | 0 | 0 | 0 | 0 | 0 | 0
885 | 1423016735 | 1423016732 | 1306222152 | 37 | 1 | 37 | 1 | 9999990008 |  | Трудозатраты рабочих | 1191 | 1013 | чел.-ч. | чел.-ч. | 1 | 10.64 | 0 | 0 | 0 | 0 | 0 | 1 | 1 |  | 10.64 | 2 | 1423016733 | 305 | 0 | 0 | 0 | 0 | 0 | 0 | 0 | 0
885 | 1423016736 | 1423016732 | 1306226222 | 1 | 1 | 37 | 3 | 21.1-25-13 | СН-2012.21 Выпуск № 2 (в текущих ценах по состоянию на 01.01.2025 г.). Сб.1-25-13 | Вода | 1339 | 1007 | м3 | м3 | 1 | 1 | 49.83 | 0 | 0 | 0 | 0 | 1 | 0 |  | 1 | 2 | 1423016734 | 306 | 0 | 0 | 0 | 0 | 0 | 0 | 0 | 0
886 | 1423016740 | 1423016737 | 1306222152 | 37 | 1 | 37 | 1 | 9999990008 |  | Трудозатраты рабочих | 1191 | 1013 | чел.-ч. | чел.-ч. | 1 | 10.64 | 0 | 0 | 0 | 0 | 0 | 1 | 1 |  | 10.64 | 2 | 1423016738 | 307 | 0 | 0 | 0 | 0 | 0 | 0 | 0 | 0
886 | 1423016741 | 1423016737 | 1306226222 | 1 | 1 | 37 | 3 | 21.1-25-13 | СН-2012.21 Выпуск № 2 (в текущих ценах по состоянию на 01.01.2025 г.). Сб.1-25-13 | Вода | 1339 | 1007 | м3 | м3 | 1 | 3.8 | 49.83 | 0 | 0 | 0 | 0 | 1 | 0 |  | 3.8 | 2 | 1423016739 | 308 | 0 | 0 | 0 | 0 | 0 | 0 | 0 | 0
887 | 1423016745 | 1423016742 | 1306222152 | 37 | 1 | 37 | 1 | 9999990008 |  | Трудозатраты рабочих | 1191 | 1013 | чел.-ч. | чел.-ч. | 1 | 10.64 | 0 | 0 | 0 | 0 | 0 | 1 | 1 |  | 10.64 | 2 | 1423016743 | 309 | 0 | 0 | 0 | 0 | 0 | 0 | 0 | 0
887 | 1423016746 | 1423016742 | 1306226222 | 1 | 1 | 37 | 3 | 21.1-25-13 | СН-2012.21 Выпуск № 2 (в текущих ценах по состоянию на 01.01.2025 г.). Сб.1-25-13 | Вода | 1339 | 1007 | м3 | м3 | 1 | 1 | 49.83 | 0 | 0 | 0 | 0 | 1 | 0 |  | 1 | 2 | 1423016744 | 310 | 0 | 0 | 0 | 0 | 0 | 0 | 0 | 0
888 | 1423016751 | 1423016747 | 1306222152 | 37 | 1 | 37 | 1 | 9999990008 |  | Трудозатраты рабочих | 1191 | 1013 | чел.-ч. | чел.-ч. | 1 | 3.44 | 0 | 0 | 0 | 0 | 0 | 1 | 1 |  | 3.44 | 2 | 1423016748 | 311 | 0 | 0 | 0 | 0 | 0 | 0 | 0 | 0
888 | 1423016752 | 1423016747 | 1306223534 | 1 | 1 | 37 | 2 | 22.1-10-20 | СН-2012.22 Выпуск № 2 (в текущих ценах по состоянию на 01.01.2025 г.). Сб.1-10-20 | Компрессоры поршневые, производительность до 240 л/мин, объем ресивера 50 л | 1368 | 1011 | маш.-ч | маш.-ч | 1 | 1.31 | 0 | 12.38 | 0.06 | 0 | 0 | 1 | 0 |  | 1.31 | 2 | 1423016749 | 312 | 0 | 0 | 0 | 0 | 0 | 0 | 0 | 0
888 | 1423016753 | 1423016747 | 1306226222 | 1 | 1 | 37 | 3 | 21.1-25-13 | СН-2012.21 Выпуск № 2 (в текущих ценах по состоянию на 01.01.2025 г.). Сб.1-25-13 | Вода | 1339 | 1007 | м3 | м3 | 1 | 3.7 | 49.83 | 0 | 0 | 0 | 0 | 1 | 0 |  | 3.7 | 2 | 1423016750 | 313 | 0 | 0 | 0 | 0 | 0 | 0 | 0 | 0
889 | 1423016758 | 1423016754 | 1306222152 | 37 | 1 | 37 | 1 | 9999990008 |  | Трудозатраты рабочих | 1191 | 1013 | чел.-ч. | чел.-ч. | 1 | 3.44 | 0 | 0 | 0 | 0 | 0 | 1 | 1 |  | 3.44 | 2 | 1423016755 | 314 | 0 | 0 | 0 | 0 | 0 | 0 | 0 | 0
889 | 1423016759 | 1423016754 | 1306223534 | 1 | 1 | 37 | 2 | 22.1-10-20 | СН-2012.22 Выпуск № 2 (в текущих ценах по состоянию на 01.01.2025 г.). Сб.1-10-20 | Компрессоры поршневые, производительность до 240 л/мин, объем ресивера 50 л | 1368 | 1011 | маш.-ч | маш.-ч | 1 | 1.31 | 0 | 12.38 | 0.06 | 0 | 0 | 1 | 0 |  | 1.31 | 2 | 1423016756 | 315 | 0 | 0 | 0 | 0 | 0 | 0 | 0 | 0
889 | 1423016760 | 1423016754 | 1306226222 | 1 | 1 | 37 | 3 | 21.1-25-13 | СН-2012.21 Выпуск № 2 (в текущих ценах по состоянию на 01.01.2025 г.). Сб.1-25-13 | Вода | 1339 | 1007 | м3 | м3 | 1 | 3.7 | 49.83 | 0 | 0 | 0 | 0 | 1 | 0 |  | 3.7 | 2 | 1423016757 | 316 | 0 | 0 | 0 | 0 | 0 | 0 | 0 | 0
926 | 1423016764 | 1423016762 | 1306222152 | 37 | 1 | 37 | 1 | 9999990008 |  | Трудозатраты рабочих | 1191 | 1013 | чел.-ч. | чел.-ч. | 1 | 1.17 | 0 | 0 | 0 | 0 | 0 | 1 | 1 |  | 1.17 | 2 | 1423016763 | 317 | 0 | 0 | 0 | 0 | 0 | 0 | 0 | 0
928 | 1423016768 | 1423016766 | 1306222152 | 37 | 1 | 37 | 1 | 9999990008 |  | Трудозатраты рабочих | 1191 | 1013 | чел.-ч. | чел.-ч. | 1 | 1.17 | 0 | 0 | 0 | 0 | 0 | 1 | 1 |  | 1.17 | 2 | 1423016767 | 318 | 0 | 0 | 0 | 0 | 0 | 0 | 0 | 0
930 | 1423016773 | 1423016770 | 1306222152 | 37 | 1 | 37 | 1 | 9999990008 |  | Трудозатраты рабочих | 1191 | 1013 | чел.-ч. | чел.-ч. | 1 | 0.9 | 0 | 0 | 0 | 0 | 0 | 1 | 1 |  | 0.9 | 2 | 1423016771 | 319 | 0 | 0 | 0 | 0 | 0 | 0 | 0 | 0
930 | 1423016774 | 1423016770 | 1306226006 | 1 | 1 | 37 | 3 | 21.1-20-7 | СН-2012.21 Выпуск № 2 (в текущих ценах по состоянию на 01.01.2025 г.). Сб.1-20-7 | Ветошь | 1346 | 1009 | кг | кг | 1 | 0.01 | 23.91 | 0 | 0 | 0 | 0 | 1 | 0 |  | 0.01 | 2 | 1423016772 | 320 | 0 | 0 | 0 | 0 | 0 | 0 | 0 | 0
932 | 1423016778 | 1423016776 | 1306222152 | 37 | 1 | 37 | 1 | 9999990008 |  | Трудозатраты рабочих | 1191 | 1013 | чел.-ч. | чел.-ч. | 1 | 1.17 | 0 | 0 | 0 | 0 | 0 | 1 | 1 |  | 1.17 | 2 | 1423016777 | 321 | 0 | 0 | 0 | 0 | 0 | 0 | 0 | 0
934 | 1423016782 | 1423016780 | 1306222152 | 37 | 1 | 37 | 1 | 9999990008 |  | Трудозатраты рабочих | 1191 | 1013 | чел.-ч. | чел.-ч. | 1 | 1.17 | 0 | 0 | 0 | 0 | 0 | 1 | 1 |  | 1.17 | 2 | 1423016781 | 322 | 0 | 0 | 0 | 0 | 0 | 0 | 0 | 0
936 | 1423016787 | 1423016784 | 1306222152 | 37 | 1 | 37 | 1 | 9999990008 |  | Трудозатраты рабочих | 1191 | 1013 | чел.-ч. | чел.-ч. | 1 | 0.9 | 0 | 0 | 0 | 0 | 0 | 1 | 1 |  | 0.9 | 2 | 1423016785 | 323 | 0 | 0 | 0 | 0 | 0 | 0 | 0 | 0
936 | 1423016788 | 1423016784 | 1306226006 | 1 | 1 | 37 | 3 | 21.1-20-7 | СН-2012.21 Выпуск № 2 (в текущих ценах по состоянию на 01.01.2025 г.). Сб.1-20-7 | Ветошь | 1346 | 1009 | кг | кг | 1 | 0.01 | 23.91 | 0 | 0 | 0 | 0 | 1 | 0 |  | 0.01 | 2 | 1423016786 | 324 | 0 | 0 | 0 | 0 | 0 | 0 | 0 | 0
937 | 1423016792 | 1423016789 | 1306222152 | 37 | 1 | 37 | 1 | 9999990008 |  | Трудозатраты рабочих | 1191 | 1013 | чел.-ч. | чел.-ч. | 1 | 10.64 | 0 | 0 | 0 | 0 | 0 | 1 | 1 |  | 10.64 | 2 | 1423016790 | 325 | 0 | 0 | 0 | 0 | 0 | 0 | 0 | 0
937 | 1423016793 | 1423016789 | 1306226222 | 1 | 1 | 37 | 3 | 21.1-25-13 | СН-2012.21 Выпуск № 2 (в текущих ценах по состоянию на 01.01.2025 г.). Сб.1-25-13 | Вода | 1339 | 1007 | м3 | м3 | 1 | 1 | 49.83 | 0 | 0 | 0 | 0 | 1 | 0 |  | 1 | 2 | 1423016791 | 326 | 0 | 0 | 0 | 0 | 0 | 0 | 0 | 0
938 | 1423016797 | 1423016794 | 1306222152 | 37 | 1 | 37 | 1 | 9999990008 |  | Трудозатраты рабочих | 1191 | 1013 | чел.-ч. | чел.-ч. | 1 | 10.64 | 0 | 0 | 0 | 0 | 0 | 1 | 1 |  | 10.64 | 2 | 1423016795 | 327 | 0 | 0 | 0 | 0 | 0 | 0 | 0 | 0
938 | 1423016798 | 1423016794 | 1306226222 | 1 | 1 | 37 | 3 | 21.1-25-13 | СН-2012.21 Выпуск № 2 (в текущих ценах по состоянию на 01.01.2025 г.). Сб.1-25-13 | Вода | 1339 | 1007 | м3 | м3 | 1 | 3.8 | 49.83 | 0 | 0 | 0 | 0 | 1 | 0 |  | 3.8 | 2 | 1423016796 | 328 | 0 | 0 | 0 | 0 | 0 | 0 | 0 | 0
939 | 1423016802 | 1423016799 | 1306222152 | 37 | 1 | 37 | 1 | 9999990008 |  | Трудозатраты рабочих | 1191 | 1013 | чел.-ч. | чел.-ч. | 1 | 10.64 | 0 | 0 | 0 | 0 | 0 | 1 | 1 |  | 10.64 | 2 | 1423016800 | 329 | 0 | 0 | 0 | 0 | 0 | 0 | 0 | 0
939 | 1423016803 | 1423016799 | 1306226222 | 1 | 1 | 37 | 3 | 21.1-25-13 | СН-2012.21 Выпуск № 2 (в текущих ценах по состоянию на 01.01.2025 г.). Сб.1-25-13 | Вода | 1339 | 1007 | м3 | м3 | 1 | 16.3 | 49.83 | 0 | 0 | 0 | 0 | 1 | 0 |  | 16.3 | 2 | 1423016801 | 330 | 0 | 0 | 0 | 0 | 0 | 0 | 0 | 0
940 | 1423016808 | 1423016804 | 1306222152 | 37 | 1 | 37 | 1 | 9999990008 |  | Трудозатраты рабочих | 1191 | 1013 | чел.-ч. | чел.-ч. | 1 | 2.42 | 0 | 0 | 0 | 0 | 0 | 1 | 1 |  | 2.42 | 2 | 1423016805 | 331 | 0 | 0 | 0 | 0 | 0 | 0 | 0 | 0
940 | 1423016809 | 1423016804 | 1306223534 | 1 | 1 | 37 | 2 | 22.1-10-20 | СН-2012.22 Выпуск № 2 (в текущих ценах по состоянию на 01.01.2025 г.). Сб.1-10-20 | Компрессоры поршневые, производительность до 240 л/мин, объем ресивера 50 л | 1368 | 1011 | маш.-ч | маш.-ч | 1 | 0.61 | 0 | 12.38 | 0.06 | 0 | 0 | 1 | 0 |  | 0.61 | 2 | 1423016806 | 332 | 0 | 0 | 0 | 0 | 0 | 0 | 0 | 0
940 | 1423016810 | 1423016804 | 1306226222 | 1 | 1 | 37 | 3 | 21.1-25-13 | СН-2012.21 Выпуск № 2 (в текущих ценах по состоянию на 01.01.2025 г.). Сб.1-25-13 | Вода | 1339 | 1007 | м3 | м3 | 1 | 1.03 | 49.83 | 0 | 0 | 0 | 0 | 1 | 0 |  | 1.03 | 2 | 1423016807 | 333 | 0 | 0 | 0 | 0 | 0 | 0 | 0 | 0
941 | 1423016815 | 1423016811 | 1306222152 | 37 | 1 | 37 | 1 | 9999990008 |  | Трудозатраты рабочих | 1191 | 1013 | чел.-ч. | чел.-ч. | 1 | 3.44 | 0 | 0 | 0 | 0 | 0 | 1 | 1 |  | 3.44 | 2 | 1423016812 | 334 | 0 | 0 | 0 | 0 | 0 | 0 | 0 | 0
941 | 1423016816 | 1423016811 | 1306223534 | 1 | 1 | 37 | 2 | 22.1-10-20 | СН-2012.22 Выпуск № 2 (в текущих ценах по состоянию на 01.01.2025 г.). Сб.1-10-20 | Компрессоры поршневые, производительность до 240 л/мин, объем ресивера 50 л | 1368 | 1011 | маш.-ч | маш.-ч | 1 | 1.31 | 0 | 12.38 | 0.06 | 0 | 0 | 1 | 0 |  | 1.31 | 2 | 1423016813 | 335 | 0 | 0 | 0 | 0 | 0 | 0 | 0 | 0
941 | 1423016817 | 1423016811 | 1306226222 | 1 | 1 | 37 | 3 | 21.1-25-13 | СН-2012.21 Выпуск № 2 (в текущих ценах по состоянию на 01.01.2025 г.). Сб.1-25-13 | Вода | 1339 | 1007 | м3 | м3 | 1 | 3.7 | 49.83 | 0 | 0 | 0 | 0 | 1 | 0 |  | 3.7 | 2 | 1423016814 | 336 | 0 | 0 | 0 | 0 | 0 | 0 | 0 | 0
942 | 1423016822 | 1423016818 | 1306222152 | 37 | 1 | 37 | 1 | 9999990008 |  | Трудозатраты рабочих | 1191 | 1013 | чел.-ч. | чел.-ч. | 1 | 3.44 | 0 | 0 | 0 | 0 | 0 | 1 | 1 |  | 3.44 | 2 | 1423016819 | 337 | 0 | 0 | 0 | 0 | 0 | 0 | 0 | 0
942 | 1423016823 | 1423016818 | 1306223534 | 1 | 1 | 37 | 2 | 22.1-10-20 | СН-2012.22 Выпуск № 2 (в текущих ценах по состоянию на 01.01.2025 г.). Сб.1-10-20 | Компрессоры поршневые, производительность до 240 л/мин, объем ресивера 50 л | 1368 | 1011 | маш.-ч | маш.-ч | 1 | 1.31 | 0 | 12.38 | 0.06 | 0 | 0 | 1 | 0 |  | 1.31 | 2 | 1423016820 | 338 | 0 | 0 | 0 | 0 | 0 | 0 | 0 | 0
942 | 1423016824 | 1423016818 | 1306226222 | 1 | 1 | 37 | 3 | 21.1-25-13 | СН-2012.21 Выпуск № 2 (в текущих ценах по состоянию на 01.01.2025 г.). Сб.1-25-13 | Вода | 1339 | 1007 | м3 | м3 | 1 | 3.7 | 49.83 | 0 | 0 | 0 | 0 | 1 | 0 |  | 3.7 | 2 | 1423016821 | 339 | 0 | 0 | 0 | 0 | 0 | 0 | 0 | 0
979 | 1423016829 | 1423016826 | 1306222152 | 37 | 1 | 37 | 1 | 9999990008 |  | Трудозатраты рабочих | 1191 | 1013 | чел.-ч. | чел.-ч. | 1 | 10.64 | 0 | 0 | 0 | 0 | 0 | 1 | 1 |  | 10.64 | 2 | 1423016827 | 340 | 0 | 0 | 0 | 0 | 0 | 0 | 0 | 0
979 | 1423016830 | 1423016826 | 1306226222 | 1 | 1 | 37 | 3 | 21.1-25-13 | СН-2012.21 Выпуск № 2 (в текущих ценах по состоянию на 01.01.2025 г.). Сб.1-25-13 | Вода | 1339 | 1007 | м3 | м3 | 1 | 1 | 49.83 | 0 | 0 | 0 | 0 | 1 | 0 |  | 1 | 2 | 1423016828 | 341 | 0 | 0 | 0 | 0 | 0 | 0 | 0 | 0
980 | 1423016834 | 1423016831 | 1306222152 | 37 | 1 | 37 | 1 | 9999990008 |  | Трудозатраты рабочих | 1191 | 1013 | чел.-ч. | чел.-ч. | 1 | 10.64 | 0 | 0 | 0 | 0 | 0 | 1 | 1 |  | 10.64 | 2 | 1423016832 | 342 | 0 | 0 | 0 | 0 | 0 | 0 | 0 | 0
980 | 1423016835 | 1423016831 | 1306226222 | 1 | 1 | 37 | 3 | 21.1-25-13 | СН-2012.21 Выпуск № 2 (в текущих ценах по состоянию на 01.01.2025 г.). Сб.1-25-13 | Вода | 1339 | 1007 | м3 | м3 | 1 | 3.8 | 49.83 | 0 | 0 | 0 | 0 | 1 | 0 |  | 3.8 | 2 | 1423016833 | 343 | 0 | 0 | 0 | 0 | 0 | 0 | 0 | 0
981 | 1423016840 | 1423016836 | 1306222152 | 37 | 1 | 37 | 1 | 9999990008 |  | Трудозатраты рабочих | 1191 | 1013 | чел.-ч. | чел.-ч. | 1 | 3.44 | 0 | 0 | 0 | 0 | 0 | 1 | 1 |  | 3.44 | 2 | 1423016837 | 344 | 0 | 0 | 0 | 0 | 0 | 0 | 0 | 0
981 | 1423016841 | 1423016836 | 1306223534 | 1 | 1 | 37 | 2 | 22.1-10-20 | СН-2012.22 Выпуск № 2 (в текущих ценах по состоянию на 01.01.2025 г.). Сб.1-10-20 | Компрессоры поршневые, производительность до 240 л/мин, объем ресивера 50 л | 1368 | 1011 | маш.-ч | маш.-ч | 1 | 1.31 | 0 | 12.38 | 0.06 | 0 | 0 | 1 | 0 |  | 1.31 | 2 | 1423016838 | 345 | 0 | 0 | 0 | 0 | 0 | 0 | 0 | 0
981 | 1423016842 | 1423016836 | 1306226222 | 1 | 1 | 37 | 3 | 21.1-25-13 | СН-2012.21 Выпуск № 2 (в текущих ценах по состоянию на 01.01.2025 г.). Сб.1-25-13 | Вода | 1339 | 1007 | м3 | м3 | 1 | 3.7 | 49.83 | 0 | 0 | 0 | 0 | 1 | 0 |  | 3.7 | 2 | 1423016839 | 346 | 0 | 0 | 0 | 0 | 0 | 0 | 0 | 0
982 | 1423016847 | 1423016843 | 1306222152 | 37 | 1 | 37 | 1 | 9999990008 |  | Трудозатраты рабочих | 1191 | 1013 | чел.-ч. | чел.-ч. | 1 | 2.42 | 0 | 0 | 0 | 0 | 0 | 1 | 1 |  | 2.42 | 2 | 1423016844 | 347 | 0 | 0 | 0 | 0 | 0 | 0 | 0 | 0
982 | 1423016848 | 1423016843 | 1306223534 | 1 | 1 | 37 | 2 | 22.1-10-20 | СН-2012.22 Выпуск № 2 (в текущих ценах по состоянию на 01.01.2025 г.). Сб.1-10-20 | Компрессоры поршневые, производительность до 240 л/мин, объем ресивера 50 л | 1368 | 1011 | маш.-ч | маш.-ч | 1 | 0.61 | 0 | 12.38 | 0.06 | 0 | 0 | 1 | 0 |  | 0.61 | 2 | 1423016845 | 348 | 0 | 0 | 0 | 0 | 0 | 0 | 0 | 0
982 | 1423016849 | 1423016843 | 1306226222 | 1 | 1 | 37 | 3 | 21.1-25-13 | СН-2012.21 Выпуск № 2 (в текущих ценах по состоянию на 01.01.2025 г.). Сб.1-25-13 | Вода | 1339 | 1007 | м3 | м3 | 1 | 1.03 | 49.83 | 0 | 0 | 0 | 0 | 1 | 0 |  | 1.03 | 2 | 1423016846 | 349 | 0 | 0 | 0 | 0 | 0 | 0 | 0 | 0
983 | 1423016853 | 1423016850 | 1306222152 | 37 | 1 | 37 | 1 | 9999990008 |  | Трудозатраты рабочих | 1191 | 1013 | чел.-ч. | чел.-ч. | 1 | 10.64 | 0 | 0 | 0 | 0 | 0 | 1 | 1 |  | 10.64 | 2 | 1423016851 | 350 | 0 | 0 | 0 | 0 | 0 | 0 | 0 | 0
983 | 1423016854 | 1423016850 | 1306226222 | 1 | 1 | 37 | 3 | 21.1-25-13 | СН-2012.21 Выпуск № 2 (в текущих ценах по состоянию на 01.01.2025 г.). Сб.1-25-13 | Вода | 1339 | 1007 | м3 | м3 | 1 | 3.8 | 49.83 | 0 | 0 | 0 | 0 | 1 | 0 |  | 3.8 | 2 | 1423016852 | 351 | 0 | 0 | 0 | 0 | 0 | 0 | 0 | 0
984 | 1423016859 | 1423016855 | 1306222152 | 37 | 1 | 37 | 1 | 9999990008 |  | Трудозатраты рабочих | 1191 | 1013 | чел.-ч. | чел.-ч. | 1 | 3.44 | 0 | 0 | 0 | 0 | 0 | 1 | 1 |  | 3.44 | 2 | 1423016856 | 352 | 0 | 0 | 0 | 0 | 0 | 0 | 0 | 0
984 | 1423016860 | 1423016855 | 1306223534 | 1 | 1 | 37 | 2 | 22.1-10-20 | СН-2012.22 Выпуск № 2 (в текущих ценах по состоянию на 01.01.2025 г.). Сб.1-10-20 | Компрессоры поршневые, производительность до 240 л/мин, объем ресивера 50 л | 1368 | 1011 | маш.-ч | маш.-ч | 1 | 1.31 | 0 | 12.38 | 0.06 | 0 | 0 | 1 | 0 |  | 1.31 | 2 | 1423016857 | 353 | 0 | 0 | 0 | 0 | 0 | 0 | 0 | 0
984 | 1423016861 | 1423016855 | 1306226222 | 1 | 1 | 37 | 3 | 21.1-25-13 | СН-2012.21 Выпуск № 2 (в текущих ценах по состоянию на 01.01.2025 г.). Сб.1-25-13 | Вода | 1339 | 1007 | м3 | м3 | 1 | 3.7 | 49.83 | 0 | 0 | 0 | 0 | 1 | 0 |  | 3.7 | 2 | 1423016858 | 354 | 0 | 0 | 0 | 0 | 0 | 0 | 0 | 0
1054 | 1423016866 | 1423016862 | 1306222152 | 37 | 1 | 37 | 1 | 9999990008 |  | Трудозатраты рабочих | 1191 | 1013 | чел.-ч. | чел.-ч. | 1 | 2.42 | 0 | 0 | 0 | 0 | 0 | 1 | 1 |  | 2.42 | 2 | 1423016863 | 355 | 0 | 0 | 0 | 0 | 0 | 0 | 0 | 0
1054 | 1423016867 | 1423016862 | 1306223534 | 1 | 1 | 37 | 2 | 22.1-10-20 | СН-2012.22 Выпуск № 2 (в текущих ценах по состоянию на 01.01.2025 г.). Сб.1-10-20 | Компрессоры поршневые, производительность до 240 л/мин, объем ресивера 50 л | 1368 | 1011 | маш.-ч | маш.-ч | 1 | 0.61 | 0 | 12.38 | 0.06 | 0 | 0 | 1 | 0 |  | 0.61 | 2 | 1423016864 | 356 | 0 | 0 | 0 | 0 | 0 | 0 | 0 | 0
1054 | 1423016868 | 1423016862 | 1306226222 | 1 | 1 | 37 | 3 | 21.1-25-13 | СН-2012.21 Выпуск № 2 (в текущих ценах по состоянию на 01.01.2025 г.). Сб.1-25-13 | Вода | 1339 | 1007 | м3 | м3 | 1 | 1.03 | 49.83 | 0 | 0 | 0 | 0 | 1 | 0 |  | 1.03 | 2 | 1423016865 | 357 | 0 | 0 | 0 | 0 | 0 | 0 | 0 | 0
1055 | 1423016872 | 1423016869 | 1306222152 | 37 | 1 | 37 | 1 | 9999990008 |  | Трудозатраты рабочих | 1191 | 1013 | чел.-ч. | чел.-ч. | 1 | 10.64 | 0 | 0 | 0 | 0 | 0 | 1 | 1 |  | 10.64 | 2 | 1423016870 | 358 | 0 | 0 | 0 | 0 | 0 | 0 | 0 | 0
1055 | 1423016873 | 1423016869 | 1306226222 | 1 | 1 | 37 | 3 | 21.1-25-13 | СН-2012.21 Выпуск № 2 (в текущих ценах по состоянию на 01.01.2025 г.). Сб.1-25-13 | Вода | 1339 | 1007 | м3 | м3 | 1 | 1 | 49.83 | 0 | 0 | 0 | 0 | 1 | 0 |  | 1 | 2 | 1423016871 | 359 | 0 | 0 | 0 | 0 | 0 | 0 | 0 | 0
1056 | 1423016877 | 1423016874 | 1306222152 | 37 | 1 | 37 | 1 | 9999990008 |  | Трудозатраты рабочих | 1191 | 1013 | чел.-ч. | чел.-ч. | 1 | 1.59 | 0 | 0 | 0 | 0 | 0 | 1 | 1 |  | 1.59 | 2 | 1423016875 | 360 | 0 | 0 | 0 | 0 | 0 | 0 | 0 | 0
1056 | 1423016878 | 1423016874 | 1306226006 | 1 | 1 | 37 | 3 | 21.1-20-7 | СН-2012.21 Выпуск № 2 (в текущих ценах по состоянию на 01.01.2025 г.). Сб.1-20-7 | Ветошь | 1346 | 1009 | кг | кг | 1 | 0.01 | 23.91 | 0 | 0 | 0 | 0 | 1 | 0 |  | 0.01 | 2 | 1423016876 | 361 | 0 | 0 | 0 | 0 | 0 | 0 | 0 | 0
1092 | 1423016882 | 1423016879 | 1306222152 | 37 | 1 | 37 | 1 | 9999990008 |  | Трудозатраты рабочих | 1191 | 1013 | чел.-ч. | чел.-ч. | 1 | 10.64 | 0 | 0 | 0 | 0 | 0 | 1 | 1 |  | 10.64 | 2 | 1423016880 | 362 | 0 | 0 | 0 | 0 | 0 | 0 | 0 | 0
1092 | 1423016883 | 1423016879 | 1306226222 | 1 | 1 | 37 | 3 | 21.1-25-13 | СН-2012.21 Выпуск № 2 (в текущих ценах по состоянию на 01.01.2025 г.). Сб.1-25-13 | Вода | 1339 | 1007 | м3 | м3 | 1 | 1 | 49.83 | 0 | 0 | 0 | 0 | 1 | 0 |  | 1 | 2 | 1423016881 | 363 | 0 | 0 | 0 | 0 | 0 | 0 | 0 | 0
1128 | 1423016889 | 1423016884 | 1306222152 | 37 | 1 | 37 | 1 | 9999990008 |  | Трудозатраты рабочих | 1191 | 1013 | чел.-ч. | чел.-ч. | 1 | 4.72 | 0 | 0 | 0 | 0 | 0 | 1 | 1 |  | 4.72 | 2 | 1423016885 | 364 | 0 | 0 | 0 | 0 | 0 | 0 | 0 | 0
1128 | 1423016890 | 1423016884 | 1306223534 | 1 | 1 | 37 | 2 | 22.1-10-20 | СН-2012.22 Выпуск № 2 (в текущих ценах по состоянию на 01.01.2025 г.). Сб.1-10-20 | Компрессоры поршневые, производительность до 240 л/мин, объем ресивера 50 л | 1368 | 1011 | маш.-ч | маш.-ч | 1 | 1.31 | 0 | 12.38 | 0.06 | 0 | 0 | 1 | 0 |  | 1.31 | 2 | 1423016886 | 365 | 0 | 0 | 0 | 0 | 0 | 0 | 0 | 0
1128 | 1423016891 | 1423016884 | 1306222397 | 37 | 1 | 37 | 3 | 21.1-16-29 |  | Известь хлорная | 1346 | 1009 | кг | кг | 1 | 0.229 | 67.2214 | 0 | 0 | 0 | 0 | 1 | 0 |  | 0.229 | 2 | 1423016887 | 366 | 0 | 0 | 0 | 0 | 0 | 0 | 0 | 0
1128 | 1423016892 | 1423016884 | 1306226222 | 1 | 1 | 37 | 3 | 21.1-25-13 | СН-2012.21 Выпуск № 2 (в текущих ценах по состоянию на 01.01.2025 г.). Сб.1-25-13 | Вода | 1339 | 1007 | м3 | м3 | 1 | 5.496 | 49.83 | 0 | 0 | 0 | 0 | 1 | 0 |  | 5.496 | 2 | 1423016888 | 367 | 0 | 0 | 0 | 0 | 0 | 0 | 0 | 0
1164 | 1423016899 | 1423016893 | 1306222152 | 37 | 1 | 37 | 1 | 9999990008 |  | Трудозатраты рабочих | 1191 | 1013 | чел.-ч. | чел.-ч. | 1 | 0.84 | 0 | 0 | 0 | 0 | 0 | 1 | 1 | *2 | 1.68 | 2 | 1423016894 | 368 | 0 | 0 | 0 | 0 | 0 | 0 | 0 | 0
1164 | 1423016900 | 1423016893 | 1306225955 | 1 | 1 | 37 | 3 | 21.1-16-104 | СН-2012.21 Выпуск № 2 (в текущих ценах по состоянию на 01.01.2025 г.). Сб.1-16-104 | Спирт этиловый технический | 1346 | 1009 | кг | кг | 1 | 0.008 | 384.88 | 0 | 0 | 0 | 0 | 1 | 0 | *2 | 0.016 | 2 | 1423016895 | 369 | 0 | 0 | 0 | 0 | 0 | 0 | 0 | 0
1164 | 1423016901 | 1423016893 | 1306226006 | 1 | 1 | 37 | 3 | 21.1-20-7 | СН-2012.21 Выпуск № 2 (в текущих ценах по состоянию на 01.01.2025 г.). Сб.1-20-7 | Ветошь | 1346 | 1009 | кг | кг | 1 | 0.5 | 23.91 | 0 | 0 | 0 | 0 | 1 | 0 | *2 | 1 | 2 | 1423016896 | 370 | 0 | 0 | 0 | 0 | 0 | 0 | 0 | 0
1164 | 1423016902 | 1423016893 | 1306226374 | 1 | 1 | 37 | 3 | 21.1-25-185 | СН-2012.21 Выпуск № 2 (в текущих ценах по состоянию на 01.01.2025 г.). Сб.1-25-185 | Масло вазелиновое | 1346 | 1009 | кг | кг | 1 | 0.01 | 327.99 | 0 | 0 | 0 | 0 | 1 | 0 | *2 | 0.02 | 2 | 1423016897 | 371 | 0 | 0 | 0 | 0 | 0 | 0 | 0 | 0
1165 | 1423016908 | 1423016904 | 1306222152 | 37 | 1 | 37 | 1 | 9999990008 |  | Трудозатраты рабочих | 1191 | 1013 | чел.-ч. | чел.-ч. | 1 | 0.31 | 0 | 0 | 0 | 0 | 0 | 1 | 1 | *2 | 0.62 | 2 | 1423016905 | 372 | 0 | 0 | 0 | 0 | 0 | 0 | 0 | 0
1165 | 1423016909 | 1423016904 | 1306225955 | 1 | 1 | 37 | 3 | 21.1-16-104 | СН-2012.21 Выпуск № 2 (в текущих ценах по состоянию на 01.01.2025 г.). Сб.1-16-104 | Спирт этиловый технический | 1346 | 1009 | кг | кг | 1 | 0.008 | 384.88 | 0 | 0 | 0 | 0 | 1 | 0 | *2 | 0.016 | 2 | 1423016906 | 373 | 0 | 0 | 0 | 0 | 0 | 0 | 0 | 0
1165 | 1423016910 | 1423016904 | 1306226006 | 1 | 1 | 37 | 3 | 21.1-20-7 | СН-2012.21 Выпуск № 2 (в текущих ценах по состоянию на 01.01.2025 г.). Сб.1-20-7 | Ветошь | 1346 | 1009 | кг | кг | 1 | 0.5 | 23.91 | 0 | 0 | 0 | 0 | 1 | 0 | *2 | 1 | 2 | 1423016907 | 374 | 0 | 0 | 0 | 0 | 0 | 0 | 0 | 0
1166 | 1423016916 | 1423016911 | 1306222152 | 37 | 1 | 37 | 1 | 9999990008 |  | Трудозатраты рабочих | 1191 | 1013 | чел.-ч. | чел.-ч. | 1 | 17.34 | 0 | 0 | 0 | 0 | 0 | 1 | 1 |  | 17.34 | 2 | 1423016912 | 375 | 0 | 0 | 0 | 0 | 0 | 0 | 0 | 0
1166 | 1423016917 | 1423016911 | 1306226006 | 1 | 1 | 37 | 3 | 21.1-20-7 | СН-2012.21 Выпуск № 2 (в текущих ценах по состоянию на 01.01.2025 г.). Сб.1-20-7 | Ветошь | 1346 | 1009 | кг | кг | 1 | 0.2 | 23.91 | 0 | 0 | 0 | 0 | 1 | 0 |  | 0.2 | 2 | 1423016913 | 376 | 0 | 0 | 0 | 0 | 0 | 0 | 0 | 0
1166 | 1423016918 | 1423016911 | 1306224450 | 1 | 1 | 37 | 3 | 21.1-4-34 | СН-2012.21 Выпуск № 2 (в текущих ценах по состоянию на 01.01.2025 г.). Сб.1-4-34 | Растворитель нефтяной, марка Нефрас С-50/170 | 1348 | 1009 | т | т | 1000 | 0.00015 | 113114.09 | 0 | 0 | 0 | 0 | 1 | 0 |  | 0.00015 | 2 | 1423016914 | 377 | 0 | 0 | 0 | 0 | 0 | 0 | 0 | 0
1166 | 1423016919 | 1423016911 | 1306234773 | 1 | 1 | 37 | 3 | 21.26-2-2 | СН-2012.21 Выпуск № 2 (в текущих ценах по состоянию на 01.01.2025 г.). Сб.26-2-2 | Бумага индикаторная (полоски) универсальная pH 0-12 | 1355 | 16987630 | 100 шт. | 100 шт. | 100 | 0.5 | 194.92 | 0 | 0 | 0 | 0 | 1 | 0 |  | 0.5 | 2 | 1423016915 | 378 | 0 | 0 | 0 | 0 | 0 | 0 | 0 | 0
1167 | 1423016926 | 1423016920 | 1306222152 | 37 | 1 | 37 | 1 | 9999990008 |  | Трудозатраты рабочих | 1191 | 1013 | чел.-ч. | чел.-ч. | 1 | 0.84 | 0 | 0 | 0 | 0 | 0 | 1 | 1 | *2 | 1.68 | 2 | 1423016921 | 379 | 0 | 0 | 0 | 0 | 0 | 0 | 0 | 0
1167 | 1423016927 | 1423016920 | 1306225955 | 1 | 1 | 37 | 3 | 21.1-16-104 | СН-2012.21 Выпуск № 2 (в текущих ценах по состоянию на 01.01.2025 г.). Сб.1-16-104 | Спирт этиловый технический | 1346 | 1009 | кг | кг | 1 | 0.008 | 384.88 | 0 | 0 | 0 | 0 | 1 | 0 | *2 | 0.016 | 2 | 1423016922 | 380 | 0 | 0 | 0 | 0 | 0 | 0 | 0 | 0
1167 | 1423016928 | 1423016920 | 1306226006 | 1 | 1 | 37 | 3 | 21.1-20-7 | СН-2012.21 Выпуск № 2 (в текущих ценах по состоянию на 01.01.2025 г.). Сб.1-20-7 | Ветошь | 1346 | 1009 | кг | кг | 1 | 0.5 | 23.91 | 0 | 0 | 0 | 0 | 1 | 0 | *2 | 1 | 2 | 1423016923 | 381 | 0 | 0 | 0 | 0 | 0 | 0 | 0 | 0
1167 | 1423016929 | 1423016920 | 1306226374 | 1 | 1 | 37 | 3 | 21.1-25-185 | СН-2012.21 Выпуск № 2 (в текущих ценах по состоянию на 01.01.2025 г.). Сб.1-25-185 | Масло вазелиновое | 1346 | 1009 | кг | кг | 1 | 0.01 | 327.99 | 0 | 0 | 0 | 0 | 1 | 0 | *2 | 0.02 | 2 | 1423016924 | 382 | 0 | 0 | 0 | 0 | 0 | 0 | 0 | 0
1168 | 1423016937 | 1423016931 | 1306222152 | 37 | 1 | 37 | 1 | 9999990008 |  | Трудозатраты рабочих | 1191 | 1013 | чел.-ч. | чел.-ч. | 1 | 0.84 | 0 | 0 | 0 | 0 | 0 | 1 | 1 | *2 | 1.68 | 2 | 1423016932 | 383 | 0 | 0 | 0 | 0 | 0 | 0 | 0 | 0
1168 | 1423016938 | 1423016931 | 1306225955 | 1 | 1 | 37 | 3 | 21.1-16-104 | СН-2012.21 Выпуск № 2 (в текущих ценах по состоянию на 01.01.2025 г.). Сб.1-16-104 | Спирт этиловый технический | 1346 | 1009 | кг | кг | 1 | 0.008 | 384.88 | 0 | 0 | 0 | 0 | 1 | 0 | *2 | 0.016 | 2 | 1423016933 | 384 | 0 | 0 | 0 | 0 | 0 | 0 | 0 | 0
1168 | 1423016939 | 1423016931 | 1306226006 | 1 | 1 | 37 | 3 | 21.1-20-7 | СН-2012.21 Выпуск № 2 (в текущих ценах по состоянию на 01.01.2025 г.). Сб.1-20-7 | Ветошь | 1346 | 1009 | кг | кг | 1 | 0.5 | 23.91 | 0 | 0 | 0 | 0 | 1 | 0 | *2 | 1 | 2 | 1423016934 | 385 | 0 | 0 | 0 | 0 | 0 | 0 | 0 | 0
1168 | 1423016940 | 1423016931 | 1306226374 | 1 | 1 | 37 | 3 | 21.1-25-185 | СН-2012.21 Выпуск № 2 (в текущих ценах по состоянию на 01.01.2025 г.). Сб.1-25-185 | Масло вазелиновое | 1346 | 1009 | кг | кг | 1 | 0.01 | 327.99 | 0 | 0 | 0 | 0 | 1 | 0 | *2 | 0.02 | 2 | 1423016935 | 386 | 0 | 0 | 0 | 0 | 0 | 0 | 0 | 0
1169 | 1423016947 | 1423016942 | 1306222152 | 37 | 1 | 37 | 1 | 9999990008 |  | Трудозатраты рабочих | 1191 | 1013 | чел.-ч. | чел.-ч. | 1 | 17.34 | 0 | 0 | 0 | 0 | 0 | 1 | 1 |  | 17.34 | 2 | 1423016943 | 387 | 0 | 0 | 0 | 0 | 0 | 0 | 0 | 0
1169 | 1423016948 | 1423016942 | 1306226006 | 1 | 1 | 37 | 3 | 21.1-20-7 | СН-2012.21 Выпуск № 2 (в текущих ценах по состоянию на 01.01.2025 г.). Сб.1-20-7 | Ветошь | 1346 | 1009 | кг | кг | 1 | 0.2 | 23.91 | 0 | 0 | 0 | 0 | 1 | 0 |  | 0.2 | 2 | 1423016944 | 388 | 0 | 0 | 0 | 0 | 0 | 0 | 0 | 0
1169 | 1423016949 | 1423016942 | 1306224450 | 1 | 1 | 37 | 3 | 21.1-4-34 | СН-2012.21 Выпуск № 2 (в текущих ценах по состоянию на 01.01.2025 г.). Сб.1-4-34 | Растворитель нефтяной, марка Нефрас С-50/170 | 1348 | 1009 | т | т | 1000 | 0.00015 | 113114.09 | 0 | 0 | 0 | 0 | 1 | 0 |  | 0.00015 | 2 | 1423016945 | 389 | 0 | 0 | 0 | 0 | 0 | 0 | 0 | 0
1169 | 1423016950 | 1423016942 | 1306234773 | 1 | 1 | 37 | 3 | 21.26-2-2 | СН-2012.21 Выпуск № 2 (в текущих ценах по состоянию на 01.01.2025 г.). Сб.26-2-2 | Бумага индикаторная (полоски) универсальная pH 0-12 | 1355 | 16987630 | 100 шт. | 100 шт. | 100 | 0.5 | 194.92 | 0 | 0 | 0 | 0 | 1 | 0 |  | 0.5 | 2 | 1423016946 | 390 | 0 | 0 | 0 | 0 | 0 | 0 | 0 | 0
1170 | 1423016957 | 1423016951 | 1306222152 | 37 | 1 | 37 | 1 | 9999990008 |  | Трудозатраты рабочих | 1191 | 1013 | чел.-ч. | чел.-ч. | 1 | 0.84 | 0 | 0 | 0 | 0 | 0 | 1 | 1 | *2 | 1.68 | 2 | 1423016952 | 391 | 0 | 0 | 0 | 0 | 0 | 0 | 0 | 0
1170 | 1423016958 | 1423016951 | 1306225955 | 1 | 1 | 37 | 3 | 21.1-16-104 | СН-2012.21 Выпуск № 2 (в текущих ценах по состоянию на 01.01.2025 г.). Сб.1-16-104 | Спирт этиловый технический | 1346 | 1009 | кг | кг | 1 | 0.008 | 384.88 | 0 | 0 | 0 | 0 | 1 | 0 | *2 | 0.016 | 2 | 1423016953 | 392 | 0 | 0 | 0 | 0 | 0 | 0 | 0 | 0
1170 | 1423016959 | 1423016951 | 1306226006 | 1 | 1 | 37 | 3 | 21.1-20-7 | СН-2012.21 Выпуск № 2 (в текущих ценах по состоянию на 01.01.2025 г.). Сб.1-20-7 | Ветошь | 1346 | 1009 | кг | кг | 1 | 0.5 | 23.91 | 0 | 0 | 0 | 0 | 1 | 0 | *2 | 1 | 2 | 1423016954 | 393 | 0 | 0 | 0 | 0 | 0 | 0 | 0 | 0
1170 | 1423016960 | 1423016951 | 1306226374 | 1 | 1 | 37 | 3 | 21.1-25-185 | СН-2012.21 Выпуск № 2 (в текущих ценах по состоянию на 01.01.2025 г.). Сб.1-25-185 | Масло вазелиновое | 1346 | 1009 | кг | кг | 1 | 0.01 | 327.99 | 0 | 0 | 0 | 0 | 1 | 0 | *2 | 0.02 | 2 | 1423016955 | 394 | 0 | 0 | 0 | 0 | 0 | 0 | 0 | 0
1171 | 1423016968 | 1423016962 | 1306222152 | 37 | 1 | 37 | 1 | 9999990008 |  | Трудозатраты рабочих | 1191 | 1013 | чел.-ч. | чел.-ч. | 1 | 0.84 | 0 | 0 | 0 | 0 | 0 | 1 | 1 | *2 | 1.68 | 2 | 1423016963 | 395 | 0 | 0 | 0 | 0 | 0 | 0 | 0 | 0
1171 | 1423016969 | 1423016962 | 1306225955 | 1 | 1 | 37 | 3 | 21.1-16-104 | СН-2012.21 Выпуск № 2 (в текущих ценах по состоянию на 01.01.2025 г.). Сб.1-16-104 | Спирт этиловый технический | 1346 | 1009 | кг | кг | 1 | 0.008 | 384.88 | 0 | 0 | 0 | 0 | 1 | 0 | *2 | 0.016 | 2 | 1423016964 | 396 | 0 | 0 | 0 | 0 | 0 | 0 | 0 | 0
1171 | 1423016970 | 1423016962 | 1306226006 | 1 | 1 | 37 | 3 | 21.1-20-7 | СН-2012.21 Выпуск № 2 (в текущих ценах по состоянию на 01.01.2025 г.). Сб.1-20-7 | Ветошь | 1346 | 1009 | кг | кг | 1 | 0.5 | 23.91 | 0 | 0 | 0 | 0 | 1 | 0 | *2 | 1 | 2 | 1423016965 | 397 | 0 | 0 | 0 | 0 | 0 | 0 | 0 | 0
1171 | 1423016971 | 1423016962 | 1306226374 | 1 | 1 | 37 | 3 | 21.1-25-185 | СН-2012.21 Выпуск № 2 (в текущих ценах по состоянию на 01.01.2025 г.). Сб.1-25-185 | Масло вазелиновое | 1346 | 1009 | кг | кг | 1 | 0.01 | 327.99 | 0 | 0 | 0 | 0 | 1 | 0 | *2 | 0.02 | 2 | 1423016966 | 398 | 0 | 0 | 0 | 0 | 0 | 0 | 0 | 0
1172 | 1423016979 | 1423016973 | 1306222152 | 37 | 1 | 37 | 1 | 9999990008 |  | Трудозатраты рабочих | 1191 | 1013 | чел.-ч. | чел.-ч. | 1 | 0.84 | 0 | 0 | 0 | 0 | 0 | 1 | 1 | *2 | 1.68 | 2 | 1423016974 | 399 | 0 | 0 | 0 | 0 | 0 | 0 | 0 | 0
1172 | 1423016980 | 1423016973 | 1306225955 | 1 | 1 | 37 | 3 | 21.1-16-104 | СН-2012.21 Выпуск № 2 (в текущих ценах по состоянию на 01.01.2025 г.). Сб.1-16-104 | Спирт этиловый технический | 1346 | 1009 | кг | кг | 1 | 0.008 | 384.88 | 0 | 0 | 0 | 0 | 1 | 0 | *2 | 0.016 | 2 | 1423016975 | 400 | 0 | 0 | 0 | 0 | 0 | 0 | 0 | 0
1172 | 1423016981 | 1423016973 | 1306226006 | 1 | 1 | 37 | 3 | 21.1-20-7 | СН-2012.21 Выпуск № 2 (в текущих ценах по состоянию на 01.01.2025 г.). Сб.1-20-7 | Ветошь | 1346 | 1009 | кг | кг | 1 | 0.5 | 23.91 | 0 | 0 | 0 | 0 | 1 | 0 | *2 | 1 | 2 | 1423016976 | 401 | 0 | 0 | 0 | 0 | 0 | 0 | 0 | 0
1172 | 1423016982 | 1423016973 | 1306226374 | 1 | 1 | 37 | 3 | 21.1-25-185 | СН-2012.21 Выпуск № 2 (в текущих ценах по состоянию на 01.01.2025 г.). Сб.1-25-185 | Масло вазелиновое | 1346 | 1009 | кг | кг | 1 | 0.01 | 327.99 | 0 | 0 | 0 | 0 | 1 | 0 | *2 | 0.02 | 2 | 1423016977 | 402 | 0 | 0 | 0 | 0 | 0 | 0 | 0 | 0
1173 | 1423016988 | 1423016984 | 1306222152 | 37 | 1 | 37 | 1 | 9999990008 |  | Трудозатраты рабочих | 1191 | 1013 | чел.-ч. | чел.-ч. | 1 | 0.31 | 0 | 0 | 0 | 0 | 0 | 1 | 1 | *2 | 0.62 | 2 | 1423016985 | 403 | 0 | 0 | 0 | 0 | 0 | 0 | 0 | 0
1173 | 1423016989 | 1423016984 | 1306225955 | 1 | 1 | 37 | 3 | 21.1-16-104 | СН-2012.21 Выпуск № 2 (в текущих ценах по состоянию на 01.01.2025 г.). Сб.1-16-104 | Спирт этиловый технический | 1346 | 1009 | кг | кг | 1 | 0.008 | 384.88 | 0 | 0 | 0 | 0 | 1 | 0 | *2 | 0.016 | 2 | 1423016986 | 404 | 0 | 0 | 0 | 0 | 0 | 0 | 0 | 0
1173 | 1423016990 | 1423016984 | 1306226006 | 1 | 1 | 37 | 3 | 21.1-20-7 | СН-2012.21 Выпуск № 2 (в текущих ценах по состоянию на 01.01.2025 г.). Сб.1-20-7 | Ветошь | 1346 | 1009 | кг | кг | 1 | 0.5 | 23.91 | 0 | 0 | 0 | 0 | 1 | 0 | *2 | 1 | 2 | 1423016987 | 405 | 0 | 0 | 0 | 0 | 0 | 0 | 0 | 0
1174 | 1423016996 | 1423016991 | 1306222152 | 37 | 1 | 37 | 1 | 9999990008 |  | Трудозатраты рабочих | 1191 | 1013 | чел.-ч. | чел.-ч. | 1 | 17.34 | 0 | 0 | 0 | 0 | 0 | 1 | 1 |  | 17.34 | 2 | 1423016992 | 406 | 0 | 0 | 0 | 0 | 0 | 0 | 0 | 0
1174 | 1423016997 | 1423016991 | 1306226006 | 1 | 1 | 37 | 3 | 21.1-20-7 | СН-2012.21 Выпуск № 2 (в текущих ценах по состоянию на 01.01.2025 г.). Сб.1-20-7 | Ветошь | 1346 | 1009 | кг | кг | 1 | 0.2 | 23.91 | 0 | 0 | 0 | 0 | 1 | 0 |  | 0.2 | 2 | 1423016993 | 407 | 0 | 0 | 0 | 0 | 0 | 0 | 0 | 0
1174 | 1423016998 | 1423016991 | 1306224450 | 1 | 1 | 37 | 3 | 21.1-4-34 | СН-2012.21 Выпуск № 2 (в текущих ценах по состоянию на 01.01.2025 г.). Сб.1-4-34 | Растворитель нефтяной, марка Нефрас С-50/170 | 1348 | 1009 | т | т | 1000 | 0.00015 | 113114.09 | 0 | 0 | 0 | 0 | 1 | 0 |  | 0.00015 | 2 | 1423016994 | 408 | 0 | 0 | 0 | 0 | 0 | 0 | 0 | 0
1174 | 1423016999 | 1423016991 | 1306234773 | 1 | 1 | 37 | 3 | 21.26-2-2 | СН-2012.21 Выпуск № 2 (в текущих ценах по состоянию на 01.01.2025 г.). Сб.26-2-2 | Бумага индикаторная (полоски) универсальная pH 0-12 | 1355 | 16987630 | 100 шт. | 100 шт. | 100 | 0.5 | 194.92 | 0 | 0 | 0 | 0 | 1 | 0 |  | 0.5 | 2 | 1423016995 | 409 | 0 | 0 | 0 | 0 | 0 | 0 | 0 | 0
1175 | 1423017006 | 1423017000 | 1306222152 | 37 | 1 | 37 | 1 | 9999990008 |  | Трудозатраты рабочих | 1191 | 1013 | чел.-ч. | чел.-ч. | 1 | 0.84 | 0 | 0 | 0 | 0 | 0 | 1 | 1 | *2 | 1.68 | 2 | 1423017001 | 410 | 0 | 0 | 0 | 0 | 0 | 0 | 0 | 0
1175 | 1423017007 | 1423017000 | 1306225955 | 1 | 1 | 37 | 3 | 21.1-16-104 | СН-2012.21 Выпуск № 2 (в текущих ценах по состоянию на 01.01.2025 г.). Сб.1-16-104 | Спирт этиловый технический | 1346 | 1009 | кг | кг | 1 | 0.008 | 384.88 | 0 | 0 | 0 | 0 | 1 | 0 | *2 | 0.016 | 2 | 1423017002 | 411 | 0 | 0 | 0 | 0 | 0 | 0 | 0 | 0
1175 | 1423017008 | 1423017000 | 1306226006 | 1 | 1 | 37 | 3 | 21.1-20-7 | СН-2012.21 Выпуск № 2 (в текущих ценах по состоянию на 01.01.2025 г.). Сб.1-20-7 | Ветошь | 1346 | 1009 | кг | кг | 1 | 0.5 | 23.91 | 0 | 0 | 0 | 0 | 1 | 0 | *2 | 1 | 2 | 1423017003 | 412 | 0 | 0 | 0 | 0 | 0 | 0 | 0 | 0
1175 | 1423017009 | 1423017000 | 1306226374 | 1 | 1 | 37 | 3 | 21.1-25-185 | СН-2012.21 Выпуск № 2 (в текущих ценах по состоянию на 01.01.2025 г.). Сб.1-25-185 | Масло вазелиновое | 1346 | 1009 | кг | кг | 1 | 0.01 | 327.99 | 0 | 0 | 0 | 0 | 1 | 0 | *2 | 0.02 | 2 | 1423017004 | 413 | 0 | 0 | 0 | 0 | 0 | 0 | 0 | 0
1176 | 1423017015 | 1423017011 | 1306222152 | 37 | 1 | 37 | 1 | 9999990008 |  | Трудозатраты рабочих | 1191 | 1013 | чел.-ч. | чел.-ч. | 1 | 0.31 | 0 | 0 | 0 | 0 | 0 | 1 | 1 | *2 | 0.62 | 2 | 1423017012 | 414 | 0 | 0 | 0 | 0 | 0 | 0 | 0 | 0
1176 | 1423017016 | 1423017011 | 1306225955 | 1 | 1 | 37 | 3 | 21.1-16-104 | СН-2012.21 Выпуск № 2 (в текущих ценах по состоянию на 01.01.2025 г.). Сб.1-16-104 | Спирт этиловый технический | 1346 | 1009 | кг | кг | 1 | 0.008 | 384.88 | 0 | 0 | 0 | 0 | 1 | 0 | *2 | 0.016 | 2 | 1423017013 | 415 | 0 | 0 | 0 | 0 | 0 | 0 | 0 | 0
1176 | 1423017017 | 1423017011 | 1306226006 | 1 | 1 | 37 | 3 | 21.1-20-7 | СН-2012.21 Выпуск № 2 (в текущих ценах по состоянию на 01.01.2025 г.). Сб.1-20-7 | Ветошь | 1346 | 1009 | кг | кг | 1 | 0.5 | 23.91 | 0 | 0 | 0 | 0 | 1 | 0 | *2 | 1 | 2 | 1423017014 | 416 | 0 | 0 | 0 | 0 | 0 | 0 | 0 | 0
1246 | 1423017022 | 1423017018 | 1306222152 | 37 | 1 | 37 | 1 | 9999990008 |  | Трудозатраты рабочих | 1191 | 1013 | чел.-ч. | чел.-ч. | 1 | 2.42 | 0 | 0 | 0 | 0 | 0 | 1 | 1 |  | 2.42 | 2 | 1423017019 | 417 | 0 | 0 | 0 | 0 | 0 | 0 | 0 | 0
1246 | 1423017023 | 1423017018 | 1306223534 | 1 | 1 | 37 | 2 | 22.1-10-20 | СН-2012.22 Выпуск № 2 (в текущих ценах по состоянию на 01.01.2025 г.). Сб.1-10-20 | Компрессоры поршневые, производительность до 240 л/мин, объем ресивера 50 л | 1368 | 1011 | маш.-ч | маш.-ч | 1 | 0.61 | 0 | 12.38 | 0.06 | 0 | 0 | 1 | 0 |  | 0.61 | 2 | 1423017020 | 418 | 0 | 0 | 0 | 0 | 0 | 0 | 0 | 0
1246 | 1423017024 | 1423017018 | 1306226222 | 1 | 1 | 37 | 3 | 21.1-25-13 | СН-2012.21 Выпуск № 2 (в текущих ценах по состоянию на 01.01.2025 г.). Сб.1-25-13 | Вода | 1339 | 1007 | м3 | м3 | 1 | 1.03 | 49.83 | 0 | 0 | 0 | 0 | 1 | 0 |  | 1.03 | 2 | 1423017021 | 419 | 0 | 0 | 0 | 0 | 0 | 0 | 0 | 0
1247 | 1423017028 | 1423017025 | 1306222152 | 37 | 1 | 37 | 1 | 9999990008 |  | Трудозатраты рабочих | 1191 | 1013 | чел.-ч. | чел.-ч. | 1 | 10.64 | 0 | 0 | 0 | 0 | 0 | 1 | 1 |  | 10.64 | 2 | 1423017026 | 420 | 0 | 0 | 0 | 0 | 0 | 0 | 0 | 0
1247 | 1423017029 | 1423017025 | 1306226222 | 1 | 1 | 37 | 3 | 21.1-25-13 | СН-2012.21 Выпуск № 2 (в текущих ценах по состоянию на 01.01.2025 г.). Сб.1-25-13 | Вода | 1339 | 1007 | м3 | м3 | 1 | 1 | 49.83 | 0 | 0 | 0 | 0 | 1 | 0 |  | 1 | 2 | 1423017027 | 421 | 0 | 0 | 0 | 0 | 0 | 0 | 0 | 0
1248 | 1423017032 | 1423017030 | 1306222152 | 37 | 1 | 37 | 1 | 9999990008 |  | Трудозатраты рабочих | 1191 | 1013 | чел.-ч. | чел.-ч. | 1 | 1.17 | 0 | 0 | 0 | 0 | 0 | 1 | 1 |  | 1.17 | 2 | 1423017031 | 422 | 0 | 0 | 0 | 0 | 0 | 0 | 0 | 0
1250 | 1423017036 | 1423017034 | 1306222152 | 37 | 1 | 37 | 1 | 9999990008 |  | Трудозатраты рабочих | 1191 | 1013 | чел.-ч. | чел.-ч. | 1 | 1.17 | 0 | 0 | 0 | 0 | 0 | 1 | 1 |  | 1.17 | 2 | 1423017035 | 423 | 0 | 0 | 0 | 0 | 0 | 0 | 0 | 0
1252 | 1423017057 | 1423017053 | 1306222152 | 37 | 1 | 37 | 1 | 9999990008 |  | Трудозатраты рабочих | 1191 | 1013 | чел.-ч. | чел.-ч. | 1 | 1.17 | 0 | 0 | 0 | 0 | 0 | 1 | 1 |  | 1.17 | 2 | 1423017056 | 424 | 0 | 0 | 0 | 0 | 0 | 0 | 0 | 0
1254 | 1423017062 | 1423017059 | 1306222152 | 37 | 1 | 37 | 1 | 9999990008 |  | Трудозатраты рабочих | 1191 | 1013 | чел.-ч. | чел.-ч. | 1 | 0.9 | 0 | 0 | 0 | 0 | 0 | 1 | 1 |  | 0.9 | 2 | 1423017060 | 425 | 0 | 0 | 0 | 0 | 0 | 0 | 0 | 0
1254 | 1423017063 | 1423017059 | 1306226006 | 1 | 1 | 37 | 3 | 21.1-20-7 | СН-2012.21 Выпуск № 2 (в текущих ценах по состоянию на 01.01.2025 г.). Сб.1-20-7 | Ветошь | 1346 | 1009 | кг | кг | 1 | 0.01 | 23.91 | 0 | 0 | 0 | 0 | 1 | 0 |  | 0.01 | 2 | 1423017061 | 426 | 0 | 0 | 0 | 0 | 0 | 0 | 0 | 0
1290 | 1423017069 | 1423017064 | 1306222152 | 37 | 1 | 37 | 1 | 9999990008 |  | Трудозатраты рабочих | 1191 | 1013 | чел.-ч. | чел.-ч. | 1 | 17.34 | 0 | 0 | 0 | 0 | 0 | 1 | 1 |  | 17.34 | 2 | 1423017065 | 427 | 0 | 0 | 0 | 0 | 0 | 0 | 0 | 0
1290 | 1423017070 | 1423017064 | 1306226006 | 1 | 1 | 37 | 3 | 21.1-20-7 | СН-2012.21 Выпуск № 2 (в текущих ценах по состоянию на 01.01.2025 г.). Сб.1-20-7 | Ветошь | 1346 | 1009 | кг | кг | 1 | 0.2 | 23.91 | 0 | 0 | 0 | 0 | 1 | 0 |  | 0.2 | 2 | 1423017066 | 428 | 0 | 0 | 0 | 0 | 0 | 0 | 0 | 0
1290 | 1423017071 | 1423017064 | 1306224450 | 1 | 1 | 37 | 3 | 21.1-4-34 | СН-2012.21 Выпуск № 2 (в текущих ценах по состоянию на 01.01.2025 г.). Сб.1-4-34 | Растворитель нефтяной, марка Нефрас С-50/170 | 1348 | 1009 | т | т | 1000 | 0.00015 | 113114.09 | 0 | 0 | 0 | 0 | 1 | 0 |  | 0.00015 | 2 | 1423017067 | 429 | 0 | 0 | 0 | 0 | 0 | 0 | 0 | 0
1290 | 1423017072 | 1423017064 | 1306234773 | 1 | 1 | 37 | 3 | 21.26-2-2 | СН-2012.21 Выпуск № 2 (в текущих ценах по состоянию на 01.01.2025 г.). Сб.26-2-2 | Бумага индикаторная (полоски) универсальная pH 0-12 | 1355 | 16987630 | 100 шт. | 100 шт. | 100 | 0.5 | 194.92 | 0 | 0 | 0 | 0 | 1 | 0 |  | 0.5 | 2 | 1423017068 | 430 | 0 | 0 | 0 | 0 | 0 | 0 | 0 | 0
1360 | 1423017077 | 1423017073 | 1306222152 | 37 | 1 | 37 | 1 | 9999990008 |  | Трудозатраты рабочих | 1191 | 1013 | чел.-ч. | чел.-ч. | 1 | 2.42 | 0 | 0 | 0 | 0 | 0 | 1 | 1 |  | 2.42 | 2 | 1423017074 | 431 | 0 | 0 | 0 | 0 | 0 | 0 | 0 | 0
1360 | 1423017078 | 1423017073 | 1306223534 | 1 | 1 | 37 | 2 | 22.1-10-20 | СН-2012.22 Выпуск № 2 (в текущих ценах по состоянию на 01.01.2025 г.). Сб.1-10-20 | Компрессоры поршневые, производительность до 240 л/мин, объем ресивера 50 л | 1368 | 1011 | маш.-ч | маш.-ч | 1 | 0.61 | 0 | 12.38 | 0.06 | 0 | 0 | 1 | 0 |  | 0.61 | 2 | 1423017075 | 432 | 0 | 0 | 0 | 0 | 0 | 0 | 0 | 0
1360 | 1423017079 | 1423017073 | 1306226222 | 1 | 1 | 37 | 3 | 21.1-25-13 | СН-2012.21 Выпуск № 2 (в текущих ценах по состоянию на 01.01.2025 г.). Сб.1-25-13 | Вода | 1339 | 1007 | м3 | м3 | 1 | 1.03 | 49.83 | 0 | 0 | 0 | 0 | 1 | 0 |  | 1.03 | 2 | 1423017076 | 433 | 0 | 0 | 0 | 0 | 0 | 0 | 0 | 0
1361 | 1423017083 | 1423017080 | 1306222152 | 37 | 1 | 37 | 1 | 9999990008 |  | Трудозатраты рабочих | 1191 | 1013 | чел.-ч. | чел.-ч. | 1 | 10.64 | 0 | 0 | 0 | 0 | 0 | 1 | 1 |  | 10.64 | 2 | 1423017081 | 434 | 0 | 0 | 0 | 0 | 0 | 0 | 0 | 0
1361 | 1423017084 | 1423017080 | 1306226222 | 1 | 1 | 37 | 3 | 21.1-25-13 | СН-2012.21 Выпуск № 2 (в текущих ценах по состоянию на 01.01.2025 г.). Сб.1-25-13 | Вода | 1339 | 1007 | м3 | м3 | 1 | 1 | 49.83 | 0 | 0 | 0 | 0 | 1 | 0 |  | 1 | 2 | 1423017082 | 435 | 0 | 0 | 0 | 0 | 0 | 0 | 0 | 0
1362 | 1423017088 | 1423017085 | 1306222152 | 37 | 1 | 37 | 1 | 9999990008 |  | Трудозатраты рабочих | 1191 | 1013 | чел.-ч. | чел.-ч. | 1 | 0.33 | 0 | 0 | 0 | 0 | 0 | 1 | 1 |  | 0.33 | 2 | 1423017086 | 436 | 0 | 0 | 0 | 0 | 0 | 0 | 0 | 0
1362 | 1423017089 | 1423017085 | 1306226006 | 1 | 1 | 37 | 3 | 21.1-20-7 | СН-2012.21 Выпуск № 2 (в текущих ценах по состоянию на 01.01.2025 г.). Сб.1-20-7 | Ветошь | 1346 | 1009 | кг | кг | 1 | 0.0045 | 23.91 | 0 | 0 | 0 | 0 | 1 | 0 |  | 0.0045 | 2 | 1423017087 | 437 | 0 | 0 | 0 | 0 | 0 | 0 | 0 | 0
1363 | 1423017092 | 1423017090 | 1306222152 | 37 | 1 | 37 | 1 | 9999990008 |  | Трудозатраты рабочих | 1191 | 1013 | чел.-ч. | чел.-ч. | 1 | 1.17 | 0 | 0 | 0 | 0 | 0 | 1 | 1 |  | 1.17 | 2 | 1423017091 | 438 | 0 | 0 | 0 | 0 | 0 | 0 | 0 | 0
1365 | 1423017096 | 1423017094 | 1306222152 | 37 | 1 | 37 | 1 | 9999990008 |  | Трудозатраты рабочих | 1191 | 1013 | чел.-ч. | чел.-ч. | 1 | 1.17 | 0 | 0 | 0 | 0 | 0 | 1 | 1 |  | 1.17 | 2 | 1423017095 | 439 | 0 | 0 | 0 | 0 | 0 | 0 | 0 | 0
1367 | 1423017100 | 1423017098 | 1306222152 | 37 | 1 | 37 | 1 | 9999990008 |  | Трудозатраты рабочих | 1191 | 1013 | чел.-ч. | чел.-ч. | 1 | 1.17 | 0 | 0 | 0 | 0 | 0 | 1 | 1 |  | 1.17 | 2 | 1423017099 | 440 | 0 | 0 | 0 | 0 | 0 | 0 | 0 | 0
1369 | 1423017104 | 1423017102 | 1306222152 | 37 | 1 | 37 | 1 | 9999990008 |  | Трудозатраты рабочих | 1191 | 1013 | чел.-ч. | чел.-ч. | 1 | 1.17 | 0 | 0 | 0 | 0 | 0 | 1 | 1 |  | 1.17 | 2 | 1423017103 | 441 | 0 | 0 | 0 | 0 | 0 | 0 | 0 | 0
1371 | 1423017109 | 1423017106 | 1306222152 | 37 | 1 | 37 | 1 | 9999990008 |  | Трудозатраты рабочих | 1191 | 1013 | чел.-ч. | чел.-ч. | 1 | 0.9 | 0 | 0 | 0 | 0 | 0 | 1 | 1 |  | 0.9 | 2 | 1423017107 | 442 | 0 | 0 | 0 | 0 | 0 | 0 | 0 | 0
1371 | 1423017110 | 1423017106 | 1306226006 | 1 | 1 | 37 | 3 | 21.1-20-7 | СН-2012.21 Выпуск № 2 (в текущих ценах по состоянию на 01.01.2025 г.). Сб.1-20-7 | Ветошь | 1346 | 1009 | кг | кг | 1 | 0.01 | 23.91 | 0 | 0 | 0 | 0 | 1 | 0 |  | 0.01 | 2 | 1423017108 | 443 | 0 | 0 | 0 | 0 | 0 | 0 | 0 | 0
1407 | 1423017116 | 1423017111 | 1306222152 | 37 | 1 | 37 | 1 | 9999990008 |  | Трудозатраты рабочих | 1191 | 1013 | чел.-ч. | чел.-ч. | 1 | 17.34 | 0 | 0 | 0 | 0 | 0 | 1 | 1 |  | 17.34 | 2 | 1423017112 | 444 | 0 | 0 | 0 | 0 | 0 | 0 | 0 | 0
1407 | 1423017117 | 1423017111 | 1306226006 | 1 | 1 | 37 | 3 | 21.1-20-7 | СН-2012.21 Выпуск № 2 (в текущих ценах по состоянию на 01.01.2025 г.). Сб.1-20-7 | Ветошь | 1346 | 1009 | кг | кг | 1 | 0.2 | 23.91 | 0 | 0 | 0 | 0 | 1 | 0 |  | 0.2 | 2 | 1423017113 | 445 | 0 | 0 | 0 | 0 | 0 | 0 | 0 | 0
1407 | 1423017118 | 1423017111 | 1306224450 | 1 | 1 | 37 | 3 | 21.1-4-34 | СН-2012.21 Выпуск № 2 (в текущих ценах по состоянию на 01.01.2025 г.). Сб.1-4-34 | Растворитель нефтяной, марка Нефрас С-50/170 | 1348 | 1009 | т | т | 1000 | 0.00015 | 113114.09 | 0 | 0 | 0 | 0 | 1 | 0 |  | 0.00015 | 2 | 1423017114 | 446 | 0 | 0 | 0 | 0 | 0 | 0 | 0 | 0
1407 | 1423017119 | 1423017111 | 1306234773 | 1 | 1 | 37 | 3 | 21.26-2-2 | СН-2012.21 Выпуск № 2 (в текущих ценах по состоянию на 01.01.2025 г.). Сб.26-2-2 | Бумага индикаторная (полоски) универсальная pH 0-12 | 1355 | 16987630 | 100 шт. | 100 шт. | 100 | 0.5 | 194.92 | 0 | 0 | 0 | 0 | 1 | 0 |  | 0.5 | 2 | 1423017115 | 447 | 0 | 0 | 0 | 0 | 0 | 0 | 0 | 0
1477 | 1423017124 | 1423017120 | 1306222152 | 37 | 1 | 37 | 1 | 9999990008 |  | Трудозатраты рабочих | 1191 | 1013 | чел.-ч. | чел.-ч. | 1 | 2.42 | 0 | 0 | 0 | 0 | 0 | 1 | 1 |  | 2.42 | 2 | 1423017121 | 448 | 0 | 0 | 0 | 0 | 0 | 0 | 0 | 0
1477 | 1423017125 | 1423017120 | 1306223534 | 1 | 1 | 37 | 2 | 22.1-10-20 | СН-2012.22 Выпуск № 2 (в текущих ценах по состоянию на 01.01.2025 г.). Сб.1-10-20 | Компрессоры поршневые, производительность до 240 л/мин, объем ресивера 50 л | 1368 | 1011 | маш.-ч | маш.-ч | 1 | 0.61 | 0 | 12.38 | 0.06 | 0 | 0 | 1 | 0 |  | 0.61 | 2 | 1423017122 | 449 | 0 | 0 | 0 | 0 | 0 | 0 | 0 | 0
1477 | 1423017126 | 1423017120 | 1306226222 | 1 | 1 | 37 | 3 | 21.1-25-13 | СН-2012.21 Выпуск № 2 (в текущих ценах по состоянию на 01.01.2025 г.). Сб.1-25-13 | Вода | 1339 | 1007 | м3 | м3 | 1 | 1.03 | 49.83 | 0 | 0 | 0 | 0 | 1 | 0 |  | 1.03 | 2 | 1423017123 | 450 | 0 | 0 | 0 | 0 | 0 | 0 | 0 | 0
1478 | 1423017130 | 1423017127 | 1306222152 | 37 | 1 | 37 | 1 | 9999990008 |  | Трудозатраты рабочих | 1191 | 1013 | чел.-ч. | чел.-ч. | 1 | 10.64 | 0 | 0 | 0 | 0 | 0 | 1 | 1 |  | 10.64 | 2 | 1423017128 | 451 | 0 | 0 | 0 | 0 | 0 | 0 | 0 | 0
1478 | 1423017131 | 1423017127 | 1306226222 | 1 | 1 | 37 | 3 | 21.1-25-13 | СН-2012.21 Выпуск № 2 (в текущих ценах по состоянию на 01.01.2025 г.). Сб.1-25-13 | Вода | 1339 | 1007 | м3 | м3 | 1 | 1 | 49.83 | 0 | 0 | 0 | 0 | 1 | 0 |  | 1 | 2 | 1423017129 | 452 | 0 | 0 | 0 | 0 | 0 | 0 | 0 | 0
1479 | 1423017134 | 1423017132 | 1306222152 | 37 | 1 | 37 | 1 | 9999990008 |  | Трудозатраты рабочих | 1191 | 1013 | чел.-ч. | чел.-ч. | 1 | 1.17 | 0 | 0 | 0 | 0 | 0 | 1 | 1 |  | 1.17 | 2 | 1423017133 | 453 | 0 | 0 | 0 | 0 | 0 | 0 | 0 | 0
1481 | 1423017138 | 1423017136 | 1306222152 | 37 | 1 | 37 | 1 | 9999990008 |  | Трудозатраты рабочих | 1191 | 1013 | чел.-ч. | чел.-ч. | 1 | 1.17 | 0 | 0 | 0 | 0 | 0 | 1 | 1 |  | 1.17 | 2 | 1423017137 | 454 | 0 | 0 | 0 | 0 | 0 | 0 | 0 | 0
1483 | 1423017143 | 1423017140 | 1306222152 | 37 | 1 | 37 | 1 | 9999990008 |  | Трудозатраты рабочих | 1191 | 1013 | чел.-ч. | чел.-ч. | 1 | 0.9 | 0 | 0 | 0 | 0 | 0 | 1 | 1 |  | 0.9 | 2 | 1423017141 | 455 | 0 | 0 | 0 | 0 | 0 | 0 | 0 | 0
1483 | 1423017144 | 1423017140 | 1306226006 | 1 | 1 | 37 | 3 | 21.1-20-7 | СН-2012.21 Выпуск № 2 (в текущих ценах по состоянию на 01.01.2025 г.). Сб.1-20-7 | Ветошь | 1346 | 1009 | кг | кг | 1 | 0.01 | 23.91 | 0 | 0 | 0 | 0 | 1 | 0 |  | 0.01 | 2 | 1423017142 | 456 | 0 | 0 | 0 | 0 | 0 | 0 | 0 | 0
1519 | 1423017150 | 1423017145 | 1306222152 | 37 | 1 | 37 | 1 | 9999990008 |  | Трудозатраты рабочих | 1191 | 1013 | чел.-ч. | чел.-ч. | 1 | 17.34 | 0 | 0 | 0 | 0 | 0 | 1 | 1 |  | 17.34 | 2 | 1423017146 | 457 | 0 | 0 | 0 | 0 | 0 | 0 | 0 | 0
1519 | 1423017151 | 1423017145 | 1306226006 | 1 | 1 | 37 | 3 | 21.1-20-7 | СН-2012.21 Выпуск № 2 (в текущих ценах по состоянию на 01.01.2025 г.). Сб.1-20-7 | Ветошь | 1346 | 1009 | кг | кг | 1 | 0.2 | 23.91 | 0 | 0 | 0 | 0 | 1 | 0 |  | 0.2 | 2 | 1423017147 | 458 | 0 | 0 | 0 | 0 | 0 | 0 | 0 | 0
1519 | 1423017152 | 1423017145 | 1306224450 | 1 | 1 | 37 | 3 | 21.1-4-34 | СН-2012.21 Выпуск № 2 (в текущих ценах по состоянию на 01.01.2025 г.). Сб.1-4-34 | Растворитель нефтяной, марка Нефрас С-50/170 | 1348 | 1009 | т | т | 1000 | 0.00015 | 113114.09 | 0 | 0 | 0 | 0 | 1 | 0 |  | 0.00015 | 2 | 1423017148 | 459 | 0 | 0 | 0 | 0 | 0 | 0 | 0 | 0
1519 | 1423017153 | 1423017145 | 1306234773 | 1 | 1 | 37 | 3 | 21.26-2-2 | СН-2012.21 Выпуск № 2 (в текущих ценах по состоянию на 01.01.2025 г.). Сб.26-2-2 | Бумага индикаторная (полоски) универсальная pH 0-12 | 1355 | 16987630 | 100 шт. | 100 шт. | 100 | 0.5 | 194.92 | 0 | 0 | 0 | 0 | 1 | 0 |  | 0.5 | 2 | 1423017149 | 460 | 0 | 0 | 0 | 0 | 0 | 0 | 0 | 0