## Смета СН-2012 по гл. 1-5
Smeta.RU Flash (495) 974-1589 СН-2012 (© ОАО МЦЦС 'Мосстройцены', 2025)
Форма № 1а (глава 1-5)
| "СОГЛАСОВАНО" |  |  |  |  | "УТВЕРЖДАЮ"
| ______________________ |  |  |  |  | ______________________
| "_____"________________ 2025 г. |  |  |  |  | "_____"________________ 2025 г.
ЛОКАЛЬНАЯ СМЕТА № 2025-КП-СС | [17 empty] | ЛОКАЛЬНАЯ СМЕТА № СН-2012 new CC Кинопарк (11.08.2025) (СН-2012 - 2024 г (в ценах на 01.01.2024 г) №11
(локальный сметный расчет)
Оказание услуг по круглосуточному дежурно-аварийному обслуживанию, системному сопровождению, регламентному техническому обслуживанию систем видеонаблюдения, внутренних и внутриплощадочных слаботочных сетей Кинопарка Москино: «Киносклады» (1.4), 1.5 «Фондохранилище для музейных ценностей», Здание 5.2 «Выставочный павильон техники Вадима Задорожного», Здание 6.2 «Многофункциональный киносъемочный павильон», Здание 6.4 «Административно-бытовой корпус», Здание 6.5 «Павильон Ж/Д Вокзал», 6.5.1 «Железнодорожная станция и депо», Здание 6.6 «Павильон «Аэропорт», Здание 7.1 «Культурный центр», Здание 7.2 (7.2.1-7.2.4) «Гостиница для посетителей», Здание 6.3. и 7.3 «Входная группа». (4 мес.)
(наименование работ и затрат, наименование объекта)
Основание: чертежи №
[5 empty] | Сметная стоимость |  |  | 32914.16 |  | тыс.руб
[5 empty] | Строительные работы |  |  | 16083.1 |  | тыс.руб
[5 empty] | Монтажные работы |  |  | 0 |  | тыс.руб
[5 empty] | Оборудование |  |  | 0 |  | тыс.руб
[5 empty] | Прочие работы |  |  | 16831.06 |  | тыс.руб
[5 empty] | Средства на оплату труда |  |  | 9323.0567 |  | тыс.руб
Составлен(а) в уровне текущих (прогнозных) цен на январь 2024 года
№№ п/п | Шифр расценки и коды ресурсов | Наименование работ и затрат | Единица измерения | Кол-во единиц | Цена на ед. изм. руб. | Попра-вочные коэфф. | Коэфф. зимних удоро-жаний | Коэфф. пересчета | ВСЕГО затрат, руб. | Справочно
ЗТР, всего чел.-час
Ст-ть ед. с начислен.
1 | 2 | 3 | 4 | 5 | 6 | 7 | 8 | 9 | 10 | 11
Локальная смета:
Раздел: 1. Внутренние и внутриплощадочные слаботочные сети "Киносклады" (1.4)
Подраздел: ЛВС - Здания
1 | 1.22-2103-5-1/1 | Техническое обслуживание распаячной коробки оптоволоконной линии связи | шт. | 20 | [7 empty] | 1522.08 | 1522.08 | 217.44 | 217.44 | 0 | 0
|  | ЗП |  |  | 108.72 | )*1 | 1 | 1 | 2174.4
|  | МР |  |  | 6.23 | )*1 | 1 | 1 | 124.6
|  | НР от ЗП | % | 70 |  |  |  |  | 1522.08
|  | СП от ЗП | % | 10 |  |  |  |  | 217.44
|  | ЗТР | чел-ч | 0.28 |  | )*1 | 1 |  |  | 5.6
[8 empty] | 4038.52 |  | 201.93 | 4038.52
Итого по подразделу: ЛВС - Здания | [7 empty] | 4038.52
Подраздел: ЛВС - Инженерные сооружения и коммуникации
2 | 2.14-3701-7-3/1 | Внешний осмотр монтажа кроссировок и жил шкафа связи | шт. | 420 | [7 empty] | 65491.44 | 65491.44 | 9355.92 | 9355.92 | 0 | 0
|  | ЗП |  |  | 222.76 | )*1 | 1 | 1 | 93559.2
|  | НР от ЗП | % | 70 |  |  |  |  | 65491.44
|  | СП от ЗП | % | 10 |  |  |  |  | 9355.92
|  | ЗТР | чел-ч | 0.41 |  | )*1 | 1 |  |  | 172.2
[8 empty] | 168406.56 |  | 400.97 | 168406.56
3 | 2.14-3701-7-4/1 | Проверка монтажа кабеля в шкафу связи | шт. | 87 | [7 empty] | 8272.05 | 8272.05 | 1181.72 | 1181.72 | 0 | 0
|  | ЗП |  |  | 135.83 | )*1 | 1 | 1 | 11817.21
|  | НР от ЗП | % | 70 |  |  |  |  | 8272.05
|  | СП от ЗП | % | 10 |  |  |  |  | 1181.72
|  | ЗТР | чел-ч | 0.25 |  | )*1 | 1 |  |  | 21.75
[8 empty] | 21270.98 |  | 244.49 | 21270.98
4 | 2.8-2103-5-2/1 | Техническое обслуживание кабеля экранированного с медными жилами, полиэтиленовой изоляцией и экраном, при внутренней проводке в непроходных каналах и трубах | 100 м | 81 | [7 empty] | 8801.54 | 8801.54 | 1257.36 | 1257.36 | 4018.61 | 2480.06
Объем: 81=8100/100
|  | ЗП |  |  | 155.23 | )*1 | 1 | 1 | 12573.63
|  | ЭМ |  |  | 43.44 | )*1 | 1 | 1 | 3518.64
|  | в т.ч. ЗПМ |  |  | 28.35 | )*1 | 1 | 1 | 2296.35
|  | МР |  |  | 0.29 | )*1 | 1 | 1 | 23.49
|  | НР от ЗП | % | 70 |  |  |  |  | 8801.54
|  | СП от ЗП | % | 10 |  |  |  |  | 1257.36
|  | НР и СП от ЗПМ | % | 108 |  |  |  |  | 2480.06
|  | ЗТР | чел-ч | 0.53 |  | )*1 | 1 |  |  | 42.93
[8 empty] | 28654.72 |  | 353.76 | 28654.72
5 | 2.14-2103-14-4/1 | Техническое сопровождение ЛВС, техническое обслуживание устройств бесперебойного питания UPS | устройство | 8 | [7 empty] | 4563.89 | 4563.89 | 651.98 | 651.98 | 0 | 0
|  | ЗП |  |  | 814.98 | )*1 | 1 | 1 | 6519.84
|  | НР от ЗП | % | 70 |  |  |  |  | 4563.89
|  | СП от ЗП | % | 10 |  |  |  |  | 651.98
|  | ЗТР | чел-ч | 1.5 |  | )*1 | 1 |  |  | 12
[8 empty] | 11735.71 |  | 1466.96 | 11735.71
6 | 2.14-2103-1-13/1 | Системное сопровождение рабочих станций, ежемесячное комплексное системное сопровождение автоматизированного рабочего места (АРМ) в составе локальной сети | 1 АРМ | 2 | [7 empty] | 16734.26 | 16734.26 | 2390.61 | 2390.61 | 0 | 0
|  | ЗП |  |  | 2988.26 | )*4 | 1 | 1 | 23906.08
|  | НР от ЗП | % | 70 |  |  |  |  | 16734.26
|  | СП от ЗП | % | 10 |  |  |  |  | 2390.61
|  | ЗТР | чел-ч | 5.5 |  | )*4 | 1 |  |  | 44
[8 empty] | 43030.95 |  | 21515.48 | 43030.95
7 | 2.14-2103-2-4/1 | Системное сопровождение серверного оборудования, сопровождение и обслуживание серверов и кластерных систем, сервер с 2 и более процессорами | 1 сервер | 1 | [7 empty] | 7989.69 | 7989.69 | 1141.38 | 1141.38 | 0 | 0
|  | ЗП |  |  | 2853.46 | )*4 | 1 | 1 | 11413.84
|  | НР от ЗП | % | 70 |  |  |  |  | 7989.69
|  | СП от ЗП | % | 10 |  |  |  |  | 1141.38
|  | ЗТР | чел-ч | 4.8 |  | )*4 | 1 |  |  | 19.2
[8 empty] | 20544.91 |  | 20544.91 | 20544.91
8 | 2.14-2103-14-2/1 | Техническое сопровождение ЛВС, техническое обслуживание серверов | 1 сервер | 1 | [7 empty] | 6085.18 | 6085.18 | 869.31 | 869.31 | 0 | 0
|  | ЗП |  |  | 2173.28 | )*4 | 1 | 1 | 8693.12
|  | НР от ЗП | % | 70 |  |  |  |  | 6085.18
|  | СП от ЗП | % | 10 |  |  |  |  | 869.31
|  | ЗТР | чел-ч | 4 |  | )*4 | 1 |  |  | 16
[8 empty] | 15647.61 |  | 15647.61 | 15647.61
Итого по подразделу: ЛВС - Инженерные сооружения и коммуникации | [7 empty] | 309291.44
Подраздел: СТС - Инженерные сооружения и коммуникации
9 | 2.14-2103-2-4/1 | Системное сопровождение серверного оборудования, сопровождение и обслуживание серверов и кластерных систем, сервер с 2 и более процессорами | 1 сервер | 1 | [7 empty] | 7989.69 | 7989.69 | 1141.38 | 1141.38 | 0 | 0
|  | ЗП |  |  | 2853.46 | )*4 | 1 | 1 | 11413.84
|  | НР от ЗП | % | 70 |  |  |  |  | 7989.69
|  | СП от ЗП | % | 10 |  |  |  |  | 1141.38
|  | ЗТР | чел-ч | 4.8 |  | )*4 | 1 |  |  | 19.2
[8 empty] | 20544.91 |  | 20544.91 | 20544.91
10 | 2.14-2103-14-2/1 | Техническое сопровождение ЛВС, техническое обслуживание серверов | 1 сервер | 1 | [7 empty] | 6085.18 | 6085.18 | 869.31 | 869.31 | 0 | 0
|  | ЗП |  |  | 2173.28 | )*4 | 1 | 1 | 8693.12
|  | НР от ЗП | % | 70 |  |  |  |  | 6085.18
|  | СП от ЗП | % | 10 |  |  |  |  | 869.31
|  | ЗТР | чел-ч | 4 |  | )*4 | 1 |  |  | 16
[8 empty] | 15647.61 |  | 15647.61 | 15647.61
11 | 2.1-3501-2-2/1 | Сетевой коммутатор, контроль соединений, проверка работоспособности | 1 коммутатор | 4 | [7 empty] | 2434.1 | 2434.1 | 347.73 | 347.73 | 288.68 | 178.16
|  | ЗП |  |  | 217.33 | )*4 | 1 | 1 | 3477.28
|  | ЭМ |  |  | 15.8 | )*4 | 1 | 1 | 252.8
|  | в т.ч. ЗПМ |  |  | 10.31 | )*4 | 1 | 1 | 164.96
|  | НР от ЗП | % | 70 |  |  |  |  | 2434.1
|  | СП от ЗП | % | 10 |  |  |  |  | 347.73
|  | НР и СП от ЗПМ | % | 108 |  |  |  |  | 178.16
|  | ЗТР | чел-ч | 0.4 |  | )*4 | 1 |  |  | 6.4
[8 empty] | 6690.07 |  | 1672.52 | 6690.07
12 | 2.14-2103-3-5/1 | Системное сопровождение активного оборудования вычислительных сетей (маршрутизаторы, коммутаторы, концентраторы), сервисное сопровождение и обслуживание программного обеспечения активного сетевого оборудования | устройство | 4 | [7 empty] | 19974.19 | 19974.19 | 2853.46 | 2853.46 | 0 | 0
|  | ЗП |  |  | 1783.41 | )*4 | 1 | 1 | 28534.56
|  | НР от ЗП | % | 70 |  |  |  |  | 19974.19
|  | СП от ЗП | % | 10 |  |  |  |  | 2853.46
|  | ЗТР | чел-ч | 3 |  | )*4 | 1 |  |  | 48
[8 empty] | 51362.21 |  | 12840.55 | 51362.21
13 | 2.14-2103-14-1/1 | Техническое сопровождение ЛВС, настройка и техническая поддержка активного сетевого оборудования | устройство | 4 | [7 empty] | 24340.74 | 24340.74 | 3477.25 | 3477.25 | 0 | 0
|  | ЗП |  |  | 2173.28 | )*4 | 1 | 1 | 34772.48
|  | НР от ЗП | % | 70 |  |  |  |  | 24340.74
|  | СП от ЗП | % | 10 |  |  |  |  | 3477.25
|  | ЗТР | чел-ч | 4 |  | )*4 | 1 |  |  | 64
[8 empty] | 62590.47 |  | 15647.62 | 62590.47
14 | 2.14-2103-14-4/1 | Техническое сопровождение ЛВС, техническое обслуживание устройств бесперебойного питания UPS | устройство | 4 | [7 empty] | 2281.94 | 2281.94 | 325.99 | 325.99 | 0 | 0
|  | ЗП |  |  | 814.98 | )*1 | 1 | 1 | 3259.92
|  | НР от ЗП | % | 70 |  |  |  |  | 2281.94
|  | СП от ЗП | % | 10 |  |  |  |  | 325.99
|  | ЗТР | чел-ч | 1.5 |  | )*1 | 1 |  |  | 6
[8 empty] | 5867.85 |  | 1466.96 | 5867.85
15 | 2.14-3701-7-4/1 | Проверка монтажа кабеля в шкафу связи | шт. | 5 | [7 empty] | 475.41 | 475.41 | 67.92 | 67.92 | 0 | 0
|  | ЗП |  |  | 135.83 | )*1 | 1 | 1 | 679.15
|  | НР от ЗП | % | 70 |  |  |  |  | 475.41
|  | СП от ЗП | % | 10 |  |  |  |  | 67.92
|  | ЗТР | чел-ч | 0.25 |  | )*1 | 1 |  |  | 1.25
[8 empty] | 1222.48 |  | 244.5 | 1222.48
16 | 2.14-3701-7-3/1 | Внешний осмотр монтажа кроссировок и жил шкафа связи | шт. | 5 | [7 empty] | 779.66 | 779.66 | 111.38 | 111.38 | 0 | 0
|  | ЗП |  |  | 222.76 | )*1 | 1 | 1 | 1113.8
|  | НР от ЗП | % | 70 |  |  |  |  | 779.66
|  | СП от ЗП | % | 10 |  |  |  |  | 111.38
|  | ЗТР | чел-ч | 0.41 |  | )*1 | 1 |  |  | 2.05
[8 empty] | 2004.84 |  | 400.97 | 2004.84
Итого по подразделу: СТС - Инженерные сооружения и коммуникации | [7 empty] | 165930.44
Подраздел: СКУД - Здания
17 | 1.23-2303-5-2/1 | Комплекс работ по техническому обслуживанию оборудования, автоматизированных систем и исполнительных механизмов, контроллеры, устройства функциональные логические, арифметические, преобразователи аналого-цифровые, цифро-аналоговые | шт. | 4 | [7 empty] | 2134.86 | 2134.86 | 304.98 | 304.98 | 0 | 0
Объем: 4=(4/10)*10
|  | ЗП |  |  | 762.45 |  | 1 | 1 | 3049.8
|  | НР от ЗП | % | 70 |  |  |  |  | 2134.86
|  | СП от ЗП | % | 10 |  |  |  |  | 304.98
|  | ЗТР | чел-ч | 1.68 |  |  | 1 |  |  | 6.72
[8 empty] | 5489.64 |  | 1372.41 | 5489.64
18 | 1.23-2303-5-2/1 | Комплекс работ по техническому обслуживанию оборудования, автоматизированных систем и исполнительных механизмов, контроллеры, устройства функциональные логические, арифметические, преобразователи аналого-цифровые, цифро-аналоговые | шт. | 1 | [7 empty] | 533.72 | 533.72 | 76.25 | 76.25 | 0 | 0
|  | ЗП |  |  | 762.45 |  | 1 | 1 | 762.45
|  | НР от ЗП | % | 70 |  |  |  |  | 533.72
|  | СП от ЗП | % | 10 |  |  |  |  | 76.25
|  | ЗТР | чел-ч | 1.68 |  |  | 1 |  |  | 1.68
[8 empty] | 1372.42 |  | 1372.42 | 1372.42
19 | 1.24-2103-20-1/1 | Техническое обслуживание распашных ворот с электроприводом | шт. | 2 | [7 empty] | 7653.21 | 7653.21 | 1093.32 | 1093.32 | 0 | 0
|  | ЗП |  |  | 5466.58 | )*1 | 1 | 1 | 10933.16
|  | МР |  |  | 128.08 | )*1 | 1 | 1 | 256.16
|  | НР от ЗП | % | 70 |  |  |  |  | 7653.21
|  | СП от ЗП | % | 10 |  |  |  |  | 1093.32
|  | ЗТР | чел-ч | 16.18 |  | )*1 | 1 |  |  | 32.36
[8 empty] | 19935.85 |  | 9967.93 | 19935.85
20 | 1.23-2303-5-2/1 | Комплекс работ по техническому обслуживанию оборудования, автоматизированных систем и исполнительных механизмов, контроллеры, устройства функциональные логические, арифметические, преобразователи аналого-цифровые, цифро-аналоговые | шт. | 121 | [7 empty] | 64579.52 | 64579.52 | 9225.65 | 9225.65 | 0 | 0
Объем: 121=(121/10)*10
|  | ЗП |  |  | 762.45 |  | 1 | 1 | 92256.45
|  | НР от ЗП | % | 70 |  |  |  |  | 64579.52
|  | СП от ЗП | % | 10 |  |  |  |  | 9225.65
|  | ЗТР | чел-ч | 1.68 |  |  | 1 |  |  | 203.28
[8 empty] | 166061.62 |  | 1372.41 | 166061.62
21 | 1.24-2903-5-1/1 | Техническое обслуживание считывателя карт настенного системы контроля доступа - ежемесячное | шт. | 146 | [7 empty] | 19336.24 | 19336.24 | 2762.32 | 2762.32 | 0 | 0
|  | ЗП |  |  | 47.3 | *4 | 1 | 1 | 27623.2
|  | МР |  |  | 1.96 | *4 | 1 | 1 | 1144.64
|  | НР от ЗП | % | 70 |  |  |  |  | 19336.24
|  | СП от ЗП | % | 10 |  |  |  |  | 2762.32
|  | ЗТР | чел-ч | 0.14 |  | *4 | 1 |  |  | 81.76
[8 empty] | 50866.4 |  | 348.4 | 50866.4
22 | 1.21-2303-15-1/1 | Техническое обслуживание кнопки управления, число кнопок до 4(Кнопка выхода накладная, металлическая DR-02) | 10 шт. | 7.7 | [7 empty] | 546.33 | 546.33 | 78.05 | 78.05 | 0 | 0
Объем: 7,7=77/10
|  | ЗП |  |  | 101.36 | )*1 | 1 | 1 | 780.47
|  | НР от ЗП | % | 70 |  |  |  |  | 546.33
|  | СП от ЗП | % | 10 |  |  |  |  | 78.05
|  | ЗТР | чел-ч | 0.3 |  | )*1 | 1 |  |  | 2.31
[8 empty] | 1404.85 |  | 182.45 | 1404.85
23 | 1.21-2303-15-1/1 | Техническое обслуживание кнопки управления, число кнопок до 4 (Устройство разблокировки двери с восстанавливаемой вставкой ST-ER115) | 10 шт. | 10.1 | [7 empty] | 716.62 | 716.62 | 102.37 | 102.37 | 0 | 0
Объем: 10,1=101/10
|  | ЗП |  |  | 101.36 | )*1 | 1 | 1 | 1023.74
|  | НР от ЗП | % | 70 |  |  |  |  | 716.62
|  | СП от ЗП | % | 10 |  |  |  |  | 102.37
|  | ЗТР | чел-ч | 0.3 |  | )*1 | 1 |  |  | 3.03
[8 empty] | 1842.73 |  | 182.45 | 1842.73
24 | 1.22-2203-72-1/1 | Техническое обслуживание извещателя магнитоконтактного типа СМК | шт. | 39 | [7 empty] | 3558.56 | 3558.56 | 508.37 | 508.37 | 4221.95 | 2605.54
|  | ЗП |  |  | 130.35 | )*1 | 1 | 1 | 5083.65
|  | ЭМ |  |  | 94.78 | )*1 | 1 | 1 | 3696.42
|  | в т.ч. ЗПМ |  |  | 61.86 | )*1 | 1 | 1 | 2412.54
|  | МР |  |  | 13.08 | )*1 | 1 | 1 | 510.12
|  | НР от ЗП | % | 70 |  |  |  |  | 3558.56
|  | СП от ЗП | % | 10 |  |  |  |  | 508.37
|  | НР и СП от ЗПМ | % | 108 |  |  |  |  | 2605.54
|  | ЗТР | чел-ч | 0.36 |  | )*1 | 1 |  |  | 14.04
[8 empty] | 15962.66 |  | 409.3 | 15962.66
25 | 1.22-2203-2-3/1 | Техническое обслуживание видеомонитора | шт. | 2 | [7 empty] | 500.12 | 500.12 | 71.45 | 71.45 | 0 | 0
|  | ЗП |  |  | 357.23 | )*1 | 1 | 1 | 714.46
|  | МР |  |  | 4.77 | )*1 | 1 | 1 | 9.54
|  | НР от ЗП | % | 70 |  |  |  |  | 500.12
|  | СП от ЗП | % | 10 |  |  |  |  | 71.45
|  | ЗТР | чел-ч | 0.92 |  | )*1 | 1 |  |  | 1.84
[8 empty] | 1295.57 |  | 647.79 | 1295.57
Итого по подразделу: СКУД - Здания | [7 empty] | 264231.74
Подраздел: СКУД - Инженерные сооружения и коммуникации
26 | 2.1-2401-4-1/1 | Технический осмотр блока управления шлагбаумом | шт. | 2 | [7 empty] | 1326.42 | 1326.42 | 189.49 | 189.49 | 216.58 | 133.66
|  | ЗП |  |  | 236.86 | )*4 | 1 | 1 | 1894.88
|  | ЭМ |  |  | 23.7 | )*4 | 1 | 1 | 189.6
|  | в т.ч. ЗПМ |  |  | 15.47 | )*4 | 1 | 1 | 123.76
|  | НР от ЗП | % | 70 |  |  |  |  | 1326.42
|  | СП от ЗП | % | 10 |  |  |  |  | 189.49
|  | НР и СП от ЗПМ | % | 108 |  |  |  |  | 133.66
|  | ЗТР | чел-ч | 0.61 |  | )*4 | 1 |  |  | 4.88
[8 empty] | 3734.05 |  | 1867.03 | 3734.05
27 | 2.1-2401-4-1/1 | Технический осмотр блока управления шлагбаумом | шт. | 2 | [7 empty] | 1326.42 | 1326.42 | 189.49 | 189.49 | 216.58 | 133.66
|  | ЗП |  |  | 236.86 | )*4 | 1 | 1 | 1894.88
|  | ЭМ |  |  | 23.7 | )*4 | 1 | 1 | 189.6
|  | в т.ч. ЗПМ |  |  | 15.47 | )*4 | 1 | 1 | 123.76
|  | НР от ЗП | % | 70 |  |  |  |  | 1326.42
|  | СП от ЗП | % | 10 |  |  |  |  | 189.49
|  | НР и СП от ЗПМ | % | 108 |  |  |  |  | 133.66
|  | ЗТР | чел-ч | 0.61 |  | )*4 | 1 |  |  | 4.88
[8 empty] | 3734.05 |  | 1867.03 | 3734.05
28 | 2.1-2401-4-1/1 | Технический осмотр блока управления шлагбаумом | шт. | 1 | [7 empty] | 663.21 | 663.21 | 94.74 | 94.74 | 108.29 | 66.83
|  | ЗП |  |  | 236.86 | )*4 | 1 | 1 | 947.44
|  | ЭМ |  |  | 23.7 | )*4 | 1 | 1 | 94.8
|  | в т.ч. ЗПМ |  |  | 15.47 | )*4 | 1 | 1 | 61.88
|  | НР от ЗП | % | 70 |  |  |  |  | 663.21
|  | СП от ЗП | % | 10 |  |  |  |  | 94.74
|  | НР и СП от ЗПМ | % | 108 |  |  |  |  | 66.83
|  | ЗТР | чел-ч | 0.61 |  | )*4 | 1 |  |  | 2.44
[8 empty] | 1867.02 |  | 1867.02 | 1867.02
29 | 2.1-2403-1-1/1 | Профилактическое обслуживание квартальное, дорожные светофоры, транспортные светофоры | 1 светофор | 2 | [7 empty] | 247.31 | 247.31 | 35.33 | 35.33 | 471.14 | 290.76
|  | ЗП |  |  | 176.65 | )*1 | 1 | 1 | 353.3
|  | ЭМ |  |  | 268.6 | )*1 | 1 | 1 | 537.2
|  | в т.ч. ЗПМ |  |  | 134.61 | )*1 | 1 | 1 | 269.22
|  | НР от ЗП | % | 70 |  |  |  |  | 247.31
|  | СП от ЗП | % | 10 |  |  |  |  | 35.33
|  | НР и СП от ЗПМ | % | 108 |  |  |  |  | 290.76
|  | ЗТР | чел-ч | 0.45 |  | )*1 | 1 |  |  | 0.9
[8 empty] | 1463.9 |  | 731.95 | 1463.9
30 | 2.14-2103-2-4/1 | Системное сопровождение серверного оборудования, сопровождение и обслуживание серверов и кластерных систем, сервер с 2 и более процессорами | 1 сервер | 1 | [7 empty] | 7989.69 | 7989.69 | 1141.38 | 1141.38 | 0 | 0
|  | ЗП |  |  | 2853.46 | *4 | 1 | 1 | 11413.84
|  | НР от ЗП | % | 70 |  |  |  |  | 7989.69
|  | СП от ЗП | % | 10 |  |  |  |  | 1141.38
|  | ЗТР | чел-ч | 4.8 |  | *4 | 1 |  |  | 19.2
[8 empty] | 20544.91 |  | 20544.91 | 20544.91
Итого по подразделу: СКУД - Инженерные сооружения и коммуникации | [7 empty] | 31343.93
Подраздел: СВН - Инженерные сооружения и коммуникации
31 | 2.14-3701-7-4/1 | Проверка монтажа кабеля в шкафу связи | шт. | 63 | [7 empty] | 5990.1 | 5990.1 | 855.73 | 855.73 | 0 | 0
|  | ЗП |  |  | 135.83 | )*1 | 1 | 1 | 8557.29
|  | НР от ЗП | % | 70 |  |  |  |  | 5990.1
|  | СП от ЗП | % | 10 |  |  |  |  | 855.73
|  | ЗТР | чел-ч | 0.25 |  | )*1 | 1 |  |  | 15.75
[8 empty] | 15403.12 |  | 244.49 | 15403.12
32 | 2.14-3701-7-3/1 | Внешний осмотр монтажа кроссировок и жил шкафа связи | шт. | 63 | [7 empty] | 9823.72 | 9823.72 | 1403.39 | 1403.39 | 0 | 0
|  | ЗП |  |  | 222.76 | )*1 | 1 | 1 | 14033.88
|  | НР от ЗП | % | 70 |  |  |  |  | 9823.72
|  | СП от ЗП | % | 10 |  |  |  |  | 1403.39
|  | ЗТР | чел-ч | 0.41 |  | )*1 | 1 |  |  | 25.83
[8 empty] | 25260.99 |  | 400.97 | 25260.99
33 | 2.8-2103-5-2/1 | Техническое обслуживание кабеля экранированного с медными жилами, полиэтиленовой изоляцией и экраном, при внутренней проводке в непроходных каналах и трубах | 100 м | 37.58 | [7 empty] | 4083.48 | 4083.48 | 583.35 | 583.35 | 1864.43 | 1150.62
Объем: 37,58=3758/100
|  | ЗП |  |  | 155.23 | )*1 | 1 | 1 | 5833.54
|  | ЭМ |  |  | 43.44 | )*1 | 1 | 1 | 1632.48
|  | в т.ч. ЗПМ |  |  | 28.35 | )*1 | 1 | 1 | 1065.39
|  | МР |  |  | 0.29 | )*1 | 1 | 1 | 10.9
|  | НР от ЗП | % | 70 |  |  |  |  | 4083.48
|  | СП от ЗП | % | 10 |  |  |  |  | 583.35
|  | НР и СП от ЗПМ | % | 108 |  |  |  |  | 1150.62
|  | ЗТР | чел-ч | 0.53 |  | )*1 | 1 |  |  | 19.9174
[8 empty] | 13294.37 |  | 353.76 | 13294.37
34 | 2.8-2103-5-2/1 | Техническое обслуживание кабеля экранированного с медными жилами, полиэтиленовой изоляцией и экраном, при внутренней проводке в непроходных каналах и трубах | 100 м | 12.26 | [7 empty] | 1332.18 | 1332.18 | 190.31 | 190.31 | 608.25 | 375.38
Объем: 12,26=1226/100
|  | ЗП |  |  | 155.23 | )*1 | 1 | 1 | 1903.12
|  | ЭМ |  |  | 43.44 | )*1 | 1 | 1 | 532.57
|  | в т.ч. ЗПМ |  |  | 28.35 | )*1 | 1 | 1 | 347.57
|  | МР |  |  | 0.29 | )*1 | 1 | 1 | 3.56
|  | НР от ЗП | % | 70 |  |  |  |  | 1332.18
|  | СП от ЗП | % | 10 |  |  |  |  | 190.31
|  | НР и СП от ЗПМ | % | 108 |  |  |  |  | 375.38
|  | ЗТР | чел-ч | 0.53 |  | )*1 | 1 |  |  | 6.4978
[8 empty] | 4337.12 |  | 353.76 | 4337.12
35 | 2.1-3501-2-2/1 | Сетевой коммутатор, контроль соединений, проверка работоспособности | 1 коммутатор | 41 | [7 empty] | 24949.48 | 24949.48 | 3564.21 | 3564.21 | 2958.97 | 1826.11
|  | ЗП |  |  | 217.33 | )*4 | 1 | 1 | 35642.12
|  | ЭМ |  |  | 15.8 | )*4 | 1 | 1 | 2591.2
|  | в т.ч. ЗПМ |  |  | 10.31 | )*4 | 1 | 1 | 1690.84
|  | НР от ЗП | % | 70 |  |  |  |  | 24949.48
|  | СП от ЗП | % | 10 |  |  |  |  | 3564.21
|  | НР и СП от ЗПМ | % | 108 |  |  |  |  | 1826.11
|  | ЗТР | чел-ч | 0.4 |  | )*4 | 1 |  |  | 65.6
[8 empty] | 68573.12 |  | 1672.52 | 68573.12
36 | 2.14-2103-3-5/1 | Системное сопровождение активного оборудования вычислительных сетей (маршрутизаторы, коммутаторы, концентраторы), сервисное сопровождение и обслуживание программного обеспечения активного сетевого оборудования | устройство | 9 | [7 empty] | 44941.93 | 44941.93 | 6420.28 | 6420.28 | 0 | 0
|  | ЗП |  |  | 1783.41 | )*4 | 1 | 1 | 64202.76
|  | НР от ЗП | % | 70 |  |  |  |  | 44941.93
|  | СП от ЗП | % | 10 |  |  |  |  | 6420.28
|  | ЗТР | чел-ч | 3 |  | )*4 | 1 |  |  | 108
[8 empty] | 115564.97 |  | 12840.55 | 115564.97
37 | 2.14-2103-3-5/1 | Системное сопровождение активного оборудования вычислительных сетей (маршрутизаторы, коммутаторы, концентраторы), сервисное сопровождение и обслуживание программного обеспечения активного сетевого оборудования | устройство | 32 | [7 empty] | 159793.54 | 159793.54 | 22827.65 | 22827.65 | 0 | 0
|  | ЗП |  |  | 1783.41 | )*4 | 1 | 1 | 228276.48
|  | НР от ЗП | % | 70 |  |  |  |  | 159793.54
|  | СП от ЗП | % | 10 |  |  |  |  | 22827.65
|  | ЗТР | чел-ч | 3 |  | )*4 | 1 |  |  | 384
[8 empty] | 410897.67 |  | 12840.55 | 410897.67
38 | 2.14-2103-14-1/1 | Техническое сопровождение ЛВС, настройка и техническая поддержка активного сетевого оборудования | устройство | 32 | [7 empty] | 194725.89 | 194725.89 | 27817.98 | 27817.98 | 0 | 0
|  | ЗП |  |  | 2173.28 | )*4 | 1 | 1 | 278179.84
|  | НР от ЗП | % | 70 |  |  |  |  | 194725.89
|  | СП от ЗП | % | 10 |  |  |  |  | 27817.98
|  | ЗТР | чел-ч | 4 |  | )*4 | 1 |  |  | 512
[8 empty] | 500723.71 |  | 15647.62 | 500723.71
39 | 2.14-2103-14-1/1 | Техническое сопровождение ЛВС, настройка и техническая поддержка активного сетевого оборудования | устройство | 9 | [7 empty] | 54766.66 | 54766.66 | 7823.81 | 7823.81 | 0 | 0
|  | ЗП |  |  | 2173.28 | )*4 | 1 | 1 | 78238.08
|  | НР от ЗП | % | 70 |  |  |  |  | 54766.66
|  | СП от ЗП | % | 10 |  |  |  |  | 7823.81
|  | ЗТР | чел-ч | 4 |  | )*4 | 1 |  |  | 144
[8 empty] | 140828.55 |  | 15647.62 | 140828.55
40 | 2.14-2103-2-4/1 | Системное сопровождение серверного оборудования, сопровождение и обслуживание серверов и кластерных систем, сервер с 2 и более процессорами | 1 сервер | 2 | [7 empty] | 15979.38 | 15979.38 | 2282.77 | 2282.77 | 0 | 0
|  | ЗП |  |  | 2853.46 | )*4 | 1 | 1 | 22827.68
|  | НР от ЗП | % | 70 |  |  |  |  | 15979.38
|  | СП от ЗП | % | 10 |  |  |  |  | 2282.77
|  | ЗТР | чел-ч | 4.8 |  | )*4 | 1 |  |  | 38.4
[8 empty] | 41089.83 |  | 20544.92 | 41089.83
41 | 2.14-2103-14-2/1 | Техническое сопровождение ЛВС, техническое обслуживание серверов | 1 сервер | 2 | [7 empty] | 12170.37 | 12170.37 | 1738.62 | 1738.62 | 0 | 0
|  | ЗП |  |  | 2173.28 | )*4 | 1 | 1 | 17386.24
|  | НР от ЗП | % | 70 |  |  |  |  | 12170.37
|  | СП от ЗП | % | 10 |  |  |  |  | 1738.62
|  | ЗТР | чел-ч | 4 |  | )*4 | 1 |  |  | 32
[8 empty] | 31295.23 |  | 15647.62 | 31295.23
42 | 2.14-2103-14-4/1 | Техническое сопровождение ЛВС, техническое обслуживание устройств бесперебойного питания UPS | устройство | 13 | [7 empty] | 7416.32 | 7416.32 | 1059.47 | 1059.47 | 0 | 0
|  | ЗП |  |  | 814.98 | )*1 | 1 | 1 | 10594.74
|  | НР от ЗП | % | 70 |  |  |  |  | 7416.32
|  | СП от ЗП | % | 10 |  |  |  |  | 1059.47
|  | ЗТР | чел-ч | 1.5 |  | )*1 | 1 |  |  | 19.5
[8 empty] | 19070.53 |  | 1466.96 | 19070.53
43 | 2.14-2103-1-13/1 | Системное сопровождение рабочих станций, ежемесячное комплексное системное сопровождение автоматизированного рабочего места (АРМ) в составе локальной сети | 1 АРМ | 2 | [7 empty] | 16734.26 | 16734.26 | 2390.61 | 2390.61 | 0 | 0
|  | ЗП |  |  | 2988.26 | )*4 | 1 | 1 | 23906.08
|  | НР от ЗП | % | 70 |  |  |  |  | 16734.26
|  | СП от ЗП | % | 10 |  |  |  |  | 2390.61
|  | ЗТР | чел-ч | 5.5 |  | )*4 | 1 |  |  | 44
[8 empty] | 43030.95 |  | 21515.48 | 43030.95
44 | 2.14-2103-1-13/1 | Системное сопровождение рабочих станций, ежемесячное комплексное системное сопровождение автоматизированного рабочего места (АРМ) в составе локальной сети (АРМ расп. номеров) | 1 АРМ | 1 | [7 empty] | 8367.13 | 8367.13 | 1195.3 | 1195.3 | 0 | 0
|  | ЗП |  |  | 2988.26 | )*4 | 1 | 1 | 11953.04
|  | НР от ЗП | % | 70 |  |  |  |  | 8367.13
|  | СП от ЗП | % | 10 |  |  |  |  | 1195.3
|  | ЗТР | чел-ч | 5.5 |  | )*4 | 1 |  |  | 22
[8 empty] | 21515.47 |  | 21515.47 | 21515.47
Итого по подразделу: СВН - Инженерные сооружения и коммуникации | [7 empty] | 1450885.63
Подраздел: СВН - Здания
45 | 1.22-2203-2-2/1 | Техническое обслуживание камеры видеонаблюдения - телекамера | шт. | 23 | [7 empty] | 45760.71 | 45760.71 | 6537.24 | 6537.24 | 0 | 0
|  | ЗП |  |  | 710.57 | )*4 | 1 | 1 | 65372.44
|  | МР |  |  | 8.07 | )*4 | 1 | 1 | 742.44
|  | НР от ЗП | % | 70 |  |  |  |  | 45760.71
|  | СП от ЗП | % | 10 |  |  |  |  | 6537.24
|  | ЗТР | чел-ч | 1.83 |  | )*4 | 1 |  |  | 168.36
[8 empty] | 118412.83 |  | 5148.38 | 118412.83
46 | 1.22-2203-2-2/1 | Техническое обслуживание камеры видеонаблюдения - камера купольная | шт. | 111 | [7 empty] | 220845.16 | 220845.16 | 31549.31 | 31549.31 | 0 | 0
|  | ЗП |  |  | 710.57 | )*4 | 1 | 1 | 315493.08
|  | МР |  |  | 8.07 | )*4 | 1 | 1 | 3583.08
|  | НР от ЗП | % | 70 |  |  |  |  | 220845.16
|  | СП от ЗП | % | 10 |  |  |  |  | 31549.31
|  | ЗТР | чел-ч | 1.83 |  | )*4 | 1 |  |  | 812.52
[8 empty] | 571470.63 |  | 5148.38 | 571470.63
47 | 1.21-2303-31-1/1 | Техническое обслуживание коробки клеммной соединительной, с количеством клемм до 20 (грозозащитное устройство CMJ8-POE) | шт. | 23 | [7 empty] | 5222.04 | 5222.04 | 746.01 | 746.01 | 0 | 0
|  | ЗП |  |  | 324.35 | )*1 | 1 | 1 | 7460.05
|  | МР |  |  | 6.18 | )*1 | 1 | 1 | 142.14
|  | НР от ЗП | % | 70 |  |  |  |  | 5222.04
|  | СП от ЗП | % | 10 |  |  |  |  | 746.01
|  | ЗТР | чел-ч | 0.96 |  | )*1 | 1 |  |  | 22.08
[8 empty] | 13570.24 |  | 590.01 | 13570.24
48 | 1.22-2103-5-1/1 | Техническое обслуживание распаячной коробки оптоволоконной линии связи | шт. | 41 | [7 empty] | 3120.26 | 3120.26 | 445.75 | 445.75 | 0 | 0
|  | ЗП |  |  | 108.72 | )*1 | 1 | 1 | 4457.52
|  | МР |  |  | 6.23 | )*1 | 1 | 1 | 255.43
|  | НР от ЗП | % | 70 |  |  |  |  | 3120.26
|  | СП от ЗП | % | 10 |  |  |  |  | 445.75
|  | ЗТР | чел-ч | 0.28 |  | )*1 | 1 |  |  | 11.48
[8 empty] | 8278.96 |  | 201.93 | 8278.96
49 | 1.22-2203-2-2/1 | Техническое обслуживание камеры видеонаблюдения | шт. | 97 | [7 empty] | 192990.81 | 192990.81 | 27570.12 | 27570.12 | 0 | 0
|  | ЗП |  |  | 710.57 | )*4 | 1 | 1 | 275701.16
|  | МР |  |  | 8.07 | )*4 | 1 | 1 | 3131.16
|  | НР от ЗП | % | 70 |  |  |  |  | 192990.81
|  | СП от ЗП | % | 10 |  |  |  |  | 27570.12
|  | ЗТР | чел-ч | 1.83 |  | )*4 | 1 |  |  | 710.04
[8 empty] | 499393.25 |  | 5148.38 | 499393.25
50 | 1.22-2203-2-3/1 | Техническое обслуживание видеомонитора | шт. | 4 | [7 empty] | 1000.24 | 1000.24 | 142.89 | 142.89 | 0 | 0
|  | ЗП |  |  | 357.23 | )*1 | 1 | 1 | 1428.92
|  | МР |  |  | 4.77 | )*1 | 1 | 1 | 19.08
|  | НР от ЗП | % | 70 |  |  |  |  | 1000.24
|  | СП от ЗП | % | 10 |  |  |  |  | 142.89
|  | ЗТР | чел-ч | 0.92 |  | )*1 | 1 |  |  | 3.68
[8 empty] | 2591.13 |  | 647.78 | 2591.13
51 | 1.22-2203-2-2/1 | Техническое обслуживание камеры видеонаблюдения (доп. КПП3) | шт. | 1 | [7 empty] | 1989.6 | 1989.6 | 284.23 | 284.23 | 0 | 0
|  | ЗП |  |  | 710.57 | )*4 | 1 | 1 | 2842.28
|  | МР |  |  | 8.07 | )*4 | 1 | 1 | 32.28
|  | НР от ЗП | % | 70 |  |  |  |  | 1989.6
|  | СП от ЗП | % | 10 |  |  |  |  | 284.23
|  | ЗТР | чел-ч | 1.83 |  | )*4 | 1 |  |  | 7.32
[8 empty] | 5148.39 |  | 5148.39 | 5148.39
52 | 1.22-2203-2-2/1 | Техническое обслуживание камеры видеонаблюдения (расп. номеров КПП2 + доп. ворота) | шт. | 2 | [7 empty] | 3979.19 | 3979.19 | 568.46 | 568.46 | 0 | 0
|  | ЗП |  |  | 710.57 | )*4 | 1 | 1 | 5684.56
|  | МР |  |  | 8.07 | )*4 | 1 | 1 | 64.56
|  | НР от ЗП | % | 70 |  |  |  |  | 3979.19
|  | СП от ЗП | % | 10 |  |  |  |  | 568.46
|  | ЗТР | чел-ч | 1.83 |  | )*4 | 1 |  |  | 14.64
[8 empty] | 10296.77 |  | 5148.39 | 10296.77
53 | 1.22-2203-2-3/1 | Техническое обслуживание видеомонитора | шт. | 1 | [7 empty] | 250.06 | 250.06 | 35.72 | 35.72 | 0 | 0
|  | ЗП |  |  | 357.23 | )*1 | 1 | 1 | 357.23
|  | МР |  |  | 4.77 | )*1 | 1 | 1 | 4.77
|  | НР от ЗП | % | 70 |  |  |  |  | 250.06
|  | СП от ЗП | % | 10 |  |  |  |  | 35.72
|  | ЗТР | чел-ч | 0.92 |  | )*1 | 1 |  |  | 0.92
[8 empty] | 647.78 |  | 647.78 | 647.78
Итого по подразделу: СВН - Здания | [7 empty] | 1229809.98
Итого по разделу: 1. Внутренние и внутриплощадочные слаботочные сети "Киносклады" (1.4) | [7 empty] | 3455531.68 | [10 empty] | Итого по разделу: 1. Внутренние и внутриплощадочные слаботочные сети "Киносклады" (1.4)
Раздел: 2. Внутренние и внутриплощадочные слаботочные сети 1.5 "Фондохранилище для музейных ценностей" | [17 empty] | Раздел: 2. Внутренние и внутриплощадочные слаботочные сети 1.5 "Фондохранилище для музейных ценностей"
Подраздел: ЛВС - Инженерные сооружения и коммуникации
54 | 2.14-3701-7-4/1 | Проверка монтажа кабеля в шкафу связи | шт. | 11 | [7 empty] | 1045.89 | 1045.89 | 149.41 | 149.41 | 0 | 0
|  | ЗП |  |  | 135.83 | )*1 | 1 | 1 | 1494.13
|  | НР от ЗП | % | 70 |  |  |  |  | 1045.89
|  | СП от ЗП | % | 10 |  |  |  |  | 149.41
|  | ЗТР | чел-ч | 0.25 |  | )*1 | 1 |  |  | 2.75
[8 empty] | 2689.43 |  | 244.49 | 2689.43
55 | 2.14-3701-7-3/1 | Внешний осмотр монтажа кроссировок и жил шкафа связи | шт. | 721 | [7 empty] | 112426.97 | 112426.97 | 16061 | 16061 | 0 | 0
|  | ЗП |  |  | 222.76 | )*1 | 1 | 1 | 160609.96
|  | НР от ЗП | % | 70 |  |  |  |  | 112426.97
|  | СП от ЗП | % | 10 |  |  |  |  | 16061
|  | ЗТР | чел-ч | 0.41 |  | )*1 | 1 |  |  | 295.61
[8 empty] | 289097.93 |  | 400.97 | 289097.93
56 | 2.8-2103-5-2/1 | Техническое обслуживание кабеля экранированного с медными жилами, полиэтиленовой изоляцией и экраном, при внутренней проводке в непроходных каналах и трубах | 100 м | 15.5 | [7 empty] | 1684.25 | 1684.25 | 240.61 | 240.61 | 769 | 474.58
Объем: 15,5=1550/100
|  | ЗП |  |  | 155.23 | )*1 | 1 | 1 | 2406.07
|  | ЭМ |  |  | 43.44 | )*1 | 1 | 1 | 673.32
|  | в т.ч. ЗПМ |  |  | 28.35 | )*1 | 1 | 1 | 439.43
|  | МР |  |  | 0.29 | )*1 | 1 | 1 | 4.5
|  | НР от ЗП | % | 70 |  |  |  |  | 1684.25
|  | СП от ЗП | % | 10 |  |  |  |  | 240.61
|  | НР и СП от ЗПМ | % | 108 |  |  |  |  | 474.58
|  | ЗТР | чел-ч | 0.53 |  | )*1 | 1 |  |  | 8.215
[8 empty] | 5483.33 |  | 353.76 | 5483.33
57 | 2.14-2103-14-4/1 | Техническое сопровождение ЛВС, техническое обслуживание устройств бесперебойного питания UPS | устройство | 6 | [7 empty] | 3422.92 | 3422.92 | 488.99 | 488.99 | 0 | 0
|  | ЗП |  |  | 814.98 | )*1 | 1 | 1 | 4889.88
|  | НР от ЗП | % | 70 |  |  |  |  | 3422.92
|  | СП от ЗП | % | 10 |  |  |  |  | 488.99
|  | ЗТР | чел-ч | 1.5 |  | )*1 | 1 |  |  | 9
[8 empty] | 8801.79 |  | 1466.97 | 8801.79
58 | 2.14-2103-1-13/1 | Системное сопровождение рабочих станций, ежемесячное комплексное системное сопровождение автоматизированного рабочего места (АРМ) в составе локальной сети | 1 АРМ | 4 | [7 empty] | 33468.51 | 33468.51 | 4781.22 | 4781.22 | 0 | 0
|  | ЗП |  |  | 2988.26 | )*4 | 1 | 1 | 47812.16
|  | НР от ЗП | % | 70 |  |  |  |  | 33468.51
|  | СП от ЗП | % | 10 |  |  |  |  | 4781.22
|  | ЗТР | чел-ч | 5.5 |  | )*4 | 1 |  |  | 88
[8 empty] | 86061.89 |  | 21515.47 | 86061.89
59 | 2.14-2103-2-4/1 | Системное сопровождение серверного оборудования, сопровождение и обслуживание серверов и кластерных систем, сервер с 2 и более процессорами | 1 сервер | 3 | [7 empty] | 23969.06 | 23969.06 | 3424.15 | 3424.15 | 0 | 0
|  | ЗП |  |  | 2853.46 | )*4 | 1 | 1 | 34241.52
|  | НР от ЗП | % | 70 |  |  |  |  | 23969.06
|  | СП от ЗП | % | 10 |  |  |  |  | 3424.15
|  | ЗТР | чел-ч | 4.8 |  | )*4 | 1 |  |  | 57.6
[8 empty] | 61634.73 |  | 20544.91 | 61634.73
60 | 2.14-2103-14-2/1 | Техническое сопровождение ЛВС, техническое обслуживание серверов | 1 сервер | 3 | [7 empty] | 18255.55 | 18255.55 | 2607.94 | 2607.94 | 0 | 0
|  | ЗП |  |  | 2173.28 | )*4 | 1 | 1 | 26079.36
|  | НР от ЗП | % | 70 |  |  |  |  | 18255.55
|  | СП от ЗП | % | 10 |  |  |  |  | 2607.94
|  | ЗТР | чел-ч | 4 |  | )*4 | 1 |  |  | 48
[8 empty] | 46942.85 |  | 15647.62 | 46942.85
61 | 2.1-3501-2-2/1 | Сетевой коммутатор, контроль соединений, проверка работоспособности | 1 коммутатор | 32 | [7 empty] | 19472.77 | 19472.77 | 2781.82 | 2781.82 | 2309.44 | 1425.25
|  | ЗП |  |  | 217.33 | )*4 | 1 | 1 | 27818.24
|  | ЭМ |  |  | 15.8 | )*4 | 1 | 1 | 2022.4
|  | в т.ч. ЗПМ |  |  | 10.31 | )*4 | 1 | 1 | 1319.68
|  | НР от ЗП | % | 70 |  |  |  |  | 19472.77
|  | СП от ЗП | % | 10 |  |  |  |  | 2781.82
|  | НР и СП от ЗПМ | % | 108 |  |  |  |  | 1425.25
|  | ЗТР | чел-ч | 0.4 |  | )*4 | 1 |  |  | 51.2
[8 empty] | 53520.48 |  | 1672.52 | 53520.48
62 | 2.14-2103-3-5/1 | Системное сопровождение активного оборудования вычислительных сетей (маршрутизаторы, коммутаторы, концентраторы), сервисное сопровождение и обслуживание программного обеспечения активного сетевого оборудования | устройство | 32 | [7 empty] | 159793.54 | 159793.54 | 22827.65 | 22827.65 | 0 | 0
|  | ЗП |  |  | 1783.41 | )*4 | 1 | 1 | 228276.48
|  | НР от ЗП | % | 70 |  |  |  |  | 159793.54
|  | СП от ЗП | % | 10 |  |  |  |  | 22827.65
|  | ЗТР | чел-ч | 3 |  | )*4 | 1 |  |  | 384
[8 empty] | 410897.67 |  | 12840.55 | 410897.67
63 | 2.14-2103-14-1/1 | Техническое сопровождение ЛВС, настройка и техническая поддержка активного сетевого оборудования | устройство | 32 | [7 empty] | 194725.89 | 194725.89 | 27817.98 | 27817.98 | 0 | 0
|  | ЗП |  |  | 2173.28 | )*4 | 1 | 1 | 278179.84
|  | НР от ЗП | % | 70 |  |  |  |  | 194725.89
|  | СП от ЗП | % | 10 |  |  |  |  | 27817.98
|  | ЗТР | чел-ч | 4 |  | )*4 | 1 |  |  | 512
[8 empty] | 500723.71 |  | 15647.62 | 500723.71
Итого по подразделу: ЛВС - Инженерные сооружения и коммуникации | [7 empty] | 1465853.81
Подраздел: СТС - Инженерные сооружения и коммуникации
64 | 2.14-2103-2-4/1 | Системное сопровождение серверного оборудования, сопровождение и обслуживание серверов и кластерных систем, сервер с 2 и более процессорами | 1 сервер | 1 | [7 empty] | 7989.69 | 7989.69 | 1141.38 | 1141.38 | 0 | 0
|  | ЗП |  |  | 2853.46 | )*4 | 1 | 1 | 11413.84
|  | НР от ЗП | % | 70 |  |  |  |  | 7989.69
|  | СП от ЗП | % | 10 |  |  |  |  | 1141.38
|  | ЗТР | чел-ч | 4.8 |  | )*4 | 1 |  |  | 19.2
[8 empty] | 20544.91 |  | 20544.91 | 20544.91
65 | 2.14-2103-14-2/1 | Техническое сопровождение ЛВС, техническое обслуживание серверов | 1 сервер | 1 | [7 empty] | 6085.18 | 6085.18 | 869.31 | 869.31 | 0 | 0
|  | ЗП |  |  | 2173.28 | )*4 | 1 | 1 | 8693.12
|  | НР от ЗП | % | 70 |  |  |  |  | 6085.18
|  | СП от ЗП | % | 10 |  |  |  |  | 869.31
|  | ЗТР | чел-ч | 4 |  | )*4 | 1 |  |  | 16
[8 empty] | 15647.61 |  | 15647.61 | 15647.61
66 | 2.1-3501-2-2/1 | Сетевой коммутатор, контроль соединений, проверка работоспособности | 1 коммутатор | 20 | [7 empty] | 12170.48 | 12170.48 | 1738.64 | 1738.64 | 1443.4 | 890.78
|  | ЗП |  |  | 217.33 | )*4 | 1 | 1 | 17386.4
|  | ЭМ |  |  | 15.8 | )*4 | 1 | 1 | 1264
|  | в т.ч. ЗПМ |  |  | 10.31 | )*4 | 1 | 1 | 824.8
|  | НР от ЗП | % | 70 |  |  |  |  | 12170.48
|  | СП от ЗП | % | 10 |  |  |  |  | 1738.64
|  | НР и СП от ЗПМ | % | 108 |  |  |  |  | 890.78
|  | ЗТР | чел-ч | 0.4 |  | )*4 | 1 |  |  | 32
[8 empty] | 33450.3 |  | 1672.52 | 33450.3
67 | 2.14-2103-3-5/1 | Системное сопровождение активного оборудования вычислительных сетей (маршрутизаторы, коммутаторы, концентраторы), сервисное сопровождение и обслуживание программного обеспечения активного сетевого оборудования | устройство | 20 | [7 empty] | 99870.96 | 99870.96 | 14267.28 | 14267.28 | 0 | 0
|  | ЗП |  |  | 1783.41 | )*4 | 1 | 1 | 142672.8
|  | НР от ЗП | % | 70 |  |  |  |  | 99870.96
|  | СП от ЗП | % | 10 |  |  |  |  | 14267.28
|  | ЗТР | чел-ч | 3 |  | )*4 | 1 |  |  | 240
[8 empty] | 256811.04 |  | 12840.55 | 256811.04
68 | 2.14-2103-14-1/1 | Техническое сопровождение ЛВС, настройка и техническая поддержка активного сетевого оборудования | устройство | 20 | [7 empty] | 121703.68 | 121703.68 | 17386.24 | 17386.24 | 0 | 0
|  | ЗП |  |  | 2173.28 | )*4 | 1 | 1 | 173862.4
|  | НР от ЗП | % | 70 |  |  |  |  | 121703.68
|  | СП от ЗП | % | 10 |  |  |  |  | 17386.24
|  | ЗТР | чел-ч | 4 |  | )*4 | 1 |  |  | 320
[8 empty] | 312952.32 |  | 15647.62 | 312952.32
Итого по подразделу: СТС - Инженерные сооружения и коммуникации | [7 empty] | 639406.18
Подраздел: СКУД - Здания
69 | 1.23-2303-5-2/1 | Комплекс работ по техническому обслуживанию оборудования, автоматизированных систем и исполнительных механизмов, контроллеры, устройства функциональные логические, арифметические, преобразователи аналого-цифровые, цифро-аналоговые | шт. | 65 | [7 empty] | 34691.48 | 34691.48 | 4955.93 | 4955.93 | 0 | 0
|  | ЗП |  |  | 762.45 |  | 1 | 1 | 49559.25
|  | НР от ЗП | % | 70 |  |  |  |  | 34691.48
|  | СП от ЗП | % | 10 |  |  |  |  | 4955.93
|  | ЗТР | чел-ч | 1.68 |  |  | 1 |  |  | 109.2
[8 empty] | 89206.66 |  | 1372.41 | 89206.66
70 | 1.24-2903-5-1/1 | Техническое обслуживание считывателя карт настенного системы контроля доступа - ежемесячное | шт. | 65 | [7 empty] | 8608.6 | 8608.6 | 1229.8 | 1229.8 | 0 | 0
|  | ЗП |  |  | 47.3 | *4 | 1 | 1 | 12298
|  | МР |  |  | 1.96 | *4 | 1 | 1 | 509.6
|  | НР от ЗП | % | 70 |  |  |  |  | 8608.6
|  | СП от ЗП | % | 10 |  |  |  |  | 1229.8
|  | ЗТР | чел-ч | 0.14 |  | *4 | 1 |  |  | 36.4
[8 empty] | 22646 |  | 348.4 | 22646
71 | 1.21-2303-15-1/1 | Техническое обслуживание кнопки управления, число кнопок до 4(Кнопка выхода накладная, металлическая DR-02) | 10 шт. | 6.5 | [7 empty] | 461.19 | 461.19 | 65.88 | 65.88 | 0 | 0
Объем: 6,5=65/10
|  | ЗП |  |  | 101.36 | )*1 | 1 | 1 | 658.84
|  | НР от ЗП | % | 70 |  |  |  |  | 461.19
|  | СП от ЗП | % | 10 |  |  |  |  | 65.88
|  | ЗТР | чел-ч | 0.3 |  | )*1 | 1 |  |  | 1.95
[8 empty] | 1185.91 |  | 182.45 | 1185.91
Итого по подразделу: СКУД - Здания | [7 empty] | 113038.57
Подраздел: СВН - Здания
72 | 1.22-2203-2-2/1 | Техническое обслуживание камеры видеонаблюдения | шт. | 197 | [7 empty] | 391950.41 | 391950.41 | 55992.92 | 55992.92 | 0 | 0
|  | ЗП |  |  | 710.57 | )*4 | 1 | 1 | 559929.16
|  | МР |  |  | 8.07 | )*4 | 1 | 1 | 6359.16
|  | НР от ЗП | % | 70 |  |  |  |  | 391950.41
|  | СП от ЗП | % | 10 |  |  |  |  | 55992.92
|  | ЗТР | чел-ч | 1.83 |  | )*4 | 1 |  |  | 1442.04
[8 empty] | 1014231.65 |  | 5148.38 | 1014231.65
73 | 1.22-2203-2-3/1 | Техническое обслуживание видеомонитора | шт. | 4 | [7 empty] | 1000.24 | 1000.24 | 142.89 | 142.89 | 0 | 0
|  | ЗП |  |  | 357.23 | )*1 | 1 | 1 | 1428.92
|  | МР |  |  | 4.77 | )*1 | 1 | 1 | 19.08
|  | НР от ЗП | % | 70 |  |  |  |  | 1000.24
|  | СП от ЗП | % | 10 |  |  |  |  | 142.89
|  | ЗТР | чел-ч | 0.92 |  | )*1 | 1 |  |  | 3.68
[8 empty] | 2591.13 |  | 647.78 | 2591.13
Итого по подразделу: СВН - Здания | [7 empty] | 1016822.78
Подраздел: СВН - Инженерные сооружения и коммуникации
74 | 2.8-2103-5-2/1 | Техническое обслуживание кабеля экранированного с медными жилами, полиэтиленовой изоляцией и экраном, при внутренней проводке в непроходных каналах и трубах | 100 м | 14.1 | [7 empty] | 1532.12 | 1532.12 | 218.87 | 218.87 | 699.55 | 431.72
Объем: 14,1=1410/100
|  | ЗП |  |  | 155.23 | )*1 | 1 | 1 | 2188.74
|  | ЭМ |  |  | 43.44 | )*1 | 1 | 1 | 612.5
|  | в т.ч. ЗПМ |  |  | 28.35 | )*1 | 1 | 1 | 399.74
|  | МР |  |  | 0.29 | )*1 | 1 | 1 | 4.09
|  | НР от ЗП | % | 70 |  |  |  |  | 1532.12
|  | СП от ЗП | % | 10 |  |  |  |  | 218.87
|  | НР и СП от ЗПМ | % | 108 |  |  |  |  | 431.72
|  | ЗТР | чел-ч | 0.53 |  | )*1 | 1 |  |  | 7.473
[8 empty] | 4988.04 |  | 353.76 | 4988.04
75 | 2.1-3501-2-2/1 | Сетевой коммутатор, контроль соединений, проверка работоспособности | 1 коммутатор | 15 | [7 empty] | 9127.86 | 9127.86 | 1303.98 | 1303.98 | 1082.55 | 668.09
|  | ЗП |  |  | 217.33 | )*4 | 1 | 1 | 13039.8
|  | ЭМ |  |  | 15.8 | )*4 | 1 | 1 | 948
|  | в т.ч. ЗПМ |  |  | 10.31 | )*4 | 1 | 1 | 618.6
|  | НР от ЗП | % | 70 |  |  |  |  | 9127.86
|  | СП от ЗП | % | 10 |  |  |  |  | 1303.98
|  | НР и СП от ЗПМ | % | 108 |  |  |  |  | 668.09
|  | ЗТР | чел-ч | 0.4 |  | )*4 | 1 |  |  | 24
[8 empty] | 25087.73 |  | 1672.52 | 25087.73
76 | 2.14-2103-3-5/1 | Системное сопровождение активного оборудования вычислительных сетей (маршрутизаторы, коммутаторы, концентраторы), сервисное сопровождение и обслуживание программного обеспечения активного сетевого оборудования | устройство | 15 | [7 empty] | 74903.22 | 74903.22 | 10700.46 | 10700.46 | 0 | 0
|  | ЗП |  |  | 1783.41 | )*4 | 1 | 1 | 107004.6
|  | НР от ЗП | % | 70 |  |  |  |  | 74903.22
|  | СП от ЗП | % | 10 |  |  |  |  | 10700.46
|  | ЗТР | чел-ч | 3 |  | )*4 | 1 |  |  | 180
[8 empty] | 192608.28 |  | 12840.55 | 192608.28
77 | 2.14-2103-14-1/1 | Техническое сопровождение ЛВС, настройка и техническая поддержка активного сетевого оборудования | устройство | 15 | [7 empty] | 91277.76 | 91277.76 | 13039.68 | 13039.68 | 0 | 0
|  | ЗП |  |  | 2173.28 | )*4 | 1 | 1 | 130396.8
|  | НР от ЗП | % | 70 |  |  |  |  | 91277.76
|  | СП от ЗП | % | 10 |  |  |  |  | 13039.68
|  | ЗТР | чел-ч | 4 |  | )*4 | 1 |  |  | 240
[8 empty] | 234714.24 |  | 15647.62 | 234714.24
78 | 2.14-2103-2-4/1 | Системное сопровождение серверного оборудования, сопровождение и обслуживание серверов и кластерных систем, сервер с 2 и более процессорами | 1 сервер | 2 | [7 empty] | 15979.38 | 15979.38 | 2282.77 | 2282.77 | 0 | 0
|  | ЗП |  |  | 2853.46 | )*4 | 1 | 1 | 22827.68
|  | НР от ЗП | % | 70 |  |  |  |  | 15979.38
|  | СП от ЗП | % | 10 |  |  |  |  | 2282.77
|  | ЗТР | чел-ч | 4.8 |  | )*4 | 1 |  |  | 38.4
[8 empty] | 41089.83 |  | 20544.92 | 41089.83
79 | 2.14-2103-14-2/1 | Техническое сопровождение ЛВС, техническое обслуживание серверов | 1 сервер | 2 | [7 empty] | 12170.37 | 12170.37 | 1738.62 | 1738.62 | 0 | 0
|  | ЗП |  |  | 2173.28 | )*4 | 1 | 1 | 17386.24
|  | НР от ЗП | % | 70 |  |  |  |  | 12170.37
|  | СП от ЗП | % | 10 |  |  |  |  | 1738.62
|  | ЗТР | чел-ч | 4 |  | )*4 | 1 |  |  | 32
[8 empty] | 31295.23 |  | 15647.62 | 31295.23
80 | 2.14-2103-14-4/1 | Техническое сопровождение ЛВС, техническое обслуживание устройств бесперебойного питания UPS | устройство | 2 | [7 empty] | 1140.97 | 1140.97 | 163 | 163 | 0 | 0
|  | ЗП |  |  | 814.98 | )*1 | 1 | 1 | 1629.96
|  | НР от ЗП | % | 70 |  |  |  |  | 1140.97
|  | СП от ЗП | % | 10 |  |  |  |  | 163
|  | ЗТР | чел-ч | 1.5 |  | )*1 | 1 |  |  | 3
[8 empty] | 2933.93 |  | 1466.97 | 2933.93
81 | 2.14-2103-1-13/1 | Системное сопровождение рабочих станций, ежемесячное комплексное системное сопровождение автоматизированного рабочего места (АРМ) в составе локальной сети | 1 АРМ | 4 | [7 empty] | 33468.51 | 33468.51 | 4781.22 | 4781.22 | 0 | 0
|  | ЗП |  |  | 2988.26 | )*4 | 1 | 1 | 47812.16
|  | НР от ЗП | % | 70 |  |  |  |  | 33468.51
|  | СП от ЗП | % | 10 |  |  |  |  | 4781.22
|  | ЗТР | чел-ч | 5.5 |  | )*4 | 1 |  |  | 88
[8 empty] | 86061.89 |  | 21515.47 | 86061.89
Итого по подразделу: СВН - Инженерные сооружения и коммуникации | [7 empty] | 618779.17
Итого по разделу: 2. Внутренние и внутриплощадочные слаботочные сети 1.5 "Фондохранилище для музейных ценностей" | [7 empty] | 3853900.51 | [10 empty] | Итого по разделу: 2. Внутренние и внутриплощадочные слаботочные сети 1.5 "Фондохранилище для музейных ценностей"
Раздел: 3. Внутренние и внутриплощадочные слаботочные сети Здание 5.2 "Выставочный павильон техники Вадима Задорожного" | [17 empty] | Раздел: 3. Внутренние и внутриплощадочные слаботочные сети Здание 5.2 "Выставочный павильон техники Вадима Задорожного"
Подраздел: ЛВС - Инженерные сооружения и коммуникации
82 | 2.14-3701-7-4/1 | Проверка монтажа кабеля в шкафу связи | шт. | 2 | [7 empty] | 190.16 | 190.16 | 27.17 | 27.17 | 0 | 0
|  | ЗП |  |  | 135.83 | )*1 | 1 | 1 | 271.66
|  | НР от ЗП | % | 70 |  |  |  |  | 190.16
|  | СП от ЗП | % | 10 |  |  |  |  | 27.17
|  | ЗТР | чел-ч | 0.25 |  | )*1 | 1 |  |  | 0.5
[8 empty] | 488.99 |  | 244.5 | 488.99
83 | 2.14-3701-7-3/1 | Внешний осмотр монтажа кроссировок и жил шкафа связи | шт. | 149 | [7 empty] | 23233.87 | 23233.87 | 3319.12 | 3319.12 | 0 | 0
|  | ЗП |  |  | 222.76 | )*1 | 1 | 1 | 33191.24
|  | НР от ЗП | % | 70 |  |  |  |  | 23233.87
|  | СП от ЗП | % | 10 |  |  |  |  | 3319.12
|  | ЗТР | чел-ч | 0.41 |  | )*1 | 1 |  |  | 61.09
[8 empty] | 59744.23 |  | 400.97 | 59744.23
84 | 2.14-2103-14-4/1 | Техническое сопровождение ЛВС, техническое обслуживание устройств бесперебойного питания UPS | устройство | 2 | [7 empty] | 1140.97 | 1140.97 | 163 | 163 | 0 | 0
|  | ЗП |  |  | 814.98 | )*1 | 1 | 1 | 1629.96
|  | НР от ЗП | % | 70 |  |  |  |  | 1140.97
|  | СП от ЗП | % | 10 |  |  |  |  | 163
|  | ЗТР | чел-ч | 1.5 |  | )*1 | 1 |  |  | 3
[8 empty] | 2933.93 |  | 1466.97 | 2933.93
85 | 2.14-2103-1-13/1 | Системное сопровождение рабочих станций, ежемесячное комплексное системное сопровождение автоматизированного рабочего места (АРМ) в составе локальной сети | 1 АРМ | 1 | [7 empty] | 8367.13 | 8367.13 | 1195.3 | 1195.3 | 0 | 0
|  | ЗП |  |  | 2988.26 | )*4 | 1 | 1 | 11953.04
|  | НР от ЗП | % | 70 |  |  |  |  | 8367.13
|  | СП от ЗП | % | 10 |  |  |  |  | 1195.3
|  | ЗТР | чел-ч | 5.5 |  | )*4 | 1 |  |  | 22
[8 empty] | 21515.47 |  | 21515.47 | 21515.47
86 | 2.14-2103-2-4/1 | Системное сопровождение серверного оборудования, сопровождение и обслуживание серверов и кластерных систем, сервер с 2 и более процессорами | 1 сервер | 1 | [7 empty] | 7989.69 | 7989.69 | 1141.38 | 1141.38 | 0 | 0
|  | ЗП |  |  | 2853.46 | )*4 | 1 | 1 | 11413.84
|  | НР от ЗП | % | 70 |  |  |  |  | 7989.69
|  | СП от ЗП | % | 10 |  |  |  |  | 1141.38
|  | ЗТР | чел-ч | 4.8 |  | )*4 | 1 |  |  | 19.2
[8 empty] | 20544.91 |  | 20544.91 | 20544.91
87 | 2.14-2103-14-2/1 | Техническое сопровождение ЛВС, техническое обслуживание серверов | 1 сервер | 1 | [7 empty] | 6085.18 | 6085.18 | 869.31 | 869.31 | 0 | 0
|  | ЗП |  |  | 2173.28 | )*4 | 1 | 1 | 8693.12
|  | НР от ЗП | % | 70 |  |  |  |  | 6085.18
|  | СП от ЗП | % | 10 |  |  |  |  | 869.31
|  | ЗТР | чел-ч | 4 |  | )*4 | 1 |  |  | 16
[8 empty] | 15647.61 |  | 15647.61 | 15647.61
Итого по подразделу: ЛВС - Инженерные сооружения и коммуникации | [7 empty] | 120875.14
Подраздел: СТС - Инженерные сооружения и коммуникации
88 | 2.1-3501-2-2/1 | Сетевой коммутатор, контроль соединений, проверка работоспособности | 1 коммутатор | 7 | [7 empty] | 4259.67 | 4259.67 | 608.52 | 608.52 | 505.19 | 311.77
|  | ЗП |  |  | 217.33 | )*4 | 1 | 1 | 6085.24
|  | ЭМ |  |  | 15.8 | )*4 | 1 | 1 | 442.4
|  | в т.ч. ЗПМ |  |  | 10.31 | )*4 | 1 | 1 | 288.68
|  | НР от ЗП | % | 70 |  |  |  |  | 4259.67
|  | СП от ЗП | % | 10 |  |  |  |  | 608.52
|  | НР и СП от ЗПМ | % | 108 |  |  |  |  | 311.77
|  | ЗТР | чел-ч | 0.4 |  | )*4 | 1 |  |  | 11.2
[8 empty] | 11707.6 |  | 1672.51 | 11707.6
89 | 2.14-2103-3-5/1 | Системное сопровождение активного оборудования вычислительных сетей (маршрутизаторы, коммутаторы, концентраторы), сервисное сопровождение и обслуживание программного обеспечения активного сетевого оборудования | устройство | 7 | [7 empty] | 34954.84 | 34954.84 | 4993.55 | 4993.55 | 0 | 0
|  | ЗП |  |  | 1783.41 | )*4 | 1 | 1 | 49935.48
|  | НР от ЗП | % | 70 |  |  |  |  | 34954.84
|  | СП от ЗП | % | 10 |  |  |  |  | 4993.55
|  | ЗТР | чел-ч | 3 |  | )*4 | 1 |  |  | 84
[8 empty] | 89883.87 |  | 12840.55 | 89883.87
90 | 2.14-2103-14-1/1 | Техническое сопровождение ЛВС, настройка и техническая поддержка активного сетевого оборудования | устройство | 7 | [7 empty] | 42596.29 | 42596.29 | 6085.18 | 6085.18 | 0 | 0
|  | ЗП |  |  | 2173.28 | )*4 | 1 | 1 | 60851.84
|  | НР от ЗП | % | 70 |  |  |  |  | 42596.29
|  | СП от ЗП | % | 10 |  |  |  |  | 6085.18
|  | ЗТР | чел-ч | 4 |  | )*4 | 1 |  |  | 112
[8 empty] | 109533.31 |  | 15647.62 | 109533.31
Итого по подразделу: СТС - Инженерные сооружения и коммуникации | [7 empty] | 211124.78
Подраздел: СКУД - Здания
91 | 1.23-2303-5-2/1 | Комплекс работ по техническому обслуживанию оборудования, автоматизированных систем и исполнительных механизмов, контроллеры, устройства функциональные логические, арифметические, преобразователи аналого-цифровые, цифро-аналоговые | шт. | 22 | [7 empty] | 11741.73 | 11741.73 | 1677.39 | 1677.39 | 0 | 0
|  | ЗП |  |  | 762.45 |  | 1 | 1 | 16773.9
|  | НР от ЗП | % | 70 |  |  |  |  | 11741.73
|  | СП от ЗП | % | 10 |  |  |  |  | 1677.39
|  | ЗТР | чел-ч | 1.68 |  |  | 1 |  |  | 36.96
[8 empty] | 30193.02 |  | 1372.41 | 30193.02
92 | 1.24-2903-5-1/1 | Техническое обслуживание считывателя карт настенного системы контроля доступа - ежемесячное | шт. | 26 | [7 empty] | 3443.44 | 3443.44 | 491.92 | 491.92 | 0 | 0
|  | ЗП |  |  | 47.3 | *4 | 1 | 1 | 4919.2
|  | МР |  |  | 1.96 | *4 | 1 | 1 | 203.84
|  | НР от ЗП | % | 70 |  |  |  |  | 3443.44
|  | СП от ЗП | % | 10 |  |  |  |  | 491.92
|  | ЗТР | чел-ч | 0.14 |  | *4 | 1 |  |  | 14.56
[8 empty] | 9058.4 |  | 348.4 | 9058.4
Итого по подразделу: СКУД - Здания | [7 empty] | 39251.42
Подраздел: СВН - Здания
93 | 1.22-2203-2-2/1 | Техническое обслуживание камеры видеонаблюдения | шт. | 64 | [7 empty] | 127334.14 | 127334.14 | 18190.59 | 18190.59 | 0 | 0
|  | ЗП |  |  | 710.57 | )*4 | 1 | 1 | 181905.92
|  | МР |  |  | 8.07 | )*4 | 1 | 1 | 2065.92
|  | НР от ЗП | % | 70 |  |  |  |  | 127334.14
|  | СП от ЗП | % | 10 |  |  |  |  | 18190.59
|  | ЗТР | чел-ч | 1.83 |  | )*4 | 1 |  |  | 468.48
[8 empty] | 329496.57 |  | 5148.38 | 329496.57
Итого по подразделу: СВН - Здания | [7 empty] | 329496.57
Итого по разделу: 3. Внутренние и внутриплощадочные слаботочные сети Здание 5.2 "Выставочный павильон техники Вадима Задорожного" | [7 empty] | 700747.91 | [10 empty] | Итого по разделу: 3. Внутренние и внутриплощадочные слаботочные сети Здание 5.2 "Выставочный павильон техники Вадима Задорожного"
Раздел: 4. Внутренние и внутриплощадочные слаботочные сети Здание 6.2 "Многофункциональный киносъемочный павильон" | [17 empty] | Раздел: 4. Внутренние и внутриплощадочные слаботочные сети Здание 6.2 "Многофункциональный киносъемочный павильон"
Подраздел: ЛВС - Инженерные сооружения и коммуникации
94 | 2.14-3701-7-4/1 | Проверка монтажа кабеля в шкафу связи | шт. | 3 | [7 empty] | 285.24 | 285.24 | 40.75 | 40.75 | 0 | 0
|  | ЗП |  |  | 135.83 | )*1 | 1 | 1 | 407.49
|  | НР от ЗП | % | 70 |  |  |  |  | 285.24
|  | СП от ЗП | % | 10 |  |  |  |  | 40.75
|  | ЗТР | чел-ч | 0.25 |  | )*1 | 1 |  |  | 0.75
[8 empty] | 733.48 |  | 244.49 | 733.48
95 | 2.14-3701-7-3/1 | Внешний осмотр монтажа кроссировок и жил шкафа связи | шт. | 52 | [7 empty] | 8108.46 | 8108.46 | 1158.35 | 1158.35 | 0 | 0
|  | ЗП |  |  | 222.76 | )*1 | 1 | 1 | 11583.52
|  | НР от ЗП | % | 70 |  |  |  |  | 8108.46
|  | СП от ЗП | % | 10 |  |  |  |  | 1158.35
|  | ЗТР | чел-ч | 0.41 |  | )*1 | 1 |  |  | 21.32
[8 empty] | 20850.33 |  | 400.97 | 20850.33
96 | 2.8-2103-5-2/1 | Техническое обслуживание кабеля экранированного с медными жилами, полиэтиленовой изоляцией и экраном, при внутренней проводке в непроходных каналах и трубах | 100 м | 11.5 | [7 empty] | 1249.61 | 1249.61 | 178.52 | 178.52 | 570.55 | 352.11
Объем: 11,5=1150/100
|  | ЗП |  |  | 155.23 | )*1 | 1 | 1 | 1785.15
|  | ЭМ |  |  | 43.44 | )*1 | 1 | 1 | 499.56
|  | в т.ч. ЗПМ |  |  | 28.35 | )*1 | 1 | 1 | 326.03
|  | МР |  |  | 0.29 | )*1 | 1 | 1 | 3.34
|  | НР от ЗП | % | 70 |  |  |  |  | 1249.61
|  | СП от ЗП | % | 10 |  |  |  |  | 178.52
|  | НР и СП от ЗПМ | % | 108 |  |  |  |  | 352.11
|  | ЗТР | чел-ч | 0.53 |  | )*1 | 1 |  |  | 6.095
[8 empty] | 4068.29 |  | 353.76 | 4068.29
97 | 2.14-2103-14-4/1 | Техническое сопровождение ЛВС, техническое обслуживание устройств бесперебойного питания UPS | устройство | 1 | [7 empty] | 570.49 | 570.49 | 81.5 | 81.5 | 0 | 0
|  | ЗП |  |  | 814.98 | )*1 | 1 | 1 | 814.98
|  | НР от ЗП | % | 70 |  |  |  |  | 570.49
|  | СП от ЗП | % | 10 |  |  |  |  | 81.5
|  | ЗТР | чел-ч | 1.5 |  | )*1 | 1 |  |  | 1.5
[8 empty] | 1466.97 |  | 1466.97 | 1466.97
98 | 2.14-2103-1-13/1 | Системное сопровождение рабочих станций, ежемесячное комплексное системное сопровождение автоматизированного рабочего места (АРМ) в составе локальной сети | 1 АРМ | 1 | [7 empty] | 8367.13 | 8367.13 | 1195.3 | 1195.3 | 0 | 0
|  | ЗП |  |  | 2988.26 | )*4 | 1 | 1 | 11953.04
|  | НР от ЗП | % | 70 |  |  |  |  | 8367.13
|  | СП от ЗП | % | 10 |  |  |  |  | 1195.3
|  | ЗТР | чел-ч | 5.5 |  | )*4 | 1 |  |  | 22
[8 empty] | 21515.47 |  | 21515.47 | 21515.47
99 | 2.14-2103-2-4/1 | Системное сопровождение серверного оборудования, сопровождение и обслуживание серверов и кластерных систем, сервер с 2 и более процессорами | 1 сервер | 1 | [7 empty] | 7989.69 | 7989.69 | 1141.38 | 1141.38 | 0 | 0
|  | ЗП |  |  | 2853.46 | )*4 | 1 | 1 | 11413.84
|  | НР от ЗП | % | 70 |  |  |  |  | 7989.69
|  | СП от ЗП | % | 10 |  |  |  |  | 1141.38
|  | ЗТР | чел-ч | 4.8 |  | )*4 | 1 |  |  | 19.2
[8 empty] | 20544.91 |  | 20544.91 | 20544.91
100 | 2.14-2103-14-2/1 | Техническое сопровождение ЛВС, техническое обслуживание серверов | 1 сервер | 1 | [7 empty] | 6085.18 | 6085.18 | 869.31 | 869.31 | 0 | 0
|  | ЗП |  |  | 2173.28 | )*4 | 1 | 1 | 8693.12
|  | НР от ЗП | % | 70 |  |  |  |  | 6085.18
|  | СП от ЗП | % | 10 |  |  |  |  | 869.31
|  | ЗТР | чел-ч | 4 |  | )*4 | 1 |  |  | 16
[8 empty] | 15647.61 |  | 15647.61 | 15647.61
Итого по подразделу: ЛВС - Инженерные сооружения и коммуникации | [7 empty] | 84827.06
Подраздел: СТС - Инженерные сооружения и коммуникации
101 | 2.1-3501-2-2/1 | Сетевой коммутатор, контроль соединений, проверка работоспособности | 1 коммутатор | 2 | [7 empty] | 1217.05 | 1217.05 | 173.86 | 173.86 | 144.34 | 89.08
|  | ЗП |  |  | 217.33 | )*4 | 1 | 1 | 1738.64
|  | ЭМ |  |  | 15.8 | )*4 | 1 | 1 | 126.4
|  | в т.ч. ЗПМ |  |  | 10.31 | )*4 | 1 | 1 | 82.48
|  | НР от ЗП | % | 70 |  |  |  |  | 1217.05
|  | СП от ЗП | % | 10 |  |  |  |  | 173.86
|  | НР и СП от ЗПМ | % | 108 |  |  |  |  | 89.08
|  | ЗТР | чел-ч | 0.4 |  | )*4 | 1 |  |  | 3.2
[8 empty] | 3345.03 |  | 1672.52 | 3345.03
102 | 2.14-2103-3-5/1 | Системное сопровождение активного оборудования вычислительных сетей (маршрутизаторы, коммутаторы, концентраторы), сервисное сопровождение и обслуживание программного обеспечения активного сетевого оборудования | устройство | 2 | [7 empty] | 9987.1 | 9987.1 | 1426.73 | 1426.73 | 0 | 0
|  | ЗП |  |  | 1783.41 | )*4 | 1 | 1 | 14267.28
|  | НР от ЗП | % | 70 |  |  |  |  | 9987.1
|  | СП от ЗП | % | 10 |  |  |  |  | 1426.73
|  | ЗТР | чел-ч | 3 |  | )*4 | 1 |  |  | 24
[8 empty] | 25681.11 |  | 12840.56 | 25681.11
103 | 2.14-2103-14-1/1 | Техническое сопровождение ЛВС, настройка и техническая поддержка активного сетевого оборудования | устройство | 2 | [7 empty] | 12170.37 | 12170.37 | 1738.62 | 1738.62 | 0 | 0
|  | ЗП |  |  | 2173.28 | )*4 | 1 | 1 | 17386.24
|  | НР от ЗП | % | 70 |  |  |  |  | 12170.37
|  | СП от ЗП | % | 10 |  |  |  |  | 1738.62
|  | ЗТР | чел-ч | 4 |  | )*4 | 1 |  |  | 32
[8 empty] | 31295.23 |  | 15647.62 | 31295.23
Итого по подразделу: СТС - Инженерные сооружения и коммуникации | [7 empty] | 60321.37
Подраздел: СКУД - Здания
104 | 1.23-2303-5-2/1 | Комплекс работ по техническому обслуживанию оборудования, автоматизированных систем и исполнительных механизмов, контроллеры, устройства функциональные логические, арифметические, преобразователи аналого-цифровые, цифро-аналоговые | шт. | 28 | [7 empty] | 14944.02 | 14944.02 | 2134.86 | 2134.86 | 0 | 0
Объем: 28=(28/10)*10
|  | ЗП |  |  | 762.45 |  | 1 | 1 | 21348.6
|  | НР от ЗП | % | 70 |  |  |  |  | 14944.02
|  | СП от ЗП | % | 10 |  |  |  |  | 2134.86
|  | ЗТР | чел-ч | 1.68 |  |  | 1 |  |  | 47.04
[8 empty] | 38427.48 |  | 1372.41 | 38427.48
105 | 1.24-2903-5-1/1 | Техническое обслуживание считывателя карт настенного системы контроля доступа - ежемесячное | шт. | 28 | [7 empty] | 3708.32 | 3708.32 | 529.76 | 529.76 | 0 | 0
|  | ЗП |  |  | 47.3 | *4 | 1 | 1 | 5297.6
|  | МР |  |  | 1.96 | *4 | 1 | 1 | 219.52
|  | НР от ЗП | % | 70 |  |  |  |  | 3708.32
|  | СП от ЗП | % | 10 |  |  |  |  | 529.76
|  | ЗТР | чел-ч | 0.14 |  | *4 | 1 |  |  | 15.68
[8 empty] | 9755.2 |  | 348.4 | 9755.2
Итого по подразделу: СКУД - Здания | [7 empty] | 48182.68
Подраздел: СВН - Здания
106 | 1.22-2203-2-3/1 | Техническое обслуживание видеомонитора | шт. | 1 | [7 empty] | 250.06 | 250.06 | 35.72 | 35.72 | 0 | 0
|  | ЗП |  |  | 357.23 | )*1 | 1 | 1 | 357.23
|  | МР |  |  | 4.77 | )*1 | 1 | 1 | 4.77
|  | НР от ЗП | % | 70 |  |  |  |  | 250.06
|  | СП от ЗП | % | 10 |  |  |  |  | 35.72
|  | ЗТР | чел-ч | 0.92 |  | )*1 | 1 |  |  | 0.92
[8 empty] | 647.78 |  | 647.78 | 647.78
107 | 1.22-2203-2-2/1 | Техническое обслуживание камеры видеонаблюдения | шт. | 20 | [7 empty] | 39791.92 | 39791.92 | 5684.56 | 5684.56 | 0 | 0
|  | ЗП |  |  | 710.57 | )*4 | 1 | 1 | 56845.6
|  | МР |  |  | 8.07 | )*4 | 1 | 1 | 645.6
|  | НР от ЗП | % | 70 |  |  |  |  | 39791.92
|  | СП от ЗП | % | 10 |  |  |  |  | 5684.56
|  | ЗТР | чел-ч | 1.83 |  | )*4 | 1 |  |  | 146.4
[8 empty] | 102967.68 |  | 5148.38 | 102967.68
Итого по подразделу: СВН - Здания | [7 empty] | 103615.46
Подраздел: СВН - Инженерные сооружения и коммуникации
108 | 2.8-2103-5-2/1 | Техническое обслуживание кабеля экранированного с медными жилами, полиэтиленовой изоляцией и экраном, при внутренней проводке в непроходных каналах и трубах | 100 м | 8 | [7 empty] | 869.29 | 869.29 | 124.18 | 124.18 | 396.9 | 244.94
Объем: 8=800/100
|  | ЗП |  |  | 155.23 | )*1 | 1 | 1 | 1241.84
|  | ЭМ |  |  | 43.44 | )*1 | 1 | 1 | 347.52
|  | в т.ч. ЗПМ |  |  | 28.35 | )*1 | 1 | 1 | 226.8
|  | МР |  |  | 0.29 | )*1 | 1 | 1 | 2.32
|  | НР от ЗП | % | 70 |  |  |  |  | 869.29
|  | СП от ЗП | % | 10 |  |  |  |  | 124.18
|  | НР и СП от ЗПМ | % | 108 |  |  |  |  | 244.94
|  | ЗТР | чел-ч | 0.53 |  | )*1 | 1 |  |  | 4.24
[8 empty] | 2830.09 |  | 353.76 | 2830.09
109 | 2.1-3501-2-2/1 | Сетевой коммутатор, контроль соединений, проверка работоспособности | 1 коммутатор | 1 | [7 empty] | 608.52 | 608.52 | 86.93 | 86.93 | 72.17 | 44.54
|  | ЗП |  |  | 217.33 | )*4 | 1 | 1 | 869.32
|  | ЭМ |  |  | 15.8 | )*4 | 1 | 1 | 63.2
|  | в т.ч. ЗПМ |  |  | 10.31 | )*4 | 1 | 1 | 41.24
|  | НР от ЗП | % | 70 |  |  |  |  | 608.52
|  | СП от ЗП | % | 10 |  |  |  |  | 86.93
|  | НР и СП от ЗПМ | % | 108 |  |  |  |  | 44.54
|  | ЗТР | чел-ч | 0.4 |  | )*4 | 1 |  |  | 1.6
[8 empty] | 1672.51 |  | 1672.51 | 1672.51
110 | 2.14-2103-3-5/1 | Системное сопровождение активного оборудования вычислительных сетей (маршрутизаторы, коммутаторы, концентраторы), сервисное сопровождение и обслуживание программного обеспечения активного сетевого оборудования | устройство | 1 | [7 empty] | 4993.55 | 4993.55 | 713.36 | 713.36 | 0 | 0
|  | ЗП |  |  | 1783.41 | )*4 | 1 | 1 | 7133.64
|  | НР от ЗП | % | 70 |  |  |  |  | 4993.55
|  | СП от ЗП | % | 10 |  |  |  |  | 713.36
|  | ЗТР | чел-ч | 3 |  | )*4 | 1 |  |  | 12
[8 empty] | 12840.55 |  | 12840.55 | 12840.55
111 | 2.14-2103-3-5/1 | Системное сопровождение активного оборудования вычислительных сетей (маршрутизаторы, коммутаторы, концентраторы), сервисное сопровождение и обслуживание программного обеспечения активного сетевого оборудования | устройство | 1 | [7 empty] | 4993.55 | 4993.55 | 713.36 | 713.36 | 0 | 0
|  | ЗП |  |  | 1783.41 | )*4 | 1 | 1 | 7133.64
|  | НР от ЗП | % | 70 |  |  |  |  | 4993.55
|  | СП от ЗП | % | 10 |  |  |  |  | 713.36
|  | ЗТР | чел-ч | 3 |  | )*4 | 1 |  |  | 12
[8 empty] | 12840.55 |  | 12840.55 | 12840.55
112 | 2.14-2103-1-13/1 | Системное сопровождение рабочих станций, ежемесячное комплексное системное сопровождение автоматизированного рабочего места (АРМ) в составе локальной сети | 1 АРМ | 1 | [7 empty] | 8367.13 | 8367.13 | 1195.3 | 1195.3 | 0 | 0
|  | ЗП |  |  | 2988.26 | )*4 | 1 | 1 | 11953.04
|  | НР от ЗП | % | 70 |  |  |  |  | 8367.13
|  | СП от ЗП | % | 10 |  |  |  |  | 1195.3
|  | ЗТР | чел-ч | 5.5 |  | )*4 | 1 |  |  | 22
[8 empty] | 21515.47 |  | 21515.47 | 21515.47
Итого по подразделу: СВН - Инженерные сооружения и коммуникации | [7 empty] | 51699.17
Итого по разделу: 4. Внутренние и внутриплощадочные слаботочные сети Здание 6.2 "Многофункциональный киносъемочный павильон" | [7 empty] | 348645.74 | [10 empty] | Итого по разделу: 4. Внутренние и внутриплощадочные слаботочные сети Здание 6.2 "Многофункциональный киносъемочный павильон"
Раздел: 5. Внутренние и внутриплощадочные слаботочные сети "Здание 6.4 "Административно-бытовой корпус" | [17 empty] | Раздел: 5. Внутренние и внутриплощадочные слаботочные сети "Здание 6.4 "Административно-бытовой корпус"
Подраздел: ЛВС - Инженерные сооружения и коммуникации
113 | 2.14-3701-7-4/1 | Проверка монтажа кабеля в шкафу связи | шт. | 4 | [7 empty] | 380.32 | 380.32 | 54.33 | 54.33 | 0 | 0
|  | ЗП |  |  | 135.83 | )*1 | 1 | 1 | 543.32
|  | НР от ЗП | % | 70 |  |  |  |  | 380.32
|  | СП от ЗП | % | 10 |  |  |  |  | 54.33
|  | ЗТР | чел-ч | 0.25 |  | )*1 | 1 |  |  | 1
[8 empty] | 977.97 |  | 244.49 | 977.97
114 | 2.14-3701-7-3/1 | Внешний осмотр монтажа кроссировок и жил шкафа связи | шт. | 128 | [7 empty] | 19959.3 | 19959.3 | 2851.33 | 2851.33 | 0 | 0
|  | ЗП |  |  | 222.76 | )*1 | 1 | 1 | 28513.28
|  | НР от ЗП | % | 70 |  |  |  |  | 19959.3
|  | СП от ЗП | % | 10 |  |  |  |  | 2851.33
|  | ЗТР | чел-ч | 0.41 |  | )*1 | 1 |  |  | 52.48
[8 empty] | 51323.91 |  | 400.97 | 51323.91
115 | 2.14-2103-14-4/1 | Техническое сопровождение ЛВС, техническое обслуживание устройств бесперебойного питания UPS | устройство | 1 | [7 empty] | 570.49 | 570.49 | 81.5 | 81.5 | 0 | 0
|  | ЗП |  |  | 814.98 | )*1 | 1 | 1 | 814.98
|  | НР от ЗП | % | 70 |  |  |  |  | 570.49
|  | СП от ЗП | % | 10 |  |  |  |  | 81.5
|  | ЗТР | чел-ч | 1.5 |  | )*1 | 1 |  |  | 1.5
[8 empty] | 1466.97 |  | 1466.97 | 1466.97
116 | 2.14-2103-2-4/1 | Системное сопровождение серверного оборудования, сопровождение и обслуживание серверов и кластерных систем, сервер с 2 и более процессорами | 1 сервер | 1 | [7 empty] | 7989.69 | 7989.69 | 1141.38 | 1141.38 | 0 | 0
|  | ЗП |  |  | 2853.46 | )*4 | 1 | 1 | 11413.84
|  | НР от ЗП | % | 70 |  |  |  |  | 7989.69
|  | СП от ЗП | % | 10 |  |  |  |  | 1141.38
|  | ЗТР | чел-ч | 4.8 |  | )*4 | 1 |  |  | 19.2
[8 empty] | 20544.91 |  | 20544.91 | 20544.91
117 | 2.14-2103-14-2/1 | Техническое сопровождение ЛВС, техническое обслуживание серверов | 1 сервер | 1 | [7 empty] | 6085.18 | 6085.18 | 869.31 | 869.31 | 0 | 0
|  | ЗП |  |  | 2173.28 | )*4 | 1 | 1 | 8693.12
|  | НР от ЗП | % | 70 |  |  |  |  | 6085.18
|  | СП от ЗП | % | 10 |  |  |  |  | 869.31
|  | ЗТР | чел-ч | 4 |  | )*4 | 1 |  |  | 16
[8 empty] | 15647.61 |  | 15647.61 | 15647.61
Итого по подразделу: ЛВС - Инженерные сооружения и коммуникации | [7 empty] | 89961.37
Подраздел: СТС - Инженерные сооружения и коммуникации
118 | 2.1-3501-2-2/1 | Сетевой коммутатор, контроль соединений, проверка работоспособности | 1 коммутатор | 5 | [7 empty] | 3042.62 | 3042.62 | 434.66 | 434.66 | 360.85 | 222.7
|  | ЗП |  |  | 217.33 | )*4 | 1 | 1 | 4346.6
|  | ЭМ |  |  | 15.8 | )*4 | 1 | 1 | 316
|  | в т.ч. ЗПМ |  |  | 10.31 | )*4 | 1 | 1 | 206.2
|  | НР от ЗП | % | 70 |  |  |  |  | 3042.62
|  | СП от ЗП | % | 10 |  |  |  |  | 434.66
|  | НР и СП от ЗПМ | % | 108 |  |  |  |  | 222.7
|  | ЗТР | чел-ч | 0.4 |  | )*4 | 1 |  |  | 8
[8 empty] | 8362.58 |  | 1672.52 | 8362.58
119 | 2.14-2103-3-5/1 | Системное сопровождение активного оборудования вычислительных сетей (маршрутизаторы, коммутаторы, концентраторы), сервисное сопровождение и обслуживание программного обеспечения активного сетевого оборудования | устройство | 5 | [7 empty] | 24967.74 | 24967.74 | 3566.82 | 3566.82 | 0 | 0
|  | ЗП |  |  | 1783.41 | )*4 | 1 | 1 | 35668.2
|  | НР от ЗП | % | 70 |  |  |  |  | 24967.74
|  | СП от ЗП | % | 10 |  |  |  |  | 3566.82
|  | ЗТР | чел-ч | 3 |  | )*4 | 1 |  |  | 60
[8 empty] | 64202.76 |  | 12840.55 | 64202.76
120 | 2.14-2103-14-1/1 | Техническое сопровождение ЛВС, настройка и техническая поддержка активного сетевого оборудования | устройство | 5 | [7 empty] | 30425.92 | 30425.92 | 4346.56 | 4346.56 | 0 | 0
|  | ЗП |  |  | 2173.28 | )*4 | 1 | 1 | 43465.6
|  | НР от ЗП | % | 70 |  |  |  |  | 30425.92
|  | СП от ЗП | % | 10 |  |  |  |  | 4346.56
|  | ЗТР | чел-ч | 4 |  | )*4 | 1 |  |  | 80
[8 empty] | 78238.08 |  | 15647.62 | 78238.08
Итого по подразделу: СТС - Инженерные сооружения и коммуникации | [7 empty] | 150803.42
Подраздел: СВН - Здания
121 | 1.22-2203-2-2/1 | Техническое обслуживание камеры видеонаблюдения | шт. | 28 | [7 empty] | 55708.69 | 55708.69 | 7958.38 | 7958.38 | 0 | 0
|  | ЗП |  |  | 710.57 | )*4 | 1 | 1 | 79583.84
|  | МР |  |  | 8.07 | )*4 | 1 | 1 | 903.84
|  | НР от ЗП | % | 70 |  |  |  |  | 55708.69
|  | СП от ЗП | % | 10 |  |  |  |  | 7958.38
|  | ЗТР | чел-ч | 1.83 |  | )*4 | 1 |  |  | 204.96
[8 empty] | 144154.75 |  | 5148.38 | 144154.75
122 | 1.22-2203-2-3/1 | Техническое обслуживание видеомонитора | шт. | 1 | [7 empty] | 250.06 | 250.06 | 35.72 | 35.72 | 0 | 0
|  | ЗП |  |  | 357.23 | )*1 | 1 | 1 | 357.23
|  | МР |  |  | 4.77 | )*1 | 1 | 1 | 4.77
|  | НР от ЗП | % | 70 |  |  |  |  | 250.06
|  | СП от ЗП | % | 10 |  |  |  |  | 35.72
|  | ЗТР | чел-ч | 0.92 |  | )*1 | 1 |  |  | 0.92
[8 empty] | 647.78 |  | 647.78 | 647.78
Итого по подразделу: СВН - Здания | [7 empty] | 144802.53
Подраздел: СВН - Инженерные сооружения и коммуникации
123 | 2.14-3701-7-4/1 | Проверка монтажа кабеля в шкафу связи | шт. | 2 | [7 empty] | 190.16 | 190.16 | 27.17 | 27.17 | 0 | 0
|  | ЗП |  |  | 135.83 | )*1 | 1 | 1 | 271.66
|  | НР от ЗП | % | 70 |  |  |  |  | 190.16
|  | СП от ЗП | % | 10 |  |  |  |  | 27.17
|  | ЗТР | чел-ч | 0.25 |  | )*1 | 1 |  |  | 0.5
[8 empty] | 488.99 |  | 244.5 | 488.99
124 | 2.14-3701-7-3/1 | Внешний осмотр монтажа кроссировок и жил шкафа связи | шт. | 28 | [7 empty] | 4366.1 | 4366.1 | 623.73 | 623.73 | 0 | 0
|  | ЗП |  |  | 222.76 | )*1 | 1 | 1 | 6237.28
|  | НР от ЗП | % | 70 |  |  |  |  | 4366.1
|  | СП от ЗП | % | 10 |  |  |  |  | 623.73
|  | ЗТР | чел-ч | 0.41 |  | )*1 | 1 |  |  | 11.48
[8 empty] | 11227.11 |  | 400.97 | 11227.11
125 | 2.1-3501-2-2/1 | Сетевой коммутатор, контроль соединений, проверка работоспособности | 1 коммутатор | 5 | [7 empty] | 3042.62 | 3042.62 | 434.66 | 434.66 | 360.85 | 222.7
|  | ЗП |  |  | 217.33 | )*4 | 1 | 1 | 4346.6
|  | ЭМ |  |  | 15.8 | )*4 | 1 | 1 | 316
|  | в т.ч. ЗПМ |  |  | 10.31 | )*4 | 1 | 1 | 206.2
|  | НР от ЗП | % | 70 |  |  |  |  | 3042.62
|  | СП от ЗП | % | 10 |  |  |  |  | 434.66
|  | НР и СП от ЗПМ | % | 108 |  |  |  |  | 222.7
|  | ЗТР | чел-ч | 0.4 |  | )*4 | 1 |  |  | 8
[8 empty] | 8362.58 |  | 1672.52 | 8362.58
126 | 2.14-2103-3-5/1 | Системное сопровождение активного оборудования вычислительных сетей (маршрутизаторы, коммутаторы, концентраторы), сервисное сопровождение и обслуживание программного обеспечения активного сетевого оборудования | устройство | 5 | [7 empty] | 24967.74 | 24967.74 | 3566.82 | 3566.82 | 0 | 0
|  | ЗП |  |  | 1783.41 | )*4 | 1 | 1 | 35668.2
|  | НР от ЗП | % | 70 |  |  |  |  | 24967.74
|  | СП от ЗП | % | 10 |  |  |  |  | 3566.82
|  | ЗТР | чел-ч | 3 |  | )*4 | 1 |  |  | 60
[8 empty] | 64202.76 |  | 12840.55 | 64202.76
127 | 2.14-2103-3-5/1 | Системное сопровождение активного оборудования вычислительных сетей (маршрутизаторы, коммутаторы, концентраторы), сервисное сопровождение и обслуживание программного обеспечения активного сетевого оборудования | устройство | 5 | [7 empty] | 24967.74 | 24967.74 | 3566.82 | 3566.82 | 0 | 0
|  | ЗП |  |  | 1783.41 | )*4 | 1 | 1 | 35668.2
|  | НР от ЗП | % | 70 |  |  |  |  | 24967.74
|  | СП от ЗП | % | 10 |  |  |  |  | 3566.82
|  | ЗТР | чел-ч | 3 |  | )*4 | 1 |  |  | 60
[8 empty] | 64202.76 |  | 12840.55 | 64202.76
128 | 2.14-2103-1-13/1 | Системное сопровождение рабочих станций, ежемесячное комплексное системное сопровождение автоматизированного рабочего места (АРМ) в составе локальной сети | 1 АРМ | 1 | [7 empty] | 8367.13 | 8367.13 | 1195.3 | 1195.3 | 0 | 0
|  | ЗП |  |  | 2988.26 | )*4 | 1 | 1 | 11953.04
|  | НР от ЗП | % | 70 |  |  |  |  | 8367.13
|  | СП от ЗП | % | 10 |  |  |  |  | 1195.3
|  | ЗТР | чел-ч | 5.5 |  | )*4 | 1 |  |  | 22
[8 empty] | 21515.47 |  | 21515.47 | 21515.47
Итого по подразделу: СВН - Инженерные сооружения и коммуникации | [7 empty] | 169999.67
Итого по разделу: 5. Внутренние и внутриплощадочные слаботочные сети "Здание 6.4 "Административно-бытовой корпус" | [7 empty] | 555566.99 | [10 empty] | Итого по разделу: 5. Внутренние и внутриплощадочные слаботочные сети "Здание 6.4 "Административно-бытовой корпус"
Раздел: 6. Внутренние и внутриплощадочные слаботочные сети Здание 6.5 "Павильон Ж/Д Вокзал"
Подраздел: ЛВС - Инженерные сооружения и коммуникации
129 | 2.14-3701-7-4/1 | Проверка монтажа кабеля в шкафу связи | шт. | 1 | [7 empty] | 95.08 | 95.08 | 13.58 | 13.58 | 0 | 0
|  | ЗП |  |  | 135.83 | )*1 | 1 | 1 | 135.83
|  | НР от ЗП | % | 70 |  |  |  |  | 95.08
|  | СП от ЗП | % | 10 |  |  |  |  | 13.58
|  | ЗТР | чел-ч | 0.25 |  | )*1 | 1 |  |  | 0.25
[8 empty] | 244.49 |  | 244.49 | 244.49
130 | 2.14-3701-7-3/1 | Внешний осмотр монтажа кроссировок и жил шкафа связи | шт. | 27 | [7 empty] | 4210.16 | 4210.16 | 601.45 | 601.45 | 0 | 0
|  | ЗП |  |  | 222.76 | )*1 | 1 | 1 | 6014.52
|  | НР от ЗП | % | 70 |  |  |  |  | 4210.16
|  | СП от ЗП | % | 10 |  |  |  |  | 601.45
|  | ЗТР | чел-ч | 0.41 |  | )*1 | 1 |  |  | 11.07
[8 empty] | 10826.13 |  | 400.97 | 10826.13
131 | 2.14-2103-14-4/1 | Техническое сопровождение ЛВС, техническое обслуживание устройств бесперебойного питания UPS | устройство | 1 | [7 empty] | 570.49 | 570.49 | 81.5 | 81.5 | 0 | 0
|  | ЗП |  |  | 814.98 | )*1 | 1 | 1 | 814.98
|  | НР от ЗП | % | 70 |  |  |  |  | 570.49
|  | СП от ЗП | % | 10 |  |  |  |  | 81.5
|  | ЗТР | чел-ч | 1.5 |  | )*1 | 1 |  |  | 1.5
[8 empty] | 1466.97 |  | 1466.97 | 1466.97
132 | 2.14-2103-2-4/1 | Системное сопровождение серверного оборудования, сопровождение и обслуживание серверов и кластерных систем, сервер с 2 и более процессорами | 1 сервер | 1 | [7 empty] | 7989.69 | 7989.69 | 1141.38 | 1141.38 | 0 | 0
|  | ЗП |  |  | 2853.46 | )*4 | 1 | 1 | 11413.84
|  | НР от ЗП | % | 70 |  |  |  |  | 7989.69
|  | СП от ЗП | % | 10 |  |  |  |  | 1141.38
|  | ЗТР | чел-ч | 4.8 |  | )*4 | 1 |  |  | 19.2
[8 empty] | 20544.91 |  | 20544.91 | 20544.91
133 | 2.14-2103-14-2/1 | Техническое сопровождение ЛВС, техническое обслуживание серверов | 1 сервер | 1 | [7 empty] | 6085.18 | 6085.18 | 869.31 | 869.31 | 0 | 0
|  | ЗП |  |  | 2173.28 | )*4 | 1 | 1 | 8693.12
|  | НР от ЗП | % | 70 |  |  |  |  | 6085.18
|  | СП от ЗП | % | 10 |  |  |  |  | 869.31
|  | ЗТР | чел-ч | 4 |  | )*4 | 1 |  |  | 16
[8 empty] | 15647.61 |  | 15647.61 | 15647.61
Итого по подразделу: ЛВС - Инженерные сооружения и коммуникации | [7 empty] | 48730.11
Подраздел: СТС - Инженерные сооружения и коммуникации
134 | 2.1-3501-2-2/1 | Сетевой коммутатор, контроль соединений, проверка работоспособности | 1 коммутатор | 2 | [7 empty] | 1217.05 | 1217.05 | 173.86 | 173.86 | 144.34 | 89.08
|  | ЗП |  |  | 217.33 | )*4 | 1 | 1 | 1738.64
|  | ЭМ |  |  | 15.8 | )*4 | 1 | 1 | 126.4
|  | в т.ч. ЗПМ |  |  | 10.31 | )*4 | 1 | 1 | 82.48
|  | НР от ЗП | % | 70 |  |  |  |  | 1217.05
|  | СП от ЗП | % | 10 |  |  |  |  | 173.86
|  | НР и СП от ЗПМ | % | 108 |  |  |  |  | 89.08
|  | ЗТР | чел-ч | 0.4 |  | )*4 | 1 |  |  | 3.2
[8 empty] | 3345.03 |  | 1672.52 | 3345.03
135 | 2.14-2103-3-5/1 | Системное сопровождение активного оборудования вычислительных сетей (маршрутизаторы, коммутаторы, концентраторы), сервисное сопровождение и обслуживание программного обеспечения активного сетевого оборудования | устройство | 2 | [7 empty] | 9987.1 | 9987.1 | 1426.73 | 1426.73 | 0 | 0
|  | ЗП |  |  | 1783.41 | )*4 | 1 | 1 | 14267.28
|  | НР от ЗП | % | 70 |  |  |  |  | 9987.1
|  | СП от ЗП | % | 10 |  |  |  |  | 1426.73
|  | ЗТР | чел-ч | 3 |  | )*4 | 1 |  |  | 24
[8 empty] | 25681.11 |  | 12840.56 | 25681.11
136 | 2.14-2103-14-1/1 | Техническое сопровождение ЛВС, настройка и техническая поддержка активного сетевого оборудования | устройство | 2 | [7 empty] | 12170.37 | 12170.37 | 1738.62 | 1738.62 | 0 | 0
|  | ЗП |  |  | 2173.28 | )*4 | 1 | 1 | 17386.24
|  | НР от ЗП | % | 70 |  |  |  |  | 12170.37
|  | СП от ЗП | % | 10 |  |  |  |  | 1738.62
|  | ЗТР | чел-ч | 4 |  | )*4 | 1 |  |  | 32
[8 empty] | 31295.23 |  | 15647.62 | 31295.23
Итого по подразделу: СТС - Инженерные сооружения и коммуникации | [7 empty] | 60321.37
Подраздел: СВН - Здания
137 | 1.22-2203-2-2/1 | Техническое обслуживание камеры видеонаблюдения | шт. | 32 | [7 empty] | 63667.07 | 63667.07 | 9095.3 | 9095.3 | 0 | 0
|  | ЗП |  |  | 710.57 | )*4 | 1 | 1 | 90952.96
|  | МР |  |  | 8.07 | )*4 | 1 | 1 | 1032.96
|  | НР от ЗП | % | 70 |  |  |  |  | 63667.07
|  | СП от ЗП | % | 10 |  |  |  |  | 9095.3
|  | ЗТР | чел-ч | 1.83 |  | )*4 | 1 |  |  | 234.24
[8 empty] | 164748.29 |  | 5148.38 | 164748.29
Итого по подразделу: СВН - Здания | [7 empty] | 164748.29
Подраздел: СВН - Инженерные сооружения и коммуникации
138 | 2.1-3501-2-2/1 | Сетевой коммутатор, контроль соединений, проверка работоспособности | 1 коммутатор | 2 | [7 empty] | 1217.05 | 1217.05 | 173.86 | 173.86 | 144.34 | 89.08
|  | ЗП |  |  | 217.33 | )*4 | 1 | 1 | 1738.64
|  | ЭМ |  |  | 15.8 | )*4 | 1 | 1 | 126.4
|  | в т.ч. ЗПМ |  |  | 10.31 | )*4 | 1 | 1 | 82.48
|  | НР от ЗП | % | 70 |  |  |  |  | 1217.05
|  | СП от ЗП | % | 10 |  |  |  |  | 173.86
|  | НР и СП от ЗПМ | % | 108 |  |  |  |  | 89.08
|  | ЗТР | чел-ч | 0.4 |  | )*4 | 1 |  |  | 3.2
[8 empty] | 3345.03 |  | 1672.52 | 3345.03
139 | 2.14-2103-3-5/1 | Системное сопровождение активного оборудования вычислительных сетей (маршрутизаторы, коммутаторы, концентраторы), сервисное сопровождение и обслуживание программного обеспечения активного сетевого оборудования | устройство | 2 | [7 empty] | 9987.1 | 9987.1 | 1426.73 | 1426.73 | 0 | 0
|  | ЗП |  |  | 1783.41 | )*4 | 1 | 1 | 14267.28
|  | НР от ЗП | % | 70 |  |  |  |  | 9987.1
|  | СП от ЗП | % | 10 |  |  |  |  | 1426.73
|  | ЗТР | чел-ч | 3 |  | )*4 | 1 |  |  | 24
[8 empty] | 25681.11 |  | 12840.56 | 25681.11
140 | 2.14-2103-14-1/1 | Техническое сопровождение ЛВС, настройка и техническая поддержка активного сетевого оборудования | устройство | 2 | [7 empty] | 12170.37 | 12170.37 | 1738.62 | 1738.62 | 0 | 0
|  | ЗП |  |  | 2173.28 | )*4 | 1 | 1 | 17386.24
|  | НР от ЗП | % | 70 |  |  |  |  | 12170.37
|  | СП от ЗП | % | 10 |  |  |  |  | 1738.62
|  | ЗТР | чел-ч | 4 |  | )*4 | 1 |  |  | 32
[8 empty] | 31295.23 |  | 15647.62 | 31295.23
Итого по подразделу: СВН - Инженерные сооружения и коммуникации | [7 empty] | 60321.37
Итого по разделу: 6. Внутренние и внутриплощадочные слаботочные сети Здание 6.5 "Павильон Ж/Д Вокзал" | [7 empty] | 334121.14 | [10 empty] | Итого по разделу: 6. Внутренние и внутриплощадочные слаботочные сети Здание 6.5 "Павильон Ж/Д Вокзал"
Раздел: 7. Внутренние и внутриплощадочные слаботочные сети 6.5.1 "Железнодорожная станция и депо"
Итого по разделу: 7. Внутренние и внутриплощадочные слаботочные сети 6.5.1 "Железнодорожная станция и депо" | [7 empty] | 0 | [10 empty] | Итого по разделу: 7. Внутренние и внутриплощадочные слаботочные сети 6.5.1 "Железнодорожная станция и депо"
Раздел: 8. Внутренние и внутриплощадочные слаботочные сети Здание 6.6 "Павильон "Аэропорт"
Подраздел: ЛВС - Инженерные сооружения и коммуникации
141 | 2.14-3701-7-4/1 | Проверка монтажа кабеля в шкафу связи | шт. | 1 | [7 empty] | 95.08 | 95.08 | 13.58 | 13.58 | 0 | 0
|  | ЗП |  |  | 135.83 | )*1 | 1 | 1 | 135.83
|  | НР от ЗП | % | 70 |  |  |  |  | 95.08
|  | СП от ЗП | % | 10 |  |  |  |  | 13.58
|  | ЗТР | чел-ч | 0.25 |  | )*1 | 1 |  |  | 0.25
[8 empty] | 244.49 |  | 244.49 | 244.49
142 | 2.14-3701-7-3/1 | Внешний осмотр монтажа кроссировок и жил шкафа связи | шт. | 12 | [7 empty] | 1871.18 | 1871.18 | 267.31 | 267.31 | 0 | 0
|  | ЗП |  |  | 222.76 | )*1 | 1 | 1 | 2673.12
|  | НР от ЗП | % | 70 |  |  |  |  | 1871.18
|  | СП от ЗП | % | 10 |  |  |  |  | 267.31
|  | ЗТР | чел-ч | 0.41 |  | )*1 | 1 |  |  | 4.92
[8 empty] | 4811.61 |  | 400.97 | 4811.61
143 | 2.14-2103-14-4/1 | Техническое сопровождение ЛВС, техническое обслуживание устройств бесперебойного питания UPS | устройство | 1 | [7 empty] | 570.49 | 570.49 | 81.5 | 81.5 | 0 | 0
|  | ЗП |  |  | 814.98 | )*1 | 1 | 1 | 814.98
|  | НР от ЗП | % | 70 |  |  |  |  | 570.49
|  | СП от ЗП | % | 10 |  |  |  |  | 81.5
|  | ЗТР | чел-ч | 1.5 |  | )*1 | 1 |  |  | 1.5
[8 empty] | 1466.97 |  | 1466.97 | 1466.97
144 | 2.14-2103-2-4/1 | Системное сопровождение серверного оборудования, сопровождение и обслуживание серверов и кластерных систем, сервер с 2 и более процессорами | 1 сервер | 1 | [7 empty] | 7989.69 | 7989.69 | 1141.38 | 1141.38 | 0 | 0
|  | ЗП |  |  | 2853.46 | )*4 | 1 | 1 | 11413.84
|  | НР от ЗП | % | 70 |  |  |  |  | 7989.69
|  | СП от ЗП | % | 10 |  |  |  |  | 1141.38
|  | ЗТР | чел-ч | 4.8 |  | )*4 | 1 |  |  | 19.2
[8 empty] | 20544.91 |  | 20544.91 | 20544.91
145 | 2.14-2103-14-2/1 | Техническое сопровождение ЛВС, техническое обслуживание серверов | 1 сервер | 1 | [7 empty] | 6085.18 | 6085.18 | 869.31 | 869.31 | 0 | 0
|  | ЗП |  |  | 2173.28 | )*4 | 1 | 1 | 8693.12
|  | НР от ЗП | % | 70 |  |  |  |  | 6085.18
|  | СП от ЗП | % | 10 |  |  |  |  | 869.31
|  | ЗТР | чел-ч | 4 |  | )*4 | 1 |  |  | 16
[8 empty] | 15647.61 |  | 15647.61 | 15647.61
Итого по подразделу: ЛВС - Инженерные сооружения и коммуникации | [7 empty] | 42715.59
Подраздел: СТС - Инженерные сооружения и коммуникации
146 | 2.1-3501-2-2/1 | Сетевой коммутатор, контроль соединений, проверка работоспособности | 1 коммутатор | 1 | [7 empty] | 608.52 | 608.52 | 86.93 | 86.93 | 72.17 | 44.54
|  | ЗП |  |  | 217.33 | )*4 | 1 | 1 | 869.32
|  | ЭМ |  |  | 15.8 | )*4 | 1 | 1 | 63.2
|  | в т.ч. ЗПМ |  |  | 10.31 | )*4 | 1 | 1 | 41.24
|  | НР от ЗП | % | 70 |  |  |  |  | 608.52
|  | СП от ЗП | % | 10 |  |  |  |  | 86.93
|  | НР и СП от ЗПМ | % | 108 |  |  |  |  | 44.54
|  | ЗТР | чел-ч | 0.4 |  | )*4 | 1 |  |  | 1.6
[8 empty] | 1672.51 |  | 1672.51 | 1672.51
147 | 2.14-2103-3-5/1 | Системное сопровождение активного оборудования вычислительных сетей (маршрутизаторы, коммутаторы, концентраторы), сервисное сопровождение и обслуживание программного обеспечения активного сетевого оборудования | устройство | 1 | [7 empty] | 4993.55 | 4993.55 | 713.36 | 713.36 | 0 | 0
|  | ЗП |  |  | 1783.41 | )*4 | 1 | 1 | 7133.64
|  | НР от ЗП | % | 70 |  |  |  |  | 4993.55
|  | СП от ЗП | % | 10 |  |  |  |  | 713.36
|  | ЗТР | чел-ч | 3 |  | )*4 | 1 |  |  | 12
[8 empty] | 12840.55 |  | 12840.55 | 12840.55
148 | 2.14-2103-14-1/1 | Техническое сопровождение ЛВС, настройка и техническая поддержка активного сетевого оборудования | устройство | 1 | [7 empty] | 6085.18 | 6085.18 | 869.31 | 869.31 | 0 | 0
|  | ЗП |  |  | 2173.28 | )*4 | 1 | 1 | 8693.12
|  | НР от ЗП | % | 70 |  |  |  |  | 6085.18
|  | СП от ЗП | % | 10 |  |  |  |  | 869.31
|  | ЗТР | чел-ч | 4 |  | )*4 | 1 |  |  | 16
[8 empty] | 15647.61 |  | 15647.61 | 15647.61
Итого по подразделу: СТС - Инженерные сооружения и коммуникации | [7 empty] | 30160.67
Подраздел: СВН - Здания
149 | 1.22-2203-2-2/1 | Техническое обслуживание камеры видеонаблюдения | шт. | 32 | [7 empty] | 63667.07 | 63667.07 | 9095.3 | 9095.3 | 0 | 0
|  | ЗП |  |  | 710.57 | )*4 | 1 | 1 | 90952.96
|  | МР |  |  | 8.07 | )*4 | 1 | 1 | 1032.96
|  | НР от ЗП | % | 70 |  |  |  |  | 63667.07
|  | СП от ЗП | % | 10 |  |  |  |  | 9095.3
|  | ЗТР | чел-ч | 1.83 |  | )*4 | 1 |  |  | 234.24
[8 empty] | 164748.29 |  | 5148.38 | 164748.29
Итого по подразделу: СВН - Здания | [7 empty] | 164748.29
Подраздел: СВН - Инженерные сооружения и коммуникации
150 | 2.14-3701-7-3/1 | Внешний осмотр монтажа кроссировок и жил шкафа связи | шт. | 12 | [7 empty] | 1871.18 | 1871.18 | 267.31 | 267.31 | 0 | 0
|  | ЗП |  |  | 222.76 | )*1 | 1 | 1 | 2673.12
|  | НР от ЗП | % | 70 |  |  |  |  | 1871.18
|  | СП от ЗП | % | 10 |  |  |  |  | 267.31
|  | ЗТР | чел-ч | 0.41 |  | )*1 | 1 |  |  | 4.92
[8 empty] | 4811.61 |  | 400.97 | 4811.61
151 | 2.1-3501-2-2/1 | Сетевой коммутатор, контроль соединений, проверка работоспособности | 1 коммутатор | 2 | [7 empty] | 1217.05 | 1217.05 | 173.86 | 173.86 | 144.34 | 89.08
|  | ЗП |  |  | 217.33 | )*4 | 1 | 1 | 1738.64
|  | ЭМ |  |  | 15.8 | )*4 | 1 | 1 | 126.4
|  | в т.ч. ЗПМ |  |  | 10.31 | )*4 | 1 | 1 | 82.48
|  | НР от ЗП | % | 70 |  |  |  |  | 1217.05
|  | СП от ЗП | % | 10 |  |  |  |  | 173.86
|  | НР и СП от ЗПМ | % | 108 |  |  |  |  | 89.08
|  | ЗТР | чел-ч | 0.4 |  | )*4 | 1 |  |  | 3.2
[8 empty] | 3345.03 |  | 1672.52 | 3345.03
152 | 2.14-2103-3-5/1 | Системное сопровождение активного оборудования вычислительных сетей (маршрутизаторы, коммутаторы, концентраторы), сервисное сопровождение и обслуживание программного обеспечения активного сетевого оборудования | устройство | 2 | [7 empty] | 9987.1 | 9987.1 | 1426.73 | 1426.73 | 0 | 0
|  | ЗП |  |  | 1783.41 | )*4 | 1 | 1 | 14267.28
|  | НР от ЗП | % | 70 |  |  |  |  | 9987.1
|  | СП от ЗП | % | 10 |  |  |  |  | 1426.73
|  | ЗТР | чел-ч | 3 |  | )*4 | 1 |  |  | 24
[8 empty] | 25681.11 |  | 12840.56 | 25681.11
153 | 2.14-2103-14-1/1 | Техническое сопровождение ЛВС, настройка и техническая поддержка активного сетевого оборудования | устройство | 2 | [7 empty] | 12170.37 | 12170.37 | 1738.62 | 1738.62 | 0 | 0
|  | ЗП |  |  | 2173.28 | )*4 | 1 | 1 | 17386.24
|  | НР от ЗП | % | 70 |  |  |  |  | 12170.37
|  | СП от ЗП | % | 10 |  |  |  |  | 1738.62
|  | ЗТР | чел-ч | 4 |  | )*4 | 1 |  |  | 32
[8 empty] | 31295.23 |  | 15647.62 | 31295.23
Итого по подразделу: СВН - Инженерные сооружения и коммуникации | [7 empty] | 65132.98
Итого по разделу: 8. Внутренние и внутриплощадочные слаботочные сети Здание 6.6 "Павильон "Аэропорт" | [7 empty] | 302757.53 | [10 empty] | Итого по разделу: 8. Внутренние и внутриплощадочные слаботочные сети Здание 6.6 "Павильон "Аэропорт"
Раздел: 9. Внутренние и внутриплощадочные слаботочные сети Здание 7.1 "Культурный центр"
Подраздел: ЛВС - Инженерные сооружения и коммуникации
154 | 2.14-3701-7-4/1 | Проверка монтажа кабеля в шкафу связи | шт. | 3 | [7 empty] | 285.24 | 285.24 | 40.75 | 40.75 | 0 | 0
|  | ЗП |  |  | 135.83 | )*1 | 1 | 1 | 407.49
|  | НР от ЗП | % | 70 |  |  |  |  | 285.24
|  | СП от ЗП | % | 10 |  |  |  |  | 40.75
|  | ЗТР | чел-ч | 0.25 |  | )*1 | 1 |  |  | 0.75
[8 empty] | 733.48 |  | 244.49 | 733.48
155 | 2.14-3701-7-3/1 | Внешний осмотр монтажа кроссировок и жил шкафа связи | шт. | 856 | [7 empty] | 133477.79 | 133477.79 | 19068.26 | 19068.26 | 0 | 0
|  | ЗП |  |  | 222.76 | )*1 | 1 | 1 | 190682.56
|  | НР от ЗП | % | 70 |  |  |  |  | 133477.79
|  | СП от ЗП | % | 10 |  |  |  |  | 19068.26
|  | ЗТР | чел-ч | 0.41 |  | )*1 | 1 |  |  | 350.96
[8 empty] | 343228.61 |  | 400.97 | 343228.61
156 | 2.8-2103-5-2/1 | Техническое обслуживание кабеля экранированного с медными жилами, полиэтиленовой изоляцией и экраном, при внутренней проводке в непроходных каналах и трубах | 100 м | 183.09 | [7 empty] | 19894.74 | 19894.74 | 2842.11 | 2842.11 | 9083.55 | 5605.85
Объем: 183,09=18309/100
|  | ЗП |  |  | 155.23 | )*1 | 1 | 1 | 28421.06
|  | ЭМ |  |  | 43.44 | )*1 | 1 | 1 | 7953.43
|  | в т.ч. ЗПМ |  |  | 28.35 | )*1 | 1 | 1 | 5190.6
|  | МР |  |  | 0.29 | )*1 | 1 | 1 | 53.1
|  | НР от ЗП | % | 70 |  |  |  |  | 19894.74
|  | СП от ЗП | % | 10 |  |  |  |  | 2842.11
|  | НР и СП от ЗПМ | % | 108 |  |  |  |  | 5605.85
|  | ЗТР | чел-ч | 0.53 |  | )*1 | 1 |  |  | 97.0377
[8 empty] | 64770.29 |  | 353.76 | 64770.29
157 | 2.14-2103-14-4/1 | Техническое сопровождение ЛВС, техническое обслуживание устройств бесперебойного питания UPS | устройство | 5 | [7 empty] | 2852.43 | 2852.43 | 407.49 | 407.49 | 0 | 0
|  | ЗП |  |  | 814.98 | )*1 | 1 | 1 | 4074.9
|  | НР от ЗП | % | 70 |  |  |  |  | 2852.43
|  | СП от ЗП | % | 10 |  |  |  |  | 407.49
|  | ЗТР | чел-ч | 1.5 |  | )*1 | 1 |  |  | 7.5
[8 empty] | 7334.82 |  | 1466.96 | 7334.82
158 | 2.14-2103-1-13/1 | Системное сопровождение рабочих станций, ежемесячное комплексное системное сопровождение автоматизированного рабочего места (АРМ) в составе локальной сети | 1 АРМ | 1 | [7 empty] | 8367.13 | 8367.13 | 1195.3 | 1195.3 | 0 | 0
|  | ЗП |  |  | 2988.26 | )*4 | 1 | 1 | 11953.04
|  | НР от ЗП | % | 70 |  |  |  |  | 8367.13
|  | СП от ЗП | % | 10 |  |  |  |  | 1195.3
|  | ЗТР | чел-ч | 5.5 |  | )*4 | 1 |  |  | 22
[8 empty] | 21515.47 |  | 21515.47 | 21515.47
159 | 2.14-2103-2-4/1 | Системное сопровождение серверного оборудования, сопровождение и обслуживание серверов и кластерных систем, сервер с 2 и более процессорами | 1 сервер | 2 | [7 empty] | 15979.38 | 15979.38 | 2282.77 | 2282.77 | 0 | 0
|  | ЗП |  |  | 2853.46 | )*4 | 1 | 1 | 22827.68
|  | НР от ЗП | % | 70 |  |  |  |  | 15979.38
|  | СП от ЗП | % | 10 |  |  |  |  | 2282.77
|  | ЗТР | чел-ч | 4.8 |  | )*4 | 1 |  |  | 38.4
[8 empty] | 41089.83 |  | 20544.92 | 41089.83
160 | 2.14-2103-14-2/1 | Техническое сопровождение ЛВС, техническое обслуживание серверов | 1 сервер | 2 | [7 empty] | 12170.37 | 12170.37 | 1738.62 | 1738.62 | 0 | 0
|  | ЗП |  |  | 2173.28 | )*4 | 1 | 1 | 17386.24
|  | НР от ЗП | % | 70 |  |  |  |  | 12170.37
|  | СП от ЗП | % | 10 |  |  |  |  | 1738.62
|  | ЗТР | чел-ч | 4 |  | )*4 | 1 |  |  | 32
[8 empty] | 31295.23 |  | 15647.62 | 31295.23
Итого по подразделу: ЛВС - Инженерные сооружения и коммуникации | [7 empty] | 509967.73
Подраздел: СТС - Инженерные сооружения и коммуникации
161 | 2.1-3501-2-2/1 | Сетевой коммутатор, контроль соединений, проверка работоспособности | 1 коммутатор | 104 | [7 empty] | 63286.5 | 63286.5 | 9040.93 | 9040.93 | 7505.68 | 4632.08
|  | ЗП |  |  | 217.33 | )*4 | 1 | 1 | 90409.28
|  | ЭМ |  |  | 15.8 | )*4 | 1 | 1 | 6572.8
|  | в т.ч. ЗПМ |  |  | 10.31 | )*4 | 1 | 1 | 4288.96
|  | НР от ЗП | % | 70 |  |  |  |  | 63286.5
|  | СП от ЗП | % | 10 |  |  |  |  | 9040.93
|  | НР и СП от ЗПМ | % | 108 |  |  |  |  | 4632.08
|  | ЗТР | чел-ч | 0.4 |  | )*4 | 1 |  |  | 166.4
[8 empty] | 173941.59 |  | 1672.52 | 173941.59
162 | 2.14-2103-3-5/1 | Системное сопровождение активного оборудования вычислительных сетей (маршрутизаторы, коммутаторы, концентраторы), сервисное сопровождение и обслуживание программного обеспечения активного сетевого оборудования | устройство | 104 | [7 empty] | 519328.99 | 519328.99 | 74189.86 | 74189.86 | 0 | 0
|  | ЗП |  |  | 1783.41 | )*4 | 1 | 1 | 741898.56
|  | НР от ЗП | % | 70 |  |  |  |  | 519328.99
|  | СП от ЗП | % | 10 |  |  |  |  | 74189.86
|  | ЗТР | чел-ч | 3 |  | )*4 | 1 |  |  | 1248
[8 empty] | 1335417.41 |  | 12840.55 | 1335417.41
163 | 2.14-2103-14-1/1 | Техническое сопровождение ЛВС, настройка и техническая поддержка активного сетевого оборудования | устройство | 104 | [7 empty] | 632859.14 | 632859.14 | 90408.45 | 90408.45 | 0 | 0
|  | ЗП |  |  | 2173.28 | )*4 | 1 | 1 | 904084.48
|  | НР от ЗП | % | 70 |  |  |  |  | 632859.14
|  | СП от ЗП | % | 10 |  |  |  |  | 90408.45
|  | ЗТР | чел-ч | 4 |  | )*4 | 1 |  |  | 1664
[8 empty] | 1627352.07 |  | 15647.62 | 1627352.07
Итого по подразделу: СТС - Инженерные сооружения и коммуникации | [7 empty] | 3136711.07
Подраздел: СКУД - Здания
164 | 1.23-2303-5-2/1 | Комплекс работ по техническому обслуживанию оборудования, автоматизированных систем и исполнительных механизмов, контроллеры, устройства функциональные логические, арифметические, преобразователи аналого-цифровые, цифро-аналоговые | шт. | 44 | [7 empty] | 23483.46 | 23483.46 | 3354.78 | 3354.78 | 0 | 0
|  | ЗП |  |  | 762.45 |  | 1 | 1 | 33547.8
|  | НР от ЗП | % | 70 |  |  |  |  | 23483.46
|  | СП от ЗП | % | 10 |  |  |  |  | 3354.78
|  | ЗТР | чел-ч | 1.68 |  |  | 1 |  |  | 73.92
[8 empty] | 60386.04 |  | 1372.41 | 60386.04
165 | 1.24-2903-5-1/1 | Техническое обслуживание считывателя карт настенного системы контроля доступа - ежемесячное | шт. | 80 | [7 empty] | 10595.2 | 10595.2 | 1513.6 | 1513.6 | 0 | 0
|  | ЗП |  |  | 47.3 | *4 | 1 | 1 | 15136
|  | МР |  |  | 1.96 | *4 | 1 | 1 | 627.2
|  | НР от ЗП | % | 70 |  |  |  |  | 10595.2
|  | СП от ЗП | % | 10 |  |  |  |  | 1513.6
|  | ЗТР | чел-ч | 0.14 |  | *4 | 1 |  |  | 44.8
[8 empty] | 27872 |  | 348.4 | 27872
Итого по подразделу: СКУД - Здания | [7 empty] | 88258.04
Подраздел: СВН - Здания
166 | 1.22-2203-2-2/1 | Техническое обслуживание камеры видеонаблюдения | шт. | 60 | [7 empty] | 119375.76 | 119375.76 | 17053.68 | 17053.68 | 0 | 0
|  | ЗП |  |  | 710.57 | )*4 | 1 | 1 | 170536.8
|  | МР |  |  | 8.07 | )*4 | 1 | 1 | 1936.8
|  | НР от ЗП | % | 70 |  |  |  |  | 119375.76
|  | СП от ЗП | % | 10 |  |  |  |  | 17053.68
|  | ЗТР | чел-ч | 1.83 |  | )*4 | 1 |  |  | 439.2
[8 empty] | 308903.04 |  | 5148.38 | 308903.04
Итого по подразделу: СВН - Здания | [7 empty] | 308903.04
Подраздел: СВН - Инженерные сооружения и коммуникации
167 | 2.14-2103-2-4/1 | Системное сопровождение серверного оборудования, сопровождение и обслуживание серверов и кластерных систем, сервер с 2 и более процессорами | 1 сервер | 2 | [7 empty] | 15979.38 | 15979.38 | 2282.77 | 2282.77 | 0 | 0
|  | ЗП |  |  | 2853.46 | )*4 | 1 | 1 | 22827.68
|  | НР от ЗП | % | 70 |  |  |  |  | 15979.38
|  | СП от ЗП | % | 10 |  |  |  |  | 2282.77
|  | ЗТР | чел-ч | 4.8 |  | )*4 | 1 |  |  | 38.4
[8 empty] | 41089.83 |  | 20544.92 | 41089.83
168 | 2.14-2103-14-2/1 | Техническое сопровождение ЛВС, техническое обслуживание серверов | 1 сервер | 2 | [7 empty] | 12170.37 | 12170.37 | 1738.62 | 1738.62 | 0 | 0
|  | ЗП |  |  | 2173.28 | )*4 | 1 | 1 | 17386.24
|  | НР от ЗП | % | 70 |  |  |  |  | 12170.37
|  | СП от ЗП | % | 10 |  |  |  |  | 1738.62
|  | ЗТР | чел-ч | 4 |  | )*4 | 1 |  |  | 32
[8 empty] | 31295.23 |  | 15647.62 | 31295.23
Итого по подразделу: СВН - Инженерные сооружения и коммуникации | [7 empty] | 72385.06
Итого по разделу: 9. Внутренние и внутриплощадочные слаботочные сети Здание 7.1 "Культурный центр" | [7 empty] | 4116224.94 | [10 empty] | Итого по разделу: 9. Внутренние и внутриплощадочные слаботочные сети Здание 7.1 "Культурный центр"
Раздел: 10. Внутренние и внутриплощадочные слаботочные сети Здание 7.2 (7.2.1-7.2.4) "Гостиница для посетителей" | [17 empty] | Раздел: 10. Внутренние и внутриплощадочные слаботочные сети Здание 7.2 (7.2.1-7.2.4) "Гостиница для посетителей"
Подраздел: ЛВС - Инженерные сооружения и коммуникации
169 | 2.14-3701-7-4/1 | Проверка монтажа кабеля в шкафу связи | шт. | 8 | [7 empty] | 760.65 | 760.65 | 108.66 | 108.66 | 0 | 0
|  | ЗП |  |  | 135.83 | )*1 | 1 | 1 | 1086.64
|  | НР от ЗП | % | 70 |  |  |  |  | 760.65
|  | СП от ЗП | % | 10 |  |  |  |  | 108.66
|  | ЗТР | чел-ч | 0.25 |  | )*1 | 1 |  |  | 2
[8 empty] | 1955.95 |  | 244.49 | 1955.95
170 | 2.14-3701-7-3/1 | Внешний осмотр монтажа кроссировок и жил шкафа связи | шт. | 50 | [7 empty] | 7796.6 | 7796.6 | 1113.8 | 1113.8 | 0 | 0
|  | ЗП |  |  | 222.76 | )*1 | 1 | 1 | 11138
|  | НР от ЗП | % | 70 |  |  |  |  | 7796.6
|  | СП от ЗП | % | 10 |  |  |  |  | 1113.8
|  | ЗТР | чел-ч | 0.41 |  | )*1 | 1 |  |  | 20.5
[8 empty] | 20048.4 |  | 400.97 | 20048.4
171 | 2.14-2103-14-4/1 | Техническое сопровождение ЛВС, техническое обслуживание устройств бесперебойного питания UPS | устройство | 2 | [7 empty] | 1140.97 | 1140.97 | 163 | 163 | 0 | 0
|  | ЗП |  |  | 814.98 | )*1 | 1 | 1 | 1629.96
|  | НР от ЗП | % | 70 |  |  |  |  | 1140.97
|  | СП от ЗП | % | 10 |  |  |  |  | 163
|  | ЗТР | чел-ч | 1.5 |  | )*1 | 1 |  |  | 3
[8 empty] | 2933.93 |  | 1466.97 | 2933.93
172 | 2.14-2103-2-4/1 | Системное сопровождение серверного оборудования, сопровождение и обслуживание серверов и кластерных систем, сервер с 2 и более процессорами | 1 сервер | 2 | [7 empty] | 15979.38 | 15979.38 | 2282.77 | 2282.77 | 0 | 0
|  | ЗП |  |  | 2853.46 | )*4 | 1 | 1 | 22827.68
|  | НР от ЗП | % | 70 |  |  |  |  | 15979.38
|  | СП от ЗП | % | 10 |  |  |  |  | 2282.77
|  | ЗТР | чел-ч | 4.8 |  | )*4 | 1 |  |  | 38.4
[8 empty] | 41089.83 |  | 20544.92 | 41089.83
173 | 2.14-2103-14-2/1 | Техническое сопровождение ЛВС, техническое обслуживание серверов | 1 сервер | 2 | [7 empty] | 12170.37 | 12170.37 | 1738.62 | 1738.62 | 0 | 0
|  | ЗП |  |  | 2173.28 | )*4 | 1 | 1 | 17386.24
|  | НР от ЗП | % | 70 |  |  |  |  | 12170.37
|  | СП от ЗП | % | 10 |  |  |  |  | 1738.62
|  | ЗТР | чел-ч | 4 |  | )*4 | 1 |  |  | 32
[8 empty] | 31295.23 |  | 15647.62 | 31295.23
Итого по подразделу: ЛВС - Инженерные сооружения и коммуникации | [7 empty] | 97323.34
Подраздел: СТС - Инженерные сооружения и коммуникации
174 | 2.14-2103-2-4/1 | Системное сопровождение серверного оборудования, сопровождение и обслуживание серверов и кластерных систем, сервер с 2 и более процессорами | 1 сервер | 1 | [7 empty] | 7989.69 | 7989.69 | 1141.38 | 1141.38 | 0 | 0
|  | ЗП |  |  | 2853.46 | )*4 | 1 | 1 | 11413.84
|  | НР от ЗП | % | 70 |  |  |  |  | 7989.69
|  | СП от ЗП | % | 10 |  |  |  |  | 1141.38
|  | ЗТР | чел-ч | 4.8 |  | )*4 | 1 |  |  | 19.2
[8 empty] | 20544.91 |  | 20544.91 | 20544.91
175 | 2.14-2103-14-2/1 | Техническое сопровождение ЛВС, техническое обслуживание серверов | 1 сервер | 1 | [7 empty] | 6085.18 | 6085.18 | 869.31 | 869.31 | 0 | 0
|  | ЗП |  |  | 2173.28 | )*4 | 1 | 1 | 8693.12
|  | НР от ЗП | % | 70 |  |  |  |  | 6085.18
|  | СП от ЗП | % | 10 |  |  |  |  | 869.31
|  | ЗТР | чел-ч | 4 |  | )*4 | 1 |  |  | 16
[8 empty] | 15647.61 |  | 15647.61 | 15647.61
176 | 2.1-3501-2-2/1 | Сетевой коммутатор, контроль соединений, проверка работоспособности | 1 коммутатор | 9 | [7 empty] | 5476.72 | 5476.72 | 782.39 | 782.39 | 649.53 | 400.85
|  | ЗП |  |  | 217.33 | )*4 | 1 | 1 | 7823.88
|  | ЭМ |  |  | 15.8 | )*4 | 1 | 1 | 568.8
|  | в т.ч. ЗПМ |  |  | 10.31 | )*4 | 1 | 1 | 371.16
|  | НР от ЗП | % | 70 |  |  |  |  | 5476.72
|  | СП от ЗП | % | 10 |  |  |  |  | 782.39
|  | НР и СП от ЗПМ | % | 108 |  |  |  |  | 400.85
|  | ЗТР | чел-ч | 0.4 |  | )*4 | 1 |  |  | 14.4
[8 empty] | 15052.64 |  | 1672.52 | 15052.64
177 | 2.14-2103-3-5/1 | Системное сопровождение активного оборудования вычислительных сетей (маршрутизаторы, коммутаторы, концентраторы), сервисное сопровождение и обслуживание программного обеспечения активного сетевого оборудования | устройство | 9 | [7 empty] | 44941.93 | 44941.93 | 6420.28 | 6420.28 | 0 | 0
|  | ЗП |  |  | 1783.41 | )*4 | 1 | 1 | 64202.76
|  | НР от ЗП | % | 70 |  |  |  |  | 44941.93
|  | СП от ЗП | % | 10 |  |  |  |  | 6420.28
|  | ЗТР | чел-ч | 3 |  | )*4 | 1 |  |  | 108
[8 empty] | 115564.97 |  | 12840.55 | 115564.97
178 | 2.14-2103-14-1/1 | Техническое сопровождение ЛВС, настройка и техническая поддержка активного сетевого оборудования | устройство | 9 | [7 empty] | 54766.66 | 54766.66 | 7823.81 | 7823.81 | 0 | 0
|  | ЗП |  |  | 2173.28 | )*4 | 1 | 1 | 78238.08
|  | НР от ЗП | % | 70 |  |  |  |  | 54766.66
|  | СП от ЗП | % | 10 |  |  |  |  | 7823.81
|  | ЗТР | чел-ч | 4 |  | )*4 | 1 |  |  | 144
[8 empty] | 140828.55 |  | 15647.62 | 140828.55
179 | 2.14-3701-7-3/1 | Внешний осмотр монтажа кроссировок и жил шкафа связи | шт. | 195 | [7 empty] | 30406.74 | 30406.74 | 4343.82 | 4343.82 | 0 | 0
|  | ЗП |  |  | 222.76 | )*1 | 1 | 1 | 43438.2
|  | НР от ЗП | % | 70 |  |  |  |  | 30406.74
|  | СП от ЗП | % | 10 |  |  |  |  | 4343.82
|  | ЗТР | чел-ч | 0.41 |  | )*1 | 1 |  |  | 79.95
[8 empty] | 78188.76 |  | 400.97 | 78188.76
Итого по подразделу: СТС - Инженерные сооружения и коммуникации | [7 empty] | 385827.44
Подраздел: СВН - Здания
180 | 1.22-2203-2-2/1 | Техническое обслуживание камеры видеонаблюдения | шт. | 28 | [7 empty] | 55708.69 | 55708.69 | 7958.38 | 7958.38 | 0 | 0
|  | ЗП |  |  | 710.57 | )*4 | 1 | 1 | 79583.84
|  | МР |  |  | 8.07 | )*4 | 1 | 1 | 903.84
|  | НР от ЗП | % | 70 |  |  |  |  | 55708.69
|  | СП от ЗП | % | 10 |  |  |  |  | 7958.38
|  | ЗТР | чел-ч | 1.83 |  | )*4 | 1 |  |  | 204.96
[8 empty] | 144154.75 |  | 5148.38 | 144154.75
181 | 1.22-2203-2-2/1 | Техническое обслуживание камеры видеонаблюдения - камера купольная | шт. | 28 | [7 empty] | 55708.69 | 55708.69 | 7958.38 | 7958.38 | 0 | 0
|  | ЗП |  |  | 710.57 | )*4 | 1 | 1 | 79583.84
|  | МР |  |  | 8.07 | )*4 | 1 | 1 | 903.84
|  | НР от ЗП | % | 70 |  |  |  |  | 55708.69
|  | СП от ЗП | % | 10 |  |  |  |  | 7958.38
|  | ЗТР | чел-ч | 1.83 |  | )*4 | 1 |  |  | 204.96
[8 empty] | 144154.75 |  | 5148.38 | 144154.75
Итого по подразделу: СВН - Здания | [7 empty] | 288309.5
Подраздел: СВН - Инженерные сооружения и коммуникации
182 | 2.14-3701-7-3/1 | Внешний осмотр монтажа кроссировок и жил шкафа связи | шт. | 56 | [7 empty] | 8732.19 | 8732.19 | 1247.46 | 1247.46 | 0 | 0
|  | ЗП |  |  | 222.76 | )*1 | 1 | 1 | 12474.56
|  | НР от ЗП | % | 70 |  |  |  |  | 8732.19
|  | СП от ЗП | % | 10 |  |  |  |  | 1247.46
|  | ЗТР | чел-ч | 0.41 |  | )*1 | 1 |  |  | 22.96
[8 empty] | 22454.21 |  | 400.97 | 22454.21
183 | 2.1-3501-2-2/1 | Сетевой коммутатор, контроль соединений, проверка работоспособности | 1 коммутатор | 11 | [7 empty] | 6693.76 | 6693.76 | 956.25 | 956.25 | 793.87 | 489.93
|  | ЗП |  |  | 217.33 | )*4 | 1 | 1 | 9562.52
|  | ЭМ |  |  | 15.8 | )*4 | 1 | 1 | 695.2
|  | в т.ч. ЗПМ |  |  | 10.31 | )*4 | 1 | 1 | 453.64
|  | НР от ЗП | % | 70 |  |  |  |  | 6693.76
|  | СП от ЗП | % | 10 |  |  |  |  | 956.25
|  | НР и СП от ЗПМ | % | 108 |  |  |  |  | 489.93
|  | ЗТР | чел-ч | 0.4 |  | )*4 | 1 |  |  | 17.6
[8 empty] | 18397.66 |  | 1672.51 | 18397.66
184 | 2.14-2103-3-5/1 | Системное сопровождение активного оборудования вычислительных сетей (маршрутизаторы, коммутаторы, концентраторы), сервисное сопровождение и обслуживание программного обеспечения активного сетевого оборудования | устройство | 11 | [7 empty] | 54929.03 | 54929.03 | 7847 | 7847 | 0 | 0
|  | ЗП |  |  | 1783.41 | )*4 | 1 | 1 | 78470.04
|  | НР от ЗП | % | 70 |  |  |  |  | 54929.03
|  | СП от ЗП | % | 10 |  |  |  |  | 7847
|  | ЗТР | чел-ч | 3 |  | )*4 | 1 |  |  | 132
[8 empty] | 141246.07 |  | 12840.55 | 141246.07
185 | 2.14-2103-14-1/1 | Техническое сопровождение ЛВС, настройка и техническая поддержка активного сетевого оборудования | устройство | 11 | [7 empty] | 66937.02 | 66937.02 | 9562.43 | 9562.43 | 0 | 0
|  | ЗП |  |  | 2173.28 | )*4 | 1 | 1 | 95624.32
|  | НР от ЗП | % | 70 |  |  |  |  | 66937.02
|  | СП от ЗП | % | 10 |  |  |  |  | 9562.43
|  | ЗТР | чел-ч | 4 |  | )*4 | 1 |  |  | 176
[8 empty] | 172123.77 |  | 15647.62 | 172123.77
186 | 2.14-2103-1-13/1 | Системное сопровождение рабочих станций, ежемесячное комплексное системное сопровождение автоматизированного рабочего места (АРМ) в составе локальной сети | 1 АРМ | 1 | [7 empty] | 8367.13 | 8367.13 | 1195.3 | 1195.3 | 0 | 0
|  | ЗП |  |  | 2988.26 | )*4 | 1 | 1 | 11953.04
|  | НР от ЗП | % | 70 |  |  |  |  | 8367.13
|  | СП от ЗП | % | 10 |  |  |  |  | 1195.3
|  | ЗТР | чел-ч | 5.5 |  | )*4 | 1 |  |  | 22
[8 empty] | 21515.47 |  | 21515.47 | 21515.47
Итого по подразделу: СВН - Инженерные сооружения и коммуникации | [7 empty] | 375737.18
Итого по разделу: 10. Внутренние и внутриплощадочные слаботочные сети Здание 7.2 (7.2.1-7.2.4) "Гостиница для посетителей" | [7 empty] | 1147197.46 | [10 empty] | Итого по разделу: 10. Внутренние и внутриплощадочные слаботочные сети Здание 7.2 (7.2.1-7.2.4) "Гостиница для посетителей"
Раздел: 11. Внутренние и внутриплощадочные слаботочные сети Здание 6.3
Подраздел: СКУД - Инженерные сооружения и коммуникации
187 | 2.1-2401-4-1/1 | Технический осмотр блока управления шлагбаумом | шт. | 1 | [7 empty] | 663.21 | 663.21 | 94.74 | 94.74 | 108.29 | 66.83
|  | ЗП |  |  | 236.86 | )*4 | 1 | 1 | 947.44
|  | ЭМ |  |  | 23.7 | )*4 | 1 | 1 | 94.8
|  | в т.ч. ЗПМ |  |  | 15.47 | )*4 | 1 | 1 | 61.88
|  | НР от ЗП | % | 70 |  |  |  |  | 663.21
|  | СП от ЗП | % | 10 |  |  |  |  | 94.74
|  | НР и СП от ЗПМ | % | 108 |  |  |  |  | 66.83
|  | ЗТР | чел-ч | 0.61 |  | )*4 | 1 |  |  | 2.44
[8 empty] | 1867.02 |  | 1867.02 | 1867.02
Итого по подразделу: СКУД - Инженерные сооружения и коммуникации | [7 empty] | 1867.02
Подраздел: СКУД - Здания
188 | 1.23-2303-5-2/1 | Комплекс работ по техническому обслуживанию оборудования, автоматизированных систем и исполнительных механизмов, контроллеры, устройства функциональные логические, арифметические, преобразователи аналого-цифровые, цифро-аналоговые | шт. | 1 | [7 empty] | 533.72 | 533.72 | 76.25 | 76.25 | 0 | 0
|  | ЗП |  |  | 762.45 |  | 1 | 1 | 762.45
|  | НР от ЗП | % | 70 |  |  |  |  | 533.72
|  | СП от ЗП | % | 10 |  |  |  |  | 76.25
|  | ЗТР | чел-ч | 1.68 |  |  | 1 |  |  | 1.68
[8 empty] | 1372.42 |  | 1372.42 | 1372.42
189 | 1.24-2103-20-1/1 | Техническое обслуживание распашных ворот с электроприводом | шт. | 1 | [7 empty] | 3826.61 | 3826.61 | 546.66 | 546.66 | 0 | 0
|  | ЗП |  |  | 5466.58 | )*1 | 1 | 1 | 5466.58
|  | МР |  |  | 128.08 | )*1 | 1 | 1 | 128.08
|  | НР от ЗП | % | 70 |  |  |  |  | 3826.61
|  | СП от ЗП | % | 10 |  |  |  |  | 546.66
|  | ЗТР | чел-ч | 16.18 |  | )*1 | 1 |  |  | 16.18
[8 empty] | 9967.93 |  | 9967.93 | 9967.93
Итого по подразделу: СКУД - Здания | [7 empty] | 11340.35
Итого по разделу: 11. Внутренние и внутриплощадочные слаботочные сети Здание 6.3 | [7 empty] | 13207.37 | [10 empty] | Итого по разделу: 11. Внутренние и внутриплощадочные слаботочные сети Здание 6.3
Раздел: 12. Внутренние и внутриплощадочные слаботочные сети 7.3 "Входная группа"
Подраздел: ЛВС - Инженерные сооружения и коммуникации
190 | 2.14-3701-7-4/1 | Проверка монтажа кабеля в шкафу связи | шт. | 5 | [7 empty] | 475.41 | 475.41 | 67.92 | 67.92 | 0 | 0
|  | ЗП |  |  | 135.83 | )*1 | 1 | 1 | 679.15
|  | НР от ЗП | % | 70 |  |  |  |  | 475.41
|  | СП от ЗП | % | 10 |  |  |  |  | 67.92
|  | ЗТР | чел-ч | 0.25 |  | )*1 | 1 |  |  | 1.25
[8 empty] | 1222.48 |  | 244.5 | 1222.48
191 | 2.14-3701-7-3/1 | Внешний осмотр монтажа кроссировок и жил шкафа связи | шт. | 29 | [7 empty] | 4522.03 | 4522.03 | 646 | 646 | 0 | 0
|  | ЗП |  |  | 222.76 | )*1 | 1 | 1 | 6460.04
|  | НР от ЗП | % | 70 |  |  |  |  | 4522.03
|  | СП от ЗП | % | 10 |  |  |  |  | 646
|  | ЗТР | чел-ч | 0.41 |  | )*1 | 1 |  |  | 11.89
[8 empty] | 11628.07 |  | 400.97 | 11628.07
192 | 2.14-2103-14-4/1 | Техническое сопровождение ЛВС, техническое обслуживание устройств бесперебойного питания UPS | устройство | 1 | [7 empty] | 570.49 | 570.49 | 81.5 | 81.5 | 0 | 0
|  | ЗП |  |  | 814.98 | )*1 | 1 | 1 | 814.98
|  | НР от ЗП | % | 70 |  |  |  |  | 570.49
|  | СП от ЗП | % | 10 |  |  |  |  | 81.5
|  | ЗТР | чел-ч | 1.5 |  | )*1 | 1 |  |  | 1.5
[8 empty] | 1466.97 |  | 1466.97 | 1466.97
193 | 2.14-2103-1-13/1 | Системное сопровождение рабочих станций, ежемесячное комплексное системное сопровождение автоматизированного рабочего места (АРМ) в составе локальной сети | 1 АРМ | 2 | [7 empty] | 16734.26 | 16734.26 | 2390.61 | 2390.61 | 0 | 0
|  | ЗП |  |  | 2988.26 | )*4 | 1 | 1 | 23906.08
|  | НР от ЗП | % | 70 |  |  |  |  | 16734.26
|  | СП от ЗП | % | 10 |  |  |  |  | 2390.61
|  | ЗТР | чел-ч | 5.5 |  | )*4 | 1 |  |  | 44
[8 empty] | 43030.95 |  | 21515.48 | 43030.95
194 | 2.14-2103-2-4/1 | Системное сопровождение серверного оборудования, сопровождение и обслуживание серверов и кластерных систем, сервер с 2 и более процессорами | 1 сервер | 1 | [7 empty] | 7989.69 | 7989.69 | 1141.38 | 1141.38 | 0 | 0
|  | ЗП |  |  | 2853.46 | )*4 | 1 | 1 | 11413.84
|  | НР от ЗП | % | 70 |  |  |  |  | 7989.69
|  | СП от ЗП | % | 10 |  |  |  |  | 1141.38
|  | ЗТР | чел-ч | 4.8 |  | )*4 | 1 |  |  | 19.2
[8 empty] | 20544.91 |  | 20544.91 | 20544.91
195 | 2.14-2103-14-2/1 | Техническое сопровождение ЛВС, техническое обслуживание серверов | 1 сервер | 1 | [7 empty] | 6085.18 | 6085.18 | 869.31 | 869.31 | 0 | 0
|  | ЗП |  |  | 2173.28 | )*4 | 1 | 1 | 8693.12
|  | НР от ЗП | % | 70 |  |  |  |  | 6085.18
|  | СП от ЗП | % | 10 |  |  |  |  | 869.31
|  | ЗТР | чел-ч | 4 |  | )*4 | 1 |  |  | 16
[8 empty] | 15647.61 |  | 15647.61 | 15647.61
Итого по подразделу: ЛВС - Инженерные сооружения и коммуникации | [7 empty] | 93540.99
Подраздел: СТС - Инженерные сооружения и коммуникации
196 | 2.1-3501-2-2/1 | Сетевой коммутатор, контроль соединений, проверка работоспособности | 1 коммутатор | 3 | [7 empty] | 1825.57 | 1825.57 | 260.8 | 260.8 | 216.51 | 133.62
|  | ЗП |  |  | 217.33 | )*4 | 1 | 1 | 2607.96
|  | ЭМ |  |  | 15.8 | )*4 | 1 | 1 | 189.6
|  | в т.ч. ЗПМ |  |  | 10.31 | )*4 | 1 | 1 | 123.72
|  | НР от ЗП | % | 70 |  |  |  |  | 1825.57
|  | СП от ЗП | % | 10 |  |  |  |  | 260.8
|  | НР и СП от ЗПМ | % | 108 |  |  |  |  | 133.62
|  | ЗТР | чел-ч | 0.4 |  | )*4 | 1 |  |  | 4.8
[8 empty] | 5017.55 |  | 1672.52 | 5017.55
197 | 2.14-2103-3-5/1 | Системное сопровождение активного оборудования вычислительных сетей (маршрутизаторы, коммутаторы, концентраторы), сервисное сопровождение и обслуживание программного обеспечения активного сетевого оборудования | устройство | 3 | [7 empty] | 14980.64 | 14980.64 | 2140.09 | 2140.09 | 0 | 0
|  | ЗП |  |  | 1783.41 | )*4 | 1 | 1 | 21400.92
|  | НР от ЗП | % | 70 |  |  |  |  | 14980.64
|  | СП от ЗП | % | 10 |  |  |  |  | 2140.09
|  | ЗТР | чел-ч | 3 |  | )*4 | 1 |  |  | 36
[8 empty] | 38521.65 |  | 12840.55 | 38521.65
198 | 2.14-2103-14-1/1 | Техническое сопровождение ЛВС, настройка и техническая поддержка активного сетевого оборудования | устройство | 3 | [7 empty] | 18255.55 | 18255.55 | 2607.94 | 2607.94 | 0 | 0
|  | ЗП |  |  | 2173.28 | )*4 | 1 | 1 | 26079.36
|  | НР от ЗП | % | 70 |  |  |  |  | 18255.55
|  | СП от ЗП | % | 10 |  |  |  |  | 2607.94
|  | ЗТР | чел-ч | 4 |  | )*4 | 1 |  |  | 48
[8 empty] | 46942.85 |  | 15647.62 | 46942.85
199 | 2.14-2103-14-4/1 | Техническое сопровождение ЛВС, техническое обслуживание устройств бесперебойного питания UPS | устройство | 1 | [7 empty] | 570.49 | 570.49 | 81.5 | 81.5 | 0 | 0
|  | ЗП |  |  | 814.98 | )*1 | 1 | 1 | 814.98
|  | НР от ЗП | % | 70 |  |  |  |  | 570.49
|  | СП от ЗП | % | 10 |  |  |  |  | 81.5
|  | ЗТР | чел-ч | 1.5 |  | )*1 | 1 |  |  | 1.5
[8 empty] | 1466.97 |  | 1466.97 | 1466.97
Итого по подразделу: СТС - Инженерные сооружения и коммуникации | [7 empty] | 91949.02
Подраздел: СКУД - Инженерные сооружения и коммуникации
200 | 2.1-2401-4-1/1 | Технический осмотр блока управления шлагбаумом | шт. | 2 | [7 empty] | 1326.42 | 1326.42 | 189.49 | 189.49 | 216.58 | 133.66
|  | ЗП |  |  | 236.86 | )*4 | 1 | 1 | 1894.88
|  | ЭМ |  |  | 23.7 | )*4 | 1 | 1 | 189.6
|  | в т.ч. ЗПМ |  |  | 15.47 | )*4 | 1 | 1 | 123.76
|  | НР от ЗП | % | 70 |  |  |  |  | 1326.42
|  | СП от ЗП | % | 10 |  |  |  |  | 189.49
|  | НР и СП от ЗПМ | % | 108 |  |  |  |  | 133.66
|  | ЗТР | чел-ч | 0.61 |  | )*4 | 1 |  |  | 4.88
[8 empty] | 3734.05 |  | 1867.03 | 3734.05
Итого по подразделу: СКУД - Инженерные сооружения и коммуникации | [7 empty] | 3734.05
Подраздел: СКУД - Здания
201 | 1.23-2303-5-2/1 | Комплекс работ по техническому обслуживанию оборудования, автоматизированных систем и исполнительных механизмов, контроллеры, устройства функциональные логические, арифметические, преобразователи аналого-цифровые, цифро-аналоговые | шт. | 2 | [7 empty] | 1067.43 | 1067.43 | 152.49 | 152.49 | 0 | 0
|  | ЗП |  |  | 762.45 |  | 1 | 1 | 1524.9
|  | НР от ЗП | % | 70 |  |  |  |  | 1067.43
|  | СП от ЗП | % | 10 |  |  |  |  | 152.49
|  | ЗТР | чел-ч | 1.68 |  |  | 1 |  |  | 3.36
[8 empty] | 2744.82 |  | 1372.41 | 2744.82
Итого по подразделу: СКУД - Здания | [7 empty] | 2744.82
Подраздел: СВН - Инженерные сооружения и коммуникации
202 | 2.14-3701-7-3/1 | Внешний осмотр монтажа кроссировок и жил шкафа связи | шт. | 8 | [7 empty] | 1247.46 | 1247.46 | 178.21 | 178.21 | 0 | 0
|  | ЗП |  |  | 222.76 | )*1 | 1 | 1 | 1782.08
|  | НР от ЗП | % | 70 |  |  |  |  | 1247.46
|  | СП от ЗП | % | 10 |  |  |  |  | 178.21
|  | ЗТР | чел-ч | 0.41 |  | )*1 | 1 |  |  | 3.28
[8 empty] | 3207.75 |  | 400.97 | 3207.75
203 | 2.1-3501-2-2/1 | Сетевой коммутатор, контроль соединений, проверка работоспособности | 1 коммутатор | 2 | [7 empty] | 1217.05 | 1217.05 | 173.86 | 173.86 | 144.34 | 89.08
|  | ЗП |  |  | 217.33 | )*4 | 1 | 1 | 1738.64
|  | ЭМ |  |  | 15.8 | )*4 | 1 | 1 | 126.4
|  | в т.ч. ЗПМ |  |  | 10.31 | )*4 | 1 | 1 | 82.48
|  | НР от ЗП | % | 70 |  |  |  |  | 1217.05
|  | СП от ЗП | % | 10 |  |  |  |  | 173.86
|  | НР и СП от ЗПМ | % | 108 |  |  |  |  | 89.08
|  | ЗТР | чел-ч | 0.4 |  | )*4 | 1 |  |  | 3.2
[8 empty] | 3345.03 |  | 1672.52 | 3345.03
204 | 2.14-2103-3-5/1 | Системное сопровождение активного оборудования вычислительных сетей (маршрутизаторы, коммутаторы, концентраторы), сервисное сопровождение и обслуживание программного обеспечения активного сетевого оборудования | устройство | 2 | [7 empty] | 9987.1 | 9987.1 | 1426.73 | 1426.73 | 0 | 0
|  | ЗП |  |  | 1783.41 | )*4 | 1 | 1 | 14267.28
|  | НР от ЗП | % | 70 |  |  |  |  | 9987.1
|  | СП от ЗП | % | 10 |  |  |  |  | 1426.73
|  | ЗТР | чел-ч | 3 |  | )*4 | 1 |  |  | 24
[8 empty] | 25681.11 |  | 12840.56 | 25681.11
205 | 2.14-2103-14-1/1 | Техническое сопровождение ЛВС, настройка и техническая поддержка активного сетевого оборудования | устройство | 2 | [7 empty] | 12170.37 | 12170.37 | 1738.62 | 1738.62 | 0 | 0
|  | ЗП |  |  | 2173.28 | )*4 | 1 | 1 | 17386.24
|  | НР от ЗП | % | 70 |  |  |  |  | 12170.37
|  | СП от ЗП | % | 10 |  |  |  |  | 1738.62
|  | ЗТР | чел-ч | 4 |  | )*4 | 1 |  |  | 32
[8 empty] | 31295.23 |  | 15647.62 | 31295.23
206 | 2.14-2103-14-4/1 | Техническое сопровождение ЛВС, техническое обслуживание устройств бесперебойного питания UPS | устройство | 1 | [7 empty] | 570.49 | 570.49 | 81.5 | 81.5 | 0 | 0
|  | ЗП |  |  | 814.98 | )*1 | 1 | 1 | 814.98
|  | НР от ЗП | % | 70 |  |  |  |  | 570.49
|  | СП от ЗП | % | 10 |  |  |  |  | 81.5
|  | ЗТР | чел-ч | 1.5 |  | )*1 | 1 |  |  | 1.5
[8 empty] | 1466.97 |  | 1466.97 | 1466.97
207 | 2.14-2103-1-13/1 | Системное сопровождение рабочих станций, ежемесячное комплексное системное сопровождение автоматизированного рабочего места (АРМ) в составе локальной сети | 1 АРМ | 5 | [7 empty] | 41835.64 | 41835.64 | 5976.52 | 5976.52 | 0 | 0
|  | ЗП |  |  | 2988.26 | )*4 | 1 | 1 | 59765.2
|  | НР от ЗП | % | 70 |  |  |  |  | 41835.64
|  | СП от ЗП | % | 10 |  |  |  |  | 5976.52
|  | ЗТР | чел-ч | 5.5 |  | )*4 | 1 |  |  | 110
[8 empty] | 107577.36 |  | 21515.47 | 107577.36
Итого по подразделу: СВН - Инженерные сооружения и коммуникации | [7 empty] | 172573.45
Подраздел: СВН - Здания
208 | 1.22-2203-2-3/1 | Техническое обслуживание видеомонитора | шт. | 5 | [7 empty] | 1250.31 | 1250.31 | 178.62 | 178.62 | 0 | 0
|  | ЗП |  |  | 357.23 | )*1 | 1 | 1 | 1786.15
|  | МР |  |  | 4.77 | )*1 | 1 | 1 | 23.85
|  | НР от ЗП | % | 70 |  |  |  |  | 1250.31
|  | СП от ЗП | % | 10 |  |  |  |  | 178.62
|  | ЗТР | чел-ч | 0.92 |  | )*1 | 1 |  |  | 4.6
[8 empty] | 3238.93 |  | 647.79 | 3238.93
209 | 1.22-2203-2-2/1 | Техническое обслуживание камеры видеонаблюдения | шт. | 5 | [7 empty] | 9947.98 | 9947.98 | 1421.14 | 1421.14 | 0 | 0
|  | ЗП |  |  | 710.57 | )*4 | 1 | 1 | 14211.4
|  | МР |  |  | 8.07 | )*4 | 1 | 1 | 161.4
|  | НР от ЗП | % | 70 |  |  |  |  | 9947.98
|  | СП от ЗП | % | 10 |  |  |  |  | 1421.14
|  | ЗТР | чел-ч | 1.83 |  | )*4 | 1 |  |  | 36.6
[8 empty] | 25741.92 |  | 5148.38 | 25741.92
210 | 1.22-2203-2-2/1 | Техническое обслуживание камеры видеонаблюдения - камера купольная | шт. | 4 | [7 empty] | 7958.38 | 7958.38 | 1136.91 | 1136.91 | 0 | 0
|  | ЗП |  |  | 710.57 | )*4 | 1 | 1 | 11369.12
|  | МР |  |  | 8.07 | )*4 | 1 | 1 | 129.12
|  | НР от ЗП | % | 70 |  |  |  |  | 7958.38
|  | СП от ЗП | % | 10 |  |  |  |  | 1136.91
|  | ЗТР | чел-ч | 1.83 |  | )*4 | 1 |  |  | 29.28
[8 empty] | 20593.53 |  | 5148.38 | 20593.53
Итого по подразделу: СВН - Здания | [7 empty] | 49574.38
Итого по разделу: 12. Внутренние и внутриплощадочные слаботочные сети 7.3 "Входная группа" | [7 empty] | 414116.71 | [10 empty] | Итого по разделу: 12. Внутренние и внутриплощадочные слаботочные сети 7.3 "Входная группа"
Раздел: 13. Внутренние и внутриплощадочные слаботочные сети - доп. раздел (Ул. шкафы, ПО1, ПО2, ПО3, ПО4, ПО5) | [17 empty] | Раздел: 13. Внутренние и внутриплощадочные слаботочные сети - доп. раздел (Ул. шкафы, ПО1, ПО2, ПО3, ПО4, ПО5)
Подраздел: ЛВС - Инженерные сооружения и коммуникации
211 | 2.14-3701-7-4/1 | Проверка монтажа кабеля в шкафу связи | шт. | 17 | [7 empty] | 1616.38 | 1616.38 | 230.91 | 230.91 | 0 | 0
|  | ЗП |  |  | 135.83 | )*1 | 1 | 1 | 2309.11
|  | НР от ЗП | % | 70 |  |  |  |  | 1616.38
|  | СП от ЗП | % | 10 |  |  |  |  | 230.91
|  | ЗТР | чел-ч | 0.25 |  | )*1 | 1 |  |  | 4.25
[8 empty] | 4156.4 |  | 244.49 | 4156.4
212 | 2.14-3701-7-3/1 | Внешний осмотр монтажа кроссировок и жил шкафа связи | шт. | 115 | [7 empty] | 17932.18 | 17932.18 | 2561.74 | 2561.74 | 0 | 0
|  | ЗП |  |  | 222.76 | )*1 | 1 | 1 | 25617.4
|  | НР от ЗП | % | 70 |  |  |  |  | 17932.18
|  | СП от ЗП | % | 10 |  |  |  |  | 2561.74
|  | ЗТР | чел-ч | 0.41 |  | )*1 | 1 |  |  | 47.15
[8 empty] | 46111.32 |  | 400.97 | 46111.32
213 | 2.14-2103-14-4/1 | Техническое сопровождение ЛВС, техническое обслуживание устройств бесперебойного питания UPS | устройство | 7 | [7 empty] | 3993.4 | 3993.4 | 570.49 | 570.49 | 0 | 0
|  | ЗП |  |  | 814.98 | )*1 | 1 | 1 | 5704.86
|  | НР от ЗП | % | 70 |  |  |  |  | 3993.4
|  | СП от ЗП | % | 10 |  |  |  |  | 570.49
|  | ЗТР | чел-ч | 1.5 |  | )*1 | 1 |  |  | 10.5
[8 empty] | 10268.75 |  | 1466.96 | 10268.75
214 | 2.1-3501-2-2/1 | Сетевой коммутатор, контроль соединений, проверка работоспособности | 1 коммутатор | 7 | [7 empty] | 4259.67 | 4259.67 | 608.52 | 608.52 | 505.19 | 311.77
|  | ЗП |  |  | 217.33 | )*4 | 1 | 1 | 6085.24
|  | ЭМ |  |  | 15.8 | )*4 | 1 | 1 | 442.4
|  | в т.ч. ЗПМ |  |  | 10.31 | )*4 | 1 | 1 | 288.68
|  | НР от ЗП | % | 70 |  |  |  |  | 4259.67
|  | СП от ЗП | % | 10 |  |  |  |  | 608.52
|  | НР и СП от ЗПМ | % | 108 |  |  |  |  | 311.77
|  | ЗТР | чел-ч | 0.4 |  | )*4 | 1 |  |  | 11.2
[8 empty] | 11707.6 |  | 1672.51 | 11707.6
215 | 2.14-2103-3-5/1 | Системное сопровождение активного оборудования вычислительных сетей (маршрутизаторы, коммутаторы, концентраторы), сервисное сопровождение и обслуживание программного обеспечения активного сетевого оборудования | устройство | 7 | [7 empty] | 34954.84 | 34954.84 | 4993.55 | 4993.55 | 0 | 0
|  | ЗП |  |  | 1783.41 | )*4 | 1 | 1 | 49935.48
|  | НР от ЗП | % | 70 |  |  |  |  | 34954.84
|  | СП от ЗП | % | 10 |  |  |  |  | 4993.55
|  | ЗТР | чел-ч | 3 |  | )*4 | 1 |  |  | 84
[8 empty] | 89883.87 |  | 12840.55 | 89883.87
216 | 2.14-2103-14-1/1 | Техническое сопровождение ЛВС, настройка и техническая поддержка активного сетевого оборудования | устройство | 7 | [7 empty] | 42596.29 | 42596.29 | 6085.18 | 6085.18 | 0 | 0
|  | ЗП |  |  | 2173.28 | )*4 | 1 | 1 | 60851.84
|  | НР от ЗП | % | 70 |  |  |  |  | 42596.29
|  | СП от ЗП | % | 10 |  |  |  |  | 6085.18
|  | ЗТР | чел-ч | 4 |  | )*4 | 1 |  |  | 112
[8 empty] | 109533.31 |  | 15647.62 | 109533.31
Итого по подразделу: ЛВС - Инженерные сооружения и коммуникации | [7 empty] | 271661.25
Подраздел: СТС - Инженерные сооружения и коммуникации
217 | 2.1-3501-2-2/1 | Сетевой коммутатор, контроль соединений, проверка работоспособности | 1 коммутатор | 33 | [7 empty] | 20081.29 | 20081.29 | 2868.76 | 2868.76 | 2381.61 | 1469.79
|  | ЗП |  |  | 217.33 | )*4 | 1 | 1 | 28687.56
|  | ЭМ |  |  | 15.8 | )*4 | 1 | 1 | 2085.6
|  | в т.ч. ЗПМ |  |  | 10.31 | )*4 | 1 | 1 | 1360.92
|  | НР от ЗП | % | 70 |  |  |  |  | 20081.29
|  | СП от ЗП | % | 10 |  |  |  |  | 2868.76
|  | НР и СП от ЗПМ | % | 108 |  |  |  |  | 1469.79
|  | ЗТР | чел-ч | 0.4 |  | )*4 | 1 |  |  | 52.8
[8 empty] | 55193 |  | 1672.52 | 55193
218 | 2.14-2103-3-5/1 | Системное сопровождение активного оборудования вычислительных сетей (маршрутизаторы, коммутаторы, концентраторы), сервисное сопровождение и обслуживание программного обеспечения активного сетевого оборудования | устройство | 33 | [7 empty] | 164787.08 | 164787.08 | 23541.01 | 23541.01 | 0 | 0
|  | ЗП |  |  | 1783.41 | )*4 | 1 | 1 | 235410.12
|  | НР от ЗП | % | 70 |  |  |  |  | 164787.08
|  | СП от ЗП | % | 10 |  |  |  |  | 23541.01
|  | ЗТР | чел-ч | 3 |  | )*4 | 1 |  |  | 396
[8 empty] | 423738.21 |  | 12840.55 | 423738.21
219 | 2.14-2103-14-1/1 | Техническое сопровождение ЛВС, настройка и техническая поддержка активного сетевого оборудования | устройство | 33 | [7 empty] | 200811.07 | 200811.07 | 28687.3 | 28687.3 | 0 | 0
|  | ЗП |  |  | 2173.28 | )*4 | 1 | 1 | 286872.96
|  | НР от ЗП | % | 70 |  |  |  |  | 200811.07
|  | СП от ЗП | % | 10 |  |  |  |  | 28687.3
|  | ЗТР | чел-ч | 4 |  | )*4 | 1 |  |  | 528
[8 empty] | 516371.33 |  | 15647.62 | 516371.33
Итого по подразделу: СТС - Инженерные сооружения и коммуникации | [7 empty] | 995302.54
Итого по разделу: 13. Внутренние и внутриплощадочные слаботочные сети - доп. раздел (Ул. шкафы, ПО1, ПО2, ПО3, ПО4, ПО5) | [7 empty] | 1266963.79 | [10 empty] | Итого по разделу: 13. Внутренние и внутриплощадочные слаботочные сети - доп. раздел (Ул. шкафы, ПО1, ПО2, ПО3, ПО4, ПО5)
Раздел: 14. Внутренние и внутриплощадочные слаботочные сети - доп. раздел (ЦС)
Подраздел: ЛВС - Инженерные сооружения и коммуникации
220 | 2.14-3701-7-4/1 | Проверка монтажа кабеля в шкафу связи | шт. | 7 | [7 empty] | 665.57 | 665.57 | 95.08 | 95.08 | 0 | 0
|  | ЗП |  |  | 135.83 | )*1 | 1 | 1 | 950.81
|  | НР от ЗП | % | 70 |  |  |  |  | 665.57
|  | СП от ЗП | % | 10 |  |  |  |  | 95.08
|  | ЗТР | чел-ч | 0.25 |  | )*1 | 1 |  |  | 1.75
[8 empty] | 1711.46 |  | 244.49 | 1711.46
221 | 2.14-3701-7-3/1 | Внешний осмотр монтажа кроссировок и жил шкафа связи | шт. | 59 | [7 empty] | 9199.99 | 9199.99 | 1314.28 | 1314.28 | 0 | 0
|  | ЗП |  |  | 222.76 | )*1 | 1 | 1 | 13142.84
|  | НР от ЗП | % | 70 |  |  |  |  | 9199.99
|  | СП от ЗП | % | 10 |  |  |  |  | 1314.28
|  | ЗТР | чел-ч | 0.41 |  | )*1 | 1 |  |  | 24.19
[8 empty] | 23657.11 |  | 400.97 | 23657.11
222 | 2.14-2103-14-4/1 | Техническое сопровождение ЛВС, техническое обслуживание устройств бесперебойного питания UPS | устройство | 9 | [7 empty] | 5134.37 | 5134.37 | 733.48 | 733.48 | 0 | 0
|  | ЗП |  |  | 814.98 | )*1 | 1 | 1 | 7334.82
|  | НР от ЗП | % | 70 |  |  |  |  | 5134.37
|  | СП от ЗП | % | 10 |  |  |  |  | 733.48
|  | ЗТР | чел-ч | 1.5 |  | )*1 | 1 |  |  | 13.5
[8 empty] | 13202.67 |  | 1466.96 | 13202.67
223 | 2.1-3501-2-2/1 | Сетевой коммутатор, контроль соединений, проверка работоспособности | 1 коммутатор | 7 | [7 empty] | 4259.67 | 4259.67 | 608.52 | 608.52 | 505.19 | 311.77
|  | ЗП |  |  | 217.33 | )*4 | 1 | 1 | 6085.24
|  | ЭМ |  |  | 15.8 | )*4 | 1 | 1 | 442.4
|  | в т.ч. ЗПМ |  |  | 10.31 | )*4 | 1 | 1 | 288.68
|  | НР от ЗП | % | 70 |  |  |  |  | 4259.67
|  | СП от ЗП | % | 10 |  |  |  |  | 608.52
|  | НР и СП от ЗПМ | % | 108 |  |  |  |  | 311.77
|  | ЗТР | чел-ч | 0.4 |  | )*4 | 1 |  |  | 11.2
[8 empty] | 11707.6 |  | 1672.51 | 11707.6
224 | 2.14-2103-3-5/1 | Системное сопровождение активного оборудования вычислительных сетей (маршрутизаторы, коммутаторы, концентраторы), сервисное сопровождение и обслуживание программного обеспечения активного сетевого оборудования | устройство | 7 | [7 empty] | 34954.84 | 34954.84 | 4993.55 | 4993.55 | 0 | 0
|  | ЗП |  |  | 1783.41 | )*4 | 1 | 1 | 49935.48
|  | НР от ЗП | % | 70 |  |  |  |  | 34954.84
|  | СП от ЗП | % | 10 |  |  |  |  | 4993.55
|  | ЗТР | чел-ч | 3 |  | )*4 | 1 |  |  | 84
[8 empty] | 89883.87 |  | 12840.55 | 89883.87
225 | 2.14-2103-14-1/1 | Техническое сопровождение ЛВС, настройка и техническая поддержка активного сетевого оборудования | устройство | 7 | [7 empty] | 42596.29 | 42596.29 | 6085.18 | 6085.18 | 0 | 0
|  | ЗП |  |  | 2173.28 | )*4 | 1 | 1 | 60851.84
|  | НР от ЗП | % | 70 |  |  |  |  | 42596.29
|  | СП от ЗП | % | 10 |  |  |  |  | 6085.18
|  | ЗТР | чел-ч | 4 |  | )*4 | 1 |  |  | 112
[8 empty] | 109533.31 |  | 15647.62 | 109533.31
226 | 2.14-2103-2-4/1 | Системное сопровождение серверного оборудования, сопровождение и обслуживание серверов и кластерных систем, сервер с 2 и более процессорами | 1 сервер | 1 | [7 empty] | 7989.69 | 7989.69 | 1141.38 | 1141.38 | 0 | 0
|  | ЗП |  |  | 2853.46 | )*4 | 1 | 1 | 11413.84
|  | НР от ЗП | % | 70 |  |  |  |  | 7989.69
|  | СП от ЗП | % | 10 |  |  |  |  | 1141.38
|  | ЗТР | чел-ч | 4.8 |  | )*4 | 1 |  |  | 19.2
[8 empty] | 20544.91 |  | 20544.91 | 20544.91
227 | 2.14-2103-14-2/1 | Техническое сопровождение ЛВС, техническое обслуживание серверов | 1 сервер | 1 | [7 empty] | 6085.18 | 6085.18 | 869.31 | 869.31 | 0 | 0
|  | ЗП |  |  | 2173.28 | )*4 | 1 | 1 | 8693.12
|  | НР от ЗП | % | 70 |  |  |  |  | 6085.18
|  | СП от ЗП | % | 10 |  |  |  |  | 869.31
|  | ЗТР | чел-ч | 4 |  | )*4 | 1 |  |  | 16
[8 empty] | 15647.61 |  | 15647.61 | 15647.61
Итого по подразделу: ЛВС - Инженерные сооружения и коммуникации | [7 empty] | 285888.54
Подраздел: СТС - Инженерные сооружения и коммуникации
228 | 2.14-2103-2-4/1 | Системное сопровождение серверного оборудования, сопровождение и обслуживание серверов и кластерных систем, сервер с 2 и более процессорами | 1 сервер | 1 | [7 empty] | 7989.69 | 7989.69 | 1141.38 | 1141.38 | 0 | 0
|  | ЗП |  |  | 2853.46 | )*4 | 1 | 1 | 11413.84
|  | НР от ЗП | % | 70 |  |  |  |  | 7989.69
|  | СП от ЗП | % | 10 |  |  |  |  | 1141.38
|  | ЗТР | чел-ч | 4.8 |  | )*4 | 1 |  |  | 19.2
[8 empty] | 20544.91 |  | 20544.91 | 20544.91
229 | 2.14-2103-14-2/1 | Техническое сопровождение ЛВС, техническое обслуживание серверов | 1 сервер | 1 | [7 empty] | 6085.18 | 6085.18 | 869.31 | 869.31 | 0 | 0
|  | ЗП |  |  | 2173.28 | )*4 | 1 | 1 | 8693.12
|  | НР от ЗП | % | 70 |  |  |  |  | 6085.18
|  | СП от ЗП | % | 10 |  |  |  |  | 869.31
|  | ЗТР | чел-ч | 4 |  | )*4 | 1 |  |  | 16
[8 empty] | 15647.61 |  | 15647.61 | 15647.61
Итого по подразделу: СТС - Инженерные сооружения и коммуникации | [7 empty] | 36192.52
Итого по разделу: 14. Внутренние и внутриплощадочные слаботочные сети - доп. раздел (ЦС) | [7 empty] | 322081.06 | [10 empty] | Итого по разделу: 14. Внутренние и внутриплощадочные слаботочные сети - доп. раздел (ЦС)
Раздел: 15. Дежурно-аварийное осблуживание
230 | Расчет затрат/ Калькуляция затрат | Дежурно-аварийное осблуживание (Дежурная бригада, в соответствии с расчетом затрат - Приложением №1) | сутки | 122 | 131828.6699 |  | 1 | 1 | 16083097.73 |  |  | 0 | 0 | 0 | 0 | 0 | 0
[8 empty] | 16083097.73 |  | 131828.67 | 16083097.73
Итого по разделу: 15. Дежурно-аварийное осблуживание | [7 empty] | 16083097.73
Приложение №1 - Расчет затрат при осуществлении закупок товаров индивидуального изготовления, работ, услуг методом анализа рыночной стоимости закупаемых товаров, работ, услуг
Итого по смете: | [7 empty] | 32914160.56 | [10 empty] | Итого по смете: СН-2012 new CC Кинопарк (11.08.2025) (СН-2012 - 2024 г (в ценах на 01.01.2024 г) №11
|  | НДС 20%: | [5 empty] | 6582832.11
|  | Итого по смете с НДС 20%: | [5 empty] | 39496992.67
Составил
[должность,подпись(инициалы,фамилия)]
Проверил
[должность,подпись(инициалы,фамилия)]

## Ведомость объемов работ
Smeta.RU Flash (495) 974-1589
"УТВЕРЖДАЮ"
___________________________
___________________________
" ___ " ___________ 20 ___ г.
Ведомость объемов работ
| СН-2012 new CC Кинопарк (11.08.2025) (СН-2012 - 2024 г (в ценах на 01.01.2024 г) №11 СН-2012 new CC Кинопарк (11.08.2025) (СН-2012 - 2024 г (в ценах на 01.01.2024 г) №11 | [6 empty] | СН-2012 new CC Кинопарк (11.08.2025) (СН-2012 - 2024 г (в ценах на 01.01.2024 г) №11 СН-2012 new CC Кинопарк (11.08.2025) (СН-2012 - 2024 г (в ценах на 01.01.2024 г) №11
№ п/п | № в ЛСР | Наименование работ и затрат | Единица измерения | Количество | Ссылка на чертежи, спецификации | Формула расчета, расчет объемов работ и расхода материалов | Примечание
1 | 2 | 3 | 4 | 5 | 6 | 7 | 8
Локальная смета:
Раздел: 1. Внутренние и внутриплощадочные слаботочные сети "Киносклады" (1.4)
Подраздел: ЛВС - Здания
1 | 1 | Техническое обслуживание распаячной коробки оптоволоконной линии связи | шт. | 20 |  | 20
Подраздел: ЛВС - Инженерные сооружения и коммуникации
2 | 2 | Внешний осмотр монтажа кроссировок и жил шкафа связи | шт. | 420 |  | 420
3 | 3 | Проверка монтажа кабеля в шкафу связи | шт. | 87 |  | 87
4 | 4 | Техническое обслуживание кабеля экранированного с медными жилами, полиэтиленовой изоляцией и экраном, при внутренней проводке в непроходных каналах и трубах | 100 м | 81 |  | =8100/100
5 | 5 | Техническое сопровождение ЛВС, техническое обслуживание устройств бесперебойного питания UPS | устройство | 8 |  | 8
6 | 6 | Системное сопровождение рабочих станций, ежемесячное комплексное системное сопровождение автоматизированного рабочего места (АРМ) в составе локальной сети | 1 АРМ | 2 |  | 2
7 | 7 | Системное сопровождение серверного оборудования, сопровождение и обслуживание серверов и кластерных систем, сервер с 2 и более процессорами | 1 сервер | 1 |  | 1
8 | 8 | Техническое сопровождение ЛВС, техническое обслуживание серверов | 1 сервер | 1 |  | 1
Подраздел: СТС - Инженерные сооружения и коммуникации
9 | 9 | Системное сопровождение серверного оборудования, сопровождение и обслуживание серверов и кластерных систем, сервер с 2 и более процессорами | 1 сервер | 1 |  | 1
10 | 10 | Техническое сопровождение ЛВС, техническое обслуживание серверов | 1 сервер | 1 |  | 1
11 | 11 | Сетевой коммутатор, контроль соединений, проверка работоспособности | 1 коммутатор | 4 |  | 4
12 | 12 | Системное сопровождение активного оборудования вычислительных сетей (маршрутизаторы, коммутаторы, концентраторы), сервисное сопровождение и обслуживание программного обеспечения активного сетевого оборудования | устройство | 4 |  | 4
13 | 13 | Техническое сопровождение ЛВС, настройка и техническая поддержка активного сетевого оборудования | устройство | 4 |  | 4
14 | 14 | Техническое сопровождение ЛВС, техническое обслуживание устройств бесперебойного питания UPS | устройство | 4 |  | 4
15 | 15 | Проверка монтажа кабеля в шкафу связи | шт. | 5 |  | 5
16 | 16 | Внешний осмотр монтажа кроссировок и жил шкафа связи | шт. | 5 |  | 5
Подраздел: СКУД - Здания
17 | 17 | Комплекс работ по техническому обслуживанию оборудования, автоматизированных систем и исполнительных механизмов, контроллеры, устройства функциональные логические, арифметические, преобразователи аналого-цифровые, цифро-аналоговые | шт. | 4 |  | =(4/10)*10
18 | 18 | Комплекс работ по техническому обслуживанию оборудования, автоматизированных систем и исполнительных механизмов, контроллеры, устройства функциональные логические, арифметические, преобразователи аналого-цифровые, цифро-аналоговые | шт. | 1 |  | 1
19 | 19 | Техническое обслуживание распашных ворот с электроприводом | шт. | 2 |  | 2
20 | 20 | Комплекс работ по техническому обслуживанию оборудования, автоматизированных систем и исполнительных механизмов, контроллеры, устройства функциональные логические, арифметические, преобразователи аналого-цифровые, цифро-аналоговые | шт. | 121 |  | =(121/10)*10
21 | 21 | Техническое обслуживание считывателя карт настенного системы контроля доступа - ежемесячное | шт. | 146 |  | 146
22 | 22 | Техническое обслуживание кнопки управления, число кнопок до 4(Кнопка выхода накладная, металлическая DR-02) | 10 шт. | 7.7 |  | =77/10
23 | 23 | Техническое обслуживание кнопки управления, число кнопок до 4 (Устройство разблокировки двери с восстанавливаемой вставкой ST-ER115) | 10 шт. | 10.1 |  | =101/10
24 | 24 | Техническое обслуживание извещателя магнитоконтактного типа СМК | шт. | 39 |  | 39
25 | 25 | Техническое обслуживание видеомонитора | шт. | 2 |  | 2
Подраздел: СКУД - Инженерные сооружения и коммуникации
26 | 26 | Технический осмотр блока управления шлагбаумом | шт. | 2 |  | 2
27 | 27 | Технический осмотр блока управления шлагбаумом | шт. | 2 |  | 2
28 | 28 | Технический осмотр блока управления шлагбаумом | шт. | 1 |  | 1
29 | 29 | Профилактическое обслуживание квартальное, дорожные светофоры, транспортные светофоры | 1 светофор | 2 |  | 2
30 | 30 | Системное сопровождение серверного оборудования, сопровождение и обслуживание серверов и кластерных систем, сервер с 2 и более процессорами | 1 сервер | 1 |  | 1
Подраздел: СВН - Инженерные сооружения и коммуникации
31 | 31 | Проверка монтажа кабеля в шкафу связи | шт. | 63 |  | 63
32 | 32 | Внешний осмотр монтажа кроссировок и жил шкафа связи | шт. | 63 |  | 63
33 | 33 | Техническое обслуживание кабеля экранированного с медными жилами, полиэтиленовой изоляцией и экраном, при внутренней проводке в непроходных каналах и трубах | 100 м | 37.58 |  | =3758/100
34 | 34 | Техническое обслуживание кабеля экранированного с медными жилами, полиэтиленовой изоляцией и экраном, при внутренней проводке в непроходных каналах и трубах | 100 м | 12.26 |  | =1226/100
35 | 35 | Сетевой коммутатор, контроль соединений, проверка работоспособности | 1 коммутатор | 41 |  | 41
36 | 36 | Системное сопровождение активного оборудования вычислительных сетей (маршрутизаторы, коммутаторы, концентраторы), сервисное сопровождение и обслуживание программного обеспечения активного сетевого оборудования | устройство | 9 |  | 9
37 | 37 | Системное сопровождение активного оборудования вычислительных сетей (маршрутизаторы, коммутаторы, концентраторы), сервисное сопровождение и обслуживание программного обеспечения активного сетевого оборудования | устройство | 32 |  | 32
38 | 38 | Техническое сопровождение ЛВС, настройка и техническая поддержка активного сетевого оборудования | устройство | 32 |  | 32
39 | 39 | Техническое сопровождение ЛВС, настройка и техническая поддержка активного сетевого оборудования | устройство | 9 |  | 9
40 | 40 | Системное сопровождение серверного оборудования, сопровождение и обслуживание серверов и кластерных систем, сервер с 2 и более процессорами | 1 сервер | 2 |  | 2
41 | 41 | Техническое сопровождение ЛВС, техническое обслуживание серверов | 1 сервер | 2 |  | 2
42 | 42 | Техническое сопровождение ЛВС, техническое обслуживание устройств бесперебойного питания UPS | устройство | 13 |  | 13
43 | 43 | Системное сопровождение рабочих станций, ежемесячное комплексное системное сопровождение автоматизированного рабочего места (АРМ) в составе локальной сети | 1 АРМ | 2 |  | 2
44 | 44 | Системное сопровождение рабочих станций, ежемесячное комплексное системное сопровождение автоматизированного рабочего места (АРМ) в составе локальной сети (АРМ расп. номеров) | 1 АРМ | 1 |  | 1
Подраздел: СВН - Здания
45 | 45 | Техническое обслуживание камеры видеонаблюдения - телекамера | шт. | 23 |  | 23
46 | 46 | Техническое обслуживание камеры видеонаблюдения - камера купольная | шт. | 111 |  | 111
47 | 47 | Техническое обслуживание коробки клеммной соединительной, с количеством клемм до 20 (грозозащитное устройство CMJ8-POE) | шт. | 23 |  | 23
48 | 48 | Техническое обслуживание распаячной коробки оптоволоконной линии связи | шт. | 41 |  | 41
49 | 49 | Техническое обслуживание камеры видеонаблюдения | шт. | 97 |  | 97
50 | 50 | Техническое обслуживание видеомонитора | шт. | 4 |  | 4
51 | 51 | Техническое обслуживание камеры видеонаблюдения (доп. КПП3) | шт. | 1 |  | 1
52 | 52 | Техническое обслуживание камеры видеонаблюдения (расп. номеров КПП2 + доп. ворота) | шт. | 2 |  | 2
53 | 53 | Техническое обслуживание видеомонитора | шт. | 1 |  | 1
Раздел: 2. Внутренние и внутриплощадочные слаботочные сети 1.5 "Фондохранилище для музейных ценностей"
Подраздел: ЛВС - Инженерные сооружения и коммуникации
54 | 54 | Проверка монтажа кабеля в шкафу связи | шт. | 11 |  | 11
55 | 55 | Внешний осмотр монтажа кроссировок и жил шкафа связи | шт. | 721 |  | 721
56 | 56 | Техническое обслуживание кабеля экранированного с медными жилами, полиэтиленовой изоляцией и экраном, при внутренней проводке в непроходных каналах и трубах | 100 м | 15.5 |  | =1550/100
57 | 57 | Техническое сопровождение ЛВС, техническое обслуживание устройств бесперебойного питания UPS | устройство | 6 |  | 6
58 | 58 | Системное сопровождение рабочих станций, ежемесячное комплексное системное сопровождение автоматизированного рабочего места (АРМ) в составе локальной сети | 1 АРМ | 4 |  | 4
59 | 59 | Системное сопровождение серверного оборудования, сопровождение и обслуживание серверов и кластерных систем, сервер с 2 и более процессорами | 1 сервер | 3 |  | 3
60 | 60 | Техническое сопровождение ЛВС, техническое обслуживание серверов | 1 сервер | 3 |  | 3
61 | 61 | Сетевой коммутатор, контроль соединений, проверка работоспособности | 1 коммутатор | 32 |  | 32
62 | 62 | Системное сопровождение активного оборудования вычислительных сетей (маршрутизаторы, коммутаторы, концентраторы), сервисное сопровождение и обслуживание программного обеспечения активного сетевого оборудования | устройство | 32 |  | 32
63 | 63 | Техническое сопровождение ЛВС, настройка и техническая поддержка активного сетевого оборудования | устройство | 32 |  | 32
Подраздел: СТС - Инженерные сооружения и коммуникации
64 | 64 | Системное сопровождение серверного оборудования, сопровождение и обслуживание серверов и кластерных систем, сервер с 2 и более процессорами | 1 сервер | 1 |  | 1
65 | 65 | Техническое сопровождение ЛВС, техническое обслуживание серверов | 1 сервер | 1 |  | 1
66 | 66 | Сетевой коммутатор, контроль соединений, проверка работоспособности | 1 коммутатор | 20 |  | 20
67 | 67 | Системное сопровождение активного оборудования вычислительных сетей (маршрутизаторы, коммутаторы, концентраторы), сервисное сопровождение и обслуживание программного обеспечения активного сетевого оборудования | устройство | 20 |  | 20
68 | 68 | Техническое сопровождение ЛВС, настройка и техническая поддержка активного сетевого оборудования | устройство | 20 |  | 20
Подраздел: СКУД - Здания
69 | 69 | Комплекс работ по техническому обслуживанию оборудования, автоматизированных систем и исполнительных механизмов, контроллеры, устройства функциональные логические, арифметические, преобразователи аналого-цифровые, цифро-аналоговые | шт. | 65 |  | 65
70 | 70 | Техническое обслуживание считывателя карт настенного системы контроля доступа - ежемесячное | шт. | 65 |  | 65
71 | 71 | Техническое обслуживание кнопки управления, число кнопок до 4(Кнопка выхода накладная, металлическая DR-02) | 10 шт. | 6.5 |  | =65/10
Подраздел: СВН - Здания
72 | 72 | Техническое обслуживание камеры видеонаблюдения | шт. | 197 |  | 197
73 | 73 | Техническое обслуживание видеомонитора | шт. | 4 |  | 4
Подраздел: СВН - Инженерные сооружения и коммуникации
74 | 74 | Техническое обслуживание кабеля экранированного с медными жилами, полиэтиленовой изоляцией и экраном, при внутренней проводке в непроходных каналах и трубах | 100 м | 14.1 |  | =1410/100
75 | 75 | Сетевой коммутатор, контроль соединений, проверка работоспособности | 1 коммутатор | 15 |  | 15
76 | 76 | Системное сопровождение активного оборудования вычислительных сетей (маршрутизаторы, коммутаторы, концентраторы), сервисное сопровождение и обслуживание программного обеспечения активного сетевого оборудования | устройство | 15 |  | 15
77 | 77 | Техническое сопровождение ЛВС, настройка и техническая поддержка активного сетевого оборудования | устройство | 15 |  | 15
78 | 78 | Системное сопровождение серверного оборудования, сопровождение и обслуживание серверов и кластерных систем, сервер с 2 и более процессорами | 1 сервер | 2 |  | 2
79 | 79 | Техническое сопровождение ЛВС, техническое обслуживание серверов | 1 сервер | 2 |  | 2
80 | 80 | Техническое сопровождение ЛВС, техническое обслуживание устройств бесперебойного питания UPS | устройство | 2 |  | 2
81 | 81 | Системное сопровождение рабочих станций, ежемесячное комплексное системное сопровождение автоматизированного рабочего места (АРМ) в составе локальной сети | 1 АРМ | 4 |  | 4
Раздел: 3. Внутренние и внутриплощадочные слаботочные сети Здание 5.2 "Выставочный павильон техники Вадима Задорожного" | [8 empty] | Раздел: 3. Внутренние и внутриплощадочные слаботочные сети Здание 5.2 "Выставочный павильон техники Вадима Задорожного"
Подраздел: ЛВС - Инженерные сооружения и коммуникации
82 | 82 | Проверка монтажа кабеля в шкафу связи | шт. | 2 |  | 2
83 | 83 | Внешний осмотр монтажа кроссировок и жил шкафа связи | шт. | 149 |  | 149
84 | 84 | Техническое сопровождение ЛВС, техническое обслуживание устройств бесперебойного питания UPS | устройство | 2 |  | 2
85 | 85 | Системное сопровождение рабочих станций, ежемесячное комплексное системное сопровождение автоматизированного рабочего места (АРМ) в составе локальной сети | 1 АРМ | 1 |  | 1
86 | 86 | Системное сопровождение серверного оборудования, сопровождение и обслуживание серверов и кластерных систем, сервер с 2 и более процессорами | 1 сервер | 1 |  | 1
87 | 87 | Техническое сопровождение ЛВС, техническое обслуживание серверов | 1 сервер | 1 |  | 1
Подраздел: СТС - Инженерные сооружения и коммуникации
88 | 88 | Сетевой коммутатор, контроль соединений, проверка работоспособности | 1 коммутатор | 7 |  | 7
89 | 89 | Системное сопровождение активного оборудования вычислительных сетей (маршрутизаторы, коммутаторы, концентраторы), сервисное сопровождение и обслуживание программного обеспечения активного сетевого оборудования | устройство | 7 |  | 7
90 | 90 | Техническое сопровождение ЛВС, настройка и техническая поддержка активного сетевого оборудования | устройство | 7 |  | 7
Подраздел: СКУД - Здания
91 | 91 | Комплекс работ по техническому обслуживанию оборудования, автоматизированных систем и исполнительных механизмов, контроллеры, устройства функциональные логические, арифметические, преобразователи аналого-цифровые, цифро-аналоговые | шт. | 22 |  | 22
92 | 92 | Техническое обслуживание считывателя карт настенного системы контроля доступа - ежемесячное | шт. | 26 |  | 26
Подраздел: СВН - Здания
93 | 93 | Техническое обслуживание камеры видеонаблюдения | шт. | 64 |  | 64
Раздел: 4. Внутренние и внутриплощадочные слаботочные сети Здание 6.2 "Многофункциональный киносъемочный павильон" | [8 empty] | Раздел: 4. Внутренние и внутриплощадочные слаботочные сети Здание 6.2 "Многофункциональный киносъемочный павильон"
Подраздел: ЛВС - Инженерные сооружения и коммуникации
94 | 94 | Проверка монтажа кабеля в шкафу связи | шт. | 3 |  | 3
95 | 95 | Внешний осмотр монтажа кроссировок и жил шкафа связи | шт. | 52 |  | 52
96 | 96 | Техническое обслуживание кабеля экранированного с медными жилами, полиэтиленовой изоляцией и экраном, при внутренней проводке в непроходных каналах и трубах | 100 м | 11.5 |  | =1150/100
97 | 97 | Техническое сопровождение ЛВС, техническое обслуживание устройств бесперебойного питания UPS | устройство | 1 |  | 1
98 | 98 | Системное сопровождение рабочих станций, ежемесячное комплексное системное сопровождение автоматизированного рабочего места (АРМ) в составе локальной сети | 1 АРМ | 1 |  | 1
99 | 99 | Системное сопровождение серверного оборудования, сопровождение и обслуживание серверов и кластерных систем, сервер с 2 и более процессорами | 1 сервер | 1 |  | 1
100 | 100 | Техническое сопровождение ЛВС, техническое обслуживание серверов | 1 сервер | 1 |  | 1
Подраздел: СТС - Инженерные сооружения и коммуникации
101 | 101 | Сетевой коммутатор, контроль соединений, проверка работоспособности | 1 коммутатор | 2 |  | 2
102 | 102 | Системное сопровождение активного оборудования вычислительных сетей (маршрутизаторы, коммутаторы, концентраторы), сервисное сопровождение и обслуживание программного обеспечения активного сетевого оборудования | устройство | 2 |  | 2
103 | 103 | Техническое сопровождение ЛВС, настройка и техническая поддержка активного сетевого оборудования | устройство | 2 |  | 2
Подраздел: СКУД - Здания
104 | 104 | Комплекс работ по техническому обслуживанию оборудования, автоматизированных систем и исполнительных механизмов, контроллеры, устройства функциональные логические, арифметические, преобразователи аналого-цифровые, цифро-аналоговые | шт. | 28 |  | =(28/10)*10
105 | 105 | Техническое обслуживание считывателя карт настенного системы контроля доступа - ежемесячное | шт. | 28 |  | 28
Подраздел: СВН - Здания
106 | 106 | Техническое обслуживание видеомонитора | шт. | 1 |  | 1
107 | 107 | Техническое обслуживание камеры видеонаблюдения | шт. | 20 |  | 20
Подраздел: СВН - Инженерные сооружения и коммуникации
108 | 108 | Техническое обслуживание кабеля экранированного с медными жилами, полиэтиленовой изоляцией и экраном, при внутренней проводке в непроходных каналах и трубах | 100 м | 8 |  | =800/100
109 | 109 | Сетевой коммутатор, контроль соединений, проверка работоспособности | 1 коммутатор | 1 |  | 1
110 | 110 | Системное сопровождение активного оборудования вычислительных сетей (маршрутизаторы, коммутаторы, концентраторы), сервисное сопровождение и обслуживание программного обеспечения активного сетевого оборудования | устройство | 1 |  | 1
111 | 111 | Системное сопровождение активного оборудования вычислительных сетей (маршрутизаторы, коммутаторы, концентраторы), сервисное сопровождение и обслуживание программного обеспечения активного сетевого оборудования | устройство | 1 |  | 1
112 | 112 | Системное сопровождение рабочих станций, ежемесячное комплексное системное сопровождение автоматизированного рабочего места (АРМ) в составе локальной сети | 1 АРМ | 1 |  | 1
Раздел: 5. Внутренние и внутриплощадочные слаботочные сети "Здание 6.4 "Административно-бытовой корпус"
Подраздел: ЛВС - Инженерные сооружения и коммуникации
113 | 113 | Проверка монтажа кабеля в шкафу связи | шт. | 4 |  | 4
114 | 114 | Внешний осмотр монтажа кроссировок и жил шкафа связи | шт. | 128 |  | 128
115 | 115 | Техническое сопровождение ЛВС, техническое обслуживание устройств бесперебойного питания UPS | устройство | 1 |  | 1
116 | 116 | Системное сопровождение серверного оборудования, сопровождение и обслуживание серверов и кластерных систем, сервер с 2 и более процессорами | 1 сервер | 1 |  | 1
117 | 117 | Техническое сопровождение ЛВС, техническое обслуживание серверов | 1 сервер | 1 |  | 1
Подраздел: СТС - Инженерные сооружения и коммуникации
118 | 118 | Сетевой коммутатор, контроль соединений, проверка работоспособности | 1 коммутатор | 5 |  | 5
119 | 119 | Системное сопровождение активного оборудования вычислительных сетей (маршрутизаторы, коммутаторы, концентраторы), сервисное сопровождение и обслуживание программного обеспечения активного сетевого оборудования | устройство | 5 |  | 5
120 | 120 | Техническое сопровождение ЛВС, настройка и техническая поддержка активного сетевого оборудования | устройство | 5 |  | 5
Подраздел: СВН - Здания
121 | 121 | Техническое обслуживание камеры видеонаблюдения | шт. | 28 |  | 28
122 | 122 | Техническое обслуживание видеомонитора | шт. | 1 |  | 1
Подраздел: СВН - Инженерные сооружения и коммуникации
123 | 123 | Проверка монтажа кабеля в шкафу связи | шт. | 2 |  | 2
124 | 124 | Внешний осмотр монтажа кроссировок и жил шкафа связи | шт. | 28 |  | 28
125 | 125 | Сетевой коммутатор, контроль соединений, проверка работоспособности | 1 коммутатор | 5 |  | 5
126 | 126 | Системное сопровождение активного оборудования вычислительных сетей (маршрутизаторы, коммутаторы, концентраторы), сервисное сопровождение и обслуживание программного обеспечения активного сетевого оборудования | устройство | 5 |  | 5
127 | 127 | Системное сопровождение активного оборудования вычислительных сетей (маршрутизаторы, коммутаторы, концентраторы), сервисное сопровождение и обслуживание программного обеспечения активного сетевого оборудования | устройство | 5 |  | 5
128 | 128 | Системное сопровождение рабочих станций, ежемесячное комплексное системное сопровождение автоматизированного рабочего места (АРМ) в составе локальной сети | 1 АРМ | 1 |  | 1
Раздел: 6. Внутренние и внутриплощадочные слаботочные сети Здание 6.5 "Павильон Ж/Д Вокзал"
Подраздел: ЛВС - Инженерные сооружения и коммуникации
129 | 129 | Проверка монтажа кабеля в шкафу связи | шт. | 1 |  | 1
130 | 130 | Внешний осмотр монтажа кроссировок и жил шкафа связи | шт. | 27 |  | 27
131 | 131 | Техническое сопровождение ЛВС, техническое обслуживание устройств бесперебойного питания UPS | устройство | 1 |  | 1
132 | 132 | Системное сопровождение серверного оборудования, сопровождение и обслуживание серверов и кластерных систем, сервер с 2 и более процессорами | 1 сервер | 1 |  | 1
133 | 133 | Техническое сопровождение ЛВС, техническое обслуживание серверов | 1 сервер | 1 |  | 1
Подраздел: СТС - Инженерные сооружения и коммуникации
134 | 134 | Сетевой коммутатор, контроль соединений, проверка работоспособности | 1 коммутатор | 2 |  | 2
135 | 135 | Системное сопровождение активного оборудования вычислительных сетей (маршрутизаторы, коммутаторы, концентраторы), сервисное сопровождение и обслуживание программного обеспечения активного сетевого оборудования | устройство | 2 |  | 2
136 | 136 | Техническое сопровождение ЛВС, настройка и техническая поддержка активного сетевого оборудования | устройство | 2 |  | 2
Подраздел: СВН - Здания
137 | 137 | Техническое обслуживание камеры видеонаблюдения | шт. | 32 |  | 32
Подраздел: СВН - Инженерные сооружения и коммуникации
138 | 138 | Сетевой коммутатор, контроль соединений, проверка работоспособности | 1 коммутатор | 2 |  | 2
139 | 139 | Системное сопровождение активного оборудования вычислительных сетей (маршрутизаторы, коммутаторы, концентраторы), сервисное сопровождение и обслуживание программного обеспечения активного сетевого оборудования | устройство | 2 |  | 2
140 | 140 | Техническое сопровождение ЛВС, настройка и техническая поддержка активного сетевого оборудования | устройство | 2 |  | 2
Раздел: 7. Внутренние и внутриплощадочные слаботочные сети 6.5.1 "Железнодорожная станция и депо"
Раздел: 8. Внутренние и внутриплощадочные слаботочные сети Здание 6.6 "Павильон "Аэропорт"
Подраздел: ЛВС - Инженерные сооружения и коммуникации
141 | 141 | Проверка монтажа кабеля в шкафу связи | шт. | 1 |  | 1
142 | 142 | Внешний осмотр монтажа кроссировок и жил шкафа связи | шт. | 12 |  | 12
143 | 143 | Техническое сопровождение ЛВС, техническое обслуживание устройств бесперебойного питания UPS | устройство | 1 |  | 1
144 | 144 | Системное сопровождение серверного оборудования, сопровождение и обслуживание серверов и кластерных систем, сервер с 2 и более процессорами | 1 сервер | 1 |  | 1
145 | 145 | Техническое сопровождение ЛВС, техническое обслуживание серверов | 1 сервер | 1 |  | 1
Подраздел: СТС - Инженерные сооружения и коммуникации
146 | 146 | Сетевой коммутатор, контроль соединений, проверка работоспособности | 1 коммутатор | 1 |  | 1
147 | 147 | Системное сопровождение активного оборудования вычислительных сетей (маршрутизаторы, коммутаторы, концентраторы), сервисное сопровождение и обслуживание программного обеспечения активного сетевого оборудования | устройство | 1 |  | 1
148 | 148 | Техническое сопровождение ЛВС, настройка и техническая поддержка активного сетевого оборудования | устройство | 1 |  | 1
Подраздел: СВН - Здания
149 | 149 | Техническое обслуживание камеры видеонаблюдения | шт. | 32 |  | 32
Подраздел: СВН - Инженерные сооружения и коммуникации
150 | 150 | Внешний осмотр монтажа кроссировок и жил шкафа связи | шт. | 12 |  | 12
151 | 151 | Сетевой коммутатор, контроль соединений, проверка работоспособности | 1 коммутатор | 2 |  | 2
152 | 152 | Системное сопровождение активного оборудования вычислительных сетей (маршрутизаторы, коммутаторы, концентраторы), сервисное сопровождение и обслуживание программного обеспечения активного сетевого оборудования | устройство | 2 |  | 2
153 | 153 | Техническое сопровождение ЛВС, настройка и техническая поддержка активного сетевого оборудования | устройство | 2 |  | 2
Раздел: 9. Внутренние и внутриплощадочные слаботочные сети Здание 7.1 "Культурный центр"
Подраздел: ЛВС - Инженерные сооружения и коммуникации
154 | 154 | Проверка монтажа кабеля в шкафу связи | шт. | 3 |  | 3
155 | 155 | Внешний осмотр монтажа кроссировок и жил шкафа связи | шт. | 856 |  | 856
156 | 156 | Техническое обслуживание кабеля экранированного с медными жилами, полиэтиленовой изоляцией и экраном, при внутренней проводке в непроходных каналах и трубах | 100 м | 183.09 |  | =18309/100
157 | 157 | Техническое сопровождение ЛВС, техническое обслуживание устройств бесперебойного питания UPS | устройство | 5 |  | 5
158 | 158 | Системное сопровождение рабочих станций, ежемесячное комплексное системное сопровождение автоматизированного рабочего места (АРМ) в составе локальной сети | 1 АРМ | 1 |  | 1
159 | 159 | Системное сопровождение серверного оборудования, сопровождение и обслуживание серверов и кластерных систем, сервер с 2 и более процессорами | 1 сервер | 2 |  | 2
160 | 160 | Техническое сопровождение ЛВС, техническое обслуживание серверов | 1 сервер | 2 |  | 2
Подраздел: СТС - Инженерные сооружения и коммуникации
161 | 161 | Сетевой коммутатор, контроль соединений, проверка работоспособности | 1 коммутатор | 104 |  | 104
162 | 162 | Системное сопровождение активного оборудования вычислительных сетей (маршрутизаторы, коммутаторы, концентраторы), сервисное сопровождение и обслуживание программного обеспечения активного сетевого оборудования | устройство | 104 |  | 104
163 | 163 | Техническое сопровождение ЛВС, настройка и техническая поддержка активного сетевого оборудования | устройство | 104 |  | 104
Подраздел: СКУД - Здания
164 | 164 | Комплекс работ по техническому обслуживанию оборудования, автоматизированных систем и исполнительных механизмов, контроллеры, устройства функциональные логические, арифметические, преобразователи аналого-цифровые, цифро-аналоговые | шт. | 44 |  | 44
165 | 165 | Техническое обслуживание считывателя карт настенного системы контроля доступа - ежемесячное | шт. | 80 |  | 80
Подраздел: СВН - Здания
166 | 166 | Техническое обслуживание камеры видеонаблюдения | шт. | 60 |  | 60
Подраздел: СВН - Инженерные сооружения и коммуникации
167 | 167 | Системное сопровождение серверного оборудования, сопровождение и обслуживание серверов и кластерных систем, сервер с 2 и более процессорами | 1 сервер | 2 |  | 2
168 | 168 | Техническое сопровождение ЛВС, техническое обслуживание серверов | 1 сервер | 2 |  | 2
Раздел: 10. Внутренние и внутриплощадочные слаботочные сети Здание 7.2 (7.2.1-7.2.4) "Гостиница для посетителей" | [8 empty] | Раздел: 10. Внутренние и внутриплощадочные слаботочные сети Здание 7.2 (7.2.1-7.2.4) "Гостиница для посетителей"
Подраздел: ЛВС - Инженерные сооружения и коммуникации
169 | 169 | Проверка монтажа кабеля в шкафу связи | шт. | 8 |  | 8
170 | 170 | Внешний осмотр монтажа кроссировок и жил шкафа связи | шт. | 50 |  | 50
171 | 171 | Техническое сопровождение ЛВС, техническое обслуживание устройств бесперебойного питания UPS | устройство | 2 |  | 2
172 | 172 | Системное сопровождение серверного оборудования, сопровождение и обслуживание серверов и кластерных систем, сервер с 2 и более процессорами | 1 сервер | 2 |  | 2
173 | 173 | Техническое сопровождение ЛВС, техническое обслуживание серверов | 1 сервер | 2 |  | 2
Подраздел: СТС - Инженерные сооружения и коммуникации
174 | 174 | Системное сопровождение серверного оборудования, сопровождение и обслуживание серверов и кластерных систем, сервер с 2 и более процессорами | 1 сервер | 1 |  | 1
175 | 175 | Техническое сопровождение ЛВС, техническое обслуживание серверов | 1 сервер | 1 |  | 1
176 | 176 | Сетевой коммутатор, контроль соединений, проверка работоспособности | 1 коммутатор | 9 |  | 9
177 | 177 | Системное сопровождение активного оборудования вычислительных сетей (маршрутизаторы, коммутаторы, концентраторы), сервисное сопровождение и обслуживание программного обеспечения активного сетевого оборудования | устройство | 9 |  | 9
178 | 178 | Техническое сопровождение ЛВС, настройка и техническая поддержка активного сетевого оборудования | устройство | 9 |  | 9
179 | 179 | Внешний осмотр монтажа кроссировок и жил шкафа связи | шт. | 195 |  | 195
Подраздел: СВН - Здания
180 | 180 | Техническое обслуживание камеры видеонаблюдения | шт. | 28 |  | 28
181 | 181 | Техническое обслуживание камеры видеонаблюдения - камера купольная | шт. | 28 |  | 28
Подраздел: СВН - Инженерные сооружения и коммуникации
182 | 182 | Внешний осмотр монтажа кроссировок и жил шкафа связи | шт. | 56 |  | 56
183 | 183 | Сетевой коммутатор, контроль соединений, проверка работоспособности | 1 коммутатор | 11 |  | 11
184 | 184 | Системное сопровождение активного оборудования вычислительных сетей (маршрутизаторы, коммутаторы, концентраторы), сервисное сопровождение и обслуживание программного обеспечения активного сетевого оборудования | устройство | 11 |  | 11
185 | 185 | Техническое сопровождение ЛВС, настройка и техническая поддержка активного сетевого оборудования | устройство | 11 |  | 11
186 | 186 | Системное сопровождение рабочих станций, ежемесячное комплексное системное сопровождение автоматизированного рабочего места (АРМ) в составе локальной сети | 1 АРМ | 1 |  | 1
Раздел: 11. Внутренние и внутриплощадочные слаботочные сети Здание 6.3
Подраздел: СКУД - Инженерные сооружения и коммуникации
187 | 187 | Технический осмотр блока управления шлагбаумом | шт. | 1 |  | 1
Подраздел: СКУД - Здания
188 | 188 | Комплекс работ по техническому обслуживанию оборудования, автоматизированных систем и исполнительных механизмов, контроллеры, устройства функциональные логические, арифметические, преобразователи аналого-цифровые, цифро-аналоговые | шт. | 1 |  | 1
189 | 189 | Техническое обслуживание распашных ворот с электроприводом | шт. | 1 |  | 1
Раздел: 12. Внутренние и внутриплощадочные слаботочные сети 7.3 "Входная группа"
Подраздел: ЛВС - Инженерные сооружения и коммуникации
190 | 190 | Проверка монтажа кабеля в шкафу связи | шт. | 5 |  | 5
191 | 191 | Внешний осмотр монтажа кроссировок и жил шкафа связи | шт. | 29 |  | 29
192 | 192 | Техническое сопровождение ЛВС, техническое обслуживание устройств бесперебойного питания UPS | устройство | 1 |  | 1
193 | 193 | Системное сопровождение рабочих станций, ежемесячное комплексное системное сопровождение автоматизированного рабочего места (АРМ) в составе локальной сети | 1 АРМ | 2 |  | 2
194 | 194 | Системное сопровождение серверного оборудования, сопровождение и обслуживание серверов и кластерных систем, сервер с 2 и более процессорами | 1 сервер | 1 |  | 1
195 | 195 | Техническое сопровождение ЛВС, техническое обслуживание серверов | 1 сервер | 1 |  | 1
Подраздел: СТС - Инженерные сооружения и коммуникации
196 | 196 | Сетевой коммутатор, контроль соединений, проверка работоспособности | 1 коммутатор | 3 |  | 3
197 | 197 | Системное сопровождение активного оборудования вычислительных сетей (маршрутизаторы, коммутаторы, концентраторы), сервисное сопровождение и обслуживание программного обеспечения активного сетевого оборудования | устройство | 3 |  | 3
198 | 198 | Техническое сопровождение ЛВС, настройка и техническая поддержка активного сетевого оборудования | устройство | 3 |  | 3
199 | 199 | Техническое сопровождение ЛВС, техническое обслуживание устройств бесперебойного питания UPS | устройство | 1 |  | 1
Подраздел: СКУД - Инженерные сооружения и коммуникации
200 | 200 | Технический осмотр блока управления шлагбаумом | шт. | 2 |  | 2
Подраздел: СКУД - Здания
201 | 201 | Комплекс работ по техническому обслуживанию оборудования, автоматизированных систем и исполнительных механизмов, контроллеры, устройства функциональные логические, арифметические, преобразователи аналого-цифровые, цифро-аналоговые | шт. | 2 |  | 2
Подраздел: СВН - Инженерные сооружения и коммуникации
202 | 202 | Внешний осмотр монтажа кроссировок и жил шкафа связи | шт. | 8 |  | 8
203 | 203 | Сетевой коммутатор, контроль соединений, проверка работоспособности | 1 коммутатор | 2 |  | 2
204 | 204 | Системное сопровождение активного оборудования вычислительных сетей (маршрутизаторы, коммутаторы, концентраторы), сервисное сопровождение и обслуживание программного обеспечения активного сетевого оборудования | устройство | 2 |  | 2
205 | 205 | Техническое сопровождение ЛВС, настройка и техническая поддержка активного сетевого оборудования | устройство | 2 |  | 2
206 | 206 | Техническое сопровождение ЛВС, техническое обслуживание устройств бесперебойного питания UPS | устройство | 1 |  | 1
207 | 207 | Системное сопровождение рабочих станций, ежемесячное комплексное системное сопровождение автоматизированного рабочего места (АРМ) в составе локальной сети | 1 АРМ | 5 |  | 5
Подраздел: СВН - Здания
208 | 208 | Техническое обслуживание видеомонитора | шт. | 5 |  | 5
209 | 209 | Техническое обслуживание камеры видеонаблюдения | шт. | 5 |  | 5
210 | 210 | Техническое обслуживание камеры видеонаблюдения - камера купольная | шт. | 4 |  | 4
Раздел: 13. Внутренние и внутриплощадочные слаботочные сети - доп. раздел (Ул. шкафы, ПО1, ПО2, ПО3, ПО4, ПО5)
Подраздел: ЛВС - Инженерные сооружения и коммуникации
211 | 211 | Проверка монтажа кабеля в шкафу связи | шт. | 17 |  | 17
212 | 212 | Внешний осмотр монтажа кроссировок и жил шкафа связи | шт. | 115 |  | 115
213 | 213 | Техническое сопровождение ЛВС, техническое обслуживание устройств бесперебойного питания UPS | устройство | 7 |  | 7
214 | 214 | Сетевой коммутатор, контроль соединений, проверка работоспособности | 1 коммутатор | 7 |  | 7
215 | 215 | Системное сопровождение активного оборудования вычислительных сетей (маршрутизаторы, коммутаторы, концентраторы), сервисное сопровождение и обслуживание программного обеспечения активного сетевого оборудования | устройство | 7 |  | 7
216 | 216 | Техническое сопровождение ЛВС, настройка и техническая поддержка активного сетевого оборудования | устройство | 7 |  | 7
Подраздел: СТС - Инженерные сооружения и коммуникации
217 | 217 | Сетевой коммутатор, контроль соединений, проверка работоспособности | 1 коммутатор | 33 |  | 33
218 | 218 | Системное сопровождение активного оборудования вычислительных сетей (маршрутизаторы, коммутаторы, концентраторы), сервисное сопровождение и обслуживание программного обеспечения активного сетевого оборудования | устройство | 33 |  | 33
219 | 219 | Техническое сопровождение ЛВС, настройка и техническая поддержка активного сетевого оборудования | устройство | 33 |  | 33
Раздел: 14. Внутренние и внутриплощадочные слаботочные сети - доп. раздел (ЦС)
Подраздел: ЛВС - Инженерные сооружения и коммуникации
220 | 220 | Проверка монтажа кабеля в шкафу связи | шт. | 7 |  | 7
221 | 221 | Внешний осмотр монтажа кроссировок и жил шкафа связи | шт. | 59 |  | 59
222 | 222 | Техническое сопровождение ЛВС, техническое обслуживание устройств бесперебойного питания UPS | устройство | 9 |  | 9
223 | 223 | Сетевой коммутатор, контроль соединений, проверка работоспособности | 1 коммутатор | 7 |  | 7
224 | 224 | Системное сопровождение активного оборудования вычислительных сетей (маршрутизаторы, коммутаторы, концентраторы), сервисное сопровождение и обслуживание программного обеспечения активного сетевого оборудования | устройство | 7 |  | 7
225 | 225 | Техническое сопровождение ЛВС, настройка и техническая поддержка активного сетевого оборудования | устройство | 7 |  | 7
226 | 226 | Системное сопровождение серверного оборудования, сопровождение и обслуживание серверов и кластерных систем, сервер с 2 и более процессорами | 1 сервер | 1 |  | 1
227 | 227 | Техническое сопровождение ЛВС, техническое обслуживание серверов | 1 сервер | 1 |  | 1
Подраздел: СТС - Инженерные сооружения и коммуникации
228 | 228 | Системное сопровождение серверного оборудования, сопровождение и обслуживание серверов и кластерных систем, сервер с 2 и более процессорами | 1 сервер | 1 |  | 1
229 | 229 | Техническое сопровождение ЛВС, техническое обслуживание серверов | 1 сервер | 1 |  | 1
Раздел: 15. Дежурно-аварийное осблуживание
230 | 230 | Дежурно-аварийное осблуживание (Дежурная бригада, в соответствии с расчетом затрат - Приложением №1) | сутки | 122 |  | 122
Главный инженер проекта _________________
Составил _________________

## Дефектная ведомость
Smeta.RU Flash (495) 974-1589
"УТВЕРЖДАЮ"
___________________________
___________________________
" ___ " ___________ 20 ___ г.
Дефектный акт
На капитальный ремонт СН-2012 new CC Кинопарк (11.08.2025) (СН-2012 - 2024 г (в ценах на 01.01.2024 г) №11 СН-2012 new CC Кинопарк (11.08.2025) (СН-2012 - 2024 г (в ценах на 01.01.2024 г) №11 |  |  |  |  | На капитальный ремонт СН-2012 new CC Кинопарк (11.08.2025) (СН-2012 - 2024 г (в ценах на 01.01.2024 г) №11 СН-2012 new CC Кинопарк (11.08.2025) (СН-2012 - 2024 г (в ценах на 01.01.2024 г) №11
Мы, нижеподписавшиеся, произвели осмотр объекта
и постановили произвести ремонт объекта в
следующем объеме:
№ п/п | Наименование работ и затрат | Единица измерения | Количество | Примечание
1 | 2 | 3 | 4 | 5
Локальная смета:
Раздел: 1. Внутренние и внутриплощадочные слаботочные сети "Киносклады" (1.4)
Подраздел: ЛВС - Здания
1 | Техническое обслуживание распаячной коробки оптоволоконной линии связи | шт. | 20
Подраздел: ЛВС - Инженерные сооружения и коммуникации
2 | Внешний осмотр монтажа кроссировок и жил шкафа связи | шт. | 420
3 | Проверка монтажа кабеля в шкафу связи | шт. | 87
4 | Техническое обслуживание кабеля экранированного с медными жилами, полиэтиленовой изоляцией и экраном, при внутренней проводке в непроходных каналах и трубах | 100 м | 81
5 | Техническое сопровождение ЛВС, техническое обслуживание устройств бесперебойного питания UPS | устройство | 8
6 | Системное сопровождение рабочих станций, ежемесячное комплексное системное сопровождение автоматизированного рабочего места (АРМ) в составе локальной сети | 1 АРМ | 2
7 | Системное сопровождение серверного оборудования, сопровождение и обслуживание серверов и кластерных систем, сервер с 2 и более процессорами | 1 сервер | 1
8 | Техническое сопровождение ЛВС, техническое обслуживание серверов | 1 сервер | 1
Подраздел: СТС - Инженерные сооружения и коммуникации
9 | Системное сопровождение серверного оборудования, сопровождение и обслуживание серверов и кластерных систем, сервер с 2 и более процессорами | 1 сервер | 1
10 | Техническое сопровождение ЛВС, техническое обслуживание серверов | 1 сервер | 1
11 | Сетевой коммутатор, контроль соединений, проверка работоспособности | 1 коммутатор | 4
12 | Системное сопровождение активного оборудования вычислительных сетей (маршрутизаторы, коммутаторы, концентраторы), сервисное сопровождение и обслуживание программного обеспечения активного сетевого оборудования | устройство | 4
13 | Техническое сопровождение ЛВС, настройка и техническая поддержка активного сетевого оборудования | устройство | 4
14 | Техническое сопровождение ЛВС, техническое обслуживание устройств бесперебойного питания UPS | устройство | 4
15 | Проверка монтажа кабеля в шкафу связи | шт. | 5
16 | Внешний осмотр монтажа кроссировок и жил шкафа связи | шт. | 5
Подраздел: СКУД - Здания
17 | Комплекс работ по техническому обслуживанию оборудования, автоматизированных систем и исполнительных механизмов, контроллеры, устройства функциональные логические, арифметические, преобразователи аналого-цифровые, цифро-аналоговые | шт. | 4
18 | Комплекс работ по техническому обслуживанию оборудования, автоматизированных систем и исполнительных механизмов, контроллеры, устройства функциональные логические, арифметические, преобразователи аналого-цифровые, цифро-аналоговые | шт. | 1
19 | Техническое обслуживание распашных ворот с электроприводом | шт. | 2
20 | Комплекс работ по техническому обслуживанию оборудования, автоматизированных систем и исполнительных механизмов, контроллеры, устройства функциональные логические, арифметические, преобразователи аналого-цифровые, цифро-аналоговые | шт. | 121
21 | Техническое обслуживание считывателя карт настенного системы контроля доступа - ежемесячное | шт. | 146
22 | Техническое обслуживание кнопки управления, число кнопок до 4(Кнопка выхода накладная, металлическая DR-02) | 10 шт. | 7.7
23 | Техническое обслуживание кнопки управления, число кнопок до 4 (Устройство разблокировки двери с восстанавливаемой вставкой ST-ER115) | 10 шт. | 10.1
24 | Техническое обслуживание извещателя магнитоконтактного типа СМК | шт. | 39
25 | Техническое обслуживание видеомонитора | шт. | 2
Подраздел: СКУД - Инженерные сооружения и коммуникации
26 | Технический осмотр блока управления шлагбаумом | шт. | 2
27 | Технический осмотр блока управления шлагбаумом | шт. | 2
28 | Технический осмотр блока управления шлагбаумом | шт. | 1
29 | Профилактическое обслуживание квартальное, дорожные светофоры, транспортные светофоры | 1 светофор | 2
30 | Системное сопровождение серверного оборудования, сопровождение и обслуживание серверов и кластерных систем, сервер с 2 и более процессорами | 1 сервер | 1
Подраздел: СВН - Инженерные сооружения и коммуникации
31 | Проверка монтажа кабеля в шкафу связи | шт. | 63
32 | Внешний осмотр монтажа кроссировок и жил шкафа связи | шт. | 63
33 | Техническое обслуживание кабеля экранированного с медными жилами, полиэтиленовой изоляцией и экраном, при внутренней проводке в непроходных каналах и трубах | 100 м | 37.58
34 | Техническое обслуживание кабеля экранированного с медными жилами, полиэтиленовой изоляцией и экраном, при внутренней проводке в непроходных каналах и трубах | 100 м | 12.26
35 | Сетевой коммутатор, контроль соединений, проверка работоспособности | 1 коммутатор | 41
36 | Системное сопровождение активного оборудования вычислительных сетей (маршрутизаторы, коммутаторы, концентраторы), сервисное сопровождение и обслуживание программного обеспечения активного сетевого оборудования | устройство | 9
37 | Системное сопровождение активного оборудования вычислительных сетей (маршрутизаторы, коммутаторы, концентраторы), сервисное сопровождение и обслуживание программного обеспечения активного сетевого оборудования | устройство | 32
38 | Техническое сопровождение ЛВС, настройка и техническая поддержка активного сетевого оборудования | устройство | 32
39 | Техническое сопровождение ЛВС, настройка и техническая поддержка активного сетевого оборудования | устройство | 9
40 | Системное сопровождение серверного оборудования, сопровождение и обслуживание серверов и кластерных систем, сервер с 2 и более процессорами | 1 сервер | 2
41 | Техническое сопровождение ЛВС, техническое обслуживание серверов | 1 сервер | 2
42 | Техническое сопровождение ЛВС, техническое обслуживание устройств бесперебойного питания UPS | устройство | 13
43 | Системное сопровождение рабочих станций, ежемесячное комплексное системное сопровождение автоматизированного рабочего места (АРМ) в составе локальной сети | 1 АРМ | 2
44 | Системное сопровождение рабочих станций, ежемесячное комплексное системное сопровождение автоматизированного рабочего места (АРМ) в составе локальной сети (АРМ расп. номеров) | 1 АРМ | 1
Подраздел: СВН - Здания
45 | Техническое обслуживание камеры видеонаблюдения - телекамера | шт. | 23
46 | Техническое обслуживание камеры видеонаблюдения - камера купольная | шт. | 111
47 | Техническое обслуживание коробки клеммной соединительной, с количеством клемм до 20 (грозозащитное устройство CMJ8-POE) | шт. | 23
48 | Техническое обслуживание распаячной коробки оптоволоконной линии связи | шт. | 41
49 | Техническое обслуживание камеры видеонаблюдения | шт. | 97
50 | Техническое обслуживание видеомонитора | шт. | 4
51 | Техническое обслуживание камеры видеонаблюдения (доп. КПП3) | шт. | 1
52 | Техническое обслуживание камеры видеонаблюдения (расп. номеров КПП2 + доп. ворота) | шт. | 2
53 | Техническое обслуживание видеомонитора | шт. | 1
Раздел: 2. Внутренние и внутриплощадочные слаботочные сети 1.5 "Фондохранилище для музейных ценностей" | [5 empty] | Раздел: 2. Внутренние и внутриплощадочные слаботочные сети 1.5 "Фондохранилище для музейных ценностей"
Подраздел: ЛВС - Инженерные сооружения и коммуникации
54 | Проверка монтажа кабеля в шкафу связи | шт. | 11
55 | Внешний осмотр монтажа кроссировок и жил шкафа связи | шт. | 721
56 | Техническое обслуживание кабеля экранированного с медными жилами, полиэтиленовой изоляцией и экраном, при внутренней проводке в непроходных каналах и трубах | 100 м | 15.5
57 | Техническое сопровождение ЛВС, техническое обслуживание устройств бесперебойного питания UPS | устройство | 6
58 | Системное сопровождение рабочих станций, ежемесячное комплексное системное сопровождение автоматизированного рабочего места (АРМ) в составе локальной сети | 1 АРМ | 4
59 | Системное сопровождение серверного оборудования, сопровождение и обслуживание серверов и кластерных систем, сервер с 2 и более процессорами | 1 сервер | 3
60 | Техническое сопровождение ЛВС, техническое обслуживание серверов | 1 сервер | 3
61 | Сетевой коммутатор, контроль соединений, проверка работоспособности | 1 коммутатор | 32
62 | Системное сопровождение активного оборудования вычислительных сетей (маршрутизаторы, коммутаторы, концентраторы), сервисное сопровождение и обслуживание программного обеспечения активного сетевого оборудования | устройство | 32
63 | Техническое сопровождение ЛВС, настройка и техническая поддержка активного сетевого оборудования | устройство | 32
Подраздел: СТС - Инженерные сооружения и коммуникации
64 | Системное сопровождение серверного оборудования, сопровождение и обслуживание серверов и кластерных систем, сервер с 2 и более процессорами | 1 сервер | 1
65 | Техническое сопровождение ЛВС, техническое обслуживание серверов | 1 сервер | 1
66 | Сетевой коммутатор, контроль соединений, проверка работоспособности | 1 коммутатор | 20
67 | Системное сопровождение активного оборудования вычислительных сетей (маршрутизаторы, коммутаторы, концентраторы), сервисное сопровождение и обслуживание программного обеспечения активного сетевого оборудования | устройство | 20
68 | Техническое сопровождение ЛВС, настройка и техническая поддержка активного сетевого оборудования | устройство | 20
Подраздел: СКУД - Здания
69 | Комплекс работ по техническому обслуживанию оборудования, автоматизированных систем и исполнительных механизмов, контроллеры, устройства функциональные логические, арифметические, преобразователи аналого-цифровые, цифро-аналоговые | шт. | 65
70 | Техническое обслуживание считывателя карт настенного системы контроля доступа - ежемесячное | шт. | 65
71 | Техническое обслуживание кнопки управления, число кнопок до 4(Кнопка выхода накладная, металлическая DR-02) | 10 шт. | 6.5
Подраздел: СВН - Здания
72 | Техническое обслуживание камеры видеонаблюдения | шт. | 197
73 | Техническое обслуживание видеомонитора | шт. | 4
Подраздел: СВН - Инженерные сооружения и коммуникации
74 | Техническое обслуживание кабеля экранированного с медными жилами, полиэтиленовой изоляцией и экраном, при внутренней проводке в непроходных каналах и трубах | 100 м | 14.1
75 | Сетевой коммутатор, контроль соединений, проверка работоспособности | 1 коммутатор | 15
76 | Системное сопровождение активного оборудования вычислительных сетей (маршрутизаторы, коммутаторы, концентраторы), сервисное сопровождение и обслуживание программного обеспечения активного сетевого оборудования | устройство | 15
77 | Техническое сопровождение ЛВС, настройка и техническая поддержка активного сетевого оборудования | устройство | 15
78 | Системное сопровождение серверного оборудования, сопровождение и обслуживание серверов и кластерных систем, сервер с 2 и более процессорами | 1 сервер | 2
79 | Техническое сопровождение ЛВС, техническое обслуживание серверов | 1 сервер | 2
80 | Техническое сопровождение ЛВС, техническое обслуживание устройств бесперебойного питания UPS | устройство | 2
81 | Системное сопровождение рабочих станций, ежемесячное комплексное системное сопровождение автоматизированного рабочего места (АРМ) в составе локальной сети | 1 АРМ | 4
Раздел: 3. Внутренние и внутриплощадочные слаботочные сети Здание 5.2 "Выставочный павильон техники Вадима Задорожного" | [5 empty] | Раздел: 3. Внутренние и внутриплощадочные слаботочные сети Здание 5.2 "Выставочный павильон техники Вадима Задорожного"
Подраздел: ЛВС - Инженерные сооружения и коммуникации
82 | Проверка монтажа кабеля в шкафу связи | шт. | 2
83 | Внешний осмотр монтажа кроссировок и жил шкафа связи | шт. | 149
84 | Техническое сопровождение ЛВС, техническое обслуживание устройств бесперебойного питания UPS | устройство | 2
85 | Системное сопровождение рабочих станций, ежемесячное комплексное системное сопровождение автоматизированного рабочего места (АРМ) в составе локальной сети | 1 АРМ | 1
86 | Системное сопровождение серверного оборудования, сопровождение и обслуживание серверов и кластерных систем, сервер с 2 и более процессорами | 1 сервер | 1
87 | Техническое сопровождение ЛВС, техническое обслуживание серверов | 1 сервер | 1
Подраздел: СТС - Инженерные сооружения и коммуникации
88 | Сетевой коммутатор, контроль соединений, проверка работоспособности | 1 коммутатор | 7
89 | Системное сопровождение активного оборудования вычислительных сетей (маршрутизаторы, коммутаторы, концентраторы), сервисное сопровождение и обслуживание программного обеспечения активного сетевого оборудования | устройство | 7
90 | Техническое сопровождение ЛВС, настройка и техническая поддержка активного сетевого оборудования | устройство | 7
Подраздел: СКУД - Здания
91 | Комплекс работ по техническому обслуживанию оборудования, автоматизированных систем и исполнительных механизмов, контроллеры, устройства функциональные логические, арифметические, преобразователи аналого-цифровые, цифро-аналоговые | шт. | 22
92 | Техническое обслуживание считывателя карт настенного системы контроля доступа - ежемесячное | шт. | 26
Подраздел: СВН - Здания
93 | Техническое обслуживание камеры видеонаблюдения | шт. | 64
Раздел: 4. Внутренние и внутриплощадочные слаботочные сети Здание 6.2 "Многофункциональный киносъемочный павильон" | [5 empty] | Раздел: 4. Внутренние и внутриплощадочные слаботочные сети Здание 6.2 "Многофункциональный киносъемочный павильон"
Подраздел: ЛВС - Инженерные сооружения и коммуникации
94 | Проверка монтажа кабеля в шкафу связи | шт. | 3
95 | Внешний осмотр монтажа кроссировок и жил шкафа связи | шт. | 52
96 | Техническое обслуживание кабеля экранированного с медными жилами, полиэтиленовой изоляцией и экраном, при внутренней проводке в непроходных каналах и трубах | 100 м | 11.5
97 | Техническое сопровождение ЛВС, техническое обслуживание устройств бесперебойного питания UPS | устройство | 1
98 | Системное сопровождение рабочих станций, ежемесячное комплексное системное сопровождение автоматизированного рабочего места (АРМ) в составе локальной сети | 1 АРМ | 1
99 | Системное сопровождение серверного оборудования, сопровождение и обслуживание серверов и кластерных систем, сервер с 2 и более процессорами | 1 сервер | 1
100 | Техническое сопровождение ЛВС, техническое обслуживание серверов | 1 сервер | 1
Подраздел: СТС - Инженерные сооружения и коммуникации
101 | Сетевой коммутатор, контроль соединений, проверка работоспособности | 1 коммутатор | 2
102 | Системное сопровождение активного оборудования вычислительных сетей (маршрутизаторы, коммутаторы, концентраторы), сервисное сопровождение и обслуживание программного обеспечения активного сетевого оборудования | устройство | 2
103 | Техническое сопровождение ЛВС, настройка и техническая поддержка активного сетевого оборудования | устройство | 2
Подраздел: СКУД - Здания
104 | Комплекс работ по техническому обслуживанию оборудования, автоматизированных систем и исполнительных механизмов, контроллеры, устройства функциональные логические, арифметические, преобразователи аналого-цифровые, цифро-аналоговые | шт. | 28
105 | Техническое обслуживание считывателя карт настенного системы контроля доступа - ежемесячное | шт. | 28
Подраздел: СВН - Здания
106 | Техническое обслуживание видеомонитора | шт. | 1
107 | Техническое обслуживание камеры видеонаблюдения | шт. | 20
Подраздел: СВН - Инженерные сооружения и коммуникации
108 | Техническое обслуживание кабеля экранированного с медными жилами, полиэтиленовой изоляцией и экраном, при внутренней проводке в непроходных каналах и трубах | 100 м | 8
109 | Сетевой коммутатор, контроль соединений, проверка работоспособности | 1 коммутатор | 1
110 | Системное сопровождение активного оборудования вычислительных сетей (маршрутизаторы, коммутаторы, концентраторы), сервисное сопровождение и обслуживание программного обеспечения активного сетевого оборудования | устройство | 1
111 | Системное сопровождение активного оборудования вычислительных сетей (маршрутизаторы, коммутаторы, концентраторы), сервисное сопровождение и обслуживание программного обеспечения активного сетевого оборудования | устройство | 1
112 | Системное сопровождение рабочих станций, ежемесячное комплексное системное сопровождение автоматизированного рабочего места (АРМ) в составе локальной сети | 1 АРМ | 1
Раздел: 5. Внутренние и внутриплощадочные слаботочные сети "Здание 6.4 "Административно-бытовой корпус" | [5 empty] | Раздел: 5. Внутренние и внутриплощадочные слаботочные сети "Здание 6.4 "Административно-бытовой корпус"
Подраздел: ЛВС - Инженерные сооружения и коммуникации
113 | Проверка монтажа кабеля в шкафу связи | шт. | 4
114 | Внешний осмотр монтажа кроссировок и жил шкафа связи | шт. | 128
115 | Техническое сопровождение ЛВС, техническое обслуживание устройств бесперебойного питания UPS | устройство | 1
116 | Системное сопровождение серверного оборудования, сопровождение и обслуживание серверов и кластерных систем, сервер с 2 и более процессорами | 1 сервер | 1
117 | Техническое сопровождение ЛВС, техническое обслуживание серверов | 1 сервер | 1
Подраздел: СТС - Инженерные сооружения и коммуникации
118 | Сетевой коммутатор, контроль соединений, проверка работоспособности | 1 коммутатор | 5
119 | Системное сопровождение активного оборудования вычислительных сетей (маршрутизаторы, коммутаторы, концентраторы), сервисное сопровождение и обслуживание программного обеспечения активного сетевого оборудования | устройство | 5
120 | Техническое сопровождение ЛВС, настройка и техническая поддержка активного сетевого оборудования | устройство | 5
Подраздел: СВН - Здания
121 | Техническое обслуживание камеры видеонаблюдения | шт. | 28
122 | Техническое обслуживание видеомонитора | шт. | 1
Подраздел: СВН - Инженерные сооружения и коммуникации
123 | Проверка монтажа кабеля в шкафу связи | шт. | 2
124 | Внешний осмотр монтажа кроссировок и жил шкафа связи | шт. | 28
125 | Сетевой коммутатор, контроль соединений, проверка работоспособности | 1 коммутатор | 5
126 | Системное сопровождение активного оборудования вычислительных сетей (маршрутизаторы, коммутаторы, концентраторы), сервисное сопровождение и обслуживание программного обеспечения активного сетевого оборудования | устройство | 5
127 | Системное сопровождение активного оборудования вычислительных сетей (маршрутизаторы, коммутаторы, концентраторы), сервисное сопровождение и обслуживание программного обеспечения активного сетевого оборудования | устройство | 5
128 | Системное сопровождение рабочих станций, ежемесячное комплексное системное сопровождение автоматизированного рабочего места (АРМ) в составе локальной сети | 1 АРМ | 1
Раздел: 6. Внутренние и внутриплощадочные слаботочные сети Здание 6.5 "Павильон Ж/Д Вокзал" | [5 empty] | Раздел: 6. Внутренние и внутриплощадочные слаботочные сети Здание 6.5 "Павильон Ж/Д Вокзал"
Подраздел: ЛВС - Инженерные сооружения и коммуникации
129 | Проверка монтажа кабеля в шкафу связи | шт. | 1
130 | Внешний осмотр монтажа кроссировок и жил шкафа связи | шт. | 27
131 | Техническое сопровождение ЛВС, техническое обслуживание устройств бесперебойного питания UPS | устройство | 1
132 | Системное сопровождение серверного оборудования, сопровождение и обслуживание серверов и кластерных систем, сервер с 2 и более процессорами | 1 сервер | 1
133 | Техническое сопровождение ЛВС, техническое обслуживание серверов | 1 сервер | 1
Подраздел: СТС - Инженерные сооружения и коммуникации
134 | Сетевой коммутатор, контроль соединений, проверка работоспособности | 1 коммутатор | 2
135 | Системное сопровождение активного оборудования вычислительных сетей (маршрутизаторы, коммутаторы, концентраторы), сервисное сопровождение и обслуживание программного обеспечения активного сетевого оборудования | устройство | 2
136 | Техническое сопровождение ЛВС, настройка и техническая поддержка активного сетевого оборудования | устройство | 2
Подраздел: СВН - Здания
137 | Техническое обслуживание камеры видеонаблюдения | шт. | 32
Подраздел: СВН - Инженерные сооружения и коммуникации
138 | Сетевой коммутатор, контроль соединений, проверка работоспособности | 1 коммутатор | 2
139 | Системное сопровождение активного оборудования вычислительных сетей (маршрутизаторы, коммутаторы, концентраторы), сервисное сопровождение и обслуживание программного обеспечения активного сетевого оборудования | устройство | 2
140 | Техническое сопровождение ЛВС, настройка и техническая поддержка активного сетевого оборудования | устройство | 2
Раздел: 7. Внутренние и внутриплощадочные слаботочные сети 6.5.1 "Железнодорожная станция и депо" | [5 empty] | Раздел: 7. Внутренние и внутриплощадочные слаботочные сети 6.5.1 "Железнодорожная станция и депо"
Раздел: 8. Внутренние и внутриплощадочные слаботочные сети Здание 6.6 "Павильон "Аэропорт" | [5 empty] | Раздел: 8. Внутренние и внутриплощадочные слаботочные сети Здание 6.6 "Павильон "Аэропорт"
Подраздел: ЛВС - Инженерные сооружения и коммуникации
141 | Проверка монтажа кабеля в шкафу связи | шт. | 1
142 | Внешний осмотр монтажа кроссировок и жил шкафа связи | шт. | 12
143 | Техническое сопровождение ЛВС, техническое обслуживание устройств бесперебойного питания UPS | устройство | 1
144 | Системное сопровождение серверного оборудования, сопровождение и обслуживание серверов и кластерных систем, сервер с 2 и более процессорами | 1 сервер | 1
145 | Техническое сопровождение ЛВС, техническое обслуживание серверов | 1 сервер | 1
Подраздел: СТС - Инженерные сооружения и коммуникации
146 | Сетевой коммутатор, контроль соединений, проверка работоспособности | 1 коммутатор | 1
147 | Системное сопровождение активного оборудования вычислительных сетей (маршрутизаторы, коммутаторы, концентраторы), сервисное сопровождение и обслуживание программного обеспечения активного сетевого оборудования | устройство | 1
148 | Техническое сопровождение ЛВС, настройка и техническая поддержка активного сетевого оборудования | устройство | 1
Подраздел: СВН - Здания
149 | Техническое обслуживание камеры видеонаблюдения | шт. | 32
Подраздел: СВН - Инженерные сооружения и коммуникации
150 | Внешний осмотр монтажа кроссировок и жил шкафа связи | шт. | 12
151 | Сетевой коммутатор, контроль соединений, проверка работоспособности | 1 коммутатор | 2
152 | Системное сопровождение активного оборудования вычислительных сетей (маршрутизаторы, коммутаторы, концентраторы), сервисное сопровождение и обслуживание программного обеспечения активного сетевого оборудования | устройство | 2
153 | Техническое сопровождение ЛВС, настройка и техническая поддержка активного сетевого оборудования | устройство | 2
Раздел: 9. Внутренние и внутриплощадочные слаботочные сети Здание 7.1 "Культурный центр" | [5 empty] | Раздел: 9. Внутренние и внутриплощадочные слаботочные сети Здание 7.1 "Культурный центр"
Подраздел: ЛВС - Инженерные сооружения и коммуникации
154 | Проверка монтажа кабеля в шкафу связи | шт. | 3
155 | Внешний осмотр монтажа кроссировок и жил шкафа связи | шт. | 856
156 | Техническое обслуживание кабеля экранированного с медными жилами, полиэтиленовой изоляцией и экраном, при внутренней проводке в непроходных каналах и трубах | 100 м | 183.09
157 | Техническое сопровождение ЛВС, техническое обслуживание устройств бесперебойного питания UPS | устройство | 5
158 | Системное сопровождение рабочих станций, ежемесячное комплексное системное сопровождение автоматизированного рабочего места (АРМ) в составе локальной сети | 1 АРМ | 1
159 | Системное сопровождение серверного оборудования, сопровождение и обслуживание серверов и кластерных систем, сервер с 2 и более процессорами | 1 сервер | 2
160 | Техническое сопровождение ЛВС, техническое обслуживание серверов | 1 сервер | 2
Подраздел: СТС - Инженерные сооружения и коммуникации
161 | Сетевой коммутатор, контроль соединений, проверка работоспособности | 1 коммутатор | 104
162 | Системное сопровождение активного оборудования вычислительных сетей (маршрутизаторы, коммутаторы, концентраторы), сервисное сопровождение и обслуживание программного обеспечения активного сетевого оборудования | устройство | 104
163 | Техническое сопровождение ЛВС, настройка и техническая поддержка активного сетевого оборудования | устройство | 104
Подраздел: СКУД - Здания
164 | Комплекс работ по техническому обслуживанию оборудования, автоматизированных систем и исполнительных механизмов, контроллеры, устройства функциональные логические, арифметические, преобразователи аналого-цифровые, цифро-аналоговые | шт. | 44
165 | Техническое обслуживание считывателя карт настенного системы контроля доступа - ежемесячное | шт. | 80
Подраздел: СВН - Здания
166 | Техническое обслуживание камеры видеонаблюдения | шт. | 60
Подраздел: СВН - Инженерные сооружения и коммуникации
167 | Системное сопровождение серверного оборудования, сопровождение и обслуживание серверов и кластерных систем, сервер с 2 и более процессорами | 1 сервер | 2
168 | Техническое сопровождение ЛВС, техническое обслуживание серверов | 1 сервер | 2
Раздел: 10. Внутренние и внутриплощадочные слаботочные сети Здание 7.2 (7.2.1-7.2.4) "Гостиница для посетителей" | [5 empty] | Раздел: 10. Внутренние и внутриплощадочные слаботочные сети Здание 7.2 (7.2.1-7.2.4) "Гостиница для посетителей"
Подраздел: ЛВС - Инженерные сооружения и коммуникации
169 | Проверка монтажа кабеля в шкафу связи | шт. | 8
170 | Внешний осмотр монтажа кроссировок и жил шкафа связи | шт. | 50
171 | Техническое сопровождение ЛВС, техническое обслуживание устройств бесперебойного питания UPS | устройство | 2
172 | Системное сопровождение серверного оборудования, сопровождение и обслуживание серверов и кластерных систем, сервер с 2 и более процессорами | 1 сервер | 2
173 | Техническое сопровождение ЛВС, техническое обслуживание серверов | 1 сервер | 2
Подраздел: СТС - Инженерные сооружения и коммуникации
174 | Системное сопровождение серверного оборудования, сопровождение и обслуживание серверов и кластерных систем, сервер с 2 и более процессорами | 1 сервер | 1
175 | Техническое сопровождение ЛВС, техническое обслуживание серверов | 1 сервер | 1
176 | Сетевой коммутатор, контроль соединений, проверка работоспособности | 1 коммутатор | 9
177 | Системное сопровождение активного оборудования вычислительных сетей (маршрутизаторы, коммутаторы, концентраторы), сервисное сопровождение и обслуживание программного обеспечения активного сетевого оборудования | устройство | 9
178 | Техническое сопровождение ЛВС, настройка и техническая поддержка активного сетевого оборудования | устройство | 9
179 | Внешний осмотр монтажа кроссировок и жил шкафа связи | шт. | 195
Подраздел: СВН - Здания
180 | Техническое обслуживание камеры видеонаблюдения | шт. | 28
181 | Техническое обслуживание камеры видеонаблюдения - камера купольная | шт. | 28
Подраздел: СВН - Инженерные сооружения и коммуникации
182 | Внешний осмотр монтажа кроссировок и жил шкафа связи | шт. | 56
183 | Сетевой коммутатор, контроль соединений, проверка работоспособности | 1 коммутатор | 11
184 | Системное сопровождение активного оборудования вычислительных сетей (маршрутизаторы, коммутаторы, концентраторы), сервисное сопровождение и обслуживание программного обеспечения активного сетевого оборудования | устройство | 11
185 | Техническое сопровождение ЛВС, настройка и техническая поддержка активного сетевого оборудования | устройство | 11
186 | Системное сопровождение рабочих станций, ежемесячное комплексное системное сопровождение автоматизированного рабочего места (АРМ) в составе локальной сети | 1 АРМ | 1
Раздел: 11. Внутренние и внутриплощадочные слаботочные сети Здание 6.3
Подраздел: СКУД - Инженерные сооружения и коммуникации
187 | Технический осмотр блока управления шлагбаумом | шт. | 1
Подраздел: СКУД - Здания
188 | Комплекс работ по техническому обслуживанию оборудования, автоматизированных систем и исполнительных механизмов, контроллеры, устройства функциональные логические, арифметические, преобразователи аналого-цифровые, цифро-аналоговые | шт. | 1
189 | Техническое обслуживание распашных ворот с электроприводом | шт. | 1
Раздел: 12. Внутренние и внутриплощадочные слаботочные сети 7.3 "Входная группа"
Подраздел: ЛВС - Инженерные сооружения и коммуникации
190 | Проверка монтажа кабеля в шкафу связи | шт. | 5
191 | Внешний осмотр монтажа кроссировок и жил шкафа связи | шт. | 29
192 | Техническое сопровождение ЛВС, техническое обслуживание устройств бесперебойного питания UPS | устройство | 1
193 | Системное сопровождение рабочих станций, ежемесячное комплексное системное сопровождение автоматизированного рабочего места (АРМ) в составе локальной сети | 1 АРМ | 2
194 | Системное сопровождение серверного оборудования, сопровождение и обслуживание серверов и кластерных систем, сервер с 2 и более процессорами | 1 сервер | 1
195 | Техническое сопровождение ЛВС, техническое обслуживание серверов | 1 сервер | 1
Подраздел: СТС - Инженерные сооружения и коммуникации
196 | Сетевой коммутатор, контроль соединений, проверка работоспособности | 1 коммутатор | 3
197 | Системное сопровождение активного оборудования вычислительных сетей (маршрутизаторы, коммутаторы, концентраторы), сервисное сопровождение и обслуживание программного обеспечения активного сетевого оборудования | устройство | 3
198 | Техническое сопровождение ЛВС, настройка и техническая поддержка активного сетевого оборудования | устройство | 3
199 | Техническое сопровождение ЛВС, техническое обслуживание устройств бесперебойного питания UPS | устройство | 1
Подраздел: СКУД - Инженерные сооружения и коммуникации
200 | Технический осмотр блока управления шлагбаумом | шт. | 2
Подраздел: СКУД - Здания
201 | Комплекс работ по техническому обслуживанию оборудования, автоматизированных систем и исполнительных механизмов, контроллеры, устройства функциональные логические, арифметические, преобразователи аналого-цифровые, цифро-аналоговые | шт. | 2
Подраздел: СВН - Инженерные сооружения и коммуникации
202 | Внешний осмотр монтажа кроссировок и жил шкафа связи | шт. | 8
203 | Сетевой коммутатор, контроль соединений, проверка работоспособности | 1 коммутатор | 2
204 | Системное сопровождение активного оборудования вычислительных сетей (маршрутизаторы, коммутаторы, концентраторы), сервисное сопровождение и обслуживание программного обеспечения активного сетевого оборудования | устройство | 2
205 | Техническое сопровождение ЛВС, настройка и техническая поддержка активного сетевого оборудования | устройство | 2
206 | Техническое сопровождение ЛВС, техническое обслуживание устройств бесперебойного питания UPS | устройство | 1
207 | Системное сопровождение рабочих станций, ежемесячное комплексное системное сопровождение автоматизированного рабочего места (АРМ) в составе локальной сети | 1 АРМ | 5
Подраздел: СВН - Здания
208 | Техническое обслуживание видеомонитора | шт. | 5
209 | Техническое обслуживание камеры видеонаблюдения | шт. | 5
210 | Техническое обслуживание камеры видеонаблюдения - камера купольная | шт. | 4
Раздел: 13. Внутренние и внутриплощадочные слаботочные сети - доп. раздел (Ул. шкафы, ПО1, ПО2, ПО3, ПО4, ПО5) | [5 empty] | Раздел: 13. Внутренние и внутриплощадочные слаботочные сети - доп. раздел (Ул. шкафы, ПО1, ПО2, ПО3, ПО4, ПО5)
Подраздел: ЛВС - Инженерные сооружения и коммуникации
211 | Проверка монтажа кабеля в шкафу связи | шт. | 17
212 | Внешний осмотр монтажа кроссировок и жил шкафа связи | шт. | 115
213 | Техническое сопровождение ЛВС, техническое обслуживание устройств бесперебойного питания UPS | устройство | 7
214 | Сетевой коммутатор, контроль соединений, проверка работоспособности | 1 коммутатор | 7
215 | Системное сопровождение активного оборудования вычислительных сетей (маршрутизаторы, коммутаторы, концентраторы), сервисное сопровождение и обслуживание программного обеспечения активного сетевого оборудования | устройство | 7
216 | Техническое сопровождение ЛВС, настройка и техническая поддержка активного сетевого оборудования | устройство | 7
Подраздел: СТС - Инженерные сооружения и коммуникации
217 | Сетевой коммутатор, контроль соединений, проверка работоспособности | 1 коммутатор | 33
218 | Системное сопровождение активного оборудования вычислительных сетей (маршрутизаторы, коммутаторы, концентраторы), сервисное сопровождение и обслуживание программного обеспечения активного сетевого оборудования | устройство | 33
219 | Техническое сопровождение ЛВС, настройка и техническая поддержка активного сетевого оборудования | устройство | 33
Раздел: 14. Внутренние и внутриплощадочные слаботочные сети - доп. раздел (ЦС)
Подраздел: ЛВС - Инженерные сооружения и коммуникации
220 | Проверка монтажа кабеля в шкафу связи | шт. | 7
221 | Внешний осмотр монтажа кроссировок и жил шкафа связи | шт. | 59
222 | Техническое сопровождение ЛВС, техническое обслуживание устройств бесперебойного питания UPS | устройство | 9
223 | Сетевой коммутатор, контроль соединений, проверка работоспособности | 1 коммутатор | 7
224 | Системное сопровождение активного оборудования вычислительных сетей (маршрутизаторы, коммутаторы, концентраторы), сервисное сопровождение и обслуживание программного обеспечения активного сетевого оборудования | устройство | 7
225 | Техническое сопровождение ЛВС, настройка и техническая поддержка активного сетевого оборудования | устройство | 7
226 | Системное сопровождение серверного оборудования, сопровождение и обслуживание серверов и кластерных систем, сервер с 2 и более процессорами | 1 сервер | 1
227 | Техническое сопровождение ЛВС, техническое обслуживание серверов | 1 сервер | 1
Подраздел: СТС - Инженерные сооружения и коммуникации
228 | Системное сопровождение серверного оборудования, сопровождение и обслуживание серверов и кластерных систем, сервер с 2 и более процессорами | 1 сервер | 1
229 | Техническое сопровождение ЛВС, техническое обслуживание серверов | 1 сервер | 1
Раздел: 15. Дежурно-аварийное осблуживание
230 | Дежурно-аварийное осблуживание (Дежурная бригада, в соответствии с расчетом затрат - Приложением №1) | сутки | 122
Заказчик _________________ |  | Подрядчик _________________

## Акт СН-2012 по гл. 1-5 (hidden)
Smeta.RU Flash (495) 974-1589 СН-2012 (© ОАО МЦЦС 'Мосстройцены', 2025)
Заказчик:
Подрядчик:
АКТ № _________ ПРИЁМА РАБОТ за _________________________ 20___
Объект: |  | СН-2012 new CC Кинопарк (11.08.2025) (СН-2012 - 2024 г (в ценах на 01.01.2024 г) №11
Наименование: |  | СН-2012 new CC Кинопарк (11.08.2025) (СН-2012 - 2024 г (в ценах на 01.01.2024 г) №11
(наименование работ и затрат, наименование объекта)
Составлен(а) в уровне текущих (прогнозных) цен на январь 2024 года
№№ п/п | Шифр расценки и коды ресурсов | Наименование работ и затрат | Единица измерения | Кол-во единиц | Цена на ед. изм. руб. | Попра-вочные коэфф. | Коэфф. зимних удоро-жаний | Коэфф. пересчета | ВСЕГО затрат, руб. | Справочно
ЗТР, всего чел.-час
Ст-ть ед. с начислен.
1 | 2 | 3 | 4 | 5 | 6 | 7 | 8 | 9 | 10 | 11
Локальная смета:
Раздел: 1. Внутренние и внутриплощадочные слаботочные сети "Киносклады" (1.4)
Подраздел: ЛВС - Здания
1 | 1.22-2103-5-1/1 | Техническое обслуживание распаячной коробки оптоволоконной линии связи | шт. | 20 | [7 empty] | 1522.08 | 1522.08 | 217.44 | 217.44 | 0 | 0
|  | ЗП |  |  | 108.72 | )*1 | 1 | 1 | 2174.4
|  | МР |  |  | 6.23 | )*1 | 1 | 1 | 124.6
|  | НР от ЗП | % | 70 |  |  |  |  | 1522.08
|  | СП от ЗП | % | 10 |  |  |  |  | 217.44
|  | ЗТР | чел-ч | 0.28 |  | )*1 | 1 |  |  | 5.6
[8 empty] | 4038.52 |  | 201.93 | 4038.52
Итого по подразделу: ЛВС - Здания | [7 empty] | 4038.52
Подраздел: ЛВС - Инженерные сооружения и коммуникации
2 | 2.14-3701-7-3/1 | Внешний осмотр монтажа кроссировок и жил шкафа связи | шт. | 420 | [7 empty] | 65491.44 | 65491.44 | 9355.92 | 9355.92 | 0 | 0
|  | ЗП |  |  | 222.76 | )*1 | 1 | 1 | 93559.2
|  | НР от ЗП | % | 70 |  |  |  |  | 65491.44
|  | СП от ЗП | % | 10 |  |  |  |  | 9355.92
|  | ЗТР | чел-ч | 0.41 |  | )*1 | 1 |  |  | 172.2
[8 empty] | 168406.56 |  | 400.97 | 168406.56
3 | 2.14-3701-7-4/1 | Проверка монтажа кабеля в шкафу связи | шт. | 87 | [7 empty] | 8272.05 | 8272.05 | 1181.72 | 1181.72 | 0 | 0
|  | ЗП |  |  | 135.83 | )*1 | 1 | 1 | 11817.21
|  | НР от ЗП | % | 70 |  |  |  |  | 8272.05
|  | СП от ЗП | % | 10 |  |  |  |  | 1181.72
|  | ЗТР | чел-ч | 0.25 |  | )*1 | 1 |  |  | 21.75
[8 empty] | 21270.98 |  | 244.49 | 21270.98
4 | 2.8-2103-5-2/1 | Техническое обслуживание кабеля экранированного с медными жилами, полиэтиленовой изоляцией и экраном, при внутренней проводке в непроходных каналах и трубах | 100 м | 81 | [7 empty] | 8801.54 | 8801.54 | 1257.36 | 1257.36 | 4018.61 | 2480.06
Объем: 81=8100/100
|  | ЗП |  |  | 155.23 | )*1 | 1 | 1 | 12573.63
|  | ЭМ |  |  | 43.44 | )*1 | 1 | 1 | 3518.64
|  | в т.ч. ЗПМ |  |  | 28.35 | )*1 | 1 | 1 | 2296.35
|  | МР |  |  | 0.29 | )*1 | 1 | 1 | 23.49
|  | НР от ЗП | % | 70 |  |  |  |  | 8801.54
|  | СП от ЗП | % | 10 |  |  |  |  | 1257.36
|  | НР и СП от ЗПМ | % | 108 |  |  |  |  | 2480.06
|  | ЗТР | чел-ч | 0.53 |  | )*1 | 1 |  |  | 42.93
[8 empty] | 28654.72 |  | 353.76 | 28654.72
5 | 2.14-2103-14-4/1 | Техническое сопровождение ЛВС, техническое обслуживание устройств бесперебойного питания UPS | устройство | 8 | [7 empty] | 4563.89 | 4563.89 | 651.98 | 651.98 | 0 | 0
|  | ЗП |  |  | 814.98 | )*1 | 1 | 1 | 6519.84
|  | НР от ЗП | % | 70 |  |  |  |  | 4563.89
|  | СП от ЗП | % | 10 |  |  |  |  | 651.98
|  | ЗТР | чел-ч | 1.5 |  | )*1 | 1 |  |  | 12
[8 empty] | 11735.71 |  | 1466.96 | 11735.71
6 | 2.14-2103-1-13/1 | Системное сопровождение рабочих станций, ежемесячное комплексное системное сопровождение автоматизированного рабочего места (АРМ) в составе локальной сети | 1 АРМ | 2 | [7 empty] | 16734.26 | 16734.26 | 2390.61 | 2390.61 | 0 | 0
|  | ЗП |  |  | 2988.26 | )*4 | 1 | 1 | 23906.08
|  | НР от ЗП | % | 70 |  |  |  |  | 16734.26
|  | СП от ЗП | % | 10 |  |  |  |  | 2390.61
|  | ЗТР | чел-ч | 5.5 |  | )*4 | 1 |  |  | 44
[8 empty] | 43030.95 |  | 21515.48 | 43030.95
7 | 2.14-2103-2-4/1 | Системное сопровождение серверного оборудования, сопровождение и обслуживание серверов и кластерных систем, сервер с 2 и более процессорами | 1 сервер | 1 | [7 empty] | 7989.69 | 7989.69 | 1141.38 | 1141.38 | 0 | 0
|  | ЗП |  |  | 2853.46 | )*4 | 1 | 1 | 11413.84
|  | НР от ЗП | % | 70 |  |  |  |  | 7989.69
|  | СП от ЗП | % | 10 |  |  |  |  | 1141.38
|  | ЗТР | чел-ч | 4.8 |  | )*4 | 1 |  |  | 19.2
[8 empty] | 20544.91 |  | 20544.91 | 20544.91
8 | 2.14-2103-14-2/1 | Техническое сопровождение ЛВС, техническое обслуживание серверов | 1 сервер | 1 | [7 empty] | 6085.18 | 6085.18 | 869.31 | 869.31 | 0 | 0
|  | ЗП |  |  | 2173.28 | )*4 | 1 | 1 | 8693.12
|  | НР от ЗП | % | 70 |  |  |  |  | 6085.18
|  | СП от ЗП | % | 10 |  |  |  |  | 869.31
|  | ЗТР | чел-ч | 4 |  | )*4 | 1 |  |  | 16
[8 empty] | 15647.61 |  | 15647.61 | 15647.61
Итого по подразделу: ЛВС - Инженерные сооружения и коммуникации | [7 empty] | 309291.44
Подраздел: СТС - Инженерные сооружения и коммуникации
9 | 2.14-2103-2-4/1 | Системное сопровождение серверного оборудования, сопровождение и обслуживание серверов и кластерных систем, сервер с 2 и более процессорами | 1 сервер | 1 | [7 empty] | 7989.69 | 7989.69 | 1141.38 | 1141.38 | 0 | 0
|  | ЗП |  |  | 2853.46 | )*4 | 1 | 1 | 11413.84
|  | НР от ЗП | % | 70 |  |  |  |  | 7989.69
|  | СП от ЗП | % | 10 |  |  |  |  | 1141.38
|  | ЗТР | чел-ч | 4.8 |  | )*4 | 1 |  |  | 19.2
[8 empty] | 20544.91 |  | 20544.91 | 20544.91
10 | 2.14-2103-14-2/1 | Техническое сопровождение ЛВС, техническое обслуживание серверов | 1 сервер | 1 | [7 empty] | 6085.18 | 6085.18 | 869.31 | 869.31 | 0 | 0
|  | ЗП |  |  | 2173.28 | )*4 | 1 | 1 | 8693.12
|  | НР от ЗП | % | 70 |  |  |  |  | 6085.18
|  | СП от ЗП | % | 10 |  |  |  |  | 869.31
|  | ЗТР | чел-ч | 4 |  | )*4 | 1 |  |  | 16
[8 empty] | 15647.61 |  | 15647.61 | 15647.61
11 | 2.1-3501-2-2/1 | Сетевой коммутатор, контроль соединений, проверка работоспособности | 1 коммутатор | 4 | [7 empty] | 2434.1 | 2434.1 | 347.73 | 347.73 | 288.68 | 178.16
|  | ЗП |  |  | 217.33 | )*4 | 1 | 1 | 3477.28
|  | ЭМ |  |  | 15.8 | )*4 | 1 | 1 | 252.8
|  | в т.ч. ЗПМ |  |  | 10.31 | )*4 | 1 | 1 | 164.96
|  | НР от ЗП | % | 70 |  |  |  |  | 2434.1
|  | СП от ЗП | % | 10 |  |  |  |  | 347.73
|  | НР и СП от ЗПМ | % | 108 |  |  |  |  | 178.16
|  | ЗТР | чел-ч | 0.4 |  | )*4 | 1 |  |  | 6.4
[8 empty] | 6690.07 |  | 1672.52 | 6690.07
12 | 2.14-2103-3-5/1 | Системное сопровождение активного оборудования вычислительных сетей (маршрутизаторы, коммутаторы, концентраторы), сервисное сопровождение и обслуживание программного обеспечения активного сетевого оборудования | устройство | 4 | [7 empty] | 19974.19 | 19974.19 | 2853.46 | 2853.46 | 0 | 0
|  | ЗП |  |  | 1783.41 | )*4 | 1 | 1 | 28534.56
|  | НР от ЗП | % | 70 |  |  |  |  | 19974.19
|  | СП от ЗП | % | 10 |  |  |  |  | 2853.46
|  | ЗТР | чел-ч | 3 |  | )*4 | 1 |  |  | 48
[8 empty] | 51362.21 |  | 12840.55 | 51362.21
13 | 2.14-2103-14-1/1 | Техническое сопровождение ЛВС, настройка и техническая поддержка активного сетевого оборудования | устройство | 4 | [7 empty] | 24340.74 | 24340.74 | 3477.25 | 3477.25 | 0 | 0
|  | ЗП |  |  | 2173.28 | )*4 | 1 | 1 | 34772.48
|  | НР от ЗП | % | 70 |  |  |  |  | 24340.74
|  | СП от ЗП | % | 10 |  |  |  |  | 3477.25
|  | ЗТР | чел-ч | 4 |  | )*4 | 1 |  |  | 64
[8 empty] | 62590.47 |  | 15647.62 | 62590.47
14 | 2.14-2103-14-4/1 | Техническое сопровождение ЛВС, техническое обслуживание устройств бесперебойного питания UPS | устройство | 4 | [7 empty] | 2281.94 | 2281.94 | 325.99 | 325.99 | 0 | 0
|  | ЗП |  |  | 814.98 | )*1 | 1 | 1 | 3259.92
|  | НР от ЗП | % | 70 |  |  |  |  | 2281.94
|  | СП от ЗП | % | 10 |  |  |  |  | 325.99
|  | ЗТР | чел-ч | 1.5 |  | )*1 | 1 |  |  | 6
[8 empty] | 5867.85 |  | 1466.96 | 5867.85
15 | 2.14-3701-7-4/1 | Проверка монтажа кабеля в шкафу связи | шт. | 5 | [7 empty] | 475.41 | 475.41 | 67.92 | 67.92 | 0 | 0
|  | ЗП |  |  | 135.83 | )*1 | 1 | 1 | 679.15
|  | НР от ЗП | % | 70 |  |  |  |  | 475.41
|  | СП от ЗП | % | 10 |  |  |  |  | 67.92
|  | ЗТР | чел-ч | 0.25 |  | )*1 | 1 |  |  | 1.25
[8 empty] | 1222.48 |  | 244.5 | 1222.48
16 | 2.14-3701-7-3/1 | Внешний осмотр монтажа кроссировок и жил шкафа связи | шт. | 5 | [7 empty] | 779.66 | 779.66 | 111.38 | 111.38 | 0 | 0
|  | ЗП |  |  | 222.76 | )*1 | 1 | 1 | 1113.8
|  | НР от ЗП | % | 70 |  |  |  |  | 779.66
|  | СП от ЗП | % | 10 |  |  |  |  | 111.38
|  | ЗТР | чел-ч | 0.41 |  | )*1 | 1 |  |  | 2.05
[8 empty] | 2004.84 |  | 400.97 | 2004.84
Итого по подразделу: СТС - Инженерные сооружения и коммуникации | [7 empty] | 165930.44
Подраздел: СКУД - Здания
17 | 1.23-2303-5-2/1 | Комплекс работ по техническому обслуживанию оборудования, автоматизированных систем и исполнительных механизмов, контроллеры, устройства функциональные логические, арифметические, преобразователи аналого-цифровые, цифро-аналоговые | шт. | 4 | [7 empty] | 2134.86 | 2134.86 | 304.98 | 304.98 | 0 | 0
Объем: 4=(4/10)*10
|  | ЗП |  |  | 762.45 |  | 1 | 1 | 3049.8
|  | НР от ЗП | % | 70 |  |  |  |  | 2134.86
|  | СП от ЗП | % | 10 |  |  |  |  | 304.98
|  | ЗТР | чел-ч | 1.68 |  |  | 1 |  |  | 6.72
[8 empty] | 5489.64 |  | 1372.41 | 5489.64
18 | 1.23-2303-5-2/1 | Комплекс работ по техническому обслуживанию оборудования, автоматизированных систем и исполнительных механизмов, контроллеры, устройства функциональные логические, арифметические, преобразователи аналого-цифровые, цифро-аналоговые | шт. | 1 | [7 empty] | 533.72 | 533.72 | 76.25 | 76.25 | 0 | 0
|  | ЗП |  |  | 762.45 |  | 1 | 1 | 762.45
|  | НР от ЗП | % | 70 |  |  |  |  | 533.72
|  | СП от ЗП | % | 10 |  |  |  |  | 76.25
|  | ЗТР | чел-ч | 1.68 |  |  | 1 |  |  | 1.68
[8 empty] | 1372.42 |  | 1372.42 | 1372.42
19 | 1.24-2103-20-1/1 | Техническое обслуживание распашных ворот с электроприводом | шт. | 2 | [7 empty] | 7653.21 | 7653.21 | 1093.32 | 1093.32 | 0 | 0
|  | ЗП |  |  | 5466.58 | )*1 | 1 | 1 | 10933.16
|  | МР |  |  | 128.08 | )*1 | 1 | 1 | 256.16
|  | НР от ЗП | % | 70 |  |  |  |  | 7653.21
|  | СП от ЗП | % | 10 |  |  |  |  | 1093.32
|  | ЗТР | чел-ч | 16.18 |  | )*1 | 1 |  |  | 32.36
[8 empty] | 19935.85 |  | 9967.93 | 19935.85
20 | 1.23-2303-5-2/1 | Комплекс работ по техническому обслуживанию оборудования, автоматизированных систем и исполнительных механизмов, контроллеры, устройства функциональные логические, арифметические, преобразователи аналого-цифровые, цифро-аналоговые | шт. | 121 | [7 empty] | 64579.52 | 64579.52 | 9225.65 | 9225.65 | 0 | 0
Объем: 121=(121/10)*10
|  | ЗП |  |  | 762.45 |  | 1 | 1 | 92256.45
|  | НР от ЗП | % | 70 |  |  |  |  | 64579.52
|  | СП от ЗП | % | 10 |  |  |  |  | 9225.65
|  | ЗТР | чел-ч | 1.68 |  |  | 1 |  |  | 203.28
[8 empty] | 166061.62 |  | 1372.41 | 166061.62
21 | 1.24-2903-5-1/1 | Техническое обслуживание считывателя карт настенного системы контроля доступа - ежемесячное | шт. | 146 | [7 empty] | 19336.24 | 19336.24 | 2762.32 | 2762.32 | 0 | 0
|  | ЗП |  |  | 47.3 | *4 | 1 | 1 | 27623.2
|  | МР |  |  | 1.96 | *4 | 1 | 1 | 1144.64
|  | НР от ЗП | % | 70 |  |  |  |  | 19336.24
|  | СП от ЗП | % | 10 |  |  |  |  | 2762.32
|  | ЗТР | чел-ч | 0.14 |  | *4 | 1 |  |  | 81.76
[8 empty] | 50866.4 |  | 348.4 | 50866.4
22 | 1.21-2303-15-1/1 | Техническое обслуживание кнопки управления, число кнопок до 4(Кнопка выхода накладная, металлическая DR-02) | 10 шт. | 7.7 | [7 empty] | 546.33 | 546.33 | 78.05 | 78.05 | 0 | 0
Объем: 7,7=77/10
|  | ЗП |  |  | 101.36 | )*1 | 1 | 1 | 780.47
|  | НР от ЗП | % | 70 |  |  |  |  | 546.33
|  | СП от ЗП | % | 10 |  |  |  |  | 78.05
|  | ЗТР | чел-ч | 0.3 |  | )*1 | 1 |  |  | 2.31
[8 empty] | 1404.85 |  | 182.45 | 1404.85
23 | 1.21-2303-15-1/1 | Техническое обслуживание кнопки управления, число кнопок до 4 (Устройство разблокировки двери с восстанавливаемой вставкой ST-ER115) | 10 шт. | 10.1 | [7 empty] | 716.62 | 716.62 | 102.37 | 102.37 | 0 | 0
Объем: 10,1=101/10
|  | ЗП |  |  | 101.36 | )*1 | 1 | 1 | 1023.74
|  | НР от ЗП | % | 70 |  |  |  |  | 716.62
|  | СП от ЗП | % | 10 |  |  |  |  | 102.37
|  | ЗТР | чел-ч | 0.3 |  | )*1 | 1 |  |  | 3.03
[8 empty] | 1842.73 |  | 182.45 | 1842.73
24 | 1.22-2203-72-1/1 | Техническое обслуживание извещателя магнитоконтактного типа СМК | шт. | 39 | [7 empty] | 3558.56 | 3558.56 | 508.37 | 508.37 | 4221.95 | 2605.54
|  | ЗП |  |  | 130.35 | )*1 | 1 | 1 | 5083.65
|  | ЭМ |  |  | 94.78 | )*1 | 1 | 1 | 3696.42
|  | в т.ч. ЗПМ |  |  | 61.86 | )*1 | 1 | 1 | 2412.54
|  | МР |  |  | 13.08 | )*1 | 1 | 1 | 510.12
|  | НР от ЗП | % | 70 |  |  |  |  | 3558.56
|  | СП от ЗП | % | 10 |  |  |  |  | 508.37
|  | НР и СП от ЗПМ | % | 108 |  |  |  |  | 2605.54
|  | ЗТР | чел-ч | 0.36 |  | )*1 | 1 |  |  | 14.04
[8 empty] | 15962.66 |  | 409.3 | 15962.66
25 | 1.22-2203-2-3/1 | Техническое обслуживание видеомонитора | шт. | 2 | [7 empty] | 500.12 | 500.12 | 71.45 | 71.45 | 0 | 0
|  | ЗП |  |  | 357.23 | )*1 | 1 | 1 | 714.46
|  | МР |  |  | 4.77 | )*1 | 1 | 1 | 9.54
|  | НР от ЗП | % | 70 |  |  |  |  | 500.12
|  | СП от ЗП | % | 10 |  |  |  |  | 71.45
|  | ЗТР | чел-ч | 0.92 |  | )*1 | 1 |  |  | 1.84
[8 empty] | 1295.57 |  | 647.79 | 1295.57
Итого по подразделу: СКУД - Здания | [7 empty] | 264231.74
Подраздел: СКУД - Инженерные сооружения и коммуникации
26 | 2.1-2401-4-1/1 | Технический осмотр блока управления шлагбаумом | шт. | 2 | [7 empty] | 1326.42 | 1326.42 | 189.49 | 189.49 | 216.58 | 133.66
|  | ЗП |  |  | 236.86 | )*4 | 1 | 1 | 1894.88
|  | ЭМ |  |  | 23.7 | )*4 | 1 | 1 | 189.6
|  | в т.ч. ЗПМ |  |  | 15.47 | )*4 | 1 | 1 | 123.76
|  | НР от ЗП | % | 70 |  |  |  |  | 1326.42
|  | СП от ЗП | % | 10 |  |  |  |  | 189.49
|  | НР и СП от ЗПМ | % | 108 |  |  |  |  | 133.66
|  | ЗТР | чел-ч | 0.61 |  | )*4 | 1 |  |  | 4.88
[8 empty] | 3734.05 |  | 1867.03 | 3734.05
27 | 2.1-2401-4-1/1 | Технический осмотр блока управления шлагбаумом | шт. | 2 | [7 empty] | 1326.42 | 1326.42 | 189.49 | 189.49 | 216.58 | 133.66
|  | ЗП |  |  | 236.86 | )*4 | 1 | 1 | 1894.88
|  | ЭМ |  |  | 23.7 | )*4 | 1 | 1 | 189.6
|  | в т.ч. ЗПМ |  |  | 15.47 | )*4 | 1 | 1 | 123.76
|  | НР от ЗП | % | 70 |  |  |  |  | 1326.42
|  | СП от ЗП | % | 10 |  |  |  |  | 189.49
|  | НР и СП от ЗПМ | % | 108 |  |  |  |  | 133.66
|  | ЗТР | чел-ч | 0.61 |  | )*4 | 1 |  |  | 4.88
[8 empty] | 3734.05 |  | 1867.03 | 3734.05
28 | 2.1-2401-4-1/1 | Технический осмотр блока управления шлагбаумом | шт. | 1 | [7 empty] | 663.21 | 663.21 | 94.74 | 94.74 | 108.29 | 66.83
|  | ЗП |  |  | 236.86 | )*4 | 1 | 1 | 947.44
|  | ЭМ |  |  | 23.7 | )*4 | 1 | 1 | 94.8
|  | в т.ч. ЗПМ |  |  | 15.47 | )*4 | 1 | 1 | 61.88
|  | НР от ЗП | % | 70 |  |  |  |  | 663.21
|  | СП от ЗП | % | 10 |  |  |  |  | 94.74
|  | НР и СП от ЗПМ | % | 108 |  |  |  |  | 66.83
|  | ЗТР | чел-ч | 0.61 |  | )*4 | 1 |  |  | 2.44
[8 empty] | 1867.02 |  | 1867.02 | 1867.02
29 | 2.1-2403-1-1/1 | Профилактическое обслуживание квартальное, дорожные светофоры, транспортные светофоры | 1 светофор | 2 | [7 empty] | 247.31 | 247.31 | 35.33 | 35.33 | 471.14 | 290.76
|  | ЗП |  |  | 176.65 | )*1 | 1 | 1 | 353.3
|  | ЭМ |  |  | 268.6 | )*1 | 1 | 1 | 537.2
|  | в т.ч. ЗПМ |  |  | 134.61 | )*1 | 1 | 1 | 269.22
|  | НР от ЗП | % | 70 |  |  |  |  | 247.31
|  | СП от ЗП | % | 10 |  |  |  |  | 35.33
|  | НР и СП от ЗПМ | % | 108 |  |  |  |  | 290.76
|  | ЗТР | чел-ч | 0.45 |  | )*1 | 1 |  |  | 0.9
[8 empty] | 1463.9 |  | 731.95 | 1463.9
30 | 2.14-2103-2-4/1 | Системное сопровождение серверного оборудования, сопровождение и обслуживание серверов и кластерных систем, сервер с 2 и более процессорами | 1 сервер | 1 | [7 empty] | 7989.69 | 7989.69 | 1141.38 | 1141.38 | 0 | 0
|  | ЗП |  |  | 2853.46 | *4 | 1 | 1 | 11413.84
|  | НР от ЗП | % | 70 |  |  |  |  | 7989.69
|  | СП от ЗП | % | 10 |  |  |  |  | 1141.38
|  | ЗТР | чел-ч | 4.8 |  | *4 | 1 |  |  | 19.2
[8 empty] | 20544.91 |  | 20544.91 | 20544.91
Итого по подразделу: СКУД - Инженерные сооружения и коммуникации | [7 empty] | 31343.93
Подраздел: СВН - Инженерные сооружения и коммуникации
31 | 2.14-3701-7-4/1 | Проверка монтажа кабеля в шкафу связи | шт. | 63 | [7 empty] | 5990.1 | 5990.1 | 855.73 | 855.73 | 0 | 0
|  | ЗП |  |  | 135.83 | )*1 | 1 | 1 | 8557.29
|  | НР от ЗП | % | 70 |  |  |  |  | 5990.1
|  | СП от ЗП | % | 10 |  |  |  |  | 855.73
|  | ЗТР | чел-ч | 0.25 |  | )*1 | 1 |  |  | 15.75
[8 empty] | 15403.12 |  | 244.49 | 15403.12
32 | 2.14-3701-7-3/1 | Внешний осмотр монтажа кроссировок и жил шкафа связи | шт. | 63 | [7 empty] | 9823.72 | 9823.72 | 1403.39 | 1403.39 | 0 | 0
|  | ЗП |  |  | 222.76 | )*1 | 1 | 1 | 14033.88
|  | НР от ЗП | % | 70 |  |  |  |  | 9823.72
|  | СП от ЗП | % | 10 |  |  |  |  | 1403.39
|  | ЗТР | чел-ч | 0.41 |  | )*1 | 1 |  |  | 25.83
[8 empty] | 25260.99 |  | 400.97 | 25260.99
33 | 2.8-2103-5-2/1 | Техническое обслуживание кабеля экранированного с медными жилами, полиэтиленовой изоляцией и экраном, при внутренней проводке в непроходных каналах и трубах | 100 м | 37.58 | [7 empty] | 4083.48 | 4083.48 | 583.35 | 583.35 | 1864.43 | 1150.62
Объем: 37,58=3758/100
|  | ЗП |  |  | 155.23 | )*1 | 1 | 1 | 5833.54
|  | ЭМ |  |  | 43.44 | )*1 | 1 | 1 | 1632.48
|  | в т.ч. ЗПМ |  |  | 28.35 | )*1 | 1 | 1 | 1065.39
|  | МР |  |  | 0.29 | )*1 | 1 | 1 | 10.9
|  | НР от ЗП | % | 70 |  |  |  |  | 4083.48
|  | СП от ЗП | % | 10 |  |  |  |  | 583.35
|  | НР и СП от ЗПМ | % | 108 |  |  |  |  | 1150.62
|  | ЗТР | чел-ч | 0.53 |  | )*1 | 1 |  |  | 19.9174
[8 empty] | 13294.37 |  | 353.76 | 13294.37
34 | 2.8-2103-5-2/1 | Техническое обслуживание кабеля экранированного с медными жилами, полиэтиленовой изоляцией и экраном, при внутренней проводке в непроходных каналах и трубах | 100 м | 12.26 | [7 empty] | 1332.18 | 1332.18 | 190.31 | 190.31 | 608.25 | 375.38
Объем: 12,26=1226/100
|  | ЗП |  |  | 155.23 | )*1 | 1 | 1 | 1903.12
|  | ЭМ |  |  | 43.44 | )*1 | 1 | 1 | 532.57
|  | в т.ч. ЗПМ |  |  | 28.35 | )*1 | 1 | 1 | 347.57
|  | МР |  |  | 0.29 | )*1 | 1 | 1 | 3.56
|  | НР от ЗП | % | 70 |  |  |  |  | 1332.18
|  | СП от ЗП | % | 10 |  |  |  |  | 190.31
|  | НР и СП от ЗПМ | % | 108 |  |  |  |  | 375.38
|  | ЗТР | чел-ч | 0.53 |  | )*1 | 1 |  |  | 6.4978
[8 empty] | 4337.12 |  | 353.76 | 4337.12
35 | 2.1-3501-2-2/1 | Сетевой коммутатор, контроль соединений, проверка работоспособности | 1 коммутатор | 41 | [7 empty] | 24949.48 | 24949.48 | 3564.21 | 3564.21 | 2958.97 | 1826.11
|  | ЗП |  |  | 217.33 | )*4 | 1 | 1 | 35642.12
|  | ЭМ |  |  | 15.8 | )*4 | 1 | 1 | 2591.2
|  | в т.ч. ЗПМ |  |  | 10.31 | )*4 | 1 | 1 | 1690.84
|  | НР от ЗП | % | 70 |  |  |  |  | 24949.48
|  | СП от ЗП | % | 10 |  |  |  |  | 3564.21
|  | НР и СП от ЗПМ | % | 108 |  |  |  |  | 1826.11
|  | ЗТР | чел-ч | 0.4 |  | )*4 | 1 |  |  | 65.6
[8 empty] | 68573.12 |  | 1672.52 | 68573.12
36 | 2.14-2103-3-5/1 | Системное сопровождение активного оборудования вычислительных сетей (маршрутизаторы, коммутаторы, концентраторы), сервисное сопровождение и обслуживание программного обеспечения активного сетевого оборудования | устройство | 9 | [7 empty] | 44941.93 | 44941.93 | 6420.28 | 6420.28 | 0 | 0
|  | ЗП |  |  | 1783.41 | )*4 | 1 | 1 | 64202.76
|  | НР от ЗП | % | 70 |  |  |  |  | 44941.93
|  | СП от ЗП | % | 10 |  |  |  |  | 6420.28
|  | ЗТР | чел-ч | 3 |  | )*4 | 1 |  |  | 108
[8 empty] | 115564.97 |  | 12840.55 | 115564.97
37 | 2.14-2103-3-5/1 | Системное сопровождение активного оборудования вычислительных сетей (маршрутизаторы, коммутаторы, концентраторы), сервисное сопровождение и обслуживание программного обеспечения активного сетевого оборудования | устройство | 32 | [7 empty] | 159793.54 | 159793.54 | 22827.65 | 22827.65 | 0 | 0
|  | ЗП |  |  | 1783.41 | )*4 | 1 | 1 | 228276.48
|  | НР от ЗП | % | 70 |  |  |  |  | 159793.54
|  | СП от ЗП | % | 10 |  |  |  |  | 22827.65
|  | ЗТР | чел-ч | 3 |  | )*4 | 1 |  |  | 384
[8 empty] | 410897.67 |  | 12840.55 | 410897.67
38 | 2.14-2103-14-1/1 | Техническое сопровождение ЛВС, настройка и техническая поддержка активного сетевого оборудования | устройство | 32 | [7 empty] | 194725.89 | 194725.89 | 27817.98 | 27817.98 | 0 | 0
|  | ЗП |  |  | 2173.28 | )*4 | 1 | 1 | 278179.84
|  | НР от ЗП | % | 70 |  |  |  |  | 194725.89
|  | СП от ЗП | % | 10 |  |  |  |  | 27817.98
|  | ЗТР | чел-ч | 4 |  | )*4 | 1 |  |  | 512
[8 empty] | 500723.71 |  | 15647.62 | 500723.71
39 | 2.14-2103-14-1/1 | Техническое сопровождение ЛВС, настройка и техническая поддержка активного сетевого оборудования | устройство | 9 | [7 empty] | 54766.66 | 54766.66 | 7823.81 | 7823.81 | 0 | 0
|  | ЗП |  |  | 2173.28 | )*4 | 1 | 1 | 78238.08
|  | НР от ЗП | % | 70 |  |  |  |  | 54766.66
|  | СП от ЗП | % | 10 |  |  |  |  | 7823.81
|  | ЗТР | чел-ч | 4 |  | )*4 | 1 |  |  | 144
[8 empty] | 140828.55 |  | 15647.62 | 140828.55
40 | 2.14-2103-2-4/1 | Системное сопровождение серверного оборудования, сопровождение и обслуживание серверов и кластерных систем, сервер с 2 и более процессорами | 1 сервер | 2 | [7 empty] | 15979.38 | 15979.38 | 2282.77 | 2282.77 | 0 | 0
|  | ЗП |  |  | 2853.46 | )*4 | 1 | 1 | 22827.68
|  | НР от ЗП | % | 70 |  |  |  |  | 15979.38
|  | СП от ЗП | % | 10 |  |  |  |  | 2282.77
|  | ЗТР | чел-ч | 4.8 |  | )*4 | 1 |  |  | 38.4
[8 empty] | 41089.83 |  | 20544.92 | 41089.83
41 | 2.14-2103-14-2/1 | Техническое сопровождение ЛВС, техническое обслуживание серверов | 1 сервер | 2 | [7 empty] | 12170.37 | 12170.37 | 1738.62 | 1738.62 | 0 | 0
|  | ЗП |  |  | 2173.28 | )*4 | 1 | 1 | 17386.24
|  | НР от ЗП | % | 70 |  |  |  |  | 12170.37
|  | СП от ЗП | % | 10 |  |  |  |  | 1738.62
|  | ЗТР | чел-ч | 4 |  | )*4 | 1 |  |  | 32
[8 empty] | 31295.23 |  | 15647.62 | 31295.23
42 | 2.14-2103-14-4/1 | Техническое сопровождение ЛВС, техническое обслуживание устройств бесперебойного питания UPS | устройство | 13 | [7 empty] | 7416.32 | 7416.32 | 1059.47 | 1059.47 | 0 | 0
|  | ЗП |  |  | 814.98 | )*1 | 1 | 1 | 10594.74
|  | НР от ЗП | % | 70 |  |  |  |  | 7416.32
|  | СП от ЗП | % | 10 |  |  |  |  | 1059.47
|  | ЗТР | чел-ч | 1.5 |  | )*1 | 1 |  |  | 19.5
[8 empty] | 19070.53 |  | 1466.96 | 19070.53
43 | 2.14-2103-1-13/1 | Системное сопровождение рабочих станций, ежемесячное комплексное системное сопровождение автоматизированного рабочего места (АРМ) в составе локальной сети | 1 АРМ | 2 | [7 empty] | 16734.26 | 16734.26 | 2390.61 | 2390.61 | 0 | 0
|  | ЗП |  |  | 2988.26 | )*4 | 1 | 1 | 23906.08
|  | НР от ЗП | % | 70 |  |  |  |  | 16734.26
|  | СП от ЗП | % | 10 |  |  |  |  | 2390.61
|  | ЗТР | чел-ч | 5.5 |  | )*4 | 1 |  |  | 44
[8 empty] | 43030.95 |  | 21515.48 | 43030.95
44 | 2.14-2103-1-13/1 | Системное сопровождение рабочих станций, ежемесячное комплексное системное сопровождение автоматизированного рабочего места (АРМ) в составе локальной сети (АРМ расп. номеров) | 1 АРМ | 1 | [7 empty] | 8367.13 | 8367.13 | 1195.3 | 1195.3 | 0 | 0
|  | ЗП |  |  | 2988.26 | )*4 | 1 | 1 | 11953.04
|  | НР от ЗП | % | 70 |  |  |  |  | 8367.13
|  | СП от ЗП | % | 10 |  |  |  |  | 1195.3
|  | ЗТР | чел-ч | 5.5 |  | )*4 | 1 |  |  | 22
[8 empty] | 21515.47 |  | 21515.47 | 21515.47
Итого по подразделу: СВН - Инженерные сооружения и коммуникации | [7 empty] | 1450885.63
Подраздел: СВН - Здания
45 | 1.22-2203-2-2/1 | Техническое обслуживание камеры видеонаблюдения - телекамера | шт. | 23 | [7 empty] | 45760.71 | 45760.71 | 6537.24 | 6537.24 | 0 | 0
|  | ЗП |  |  | 710.57 | )*4 | 1 | 1 | 65372.44
|  | МР |  |  | 8.07 | )*4 | 1 | 1 | 742.44
|  | НР от ЗП | % | 70 |  |  |  |  | 45760.71
|  | СП от ЗП | % | 10 |  |  |  |  | 6537.24
|  | ЗТР | чел-ч | 1.83 |  | )*4 | 1 |  |  | 168.36
[8 empty] | 118412.83 |  | 5148.38 | 118412.83
46 | 1.22-2203-2-2/1 | Техническое обслуживание камеры видеонаблюдения - камера купольная | шт. | 111 | [7 empty] | 220845.16 | 220845.16 | 31549.31 | 31549.31 | 0 | 0
|  | ЗП |  |  | 710.57 | )*4 | 1 | 1 | 315493.08
|  | МР |  |  | 8.07 | )*4 | 1 | 1 | 3583.08
|  | НР от ЗП | % | 70 |  |  |  |  | 220845.16
|  | СП от ЗП | % | 10 |  |  |  |  | 31549.31
|  | ЗТР | чел-ч | 1.83 |  | )*4 | 1 |  |  | 812.52
[8 empty] | 571470.63 |  | 5148.38 | 571470.63
47 | 1.21-2303-31-1/1 | Техническое обслуживание коробки клеммной соединительной, с количеством клемм до 20 (грозозащитное устройство CMJ8-POE) | шт. | 23 | [7 empty] | 5222.04 | 5222.04 | 746.01 | 746.01 | 0 | 0
|  | ЗП |  |  | 324.35 | )*1 | 1 | 1 | 7460.05
|  | МР |  |  | 6.18 | )*1 | 1 | 1 | 142.14
|  | НР от ЗП | % | 70 |  |  |  |  | 5222.04
|  | СП от ЗП | % | 10 |  |  |  |  | 746.01
|  | ЗТР | чел-ч | 0.96 |  | )*1 | 1 |  |  | 22.08
[8 empty] | 13570.24 |  | 590.01 | 13570.24
48 | 1.22-2103-5-1/1 | Техническое обслуживание распаячной коробки оптоволоконной линии связи | шт. | 41 | [7 empty] | 3120.26 | 3120.26 | 445.75 | 445.75 | 0 | 0
|  | ЗП |  |  | 108.72 | )*1 | 1 | 1 | 4457.52
|  | МР |  |  | 6.23 | )*1 | 1 | 1 | 255.43
|  | НР от ЗП | % | 70 |  |  |  |  | 3120.26
|  | СП от ЗП | % | 10 |  |  |  |  | 445.75
|  | ЗТР | чел-ч | 0.28 |  | )*1 | 1 |  |  | 11.48
[8 empty] | 8278.96 |  | 201.93 | 8278.96
49 | 1.22-2203-2-2/1 | Техническое обслуживание камеры видеонаблюдения | шт. | 97 | [7 empty] | 192990.81 | 192990.81 | 27570.12 | 27570.12 | 0 | 0
|  | ЗП |  |  | 710.57 | )*4 | 1 | 1 | 275701.16
|  | МР |  |  | 8.07 | )*4 | 1 | 1 | 3131.16
|  | НР от ЗП | % | 70 |  |  |  |  | 192990.81
|  | СП от ЗП | % | 10 |  |  |  |  | 27570.12
|  | ЗТР | чел-ч | 1.83 |  | )*4 | 1 |  |  | 710.04
[8 empty] | 499393.25 |  | 5148.38 | 499393.25
50 | 1.22-2203-2-3/1 | Техническое обслуживание видеомонитора | шт. | 4 | [7 empty] | 1000.24 | 1000.24 | 142.89 | 142.89 | 0 | 0
|  | ЗП |  |  | 357.23 | )*1 | 1 | 1 | 1428.92
|  | МР |  |  | 4.77 | )*1 | 1 | 1 | 19.08
|  | НР от ЗП | % | 70 |  |  |  |  | 1000.24
|  | СП от ЗП | % | 10 |  |  |  |  | 142.89
|  | ЗТР | чел-ч | 0.92 |  | )*1 | 1 |  |  | 3.68
[8 empty] | 2591.13 |  | 647.78 | 2591.13
51 | 1.22-2203-2-2/1 | Техническое обслуживание камеры видеонаблюдения (доп. КПП3) | шт. | 1 | [7 empty] | 1989.6 | 1989.6 | 284.23 | 284.23 | 0 | 0
|  | ЗП |  |  | 710.57 | )*4 | 1 | 1 | 2842.28
|  | МР |  |  | 8.07 | )*4 | 1 | 1 | 32.28
|  | НР от ЗП | % | 70 |  |  |  |  | 1989.6
|  | СП от ЗП | % | 10 |  |  |  |  | 284.23
|  | ЗТР | чел-ч | 1.83 |  | )*4 | 1 |  |  | 7.32
[8 empty] | 5148.39 |  | 5148.39 | 5148.39
52 | 1.22-2203-2-2/1 | Техническое обслуживание камеры видеонаблюдения (расп. номеров КПП2 + доп. ворота) | шт. | 2 | [7 empty] | 3979.19 | 3979.19 | 568.46 | 568.46 | 0 | 0
|  | ЗП |  |  | 710.57 | )*4 | 1 | 1 | 5684.56
|  | МР |  |  | 8.07 | )*4 | 1 | 1 | 64.56
|  | НР от ЗП | % | 70 |  |  |  |  | 3979.19
|  | СП от ЗП | % | 10 |  |  |  |  | 568.46
|  | ЗТР | чел-ч | 1.83 |  | )*4 | 1 |  |  | 14.64
[8 empty] | 10296.77 |  | 5148.39 | 10296.77
53 | 1.22-2203-2-3/1 | Техническое обслуживание видеомонитора | шт. | 1 | [7 empty] | 250.06 | 250.06 | 35.72 | 35.72 | 0 | 0
|  | ЗП |  |  | 357.23 | )*1 | 1 | 1 | 357.23
|  | МР |  |  | 4.77 | )*1 | 1 | 1 | 4.77
|  | НР от ЗП | % | 70 |  |  |  |  | 250.06
|  | СП от ЗП | % | 10 |  |  |  |  | 35.72
|  | ЗТР | чел-ч | 0.92 |  | )*1 | 1 |  |  | 0.92
[8 empty] | 647.78 |  | 647.78 | 647.78
Итого по подразделу: СВН - Здания | [7 empty] | 1229809.98
Итого по разделу: 1. Внутренние и внутриплощадочные слаботочные сети "Киносклады" (1.4) | [7 empty] | 3455531.68 | [10 empty] | Итого по разделу: 1. Внутренние и внутриплощадочные слаботочные сети "Киносклады" (1.4)
Раздел: 2. Внутренние и внутриплощадочные слаботочные сети 1.5 "Фондохранилище для музейных ценностей" | [17 empty] | Раздел: 2. Внутренние и внутриплощадочные слаботочные сети 1.5 "Фондохранилище для музейных ценностей"
Подраздел: ЛВС - Инженерные сооружения и коммуникации
54 | 2.14-3701-7-4/1 | Проверка монтажа кабеля в шкафу связи | шт. | 11 | [7 empty] | 1045.89 | 1045.89 | 149.41 | 149.41 | 0 | 0
|  | ЗП |  |  | 135.83 | )*1 | 1 | 1 | 1494.13
|  | НР от ЗП | % | 70 |  |  |  |  | 1045.89
|  | СП от ЗП | % | 10 |  |  |  |  | 149.41
|  | ЗТР | чел-ч | 0.25 |  | )*1 | 1 |  |  | 2.75
[8 empty] | 2689.43 |  | 244.49 | 2689.43
55 | 2.14-3701-7-3/1 | Внешний осмотр монтажа кроссировок и жил шкафа связи | шт. | 721 | [7 empty] | 112426.97 | 112426.97 | 16061 | 16061 | 0 | 0
|  | ЗП |  |  | 222.76 | )*1 | 1 | 1 | 160609.96
|  | НР от ЗП | % | 70 |  |  |  |  | 112426.97
|  | СП от ЗП | % | 10 |  |  |  |  | 16061
|  | ЗТР | чел-ч | 0.41 |  | )*1 | 1 |  |  | 295.61
[8 empty] | 289097.93 |  | 400.97 | 289097.93
56 | 2.8-2103-5-2/1 | Техническое обслуживание кабеля экранированного с медными жилами, полиэтиленовой изоляцией и экраном, при внутренней проводке в непроходных каналах и трубах | 100 м | 15.5 | [7 empty] | 1684.25 | 1684.25 | 240.61 | 240.61 | 769 | 474.58
Объем: 15,5=1550/100
|  | ЗП |  |  | 155.23 | )*1 | 1 | 1 | 2406.07
|  | ЭМ |  |  | 43.44 | )*1 | 1 | 1 | 673.32
|  | в т.ч. ЗПМ |  |  | 28.35 | )*1 | 1 | 1 | 439.43
|  | МР |  |  | 0.29 | )*1 | 1 | 1 | 4.5
|  | НР от ЗП | % | 70 |  |  |  |  | 1684.25
|  | СП от ЗП | % | 10 |  |  |  |  | 240.61
|  | НР и СП от ЗПМ | % | 108 |  |  |  |  | 474.58
|  | ЗТР | чел-ч | 0.53 |  | )*1 | 1 |  |  | 8.215
[8 empty] | 5483.33 |  | 353.76 | 5483.33
57 | 2.14-2103-14-4/1 | Техническое сопровождение ЛВС, техническое обслуживание устройств бесперебойного питания UPS | устройство | 6 | [7 empty] | 3422.92 | 3422.92 | 488.99 | 488.99 | 0 | 0
|  | ЗП |  |  | 814.98 | )*1 | 1 | 1 | 4889.88
|  | НР от ЗП | % | 70 |  |  |  |  | 3422.92
|  | СП от ЗП | % | 10 |  |  |  |  | 488.99
|  | ЗТР | чел-ч | 1.5 |  | )*1 | 1 |  |  | 9
[8 empty] | 8801.79 |  | 1466.97 | 8801.79
58 | 2.14-2103-1-13/1 | Системное сопровождение рабочих станций, ежемесячное комплексное системное сопровождение автоматизированного рабочего места (АРМ) в составе локальной сети | 1 АРМ | 4 | [7 empty] | 33468.51 | 33468.51 | 4781.22 | 4781.22 | 0 | 0
|  | ЗП |  |  | 2988.26 | )*4 | 1 | 1 | 47812.16
|  | НР от ЗП | % | 70 |  |  |  |  | 33468.51
|  | СП от ЗП | % | 10 |  |  |  |  | 4781.22
|  | ЗТР | чел-ч | 5.5 |  | )*4 | 1 |  |  | 88
[8 empty] | 86061.89 |  | 21515.47 | 86061.89
59 | 2.14-2103-2-4/1 | Системное сопровождение серверного оборудования, сопровождение и обслуживание серверов и кластерных систем, сервер с 2 и более процессорами | 1 сервер | 3 | [7 empty] | 23969.06 | 23969.06 | 3424.15 | 3424.15 | 0 | 0
|  | ЗП |  |  | 2853.46 | )*4 | 1 | 1 | 34241.52
|  | НР от ЗП | % | 70 |  |  |  |  | 23969.06
|  | СП от ЗП | % | 10 |  |  |  |  | 3424.15
|  | ЗТР | чел-ч | 4.8 |  | )*4 | 1 |  |  | 57.6
[8 empty] | 61634.73 |  | 20544.91 | 61634.73
60 | 2.14-2103-14-2/1 | Техническое сопровождение ЛВС, техническое обслуживание серверов | 1 сервер | 3 | [7 empty] | 18255.55 | 18255.55 | 2607.94 | 2607.94 | 0 | 0
|  | ЗП |  |  | 2173.28 | )*4 | 1 | 1 | 26079.36
|  | НР от ЗП | % | 70 |  |  |  |  | 18255.55
|  | СП от ЗП | % | 10 |  |  |  |  | 2607.94
|  | ЗТР | чел-ч | 4 |  | )*4 | 1 |  |  | 48
[8 empty] | 46942.85 |  | 15647.62 | 46942.85
61 | 2.1-3501-2-2/1 | Сетевой коммутатор, контроль соединений, проверка работоспособности | 1 коммутатор | 32 | [7 empty] | 19472.77 | 19472.77 | 2781.82 | 2781.82 | 2309.44 | 1425.25
|  | ЗП |  |  | 217.33 | )*4 | 1 | 1 | 27818.24
|  | ЭМ |  |  | 15.8 | )*4 | 1 | 1 | 2022.4
|  | в т.ч. ЗПМ |  |  | 10.31 | )*4 | 1 | 1 | 1319.68
|  | НР от ЗП | % | 70 |  |  |  |  | 19472.77
|  | СП от ЗП | % | 10 |  |  |  |  | 2781.82
|  | НР и СП от ЗПМ | % | 108 |  |  |  |  | 1425.25
|  | ЗТР | чел-ч | 0.4 |  | )*4 | 1 |  |  | 51.2
[8 empty] | 53520.48 |  | 1672.52 | 53520.48
62 | 2.14-2103-3-5/1 | Системное сопровождение активного оборудования вычислительных сетей (маршрутизаторы, коммутаторы, концентраторы), сервисное сопровождение и обслуживание программного обеспечения активного сетевого оборудования | устройство | 32 | [7 empty] | 159793.54 | 159793.54 | 22827.65 | 22827.65 | 0 | 0
|  | ЗП |  |  | 1783.41 | )*4 | 1 | 1 | 228276.48
|  | НР от ЗП | % | 70 |  |  |  |  | 159793.54
|  | СП от ЗП | % | 10 |  |  |  |  | 22827.65
|  | ЗТР | чел-ч | 3 |  | )*4 | 1 |  |  | 384
[8 empty] | 410897.67 |  | 12840.55 | 410897.67
63 | 2.14-2103-14-1/1 | Техническое сопровождение ЛВС, настройка и техническая поддержка активного сетевого оборудования | устройство | 32 | [7 empty] | 194725.89 | 194725.89 | 27817.98 | 27817.98 | 0 | 0
|  | ЗП |  |  | 2173.28 | )*4 | 1 | 1 | 278179.84
|  | НР от ЗП | % | 70 |  |  |  |  | 194725.89
|  | СП от ЗП | % | 10 |  |  |  |  | 27817.98
|  | ЗТР | чел-ч | 4 |  | )*4 | 1 |  |  | 512
[8 empty] | 500723.71 |  | 15647.62 | 500723.71
Итого по подразделу: ЛВС - Инженерные сооружения и коммуникации | [7 empty] | 1465853.81
Подраздел: СТС - Инженерные сооружения и коммуникации
64 | 2.14-2103-2-4/1 | Системное сопровождение серверного оборудования, сопровождение и обслуживание серверов и кластерных систем, сервер с 2 и более процессорами | 1 сервер | 1 | [7 empty] | 7989.69 | 7989.69 | 1141.38 | 1141.38 | 0 | 0
|  | ЗП |  |  | 2853.46 | )*4 | 1 | 1 | 11413.84
|  | НР от ЗП | % | 70 |  |  |  |  | 7989.69
|  | СП от ЗП | % | 10 |  |  |  |  | 1141.38
|  | ЗТР | чел-ч | 4.8 |  | )*4 | 1 |  |  | 19.2
[8 empty] | 20544.91 |  | 20544.91 | 20544.91
65 | 2.14-2103-14-2/1 | Техническое сопровождение ЛВС, техническое обслуживание серверов | 1 сервер | 1 | [7 empty] | 6085.18 | 6085.18 | 869.31 | 869.31 | 0 | 0
|  | ЗП |  |  | 2173.28 | )*4 | 1 | 1 | 8693.12
|  | НР от ЗП | % | 70 |  |  |  |  | 6085.18
|  | СП от ЗП | % | 10 |  |  |  |  | 869.31
|  | ЗТР | чел-ч | 4 |  | )*4 | 1 |  |  | 16
[8 empty] | 15647.61 |  | 15647.61 | 15647.61
66 | 2.1-3501-2-2/1 | Сетевой коммутатор, контроль соединений, проверка работоспособности | 1 коммутатор | 20 | [7 empty] | 12170.48 | 12170.48 | 1738.64 | 1738.64 | 1443.4 | 890.78
|  | ЗП |  |  | 217.33 | )*4 | 1 | 1 | 17386.4
|  | ЭМ |  |  | 15.8 | )*4 | 1 | 1 | 1264
|  | в т.ч. ЗПМ |  |  | 10.31 | )*4 | 1 | 1 | 824.8
|  | НР от ЗП | % | 70 |  |  |  |  | 12170.48
|  | СП от ЗП | % | 10 |  |  |  |  | 1738.64
|  | НР и СП от ЗПМ | % | 108 |  |  |  |  | 890.78
|  | ЗТР | чел-ч | 0.4 |  | )*4 | 1 |  |  | 32
[8 empty] | 33450.3 |  | 1672.52 | 33450.3
67 | 2.14-2103-3-5/1 | Системное сопровождение активного оборудования вычислительных сетей (маршрутизаторы, коммутаторы, концентраторы), сервисное сопровождение и обслуживание программного обеспечения активного сетевого оборудования | устройство | 20 | [7 empty] | 99870.96 | 99870.96 | 14267.28 | 14267.28 | 0 | 0
|  | ЗП |  |  | 1783.41 | )*4 | 1 | 1 | 142672.8
|  | НР от ЗП | % | 70 |  |  |  |  | 99870.96
|  | СП от ЗП | % | 10 |  |  |  |  | 14267.28
|  | ЗТР | чел-ч | 3 |  | )*4 | 1 |  |  | 240
[8 empty] | 256811.04 |  | 12840.55 | 256811.04
68 | 2.14-2103-14-1/1 | Техническое сопровождение ЛВС, настройка и техническая поддержка активного сетевого оборудования | устройство | 20 | [7 empty] | 121703.68 | 121703.68 | 17386.24 | 17386.24 | 0 | 0
|  | ЗП |  |  | 2173.28 | )*4 | 1 | 1 | 173862.4
|  | НР от ЗП | % | 70 |  |  |  |  | 121703.68
|  | СП от ЗП | % | 10 |  |  |  |  | 17386.24
|  | ЗТР | чел-ч | 4 |  | )*4 | 1 |  |  | 320
[8 empty] | 312952.32 |  | 15647.62 | 312952.32
Итого по подразделу: СТС - Инженерные сооружения и коммуникации | [7 empty] | 639406.18
Подраздел: СКУД - Здания
69 | 1.23-2303-5-2/1 | Комплекс работ по техническому обслуживанию оборудования, автоматизированных систем и исполнительных механизмов, контроллеры, устройства функциональные логические, арифметические, преобразователи аналого-цифровые, цифро-аналоговые | шт. | 65 | [7 empty] | 34691.48 | 34691.48 | 4955.93 | 4955.93 | 0 | 0
|  | ЗП |  |  | 762.45 |  | 1 | 1 | 49559.25
|  | НР от ЗП | % | 70 |  |  |  |  | 34691.48
|  | СП от ЗП | % | 10 |  |  |  |  | 4955.93
|  | ЗТР | чел-ч | 1.68 |  |  | 1 |  |  | 109.2
[8 empty] | 89206.66 |  | 1372.41 | 89206.66
70 | 1.24-2903-5-1/1 | Техническое обслуживание считывателя карт настенного системы контроля доступа - ежемесячное | шт. | 65 | [7 empty] | 8608.6 | 8608.6 | 1229.8 | 1229.8 | 0 | 0
|  | ЗП |  |  | 47.3 | *4 | 1 | 1 | 12298
|  | МР |  |  | 1.96 | *4 | 1 | 1 | 509.6
|  | НР от ЗП | % | 70 |  |  |  |  | 8608.6
|  | СП от ЗП | % | 10 |  |  |  |  | 1229.8
|  | ЗТР | чел-ч | 0.14 |  | *4 | 1 |  |  | 36.4
[8 empty] | 22646 |  | 348.4 | 22646
71 | 1.21-2303-15-1/1 | Техническое обслуживание кнопки управления, число кнопок до 4(Кнопка выхода накладная, металлическая DR-02) | 10 шт. | 6.5 | [7 empty] | 461.19 | 461.19 | 65.88 | 65.88 | 0 | 0
Объем: 6,5=65/10
|  | ЗП |  |  | 101.36 | )*1 | 1 | 1 | 658.84
|  | НР от ЗП | % | 70 |  |  |  |  | 461.19
|  | СП от ЗП | % | 10 |  |  |  |  | 65.88
|  | ЗТР | чел-ч | 0.3 |  | )*1 | 1 |  |  | 1.95
[8 empty] | 1185.91 |  | 182.45 | 1185.91
Итого по подразделу: СКУД - Здания | [7 empty] | 113038.57
Подраздел: СВН - Здания
72 | 1.22-2203-2-2/1 | Техническое обслуживание камеры видеонаблюдения | шт. | 197 | [7 empty] | 391950.41 | 391950.41 | 55992.92 | 55992.92 | 0 | 0
|  | ЗП |  |  | 710.57 | )*4 | 1 | 1 | 559929.16
|  | МР |  |  | 8.07 | )*4 | 1 | 1 | 6359.16
|  | НР от ЗП | % | 70 |  |  |  |  | 391950.41
|  | СП от ЗП | % | 10 |  |  |  |  | 55992.92
|  | ЗТР | чел-ч | 1.83 |  | )*4 | 1 |  |  | 1442.04
[8 empty] | 1014231.65 |  | 5148.38 | 1014231.65
73 | 1.22-2203-2-3/1 | Техническое обслуживание видеомонитора | шт. | 4 | [7 empty] | 1000.24 | 1000.24 | 142.89 | 142.89 | 0 | 0
|  | ЗП |  |  | 357.23 | )*1 | 1 | 1 | 1428.92
|  | МР |  |  | 4.77 | )*1 | 1 | 1 | 19.08
|  | НР от ЗП | % | 70 |  |  |  |  | 1000.24
|  | СП от ЗП | % | 10 |  |  |  |  | 142.89
|  | ЗТР | чел-ч | 0.92 |  | )*1 | 1 |  |  | 3.68
[8 empty] | 2591.13 |  | 647.78 | 2591.13
Итого по подразделу: СВН - Здания | [7 empty] | 1016822.78
Подраздел: СВН - Инженерные сооружения и коммуникации
74 | 2.8-2103-5-2/1 | Техническое обслуживание кабеля экранированного с медными жилами, полиэтиленовой изоляцией и экраном, при внутренней проводке в непроходных каналах и трубах | 100 м | 14.1 | [7 empty] | 1532.12 | 1532.12 | 218.87 | 218.87 | 699.55 | 431.72
Объем: 14,1=1410/100
|  | ЗП |  |  | 155.23 | )*1 | 1 | 1 | 2188.74
|  | ЭМ |  |  | 43.44 | )*1 | 1 | 1 | 612.5
|  | в т.ч. ЗПМ |  |  | 28.35 | )*1 | 1 | 1 | 399.74
|  | МР |  |  | 0.29 | )*1 | 1 | 1 | 4.09
|  | НР от ЗП | % | 70 |  |  |  |  | 1532.12
|  | СП от ЗП | % | 10 |  |  |  |  | 218.87
|  | НР и СП от ЗПМ | % | 108 |  |  |  |  | 431.72
|  | ЗТР | чел-ч | 0.53 |  | )*1 | 1 |  |  | 7.473
[8 empty] | 4988.04 |  | 353.76 | 4988.04
75 | 2.1-3501-2-2/1 | Сетевой коммутатор, контроль соединений, проверка работоспособности | 1 коммутатор | 15 | [7 empty] | 9127.86 | 9127.86 | 1303.98 | 1303.98 | 1082.55 | 668.09
|  | ЗП |  |  | 217.33 | )*4 | 1 | 1 | 13039.8
|  | ЭМ |  |  | 15.8 | )*4 | 1 | 1 | 948
|  | в т.ч. ЗПМ |  |  | 10.31 | )*4 | 1 | 1 | 618.6
|  | НР от ЗП | % | 70 |  |  |  |  | 9127.86
|  | СП от ЗП | % | 10 |  |  |  |  | 1303.98
|  | НР и СП от ЗПМ | % | 108 |  |  |  |  | 668.09
|  | ЗТР | чел-ч | 0.4 |  | )*4 | 1 |  |  | 24
[8 empty] | 25087.73 |  | 1672.52 | 25087.73
76 | 2.14-2103-3-5/1 | Системное сопровождение активного оборудования вычислительных сетей (маршрутизаторы, коммутаторы, концентраторы), сервисное сопровождение и обслуживание программного обеспечения активного сетевого оборудования | устройство | 15 | [7 empty] | 74903.22 | 74903.22 | 10700.46 | 10700.46 | 0 | 0
|  | ЗП |  |  | 1783.41 | )*4 | 1 | 1 | 107004.6
|  | НР от ЗП | % | 70 |  |  |  |  | 74903.22
|  | СП от ЗП | % | 10 |  |  |  |  | 10700.46
|  | ЗТР | чел-ч | 3 |  | )*4 | 1 |  |  | 180
[8 empty] | 192608.28 |  | 12840.55 | 192608.28
77 | 2.14-2103-14-1/1 | Техническое сопровождение ЛВС, настройка и техническая поддержка активного сетевого оборудования | устройство | 15 | [7 empty] | 91277.76 | 91277.76 | 13039.68 | 13039.68 | 0 | 0
|  | ЗП |  |  | 2173.28 | )*4 | 1 | 1 | 130396.8
|  | НР от ЗП | % | 70 |  |  |  |  | 91277.76
|  | СП от ЗП | % | 10 |  |  |  |  | 13039.68
|  | ЗТР | чел-ч | 4 |  | )*4 | 1 |  |  | 240
[8 empty] | 234714.24 |  | 15647.62 | 234714.24
78 | 2.14-2103-2-4/1 | Системное сопровождение серверного оборудования, сопровождение и обслуживание серверов и кластерных систем, сервер с 2 и более процессорами | 1 сервер | 2 | [7 empty] | 15979.38 | 15979.38 | 2282.77 | 2282.77 | 0 | 0
|  | ЗП |  |  | 2853.46 | )*4 | 1 | 1 | 22827.68
|  | НР от ЗП | % | 70 |  |  |  |  | 15979.38
|  | СП от ЗП | % | 10 |  |  |  |  | 2282.77
|  | ЗТР | чел-ч | 4.8 |  | )*4 | 1 |  |  | 38.4
[8 empty] | 41089.83 |  | 20544.92 | 41089.83
79 | 2.14-2103-14-2/1 | Техническое сопровождение ЛВС, техническое обслуживание серверов | 1 сервер | 2 | [7 empty] | 12170.37 | 12170.37 | 1738.62 | 1738.62 | 0 | 0
|  | ЗП |  |  | 2173.28 | )*4 | 1 | 1 | 17386.24
|  | НР от ЗП | % | 70 |  |  |  |  | 12170.37
|  | СП от ЗП | % | 10 |  |  |  |  | 1738.62
|  | ЗТР | чел-ч | 4 |  | )*4 | 1 |  |  | 32
[8 empty] | 31295.23 |  | 15647.62 | 31295.23
80 | 2.14-2103-14-4/1 | Техническое сопровождение ЛВС, техническое обслуживание устройств бесперебойного питания UPS | устройство | 2 | [7 empty] | 1140.97 | 1140.97 | 163 | 163 | 0 | 0
|  | ЗП |  |  | 814.98 | )*1 | 1 | 1 | 1629.96
|  | НР от ЗП | % | 70 |  |  |  |  | 1140.97
|  | СП от ЗП | % | 10 |  |  |  |  | 163
|  | ЗТР | чел-ч | 1.5 |  | )*1 | 1 |  |  | 3
[8 empty] | 2933.93 |  | 1466.97 | 2933.93
81 | 2.14-2103-1-13/1 | Системное сопровождение рабочих станций, ежемесячное комплексное системное сопровождение автоматизированного рабочего места (АРМ) в составе локальной сети | 1 АРМ | 4 | [7 empty] | 33468.51 | 33468.51 | 4781.22 | 4781.22 | 0 | 0
|  | ЗП |  |  | 2988.26 | )*4 | 1 | 1 | 47812.16
|  | НР от ЗП | % | 70 |  |  |  |  | 33468.51
|  | СП от ЗП | % | 10 |  |  |  |  | 4781.22
|  | ЗТР | чел-ч | 5.5 |  | )*4 | 1 |  |  | 88
[8 empty] | 86061.89 |  | 21515.47 | 86061.89
Итого по подразделу: СВН - Инженерные сооружения и коммуникации | [7 empty] | 618779.17
Итого по разделу: 2. Внутренние и внутриплощадочные слаботочные сети 1.5 "Фондохранилище для музейных ценностей" | [7 empty] | 3853900.51 | [10 empty] | Итого по разделу: 2. Внутренние и внутриплощадочные слаботочные сети 1.5 "Фондохранилище для музейных ценностей"
Раздел: 3. Внутренние и внутриплощадочные слаботочные сети Здание 5.2 "Выставочный павильон техники Вадима Задорожного" | [17 empty] | Раздел: 3. Внутренние и внутриплощадочные слаботочные сети Здание 5.2 "Выставочный павильон техники Вадима Задорожного"
Подраздел: ЛВС - Инженерные сооружения и коммуникации
82 | 2.14-3701-7-4/1 | Проверка монтажа кабеля в шкафу связи | шт. | 2 | [7 empty] | 190.16 | 190.16 | 27.17 | 27.17 | 0 | 0
|  | ЗП |  |  | 135.83 | )*1 | 1 | 1 | 271.66
|  | НР от ЗП | % | 70 |  |  |  |  | 190.16
|  | СП от ЗП | % | 10 |  |  |  |  | 27.17
|  | ЗТР | чел-ч | 0.25 |  | )*1 | 1 |  |  | 0.5
[8 empty] | 488.99 |  | 244.5 | 488.99
83 | 2.14-3701-7-3/1 | Внешний осмотр монтажа кроссировок и жил шкафа связи | шт. | 149 | [7 empty] | 23233.87 | 23233.87 | 3319.12 | 3319.12 | 0 | 0
|  | ЗП |  |  | 222.76 | )*1 | 1 | 1 | 33191.24
|  | НР от ЗП | % | 70 |  |  |  |  | 23233.87
|  | СП от ЗП | % | 10 |  |  |  |  | 3319.12
|  | ЗТР | чел-ч | 0.41 |  | )*1 | 1 |  |  | 61.09
[8 empty] | 59744.23 |  | 400.97 | 59744.23
84 | 2.14-2103-14-4/1 | Техническое сопровождение ЛВС, техническое обслуживание устройств бесперебойного питания UPS | устройство | 2 | [7 empty] | 1140.97 | 1140.97 | 163 | 163 | 0 | 0
|  | ЗП |  |  | 814.98 | )*1 | 1 | 1 | 1629.96
|  | НР от ЗП | % | 70 |  |  |  |  | 1140.97
|  | СП от ЗП | % | 10 |  |  |  |  | 163
|  | ЗТР | чел-ч | 1.5 |  | )*1 | 1 |  |  | 3
[8 empty] | 2933.93 |  | 1466.97 | 2933.93
85 | 2.14-2103-1-13/1 | Системное сопровождение рабочих станций, ежемесячное комплексное системное сопровождение автоматизированного рабочего места (АРМ) в составе локальной сети | 1 АРМ | 1 | [7 empty] | 8367.13 | 8367.13 | 1195.3 | 1195.3 | 0 | 0
|  | ЗП |  |  | 2988.26 | )*4 | 1 | 1 | 11953.04
|  | НР от ЗП | % | 70 |  |  |  |  | 8367.13
|  | СП от ЗП | % | 10 |  |  |  |  | 1195.3
|  | ЗТР | чел-ч | 5.5 |  | )*4 | 1 |  |  | 22
[8 empty] | 21515.47 |  | 21515.47 | 21515.47
86 | 2.14-2103-2-4/1 | Системное сопровождение серверного оборудования, сопровождение и обслуживание серверов и кластерных систем, сервер с 2 и более процессорами | 1 сервер | 1 | [7 empty] | 7989.69 | 7989.69 | 1141.38 | 1141.38 | 0 | 0
|  | ЗП |  |  | 2853.46 | )*4 | 1 | 1 | 11413.84
|  | НР от ЗП | % | 70 |  |  |  |  | 7989.69
|  | СП от ЗП | % | 10 |  |  |  |  | 1141.38
|  | ЗТР | чел-ч | 4.8 |  | )*4 | 1 |  |  | 19.2
[8 empty] | 20544.91 |  | 20544.91 | 20544.91
87 | 2.14-2103-14-2/1 | Техническое сопровождение ЛВС, техническое обслуживание серверов | 1 сервер | 1 | [7 empty] | 6085.18 | 6085.18 | 869.31 | 869.31 | 0 | 0
|  | ЗП |  |  | 2173.28 | )*4 | 1 | 1 | 8693.12
|  | НР от ЗП | % | 70 |  |  |  |  | 6085.18
|  | СП от ЗП | % | 10 |  |  |  |  | 869.31
|  | ЗТР | чел-ч | 4 |  | )*4 | 1 |  |  | 16
[8 empty] | 15647.61 |  | 15647.61 | 15647.61
Итого по подразделу: ЛВС - Инженерные сооружения и коммуникации | [7 empty] | 120875.14
Подраздел: СТС - Инженерные сооружения и коммуникации
88 | 2.1-3501-2-2/1 | Сетевой коммутатор, контроль соединений, проверка работоспособности | 1 коммутатор | 7 | [7 empty] | 4259.67 | 4259.67 | 608.52 | 608.52 | 505.19 | 311.77
|  | ЗП |  |  | 217.33 | )*4 | 1 | 1 | 6085.24
|  | ЭМ |  |  | 15.8 | )*4 | 1 | 1 | 442.4
|  | в т.ч. ЗПМ |  |  | 10.31 | )*4 | 1 | 1 | 288.68
|  | НР от ЗП | % | 70 |  |  |  |  | 4259.67
|  | СП от ЗП | % | 10 |  |  |  |  | 608.52
|  | НР и СП от ЗПМ | % | 108 |  |  |  |  | 311.77
|  | ЗТР | чел-ч | 0.4 |  | )*4 | 1 |  |  | 11.2
[8 empty] | 11707.6 |  | 1672.51 | 11707.6
89 | 2.14-2103-3-5/1 | Системное сопровождение активного оборудования вычислительных сетей (маршрутизаторы, коммутаторы, концентраторы), сервисное сопровождение и обслуживание программного обеспечения активного сетевого оборудования | устройство | 7 | [7 empty] | 34954.84 | 34954.84 | 4993.55 | 4993.55 | 0 | 0
|  | ЗП |  |  | 1783.41 | )*4 | 1 | 1 | 49935.48
|  | НР от ЗП | % | 70 |  |  |  |  | 34954.84
|  | СП от ЗП | % | 10 |  |  |  |  | 4993.55
|  | ЗТР | чел-ч | 3 |  | )*4 | 1 |  |  | 84
[8 empty] | 89883.87 |  | 12840.55 | 89883.87
90 | 2.14-2103-14-1/1 | Техническое сопровождение ЛВС, настройка и техническая поддержка активного сетевого оборудования | устройство | 7 | [7 empty] | 42596.29 | 42596.29 | 6085.18 | 6085.18 | 0 | 0
|  | ЗП |  |  | 2173.28 | )*4 | 1 | 1 | 60851.84
|  | НР от ЗП | % | 70 |  |  |  |  | 42596.29
|  | СП от ЗП | % | 10 |  |  |  |  | 6085.18
|  | ЗТР | чел-ч | 4 |  | )*4 | 1 |  |  | 112
[8 empty] | 109533.31 |  | 15647.62 | 109533.31
Итого по подразделу: СТС - Инженерные сооружения и коммуникации | [7 empty] | 211124.78
Подраздел: СКУД - Здания
91 | 1.23-2303-5-2/1 | Комплекс работ по техническому обслуживанию оборудования, автоматизированных систем и исполнительных механизмов, контроллеры, устройства функциональные логические, арифметические, преобразователи аналого-цифровые, цифро-аналоговые | шт. | 22 | [7 empty] | 11741.73 | 11741.73 | 1677.39 | 1677.39 | 0 | 0
|  | ЗП |  |  | 762.45 |  | 1 | 1 | 16773.9
|  | НР от ЗП | % | 70 |  |  |  |  | 11741.73
|  | СП от ЗП | % | 10 |  |  |  |  | 1677.39
|  | ЗТР | чел-ч | 1.68 |  |  | 1 |  |  | 36.96
[8 empty] | 30193.02 |  | 1372.41 | 30193.02
92 | 1.24-2903-5-1/1 | Техническое обслуживание считывателя карт настенного системы контроля доступа - ежемесячное | шт. | 26 | [7 empty] | 3443.44 | 3443.44 | 491.92 | 491.92 | 0 | 0
|  | ЗП |  |  | 47.3 | *4 | 1 | 1 | 4919.2
|  | МР |  |  | 1.96 | *4 | 1 | 1 | 203.84
|  | НР от ЗП | % | 70 |  |  |  |  | 3443.44
|  | СП от ЗП | % | 10 |  |  |  |  | 491.92
|  | ЗТР | чел-ч | 0.14 |  | *4 | 1 |  |  | 14.56
[8 empty] | 9058.4 |  | 348.4 | 9058.4
Итого по подразделу: СКУД - Здания | [7 empty] | 39251.42
Подраздел: СВН - Здания
93 | 1.22-2203-2-2/1 | Техническое обслуживание камеры видеонаблюдения | шт. | 64 | [7 empty] | 127334.14 | 127334.14 | 18190.59 | 18190.59 | 0 | 0
|  | ЗП |  |  | 710.57 | )*4 | 1 | 1 | 181905.92
|  | МР |  |  | 8.07 | )*4 | 1 | 1 | 2065.92
|  | НР от ЗП | % | 70 |  |  |  |  | 127334.14
|  | СП от ЗП | % | 10 |  |  |  |  | 18190.59
|  | ЗТР | чел-ч | 1.83 |  | )*4 | 1 |  |  | 468.48
[8 empty] | 329496.57 |  | 5148.38 | 329496.57
Итого по подразделу: СВН - Здания | [7 empty] | 329496.57
Итого по разделу: 3. Внутренние и внутриплощадочные слаботочные сети Здание 5.2 "Выставочный павильон техники Вадима Задорожного" | [7 empty] | 700747.91 | [10 empty] | Итого по разделу: 3. Внутренние и внутриплощадочные слаботочные сети Здание 5.2 "Выставочный павильон техники Вадима Задорожного"
Раздел: 4. Внутренние и внутриплощадочные слаботочные сети Здание 6.2 "Многофункциональный киносъемочный павильон" | [17 empty] | Раздел: 4. Внутренние и внутриплощадочные слаботочные сети Здание 6.2 "Многофункциональный киносъемочный павильон"
Подраздел: ЛВС - Инженерные сооружения и коммуникации
94 | 2.14-3701-7-4/1 | Проверка монтажа кабеля в шкафу связи | шт. | 3 | [7 empty] | 285.24 | 285.24 | 40.75 | 40.75 | 0 | 0
|  | ЗП |  |  | 135.83 | )*1 | 1 | 1 | 407.49
|  | НР от ЗП | % | 70 |  |  |  |  | 285.24
|  | СП от ЗП | % | 10 |  |  |  |  | 40.75
|  | ЗТР | чел-ч | 0.25 |  | )*1 | 1 |  |  | 0.75
[8 empty] | 733.48 |  | 244.49 | 733.48
95 | 2.14-3701-7-3/1 | Внешний осмотр монтажа кроссировок и жил шкафа связи | шт. | 52 | [7 empty] | 8108.46 | 8108.46 | 1158.35 | 1158.35 | 0 | 0
|  | ЗП |  |  | 222.76 | )*1 | 1 | 1 | 11583.52
|  | НР от ЗП | % | 70 |  |  |  |  | 8108.46
|  | СП от ЗП | % | 10 |  |  |  |  | 1158.35
|  | ЗТР | чел-ч | 0.41 |  | )*1 | 1 |  |  | 21.32
[8 empty] | 20850.33 |  | 400.97 | 20850.33
96 | 2.8-2103-5-2/1 | Техническое обслуживание кабеля экранированного с медными жилами, полиэтиленовой изоляцией и экраном, при внутренней проводке в непроходных каналах и трубах | 100 м | 11.5 | [7 empty] | 1249.61 | 1249.61 | 178.52 | 178.52 | 570.55 | 352.11
Объем: 11,5=1150/100
|  | ЗП |  |  | 155.23 | )*1 | 1 | 1 | 1785.15
|  | ЭМ |  |  | 43.44 | )*1 | 1 | 1 | 499.56
|  | в т.ч. ЗПМ |  |  | 28.35 | )*1 | 1 | 1 | 326.03
|  | МР |  |  | 0.29 | )*1 | 1 | 1 | 3.34
|  | НР от ЗП | % | 70 |  |  |  |  | 1249.61
|  | СП от ЗП | % | 10 |  |  |  |  | 178.52
|  | НР и СП от ЗПМ | % | 108 |  |  |  |  | 352.11
|  | ЗТР | чел-ч | 0.53 |  | )*1 | 1 |  |  | 6.095
[8 empty] | 4068.29 |  | 353.76 | 4068.29
97 | 2.14-2103-14-4/1 | Техническое сопровождение ЛВС, техническое обслуживание устройств бесперебойного питания UPS | устройство | 1 | [7 empty] | 570.49 | 570.49 | 81.5 | 81.5 | 0 | 0
|  | ЗП |  |  | 814.98 | )*1 | 1 | 1 | 814.98
|  | НР от ЗП | % | 70 |  |  |  |  | 570.49
|  | СП от ЗП | % | 10 |  |  |  |  | 81.5
|  | ЗТР | чел-ч | 1.5 |  | )*1 | 1 |  |  | 1.5
[8 empty] | 1466.97 |  | 1466.97 | 1466.97
98 | 2.14-2103-1-13/1 | Системное сопровождение рабочих станций, ежемесячное комплексное системное сопровождение автоматизированного рабочего места (АРМ) в составе локальной сети | 1 АРМ | 1 | [7 empty] | 8367.13 | 8367.13 | 1195.3 | 1195.3 | 0 | 0
|  | ЗП |  |  | 2988.26 | )*4 | 1 | 1 | 11953.04
|  | НР от ЗП | % | 70 |  |  |  |  | 8367.13
|  | СП от ЗП | % | 10 |  |  |  |  | 1195.3
|  | ЗТР | чел-ч | 5.5 |  | )*4 | 1 |  |  | 22
[8 empty] | 21515.47 |  | 21515.47 | 21515.47
99 | 2.14-2103-2-4/1 | Системное сопровождение серверного оборудования, сопровождение и обслуживание серверов и кластерных систем, сервер с 2 и более процессорами | 1 сервер | 1 | [7 empty] | 7989.69 | 7989.69 | 1141.38 | 1141.38 | 0 | 0
|  | ЗП |  |  | 2853.46 | )*4 | 1 | 1 | 11413.84
|  | НР от ЗП | % | 70 |  |  |  |  | 7989.69
|  | СП от ЗП | % | 10 |  |  |  |  | 1141.38
|  | ЗТР | чел-ч | 4.8 |  | )*4 | 1 |  |  | 19.2
[8 empty] | 20544.91 |  | 20544.91 | 20544.91
100 | 2.14-2103-14-2/1 | Техническое сопровождение ЛВС, техническое обслуживание серверов | 1 сервер | 1 | [7 empty] | 6085.18 | 6085.18 | 869.31 | 869.31 | 0 | 0
|  | ЗП |  |  | 2173.28 | )*4 | 1 | 1 | 8693.12
|  | НР от ЗП | % | 70 |  |  |  |  | 6085.18
|  | СП от ЗП | % | 10 |  |  |  |  | 869.31
|  | ЗТР | чел-ч | 4 |  | )*4 | 1 |  |  | 16
[8 empty] | 15647.61 |  | 15647.61 | 15647.61
Итого по подразделу: ЛВС - Инженерные сооружения и коммуникации | [7 empty] | 84827.06
Подраздел: СТС - Инженерные сооружения и коммуникации
101 | 2.1-3501-2-2/1 | Сетевой коммутатор, контроль соединений, проверка работоспособности | 1 коммутатор | 2 | [7 empty] | 1217.05 | 1217.05 | 173.86 | 173.86 | 144.34 | 89.08
|  | ЗП |  |  | 217.33 | )*4 | 1 | 1 | 1738.64
|  | ЭМ |  |  | 15.8 | )*4 | 1 | 1 | 126.4
|  | в т.ч. ЗПМ |  |  | 10.31 | )*4 | 1 | 1 | 82.48
|  | НР от ЗП | % | 70 |  |  |  |  | 1217.05
|  | СП от ЗП | % | 10 |  |  |  |  | 173.86
|  | НР и СП от ЗПМ | % | 108 |  |  |  |  | 89.08
|  | ЗТР | чел-ч | 0.4 |  | )*4 | 1 |  |  | 3.2
[8 empty] | 3345.03 |  | 1672.52 | 3345.03
102 | 2.14-2103-3-5/1 | Системное сопровождение активного оборудования вычислительных сетей (маршрутизаторы, коммутаторы, концентраторы), сервисное сопровождение и обслуживание программного обеспечения активного сетевого оборудования | устройство | 2 | [7 empty] | 9987.1 | 9987.1 | 1426.73 | 1426.73 | 0 | 0
|  | ЗП |  |  | 1783.41 | )*4 | 1 | 1 | 14267.28
|  | НР от ЗП | % | 70 |  |  |  |  | 9987.1
|  | СП от ЗП | % | 10 |  |  |  |  | 1426.73
|  | ЗТР | чел-ч | 3 |  | )*4 | 1 |  |  | 24
[8 empty] | 25681.11 |  | 12840.56 | 25681.11
103 | 2.14-2103-14-1/1 | Техническое сопровождение ЛВС, настройка и техническая поддержка активного сетевого оборудования | устройство | 2 | [7 empty] | 12170.37 | 12170.37 | 1738.62 | 1738.62 | 0 | 0
|  | ЗП |  |  | 2173.28 | )*4 | 1 | 1 | 17386.24
|  | НР от ЗП | % | 70 |  |  |  |  | 12170.37
|  | СП от ЗП | % | 10 |  |  |  |  | 1738.62
|  | ЗТР | чел-ч | 4 |  | )*4 | 1 |  |  | 32
[8 empty] | 31295.23 |  | 15647.62 | 31295.23
Итого по подразделу: СТС - Инженерные сооружения и коммуникации | [7 empty] | 60321.37
Подраздел: СКУД - Здания
104 | 1.23-2303-5-2/1 | Комплекс работ по техническому обслуживанию оборудования, автоматизированных систем и исполнительных механизмов, контроллеры, устройства функциональные логические, арифметические, преобразователи аналого-цифровые, цифро-аналоговые | шт. | 28 | [7 empty] | 14944.02 | 14944.02 | 2134.86 | 2134.86 | 0 | 0
Объем: 28=(28/10)*10
|  | ЗП |  |  | 762.45 |  | 1 | 1 | 21348.6
|  | НР от ЗП | % | 70 |  |  |  |  | 14944.02
|  | СП от ЗП | % | 10 |  |  |  |  | 2134.86
|  | ЗТР | чел-ч | 1.68 |  |  | 1 |  |  | 47.04
[8 empty] | 38427.48 |  | 1372.41 | 38427.48
105 | 1.24-2903-5-1/1 | Техническое обслуживание считывателя карт настенного системы контроля доступа - ежемесячное | шт. | 28 | [7 empty] | 3708.32 | 3708.32 | 529.76 | 529.76 | 0 | 0
|  | ЗП |  |  | 47.3 | *4 | 1 | 1 | 5297.6
|  | МР |  |  | 1.96 | *4 | 1 | 1 | 219.52
|  | НР от ЗП | % | 70 |  |  |  |  | 3708.32
|  | СП от ЗП | % | 10 |  |  |  |  | 529.76
|  | ЗТР | чел-ч | 0.14 |  | *4 | 1 |  |  | 15.68
[8 empty] | 9755.2 |  | 348.4 | 9755.2
Итого по подразделу: СКУД - Здания | [7 empty] | 48182.68
Подраздел: СВН - Здания
106 | 1.22-2203-2-3/1 | Техническое обслуживание видеомонитора | шт. | 1 | [7 empty] | 250.06 | 250.06 | 35.72 | 35.72 | 0 | 0
|  | ЗП |  |  | 357.23 | )*1 | 1 | 1 | 357.23
|  | МР |  |  | 4.77 | )*1 | 1 | 1 | 4.77
|  | НР от ЗП | % | 70 |  |  |  |  | 250.06
|  | СП от ЗП | % | 10 |  |  |  |  | 35.72
|  | ЗТР | чел-ч | 0.92 |  | )*1 | 1 |  |  | 0.92
[8 empty] | 647.78 |  | 647.78 | 647.78
107 | 1.22-2203-2-2/1 | Техническое обслуживание камеры видеонаблюдения | шт. | 20 | [7 empty] | 39791.92 | 39791.92 | 5684.56 | 5684.56 | 0 | 0
|  | ЗП |  |  | 710.57 | )*4 | 1 | 1 | 56845.6
|  | МР |  |  | 8.07 | )*4 | 1 | 1 | 645.6
|  | НР от ЗП | % | 70 |  |  |  |  | 39791.92
|  | СП от ЗП | % | 10 |  |  |  |  | 5684.56
|  | ЗТР | чел-ч | 1.83 |  | )*4 | 1 |  |  | 146.4
[8 empty] | 102967.68 |  | 5148.38 | 102967.68
Итого по подразделу: СВН - Здания | [7 empty] | 103615.46
Подраздел: СВН - Инженерные сооружения и коммуникации
108 | 2.8-2103-5-2/1 | Техническое обслуживание кабеля экранированного с медными жилами, полиэтиленовой изоляцией и экраном, при внутренней проводке в непроходных каналах и трубах | 100 м | 8 | [7 empty] | 869.29 | 869.29 | 124.18 | 124.18 | 396.9 | 244.94
Объем: 8=800/100
|  | ЗП |  |  | 155.23 | )*1 | 1 | 1 | 1241.84
|  | ЭМ |  |  | 43.44 | )*1 | 1 | 1 | 347.52
|  | в т.ч. ЗПМ |  |  | 28.35 | )*1 | 1 | 1 | 226.8
|  | МР |  |  | 0.29 | )*1 | 1 | 1 | 2.32
|  | НР от ЗП | % | 70 |  |  |  |  | 869.29
|  | СП от ЗП | % | 10 |  |  |  |  | 124.18
|  | НР и СП от ЗПМ | % | 108 |  |  |  |  | 244.94
|  | ЗТР | чел-ч | 0.53 |  | )*1 | 1 |  |  | 4.24
[8 empty] | 2830.09 |  | 353.76 | 2830.09
109 | 2.1-3501-2-2/1 | Сетевой коммутатор, контроль соединений, проверка работоспособности | 1 коммутатор | 1 | [7 empty] | 608.52 | 608.52 | 86.93 | 86.93 | 72.17 | 44.54
|  | ЗП |  |  | 217.33 | )*4 | 1 | 1 | 869.32
|  | ЭМ |  |  | 15.8 | )*4 | 1 | 1 | 63.2
|  | в т.ч. ЗПМ |  |  | 10.31 | )*4 | 1 | 1 | 41.24
|  | НР от ЗП | % | 70 |  |  |  |  | 608.52
|  | СП от ЗП | % | 10 |  |  |  |  | 86.93
|  | НР и СП от ЗПМ | % | 108 |  |  |  |  | 44.54
|  | ЗТР | чел-ч | 0.4 |  | )*4 | 1 |  |  | 1.6
[8 empty] | 1672.51 |  | 1672.51 | 1672.51
110 | 2.14-2103-3-5/1 | Системное сопровождение активного оборудования вычислительных сетей (маршрутизаторы, коммутаторы, концентраторы), сервисное сопровождение и обслуживание программного обеспечения активного сетевого оборудования | устройство | 1 | [7 empty] | 4993.55 | 4993.55 | 713.36 | 713.36 | 0 | 0
|  | ЗП |  |  | 1783.41 | )*4 | 1 | 1 | 7133.64
|  | НР от ЗП | % | 70 |  |  |  |  | 4993.55
|  | СП от ЗП | % | 10 |  |  |  |  | 713.36
|  | ЗТР | чел-ч | 3 |  | )*4 | 1 |  |  | 12
[8 empty] | 12840.55 |  | 12840.55 | 12840.55
111 | 2.14-2103-3-5/1 | Системное сопровождение активного оборудования вычислительных сетей (маршрутизаторы, коммутаторы, концентраторы), сервисное сопровождение и обслуживание программного обеспечения активного сетевого оборудования | устройство | 1 | [7 empty] | 4993.55 | 4993.55 | 713.36 | 713.36 | 0 | 0
|  | ЗП |  |  | 1783.41 | )*4 | 1 | 1 | 7133.64
|  | НР от ЗП | % | 70 |  |  |  |  | 4993.55
|  | СП от ЗП | % | 10 |  |  |  |  | 713.36
|  | ЗТР | чел-ч | 3 |  | )*4 | 1 |  |  | 12
[8 empty] | 12840.55 |  | 12840.55 | 12840.55
112 | 2.14-2103-1-13/1 | Системное сопровождение рабочих станций, ежемесячное комплексное системное сопровождение автоматизированного рабочего места (АРМ) в составе локальной сети | 1 АРМ | 1 | [7 empty] | 8367.13 | 8367.13 | 1195.3 | 1195.3 | 0 | 0
|  | ЗП |  |  | 2988.26 | )*4 | 1 | 1 | 11953.04
|  | НР от ЗП | % | 70 |  |  |  |  | 8367.13
|  | СП от ЗП | % | 10 |  |  |  |  | 1195.3
|  | ЗТР | чел-ч | 5.5 |  | )*4 | 1 |  |  | 22
[8 empty] | 21515.47 |  | 21515.47 | 21515.47
Итого по подразделу: СВН - Инженерные сооружения и коммуникации | [7 empty] | 51699.17
Итого по разделу: 4. Внутренние и внутриплощадочные слаботочные сети Здание 6.2 "Многофункциональный киносъемочный павильон" | [7 empty] | 348645.74 | [10 empty] | Итого по разделу: 4. Внутренние и внутриплощадочные слаботочные сети Здание 6.2 "Многофункциональный киносъемочный павильон"
Раздел: 5. Внутренние и внутриплощадочные слаботочные сети "Здание 6.4 "Административно-бытовой корпус" | [17 empty] | Раздел: 5. Внутренние и внутриплощадочные слаботочные сети "Здание 6.4 "Административно-бытовой корпус"
Подраздел: ЛВС - Инженерные сооружения и коммуникации
113 | 2.14-3701-7-4/1 | Проверка монтажа кабеля в шкафу связи | шт. | 4 | [7 empty] | 380.32 | 380.32 | 54.33 | 54.33 | 0 | 0
|  | ЗП |  |  | 135.83 | )*1 | 1 | 1 | 543.32
|  | НР от ЗП | % | 70 |  |  |  |  | 380.32
|  | СП от ЗП | % | 10 |  |  |  |  | 54.33
|  | ЗТР | чел-ч | 0.25 |  | )*1 | 1 |  |  | 1
[8 empty] | 977.97 |  | 244.49 | 977.97
114 | 2.14-3701-7-3/1 | Внешний осмотр монтажа кроссировок и жил шкафа связи | шт. | 128 | [7 empty] | 19959.3 | 19959.3 | 2851.33 | 2851.33 | 0 | 0
|  | ЗП |  |  | 222.76 | )*1 | 1 | 1 | 28513.28
|  | НР от ЗП | % | 70 |  |  |  |  | 19959.3
|  | СП от ЗП | % | 10 |  |  |  |  | 2851.33
|  | ЗТР | чел-ч | 0.41 |  | )*1 | 1 |  |  | 52.48
[8 empty] | 51323.91 |  | 400.97 | 51323.91
115 | 2.14-2103-14-4/1 | Техническое сопровождение ЛВС, техническое обслуживание устройств бесперебойного питания UPS | устройство | 1 | [7 empty] | 570.49 | 570.49 | 81.5 | 81.5 | 0 | 0
|  | ЗП |  |  | 814.98 | )*1 | 1 | 1 | 814.98
|  | НР от ЗП | % | 70 |  |  |  |  | 570.49
|  | СП от ЗП | % | 10 |  |  |  |  | 81.5
|  | ЗТР | чел-ч | 1.5 |  | )*1 | 1 |  |  | 1.5
[8 empty] | 1466.97 |  | 1466.97 | 1466.97
116 | 2.14-2103-2-4/1 | Системное сопровождение серверного оборудования, сопровождение и обслуживание серверов и кластерных систем, сервер с 2 и более процессорами | 1 сервер | 1 | [7 empty] | 7989.69 | 7989.69 | 1141.38 | 1141.38 | 0 | 0
|  | ЗП |  |  | 2853.46 | )*4 | 1 | 1 | 11413.84
|  | НР от ЗП | % | 70 |  |  |  |  | 7989.69
|  | СП от ЗП | % | 10 |  |  |  |  | 1141.38
|  | ЗТР | чел-ч | 4.8 |  | )*4 | 1 |  |  | 19.2
[8 empty] | 20544.91 |  | 20544.91 | 20544.91
117 | 2.14-2103-14-2/1 | Техническое сопровождение ЛВС, техническое обслуживание серверов | 1 сервер | 1 | [7 empty] | 6085.18 | 6085.18 | 869.31 | 869.31 | 0 | 0
|  | ЗП |  |  | 2173.28 | )*4 | 1 | 1 | 8693.12
|  | НР от ЗП | % | 70 |  |  |  |  | 6085.18
|  | СП от ЗП | % | 10 |  |  |  |  | 869.31
|  | ЗТР | чел-ч | 4 |  | )*4 | 1 |  |  | 16
[8 empty] | 15647.61 |  | 15647.61 | 15647.61
Итого по подразделу: ЛВС - Инженерные сооружения и коммуникации | [7 empty] | 89961.37
Подраздел: СТС - Инженерные сооружения и коммуникации
118 | 2.1-3501-2-2/1 | Сетевой коммутатор, контроль соединений, проверка работоспособности | 1 коммутатор | 5 | [7 empty] | 3042.62 | 3042.62 | 434.66 | 434.66 | 360.85 | 222.7
|  | ЗП |  |  | 217.33 | )*4 | 1 | 1 | 4346.6
|  | ЭМ |  |  | 15.8 | )*4 | 1 | 1 | 316
|  | в т.ч. ЗПМ |  |  | 10.31 | )*4 | 1 | 1 | 206.2
|  | НР от ЗП | % | 70 |  |  |  |  | 3042.62
|  | СП от ЗП | % | 10 |  |  |  |  | 434.66
|  | НР и СП от ЗПМ | % | 108 |  |  |  |  | 222.7
|  | ЗТР | чел-ч | 0.4 |  | )*4 | 1 |  |  | 8
[8 empty] | 8362.58 |  | 1672.52 | 8362.58
119 | 2.14-2103-3-5/1 | Системное сопровождение активного оборудования вычислительных сетей (маршрутизаторы, коммутаторы, концентраторы), сервисное сопровождение и обслуживание программного обеспечения активного сетевого оборудования | устройство | 5 | [7 empty] | 24967.74 | 24967.74 | 3566.82 | 3566.82 | 0 | 0
|  | ЗП |  |  | 1783.41 | )*4 | 1 | 1 | 35668.2
|  | НР от ЗП | % | 70 |  |  |  |  | 24967.74
|  | СП от ЗП | % | 10 |  |  |  |  | 3566.82
|  | ЗТР | чел-ч | 3 |  | )*4 | 1 |  |  | 60
[8 empty] | 64202.76 |  | 12840.55 | 64202.76
120 | 2.14-2103-14-1/1 | Техническое сопровождение ЛВС, настройка и техническая поддержка активного сетевого оборудования | устройство | 5 | [7 empty] | 30425.92 | 30425.92 | 4346.56 | 4346.56 | 0 | 0
|  | ЗП |  |  | 2173.28 | )*4 | 1 | 1 | 43465.6
|  | НР от ЗП | % | 70 |  |  |  |  | 30425.92
|  | СП от ЗП | % | 10 |  |  |  |  | 4346.56
|  | ЗТР | чел-ч | 4 |  | )*4 | 1 |  |  | 80
[8 empty] | 78238.08 |  | 15647.62 | 78238.08
Итого по подразделу: СТС - Инженерные сооружения и коммуникации | [7 empty] | 150803.42
Подраздел: СВН - Здания
121 | 1.22-2203-2-2/1 | Техническое обслуживание камеры видеонаблюдения | шт. | 28 | [7 empty] | 55708.69 | 55708.69 | 7958.38 | 7958.38 | 0 | 0
|  | ЗП |  |  | 710.57 | )*4 | 1 | 1 | 79583.84
|  | МР |  |  | 8.07 | )*4 | 1 | 1 | 903.84
|  | НР от ЗП | % | 70 |  |  |  |  | 55708.69
|  | СП от ЗП | % | 10 |  |  |  |  | 7958.38
|  | ЗТР | чел-ч | 1.83 |  | )*4 | 1 |  |  | 204.96
[8 empty] | 144154.75 |  | 5148.38 | 144154.75
122 | 1.22-2203-2-3/1 | Техническое обслуживание видеомонитора | шт. | 1 | [7 empty] | 250.06 | 250.06 | 35.72 | 35.72 | 0 | 0
|  | ЗП |  |  | 357.23 | )*1 | 1 | 1 | 357.23
|  | МР |  |  | 4.77 | )*1 | 1 | 1 | 4.77
|  | НР от ЗП | % | 70 |  |  |  |  | 250.06
|  | СП от ЗП | % | 10 |  |  |  |  | 35.72
|  | ЗТР | чел-ч | 0.92 |  | )*1 | 1 |  |  | 0.92
[8 empty] | 647.78 |  | 647.78 | 647.78
Итого по подразделу: СВН - Здания | [7 empty] | 144802.53
Подраздел: СВН - Инженерные сооружения и коммуникации
123 | 2.14-3701-7-4/1 | Проверка монтажа кабеля в шкафу связи | шт. | 2 | [7 empty] | 190.16 | 190.16 | 27.17 | 27.17 | 0 | 0
|  | ЗП |  |  | 135.83 | )*1 | 1 | 1 | 271.66
|  | НР от ЗП | % | 70 |  |  |  |  | 190.16
|  | СП от ЗП | % | 10 |  |  |  |  | 27.17
|  | ЗТР | чел-ч | 0.25 |  | )*1 | 1 |  |  | 0.5
[8 empty] | 488.99 |  | 244.5 | 488.99
124 | 2.14-3701-7-3/1 | Внешний осмотр монтажа кроссировок и жил шкафа связи | шт. | 28 | [7 empty] | 4366.1 | 4366.1 | 623.73 | 623.73 | 0 | 0
|  | ЗП |  |  | 222.76 | )*1 | 1 | 1 | 6237.28
|  | НР от ЗП | % | 70 |  |  |  |  | 4366.1
|  | СП от ЗП | % | 10 |  |  |  |  | 623.73
|  | ЗТР | чел-ч | 0.41 |  | )*1 | 1 |  |  | 11.48
[8 empty] | 11227.11 |  | 400.97 | 11227.11
125 | 2.1-3501-2-2/1 | Сетевой коммутатор, контроль соединений, проверка работоспособности | 1 коммутатор | 5 | [7 empty] | 3042.62 | 3042.62 | 434.66 | 434.66 | 360.85 | 222.7
|  | ЗП |  |  | 217.33 | )*4 | 1 | 1 | 4346.6
|  | ЭМ |  |  | 15.8 | )*4 | 1 | 1 | 316
|  | в т.ч. ЗПМ |  |  | 10.31 | )*4 | 1 | 1 | 206.2
|  | НР от ЗП | % | 70 |  |  |  |  | 3042.62
|  | СП от ЗП | % | 10 |  |  |  |  | 434.66
|  | НР и СП от ЗПМ | % | 108 |  |  |  |  | 222.7
|  | ЗТР | чел-ч | 0.4 |  | )*4 | 1 |  |  | 8
[8 empty] | 8362.58 |  | 1672.52 | 8362.58
126 | 2.14-2103-3-5/1 | Системное сопровождение активного оборудования вычислительных сетей (маршрутизаторы, коммутаторы, концентраторы), сервисное сопровождение и обслуживание программного обеспечения активного сетевого оборудования | устройство | 5 | [7 empty] | 24967.74 | 24967.74 | 3566.82 | 3566.82 | 0 | 0
|  | ЗП |  |  | 1783.41 | )*4 | 1 | 1 | 35668.2
|  | НР от ЗП | % | 70 |  |  |  |  | 24967.74
|  | СП от ЗП | % | 10 |  |  |  |  | 3566.82
|  | ЗТР | чел-ч | 3 |  | )*4 | 1 |  |  | 60
[8 empty] | 64202.76 |  | 12840.55 | 64202.76
127 | 2.14-2103-3-5/1 | Системное сопровождение активного оборудования вычислительных сетей (маршрутизаторы, коммутаторы, концентраторы), сервисное сопровождение и обслуживание программного обеспечения активного сетевого оборудования | устройство | 5 | [7 empty] | 24967.74 | 24967.74 | 3566.82 | 3566.82 | 0 | 0
|  | ЗП |  |  | 1783.41 | )*4 | 1 | 1 | 35668.2
|  | НР от ЗП | % | 70 |  |  |  |  | 24967.74
|  | СП от ЗП | % | 10 |  |  |  |  | 3566.82
|  | ЗТР | чел-ч | 3 |  | )*4 | 1 |  |  | 60
[8 empty] | 64202.76 |  | 12840.55 | 64202.76
128 | 2.14-2103-1-13/1 | Системное сопровождение рабочих станций, ежемесячное комплексное системное сопровождение автоматизированного рабочего места (АРМ) в составе локальной сети | 1 АРМ | 1 | [7 empty] | 8367.13 | 8367.13 | 1195.3 | 1195.3 | 0 | 0
|  | ЗП |  |  | 2988.26 | )*4 | 1 | 1 | 11953.04
|  | НР от ЗП | % | 70 |  |  |  |  | 8367.13
|  | СП от ЗП | % | 10 |  |  |  |  | 1195.3
|  | ЗТР | чел-ч | 5.5 |  | )*4 | 1 |  |  | 22
[8 empty] | 21515.47 |  | 21515.47 | 21515.47
Итого по подразделу: СВН - Инженерные сооружения и коммуникации | [7 empty] | 169999.67
Итого по разделу: 5. Внутренние и внутриплощадочные слаботочные сети "Здание 6.4 "Административно-бытовой корпус" | [7 empty] | 555566.99 | [10 empty] | Итого по разделу: 5. Внутренние и внутриплощадочные слаботочные сети "Здание 6.4 "Административно-бытовой корпус"
Раздел: 6. Внутренние и внутриплощадочные слаботочные сети Здание 6.5 "Павильон Ж/Д Вокзал"
Подраздел: ЛВС - Инженерные сооружения и коммуникации
129 | 2.14-3701-7-4/1 | Проверка монтажа кабеля в шкафу связи | шт. | 1 | [7 empty] | 95.08 | 95.08 | 13.58 | 13.58 | 0 | 0
|  | ЗП |  |  | 135.83 | )*1 | 1 | 1 | 135.83
|  | НР от ЗП | % | 70 |  |  |  |  | 95.08
|  | СП от ЗП | % | 10 |  |  |  |  | 13.58
|  | ЗТР | чел-ч | 0.25 |  | )*1 | 1 |  |  | 0.25
[8 empty] | 244.49 |  | 244.49 | 244.49
130 | 2.14-3701-7-3/1 | Внешний осмотр монтажа кроссировок и жил шкафа связи | шт. | 27 | [7 empty] | 4210.16 | 4210.16 | 601.45 | 601.45 | 0 | 0
|  | ЗП |  |  | 222.76 | )*1 | 1 | 1 | 6014.52
|  | НР от ЗП | % | 70 |  |  |  |  | 4210.16
|  | СП от ЗП | % | 10 |  |  |  |  | 601.45
|  | ЗТР | чел-ч | 0.41 |  | )*1 | 1 |  |  | 11.07
[8 empty] | 10826.13 |  | 400.97 | 10826.13
131 | 2.14-2103-14-4/1 | Техническое сопровождение ЛВС, техническое обслуживание устройств бесперебойного питания UPS | устройство | 1 | [7 empty] | 570.49 | 570.49 | 81.5 | 81.5 | 0 | 0
|  | ЗП |  |  | 814.98 | )*1 | 1 | 1 | 814.98
|  | НР от ЗП | % | 70 |  |  |  |  | 570.49
|  | СП от ЗП | % | 10 |  |  |  |  | 81.5
|  | ЗТР | чел-ч | 1.5 |  | )*1 | 1 |  |  | 1.5
[8 empty] | 1466.97 |  | 1466.97 | 1466.97
132 | 2.14-2103-2-4/1 | Системное сопровождение серверного оборудования, сопровождение и обслуживание серверов и кластерных систем, сервер с 2 и более процессорами | 1 сервер | 1 | [7 empty] | 7989.69 | 7989.69 | 1141.38 | 1141.38 | 0 | 0
|  | ЗП |  |  | 2853.46 | )*4 | 1 | 1 | 11413.84
|  | НР от ЗП | % | 70 |  |  |  |  | 7989.69
|  | СП от ЗП | % | 10 |  |  |  |  | 1141.38
|  | ЗТР | чел-ч | 4.8 |  | )*4 | 1 |  |  | 19.2
[8 empty] | 20544.91 |  | 20544.91 | 20544.91
133 | 2.14-2103-14-2/1 | Техническое сопровождение ЛВС, техническое обслуживание серверов | 1 сервер | 1 | [7 empty] | 6085.18 | 6085.18 | 869.31 | 869.31 | 0 | 0
|  | ЗП |  |  | 2173.28 | )*4 | 1 | 1 | 8693.12
|  | НР от ЗП | % | 70 |  |  |  |  | 6085.18
|  | СП от ЗП | % | 10 |  |  |  |  | 869.31
|  | ЗТР | чел-ч | 4 |  | )*4 | 1 |  |  | 16
[8 empty] | 15647.61 |  | 15647.61 | 15647.61
Итого по подразделу: ЛВС - Инженерные сооружения и коммуникации | [7 empty] | 48730.11
Подраздел: СТС - Инженерные сооружения и коммуникации
134 | 2.1-3501-2-2/1 | Сетевой коммутатор, контроль соединений, проверка работоспособности | 1 коммутатор | 2 | [7 empty] | 1217.05 | 1217.05 | 173.86 | 173.86 | 144.34 | 89.08
|  | ЗП |  |  | 217.33 | )*4 | 1 | 1 | 1738.64
|  | ЭМ |  |  | 15.8 | )*4 | 1 | 1 | 126.4
|  | в т.ч. ЗПМ |  |  | 10.31 | )*4 | 1 | 1 | 82.48
|  | НР от ЗП | % | 70 |  |  |  |  | 1217.05
|  | СП от ЗП | % | 10 |  |  |  |  | 173.86
|  | НР и СП от ЗПМ | % | 108 |  |  |  |  | 89.08
|  | ЗТР | чел-ч | 0.4 |  | )*4 | 1 |  |  | 3.2
[8 empty] | 3345.03 |  | 1672.52 | 3345.03
135 | 2.14-2103-3-5/1 | Системное сопровождение активного оборудования вычислительных сетей (маршрутизаторы, коммутаторы, концентраторы), сервисное сопровождение и обслуживание программного обеспечения активного сетевого оборудования | устройство | 2 | [7 empty] | 9987.1 | 9987.1 | 1426.73 | 1426.73 | 0 | 0
|  | ЗП |  |  | 1783.41 | )*4 | 1 | 1 | 14267.28
|  | НР от ЗП | % | 70 |  |  |  |  | 9987.1
|  | СП от ЗП | % | 10 |  |  |  |  | 1426.73
|  | ЗТР | чел-ч | 3 |  | )*4 | 1 |  |  | 24
[8 empty] | 25681.11 |  | 12840.56 | 25681.11
136 | 2.14-2103-14-1/1 | Техническое сопровождение ЛВС, настройка и техническая поддержка активного сетевого оборудования | устройство | 2 | [7 empty] | 12170.37 | 12170.37 | 1738.62 | 1738.62 | 0 | 0
|  | ЗП |  |  | 2173.28 | )*4 | 1 | 1 | 17386.24
|  | НР от ЗП | % | 70 |  |  |  |  | 12170.37
|  | СП от ЗП | % | 10 |  |  |  |  | 1738.62
|  | ЗТР | чел-ч | 4 |  | )*4 | 1 |  |  | 32
[8 empty] | 31295.23 |  | 15647.62 | 31295.23
Итого по подразделу: СТС - Инженерные сооружения и коммуникации | [7 empty] | 60321.37
Подраздел: СВН - Здания
137 | 1.22-2203-2-2/1 | Техническое обслуживание камеры видеонаблюдения | шт. | 32 | [7 empty] | 63667.07 | 63667.07 | 9095.3 | 9095.3 | 0 | 0
|  | ЗП |  |  | 710.57 | )*4 | 1 | 1 | 90952.96
|  | МР |  |  | 8.07 | )*4 | 1 | 1 | 1032.96
|  | НР от ЗП | % | 70 |  |  |  |  | 63667.07
|  | СП от ЗП | % | 10 |  |  |  |  | 9095.3
|  | ЗТР | чел-ч | 1.83 |  | )*4 | 1 |  |  | 234.24
[8 empty] | 164748.29 |  | 5148.38 | 164748.29
Итого по подразделу: СВН - Здания | [7 empty] | 164748.29
Подраздел: СВН - Инженерные сооружения и коммуникации
138 | 2.1-3501-2-2/1 | Сетевой коммутатор, контроль соединений, проверка работоспособности | 1 коммутатор | 2 | [7 empty] | 1217.05 | 1217.05 | 173.86 | 173.86 | 144.34 | 89.08
|  | ЗП |  |  | 217.33 | )*4 | 1 | 1 | 1738.64
|  | ЭМ |  |  | 15.8 | )*4 | 1 | 1 | 126.4
|  | в т.ч. ЗПМ |  |  | 10.31 | )*4 | 1 | 1 | 82.48
|  | НР от ЗП | % | 70 |  |  |  |  | 1217.05
|  | СП от ЗП | % | 10 |  |  |  |  | 173.86
|  | НР и СП от ЗПМ | % | 108 |  |  |  |  | 89.08
|  | ЗТР | чел-ч | 0.4 |  | )*4 | 1 |  |  | 3.2
[8 empty] | 3345.03 |  | 1672.52 | 3345.03
139 | 2.14-2103-3-5/1 | Системное сопровождение активного оборудования вычислительных сетей (маршрутизаторы, коммутаторы, концентраторы), сервисное сопровождение и обслуживание программного обеспечения активного сетевого оборудования | устройство | 2 | [7 empty] | 9987.1 | 9987.1 | 1426.73 | 1426.73 | 0 | 0
|  | ЗП |  |  | 1783.41 | )*4 | 1 | 1 | 14267.28
|  | НР от ЗП | % | 70 |  |  |  |  | 9987.1
|  | СП от ЗП | % | 10 |  |  |  |  | 1426.73
|  | ЗТР | чел-ч | 3 |  | )*4 | 1 |  |  | 24
[8 empty] | 25681.11 |  | 12840.56 | 25681.11
140 | 2.14-2103-14-1/1 | Техническое сопровождение ЛВС, настройка и техническая поддержка активного сетевого оборудования | устройство | 2 | [7 empty] | 12170.37 | 12170.37 | 1738.62 | 1738.62 | 0 | 0
|  | ЗП |  |  | 2173.28 | )*4 | 1 | 1 | 17386.24
|  | НР от ЗП | % | 70 |  |  |  |  | 12170.37
|  | СП от ЗП | % | 10 |  |  |  |  | 1738.62
|  | ЗТР | чел-ч | 4 |  | )*4 | 1 |  |  | 32
[8 empty] | 31295.23 |  | 15647.62 | 31295.23
Итого по подразделу: СВН - Инженерные сооружения и коммуникации | [7 empty] | 60321.37
Итого по разделу: 6. Внутренние и внутриплощадочные слаботочные сети Здание 6.5 "Павильон Ж/Д Вокзал" | [7 empty] | 334121.14 | [10 empty] | Итого по разделу: 6. Внутренние и внутриплощадочные слаботочные сети Здание 6.5 "Павильон Ж/Д Вокзал"
Раздел: 7. Внутренние и внутриплощадочные слаботочные сети 6.5.1 "Железнодорожная станция и депо"
Итого по разделу: 7. Внутренние и внутриплощадочные слаботочные сети 6.5.1 "Железнодорожная станция и депо" | [7 empty] | 0 | [10 empty] | Итого по разделу: 7. Внутренние и внутриплощадочные слаботочные сети 6.5.1 "Железнодорожная станция и депо"
Раздел: 8. Внутренние и внутриплощадочные слаботочные сети Здание 6.6 "Павильон "Аэропорт"
Подраздел: ЛВС - Инженерные сооружения и коммуникации
141 | 2.14-3701-7-4/1 | Проверка монтажа кабеля в шкафу связи | шт. | 1 | [7 empty] | 95.08 | 95.08 | 13.58 | 13.58 | 0 | 0
|  | ЗП |  |  | 135.83 | )*1 | 1 | 1 | 135.83
|  | НР от ЗП | % | 70 |  |  |  |  | 95.08
|  | СП от ЗП | % | 10 |  |  |  |  | 13.58
|  | ЗТР | чел-ч | 0.25 |  | )*1 | 1 |  |  | 0.25
[8 empty] | 244.49 |  | 244.49 | 244.49
142 | 2.14-3701-7-3/1 | Внешний осмотр монтажа кроссировок и жил шкафа связи | шт. | 12 | [7 empty] | 1871.18 | 1871.18 | 267.31 | 267.31 | 0 | 0
|  | ЗП |  |  | 222.76 | )*1 | 1 | 1 | 2673.12
|  | НР от ЗП | % | 70 |  |  |  |  | 1871.18
|  | СП от ЗП | % | 10 |  |  |  |  | 267.31
|  | ЗТР | чел-ч | 0.41 |  | )*1 | 1 |  |  | 4.92
[8 empty] | 4811.61 |  | 400.97 | 4811.61
143 | 2.14-2103-14-4/1 | Техническое сопровождение ЛВС, техническое обслуживание устройств бесперебойного питания UPS | устройство | 1 | [7 empty] | 570.49 | 570.49 | 81.5 | 81.5 | 0 | 0
|  | ЗП |  |  | 814.98 | )*1 | 1 | 1 | 814.98
|  | НР от ЗП | % | 70 |  |  |  |  | 570.49
|  | СП от ЗП | % | 10 |  |  |  |  | 81.5
|  | ЗТР | чел-ч | 1.5 |  | )*1 | 1 |  |  | 1.5
[8 empty] | 1466.97 |  | 1466.97 | 1466.97
144 | 2.14-2103-2-4/1 | Системное сопровождение серверного оборудования, сопровождение и обслуживание серверов и кластерных систем, сервер с 2 и более процессорами | 1 сервер | 1 | [7 empty] | 7989.69 | 7989.69 | 1141.38 | 1141.38 | 0 | 0
|  | ЗП |  |  | 2853.46 | )*4 | 1 | 1 | 11413.84
|  | НР от ЗП | % | 70 |  |  |  |  | 7989.69
|  | СП от ЗП | % | 10 |  |  |  |  | 1141.38
|  | ЗТР | чел-ч | 4.8 |  | )*4 | 1 |  |  | 19.2
[8 empty] | 20544.91 |  | 20544.91 | 20544.91
145 | 2.14-2103-14-2/1 | Техническое сопровождение ЛВС, техническое обслуживание серверов | 1 сервер | 1 | [7 empty] | 6085.18 | 6085.18 | 869.31 | 869.31 | 0 | 0
|  | ЗП |  |  | 2173.28 | )*4 | 1 | 1 | 8693.12
|  | НР от ЗП | % | 70 |  |  |  |  | 6085.18
|  | СП от ЗП | % | 10 |  |  |  |  | 869.31
|  | ЗТР | чел-ч | 4 |  | )*4 | 1 |  |  | 16
[8 empty] | 15647.61 |  | 15647.61 | 15647.61
Итого по подразделу: ЛВС - Инженерные сооружения и коммуникации | [7 empty] | 42715.59
Подраздел: СТС - Инженерные сооружения и коммуникации
146 | 2.1-3501-2-2/1 | Сетевой коммутатор, контроль соединений, проверка работоспособности | 1 коммутатор | 1 | [7 empty] | 608.52 | 608.52 | 86.93 | 86.93 | 72.17 | 44.54
|  | ЗП |  |  | 217.33 | )*4 | 1 | 1 | 869.32
|  | ЭМ |  |  | 15.8 | )*4 | 1 | 1 | 63.2
|  | в т.ч. ЗПМ |  |  | 10.31 | )*4 | 1 | 1 | 41.24
|  | НР от ЗП | % | 70 |  |  |  |  | 608.52
|  | СП от ЗП | % | 10 |  |  |  |  | 86.93
|  | НР и СП от ЗПМ | % | 108 |  |  |  |  | 44.54
|  | ЗТР | чел-ч | 0.4 |  | )*4 | 1 |  |  | 1.6
[8 empty] | 1672.51 |  | 1672.51 | 1672.51
147 | 2.14-2103-3-5/1 | Системное сопровождение активного оборудования вычислительных сетей (маршрутизаторы, коммутаторы, концентраторы), сервисное сопровождение и обслуживание программного обеспечения активного сетевого оборудования | устройство | 1 | [7 empty] | 4993.55 | 4993.55 | 713.36 | 713.36 | 0 | 0
|  | ЗП |  |  | 1783.41 | )*4 | 1 | 1 | 7133.64
|  | НР от ЗП | % | 70 |  |  |  |  | 4993.55
|  | СП от ЗП | % | 10 |  |  |  |  | 713.36
|  | ЗТР | чел-ч | 3 |  | )*4 | 1 |  |  | 12
[8 empty] | 12840.55 |  | 12840.55 | 12840.55
148 | 2.14-2103-14-1/1 | Техническое сопровождение ЛВС, настройка и техническая поддержка активного сетевого оборудования | устройство | 1 | [7 empty] | 6085.18 | 6085.18 | 869.31 | 869.31 | 0 | 0
|  | ЗП |  |  | 2173.28 | )*4 | 1 | 1 | 8693.12
|  | НР от ЗП | % | 70 |  |  |  |  | 6085.18
|  | СП от ЗП | % | 10 |  |  |  |  | 869.31
|  | ЗТР | чел-ч | 4 |  | )*4 | 1 |  |  | 16
[8 empty] | 15647.61 |  | 15647.61 | 15647.61
Итого по подразделу: СТС - Инженерные сооружения и коммуникации | [7 empty] | 30160.67
Подраздел: СВН - Здания
149 | 1.22-2203-2-2/1 | Техническое обслуживание камеры видеонаблюдения | шт. | 32 | [7 empty] | 63667.07 | 63667.07 | 9095.3 | 9095.3 | 0 | 0
|  | ЗП |  |  | 710.57 | )*4 | 1 | 1 | 90952.96
|  | МР |  |  | 8.07 | )*4 | 1 | 1 | 1032.96
|  | НР от ЗП | % | 70 |  |  |  |  | 63667.07
|  | СП от ЗП | % | 10 |  |  |  |  | 9095.3
|  | ЗТР | чел-ч | 1.83 |  | )*4 | 1 |  |  | 234.24
[8 empty] | 164748.29 |  | 5148.38 | 164748.29
Итого по подразделу: СВН - Здания | [7 empty] | 164748.29
Подраздел: СВН - Инженерные сооружения и коммуникации
150 | 2.14-3701-7-3/1 | Внешний осмотр монтажа кроссировок и жил шкафа связи | шт. | 12 | [7 empty] | 1871.18 | 1871.18 | 267.31 | 267.31 | 0 | 0
|  | ЗП |  |  | 222.76 | )*1 | 1 | 1 | 2673.12
|  | НР от ЗП | % | 70 |  |  |  |  | 1871.18
|  | СП от ЗП | % | 10 |  |  |  |  | 267.31
|  | ЗТР | чел-ч | 0.41 |  | )*1 | 1 |  |  | 4.92
[8 empty] | 4811.61 |  | 400.97 | 4811.61
151 | 2.1-3501-2-2/1 | Сетевой коммутатор, контроль соединений, проверка работоспособности | 1 коммутатор | 2 | [7 empty] | 1217.05 | 1217.05 | 173.86 | 173.86 | 144.34 | 89.08
|  | ЗП |  |  | 217.33 | )*4 | 1 | 1 | 1738.64
|  | ЭМ |  |  | 15.8 | )*4 | 1 | 1 | 126.4
|  | в т.ч. ЗПМ |  |  | 10.31 | )*4 | 1 | 1 | 82.48
|  | НР от ЗП | % | 70 |  |  |  |  | 1217.05
|  | СП от ЗП | % | 10 |  |  |  |  | 173.86
|  | НР и СП от ЗПМ | % | 108 |  |  |  |  | 89.08
|  | ЗТР | чел-ч | 0.4 |  | )*4 | 1 |  |  | 3.2
[8 empty] | 3345.03 |  | 1672.52 | 3345.03
152 | 2.14-2103-3-5/1 | Системное сопровождение активного оборудования вычислительных сетей (маршрутизаторы, коммутаторы, концентраторы), сервисное сопровождение и обслуживание программного обеспечения активного сетевого оборудования | устройство | 2 | [7 empty] | 9987.1 | 9987.1 | 1426.73 | 1426.73 | 0 | 0
|  | ЗП |  |  | 1783.41 | )*4 | 1 | 1 | 14267.28
|  | НР от ЗП | % | 70 |  |  |  |  | 9987.1
|  | СП от ЗП | % | 10 |  |  |  |  | 1426.73
|  | ЗТР | чел-ч | 3 |  | )*4 | 1 |  |  | 24
[8 empty] | 25681.11 |  | 12840.56 | 25681.11
153 | 2.14-2103-14-1/1 | Техническое сопровождение ЛВС, настройка и техническая поддержка активного сетевого оборудования | устройство | 2 | [7 empty] | 12170.37 | 12170.37 | 1738.62 | 1738.62 | 0 | 0
|  | ЗП |  |  | 2173.28 | )*4 | 1 | 1 | 17386.24
|  | НР от ЗП | % | 70 |  |  |  |  | 12170.37
|  | СП от ЗП | % | 10 |  |  |  |  | 1738.62
|  | ЗТР | чел-ч | 4 |  | )*4 | 1 |  |  | 32
[8 empty] | 31295.23 |  | 15647.62 | 31295.23
Итого по подразделу: СВН - Инженерные сооружения и коммуникации | [7 empty] | 65132.98
Итого по разделу: 8. Внутренние и внутриплощадочные слаботочные сети Здание 6.6 "Павильон "Аэропорт" | [7 empty] | 302757.53 | [10 empty] | Итого по разделу: 8. Внутренние и внутриплощадочные слаботочные сети Здание 6.6 "Павильон "Аэропорт"
Раздел: 9. Внутренние и внутриплощадочные слаботочные сети Здание 7.1 "Культурный центр"
Подраздел: ЛВС - Инженерные сооружения и коммуникации
154 | 2.14-3701-7-4/1 | Проверка монтажа кабеля в шкафу связи | шт. | 3 | [7 empty] | 285.24 | 285.24 | 40.75 | 40.75 | 0 | 0
|  | ЗП |  |  | 135.83 | )*1 | 1 | 1 | 407.49
|  | НР от ЗП | % | 70 |  |  |  |  | 285.24
|  | СП от ЗП | % | 10 |  |  |  |  | 40.75
|  | ЗТР | чел-ч | 0.25 |  | )*1 | 1 |  |  | 0.75
[8 empty] | 733.48 |  | 244.49 | 733.48
155 | 2.14-3701-7-3/1 | Внешний осмотр монтажа кроссировок и жил шкафа связи | шт. | 856 | [7 empty] | 133477.79 | 133477.79 | 19068.26 | 19068.26 | 0 | 0
|  | ЗП |  |  | 222.76 | )*1 | 1 | 1 | 190682.56
|  | НР от ЗП | % | 70 |  |  |  |  | 133477.79
|  | СП от ЗП | % | 10 |  |  |  |  | 19068.26
|  | ЗТР | чел-ч | 0.41 |  | )*1 | 1 |  |  | 350.96
[8 empty] | 343228.61 |  | 400.97 | 343228.61
156 | 2.8-2103-5-2/1 | Техническое обслуживание кабеля экранированного с медными жилами, полиэтиленовой изоляцией и экраном, при внутренней проводке в непроходных каналах и трубах | 100 м | 183.09 | [7 empty] | 19894.74 | 19894.74 | 2842.11 | 2842.11 | 9083.55 | 5605.85
Объем: 183,09=18309/100
|  | ЗП |  |  | 155.23 | )*1 | 1 | 1 | 28421.06
|  | ЭМ |  |  | 43.44 | )*1 | 1 | 1 | 7953.43
|  | в т.ч. ЗПМ |  |  | 28.35 | )*1 | 1 | 1 | 5190.6
|  | МР |  |  | 0.29 | )*1 | 1 | 1 | 53.1
|  | НР от ЗП | % | 70 |  |  |  |  | 19894.74
|  | СП от ЗП | % | 10 |  |  |  |  | 2842.11
|  | НР и СП от ЗПМ | % | 108 |  |  |  |  | 5605.85
|  | ЗТР | чел-ч | 0.53 |  | )*1 | 1 |  |  | 97.0377
[8 empty] | 64770.29 |  | 353.76 | 64770.29
157 | 2.14-2103-14-4/1 | Техническое сопровождение ЛВС, техническое обслуживание устройств бесперебойного питания UPS | устройство | 5 | [7 empty] | 2852.43 | 2852.43 | 407.49 | 407.49 | 0 | 0
|  | ЗП |  |  | 814.98 | )*1 | 1 | 1 | 4074.9
|  | НР от ЗП | % | 70 |  |  |  |  | 2852.43
|  | СП от ЗП | % | 10 |  |  |  |  | 407.49
|  | ЗТР | чел-ч | 1.5 |  | )*1 | 1 |  |  | 7.5
[8 empty] | 7334.82 |  | 1466.96 | 7334.82
158 | 2.14-2103-1-13/1 | Системное сопровождение рабочих станций, ежемесячное комплексное системное сопровождение автоматизированного рабочего места (АРМ) в составе локальной сети | 1 АРМ | 1 | [7 empty] | 8367.13 | 8367.13 | 1195.3 | 1195.3 | 0 | 0
|  | ЗП |  |  | 2988.26 | )*4 | 1 | 1 | 11953.04
|  | НР от ЗП | % | 70 |  |  |  |  | 8367.13
|  | СП от ЗП | % | 10 |  |  |  |  | 1195.3
|  | ЗТР | чел-ч | 5.5 |  | )*4 | 1 |  |  | 22
[8 empty] | 21515.47 |  | 21515.47 | 21515.47
159 | 2.14-2103-2-4/1 | Системное сопровождение серверного оборудования, сопровождение и обслуживание серверов и кластерных систем, сервер с 2 и более процессорами | 1 сервер | 2 | [7 empty] | 15979.38 | 15979.38 | 2282.77 | 2282.77 | 0 | 0
|  | ЗП |  |  | 2853.46 | )*4 | 1 | 1 | 22827.68
|  | НР от ЗП | % | 70 |  |  |  |  | 15979.38
|  | СП от ЗП | % | 10 |  |  |  |  | 2282.77
|  | ЗТР | чел-ч | 4.8 |  | )*4 | 1 |  |  | 38.4
[8 empty] | 41089.83 |  | 20544.92 | 41089.83
160 | 2.14-2103-14-2/1 | Техническое сопровождение ЛВС, техническое обслуживание серверов | 1 сервер | 2 | [7 empty] | 12170.37 | 12170.37 | 1738.62 | 1738.62 | 0 | 0
|  | ЗП |  |  | 2173.28 | )*4 | 1 | 1 | 17386.24
|  | НР от ЗП | % | 70 |  |  |  |  | 12170.37
|  | СП от ЗП | % | 10 |  |  |  |  | 1738.62
|  | ЗТР | чел-ч | 4 |  | )*4 | 1 |  |  | 32
[8 empty] | 31295.23 |  | 15647.62 | 31295.23
Итого по подразделу: ЛВС - Инженерные сооружения и коммуникации | [7 empty] | 509967.73
Подраздел: СТС - Инженерные сооружения и коммуникации
161 | 2.1-3501-2-2/1 | Сетевой коммутатор, контроль соединений, проверка работоспособности | 1 коммутатор | 104 | [7 empty] | 63286.5 | 63286.5 | 9040.93 | 9040.93 | 7505.68 | 4632.08
|  | ЗП |  |  | 217.33 | )*4 | 1 | 1 | 90409.28
|  | ЭМ |  |  | 15.8 | )*4 | 1 | 1 | 6572.8
|  | в т.ч. ЗПМ |  |  | 10.31 | )*4 | 1 | 1 | 4288.96
|  | НР от ЗП | % | 70 |  |  |  |  | 63286.5
|  | СП от ЗП | % | 10 |  |  |  |  | 9040.93
|  | НР и СП от ЗПМ | % | 108 |  |  |  |  | 4632.08
|  | ЗТР | чел-ч | 0.4 |  | )*4 | 1 |  |  | 166.4
[8 empty] | 173941.59 |  | 1672.52 | 173941.59
162 | 2.14-2103-3-5/1 | Системное сопровождение активного оборудования вычислительных сетей (маршрутизаторы, коммутаторы, концентраторы), сервисное сопровождение и обслуживание программного обеспечения активного сетевого оборудования | устройство | 104 | [7 empty] | 519328.99 | 519328.99 | 74189.86 | 74189.86 | 0 | 0
|  | ЗП |  |  | 1783.41 | )*4 | 1 | 1 | 741898.56
|  | НР от ЗП | % | 70 |  |  |  |  | 519328.99
|  | СП от ЗП | % | 10 |  |  |  |  | 74189.86
|  | ЗТР | чел-ч | 3 |  | )*4 | 1 |  |  | 1248
[8 empty] | 1335417.41 |  | 12840.55 | 1335417.41
163 | 2.14-2103-14-1/1 | Техническое сопровождение ЛВС, настройка и техническая поддержка активного сетевого оборудования | устройство | 104 | [7 empty] | 632859.14 | 632859.14 | 90408.45 | 90408.45 | 0 | 0
|  | ЗП |  |  | 2173.28 | )*4 | 1 | 1 | 904084.48
|  | НР от ЗП | % | 70 |  |  |  |  | 632859.14
|  | СП от ЗП | % | 10 |  |  |  |  | 90408.45
|  | ЗТР | чел-ч | 4 |  | )*4 | 1 |  |  | 1664
[8 empty] | 1627352.07 |  | 15647.62 | 1627352.07
Итого по подразделу: СТС - Инженерные сооружения и коммуникации | [7 empty] | 3136711.07
Подраздел: СКУД - Здания
164 | 1.23-2303-5-2/1 | Комплекс работ по техническому обслуживанию оборудования, автоматизированных систем и исполнительных механизмов, контроллеры, устройства функциональные логические, арифметические, преобразователи аналого-цифровые, цифро-аналоговые | шт. | 44 | [7 empty] | 23483.46 | 23483.46 | 3354.78 | 3354.78 | 0 | 0
|  | ЗП |  |  | 762.45 |  | 1 | 1 | 33547.8
|  | НР от ЗП | % | 70 |  |  |  |  | 23483.46
|  | СП от ЗП | % | 10 |  |  |  |  | 3354.78
|  | ЗТР | чел-ч | 1.68 |  |  | 1 |  |  | 73.92
[8 empty] | 60386.04 |  | 1372.41 | 60386.04
165 | 1.24-2903-5-1/1 | Техническое обслуживание считывателя карт настенного системы контроля доступа - ежемесячное | шт. | 80 | [7 empty] | 10595.2 | 10595.2 | 1513.6 | 1513.6 | 0 | 0
|  | ЗП |  |  | 47.3 | *4 | 1 | 1 | 15136
|  | МР |  |  | 1.96 | *4 | 1 | 1 | 627.2
|  | НР от ЗП | % | 70 |  |  |  |  | 10595.2
|  | СП от ЗП | % | 10 |  |  |  |  | 1513.6
|  | ЗТР | чел-ч | 0.14 |  | *4 | 1 |  |  | 44.8
[8 empty] | 27872 |  | 348.4 | 27872
Итого по подразделу: СКУД - Здания | [7 empty] | 88258.04
Подраздел: СВН - Здания
166 | 1.22-2203-2-2/1 | Техническое обслуживание камеры видеонаблюдения | шт. | 60 | [7 empty] | 119375.76 | 119375.76 | 17053.68 | 17053.68 | 0 | 0
|  | ЗП |  |  | 710.57 | )*4 | 1 | 1 | 170536.8
|  | МР |  |  | 8.07 | )*4 | 1 | 1 | 1936.8
|  | НР от ЗП | % | 70 |  |  |  |  | 119375.76
|  | СП от ЗП | % | 10 |  |  |  |  | 17053.68
|  | ЗТР | чел-ч | 1.83 |  | )*4 | 1 |  |  | 439.2
[8 empty] | 308903.04 |  | 5148.38 | 308903.04
Итого по подразделу: СВН - Здания | [7 empty] | 308903.04
Подраздел: СВН - Инженерные сооружения и коммуникации
167 | 2.14-2103-2-4/1 | Системное сопровождение серверного оборудования, сопровождение и обслуживание серверов и кластерных систем, сервер с 2 и более процессорами | 1 сервер | 2 | [7 empty] | 15979.38 | 15979.38 | 2282.77 | 2282.77 | 0 | 0
|  | ЗП |  |  | 2853.46 | )*4 | 1 | 1 | 22827.68
|  | НР от ЗП | % | 70 |  |  |  |  | 15979.38
|  | СП от ЗП | % | 10 |  |  |  |  | 2282.77
|  | ЗТР | чел-ч | 4.8 |  | )*4 | 1 |  |  | 38.4
[8 empty] | 41089.83 |  | 20544.92 | 41089.83
168 | 2.14-2103-14-2/1 | Техническое сопровождение ЛВС, техническое обслуживание серверов | 1 сервер | 2 | [7 empty] | 12170.37 | 12170.37 | 1738.62 | 1738.62 | 0 | 0
|  | ЗП |  |  | 2173.28 | )*4 | 1 | 1 | 17386.24
|  | НР от ЗП | % | 70 |  |  |  |  | 12170.37
|  | СП от ЗП | % | 10 |  |  |  |  | 1738.62
|  | ЗТР | чел-ч | 4 |  | )*4 | 1 |  |  | 32
[8 empty] | 31295.23 |  | 15647.62 | 31295.23
Итого по подразделу: СВН - Инженерные сооружения и коммуникации | [7 empty] | 72385.06
Итого по разделу: 9. Внутренние и внутриплощадочные слаботочные сети Здание 7.1 "Культурный центр" | [7 empty] | 4116224.94 | [10 empty] | Итого по разделу: 9. Внутренние и внутриплощадочные слаботочные сети Здание 7.1 "Культурный центр"
Раздел: 10. Внутренние и внутриплощадочные слаботочные сети Здание 7.2 (7.2.1-7.2.4) "Гостиница для посетителей" | [17 empty] | Раздел: 10. Внутренние и внутриплощадочные слаботочные сети Здание 7.2 (7.2.1-7.2.4) "Гостиница для посетителей"
Подраздел: ЛВС - Инженерные сооружения и коммуникации
169 | 2.14-3701-7-4/1 | Проверка монтажа кабеля в шкафу связи | шт. | 8 | [7 empty] | 760.65 | 760.65 | 108.66 | 108.66 | 0 | 0
|  | ЗП |  |  | 135.83 | )*1 | 1 | 1 | 1086.64
|  | НР от ЗП | % | 70 |  |  |  |  | 760.65
|  | СП от ЗП | % | 10 |  |  |  |  | 108.66
|  | ЗТР | чел-ч | 0.25 |  | )*1 | 1 |  |  | 2
[8 empty] | 1955.95 |  | 244.49 | 1955.95
170 | 2.14-3701-7-3/1 | Внешний осмотр монтажа кроссировок и жил шкафа связи | шт. | 50 | [7 empty] | 7796.6 | 7796.6 | 1113.8 | 1113.8 | 0 | 0
|  | ЗП |  |  | 222.76 | )*1 | 1 | 1 | 11138
|  | НР от ЗП | % | 70 |  |  |  |  | 7796.6
|  | СП от ЗП | % | 10 |  |  |  |  | 1113.8
|  | ЗТР | чел-ч | 0.41 |  | )*1 | 1 |  |  | 20.5
[8 empty] | 20048.4 |  | 400.97 | 20048.4
171 | 2.14-2103-14-4/1 | Техническое сопровождение ЛВС, техническое обслуживание устройств бесперебойного питания UPS | устройство | 2 | [7 empty] | 1140.97 | 1140.97 | 163 | 163 | 0 | 0
|  | ЗП |  |  | 814.98 | )*1 | 1 | 1 | 1629.96
|  | НР от ЗП | % | 70 |  |  |  |  | 1140.97
|  | СП от ЗП | % | 10 |  |  |  |  | 163
|  | ЗТР | чел-ч | 1.5 |  | )*1 | 1 |  |  | 3
[8 empty] | 2933.93 |  | 1466.97 | 2933.93
172 | 2.14-2103-2-4/1 | Системное сопровождение серверного оборудования, сопровождение и обслуживание серверов и кластерных систем, сервер с 2 и более процессорами | 1 сервер | 2 | [7 empty] | 15979.38 | 15979.38 | 2282.77 | 2282.77 | 0 | 0
|  | ЗП |  |  | 2853.46 | )*4 | 1 | 1 | 22827.68
|  | НР от ЗП | % | 70 |  |  |  |  | 15979.38
|  | СП от ЗП | % | 10 |  |  |  |  | 2282.77
|  | ЗТР | чел-ч | 4.8 |  | )*4 | 1 |  |  | 38.4
[8 empty] | 41089.83 |  | 20544.92 | 41089.83
173 | 2.14-2103-14-2/1 | Техническое сопровождение ЛВС, техническое обслуживание серверов | 1 сервер | 2 | [7 empty] | 12170.37 | 12170.37 | 1738.62 | 1738.62 | 0 | 0
|  | ЗП |  |  | 2173.28 | )*4 | 1 | 1 | 17386.24
|  | НР от ЗП | % | 70 |  |  |  |  | 12170.37
|  | СП от ЗП | % | 10 |  |  |  |  | 1738.62
|  | ЗТР | чел-ч | 4 |  | )*4 | 1 |  |  | 32
[8 empty] | 31295.23 |  | 15647.62 | 31295.23
Итого по подразделу: ЛВС - Инженерные сооружения и коммуникации | [7 empty] | 97323.34
Подраздел: СТС - Инженерные сооружения и коммуникации
174 | 2.14-2103-2-4/1 | Системное сопровождение серверного оборудования, сопровождение и обслуживание серверов и кластерных систем, сервер с 2 и более процессорами | 1 сервер | 1 | [7 empty] | 7989.69 | 7989.69 | 1141.38 | 1141.38 | 0 | 0
|  | ЗП |  |  | 2853.46 | )*4 | 1 | 1 | 11413.84
|  | НР от ЗП | % | 70 |  |  |  |  | 7989.69
|  | СП от ЗП | % | 10 |  |  |  |  | 1141.38
|  | ЗТР | чел-ч | 4.8 |  | )*4 | 1 |  |  | 19.2
[8 empty] | 20544.91 |  | 20544.91 | 20544.91
175 | 2.14-2103-14-2/1 | Техническое сопровождение ЛВС, техническое обслуживание серверов | 1 сервер | 1 | [7 empty] | 6085.18 | 6085.18 | 869.31 | 869.31 | 0 | 0
|  | ЗП |  |  | 2173.28 | )*4 | 1 | 1 | 8693.12
|  | НР от ЗП | % | 70 |  |  |  |  | 6085.18
|  | СП от ЗП | % | 10 |  |  |  |  | 869.31
|  | ЗТР | чел-ч | 4 |  | )*4 | 1 |  |  | 16
[8 empty] | 15647.61 |  | 15647.61 | 15647.61
176 | 2.1-3501-2-2/1 | Сетевой коммутатор, контроль соединений, проверка работоспособности | 1 коммутатор | 9 | [7 empty] | 5476.72 | 5476.72 | 782.39 | 782.39 | 649.53 | 400.85
|  | ЗП |  |  | 217.33 | )*4 | 1 | 1 | 7823.88
|  | ЭМ |  |  | 15.8 | )*4 | 1 | 1 | 568.8
|  | в т.ч. ЗПМ |  |  | 10.31 | )*4 | 1 | 1 | 371.16
|  | НР от ЗП | % | 70 |  |  |  |  | 5476.72
|  | СП от ЗП | % | 10 |  |  |  |  | 782.39
|  | НР и СП от ЗПМ | % | 108 |  |  |  |  | 400.85
|  | ЗТР | чел-ч | 0.4 |  | )*4 | 1 |  |  | 14.4
[8 empty] | 15052.64 |  | 1672.52 | 15052.64
177 | 2.14-2103-3-5/1 | Системное сопровождение активного оборудования вычислительных сетей (маршрутизаторы, коммутаторы, концентраторы), сервисное сопровождение и обслуживание программного обеспечения активного сетевого оборудования | устройство | 9 | [7 empty] | 44941.93 | 44941.93 | 6420.28 | 6420.28 | 0 | 0
|  | ЗП |  |  | 1783.41 | )*4 | 1 | 1 | 64202.76
|  | НР от ЗП | % | 70 |  |  |  |  | 44941.93
|  | СП от ЗП | % | 10 |  |  |  |  | 6420.28
|  | ЗТР | чел-ч | 3 |  | )*4 | 1 |  |  | 108
[8 empty] | 115564.97 |  | 12840.55 | 115564.97
178 | 2.14-2103-14-1/1 | Техническое сопровождение ЛВС, настройка и техническая поддержка активного сетевого оборудования | устройство | 9 | [7 empty] | 54766.66 | 54766.66 | 7823.81 | 7823.81 | 0 | 0
|  | ЗП |  |  | 2173.28 | )*4 | 1 | 1 | 78238.08
|  | НР от ЗП | % | 70 |  |  |  |  | 54766.66
|  | СП от ЗП | % | 10 |  |  |  |  | 7823.81
|  | ЗТР | чел-ч | 4 |  | )*4 | 1 |  |  | 144
[8 empty] | 140828.55 |  | 15647.62 | 140828.55
179 | 2.14-3701-7-3/1 | Внешний осмотр монтажа кроссировок и жил шкафа связи | шт. | 195 | [7 empty] | 30406.74 | 30406.74 | 4343.82 | 4343.82 | 0 | 0
|  | ЗП |  |  | 222.76 | )*1 | 1 | 1 | 43438.2
|  | НР от ЗП | % | 70 |  |  |  |  | 30406.74
|  | СП от ЗП | % | 10 |  |  |  |  | 4343.82
|  | ЗТР | чел-ч | 0.41 |  | )*1 | 1 |  |  | 79.95
[8 empty] | 78188.76 |  | 400.97 | 78188.76
Итого по подразделу: СТС - Инженерные сооружения и коммуникации | [7 empty] | 385827.44
Подраздел: СВН - Здания
180 | 1.22-2203-2-2/1 | Техническое обслуживание камеры видеонаблюдения | шт. | 28 | [7 empty] | 55708.69 | 55708.69 | 7958.38 | 7958.38 | 0 | 0
|  | ЗП |  |  | 710.57 | )*4 | 1 | 1 | 79583.84
|  | МР |  |  | 8.07 | )*4 | 1 | 1 | 903.84
|  | НР от ЗП | % | 70 |  |  |  |  | 55708.69
|  | СП от ЗП | % | 10 |  |  |  |  | 7958.38
|  | ЗТР | чел-ч | 1.83 |  | )*4 | 1 |  |  | 204.96
[8 empty] | 144154.75 |  | 5148.38 | 144154.75
181 | 1.22-2203-2-2/1 | Техническое обслуживание камеры видеонаблюдения - камера купольная | шт. | 28 | [7 empty] | 55708.69 | 55708.69 | 7958.38 | 7958.38 | 0 | 0
|  | ЗП |  |  | 710.57 | )*4 | 1 | 1 | 79583.84
|  | МР |  |  | 8.07 | )*4 | 1 | 1 | 903.84
|  | НР от ЗП | % | 70 |  |  |  |  | 55708.69
|  | СП от ЗП | % | 10 |  |  |  |  | 7958.38
|  | ЗТР | чел-ч | 1.83 |  | )*4 | 1 |  |  | 204.96
[8 empty] | 144154.75 |  | 5148.38 | 144154.75
Итого по подразделу: СВН - Здания | [7 empty] | 288309.5
Подраздел: СВН - Инженерные сооружения и коммуникации
182 | 2.14-3701-7-3/1 | Внешний осмотр монтажа кроссировок и жил шкафа связи | шт. | 56 | [7 empty] | 8732.19 | 8732.19 | 1247.46 | 1247.46 | 0 | 0
|  | ЗП |  |  | 222.76 | )*1 | 1 | 1 | 12474.56
|  | НР от ЗП | % | 70 |  |  |  |  | 8732.19
|  | СП от ЗП | % | 10 |  |  |  |  | 1247.46
|  | ЗТР | чел-ч | 0.41 |  | )*1 | 1 |  |  | 22.96
[8 empty] | 22454.21 |  | 400.97 | 22454.21
183 | 2.1-3501-2-2/1 | Сетевой коммутатор, контроль соединений, проверка работоспособности | 1 коммутатор | 11 | [7 empty] | 6693.76 | 6693.76 | 956.25 | 956.25 | 793.87 | 489.93
|  | ЗП |  |  | 217.33 | )*4 | 1 | 1 | 9562.52
|  | ЭМ |  |  | 15.8 | )*4 | 1 | 1 | 695.2
|  | в т.ч. ЗПМ |  |  | 10.31 | )*4 | 1 | 1 | 453.64
|  | НР от ЗП | % | 70 |  |  |  |  | 6693.76
|  | СП от ЗП | % | 10 |  |  |  |  | 956.25
|  | НР и СП от ЗПМ | % | 108 |  |  |  |  | 489.93
|  | ЗТР | чел-ч | 0.4 |  | )*4 | 1 |  |  | 17.6
[8 empty] | 18397.66 |  | 1672.51 | 18397.66
184 | 2.14-2103-3-5/1 | Системное сопровождение активного оборудования вычислительных сетей (маршрутизаторы, коммутаторы, концентраторы), сервисное сопровождение и обслуживание программного обеспечения активного сетевого оборудования | устройство | 11 | [7 empty] | 54929.03 | 54929.03 | 7847 | 7847 | 0 | 0
|  | ЗП |  |  | 1783.41 | )*4 | 1 | 1 | 78470.04
|  | НР от ЗП | % | 70 |  |  |  |  | 54929.03
|  | СП от ЗП | % | 10 |  |  |  |  | 7847
|  | ЗТР | чел-ч | 3 |  | )*4 | 1 |  |  | 132
[8 empty] | 141246.07 |  | 12840.55 | 141246.07
185 | 2.14-2103-14-1/1 | Техническое сопровождение ЛВС, настройка и техническая поддержка активного сетевого оборудования | устройство | 11 | [7 empty] | 66937.02 | 66937.02 | 9562.43 | 9562.43 | 0 | 0
|  | ЗП |  |  | 2173.28 | )*4 | 1 | 1 | 95624.32
|  | НР от ЗП | % | 70 |  |  |  |  | 66937.02
|  | СП от ЗП | % | 10 |  |  |  |  | 9562.43
|  | ЗТР | чел-ч | 4 |  | )*4 | 1 |  |  | 176
[8 empty] | 172123.77 |  | 15647.62 | 172123.77
186 | 2.14-2103-1-13/1 | Системное сопровождение рабочих станций, ежемесячное комплексное системное сопровождение автоматизированного рабочего места (АРМ) в составе локальной сети | 1 АРМ | 1 | [7 empty] | 8367.13 | 8367.13 | 1195.3 | 1195.3 | 0 | 0
|  | ЗП |  |  | 2988.26 | )*4 | 1 | 1 | 11953.04
|  | НР от ЗП | % | 70 |  |  |  |  | 8367.13
|  | СП от ЗП | % | 10 |  |  |  |  | 1195.3
|  | ЗТР | чел-ч | 5.5 |  | )*4 | 1 |  |  | 22
[8 empty] | 21515.47 |  | 21515.47 | 21515.47
Итого по подразделу: СВН - Инженерные сооружения и коммуникации | [7 empty] | 375737.18
Итого по разделу: 10. Внутренние и внутриплощадочные слаботочные сети Здание 7.2 (7.2.1-7.2.4) "Гостиница для посетителей" | [7 empty] | 1147197.46 | [10 empty] | Итого по разделу: 10. Внутренние и внутриплощадочные слаботочные сети Здание 7.2 (7.2.1-7.2.4) "Гостиница для посетителей"
Раздел: 11. Внутренние и внутриплощадочные слаботочные сети Здание 6.3
Подраздел: СКУД - Инженерные сооружения и коммуникации
187 | 2.1-2401-4-1/1 | Технический осмотр блока управления шлагбаумом | шт. | 1 | [7 empty] | 663.21 | 663.21 | 94.74 | 94.74 | 108.29 | 66.83
|  | ЗП |  |  | 236.86 | )*4 | 1 | 1 | 947.44
|  | ЭМ |  |  | 23.7 | )*4 | 1 | 1 | 94.8
|  | в т.ч. ЗПМ |  |  | 15.47 | )*4 | 1 | 1 | 61.88
|  | НР от ЗП | % | 70 |  |  |  |  | 663.21
|  | СП от ЗП | % | 10 |  |  |  |  | 94.74
|  | НР и СП от ЗПМ | % | 108 |  |  |  |  | 66.83
|  | ЗТР | чел-ч | 0.61 |  | )*4 | 1 |  |  | 2.44
[8 empty] | 1867.02 |  | 1867.02 | 1867.02
Итого по подразделу: СКУД - Инженерные сооружения и коммуникации | [7 empty] | 1867.02
Подраздел: СКУД - Здания
188 | 1.23-2303-5-2/1 | Комплекс работ по техническому обслуживанию оборудования, автоматизированных систем и исполнительных механизмов, контроллеры, устройства функциональные логические, арифметические, преобразователи аналого-цифровые, цифро-аналоговые | шт. | 1 | [7 empty] | 533.72 | 533.72 | 76.25 | 76.25 | 0 | 0
|  | ЗП |  |  | 762.45 |  | 1 | 1 | 762.45
|  | НР от ЗП | % | 70 |  |  |  |  | 533.72
|  | СП от ЗП | % | 10 |  |  |  |  | 76.25
|  | ЗТР | чел-ч | 1.68 |  |  | 1 |  |  | 1.68
[8 empty] | 1372.42 |  | 1372.42 | 1372.42
189 | 1.24-2103-20-1/1 | Техническое обслуживание распашных ворот с электроприводом | шт. | 1 | [7 empty] | 3826.61 | 3826.61 | 546.66 | 546.66 | 0 | 0
|  | ЗП |  |  | 5466.58 | )*1 | 1 | 1 | 5466.58
|  | МР |  |  | 128.08 | )*1 | 1 | 1 | 128.08
|  | НР от ЗП | % | 70 |  |  |  |  | 3826.61
|  | СП от ЗП | % | 10 |  |  |  |  | 546.66
|  | ЗТР | чел-ч | 16.18 |  | )*1 | 1 |  |  | 16.18
[8 empty] | 9967.93 |  | 9967.93 | 9967.93
Итого по подразделу: СКУД - Здания | [7 empty] | 11340.35
Итого по разделу: 11. Внутренние и внутриплощадочные слаботочные сети Здание 6.3 | [7 empty] | 13207.37 | [10 empty] | Итого по разделу: 11. Внутренние и внутриплощадочные слаботочные сети Здание 6.3
Раздел: 12. Внутренние и внутриплощадочные слаботочные сети 7.3 "Входная группа"
Подраздел: ЛВС - Инженерные сооружения и коммуникации
190 | 2.14-3701-7-4/1 | Проверка монтажа кабеля в шкафу связи | шт. | 5 | [7 empty] | 475.41 | 475.41 | 67.92 | 67.92 | 0 | 0
|  | ЗП |  |  | 135.83 | )*1 | 1 | 1 | 679.15
|  | НР от ЗП | % | 70 |  |  |  |  | 475.41
|  | СП от ЗП | % | 10 |  |  |  |  | 67.92
|  | ЗТР | чел-ч | 0.25 |  | )*1 | 1 |  |  | 1.25
[8 empty] | 1222.48 |  | 244.5 | 1222.48
191 | 2.14-3701-7-3/1 | Внешний осмотр монтажа кроссировок и жил шкафа связи | шт. | 29 | [7 empty] | 4522.03 | 4522.03 | 646 | 646 | 0 | 0
|  | ЗП |  |  | 222.76 | )*1 | 1 | 1 | 6460.04
|  | НР от ЗП | % | 70 |  |  |  |  | 4522.03
|  | СП от ЗП | % | 10 |  |  |  |  | 646
|  | ЗТР | чел-ч | 0.41 |  | )*1 | 1 |  |  | 11.89
[8 empty] | 11628.07 |  | 400.97 | 11628.07
192 | 2.14-2103-14-4/1 | Техническое сопровождение ЛВС, техническое обслуживание устройств бесперебойного питания UPS | устройство | 1 | [7 empty] | 570.49 | 570.49 | 81.5 | 81.5 | 0 | 0
|  | ЗП |  |  | 814.98 | )*1 | 1 | 1 | 814.98
|  | НР от ЗП | % | 70 |  |  |  |  | 570.49
|  | СП от ЗП | % | 10 |  |  |  |  | 81.5
|  | ЗТР | чел-ч | 1.5 |  | )*1 | 1 |  |  | 1.5
[8 empty] | 1466.97 |  | 1466.97 | 1466.97
193 | 2.14-2103-1-13/1 | Системное сопровождение рабочих станций, ежемесячное комплексное системное сопровождение автоматизированного рабочего места (АРМ) в составе локальной сети | 1 АРМ | 2 | [7 empty] | 16734.26 | 16734.26 | 2390.61 | 2390.61 | 0 | 0
|  | ЗП |  |  | 2988.26 | )*4 | 1 | 1 | 23906.08
|  | НР от ЗП | % | 70 |  |  |  |  | 16734.26
|  | СП от ЗП | % | 10 |  |  |  |  | 2390.61
|  | ЗТР | чел-ч | 5.5 |  | )*4 | 1 |  |  | 44
[8 empty] | 43030.95 |  | 21515.48 | 43030.95
194 | 2.14-2103-2-4/1 | Системное сопровождение серверного оборудования, сопровождение и обслуживание серверов и кластерных систем, сервер с 2 и более процессорами | 1 сервер | 1 | [7 empty] | 7989.69 | 7989.69 | 1141.38 | 1141.38 | 0 | 0
|  | ЗП |  |  | 2853.46 | )*4 | 1 | 1 | 11413.84
|  | НР от ЗП | % | 70 |  |  |  |  | 7989.69
|  | СП от ЗП | % | 10 |  |  |  |  | 1141.38
|  | ЗТР | чел-ч | 4.8 |  | )*4 | 1 |  |  | 19.2
[8 empty] | 20544.91 |  | 20544.91 | 20544.91
195 | 2.14-2103-14-2/1 | Техническое сопровождение ЛВС, техническое обслуживание серверов | 1 сервер | 1 | [7 empty] | 6085.18 | 6085.18 | 869.31 | 869.31 | 0 | 0
|  | ЗП |  |  | 2173.28 | )*4 | 1 | 1 | 8693.12
|  | НР от ЗП | % | 70 |  |  |  |  | 6085.18
|  | СП от ЗП | % | 10 |  |  |  |  | 869.31
|  | ЗТР | чел-ч | 4 |  | )*4 | 1 |  |  | 16
[8 empty] | 15647.61 |  | 15647.61 | 15647.61
Итого по подразделу: ЛВС - Инженерные сооружения и коммуникации | [7 empty] | 93540.99
Подраздел: СТС - Инженерные сооружения и коммуникации
196 | 2.1-3501-2-2/1 | Сетевой коммутатор, контроль соединений, проверка работоспособности | 1 коммутатор | 3 | [7 empty] | 1825.57 | 1825.57 | 260.8 | 260.8 | 216.51 | 133.62
|  | ЗП |  |  | 217.33 | )*4 | 1 | 1 | 2607.96
|  | ЭМ |  |  | 15.8 | )*4 | 1 | 1 | 189.6
|  | в т.ч. ЗПМ |  |  | 10.31 | )*4 | 1 | 1 | 123.72
|  | НР от ЗП | % | 70 |  |  |  |  | 1825.57
|  | СП от ЗП | % | 10 |  |  |  |  | 260.8
|  | НР и СП от ЗПМ | % | 108 |  |  |  |  | 133.62
|  | ЗТР | чел-ч | 0.4 |  | )*4 | 1 |  |  | 4.8
[8 empty] | 5017.55 |  | 1672.52 | 5017.55
197 | 2.14-2103-3-5/1 | Системное сопровождение активного оборудования вычислительных сетей (маршрутизаторы, коммутаторы, концентраторы), сервисное сопровождение и обслуживание программного обеспечения активного сетевого оборудования | устройство | 3 | [7 empty] | 14980.64 | 14980.64 | 2140.09 | 2140.09 | 0 | 0
|  | ЗП |  |  | 1783.41 | )*4 | 1 | 1 | 21400.92
|  | НР от ЗП | % | 70 |  |  |  |  | 14980.64
|  | СП от ЗП | % | 10 |  |  |  |  | 2140.09
|  | ЗТР | чел-ч | 3 |  | )*4 | 1 |  |  | 36
[8 empty] | 38521.65 |  | 12840.55 | 38521.65
198 | 2.14-2103-14-1/1 | Техническое сопровождение ЛВС, настройка и техническая поддержка активного сетевого оборудования | устройство | 3 | [7 empty] | 18255.55 | 18255.55 | 2607.94 | 2607.94 | 0 | 0
|  | ЗП |  |  | 2173.28 | )*4 | 1 | 1 | 26079.36
|  | НР от ЗП | % | 70 |  |  |  |  | 18255.55
|  | СП от ЗП | % | 10 |  |  |  |  | 2607.94
|  | ЗТР | чел-ч | 4 |  | )*4 | 1 |  |  | 48
[8 empty] | 46942.85 |  | 15647.62 | 46942.85
199 | 2.14-2103-14-4/1 | Техническое сопровождение ЛВС, техническое обслуживание устройств бесперебойного питания UPS | устройство | 1 | [7 empty] | 570.49 | 570.49 | 81.5 | 81.5 | 0 | 0
|  | ЗП |  |  | 814.98 | )*1 | 1 | 1 | 814.98
|  | НР от ЗП | % | 70 |  |  |  |  | 570.49
|  | СП от ЗП | % | 10 |  |  |  |  | 81.5
|  | ЗТР | чел-ч | 1.5 |  | )*1 | 1 |  |  | 1.5
[8 empty] | 1466.97 |  | 1466.97 | 1466.97
Итого по подразделу: СТС - Инженерные сооружения и коммуникации | [7 empty] | 91949.02
Подраздел: СКУД - Инженерные сооружения и коммуникации
200 | 2.1-2401-4-1/1 | Технический осмотр блока управления шлагбаумом | шт. | 2 | [7 empty] | 1326.42 | 1326.42 | 189.49 | 189.49 | 216.58 | 133.66
|  | ЗП |  |  | 236.86 | )*4 | 1 | 1 | 1894.88
|  | ЭМ |  |  | 23.7 | )*4 | 1 | 1 | 189.6
|  | в т.ч. ЗПМ |  |  | 15.47 | )*4 | 1 | 1 | 123.76
|  | НР от ЗП | % | 70 |  |  |  |  | 1326.42
|  | СП от ЗП | % | 10 |  |  |  |  | 189.49
|  | НР и СП от ЗПМ | % | 108 |  |  |  |  | 133.66
|  | ЗТР | чел-ч | 0.61 |  | )*4 | 1 |  |  | 4.88
[8 empty] | 3734.05 |  | 1867.03 | 3734.05
Итого по подразделу: СКУД - Инженерные сооружения и коммуникации | [7 empty] | 3734.05
Подраздел: СКУД - Здания
201 | 1.23-2303-5-2/1 | Комплекс работ по техническому обслуживанию оборудования, автоматизированных систем и исполнительных механизмов, контроллеры, устройства функциональные логические, арифметические, преобразователи аналого-цифровые, цифро-аналоговые | шт. | 2 | [7 empty] | 1067.43 | 1067.43 | 152.49 | 152.49 | 0 | 0
|  | ЗП |  |  | 762.45 |  | 1 | 1 | 1524.9
|  | НР от ЗП | % | 70 |  |  |  |  | 1067.43
|  | СП от ЗП | % | 10 |  |  |  |  | 152.49
|  | ЗТР | чел-ч | 1.68 |  |  | 1 |  |  | 3.36
[8 empty] | 2744.82 |  | 1372.41 | 2744.82
Итого по подразделу: СКУД - Здания | [7 empty] | 2744.82
Подраздел: СВН - Инженерные сооружения и коммуникации
202 | 2.14-3701-7-3/1 | Внешний осмотр монтажа кроссировок и жил шкафа связи | шт. | 8 | [7 empty] | 1247.46 | 1247.46 | 178.21 | 178.21 | 0 | 0
|  | ЗП |  |  | 222.76 | )*1 | 1 | 1 | 1782.08
|  | НР от ЗП | % | 70 |  |  |  |  | 1247.46
|  | СП от ЗП | % | 10 |  |  |  |  | 178.21
|  | ЗТР | чел-ч | 0.41 |  | )*1 | 1 |  |  | 3.28
[8 empty] | 3207.75 |  | 400.97 | 3207.75
203 | 2.1-3501-2-2/1 | Сетевой коммутатор, контроль соединений, проверка работоспособности | 1 коммутатор | 2 | [7 empty] | 1217.05 | 1217.05 | 173.86 | 173.86 | 144.34 | 89.08
|  | ЗП |  |  | 217.33 | )*4 | 1 | 1 | 1738.64
|  | ЭМ |  |  | 15.8 | )*4 | 1 | 1 | 126.4
|  | в т.ч. ЗПМ |  |  | 10.31 | )*4 | 1 | 1 | 82.48
|  | НР от ЗП | % | 70 |  |  |  |  | 1217.05
|  | СП от ЗП | % | 10 |  |  |  |  | 173.86
|  | НР и СП от ЗПМ | % | 108 |  |  |  |  | 89.08
|  | ЗТР | чел-ч | 0.4 |  | )*4 | 1 |  |  | 3.2
[8 empty] | 3345.03 |  | 1672.52 | 3345.03
204 | 2.14-2103-3-5/1 | Системное сопровождение активного оборудования вычислительных сетей (маршрутизаторы, коммутаторы, концентраторы), сервисное сопровождение и обслуживание программного обеспечения активного сетевого оборудования | устройство | 2 | [7 empty] | 9987.1 | 9987.1 | 1426.73 | 1426.73 | 0 | 0
|  | ЗП |  |  | 1783.41 | )*4 | 1 | 1 | 14267.28
|  | НР от ЗП | % | 70 |  |  |  |  | 9987.1
|  | СП от ЗП | % | 10 |  |  |  |  | 1426.73
|  | ЗТР | чел-ч | 3 |  | )*4 | 1 |  |  | 24
[8 empty] | 25681.11 |  | 12840.56 | 25681.11
205 | 2.14-2103-14-1/1 | Техническое сопровождение ЛВС, настройка и техническая поддержка активного сетевого оборудования | устройство | 2 | [7 empty] | 12170.37 | 12170.37 | 1738.62 | 1738.62 | 0 | 0
|  | ЗП |  |  | 2173.28 | )*4 | 1 | 1 | 17386.24
|  | НР от ЗП | % | 70 |  |  |  |  | 12170.37
|  | СП от ЗП | % | 10 |  |  |  |  | 1738.62
|  | ЗТР | чел-ч | 4 |  | )*4 | 1 |  |  | 32
[8 empty] | 31295.23 |  | 15647.62 | 31295.23
206 | 2.14-2103-14-4/1 | Техническое сопровождение ЛВС, техническое обслуживание устройств бесперебойного питания UPS | устройство | 1 | [7 empty] | 570.49 | 570.49 | 81.5 | 81.5 | 0 | 0
|  | ЗП |  |  | 814.98 | )*1 | 1 | 1 | 814.98
|  | НР от ЗП | % | 70 |  |  |  |  | 570.49
|  | СП от ЗП | % | 10 |  |  |  |  | 81.5
|  | ЗТР | чел-ч | 1.5 |  | )*1 | 1 |  |  | 1.5
[8 empty] | 1466.97 |  | 1466.97 | 1466.97
207 | 2.14-2103-1-13/1 | Системное сопровождение рабочих станций, ежемесячное комплексное системное сопровождение автоматизированного рабочего места (АРМ) в составе локальной сети | 1 АРМ | 5 | [7 empty] | 41835.64 | 41835.64 | 5976.52 | 5976.52 | 0 | 0
|  | ЗП |  |  | 2988.26 | )*4 | 1 | 1 | 59765.2
|  | НР от ЗП | % | 70 |  |  |  |  | 41835.64
|  | СП от ЗП | % | 10 |  |  |  |  | 5976.52
|  | ЗТР | чел-ч | 5.5 |  | )*4 | 1 |  |  | 110
[8 empty] | 107577.36 |  | 21515.47 | 107577.36
Итого по подразделу: СВН - Инженерные сооружения и коммуникации | [7 empty] | 172573.45
Подраздел: СВН - Здания
208 | 1.22-2203-2-3/1 | Техническое обслуживание видеомонитора | шт. | 5 | [7 empty] | 1250.31 | 1250.31 | 178.62 | 178.62 | 0 | 0
|  | ЗП |  |  | 357.23 | )*1 | 1 | 1 | 1786.15
|  | МР |  |  | 4.77 | )*1 | 1 | 1 | 23.85
|  | НР от ЗП | % | 70 |  |  |  |  | 1250.31
|  | СП от ЗП | % | 10 |  |  |  |  | 178.62
|  | ЗТР | чел-ч | 0.92 |  | )*1 | 1 |  |  | 4.6
[8 empty] | 3238.93 |  | 647.79 | 3238.93
209 | 1.22-2203-2-2/1 | Техническое обслуживание камеры видеонаблюдения | шт. | 5 | [7 empty] | 9947.98 | 9947.98 | 1421.14 | 1421.14 | 0 | 0
|  | ЗП |  |  | 710.57 | )*4 | 1 | 1 | 14211.4
|  | МР |  |  | 8.07 | )*4 | 1 | 1 | 161.4
|  | НР от ЗП | % | 70 |  |  |  |  | 9947.98
|  | СП от ЗП | % | 10 |  |  |  |  | 1421.14
|  | ЗТР | чел-ч | 1.83 |  | )*4 | 1 |  |  | 36.6
[8 empty] | 25741.92 |  | 5148.38 | 25741.92
210 | 1.22-2203-2-2/1 | Техническое обслуживание камеры видеонаблюдения - камера купольная | шт. | 4 | [7 empty] | 7958.38 | 7958.38 | 1136.91 | 1136.91 | 0 | 0
|  | ЗП |  |  | 710.57 | )*4 | 1 | 1 | 11369.12
|  | МР |  |  | 8.07 | )*4 | 1 | 1 | 129.12
|  | НР от ЗП | % | 70 |  |  |  |  | 7958.38
|  | СП от ЗП | % | 10 |  |  |  |  | 1136.91
|  | ЗТР | чел-ч | 1.83 |  | )*4 | 1 |  |  | 29.28
[8 empty] | 20593.53 |  | 5148.38 | 20593.53
Итого по подразделу: СВН - Здания | [7 empty] | 49574.38
Итого по разделу: 12. Внутренние и внутриплощадочные слаботочные сети 7.3 "Входная группа" | [7 empty] | 414116.71 | [10 empty] | Итого по разделу: 12. Внутренние и внутриплощадочные слаботочные сети 7.3 "Входная группа"
Раздел: 13. Внутренние и внутриплощадочные слаботочные сети - доп. раздел (Ул. шкафы, ПО1, ПО2, ПО3, ПО4, ПО5) | [17 empty] | Раздел: 13. Внутренние и внутриплощадочные слаботочные сети - доп. раздел (Ул. шкафы, ПО1, ПО2, ПО3, ПО4, ПО5)
Подраздел: ЛВС - Инженерные сооружения и коммуникации
211 | 2.14-3701-7-4/1 | Проверка монтажа кабеля в шкафу связи | шт. | 17 | [7 empty] | 1616.38 | 1616.38 | 230.91 | 230.91 | 0 | 0
|  | ЗП |  |  | 135.83 | )*1 | 1 | 1 | 2309.11
|  | НР от ЗП | % | 70 |  |  |  |  | 1616.38
|  | СП от ЗП | % | 10 |  |  |  |  | 230.91
|  | ЗТР | чел-ч | 0.25 |  | )*1 | 1 |  |  | 4.25
[8 empty] | 4156.4 |  | 244.49 | 4156.4
212 | 2.14-3701-7-3/1 | Внешний осмотр монтажа кроссировок и жил шкафа связи | шт. | 115 | [7 empty] | 17932.18 | 17932.18 | 2561.74 | 2561.74 | 0 | 0
|  | ЗП |  |  | 222.76 | )*1 | 1 | 1 | 25617.4
|  | НР от ЗП | % | 70 |  |  |  |  | 17932.18
|  | СП от ЗП | % | 10 |  |  |  |  | 2561.74
|  | ЗТР | чел-ч | 0.41 |  | )*1 | 1 |  |  | 47.15
[8 empty] | 46111.32 |  | 400.97 | 46111.32
213 | 2.14-2103-14-4/1 | Техническое сопровождение ЛВС, техническое обслуживание устройств бесперебойного питания UPS | устройство | 7 | [7 empty] | 3993.4 | 3993.4 | 570.49 | 570.49 | 0 | 0
|  | ЗП |  |  | 814.98 | )*1 | 1 | 1 | 5704.86
|  | НР от ЗП | % | 70 |  |  |  |  | 3993.4
|  | СП от ЗП | % | 10 |  |  |  |  | 570.49
|  | ЗТР | чел-ч | 1.5 |  | )*1 | 1 |  |  | 10.5
[8 empty] | 10268.75 |  | 1466.96 | 10268.75
214 | 2.1-3501-2-2/1 | Сетевой коммутатор, контроль соединений, проверка работоспособности | 1 коммутатор | 7 | [7 empty] | 4259.67 | 4259.67 | 608.52 | 608.52 | 505.19 | 311.77
|  | ЗП |  |  | 217.33 | )*4 | 1 | 1 | 6085.24
|  | ЭМ |  |  | 15.8 | )*4 | 1 | 1 | 442.4
|  | в т.ч. ЗПМ |  |  | 10.31 | )*4 | 1 | 1 | 288.68
|  | НР от ЗП | % | 70 |  |  |  |  | 4259.67
|  | СП от ЗП | % | 10 |  |  |  |  | 608.52
|  | НР и СП от ЗПМ | % | 108 |  |  |  |  | 311.77
|  | ЗТР | чел-ч | 0.4 |  | )*4 | 1 |  |  | 11.2
[8 empty] | 11707.6 |  | 1672.51 | 11707.6
215 | 2.14-2103-3-5/1 | Системное сопровождение активного оборудования вычислительных сетей (маршрутизаторы, коммутаторы, концентраторы), сервисное сопровождение и обслуживание программного обеспечения активного сетевого оборудования | устройство | 7 | [7 empty] | 34954.84 | 34954.84 | 4993.55 | 4993.55 | 0 | 0
|  | ЗП |  |  | 1783.41 | )*4 | 1 | 1 | 49935.48
|  | НР от ЗП | % | 70 |  |  |  |  | 34954.84
|  | СП от ЗП | % | 10 |  |  |  |  | 4993.55
|  | ЗТР | чел-ч | 3 |  | )*4 | 1 |  |  | 84
[8 empty] | 89883.87 |  | 12840.55 | 89883.87
216 | 2.14-2103-14-1/1 | Техническое сопровождение ЛВС, настройка и техническая поддержка активного сетевого оборудования | устройство | 7 | [7 empty] | 42596.29 | 42596.29 | 6085.18 | 6085.18 | 0 | 0
|  | ЗП |  |  | 2173.28 | )*4 | 1 | 1 | 60851.84
|  | НР от ЗП | % | 70 |  |  |  |  | 42596.29
|  | СП от ЗП | % | 10 |  |  |  |  | 6085.18
|  | ЗТР | чел-ч | 4 |  | )*4 | 1 |  |  | 112
[8 empty] | 109533.31 |  | 15647.62 | 109533.31
Итого по подразделу: ЛВС - Инженерные сооружения и коммуникации | [7 empty] | 271661.25
Подраздел: СТС - Инженерные сооружения и коммуникации
217 | 2.1-3501-2-2/1 | Сетевой коммутатор, контроль соединений, проверка работоспособности | 1 коммутатор | 33 | [7 empty] | 20081.29 | 20081.29 | 2868.76 | 2868.76 | 2381.61 | 1469.79
|  | ЗП |  |  | 217.33 | )*4 | 1 | 1 | 28687.56
|  | ЭМ |  |  | 15.8 | )*4 | 1 | 1 | 2085.6
|  | в т.ч. ЗПМ |  |  | 10.31 | )*4 | 1 | 1 | 1360.92
|  | НР от ЗП | % | 70 |  |  |  |  | 20081.29
|  | СП от ЗП | % | 10 |  |  |  |  | 2868.76
|  | НР и СП от ЗПМ | % | 108 |  |  |  |  | 1469.79
|  | ЗТР | чел-ч | 0.4 |  | )*4 | 1 |  |  | 52.8
[8 empty] | 55193 |  | 1672.52 | 55193
218 | 2.14-2103-3-5/1 | Системное сопровождение активного оборудования вычислительных сетей (маршрутизаторы, коммутаторы, концентраторы), сервисное сопровождение и обслуживание программного обеспечения активного сетевого оборудования | устройство | 33 | [7 empty] | 164787.08 | 164787.08 | 23541.01 | 23541.01 | 0 | 0
|  | ЗП |  |  | 1783.41 | )*4 | 1 | 1 | 235410.12
|  | НР от ЗП | % | 70 |  |  |  |  | 164787.08
|  | СП от ЗП | % | 10 |  |  |  |  | 23541.01
|  | ЗТР | чел-ч | 3 |  | )*4 | 1 |  |  | 396
[8 empty] | 423738.21 |  | 12840.55 | 423738.21
219 | 2.14-2103-14-1/1 | Техническое сопровождение ЛВС, настройка и техническая поддержка активного сетевого оборудования | устройство | 33 | [7 empty] | 200811.07 | 200811.07 | 28687.3 | 28687.3 | 0 | 0
|  | ЗП |  |  | 2173.28 | )*4 | 1 | 1 | 286872.96
|  | НР от ЗП | % | 70 |  |  |  |  | 200811.07
|  | СП от ЗП | % | 10 |  |  |  |  | 28687.3
|  | ЗТР | чел-ч | 4 |  | )*4 | 1 |  |  | 528
[8 empty] | 516371.33 |  | 15647.62 | 516371.33
Итого по подразделу: СТС - Инженерные сооружения и коммуникации | [7 empty] | 995302.54
Итого по разделу: 13. Внутренние и внутриплощадочные слаботочные сети - доп. раздел (Ул. шкафы, ПО1, ПО2, ПО3, ПО4, ПО5) | [7 empty] | 1266963.79 | [10 empty] | Итого по разделу: 13. Внутренние и внутриплощадочные слаботочные сети - доп. раздел (Ул. шкафы, ПО1, ПО2, ПО3, ПО4, ПО5)
Раздел: 14. Внутренние и внутриплощадочные слаботочные сети - доп. раздел (ЦС)
Подраздел: ЛВС - Инженерные сооружения и коммуникации
220 | 2.14-3701-7-4/1 | Проверка монтажа кабеля в шкафу связи | шт. | 7 | [7 empty] | 665.57 | 665.57 | 95.08 | 95.08 | 0 | 0
|  | ЗП |  |  | 135.83 | )*1 | 1 | 1 | 950.81
|  | НР от ЗП | % | 70 |  |  |  |  | 665.57
|  | СП от ЗП | % | 10 |  |  |  |  | 95.08
|  | ЗТР | чел-ч | 0.25 |  | )*1 | 1 |  |  | 1.75
[8 empty] | 1711.46 |  | 244.49 | 1711.46
221 | 2.14-3701-7-3/1 | Внешний осмотр монтажа кроссировок и жил шкафа связи | шт. | 59 | [7 empty] | 9199.99 | 9199.99 | 1314.28 | 1314.28 | 0 | 0
|  | ЗП |  |  | 222.76 | )*1 | 1 | 1 | 13142.84
|  | НР от ЗП | % | 70 |  |  |  |  | 9199.99
|  | СП от ЗП | % | 10 |  |  |  |  | 1314.28
|  | ЗТР | чел-ч | 0.41 |  | )*1 | 1 |  |  | 24.19
[8 empty] | 23657.11 |  | 400.97 | 23657.11
222 | 2.14-2103-14-4/1 | Техническое сопровождение ЛВС, техническое обслуживание устройств бесперебойного питания UPS | устройство | 9 | [7 empty] | 5134.37 | 5134.37 | 733.48 | 733.48 | 0 | 0
|  | ЗП |  |  | 814.98 | )*1 | 1 | 1 | 7334.82
|  | НР от ЗП | % | 70 |  |  |  |  | 5134.37
|  | СП от ЗП | % | 10 |  |  |  |  | 733.48
|  | ЗТР | чел-ч | 1.5 |  | )*1 | 1 |  |  | 13.5
[8 empty] | 13202.67 |  | 1466.96 | 13202.67
223 | 2.1-3501-2-2/1 | Сетевой коммутатор, контроль соединений, проверка работоспособности | 1 коммутатор | 7 | [7 empty] | 4259.67 | 4259.67 | 608.52 | 608.52 | 505.19 | 311.77
|  | ЗП |  |  | 217.33 | )*4 | 1 | 1 | 6085.24
|  | ЭМ |  |  | 15.8 | )*4 | 1 | 1 | 442.4
|  | в т.ч. ЗПМ |  |  | 10.31 | )*4 | 1 | 1 | 288.68
|  | НР от ЗП | % | 70 |  |  |  |  | 4259.67
|  | СП от ЗП | % | 10 |  |  |  |  | 608.52
|  | НР и СП от ЗПМ | % | 108 |  |  |  |  | 311.77
|  | ЗТР | чел-ч | 0.4 |  | )*4 | 1 |  |  | 11.2
[8 empty] | 11707.6 |  | 1672.51 | 11707.6
224 | 2.14-2103-3-5/1 | Системное сопровождение активного оборудования вычислительных сетей (маршрутизаторы, коммутаторы, концентраторы), сервисное сопровождение и обслуживание программного обеспечения активного сетевого оборудования | устройство | 7 | [7 empty] | 34954.84 | 34954.84 | 4993.55 | 4993.55 | 0 | 0
|  | ЗП |  |  | 1783.41 | )*4 | 1 | 1 | 49935.48
|  | НР от ЗП | % | 70 |  |  |  |  | 34954.84
|  | СП от ЗП | % | 10 |  |  |  |  | 4993.55
|  | ЗТР | чел-ч | 3 |  | )*4 | 1 |  |  | 84
[8 empty] | 89883.87 |  | 12840.55 | 89883.87
225 | 2.14-2103-14-1/1 | Техническое сопровождение ЛВС, настройка и техническая поддержка активного сетевого оборудования | устройство | 7 | [7 empty] | 42596.29 | 42596.29 | 6085.18 | 6085.18 | 0 | 0
|  | ЗП |  |  | 2173.28 | )*4 | 1 | 1 | 60851.84
|  | НР от ЗП | % | 70 |  |  |  |  | 42596.29
|  | СП от ЗП | % | 10 |  |  |  |  | 6085.18
|  | ЗТР | чел-ч | 4 |  | )*4 | 1 |  |  | 112
[8 empty] | 109533.31 |  | 15647.62 | 109533.31
226 | 2.14-2103-2-4/1 | Системное сопровождение серверного оборудования, сопровождение и обслуживание серверов и кластерных систем, сервер с 2 и более процессорами | 1 сервер | 1 | [7 empty] | 7989.69 | 7989.69 | 1141.38 | 1141.38 | 0 | 0
|  | ЗП |  |  | 2853.46 | )*4 | 1 | 1 | 11413.84
|  | НР от ЗП | % | 70 |  |  |  |  | 7989.69
|  | СП от ЗП | % | 10 |  |  |  |  | 1141.38
|  | ЗТР | чел-ч | 4.8 |  | )*4 | 1 |  |  | 19.2
[8 empty] | 20544.91 |  | 20544.91 | 20544.91
227 | 2.14-2103-14-2/1 | Техническое сопровождение ЛВС, техническое обслуживание серверов | 1 сервер | 1 | [7 empty] | 6085.18 | 6085.18 | 869.31 | 869.31 | 0 | 0
|  | ЗП |  |  | 2173.28 | )*4 | 1 | 1 | 8693.12
|  | НР от ЗП | % | 70 |  |  |  |  | 6085.18
|  | СП от ЗП | % | 10 |  |  |  |  | 869.31
|  | ЗТР | чел-ч | 4 |  | )*4 | 1 |  |  | 16
[8 empty] | 15647.61 |  | 15647.61 | 15647.61
Итого по подразделу: ЛВС - Инженерные сооружения и коммуникации | [7 empty] | 285888.54
Подраздел: СТС - Инженерные сооружения и коммуникации
228 | 2.14-2103-2-4/1 | Системное сопровождение серверного оборудования, сопровождение и обслуживание серверов и кластерных систем, сервер с 2 и более процессорами | 1 сервер | 1 | [7 empty] | 7989.69 | 7989.69 | 1141.38 | 1141.38 | 0 | 0
|  | ЗП |  |  | 2853.46 | )*4 | 1 | 1 | 11413.84
|  | НР от ЗП | % | 70 |  |  |  |  | 7989.69
|  | СП от ЗП | % | 10 |  |  |  |  | 1141.38
|  | ЗТР | чел-ч | 4.8 |  | )*4 | 1 |  |  | 19.2
[8 empty] | 20544.91 |  | 20544.91 | 20544.91
229 | 2.14-2103-14-2/1 | Техническое сопровождение ЛВС, техническое обслуживание серверов | 1 сервер | 1 | [7 empty] | 6085.18 | 6085.18 | 869.31 | 869.31 | 0 | 0
|  | ЗП |  |  | 2173.28 | )*4 | 1 | 1 | 8693.12
|  | НР от ЗП | % | 70 |  |  |  |  | 6085.18
|  | СП от ЗП | % | 10 |  |  |  |  | 869.31
|  | ЗТР | чел-ч | 4 |  | )*4 | 1 |  |  | 16
[8 empty] | 15647.61 |  | 15647.61 | 15647.61
Итого по подразделу: СТС - Инженерные сооружения и коммуникации | [7 empty] | 36192.52
Итого по разделу: 14. Внутренние и внутриплощадочные слаботочные сети - доп. раздел (ЦС) | [7 empty] | 322081.06 | [10 empty] | Итого по разделу: 14. Внутренние и внутриплощадочные слаботочные сети - доп. раздел (ЦС)
Раздел: 15. Дежурно-аварийное осблуживание
230 | Расчет затрат/ Калькуляция затрат | Дежурно-аварийное осблуживание (Дежурная бригада, в соответствии с расчетом затрат - Приложением №1) | сутки | 122 | 131828.6699 |  | 1 | 1 | 16083097.73 |  |  | 0 | 0 | 0 | 0 | 0 | 0
[8 empty] | 16083097.73 |  | 131828.67 | 16083097.73
Итого по разделу: 15. Дежурно-аварийное осблуживание | [7 empty] | 16083097.73
Итого по локальной смете: | [7 empty] | 32914160.56
Итого по смете: СН-2012 new CC Кинопарк (11.08.2025) (СН-2012 - 2024 г (в ценах на 01.01.2024 г) №11 | [7 empty] | 32914160.56 | [10 empty] | Итого по смете: СН-2012 new CC Кинопарк (11.08.2025) (СН-2012 - 2024 г (в ценах на 01.01.2024 г) №11
|  | НДС 20% | [5 empty] | 6582832.11
|  | Итого по смете | [5 empty] | 39496992.67
Сдал
[должность,подпись(инициалы,фамилия)]
Принял
[должность,подпись(инициалы,фамилия)]

## Source
0 | Smeta.RU Flash (495) 974-1589 |  | _PS_ |  | 0 | 0 | 0 | Smeta.RU Flash |  | 1 | 60392 | 10 | 11 | 11 | 0 | 0
1 | 2720 | 0 | 2685 | 0 | СН-2012 new CC Кинопарк (11.08.2025) (СН-2012 - 2024 г (в ценах на 01.01.2024 г) №11 | СН-2012 new CC Кинопарк (11.08.2025) (СН-2012 - 2024 г (в ценах на 01.01.2024 г) №11 |  | 0 |  | 0 | 0 | 2 |  | 0 | 0 | 0 | 108 |  | 1 |  | 0 | [31 empty] | 0 | [5 empty] | Сметные нормы списания | Коды ОКП для СН-2012 - 2024 г. (в ценах на 01.01.2024 г) | 1 | 1 | 0 | 0 | 1 | 0 | 6 | 2 | 1 | 1 | 0 | 0 | 0 | 0 | 0 | СН-2012 - 2024 г. (в ценах на 01.01.2024 г)_глава_1-5 | Типовой расчет для СН-2012 - 2024 г. (в ценах на 01.01.2024 г) И2 | СН-2012-2024 г. База данных "Сборник стоимостных нормативов" (в ценах на 01.01.2024 г) | СН-2012-2024 г. База данных "Сборник стоимостных нормативов" (в ценах на 01.01.2024 г) | СН-2012-2024 г. База данных "Сборник стоимостных нормативов" (в ценах на 01.01.2024 г) | СН-2012-2024 г. База данных "Сборник стоимостных нормативов" (в ценах на 01.01.2024 г) | Поправки для СН-2012-2024 г. (в ценах на 01.01.2024 г) И0 (05.03.2024) | 0 | 0 | 8 |  |  | 2 | [13 empty] | 0 | [29 empty] | 0
15 | 1
52 | 2720 | 1 | 12 | 0 | СН-2012 new CC Кинопарк (11.08.2025) (СН-2012 - 2024 г (в ценах на 01.01.2024 г) №11 | СН-2012 new CC Кинопарк (11.08.2025) (СН-2012 - 2024 г (в ценах на 01.01.2024 г) №11 | [7 empty] | 25448306.57 | 16111039.18 | 40670.04 | 26459.31 | 9296597.35 | 0 | 18520.9959 | 0 | 0 | 6507618.3 | 929659.64 | 0 | 0 | 0 | 0 | 0 | 0 | 0 | 0 | 0 | 0 | 0 | 0 | 0 | 0 | 0 | 0 | 0 | 0 | 32914160.56 | 16083097.73 | 0 | 16831062.83 | 16111039.18 | 16111039.18 | 0 | 16111039.18 | 0 | 0 | 0 | 0 | 0 | 0 | 0 | 0 | 0 | 0 | 0 | 0 | 0 | 0 | 0 | 0 | 0 | 0 | 0 | 0 | 0 | 0 | 0 | 0 | 0 | 0 | 0 | 0 | 0 | 0 | 0 | 0 | 0 | 0 | 0 | 0 | 0 | 0 | 0 | 0 | 0 | 0 | 0 | 0 | 0 | 0 | 0 | 0 | 0 | 0 | 0 | 0 | 0 | 0 | 0 | 0 | 0 | 0 | 0 | 0 | 0 | 0 | 0 | 0 | 0 | 0 | 0 | 0 | 0 | 0 | 0 | 0 | 0 | 0 | 0 | 0 | 0 | 0 | 0 | 0 | 0 | 0 | 0 | 0 | 0 | 0 | 0 | 0 | 0 | 0 | 0 | 0 | 0 | 0 | 0 | 0 | 0 | 0 | 0 | 0 | 0 | 0 | 0 | 0 | 0 | 0 | 0 | 0 | 0 | 0 | 0 | 0 | 0 | 0 | 0 | 0 | 0 | 0 | 0 | 0 | 0 | 0 | 0 | 0 | 0 | 0 | 0 | 0 | 0 | 0 | 0 | 0 | 0 | 0 | 0 | 0 | 0 | 0 | 0 | 0 | 0 | 0 | 0 | 0 | 0 | 0 | 0 | 0 | 0 | 0 | 0 | 0 | 0 | 0 | 0
3 | 1 |  | 2655 |  |  |  |  | 0 |  | -1 | [7 empty] | 0 |  |  | 0 | [53 empty] | 0 | [7 empty] | 0 | 0
52 | 1 | 3 | 20 | 0 | [9 empty] | 25448306.57 | 16111039.18 | 40670.04 | 26459.31 | 9296597.35 | 0 | 18520.9959 | 0 | 0 | 6507618.3 | 929659.64 | 0 | 0 | 0 | 0 | 0 | 0 | 0 | 0 | 0 | 0 | 0 | 0 | 0 | 0 | 0 | 0 | 0 | 0 | 32914160.56 | 16083097.73 | 0 | 16831062.83 | 16111039.18 | 16111039.18 | 0 | 16111039.18 | 0 | 0 | 0 | 0 | 0 | 0 | 0 | 0 | 0 | 0 | 0 | 0 | 0 | 0 | 0 | 0 | 0 | 0 | 0 | 0 | 0 | 0 | 0 | 0 | 0 | 0 | 0 | 0 | 0 | 0 | 0 | 0 | 0 | 0 | 0 | 0 | 0 | 0 | 0 | 0 | 0 | 0 | 0 | 0 | 0 | 0 | 0 | 0 | 0 | 0 | 0 | 0 | 0 | 0 | 0 | 0 | 0 | 0 | 0 | 0 | 0 | 0 | 0 | 0 | 0 | 0 | 0 | 0 | 0 | 0 | 0 | 0 | 0 | 0 | 0 | 0 | 0 | 0 | 0 | 0 | 0 | 0 | 0 | 0 | 0 | 0 | 0 | 0 | 0 | 0 | 0 | 0 | 0 | 0 | 0 | 0 | 0 | 0 | 0 | 0 | 0 | 0 | 0 | 0 | 0 | 0 | 0 | 0 | 0 | 0 | 0 | 0 | 0 | 0 | 0 | 0 | 0 | 0 | 0 | 0 | 0 | 0 | 0 | 0 | 0 | 0 | 0 | 0 | 0 | 0 | 0 | 0 | 0 | 0 | 0 | 0 | 0 | 0 | 0 | 0 | 0 | 0 | 0 | 0 | 0 | 0 | 0 | 0 | 0 | 0 | 0 | 0 | 0 | 0 | 0
4 | 1 |  | 326 |  | Раздел.5.5 Сети связи | 1. Внутренние и внутриплощадочные слаботочные сети "Киносклады" (1.4) |  | 0 |  | -1 | [7 empty] | 0 |  |  | 0 | [53 empty] | 0 | [11 empty] | 0
52 | 1 | 4 | 24 | 0 | Раздел.5.5 Сети связи | 1. Внутренние и внутриплощадочные слаботочные сети "Киносклады" (1.4) | [7 empty] | 1924958.58 | 10057.95 | 13235.31 | 8556.27 | 1901665.32 | 0 | 4064.4352 | 0 | 0 | 1331165.78 | 190166.54 | 0 | 0 | 0 | 0 | 0 | 0 | 0 | 0 | 0 | 0 | 0 | 0 | 0 | 0 | 0 | 0 | 0 | 0 | 3455531.68 | 0 | 0 | 3455531.68 | 10057.95 | 10057.95 | 0 | 10057.95 | 0 | 0 | 0 | 0 | 0 | 0 | 0 | 0 | 0 | 0 | 0 | 0 | 0 | 0 | 0 | 0 | 0 | 0 | 0 | 0 | 0 | 0 | 0 | 0 | 0 | 0 | 0 | 0 | 0 | 0 | 0 | 0 | 0 | 0 | 0 | 0 | 0 | 0 | 0 | 0 | 0 | 0 | 0 | 0 | 0 | 0 | 0 | 0 | 0 | 0 | 0 | 0 | 0 | 0 | 0 | 0 | 0 | 0 | 0 | 0 | 0 | 0 | 0 | 0 | 0 | 0 | 0 | 0 | 0 | 0 | 0 | 0 | 0 | 0 | 0 | 0 | 0 | 0 | 0 | 0 | 0 | 0 | 0 | 0 | 0 | 0 | 0 | 0 | 0 | 0 | 0 | 0 | 0 | 0 | 0 | 0 | 0 | 0 | 0 | 0 | 0 | 0 | 0 | 0 | 0 | 0 | 0 | 0 | 0 | 0 | 0 | 0 | 0 | 0 | 0 | 0 | 0 | 0 | 0 | 0 | 0 | 0 | 0 | 0 | 0 | 0 | 0 | 0 | 0 | 0 | 0 | 0 | 0 | 0 | 0 | 0 | 0 | 0 | 0 | 0 | 0 | 0 | 0 | 0 | 0 | 0 | 0 | 0 | 0 | 0 | 0 | 0 | 0 | 0 | 0
5 | 1 |  | 34 |  | Новый подраздел | ЛВС - Здания |  | 0 |  | -1 | [7 empty] | 0 |  |  | 0 | [53 empty] | 0 | [11 empty] | 0
52 | 1 | 5 | 28 | 0 | Новый подраздел | ЛВС - Здания | [7 empty] | 2299 | 124.6 | 0 | 0 | 2174.4 | 0 | 5.6 | 0 | 0 | 1522.08 | 217.44 | 0 | 0 | 2299 | 124.6 | 0 | 0 | 2174.4 | 0 | 5.6 | 0 | 0 | 1522.08 | 217.44 | 0 | 0 | 0 | 0 | 0 | 4038.52 | 0 | 0 | 4038.52 | 124.6 | 124.6 | 0 | 124.6 | 0 | 0 | 0 | 0 | 0 | 0 | 0 | 0 | 0 | 0 | 0 | 0 | 0 | 0 | 0 | 0 | 0 | 0 | 0 | 0 | 0 | 0 | 0 | 0 | 0 | 0 | 0 | 4038.52 | 0 | 0 | 4038.52 | 124.6 | 124.6 | 0 | 124.6 | 0 | 0 | 0 | 0 | 0 | 0 | 0 | 0 | 0 | 0 | 0 | 0 | 0 | 0 | 0 | 0 | 0 | 0 | 0 | 0 | 0 | 0 | 0 | 0 | 0 | 0 | 0 | 0 | 0 | 0 | 0 | 0 | 0 | 0 | 0 | 0 | 0 | 0 | 0 | 0 | 0 | 0 | 0 | 0 | 0 | 0 | 0 | 0 | 0 | 0 | 0 | 0 | 0 | 0 | 0 | 0 | 0 | 0 | 0 | 0 | 0 | 0 | 0 | 0 | 0 | 0 | 0 | 0 | 0 | 0 | 0 | 0 | 0 | 0 | 0 | 0 | 0 | 0 | 0 | 0 | 0 | 0 | 0 | 0 | 0 | 0 | 0 | 0 | 0 | 0 | 0 | 0 | 0 | 0 | 0 | 0 | 0 | 0 | 0 | 0 | 0 | 0 | 0 | 0 | 0 | 0 | 0 | 0 | 0 | 0 | 0 | 0 | 0 | 0 | 0 | 0 | 0 | 0 | 0 | 0
17 | 1 |  | 3 | 1 | 1.22-2103-5-1/1 | Техническое обслуживание распаячной коробки оптоволоконной линии связи | шт. | 20 | 0 | 20 |  |  |  | 2299 | 124.6 | 0 | 0 | 2174.4 | 0 | 5.6 | 0 | 0 | 1522.08 | 217.44 |  | 64290477 | 114.95 | 6.23 | 0 | 0 | 108.72 | 0 | 0.28 | 0 | 0 | 114.95 | 6.23 | 0 | 0 | 108.72 | 0 | 0.28 | 0 | 0 | 70 | 10 | 1 | 1 |  |  | 1 | 1 | 1 | 1 |  |  |  |  | 0 | 4 | СН-2012-2024.1. База. Сб.22-2103-5-1/1 |  |  | 0 | 0 |  | 0 | 1 | 0 | 1 | 1 | 1 | 1 | 1 | 1 |  | 70 | 10 |  |  |  | 0 | 0 | 0 | [5 empty] | 0 |  | 0 | 2299 | 6.23 | 0 | 0 | 108.72 | 0 | 0.28 | 0 | 0 | 1522.08 | 217.44 |  |  |  | )*1 | )*1 | )*1 | )*1 |  | )*1 | )*1 |  |  |  | 0 | 0 | 1 | 1 |  |  |  | 1010 | шт. | шт. | 1 | [6 empty] | 61978689 | 1 | СН-2012 | 0 |  | 4 | 0 | Подрядные работы, гл. 1-5,7 | работа |  |  |  | 2097152 | 114.95 | 6.23 | 0 | 0 | 108.72 | 0.28 | 0 | 0 | [17 empty] | 0 | 0 | 0 |  |  |  |  | 70 | 10 |  |  |  |  | 0 |  | -1222915451 | 2 | 1 | -2 | 0 | 0 | 0 | 4038.52 | 0 | 0 | 4038.52 |  | 0 | 0 | 0 |  | 0 | 1 | 0 | 0 | 0 | 0 | 0
51 | 1 | 5 | 28 |  | Новый подраздел | ЛВС - Здания | 0 | [6 empty] | 2299 | 124.6 | 0 | 0 | 2174.4 | 0 | 5.6 | 0 | 0 | 1522.08 | 217.44 |  |  | 2299 | 124.6 | 0 | 0 | 2174.4 | 0 | 5.6 | 0 | 0 | 1522.08 | 217.44 |  |  | 0 | 0 | 0 | 4038.52 | 0 | 0 | 4038.52 | 124.6 | 124.6 | 0 | 124.6 | 0 | 0 | 0 | 0 | 0 | [19 empty] | 0 | 0 | 0 | 4038.52 | 0 | 0 | 4038.52 | 124.6 | 124.6 | 0 | 124.6 | 0 | 0 | 0 | 0 | 0 | [114 empty] | 0
50 | 0 | 0 | 1 | 201 | 2299 | ПЗ | Прямые затраты |  |  | 201 | 1 | 3 |  | 2 | [7 empty] | 2299 | 1 | 2299
50 | 0 | 0 | 1 | 202 | 124.6 | СтМатОб | Стоимость материальных ресурсов (всего) |  |  | 202 | 2 | 3 |  | 2 | [7 empty] | 124.6 | 1 | 124.6
50 | 0 | 0 | 1 | 222 | 0 | СтМатОбЗак | Стоимость материалов и оборудования заказчика |  |  | 222 | 3 | 3 |  | 2 | [7 empty] | 0 | 1 | 0
50 | 0 | 0 | 1 | 225 | 124.6 | СтМатОбПод | Стоимость материалов и оборудования подрядчика |  |  | 225 | 4 | 3 |  | 2 | [7 empty] | 124.6 | 1 | 124.6
50 | 0 | 0 | 1 | 226 | 124.6 | СтМат | Стоимость материалов (всего) |  |  | 226 | 5 | 3 |  | 2 | [7 empty] | 124.6 | 1 | 124.6
50 | 0 | 0 | 1 | 227 | 0 | СтМатЗак | Стоимость материалов заказчика |  |  | 227 | 6 | 3 |  | 2 | [7 empty] | 0 | 1 | 0
50 | 0 | 0 | 1 | 228 | 124.6 | СтМатПод | Стоимость материалов подрядчика |  |  | 228 | 7 | 3 |  | 2 | [7 empty] | 124.6 | 1 | 124.6
50 | 0 | 0 | 1 | 216 | 0 | Оборуд | Стоимость оборудования (всего) |  |  | 216 | 8 | 3 |  | 2 | [7 empty] | 0 | 1 | 0
50 | 0 | 0 | 1 | 223 | 0 | ОборудЗак | Стоимость оборудования заказчика |  |  | 223 | 9 | 3 |  | 2 | [7 empty] | 0 | 1 | 0
50 | 0 | 0 | 1 | 229 | 0 | ОборудПод | Стоимость оборудования подрядчика |  |  | 229 | 10 | 3 |  | 2 | [7 empty] | 0 | 1 | 0
50 | 0 | 0 | 1 | 203 | 0 | ЭММ | Эксплуатация машин |  |  | 203 | 11 | 3 |  | 2 | [7 empty] | 0 | 1 | 0
50 | 0 | 0 | 1 | 231 | 0 | ЭММсНРиСП | Эксплуатация машин по ТСН-2001.16 |  |  | 231 | 12 | 3 |  | 2 | [7 empty] | 0 | 1 | 0
50 | 0 | 0 | 1 | 204 | 0 | ЗПМ | ЗП машинистов |  |  | 204 | 13 | 3 |  | 2 | [7 empty] | 0 | 1 | 0
50 | 0 | 0 | 1 | 205 | 2174.4 | ОЗП | Основная ЗП рабочих |  |  | 205 | 14 | 3 |  | 2 | [7 empty] | 2174.4 | 1 | 2174.4
50 | 0 | 0 | 1 | 232 | 0 | ОЗПсНРиСП | Основная ЗП рабочих по ТСН-2001.16 |  |  | 232 | 15 | 3 |  | 2 | [7 empty] | 0 | 1 | 0
50 | 0 | 0 | 1 | 214 | 0 | Строит | Строительные работы с НР и СП |  |  | 214 | 16 | 3 |  | 2 | [7 empty] | 0 | 1 | 0
50 | 0 | 0 | 1 | 215 | 0 | Монтаж | Монтажные работы с НР и СП |  |  | 215 | 17 | 3 |  | 2 | [7 empty] | 0 | 1 | 0
50 | 0 | 0 | 1 | 217 | 4038.52 | Прочие | Прочие работы с НР и СП |  |  | 217 | 18 | 3 |  | 2 | [7 empty] | 4038.52 | 1 | 4038.52
50 | 0 | 0 | 1 | 230 | 0 | ПрочиеЗатр | Прочие затраты по ТСН-2001.16 |  |  | 230 | 19 | 3 |  | 2 | [7 empty] | 0 | 1 | 0
50 | 0 | 0 | 1 | 206 | 0 | ВозврМат | Возврат материалов |  |  | 206 | 20 | 3 |  | 2 | [7 empty] | 0 | 1 | 0
50 | 0 | 0 | 1 | 207 | 5.6 | ТрудСтр | Трудозатраты строителей |  |  | 207 | 21 | 3 |  | -1 | [7 empty] | 5.6 | 1 | 5.6
50 | 0 | 0 | 1 | 208 | 0 | ТрудМаш | Трудозатраты машинистов |  |  | 208 | 22 | 3 |  | -1 | [7 empty] | 0 | 1 | 0
50 | 0 | 0 | 1 | 209 | 0 | ТранспМат | Транспорт материалов |  |  | 209 | 23 | 3 |  | 2 | [7 empty] | 0 | 1 | 0
50 | 0 | 0 | 1 | 233 | 0 | Перевозка | Перевозка грузов |  |  | 233 | 24 | 3 |  | 2 | [7 empty] | 0 | 1 | 0
50 | 0 | 0 | 1 | 210 | 1522.08 | НР | Накладные расходы |  |  | 210 | 25 | 3 |  | 2 | [7 empty] | 1522.08 | 1 | 1522.08
50 | 0 | 0 | 1 | 211 | 217.44 | СмПриб | Сметная прибыль |  |  | 211 | 26 | 3 |  | 2 | [7 empty] | 217.44 | 1 | 217.44
50 | 0 | 0 | 1 | 224 | 4038.52 | Всего | Всего с НР и СП |  |  | 224 | 27 | 3 |  | 2 | [7 empty] | 4038.52 | 1 | 4038.52
5 | 1 |  | 76 |  | Новый подраздел | ЛВС - Инженерные сооружения и коммуникации |  | 0 |  | -1 | [7 empty] | 0 |  |  | 0 | [53 empty] | 0 | [11 empty] | 0
52 | 1 | 5 | 64 | 0 | Новый подраздел | ЛВС - Инженерные сооружения и коммуникации | [7 empty] | 172025.05 | 23.49 | 3518.64 | 2296.35 | 168482.92 | 0 | 328.08 | 0 | 0 | 117938.05 | 16848.28 | 0 | 0 | 172025.05 | 23.49 | 3518.64 | 2296.35 | 168482.92 | 0 | 328.08 | 0 | 0 | 117938.05 | 16848.28 | 0 | 0 | 0 | 0 | 0 | 309291.44 | 0 | 0 | 309291.44 | 23.49 | 23.49 | 0 | 23.49 | 0 | 0 | 0 | 0 | 0 | 0 | 0 | 0 | 0 | 0 | 0 | 0 | 0 | 0 | 0 | 0 | 0 | 0 | 0 | 0 | 0 | 0 | 0 | 0 | 0 | 0 | 0 | 309291.44 | 0 | 0 | 309291.44 | 23.49 | 23.49 | 0 | 23.49 | 0 | 0 | 0 | 0 | 0 | 0 | 0 | 0 | 0 | 0 | 0 | 0 | 0 | 0 | 0 | 0 | 0 | 0 | 0 | 0 | 0 | 0 | 0 | 0 | 0 | 0 | 0 | 0 | 0 | 0 | 0 | 0 | 0 | 0 | 0 | 0 | 0 | 0 | 0 | 0 | 0 | 0 | 0 | 0 | 0 | 0 | 0 | 0 | 0 | 0 | 0 | 0 | 0 | 0 | 0 | 0 | 0 | 0 | 0 | 0 | 0 | 0 | 0 | 0 | 0 | 0 | 0 | 0 | 0 | 0 | 0 | 0 | 0 | 0 | 0 | 0 | 0 | 0 | 0 | 0 | 0 | 0 | 0 | 0 | 0 | 0 | 0 | 0 | 0 | 0 | 0 | 0 | 0 | 0 | 0 | 0 | 0 | 0 | 0 | 0 | 0 | 0 | 0 | 0 | 0 | 0 | 0 | 0 | 0 | 0 | 0 | 0 | 0 | 0 | 0 | 0 | 0 | 0 | 0 | 0
17 | 1 |  | 4 | 2 | 2.14-3701-7-3/1 | Внешний осмотр монтажа кроссировок и жил шкафа связи | шт. | 420 | 0 | 420 |  |  |  | 93559.2 | 0 | 0 | 0 | 93559.2 | 0 | 172.2 | 0 | 0 | 65491.44 | 9355.92 |  | 64290477 | 222.76 | 0 | 0 | 0 | 222.76 | 0 | 0.41 | 0 | 0 | 222.76 | 0 | 0 | 0 | 222.76 | 0 | 0.41 | 0 | 0 | 70 | 10 | 1 | 1 |  |  | 1 | 1 | 1 | 1 |  |  |  |  | 0 | 4 | СН-2012-2024.2. База. Сб.14-3701-7-3/1 |  |  | 0 | 0 |  | 0 | 1 | 0 | 1 | 1 | 1 | 1 | 1 | 1 |  | 70 | 10 |  |  |  | 0 | 0 | 0 | [5 empty] | 0 |  | 0 | 93559.2 | 0 | 0 | 0 | 222.76 | 0 | 0.41 | 0 | 0 | 65491.44 | 9355.92 |  |  |  | )*1 | )*1 | )*1 | )*1 |  | )*1 | )*1 |  |  |  | 0 | 0 | 1 | 1 |  |  |  | 1010 | шт. | шт. | 1 | [6 empty] | 61978689 | 1 | СН-2012 | 0 |  | 4 | 0 | Подрядные работы, гл. 1-5,7 | работа |  |  |  | 2228224 | 222.76 | 0 | 0 | 0 | 222.76 | 0.41 | 0 | 0 | [17 empty] | 0 | 0 | 0 |  |  |  |  | 70 | 10 |  |  |  |  | 0 |  | 1879160823 | 2 | 1 | -2 | 0 | 0 | 0 | 168406.56 | 0 | 0 | 168406.56 |  | 0 | 0 | 0 |  | 0 | 1 | 0 | 0 | 0 | 0 | 0
17 | 1 |  | 5 | 3 | 2.14-3701-7-4/1 | Проверка монтажа кабеля в шкафу связи | шт. | 87 | 0 | 87 |  |  |  | 11817.21 | 0 | 0 | 0 | 11817.21 | 0 | 21.75 | 0 | 0 | 8272.05 | 1181.72 |  | 64290477 | 135.83 | 0 | 0 | 0 | 135.83 | 0 | 0.25 | 0 | 0 | 135.83 | 0 | 0 | 0 | 135.83 | 0 | 0.25 | 0 | 0 | 70 | 10 | 1 | 1 |  |  | 1 | 1 | 1 | 1 |  |  |  |  | 0 | 4 | СН-2012-2024.2. База. Сб.14-3701-7-4/1 |  |  | 0 | 0 |  | 0 | 1 | 0 | 1 | 1 | 1 | 1 | 1 | 1 |  | 70 | 10 |  |  |  | 0 | 0 | 0 | [5 empty] | 0 |  | 0 | 11817.21 | 0 | 0 | 0 | 135.83 | 0 | 0.25 | 0 | 0 | 8272.047 | 1181.721 |  |  |  | )*1 | )*1 | )*1 | )*1 |  | )*1 | )*1 |  |  |  | 0 | 0 | 1 | 1 |  |  |  | 1010 | шт. | шт. | 1 | [6 empty] | 61978689 | 1 | СН-2012 | 0 |  | 4 | 0 | Подрядные работы, гл. 1-5,7 | работа |  |  |  | 2097152 | 135.83 | 0 | 0 | 0 | 135.83 | 0.25 | 0 | 0 | [17 empty] | 0 | 0 | 0 |  |  |  |  | 70 | 10 |  |  |  |  | 0 |  | -2040116216 | 2 | 1 | -2 | 0 | 0 | 0 | 21270.98 | 0 | 0 | 21270.98 |  | 0 | 0 | 0 |  | 0 | 1 | 0 | 0 | 0 | 0 | 0
17 | 1 |  | 8 | 4 | 2.8-2103-5-2/1 | Техническое обслуживание кабеля экранированного с медными жилами, полиэтиленовой изоляцией и экраном, при внутренней проводке в непроходных каналах и трубах | 100 м | 81 | 0 | 81 |  |  |  | 16115.76 | 23.49 | 3518.64 | 2296.35 | 12573.63 | 0 | 42.93 | 0 | 0 | 8801.54 | 1257.36 |  | 64290477 | 198.96 | 0.29 | 43.44 | 28.35 | 155.23 | 0 | 0.53 | 0 | 0 | 198.96 | 0.29 | 43.44 | 28.35 | 155.23 | 0 | 0.53 | 0 | 0 | 70 | 10 | 1 | 1 |  |  | 1 | 1 | 1 | 1 |  |  |  |  | 0 | 4 | СН-2012-2024.2. База. Сб.8-2103-5-2/1 |  |  | 0 | 0 |  | 0 | 1 | 0 | 1 | 1 | 1 | 1 | 1 | 1 |  | 70 | 10 |  |  |  | 0 | 0 | 0 | [5 empty] | 0 |  | 0 | 16115.76 | 0.29 | 43.44 | 28.35 | 155.23 | 0 | 0.53 | 0 | 0 | 8801.541 | 1257.363 |  |  |  | )*1 | )*1 | )*1 | )*1 |  | )*1 | )*1 |  |  |  | 0 | 0 | 1 | 1 |  |  |  | 1003 | 100 м | 100 м | 100 | [6 empty] | 61978689 | 1 | СН-2012 | 0 |  | 4 | 0 | Подрядные работы, гл. 1-5,7 | работа |  |  |  | 2228224 | 198.96 | 0.29 | 43.44 | 28.35 | 155.23 | 0.53 | 0 | 0 | [17 empty] | 0 | 0 | 0 |  |  |  |  | 70 | 10 |  |  |  |  | 0 |  | -40915604 | 2 | 1 | -2 | 0 | 2480.06 | 0 | 28654.72 | 0 | 0 | 28654.72 |  | 0 | 0 | 0 |  | 0 | 1 | 0 | 0 | 0 | 0 | 0
17 | 1 |  | 9 | 5 | 2.14-2103-14-4/1 | Техническое сопровождение ЛВС, техническое обслуживание устройств бесперебойного питания UPS | устройство | 8 | 0 | 8 |  |  |  | 6519.84 | 0 | 0 | 0 | 6519.84 | 0 | 12 | 0 | 0 | 4563.89 | 651.98 |  | 64290477 | 814.98 | 0 | 0 | 0 | 814.98 | 0 | 1.5 | 0 | 0 | 814.98 | 0 | 0 | 0 | 814.98 | 0 | 1.5 | 0 | 0 | 70 | 10 | 1 | 1 |  |  | 1 | 1 | 1 | 1 |  |  |  |  | 0 | 4 | СН-2012-2024.2. База. Сб.14-2103-14-4/1 |  |  | 0 | 0 |  | 0 | 1 | 0 | 1 | 1 | 1 | 1 | 1 | 1 |  | 70 | 10 |  |  |  | 0 | 0 | 0 | [5 empty] | 0 |  | 0 | 6519.84 | 0 | 0 | 0 | 814.98 | 0 | 1.5 | 0 | 0 | 4563.888 | 651.984 |  |  |  | )*1 | )*1 | )*1 | )*1 |  | )*1 | )*1 |  |  |  | 0 | 0 | 1 | 1 |  |  |  | 1013 | устройство | устройство | 1 | [6 empty] | 61978689 | 1 | СН-2012 | 0 |  | 4 | 0 | Подрядные работы, гл. 1-5,7 | работа |  |  |  | 2228224 | 814.98 | 0 | 0 | 0 | 814.98 | 1.5 | 0 | 0 | [17 empty] | 0 | 0 | 0 |  |  |  |  | 70 | 10 |  |  |  |  | 0 |  | -245034585 | 2 | 1 | -2 | 0 | 0 | 0 | 11735.71 | 0 | 0 | 11735.71 |  | 0 | 0 | 0 |  | 0 | 1 | 0 | 0 | 0 | 0 | 0
17 | 1 |  | 10 | 6 | 2.14-2103-1-13/1 | Системное сопровождение рабочих станций, ежемесячное комплексное системное сопровождение автоматизированного рабочего места (АРМ) в составе локальной сети | 1 АРМ | 2 | 0 | 2 |  |  |  | 23906.08 | 0 | 0 | 0 | 23906.08 | 0 | 44 | 0 | 0 | 16734.26 | 2390.61 |  | 64290477 | 11953.04 | 0 | 0 | 0 | 11953.04 | 0 | 22 | 0 | 0 | 2988.26 | 0 | 0 | 0 | 2988.26 | 0 | 5.5 | 0 | 0 | 70 | 10 | 1 | 1 |  |  | 1 | 1 | 1 | 1 |  |  |  |  | 0 | 4 | СН-2012-2024.2. База. Сб.14-2103-1-13/1 |  |  | 0 | 0 |  | 0 | 1 | 0 | 1 | 1 | 1 | 1 | 1 | 1 |  | 70 | 10 |  |  |  | 0 | 0 | 0 | [5 empty] | 0 |  | 0 | 23906.08 | 0 | 0 | 0 | 11953.04 | 0 | 22 | 0 | 0 | 16734.256 | 2390.608 |  |  |  | )*4 | )*4 | )*4 | )*4 |  | )*4 | )*4 |  |  |  | 0 | 0 | 1 | 1 |  |  |  | 1013 | 1 АРМ | 1 АРМ | 1 | [6 empty] | 61978689 | 1 | СН-2012 | 0 |  | 4 | 0 | Подрядные работы, гл. 1-5,7 | работа |  |  |  | 1441792 | 2988.26 | 0 | 0 | 0 | 2988.26 | 5.5 | 0 | 0 | [17 empty] | 0 | 0 | 0 |  |  |  |  | 70 | 10 |  |  |  |  | 0 |  | 1087176151 | 2 | 1 | -2 | 0 | 0 | 0 | 43030.95 | 0 | 0 | 43030.95 |  | 0 | 0 | 0 |  | 0 | 1 | 0 | 0 | 0 | 0 | 0
17 | 1 |  | 11 | 7 | 2.14-2103-2-4/1 | Системное сопровождение серверного оборудования, сопровождение и обслуживание серверов и кластерных систем, сервер с 2 и более процессорами | 1 сервер | 1 | 0 | 1 |  |  |  | 11413.84 | 0 | 0 | 0 | 11413.84 | 0 | 19.2 | 0 | 0 | 7989.69 | 1141.38 |  | 64290477 | 11413.84 | 0 | 0 | 0 | 11413.84 | 0 | 19.2 | 0 | 0 | 2853.46 | 0 | 0 | 0 | 2853.46 | 0 | 4.8 | 0 | 0 | 70 | 10 | 1 | 1 |  |  | 1 | 1 | 1 | 1 |  |  |  |  | 0 | 4 | СН-2012-2024.2. База. Сб.14-2103-2-4/1 |  |  | 0 | 0 |  | 0 | 1 | 0 | 1 | 1 | 1 | 1 | 1 | 1 |  | 70 | 10 |  |  |  | 0 | 0 | 0 | [5 empty] | 0 |  | 0 | 11413.84 | 0 | 0 | 0 | 11413.84 | 0 | 19.2 | 0 | 0 | 7989.688 | 1141.384 |  |  |  | )*4 | )*4 | )*4 | )*4 |  | )*4 | )*4 |  |  |  | 0 | 0 | 1 | 1 |  |  |  | 1013 | 1 сервер | 1 сервер | 1 | [6 empty] | 61978689 | 1 | СН-2012 | 0 |  | 4 | 0 | Подрядные работы, гл. 1-5,7 | работа |  |  |  | 1441792 | 2853.46 | 0 | 0 | 0 | 2853.46 | 4.8 | 0 | 0 | [17 empty] | 0 | 0 | 0 |  |  |  |  | 70 | 10 |  |  |  |  | 0 |  | -2047489414 | 2 | 1 | -2 | 0 | 0 | 0 | 20544.91 | 0 | 0 | 20544.91 |  | 0 | 0 | 0 |  | 0 | 1 | 0 | 0 | 0 | 0 | 0
17 | 1 |  | 12 | 8 | 2.14-2103-14-2/1 | Техническое сопровождение ЛВС, техническое обслуживание серверов | 1 сервер | 1 | 0 | 1 |  |  |  | 8693.12 | 0 | 0 | 0 | 8693.12 | 0 | 16 | 0 | 0 | 6085.18 | 869.31 |  | 64290477 | 8693.12 | 0 | 0 | 0 | 8693.12 | 0 | 16 | 0 | 0 | 2173.28 | 0 | 0 | 0 | 2173.28 | 0 | 4 | 0 | 0 | 70 | 10 | 1 | 1 |  |  | 1 | 1 | 1 | 1 |  |  |  |  | 0 | 4 | СН-2012-2024.2. База. Сб.14-2103-14-2/1 |  |  | 0 | 0 |  | 0 | 1 | 0 | 1 | 1 | 1 | 1 | 1 | 1 |  | 70 | 10 |  |  |  | 0 | 0 | 0 | [5 empty] | 0 |  | 0 | 8693.12 | 0 | 0 | 0 | 8693.12 | 0 | 16 | 0 | 0 | 6085.184 | 869.312 |  |  |  | )*4 | )*4 | )*4 | )*4 |  | )*4 | )*4 |  |  |  | 0 | 0 | 1 | 1 |  |  |  | 1013 | 1 сервер | 1 сервер | 1 | [6 empty] | 61978689 | 1 | СН-2012 | 0 |  | 4 | 0 | Подрядные работы, гл. 1-5,7 | работа |  |  |  | 1441792 | 2173.28 | 0 | 0 | 0 | 2173.28 | 4 | 0 | 0 | [17 empty] | 0 | 0 | 0 |  |  |  |  | 70 | 10 |  |  |  |  | 0 |  | -1651843108 | 2 | 1 | -2 | 0 | 0 | 0 | 15647.61 | 0 | 0 | 15647.61 |  | 0 | 0 | 0 |  | 0 | 1 | 0 | 0 | 0 | 0 | 0
51 | 1 | 5 | 64 |  | Новый подраздел | ЛВС - Инженерные сооружения и коммуникации | 0 | [6 empty] | 172025.05 | 23.49 | 3518.64 | 2296.35 | 168482.92 | 0 | 328.08 | 0 | 0 | 117938.05 | 16848.28 |  |  | 172025.05 | 23.49 | 3518.64 | 2296.35 | 168482.92 | 0 | 328.08 | 0 | 0 | 117938.05 | 16848.28 |  |  | 0 | 0 | 0 | 309291.44 | 0 | 0 | 309291.44 | 23.49 | 23.49 | 0 | 23.49 | 0 | 0 | 0 | 0 | 0 | [19 empty] | 0 | 0 | 0 | 309291.44 | 0 | 0 | 309291.44 | 23.49 | 23.49 | 0 | 23.49 | 0 | 0 | 0 | 0 | 0 | [114 empty] | 0
50 | 0 | 0 | 1 | 201 | 172025.05 | ПЗ | Прямые затраты |  |  | 201 | 1 | 3 |  | 2 | [7 empty] | 172025.05 | 1 | 172025.05
50 | 0 | 0 | 1 | 202 | 23.49 | СтМатОб | Стоимость материальных ресурсов (всего) |  |  | 202 | 2 | 3 |  | 2 | [7 empty] | 23.49 | 1 | 23.49
50 | 0 | 0 | 1 | 222 | 0 | СтМатОбЗак | Стоимость материалов и оборудования заказчика |  |  | 222 | 3 | 3 |  | 2 | [7 empty] | 0 | 1 | 0
50 | 0 | 0 | 1 | 225 | 23.49 | СтМатОбПод | Стоимость материалов и оборудования подрядчика |  |  | 225 | 4 | 3 |  | 2 | [7 empty] | 23.49 | 1 | 23.49
50 | 0 | 0 | 1 | 226 | 23.49 | СтМат | Стоимость материалов (всего) |  |  | 226 | 5 | 3 |  | 2 | [7 empty] | 23.49 | 1 | 23.49
50 | 0 | 0 | 1 | 227 | 0 | СтМатЗак | Стоимость материалов заказчика |  |  | 227 | 6 | 3 |  | 2 | [7 empty] | 0 | 1 | 0
50 | 0 | 0 | 1 | 228 | 23.49 | СтМатПод | Стоимость материалов подрядчика |  |  | 228 | 7 | 3 |  | 2 | [7 empty] | 23.49 | 1 | 23.49
50 | 0 | 0 | 1 | 216 | 0 | Оборуд | Стоимость оборудования (всего) |  |  | 216 | 8 | 3 |  | 2 | [7 empty] | 0 | 1 | 0
50 | 0 | 0 | 1 | 223 | 0 | ОборудЗак | Стоимость оборудования заказчика |  |  | 223 | 9 | 3 |  | 2 | [7 empty] | 0 | 1 | 0
50 | 0 | 0 | 1 | 229 | 0 | ОборудПод | Стоимость оборудования подрядчика |  |  | 229 | 10 | 3 |  | 2 | [7 empty] | 0 | 1 | 0
50 | 0 | 0 | 1 | 203 | 3518.64 | ЭММ | Эксплуатация машин |  |  | 203 | 11 | 3 |  | 2 | [7 empty] | 3518.64 | 1 | 3518.64
50 | 0 | 0 | 1 | 231 | 0 | ЭММсНРиСП | Эксплуатация машин по ТСН-2001.16 |  |  | 231 | 12 | 3 |  | 2 | [7 empty] | 0 | 1 | 0
50 | 0 | 0 | 1 | 204 | 2296.35 | ЗПМ | ЗП машинистов |  |  | 204 | 13 | 3 |  | 2 | [7 empty] | 2296.35 | 1 | 2296.35
50 | 0 | 0 | 1 | 205 | 168482.92 | ОЗП | Основная ЗП рабочих |  |  | 205 | 14 | 3 |  | 2 | [7 empty] | 168482.92 | 1 | 168482.92
50 | 0 | 0 | 1 | 232 | 0 | ОЗПсНРиСП | Основная ЗП рабочих по ТСН-2001.16 |  |  | 232 | 15 | 3 |  | 2 | [7 empty] | 0 | 1 | 0
50 | 0 | 0 | 1 | 214 | 0 | Строит | Строительные работы с НР и СП |  |  | 214 | 16 | 3 |  | 2 | [7 empty] | 0 | 1 | 0
50 | 0 | 0 | 1 | 215 | 0 | Монтаж | Монтажные работы с НР и СП |  |  | 215 | 17 | 3 |  | 2 | [7 empty] | 0 | 1 | 0
50 | 0 | 0 | 1 | 217 | 309291.44 | Прочие | Прочие работы с НР и СП |  |  | 217 | 18 | 3 |  | 2 | [7 empty] | 309291.44 | 1 | 309291.44
50 | 0 | 0 | 1 | 230 | 0 | ПрочиеЗатр | Прочие затраты по ТСН-2001.16 |  |  | 230 | 19 | 3 |  | 2 | [7 empty] | 0 | 1 | 0
50 | 0 | 0 | 1 | 206 | 0 | ВозврМат | Возврат материалов |  |  | 206 | 20 | 3 |  | 2 | [7 empty] | 0 | 1 | 0
50 | 0 | 0 | 1 | 207 | 328.08 | ТрудСтр | Трудозатраты строителей |  |  | 207 | 21 | 3 |  | -1 | [7 empty] | 328.08 | 1 | 328.08
50 | 0 | 0 | 1 | 208 | 0 | ТрудМаш | Трудозатраты машинистов |  |  | 208 | 22 | 3 |  | -1 | [7 empty] | 0 | 1 | 0
50 | 0 | 0 | 1 | 209 | 0 | ТранспМат | Транспорт материалов |  |  | 209 | 23 | 3 |  | 2 | [7 empty] | 0 | 1 | 0
50 | 0 | 0 | 1 | 233 | 0 | Перевозка | Перевозка грузов |  |  | 233 | 24 | 3 |  | 2 | [7 empty] | 0 | 1 | 0
50 | 0 | 0 | 1 | 210 | 117938.05 | НР | Накладные расходы |  |  | 210 | 25 | 3 |  | 2 | [7 empty] | 117938.05 | 1 | 117938.05
50 | 0 | 0 | 1 | 211 | 16848.28 | СмПриб | Сметная прибыль |  |  | 211 | 26 | 3 |  | 2 | [7 empty] | 16848.28 | 1 | 16848.28
50 | 0 | 0 | 1 | 224 | 309291.44 | Всего | Всего с НР и СП |  |  | 224 | 27 | 3 |  | 2 | [7 empty] | 309291.44 | 1 | 309291.44
5 | 1 |  | 119 |  | Новый подраздел | СТС - Инженерные сооружения и коммуникации |  | 0 |  | -1 | [7 empty] | 0 |  |  | 0 | [53 empty] | 0 | [11 empty] | 0
52 | 1 | 5 | 106 | 0 | Новый подраздел | СТС - Инженерные сооружения и коммуникации | [7 empty] | 92196.95 | 0 | 252.8 | 164.96 | 91944.15 | 0 | 162.9 | 0 | 0 | 64360.91 | 9194.42 | 0 | 0 | 92196.95 | 0 | 252.8 | 164.96 | 91944.15 | 0 | 162.9 | 0 | 0 | 64360.91 | 9194.42 | 0 | 0 | 0 | 0 | 0 | 165930.44 | 0 | 0 | 165930.44 | 0 | 0 | 0 | 0 | 0 | 0 | 0 | 0 | 0 | 0 | 0 | 0 | 0 | 0 | 0 | 0 | 0 | 0 | 0 | 0 | 0 | 0 | 0 | 0 | 0 | 0 | 0 | 0 | 0 | 0 | 0 | 165930.44 | 0 | 0 | 165930.44 | 0 | 0 | 0 | 0 | 0 | 0 | 0 | 0 | 0 | 0 | 0 | 0 | 0 | 0 | 0 | 0 | 0 | 0 | 0 | 0 | 0 | 0 | 0 | 0 | 0 | 0 | 0 | 0 | 0 | 0 | 0 | 0 | 0 | 0 | 0 | 0 | 0 | 0 | 0 | 0 | 0 | 0 | 0 | 0 | 0 | 0 | 0 | 0 | 0 | 0 | 0 | 0 | 0 | 0 | 0 | 0 | 0 | 0 | 0 | 0 | 0 | 0 | 0 | 0 | 0 | 0 | 0 | 0 | 0 | 0 | 0 | 0 | 0 | 0 | 0 | 0 | 0 | 0 | 0 | 0 | 0 | 0 | 0 | 0 | 0 | 0 | 0 | 0 | 0 | 0 | 0 | 0 | 0 | 0 | 0 | 0 | 0 | 0 | 0 | 0 | 0 | 0 | 0 | 0 | 0 | 0 | 0 | 0 | 0 | 0 | 0 | 0 | 0 | 0 | 0 | 0 | 0 | 0 | 0 | 0 | 0 | 0 | 0 | 0
17 | 1 |  | 13 | 9 | 2.14-2103-2-4/1 | Системное сопровождение серверного оборудования, сопровождение и обслуживание серверов и кластерных систем, сервер с 2 и более процессорами | 1 сервер | 1 | 0 | 1 |  |  |  | 11413.84 | 0 | 0 | 0 | 11413.84 | 0 | 19.2 | 0 | 0 | 7989.69 | 1141.38 |  | 64290477 | 11413.84 | 0 | 0 | 0 | 11413.84 | 0 | 19.2 | 0 | 0 | 2853.46 | 0 | 0 | 0 | 2853.46 | 0 | 4.8 | 0 | 0 | 70 | 10 | 1 | 1 |  |  | 1 | 1 | 1 | 1 |  |  |  |  | 0 | 4 | СН-2012-2024.2. База. Сб.14-2103-2-4/1 |  |  | 0 | 0 |  | 0 | 1 | 0 | 1 | 1 | 1 | 1 | 1 | 1 |  | 70 | 10 |  |  |  | 0 | 0 | 0 | [5 empty] | 0 |  | 0 | 11413.84 | 0 | 0 | 0 | 11413.84 | 0 | 19.2 | 0 | 0 | 7989.688 | 1141.384 |  |  |  | )*4 | )*4 | )*4 | )*4 |  | )*4 | )*4 |  |  |  | 0 | 0 | 1 | 1 |  |  |  | 1013 | 1 сервер | 1 сервер | 1 | [6 empty] | 61978689 | 1 | СН-2012 | 0 |  | 4 | 0 | Подрядные работы, гл. 1-5,7 | работа |  |  |  | 1441792 | 2853.46 | 0 | 0 | 0 | 2853.46 | 4.8 | 0 | 0 | [17 empty] | 0 | 0 | 0 |  |  |  |  | 70 | 10 |  |  |  |  | 0 |  | -2047489414 | 2 | 1 | -2 | 0 | 0 | 0 | 20544.91 | 0 | 0 | 20544.91 |  | 0 | 0 | 0 |  | 0 | 1 | 0 | 0 | 0 | 0 | 0
17 | 1 |  | 14 | 10 | 2.14-2103-14-2/1 | Техническое сопровождение ЛВС, техническое обслуживание серверов | 1 сервер | 1 | 0 | 1 |  |  |  | 8693.12 | 0 | 0 | 0 | 8693.12 | 0 | 16 | 0 | 0 | 6085.18 | 869.31 |  | 64290477 | 8693.12 | 0 | 0 | 0 | 8693.12 | 0 | 16 | 0 | 0 | 2173.28 | 0 | 0 | 0 | 2173.28 | 0 | 4 | 0 | 0 | 70 | 10 | 1 | 1 |  |  | 1 | 1 | 1 | 1 |  |  |  |  | 0 | 4 | СН-2012-2024.2. База. Сб.14-2103-14-2/1 |  |  | 0 | 0 |  | 0 | 1 | 0 | 1 | 1 | 1 | 1 | 1 | 1 |  | 70 | 10 |  |  |  | 0 | 0 | 0 | [5 empty] | 0 |  | 0 | 8693.12 | 0 | 0 | 0 | 8693.12 | 0 | 16 | 0 | 0 | 6085.184 | 869.312 |  |  |  | )*4 | )*4 | )*4 | )*4 |  | )*4 | )*4 |  |  |  | 0 | 0 | 1 | 1 |  |  |  | 1013 | 1 сервер | 1 сервер | 1 | [6 empty] | 61978689 | 1 | СН-2012 | 0 |  | 4 | 0 | Подрядные работы, гл. 1-5,7 | работа |  |  |  | 1441792 | 2173.28 | 0 | 0 | 0 | 2173.28 | 4 | 0 | 0 | [17 empty] | 0 | 0 | 0 |  |  |  |  | 70 | 10 |  |  |  |  | 0 |  | -1651843108 | 2 | 1 | -2 | 0 | 0 | 0 | 15647.61 | 0 | 0 | 15647.61 |  | 0 | 0 | 0 |  | 0 | 1 | 0 | 0 | 0 | 0 | 0
17 | 1 |  | 16 | 11 | 2.1-3501-2-2/1 | Сетевой коммутатор, контроль соединений, проверка работоспособности | 1 коммутатор | 4 | 0 | 4 |  |  |  | 3730.08 | 0 | 252.8 | 164.96 | 3477.28 | 0 | 6.4 | 0 | 0 | 2434.1 | 347.73 |  | 64290477 | 932.52 | 0 | 63.2 | 41.24 | 869.32 | 0 | 1.6 | 0 | 0 | 233.13 | 0 | 15.8 | 10.31 | 217.33 | 0 | 0.4 | 0 | 0 | 70 | 10 | 1 | 1 |  |  | 1 | 1 | 1 | 1 |  |  |  |  | 0 | 4 | СН-2012-2024.2. База. Сб.1-3501-2-2/1 |  |  | 0 | 0 |  | 0 | 1 | 0 | 1 | 1 | 1 | 1 | 1 | 1 |  | 70 | 10 |  |  |  | 0 | 0 | 0 | [5 empty] | 0 |  | 0 | 3730.08 | 0 | 63.2 | 41.24 | 869.32 | 0 | 1.6 | 0 | 0 | 2434.096 | 347.728 |  |  |  | )*4 | )*4 | )*4 | )*4 |  | )*4 | )*4 |  |  |  | 0 | 0 | 1 | 1 |  |  |  | 1013 | 1 коммутатор | 1 коммутатор | 1 | [6 empty] | 61978689 | 1 | СН-2012 | 0 |  | 4 | 0 | Подрядные работы, гл. 1-5,7 | работа |  |  |  | 1441792 | 233.13 | 0 | 15.8 | 10.31 | 217.33 | 0.4 | 0 | 0 | [17 empty] | 0 | 0 | 0 |  |  |  |  | 70 | 10 |  |  |  |  | 0 |  | 59060214 | 2 | 1 | -2 | 0 | 178.16 | 0 | 6690.07 | 0 | 0 | 6690.07 |  | 0 | 0 | 0 |  | 0 | 1 | 0 | 0 | 0 | 0 | 0
17 | 1 |  | 17 | 12 | 2.14-2103-3-5/1 | Системное сопровождение активного оборудования вычислительных сетей (маршрутизаторы, коммутаторы, концентраторы), сервисное сопровождение и обслуживание программного обеспечения активного сетевого оборудования | устройство | 4 | 0 | 4 |  |  |  | 28534.56 | 0 | 0 | 0 | 28534.56 | 0 | 48 | 0 | 0 | 19974.19 | 2853.46 |  | 64290477 | 7133.64 | 0 | 0 | 0 | 7133.64 | 0 | 12 | 0 | 0 | 1783.41 | 0 | 0 | 0 | 1783.41 | 0 | 3 | 0 | 0 | 70 | 10 | 1 | 1 |  |  | 1 | 1 | 1 | 1 |  |  |  |  | 0 | 4 | СН-2012-2024.2. База. Сб.14-2103-3-5/1 |  |  | 0 | 0 |  | 0 | 1 | 0 | 1 | 1 | 1 | 1 | 1 | 1 |  | 70 | 10 |  |  |  | 0 | 0 | 0 | [5 empty] | 0 |  | 0 | 28534.56 | 0 | 0 | 0 | 7133.64 | 0 | 12 | 0 | 0 | 19974.192 | 2853.456 |  |  |  | )*4 | )*4 | )*4 | )*4 |  | )*4 | )*4 |  |  |  | 0 | 0 | 1 | 1 |  |  |  | 1013 | устройство | устройство | 1 | [6 empty] | 61978689 | 1 | СН-2012 | 0 |  | 4 | 0 | Подрядные работы, гл. 1-5,7 | работа |  |  |  | 1441792 | 1783.41 | 0 | 0 | 0 | 1783.41 | 3 | 0 | 0 | [17 empty] | 0 | 0 | 0 |  |  |  |  | 70 | 10 |  |  |  |  | 0 |  | -948072761 | 2 | 1 | -2 | 0 | 0 | 0 | 51362.21 | 0 | 0 | 51362.21 |  | 0 | 0 | 0 |  | 0 | 1 | 0 | 0 | 0 | 0 | 0
17 | 1 |  | 18 | 13 | 2.14-2103-14-1/1 | Техническое сопровождение ЛВС, настройка и техническая поддержка активного сетевого оборудования | устройство | 4 | 0 | 4 |  |  |  | 34772.48 | 0 | 0 | 0 | 34772.48 | 0 | 64 | 0 | 0 | 24340.74 | 3477.25 |  | 64290477 | 8693.12 | 0 | 0 | 0 | 8693.12 | 0 | 16 | 0 | 0 | 2173.28 | 0 | 0 | 0 | 2173.28 | 0 | 4 | 0 | 0 | 70 | 10 | 1 | 1 |  |  | 1 | 1 | 1 | 1 |  |  |  |  | 0 | 4 | СН-2012-2024.2. База. Сб.14-2103-14-1/1 |  |  | 0 | 0 |  | 0 | 1 | 0 | 1 | 1 | 1 | 1 | 1 | 1 |  | 70 | 10 |  |  |  | 0 | 0 | 0 | [5 empty] | 0 |  | 0 | 34772.48 | 0 | 0 | 0 | 8693.12 | 0 | 16 | 0 | 0 | 24340.736 | 3477.248 |  |  |  | )*4 | )*4 | )*4 | )*4 |  | )*4 | )*4 |  |  |  | 0 | 0 | 1 | 1 |  |  |  | 1013 | устройство | устройство | 1 | [6 empty] | 61978689 | 1 | СН-2012 | 0 |  | 4 | 0 | Подрядные работы, гл. 1-5,7 | работа |  |  |  | 1441792 | 2173.28 | 0 | 0 | 0 | 2173.28 | 4 | 0 | 0 | [17 empty] | 0 | 0 | 0 |  |  |  |  | 70 | 10 |  |  |  |  | 0 |  | -1767660405 | 2 | 1 | -2 | 0 | 0 | 0 | 62590.47 | 0 | 0 | 62590.47 |  | 0 | 0 | 0 |  | 0 | 1 | 0 | 0 | 0 | 0 | 0
17 | 1 |  | 19 | 14 | 2.14-2103-14-4/1 | Техническое сопровождение ЛВС, техническое обслуживание устройств бесперебойного питания UPS | устройство | 4 | 0 | 4 |  |  |  | 3259.92 | 0 | 0 | 0 | 3259.92 | 0 | 6 | 0 | 0 | 2281.94 | 325.99 |  | 64290477 | 814.98 | 0 | 0 | 0 | 814.98 | 0 | 1.5 | 0 | 0 | 814.98 | 0 | 0 | 0 | 814.98 | 0 | 1.5 | 0 | 0 | 70 | 10 | 1 | 1 |  |  | 1 | 1 | 1 | 1 |  |  |  |  | 0 | 4 | СН-2012-2024.2. База. Сб.14-2103-14-4/1 |  |  | 0 | 0 |  | 0 | 1 | 0 | 1 | 1 | 1 | 1 | 1 | 1 |  | 70 | 10 |  |  |  | 0 | 0 | 0 | [5 empty] | 0 |  | 0 | 3259.92 | 0 | 0 | 0 | 814.98 | 0 | 1.5 | 0 | 0 | 2281.944 | 325.992 |  |  |  | )*1 | )*1 | )*1 | )*1 |  | )*1 | )*1 |  |  |  | 0 | 0 | 1 | 1 |  |  |  | 1013 | устройство | устройство | 1 | [6 empty] | 61978689 | 1 | СН-2012 | 0 |  | 4 | 0 | Подрядные работы, гл. 1-5,7 | работа |  |  |  | 2228224 | 814.98 | 0 | 0 | 0 | 814.98 | 1.5 | 0 | 0 | [17 empty] | 0 | 0 | 0 |  |  |  |  | 70 | 10 |  |  |  |  | 0 |  | -245034585 | 2 | 1 | -2 | 0 | 0 | 0 | 5867.85 | 0 | 0 | 5867.85 |  | 0 | 0 | 0 |  | 0 | 1 | 0 | 0 | 0 | 0 | 0
17 | 1 |  | 20 | 15 | 2.14-3701-7-4/1 | Проверка монтажа кабеля в шкафу связи | шт. | 5 | 0 | 5 |  |  |  | 679.15 | 0 | 0 | 0 | 679.15 | 0 | 1.25 | 0 | 0 | 475.41 | 67.92 |  | 64290477 | 135.83 | 0 | 0 | 0 | 135.83 | 0 | 0.25 | 0 | 0 | 135.83 | 0 | 0 | 0 | 135.83 | 0 | 0.25 | 0 | 0 | 70 | 10 | 1 | 1 |  |  | 1 | 1 | 1 | 1 |  |  |  |  | 0 | 4 | СН-2012-2024.2. База. Сб.14-3701-7-4/1 |  |  | 0 | 0 |  | 0 | 1 | 0 | 1 | 1 | 1 | 1 | 1 | 1 |  | 70 | 10 |  |  |  | 0 | 0 | 0 | [5 empty] | 0 |  | 0 | 679.15 | 0 | 0 | 0 | 135.83 | 0 | 0.25 | 0 | 0 | 475.405 | 67.915 |  |  |  | )*1 | )*1 | )*1 | )*1 |  | )*1 | )*1 |  |  |  | 0 | 0 | 1 | 1 |  |  |  | 1010 | шт. | шт. | 1 | [6 empty] | 61978689 | 1 | СН-2012 | 0 |  | 4 | 0 | Подрядные работы, гл. 1-5,7 | работа |  |  |  | 2228224 | 135.83 | 0 | 0 | 0 | 135.83 | 0.25 | 0 | 0 | [17 empty] | 0 | 0 | 0 |  |  |  |  | 70 | 10 |  |  |  |  | 0 |  | -2040116216 | 2 | 1 | -2 | 0 | 0 | 0 | 1222.48 | 0 | 0 | 1222.48 |  | 0 | 0 | 0 |  | 0 | 1 | 0 | 0 | 0 | 0 | 0
17 | 1 |  | 21 | 16 | 2.14-3701-7-3/1 | Внешний осмотр монтажа кроссировок и жил шкафа связи | шт. | 5 | 0 | 5 |  |  |  | 1113.8 | 0 | 0 | 0 | 1113.8 | 0 | 2.05 | 0 | 0 | 779.66 | 111.38 |  | 64290477 | 222.76 | 0 | 0 | 0 | 222.76 | 0 | 0.41 | 0 | 0 | 222.76 | 0 | 0 | 0 | 222.76 | 0 | 0.41 | 0 | 0 | 70 | 10 | 1 | 1 |  |  | 1 | 1 | 1 | 1 |  |  |  |  | 0 | 4 | СН-2012-2024.2. База. Сб.14-3701-7-3/1 |  |  | 0 | 0 |  | 0 | 1 | 0 | 1 | 1 | 1 | 1 | 1 | 1 |  | 70 | 10 |  |  |  | 0 | 0 | 0 | [5 empty] | 0 |  | 0 | 1113.8 | 0 | 0 | 0 | 222.76 | 0 | 0.41 | 0 | 0 | 779.66 | 111.38 |  |  |  | )*1 | )*1 | )*1 | )*1 |  | )*1 | )*1 |  |  |  | 0 | 0 | 1 | 1 |  |  |  | 1010 | шт. | шт. | 1 | [6 empty] | 61978689 | 1 | СН-2012 | 0 |  | 4 | 0 | Подрядные работы, гл. 1-5,7 | работа |  |  |  | 2228224 | 222.76 | 0 | 0 | 0 | 222.76 | 0.41 | 0 | 0 | [17 empty] | 0 | 0 | 0 |  |  |  |  | 70 | 10 |  |  |  |  | 0 |  | 1879160823 | 2 | 1 | -2 | 0 | 0 | 0 | 2004.84 | 0 | 0 | 2004.84 |  | 0 | 0 | 0 |  | 0 | 1 | 0 | 0 | 0 | 0 | 0
51 | 1 | 5 | 106 |  | Новый подраздел | СТС - Инженерные сооружения и коммуникации | 0 | [6 empty] | 92196.95 | 0 | 252.8 | 164.96 | 91944.15 | 0 | 162.9 | 0 | 0 | 64360.91 | 9194.42 |  |  | 92196.95 | 0 | 252.8 | 164.96 | 91944.15 | 0 | 162.9 | 0 | 0 | 64360.91 | 9194.42 |  |  | 0 | 0 | 0 | 165930.44 | 0 | 0 | 165930.44 | 0 | 0 | 0 | 0 | 0 | 0 | 0 | 0 | 0 | [19 empty] | 0 | 0 | 0 | 165930.44 | 0 | 0 | 165930.44 | 0 | 0 | 0 | 0 | 0 | 0 | 0 | 0 | 0 | [114 empty] | 0
50 | 0 | 0 | 1 | 201 | 92196.95 | ПЗ | Прямые затраты |  |  | 201 | 1 | 3 |  | 2 | [7 empty] | 92196.95 | 1 | 92196.95
50 | 0 | 0 | 1 | 202 | 0 | СтМатОб | Стоимость материальных ресурсов (всего) |  |  | 202 | 2 | 3 |  | 2 | [7 empty] | 0 | 1 | 0
50 | 0 | 0 | 1 | 222 | 0 | СтМатОбЗак | Стоимость материалов и оборудования заказчика |  |  | 222 | 3 | 3 |  | 2 | [7 empty] | 0 | 1 | 0
50 | 0 | 0 | 1 | 225 | 0 | СтМатОбПод | Стоимость материалов и оборудования подрядчика |  |  | 225 | 4 | 3 |  | 2 | [7 empty] | 0 | 1 | 0
50 | 0 | 0 | 1 | 226 | 0 | СтМат | Стоимость материалов (всего) |  |  | 226 | 5 | 3 |  | 2 | [7 empty] | 0 | 1 | 0
50 | 0 | 0 | 1 | 227 | 0 | СтМатЗак | Стоимость материалов заказчика |  |  | 227 | 6 | 3 |  | 2 | [7 empty] | 0 | 1 | 0
50 | 0 | 0 | 1 | 228 | 0 | СтМатПод | Стоимость материалов подрядчика |  |  | 228 | 7 | 3 |  | 2 | [7 empty] | 0 | 1 | 0
50 | 0 | 0 | 1 | 216 | 0 | Оборуд | Стоимость оборудования (всего) |  |  | 216 | 8 | 3 |  | 2 | [7 empty] | 0 | 1 | 0
50 | 0 | 0 | 1 | 223 | 0 | ОборудЗак | Стоимость оборудования заказчика |  |  | 223 | 9 | 3 |  | 2 | [7 empty] | 0 | 1 | 0
50 | 0 | 0 | 1 | 229 | 0 | ОборудПод | Стоимость оборудования подрядчика |  |  | 229 | 10 | 3 |  | 2 | [7 empty] | 0 | 1 | 0
50 | 0 | 0 | 1 | 203 | 252.8 | ЭММ | Эксплуатация машин |  |  | 203 | 11 | 3 |  | 2 | [7 empty] | 252.8 | 1 | 252.8
50 | 0 | 0 | 1 | 231 | 0 | ЭММсНРиСП | Эксплуатация машин по ТСН-2001.16 |  |  | 231 | 12 | 3 |  | 2 | [7 empty] | 0 | 1 | 0
50 | 0 | 0 | 1 | 204 | 164.96 | ЗПМ | ЗП машинистов |  |  | 204 | 13 | 3 |  | 2 | [7 empty] | 164.96 | 1 | 164.96
50 | 0 | 0 | 1 | 205 | 91944.15 | ОЗП | Основная ЗП рабочих |  |  | 205 | 14 | 3 |  | 2 | [7 empty] | 91944.15 | 1 | 91944.15
50 | 0 | 0 | 1 | 232 | 0 | ОЗПсНРиСП | Основная ЗП рабочих по ТСН-2001.16 |  |  | 232 | 15 | 3 |  | 2 | [7 empty] | 0 | 1 | 0
50 | 0 | 0 | 1 | 214 | 0 | Строит | Строительные работы с НР и СП |  |  | 214 | 16 | 3 |  | 2 | [7 empty] | 0 | 1 | 0
50 | 0 | 0 | 1 | 215 | 0 | Монтаж | Монтажные работы с НР и СП |  |  | 215 | 17 | 3 |  | 2 | [7 empty] | 0 | 1 | 0
50 | 0 | 0 | 1 | 217 | 165930.44 | Прочие | Прочие работы с НР и СП |  |  | 217 | 18 | 3 |  | 2 | [7 empty] | 165930.44 | 1 | 165930.44
50 | 0 | 0 | 1 | 230 | 0 | ПрочиеЗатр | Прочие затраты по ТСН-2001.16 |  |  | 230 | 19 | 3 |  | 2 | [7 empty] | 0 | 1 | 0
50 | 0 | 0 | 1 | 206 | 0 | ВозврМат | Возврат материалов |  |  | 206 | 20 | 3 |  | 2 | [7 empty] | 0 | 1 | 0
50 | 0 | 0 | 1 | 207 | 162.9 | ТрудСтр | Трудозатраты строителей |  |  | 207 | 21 | 3 |  | -1 | [7 empty] | 162.9 | 1 | 162.9
50 | 0 | 0 | 1 | 208 | 0 | ТрудМаш | Трудозатраты машинистов |  |  | 208 | 22 | 3 |  | -1 | [7 empty] | 0 | 1 | 0
50 | 0 | 0 | 1 | 209 | 0 | ТранспМат | Транспорт материалов |  |  | 209 | 23 | 3 |  | 2 | [7 empty] | 0 | 1 | 0
50 | 0 | 0 | 1 | 233 | 0 | Перевозка | Перевозка грузов |  |  | 233 | 24 | 3 |  | 2 | [7 empty] | 0 | 1 | 0
50 | 0 | 0 | 1 | 210 | 64360.91 | НР | Накладные расходы |  |  | 210 | 25 | 3 |  | 2 | [7 empty] | 64360.91 | 1 | 64360.91
50 | 0 | 0 | 1 | 211 | 9194.42 | СмПриб | Сметная прибыль |  |  | 211 | 26 | 3 |  | 2 | [7 empty] | 9194.42 | 1 | 9194.42
50 | 0 | 0 | 1 | 224 | 165930.44 | Всего | Всего с НР и СП |  |  | 224 | 27 | 3 |  | 2 | [7 empty] | 165930.44 | 1 | 165930.44
5 | 1 |  | 163 |  | Новый подраздел | СКУД - Здания |  | 0 |  | -1 | [7 empty] | 0 |  |  | 0 | [53 empty] | 0 | [11 empty] | 0
52 | 1 | 5 | 149 | 0 | Новый подраздел | СКУД - Здания | [7 empty] | 147844.26 | 1920.46 | 3696.42 | 2412.54 | 142227.38 | 0 | 347.02 | 0 | 0 | 99559.18 | 14222.76 | 0 | 0 | 147844.26 | 1920.46 | 3696.42 | 2412.54 | 142227.38 | 0 | 347.02 | 0 | 0 | 99559.18 | 14222.76 | 0 | 0 | 0 | 0 | 0 | 264231.74 | 0 | 0 | 264231.74 | 1920.46 | 1920.46 | 0 | 1920.46 | 0 | 0 | 0 | 0 | 0 | 0 | 0 | 0 | 0 | 0 | 0 | 0 | 0 | 0 | 0 | 0 | 0 | 0 | 0 | 0 | 0 | 0 | 0 | 0 | 0 | 0 | 0 | 264231.74 | 0 | 0 | 264231.74 | 1920.46 | 1920.46 | 0 | 1920.46 | 0 | 0 | 0 | 0 | 0 | 0 | 0 | 0 | 0 | 0 | 0 | 0 | 0 | 0 | 0 | 0 | 0 | 0 | 0 | 0 | 0 | 0 | 0 | 0 | 0 | 0 | 0 | 0 | 0 | 0 | 0 | 0 | 0 | 0 | 0 | 0 | 0 | 0 | 0 | 0 | 0 | 0 | 0 | 0 | 0 | 0 | 0 | 0 | 0 | 0 | 0 | 0 | 0 | 0 | 0 | 0 | 0 | 0 | 0 | 0 | 0 | 0 | 0 | 0 | 0 | 0 | 0 | 0 | 0 | 0 | 0 | 0 | 0 | 0 | 0 | 0 | 0 | 0 | 0 | 0 | 0 | 0 | 0 | 0 | 0 | 0 | 0 | 0 | 0 | 0 | 0 | 0 | 0 | 0 | 0 | 0 | 0 | 0 | 0 | 0 | 0 | 0 | 0 | 0 | 0 | 0 | 0 | 0 | 0 | 0 | 0 | 0 | 0 | 0 | 0 | 0 | 0 | 0 | 0 | 0
17 | 1 | 1 | 22 | 17 | 1.23-2303-5-2/1 | Комплекс работ по техническому обслуживанию оборудования, автоматизированных систем и исполнительных механизмов, контроллеры, устройства функциональные логические, арифметические, преобразователи аналого-цифровые, цифро-аналоговые | шт. | 4 | 0 | 4 |  |  |  | 3049.8 | 0 | 0 | 0 | 3049.8 | 0 | 6.72 | 0 | 0 | 2134.86 | 304.98 |  | 64290477 | 762.45 | 0 | 0 | 0 | 762.45 | 0 | 1.68 | 0 | 0 | 762.45 | 0 | 0 | 0 | 762.45 | 0 | 1.68 | 0 | 0 | 70 | 10 | 1 | 1 |  |  | 1 | 1 | 1 | 1 |  |  |  |  | 0 | 4 | СН-2012-2024.1. Доп.2. Сб.23-2303-5-2/1 |  |  | 0 | 0 |  | 0 | 1 | 0 | 1 | 1 | 1 | 1 | 1 | 1 |  | 70 | 10 |  |  |  | 0 | 0 | 0 | [5 empty] | 0 |  | 0 | 3049.8 | 0 | 0 | 0 | 762.45 | 0 | 1.68 | 0 | 0 | 2134.86 | 304.98 | [13 empty] | 0 | 0 | 1 | 1 |  |  |  | 1010 | шт. | шт. | 1 | [6 empty] | 61978689 | 1 | СН-2012 | 0 |  | 4 | 0 | Подрядные работы, гл. 1-5,7 | работа |  |  |  | 2097152 | 762.45 | 0 | 0 | 0 | 762.45 | 1.68 | 0 | 0 | [17 empty] | 0 | 0 | 0 |  |  |  |  | 70 | 10 |  |  |  |  | 0 |  | -332719506 | 2 | 1 | -2 | 0 | 0 | 0 | 5489.64 | 0 | 0 | 5489.64 |  | 0 | 3 | 0 |  | 0 | 1 | 0 | 0 | 0 | 0 | 0
17 | 1 | 2 | 23 | 18 | 1.23-2303-5-2/1 | Комплекс работ по техническому обслуживанию оборудования, автоматизированных систем и исполнительных механизмов, контроллеры, устройства функциональные логические, арифметические, преобразователи аналого-цифровые, цифро-аналоговые | шт. | 1 | 0 | 1 |  |  |  | 762.45 | 0 | 0 | 0 | 762.45 | 0 | 1.68 | 0 | 0 | 533.72 | 76.25 |  | 64290477 | 762.45 | 0 | 0 | 0 | 762.45 | 0 | 1.68 | 0 | 0 | 762.45 | 0 | 0 | 0 | 762.45 | 0 | 1.68 | 0 | 0 | 70 | 10 | 1 | 1 |  |  | 1 | 1 | 1 | 1 |  |  |  |  | 0 | 4 | СН-2012-2024.1. Доп.2. Сб.23-2303-5-2/1 |  |  | 0 | 0 |  | 0 | 1 | 0 | 1 | 1 | 1 | 1 | 1 | 1 |  | 70 | 10 |  |  |  | 0 | 0 | 0 | [5 empty] | 0 |  | 0 | 762.45 | 0 | 0 | 0 | 762.45 | 0 | 1.68 | 0 | 0 | 533.715 | 76.245 | [13 empty] | 0 | 0 | 1 | 1 |  |  |  | 1010 | шт. | шт. | 1 | [6 empty] | 61978689 | 1 | СН-2012 | 0 |  | 4 | 0 | Подрядные работы, гл. 1-5,7 | работа |  |  |  | 2097152 | 762.45 | 0 | 0 | 0 | 762.45 | 1.68 | 0 | 0 | [17 empty] | 0 | 0 | 0 |  |  |  |  | 70 | 10 |  |  |  |  | 0 |  | -332719506 | 2 | 1 | -2 | 0 | 0 | 0 | 1372.42 | 0 | 0 | 1372.42 |  | 0 | 3 | 0 |  | 0 | 1 | 0 | 0 | 0 | 0 | 0
17 | 1 |  | 27 | 19 | 1.24-2103-20-1/1 | Техническое обслуживание распашных ворот с электроприводом | шт. | 2 | 0 | 2 |  |  |  | 11189.32 | 256.16 | 0 | 0 | 10933.16 | 0 | 32.36 | 0 | 0 | 7653.21 | 1093.32 |  | 64290477 | 5594.66 | 128.08 | 0 | 0 | 5466.58 | 0 | 16.18 | 0 | 0 | 5594.66 | 128.08 | 0 | 0 | 5466.58 | 0 | 16.18 | 0 | 0 | 70 | 10 | 1 | 1 |  |  | 1 | 1 | 1 | 1 |  |  |  |  | 0 | 4 | СН-2012-2024.1. База. Сб.24-2103-20-1/1 |  |  | 0 | 0 |  | 0 | 1 | 0 | 1 | 1 | 1 | 1 | 1 | 1 |  | 70 | 10 |  |  |  | 0 | 0 | 0 | [5 empty] | 0 |  | 0 | 11189.32 | 128.08 | 0 | 0 | 5466.58 | 0 | 16.18 | 0 | 0 | 7653.212 | 1093.316 |  |  |  | )*1 | )*1 | )*1 | )*1 |  | )*1 | )*1 |  |  |  | 0 | 0 | 1 | 1 |  |  |  | 1010 | шт. | шт. | 1 | [6 empty] | 61978689 | 1 | СН-2012 | 0 |  | 4 | 0 | Подрядные работы, гл. 1-5,7 | работа |  |  |  | 2097152 | 5594.66 | 128.08 | 0 | 0 | 5466.58 | 16.18 | 0 | 0 | [17 empty] | 0 | 0 | 0 |  |  |  |  | 70 | 10 |  |  |  |  | 0 |  | -481590989 | 2 | 1 | -2 | 0 | 0 | 0 | 19935.85 | 0 | 0 | 19935.85 |  | 0 | 0 | 0 |  | 0 | 1 | 0 | 0 | 0 | 0 | 0
17 | 1 | 3 | 28 | 20 | 1.23-2303-5-2/1 | Комплекс работ по техническому обслуживанию оборудования, автоматизированных систем и исполнительных механизмов, контроллеры, устройства функциональные логические, арифметические, преобразователи аналого-цифровые, цифро-аналоговые | шт. | 121 | 0 | 121 |  |  |  | 92256.45 | 0 | 0 | 0 | 92256.45 | 0 | 203.28 | 0 | 0 | 64579.52 | 9225.65 |  | 64290477 | 762.45 | 0 | 0 | 0 | 762.45 | 0 | 1.68 | 0 | 0 | 762.45 | 0 | 0 | 0 | 762.45 | 0 | 1.68 | 0 | 0 | 70 | 10 | 1 | 1 |  |  | 1 | 1 | 1 | 1 |  |  |  |  | 0 | 4 | СН-2012-2024.1. Доп.2. Сб.23-2303-5-2/1 |  |  | 0 | 0 |  | 0 | 1 | 0 | 1 | 1 | 1 | 1 | 1 | 1 |  | 70 | 10 |  |  |  | 0 | 0 | 0 | [5 empty] | 0 |  | 0 | 92256.45 | 0 | 0 | 0 | 762.45 | 0 | 1.68 | 0 | 0 | 64579.515 | 9225.645 | [13 empty] | 0 | 0 | 1 | 1 |  |  |  | 1010 | шт. | шт. | 1 | [6 empty] | 61978689 | 1 | СН-2012 | 0 |  | 4 | 0 | Подрядные работы, гл. 1-5,7 | работа |  |  |  | 2097152 | 762.45 | 0 | 0 | 0 | 762.45 | 1.68 | 0 | 0 | [17 empty] | 0 | 0 | 0 |  |  |  |  | 70 | 10 |  |  |  |  | 0 |  | -332719506 | 2 | 1 | -2 | 0 | 0 | 0 | 166061.62 | 0 | 0 | 166061.62 |  | 0 | 3 | 0 |  | 0 | 1 | 0 | 0 | 0 | 0 | 0
17 | 1 | 5 | 30 | 21 | 1.24-2903-5-1/1 | Техническое обслуживание считывателя карт настенного системы контроля доступа - ежемесячное | шт. | 146 | 0 | 146 |  |  |  | 28767.84 | 1144.64 | 0 | 0 | 27623.2 | 0 | 81.76 | 0 | 0 | 19336.24 | 2762.32 |  | 64290477 | 197.04 | 7.84 | 0 | 0 | 189.2 | 0 | 0.56 | 0 | 0 | 49.26 | 1.96 | 0 | 0 | 47.3 | 0 | 0.14 | 0 | 0 | 70 | 10 | 1 | 1 |  |  | 1 | 1 | 1 | 1 |  |  |  |  | 0 | 4 | СН-2012-2024.1. Доп.2. Сб.24-2903-5-1/1 |  |  | 0 | 0 |  | 0 | 1 | 0 | 1 | 1 | 1 | 1 | 1 | 1 |  | 70 | 10 |  |  |  | 0 | 0 | 0 | [5 empty] | 0 |  | 0 | 28767.84 | 7.84 | 0 | 0 | 189.2 | 0 | 0.56 | 0 | 0 | 19336.24 | 2762.32 |  |  |  | *4 | *4 | *4 | *4 |  | *4 | *4 |  |  |  | 0 | 0 | 1 | 1 |  |  |  | 1010 | шт. | шт. | 1 | [6 empty] | 61978689 | 1 | СН-2012 | 0 |  | 4 | 0 | Подрядные работы, гл. 1-5,7 | работа |  |  |  | 1310720 | 49.26 | 1.96 | 0 | 0 | 47.3 | 0.14 | 0 | 0 | [17 empty] | 0 | 0 | 0 |  |  |  |  | 70 | 10 |  |  |  |  | 0 |  | -1154369847 | 2 | 1 | -2 | 0 | 0 | 0 | 50866.4 | 0 | 0 | 50866.4 |  | 0 | 3 | 0 |  | 0 | 1 | 0 | 0 | 0 | 0 | 0
17 | 1 |  | 31 | 22 | 1.21-2303-15-1/1 | Техническое обслуживание кнопки управления, число кнопок до 4(Кнопка выхода накладная, металлическая DR-02) | 10 шт. | 7.7 | 0 | 7.7 |  |  |  | 780.47 | 0 | 0 | 0 | 780.47 | 0 | 2.31 | 0 | 0 | 546.33 | 78.05 |  | 64290477 | 101.36 | 0 | 0 | 0 | 101.36 | 0 | 0.3 | 0 | 0 | 101.36 | 0 | 0 | 0 | 101.36 | 0 | 0.3 | 0 | 0 | 70 | 10 | 1 | 1 |  |  | 1 | 1 | 1 | 1 |  |  |  |  | 0 | 4 | СН-2012-2024.1. База. Сб.21-2303-15-1/1 |  |  | 0 | 0 |  | 0 | 1 | 0 | 1 | 1 | 1 | 1 | 1 | 1 |  | 70 | 10 |  |  |  | 0 | 0 | 0 | [5 empty] | 0 |  | 0 | 780.47 | 0 | 0 | 0 | 101.36 | 0 | 0.3 | 0 | 0 | 546.329 | 78.047 |  |  |  | )*1 | )*1 | )*1 | )*1 |  | )*1 | )*1 |  |  |  | 0 | 0 | 1 | 1 |  |  |  | 1010 | 10 шт. | 10 шт. | 10 | [6 empty] | 61978689 | 1 | СН-2012 | 0 |  | 4 | 0 | Подрядные работы, гл. 1-5,7 | работа |  |  |  | 2097152 | 101.36 | 0 | 0 | 0 | 101.36 | 0.3 | 0 | 0 | [17 empty] | 0 | 0 | 0 |  |  |  |  | 70 | 10 |  |  |  |  | 0 |  | 232954873 | 2 | 1 | -2 | 0 | 0 | 0 | 1404.85 | 0 | 0 | 1404.85 |  | 0 | 0 | 0 |  | 0 | 1 | 0 | 0 | 0 | 0 | 0
17 | 1 |  | 32 | 23 | 1.21-2303-15-1/1 | Техническое обслуживание кнопки управления, число кнопок до 4 (Устройство разблокировки двери с восстанавливаемой вставкой ST-ER115) | 10 шт. | 10.1 | 0 | 10.1 |  |  |  | 1023.74 | 0 | 0 | 0 | 1023.74 | 0 | 3.03 | 0 | 0 | 716.62 | 102.37 |  | 64290477 | 101.36 | 0 | 0 | 0 | 101.36 | 0 | 0.3 | 0 | 0 | 101.36 | 0 | 0 | 0 | 101.36 | 0 | 0.3 | 0 | 0 | 70 | 10 | 1 | 1 |  |  | 1 | 1 | 1 | 1 |  |  |  |  | 0 | 4 | СН-2012-2024.1. База. Сб.21-2303-15-1/1 |  |  | 0 | 0 |  | 0 | 1 | 0 | 1 | 1 | 1 | 1 | 1 | 1 |  | 70 | 10 |  |  |  | 0 | 0 | 0 | [5 empty] | 0 |  | 0 | 1023.74 | 0 | 0 | 0 | 101.36 | 0 | 0.3 | 0 | 0 | 716.618 | 102.374 |  |  |  | )*1 | )*1 | )*1 | )*1 |  | )*1 | )*1 |  |  |  | 0 | 0 | 1 | 1 |  |  |  | 1010 | 10 шт. | 10 шт. | 10 | [6 empty] | 61978689 | 1 | СН-2012 | 0 |  | 4 | 0 | Подрядные работы, гл. 1-5,7 | работа |  |  |  | 2097152 | 101.36 | 0 | 0 | 0 | 101.36 | 0.3 | 0 | 0 | [17 empty] | 0 | 0 | 0 |  |  |  |  | 70 | 10 |  |  |  |  | 0 |  | -819707527 | 2 | 1 | -2 | 0 | 0 | 0 | 1842.73 | 0 | 0 | 1842.73 |  | 0 | 0 | 0 |  | 0 | 1 | 0 | 0 | 0 | 0 | 0
17 | 1 |  | 40 | 24 | 1.22-2203-72-1/1 | Техническое обслуживание извещателя магнитоконтактного типа СМК | шт. | 39 | 0 | 39 |  |  |  | 9290.19 | 510.12 | 3696.42 | 2412.54 | 5083.65 | 0 | 14.04 | 0 | 0 | 3558.56 | 508.37 |  | 64290477 | 238.21 | 13.08 | 94.78 | 61.86 | 130.35 | 0 | 0.36 | 0 | 0 | 238.21 | 13.08 | 94.78 | 61.86 | 130.35 | 0 | 0.36 | 0 | 0 | 70 | 10 | 1 | 1 |  |  | 1 | 1 | 1 | 1 |  |  |  |  | 0 | 4 | СН-2012-2024.1. База. Сб.22-2203-72-1/1 |  |  | 0 | 0 |  | 0 | 1 | 0 | 1 | 1 | 1 | 1 | 1 | 1 |  | 70 | 10 |  |  |  | 0 | 0 | 0 | [5 empty] | 0 |  | 0 | 9290.19 | 13.08 | 94.78 | 61.86 | 130.35 | 0 | 0.36 | 0 | 0 | 3558.555 | 508.365 |  |  |  | )*1 | )*1 | )*1 | )*1 |  | )*1 | )*1 |  |  |  | 0 | 0 | 1 | 1 |  |  |  | 1010 | шт. | шт. | 1 | [6 empty] | 61978689 | 1 | СН-2012 | 0 |  | 4 | 0 | Подрядные работы, гл. 1-5,7 | работа |  |  |  | 2097152 | 238.21 | 13.08 | 94.78 | 61.86 | 130.35 | 0.36 | 0 | 0 | [17 empty] | 0 | 0 | 0 |  |  |  |  | 70 | 10 |  |  |  |  | 0 |  | -852744242 | 2 | 1 | -2 | 0 | 2605.54 | 0 | 15962.66 | 0 | 0 | 15962.66 |  | 0 | 0 | 0 |  | 0 | 1 | 0 | 0 | 0 | 0 | 0
17 | 1 |  | 43 | 25 | 1.22-2203-2-3/1 | Техническое обслуживание видеомонитора | шт. | 2 | 0 | 2 |  |  |  | 724 | 9.54 | 0 | 0 | 714.46 | 0 | 1.84 | 0 | 0 | 500.12 | 71.45 |  | 64290477 | 362 | 4.77 | 0 | 0 | 357.23 | 0 | 0.92 | 0 | 0 | 362 | 4.77 | 0 | 0 | 357.23 | 0 | 0.92 | 0 | 0 | 70 | 10 | 1 | 1 |  |  | 1 | 1 | 1 | 1 |  |  |  |  | 0 | 4 | СН-2012-2024.1. База. Сб.22-2203-2-3/1 |  |  | 0 | 0 |  | 0 | 1 | 0 | 1 | 1 | 1 | 1 | 1 | 1 |  | 70 | 10 |  |  |  | 0 | 0 | 0 | [5 empty] | 0 |  | 0 | 724 | 4.77 | 0 | 0 | 357.23 | 0 | 0.92 | 0 | 0 | 500.122 | 71.446 |  |  |  | )*1 | )*1 | )*1 | )*1 |  | )*1 | )*1 |  |  |  | 0 | 0 | 1 | 1 |  |  |  | 1010 | шт. | шт. | 1 | [6 empty] | 61978689 | 1 | СН-2012 | 0 |  | 4 | 0 | Подрядные работы, гл. 1-5,7 | работа |  |  |  | 2097152 | 362 | 4.77 | 0 | 0 | 357.23 | 0.92 | 0 | 0 | [17 empty] | 0 | 0 | 0 |  |  |  |  | 70 | 10 |  |  |  |  | 0 |  | -288383444 | 2 | 1 | -2 | 0 | 0 | 0 | 1295.57 | 0 | 0 | 1295.57 |  | 0 | 0 | 0 |  | 0 | 1 | 0 | 0 | 0 | 0 | 0
51 | 1 | 5 | 149 |  | Новый подраздел | СКУД - Здания | 0 | [6 empty] | 147844.26 | 1920.46 | 3696.42 | 2412.54 | 142227.38 | 0 | 347.02 | 0 | 0 | 99559.18 | 14222.76 |  |  | 147844.26 | 1920.46 | 3696.42 | 2412.54 | 142227.38 | 0 | 347.02 | 0 | 0 | 99559.18 | 14222.76 |  |  | 0 | 0 | 0 | 264231.74 | 0 | 0 | 264231.74 | 1920.46 | 1920.46 | 0 | 1920.46 | 0 | 0 | 0 | 0 | 0 | [19 empty] | 0 | 0 | 0 | 264231.74 | 0 | 0 | 264231.74 | 1920.46 | 1920.46 | 0 | 1920.46 | 0 | 0 | 0 | 0 | 0 | [114 empty] | 0
50 | 0 | 0 | 1 | 201 | 147844.26 | ПЗ | Прямые затраты |  |  | 201 | 1 | 3 |  | 2 | [7 empty] | 147844.26 | 1 | 147844.26
50 | 0 | 0 | 1 | 202 | 1920.46 | СтМатОб | Стоимость материальных ресурсов (всего) |  |  | 202 | 2 | 3 |  | 2 | [7 empty] | 1920.46 | 1 | 1920.46
50 | 0 | 0 | 1 | 222 | 0 | СтМатОбЗак | Стоимость материалов и оборудования заказчика |  |  | 222 | 3 | 3 |  | 2 | [7 empty] | 0 | 1 | 0
50 | 0 | 0 | 1 | 225 | 1920.46 | СтМатОбПод | Стоимость материалов и оборудования подрядчика |  |  | 225 | 4 | 3 |  | 2 | [7 empty] | 1920.46 | 1 | 1920.46
50 | 0 | 0 | 1 | 226 | 1920.46 | СтМат | Стоимость материалов (всего) |  |  | 226 | 5 | 3 |  | 2 | [7 empty] | 1920.46 | 1 | 1920.46
50 | 0 | 0 | 1 | 227 | 0 | СтМатЗак | Стоимость материалов заказчика |  |  | 227 | 6 | 3 |  | 2 | [7 empty] | 0 | 1 | 0
50 | 0 | 0 | 1 | 228 | 1920.46 | СтМатПод | Стоимость материалов подрядчика |  |  | 228 | 7 | 3 |  | 2 | [7 empty] | 1920.46 | 1 | 1920.46
50 | 0 | 0 | 1 | 216 | 0 | Оборуд | Стоимость оборудования (всего) |  |  | 216 | 8 | 3 |  | 2 | [7 empty] | 0 | 1 | 0
50 | 0 | 0 | 1 | 223 | 0 | ОборудЗак | Стоимость оборудования заказчика |  |  | 223 | 9 | 3 |  | 2 | [7 empty] | 0 | 1 | 0
50 | 0 | 0 | 1 | 229 | 0 | ОборудПод | Стоимость оборудования подрядчика |  |  | 229 | 10 | 3 |  | 2 | [7 empty] | 0 | 1 | 0
50 | 0 | 0 | 1 | 203 | 3696.42 | ЭММ | Эксплуатация машин |  |  | 203 | 11 | 3 |  | 2 | [7 empty] | 3696.42 | 1 | 3696.42
50 | 0 | 0 | 1 | 231 | 0 | ЭММсНРиСП | Эксплуатация машин по ТСН-2001.16 |  |  | 231 | 12 | 3 |  | 2 | [7 empty] | 0 | 1 | 0
50 | 0 | 0 | 1 | 204 | 2412.54 | ЗПМ | ЗП машинистов |  |  | 204 | 13 | 3 |  | 2 | [7 empty] | 2412.54 | 1 | 2412.54
50 | 0 | 0 | 1 | 205 | 142227.38 | ОЗП | Основная ЗП рабочих |  |  | 205 | 14 | 3 |  | 2 | [7 empty] | 142227.38 | 1 | 142227.38
50 | 0 | 0 | 1 | 232 | 0 | ОЗПсНРиСП | Основная ЗП рабочих по ТСН-2001.16 |  |  | 232 | 15 | 3 |  | 2 | [7 empty] | 0 | 1 | 0
50 | 0 | 0 | 1 | 214 | 0 | Строит | Строительные работы с НР и СП |  |  | 214 | 16 | 3 |  | 2 | [7 empty] | 0 | 1 | 0
50 | 0 | 0 | 1 | 215 | 0 | Монтаж | Монтажные работы с НР и СП |  |  | 215 | 17 | 3 |  | 2 | [7 empty] | 0 | 1 | 0
50 | 0 | 0 | 1 | 217 | 264231.74 | Прочие | Прочие работы с НР и СП |  |  | 217 | 18 | 3 |  | 2 | [7 empty] | 264231.74 | 1 | 264231.74
50 | 0 | 0 | 1 | 230 | 0 | ПрочиеЗатр | Прочие затраты по ТСН-2001.16 |  |  | 230 | 19 | 3 |  | 2 | [7 empty] | 0 | 1 | 0
50 | 0 | 0 | 1 | 206 | 0 | ВозврМат | Возврат материалов |  |  | 206 | 20 | 3 |  | 2 | [7 empty] | 0 | 1 | 0
50 | 0 | 0 | 1 | 207 | 347.02 | ТрудСтр | Трудозатраты строителей |  |  | 207 | 21 | 3 |  | -1 | [7 empty] | 347.02 | 1 | 347.02
50 | 0 | 0 | 1 | 208 | 0 | ТрудМаш | Трудозатраты машинистов |  |  | 208 | 22 | 3 |  | -1 | [7 empty] | 0 | 1 | 0
50 | 0 | 0 | 1 | 209 | 0 | ТранспМат | Транспорт материалов |  |  | 209 | 23 | 3 |  | 2 | [7 empty] | 0 | 1 | 0
50 | 0 | 0 | 1 | 233 | 0 | Перевозка | Перевозка грузов |  |  | 233 | 24 | 3 |  | 2 | [7 empty] | 0 | 1 | 0
50 | 0 | 0 | 1 | 210 | 99559.18 | НР | Накладные расходы |  |  | 210 | 25 | 3 |  | 2 | [7 empty] | 99559.18 | 1 | 99559.18
50 | 0 | 0 | 1 | 211 | 14222.76 | СмПриб | Сметная прибыль |  |  | 211 | 26 | 3 |  | 2 | [7 empty] | 14222.76 | 1 | 14222.76
50 | 0 | 0 | 1 | 224 | 264231.74 | Всего | Всего с НР и СП |  |  | 224 | 27 | 3 |  | 2 | [7 empty] | 264231.74 | 1 | 264231.74
5 | 1 |  | 203 |  | Новый подраздел | СКУД - Инженерные сооружения и коммуникации |  | 0 |  | -1 | [7 empty] | 0 |  |  | 0 | [53 empty] | 0 | [11 empty] | 0
52 | 1 | 5 | 193 | 0 | Новый подраздел | СКУД - Инженерные сооружения и коммуникации | [7 empty] | 17515.54 | 0 | 1011.2 | 578.62 | 16504.34 | 0 | 32.3 | 0 | 0 | 11553.05 | 1650.43 | 0 | 0 | 17515.54 | 0 | 1011.2 | 578.62 | 16504.34 | 0 | 32.3 | 0 | 0 | 11553.05 | 1650.43 | 0 | 0 | 0 | 0 | 0 | 31343.93 | 0 | 0 | 31343.93 | 0 | 0 | 0 | 0 | 0 | 0 | 0 | 0 | 0 | 0 | 0 | 0 | 0 | 0 | 0 | 0 | 0 | 0 | 0 | 0 | 0 | 0 | 0 | 0 | 0 | 0 | 0 | 0 | 0 | 0 | 0 | 31343.93 | 0 | 0 | 31343.93 | 0 | 0 | 0 | 0 | 0 | 0 | 0 | 0 | 0 | 0 | 0 | 0 | 0 | 0 | 0 | 0 | 0 | 0 | 0 | 0 | 0 | 0 | 0 | 0 | 0 | 0 | 0 | 0 | 0 | 0 | 0 | 0 | 0 | 0 | 0 | 0 | 0 | 0 | 0 | 0 | 0 | 0 | 0 | 0 | 0 | 0 | 0 | 0 | 0 | 0 | 0 | 0 | 0 | 0 | 0 | 0 | 0 | 0 | 0 | 0 | 0 | 0 | 0 | 0 | 0 | 0 | 0 | 0 | 0 | 0 | 0 | 0 | 0 | 0 | 0 | 0 | 0 | 0 | 0 | 0 | 0 | 0 | 0 | 0 | 0 | 0 | 0 | 0 | 0 | 0 | 0 | 0 | 0 | 0 | 0 | 0 | 0 | 0 | 0 | 0 | 0 | 0 | 0 | 0 | 0 | 0 | 0 | 0 | 0 | 0 | 0 | 0 | 0 | 0 | 0 | 0 | 0 | 0 | 0 | 0 | 0 | 0 | 0 | 0
17 | 1 |  | 45 | 26 | 2.1-2401-4-1/1 | Технический осмотр блока управления шлагбаумом | шт. | 2 | 0 | 2 |  |  |  | 2084.48 | 0 | 189.6 | 123.76 | 1894.88 | 0 | 4.88 | 0 | 0 | 1326.42 | 189.49 |  | 64290477 | 1042.24 | 0 | 94.8 | 61.88 | 947.44 | 0 | 2.44 | 0 | 0 | 260.56 | 0 | 23.7 | 15.47 | 236.86 | 0 | 0.61 | 0 | 0 | 70 | 10 | 1 | 1 |  |  | 1 | 1 | 1 | 1 |  |  |  |  | 0 | 4 | СН-2012-2024.2. База. Сб.1-2401-4-1/1 |  |  | 0 | 0 |  | 0 | 1 | 0 | 1 | 1 | 1 | 1 | 1 | 1 |  | 70 | 10 |  |  |  | 0 | 0 | 0 | [5 empty] | 0 |  | 0 | 2084.48 | 0 | 94.8 | 61.88 | 947.44 | 0 | 2.44 | 0 | 0 | 1326.416 | 189.488 |  |  |  | )*4 | )*4 | )*4 | )*4 |  | )*4 | )*4 |  |  |  | 0 | 0 | 1 | 1 |  |  |  | 1010 | шт. | шт. | 1 | [6 empty] | 61978689 | 1 | СН-2012 | 0 |  | 4 | 0 | Подрядные работы, гл. 1-5,7 | работа |  |  |  | 1441792 | 260.56 | 0 | 23.7 | 15.47 | 236.86 | 0.61 | 0 | 0 | [17 empty] | 0 | 0 | 0 |  |  |  |  | 70 | 10 |  |  |  |  | 0 |  | -345487379 | 2 | 1 | -2 | 0 | 133.66 | 0 | 3734.05 | 0 | 0 | 3734.05 |  | 0 | 0 | 0 |  | 0 | 1 | 0 | 0 | 0 | 0 | 0
17 | 1 |  | 47 | 27 | 2.1-2401-4-1/1 | Технический осмотр блока управления шлагбаумом | шт. | 2 | 0 | 2 |  |  |  | 2084.48 | 0 | 189.6 | 123.76 | 1894.88 | 0 | 4.88 | 0 | 0 | 1326.42 | 189.49 |  | 64290477 | 1042.24 | 0 | 94.8 | 61.88 | 947.44 | 0 | 2.44 | 0 | 0 | 260.56 | 0 | 23.7 | 15.47 | 236.86 | 0 | 0.61 | 0 | 0 | 70 | 10 | 1 | 1 |  |  | 1 | 1 | 1 | 1 |  |  |  |  | 0 | 4 | СН-2012-2024.2. База. Сб.1-2401-4-1/1 |  |  | 0 | 0 |  | 0 | 1 | 0 | 1 | 1 | 1 | 1 | 1 | 1 |  | 70 | 10 |  |  |  | 0 | 0 | 0 | [5 empty] | 0 |  | 0 | 2084.48 | 0 | 94.8 | 61.88 | 947.44 | 0 | 2.44 | 0 | 0 | 1326.416 | 189.488 |  |  |  | )*4 | )*4 | )*4 | )*4 |  | )*4 | )*4 |  |  |  | 0 | 0 | 1 | 1 |  |  |  | 1010 | шт. | шт. | 1 | [6 empty] | 61978689 | 1 | СН-2012 | 0 |  | 4 | 0 | Подрядные работы, гл. 1-5,7 | работа |  |  |  | 1441792 | 260.56 | 0 | 23.7 | 15.47 | 236.86 | 0.61 | 0 | 0 | [17 empty] | 0 | 0 | 0 |  |  |  |  | 70 | 10 |  |  |  |  | 0 |  | -345487379 | 2 | 1 | -2 | 0 | 133.66 | 0 | 3734.05 | 0 | 0 | 3734.05 |  | 0 | 0 | 0 |  | 0 | 1 | 0 | 0 | 0 | 0 | 0
17 | 1 |  | 49 | 28 | 2.1-2401-4-1/1 | Технический осмотр блока управления шлагбаумом | шт. | 1 | 0 | 1 |  |  |  | 1042.24 | 0 | 94.8 | 61.88 | 947.44 | 0 | 2.44 | 0 | 0 | 663.21 | 94.74 |  | 64290477 | 1042.24 | 0 | 94.8 | 61.88 | 947.44 | 0 | 2.44 | 0 | 0 | 260.56 | 0 | 23.7 | 15.47 | 236.86 | 0 | 0.61 | 0 | 0 | 70 | 10 | 1 | 1 |  |  | 1 | 1 | 1 | 1 |  |  |  |  | 0 | 4 | СН-2012-2024.2. База. Сб.1-2401-4-1/1 |  |  | 0 | 0 |  | 0 | 1 | 0 | 1 | 1 | 1 | 1 | 1 | 1 |  | 70 | 10 |  |  |  | 0 | 0 | 0 | [5 empty] | 0 |  | 0 | 1042.24 | 0 | 94.8 | 61.88 | 947.44 | 0 | 2.44 | 0 | 0 | 663.208 | 94.744 |  |  |  | )*4 | )*4 | )*4 | )*4 |  | )*4 | )*4 |  |  |  | 0 | 0 | 1 | 1 |  |  |  | 1010 | шт. | шт. | 1 | [6 empty] | 61978689 | 1 | СН-2012 | 0 |  | 4 | 0 | Подрядные работы, гл. 1-5,7 | работа |  |  |  | 1441792 | 260.56 | 0 | 23.7 | 15.47 | 236.86 | 0.61 | 0 | 0 | [17 empty] | 0 | 0 | 0 |  |  |  |  | 70 | 10 |  |  |  |  | 0 |  | -345487379 | 2 | 1 | -2 | 0 | 66.83 | 0 | 1867.02 | 0 | 0 | 1867.02 |  | 0 | 0 | 0 |  | 0 | 1 | 0 | 0 | 0 | 0 | 0
17 | 1 |  | 51 | 29 | 2.1-2403-1-1/1 | Профилактическое обслуживание квартальное, дорожные светофоры, транспортные светофоры | 1 светофор | 2 | 0 | 2 |  |  |  | 890.5 | 0 | 537.2 | 269.22 | 353.3 | 0 | 0.9 | 0 | 0 | 247.31 | 35.33 |  | 64290477 | 445.25 | 0 | 268.6 | 134.61 | 176.65 | 0 | 0.45 | 0 | 0 | 445.25 | 0 | 268.6 | 134.61 | 176.65 | 0 | 0.45 | 0 | 0 | 70 | 10 | 1 | 1 |  |  | 1 | 1 | 1 | 1 |  |  |  |  | 0 | 4 | СН-2012-2024.2. База. Сб.1-2403-1-1/1 |  |  | 0 | 0 |  | 0 | 1 | 0 | 1 | 1 | 1 | 1 | 1 | 1 |  | 70 | 10 |  |  |  | 0 | 0 | 0 | [5 empty] | 0 |  | 0 | 890.5 | 0 | 268.6 | 134.61 | 176.65 | 0 | 0.45 | 0 | 0 | 247.31 | 35.33 |  |  |  | )*1 | )*1 | )*1 | )*1 |  | )*1 | )*1 |  |  |  | 0 | 0 | 1 | 1 |  |  |  | 1013 | 1 светофор | 1 светофор | 1 | [6 empty] | 61978689 | 1 | СН-2012 | 0 |  | 4 | 0 | Подрядные работы, гл. 1-5,7 | работа |  |  |  | 2228224 | 445.25 | 0 | 268.6 | 134.61 | 176.65 | 0.45 | 0 | 0 | [17 empty] | 0 | 0 | 0 |  |  |  |  | 70 | 10 |  |  |  |  | 0 |  | -1278786835 | 2 | 1 | -2 | 0 | 290.76 | 0 | 1463.9 | 0 | 0 | 1463.9 |  | 0 | 0 | 0 |  | 0 | 1 | 0 | 0 | 0 | 0 | 0
17 | 1 | 6 | 52 | 30 | 2.14-2103-2-4/1 | Системное сопровождение серверного оборудования, сопровождение и обслуживание серверов и кластерных систем, сервер с 2 и более процессорами | 1 сервер | 1 | 0 | 1 |  |  |  | 11413.84 | 0 | 0 | 0 | 11413.84 | 0 | 19.2 | 0 | 0 | 7989.69 | 1141.38 |  | 64290477 | 11413.84 | 0 | 0 | 0 | 11413.84 | 0 | 19.2 | 0 | 0 | 2853.46 | 0 | 0 | 0 | 2853.46 | 0 | 4.8 | 0 | 0 | 70 | 10 | 1 | 1 |  |  | 1 | 1 | 1 | 1 |  |  |  |  | 0 | 4 | СН-2012-2024.2. Доп.2. Сб.14-2103-2-4/1 |  |  | 0 | 0 |  | 0 | 1 | 0 | 1 | 1 | 1 | 1 | 1 | 1 |  | 70 | 10 |  |  |  | 0 | 0 | 0 | [5 empty] | 0 |  | 0 | 11413.84 | 0 | 0 | 0 | 11413.84 | 0 | 19.2 | 0 | 0 | 7989.688 | 1141.384 |  |  |  | *4 | *4 | *4 | *4 |  | *4 | *4 |  |  |  | 0 | 0 | 1 | 1 |  |  |  | 1013 | 1 сервер | 1 сервер | 1 | [6 empty] | 61978689 | 1 | СН-2012 | 0 |  | 4 | 0 | Подрядные работы, гл. 1-5,7 | работа |  |  |  | 1310720 | 2853.46 | 0 | 0 | 0 | 2853.46 | 4.8 | 0 | 0 | [17 empty] | 0 | 0 | 0 |  |  |  |  | 70 | 10 |  |  |  |  | 0 |  | -922070432 | 2 | 1 | -2 | 0 | 0 | 0 | 20544.91 | 0 | 0 | 20544.91 |  | 0 | 3 | 0 |  | 0 | 1 | 0 | 0 | 0 | 0 | 0
51 | 1 | 5 | 193 |  | Новый подраздел | СКУД - Инженерные сооружения и коммуникации | 0 | [6 empty] | 17515.54 | 0 | 1011.2 | 578.62 | 16504.34 | 0 | 32.3 | 0 | 0 | 11553.05 | 1650.43 |  |  | 17515.54 | 0 | 1011.2 | 578.62 | 16504.34 | 0 | 32.3 | 0 | 0 | 11553.05 | 1650.43 |  |  | 0 | 0 | 0 | 31343.93 | 0 | 0 | 31343.93 | 0 | 0 | 0 | 0 | 0 | 0 | 0 | 0 | 0 | [19 empty] | 0 | 0 | 0 | 31343.93 | 0 | 0 | 31343.93 | 0 | 0 | 0 | 0 | 0 | 0 | 0 | 0 | 0 | [114 empty] | 0
50 | 0 | 0 | 1 | 201 | 17515.54 | ПЗ | Прямые затраты |  |  | 201 | 1 | 3 |  | 2 | [7 empty] | 17515.54 | 1 | 17515.54
50 | 0 | 0 | 1 | 202 | 0 | СтМатОб | Стоимость материальных ресурсов (всего) |  |  | 202 | 2 | 3 |  | 2 | [7 empty] | 0 | 1 | 0
50 | 0 | 0 | 1 | 222 | 0 | СтМатОбЗак | Стоимость материалов и оборудования заказчика |  |  | 222 | 3 | 3 |  | 2 | [7 empty] | 0 | 1 | 0
50 | 0 | 0 | 1 | 225 | 0 | СтМатОбПод | Стоимость материалов и оборудования подрядчика |  |  | 225 | 4 | 3 |  | 2 | [7 empty] | 0 | 1 | 0
50 | 0 | 0 | 1 | 226 | 0 | СтМат | Стоимость материалов (всего) |  |  | 226 | 5 | 3 |  | 2 | [7 empty] | 0 | 1 | 0
50 | 0 | 0 | 1 | 227 | 0 | СтМатЗак | Стоимость материалов заказчика |  |  | 227 | 6 | 3 |  | 2 | [7 empty] | 0 | 1 | 0
50 | 0 | 0 | 1 | 228 | 0 | СтМатПод | Стоимость материалов подрядчика |  |  | 228 | 7 | 3 |  | 2 | [7 empty] | 0 | 1 | 0
50 | 0 | 0 | 1 | 216 | 0 | Оборуд | Стоимость оборудования (всего) |  |  | 216 | 8 | 3 |  | 2 | [7 empty] | 0 | 1 | 0
50 | 0 | 0 | 1 | 223 | 0 | ОборудЗак | Стоимость оборудования заказчика |  |  | 223 | 9 | 3 |  | 2 | [7 empty] | 0 | 1 | 0
50 | 0 | 0 | 1 | 229 | 0 | ОборудПод | Стоимость оборудования подрядчика |  |  | 229 | 10 | 3 |  | 2 | [7 empty] | 0 | 1 | 0
50 | 0 | 0 | 1 | 203 | 1011.2 | ЭММ | Эксплуатация машин |  |  | 203 | 11 | 3 |  | 2 | [7 empty] | 1011.2 | 1 | 1011.2
50 | 0 | 0 | 1 | 231 | 0 | ЭММсНРиСП | Эксплуатация машин по ТСН-2001.16 |  |  | 231 | 12 | 3 |  | 2 | [7 empty] | 0 | 1 | 0
50 | 0 | 0 | 1 | 204 | 578.62 | ЗПМ | ЗП машинистов |  |  | 204 | 13 | 3 |  | 2 | [7 empty] | 578.62 | 1 | 578.62
50 | 0 | 0 | 1 | 205 | 16504.34 | ОЗП | Основная ЗП рабочих |  |  | 205 | 14 | 3 |  | 2 | [7 empty] | 16504.34 | 1 | 16504.34
50 | 0 | 0 | 1 | 232 | 0 | ОЗПсНРиСП | Основная ЗП рабочих по ТСН-2001.16 |  |  | 232 | 15 | 3 |  | 2 | [7 empty] | 0 | 1 | 0
50 | 0 | 0 | 1 | 214 | 0 | Строит | Строительные работы с НР и СП |  |  | 214 | 16 | 3 |  | 2 | [7 empty] | 0 | 1 | 0
50 | 0 | 0 | 1 | 215 | 0 | Монтаж | Монтажные работы с НР и СП |  |  | 215 | 17 | 3 |  | 2 | [7 empty] | 0 | 1 | 0
50 | 0 | 0 | 1 | 217 | 31343.93 | Прочие | Прочие работы с НР и СП |  |  | 217 | 18 | 3 |  | 2 | [7 empty] | 31343.93 | 1 | 31343.93
50 | 0 | 0 | 1 | 230 | 0 | ПрочиеЗатр | Прочие затраты по ТСН-2001.16 |  |  | 230 | 19 | 3 |  | 2 | [7 empty] | 0 | 1 | 0
50 | 0 | 0 | 1 | 206 | 0 | ВозврМат | Возврат материалов |  |  | 206 | 20 | 3 |  | 2 | [7 empty] | 0 | 1 | 0
50 | 0 | 0 | 1 | 207 | 32.3 | ТрудСтр | Трудозатраты строителей |  |  | 207 | 21 | 3 |  | -1 | [7 empty] | 32.3 | 1 | 32.3
50 | 0 | 0 | 1 | 208 | 0 | ТрудМаш | Трудозатраты машинистов |  |  | 208 | 22 | 3 |  | -1 | [7 empty] | 0 | 1 | 0
50 | 0 | 0 | 1 | 209 | 0 | ТранспМат | Транспорт материалов |  |  | 209 | 23 | 3 |  | 2 | [7 empty] | 0 | 1 | 0
50 | 0 | 0 | 1 | 233 | 0 | Перевозка | Перевозка грузов |  |  | 233 | 24 | 3 |  | 2 | [7 empty] | 0 | 1 | 0
50 | 0 | 0 | 1 | 210 | 11553.05 | НР | Накладные расходы |  |  | 210 | 25 | 3 |  | 2 | [7 empty] | 11553.05 | 1 | 11553.05
50 | 0 | 0 | 1 | 211 | 1650.43 | СмПриб | Сметная прибыль |  |  | 211 | 26 | 3 |  | 2 | [7 empty] | 1650.43 | 1 | 1650.43
50 | 0 | 0 | 1 | 224 | 31343.93 | Всего | Всего с НР и СП |  |  | 224 | 27 | 3 |  | 2 | [7 empty] | 31343.93 | 1 | 31343.93
5 | 1 |  | 252 |  | Новый подраздел | СВН - Инженерные сооружения и коммуникации |  | 0 |  | -1 | [7 empty] | 0 |  |  | 0 | [53 empty] | 0 | [11 empty] | 0
52 | 1 | 5 | 233 | 0 | Новый подраздел | СВН - Инженерные сооружения и коммуникации | [7 empty] | 806305.6 | 14.46 | 4756.25 | 3103.8 | 801534.89 | 0 | 1437.4952 | 0 | 0 | 561074.44 | 80153.48 | 0 | 0 | 806305.6 | 14.46 | 4756.25 | 3103.8 | 801534.89 | 0 | 1437.4952 | 0 | 0 | 561074.44 | 80153.48 | 0 | 0 | 0 | 0 | 0 | 1450885.63 | 0 | 0 | 1450885.63 | 14.46 | 14.46 | 0 | 14.46 | 0 | 0 | 0 | 0 | 0 | 0 | 0 | 0 | 0 | 0 | 0 | 0 | 0 | 0 | 0 | 0 | 0 | 0 | 0 | 0 | 0 | 0 | 0 | 0 | 0 | 0 | 0 | 1450885.63 | 0 | 0 | 1450885.63 | 14.46 | 14.46 | 0 | 14.46 | 0 | 0 | 0 | 0 | 0 | 0 | 0 | 0 | 0 | 0 | 0 | 0 | 0 | 0 | 0 | 0 | 0 | 0 | 0 | 0 | 0 | 0 | 0 | 0 | 0 | 0 | 0 | 0 | 0 | 0 | 0 | 0 | 0 | 0 | 0 | 0 | 0 | 0 | 0 | 0 | 0 | 0 | 0 | 0 | 0 | 0 | 0 | 0 | 0 | 0 | 0 | 0 | 0 | 0 | 0 | 0 | 0 | 0 | 0 | 0 | 0 | 0 | 0 | 0 | 0 | 0 | 0 | 0 | 0 | 0 | 0 | 0 | 0 | 0 | 0 | 0 | 0 | 0 | 0 | 0 | 0 | 0 | 0 | 0 | 0 | 0 | 0 | 0 | 0 | 0 | 0 | 0 | 0 | 0 | 0 | 0 | 0 | 0 | 0 | 0 | 0 | 0 | 0 | 0 | 0 | 0 | 0 | 0 | 0 | 0 | 0 | 0 | 0 | 0 | 0 | 0 | 0 | 0 | 0 | 0
17 | 1 |  | 53 | 31 | 2.14-3701-7-4/1 | Проверка монтажа кабеля в шкафу связи | шт. | 63 | 0 | 63 |  |  |  | 8557.29 | 0 | 0 | 0 | 8557.29 | 0 | 15.75 | 0 | 0 | 5990.1 | 855.73 |  | 64290477 | 135.83 | 0 | 0 | 0 | 135.83 | 0 | 0.25 | 0 | 0 | 135.83 | 0 | 0 | 0 | 135.83 | 0 | 0.25 | 0 | 0 | 70 | 10 | 1 | 1 |  |  | 1 | 1 | 1 | 1 |  |  |  |  | 0 | 4 | СН-2012-2024.2. База. Сб.14-3701-7-4/1 |  |  | 0 | 0 |  | 0 | 1 | 0 | 1 | 1 | 1 | 1 | 1 | 1 |  | 70 | 10 |  |  |  | 0 | 0 | 0 | [5 empty] | 0 |  | 0 | 8557.29 | 0 | 0 | 0 | 135.83 | 0 | 0.25 | 0 | 0 | 5990.103 | 855.729 |  |  |  | )*1 | )*1 | )*1 | )*1 |  | )*1 | )*1 |  |  |  | 0 | 0 | 1 | 1 |  |  |  | 1010 | шт. | шт. | 1 | [6 empty] | 61978689 | 1 | СН-2012 | 0 |  | 4 | 0 | Подрядные работы, гл. 1-5,7 | работа |  |  |  | 2228224 | 135.83 | 0 | 0 | 0 | 135.83 | 0.25 | 0 | 0 | [17 empty] | 0 | 0 | 0 |  |  |  |  | 70 | 10 |  |  |  |  | 0 |  | -2040116216 | 2 | 1 | -2 | 0 | 0 | 0 | 15403.12 | 0 | 0 | 15403.12 |  | 0 | 0 | 0 |  | 0 | 1 | 0 | 0 | 0 | 0 | 0
17 | 1 |  | 54 | 32 | 2.14-3701-7-3/1 | Внешний осмотр монтажа кроссировок и жил шкафа связи | шт. | 63 | 0 | 63 |  |  |  | 14033.88 | 0 | 0 | 0 | 14033.88 | 0 | 25.83 | 0 | 0 | 9823.72 | 1403.39 |  | 64290477 | 222.76 | 0 | 0 | 0 | 222.76 | 0 | 0.41 | 0 | 0 | 222.76 | 0 | 0 | 0 | 222.76 | 0 | 0.41 | 0 | 0 | 70 | 10 | 1 | 1 |  |  | 1 | 1 | 1 | 1 |  |  |  |  | 0 | 4 | СН-2012-2024.2. База. Сб.14-3701-7-3/1 |  |  | 0 | 0 |  | 0 | 1 | 0 | 1 | 1 | 1 | 1 | 1 | 1 |  | 70 | 10 |  |  |  | 0 | 0 | 0 | [5 empty] | 0 |  | 0 | 14033.88 | 0 | 0 | 0 | 222.76 | 0 | 0.41 | 0 | 0 | 9823.716 | 1403.388 |  |  |  | )*1 | )*1 | )*1 | )*1 |  | )*1 | )*1 |  |  |  | 0 | 0 | 1 | 1 |  |  |  | 1010 | шт. | шт. | 1 | [6 empty] | 61978689 | 1 | СН-2012 | 0 |  | 4 | 0 | Подрядные работы, гл. 1-5,7 | работа |  |  |  | 2228224 | 222.76 | 0 | 0 | 0 | 222.76 | 0.41 | 0 | 0 | [17 empty] | 0 | 0 | 0 |  |  |  |  | 70 | 10 |  |  |  |  | 0 |  | 1879160823 | 2 | 1 | -2 | 0 | 0 | 0 | 25260.99 | 0 | 0 | 25260.99 |  | 0 | 0 | 0 |  | 0 | 1 | 0 | 0 | 0 | 0 | 0
17 | 1 |  | 57 | 33 | 2.8-2103-5-2/1 | Техническое обслуживание кабеля экранированного с медными жилами, полиэтиленовой изоляцией и экраном, при внутренней проводке в непроходных каналах и трубах | 100 м | 37.58 | 0 | 37.58 |  |  |  | 7476.92 | 10.9 | 1632.48 | 1065.39 | 5833.54 | 0 | 19.9174 | 0 | 0 | 4083.48 | 583.35 |  | 64290477 | 198.96 | 0.29 | 43.44 | 28.35 | 155.23 | 0 | 0.53 | 0 | 0 | 198.96 | 0.29 | 43.44 | 28.35 | 155.23 | 0 | 0.53 | 0 | 0 | 70 | 10 | 1 | 1 |  |  | 1 | 1 | 1 | 1 |  |  |  |  | 0 | 4 | СН-2012-2024.2. База. Сб.8-2103-5-2/1 |  |  | 0 | 0 |  | 0 | 1 | 0 | 1 | 1 | 1 | 1 | 1 | 1 |  | 70 | 10 |  |  |  | 0 | 0 | 0 | [5 empty] | 0 |  | 0 | 7476.92 | 0.29 | 43.44 | 28.35 | 155.23 | 0 | 0.53 | 0 | 0 | 4083.478 | 583.354 |  |  |  | )*1 | )*1 | )*1 | )*1 |  | )*1 | )*1 |  |  |  | 0 | 0 | 1 | 1 |  |  |  | 1003 | 100 м | 100 м | 100 | [6 empty] | 61978689 | 1 | СН-2012 | 0 |  | 4 | 0 | Подрядные работы, гл. 1-5,7 | работа |  |  |  | 2228224 | 198.96 | 0.29 | 43.44 | 28.35 | 155.23 | 0.53 | 0 | 0 | [17 empty] | 0 | 0 | 0 |  |  |  |  | 70 | 10 |  |  |  |  | 0 |  | -40915604 | 2 | 1 | -2 | 0 | 1150.62 | 0 | 13294.37 | 0 | 0 | 13294.37 |  | 0 | 0 | 0 |  | 0 | 1 | 0 | 0 | 0 | 0 | 0
17 | 1 |  | 60 | 34 | 2.8-2103-5-2/1 | Техническое обслуживание кабеля экранированного с медными жилами, полиэтиленовой изоляцией и экраном, при внутренней проводке в непроходных каналах и трубах | 100 м | 12.26 | 0 | 12.26 |  |  |  | 2439.25 | 3.56 | 532.57 | 347.57 | 1903.12 | 0 | 6.4978 | 0 | 0 | 1332.18 | 190.31 |  | 64290477 | 198.96 | 0.29 | 43.44 | 28.35 | 155.23 | 0 | 0.53 | 0 | 0 | 198.96 | 0.29 | 43.44 | 28.35 | 155.23 | 0 | 0.53 | 0 | 0 | 70 | 10 | 1 | 1 |  |  | 1 | 1 | 1 | 1 |  |  |  |  | 0 | 4 | СН-2012-2024.2. База. Сб.8-2103-5-2/1 |  |  | 0 | 0 |  | 0 | 1 | 0 | 1 | 1 | 1 | 1 | 1 | 1 |  | 70 | 10 |  |  |  | 0 | 0 | 0 | [5 empty] | 0 |  | 0 | 2439.25 | 0.29 | 43.44 | 28.35 | 155.23 | 0 | 0.53 | 0 | 0 | 1332.184 | 190.312 |  |  |  | )*1 | )*1 | )*1 | )*1 |  | )*1 | )*1 |  |  |  | 0 | 0 | 1 | 1 |  |  |  | 1003 | 100 м | 100 м | 100 | [6 empty] | 61978689 | 1 | СН-2012 | 0 |  | 4 | 0 | Подрядные работы, гл. 1-5,7 | работа |  |  |  | 2228224 | 198.96 | 0.29 | 43.44 | 28.35 | 155.23 | 0.53 | 0 | 0 | [17 empty] | 0 | 0 | 0 |  |  |  |  | 70 | 10 |  |  |  |  | 0 |  | -40915604 | 2 | 1 | -2 | 0 | 375.38 | 0 | 4337.12 | 0 | 0 | 4337.12 |  | 0 | 0 | 0 |  | 0 | 1 | 0 | 0 | 0 | 0 | 0
17 | 1 |  | 62 | 35 | 2.1-3501-2-2/1 | Сетевой коммутатор, контроль соединений, проверка работоспособности | 1 коммутатор | 41 | 0 | 41 |  |  |  | 38233.32 | 0 | 2591.2 | 1690.84 | 35642.12 | 0 | 65.6 | 0 | 0 | 24949.48 | 3564.21 |  | 64290477 | 932.52 | 0 | 63.2 | 41.24 | 869.32 | 0 | 1.6 | 0 | 0 | 233.13 | 0 | 15.8 | 10.31 | 217.33 | 0 | 0.4 | 0 | 0 | 70 | 10 | 1 | 1 |  |  | 1 | 1 | 1 | 1 |  |  |  |  | 0 | 4 | СН-2012-2024.2. База. Сб.1-3501-2-2/1 |  |  | 0 | 0 |  | 0 | 1 | 0 | 1 | 1 | 1 | 1 | 1 | 1 |  | 70 | 10 |  |  |  | 0 | 0 | 0 | [5 empty] | 0 |  | 0 | 38233.32 | 0 | 63.2 | 41.24 | 869.32 | 0 | 1.6 | 0 | 0 | 24949.484 | 3564.212 |  |  |  | )*4 | )*4 | )*4 | )*4 |  | )*4 | )*4 |  |  |  | 0 | 0 | 1 | 1 |  |  |  | 1013 | 1 коммутатор | 1 коммутатор | 1 | [6 empty] | 61978689 | 1 | СН-2012 | 0 |  | 4 | 0 | Подрядные работы, гл. 1-5,7 | работа |  |  |  | 1441792 | 233.13 | 0 | 15.8 | 10.31 | 217.33 | 0.4 | 0 | 0 | [17 empty] | 0 | 0 | 0 |  |  |  |  | 70 | 10 |  |  |  |  | 0 |  | 59060214 | 2 | 1 | -2 | 0 | 1826.11 | 0 | 68573.12 | 0 | 0 | 68573.12 |  | 0 | 0 | 0 |  | 0 | 1 | 0 | 0 | 0 | 0 | 0
17 | 1 |  | 63 | 36 | 2.14-2103-3-5/1 | Системное сопровождение активного оборудования вычислительных сетей (маршрутизаторы, коммутаторы, концентраторы), сервисное сопровождение и обслуживание программного обеспечения активного сетевого оборудования | устройство | 9 | 0 | 9 |  |  |  | 64202.76 | 0 | 0 | 0 | 64202.76 | 0 | 108 | 0 | 0 | 44941.93 | 6420.28 |  | 64290477 | 7133.64 | 0 | 0 | 0 | 7133.64 | 0 | 12 | 0 | 0 | 1783.41 | 0 | 0 | 0 | 1783.41 | 0 | 3 | 0 | 0 | 70 | 10 | 1 | 1 |  |  | 1 | 1 | 1 | 1 |  |  |  |  | 0 | 4 | СН-2012-2024.2. База. Сб.14-2103-3-5/1 |  |  | 0 | 0 |  | 0 | 1 | 0 | 1 | 1 | 1 | 1 | 1 | 1 |  | 70 | 10 |  |  |  | 0 | 0 | 0 | [5 empty] | 0 |  | 0 | 64202.76 | 0 | 0 | 0 | 7133.64 | 0 | 12 | 0 | 0 | 44941.932 | 6420.276 |  |  |  | )*4 | )*4 | )*4 | )*4 |  | )*4 | )*4 |  |  |  | 0 | 0 | 1 | 1 |  |  |  | 1013 | устройство | устройство | 1 | [6 empty] | 61978689 | 1 | СН-2012 | 0 |  | 4 | 0 | Подрядные работы, гл. 1-5,7 | работа |  |  |  | 1441792 | 1783.41 | 0 | 0 | 0 | 1783.41 | 3 | 0 | 0 | [17 empty] | 0 | 0 | 0 |  |  |  |  | 70 | 10 |  |  |  |  | 0 |  | -948072761 | 2 | 1 | -2 | 0 | 0 | 0 | 115564.97 | 0 | 0 | 115564.97 |  | 0 | 0 | 0 |  | 0 | 1 | 0 | 0 | 0 | 0 | 0
17 | 1 |  | 64 | 37 | 2.14-2103-3-5/1 | Системное сопровождение активного оборудования вычислительных сетей (маршрутизаторы, коммутаторы, концентраторы), сервисное сопровождение и обслуживание программного обеспечения активного сетевого оборудования | устройство | 32 | 0 | 32 |  |  |  | 228276.48 | 0 | 0 | 0 | 228276.48 | 0 | 384 | 0 | 0 | 159793.54 | 22827.65 |  | 64290477 | 7133.64 | 0 | 0 | 0 | 7133.64 | 0 | 12 | 0 | 0 | 1783.41 | 0 | 0 | 0 | 1783.41 | 0 | 3 | 0 | 0 | 70 | 10 | 1 | 1 |  |  | 1 | 1 | 1 | 1 |  |  |  |  | 0 | 4 | СН-2012-2024.2. База. Сб.14-2103-3-5/1 |  |  | 0 | 0 |  | 0 | 1 | 0 | 1 | 1 | 1 | 1 | 1 | 1 |  | 70 | 10 |  |  |  | 0 | 0 | 0 | [5 empty] | 0 |  | 0 | 228276.48 | 0 | 0 | 0 | 7133.64 | 0 | 12 | 0 | 0 | 159793.536 | 22827.648 |  |  |  | )*4 | )*4 | )*4 | )*4 |  | )*4 | )*4 |  |  |  | 0 | 0 | 1 | 1 |  |  |  | 1013 | устройство | устройство | 1 | [6 empty] | 61978689 | 1 | СН-2012 | 0 |  | 4 | 0 | Подрядные работы, гл. 1-5,7 | работа |  |  |  | 1441792 | 1783.41 | 0 | 0 | 0 | 1783.41 | 3 | 0 | 0 | [17 empty] | 0 | 0 | 0 |  |  |  |  | 70 | 10 |  |  |  |  | 0 |  | -948072761 | 2 | 1 | -2 | 0 | 0 | 0 | 410897.67 | 0 | 0 | 410897.67 |  | 0 | 0 | 0 |  | 0 | 1 | 0 | 0 | 0 | 0 | 0
17 | 1 |  | 65 | 38 | 2.14-2103-14-1/1 | Техническое сопровождение ЛВС, настройка и техническая поддержка активного сетевого оборудования | устройство | 32 | 0 | 32 |  |  |  | 278179.84 | 0 | 0 | 0 | 278179.84 | 0 | 512 | 0 | 0 | 194725.89 | 27817.98 |  | 64290477 | 8693.12 | 0 | 0 | 0 | 8693.12 | 0 | 16 | 0 | 0 | 2173.28 | 0 | 0 | 0 | 2173.28 | 0 | 4 | 0 | 0 | 70 | 10 | 1 | 1 |  |  | 1 | 1 | 1 | 1 |  |  |  |  | 0 | 4 | СН-2012-2024.2. База. Сб.14-2103-14-1/1 |  |  | 0 | 0 |  | 0 | 1 | 0 | 1 | 1 | 1 | 1 | 1 | 1 |  | 70 | 10 |  |  |  | 0 | 0 | 0 | [5 empty] | 0 |  | 0 | 278179.84 | 0 | 0 | 0 | 8693.12 | 0 | 16 | 0 | 0 | 194725.888 | 27817.984 |  |  |  | )*4 | )*4 | )*4 | )*4 |  | )*4 | )*4 |  |  |  | 0 | 0 | 1 | 1 |  |  |  | 1013 | устройство | устройство | 1 | [6 empty] | 61978689 | 1 | СН-2012 | 0 |  | 4 | 0 | Подрядные работы, гл. 1-5,7 | работа |  |  |  | 1441792 | 2173.28 | 0 | 0 | 0 | 2173.28 | 4 | 0 | 0 | [17 empty] | 0 | 0 | 0 |  |  |  |  | 70 | 10 |  |  |  |  | 0 |  | -1767660405 | 2 | 1 | -2 | 0 | 0 | 0 | 500723.71 | 0 | 0 | 500723.71 |  | 0 | 0 | 0 |  | 0 | 1 | 0 | 0 | 0 | 0 | 0
17 | 1 |  | 66 | 39 | 2.14-2103-14-1/1 | Техническое сопровождение ЛВС, настройка и техническая поддержка активного сетевого оборудования | устройство | 9 | 0 | 9 |  |  |  | 78238.08 | 0 | 0 | 0 | 78238.08 | 0 | 144 | 0 | 0 | 54766.66 | 7823.81 |  | 64290477 | 8693.12 | 0 | 0 | 0 | 8693.12 | 0 | 16 | 0 | 0 | 2173.28 | 0 | 0 | 0 | 2173.28 | 0 | 4 | 0 | 0 | 70 | 10 | 1 | 1 |  |  | 1 | 1 | 1 | 1 |  |  |  |  | 0 | 4 | СН-2012-2024.2. База. Сб.14-2103-14-1/1 |  |  | 0 | 0 |  | 0 | 1 | 0 | 1 | 1 | 1 | 1 | 1 | 1 |  | 70 | 10 |  |  |  | 0 | 0 | 0 | [5 empty] | 0 |  | 0 | 78238.08 | 0 | 0 | 0 | 8693.12 | 0 | 16 | 0 | 0 | 54766.656 | 7823.808 |  |  |  | )*4 | )*4 | )*4 | )*4 |  | )*4 | )*4 |  |  |  | 0 | 0 | 1 | 1 |  |  |  | 1013 | устройство | устройство | 1 | [6 empty] | 61978689 | 1 | СН-2012 | 0 |  | 4 | 0 | Подрядные работы, гл. 1-5,7 | работа |  |  |  | 1441792 | 2173.28 | 0 | 0 | 0 | 2173.28 | 4 | 0 | 0 | [17 empty] | 0 | 0 | 0 |  |  |  |  | 70 | 10 |  |  |  |  | 0 |  | -1767660405 | 2 | 1 | -2 | 0 | 0 | 0 | 140828.55 | 0 | 0 | 140828.55 |  | 0 | 0 | 0 |  | 0 | 1 | 0 | 0 | 0 | 0 | 0
17 | 1 |  | 67 | 40 | 2.14-2103-2-4/1 | Системное сопровождение серверного оборудования, сопровождение и обслуживание серверов и кластерных систем, сервер с 2 и более процессорами | 1 сервер | 2 | 0 | 2 |  |  |  | 22827.68 | 0 | 0 | 0 | 22827.68 | 0 | 38.4 | 0 | 0 | 15979.38 | 2282.77 |  | 64290477 | 11413.84 | 0 | 0 | 0 | 11413.84 | 0 | 19.2 | 0 | 0 | 2853.46 | 0 | 0 | 0 | 2853.46 | 0 | 4.8 | 0 | 0 | 70 | 10 | 1 | 1 |  |  | 1 | 1 | 1 | 1 |  |  |  |  | 0 | 4 | СН-2012-2024.2. База. Сб.14-2103-2-4/1 |  |  | 0 | 0 |  | 0 | 1 | 0 | 1 | 1 | 1 | 1 | 1 | 1 |  | 70 | 10 |  |  |  | 0 | 0 | 0 | [5 empty] | 0 |  | 0 | 22827.68 | 0 | 0 | 0 | 11413.84 | 0 | 19.2 | 0 | 0 | 15979.376 | 2282.768 |  |  |  | )*4 | )*4 | )*4 | )*4 |  | )*4 | )*4 |  |  |  | 0 | 0 | 1 | 1 |  |  |  | 1013 | 1 сервер | 1 сервер | 1 | [6 empty] | 61978689 | 1 | СН-2012 | 0 |  | 4 | 0 | Подрядные работы, гл. 1-5,7 | работа |  |  |  | 1441792 | 2853.46 | 0 | 0 | 0 | 2853.46 | 4.8 | 0 | 0 | [17 empty] | 0 | 0 | 0 |  |  |  |  | 70 | 10 |  |  |  |  | 0 |  | -2047489414 | 2 | 1 | -2 | 0 | 0 | 0 | 41089.83 | 0 | 0 | 41089.83 |  | 0 | 0 | 0 |  | 0 | 1 | 0 | 0 | 0 | 0 | 0
17 | 1 |  | 68 | 41 | 2.14-2103-14-2/1 | Техническое сопровождение ЛВС, техническое обслуживание серверов | 1 сервер | 2 | 0 | 2 |  |  |  | 17386.24 | 0 | 0 | 0 | 17386.24 | 0 | 32 | 0 | 0 | 12170.37 | 1738.62 |  | 64290477 | 8693.12 | 0 | 0 | 0 | 8693.12 | 0 | 16 | 0 | 0 | 2173.28 | 0 | 0 | 0 | 2173.28 | 0 | 4 | 0 | 0 | 70 | 10 | 1 | 1 |  |  | 1 | 1 | 1 | 1 |  |  |  |  | 0 | 4 | СН-2012-2024.2. База. Сб.14-2103-14-2/1 |  |  | 0 | 0 |  | 0 | 1 | 0 | 1 | 1 | 1 | 1 | 1 | 1 |  | 70 | 10 |  |  |  | 0 | 0 | 0 | [5 empty] | 0 |  | 0 | 17386.24 | 0 | 0 | 0 | 8693.12 | 0 | 16 | 0 | 0 | 12170.368 | 1738.624 |  |  |  | )*4 | )*4 | )*4 | )*4 |  | )*4 | )*4 |  |  |  | 0 | 0 | 1 | 1 |  |  |  | 1013 | 1 сервер | 1 сервер | 1 | [6 empty] | 61978689 | 1 | СН-2012 | 0 |  | 4 | 0 | Подрядные работы, гл. 1-5,7 | работа |  |  |  | 1441792 | 2173.28 | 0 | 0 | 0 | 2173.28 | 4 | 0 | 0 | [17 empty] | 0 | 0 | 0 |  |  |  |  | 70 | 10 |  |  |  |  | 0 |  | -1651843108 | 2 | 1 | -2 | 0 | 0 | 0 | 31295.23 | 0 | 0 | 31295.23 |  | 0 | 0 | 0 |  | 0 | 1 | 0 | 0 | 0 | 0 | 0
17 | 1 |  | 69 | 42 | 2.14-2103-14-4/1 | Техническое сопровождение ЛВС, техническое обслуживание устройств бесперебойного питания UPS | устройство | 13 | 0 | 13 |  |  |  | 10594.74 | 0 | 0 | 0 | 10594.74 | 0 | 19.5 | 0 | 0 | 7416.32 | 1059.47 |  | 64290477 | 814.98 | 0 | 0 | 0 | 814.98 | 0 | 1.5 | 0 | 0 | 814.98 | 0 | 0 | 0 | 814.98 | 0 | 1.5 | 0 | 0 | 70 | 10 | 1 | 1 |  |  | 1 | 1 | 1 | 1 |  |  |  |  | 0 | 4 | СН-2012-2024.2. База. Сб.14-2103-14-4/1 |  |  | 0 | 0 |  | 0 | 1 | 0 | 1 | 1 | 1 | 1 | 1 | 1 |  | 70 | 10 |  |  |  | 0 | 0 | 0 | [5 empty] | 0 |  | 0 | 10594.74 | 0 | 0 | 0 | 814.98 | 0 | 1.5 | 0 | 0 | 7416.318 | 1059.474 |  |  |  | )*1 | )*1 | )*1 | )*1 |  | )*1 | )*1 |  |  |  | 0 | 0 | 1 | 1 |  |  |  | 1013 | устройство | устройство | 1 | [6 empty] | 61978689 | 1 | СН-2012 | 0 |  | 4 | 0 | Подрядные работы, гл. 1-5,7 | работа |  |  |  | 2228224 | 814.98 | 0 | 0 | 0 | 814.98 | 1.5 | 0 | 0 | [17 empty] | 0 | 0 | 0 |  |  |  |  | 70 | 10 |  |  |  |  | 0 |  | -245034585 | 2 | 1 | -2 | 0 | 0 | 0 | 19070.53 | 0 | 0 | 19070.53 |  | 0 | 0 | 0 |  | 0 | 1 | 0 | 0 | 0 | 0 | 0
17 | 1 |  | 70 | 43 | 2.14-2103-1-13/1 | Системное сопровождение рабочих станций, ежемесячное комплексное системное сопровождение автоматизированного рабочего места (АРМ) в составе локальной сети | 1 АРМ | 2 | 0 | 2 |  |  |  | 23906.08 | 0 | 0 | 0 | 23906.08 | 0 | 44 | 0 | 0 | 16734.26 | 2390.61 |  | 64290477 | 11953.04 | 0 | 0 | 0 | 11953.04 | 0 | 22 | 0 | 0 | 2988.26 | 0 | 0 | 0 | 2988.26 | 0 | 5.5 | 0 | 0 | 70 | 10 | 1 | 1 |  |  | 1 | 1 | 1 | 1 |  |  |  |  | 0 | 4 | СН-2012-2024.2. База. Сб.14-2103-1-13/1 |  |  | 0 | 0 |  | 0 | 1 | 0 | 1 | 1 | 1 | 1 | 1 | 1 |  | 70 | 10 |  |  |  | 0 | 0 | 0 | [5 empty] | 0 |  | 0 | 23906.08 | 0 | 0 | 0 | 11953.04 | 0 | 22 | 0 | 0 | 16734.256 | 2390.608 |  |  |  | )*4 | )*4 | )*4 | )*4 |  | )*4 | )*4 |  |  |  | 0 | 0 | 1 | 1 |  |  |  | 1013 | 1 АРМ | 1 АРМ | 1 | [6 empty] | 61978689 | 1 | СН-2012 | 0 |  | 4 | 0 | Подрядные работы, гл. 1-5,7 | работа |  |  |  | 1441792 | 2988.26 | 0 | 0 | 0 | 2988.26 | 5.5 | 0 | 0 | [17 empty] | 0 | 0 | 0 |  |  |  |  | 70 | 10 |  |  |  |  | 0 |  | 1087176151 | 2 | 1 | -2 | 0 | 0 | 0 | 43030.95 | 0 | 0 | 43030.95 |  | 0 | 0 | 0 |  | 0 | 1 | 0 | 0 | 0 | 0 | 0
17 | 1 |  | 71 | 44 | 2.14-2103-1-13/1 | Системное сопровождение рабочих станций, ежемесячное комплексное системное сопровождение автоматизированного рабочего места (АРМ) в составе локальной сети (АРМ расп. номеров) | 1 АРМ | 1 | 0 | 1 |  |  |  | 11953.04 | 0 | 0 | 0 | 11953.04 | 0 | 22 | 0 | 0 | 8367.13 | 1195.3 |  | 64290477 | 11953.04 | 0 | 0 | 0 | 11953.04 | 0 | 22 | 0 | 0 | 2988.26 | 0 | 0 | 0 | 2988.26 | 0 | 5.5 | 0 | 0 | 70 | 10 | 1 | 1 |  |  | 1 | 1 | 1 | 1 |  |  |  |  | 0 | 4 | СН-2012-2024.2. База. Сб.14-2103-1-13/1 |  |  | 0 | 0 |  | 0 | 1 | 0 | 1 | 1 | 1 | 1 | 1 | 1 |  | 70 | 10 |  |  |  | 0 | 0 | 0 | [5 empty] | 0 |  | 0 | 11953.04 | 0 | 0 | 0 | 11953.04 | 0 | 22 | 0 | 0 | 8367.128 | 1195.304 |  |  |  | )*4 | )*4 | )*4 | )*4 |  | )*4 | )*4 |  |  |  | 0 | 0 | 1 | 1 |  |  |  | 1013 | 1 АРМ | 1 АРМ | 1 | [6 empty] | 61978689 | 1 | СН-2012 | 0 |  | 4 | 0 | Подрядные работы, гл. 1-5,7 | работа |  |  |  | 1441792 | 2988.26 | 0 | 0 | 0 | 2988.26 | 5.5 | 0 | 0 | [17 empty] | 0 | 0 | 0 |  |  |  |  | 70 | 10 |  |  |  |  | 0 |  | 2138754365 | 2 | 1 | -2 | 0 | 0 | 0 | 21515.47 | 0 | 0 | 21515.47 |  | 0 | 0 | 0 |  | 0 | 1 | 0 | 0 | 0 | 0 | 0
51 | 1 | 5 | 233 |  | Новый подраздел | СВН - Инженерные сооружения и коммуникации | 0 | [6 empty] | 806305.6 | 14.46 | 4756.25 | 3103.8 | 801534.89 | 0 | 1437.4952 | 0 | 0 | 561074.44 | 80153.48 |  |  | 806305.6 | 14.46 | 4756.25 | 3103.8 | 801534.89 | 0 | 1437.4952 | 0 | 0 | 561074.44 | 80153.48 |  |  | 0 | 0 | 0 | 1450885.63 | 0 | 0 | 1450885.63 | 14.46 | 14.46 | 0 | 14.46 | 0 | 0 | 0 | 0 | 0 | [19 empty] | 0 | 0 | 0 | 1450885.63 | 0 | 0 | 1450885.63 | 14.46 | 14.46 | 0 | 14.46 | 0 | 0 | 0 | 0 | 0 | [114 empty] | 0
50 | 0 | 0 | 1 | 201 | 806305.6 | ПЗ | Прямые затраты |  |  | 201 | 1 | 3 |  | 2 | [7 empty] | 806305.6 | 1 | 806305.6
50 | 0 | 0 | 1 | 202 | 14.46 | СтМатОб | Стоимость материальных ресурсов (всего) |  |  | 202 | 2 | 3 |  | 2 | [7 empty] | 14.46 | 1 | 14.46
50 | 0 | 0 | 1 | 222 | 0 | СтМатОбЗак | Стоимость материалов и оборудования заказчика |  |  | 222 | 3 | 3 |  | 2 | [7 empty] | 0 | 1 | 0
50 | 0 | 0 | 1 | 225 | 14.46 | СтМатОбПод | Стоимость материалов и оборудования подрядчика |  |  | 225 | 4 | 3 |  | 2 | [7 empty] | 14.46 | 1 | 14.46
50 | 0 | 0 | 1 | 226 | 14.46 | СтМат | Стоимость материалов (всего) |  |  | 226 | 5 | 3 |  | 2 | [7 empty] | 14.46 | 1 | 14.46
50 | 0 | 0 | 1 | 227 | 0 | СтМатЗак | Стоимость материалов заказчика |  |  | 227 | 6 | 3 |  | 2 | [7 empty] | 0 | 1 | 0
50 | 0 | 0 | 1 | 228 | 14.46 | СтМатПод | Стоимость материалов подрядчика |  |  | 228 | 7 | 3 |  | 2 | [7 empty] | 14.46 | 1 | 14.46
50 | 0 | 0 | 1 | 216 | 0 | Оборуд | Стоимость оборудования (всего) |  |  | 216 | 8 | 3 |  | 2 | [7 empty] | 0 | 1 | 0
50 | 0 | 0 | 1 | 223 | 0 | ОборудЗак | Стоимость оборудования заказчика |  |  | 223 | 9 | 3 |  | 2 | [7 empty] | 0 | 1 | 0
50 | 0 | 0 | 1 | 229 | 0 | ОборудПод | Стоимость оборудования подрядчика |  |  | 229 | 10 | 3 |  | 2 | [7 empty] | 0 | 1 | 0
50 | 0 | 0 | 1 | 203 | 4756.25 | ЭММ | Эксплуатация машин |  |  | 203 | 11 | 3 |  | 2 | [7 empty] | 4756.25 | 1 | 4756.25
50 | 0 | 0 | 1 | 231 | 0 | ЭММсНРиСП | Эксплуатация машин по ТСН-2001.16 |  |  | 231 | 12 | 3 |  | 2 | [7 empty] | 0 | 1 | 0
50 | 0 | 0 | 1 | 204 | 3103.8 | ЗПМ | ЗП машинистов |  |  | 204 | 13 | 3 |  | 2 | [7 empty] | 3103.8 | 1 | 3103.8
50 | 0 | 0 | 1 | 205 | 801534.89 | ОЗП | Основная ЗП рабочих |  |  | 205 | 14 | 3 |  | 2 | [7 empty] | 801534.89 | 1 | 801534.89
50 | 0 | 0 | 1 | 232 | 0 | ОЗПсНРиСП | Основная ЗП рабочих по ТСН-2001.16 |  |  | 232 | 15 | 3 |  | 2 | [7 empty] | 0 | 1 | 0
50 | 0 | 0 | 1 | 214 | 0 | Строит | Строительные работы с НР и СП |  |  | 214 | 16 | 3 |  | 2 | [7 empty] | 0 | 1 | 0
50 | 0 | 0 | 1 | 215 | 0 | Монтаж | Монтажные работы с НР и СП |  |  | 215 | 17 | 3 |  | 2 | [7 empty] | 0 | 1 | 0
50 | 0 | 0 | 1 | 217 | 1450885.63 | Прочие | Прочие работы с НР и СП |  |  | 217 | 18 | 3 |  | 2 | [7 empty] | 1450885.63 | 1 | 1450885.63
50 | 0 | 0 | 1 | 230 | 0 | ПрочиеЗатр | Прочие затраты по ТСН-2001.16 |  |  | 230 | 19 | 3 |  | 2 | [7 empty] | 0 | 1 | 0
50 | 0 | 0 | 1 | 206 | 0 | ВозврМат | Возврат материалов |  |  | 206 | 20 | 3 |  | 2 | [7 empty] | 0 | 1 | 0
50 | 0 | 0 | 1 | 207 | 1437.4952 | ТрудСтр | Трудозатраты строителей |  |  | 207 | 21 | 3 |  | -1 | [7 empty] | 1437.4952 | 1 | 1437.4952
50 | 0 | 0 | 1 | 208 | 0 | ТрудМаш | Трудозатраты машинистов |  |  | 208 | 22 | 3 |  | -1 | [7 empty] | 0 | 1 | 0
50 | 0 | 0 | 1 | 209 | 0 | ТранспМат | Транспорт материалов |  |  | 209 | 23 | 3 |  | 2 | [7 empty] | 0 | 1 | 0
50 | 0 | 0 | 1 | 233 | 0 | Перевозка | Перевозка грузов |  |  | 233 | 24 | 3 |  | 2 | [7 empty] | 0 | 1 | 0
50 | 0 | 0 | 1 | 210 | 561074.44 | НР | Накладные расходы |  |  | 210 | 25 | 3 |  | 2 | [7 empty] | 561074.44 | 1 | 561074.44
50 | 0 | 0 | 1 | 211 | 80153.48 | СмПриб | Сметная прибыль |  |  | 211 | 26 | 3 |  | 2 | [7 empty] | 80153.48 | 1 | 80153.48
50 | 0 | 0 | 1 | 224 | 1450885.63 | Всего | Всего с НР и СП |  |  | 224 | 27 | 3 |  | 2 | [7 empty] | 1450885.63 | 1 | 1450885.63
5 | 1 |  | 296 |  | Новый подраздел | СВН - Здания |  | 0 |  | -1 | [7 empty] | 0 |  |  | 0 | [53 empty] | 0 | [11 empty] | 0
52 | 1 | 5 | 282 | 0 | Новый подраздел | СВН - Здания | [7 empty] | 686772.18 | 7974.94 | 0 | 0 | 678797.24 | 0 | 1751.04 | 0 | 0 | 475158.07 | 67879.73 | 0 | 0 | 686772.18 | 7974.94 | 0 | 0 | 678797.24 | 0 | 1751.04 | 0 | 0 | 475158.07 | 67879.73 | 0 | 0 | 0 | 0 | 0 | 1229809.98 | 0 | 0 | 1229809.98 | 7974.94 | 7974.94 | 0 | 7974.94 | 0 | 0 | 0 | 0 | 0 | 0 | 0 | 0 | 0 | 0 | 0 | 0 | 0 | 0 | 0 | 0 | 0 | 0 | 0 | 0 | 0 | 0 | 0 | 0 | 0 | 0 | 0 | 1229809.98 | 0 | 0 | 1229809.98 | 7974.94 | 7974.94 | 0 | 7974.94 | 0 | 0 | 0 | 0 | 0 | 0 | 0 | 0 | 0 | 0 | 0 | 0 | 0 | 0 | 0 | 0 | 0 | 0 | 0 | 0 | 0 | 0 | 0 | 0 | 0 | 0 | 0 | 0 | 0 | 0 | 0 | 0 | 0 | 0 | 0 | 0 | 0 | 0 | 0 | 0 | 0 | 0 | 0 | 0 | 0 | 0 | 0 | 0 | 0 | 0 | 0 | 0 | 0 | 0 | 0 | 0 | 0 | 0 | 0 | 0 | 0 | 0 | 0 | 0 | 0 | 0 | 0 | 0 | 0 | 0 | 0 | 0 | 0 | 0 | 0 | 0 | 0 | 0 | 0 | 0 | 0 | 0 | 0 | 0 | 0 | 0 | 0 | 0 | 0 | 0 | 0 | 0 | 0 | 0 | 0 | 0 | 0 | 0 | 0 | 0 | 0 | 0 | 0 | 0 | 0 | 0 | 0 | 0 | 0 | 0 | 0 | 0 | 0 | 0 | 0 | 0 | 0 | 0 | 0 | 0
17 | 1 |  | 74 | 45 | 1.22-2203-2-2/1 | Техническое обслуживание камеры видеонаблюдения - телекамера | шт. | 23 | 0 | 23 |  |  |  | 66114.88 | 742.44 | 0 | 0 | 65372.44 | 0 | 168.36 | 0 | 0 | 45760.71 | 6537.24 |  | 64290477 | 2874.56 | 32.28 | 0 | 0 | 2842.28 | 0 | 7.32 | 0 | 0 | 718.64 | 8.07 | 0 | 0 | 710.57 | 0 | 1.83 | 0 | 0 | 70 | 10 | 1 | 1 |  |  | 1 | 1 | 1 | 1 |  |  |  |  | 0 | 4 | СН-2012-2024.1. База. Сб.22-2203-2-2/1 |  |  | 0 | 0 |  | 0 | 1 | 0 | 1 | 1 | 1 | 1 | 1 | 1 |  | 70 | 10 |  |  |  | 0 | 0 | 0 | [5 empty] | 0 |  | 0 | 66114.88 | 32.28 | 0 | 0 | 2842.28 | 0 | 7.32 | 0 | 0 | 45760.708 | 6537.244 |  |  |  | )*4 | )*4 | )*4 | )*4 |  | )*4 | )*4 |  |  |  | 0 | 0 | 1 | 1 |  |  |  | 1010 | шт. | шт. | 1 | [6 empty] | 61978689 | 1 | СН-2012 | 0 |  | 4 | 0 | Подрядные работы, гл. 1-5,7 | работа |  |  |  | 1441792 | 718.64 | 8.07 | 0 | 0 | 710.57 | 1.83 | 0 | 0 | [17 empty] | 0 | 0 | 0 |  |  |  |  | 70 | 10 |  |  |  |  | 0 |  | 1758227378 | 2 | 1 | -2 | 0 | 0 | 0 | 118412.83 | 0 | 0 | 118412.83 |  | 0 | 0 | 0 |  | 0 | 1 | 0 | 0 | 0 | 0 | 0
17 | 1 |  | 77 | 46 | 1.22-2203-2-2/1 | Техническое обслуживание камеры видеонаблюдения - камера купольная | шт. | 111 | 0 | 111 |  |  |  | 319076.16 | 3583.08 | 0 | 0 | 315493.08 | 0 | 812.52 | 0 | 0 | 220845.16 | 31549.31 |  | 64290477 | 2874.56 | 32.28 | 0 | 0 | 2842.28 | 0 | 7.32 | 0 | 0 | 718.64 | 8.07 | 0 | 0 | 710.57 | 0 | 1.83 | 0 | 0 | 70 | 10 | 1 | 1 |  |  | 1 | 1 | 1 | 1 |  |  |  |  | 0 | 4 | СН-2012-2024.1. База. Сб.22-2203-2-2/1 |  |  | 0 | 0 |  | 0 | 1 | 0 | 1 | 1 | 1 | 1 | 1 | 1 |  | 70 | 10 |  |  |  | 0 | 0 | 0 | [5 empty] | 0 |  | 0 | 319076.16 | 32.28 | 0 | 0 | 2842.28 | 0 | 7.32 | 0 | 0 | 220845.156 | 31549.308 |  |  |  | )*4 | )*4 | )*4 | )*4 |  | )*4 | )*4 |  |  |  | 0 | 0 | 1 | 1 |  |  |  | 1010 | шт. | шт. | 1 | [6 empty] | 61978689 | 1 | СН-2012 | 0 |  | 4 | 0 | Подрядные работы, гл. 1-5,7 | работа |  |  |  | 1441792 | 718.64 | 8.07 | 0 | 0 | 710.57 | 1.83 | 0 | 0 | [17 empty] | 0 | 0 | 0 |  |  |  |  | 70 | 10 |  |  |  |  | 0 |  | -469887953 | 2 | 1 | -2 | 0 | 0 | 0 | 571470.63 | 0 | 0 | 571470.63 |  | 0 | 0 | 0 |  | 0 | 1 | 0 | 0 | 0 | 0 | 0
17 | 1 |  | 81 | 47 | 1.21-2303-31-1/1 | Техническое обслуживание коробки клеммной соединительной, с количеством клемм до 20 (грозозащитное устройство CMJ8-POE) | шт. | 23 | 0 | 23 |  |  |  | 7602.19 | 142.14 | 0 | 0 | 7460.05 | 0 | 22.08 | 0 | 0 | 5222.04 | 746.01 |  | 64290477 | 330.53 | 6.18 | 0 | 0 | 324.35 | 0 | 0.96 | 0 | 0 | 330.53 | 6.18 | 0 | 0 | 324.35 | 0 | 0.96 | 0 | 0 | 70 | 10 | 1 | 1 |  |  | 1 | 1 | 1 | 1 |  |  |  |  | 0 | 4 | СН-2012-2024.1. База. Сб.21-2303-31-1/1 |  |  | 0 | 0 |  | 0 | 1 | 0 | 1 | 1 | 1 | 1 | 1 | 1 |  | 70 | 10 |  |  |  | 0 | 0 | 0 | [5 empty] | 0 |  | 0 | 7602.19 | 6.18 | 0 | 0 | 324.35 | 0 | 0.96 | 0 | 0 | 5222.035 | 746.005 |  |  |  | )*1 | )*1 | )*1 | )*1 |  | )*1 | )*1 |  |  |  | 0 | 0 | 1 | 1 |  |  |  | 1010 | шт. | шт. | 1 | [6 empty] | 61978689 | 1 | СН-2012 | 0 |  | 4 | 0 | Подрядные работы, гл. 1-5,7 | работа |  |  |  | 2228224 | 330.53 | 6.18 | 0 | 0 | 324.35 | 0.96 | 0 | 0 | [17 empty] | 0 | 0 | 0 |  |  |  |  | 70 | 10 |  |  |  |  | 0 |  | 1492365225 | 2 | 1 | -2 | 0 | 0 | 0 | 13570.24 | 0 | 0 | 13570.24 |  | 0 | 0 | 0 |  | 0 | 1 | 0 | 0 | 0 | 0 | 0
17 | 1 |  | 84 | 48 | 1.22-2103-5-1/1 | Техническое обслуживание распаячной коробки оптоволоконной линии связи | шт. | 41 | 0 | 41 |  |  |  | 4712.95 | 255.43 | 0 | 0 | 4457.52 | 0 | 11.48 | 0 | 0 | 3120.26 | 445.75 |  | 64290477 | 114.95 | 6.23 | 0 | 0 | 108.72 | 0 | 0.28 | 0 | 0 | 114.95 | 6.23 | 0 | 0 | 108.72 | 0 | 0.28 | 0 | 0 | 70 | 10 | 1 | 1 |  |  | 1 | 1 | 1 | 1 |  |  |  |  | 0 | 4 | СН-2012-2024.1. База. Сб.22-2103-5-1/1 |  |  | 0 | 0 |  | 0 | 1 | 0 | 1 | 1 | 1 | 1 | 1 | 1 |  | 70 | 10 |  |  |  | 0 | 0 | 0 | [5 empty] | 0 |  | 0 | 4712.95 | 6.23 | 0 | 0 | 108.72 | 0 | 0.28 | 0 | 0 | 3120.264 | 445.752 |  |  |  | )*1 | )*1 | )*1 | )*1 |  | )*1 | )*1 |  |  |  | 0 | 0 | 1 | 1 |  |  |  | 1010 | шт. | шт. | 1 | [6 empty] | 61978689 | 1 | СН-2012 | 0 |  | 4 | 0 | Подрядные работы, гл. 1-5,7 | работа |  |  |  | 2097152 | 114.95 | 6.23 | 0 | 0 | 108.72 | 0.28 | 0 | 0 | [17 empty] | 0 | 0 | 0 |  |  |  |  | 70 | 10 |  |  |  |  | 0 |  | -1222915451 | 2 | 1 | -2 | 0 | 0 | 0 | 8278.96 | 0 | 0 | 8278.96 |  | 0 | 0 | 0 |  | 0 | 1 | 0 | 0 | 0 | 0 | 0
17 | 1 |  | 87 | 49 | 1.22-2203-2-2/1 | Техническое обслуживание камеры видеонаблюдения | шт. | 97 | 0 | 97 |  |  |  | 278832.32 | 3131.16 | 0 | 0 | 275701.16 | 0 | 710.04 | 0 | 0 | 192990.81 | 27570.12 |  | 64290477 | 2874.56 | 32.28 | 0 | 0 | 2842.28 | 0 | 7.32 | 0 | 0 | 718.64 | 8.07 | 0 | 0 | 710.57 | 0 | 1.83 | 0 | 0 | 70 | 10 | 1 | 1 |  |  | 1 | 1 | 1 | 1 |  |  |  |  | 0 | 4 | СН-2012-2024.1. База. Сб.22-2203-2-2/1 |  |  | 0 | 0 |  | 0 | 1 | 0 | 1 | 1 | 1 | 1 | 1 | 1 |  | 70 | 10 |  |  |  | 0 | 0 | 0 | [5 empty] | 0 |  | 0 | 278832.32 | 32.28 | 0 | 0 | 2842.28 | 0 | 7.32 | 0 | 0 | 192990.812 | 27570.116 |  |  |  | )*4 | )*4 | )*4 | )*4 |  | )*4 | )*4 |  |  |  | 0 | 0 | 1 | 1 |  |  |  | 1010 | шт. | шт. | 1 | [6 empty] | 61978689 | 1 | СН-2012 | 0 |  | 4 | 0 | Подрядные работы, гл. 1-5,7 | работа |  |  |  | 1310720 | 718.64 | 8.07 | 0 | 0 | 710.57 | 1.83 | 0 | 0 | [17 empty] | 0 | 0 | 0 |  |  |  |  | 70 | 10 |  |  |  |  | 0 |  | -1510530131 | 2 | 1 | -2 | 0 | 0 | 0 | 499393.25 | 0 | 0 | 499393.25 |  | 0 | 0 | 0 |  | 0 | 1 | 0 | 0 | 0 | 0 | 0
17 | 1 |  | 90 | 50 | 1.22-2203-2-3/1 | Техническое обслуживание видеомонитора | шт. | 4 | 0 | 4 |  |  |  | 1448 | 19.08 | 0 | 0 | 1428.92 | 0 | 3.68 | 0 | 0 | 1000.24 | 142.89 |  | 64290477 | 362 | 4.77 | 0 | 0 | 357.23 | 0 | 0.92 | 0 | 0 | 362 | 4.77 | 0 | 0 | 357.23 | 0 | 0.92 | 0 | 0 | 70 | 10 | 1 | 1 |  |  | 1 | 1 | 1 | 1 |  |  |  |  | 0 | 4 | СН-2012-2024.1. База. Сб.22-2203-2-3/1 |  |  | 0 | 0 |  | 0 | 1 | 0 | 1 | 1 | 1 | 1 | 1 | 1 |  | 70 | 10 |  |  |  | 0 | 0 | 0 | [5 empty] | 0 |  | 0 | 1448 | 4.77 | 0 | 0 | 357.23 | 0 | 0.92 | 0 | 0 | 1000.244 | 142.892 |  |  |  | )*1 | )*1 | )*1 | )*1 |  | )*1 | )*1 |  |  |  | 0 | 0 | 1 | 1 |  |  |  | 1010 | шт. | шт. | 1 | [6 empty] | 61978689 | 1 | СН-2012 | 0 |  | 4 | 0 | Подрядные работы, гл. 1-5,7 | работа |  |  |  | 2097152 | 362 | 4.77 | 0 | 0 | 357.23 | 0.92 | 0 | 0 | [17 empty] | 0 | 0 | 0 |  |  |  |  | 70 | 10 |  |  |  |  | 0 |  | -288383444 | 2 | 1 | -2 | 0 | 0 | 0 | 2591.13 | 0 | 0 | 2591.13 |  | 0 | 0 | 0 |  | 0 | 1 | 0 | 0 | 0 | 0 | 0
17 | 1 |  | 93 | 51 | 1.22-2203-2-2/1 | Техническое обслуживание камеры видеонаблюдения (доп. КПП3) | шт. | 1 | 0 | 1 |  |  |  | 2874.56 | 32.28 | 0 | 0 | 2842.28 | 0 | 7.32 | 0 | 0 | 1989.6 | 284.23 |  | 64290477 | 2874.56 | 32.28 | 0 | 0 | 2842.28 | 0 | 7.32 | 0 | 0 | 718.64 | 8.07 | 0 | 0 | 710.57 | 0 | 1.83 | 0 | 0 | 70 | 10 | 1 | 1 |  |  | 1 | 1 | 1 | 1 |  |  |  |  | 0 | 4 | СН-2012-2024.1. База. Сб.22-2203-2-2/1 |  |  | 0 | 0 |  | 0 | 1 | 0 | 1 | 1 | 1 | 1 | 1 | 1 |  | 70 | 10 |  |  |  | 0 | 0 | 0 | [5 empty] | 0 |  | 0 | 2874.56 | 32.28 | 0 | 0 | 2842.28 | 0 | 7.32 | 0 | 0 | 1989.596 | 284.228 |  |  |  | )*4 | )*4 | )*4 | )*4 |  | )*4 | )*4 |  |  |  | 0 | 0 | 1 | 1 |  |  |  | 1010 | шт. | шт. | 1 | [6 empty] | 61978689 | 1 | СН-2012 | 0 |  | 4 | 0 | Подрядные работы, гл. 1-5,7 | работа |  |  |  | 1310720 | 718.64 | 8.07 | 0 | 0 | 710.57 | 1.83 | 0 | 0 | [17 empty] | 0 | 0 | 0 |  |  |  |  | 70 | 10 |  |  |  |  | 0 |  | 1556360963 | 2 | 1 | -2 | 0 | 0 | 0 | 5148.39 | 0 | 0 | 5148.39 |  | 0 | 0 | 0 |  | 0 | 1 | 0 | 0 | 0 | 0 | 0
17 | 1 |  | 96 | 52 | 1.22-2203-2-2/1 | Техническое обслуживание камеры видеонаблюдения (расп. номеров КПП2 + доп. ворота) | шт. | 2 | 0 | 2 |  |  |  | 5749.12 | 64.56 | 0 | 0 | 5684.56 | 0 | 14.64 | 0 | 0 | 3979.19 | 568.46 |  | 64290477 | 2874.56 | 32.28 | 0 | 0 | 2842.28 | 0 | 7.32 | 0 | 0 | 718.64 | 8.07 | 0 | 0 | 710.57 | 0 | 1.83 | 0 | 0 | 70 | 10 | 1 | 1 |  |  | 1 | 1 | 1 | 1 |  |  |  |  | 0 | 4 | СН-2012-2024.1. База. Сб.22-2203-2-2/1 |  |  | 0 | 0 |  | 0 | 1 | 0 | 1 | 1 | 1 | 1 | 1 | 1 |  | 70 | 10 |  |  |  | 0 | 0 | 0 | [5 empty] | 0 |  | 0 | 5749.12 | 32.28 | 0 | 0 | 2842.28 | 0 | 7.32 | 0 | 0 | 3979.192 | 568.456 |  |  |  | )*4 | )*4 | )*4 | )*4 |  | )*4 | )*4 |  |  |  | 0 | 0 | 1 | 1 |  |  |  | 1010 | шт. | шт. | 1 | [6 empty] | 61978689 | 1 | СН-2012 | 0 |  | 4 | 0 | Подрядные работы, гл. 1-5,7 | работа |  |  |  | 1310720 | 718.64 | 8.07 | 0 | 0 | 710.57 | 1.83 | 0 | 0 | [17 empty] | 0 | 0 | 0 |  |  |  |  | 70 | 10 |  |  |  |  | 0 |  | 2126027574 | 2 | 1 | -2 | 0 | 0 | 0 | 10296.77 | 0 | 0 | 10296.77 |  | 0 | 0 | 0 |  | 0 | 1 | 0 | 0 | 0 | 0 | 0
17 | 1 |  | 99 | 53 | 1.22-2203-2-3/1 | Техническое обслуживание видеомонитора | шт. | 1 | 0 | 1 |  |  |  | 362 | 4.77 | 0 | 0 | 357.23 | 0 | 0.92 | 0 | 0 | 250.06 | 35.72 |  | 64290477 | 362 | 4.77 | 0 | 0 | 357.23 | 0 | 0.92 | 0 | 0 | 362 | 4.77 | 0 | 0 | 357.23 | 0 | 0.92 | 0 | 0 | 70 | 10 | 1 | 1 |  |  | 1 | 1 | 1 | 1 |  |  |  |  | 0 | 4 | СН-2012-2024.1. База. Сб.22-2203-2-3/1 |  |  | 0 | 0 |  | 0 | 1 | 0 | 1 | 1 | 1 | 1 | 1 | 1 |  | 70 | 10 |  |  |  | 0 | 0 | 0 | [5 empty] | 0 |  | 0 | 362 | 4.77 | 0 | 0 | 357.23 | 0 | 0.92 | 0 | 0 | 250.061 | 35.723 |  |  |  | )*1 | )*1 | )*1 | )*1 |  | )*1 | )*1 |  |  |  | 0 | 0 | 1 | 1 |  |  |  | 1010 | шт. | шт. | 1 | [6 empty] | 61978689 | 1 | СН-2012 | 0 |  | 4 | 0 | Подрядные работы, гл. 1-5,7 | работа |  |  |  | 2097152 | 362 | 4.77 | 0 | 0 | 357.23 | 0.92 | 0 | 0 | [17 empty] | 0 | 0 | 0 |  |  |  |  | 70 | 10 |  |  |  |  | 0 |  | -288383444 | 2 | 1 | -2 | 0 | 0 | 0 | 647.78 | 0 | 0 | 647.78 |  | 0 | 0 | 0 |  | 0 | 1 | 0 | 0 | 0 | 0 | 0
51 | 1 | 5 | 282 |  | Новый подраздел | СВН - Здания | 0 | [6 empty] | 686772.18 | 7974.94 | 0 | 0 | 678797.24 | 0 | 1751.04 | 0 | 0 | 475158.07 | 67879.73 |  |  | 686772.18 | 7974.94 | 0 | 0 | 678797.24 | 0 | 1751.04 | 0 | 0 | 475158.07 | 67879.73 |  |  | 0 | 0 | 0 | 1229809.98 | 0 | 0 | 1229809.98 | 7974.94 | 7974.94 | 0 | 7974.94 | 0 | 0 | 0 | 0 | 0 | [19 empty] | 0 | 0 | 0 | 1229809.98 | 0 | 0 | 1229809.98 | 7974.94 | 7974.94 | 0 | 7974.94 | 0 | 0 | 0 | 0 | 0 | [114 empty] | 0
50 | 0 | 0 | 1 | 201 | 686772.18 | ПЗ | Прямые затраты |  |  | 201 | 1 | 3 |  | 2 | [7 empty] | 686772.18 | 1 | 686772.18
50 | 0 | 0 | 1 | 202 | 7974.94 | СтМатОб | Стоимость материальных ресурсов (всего) |  |  | 202 | 2 | 3 |  | 2 | [7 empty] | 7974.94 | 1 | 7974.94
50 | 0 | 0 | 1 | 222 | 0 | СтМатОбЗак | Стоимость материалов и оборудования заказчика |  |  | 222 | 3 | 3 |  | 2 | [7 empty] | 0 | 1 | 0
50 | 0 | 0 | 1 | 225 | 7974.94 | СтМатОбПод | Стоимость материалов и оборудования подрядчика |  |  | 225 | 4 | 3 |  | 2 | [7 empty] | 7974.94 | 1 | 7974.94
50 | 0 | 0 | 1 | 226 | 7974.94 | СтМат | Стоимость материалов (всего) |  |  | 226 | 5 | 3 |  | 2 | [7 empty] | 7974.94 | 1 | 7974.94
50 | 0 | 0 | 1 | 227 | 0 | СтМатЗак | Стоимость материалов заказчика |  |  | 227 | 6 | 3 |  | 2 | [7 empty] | 0 | 1 | 0
50 | 0 | 0 | 1 | 228 | 7974.94 | СтМатПод | Стоимость материалов подрядчика |  |  | 228 | 7 | 3 |  | 2 | [7 empty] | 7974.94 | 1 | 7974.94
50 | 0 | 0 | 1 | 216 | 0 | Оборуд | Стоимость оборудования (всего) |  |  | 216 | 8 | 3 |  | 2 | [7 empty] | 0 | 1 | 0
50 | 0 | 0 | 1 | 223 | 0 | ОборудЗак | Стоимость оборудования заказчика |  |  | 223 | 9 | 3 |  | 2 | [7 empty] | 0 | 1 | 0
50 | 0 | 0 | 1 | 229 | 0 | ОборудПод | Стоимость оборудования подрядчика |  |  | 229 | 10 | 3 |  | 2 | [7 empty] | 0 | 1 | 0
50 | 0 | 0 | 1 | 203 | 0 | ЭММ | Эксплуатация машин |  |  | 203 | 11 | 3 |  | 2 | [7 empty] | 0 | 1 | 0
50 | 0 | 0 | 1 | 231 | 0 | ЭММсНРиСП | Эксплуатация машин по ТСН-2001.16 |  |  | 231 | 12 | 3 |  | 2 | [7 empty] | 0 | 1 | 0
50 | 0 | 0 | 1 | 204 | 0 | ЗПМ | ЗП машинистов |  |  | 204 | 13 | 3 |  | 2 | [7 empty] | 0 | 1 | 0
50 | 0 | 0 | 1 | 205 | 678797.24 | ОЗП | Основная ЗП рабочих |  |  | 205 | 14 | 3 |  | 2 | [7 empty] | 678797.24 | 1 | 678797.24
50 | 0 | 0 | 1 | 232 | 0 | ОЗПсНРиСП | Основная ЗП рабочих по ТСН-2001.16 |  |  | 232 | 15 | 3 |  | 2 | [7 empty] | 0 | 1 | 0
50 | 0 | 0 | 1 | 214 | 0 | Строит | Строительные работы с НР и СП |  |  | 214 | 16 | 3 |  | 2 | [7 empty] | 0 | 1 | 0
50 | 0 | 0 | 1 | 215 | 0 | Монтаж | Монтажные работы с НР и СП |  |  | 215 | 17 | 3 |  | 2 | [7 empty] | 0 | 1 | 0
50 | 0 | 0 | 1 | 217 | 1229809.98 | Прочие | Прочие работы с НР и СП |  |  | 217 | 18 | 3 |  | 2 | [7 empty] | 1229809.98 | 1 | 1229809.98
50 | 0 | 0 | 1 | 230 | 0 | ПрочиеЗатр | Прочие затраты по ТСН-2001.16 |  |  | 230 | 19 | 3 |  | 2 | [7 empty] | 0 | 1 | 0
50 | 0 | 0 | 1 | 206 | 0 | ВозврМат | Возврат материалов |  |  | 206 | 20 | 3 |  | 2 | [7 empty] | 0 | 1 | 0
50 | 0 | 0 | 1 | 207 | 1751.04 | ТрудСтр | Трудозатраты строителей |  |  | 207 | 21 | 3 |  | -1 | [7 empty] | 1751.04 | 1 | 1751.04
50 | 0 | 0 | 1 | 208 | 0 | ТрудМаш | Трудозатраты машинистов |  |  | 208 | 22 | 3 |  | -1 | [7 empty] | 0 | 1 | 0
50 | 0 | 0 | 1 | 209 | 0 | ТранспМат | Транспорт материалов |  |  | 209 | 23 | 3 |  | 2 | [7 empty] | 0 | 1 | 0
50 | 0 | 0 | 1 | 233 | 0 | Перевозка | Перевозка грузов |  |  | 233 | 24 | 3 |  | 2 | [7 empty] | 0 | 1 | 0
50 | 0 | 0 | 1 | 210 | 475158.07 | НР | Накладные расходы |  |  | 210 | 25 | 3 |  | 2 | [7 empty] | 475158.07 | 1 | 475158.07
50 | 0 | 0 | 1 | 211 | 67879.73 | СмПриб | Сметная прибыль |  |  | 211 | 26 | 3 |  | 2 | [7 empty] | 67879.73 | 1 | 67879.73
50 | 0 | 0 | 1 | 224 | 1229809.98 | Всего | Всего с НР и СП |  |  | 224 | 27 | 3 |  | 2 | [7 empty] | 1229809.98 | 1 | 1229809.98
51 | 1 | 4 | 24 |  | Раздел.5.5 Сети связи | 1. Внутренние и внутриплощадочные слаботочные сети "Киносклады" (1.4) | 0 | [6 empty] | 1924958.58 | 10057.95 | 13235.31 | 8556.27 | 1901665.32 | 0 | 4064.4352 | 0 | 0 | 1331165.78 | 190166.54 | [15 empty] | 0 | 0 | 0 | 3455531.68 | 0 | 0 | 3455531.68 | 10057.95 | 10057.95 | 0 | 10057.95 | 0 | 0 | 0 | 0 | 0 | [149 empty] | 0
50 | 0 | 0 | 1 | 201 | 1924958.58 | ПЗ | Прямые затраты |  |  | 201 | 1 | 3 |  | 2 | [7 empty] | 1924958.58 | 1 | 1924958.58
50 | 0 | 0 | 1 | 202 | 10057.95 | СтМатОб | Стоимость материальных ресурсов (всего) |  |  | 202 | 2 | 3 |  | 2 | [7 empty] | 10057.95 | 1 | 10057.95
50 | 0 | 0 | 1 | 222 | 0 | СтМатОбЗак | Стоимость материалов и оборудования заказчика |  |  | 222 | 3 | 3 |  | 2 | [7 empty] | 0 | 1 | 0
50 | 0 | 0 | 1 | 225 | 10057.95 | СтМатОбПод | Стоимость материалов и оборудования подрядчика |  |  | 225 | 4 | 3 |  | 2 | [7 empty] | 10057.95 | 1 | 10057.95
50 | 0 | 0 | 1 | 226 | 10057.95 | СтМат | Стоимость материалов (всего) |  |  | 226 | 5 | 3 |  | 2 | [7 empty] | 10057.95 | 1 | 10057.95
50 | 0 | 0 | 1 | 227 | 0 | СтМатЗак | Стоимость материалов заказчика |  |  | 227 | 6 | 3 |  | 2 | [7 empty] | 0 | 1 | 0
50 | 0 | 0 | 1 | 228 | 10057.95 | СтМатПод | Стоимость материалов подрядчика |  |  | 228 | 7 | 3 |  | 2 | [7 empty] | 10057.95 | 1 | 10057.95
50 | 0 | 0 | 1 | 216 | 0 | Оборуд | Стоимость оборудования (всего) |  |  | 216 | 8 | 3 |  | 2 | [7 empty] | 0 | 1 | 0
50 | 0 | 0 | 1 | 223 | 0 | ОборудЗак | Стоимость оборудования заказчика |  |  | 223 | 9 | 3 |  | 2 | [7 empty] | 0 | 1 | 0
50 | 0 | 0 | 1 | 229 | 0 | ОборудПод | Стоимость оборудования подрядчика |  |  | 229 | 10 | 3 |  | 2 | [7 empty] | 0 | 1 | 0
50 | 0 | 0 | 1 | 203 | 13235.31 | ЭММ | Эксплуатация машин |  |  | 203 | 11 | 3 |  | 2 | [7 empty] | 13235.31 | 1 | 13235.31
50 | 0 | 0 | 1 | 231 | 0 | ЭММсНРиСП | Эксплуатация машин по ТСН-2001.16 |  |  | 231 | 12 | 3 |  | 2 | [7 empty] | 0 | 1 | 0
50 | 0 | 0 | 1 | 204 | 8556.27 | ЗПМ | ЗП машинистов |  |  | 204 | 13 | 3 |  | 2 | [7 empty] | 8556.27 | 1 | 8556.27
50 | 0 | 0 | 1 | 205 | 1901665.32 | ОЗП | Основная ЗП рабочих |  |  | 205 | 14 | 3 |  | 2 | [7 empty] | 1901665.32 | 1 | 1901665.32
50 | 0 | 0 | 1 | 232 | 0 | ОЗПсНРиСП | Основная ЗП рабочих по ТСН-2001.16 |  |  | 232 | 15 | 3 |  | 2 | [7 empty] | 0 | 1 | 0
50 | 0 | 0 | 1 | 214 | 0 | Строит | Строительные работы с НР и СП |  |  | 214 | 16 | 3 |  | 2 | [7 empty] | 0 | 1 | 0
50 | 0 | 0 | 1 | 215 | 0 | Монтаж | Монтажные работы с НР и СП |  |  | 215 | 17 | 3 |  | 2 | [7 empty] | 0 | 1 | 0
50 | 0 | 0 | 1 | 217 | 3455531.68 | Прочие | Прочие работы с НР и СП |  |  | 217 | 18 | 3 |  | 2 | [7 empty] | 3455531.68 | 1 | 3455531.68
50 | 0 | 0 | 1 | 230 | 0 | ПрочиеЗатр | Прочие затраты по ТСН-2001.16 |  |  | 230 | 19 | 3 |  | 2 | [7 empty] | 0 | 1 | 0
50 | 0 | 0 | 1 | 206 | 0 | ВозврМат | Возврат материалов |  |  | 206 | 20 | 3 |  | 2 | [7 empty] | 0 | 1 | 0
50 | 0 | 0 | 1 | 207 | 4064.4352 | ТрудСтр | Трудозатраты строителей |  |  | 207 | 21 | 3 |  | -1 | [7 empty] | 4064.4352 | 1 | 4064.4352
50 | 0 | 0 | 1 | 208 | 0 | ТрудМаш | Трудозатраты машинистов |  |  | 208 | 22 | 3 |  | -1 | [7 empty] | 0 | 1 | 0
50 | 0 | 0 | 1 | 209 | 0 | ТранспМат | Транспорт материалов |  |  | 209 | 23 | 3 |  | 2 | [7 empty] | 0 | 1 | 0
50 | 0 | 0 | 1 | 233 | 0 | Перевозка | Перевозка грузов |  |  | 233 | 24 | 3 |  | 2 | [7 empty] | 0 | 1 | 0
50 | 0 | 0 | 1 | 210 | 1331165.78 | НР | Накладные расходы |  |  | 210 | 25 | 3 |  | 2 | [7 empty] | 1331165.78 | 1 | 1331165.78
50 | 0 | 0 | 1 | 211 | 190166.54 | СмПриб | Сметная прибыль |  |  | 211 | 26 | 3 |  | 2 | [7 empty] | 190166.54 | 1 | 190166.54
50 | 0 | 0 | 1 | 224 | 3455531.68 | Всего | Всего с НР и СП |  |  | 224 | 27 | 3 |  | 2 | [7 empty] | 3455531.68 | 1 | 3455531.68
4 | 1 |  | 563 |  | Новый раздел | 2. Внутренние и внутриплощадочные слаботочные сети 1.5 "Фондохранилище для музейных ценностей" |  | 0 |  | -1 | [7 empty] | 0 |  |  | 0 | [53 empty] | 0 | [11 empty] | 0
52 | 1 | 4 | 356 | 0 | Новый раздел | 2. Внутренние и внутриплощадочные слаботочные сети 1.5 "Фондохранилище для музейных ценностей" | [7 empty] | 2144413 | 6896.43 | 5520.22 | 3602.25 | 2131996.35 | 0 | 4289.718 | 0 | 0 | 1492397.45 | 213199.64 | 0 | 0 | 0 | 0 | 0 | 0 | 0 | 0 | 0 | 0 | 0 | 0 | 0 | 0 | 0 | 0 | 0 | 0 | 3853900.51 | 0 | 0 | 3853900.51 | 6896.43 | 6896.43 | 0 | 6896.43 | 0 | 0 | 0 | 0 | 0 | 0 | 0 | 0 | 0 | 0 | 0 | 0 | 0 | 0 | 0 | 0 | 0 | 0 | 0 | 0 | 0 | 0 | 0 | 0 | 0 | 0 | 0 | 0 | 0 | 0 | 0 | 0 | 0 | 0 | 0 | 0 | 0 | 0 | 0 | 0 | 0 | 0 | 0 | 0 | 0 | 0 | 0 | 0 | 0 | 0 | 0 | 0 | 0 | 0 | 0 | 0 | 0 | 0 | 0 | 0 | 0 | 0 | 0 | 0 | 0 | 0 | 0 | 0 | 0 | 0 | 0 | 0 | 0 | 0 | 0 | 0 | 0 | 0 | 0 | 0 | 0 | 0 | 0 | 0 | 0 | 0 | 0 | 0 | 0 | 0 | 0 | 0 | 0 | 0 | 0 | 0 | 0 | 0 | 0 | 0 | 0 | 0 | 0 | 0 | 0 | 0 | 0 | 0 | 0 | 0 | 0 | 0 | 0 | 0 | 0 | 0 | 0 | 0 | 0 | 0 | 0 | 0 | 0 | 0 | 0 | 0 | 0 | 0 | 0 | 0 | 0 | 0 | 0 | 0 | 0 | 0 | 0 | 0 | 0 | 0 | 0 | 0 | 0 | 0 | 0 | 0 | 0 | 0 | 0 | 0 | 0 | 0 | 0 | 0 | 0
5 | 1 |  | 375 |  | Новый подраздел | ЛВС - Инженерные сооружения и коммуникации |  | 0 |  | -1 | [7 empty] | 0 |  |  | 0 | [53 empty] | 0 | [11 empty] | 0
52 | 1 | 5 | 360 | 0 | Новый подраздел | ЛВС - Инженерные сооружения и коммуникации | [7 empty] | 814507.86 | 4.5 | 2695.72 | 1759.11 | 811807.64 | 0 | 1456.375 | 0 | 0 | 568265.35 | 81180.77 | 0 | 0 | 814507.86 | 4.5 | 2695.72 | 1759.11 | 811807.64 | 0 | 1456.375 | 0 | 0 | 568265.35 | 81180.77 | 0 | 0 | 0 | 0 | 0 | 1465853.81 | 0 | 0 | 1465853.81 | 4.5 | 4.5 | 0 | 4.5 | 0 | 0 | 0 | 0 | 0 | 0 | 0 | 0 | 0 | 0 | 0 | 0 | 0 | 0 | 0 | 0 | 0 | 0 | 0 | 0 | 0 | 0 | 0 | 0 | 0 | 0 | 0 | 1465853.81 | 0 | 0 | 1465853.81 | 4.5 | 4.5 | 0 | 4.5 | 0 | 0 | 0 | 0 | 0 | 0 | 0 | 0 | 0 | 0 | 0 | 0 | 0 | 0 | 0 | 0 | 0 | 0 | 0 | 0 | 0 | 0 | 0 | 0 | 0 | 0 | 0 | 0 | 0 | 0 | 0 | 0 | 0 | 0 | 0 | 0 | 0 | 0 | 0 | 0 | 0 | 0 | 0 | 0 | 0 | 0 | 0 | 0 | 0 | 0 | 0 | 0 | 0 | 0 | 0 | 0 | 0 | 0 | 0 | 0 | 0 | 0 | 0 | 0 | 0 | 0 | 0 | 0 | 0 | 0 | 0 | 0 | 0 | 0 | 0 | 0 | 0 | 0 | 0 | 0 | 0 | 0 | 0 | 0 | 0 | 0 | 0 | 0 | 0 | 0 | 0 | 0 | 0 | 0 | 0 | 0 | 0 | 0 | 0 | 0 | 0 | 0 | 0 | 0 | 0 | 0 | 0 | 0 | 0 | 0 | 0 | 0 | 0 | 0 | 0 | 0 | 0 | 0 | 0 | 0
17 | 1 |  | 100 | 54 | 2.14-3701-7-4/1 | Проверка монтажа кабеля в шкафу связи | шт. | 11 | 0 | 11 |  |  |  | 1494.13 | 0 | 0 | 0 | 1494.13 | 0 | 2.75 | 0 | 0 | 1045.89 | 149.41 |  | 64290477 | 135.83 | 0 | 0 | 0 | 135.83 | 0 | 0.25 | 0 | 0 | 135.83 | 0 | 0 | 0 | 135.83 | 0 | 0.25 | 0 | 0 | 70 | 10 | 1 | 1 |  |  | 1 | 1 | 1 | 1 |  |  |  |  | 0 | 4 | СН-2012-2024.2. База. Сб.14-3701-7-4/1 |  |  | 0 | 0 |  | 0 | 1 | 0 | 1 | 1 | 1 | 1 | 1 | 1 |  | 70 | 10 |  |  |  | 0 | 0 | 0 | [5 empty] | 0 |  | 0 | 1494.13 | 0 | 0 | 0 | 135.83 | 0 | 0.25 | 0 | 0 | 1045.891 | 149.413 |  |  |  | )*1 | )*1 | )*1 | )*1 |  | )*1 | )*1 |  |  |  | 0 | 0 | 1 | 1 |  |  |  | 1010 | шт. | шт. | 1 | [6 empty] | 61978689 | 1 | СН-2012 | 0 |  | 4 | 0 | Подрядные работы, гл. 1-5,7 | работа |  |  |  | 2228224 | 135.83 | 0 | 0 | 0 | 135.83 | 0.25 | 0 | 0 | [17 empty] | 0 | 0 | 0 |  |  |  |  | 70 | 10 |  |  |  |  | 0 |  | -2040116216 | 2 | 1 | -2 | 0 | 0 | 0 | 2689.43 | 0 | 0 | 2689.43 |  | 0 | 0 | 0 |  | 0 | 1 | 0 | 0 | 0 | 0 | 0
17 | 1 |  | 101 | 55 | 2.14-3701-7-3/1 | Внешний осмотр монтажа кроссировок и жил шкафа связи | шт. | 721 | 0 | 721 |  |  |  | 160609.96 | 0 | 0 | 0 | 160609.96 | 0 | 295.61 | 0 | 0 | 112426.97 | 16061 |  | 64290477 | 222.76 | 0 | 0 | 0 | 222.76 | 0 | 0.41 | 0 | 0 | 222.76 | 0 | 0 | 0 | 222.76 | 0 | 0.41 | 0 | 0 | 70 | 10 | 1 | 1 |  |  | 1 | 1 | 1 | 1 |  |  |  |  | 0 | 4 | СН-2012-2024.2. База. Сб.14-3701-7-3/1 |  |  | 0 | 0 |  | 0 | 1 | 0 | 1 | 1 | 1 | 1 | 1 | 1 |  | 70 | 10 |  |  |  | 0 | 0 | 0 | [5 empty] | 0 |  | 0 | 160609.96 | 0 | 0 | 0 | 222.76 | 0 | 0.41 | 0 | 0 | 112426.972 | 16060.996 |  |  |  | )*1 | )*1 | )*1 | )*1 |  | )*1 | )*1 |  |  |  | 0 | 0 | 1 | 1 |  |  |  | 1010 | шт. | шт. | 1 | [6 empty] | 61978689 | 1 | СН-2012 | 0 |  | 4 | 0 | Подрядные работы, гл. 1-5,7 | работа |  |  |  | 2228224 | 222.76 | 0 | 0 | 0 | 222.76 | 0.41 | 0 | 0 | [17 empty] | 0 | 0 | 0 |  |  |  |  | 70 | 10 |  |  |  |  | 0 |  | 1879160823 | 2 | 1 | -2 | 0 | 0 | 0 | 289097.93 | 0 | 0 | 289097.93 |  | 0 | 0 | 0 |  | 0 | 1 | 0 | 0 | 0 | 0 | 0
17 | 1 |  | 104 | 56 | 2.8-2103-5-2/1 | Техническое обслуживание кабеля экранированного с медными жилами, полиэтиленовой изоляцией и экраном, при внутренней проводке в непроходных каналах и трубах | 100 м | 15.5 | 0 | 15.5 |  |  |  | 3083.89 | 4.5 | 673.32 | 439.43 | 2406.07 | 0 | 8.215 | 0 | 0 | 1684.25 | 240.61 |  | 64290477 | 198.96 | 0.29 | 43.44 | 28.35 | 155.23 | 0 | 0.53 | 0 | 0 | 198.96 | 0.29 | 43.44 | 28.35 | 155.23 | 0 | 0.53 | 0 | 0 | 70 | 10 | 1 | 1 |  |  | 1 | 1 | 1 | 1 |  |  |  |  | 0 | 4 | СН-2012-2024.2. База. Сб.8-2103-5-2/1 |  |  | 0 | 0 |  | 0 | 1 | 0 | 1 | 1 | 1 | 1 | 1 | 1 |  | 70 | 10 |  |  |  | 0 | 0 | 0 | [5 empty] | 0 |  | 0 | 3083.89 | 0.29 | 43.44 | 28.35 | 155.23 | 0 | 0.53 | 0 | 0 | 1684.249 | 240.607 |  |  |  | )*1 | )*1 | )*1 | )*1 |  | )*1 | )*1 |  |  |  | 0 | 0 | 1 | 1 |  |  |  | 1003 | 100 м | 100 м | 100 | [6 empty] | 61978689 | 1 | СН-2012 | 0 |  | 4 | 0 | Подрядные работы, гл. 1-5,7 | работа |  |  |  | 2228224 | 198.96 | 0.29 | 43.44 | 28.35 | 155.23 | 0.53 | 0 | 0 | [17 empty] | 0 | 0 | 0 |  |  |  |  | 70 | 10 |  |  |  |  | 0 |  | -40915604 | 2 | 1 | -2 | 0 | 474.58 | 0 | 5483.33 | 0 | 0 | 5483.33 |  | 0 | 0 | 0 |  | 0 | 1 | 0 | 0 | 0 | 0 | 0
17 | 1 |  | 105 | 57 | 2.14-2103-14-4/1 | Техническое сопровождение ЛВС, техническое обслуживание устройств бесперебойного питания UPS | устройство | 6 | 0 | 6 |  |  |  | 4889.88 | 0 | 0 | 0 | 4889.88 | 0 | 9 | 0 | 0 | 3422.92 | 488.99 |  | 64290477 | 814.98 | 0 | 0 | 0 | 814.98 | 0 | 1.5 | 0 | 0 | 814.98 | 0 | 0 | 0 | 814.98 | 0 | 1.5 | 0 | 0 | 70 | 10 | 1 | 1 |  |  | 1 | 1 | 1 | 1 |  |  |  |  | 0 | 4 | СН-2012-2024.2. База. Сб.14-2103-14-4/1 |  |  | 0 | 0 |  | 0 | 1 | 0 | 1 | 1 | 1 | 1 | 1 | 1 |  | 70 | 10 |  |  |  | 0 | 0 | 0 | [5 empty] | 0 |  | 0 | 4889.88 | 0 | 0 | 0 | 814.98 | 0 | 1.5 | 0 | 0 | 3422.916 | 488.988 |  |  |  | )*1 | )*1 | )*1 | )*1 |  | )*1 | )*1 |  |  |  | 0 | 0 | 1 | 1 |  |  |  | 1013 | устройство | устройство | 1 | [6 empty] | 61978689 | 1 | СН-2012 | 0 |  | 4 | 0 | Подрядные работы, гл. 1-5,7 | работа |  |  |  | 2228224 | 814.98 | 0 | 0 | 0 | 814.98 | 1.5 | 0 | 0 | [17 empty] | 0 | 0 | 0 |  |  |  |  | 70 | 10 |  |  |  |  | 0 |  | -245034585 | 2 | 1 | -2 | 0 | 0 | 0 | 8801.79 | 0 | 0 | 8801.79 |  | 0 | 0 | 0 |  | 0 | 1 | 0 | 0 | 0 | 0 | 0
17 | 1 |  | 106 | 58 | 2.14-2103-1-13/1 | Системное сопровождение рабочих станций, ежемесячное комплексное системное сопровождение автоматизированного рабочего места (АРМ) в составе локальной сети | 1 АРМ | 4 | 0 | 4 |  |  |  | 47812.16 | 0 | 0 | 0 | 47812.16 | 0 | 88 | 0 | 0 | 33468.51 | 4781.22 |  | 64290477 | 11953.04 | 0 | 0 | 0 | 11953.04 | 0 | 22 | 0 | 0 | 2988.26 | 0 | 0 | 0 | 2988.26 | 0 | 5.5 | 0 | 0 | 70 | 10 | 1 | 1 |  |  | 1 | 1 | 1 | 1 |  |  |  |  | 0 | 4 | СН-2012-2024.2. База. Сб.14-2103-1-13/1 |  |  | 0 | 0 |  | 0 | 1 | 0 | 1 | 1 | 1 | 1 | 1 | 1 |  | 70 | 10 |  |  |  | 0 | 0 | 0 | [5 empty] | 0 |  | 0 | 47812.16 | 0 | 0 | 0 | 11953.04 | 0 | 22 | 0 | 0 | 33468.512 | 4781.216 |  |  |  | )*4 | )*4 | )*4 | )*4 |  | )*4 | )*4 |  |  |  | 0 | 0 | 1 | 1 |  |  |  | 1013 | 1 АРМ | 1 АРМ | 1 | [6 empty] | 61978689 | 1 | СН-2012 | 0 |  | 4 | 0 | Подрядные работы, гл. 1-5,7 | работа |  |  |  | 1441792 | 2988.26 | 0 | 0 | 0 | 2988.26 | 5.5 | 0 | 0 | [17 empty] | 0 | 0 | 0 |  |  |  |  | 70 | 10 |  |  |  |  | 0 |  | 1087176151 | 2 | 1 | -2 | 0 | 0 | 0 | 86061.89 | 0 | 0 | 86061.89 |  | 0 | 0 | 0 |  | 0 | 1 | 0 | 0 | 0 | 0 | 0
17 | 1 |  | 107 | 59 | 2.14-2103-2-4/1 | Системное сопровождение серверного оборудования, сопровождение и обслуживание серверов и кластерных систем, сервер с 2 и более процессорами | 1 сервер | 3 | 0 | 3 |  |  |  | 34241.52 | 0 | 0 | 0 | 34241.52 | 0 | 57.6 | 0 | 0 | 23969.06 | 3424.15 |  | 64290477 | 11413.84 | 0 | 0 | 0 | 11413.84 | 0 | 19.2 | 0 | 0 | 2853.46 | 0 | 0 | 0 | 2853.46 | 0 | 4.8 | 0 | 0 | 70 | 10 | 1 | 1 |  |  | 1 | 1 | 1 | 1 |  |  |  |  | 0 | 4 | СН-2012-2024.2. База. Сб.14-2103-2-4/1 |  |  | 0 | 0 |  | 0 | 1 | 0 | 1 | 1 | 1 | 1 | 1 | 1 |  | 70 | 10 |  |  |  | 0 | 0 | 0 | [5 empty] | 0 |  | 0 | 34241.52 | 0 | 0 | 0 | 11413.84 | 0 | 19.2 | 0 | 0 | 23969.064 | 3424.152 |  |  |  | )*4 | )*4 | )*4 | )*4 |  | )*4 | )*4 |  |  |  | 0 | 0 | 1 | 1 |  |  |  | 1013 | 1 сервер | 1 сервер | 1 | [6 empty] | 61978689 | 1 | СН-2012 | 0 |  | 4 | 0 | Подрядные работы, гл. 1-5,7 | работа |  |  |  | 1441792 | 2853.46 | 0 | 0 | 0 | 2853.46 | 4.8 | 0 | 0 | [17 empty] | 0 | 0 | 0 |  |  |  |  | 70 | 10 |  |  |  |  | 0 |  | -2047489414 | 2 | 1 | -2 | 0 | 0 | 0 | 61634.73 | 0 | 0 | 61634.73 |  | 0 | 0 | 0 |  | 0 | 1 | 0 | 0 | 0 | 0 | 0
17 | 1 |  | 108 | 60 | 2.14-2103-14-2/1 | Техническое сопровождение ЛВС, техническое обслуживание серверов | 1 сервер | 3 | 0 | 3 |  |  |  | 26079.36 | 0 | 0 | 0 | 26079.36 | 0 | 48 | 0 | 0 | 18255.55 | 2607.94 |  | 64290477 | 8693.12 | 0 | 0 | 0 | 8693.12 | 0 | 16 | 0 | 0 | 2173.28 | 0 | 0 | 0 | 2173.28 | 0 | 4 | 0 | 0 | 70 | 10 | 1 | 1 |  |  | 1 | 1 | 1 | 1 |  |  |  |  | 0 | 4 | СН-2012-2024.2. База. Сб.14-2103-14-2/1 |  |  | 0 | 0 |  | 0 | 1 | 0 | 1 | 1 | 1 | 1 | 1 | 1 |  | 70 | 10 |  |  |  | 0 | 0 | 0 | [5 empty] | 0 |  | 0 | 26079.36 | 0 | 0 | 0 | 8693.12 | 0 | 16 | 0 | 0 | 18255.552 | 2607.936 |  |  |  | )*4 | )*4 | )*4 | )*4 |  | )*4 | )*4 |  |  |  | 0 | 0 | 1 | 1 |  |  |  | 1013 | 1 сервер | 1 сервер | 1 | [6 empty] | 61978689 | 1 | СН-2012 | 0 |  | 4 | 0 | Подрядные работы, гл. 1-5,7 | работа |  |  |  | 1441792 | 2173.28 | 0 | 0 | 0 | 2173.28 | 4 | 0 | 0 | [17 empty] | 0 | 0 | 0 |  |  |  |  | 70 | 10 |  |  |  |  | 0 |  | -1651843108 | 2 | 1 | -2 | 0 | 0 | 0 | 46942.85 | 0 | 0 | 46942.85 |  | 0 | 0 | 0 |  | 0 | 1 | 0 | 0 | 0 | 0 | 0
17 | 1 |  | 110 | 61 | 2.1-3501-2-2/1 | Сетевой коммутатор, контроль соединений, проверка работоспособности | 1 коммутатор | 32 | 0 | 32 |  |  |  | 29840.64 | 0 | 2022.4 | 1319.68 | 27818.24 | 0 | 51.2 | 0 | 0 | 19472.77 | 2781.82 |  | 64290477 | 932.52 | 0 | 63.2 | 41.24 | 869.32 | 0 | 1.6 | 0 | 0 | 233.13 | 0 | 15.8 | 10.31 | 217.33 | 0 | 0.4 | 0 | 0 | 70 | 10 | 1 | 1 |  |  | 1 | 1 | 1 | 1 |  |  |  |  | 0 | 4 | СН-2012-2024.2. База. Сб.1-3501-2-2/1 |  |  | 0 | 0 |  | 0 | 1 | 0 | 1 | 1 | 1 | 1 | 1 | 1 |  | 70 | 10 |  |  |  | 0 | 0 | 0 | [5 empty] | 0 |  | 0 | 29840.64 | 0 | 63.2 | 41.24 | 869.32 | 0 | 1.6 | 0 | 0 | 19472.768 | 2781.824 |  |  |  | )*4 | )*4 | )*4 | )*4 |  | )*4 | )*4 |  |  |  | 0 | 0 | 1 | 1 |  |  |  | 1013 | 1 коммутатор | 1 коммутатор | 1 | [6 empty] | 61978689 | 1 | СН-2012 | 0 |  | 4 | 0 | Подрядные работы, гл. 1-5,7 | работа |  |  |  | 1441792 | 233.13 | 0 | 15.8 | 10.31 | 217.33 | 0.4 | 0 | 0 | [17 empty] | 0 | 0 | 0 |  |  |  |  | 70 | 10 |  |  |  |  | 0 |  | 59060214 | 2 | 1 | -2 | 0 | 1425.25 | 0 | 53520.48 | 0 | 0 | 53520.48 |  | 0 | 0 | 0 |  | 0 | 1 | 0 | 0 | 0 | 0 | 0
17 | 1 |  | 111 | 62 | 2.14-2103-3-5/1 | Системное сопровождение активного оборудования вычислительных сетей (маршрутизаторы, коммутаторы, концентраторы), сервисное сопровождение и обслуживание программного обеспечения активного сетевого оборудования | устройство | 32 | 0 | 32 |  |  |  | 228276.48 | 0 | 0 | 0 | 228276.48 | 0 | 384 | 0 | 0 | 159793.54 | 22827.65 |  | 64290477 | 7133.64 | 0 | 0 | 0 | 7133.64 | 0 | 12 | 0 | 0 | 1783.41 | 0 | 0 | 0 | 1783.41 | 0 | 3 | 0 | 0 | 70 | 10 | 1 | 1 |  |  | 1 | 1 | 1 | 1 |  |  |  |  | 0 | 4 | СН-2012-2024.2. База. Сб.14-2103-3-5/1 |  |  | 0 | 0 |  | 0 | 1 | 0 | 1 | 1 | 1 | 1 | 1 | 1 |  | 70 | 10 |  |  |  | 0 | 0 | 0 | [5 empty] | 0 |  | 0 | 228276.48 | 0 | 0 | 0 | 7133.64 | 0 | 12 | 0 | 0 | 159793.536 | 22827.648 |  |  |  | )*4 | )*4 | )*4 | )*4 |  | )*4 | )*4 |  |  |  | 0 | 0 | 1 | 1 |  |  |  | 1013 | устройство | устройство | 1 | [6 empty] | 61978689 | 1 | СН-2012 | 0 |  | 4 | 0 | Подрядные работы, гл. 1-5,7 | работа |  |  |  | 1441792 | 1783.41 | 0 | 0 | 0 | 1783.41 | 3 | 0 | 0 | [17 empty] | 0 | 0 | 0 |  |  |  |  | 70 | 10 |  |  |  |  | 0 |  | -948072761 | 2 | 1 | -2 | 0 | 0 | 0 | 410897.67 | 0 | 0 | 410897.67 |  | 0 | 0 | 0 |  | 0 | 1 | 0 | 0 | 0 | 0 | 0
17 | 1 |  | 112 | 63 | 2.14-2103-14-1/1 | Техническое сопровождение ЛВС, настройка и техническая поддержка активного сетевого оборудования | устройство | 32 | 0 | 32 |  |  |  | 278179.84 | 0 | 0 | 0 | 278179.84 | 0 | 512 | 0 | 0 | 194725.89 | 27817.98 |  | 64290477 | 8693.12 | 0 | 0 | 0 | 8693.12 | 0 | 16 | 0 | 0 | 2173.28 | 0 | 0 | 0 | 2173.28 | 0 | 4 | 0 | 0 | 70 | 10 | 1 | 1 |  |  | 1 | 1 | 1 | 1 |  |  |  |  | 0 | 4 | СН-2012-2024.2. База. Сб.14-2103-14-1/1 |  |  | 0 | 0 |  | 0 | 1 | 0 | 1 | 1 | 1 | 1 | 1 | 1 |  | 70 | 10 |  |  |  | 0 | 0 | 0 | [5 empty] | 0 |  | 0 | 278179.84 | 0 | 0 | 0 | 8693.12 | 0 | 16 | 0 | 0 | 194725.888 | 27817.984 |  |  |  | )*4 | )*4 | )*4 | )*4 |  | )*4 | )*4 |  |  |  | 0 | 0 | 1 | 1 |  |  |  | 1013 | устройство | устройство | 1 | [6 empty] | 61978689 | 1 | СН-2012 | 0 |  | 4 | 0 | Подрядные работы, гл. 1-5,7 | работа |  |  |  | 1441792 | 2173.28 | 0 | 0 | 0 | 2173.28 | 4 | 0 | 0 | [17 empty] | 0 | 0 | 0 |  |  |  |  | 70 | 10 |  |  |  |  | 0 |  | -1767660405 | 2 | 1 | -2 | 0 | 0 | 0 | 500723.71 | 0 | 0 | 500723.71 |  | 0 | 0 | 0 |  | 0 | 1 | 0 | 0 | 0 | 0 | 0
51 | 1 | 5 | 360 |  | Новый подраздел | ЛВС - Инженерные сооружения и коммуникации | 0 | [6 empty] | 814507.86 | 4.5 | 2695.72 | 1759.11 | 811807.64 | 0 | 1456.375 | 0 | 0 | 568265.35 | 81180.77 |  |  | 814507.86 | 4.5 | 2695.72 | 1759.11 | 811807.64 | 0 | 1456.375 | 0 | 0 | 568265.35 | 81180.77 |  |  | 0 | 0 | 0 | 1465853.81 | 0 | 0 | 1465853.81 | 4.5 | 4.5 | 0 | 4.5 | 0 | 0 | 0 | 0 | 0 | [19 empty] | 0 | 0 | 0 | 1465853.81 | 0 | 0 | 1465853.81 | 4.5 | 4.5 | 0 | 4.5 | 0 | 0 | 0 | 0 | 0 | [114 empty] | 0
50 | 0 | 0 | 1 | 201 | 814507.86 | ПЗ | Прямые затраты |  |  | 201 | 1 | 3 |  | 2 | [7 empty] | 814507.86 | 1 | 814507.86
50 | 0 | 0 | 1 | 202 | 4.5 | СтМатОб | Стоимость материальных ресурсов (всего) |  |  | 202 | 2 | 3 |  | 2 | [7 empty] | 4.5 | 1 | 4.5
50 | 0 | 0 | 1 | 222 | 0 | СтМатОбЗак | Стоимость материалов и оборудования заказчика |  |  | 222 | 3 | 3 |  | 2 | [7 empty] | 0 | 1 | 0
50 | 0 | 0 | 1 | 225 | 4.5 | СтМатОбПод | Стоимость материалов и оборудования подрядчика |  |  | 225 | 4 | 3 |  | 2 | [7 empty] | 4.5 | 1 | 4.5
50 | 0 | 0 | 1 | 226 | 4.5 | СтМат | Стоимость материалов (всего) |  |  | 226 | 5 | 3 |  | 2 | [7 empty] | 4.5 | 1 | 4.5
50 | 0 | 0 | 1 | 227 | 0 | СтМатЗак | Стоимость материалов заказчика |  |  | 227 | 6 | 3 |  | 2 | [7 empty] | 0 | 1 | 0
50 | 0 | 0 | 1 | 228 | 4.5 | СтМатПод | Стоимость материалов подрядчика |  |  | 228 | 7 | 3 |  | 2 | [7 empty] | 4.5 | 1 | 4.5
50 | 0 | 0 | 1 | 216 | 0 | Оборуд | Стоимость оборудования (всего) |  |  | 216 | 8 | 3 |  | 2 | [7 empty] | 0 | 1 | 0
50 | 0 | 0 | 1 | 223 | 0 | ОборудЗак | Стоимость оборудования заказчика |  |  | 223 | 9 | 3 |  | 2 | [7 empty] | 0 | 1 | 0
50 | 0 | 0 | 1 | 229 | 0 | ОборудПод | Стоимость оборудования подрядчика |  |  | 229 | 10 | 3 |  | 2 | [7 empty] | 0 | 1 | 0
50 | 0 | 0 | 1 | 203 | 2695.72 | ЭММ | Эксплуатация машин |  |  | 203 | 11 | 3 |  | 2 | [7 empty] | 2695.72 | 1 | 2695.72
50 | 0 | 0 | 1 | 231 | 0 | ЭММсНРиСП | Эксплуатация машин по ТСН-2001.16 |  |  | 231 | 12 | 3 |  | 2 | [7 empty] | 0 | 1 | 0
50 | 0 | 0 | 1 | 204 | 1759.11 | ЗПМ | ЗП машинистов |  |  | 204 | 13 | 3 |  | 2 | [7 empty] | 1759.11 | 1 | 1759.11
50 | 0 | 0 | 1 | 205 | 811807.64 | ОЗП | Основная ЗП рабочих |  |  | 205 | 14 | 3 |  | 2 | [7 empty] | 811807.64 | 1 | 811807.64
50 | 0 | 0 | 1 | 232 | 0 | ОЗПсНРиСП | Основная ЗП рабочих по ТСН-2001.16 |  |  | 232 | 15 | 3 |  | 2 | [7 empty] | 0 | 1 | 0
50 | 0 | 0 | 1 | 214 | 0 | Строит | Строительные работы с НР и СП |  |  | 214 | 16 | 3 |  | 2 | [7 empty] | 0 | 1 | 0
50 | 0 | 0 | 1 | 215 | 0 | Монтаж | Монтажные работы с НР и СП |  |  | 215 | 17 | 3 |  | 2 | [7 empty] | 0 | 1 | 0
50 | 0 | 0 | 1 | 217 | 1465853.81 | Прочие | Прочие работы с НР и СП |  |  | 217 | 18 | 3 |  | 2 | [7 empty] | 1465853.81 | 1 | 1465853.81
50 | 0 | 0 | 1 | 230 | 0 | ПрочиеЗатр | Прочие затраты по ТСН-2001.16 |  |  | 230 | 19 | 3 |  | 2 | [7 empty] | 0 | 1 | 0
50 | 0 | 0 | 1 | 206 | 0 | ВозврМат | Возврат материалов |  |  | 206 | 20 | 3 |  | 2 | [7 empty] | 0 | 1 | 0
50 | 0 | 0 | 1 | 207 | 1456.375 | ТрудСтр | Трудозатраты строителей |  |  | 207 | 21 | 3 |  | -1 | [7 empty] | 1456.375 | 1 | 1456.375
50 | 0 | 0 | 1 | 208 | 0 | ТрудМаш | Трудозатраты машинистов |  |  | 208 | 22 | 3 |  | -1 | [7 empty] | 0 | 1 | 0
50 | 0 | 0 | 1 | 209 | 0 | ТранспМат | Транспорт материалов |  |  | 209 | 23 | 3 |  | 2 | [7 empty] | 0 | 1 | 0
50 | 0 | 0 | 1 | 233 | 0 | Перевозка | Перевозка грузов |  |  | 233 | 24 | 3 |  | 2 | [7 empty] | 0 | 1 | 0
50 | 0 | 0 | 1 | 210 | 568265.35 | НР | Накладные расходы |  |  | 210 | 25 | 3 |  | 2 | [7 empty] | 568265.35 | 1 | 568265.35
50 | 0 | 0 | 1 | 211 | 81180.77 | СмПриб | Сметная прибыль |  |  | 211 | 26 | 3 |  | 2 | [7 empty] | 81180.77 | 1 | 81180.77
50 | 0 | 0 | 1 | 224 | 1465853.81 | Всего | Всего с НР и СП |  |  | 224 | 27 | 3 |  | 2 | [7 empty] | 1465853.81 | 1 | 1465853.81
5 | 1 |  | 415 |  | Новый подраздел | СТС - Инженерные сооружения и коммуникации |  | 0 |  | -1 | [7 empty] | 0 |  |  | 0 | [53 empty] | 0 | [11 empty] | 0
52 | 1 | 5 | 405 | 0 | Новый подраздел | СТС - Инженерные сооружения и коммуникации | [7 empty] | 355292.56 | 0 | 1264 | 824.8 | 354028.56 | 0 | 627.2 | 0 | 0 | 247819.99 | 35402.85 | 0 | 0 | 355292.56 | 0 | 1264 | 824.8 | 354028.56 | 0 | 627.2 | 0 | 0 | 247819.99 | 35402.85 | 0 | 0 | 0 | 0 | 0 | 639406.18 | 0 | 0 | 639406.18 | 0 | 0 | 0 | 0 | 0 | 0 | 0 | 0 | 0 | 0 | 0 | 0 | 0 | 0 | 0 | 0 | 0 | 0 | 0 | 0 | 0 | 0 | 0 | 0 | 0 | 0 | 0 | 0 | 0 | 0 | 0 | 639406.18 | 0 | 0 | 639406.18 | 0 | 0 | 0 | 0 | 0 | 0 | 0 | 0 | 0 | 0 | 0 | 0 | 0 | 0 | 0 | 0 | 0 | 0 | 0 | 0 | 0 | 0 | 0 | 0 | 0 | 0 | 0 | 0 | 0 | 0 | 0 | 0 | 0 | 0 | 0 | 0 | 0 | 0 | 0 | 0 | 0 | 0 | 0 | 0 | 0 | 0 | 0 | 0 | 0 | 0 | 0 | 0 | 0 | 0 | 0 | 0 | 0 | 0 | 0 | 0 | 0 | 0 | 0 | 0 | 0 | 0 | 0 | 0 | 0 | 0 | 0 | 0 | 0 | 0 | 0 | 0 | 0 | 0 | 0 | 0 | 0 | 0 | 0 | 0 | 0 | 0 | 0 | 0 | 0 | 0 | 0 | 0 | 0 | 0 | 0 | 0 | 0 | 0 | 0 | 0 | 0 | 0 | 0 | 0 | 0 | 0 | 0 | 0 | 0 | 0 | 0 | 0 | 0 | 0 | 0 | 0 | 0 | 0 | 0 | 0 | 0 | 0 | 0 | 0
17 | 1 |  | 113 | 64 | 2.14-2103-2-4/1 | Системное сопровождение серверного оборудования, сопровождение и обслуживание серверов и кластерных систем, сервер с 2 и более процессорами | 1 сервер | 1 | 0 | 1 |  |  |  | 11413.84 | 0 | 0 | 0 | 11413.84 | 0 | 19.2 | 0 | 0 | 7989.69 | 1141.38 |  | 64290477 | 11413.84 | 0 | 0 | 0 | 11413.84 | 0 | 19.2 | 0 | 0 | 2853.46 | 0 | 0 | 0 | 2853.46 | 0 | 4.8 | 0 | 0 | 70 | 10 | 1 | 1 |  |  | 1 | 1 | 1 | 1 |  |  |  |  | 0 | 4 | СН-2012-2024.2. База. Сб.14-2103-2-4/1 |  |  | 0 | 0 |  | 0 | 1 | 0 | 1 | 1 | 1 | 1 | 1 | 1 |  | 70 | 10 |  |  |  | 0 | 0 | 0 | [5 empty] | 0 |  | 0 | 11413.84 | 0 | 0 | 0 | 11413.84 | 0 | 19.2 | 0 | 0 | 7989.688 | 1141.384 |  |  |  | )*4 | )*4 | )*4 | )*4 |  | )*4 | )*4 |  |  |  | 0 | 0 | 1 | 1 |  |  |  | 1013 | 1 сервер | 1 сервер | 1 | [6 empty] | 61978689 | 1 | СН-2012 | 0 |  | 4 | 0 | Подрядные работы, гл. 1-5,7 | работа |  |  |  | 1441792 | 2853.46 | 0 | 0 | 0 | 2853.46 | 4.8 | 0 | 0 | [17 empty] | 0 | 0 | 0 |  |  |  |  | 70 | 10 |  |  |  |  | 0 |  | -2047489414 | 2 | 1 | -2 | 0 | 0 | 0 | 20544.91 | 0 | 0 | 20544.91 |  | 0 | 0 | 0 |  | 0 | 1 | 0 | 0 | 0 | 0 | 0
17 | 1 |  | 114 | 65 | 2.14-2103-14-2/1 | Техническое сопровождение ЛВС, техническое обслуживание серверов | 1 сервер | 1 | 0 | 1 |  |  |  | 8693.12 | 0 | 0 | 0 | 8693.12 | 0 | 16 | 0 | 0 | 6085.18 | 869.31 |  | 64290477 | 8693.12 | 0 | 0 | 0 | 8693.12 | 0 | 16 | 0 | 0 | 2173.28 | 0 | 0 | 0 | 2173.28 | 0 | 4 | 0 | 0 | 70 | 10 | 1 | 1 |  |  | 1 | 1 | 1 | 1 |  |  |  |  | 0 | 4 | СН-2012-2024.2. База. Сб.14-2103-14-2/1 |  |  | 0 | 0 |  | 0 | 1 | 0 | 1 | 1 | 1 | 1 | 1 | 1 |  | 70 | 10 |  |  |  | 0 | 0 | 0 | [5 empty] | 0 |  | 0 | 8693.12 | 0 | 0 | 0 | 8693.12 | 0 | 16 | 0 | 0 | 6085.184 | 869.312 |  |  |  | )*4 | )*4 | )*4 | )*4 |  | )*4 | )*4 |  |  |  | 0 | 0 | 1 | 1 |  |  |  | 1013 | 1 сервер | 1 сервер | 1 | [6 empty] | 61978689 | 1 | СН-2012 | 0 |  | 4 | 0 | Подрядные работы, гл. 1-5,7 | работа |  |  |  | 1441792 | 2173.28 | 0 | 0 | 0 | 2173.28 | 4 | 0 | 0 | [17 empty] | 0 | 0 | 0 |  |  |  |  | 70 | 10 |  |  |  |  | 0 |  | -1651843108 | 2 | 1 | -2 | 0 | 0 | 0 | 15647.61 | 0 | 0 | 15647.61 |  | 0 | 0 | 0 |  | 0 | 1 | 0 | 0 | 0 | 0 | 0
17 | 1 |  | 116 | 66 | 2.1-3501-2-2/1 | Сетевой коммутатор, контроль соединений, проверка работоспособности | 1 коммутатор | 20 | 0 | 20 |  |  |  | 18650.4 | 0 | 1264 | 824.8 | 17386.4 | 0 | 32 | 0 | 0 | 12170.48 | 1738.64 |  | 64290477 | 932.52 | 0 | 63.2 | 41.24 | 869.32 | 0 | 1.6 | 0 | 0 | 233.13 | 0 | 15.8 | 10.31 | 217.33 | 0 | 0.4 | 0 | 0 | 70 | 10 | 1 | 1 |  |  | 1 | 1 | 1 | 1 |  |  |  |  | 0 | 4 | СН-2012-2024.2. База. Сб.1-3501-2-2/1 |  |  | 0 | 0 |  | 0 | 1 | 0 | 1 | 1 | 1 | 1 | 1 | 1 |  | 70 | 10 |  |  |  | 0 | 0 | 0 | [5 empty] | 0 |  | 0 | 18650.4 | 0 | 63.2 | 41.24 | 869.32 | 0 | 1.6 | 0 | 0 | 12170.48 | 1738.64 |  |  |  | )*4 | )*4 | )*4 | )*4 |  | )*4 | )*4 |  |  |  | 0 | 0 | 1 | 1 |  |  |  | 1013 | 1 коммутатор | 1 коммутатор | 1 | [6 empty] | 61978689 | 1 | СН-2012 | 0 |  | 4 | 0 | Подрядные работы, гл. 1-5,7 | работа |  |  |  | 1441792 | 233.13 | 0 | 15.8 | 10.31 | 217.33 | 0.4 | 0 | 0 | [17 empty] | 0 | 0 | 0 |  |  |  |  | 70 | 10 |  |  |  |  | 0 |  | 59060214 | 2 | 1 | -2 | 0 | 890.78 | 0 | 33450.3 | 0 | 0 | 33450.3 |  | 0 | 0 | 0 |  | 0 | 1 | 0 | 0 | 0 | 0 | 0
17 | 1 |  | 117 | 67 | 2.14-2103-3-5/1 | Системное сопровождение активного оборудования вычислительных сетей (маршрутизаторы, коммутаторы, концентраторы), сервисное сопровождение и обслуживание программного обеспечения активного сетевого оборудования | устройство | 20 | 0 | 20 |  |  |  | 142672.8 | 0 | 0 | 0 | 142672.8 | 0 | 240 | 0 | 0 | 99870.96 | 14267.28 |  | 64290477 | 7133.64 | 0 | 0 | 0 | 7133.64 | 0 | 12 | 0 | 0 | 1783.41 | 0 | 0 | 0 | 1783.41 | 0 | 3 | 0 | 0 | 70 | 10 | 1 | 1 |  |  | 1 | 1 | 1 | 1 |  |  |  |  | 0 | 4 | СН-2012-2024.2. База. Сб.14-2103-3-5/1 |  |  | 0 | 0 |  | 0 | 1 | 0 | 1 | 1 | 1 | 1 | 1 | 1 |  | 70 | 10 |  |  |  | 0 | 0 | 0 | [5 empty] | 0 |  | 0 | 142672.8 | 0 | 0 | 0 | 7133.64 | 0 | 12 | 0 | 0 | 99870.96 | 14267.28 |  |  |  | )*4 | )*4 | )*4 | )*4 |  | )*4 | )*4 |  |  |  | 0 | 0 | 1 | 1 |  |  |  | 1013 | устройство | устройство | 1 | [6 empty] | 61978689 | 1 | СН-2012 | 0 |  | 4 | 0 | Подрядные работы, гл. 1-5,7 | работа |  |  |  | 1441792 | 1783.41 | 0 | 0 | 0 | 1783.41 | 3 | 0 | 0 | [17 empty] | 0 | 0 | 0 |  |  |  |  | 70 | 10 |  |  |  |  | 0 |  | -948072761 | 2 | 1 | -2 | 0 | 0 | 0 | 256811.04 | 0 | 0 | 256811.04 |  | 0 | 0 | 0 |  | 0 | 1 | 0 | 0 | 0 | 0 | 0
17 | 1 |  | 118 | 68 | 2.14-2103-14-1/1 | Техническое сопровождение ЛВС, настройка и техническая поддержка активного сетевого оборудования | устройство | 20 | 0 | 20 |  |  |  | 173862.4 | 0 | 0 | 0 | 173862.4 | 0 | 320 | 0 | 0 | 121703.68 | 17386.24 |  | 64290477 | 8693.12 | 0 | 0 | 0 | 8693.12 | 0 | 16 | 0 | 0 | 2173.28 | 0 | 0 | 0 | 2173.28 | 0 | 4 | 0 | 0 | 70 | 10 | 1 | 1 |  |  | 1 | 1 | 1 | 1 |  |  |  |  | 0 | 4 | СН-2012-2024.2. База. Сб.14-2103-14-1/1 |  |  | 0 | 0 |  | 0 | 1 | 0 | 1 | 1 | 1 | 1 | 1 | 1 |  | 70 | 10 |  |  |  | 0 | 0 | 0 | [5 empty] | 0 |  | 0 | 173862.4 | 0 | 0 | 0 | 8693.12 | 0 | 16 | 0 | 0 | 121703.68 | 17386.24 |  |  |  | )*4 | )*4 | )*4 | )*4 |  | )*4 | )*4 |  |  |  | 0 | 0 | 1 | 1 |  |  |  | 1013 | устройство | устройство | 1 | [6 empty] | 61978689 | 1 | СН-2012 | 0 |  | 4 | 0 | Подрядные работы, гл. 1-5,7 | работа |  |  |  | 1441792 | 2173.28 | 0 | 0 | 0 | 2173.28 | 4 | 0 | 0 | [17 empty] | 0 | 0 | 0 |  |  |  |  | 70 | 10 |  |  |  |  | 0 |  | -1767660405 | 2 | 1 | -2 | 0 | 0 | 0 | 312952.32 | 0 | 0 | 312952.32 |  | 0 | 0 | 0 |  | 0 | 1 | 0 | 0 | 0 | 0 | 0
51 | 1 | 5 | 405 |  | Новый подраздел | СТС - Инженерные сооружения и коммуникации | 0 | [6 empty] | 355292.56 | 0 | 1264 | 824.8 | 354028.56 | 0 | 627.2 | 0 | 0 | 247819.99 | 35402.85 |  |  | 355292.56 | 0 | 1264 | 824.8 | 354028.56 | 0 | 627.2 | 0 | 0 | 247819.99 | 35402.85 |  |  | 0 | 0 | 0 | 639406.18 | 0 | 0 | 639406.18 | 0 | 0 | 0 | 0 | 0 | 0 | 0 | 0 | 0 | [19 empty] | 0 | 0 | 0 | 639406.18 | 0 | 0 | 639406.18 | 0 | 0 | 0 | 0 | 0 | 0 | 0 | 0 | 0 | [114 empty] | 0
50 | 0 | 0 | 1 | 201 | 355292.56 | ПЗ | Прямые затраты |  |  | 201 | 1 | 3 |  | 2 | [7 empty] | 355292.56 | 1 | 355292.56
50 | 0 | 0 | 1 | 202 | 0 | СтМатОб | Стоимость материальных ресурсов (всего) |  |  | 202 | 2 | 3 |  | 2 | [7 empty] | 0 | 1 | 0
50 | 0 | 0 | 1 | 222 | 0 | СтМатОбЗак | Стоимость материалов и оборудования заказчика |  |  | 222 | 3 | 3 |  | 2 | [7 empty] | 0 | 1 | 0
50 | 0 | 0 | 1 | 225 | 0 | СтМатОбПод | Стоимость материалов и оборудования подрядчика |  |  | 225 | 4 | 3 |  | 2 | [7 empty] | 0 | 1 | 0
50 | 0 | 0 | 1 | 226 | 0 | СтМат | Стоимость материалов (всего) |  |  | 226 | 5 | 3 |  | 2 | [7 empty] | 0 | 1 | 0
50 | 0 | 0 | 1 | 227 | 0 | СтМатЗак | Стоимость материалов заказчика |  |  | 227 | 6 | 3 |  | 2 | [7 empty] | 0 | 1 | 0
50 | 0 | 0 | 1 | 228 | 0 | СтМатПод | Стоимость материалов подрядчика |  |  | 228 | 7 | 3 |  | 2 | [7 empty] | 0 | 1 | 0
50 | 0 | 0 | 1 | 216 | 0 | Оборуд | Стоимость оборудования (всего) |  |  | 216 | 8 | 3 |  | 2 | [7 empty] | 0 | 1 | 0
50 | 0 | 0 | 1 | 223 | 0 | ОборудЗак | Стоимость оборудования заказчика |  |  | 223 | 9 | 3 |  | 2 | [7 empty] | 0 | 1 | 0
50 | 0 | 0 | 1 | 229 | 0 | ОборудПод | Стоимость оборудования подрядчика |  |  | 229 | 10 | 3 |  | 2 | [7 empty] | 0 | 1 | 0
50 | 0 | 0 | 1 | 203 | 1264 | ЭММ | Эксплуатация машин |  |  | 203 | 11 | 3 |  | 2 | [7 empty] | 1264 | 1 | 1264
50 | 0 | 0 | 1 | 231 | 0 | ЭММсНРиСП | Эксплуатация машин по ТСН-2001.16 |  |  | 231 | 12 | 3 |  | 2 | [7 empty] | 0 | 1 | 0
50 | 0 | 0 | 1 | 204 | 824.8 | ЗПМ | ЗП машинистов |  |  | 204 | 13 | 3 |  | 2 | [7 empty] | 824.8 | 1 | 824.8
50 | 0 | 0 | 1 | 205 | 354028.56 | ОЗП | Основная ЗП рабочих |  |  | 205 | 14 | 3 |  | 2 | [7 empty] | 354028.56 | 1 | 354028.56
50 | 0 | 0 | 1 | 232 | 0 | ОЗПсНРиСП | Основная ЗП рабочих по ТСН-2001.16 |  |  | 232 | 15 | 3 |  | 2 | [7 empty] | 0 | 1 | 0
50 | 0 | 0 | 1 | 214 | 0 | Строит | Строительные работы с НР и СП |  |  | 214 | 16 | 3 |  | 2 | [7 empty] | 0 | 1 | 0
50 | 0 | 0 | 1 | 215 | 0 | Монтаж | Монтажные работы с НР и СП |  |  | 215 | 17 | 3 |  | 2 | [7 empty] | 0 | 1 | 0
50 | 0 | 0 | 1 | 217 | 639406.18 | Прочие | Прочие работы с НР и СП |  |  | 217 | 18 | 3 |  | 2 | [7 empty] | 639406.18 | 1 | 639406.18
50 | 0 | 0 | 1 | 230 | 0 | ПрочиеЗатр | Прочие затраты по ТСН-2001.16 |  |  | 230 | 19 | 3 |  | 2 | [7 empty] | 0 | 1 | 0
50 | 0 | 0 | 1 | 206 | 0 | ВозврМат | Возврат материалов |  |  | 206 | 20 | 3 |  | 2 | [7 empty] | 0 | 1 | 0
50 | 0 | 0 | 1 | 207 | 627.2 | ТрудСтр | Трудозатраты строителей |  |  | 207 | 21 | 3 |  | -1 | [7 empty] | 627.2 | 1 | 627.2
50 | 0 | 0 | 1 | 208 | 0 | ТрудМаш | Трудозатраты машинистов |  |  | 208 | 22 | 3 |  | -1 | [7 empty] | 0 | 1 | 0
50 | 0 | 0 | 1 | 209 | 0 | ТранспМат | Транспорт материалов |  |  | 209 | 23 | 3 |  | 2 | [7 empty] | 0 | 1 | 0
50 | 0 | 0 | 1 | 233 | 0 | Перевозка | Перевозка грузов |  |  | 233 | 24 | 3 |  | 2 | [7 empty] | 0 | 1 | 0
50 | 0 | 0 | 1 | 210 | 247819.99 | НР | Накладные расходы |  |  | 210 | 25 | 3 |  | 2 | [7 empty] | 247819.99 | 1 | 247819.99
50 | 0 | 0 | 1 | 211 | 35402.85 | СмПриб | Сметная прибыль |  |  | 211 | 26 | 3 |  | 2 | [7 empty] | 35402.85 | 1 | 35402.85
50 | 0 | 0 | 1 | 224 | 639406.18 | Всего | Всего с НР и СП |  |  | 224 | 27 | 3 |  | 2 | [7 empty] | 639406.18 | 1 | 639406.18
5 | 1 |  | 453 |  | Новый подраздел | СКУД - Здания |  | 0 |  | -1 | [7 empty] | 0 |  |  | 0 | [53 empty] | 0 | [11 empty] | 0
52 | 1 | 5 | 445 | 0 | Новый подраздел | СКУД - Здания | [7 empty] | 63025.69 | 509.6 | 0 | 0 | 62516.09 | 0 | 147.55 | 0 | 0 | 43761.27 | 6251.61 | 0 | 0 | 63025.69 | 509.6 | 0 | 0 | 62516.09 | 0 | 147.55 | 0 | 0 | 43761.27 | 6251.61 | 0 | 0 | 0 | 0 | 0 | 113038.57 | 0 | 0 | 113038.57 | 509.6 | 509.6 | 0 | 509.6 | 0 | 0 | 0 | 0 | 0 | 0 | 0 | 0 | 0 | 0 | 0 | 0 | 0 | 0 | 0 | 0 | 0 | 0 | 0 | 0 | 0 | 0 | 0 | 0 | 0 | 0 | 0 | 113038.57 | 0 | 0 | 113038.57 | 509.6 | 509.6 | 0 | 509.6 | 0 | 0 | 0 | 0 | 0 | 0 | 0 | 0 | 0 | 0 | 0 | 0 | 0 | 0 | 0 | 0 | 0 | 0 | 0 | 0 | 0 | 0 | 0 | 0 | 0 | 0 | 0 | 0 | 0 | 0 | 0 | 0 | 0 | 0 | 0 | 0 | 0 | 0 | 0 | 0 | 0 | 0 | 0 | 0 | 0 | 0 | 0 | 0 | 0 | 0 | 0 | 0 | 0 | 0 | 0 | 0 | 0 | 0 | 0 | 0 | 0 | 0 | 0 | 0 | 0 | 0 | 0 | 0 | 0 | 0 | 0 | 0 | 0 | 0 | 0 | 0 | 0 | 0 | 0 | 0 | 0 | 0 | 0 | 0 | 0 | 0 | 0 | 0 | 0 | 0 | 0 | 0 | 0 | 0 | 0 | 0 | 0 | 0 | 0 | 0 | 0 | 0 | 0 | 0 | 0 | 0 | 0 | 0 | 0 | 0 | 0 | 0 | 0 | 0 | 0 | 0 | 0 | 0 | 0 | 0
17 | 1 | 7 | 119 | 69 | 1.23-2303-5-2/1 | Комплекс работ по техническому обслуживанию оборудования, автоматизированных систем и исполнительных механизмов, контроллеры, устройства функциональные логические, арифметические, преобразователи аналого-цифровые, цифро-аналоговые | шт. | 65 | 0 | 65 |  |  |  | 49559.25 | 0 | 0 | 0 | 49559.25 | 0 | 109.2 | 0 | 0 | 34691.48 | 4955.93 |  | 64290477 | 762.45 | 0 | 0 | 0 | 762.45 | 0 | 1.68 | 0 | 0 | 762.45 | 0 | 0 | 0 | 762.45 | 0 | 1.68 | 0 | 0 | 70 | 10 | 1 | 1 |  |  | 1 | 1 | 1 | 1 |  |  |  |  | 0 | 4 | СН-2012-2024.1. Доп.2. Сб.23-2303-5-2/1 |  |  | 0 | 0 |  | 0 | 1 | 0 | 1 | 1 | 1 | 1 | 1 | 1 |  | 70 | 10 |  |  |  | 0 | 0 | 0 | [5 empty] | 0 |  | 0 | 49559.25 | 0 | 0 | 0 | 762.45 | 0 | 1.68 | 0 | 0 | 34691.475 | 4955.925 | [13 empty] | 0 | 0 | 1 | 1 |  |  |  | 1010 | шт. | шт. | 1 | [6 empty] | 61978689 | 1 | СН-2012 | 0 |  | 4 | 0 | Подрядные работы, гл. 1-5,7 | работа |  |  |  | 2228224 | 762.45 | 0 | 0 | 0 | 762.45 | 1.68 | 0 | 0 | [17 empty] | 0 | 0 | 0 |  |  |  |  | 70 | 10 |  |  |  |  | 0 |  | -332719506 | 2 | 1 | -2 | 0 | 0 | 0 | 89206.66 | 0 | 0 | 89206.66 |  | 0 | 3 | 0 |  | 0 | 1 | 0 | 0 | 0 | 0 | 0
17 | 1 | 9 | 121 | 70 | 1.24-2903-5-1/1 | Техническое обслуживание считывателя карт настенного системы контроля доступа - ежемесячное | шт. | 65 | 0 | 65 |  |  |  | 12807.6 | 509.6 | 0 | 0 | 12298 | 0 | 36.4 | 0 | 0 | 8608.6 | 1229.8 |  | 64290477 | 197.04 | 7.84 | 0 | 0 | 189.2 | 0 | 0.56 | 0 | 0 | 49.26 | 1.96 | 0 | 0 | 47.3 | 0 | 0.14 | 0 | 0 | 70 | 10 | 1 | 1 |  |  | 1 | 1 | 1 | 1 |  |  |  |  | 0 | 4 | СН-2012-2024.1. Доп.2. Сб.24-2903-5-1/1 |  |  | 0 | 0 |  | 0 | 1 | 0 | 1 | 1 | 1 | 1 | 1 | 1 |  | 70 | 10 |  |  |  | 0 | 0 | 0 | [5 empty] | 0 |  | 0 | 12807.6 | 7.84 | 0 | 0 | 189.2 | 0 | 0.56 | 0 | 0 | 8608.6 | 1229.8 |  |  |  | *4 | *4 | *4 | *4 |  | *4 | *4 |  |  |  | 0 | 0 | 1 | 1 |  |  |  | 1010 | шт. | шт. | 1 | [6 empty] | 61978689 | 1 | СН-2012 | 0 |  | 4 | 0 | Подрядные работы, гл. 1-5,7 | работа |  |  |  | 1441792 | 49.26 | 1.96 | 0 | 0 | 47.3 | 0.14 | 0 | 0 | [17 empty] | 0 | 0 | 0 |  |  |  |  | 70 | 10 |  |  |  |  | 0 |  | -1154369847 | 2 | 1 | -2 | 0 | 0 | 0 | 22646 | 0 | 0 | 22646 |  | 0 | 3 | 0 |  | 0 | 1 | 0 | 0 | 0 | 0 | 0
17 | 1 |  | 122 | 71 | 1.21-2303-15-1/1 | Техническое обслуживание кнопки управления, число кнопок до 4(Кнопка выхода накладная, металлическая DR-02) | 10 шт. | 6.5 | 0 | 6.5 |  |  |  | 658.84 | 0 | 0 | 0 | 658.84 | 0 | 1.95 | 0 | 0 | 461.19 | 65.88 |  | 64290477 | 101.36 | 0 | 0 | 0 | 101.36 | 0 | 0.3 | 0 | 0 | 101.36 | 0 | 0 | 0 | 101.36 | 0 | 0.3 | 0 | 0 | 70 | 10 | 1 | 1 |  |  | 1 | 1 | 1 | 1 |  |  |  |  | 0 | 4 | СН-2012-2024.1. База. Сб.21-2303-15-1/1 |  |  | 0 | 0 |  | 0 | 1 | 0 | 1 | 1 | 1 | 1 | 1 | 1 |  | 70 | 10 |  |  |  | 0 | 0 | 0 | [5 empty] | 0 |  | 0 | 658.84 | 0 | 0 | 0 | 101.36 | 0 | 0.3 | 0 | 0 | 461.188 | 65.884 |  |  |  | )*1 | )*1 | )*1 | )*1 |  | )*1 | )*1 |  |  |  | 0 | 0 | 1 | 1 |  |  |  | 1010 | 10 шт. | 10 шт. | 10 | [6 empty] | 61978689 | 1 | СН-2012 | 0 |  | 4 | 0 | Подрядные работы, гл. 1-5,7 | работа |  |  |  | 2228224 | 101.36 | 0 | 0 | 0 | 101.36 | 0.3 | 0 | 0 | [17 empty] | 0 | 0 | 0 |  |  |  |  | 70 | 10 |  |  |  |  | 0 |  | 232954873 | 2 | 1 | -2 | 0 | 0 | 0 | 1185.91 | 0 | 0 | 1185.91 |  | 0 | 0 | 0 |  | 0 | 1 | 0 | 0 | 0 | 0 | 0
51 | 1 | 5 | 445 |  | Новый подраздел | СКУД - Здания | 0 | [6 empty] | 63025.69 | 509.6 | 0 | 0 | 62516.09 | 0 | 147.55 | 0 | 0 | 43761.27 | 6251.61 |  |  | 63025.69 | 509.6 | 0 | 0 | 62516.09 | 0 | 147.55 | 0 | 0 | 43761.27 | 6251.61 |  |  | 0 | 0 | 0 | 113038.57 | 0 | 0 | 113038.57 | 509.6 | 509.6 | 0 | 509.6 | 0 | 0 | 0 | 0 | 0 | [19 empty] | 0 | 0 | 0 | 113038.57 | 0 | 0 | 113038.57 | 509.6 | 509.6 | 0 | 509.6 | 0 | 0 | 0 | 0 | 0 | [114 empty] | 0
50 | 0 | 0 | 1 | 201 | 63025.69 | ПЗ | Прямые затраты |  |  | 201 | 1 | 3 |  | 2 | [7 empty] | 63025.69 | 1 | 63025.69
50 | 0 | 0 | 1 | 202 | 509.6 | СтМатОб | Стоимость материальных ресурсов (всего) |  |  | 202 | 2 | 3 |  | 2 | [7 empty] | 509.6 | 1 | 509.6
50 | 0 | 0 | 1 | 222 | 0 | СтМатОбЗак | Стоимость материалов и оборудования заказчика |  |  | 222 | 3 | 3 |  | 2 | [7 empty] | 0 | 1 | 0
50 | 0 | 0 | 1 | 225 | 509.6 | СтМатОбПод | Стоимость материалов и оборудования подрядчика |  |  | 225 | 4 | 3 |  | 2 | [7 empty] | 509.6 | 1 | 509.6
50 | 0 | 0 | 1 | 226 | 509.6 | СтМат | Стоимость материалов (всего) |  |  | 226 | 5 | 3 |  | 2 | [7 empty] | 509.6 | 1 | 509.6
50 | 0 | 0 | 1 | 227 | 0 | СтМатЗак | Стоимость материалов заказчика |  |  | 227 | 6 | 3 |  | 2 | [7 empty] | 0 | 1 | 0
50 | 0 | 0 | 1 | 228 | 509.6 | СтМатПод | Стоимость материалов подрядчика |  |  | 228 | 7 | 3 |  | 2 | [7 empty] | 509.6 | 1 | 509.6
50 | 0 | 0 | 1 | 216 | 0 | Оборуд | Стоимость оборудования (всего) |  |  | 216 | 8 | 3 |  | 2 | [7 empty] | 0 | 1 | 0
50 | 0 | 0 | 1 | 223 | 0 | ОборудЗак | Стоимость оборудования заказчика |  |  | 223 | 9 | 3 |  | 2 | [7 empty] | 0 | 1 | 0
50 | 0 | 0 | 1 | 229 | 0 | ОборудПод | Стоимость оборудования подрядчика |  |  | 229 | 10 | 3 |  | 2 | [7 empty] | 0 | 1 | 0
50 | 0 | 0 | 1 | 203 | 0 | ЭММ | Эксплуатация машин |  |  | 203 | 11 | 3 |  | 2 | [7 empty] | 0 | 1 | 0
50 | 0 | 0 | 1 | 231 | 0 | ЭММсНРиСП | Эксплуатация машин по ТСН-2001.16 |  |  | 231 | 12 | 3 |  | 2 | [7 empty] | 0 | 1 | 0
50 | 0 | 0 | 1 | 204 | 0 | ЗПМ | ЗП машинистов |  |  | 204 | 13 | 3 |  | 2 | [7 empty] | 0 | 1 | 0
50 | 0 | 0 | 1 | 205 | 62516.09 | ОЗП | Основная ЗП рабочих |  |  | 205 | 14 | 3 |  | 2 | [7 empty] | 62516.09 | 1 | 62516.09
50 | 0 | 0 | 1 | 232 | 0 | ОЗПсНРиСП | Основная ЗП рабочих по ТСН-2001.16 |  |  | 232 | 15 | 3 |  | 2 | [7 empty] | 0 | 1 | 0
50 | 0 | 0 | 1 | 214 | 0 | Строит | Строительные работы с НР и СП |  |  | 214 | 16 | 3 |  | 2 | [7 empty] | 0 | 1 | 0
50 | 0 | 0 | 1 | 215 | 0 | Монтаж | Монтажные работы с НР и СП |  |  | 215 | 17 | 3 |  | 2 | [7 empty] | 0 | 1 | 0
50 | 0 | 0 | 1 | 217 | 113038.57 | Прочие | Прочие работы с НР и СП |  |  | 217 | 18 | 3 |  | 2 | [7 empty] | 113038.57 | 1 | 113038.57
50 | 0 | 0 | 1 | 230 | 0 | ПрочиеЗатр | Прочие затраты по ТСН-2001.16 |  |  | 230 | 19 | 3 |  | 2 | [7 empty] | 0 | 1 | 0
50 | 0 | 0 | 1 | 206 | 0 | ВозврМат | Возврат материалов |  |  | 206 | 20 | 3 |  | 2 | [7 empty] | 0 | 1 | 0
50 | 0 | 0 | 1 | 207 | 147.55 | ТрудСтр | Трудозатраты строителей |  |  | 207 | 21 | 3 |  | -1 | [7 empty] | 147.55 | 1 | 147.55
50 | 0 | 0 | 1 | 208 | 0 | ТрудМаш | Трудозатраты машинистов |  |  | 208 | 22 | 3 |  | -1 | [7 empty] | 0 | 1 | 0
50 | 0 | 0 | 1 | 209 | 0 | ТранспМат | Транспорт материалов |  |  | 209 | 23 | 3 |  | 2 | [7 empty] | 0 | 1 | 0
50 | 0 | 0 | 1 | 233 | 0 | Перевозка | Перевозка грузов |  |  | 233 | 24 | 3 |  | 2 | [7 empty] | 0 | 1 | 0
50 | 0 | 0 | 1 | 210 | 43761.27 | НР | Накладные расходы |  |  | 210 | 25 | 3 |  | 2 | [7 empty] | 43761.27 | 1 | 43761.27
50 | 0 | 0 | 1 | 211 | 6251.61 | СмПриб | Сметная прибыль |  |  | 211 | 26 | 3 |  | 2 | [7 empty] | 6251.61 | 1 | 6251.61
50 | 0 | 0 | 1 | 224 | 113038.57 | Всего | Всего с НР и СП |  |  | 224 | 27 | 3 |  | 2 | [7 empty] | 113038.57 | 1 | 113038.57
5 | 1 |  | 490 |  | Новый подраздел | СВН - Здания |  | 0 |  | 0 | [7 empty] | 0 |  |  | 0 | [53 empty] | 0 | [11 empty] | 0
52 | 1 | 5 | 483 | 0 | Новый подраздел | СВН - Здания | [7 empty] | 567736.32 | 6378.24 | 0 | 0 | 561358.08 | 0 | 1445.72 | 0 | 0 | 392950.65 | 56135.81 | 0 | 0 | 567736.32 | 6378.24 | 0 | 0 | 561358.08 | 0 | 1445.72 | 0 | 0 | 392950.65 | 56135.81 | 0 | 0 | 0 | 0 | 0 | 1016822.78 | 0 | 0 | 1016822.78 | 6378.24 | 6378.24 | 0 | 6378.24 | 0 | 0 | 0 | 0 | 0 | 0 | 0 | 0 | 0 | 0 | 0 | 0 | 0 | 0 | 0 | 0 | 0 | 0 | 0 | 0 | 0 | 0 | 0 | 0 | 0 | 0 | 0 | 1016822.78 | 0 | 0 | 1016822.78 | 6378.24 | 6378.24 | 0 | 6378.24 | 0 | 0 | 0 | 0 | 0 | 0 | 0 | 0 | 0 | 0 | 0 | 0 | 0 | 0 | 0 | 0 | 0 | 0 | 0 | 0 | 0 | 0 | 0 | 0 | 0 | 0 | 0 | 0 | 0 | 0 | 0 | 0 | 0 | 0 | 0 | 0 | 0 | 0 | 0 | 0 | 0 | 0 | 0 | 0 | 0 | 0 | 0 | 0 | 0 | 0 | 0 | 0 | 0 | 0 | 0 | 0 | 0 | 0 | 0 | 0 | 0 | 0 | 0 | 0 | 0 | 0 | 0 | 0 | 0 | 0 | 0 | 0 | 0 | 0 | 0 | 0 | 0 | 0 | 0 | 0 | 0 | 0 | 0 | 0 | 0 | 0 | 0 | 0 | 0 | 0 | 0 | 0 | 0 | 0 | 0 | 0 | 0 | 0 | 0 | 0 | 0 | 0 | 0 | 0 | 0 | 0 | 0 | 0 | 0 | 0 | 0 | 0 | 0 | 0 | 0 | 0 | 0 | 0 | 0 | 0
17 | 1 |  | 125 | 72 | 1.22-2203-2-2/1 | Техническое обслуживание камеры видеонаблюдения | шт. | 197 | 0 | 197 |  |  |  | 566288.32 | 6359.16 | 0 | 0 | 559929.16 | 0 | 1442.04 | 0 | 0 | 391950.41 | 55992.92 |  | 64290477 | 2874.56 | 32.28 | 0 | 0 | 2842.28 | 0 | 7.32 | 0 | 0 | 718.64 | 8.07 | 0 | 0 | 710.57 | 0 | 1.83 | 0 | 0 | 70 | 10 | 1 | 1 |  |  | 1 | 1 | 1 | 1 |  |  |  |  | 0 | 4 | СН-2012-2024.1. База. Сб.22-2203-2-2/1 |  |  | 0 | 0 |  | 0 | 1 | 0 | 1 | 1 | 1 | 1 | 1 | 1 |  | 70 | 10 |  |  |  | 0 | 0 | 0 | [5 empty] | 0 |  | 0 | 566288.32 | 32.28 | 0 | 0 | 2842.28 | 0 | 7.32 | 0 | 0 | 391950.412 | 55992.916 |  |  |  | )*4 | )*4 | )*4 | )*4 |  | )*4 | )*4 |  |  |  | 0 | 0 | 1 | 1 |  |  |  | 1010 | шт. | шт. | 1 | [6 empty] | 61978689 | 1 | СН-2012 | 0 |  | 4 | 0 | Подрядные работы, гл. 1-5,7 | работа |  |  |  | 1310720 | 718.64 | 8.07 | 0 | 0 | 710.57 | 1.83 | 0 | 0 | [17 empty] | 0 | 0 | 0 |  |  |  |  | 70 | 10 |  |  |  |  | 0 |  | -1510530131 | 2 | 1 | -2 | 0 | 0 | 0 | 1014231.65 | 0 | 0 | 1014231.65 |  | 0 | 0 | 0 |  | 0 | 1 | 0 | 0 | 0 | 0 | 0
17 | 1 |  | 128 | 73 | 1.22-2203-2-3/1 | Техническое обслуживание видеомонитора | шт. | 4 | 0 | 4 |  |  |  | 1448 | 19.08 | 0 | 0 | 1428.92 | 0 | 3.68 | 0 | 0 | 1000.24 | 142.89 |  | 64290477 | 362 | 4.77 | 0 | 0 | 357.23 | 0 | 0.92 | 0 | 0 | 362 | 4.77 | 0 | 0 | 357.23 | 0 | 0.92 | 0 | 0 | 70 | 10 | 1 | 1 |  |  | 1 | 1 | 1 | 1 |  |  |  |  | 0 | 4 | СН-2012-2024.1. База. Сб.22-2203-2-3/1 |  |  | 0 | 0 |  | 0 | 1 | 0 | 1 | 1 | 1 | 1 | 1 | 1 |  | 70 | 10 |  |  |  | 0 | 0 | 0 | [5 empty] | 0 |  | 0 | 1448 | 4.77 | 0 | 0 | 357.23 | 0 | 0.92 | 0 | 0 | 1000.244 | 142.892 |  |  |  | )*1 | )*1 | )*1 | )*1 |  | )*1 | )*1 |  |  |  | 0 | 0 | 1 | 1 |  |  |  | 1010 | шт. | шт. | 1 | [6 empty] | 61978689 | 1 | СН-2012 | 0 |  | 4 | 0 | Подрядные работы, гл. 1-5,7 | работа |  |  |  | 2097152 | 362 | 4.77 | 0 | 0 | 357.23 | 0.92 | 0 | 0 | [17 empty] | 0 | 0 | 0 |  |  |  |  | 70 | 10 |  |  |  |  | 0 |  | -288383444 | 2 | 1 | -2 | 0 | 0 | 0 | 2591.13 | 0 | 0 | 2591.13 |  | 0 | 0 | 0 |  | 0 | 1 | 0 | 0 | 0 | 0 | 0
51 | 1 | 5 | 483 |  | Новый подраздел | СВН - Здания | 0 | [6 empty] | 567736.32 | 6378.24 | 0 | 0 | 561358.08 | 0 | 1445.72 | 0 | 0 | 392950.65 | 56135.81 |  |  | 567736.32 | 6378.24 | 0 | 0 | 561358.08 | 0 | 1445.72 | 0 | 0 | 392950.65 | 56135.81 |  |  | 0 | 0 | 0 | 1016822.78 | 0 | 0 | 1016822.78 | 6378.24 | 6378.24 | 0 | 6378.24 | 0 | 0 | 0 | 0 | 0 | [19 empty] | 0 | 0 | 0 | 1016822.78 | 0 | 0 | 1016822.78 | 6378.24 | 6378.24 | 0 | 6378.24 | 0 | 0 | 0 | 0 | 0 | [114 empty] | 0
50 | 0 | 0 | 1 | 201 | 567736.32 | ПЗ | Прямые затраты |  |  | 201 | 1 | 3 |  | 2 | [7 empty] | 567736.32 | 1 | 567736.32
50 | 0 | 0 | 1 | 202 | 6378.24 | СтМатОб | Стоимость материальных ресурсов (всего) |  |  | 202 | 2 | 3 |  | 2 | [7 empty] | 6378.24 | 1 | 6378.24
50 | 0 | 0 | 1 | 222 | 0 | СтМатОбЗак | Стоимость материалов и оборудования заказчика |  |  | 222 | 3 | 3 |  | 2 | [7 empty] | 0 | 1 | 0
50 | 0 | 0 | 1 | 225 | 6378.24 | СтМатОбПод | Стоимость материалов и оборудования подрядчика |  |  | 225 | 4 | 3 |  | 2 | [7 empty] | 6378.24 | 1 | 6378.24
50 | 0 | 0 | 1 | 226 | 6378.24 | СтМат | Стоимость материалов (всего) |  |  | 226 | 5 | 3 |  | 2 | [7 empty] | 6378.24 | 1 | 6378.24
50 | 0 | 0 | 1 | 227 | 0 | СтМатЗак | Стоимость материалов заказчика |  |  | 227 | 6 | 3 |  | 2 | [7 empty] | 0 | 1 | 0
50 | 0 | 0 | 1 | 228 | 6378.24 | СтМатПод | Стоимость материалов подрядчика |  |  | 228 | 7 | 3 |  | 2 | [7 empty] | 6378.24 | 1 | 6378.24
50 | 0 | 0 | 1 | 216 | 0 | Оборуд | Стоимость оборудования (всего) |  |  | 216 | 8 | 3 |  | 2 | [7 empty] | 0 | 1 | 0
50 | 0 | 0 | 1 | 223 | 0 | ОборудЗак | Стоимость оборудования заказчика |  |  | 223 | 9 | 3 |  | 2 | [7 empty] | 0 | 1 | 0
50 | 0 | 0 | 1 | 229 | 0 | ОборудПод | Стоимость оборудования подрядчика |  |  | 229 | 10 | 3 |  | 2 | [7 empty] | 0 | 1 | 0
50 | 0 | 0 | 1 | 203 | 0 | ЭММ | Эксплуатация машин |  |  | 203 | 11 | 3 |  | 2 | [7 empty] | 0 | 1 | 0
50 | 0 | 0 | 1 | 231 | 0 | ЭММсНРиСП | Эксплуатация машин по ТСН-2001.16 |  |  | 231 | 12 | 3 |  | 2 | [7 empty] | 0 | 1 | 0
50 | 0 | 0 | 1 | 204 | 0 | ЗПМ | ЗП машинистов |  |  | 204 | 13 | 3 |  | 2 | [7 empty] | 0 | 1 | 0
50 | 0 | 0 | 1 | 205 | 561358.08 | ОЗП | Основная ЗП рабочих |  |  | 205 | 14 | 3 |  | 2 | [7 empty] | 561358.08 | 1 | 561358.08
50 | 0 | 0 | 1 | 232 | 0 | ОЗПсНРиСП | Основная ЗП рабочих по ТСН-2001.16 |  |  | 232 | 15 | 3 |  | 2 | [7 empty] | 0 | 1 | 0
50 | 0 | 0 | 1 | 214 | 0 | Строит | Строительные работы с НР и СП |  |  | 214 | 16 | 3 |  | 2 | [7 empty] | 0 | 1 | 0
50 | 0 | 0 | 1 | 215 | 0 | Монтаж | Монтажные работы с НР и СП |  |  | 215 | 17 | 3 |  | 2 | [7 empty] | 0 | 1 | 0
50 | 0 | 0 | 1 | 217 | 1016822.78 | Прочие | Прочие работы с НР и СП |  |  | 217 | 18 | 3 |  | 2 | [7 empty] | 1016822.78 | 1 | 1016822.78
50 | 0 | 0 | 1 | 230 | 0 | ПрочиеЗатр | Прочие затраты по ТСН-2001.16 |  |  | 230 | 19 | 3 |  | 2 | [7 empty] | 0 | 1 | 0
50 | 0 | 0 | 1 | 206 | 0 | ВозврМат | Возврат материалов |  |  | 206 | 20 | 3 |  | 2 | [7 empty] | 0 | 1 | 0
50 | 0 | 0 | 1 | 207 | 1445.72 | ТрудСтр | Трудозатраты строителей |  |  | 207 | 21 | 3 |  | -1 | [7 empty] | 1445.72 | 1 | 1445.72
50 | 0 | 0 | 1 | 208 | 0 | ТрудМаш | Трудозатраты машинистов |  |  | 208 | 22 | 3 |  | -1 | [7 empty] | 0 | 1 | 0
50 | 0 | 0 | 1 | 209 | 0 | ТранспМат | Транспорт материалов |  |  | 209 | 23 | 3 |  | 2 | [7 empty] | 0 | 1 | 0
50 | 0 | 0 | 1 | 233 | 0 | Перевозка | Перевозка грузов |  |  | 233 | 24 | 3 |  | 2 | [7 empty] | 0 | 1 | 0
50 | 0 | 0 | 1 | 210 | 392950.65 | НР | Накладные расходы |  |  | 210 | 25 | 3 |  | 2 | [7 empty] | 392950.65 | 1 | 392950.65
50 | 0 | 0 | 1 | 211 | 56135.81 | СмПриб | Сметная прибыль |  |  | 211 | 26 | 3 |  | 2 | [7 empty] | 56135.81 | 1 | 56135.81
50 | 0 | 0 | 1 | 224 | 1016822.78 | Всего | Всего с НР и СП |  |  | 224 | 27 | 3 |  | 2 | [7 empty] | 1016822.78 | 1 | 1016822.78
5 | 1 |  | 533 |  | Новый подраздел | СВН - Инженерные сооружения и коммуникации |  | 0 |  | -1 | [7 empty] | 0 |  |  | 0 | [53 empty] | 0 | [11 empty] | 0
52 | 1 | 5 | 520 | 0 | Новый подраздел | СВН - Инженерные сооружения и коммуникации | [7 empty] | 343850.57 | 4.09 | 1560.5 | 1018.34 | 342285.98 | 0 | 612.873 | 0 | 0 | 239600.19 | 34228.6 | 0 | 0 | 343850.57 | 4.09 | 1560.5 | 1018.34 | 342285.98 | 0 | 612.873 | 0 | 0 | 239600.19 | 34228.6 | 0 | 0 | 0 | 0 | 0 | 618779.17 | 0 | 0 | 618779.17 | 4.09 | 4.09 | 0 | 4.09 | 0 | 0 | 0 | 0 | 0 | 0 | 0 | 0 | 0 | 0 | 0 | 0 | 0 | 0 | 0 | 0 | 0 | 0 | 0 | 0 | 0 | 0 | 0 | 0 | 0 | 0 | 0 | 618779.17 | 0 | 0 | 618779.17 | 4.09 | 4.09 | 0 | 4.09 | 0 | 0 | 0 | 0 | 0 | 0 | 0 | 0 | 0 | 0 | 0 | 0 | 0 | 0 | 0 | 0 | 0 | 0 | 0 | 0 | 0 | 0 | 0 | 0 | 0 | 0 | 0 | 0 | 0 | 0 | 0 | 0 | 0 | 0 | 0 | 0 | 0 | 0 | 0 | 0 | 0 | 0 | 0 | 0 | 0 | 0 | 0 | 0 | 0 | 0 | 0 | 0 | 0 | 0 | 0 | 0 | 0 | 0 | 0 | 0 | 0 | 0 | 0 | 0 | 0 | 0 | 0 | 0 | 0 | 0 | 0 | 0 | 0 | 0 | 0 | 0 | 0 | 0 | 0 | 0 | 0 | 0 | 0 | 0 | 0 | 0 | 0 | 0 | 0 | 0 | 0 | 0 | 0 | 0 | 0 | 0 | 0 | 0 | 0 | 0 | 0 | 0 | 0 | 0 | 0 | 0 | 0 | 0 | 0 | 0 | 0 | 0 | 0 | 0 | 0 | 0 | 0 | 0 | 0 | 0
17 | 1 |  | 131 | 74 | 2.8-2103-5-2/1 | Техническое обслуживание кабеля экранированного с медными жилами, полиэтиленовой изоляцией и экраном, при внутренней проводке в непроходных каналах и трубах | 100 м | 14.1 | 0 | 14.1 |  |  |  | 2805.33 | 4.09 | 612.5 | 399.74 | 2188.74 | 0 | 7.473 | 0 | 0 | 1532.12 | 218.87 |  | 64290477 | 198.96 | 0.29 | 43.44 | 28.35 | 155.23 | 0 | 0.53 | 0 | 0 | 198.96 | 0.29 | 43.44 | 28.35 | 155.23 | 0 | 0.53 | 0 | 0 | 70 | 10 | 1 | 1 |  |  | 1 | 1 | 1 | 1 |  |  |  |  | 0 | 4 | СН-2012-2024.2. База. Сб.8-2103-5-2/1 |  |  | 0 | 0 |  | 0 | 1 | 0 | 1 | 1 | 1 | 1 | 1 | 1 |  | 70 | 10 |  |  |  | 0 | 0 | 0 | [5 empty] | 0 |  | 0 | 2805.33 | 0.29 | 43.44 | 28.35 | 155.23 | 0 | 0.53 | 0 | 0 | 1532.118 | 218.874 |  |  |  | )*1 | )*1 | )*1 | )*1 |  | )*1 | )*1 |  |  |  | 0 | 0 | 1 | 1 |  |  |  | 1003 | 100 м | 100 м | 100 | [6 empty] | 61978689 | 1 | СН-2012 | 0 |  | 4 | 0 | Подрядные работы, гл. 1-5,7 | работа |  |  |  | 2228224 | 198.96 | 0.29 | 43.44 | 28.35 | 155.23 | 0.53 | 0 | 0 | [17 empty] | 0 | 0 | 0 |  |  |  |  | 70 | 10 |  |  |  |  | 0 |  | -40915604 | 2 | 1 | -2 | 0 | 431.72 | 0 | 4988.04 | 0 | 0 | 4988.04 |  | 0 | 0 | 0 |  | 0 | 1 | 0 | 0 | 0 | 0 | 0
17 | 1 |  | 133 | 75 | 2.1-3501-2-2/1 | Сетевой коммутатор, контроль соединений, проверка работоспособности | 1 коммутатор | 15 | 0 | 15 |  |  |  | 13987.8 | 0 | 948 | 618.6 | 13039.8 | 0 | 24 | 0 | 0 | 9127.86 | 1303.98 |  | 64290477 | 932.52 | 0 | 63.2 | 41.24 | 869.32 | 0 | 1.6 | 0 | 0 | 233.13 | 0 | 15.8 | 10.31 | 217.33 | 0 | 0.4 | 0 | 0 | 70 | 10 | 1 | 1 |  |  | 1 | 1 | 1 | 1 |  |  |  |  | 0 | 4 | СН-2012-2024.2. База. Сб.1-3501-2-2/1 |  |  | 0 | 0 |  | 0 | 1 | 0 | 1 | 1 | 1 | 1 | 1 | 1 |  | 70 | 10 |  |  |  | 0 | 0 | 0 | [5 empty] | 0 |  | 0 | 13987.8 | 0 | 63.2 | 41.24 | 869.32 | 0 | 1.6 | 0 | 0 | 9127.86 | 1303.98 |  |  |  | )*4 | )*4 | )*4 | )*4 |  | )*4 | )*4 |  |  |  | 0 | 0 | 1 | 1 |  |  |  | 1013 | 1 коммутатор | 1 коммутатор | 1 | [6 empty] | 61978689 | 1 | СН-2012 | 0 |  | 4 | 0 | Подрядные работы, гл. 1-5,7 | работа |  |  |  | 1441792 | 233.13 | 0 | 15.8 | 10.31 | 217.33 | 0.4 | 0 | 0 | [17 empty] | 0 | 0 | 0 |  |  |  |  | 70 | 10 |  |  |  |  | 0 |  | 59060214 | 2 | 1 | -2 | 0 | 668.09 | 0 | 25087.73 | 0 | 0 | 25087.73 |  | 0 | 0 | 0 |  | 0 | 1 | 0 | 0 | 0 | 0 | 0
17 | 1 |  | 134 | 76 | 2.14-2103-3-5/1 | Системное сопровождение активного оборудования вычислительных сетей (маршрутизаторы, коммутаторы, концентраторы), сервисное сопровождение и обслуживание программного обеспечения активного сетевого оборудования | устройство | 15 | 0 | 15 |  |  |  | 107004.6 | 0 | 0 | 0 | 107004.6 | 0 | 180 | 0 | 0 | 74903.22 | 10700.46 |  | 64290477 | 7133.64 | 0 | 0 | 0 | 7133.64 | 0 | 12 | 0 | 0 | 1783.41 | 0 | 0 | 0 | 1783.41 | 0 | 3 | 0 | 0 | 70 | 10 | 1 | 1 |  |  | 1 | 1 | 1 | 1 |  |  |  |  | 0 | 4 | СН-2012-2024.2. База. Сб.14-2103-3-5/1 |  |  | 0 | 0 |  | 0 | 1 | 0 | 1 | 1 | 1 | 1 | 1 | 1 |  | 70 | 10 |  |  |  | 0 | 0 | 0 | [5 empty] | 0 |  | 0 | 107004.6 | 0 | 0 | 0 | 7133.64 | 0 | 12 | 0 | 0 | 74903.22 | 10700.46 |  |  |  | )*4 | )*4 | )*4 | )*4 |  | )*4 | )*4 |  |  |  | 0 | 0 | 1 | 1 |  |  |  | 1013 | устройство | устройство | 1 | [6 empty] | 61978689 | 1 | СН-2012 | 0 |  | 4 | 0 | Подрядные работы, гл. 1-5,7 | работа |  |  |  | 1441792 | 1783.41 | 0 | 0 | 0 | 1783.41 | 3 | 0 | 0 | [17 empty] | 0 | 0 | 0 |  |  |  |  | 70 | 10 |  |  |  |  | 0 |  | -948072761 | 2 | 1 | -2 | 0 | 0 | 0 | 192608.28 | 0 | 0 | 192608.28 |  | 0 | 0 | 0 |  | 0 | 1 | 0 | 0 | 0 | 0 | 0
17 | 1 |  | 135 | 77 | 2.14-2103-14-1/1 | Техническое сопровождение ЛВС, настройка и техническая поддержка активного сетевого оборудования | устройство | 15 | 0 | 15 |  |  |  | 130396.8 | 0 | 0 | 0 | 130396.8 | 0 | 240 | 0 | 0 | 91277.76 | 13039.68 |  | 64290477 | 8693.12 | 0 | 0 | 0 | 8693.12 | 0 | 16 | 0 | 0 | 2173.28 | 0 | 0 | 0 | 2173.28 | 0 | 4 | 0 | 0 | 70 | 10 | 1 | 1 |  |  | 1 | 1 | 1 | 1 |  |  |  |  | 0 | 4 | СН-2012-2024.2. База. Сб.14-2103-14-1/1 |  |  | 0 | 0 |  | 0 | 1 | 0 | 1 | 1 | 1 | 1 | 1 | 1 |  | 70 | 10 |  |  |  | 0 | 0 | 0 | [5 empty] | 0 |  | 0 | 130396.8 | 0 | 0 | 0 | 8693.12 | 0 | 16 | 0 | 0 | 91277.76 | 13039.68 |  |  |  | )*4 | )*4 | )*4 | )*4 |  | )*4 | )*4 |  |  |  | 0 | 0 | 1 | 1 |  |  |  | 1013 | устройство | устройство | 1 | [6 empty] | 61978689 | 1 | СН-2012 | 0 |  | 4 | 0 | Подрядные работы, гл. 1-5,7 | работа |  |  |  | 1441792 | 2173.28 | 0 | 0 | 0 | 2173.28 | 4 | 0 | 0 | [17 empty] | 0 | 0 | 0 |  |  |  |  | 70 | 10 |  |  |  |  | 0 |  | -1767660405 | 2 | 1 | -2 | 0 | 0 | 0 | 234714.24 | 0 | 0 | 234714.24 |  | 0 | 0 | 0 |  | 0 | 1 | 0 | 0 | 0 | 0 | 0
17 | 1 |  | 136 | 78 | 2.14-2103-2-4/1 | Системное сопровождение серверного оборудования, сопровождение и обслуживание серверов и кластерных систем, сервер с 2 и более процессорами | 1 сервер | 2 | 0 | 2 |  |  |  | 22827.68 | 0 | 0 | 0 | 22827.68 | 0 | 38.4 | 0 | 0 | 15979.38 | 2282.77 |  | 64290477 | 11413.84 | 0 | 0 | 0 | 11413.84 | 0 | 19.2 | 0 | 0 | 2853.46 | 0 | 0 | 0 | 2853.46 | 0 | 4.8 | 0 | 0 | 70 | 10 | 1 | 1 |  |  | 1 | 1 | 1 | 1 |  |  |  |  | 0 | 4 | СН-2012-2024.2. База. Сб.14-2103-2-4/1 |  |  | 0 | 0 |  | 0 | 1 | 0 | 1 | 1 | 1 | 1 | 1 | 1 |  | 70 | 10 |  |  |  | 0 | 0 | 0 | [5 empty] | 0 |  | 0 | 22827.68 | 0 | 0 | 0 | 11413.84 | 0 | 19.2 | 0 | 0 | 15979.376 | 2282.768 |  |  |  | )*4 | )*4 | )*4 | )*4 |  | )*4 | )*4 |  |  |  | 0 | 0 | 1 | 1 |  |  |  | 1013 | 1 сервер | 1 сервер | 1 | [6 empty] | 61978689 | 1 | СН-2012 | 0 |  | 4 | 0 | Подрядные работы, гл. 1-5,7 | работа |  |  |  | 1441792 | 2853.46 | 0 | 0 | 0 | 2853.46 | 4.8 | 0 | 0 | [17 empty] | 0 | 0 | 0 |  |  |  |  | 70 | 10 |  |  |  |  | 0 |  | -2047489414 | 2 | 1 | -2 | 0 | 0 | 0 | 41089.83 | 0 | 0 | 41089.83 |  | 0 | 0 | 0 |  | 0 | 1 | 0 | 0 | 0 | 0 | 0
17 | 1 |  | 137 | 79 | 2.14-2103-14-2/1 | Техническое сопровождение ЛВС, техническое обслуживание серверов | 1 сервер | 2 | 0 | 2 |  |  |  | 17386.24 | 0 | 0 | 0 | 17386.24 | 0 | 32 | 0 | 0 | 12170.37 | 1738.62 |  | 64290477 | 8693.12 | 0 | 0 | 0 | 8693.12 | 0 | 16 | 0 | 0 | 2173.28 | 0 | 0 | 0 | 2173.28 | 0 | 4 | 0 | 0 | 70 | 10 | 1 | 1 |  |  | 1 | 1 | 1 | 1 |  |  |  |  | 0 | 4 | СН-2012-2024.2. База. Сб.14-2103-14-2/1 |  |  | 0 | 0 |  | 0 | 1 | 0 | 1 | 1 | 1 | 1 | 1 | 1 |  | 70 | 10 |  |  |  | 0 | 0 | 0 | [5 empty] | 0 |  | 0 | 17386.24 | 0 | 0 | 0 | 8693.12 | 0 | 16 | 0 | 0 | 12170.368 | 1738.624 |  |  |  | )*4 | )*4 | )*4 | )*4 |  | )*4 | )*4 |  |  |  | 0 | 0 | 1 | 1 |  |  |  | 1013 | 1 сервер | 1 сервер | 1 | [6 empty] | 61978689 | 1 | СН-2012 | 0 |  | 4 | 0 | Подрядные работы, гл. 1-5,7 | работа |  |  |  | 1441792 | 2173.28 | 0 | 0 | 0 | 2173.28 | 4 | 0 | 0 | [17 empty] | 0 | 0 | 0 |  |  |  |  | 70 | 10 |  |  |  |  | 0 |  | -1651843108 | 2 | 1 | -2 | 0 | 0 | 0 | 31295.23 | 0 | 0 | 31295.23 |  | 0 | 0 | 0 |  | 0 | 1 | 0 | 0 | 0 | 0 | 0
17 | 1 |  | 138 | 80 | 2.14-2103-14-4/1 | Техническое сопровождение ЛВС, техническое обслуживание устройств бесперебойного питания UPS | устройство | 2 | 0 | 2 |  |  |  | 1629.96 | 0 | 0 | 0 | 1629.96 | 0 | 3 | 0 | 0 | 1140.97 | 163 |  | 64290477 | 814.98 | 0 | 0 | 0 | 814.98 | 0 | 1.5 | 0 | 0 | 814.98 | 0 | 0 | 0 | 814.98 | 0 | 1.5 | 0 | 0 | 70 | 10 | 1 | 1 |  |  | 1 | 1 | 1 | 1 |  |  |  |  | 0 | 4 | СН-2012-2024.2. База. Сб.14-2103-14-4/1 |  |  | 0 | 0 |  | 0 | 1 | 0 | 1 | 1 | 1 | 1 | 1 | 1 |  | 70 | 10 |  |  |  | 0 | 0 | 0 | [5 empty] | 0 |  | 0 | 1629.96 | 0 | 0 | 0 | 814.98 | 0 | 1.5 | 0 | 0 | 1140.972 | 162.996 |  |  |  | )*1 | )*1 | )*1 | )*1 |  | )*1 | )*1 |  |  |  | 0 | 0 | 1 | 1 |  |  |  | 1013 | устройство | устройство | 1 | [6 empty] | 61978689 | 1 | СН-2012 | 0 |  | 4 | 0 | Подрядные работы, гл. 1-5,7 | работа |  |  |  | 2228224 | 814.98 | 0 | 0 | 0 | 814.98 | 1.5 | 0 | 0 | [17 empty] | 0 | 0 | 0 |  |  |  |  | 70 | 10 |  |  |  |  | 0 |  | -245034585 | 2 | 1 | -2 | 0 | 0 | 0 | 2933.93 | 0 | 0 | 2933.93 |  | 0 | 0 | 0 |  | 0 | 1 | 0 | 0 | 0 | 0 | 0
17 | 1 |  | 139 | 81 | 2.14-2103-1-13/1 | Системное сопровождение рабочих станций, ежемесячное комплексное системное сопровождение автоматизированного рабочего места (АРМ) в составе локальной сети | 1 АРМ | 4 | 0 | 4 |  |  |  | 47812.16 | 0 | 0 | 0 | 47812.16 | 0 | 88 | 0 | 0 | 33468.51 | 4781.22 |  | 64290477 | 11953.04 | 0 | 0 | 0 | 11953.04 | 0 | 22 | 0 | 0 | 2988.26 | 0 | 0 | 0 | 2988.26 | 0 | 5.5 | 0 | 0 | 70 | 10 | 1 | 1 |  |  | 1 | 1 | 1 | 1 |  |  |  |  | 0 | 4 | СН-2012-2024.2. База. Сб.14-2103-1-13/1 |  |  | 0 | 0 |  | 0 | 1 | 0 | 1 | 1 | 1 | 1 | 1 | 1 |  | 70 | 10 |  |  |  | 0 | 0 | 0 | [5 empty] | 0 |  | 0 | 47812.16 | 0 | 0 | 0 | 11953.04 | 0 | 22 | 0 | 0 | 33468.512 | 4781.216 |  |  |  | )*4 | )*4 | )*4 | )*4 |  | )*4 | )*4 |  |  |  | 0 | 0 | 1 | 1 |  |  |  | 1013 | 1 АРМ | 1 АРМ | 1 | [6 empty] | 61978689 | 1 | СН-2012 | 0 |  | 4 | 0 | Подрядные работы, гл. 1-5,7 | работа |  |  |  | 1441792 | 2988.26 | 0 | 0 | 0 | 2988.26 | 5.5 | 0 | 0 | [17 empty] | 0 | 0 | 0 |  |  |  |  | 70 | 10 |  |  |  |  | 0 |  | 1087176151 | 2 | 1 | -2 | 0 | 0 | 0 | 86061.89 | 0 | 0 | 86061.89 |  | 0 | 0 | 0 |  | 0 | 1 | 0 | 0 | 0 | 0 | 0
51 | 1 | 5 | 520 |  | Новый подраздел | СВН - Инженерные сооружения и коммуникации | 0 | [6 empty] | 343850.57 | 4.09 | 1560.5 | 1018.34 | 342285.98 | 0 | 612.873 | 0 | 0 | 239600.19 | 34228.6 |  |  | 343850.57 | 4.09 | 1560.5 | 1018.34 | 342285.98 | 0 | 612.873 | 0 | 0 | 239600.19 | 34228.6 |  |  | 0 | 0 | 0 | 618779.17 | 0 | 0 | 618779.17 | 4.09 | 4.09 | 0 | 4.09 | 0 | 0 | 0 | 0 | 0 | [19 empty] | 0 | 0 | 0 | 618779.17 | 0 | 0 | 618779.17 | 4.09 | 4.09 | 0 | 4.09 | 0 | 0 | 0 | 0 | 0 | [114 empty] | 0
50 | 0 | 0 | 1 | 201 | 343850.57 | ПЗ | Прямые затраты |  |  | 201 | 1 | 3 |  | 2 | [7 empty] | 343850.57 | 1 | 343850.57
50 | 0 | 0 | 1 | 202 | 4.09 | СтМатОб | Стоимость материальных ресурсов (всего) |  |  | 202 | 2 | 3 |  | 2 | [7 empty] | 4.09 | 1 | 4.09
50 | 0 | 0 | 1 | 222 | 0 | СтМатОбЗак | Стоимость материалов и оборудования заказчика |  |  | 222 | 3 | 3 |  | 2 | [7 empty] | 0 | 1 | 0
50 | 0 | 0 | 1 | 225 | 4.09 | СтМатОбПод | Стоимость материалов и оборудования подрядчика |  |  | 225 | 4 | 3 |  | 2 | [7 empty] | 4.09 | 1 | 4.09
50 | 0 | 0 | 1 | 226 | 4.09 | СтМат | Стоимость материалов (всего) |  |  | 226 | 5 | 3 |  | 2 | [7 empty] | 4.09 | 1 | 4.09
50 | 0 | 0 | 1 | 227 | 0 | СтМатЗак | Стоимость материалов заказчика |  |  | 227 | 6 | 3 |  | 2 | [7 empty] | 0 | 1 | 0
50 | 0 | 0 | 1 | 228 | 4.09 | СтМатПод | Стоимость материалов подрядчика |  |  | 228 | 7 | 3 |  | 2 | [7 empty] | 4.09 | 1 | 4.09
50 | 0 | 0 | 1 | 216 | 0 | Оборуд | Стоимость оборудования (всего) |  |  | 216 | 8 | 3 |  | 2 | [7 empty] | 0 | 1 | 0
50 | 0 | 0 | 1 | 223 | 0 | ОборудЗак | Стоимость оборудования заказчика |  |  | 223 | 9 | 3 |  | 2 | [7 empty] | 0 | 1 | 0
50 | 0 | 0 | 1 | 229 | 0 | ОборудПод | Стоимость оборудования подрядчика |  |  | 229 | 10 | 3 |  | 2 | [7 empty] | 0 | 1 | 0
50 | 0 | 0 | 1 | 203 | 1560.5 | ЭММ | Эксплуатация машин |  |  | 203 | 11 | 3 |  | 2 | [7 empty] | 1560.5 | 1 | 1560.5
50 | 0 | 0 | 1 | 231 | 0 | ЭММсНРиСП | Эксплуатация машин по ТСН-2001.16 |  |  | 231 | 12 | 3 |  | 2 | [7 empty] | 0 | 1 | 0
50 | 0 | 0 | 1 | 204 | 1018.34 | ЗПМ | ЗП машинистов |  |  | 204 | 13 | 3 |  | 2 | [7 empty] | 1018.34 | 1 | 1018.34
50 | 0 | 0 | 1 | 205 | 342285.98 | ОЗП | Основная ЗП рабочих |  |  | 205 | 14 | 3 |  | 2 | [7 empty] | 342285.98 | 1 | 342285.98
50 | 0 | 0 | 1 | 232 | 0 | ОЗПсНРиСП | Основная ЗП рабочих по ТСН-2001.16 |  |  | 232 | 15 | 3 |  | 2 | [7 empty] | 0 | 1 | 0
50 | 0 | 0 | 1 | 214 | 0 | Строит | Строительные работы с НР и СП |  |  | 214 | 16 | 3 |  | 2 | [7 empty] | 0 | 1 | 0
50 | 0 | 0 | 1 | 215 | 0 | Монтаж | Монтажные работы с НР и СП |  |  | 215 | 17 | 3 |  | 2 | [7 empty] | 0 | 1 | 0
50 | 0 | 0 | 1 | 217 | 618779.17 | Прочие | Прочие работы с НР и СП |  |  | 217 | 18 | 3 |  | 2 | [7 empty] | 618779.17 | 1 | 618779.17
50 | 0 | 0 | 1 | 230 | 0 | ПрочиеЗатр | Прочие затраты по ТСН-2001.16 |  |  | 230 | 19 | 3 |  | 2 | [7 empty] | 0 | 1 | 0
50 | 0 | 0 | 1 | 206 | 0 | ВозврМат | Возврат материалов |  |  | 206 | 20 | 3 |  | 2 | [7 empty] | 0 | 1 | 0
50 | 0 | 0 | 1 | 207 | 612.873 | ТрудСтр | Трудозатраты строителей |  |  | 207 | 21 | 3 |  | -1 | [7 empty] | 612.873 | 1 | 612.873
50 | 0 | 0 | 1 | 208 | 0 | ТрудМаш | Трудозатраты машинистов |  |  | 208 | 22 | 3 |  | -1 | [7 empty] | 0 | 1 | 0
50 | 0 | 0 | 1 | 209 | 0 | ТранспМат | Транспорт материалов |  |  | 209 | 23 | 3 |  | 2 | [7 empty] | 0 | 1 | 0
50 | 0 | 0 | 1 | 233 | 0 | Перевозка | Перевозка грузов |  |  | 233 | 24 | 3 |  | 2 | [7 empty] | 0 | 1 | 0
50 | 0 | 0 | 1 | 210 | 239600.19 | НР | Накладные расходы |  |  | 210 | 25 | 3 |  | 2 | [7 empty] | 239600.19 | 1 | 239600.19
50 | 0 | 0 | 1 | 211 | 34228.6 | СмПриб | Сметная прибыль |  |  | 211 | 26 | 3 |  | 2 | [7 empty] | 34228.6 | 1 | 34228.6
50 | 0 | 0 | 1 | 224 | 618779.17 | Всего | Всего с НР и СП |  |  | 224 | 27 | 3 |  | 2 | [7 empty] | 618779.17 | 1 | 618779.17
51 | 1 | 4 | 356 |  | Новый раздел | 2. Внутренние и внутриплощадочные слаботочные сети 1.5 "Фондохранилище для музейных ценностей" | 0 | [6 empty] | 2144413 | 6896.43 | 5520.22 | 3602.25 | 2131996.35 | 0 | 4289.718 | 0 | 0 | 1492397.45 | 213199.64 | [15 empty] | 0 | 0 | 0 | 3853900.51 | 0 | 0 | 3853900.51 | 6896.43 | 6896.43 | 0 | 6896.43 | 0 | 0 | 0 | 0 | 0 | [149 empty] | 0
50 | 0 | 0 | 1 | 201 | 2144413 | ПЗ | Прямые затраты |  |  | 201 | 1 | 3 |  | 2 | [7 empty] | 2144413 | 1 | 2144413
50 | 0 | 0 | 1 | 202 | 6896.43 | СтМатОб | Стоимость материальных ресурсов (всего) |  |  | 202 | 2 | 3 |  | 2 | [7 empty] | 6896.43 | 1 | 6896.43
50 | 0 | 0 | 1 | 222 | 0 | СтМатОбЗак | Стоимость материалов и оборудования заказчика |  |  | 222 | 3 | 3 |  | 2 | [7 empty] | 0 | 1 | 0
50 | 0 | 0 | 1 | 225 | 6896.43 | СтМатОбПод | Стоимость материалов и оборудования подрядчика |  |  | 225 | 4 | 3 |  | 2 | [7 empty] | 6896.43 | 1 | 6896.43
50 | 0 | 0 | 1 | 226 | 6896.43 | СтМат | Стоимость материалов (всего) |  |  | 226 | 5 | 3 |  | 2 | [7 empty] | 6896.43 | 1 | 6896.43
50 | 0 | 0 | 1 | 227 | 0 | СтМатЗак | Стоимость материалов заказчика |  |  | 227 | 6 | 3 |  | 2 | [7 empty] | 0 | 1 | 0
50 | 0 | 0 | 1 | 228 | 6896.43 | СтМатПод | Стоимость материалов подрядчика |  |  | 228 | 7 | 3 |  | 2 | [7 empty] | 6896.43 | 1 | 6896.43
50 | 0 | 0 | 1 | 216 | 0 | Оборуд | Стоимость оборудования (всего) |  |  | 216 | 8 | 3 |  | 2 | [7 empty] | 0 | 1 | 0
50 | 0 | 0 | 1 | 223 | 0 | ОборудЗак | Стоимость оборудования заказчика |  |  | 223 | 9 | 3 |  | 2 | [7 empty] | 0 | 1 | 0
50 | 0 | 0 | 1 | 229 | 0 | ОборудПод | Стоимость оборудования подрядчика |  |  | 229 | 10 | 3 |  | 2 | [7 empty] | 0 | 1 | 0
50 | 0 | 0 | 1 | 203 | 5520.22 | ЭММ | Эксплуатация машин |  |  | 203 | 11 | 3 |  | 2 | [7 empty] | 5520.22 | 1 | 5520.22
50 | 0 | 0 | 1 | 231 | 0 | ЭММсНРиСП | Эксплуатация машин по ТСН-2001.16 |  |  | 231 | 12 | 3 |  | 2 | [7 empty] | 0 | 1 | 0
50 | 0 | 0 | 1 | 204 | 3602.25 | ЗПМ | ЗП машинистов |  |  | 204 | 13 | 3 |  | 2 | [7 empty] | 3602.25 | 1 | 3602.25
50 | 0 | 0 | 1 | 205 | 2131996.35 | ОЗП | Основная ЗП рабочих |  |  | 205 | 14 | 3 |  | 2 | [7 empty] | 2131996.35 | 1 | 2131996.35
50 | 0 | 0 | 1 | 232 | 0 | ОЗПсНРиСП | Основная ЗП рабочих по ТСН-2001.16 |  |  | 232 | 15 | 3 |  | 2 | [7 empty] | 0 | 1 | 0
50 | 0 | 0 | 1 | 214 | 0 | Строит | Строительные работы с НР и СП |  |  | 214 | 16 | 3 |  | 2 | [7 empty] | 0 | 1 | 0
50 | 0 | 0 | 1 | 215 | 0 | Монтаж | Монтажные работы с НР и СП |  |  | 215 | 17 | 3 |  | 2 | [7 empty] | 0 | 1 | 0
50 | 0 | 0 | 1 | 217 | 3853900.51 | Прочие | Прочие работы с НР и СП |  |  | 217 | 18 | 3 |  | 2 | [7 empty] | 3853900.51 | 1 | 3853900.51
50 | 0 | 0 | 1 | 230 | 0 | ПрочиеЗатр | Прочие затраты по ТСН-2001.16 |  |  | 230 | 19 | 3 |  | 2 | [7 empty] | 0 | 1 | 0
50 | 0 | 0 | 1 | 206 | 0 | ВозврМат | Возврат материалов |  |  | 206 | 20 | 3 |  | 2 | [7 empty] | 0 | 1 | 0
50 | 0 | 0 | 1 | 207 | 4289.718 | ТрудСтр | Трудозатраты строителей |  |  | 207 | 21 | 3 |  | -1 | [7 empty] | 4289.718 | 1 | 4289.718
50 | 0 | 0 | 1 | 208 | 0 | ТрудМаш | Трудозатраты машинистов |  |  | 208 | 22 | 3 |  | -1 | [7 empty] | 0 | 1 | 0
50 | 0 | 0 | 1 | 209 | 0 | ТранспМат | Транспорт материалов |  |  | 209 | 23 | 3 |  | 2 | [7 empty] | 0 | 1 | 0
50 | 0 | 0 | 1 | 233 | 0 | Перевозка | Перевозка грузов |  |  | 233 | 24 | 3 |  | 2 | [7 empty] | 0 | 1 | 0
50 | 0 | 0 | 1 | 210 | 1492397.45 | НР | Накладные расходы |  |  | 210 | 25 | 3 |  | 2 | [7 empty] | 1492397.45 | 1 | 1492397.45
50 | 0 | 0 | 1 | 211 | 213199.64 | СмПриб | Сметная прибыль |  |  | 211 | 26 | 3 |  | 2 | [7 empty] | 213199.64 | 1 | 213199.64
50 | 0 | 0 | 1 | 224 | 3853900.51 | Всего | Всего с НР и СП |  |  | 224 | 27 | 3 |  | 2 | [7 empty] | 3853900.51 | 1 | 3853900.51
4 | 1 |  | 749 |  | Новый раздел | 3. Внутренние и внутриплощадочные слаботочные сети Здание 5.2 "Выставочный павильон техники Вадима Задорожного" |  | 0 |  | -1 | [7 empty] | 0 |  |  | 0 | [53 empty] | 0 | [11 empty] | 0
52 | 1 | 4 | 593 | 0 | Новый раздел | 3. Внутренние и внутриплощадочные слаботочные сети Здание 5.2 "Выставочный павильон техники Вадима Задорожного" | [7 empty] | 390336.6 | 2269.76 | 442.4 | 288.68 | 387624.44 | 0 | 848.99 | 0 | 0 | 271337.11 | 38762.43 | 0 | 0 | 0 | 0 | 0 | 0 | 0 | 0 | 0 | 0 | 0 | 0 | 0 | 0 | 0 | 0 | 0 | 0 | 700747.91 | 0 | 0 | 700747.91 | 2269.76 | 2269.76 | 0 | 2269.76 | 0 | 0 | 0 | 0 | 0 | 0 | 0 | 0 | 0 | 0 | 0 | 0 | 0 | 0 | 0 | 0 | 0 | 0 | 0 | 0 | 0 | 0 | 0 | 0 | 0 | 0 | 0 | 0 | 0 | 0 | 0 | 0 | 0 | 0 | 0 | 0 | 0 | 0 | 0 | 0 | 0 | 0 | 0 | 0 | 0 | 0 | 0 | 0 | 0 | 0 | 0 | 0 | 0 | 0 | 0 | 0 | 0 | 0 | 0 | 0 | 0 | 0 | 0 | 0 | 0 | 0 | 0 | 0 | 0 | 0 | 0 | 0 | 0 | 0 | 0 | 0 | 0 | 0 | 0 | 0 | 0 | 0 | 0 | 0 | 0 | 0 | 0 | 0 | 0 | 0 | 0 | 0 | 0 | 0 | 0 | 0 | 0 | 0 | 0 | 0 | 0 | 0 | 0 | 0 | 0 | 0 | 0 | 0 | 0 | 0 | 0 | 0 | 0 | 0 | 0 | 0 | 0 | 0 | 0 | 0 | 0 | 0 | 0 | 0 | 0 | 0 | 0 | 0 | 0 | 0 | 0 | 0 | 0 | 0 | 0 | 0 | 0 | 0 | 0 | 0 | 0 | 0 | 0 | 0 | 0 | 0 | 0 | 0 | 0 | 0 | 0 | 0 | 0 | 0 | 0
5 | 1 |  | 608 |  | Новый подраздел | ЛВС - Инженерные сооружения и коммуникации |  | 0 |  | -1 | [7 empty] | 0 |  |  | 0 | [53 empty] | 0 | [11 empty] | 0
52 | 1 | 5 | 597 | 0 | Новый подраздел | ЛВС - Инженерные сооружения и коммуникации | [7 empty] | 67152.86 | 0 | 0 | 0 | 67152.86 | 0 | 121.79 | 0 | 0 | 47007 | 6715.28 | 0 | 0 | 67152.86 | 0 | 0 | 0 | 67152.86 | 0 | 121.79 | 0 | 0 | 47007 | 6715.28 | 0 | 0 | 0 | 0 | 0 | 120875.14 | 0 | 0 | 120875.14 | 0 | 0 | 0 | 0 | 0 | 0 | 0 | 0 | 0 | 0 | 0 | 0 | 0 | 0 | 0 | 0 | 0 | 0 | 0 | 0 | 0 | 0 | 0 | 0 | 0 | 0 | 0 | 0 | 0 | 0 | 0 | 120875.14 | 0 | 0 | 120875.14 | 0 | 0 | 0 | 0 | 0 | 0 | 0 | 0 | 0 | 0 | 0 | 0 | 0 | 0 | 0 | 0 | 0 | 0 | 0 | 0 | 0 | 0 | 0 | 0 | 0 | 0 | 0 | 0 | 0 | 0 | 0 | 0 | 0 | 0 | 0 | 0 | 0 | 0 | 0 | 0 | 0 | 0 | 0 | 0 | 0 | 0 | 0 | 0 | 0 | 0 | 0 | 0 | 0 | 0 | 0 | 0 | 0 | 0 | 0 | 0 | 0 | 0 | 0 | 0 | 0 | 0 | 0 | 0 | 0 | 0 | 0 | 0 | 0 | 0 | 0 | 0 | 0 | 0 | 0 | 0 | 0 | 0 | 0 | 0 | 0 | 0 | 0 | 0 | 0 | 0 | 0 | 0 | 0 | 0 | 0 | 0 | 0 | 0 | 0 | 0 | 0 | 0 | 0 | 0 | 0 | 0 | 0 | 0 | 0 | 0 | 0 | 0 | 0 | 0 | 0 | 0 | 0 | 0 | 0 | 0 | 0 | 0 | 0 | 0
17 | 1 |  | 140 | 82 | 2.14-3701-7-4/1 | Проверка монтажа кабеля в шкафу связи | шт. | 2 | 0 | 2 |  |  |  | 271.66 | 0 | 0 | 0 | 271.66 | 0 | 0.5 | 0 | 0 | 190.16 | 27.17 |  | 64290477 | 135.83 | 0 | 0 | 0 | 135.83 | 0 | 0.25 | 0 | 0 | 135.83 | 0 | 0 | 0 | 135.83 | 0 | 0.25 | 0 | 0 | 70 | 10 | 1 | 1 |  |  | 1 | 1 | 1 | 1 |  |  |  |  | 0 | 4 | СН-2012-2024.2. База. Сб.14-3701-7-4/1 |  |  | 0 | 0 |  | 0 | 1 | 0 | 1 | 1 | 1 | 1 | 1 | 1 |  | 70 | 10 |  |  |  | 0 | 0 | 0 | [5 empty] | 0 |  | 0 | 271.66 | 0 | 0 | 0 | 135.83 | 0 | 0.25 | 0 | 0 | 190.162 | 27.166 |  |  |  | )*1 | )*1 | )*1 | )*1 |  | )*1 | )*1 |  |  |  | 0 | 0 | 1 | 1 |  |  |  | 1010 | шт. | шт. | 1 | [6 empty] | 61978689 | 1 | СН-2012 | 0 |  | 4 | 0 | Подрядные работы, гл. 1-5,7 | работа |  |  |  | 2228224 | 135.83 | 0 | 0 | 0 | 135.83 | 0.25 | 0 | 0 | [17 empty] | 0 | 0 | 0 |  |  |  |  | 70 | 10 |  |  |  |  | 0 |  | -2040116216 | 2 | 1 | -2 | 0 | 0 | 0 | 488.99 | 0 | 0 | 488.99 |  | 0 | 0 | 0 |  | 0 | 1 | 0 | 0 | 0 | 0 | 0
17 | 1 |  | 141 | 83 | 2.14-3701-7-3/1 | Внешний осмотр монтажа кроссировок и жил шкафа связи | шт. | 149 | 0 | 149 |  |  |  | 33191.24 | 0 | 0 | 0 | 33191.24 | 0 | 61.09 | 0 | 0 | 23233.87 | 3319.12 |  | 64290477 | 222.76 | 0 | 0 | 0 | 222.76 | 0 | 0.41 | 0 | 0 | 222.76 | 0 | 0 | 0 | 222.76 | 0 | 0.41 | 0 | 0 | 70 | 10 | 1 | 1 |  |  | 1 | 1 | 1 | 1 |  |  |  |  | 0 | 4 | СН-2012-2024.2. База. Сб.14-3701-7-3/1 |  |  | 0 | 0 |  | 0 | 1 | 0 | 1 | 1 | 1 | 1 | 1 | 1 |  | 70 | 10 |  |  |  | 0 | 0 | 0 | [5 empty] | 0 |  | 0 | 33191.24 | 0 | 0 | 0 | 222.76 | 0 | 0.41 | 0 | 0 | 23233.868 | 3319.124 |  |  |  | )*1 | )*1 | )*1 | )*1 |  | )*1 | )*1 |  |  |  | 0 | 0 | 1 | 1 |  |  |  | 1010 | шт. | шт. | 1 | [6 empty] | 61978689 | 1 | СН-2012 | 0 |  | 4 | 0 | Подрядные работы, гл. 1-5,7 | работа |  |  |  | 2228224 | 222.76 | 0 | 0 | 0 | 222.76 | 0.41 | 0 | 0 | [17 empty] | 0 | 0 | 0 |  |  |  |  | 70 | 10 |  |  |  |  | 0 |  | 1879160823 | 2 | 1 | -2 | 0 | 0 | 0 | 59744.23 | 0 | 0 | 59744.23 |  | 0 | 0 | 0 |  | 0 | 1 | 0 | 0 | 0 | 0 | 0
17 | 1 |  | 142 | 84 | 2.14-2103-14-4/1 | Техническое сопровождение ЛВС, техническое обслуживание устройств бесперебойного питания UPS | устройство | 2 | 0 | 2 |  |  |  | 1629.96 | 0 | 0 | 0 | 1629.96 | 0 | 3 | 0 | 0 | 1140.97 | 163 |  | 64290477 | 814.98 | 0 | 0 | 0 | 814.98 | 0 | 1.5 | 0 | 0 | 814.98 | 0 | 0 | 0 | 814.98 | 0 | 1.5 | 0 | 0 | 70 | 10 | 1 | 1 |  |  | 1 | 1 | 1 | 1 |  |  |  |  | 0 | 4 | СН-2012-2024.2. База. Сб.14-2103-14-4/1 |  |  | 0 | 0 |  | 0 | 1 | 0 | 1 | 1 | 1 | 1 | 1 | 1 |  | 70 | 10 |  |  |  | 0 | 0 | 0 | [5 empty] | 0 |  | 0 | 1629.96 | 0 | 0 | 0 | 814.98 | 0 | 1.5 | 0 | 0 | 1140.972 | 162.996 |  |  |  | )*1 | )*1 | )*1 | )*1 |  | )*1 | )*1 |  |  |  | 0 | 0 | 1 | 1 |  |  |  | 1013 | устройство | устройство | 1 | [6 empty] | 61978689 | 1 | СН-2012 | 0 |  | 4 | 0 | Подрядные работы, гл. 1-5,7 | работа |  |  |  | 2228224 | 814.98 | 0 | 0 | 0 | 814.98 | 1.5 | 0 | 0 | [17 empty] | 0 | 0 | 0 |  |  |  |  | 70 | 10 |  |  |  |  | 0 |  | -245034585 | 2 | 1 | -2 | 0 | 0 | 0 | 2933.93 | 0 | 0 | 2933.93 |  | 0 | 0 | 0 |  | 0 | 1 | 0 | 0 | 0 | 0 | 0
17 | 1 |  | 143 | 85 | 2.14-2103-1-13/1 | Системное сопровождение рабочих станций, ежемесячное комплексное системное сопровождение автоматизированного рабочего места (АРМ) в составе локальной сети | 1 АРМ | 1 | 0 | 1 |  |  |  | 11953.04 | 0 | 0 | 0 | 11953.04 | 0 | 22 | 0 | 0 | 8367.13 | 1195.3 |  | 64290477 | 11953.04 | 0 | 0 | 0 | 11953.04 | 0 | 22 | 0 | 0 | 2988.26 | 0 | 0 | 0 | 2988.26 | 0 | 5.5 | 0 | 0 | 70 | 10 | 1 | 1 |  |  | 1 | 1 | 1 | 1 |  |  |  |  | 0 | 4 | СН-2012-2024.2. База. Сб.14-2103-1-13/1 |  |  | 0 | 0 |  | 0 | 1 | 0 | 1 | 1 | 1 | 1 | 1 | 1 |  | 70 | 10 |  |  |  | 0 | 0 | 0 | [5 empty] | 0 |  | 0 | 11953.04 | 0 | 0 | 0 | 11953.04 | 0 | 22 | 0 | 0 | 8367.128 | 1195.304 |  |  |  | )*4 | )*4 | )*4 | )*4 |  | )*4 | )*4 |  |  |  | 0 | 0 | 1 | 1 |  |  |  | 1013 | 1 АРМ | 1 АРМ | 1 | [6 empty] | 61978689 | 1 | СН-2012 | 0 |  | 4 | 0 | Подрядные работы, гл. 1-5,7 | работа |  |  |  | 1441792 | 2988.26 | 0 | 0 | 0 | 2988.26 | 5.5 | 0 | 0 | [17 empty] | 0 | 0 | 0 |  |  |  |  | 70 | 10 |  |  |  |  | 0 |  | 1087176151 | 2 | 1 | -2 | 0 | 0 | 0 | 21515.47 | 0 | 0 | 21515.47 |  | 0 | 0 | 0 |  | 0 | 1 | 0 | 0 | 0 | 0 | 0
17 | 1 |  | 144 | 86 | 2.14-2103-2-4/1 | Системное сопровождение серверного оборудования, сопровождение и обслуживание серверов и кластерных систем, сервер с 2 и более процессорами | 1 сервер | 1 | 0 | 1 |  |  |  | 11413.84 | 0 | 0 | 0 | 11413.84 | 0 | 19.2 | 0 | 0 | 7989.69 | 1141.38 |  | 64290477 | 11413.84 | 0 | 0 | 0 | 11413.84 | 0 | 19.2 | 0 | 0 | 2853.46 | 0 | 0 | 0 | 2853.46 | 0 | 4.8 | 0 | 0 | 70 | 10 | 1 | 1 |  |  | 1 | 1 | 1 | 1 |  |  |  |  | 0 | 4 | СН-2012-2024.2. База. Сб.14-2103-2-4/1 |  |  | 0 | 0 |  | 0 | 1 | 0 | 1 | 1 | 1 | 1 | 1 | 1 |  | 70 | 10 |  |  |  | 0 | 0 | 0 | [5 empty] | 0 |  | 0 | 11413.84 | 0 | 0 | 0 | 11413.84 | 0 | 19.2 | 0 | 0 | 7989.688 | 1141.384 |  |  |  | )*4 | )*4 | )*4 | )*4 |  | )*4 | )*4 |  |  |  | 0 | 0 | 1 | 1 |  |  |  | 1013 | 1 сервер | 1 сервер | 1 | [6 empty] | 61978689 | 1 | СН-2012 | 0 |  | 4 | 0 | Подрядные работы, гл. 1-5,7 | работа |  |  |  | 1441792 | 2853.46 | 0 | 0 | 0 | 2853.46 | 4.8 | 0 | 0 | [17 empty] | 0 | 0 | 0 |  |  |  |  | 70 | 10 |  |  |  |  | 0 |  | -2047489414 | 2 | 1 | -2 | 0 | 0 | 0 | 20544.91 | 0 | 0 | 20544.91 |  | 0 | 0 | 0 |  | 0 | 1 | 0 | 0 | 0 | 0 | 0
17 | 1 |  | 145 | 87 | 2.14-2103-14-2/1 | Техническое сопровождение ЛВС, техническое обслуживание серверов | 1 сервер | 1 | 0 | 1 |  |  |  | 8693.12 | 0 | 0 | 0 | 8693.12 | 0 | 16 | 0 | 0 | 6085.18 | 869.31 |  | 64290477 | 8693.12 | 0 | 0 | 0 | 8693.12 | 0 | 16 | 0 | 0 | 2173.28 | 0 | 0 | 0 | 2173.28 | 0 | 4 | 0 | 0 | 70 | 10 | 1 | 1 |  |  | 1 | 1 | 1 | 1 |  |  |  |  | 0 | 4 | СН-2012-2024.2. База. Сб.14-2103-14-2/1 |  |  | 0 | 0 |  | 0 | 1 | 0 | 1 | 1 | 1 | 1 | 1 | 1 |  | 70 | 10 |  |  |  | 0 | 0 | 0 | [5 empty] | 0 |  | 0 | 8693.12 | 0 | 0 | 0 | 8693.12 | 0 | 16 | 0 | 0 | 6085.184 | 869.312 |  |  |  | )*4 | )*4 | )*4 | )*4 |  | )*4 | )*4 |  |  |  | 0 | 0 | 1 | 1 |  |  |  | 1013 | 1 сервер | 1 сервер | 1 | [6 empty] | 61978689 | 1 | СН-2012 | 0 |  | 4 | 0 | Подрядные работы, гл. 1-5,7 | работа |  |  |  | 1441792 | 2173.28 | 0 | 0 | 0 | 2173.28 | 4 | 0 | 0 | [17 empty] | 0 | 0 | 0 |  |  |  |  | 70 | 10 |  |  |  |  | 0 |  | -1651843108 | 2 | 1 | -2 | 0 | 0 | 0 | 15647.61 | 0 | 0 | 15647.61 |  | 0 | 0 | 0 |  | 0 | 1 | 0 | 0 | 0 | 0 | 0
51 | 1 | 5 | 597 |  | Новый подраздел | ЛВС - Инженерные сооружения и коммуникации | 0 | [6 empty] | 67152.86 | 0 | 0 | 0 | 67152.86 | 0 | 121.79 | 0 | 0 | 47007 | 6715.28 |  |  | 67152.86 | 0 | 0 | 0 | 67152.86 | 0 | 121.79 | 0 | 0 | 47007 | 6715.28 |  |  | 0 | 0 | 0 | 120875.14 | 0 | 0 | 120875.14 | 0 | 0 | 0 | 0 | 0 | 0 | 0 | 0 | 0 | [19 empty] | 0 | 0 | 0 | 120875.14 | 0 | 0 | 120875.14 | 0 | 0 | 0 | 0 | 0 | 0 | 0 | 0 | 0 | [114 empty] | 0
50 | 0 | 0 | 1 | 201 | 67152.86 | ПЗ | Прямые затраты |  |  | 201 | 1 | 3 |  | 2 | [7 empty] | 67152.86 | 1 | 67152.86
50 | 0 | 0 | 1 | 202 | 0 | СтМатОб | Стоимость материальных ресурсов (всего) |  |  | 202 | 2 | 3 |  | 2 | [7 empty] | 0 | 1 | 0
50 | 0 | 0 | 1 | 222 | 0 | СтМатОбЗак | Стоимость материалов и оборудования заказчика |  |  | 222 | 3 | 3 |  | 2 | [7 empty] | 0 | 1 | 0
50 | 0 | 0 | 1 | 225 | 0 | СтМатОбПод | Стоимость материалов и оборудования подрядчика |  |  | 225 | 4 | 3 |  | 2 | [7 empty] | 0 | 1 | 0
50 | 0 | 0 | 1 | 226 | 0 | СтМат | Стоимость материалов (всего) |  |  | 226 | 5 | 3 |  | 2 | [7 empty] | 0 | 1 | 0
50 | 0 | 0 | 1 | 227 | 0 | СтМатЗак | Стоимость материалов заказчика |  |  | 227 | 6 | 3 |  | 2 | [7 empty] | 0 | 1 | 0
50 | 0 | 0 | 1 | 228 | 0 | СтМатПод | Стоимость материалов подрядчика |  |  | 228 | 7 | 3 |  | 2 | [7 empty] | 0 | 1 | 0
50 | 0 | 0 | 1 | 216 | 0 | Оборуд | Стоимость оборудования (всего) |  |  | 216 | 8 | 3 |  | 2 | [7 empty] | 0 | 1 | 0
50 | 0 | 0 | 1 | 223 | 0 | ОборудЗак | Стоимость оборудования заказчика |  |  | 223 | 9 | 3 |  | 2 | [7 empty] | 0 | 1 | 0
50 | 0 | 0 | 1 | 229 | 0 | ОборудПод | Стоимость оборудования подрядчика |  |  | 229 | 10 | 3 |  | 2 | [7 empty] | 0 | 1 | 0
50 | 0 | 0 | 1 | 203 | 0 | ЭММ | Эксплуатация машин |  |  | 203 | 11 | 3 |  | 2 | [7 empty] | 0 | 1 | 0
50 | 0 | 0 | 1 | 231 | 0 | ЭММсНРиСП | Эксплуатация машин по ТСН-2001.16 |  |  | 231 | 12 | 3 |  | 2 | [7 empty] | 0 | 1 | 0
50 | 0 | 0 | 1 | 204 | 0 | ЗПМ | ЗП машинистов |  |  | 204 | 13 | 3 |  | 2 | [7 empty] | 0 | 1 | 0
50 | 0 | 0 | 1 | 205 | 67152.86 | ОЗП | Основная ЗП рабочих |  |  | 205 | 14 | 3 |  | 2 | [7 empty] | 67152.86 | 1 | 67152.86
50 | 0 | 0 | 1 | 232 | 0 | ОЗПсНРиСП | Основная ЗП рабочих по ТСН-2001.16 |  |  | 232 | 15 | 3 |  | 2 | [7 empty] | 0 | 1 | 0
50 | 0 | 0 | 1 | 214 | 0 | Строит | Строительные работы с НР и СП |  |  | 214 | 16 | 3 |  | 2 | [7 empty] | 0 | 1 | 0
50 | 0 | 0 | 1 | 215 | 0 | Монтаж | Монтажные работы с НР и СП |  |  | 215 | 17 | 3 |  | 2 | [7 empty] | 0 | 1 | 0
50 | 0 | 0 | 1 | 217 | 120875.14 | Прочие | Прочие работы с НР и СП |  |  | 217 | 18 | 3 |  | 2 | [7 empty] | 120875.14 | 1 | 120875.14
50 | 0 | 0 | 1 | 230 | 0 | ПрочиеЗатр | Прочие затраты по ТСН-2001.16 |  |  | 230 | 19 | 3 |  | 2 | [7 empty] | 0 | 1 | 0
50 | 0 | 0 | 1 | 206 | 0 | ВозврМат | Возврат материалов |  |  | 206 | 20 | 3 |  | 2 | [7 empty] | 0 | 1 | 0
50 | 0 | 0 | 1 | 207 | 121.79 | ТрудСтр | Трудозатраты строителей |  |  | 207 | 21 | 3 |  | -1 | [7 empty] | 121.79 | 1 | 121.79
50 | 0 | 0 | 1 | 208 | 0 | ТрудМаш | Трудозатраты машинистов |  |  | 208 | 22 | 3 |  | -1 | [7 empty] | 0 | 1 | 0
50 | 0 | 0 | 1 | 209 | 0 | ТранспМат | Транспорт материалов |  |  | 209 | 23 | 3 |  | 2 | [7 empty] | 0 | 1 | 0
50 | 0 | 0 | 1 | 233 | 0 | Перевозка | Перевозка грузов |  |  | 233 | 24 | 3 |  | 2 | [7 empty] | 0 | 1 | 0
50 | 0 | 0 | 1 | 210 | 47007 | НР | Накладные расходы |  |  | 210 | 25 | 3 |  | 2 | [7 empty] | 47007 | 1 | 47007
50 | 0 | 0 | 1 | 211 | 6715.28 | СмПриб | Сметная прибыль |  |  | 211 | 26 | 3 |  | 2 | [7 empty] | 6715.28 | 1 | 6715.28
50 | 0 | 0 | 1 | 224 | 120875.14 | Всего | Всего с НР и СП |  |  | 224 | 27 | 3 |  | 2 | [7 empty] | 120875.14 | 1 | 120875.14
5 | 1 |  | 646 |  | Новый подраздел | СТС - Инженерные сооружения и коммуникации |  | 0 |  | -1 | [7 empty] | 0 |  |  | 0 | [53 empty] | 0 | [11 empty] | 0
52 | 1 | 5 | 638 | 0 | Новый подраздел | СТС - Инженерные сооружения и коммуникации | [7 empty] | 117314.96 | 0 | 442.4 | 288.68 | 116872.56 | 0 | 207.2 | 0 | 0 | 81810.8 | 11687.25 | 0 | 0 | 117314.96 | 0 | 442.4 | 288.68 | 116872.56 | 0 | 207.2 | 0 | 0 | 81810.8 | 11687.25 | 0 | 0 | 0 | 0 | 0 | 211124.78 | 0 | 0 | 211124.78 | 0 | 0 | 0 | 0 | 0 | 0 | 0 | 0 | 0 | 0 | 0 | 0 | 0 | 0 | 0 | 0 | 0 | 0 | 0 | 0 | 0 | 0 | 0 | 0 | 0 | 0 | 0 | 0 | 0 | 0 | 0 | 211124.78 | 0 | 0 | 211124.78 | 0 | 0 | 0 | 0 | 0 | 0 | 0 | 0 | 0 | 0 | 0 | 0 | 0 | 0 | 0 | 0 | 0 | 0 | 0 | 0 | 0 | 0 | 0 | 0 | 0 | 0 | 0 | 0 | 0 | 0 | 0 | 0 | 0 | 0 | 0 | 0 | 0 | 0 | 0 | 0 | 0 | 0 | 0 | 0 | 0 | 0 | 0 | 0 | 0 | 0 | 0 | 0 | 0 | 0 | 0 | 0 | 0 | 0 | 0 | 0 | 0 | 0 | 0 | 0 | 0 | 0 | 0 | 0 | 0 | 0 | 0 | 0 | 0 | 0 | 0 | 0 | 0 | 0 | 0 | 0 | 0 | 0 | 0 | 0 | 0 | 0 | 0 | 0 | 0 | 0 | 0 | 0 | 0 | 0 | 0 | 0 | 0 | 0 | 0 | 0 | 0 | 0 | 0 | 0 | 0 | 0 | 0 | 0 | 0 | 0 | 0 | 0 | 0 | 0 | 0 | 0 | 0 | 0 | 0 | 0 | 0 | 0 | 0 | 0
17 | 1 |  | 147 | 88 | 2.1-3501-2-2/1 | Сетевой коммутатор, контроль соединений, проверка работоспособности | 1 коммутатор | 7 | 0 | 7 |  |  |  | 6527.64 | 0 | 442.4 | 288.68 | 6085.24 | 0 | 11.2 | 0 | 0 | 4259.67 | 608.52 |  | 64290477 | 932.52 | 0 | 63.2 | 41.24 | 869.32 | 0 | 1.6 | 0 | 0 | 233.13 | 0 | 15.8 | 10.31 | 217.33 | 0 | 0.4 | 0 | 0 | 70 | 10 | 1 | 1 |  |  | 1 | 1 | 1 | 1 |  |  |  |  | 0 | 4 | СН-2012-2024.2. База. Сб.1-3501-2-2/1 |  |  | 0 | 0 |  | 0 | 1 | 0 | 1 | 1 | 1 | 1 | 1 | 1 |  | 70 | 10 |  |  |  | 0 | 0 | 0 | [5 empty] | 0 |  | 0 | 6527.64 | 0 | 63.2 | 41.24 | 869.32 | 0 | 1.6 | 0 | 0 | 4259.668 | 608.524 |  |  |  | )*4 | )*4 | )*4 | )*4 |  | )*4 | )*4 |  |  |  | 0 | 0 | 1 | 1 |  |  |  | 1013 | 1 коммутатор | 1 коммутатор | 1 | [6 empty] | 61978689 | 1 | СН-2012 | 0 |  | 4 | 0 | Подрядные работы, гл. 1-5,7 | работа |  |  |  | 1441792 | 233.13 | 0 | 15.8 | 10.31 | 217.33 | 0.4 | 0 | 0 | [17 empty] | 0 | 0 | 0 |  |  |  |  | 70 | 10 |  |  |  |  | 0 |  | 59060214 | 2 | 1 | -2 | 0 | 311.77 | 0 | 11707.6 | 0 | 0 | 11707.6 |  | 0 | 0 | 0 |  | 0 | 1 | 0 | 0 | 0 | 0 | 0
17 | 1 |  | 148 | 89 | 2.14-2103-3-5/1 | Системное сопровождение активного оборудования вычислительных сетей (маршрутизаторы, коммутаторы, концентраторы), сервисное сопровождение и обслуживание программного обеспечения активного сетевого оборудования | устройство | 7 | 0 | 7 |  |  |  | 49935.48 | 0 | 0 | 0 | 49935.48 | 0 | 84 | 0 | 0 | 34954.84 | 4993.55 |  | 64290477 | 7133.64 | 0 | 0 | 0 | 7133.64 | 0 | 12 | 0 | 0 | 1783.41 | 0 | 0 | 0 | 1783.41 | 0 | 3 | 0 | 0 | 70 | 10 | 1 | 1 |  |  | 1 | 1 | 1 | 1 |  |  |  |  | 0 | 4 | СН-2012-2024.2. База. Сб.14-2103-3-5/1 |  |  | 0 | 0 |  | 0 | 1 | 0 | 1 | 1 | 1 | 1 | 1 | 1 |  | 70 | 10 |  |  |  | 0 | 0 | 0 | [5 empty] | 0 |  | 0 | 49935.48 | 0 | 0 | 0 | 7133.64 | 0 | 12 | 0 | 0 | 34954.836 | 4993.548 |  |  |  | )*4 | )*4 | )*4 | )*4 |  | )*4 | )*4 |  |  |  | 0 | 0 | 1 | 1 |  |  |  | 1013 | устройство | устройство | 1 | [6 empty] | 61978689 | 1 | СН-2012 | 0 |  | 4 | 0 | Подрядные работы, гл. 1-5,7 | работа |  |  |  | 1441792 | 1783.41 | 0 | 0 | 0 | 1783.41 | 3 | 0 | 0 | [17 empty] | 0 | 0 | 0 |  |  |  |  | 70 | 10 |  |  |  |  | 0 |  | -948072761 | 2 | 1 | -2 | 0 | 0 | 0 | 89883.87 | 0 | 0 | 89883.87 |  | 0 | 0 | 0 |  | 0 | 1 | 0 | 0 | 0 | 0 | 0
17 | 1 |  | 149 | 90 | 2.14-2103-14-1/1 | Техническое сопровождение ЛВС, настройка и техническая поддержка активного сетевого оборудования | устройство | 7 | 0 | 7 |  |  |  | 60851.84 | 0 | 0 | 0 | 60851.84 | 0 | 112 | 0 | 0 | 42596.29 | 6085.18 |  | 64290477 | 8693.12 | 0 | 0 | 0 | 8693.12 | 0 | 16 | 0 | 0 | 2173.28 | 0 | 0 | 0 | 2173.28 | 0 | 4 | 0 | 0 | 70 | 10 | 1 | 1 |  |  | 1 | 1 | 1 | 1 |  |  |  |  | 0 | 4 | СН-2012-2024.2. База. Сб.14-2103-14-1/1 |  |  | 0 | 0 |  | 0 | 1 | 0 | 1 | 1 | 1 | 1 | 1 | 1 |  | 70 | 10 |  |  |  | 0 | 0 | 0 | [5 empty] | 0 |  | 0 | 60851.84 | 0 | 0 | 0 | 8693.12 | 0 | 16 | 0 | 0 | 42596.288 | 6085.184 |  |  |  | )*4 | )*4 | )*4 | )*4 |  | )*4 | )*4 |  |  |  | 0 | 0 | 1 | 1 |  |  |  | 1013 | устройство | устройство | 1 | [6 empty] | 61978689 | 1 | СН-2012 | 0 |  | 4 | 0 | Подрядные работы, гл. 1-5,7 | работа |  |  |  | 1441792 | 2173.28 | 0 | 0 | 0 | 2173.28 | 4 | 0 | 0 | [17 empty] | 0 | 0 | 0 |  |  |  |  | 70 | 10 |  |  |  |  | 0 |  | -1767660405 | 2 | 1 | -2 | 0 | 0 | 0 | 109533.31 | 0 | 0 | 109533.31 |  | 0 | 0 | 0 |  | 0 | 1 | 0 | 0 | 0 | 0 | 0
51 | 1 | 5 | 638 |  | Новый подраздел | СТС - Инженерные сооружения и коммуникации | 0 | [6 empty] | 117314.96 | 0 | 442.4 | 288.68 | 116872.56 | 0 | 207.2 | 0 | 0 | 81810.8 | 11687.25 |  |  | 117314.96 | 0 | 442.4 | 288.68 | 116872.56 | 0 | 207.2 | 0 | 0 | 81810.8 | 11687.25 |  |  | 0 | 0 | 0 | 211124.78 | 0 | 0 | 211124.78 | 0 | 0 | 0 | 0 | 0 | 0 | 0 | 0 | 0 | [19 empty] | 0 | 0 | 0 | 211124.78 | 0 | 0 | 211124.78 | 0 | 0 | 0 | 0 | 0 | 0 | 0 | 0 | 0 | [114 empty] | 0
50 | 0 | 0 | 1 | 201 | 117314.96 | ПЗ | Прямые затраты |  |  | 201 | 1 | 3 |  | 2 | [7 empty] | 117314.96 | 1 | 117314.96
50 | 0 | 0 | 1 | 202 | 0 | СтМатОб | Стоимость материальных ресурсов (всего) |  |  | 202 | 2 | 3 |  | 2 | [7 empty] | 0 | 1 | 0
50 | 0 | 0 | 1 | 222 | 0 | СтМатОбЗак | Стоимость материалов и оборудования заказчика |  |  | 222 | 3 | 3 |  | 2 | [7 empty] | 0 | 1 | 0
50 | 0 | 0 | 1 | 225 | 0 | СтМатОбПод | Стоимость материалов и оборудования подрядчика |  |  | 225 | 4 | 3 |  | 2 | [7 empty] | 0 | 1 | 0
50 | 0 | 0 | 1 | 226 | 0 | СтМат | Стоимость материалов (всего) |  |  | 226 | 5 | 3 |  | 2 | [7 empty] | 0 | 1 | 0
50 | 0 | 0 | 1 | 227 | 0 | СтМатЗак | Стоимость материалов заказчика |  |  | 227 | 6 | 3 |  | 2 | [7 empty] | 0 | 1 | 0
50 | 0 | 0 | 1 | 228 | 0 | СтМатПод | Стоимость материалов подрядчика |  |  | 228 | 7 | 3 |  | 2 | [7 empty] | 0 | 1 | 0
50 | 0 | 0 | 1 | 216 | 0 | Оборуд | Стоимость оборудования (всего) |  |  | 216 | 8 | 3 |  | 2 | [7 empty] | 0 | 1 | 0
50 | 0 | 0 | 1 | 223 | 0 | ОборудЗак | Стоимость оборудования заказчика |  |  | 223 | 9 | 3 |  | 2 | [7 empty] | 0 | 1 | 0
50 | 0 | 0 | 1 | 229 | 0 | ОборудПод | Стоимость оборудования подрядчика |  |  | 229 | 10 | 3 |  | 2 | [7 empty] | 0 | 1 | 0
50 | 0 | 0 | 1 | 203 | 442.4 | ЭММ | Эксплуатация машин |  |  | 203 | 11 | 3 |  | 2 | [7 empty] | 442.4 | 1 | 442.4
50 | 0 | 0 | 1 | 231 | 0 | ЭММсНРиСП | Эксплуатация машин по ТСН-2001.16 |  |  | 231 | 12 | 3 |  | 2 | [7 empty] | 0 | 1 | 0
50 | 0 | 0 | 1 | 204 | 288.68 | ЗПМ | ЗП машинистов |  |  | 204 | 13 | 3 |  | 2 | [7 empty] | 288.68 | 1 | 288.68
50 | 0 | 0 | 1 | 205 | 116872.56 | ОЗП | Основная ЗП рабочих |  |  | 205 | 14 | 3 |  | 2 | [7 empty] | 116872.56 | 1 | 116872.56
50 | 0 | 0 | 1 | 232 | 0 | ОЗПсНРиСП | Основная ЗП рабочих по ТСН-2001.16 |  |  | 232 | 15 | 3 |  | 2 | [7 empty] | 0 | 1 | 0
50 | 0 | 0 | 1 | 214 | 0 | Строит | Строительные работы с НР и СП |  |  | 214 | 16 | 3 |  | 2 | [7 empty] | 0 | 1 | 0
50 | 0 | 0 | 1 | 215 | 0 | Монтаж | Монтажные работы с НР и СП |  |  | 215 | 17 | 3 |  | 2 | [7 empty] | 0 | 1 | 0
50 | 0 | 0 | 1 | 217 | 211124.78 | Прочие | Прочие работы с НР и СП |  |  | 217 | 18 | 3 |  | 2 | [7 empty] | 211124.78 | 1 | 211124.78
50 | 0 | 0 | 1 | 230 | 0 | ПрочиеЗатр | Прочие затраты по ТСН-2001.16 |  |  | 230 | 19 | 3 |  | 2 | [7 empty] | 0 | 1 | 0
50 | 0 | 0 | 1 | 206 | 0 | ВозврМат | Возврат материалов |  |  | 206 | 20 | 3 |  | 2 | [7 empty] | 0 | 1 | 0
50 | 0 | 0 | 1 | 207 | 207.2 | ТрудСтр | Трудозатраты строителей |  |  | 207 | 21 | 3 |  | -1 | [7 empty] | 207.2 | 1 | 207.2
50 | 0 | 0 | 1 | 208 | 0 | ТрудМаш | Трудозатраты машинистов |  |  | 208 | 22 | 3 |  | -1 | [7 empty] | 0 | 1 | 0
50 | 0 | 0 | 1 | 209 | 0 | ТранспМат | Транспорт материалов |  |  | 209 | 23 | 3 |  | 2 | [7 empty] | 0 | 1 | 0
50 | 0 | 0 | 1 | 233 | 0 | Перевозка | Перевозка грузов |  |  | 233 | 24 | 3 |  | 2 | [7 empty] | 0 | 1 | 0
50 | 0 | 0 | 1 | 210 | 81810.8 | НР | Накладные расходы |  |  | 210 | 25 | 3 |  | 2 | [7 empty] | 81810.8 | 1 | 81810.8
50 | 0 | 0 | 1 | 211 | 11687.25 | СмПриб | Сметная прибыль |  |  | 211 | 26 | 3 |  | 2 | [7 empty] | 11687.25 | 1 | 11687.25
50 | 0 | 0 | 1 | 224 | 211124.78 | Всего | Всего с НР и СП |  |  | 224 | 27 | 3 |  | 2 | [7 empty] | 211124.78 | 1 | 211124.78
5 | 1 |  | 683 |  | Новый подраздел | СКУД - Здания |  | 0 |  | -1 | [7 empty] | 0 |  |  | 0 | [53 empty] | 0 | [11 empty] | 0
52 | 1 | 5 | 676 | 0 | Новый подраздел | СКУД - Здания | [7 empty] | 21896.94 | 203.84 | 0 | 0 | 21693.1 | 0 | 51.52 | 0 | 0 | 15185.17 | 2169.31 | 0 | 0 | 21896.94 | 203.84 | 0 | 0 | 21693.1 | 0 | 51.52 | 0 | 0 | 15185.17 | 2169.31 | 0 | 0 | 0 | 0 | 0 | 39251.42 | 0 | 0 | 39251.42 | 203.84 | 203.84 | 0 | 203.84 | 0 | 0 | 0 | 0 | 0 | 0 | 0 | 0 | 0 | 0 | 0 | 0 | 0 | 0 | 0 | 0 | 0 | 0 | 0 | 0 | 0 | 0 | 0 | 0 | 0 | 0 | 0 | 39251.42 | 0 | 0 | 39251.42 | 203.84 | 203.84 | 0 | 203.84 | 0 | 0 | 0 | 0 | 0 | 0 | 0 | 0 | 0 | 0 | 0 | 0 | 0 | 0 | 0 | 0 | 0 | 0 | 0 | 0 | 0 | 0 | 0 | 0 | 0 | 0 | 0 | 0 | 0 | 0 | 0 | 0 | 0 | 0 | 0 | 0 | 0 | 0 | 0 | 0 | 0 | 0 | 0 | 0 | 0 | 0 | 0 | 0 | 0 | 0 | 0 | 0 | 0 | 0 | 0 | 0 | 0 | 0 | 0 | 0 | 0 | 0 | 0 | 0 | 0 | 0 | 0 | 0 | 0 | 0 | 0 | 0 | 0 | 0 | 0 | 0 | 0 | 0 | 0 | 0 | 0 | 0 | 0 | 0 | 0 | 0 | 0 | 0 | 0 | 0 | 0 | 0 | 0 | 0 | 0 | 0 | 0 | 0 | 0 | 0 | 0 | 0 | 0 | 0 | 0 | 0 | 0 | 0 | 0 | 0 | 0 | 0 | 0 | 0 | 0 | 0 | 0 | 0 | 0 | 0
17 | 1 | 10 | 150 | 91 | 1.23-2303-5-2/1 | Комплекс работ по техническому обслуживанию оборудования, автоматизированных систем и исполнительных механизмов, контроллеры, устройства функциональные логические, арифметические, преобразователи аналого-цифровые, цифро-аналоговые | шт. | 22 | 0 | 22 |  |  |  | 16773.9 | 0 | 0 | 0 | 16773.9 | 0 | 36.96 | 0 | 0 | 11741.73 | 1677.39 |  | 64290477 | 762.45 | 0 | 0 | 0 | 762.45 | 0 | 1.68 | 0 | 0 | 762.45 | 0 | 0 | 0 | 762.45 | 0 | 1.68 | 0 | 0 | 70 | 10 | 1 | 1 |  |  | 1 | 1 | 1 | 1 |  |  |  |  | 0 | 4 | СН-2012-2024.1. Доп.2. Сб.23-2303-5-2/1 |  |  | 0 | 0 |  | 0 | 1 | 0 | 1 | 1 | 1 | 1 | 1 | 1 |  | 70 | 10 |  |  |  | 0 | 0 | 0 | [5 empty] | 0 |  | 0 | 16773.9 | 0 | 0 | 0 | 762.45 | 0 | 1.68 | 0 | 0 | 11741.73 | 1677.39 | [13 empty] | 0 | 0 | 1 | 1 |  |  |  | 1010 | шт. | шт. | 1 | [6 empty] | 61978689 | 1 | СН-2012 | 0 |  | 4 | 0 | Подрядные работы, гл. 1-5,7 | работа |  |  |  | 2228224 | 762.45 | 0 | 0 | 0 | 762.45 | 1.68 | 0 | 0 | [17 empty] | 0 | 0 | 0 |  |  |  |  | 70 | 10 |  |  |  |  | 0 |  | -332719506 | 2 | 1 | -2 | 0 | 0 | 0 | 30193.02 | 0 | 0 | 30193.02 |  | 0 | 3 | 0 |  | 0 | 1 | 0 | 0 | 0 | 0 | 0
17 | 1 | 12 | 152 | 92 | 1.24-2903-5-1/1 | Техническое обслуживание считывателя карт настенного системы контроля доступа - ежемесячное | шт. | 26 | 0 | 26 |  |  |  | 5123.04 | 203.84 | 0 | 0 | 4919.2 | 0 | 14.56 | 0 | 0 | 3443.44 | 491.92 |  | 64290477 | 197.04 | 7.84 | 0 | 0 | 189.2 | 0 | 0.56 | 0 | 0 | 49.26 | 1.96 | 0 | 0 | 47.3 | 0 | 0.14 | 0 | 0 | 70 | 10 | 1 | 1 |  |  | 1 | 1 | 1 | 1 |  |  |  |  | 0 | 4 | СН-2012-2024.1. Доп.2. Сб.24-2903-5-1/1 |  |  | 0 | 0 |  | 0 | 1 | 0 | 1 | 1 | 1 | 1 | 1 | 1 |  | 70 | 10 |  |  |  | 0 | 0 | 0 | [5 empty] | 0 |  | 0 | 5123.04 | 7.84 | 0 | 0 | 189.2 | 0 | 0.56 | 0 | 0 | 3443.44 | 491.92 |  |  |  | *4 | *4 | *4 | *4 |  | *4 | *4 |  |  |  | 0 | 0 | 1 | 1 |  |  |  | 1010 | шт. | шт. | 1 | [6 empty] | 61978689 | 1 | СН-2012 | 0 |  | 4 | 0 | Подрядные работы, гл. 1-5,7 | работа |  |  |  | 1441792 | 49.26 | 1.96 | 0 | 0 | 47.3 | 0.14 | 0 | 0 | [17 empty] | 0 | 0 | 0 |  |  |  |  | 70 | 10 |  |  |  |  | 0 |  | -1154369847 | 2 | 1 | -2 | 0 | 0 | 0 | 9058.4 | 0 | 0 | 9058.4 |  | 0 | 3 | 0 |  | 0 | 1 | 0 | 0 | 0 | 0 | 0
51 | 1 | 5 | 676 |  | Новый подраздел | СКУД - Здания | 0 | [6 empty] | 21896.94 | 203.84 | 0 | 0 | 21693.1 | 0 | 51.52 | 0 | 0 | 15185.17 | 2169.31 |  |  | 21896.94 | 203.84 | 0 | 0 | 21693.1 | 0 | 51.52 | 0 | 0 | 15185.17 | 2169.31 |  |  | 0 | 0 | 0 | 39251.42 | 0 | 0 | 39251.42 | 203.84 | 203.84 | 0 | 203.84 | 0 | 0 | 0 | 0 | 0 | [19 empty] | 0 | 0 | 0 | 39251.42 | 0 | 0 | 39251.42 | 203.84 | 203.84 | 0 | 203.84 | 0 | 0 | 0 | 0 | 0 | [114 empty] | 0
50 | 0 | 0 | 1 | 201 | 21896.94 | ПЗ | Прямые затраты |  |  | 201 | 1 | 3 |  | 2 | [7 empty] | 21896.94 | 1 | 21896.94
50 | 0 | 0 | 1 | 202 | 203.84 | СтМатОб | Стоимость материальных ресурсов (всего) |  |  | 202 | 2 | 3 |  | 2 | [7 empty] | 203.84 | 1 | 203.84
50 | 0 | 0 | 1 | 222 | 0 | СтМатОбЗак | Стоимость материалов и оборудования заказчика |  |  | 222 | 3 | 3 |  | 2 | [7 empty] | 0 | 1 | 0
50 | 0 | 0 | 1 | 225 | 203.84 | СтМатОбПод | Стоимость материалов и оборудования подрядчика |  |  | 225 | 4 | 3 |  | 2 | [7 empty] | 203.84 | 1 | 203.84
50 | 0 | 0 | 1 | 226 | 203.84 | СтМат | Стоимость материалов (всего) |  |  | 226 | 5 | 3 |  | 2 | [7 empty] | 203.84 | 1 | 203.84
50 | 0 | 0 | 1 | 227 | 0 | СтМатЗак | Стоимость материалов заказчика |  |  | 227 | 6 | 3 |  | 2 | [7 empty] | 0 | 1 | 0
50 | 0 | 0 | 1 | 228 | 203.84 | СтМатПод | Стоимость материалов подрядчика |  |  | 228 | 7 | 3 |  | 2 | [7 empty] | 203.84 | 1 | 203.84
50 | 0 | 0 | 1 | 216 | 0 | Оборуд | Стоимость оборудования (всего) |  |  | 216 | 8 | 3 |  | 2 | [7 empty] | 0 | 1 | 0
50 | 0 | 0 | 1 | 223 | 0 | ОборудЗак | Стоимость оборудования заказчика |  |  | 223 | 9 | 3 |  | 2 | [7 empty] | 0 | 1 | 0
50 | 0 | 0 | 1 | 229 | 0 | ОборудПод | Стоимость оборудования подрядчика |  |  | 229 | 10 | 3 |  | 2 | [7 empty] | 0 | 1 | 0
50 | 0 | 0 | 1 | 203 | 0 | ЭММ | Эксплуатация машин |  |  | 203 | 11 | 3 |  | 2 | [7 empty] | 0 | 1 | 0
50 | 0 | 0 | 1 | 231 | 0 | ЭММсНРиСП | Эксплуатация машин по ТСН-2001.16 |  |  | 231 | 12 | 3 |  | 2 | [7 empty] | 0 | 1 | 0
50 | 0 | 0 | 1 | 204 | 0 | ЗПМ | ЗП машинистов |  |  | 204 | 13 | 3 |  | 2 | [7 empty] | 0 | 1 | 0
50 | 0 | 0 | 1 | 205 | 21693.1 | ОЗП | Основная ЗП рабочих |  |  | 205 | 14 | 3 |  | 2 | [7 empty] | 21693.1 | 1 | 21693.1
50 | 0 | 0 | 1 | 232 | 0 | ОЗПсНРиСП | Основная ЗП рабочих по ТСН-2001.16 |  |  | 232 | 15 | 3 |  | 2 | [7 empty] | 0 | 1 | 0
50 | 0 | 0 | 1 | 214 | 0 | Строит | Строительные работы с НР и СП |  |  | 214 | 16 | 3 |  | 2 | [7 empty] | 0 | 1 | 0
50 | 0 | 0 | 1 | 215 | 0 | Монтаж | Монтажные работы с НР и СП |  |  | 215 | 17 | 3 |  | 2 | [7 empty] | 0 | 1 | 0
50 | 0 | 0 | 1 | 217 | 39251.42 | Прочие | Прочие работы с НР и СП |  |  | 217 | 18 | 3 |  | 2 | [7 empty] | 39251.42 | 1 | 39251.42
50 | 0 | 0 | 1 | 230 | 0 | ПрочиеЗатр | Прочие затраты по ТСН-2001.16 |  |  | 230 | 19 | 3 |  | 2 | [7 empty] | 0 | 1 | 0
50 | 0 | 0 | 1 | 206 | 0 | ВозврМат | Возврат материалов |  |  | 206 | 20 | 3 |  | 2 | [7 empty] | 0 | 1 | 0
50 | 0 | 0 | 1 | 207 | 51.52 | ТрудСтр | Трудозатраты строителей |  |  | 207 | 21 | 3 |  | -1 | [7 empty] | 51.52 | 1 | 51.52
50 | 0 | 0 | 1 | 208 | 0 | ТрудМаш | Трудозатраты машинистов |  |  | 208 | 22 | 3 |  | -1 | [7 empty] | 0 | 1 | 0
50 | 0 | 0 | 1 | 209 | 0 | ТранспМат | Транспорт материалов |  |  | 209 | 23 | 3 |  | 2 | [7 empty] | 0 | 1 | 0
50 | 0 | 0 | 1 | 233 | 0 | Перевозка | Перевозка грузов |  |  | 233 | 24 | 3 |  | 2 | [7 empty] | 0 | 1 | 0
50 | 0 | 0 | 1 | 210 | 15185.17 | НР | Накладные расходы |  |  | 210 | 25 | 3 |  | 2 | [7 empty] | 15185.17 | 1 | 15185.17
50 | 0 | 0 | 1 | 211 | 2169.31 | СмПриб | Сметная прибыль |  |  | 211 | 26 | 3 |  | 2 | [7 empty] | 2169.31 | 1 | 2169.31
50 | 0 | 0 | 1 | 224 | 39251.42 | Всего | Всего с НР и СП |  |  | 224 | 27 | 3 |  | 2 | [7 empty] | 39251.42 | 1 | 39251.42
5 | 1 |  | 719 |  | Новый подраздел | СВН - Здания |  | 0 |  | -1 | [7 empty] | 0 |  |  | 0 | [53 empty] | 0 | [11 empty] | 0
52 | 1 | 5 | 713 | 0 | Новый подраздел | СВН - Здания | [7 empty] | 183971.84 | 2065.92 | 0 | 0 | 181905.92 | 0 | 468.48 | 0 | 0 | 127334.14 | 18190.59 | 0 | 0 | 183971.84 | 2065.92 | 0 | 0 | 181905.92 | 0 | 468.48 | 0 | 0 | 127334.14 | 18190.59 | 0 | 0 | 0 | 0 | 0 | 329496.57 | 0 | 0 | 329496.57 | 2065.92 | 2065.92 | 0 | 2065.92 | 0 | 0 | 0 | 0 | 0 | 0 | 0 | 0 | 0 | 0 | 0 | 0 | 0 | 0 | 0 | 0 | 0 | 0 | 0 | 0 | 0 | 0 | 0 | 0 | 0 | 0 | 0 | 329496.57 | 0 | 0 | 329496.57 | 2065.92 | 2065.92 | 0 | 2065.92 | 0 | 0 | 0 | 0 | 0 | 0 | 0 | 0 | 0 | 0 | 0 | 0 | 0 | 0 | 0 | 0 | 0 | 0 | 0 | 0 | 0 | 0 | 0 | 0 | 0 | 0 | 0 | 0 | 0 | 0 | 0 | 0 | 0 | 0 | 0 | 0 | 0 | 0 | 0 | 0 | 0 | 0 | 0 | 0 | 0 | 0 | 0 | 0 | 0 | 0 | 0 | 0 | 0 | 0 | 0 | 0 | 0 | 0 | 0 | 0 | 0 | 0 | 0 | 0 | 0 | 0 | 0 | 0 | 0 | 0 | 0 | 0 | 0 | 0 | 0 | 0 | 0 | 0 | 0 | 0 | 0 | 0 | 0 | 0 | 0 | 0 | 0 | 0 | 0 | 0 | 0 | 0 | 0 | 0 | 0 | 0 | 0 | 0 | 0 | 0 | 0 | 0 | 0 | 0 | 0 | 0 | 0 | 0 | 0 | 0 | 0 | 0 | 0 | 0 | 0 | 0 | 0 | 0 | 0 | 0
17 | 1 |  | 155 | 93 | 1.22-2203-2-2/1 | Техническое обслуживание камеры видеонаблюдения | шт. | 64 | 0 | 64 |  |  |  | 183971.84 | 2065.92 | 0 | 0 | 181905.92 | 0 | 468.48 | 0 | 0 | 127334.14 | 18190.59 |  | 64290477 | 2874.56 | 32.28 | 0 | 0 | 2842.28 | 0 | 7.32 | 0 | 0 | 718.64 | 8.07 | 0 | 0 | 710.57 | 0 | 1.83 | 0 | 0 | 70 | 10 | 1 | 1 |  |  | 1 | 1 | 1 | 1 |  |  |  |  | 0 | 4 | СН-2012-2024.1. База. Сб.22-2203-2-2/1 |  |  | 0 | 0 |  | 0 | 1 | 0 | 1 | 1 | 1 | 1 | 1 | 1 |  | 70 | 10 |  |  |  | 0 | 0 | 0 | [5 empty] | 0 |  | 0 | 183971.84 | 32.28 | 0 | 0 | 2842.28 | 0 | 7.32 | 0 | 0 | 127334.144 | 18190.592 |  |  |  | )*4 | )*4 | )*4 | )*4 |  | )*4 | )*4 |  |  |  | 0 | 0 | 1 | 1 |  |  |  | 1010 | шт. | шт. | 1 | [6 empty] | 61978689 | 1 | СН-2012 | 0 |  | 4 | 0 | Подрядные работы, гл. 1-5,7 | работа |  |  |  | 1441792 | 718.64 | 8.07 | 0 | 0 | 710.57 | 1.83 | 0 | 0 | [17 empty] | 0 | 0 | 0 |  |  |  |  | 70 | 10 |  |  |  |  | 0 |  | -1510530131 | 2 | 1 | -2 | 0 | 0 | 0 | 329496.57 | 0 | 0 | 329496.57 |  | 0 | 0 | 0 |  | 0 | 1 | 0 | 0 | 0 | 0 | 0
51 | 1 | 5 | 713 |  | Новый подраздел | СВН - Здания | 0 | [6 empty] | 183971.84 | 2065.92 | 0 | 0 | 181905.92 | 0 | 468.48 | 0 | 0 | 127334.14 | 18190.59 |  |  | 183971.84 | 2065.92 | 0 | 0 | 181905.92 | 0 | 468.48 | 0 | 0 | 127334.14 | 18190.59 |  |  | 0 | 0 | 0 | 329496.57 | 0 | 0 | 329496.57 | 2065.92 | 2065.92 | 0 | 2065.92 | 0 | 0 | 0 | 0 | 0 | [19 empty] | 0 | 0 | 0 | 329496.57 | 0 | 0 | 329496.57 | 2065.92 | 2065.92 | 0 | 2065.92 | 0 | 0 | 0 | 0 | 0 | [114 empty] | 0
50 | 0 | 0 | 1 | 201 | 183971.84 | ПЗ | Прямые затраты |  |  | 201 | 1 | 3 |  | 2 | [7 empty] | 183971.84 | 1 | 183971.84
50 | 0 | 0 | 1 | 202 | 2065.92 | СтМатОб | Стоимость материальных ресурсов (всего) |  |  | 202 | 2 | 3 |  | 2 | [7 empty] | 2065.92 | 1 | 2065.92
50 | 0 | 0 | 1 | 222 | 0 | СтМатОбЗак | Стоимость материалов и оборудования заказчика |  |  | 222 | 3 | 3 |  | 2 | [7 empty] | 0 | 1 | 0
50 | 0 | 0 | 1 | 225 | 2065.92 | СтМатОбПод | Стоимость материалов и оборудования подрядчика |  |  | 225 | 4 | 3 |  | 2 | [7 empty] | 2065.92 | 1 | 2065.92
50 | 0 | 0 | 1 | 226 | 2065.92 | СтМат | Стоимость материалов (всего) |  |  | 226 | 5 | 3 |  | 2 | [7 empty] | 2065.92 | 1 | 2065.92
50 | 0 | 0 | 1 | 227 | 0 | СтМатЗак | Стоимость материалов заказчика |  |  | 227 | 6 | 3 |  | 2 | [7 empty] | 0 | 1 | 0
50 | 0 | 0 | 1 | 228 | 2065.92 | СтМатПод | Стоимость материалов подрядчика |  |  | 228 | 7 | 3 |  | 2 | [7 empty] | 2065.92 | 1 | 2065.92
50 | 0 | 0 | 1 | 216 | 0 | Оборуд | Стоимость оборудования (всего) |  |  | 216 | 8 | 3 |  | 2 | [7 empty] | 0 | 1 | 0
50 | 0 | 0 | 1 | 223 | 0 | ОборудЗак | Стоимость оборудования заказчика |  |  | 223 | 9 | 3 |  | 2 | [7 empty] | 0 | 1 | 0
50 | 0 | 0 | 1 | 229 | 0 | ОборудПод | Стоимость оборудования подрядчика |  |  | 229 | 10 | 3 |  | 2 | [7 empty] | 0 | 1 | 0
50 | 0 | 0 | 1 | 203 | 0 | ЭММ | Эксплуатация машин |  |  | 203 | 11 | 3 |  | 2 | [7 empty] | 0 | 1 | 0
50 | 0 | 0 | 1 | 231 | 0 | ЭММсНРиСП | Эксплуатация машин по ТСН-2001.16 |  |  | 231 | 12 | 3 |  | 2 | [7 empty] | 0 | 1 | 0
50 | 0 | 0 | 1 | 204 | 0 | ЗПМ | ЗП машинистов |  |  | 204 | 13 | 3 |  | 2 | [7 empty] | 0 | 1 | 0
50 | 0 | 0 | 1 | 205 | 181905.92 | ОЗП | Основная ЗП рабочих |  |  | 205 | 14 | 3 |  | 2 | [7 empty] | 181905.92 | 1 | 181905.92
50 | 0 | 0 | 1 | 232 | 0 | ОЗПсНРиСП | Основная ЗП рабочих по ТСН-2001.16 |  |  | 232 | 15 | 3 |  | 2 | [7 empty] | 0 | 1 | 0
50 | 0 | 0 | 1 | 214 | 0 | Строит | Строительные работы с НР и СП |  |  | 214 | 16 | 3 |  | 2 | [7 empty] | 0 | 1 | 0
50 | 0 | 0 | 1 | 215 | 0 | Монтаж | Монтажные работы с НР и СП |  |  | 215 | 17 | 3 |  | 2 | [7 empty] | 0 | 1 | 0
50 | 0 | 0 | 1 | 217 | 329496.57 | Прочие | Прочие работы с НР и СП |  |  | 217 | 18 | 3 |  | 2 | [7 empty] | 329496.57 | 1 | 329496.57
50 | 0 | 0 | 1 | 230 | 0 | ПрочиеЗатр | Прочие затраты по ТСН-2001.16 |  |  | 230 | 19 | 3 |  | 2 | [7 empty] | 0 | 1 | 0
50 | 0 | 0 | 1 | 206 | 0 | ВозврМат | Возврат материалов |  |  | 206 | 20 | 3 |  | 2 | [7 empty] | 0 | 1 | 0
50 | 0 | 0 | 1 | 207 | 468.48 | ТрудСтр | Трудозатраты строителей |  |  | 207 | 21 | 3 |  | -1 | [7 empty] | 468.48 | 1 | 468.48
50 | 0 | 0 | 1 | 208 | 0 | ТрудМаш | Трудозатраты машинистов |  |  | 208 | 22 | 3 |  | -1 | [7 empty] | 0 | 1 | 0
50 | 0 | 0 | 1 | 209 | 0 | ТранспМат | Транспорт материалов |  |  | 209 | 23 | 3 |  | 2 | [7 empty] | 0 | 1 | 0
50 | 0 | 0 | 1 | 233 | 0 | Перевозка | Перевозка грузов |  |  | 233 | 24 | 3 |  | 2 | [7 empty] | 0 | 1 | 0
50 | 0 | 0 | 1 | 210 | 127334.14 | НР | Накладные расходы |  |  | 210 | 25 | 3 |  | 2 | [7 empty] | 127334.14 | 1 | 127334.14
50 | 0 | 0 | 1 | 211 | 18190.59 | СмПриб | Сметная прибыль |  |  | 211 | 26 | 3 |  | 2 | [7 empty] | 18190.59 | 1 | 18190.59
50 | 0 | 0 | 1 | 224 | 329496.57 | Всего | Всего с НР и СП |  |  | 224 | 27 | 3 |  | 2 | [7 empty] | 329496.57 | 1 | 329496.57
51 | 1 | 4 | 593 |  | Новый раздел | 3. Внутренние и внутриплощадочные слаботочные сети Здание 5.2 "Выставочный павильон техники Вадима Задорожного" | 0 | [6 empty] | 390336.6 | 2269.76 | 442.4 | 288.68 | 387624.44 | 0 | 848.99 | 0 | 0 | 271337.11 | 38762.43 | [15 empty] | 0 | 0 | 0 | 700747.91 | 0 | 0 | 700747.91 | 2269.76 | 2269.76 | 0 | 2269.76 | 0 | 0 | 0 | 0 | 0 | [149 empty] | 0
50 | 0 | 0 | 1 | 201 | 390336.6 | ПЗ | Прямые затраты |  |  | 201 | 1 | 3 |  | 2 | [7 empty] | 390336.6 | 1 | 390336.6
50 | 0 | 0 | 1 | 202 | 2269.76 | СтМатОб | Стоимость материальных ресурсов (всего) |  |  | 202 | 2 | 3 |  | 2 | [7 empty] | 2269.76 | 1 | 2269.76
50 | 0 | 0 | 1 | 222 | 0 | СтМатОбЗак | Стоимость материалов и оборудования заказчика |  |  | 222 | 3 | 3 |  | 2 | [7 empty] | 0 | 1 | 0
50 | 0 | 0 | 1 | 225 | 2269.76 | СтМатОбПод | Стоимость материалов и оборудования подрядчика |  |  | 225 | 4 | 3 |  | 2 | [7 empty] | 2269.76 | 1 | 2269.76
50 | 0 | 0 | 1 | 226 | 2269.76 | СтМат | Стоимость материалов (всего) |  |  | 226 | 5 | 3 |  | 2 | [7 empty] | 2269.76 | 1 | 2269.76
50 | 0 | 0 | 1 | 227 | 0 | СтМатЗак | Стоимость материалов заказчика |  |  | 227 | 6 | 3 |  | 2 | [7 empty] | 0 | 1 | 0
50 | 0 | 0 | 1 | 228 | 2269.76 | СтМатПод | Стоимость материалов подрядчика |  |  | 228 | 7 | 3 |  | 2 | [7 empty] | 2269.76 | 1 | 2269.76
50 | 0 | 0 | 1 | 216 | 0 | Оборуд | Стоимость оборудования (всего) |  |  | 216 | 8 | 3 |  | 2 | [7 empty] | 0 | 1 | 0
50 | 0 | 0 | 1 | 223 | 0 | ОборудЗак | Стоимость оборудования заказчика |  |  | 223 | 9 | 3 |  | 2 | [7 empty] | 0 | 1 | 0
50 | 0 | 0 | 1 | 229 | 0 | ОборудПод | Стоимость оборудования подрядчика |  |  | 229 | 10 | 3 |  | 2 | [7 empty] | 0 | 1 | 0
50 | 0 | 0 | 1 | 203 | 442.4 | ЭММ | Эксплуатация машин |  |  | 203 | 11 | 3 |  | 2 | [7 empty] | 442.4 | 1 | 442.4
50 | 0 | 0 | 1 | 231 | 0 | ЭММсНРиСП | Эксплуатация машин по ТСН-2001.16 |  |  | 231 | 12 | 3 |  | 2 | [7 empty] | 0 | 1 | 0
50 | 0 | 0 | 1 | 204 | 288.68 | ЗПМ | ЗП машинистов |  |  | 204 | 13 | 3 |  | 2 | [7 empty] | 288.68 | 1 | 288.68
50 | 0 | 0 | 1 | 205 | 387624.44 | ОЗП | Основная ЗП рабочих |  |  | 205 | 14 | 3 |  | 2 | [7 empty] | 387624.44 | 1 | 387624.44
50 | 0 | 0 | 1 | 232 | 0 | ОЗПсНРиСП | Основная ЗП рабочих по ТСН-2001.16 |  |  | 232 | 15 | 3 |  | 2 | [7 empty] | 0 | 1 | 0
50 | 0 | 0 | 1 | 214 | 0 | Строит | Строительные работы с НР и СП |  |  | 214 | 16 | 3 |  | 2 | [7 empty] | 0 | 1 | 0
50 | 0 | 0 | 1 | 215 | 0 | Монтаж | Монтажные работы с НР и СП |  |  | 215 | 17 | 3 |  | 2 | [7 empty] | 0 | 1 | 0
50 | 0 | 0 | 1 | 217 | 700747.91 | Прочие | Прочие работы с НР и СП |  |  | 217 | 18 | 3 |  | 2 | [7 empty] | 700747.91 | 1 | 700747.91
50 | 0 | 0 | 1 | 230 | 0 | ПрочиеЗатр | Прочие затраты по ТСН-2001.16 |  |  | 230 | 19 | 3 |  | 2 | [7 empty] | 0 | 1 | 0
50 | 0 | 0 | 1 | 206 | 0 | ВозврМат | Возврат материалов |  |  | 206 | 20 | 3 |  | 2 | [7 empty] | 0 | 1 | 0
50 | 0 | 0 | 1 | 207 | 848.99 | ТрудСтр | Трудозатраты строителей |  |  | 207 | 21 | 3 |  | -1 | [7 empty] | 848.99 | 1 | 848.99
50 | 0 | 0 | 1 | 208 | 0 | ТрудМаш | Трудозатраты машинистов |  |  | 208 | 22 | 3 |  | -1 | [7 empty] | 0 | 1 | 0
50 | 0 | 0 | 1 | 209 | 0 | ТранспМат | Транспорт материалов |  |  | 209 | 23 | 3 |  | 2 | [7 empty] | 0 | 1 | 0
50 | 0 | 0 | 1 | 233 | 0 | Перевозка | Перевозка грузов |  |  | 233 | 24 | 3 |  | 2 | [7 empty] | 0 | 1 | 0
50 | 0 | 0 | 1 | 210 | 271337.11 | НР | Накладные расходы |  |  | 210 | 25 | 3 |  | 2 | [7 empty] | 271337.11 | 1 | 271337.11
50 | 0 | 0 | 1 | 211 | 38762.43 | СмПриб | Сметная прибыль |  |  | 211 | 26 | 3 |  | 2 | [7 empty] | 38762.43 | 1 | 38762.43
50 | 0 | 0 | 1 | 224 | 700747.91 | Всего | Всего с НР и СП |  |  | 224 | 27 | 3 |  | 2 | [7 empty] | 700747.91 | 1 | 700747.91
4 | 1 |  | 977 |  | Новый раздел | 4. Внутренние и внутриплощадочные слаботочные сети Здание 6.2 "Многофункциональный киносъемочный павильон" |  | 0 |  | -1 | [7 empty] | 0 |  |  | 0 | [53 empty] | 0 | [11 empty] | 0
52 | 1 | 4 | 779 | 0 | Новый раздел | 4. Внутренние и внутриплощадочные слаботочные сети Здание 6.2 "Многофункциональный киносъемочный павильон" | [7 empty] | 194136.04 | 875.55 | 1036.68 | 676.55 | 192223.81 | 0 | 407.945 | 0 | 0 | 134556.68 | 19222.35 | 0 | 0 | 0 | 0 | 0 | 0 | 0 | 0 | 0 | 0 | 0 | 0 | 0 | 0 | 0 | 0 | 0 | 0 | 348645.74 | 0 | 0 | 348645.74 | 875.55 | 875.55 | 0 | 875.55 | 0 | 0 | 0 | 0 | 0 | 0 | 0 | 0 | 0 | 0 | 0 | 0 | 0 | 0 | 0 | 0 | 0 | 0 | 0 | 0 | 0 | 0 | 0 | 0 | 0 | 0 | 0 | 0 | 0 | 0 | 0 | 0 | 0 | 0 | 0 | 0 | 0 | 0 | 0 | 0 | 0 | 0 | 0 | 0 | 0 | 0 | 0 | 0 | 0 | 0 | 0 | 0 | 0 | 0 | 0 | 0 | 0 | 0 | 0 | 0 | 0 | 0 | 0 | 0 | 0 | 0 | 0 | 0 | 0 | 0 | 0 | 0 | 0 | 0 | 0 | 0 | 0 | 0 | 0 | 0 | 0 | 0 | 0 | 0 | 0 | 0 | 0 | 0 | 0 | 0 | 0 | 0 | 0 | 0 | 0 | 0 | 0 | 0 | 0 | 0 | 0 | 0 | 0 | 0 | 0 | 0 | 0 | 0 | 0 | 0 | 0 | 0 | 0 | 0 | 0 | 0 | 0 | 0 | 0 | 0 | 0 | 0 | 0 | 0 | 0 | 0 | 0 | 0 | 0 | 0 | 0 | 0 | 0 | 0 | 0 | 0 | 0 | 0 | 0 | 0 | 0 | 0 | 0 | 0 | 0 | 0 | 0 | 0 | 0 | 0 | 0 | 0 | 0 | 0 | 0
5 | 1 |  | 795 |  | Новый подраздел | ЛВС - Инженерные сооружения и коммуникации |  | 0 |  | -1 | [7 empty] | 0 |  |  | 0 | [53 empty] | 0 | [11 empty] | 0
52 | 1 | 5 | 783 | 0 | Новый подраздел | ЛВС - Инженерные сооружения и коммуникации | [7 empty] | 47154.04 | 3.34 | 499.56 | 326.03 | 46651.14 | 0 | 86.865 | 0 | 0 | 32655.8 | 4665.11 | 0 | 0 | 47154.04 | 3.34 | 499.56 | 326.03 | 46651.14 | 0 | 86.865 | 0 | 0 | 32655.8 | 4665.11 | 0 | 0 | 0 | 0 | 0 | 84827.06 | 0 | 0 | 84827.06 | 3.34 | 3.34 | 0 | 3.34 | 0 | 0 | 0 | 0 | 0 | 0 | 0 | 0 | 0 | 0 | 0 | 0 | 0 | 0 | 0 | 0 | 0 | 0 | 0 | 0 | 0 | 0 | 0 | 0 | 0 | 0 | 0 | 84827.06 | 0 | 0 | 84827.06 | 3.34 | 3.34 | 0 | 3.34 | 0 | 0 | 0 | 0 | 0 | 0 | 0 | 0 | 0 | 0 | 0 | 0 | 0 | 0 | 0 | 0 | 0 | 0 | 0 | 0 | 0 | 0 | 0 | 0 | 0 | 0 | 0 | 0 | 0 | 0 | 0 | 0 | 0 | 0 | 0 | 0 | 0 | 0 | 0 | 0 | 0 | 0 | 0 | 0 | 0 | 0 | 0 | 0 | 0 | 0 | 0 | 0 | 0 | 0 | 0 | 0 | 0 | 0 | 0 | 0 | 0 | 0 | 0 | 0 | 0 | 0 | 0 | 0 | 0 | 0 | 0 | 0 | 0 | 0 | 0 | 0 | 0 | 0 | 0 | 0 | 0 | 0 | 0 | 0 | 0 | 0 | 0 | 0 | 0 | 0 | 0 | 0 | 0 | 0 | 0 | 0 | 0 | 0 | 0 | 0 | 0 | 0 | 0 | 0 | 0 | 0 | 0 | 0 | 0 | 0 | 0 | 0 | 0 | 0 | 0 | 0 | 0 | 0 | 0 | 0
17 | 1 |  | 156 | 94 | 2.14-3701-7-4/1 | Проверка монтажа кабеля в шкафу связи | шт. | 3 | 0 | 3 |  |  |  | 407.49 | 0 | 0 | 0 | 407.49 | 0 | 0.75 | 0 | 0 | 285.24 | 40.75 |  | 64290477 | 135.83 | 0 | 0 | 0 | 135.83 | 0 | 0.25 | 0 | 0 | 135.83 | 0 | 0 | 0 | 135.83 | 0 | 0.25 | 0 | 0 | 70 | 10 | 1 | 1 |  |  | 1 | 1 | 1 | 1 |  |  |  |  | 0 | 4 | СН-2012-2024.2. База. Сб.14-3701-7-4/1 |  |  | 0 | 0 |  | 0 | 1 | 0 | 1 | 1 | 1 | 1 | 1 | 1 |  | 70 | 10 |  |  |  | 0 | 0 | 0 | [5 empty] | 0 |  | 0 | 407.49 | 0 | 0 | 0 | 135.83 | 0 | 0.25 | 0 | 0 | 285.243 | 40.749 |  |  |  | )*1 | )*1 | )*1 | )*1 |  | )*1 | )*1 |  |  |  | 0 | 0 | 1 | 1 |  |  |  | 1010 | шт. | шт. | 1 | [6 empty] | 61978689 | 1 | СН-2012 | 0 |  | 4 | 0 | Подрядные работы, гл. 1-5,7 | работа |  |  |  | 2228224 | 135.83 | 0 | 0 | 0 | 135.83 | 0.25 | 0 | 0 | [17 empty] | 0 | 0 | 0 |  |  |  |  | 70 | 10 |  |  |  |  | 0 |  | -2040116216 | 2 | 1 | -2 | 0 | 0 | 0 | 733.48 | 0 | 0 | 733.48 |  | 0 | 0 | 0 |  | 0 | 1 | 0 | 0 | 0 | 0 | 0
17 | 1 |  | 157 | 95 | 2.14-3701-7-3/1 | Внешний осмотр монтажа кроссировок и жил шкафа связи | шт. | 52 | 0 | 52 |  |  |  | 11583.52 | 0 | 0 | 0 | 11583.52 | 0 | 21.32 | 0 | 0 | 8108.46 | 1158.35 |  | 64290477 | 222.76 | 0 | 0 | 0 | 222.76 | 0 | 0.41 | 0 | 0 | 222.76 | 0 | 0 | 0 | 222.76 | 0 | 0.41 | 0 | 0 | 70 | 10 | 1 | 1 |  |  | 1 | 1 | 1 | 1 |  |  |  |  | 0 | 4 | СН-2012-2024.2. База. Сб.14-3701-7-3/1 |  |  | 0 | 0 |  | 0 | 1 | 0 | 1 | 1 | 1 | 1 | 1 | 1 |  | 70 | 10 |  |  |  | 0 | 0 | 0 | [5 empty] | 0 |  | 0 | 11583.52 | 0 | 0 | 0 | 222.76 | 0 | 0.41 | 0 | 0 | 8108.464 | 1158.352 |  |  |  | )*1 | )*1 | )*1 | )*1 |  | )*1 | )*1 |  |  |  | 0 | 0 | 1 | 1 |  |  |  | 1010 | шт. | шт. | 1 | [6 empty] | 61978689 | 1 | СН-2012 | 0 |  | 4 | 0 | Подрядные работы, гл. 1-5,7 | работа |  |  |  | 2228224 | 222.76 | 0 | 0 | 0 | 222.76 | 0.41 | 0 | 0 | [17 empty] | 0 | 0 | 0 |  |  |  |  | 70 | 10 |  |  |  |  | 0 |  | 1879160823 | 2 | 1 | -2 | 0 | 0 | 0 | 20850.33 | 0 | 0 | 20850.33 |  | 0 | 0 | 0 |  | 0 | 1 | 0 | 0 | 0 | 0 | 0
17 | 1 |  | 160 | 96 | 2.8-2103-5-2/1 | Техническое обслуживание кабеля экранированного с медными жилами, полиэтиленовой изоляцией и экраном, при внутренней проводке в непроходных каналах и трубах | 100 м | 11.5 | 0 | 11.5 |  |  |  | 2288.05 | 3.34 | 499.56 | 326.03 | 1785.15 | 0 | 6.095 | 0 | 0 | 1249.61 | 178.52 |  | 64290477 | 198.96 | 0.29 | 43.44 | 28.35 | 155.23 | 0 | 0.53 | 0 | 0 | 198.96 | 0.29 | 43.44 | 28.35 | 155.23 | 0 | 0.53 | 0 | 0 | 70 | 10 | 1 | 1 |  |  | 1 | 1 | 1 | 1 |  |  |  |  | 0 | 4 | СН-2012-2024.2. База. Сб.8-2103-5-2/1 |  |  | 0 | 0 |  | 0 | 1 | 0 | 1 | 1 | 1 | 1 | 1 | 1 |  | 70 | 10 |  |  |  | 0 | 0 | 0 | [5 empty] | 0 |  | 0 | 2288.05 | 0.29 | 43.44 | 28.35 | 155.23 | 0 | 0.53 | 0 | 0 | 1249.605 | 178.515 |  |  |  | )*1 | )*1 | )*1 | )*1 |  | )*1 | )*1 |  |  |  | 0 | 0 | 1 | 1 |  |  |  | 1003 | 100 м | 100 м | 100 | [6 empty] | 61978689 | 1 | СН-2012 | 0 |  | 4 | 0 | Подрядные работы, гл. 1-5,7 | работа |  |  |  | 2228224 | 198.96 | 0.29 | 43.44 | 28.35 | 155.23 | 0.53 | 0 | 0 | [17 empty] | 0 | 0 | 0 |  |  |  |  | 70 | 10 |  |  |  |  | 0 |  | -40915604 | 2 | 1 | -2 | 0 | 352.11 | 0 | 4068.29 | 0 | 0 | 4068.29 |  | 0 | 0 | 0 |  | 0 | 1 | 0 | 0 | 0 | 0 | 0
17 | 1 |  | 161 | 97 | 2.14-2103-14-4/1 | Техническое сопровождение ЛВС, техническое обслуживание устройств бесперебойного питания UPS | устройство | 1 | 0 | 1 |  |  |  | 814.98 | 0 | 0 | 0 | 814.98 | 0 | 1.5 | 0 | 0 | 570.49 | 81.5 |  | 64290477 | 814.98 | 0 | 0 | 0 | 814.98 | 0 | 1.5 | 0 | 0 | 814.98 | 0 | 0 | 0 | 814.98 | 0 | 1.5 | 0 | 0 | 70 | 10 | 1 | 1 |  |  | 1 | 1 | 1 | 1 |  |  |  |  | 0 | 4 | СН-2012-2024.2. База. Сб.14-2103-14-4/1 |  |  | 0 | 0 |  | 0 | 1 | 0 | 1 | 1 | 1 | 1 | 1 | 1 |  | 70 | 10 |  |  |  | 0 | 0 | 0 | [5 empty] | 0 |  | 0 | 814.98 | 0 | 0 | 0 | 814.98 | 0 | 1.5 | 0 | 0 | 570.486 | 81.498 |  |  |  | )*1 | )*1 | )*1 | )*1 |  | )*1 | )*1 |  |  |  | 0 | 0 | 1 | 1 |  |  |  | 1013 | устройство | устройство | 1 | [6 empty] | 61978689 | 1 | СН-2012 | 0 |  | 4 | 0 | Подрядные работы, гл. 1-5,7 | работа |  |  |  | 2228224 | 814.98 | 0 | 0 | 0 | 814.98 | 1.5 | 0 | 0 | [17 empty] | 0 | 0 | 0 |  |  |  |  | 70 | 10 |  |  |  |  | 0 |  | -245034585 | 2 | 1 | -2 | 0 | 0 | 0 | 1466.97 | 0 | 0 | 1466.97 |  | 0 | 0 | 0 |  | 0 | 1 | 0 | 0 | 0 | 0 | 0
17 | 1 |  | 162 | 98 | 2.14-2103-1-13/1 | Системное сопровождение рабочих станций, ежемесячное комплексное системное сопровождение автоматизированного рабочего места (АРМ) в составе локальной сети | 1 АРМ | 1 | 0 | 1 |  |  |  | 11953.04 | 0 | 0 | 0 | 11953.04 | 0 | 22 | 0 | 0 | 8367.13 | 1195.3 |  | 64290477 | 11953.04 | 0 | 0 | 0 | 11953.04 | 0 | 22 | 0 | 0 | 2988.26 | 0 | 0 | 0 | 2988.26 | 0 | 5.5 | 0 | 0 | 70 | 10 | 1 | 1 |  |  | 1 | 1 | 1 | 1 |  |  |  |  | 0 | 4 | СН-2012-2024.2. База. Сб.14-2103-1-13/1 |  |  | 0 | 0 |  | 0 | 1 | 0 | 1 | 1 | 1 | 1 | 1 | 1 |  | 70 | 10 |  |  |  | 0 | 0 | 0 | [5 empty] | 0 |  | 0 | 11953.04 | 0 | 0 | 0 | 11953.04 | 0 | 22 | 0 | 0 | 8367.128 | 1195.304 |  |  |  | )*4 | )*4 | )*4 | )*4 |  | )*4 | )*4 |  |  |  | 0 | 0 | 1 | 1 |  |  |  | 1013 | 1 АРМ | 1 АРМ | 1 | [6 empty] | 61978689 | 1 | СН-2012 | 0 |  | 4 | 0 | Подрядные работы, гл. 1-5,7 | работа |  |  |  | 1441792 | 2988.26 | 0 | 0 | 0 | 2988.26 | 5.5 | 0 | 0 | [17 empty] | 0 | 0 | 0 |  |  |  |  | 70 | 10 |  |  |  |  | 0 |  | 1087176151 | 2 | 1 | -2 | 0 | 0 | 0 | 21515.47 | 0 | 0 | 21515.47 |  | 0 | 0 | 0 |  | 0 | 1 | 0 | 0 | 0 | 0 | 0
17 | 1 |  | 163 | 99 | 2.14-2103-2-4/1 | Системное сопровождение серверного оборудования, сопровождение и обслуживание серверов и кластерных систем, сервер с 2 и более процессорами | 1 сервер | 1 | 0 | 1 |  |  |  | 11413.84 | 0 | 0 | 0 | 11413.84 | 0 | 19.2 | 0 | 0 | 7989.69 | 1141.38 |  | 64290477 | 11413.84 | 0 | 0 | 0 | 11413.84 | 0 | 19.2 | 0 | 0 | 2853.46 | 0 | 0 | 0 | 2853.46 | 0 | 4.8 | 0 | 0 | 70 | 10 | 1 | 1 |  |  | 1 | 1 | 1 | 1 |  |  |  |  | 0 | 4 | СН-2012-2024.2. База. Сб.14-2103-2-4/1 |  |  | 0 | 0 |  | 0 | 1 | 0 | 1 | 1 | 1 | 1 | 1 | 1 |  | 70 | 10 |  |  |  | 0 | 0 | 0 | [5 empty] | 0 |  | 0 | 11413.84 | 0 | 0 | 0 | 11413.84 | 0 | 19.2 | 0 | 0 | 7989.688 | 1141.384 |  |  |  | )*4 | )*4 | )*4 | )*4 |  | )*4 | )*4 |  |  |  | 0 | 0 | 1 | 1 |  |  |  | 1013 | 1 сервер | 1 сервер | 1 | [6 empty] | 61978689 | 1 | СН-2012 | 0 |  | 4 | 0 | Подрядные работы, гл. 1-5,7 | работа |  |  |  | 1441792 | 2853.46 | 0 | 0 | 0 | 2853.46 | 4.8 | 0 | 0 | [17 empty] | 0 | 0 | 0 |  |  |  |  | 70 | 10 |  |  |  |  | 0 |  | -2047489414 | 2 | 1 | -2 | 0 | 0 | 0 | 20544.91 | 0 | 0 | 20544.91 |  | 0 | 0 | 0 |  | 0 | 1 | 0 | 0 | 0 | 0 | 0
17 | 1 |  | 164 | 100 | 2.14-2103-14-2/1 | Техническое сопровождение ЛВС, техническое обслуживание серверов | 1 сервер | 1 | 0 | 1 |  |  |  | 8693.12 | 0 | 0 | 0 | 8693.12 | 0 | 16 | 0 | 0 | 6085.18 | 869.31 |  | 64290477 | 8693.12 | 0 | 0 | 0 | 8693.12 | 0 | 16 | 0 | 0 | 2173.28 | 0 | 0 | 0 | 2173.28 | 0 | 4 | 0 | 0 | 70 | 10 | 1 | 1 |  |  | 1 | 1 | 1 | 1 |  |  |  |  | 0 | 4 | СН-2012-2024.2. База. Сб.14-2103-14-2/1 |  |  | 0 | 0 |  | 0 | 1 | 0 | 1 | 1 | 1 | 1 | 1 | 1 |  | 70 | 10 |  |  |  | 0 | 0 | 0 | [5 empty] | 0 |  | 0 | 8693.12 | 0 | 0 | 0 | 8693.12 | 0 | 16 | 0 | 0 | 6085.184 | 869.312 |  |  |  | )*4 | )*4 | )*4 | )*4 |  | )*4 | )*4 |  |  |  | 0 | 0 | 1 | 1 |  |  |  | 1013 | 1 сервер | 1 сервер | 1 | [6 empty] | 61978689 | 1 | СН-2012 | 0 |  | 4 | 0 | Подрядные работы, гл. 1-5,7 | работа |  |  |  | 1441792 | 2173.28 | 0 | 0 | 0 | 2173.28 | 4 | 0 | 0 | [17 empty] | 0 | 0 | 0 |  |  |  |  | 70 | 10 |  |  |  |  | 0 |  | -1651843108 | 2 | 1 | -2 | 0 | 0 | 0 | 15647.61 | 0 | 0 | 15647.61 |  | 0 | 0 | 0 |  | 0 | 1 | 0 | 0 | 0 | 0 | 0
51 | 1 | 5 | 783 |  | Новый подраздел | ЛВС - Инженерные сооружения и коммуникации | 0 | [6 empty] | 47154.04 | 3.34 | 499.56 | 326.03 | 46651.14 | 0 | 86.865 | 0 | 0 | 32655.8 | 4665.11 |  |  | 47154.04 | 3.34 | 499.56 | 326.03 | 46651.14 | 0 | 86.865 | 0 | 0 | 32655.8 | 4665.11 |  |  | 0 | 0 | 0 | 84827.06 | 0 | 0 | 84827.06 | 3.34 | 3.34 | 0 | 3.34 | 0 | 0 | 0 | 0 | 0 | [19 empty] | 0 | 0 | 0 | 84827.06 | 0 | 0 | 84827.06 | 3.34 | 3.34 | 0 | 3.34 | 0 | 0 | 0 | 0 | 0 | [114 empty] | 0
50 | 0 | 0 | 1 | 201 | 47154.04 | ПЗ | Прямые затраты |  |  | 201 | 1 | 3 |  | 2 | [7 empty] | 47154.04 | 1 | 47154.04
50 | 0 | 0 | 1 | 202 | 3.34 | СтМатОб | Стоимость материальных ресурсов (всего) |  |  | 202 | 2 | 3 |  | 2 | [7 empty] | 3.34 | 1 | 3.34
50 | 0 | 0 | 1 | 222 | 0 | СтМатОбЗак | Стоимость материалов и оборудования заказчика |  |  | 222 | 3 | 3 |  | 2 | [7 empty] | 0 | 1 | 0
50 | 0 | 0 | 1 | 225 | 3.34 | СтМатОбПод | Стоимость материалов и оборудования подрядчика |  |  | 225 | 4 | 3 |  | 2 | [7 empty] | 3.34 | 1 | 3.34
50 | 0 | 0 | 1 | 226 | 3.34 | СтМат | Стоимость материалов (всего) |  |  | 226 | 5 | 3 |  | 2 | [7 empty] | 3.34 | 1 | 3.34
50 | 0 | 0 | 1 | 227 | 0 | СтМатЗак | Стоимость материалов заказчика |  |  | 227 | 6 | 3 |  | 2 | [7 empty] | 0 | 1 | 0
50 | 0 | 0 | 1 | 228 | 3.34 | СтМатПод | Стоимость материалов подрядчика |  |  | 228 | 7 | 3 |  | 2 | [7 empty] | 3.34 | 1 | 3.34
50 | 0 | 0 | 1 | 216 | 0 | Оборуд | Стоимость оборудования (всего) |  |  | 216 | 8 | 3 |  | 2 | [7 empty] | 0 | 1 | 0
50 | 0 | 0 | 1 | 223 | 0 | ОборудЗак | Стоимость оборудования заказчика |  |  | 223 | 9 | 3 |  | 2 | [7 empty] | 0 | 1 | 0
50 | 0 | 0 | 1 | 229 | 0 | ОборудПод | Стоимость оборудования подрядчика |  |  | 229 | 10 | 3 |  | 2 | [7 empty] | 0 | 1 | 0
50 | 0 | 0 | 1 | 203 | 499.56 | ЭММ | Эксплуатация машин |  |  | 203 | 11 | 3 |  | 2 | [7 empty] | 499.56 | 1 | 499.56
50 | 0 | 0 | 1 | 231 | 0 | ЭММсНРиСП | Эксплуатация машин по ТСН-2001.16 |  |  | 231 | 12 | 3 |  | 2 | [7 empty] | 0 | 1 | 0
50 | 0 | 0 | 1 | 204 | 326.03 | ЗПМ | ЗП машинистов |  |  | 204 | 13 | 3 |  | 2 | [7 empty] | 326.03 | 1 | 326.03
50 | 0 | 0 | 1 | 205 | 46651.14 | ОЗП | Основная ЗП рабочих |  |  | 205 | 14 | 3 |  | 2 | [7 empty] | 46651.14 | 1 | 46651.14
50 | 0 | 0 | 1 | 232 | 0 | ОЗПсНРиСП | Основная ЗП рабочих по ТСН-2001.16 |  |  | 232 | 15 | 3 |  | 2 | [7 empty] | 0 | 1 | 0
50 | 0 | 0 | 1 | 214 | 0 | Строит | Строительные работы с НР и СП |  |  | 214 | 16 | 3 |  | 2 | [7 empty] | 0 | 1 | 0
50 | 0 | 0 | 1 | 215 | 0 | Монтаж | Монтажные работы с НР и СП |  |  | 215 | 17 | 3 |  | 2 | [7 empty] | 0 | 1 | 0
50 | 0 | 0 | 1 | 217 | 84827.06 | Прочие | Прочие работы с НР и СП |  |  | 217 | 18 | 3 |  | 2 | [7 empty] | 84827.06 | 1 | 84827.06
50 | 0 | 0 | 1 | 230 | 0 | ПрочиеЗатр | Прочие затраты по ТСН-2001.16 |  |  | 230 | 19 | 3 |  | 2 | [7 empty] | 0 | 1 | 0
50 | 0 | 0 | 1 | 206 | 0 | ВозврМат | Возврат материалов |  |  | 206 | 20 | 3 |  | 2 | [7 empty] | 0 | 1 | 0
50 | 0 | 0 | 1 | 207 | 86.865 | ТрудСтр | Трудозатраты строителей |  |  | 207 | 21 | 3 |  | -1 | [7 empty] | 86.865 | 1 | 86.865
50 | 0 | 0 | 1 | 208 | 0 | ТрудМаш | Трудозатраты машинистов |  |  | 208 | 22 | 3 |  | -1 | [7 empty] | 0 | 1 | 0
50 | 0 | 0 | 1 | 209 | 0 | ТранспМат | Транспорт материалов |  |  | 209 | 23 | 3 |  | 2 | [7 empty] | 0 | 1 | 0
50 | 0 | 0 | 1 | 233 | 0 | Перевозка | Перевозка грузов |  |  | 233 | 24 | 3 |  | 2 | [7 empty] | 0 | 1 | 0
50 | 0 | 0 | 1 | 210 | 32655.8 | НР | Накладные расходы |  |  | 210 | 25 | 3 |  | 2 | [7 empty] | 32655.8 | 1 | 32655.8
50 | 0 | 0 | 1 | 211 | 4665.11 | СмПриб | Сметная прибыль |  |  | 211 | 26 | 3 |  | 2 | [7 empty] | 4665.11 | 1 | 4665.11
50 | 0 | 0 | 1 | 224 | 84827.06 | Всего | Всего с НР и СП |  |  | 224 | 27 | 3 |  | 2 | [7 empty] | 84827.06 | 1 | 84827.06
5 | 1 |  | 833 |  | Новый подраздел | СТС - Инженерные сооружения и коммуникации |  | 0 |  | -1 | [7 empty] | 0 |  |  | 0 | [53 empty] | 0 | [11 empty] | 0
52 | 1 | 5 | 825 | 0 | Новый подраздел | СТС - Инженерные сооружения и коммуникации | [7 empty] | 33518.56 | 0 | 126.4 | 82.48 | 33392.16 | 0 | 59.2 | 0 | 0 | 23374.52 | 3339.21 | 0 | 0 | 33518.56 | 0 | 126.4 | 82.48 | 33392.16 | 0 | 59.2 | 0 | 0 | 23374.52 | 3339.21 | 0 | 0 | 0 | 0 | 0 | 60321.37 | 0 | 0 | 60321.37 | 0 | 0 | 0 | 0 | 0 | 0 | 0 | 0 | 0 | 0 | 0 | 0 | 0 | 0 | 0 | 0 | 0 | 0 | 0 | 0 | 0 | 0 | 0 | 0 | 0 | 0 | 0 | 0 | 0 | 0 | 0 | 60321.37 | 0 | 0 | 60321.37 | 0 | 0 | 0 | 0 | 0 | 0 | 0 | 0 | 0 | 0 | 0 | 0 | 0 | 0 | 0 | 0 | 0 | 0 | 0 | 0 | 0 | 0 | 0 | 0 | 0 | 0 | 0 | 0 | 0 | 0 | 0 | 0 | 0 | 0 | 0 | 0 | 0 | 0 | 0 | 0 | 0 | 0 | 0 | 0 | 0 | 0 | 0 | 0 | 0 | 0 | 0 | 0 | 0 | 0 | 0 | 0 | 0 | 0 | 0 | 0 | 0 | 0 | 0 | 0 | 0 | 0 | 0 | 0 | 0 | 0 | 0 | 0 | 0 | 0 | 0 | 0 | 0 | 0 | 0 | 0 | 0 | 0 | 0 | 0 | 0 | 0 | 0 | 0 | 0 | 0 | 0 | 0 | 0 | 0 | 0 | 0 | 0 | 0 | 0 | 0 | 0 | 0 | 0 | 0 | 0 | 0 | 0 | 0 | 0 | 0 | 0 | 0 | 0 | 0 | 0 | 0 | 0 | 0 | 0 | 0 | 0 | 0 | 0 | 0
17 | 1 |  | 166 | 101 | 2.1-3501-2-2/1 | Сетевой коммутатор, контроль соединений, проверка работоспособности | 1 коммутатор | 2 | 0 | 2 |  |  |  | 1865.04 | 0 | 126.4 | 82.48 | 1738.64 | 0 | 3.2 | 0 | 0 | 1217.05 | 173.86 |  | 64290477 | 932.52 | 0 | 63.2 | 41.24 | 869.32 | 0 | 1.6 | 0 | 0 | 233.13 | 0 | 15.8 | 10.31 | 217.33 | 0 | 0.4 | 0 | 0 | 70 | 10 | 1 | 1 |  |  | 1 | 1 | 1 | 1 |  |  |  |  | 0 | 4 | СН-2012-2024.2. База. Сб.1-3501-2-2/1 |  |  | 0 | 0 |  | 0 | 1 | 0 | 1 | 1 | 1 | 1 | 1 | 1 |  | 70 | 10 |  |  |  | 0 | 0 | 0 | [5 empty] | 0 |  | 0 | 1865.04 | 0 | 63.2 | 41.24 | 869.32 | 0 | 1.6 | 0 | 0 | 1217.048 | 173.864 |  |  |  | )*4 | )*4 | )*4 | )*4 |  | )*4 | )*4 |  |  |  | 0 | 0 | 1 | 1 |  |  |  | 1013 | 1 коммутатор | 1 коммутатор | 1 | [6 empty] | 61978689 | 1 | СН-2012 | 0 |  | 4 | 0 | Подрядные работы, гл. 1-5,7 | работа |  |  |  | 1441792 | 233.13 | 0 | 15.8 | 10.31 | 217.33 | 0.4 | 0 | 0 | [17 empty] | 0 | 0 | 0 |  |  |  |  | 70 | 10 |  |  |  |  | 0 |  | 59060214 | 2 | 1 | -2 | 0 | 89.08 | 0 | 3345.03 | 0 | 0 | 3345.03 |  | 0 | 0 | 0 |  | 0 | 1 | 0 | 0 | 0 | 0 | 0
17 | 1 |  | 167 | 102 | 2.14-2103-3-5/1 | Системное сопровождение активного оборудования вычислительных сетей (маршрутизаторы, коммутаторы, концентраторы), сервисное сопровождение и обслуживание программного обеспечения активного сетевого оборудования | устройство | 2 | 0 | 2 |  |  |  | 14267.28 | 0 | 0 | 0 | 14267.28 | 0 | 24 | 0 | 0 | 9987.1 | 1426.73 |  | 64290477 | 7133.64 | 0 | 0 | 0 | 7133.64 | 0 | 12 | 0 | 0 | 1783.41 | 0 | 0 | 0 | 1783.41 | 0 | 3 | 0 | 0 | 70 | 10 | 1 | 1 |  |  | 1 | 1 | 1 | 1 |  |  |  |  | 0 | 4 | СН-2012-2024.2. База. Сб.14-2103-3-5/1 |  |  | 0 | 0 |  | 0 | 1 | 0 | 1 | 1 | 1 | 1 | 1 | 1 |  | 70 | 10 |  |  |  | 0 | 0 | 0 | [5 empty] | 0 |  | 0 | 14267.28 | 0 | 0 | 0 | 7133.64 | 0 | 12 | 0 | 0 | 9987.096 | 1426.728 |  |  |  | )*4 | )*4 | )*4 | )*4 |  | )*4 | )*4 |  |  |  | 0 | 0 | 1 | 1 |  |  |  | 1013 | устройство | устройство | 1 | [6 empty] | 61978689 | 1 | СН-2012 | 0 |  | 4 | 0 | Подрядные работы, гл. 1-5,7 | работа |  |  |  | 1441792 | 1783.41 | 0 | 0 | 0 | 1783.41 | 3 | 0 | 0 | [17 empty] | 0 | 0 | 0 |  |  |  |  | 70 | 10 |  |  |  |  | 0 |  | -948072761 | 2 | 1 | -2 | 0 | 0 | 0 | 25681.11 | 0 | 0 | 25681.11 |  | 0 | 0 | 0 |  | 0 | 1 | 0 | 0 | 0 | 0 | 0
17 | 1 |  | 168 | 103 | 2.14-2103-14-1/1 | Техническое сопровождение ЛВС, настройка и техническая поддержка активного сетевого оборудования | устройство | 2 | 0 | 2 |  |  |  | 17386.24 | 0 | 0 | 0 | 17386.24 | 0 | 32 | 0 | 0 | 12170.37 | 1738.62 |  | 64290477 | 8693.12 | 0 | 0 | 0 | 8693.12 | 0 | 16 | 0 | 0 | 2173.28 | 0 | 0 | 0 | 2173.28 | 0 | 4 | 0 | 0 | 70 | 10 | 1 | 1 |  |  | 1 | 1 | 1 | 1 |  |  |  |  | 0 | 4 | СН-2012-2024.2. База. Сб.14-2103-14-1/1 |  |  | 0 | 0 |  | 0 | 1 | 0 | 1 | 1 | 1 | 1 | 1 | 1 |  | 70 | 10 |  |  |  | 0 | 0 | 0 | [5 empty] | 0 |  | 0 | 17386.24 | 0 | 0 | 0 | 8693.12 | 0 | 16 | 0 | 0 | 12170.368 | 1738.624 |  |  |  | )*4 | )*4 | )*4 | )*4 |  | )*4 | )*4 |  |  |  | 0 | 0 | 1 | 1 |  |  |  | 1013 | устройство | устройство | 1 | [6 empty] | 61978689 | 1 | СН-2012 | 0 |  | 4 | 0 | Подрядные работы, гл. 1-5,7 | работа |  |  |  | 1441792 | 2173.28 | 0 | 0 | 0 | 2173.28 | 4 | 0 | 0 | [17 empty] | 0 | 0 | 0 |  |  |  |  | 70 | 10 |  |  |  |  | 0 |  | -1767660405 | 2 | 1 | -2 | 0 | 0 | 0 | 31295.23 | 0 | 0 | 31295.23 |  | 0 | 0 | 0 |  | 0 | 1 | 0 | 0 | 0 | 0 | 0
51 | 1 | 5 | 825 |  | Новый подраздел | СТС - Инженерные сооружения и коммуникации | 0 | [6 empty] | 33518.56 | 0 | 126.4 | 82.48 | 33392.16 | 0 | 59.2 | 0 | 0 | 23374.52 | 3339.21 |  |  | 33518.56 | 0 | 126.4 | 82.48 | 33392.16 | 0 | 59.2 | 0 | 0 | 23374.52 | 3339.21 |  |  | 0 | 0 | 0 | 60321.37 | 0 | 0 | 60321.37 | 0 | 0 | 0 | 0 | 0 | 0 | 0 | 0 | 0 | [19 empty] | 0 | 0 | 0 | 60321.37 | 0 | 0 | 60321.37 | 0 | 0 | 0 | 0 | 0 | 0 | 0 | 0 | 0 | [114 empty] | 0
50 | 0 | 0 | 1 | 201 | 33518.56 | ПЗ | Прямые затраты |  |  | 201 | 1 | 3 |  | 2 | [7 empty] | 33518.56 | 1 | 33518.56
50 | 0 | 0 | 1 | 202 | 0 | СтМатОб | Стоимость материальных ресурсов (всего) |  |  | 202 | 2 | 3 |  | 2 | [7 empty] | 0 | 1 | 0
50 | 0 | 0 | 1 | 222 | 0 | СтМатОбЗак | Стоимость материалов и оборудования заказчика |  |  | 222 | 3 | 3 |  | 2 | [7 empty] | 0 | 1 | 0
50 | 0 | 0 | 1 | 225 | 0 | СтМатОбПод | Стоимость материалов и оборудования подрядчика |  |  | 225 | 4 | 3 |  | 2 | [7 empty] | 0 | 1 | 0
50 | 0 | 0 | 1 | 226 | 0 | СтМат | Стоимость материалов (всего) |  |  | 226 | 5 | 3 |  | 2 | [7 empty] | 0 | 1 | 0
50 | 0 | 0 | 1 | 227 | 0 | СтМатЗак | Стоимость материалов заказчика |  |  | 227 | 6 | 3 |  | 2 | [7 empty] | 0 | 1 | 0
50 | 0 | 0 | 1 | 228 | 0 | СтМатПод | Стоимость материалов подрядчика |  |  | 228 | 7 | 3 |  | 2 | [7 empty] | 0 | 1 | 0
50 | 0 | 0 | 1 | 216 | 0 | Оборуд | Стоимость оборудования (всего) |  |  | 216 | 8 | 3 |  | 2 | [7 empty] | 0 | 1 | 0
50 | 0 | 0 | 1 | 223 | 0 | ОборудЗак | Стоимость оборудования заказчика |  |  | 223 | 9 | 3 |  | 2 | [7 empty] | 0 | 1 | 0
50 | 0 | 0 | 1 | 229 | 0 | ОборудПод | Стоимость оборудования подрядчика |  |  | 229 | 10 | 3 |  | 2 | [7 empty] | 0 | 1 | 0
50 | 0 | 0 | 1 | 203 | 126.4 | ЭММ | Эксплуатация машин |  |  | 203 | 11 | 3 |  | 2 | [7 empty] | 126.4 | 1 | 126.4
50 | 0 | 0 | 1 | 231 | 0 | ЭММсНРиСП | Эксплуатация машин по ТСН-2001.16 |  |  | 231 | 12 | 3 |  | 2 | [7 empty] | 0 | 1 | 0
50 | 0 | 0 | 1 | 204 | 82.48 | ЗПМ | ЗП машинистов |  |  | 204 | 13 | 3 |  | 2 | [7 empty] | 82.48 | 1 | 82.48
50 | 0 | 0 | 1 | 205 | 33392.16 | ОЗП | Основная ЗП рабочих |  |  | 205 | 14 | 3 |  | 2 | [7 empty] | 33392.16 | 1 | 33392.16
50 | 0 | 0 | 1 | 232 | 0 | ОЗПсНРиСП | Основная ЗП рабочих по ТСН-2001.16 |  |  | 232 | 15 | 3 |  | 2 | [7 empty] | 0 | 1 | 0
50 | 0 | 0 | 1 | 214 | 0 | Строит | Строительные работы с НР и СП |  |  | 214 | 16 | 3 |  | 2 | [7 empty] | 0 | 1 | 0
50 | 0 | 0 | 1 | 215 | 0 | Монтаж | Монтажные работы с НР и СП |  |  | 215 | 17 | 3 |  | 2 | [7 empty] | 0 | 1 | 0
50 | 0 | 0 | 1 | 217 | 60321.37 | Прочие | Прочие работы с НР и СП |  |  | 217 | 18 | 3 |  | 2 | [7 empty] | 60321.37 | 1 | 60321.37
50 | 0 | 0 | 1 | 230 | 0 | ПрочиеЗатр | Прочие затраты по ТСН-2001.16 |  |  | 230 | 19 | 3 |  | 2 | [7 empty] | 0 | 1 | 0
50 | 0 | 0 | 1 | 206 | 0 | ВозврМат | Возврат материалов |  |  | 206 | 20 | 3 |  | 2 | [7 empty] | 0 | 1 | 0
50 | 0 | 0 | 1 | 207 | 59.2 | ТрудСтр | Трудозатраты строителей |  |  | 207 | 21 | 3 |  | -1 | [7 empty] | 59.2 | 1 | 59.2
50 | 0 | 0 | 1 | 208 | 0 | ТрудМаш | Трудозатраты машинистов |  |  | 208 | 22 | 3 |  | -1 | [7 empty] | 0 | 1 | 0
50 | 0 | 0 | 1 | 209 | 0 | ТранспМат | Транспорт материалов |  |  | 209 | 23 | 3 |  | 2 | [7 empty] | 0 | 1 | 0
50 | 0 | 0 | 1 | 233 | 0 | Перевозка | Перевозка грузов |  |  | 233 | 24 | 3 |  | 2 | [7 empty] | 0 | 1 | 0
50 | 0 | 0 | 1 | 210 | 23374.52 | НР | Накладные расходы |  |  | 210 | 25 | 3 |  | 2 | [7 empty] | 23374.52 | 1 | 23374.52
50 | 0 | 0 | 1 | 211 | 3339.21 | СмПриб | Сметная прибыль |  |  | 211 | 26 | 3 |  | 2 | [7 empty] | 3339.21 | 1 | 3339.21
50 | 0 | 0 | 1 | 224 | 60321.37 | Всего | Всего с НР и СП |  |  | 224 | 27 | 3 |  | 2 | [7 empty] | 60321.37 | 1 | 60321.37
5 | 1 |  | 870 |  | Новый подраздел | СКУД - Здания |  | 0 |  | -1 | [7 empty] | 0 |  |  | 0 | [53 empty] | 0 | [11 empty] | 0
52 | 1 | 5 | 863 | 0 | Новый подраздел | СКУД - Здания | [7 empty] | 26865.72 | 219.52 | 0 | 0 | 26646.2 | 0 | 62.72 | 0 | 0 | 18652.34 | 2664.62 | 0 | 0 | 26865.72 | 219.52 | 0 | 0 | 26646.2 | 0 | 62.72 | 0 | 0 | 18652.34 | 2664.62 | 0 | 0 | 0 | 0 | 0 | 48182.68 | 0 | 0 | 48182.68 | 219.52 | 219.52 | 0 | 219.52 | 0 | 0 | 0 | 0 | 0 | 0 | 0 | 0 | 0 | 0 | 0 | 0 | 0 | 0 | 0 | 0 | 0 | 0 | 0 | 0 | 0 | 0 | 0 | 0 | 0 | 0 | 0 | 48182.68 | 0 | 0 | 48182.68 | 219.52 | 219.52 | 0 | 219.52 | 0 | 0 | 0 | 0 | 0 | 0 | 0 | 0 | 0 | 0 | 0 | 0 | 0 | 0 | 0 | 0 | 0 | 0 | 0 | 0 | 0 | 0 | 0 | 0 | 0 | 0 | 0 | 0 | 0 | 0 | 0 | 0 | 0 | 0 | 0 | 0 | 0 | 0 | 0 | 0 | 0 | 0 | 0 | 0 | 0 | 0 | 0 | 0 | 0 | 0 | 0 | 0 | 0 | 0 | 0 | 0 | 0 | 0 | 0 | 0 | 0 | 0 | 0 | 0 | 0 | 0 | 0 | 0 | 0 | 0 | 0 | 0 | 0 | 0 | 0 | 0 | 0 | 0 | 0 | 0 | 0 | 0 | 0 | 0 | 0 | 0 | 0 | 0 | 0 | 0 | 0 | 0 | 0 | 0 | 0 | 0 | 0 | 0 | 0 | 0 | 0 | 0 | 0 | 0 | 0 | 0 | 0 | 0 | 0 | 0 | 0 | 0 | 0 | 0 | 0 | 0 | 0 | 0 | 0 | 0
17 | 1 | 13 | 169 | 104 | 1.23-2303-5-2/1 | Комплекс работ по техническому обслуживанию оборудования, автоматизированных систем и исполнительных механизмов, контроллеры, устройства функциональные логические, арифметические, преобразователи аналого-цифровые, цифро-аналоговые | шт. | 28 | 0 | 28 |  |  |  | 21348.6 | 0 | 0 | 0 | 21348.6 | 0 | 47.04 | 0 | 0 | 14944.02 | 2134.86 |  | 64290477 | 762.45 | 0 | 0 | 0 | 762.45 | 0 | 1.68 | 0 | 0 | 762.45 | 0 | 0 | 0 | 762.45 | 0 | 1.68 | 0 | 0 | 70 | 10 | 1 | 1 |  |  | 1 | 1 | 1 | 1 |  |  |  |  | 0 | 4 | СН-2012-2024.1. Доп.2. Сб.23-2303-5-2/1 |  |  | 0 | 0 |  | 0 | 1 | 0 | 1 | 1 | 1 | 1 | 1 | 1 |  | 70 | 10 |  |  |  | 0 | 0 | 0 | [5 empty] | 0 |  | 0 | 21348.6 | 0 | 0 | 0 | 762.45 | 0 | 1.68 | 0 | 0 | 14944.02 | 2134.86 | [13 empty] | 0 | 0 | 1 | 1 |  |  |  | 1010 | шт. | шт. | 1 | [6 empty] | 61978689 | 1 | СН-2012 | 0 |  | 4 | 0 | Подрядные работы, гл. 1-5,7 | работа |  |  |  | 2228224 | 762.45 | 0 | 0 | 0 | 762.45 | 1.68 | 0 | 0 | [17 empty] | 0 | 0 | 0 |  |  |  |  | 70 | 10 |  |  |  |  | 0 |  | -332719506 | 2 | 1 | -2 | 0 | 0 | 0 | 38427.48 | 0 | 0 | 38427.48 |  | 0 | 3 | 0 |  | 0 | 1 | 0 | 0 | 0 | 0 | 0
17 | 1 | 15 | 171 | 105 | 1.24-2903-5-1/1 | Техническое обслуживание считывателя карт настенного системы контроля доступа - ежемесячное | шт. | 28 | 0 | 28 |  |  |  | 5517.12 | 219.52 | 0 | 0 | 5297.6 | 0 | 15.68 | 0 | 0 | 3708.32 | 529.76 |  | 64290477 | 197.04 | 7.84 | 0 | 0 | 189.2 | 0 | 0.56 | 0 | 0 | 49.26 | 1.96 | 0 | 0 | 47.3 | 0 | 0.14 | 0 | 0 | 70 | 10 | 1 | 1 |  |  | 1 | 1 | 1 | 1 |  |  |  |  | 0 | 4 | СН-2012-2024.1. Доп.2. Сб.24-2903-5-1/1 |  |  | 0 | 0 |  | 0 | 1 | 0 | 1 | 1 | 1 | 1 | 1 | 1 |  | 70 | 10 |  |  |  | 0 | 0 | 0 | [5 empty] | 0 |  | 0 | 5517.12 | 7.84 | 0 | 0 | 189.2 | 0 | 0.56 | 0 | 0 | 3708.32 | 529.76 |  |  |  | *4 | *4 | *4 | *4 |  | *4 | *4 |  |  |  | 0 | 0 | 1 | 1 |  |  |  | 1010 | шт. | шт. | 1 | [6 empty] | 61978689 | 1 | СН-2012 | 0 |  | 4 | 0 | Подрядные работы, гл. 1-5,7 | работа |  |  |  | 1441792 | 49.26 | 1.96 | 0 | 0 | 47.3 | 0.14 | 0 | 0 | [17 empty] | 0 | 0 | 0 |  |  |  |  | 70 | 10 |  |  |  |  | 0 |  | -1154369847 | 2 | 1 | -2 | 0 | 0 | 0 | 9755.2 | 0 | 0 | 9755.2 |  | 0 | 3 | 0 |  | 0 | 1 | 0 | 0 | 0 | 0 | 0
51 | 1 | 5 | 863 |  | Новый подраздел | СКУД - Здания | 0 | [6 empty] | 26865.72 | 219.52 | 0 | 0 | 26646.2 | 0 | 62.72 | 0 | 0 | 18652.34 | 2664.62 |  |  | 26865.72 | 219.52 | 0 | 0 | 26646.2 | 0 | 62.72 | 0 | 0 | 18652.34 | 2664.62 |  |  | 0 | 0 | 0 | 48182.68 | 0 | 0 | 48182.68 | 219.52 | 219.52 | 0 | 219.52 | 0 | 0 | 0 | 0 | 0 | [19 empty] | 0 | 0 | 0 | 48182.68 | 0 | 0 | 48182.68 | 219.52 | 219.52 | 0 | 219.52 | 0 | 0 | 0 | 0 | 0 | [114 empty] | 0
50 | 0 | 0 | 1 | 201 | 26865.72 | ПЗ | Прямые затраты |  |  | 201 | 1 | 3 |  | 2 | [7 empty] | 26865.72 | 1 | 26865.72
50 | 0 | 0 | 1 | 202 | 219.52 | СтМатОб | Стоимость материальных ресурсов (всего) |  |  | 202 | 2 | 3 |  | 2 | [7 empty] | 219.52 | 1 | 219.52
50 | 0 | 0 | 1 | 222 | 0 | СтМатОбЗак | Стоимость материалов и оборудования заказчика |  |  | 222 | 3 | 3 |  | 2 | [7 empty] | 0 | 1 | 0
50 | 0 | 0 | 1 | 225 | 219.52 | СтМатОбПод | Стоимость материалов и оборудования подрядчика |  |  | 225 | 4 | 3 |  | 2 | [7 empty] | 219.52 | 1 | 219.52
50 | 0 | 0 | 1 | 226 | 219.52 | СтМат | Стоимость материалов (всего) |  |  | 226 | 5 | 3 |  | 2 | [7 empty] | 219.52 | 1 | 219.52
50 | 0 | 0 | 1 | 227 | 0 | СтМатЗак | Стоимость материалов заказчика |  |  | 227 | 6 | 3 |  | 2 | [7 empty] | 0 | 1 | 0
50 | 0 | 0 | 1 | 228 | 219.52 | СтМатПод | Стоимость материалов подрядчика |  |  | 228 | 7 | 3 |  | 2 | [7 empty] | 219.52 | 1 | 219.52
50 | 0 | 0 | 1 | 216 | 0 | Оборуд | Стоимость оборудования (всего) |  |  | 216 | 8 | 3 |  | 2 | [7 empty] | 0 | 1 | 0
50 | 0 | 0 | 1 | 223 | 0 | ОборудЗак | Стоимость оборудования заказчика |  |  | 223 | 9 | 3 |  | 2 | [7 empty] | 0 | 1 | 0
50 | 0 | 0 | 1 | 229 | 0 | ОборудПод | Стоимость оборудования подрядчика |  |  | 229 | 10 | 3 |  | 2 | [7 empty] | 0 | 1 | 0
50 | 0 | 0 | 1 | 203 | 0 | ЭММ | Эксплуатация машин |  |  | 203 | 11 | 3 |  | 2 | [7 empty] | 0 | 1 | 0
50 | 0 | 0 | 1 | 231 | 0 | ЭММсНРиСП | Эксплуатация машин по ТСН-2001.16 |  |  | 231 | 12 | 3 |  | 2 | [7 empty] | 0 | 1 | 0
50 | 0 | 0 | 1 | 204 | 0 | ЗПМ | ЗП машинистов |  |  | 204 | 13 | 3 |  | 2 | [7 empty] | 0 | 1 | 0
50 | 0 | 0 | 1 | 205 | 26646.2 | ОЗП | Основная ЗП рабочих |  |  | 205 | 14 | 3 |  | 2 | [7 empty] | 26646.2 | 1 | 26646.2
50 | 0 | 0 | 1 | 232 | 0 | ОЗПсНРиСП | Основная ЗП рабочих по ТСН-2001.16 |  |  | 232 | 15 | 3 |  | 2 | [7 empty] | 0 | 1 | 0
50 | 0 | 0 | 1 | 214 | 0 | Строит | Строительные работы с НР и СП |  |  | 214 | 16 | 3 |  | 2 | [7 empty] | 0 | 1 | 0
50 | 0 | 0 | 1 | 215 | 0 | Монтаж | Монтажные работы с НР и СП |  |  | 215 | 17 | 3 |  | 2 | [7 empty] | 0 | 1 | 0
50 | 0 | 0 | 1 | 217 | 48182.68 | Прочие | Прочие работы с НР и СП |  |  | 217 | 18 | 3 |  | 2 | [7 empty] | 48182.68 | 1 | 48182.68
50 | 0 | 0 | 1 | 230 | 0 | ПрочиеЗатр | Прочие затраты по ТСН-2001.16 |  |  | 230 | 19 | 3 |  | 2 | [7 empty] | 0 | 1 | 0
50 | 0 | 0 | 1 | 206 | 0 | ВозврМат | Возврат материалов |  |  | 206 | 20 | 3 |  | 2 | [7 empty] | 0 | 1 | 0
50 | 0 | 0 | 1 | 207 | 62.72 | ТрудСтр | Трудозатраты строителей |  |  | 207 | 21 | 3 |  | -1 | [7 empty] | 62.72 | 1 | 62.72
50 | 0 | 0 | 1 | 208 | 0 | ТрудМаш | Трудозатраты машинистов |  |  | 208 | 22 | 3 |  | -1 | [7 empty] | 0 | 1 | 0
50 | 0 | 0 | 1 | 209 | 0 | ТранспМат | Транспорт материалов |  |  | 209 | 23 | 3 |  | 2 | [7 empty] | 0 | 1 | 0
50 | 0 | 0 | 1 | 233 | 0 | Перевозка | Перевозка грузов |  |  | 233 | 24 | 3 |  | 2 | [7 empty] | 0 | 1 | 0
50 | 0 | 0 | 1 | 210 | 18652.34 | НР | Накладные расходы |  |  | 210 | 25 | 3 |  | 2 | [7 empty] | 18652.34 | 1 | 18652.34
50 | 0 | 0 | 1 | 211 | 2664.62 | СмПриб | Сметная прибыль |  |  | 211 | 26 | 3 |  | 2 | [7 empty] | 2664.62 | 1 | 2664.62
50 | 0 | 0 | 1 | 224 | 48182.68 | Всего | Всего с НР и СП |  |  | 224 | 27 | 3 |  | 2 | [7 empty] | 48182.68 | 1 | 48182.68
5 | 1 |  | 907 |  | Новый подраздел | СВН - Здания |  | 0 |  | 0 | [7 empty] | 0 |  |  | 0 | [53 empty] | 0 | [11 empty] | 0
52 | 1 | 5 | 900 | 0 | Новый подраздел | СВН - Здания | [7 empty] | 57853.2 | 650.37 | 0 | 0 | 57202.83 | 0 | 147.32 | 0 | 0 | 40041.98 | 5720.28 | 0 | 0 | 57853.2 | 650.37 | 0 | 0 | 57202.83 | 0 | 147.32 | 0 | 0 | 40041.98 | 5720.28 | 0 | 0 | 0 | 0 | 0 | 103615.46 | 0 | 0 | 103615.46 | 650.37 | 650.37 | 0 | 650.37 | 0 | 0 | 0 | 0 | 0 | 0 | 0 | 0 | 0 | 0 | 0 | 0 | 0 | 0 | 0 | 0 | 0 | 0 | 0 | 0 | 0 | 0 | 0 | 0 | 0 | 0 | 0 | 103615.46 | 0 | 0 | 103615.46 | 650.37 | 650.37 | 0 | 650.37 | 0 | 0 | 0 | 0 | 0 | 0 | 0 | 0 | 0 | 0 | 0 | 0 | 0 | 0 | 0 | 0 | 0 | 0 | 0 | 0 | 0 | 0 | 0 | 0 | 0 | 0 | 0 | 0 | 0 | 0 | 0 | 0 | 0 | 0 | 0 | 0 | 0 | 0 | 0 | 0 | 0 | 0 | 0 | 0 | 0 | 0 | 0 | 0 | 0 | 0 | 0 | 0 | 0 | 0 | 0 | 0 | 0 | 0 | 0 | 0 | 0 | 0 | 0 | 0 | 0 | 0 | 0 | 0 | 0 | 0 | 0 | 0 | 0 | 0 | 0 | 0 | 0 | 0 | 0 | 0 | 0 | 0 | 0 | 0 | 0 | 0 | 0 | 0 | 0 | 0 | 0 | 0 | 0 | 0 | 0 | 0 | 0 | 0 | 0 | 0 | 0 | 0 | 0 | 0 | 0 | 0 | 0 | 0 | 0 | 0 | 0 | 0 | 0 | 0 | 0 | 0 | 0 | 0 | 0 | 0
17 | 1 |  | 174 | 106 | 1.22-2203-2-3/1 | Техническое обслуживание видеомонитора | шт. | 1 | 0 | 1 |  |  |  | 362 | 4.77 | 0 | 0 | 357.23 | 0 | 0.92 | 0 | 0 | 250.06 | 35.72 |  | 64290477 | 362 | 4.77 | 0 | 0 | 357.23 | 0 | 0.92 | 0 | 0 | 362 | 4.77 | 0 | 0 | 357.23 | 0 | 0.92 | 0 | 0 | 70 | 10 | 1 | 1 |  |  | 1 | 1 | 1 | 1 |  |  |  |  | 0 | 4 | СН-2012-2024.1. База. Сб.22-2203-2-3/1 |  |  | 0 | 0 |  | 0 | 1 | 0 | 1 | 1 | 1 | 1 | 1 | 1 |  | 70 | 10 |  |  |  | 0 | 0 | 0 | [5 empty] | 0 |  | 0 | 362 | 4.77 | 0 | 0 | 357.23 | 0 | 0.92 | 0 | 0 | 250.061 | 35.723 |  |  |  | )*1 | )*1 | )*1 | )*1 |  | )*1 | )*1 |  |  |  | 0 | 0 | 1 | 1 |  |  |  | 1010 | шт. | шт. | 1 | [6 empty] | 61978689 | 1 | СН-2012 | 0 |  | 4 | 0 | Подрядные работы, гл. 1-5,7 | работа |  |  |  | 2097152 | 362 | 4.77 | 0 | 0 | 357.23 | 0.92 | 0 | 0 | [17 empty] | 0 | 0 | 0 |  |  |  |  | 70 | 10 |  |  |  |  | 0 |  | -288383444 | 2 | 1 | -2 | 0 | 0 | 0 | 647.78 | 0 | 0 | 647.78 |  | 0 | 0 | 0 |  | 0 | 1 | 0 | 0 | 0 | 0 | 0
17 | 1 |  | 177 | 107 | 1.22-2203-2-2/1 | Техническое обслуживание камеры видеонаблюдения | шт. | 20 | 0 | 20 |  |  |  | 57491.2 | 645.6 | 0 | 0 | 56845.6 | 0 | 146.4 | 0 | 0 | 39791.92 | 5684.56 |  | 64290477 | 2874.56 | 32.28 | 0 | 0 | 2842.28 | 0 | 7.32 | 0 | 0 | 718.64 | 8.07 | 0 | 0 | 710.57 | 0 | 1.83 | 0 | 0 | 70 | 10 | 1 | 1 |  |  | 1 | 1 | 1 | 1 |  |  |  |  | 0 | 4 | СН-2012-2024.1. База. Сб.22-2203-2-2/1 |  |  | 0 | 0 |  | 0 | 1 | 0 | 1 | 1 | 1 | 1 | 1 | 1 |  | 70 | 10 |  |  |  | 0 | 0 | 0 | [5 empty] | 0 |  | 0 | 57491.2 | 32.28 | 0 | 0 | 2842.28 | 0 | 7.32 | 0 | 0 | 39791.92 | 5684.56 |  |  |  | )*4 | )*4 | )*4 | )*4 |  | )*4 | )*4 |  |  |  | 0 | 0 | 1 | 1 |  |  |  | 1010 | шт. | шт. | 1 | [6 empty] | 61978689 | 1 | СН-2012 | 0 |  | 4 | 0 | Подрядные работы, гл. 1-5,7 | работа |  |  |  | 1310720 | 718.64 | 8.07 | 0 | 0 | 710.57 | 1.83 | 0 | 0 | [17 empty] | 0 | 0 | 0 |  |  |  |  | 70 | 10 |  |  |  |  | 0 |  | -1510530131 | 2 | 1 | -2 | 0 | 0 | 0 | 102967.68 | 0 | 0 | 102967.68 |  | 0 | 0 | 0 |  | 0 | 1 | 0 | 0 | 0 | 0 | 0
51 | 1 | 5 | 900 |  | Новый подраздел | СВН - Здания | 0 | [6 empty] | 57853.2 | 650.37 | 0 | 0 | 57202.83 | 0 | 147.32 | 0 | 0 | 40041.98 | 5720.28 |  |  | 57853.2 | 650.37 | 0 | 0 | 57202.83 | 0 | 147.32 | 0 | 0 | 40041.98 | 5720.28 |  |  | 0 | 0 | 0 | 103615.46 | 0 | 0 | 103615.46 | 650.37 | 650.37 | 0 | 650.37 | 0 | 0 | 0 | 0 | 0 | [19 empty] | 0 | 0 | 0 | 103615.46 | 0 | 0 | 103615.46 | 650.37 | 650.37 | 0 | 650.37 | 0 | 0 | 0 | 0 | 0 | [114 empty] | 0
50 | 0 | 0 | 1 | 201 | 57853.2 | ПЗ | Прямые затраты |  |  | 201 | 1 | 3 |  | 2 | [7 empty] | 57853.2 | 1 | 57853.2
50 | 0 | 0 | 1 | 202 | 650.37 | СтМатОб | Стоимость материальных ресурсов (всего) |  |  | 202 | 2 | 3 |  | 2 | [7 empty] | 650.37 | 1 | 650.37
50 | 0 | 0 | 1 | 222 | 0 | СтМатОбЗак | Стоимость материалов и оборудования заказчика |  |  | 222 | 3 | 3 |  | 2 | [7 empty] | 0 | 1 | 0
50 | 0 | 0 | 1 | 225 | 650.37 | СтМатОбПод | Стоимость материалов и оборудования подрядчика |  |  | 225 | 4 | 3 |  | 2 | [7 empty] | 650.37 | 1 | 650.37
50 | 0 | 0 | 1 | 226 | 650.37 | СтМат | Стоимость материалов (всего) |  |  | 226 | 5 | 3 |  | 2 | [7 empty] | 650.37 | 1 | 650.37
50 | 0 | 0 | 1 | 227 | 0 | СтМатЗак | Стоимость материалов заказчика |  |  | 227 | 6 | 3 |  | 2 | [7 empty] | 0 | 1 | 0
50 | 0 | 0 | 1 | 228 | 650.37 | СтМатПод | Стоимость материалов подрядчика |  |  | 228 | 7 | 3 |  | 2 | [7 empty] | 650.37 | 1 | 650.37
50 | 0 | 0 | 1 | 216 | 0 | Оборуд | Стоимость оборудования (всего) |  |  | 216 | 8 | 3 |  | 2 | [7 empty] | 0 | 1 | 0
50 | 0 | 0 | 1 | 223 | 0 | ОборудЗак | Стоимость оборудования заказчика |  |  | 223 | 9 | 3 |  | 2 | [7 empty] | 0 | 1 | 0
50 | 0 | 0 | 1 | 229 | 0 | ОборудПод | Стоимость оборудования подрядчика |  |  | 229 | 10 | 3 |  | 2 | [7 empty] | 0 | 1 | 0
50 | 0 | 0 | 1 | 203 | 0 | ЭММ | Эксплуатация машин |  |  | 203 | 11 | 3 |  | 2 | [7 empty] | 0 | 1 | 0
50 | 0 | 0 | 1 | 231 | 0 | ЭММсНРиСП | Эксплуатация машин по ТСН-2001.16 |  |  | 231 | 12 | 3 |  | 2 | [7 empty] | 0 | 1 | 0
50 | 0 | 0 | 1 | 204 | 0 | ЗПМ | ЗП машинистов |  |  | 204 | 13 | 3 |  | 2 | [7 empty] | 0 | 1 | 0
50 | 0 | 0 | 1 | 205 | 57202.83 | ОЗП | Основная ЗП рабочих |  |  | 205 | 14 | 3 |  | 2 | [7 empty] | 57202.83 | 1 | 57202.83
50 | 0 | 0 | 1 | 232 | 0 | ОЗПсНРиСП | Основная ЗП рабочих по ТСН-2001.16 |  |  | 232 | 15 | 3 |  | 2 | [7 empty] | 0 | 1 | 0
50 | 0 | 0 | 1 | 214 | 0 | Строит | Строительные работы с НР и СП |  |  | 214 | 16 | 3 |  | 2 | [7 empty] | 0 | 1 | 0
50 | 0 | 0 | 1 | 215 | 0 | Монтаж | Монтажные работы с НР и СП |  |  | 215 | 17 | 3 |  | 2 | [7 empty] | 0 | 1 | 0
50 | 0 | 0 | 1 | 217 | 103615.46 | Прочие | Прочие работы с НР и СП |  |  | 217 | 18 | 3 |  | 2 | [7 empty] | 103615.46 | 1 | 103615.46
50 | 0 | 0 | 1 | 230 | 0 | ПрочиеЗатр | Прочие затраты по ТСН-2001.16 |  |  | 230 | 19 | 3 |  | 2 | [7 empty] | 0 | 1 | 0
50 | 0 | 0 | 1 | 206 | 0 | ВозврМат | Возврат материалов |  |  | 206 | 20 | 3 |  | 2 | [7 empty] | 0 | 1 | 0
50 | 0 | 0 | 1 | 207 | 147.32 | ТрудСтр | Трудозатраты строителей |  |  | 207 | 21 | 3 |  | -1 | [7 empty] | 147.32 | 1 | 147.32
50 | 0 | 0 | 1 | 208 | 0 | ТрудМаш | Трудозатраты машинистов |  |  | 208 | 22 | 3 |  | -1 | [7 empty] | 0 | 1 | 0
50 | 0 | 0 | 1 | 209 | 0 | ТранспМат | Транспорт материалов |  |  | 209 | 23 | 3 |  | 2 | [7 empty] | 0 | 1 | 0
50 | 0 | 0 | 1 | 233 | 0 | Перевозка | Перевозка грузов |  |  | 233 | 24 | 3 |  | 2 | [7 empty] | 0 | 1 | 0
50 | 0 | 0 | 1 | 210 | 40041.98 | НР | Накладные расходы |  |  | 210 | 25 | 3 |  | 2 | [7 empty] | 40041.98 | 1 | 40041.98
50 | 0 | 0 | 1 | 211 | 5720.28 | СмПриб | Сметная прибыль |  |  | 211 | 26 | 3 |  | 2 | [7 empty] | 5720.28 | 1 | 5720.28
50 | 0 | 0 | 1 | 224 | 103615.46 | Всего | Всего с НР и СП |  |  | 224 | 27 | 3 |  | 2 | [7 empty] | 103615.46 | 1 | 103615.46
5 | 1 |  | 947 |  | Новый подраздел | СВН - Инженерные сооружения и коммуникации |  | 0 |  | -1 | [7 empty] | 0 |  |  | 0 | [53 empty] | 0 | [11 empty] | 0
52 | 1 | 5 | 937 | 0 | Новый подраздел | СВН - Инженерные сооружения и коммуникации | [7 empty] | 28744.52 | 2.32 | 410.72 | 268.04 | 28331.48 | 0 | 51.84 | 0 | 0 | 19832.04 | 2833.13 | 0 | 0 | 28744.52 | 2.32 | 410.72 | 268.04 | 28331.48 | 0 | 51.84 | 0 | 0 | 19832.04 | 2833.13 | 0 | 0 | 0 | 0 | 0 | 51699.17 | 0 | 0 | 51699.17 | 2.32 | 2.32 | 0 | 2.32 | 0 | 0 | 0 | 0 | 0 | 0 | 0 | 0 | 0 | 0 | 0 | 0 | 0 | 0 | 0 | 0 | 0 | 0 | 0 | 0 | 0 | 0 | 0 | 0 | 0 | 0 | 0 | 51699.17 | 0 | 0 | 51699.17 | 2.32 | 2.32 | 0 | 2.32 | 0 | 0 | 0 | 0 | 0 | 0 | 0 | 0 | 0 | 0 | 0 | 0 | 0 | 0 | 0 | 0 | 0 | 0 | 0 | 0 | 0 | 0 | 0 | 0 | 0 | 0 | 0 | 0 | 0 | 0 | 0 | 0 | 0 | 0 | 0 | 0 | 0 | 0 | 0 | 0 | 0 | 0 | 0 | 0 | 0 | 0 | 0 | 0 | 0 | 0 | 0 | 0 | 0 | 0 | 0 | 0 | 0 | 0 | 0 | 0 | 0 | 0 | 0 | 0 | 0 | 0 | 0 | 0 | 0 | 0 | 0 | 0 | 0 | 0 | 0 | 0 | 0 | 0 | 0 | 0 | 0 | 0 | 0 | 0 | 0 | 0 | 0 | 0 | 0 | 0 | 0 | 0 | 0 | 0 | 0 | 0 | 0 | 0 | 0 | 0 | 0 | 0 | 0 | 0 | 0 | 0 | 0 | 0 | 0 | 0 | 0 | 0 | 0 | 0 | 0 | 0 | 0 | 0 | 0 | 0
17 | 1 |  | 180 | 108 | 2.8-2103-5-2/1 | Техническое обслуживание кабеля экранированного с медными жилами, полиэтиленовой изоляцией и экраном, при внутренней проводке в непроходных каналах и трубах | 100 м | 8 | 0 | 8 |  |  |  | 1591.68 | 2.32 | 347.52 | 226.8 | 1241.84 | 0 | 4.24 | 0 | 0 | 869.29 | 124.18 |  | 64290477 | 198.96 | 0.29 | 43.44 | 28.35 | 155.23 | 0 | 0.53 | 0 | 0 | 198.96 | 0.29 | 43.44 | 28.35 | 155.23 | 0 | 0.53 | 0 | 0 | 70 | 10 | 1 | 1 |  |  | 1 | 1 | 1 | 1 |  |  |  |  | 0 | 4 | СН-2012-2024.2. База. Сб.8-2103-5-2/1 |  |  | 0 | 0 |  | 0 | 1 | 0 | 1 | 1 | 1 | 1 | 1 | 1 |  | 70 | 10 |  |  |  | 0 | 0 | 0 | [5 empty] | 0 |  | 0 | 1591.68 | 0.29 | 43.44 | 28.35 | 155.23 | 0 | 0.53 | 0 | 0 | 869.288 | 124.184 |  |  |  | )*1 | )*1 | )*1 | )*1 |  | )*1 | )*1 |  |  |  | 0 | 0 | 1 | 1 |  |  |  | 1003 | 100 м | 100 м | 100 | [6 empty] | 61978689 | 1 | СН-2012 | 0 |  | 4 | 0 | Подрядные работы, гл. 1-5,7 | работа |  |  |  | 2228224 | 198.96 | 0.29 | 43.44 | 28.35 | 155.23 | 0.53 | 0 | 0 | [17 empty] | 0 | 0 | 0 |  |  |  |  | 70 | 10 |  |  |  |  | 0 |  | -40915604 | 2 | 1 | -2 | 0 | 244.94 | 0 | 2830.09 | 0 | 0 | 2830.09 |  | 0 | 0 | 0 |  | 0 | 1 | 0 | 0 | 0 | 0 | 0
17 | 1 |  | 182 | 109 | 2.1-3501-2-2/1 | Сетевой коммутатор, контроль соединений, проверка работоспособности | 1 коммутатор | 1 | 0 | 1 |  |  |  | 932.52 | 0 | 63.2 | 41.24 | 869.32 | 0 | 1.6 | 0 | 0 | 608.52 | 86.93 |  | 64290477 | 932.52 | 0 | 63.2 | 41.24 | 869.32 | 0 | 1.6 | 0 | 0 | 233.13 | 0 | 15.8 | 10.31 | 217.33 | 0 | 0.4 | 0 | 0 | 70 | 10 | 1 | 1 |  |  | 1 | 1 | 1 | 1 |  |  |  |  | 0 | 4 | СН-2012-2024.2. База. Сб.1-3501-2-2/1 |  |  | 0 | 0 |  | 0 | 1 | 0 | 1 | 1 | 1 | 1 | 1 | 1 |  | 70 | 10 |  |  |  | 0 | 0 | 0 | [5 empty] | 0 |  | 0 | 932.52 | 0 | 63.2 | 41.24 | 869.32 | 0 | 1.6 | 0 | 0 | 608.524 | 86.932 |  |  |  | )*4 | )*4 | )*4 | )*4 |  | )*4 | )*4 |  |  |  | 0 | 0 | 1 | 1 |  |  |  | 1013 | 1 коммутатор | 1 коммутатор | 1 | [6 empty] | 61978689 | 1 | СН-2012 | 0 |  | 4 | 0 | Подрядные работы, гл. 1-5,7 | работа |  |  |  | 1441792 | 233.13 | 0 | 15.8 | 10.31 | 217.33 | 0.4 | 0 | 0 | [17 empty] | 0 | 0 | 0 |  |  |  |  | 70 | 10 |  |  |  |  | 0 |  | 59060214 | 2 | 1 | -2 | 0 | 44.54 | 0 | 1672.51 | 0 | 0 | 1672.51 |  | 0 | 0 | 0 |  | 0 | 1 | 0 | 0 | 0 | 0 | 0
17 | 1 |  | 183 | 110 | 2.14-2103-3-5/1 | Системное сопровождение активного оборудования вычислительных сетей (маршрутизаторы, коммутаторы, концентраторы), сервисное сопровождение и обслуживание программного обеспечения активного сетевого оборудования | устройство | 1 | 0 | 1 |  |  |  | 7133.64 | 0 | 0 | 0 | 7133.64 | 0 | 12 | 0 | 0 | 4993.55 | 713.36 |  | 64290477 | 7133.64 | 0 | 0 | 0 | 7133.64 | 0 | 12 | 0 | 0 | 1783.41 | 0 | 0 | 0 | 1783.41 | 0 | 3 | 0 | 0 | 70 | 10 | 1 | 1 |  |  | 1 | 1 | 1 | 1 |  |  |  |  | 0 | 4 | СН-2012-2024.2. База. Сб.14-2103-3-5/1 |  |  | 0 | 0 |  | 0 | 1 | 0 | 1 | 1 | 1 | 1 | 1 | 1 |  | 70 | 10 |  |  |  | 0 | 0 | 0 | [5 empty] | 0 |  | 0 | 7133.64 | 0 | 0 | 0 | 7133.64 | 0 | 12 | 0 | 0 | 4993.548 | 713.364 |  |  |  | )*4 | )*4 | )*4 | )*4 |  | )*4 | )*4 |  |  |  | 0 | 0 | 1 | 1 |  |  |  | 1013 | устройство | устройство | 1 | [6 empty] | 61978689 | 1 | СН-2012 | 0 |  | 4 | 0 | Подрядные работы, гл. 1-5,7 | работа |  |  |  | 1441792 | 1783.41 | 0 | 0 | 0 | 1783.41 | 3 | 0 | 0 | [17 empty] | 0 | 0 | 0 |  |  |  |  | 70 | 10 |  |  |  |  | 0 |  | -948072761 | 2 | 1 | -2 | 0 | 0 | 0 | 12840.55 | 0 | 0 | 12840.55 |  | 0 | 0 | 0 |  | 0 | 1 | 0 | 0 | 0 | 0 | 0
17 | 1 |  | 184 | 111 | 2.14-2103-3-5/1 | Системное сопровождение активного оборудования вычислительных сетей (маршрутизаторы, коммутаторы, концентраторы), сервисное сопровождение и обслуживание программного обеспечения активного сетевого оборудования | устройство | 1 | 0 | 1 |  |  |  | 7133.64 | 0 | 0 | 0 | 7133.64 | 0 | 12 | 0 | 0 | 4993.55 | 713.36 |  | 64290477 | 7133.64 | 0 | 0 | 0 | 7133.64 | 0 | 12 | 0 | 0 | 1783.41 | 0 | 0 | 0 | 1783.41 | 0 | 3 | 0 | 0 | 70 | 10 | 1 | 1 |  |  | 1 | 1 | 1 | 1 |  |  |  |  | 0 | 4 | СН-2012-2024.2. База. Сб.14-2103-3-5/1 |  |  | 0 | 0 |  | 0 | 1 | 0 | 1 | 1 | 1 | 1 | 1 | 1 |  | 70 | 10 |  |  |  | 0 | 0 | 0 | [5 empty] | 0 |  | 0 | 7133.64 | 0 | 0 | 0 | 7133.64 | 0 | 12 | 0 | 0 | 4993.548 | 713.364 |  |  |  | )*4 | )*4 | )*4 | )*4 |  | )*4 | )*4 |  |  |  | 0 | 0 | 1 | 1 |  |  |  | 1013 | устройство | устройство | 1 | [6 empty] | 61978689 | 1 | СН-2012 | 0 |  | 4 | 0 | Подрядные работы, гл. 1-5,7 | работа |  |  |  | 1441792 | 1783.41 | 0 | 0 | 0 | 1783.41 | 3 | 0 | 0 | [17 empty] | 0 | 0 | 0 |  |  |  |  | 70 | 10 |  |  |  |  | 0 |  | -948072761 | 2 | 1 | -2 | 0 | 0 | 0 | 12840.55 | 0 | 0 | 12840.55 |  | 0 | 0 | 0 |  | 0 | 1 | 0 | 0 | 0 | 0 | 0
17 | 1 |  | 185 | 112 | 2.14-2103-1-13/1 | Системное сопровождение рабочих станций, ежемесячное комплексное системное сопровождение автоматизированного рабочего места (АРМ) в составе локальной сети | 1 АРМ | 1 | 0 | 1 |  |  |  | 11953.04 | 0 | 0 | 0 | 11953.04 | 0 | 22 | 0 | 0 | 8367.13 | 1195.3 |  | 64290477 | 11953.04 | 0 | 0 | 0 | 11953.04 | 0 | 22 | 0 | 0 | 2988.26 | 0 | 0 | 0 | 2988.26 | 0 | 5.5 | 0 | 0 | 70 | 10 | 1 | 1 |  |  | 1 | 1 | 1 | 1 |  |  |  |  | 0 | 4 | СН-2012-2024.2. База. Сб.14-2103-1-13/1 |  |  | 0 | 0 |  | 0 | 1 | 0 | 1 | 1 | 1 | 1 | 1 | 1 |  | 70 | 10 |  |  |  | 0 | 0 | 0 | [5 empty] | 0 |  | 0 | 11953.04 | 0 | 0 | 0 | 11953.04 | 0 | 22 | 0 | 0 | 8367.128 | 1195.304 |  |  |  | )*4 | )*4 | )*4 | )*4 |  | )*4 | )*4 |  |  |  | 0 | 0 | 1 | 1 |  |  |  | 1013 | 1 АРМ | 1 АРМ | 1 | [6 empty] | 61978689 | 1 | СН-2012 | 0 |  | 4 | 0 | Подрядные работы, гл. 1-5,7 | работа |  |  |  | 1441792 | 2988.26 | 0 | 0 | 0 | 2988.26 | 5.5 | 0 | 0 | [17 empty] | 0 | 0 | 0 |  |  |  |  | 70 | 10 |  |  |  |  | 0 |  | 1087176151 | 2 | 1 | -2 | 0 | 0 | 0 | 21515.47 | 0 | 0 | 21515.47 |  | 0 | 0 | 0 |  | 0 | 1 | 0 | 0 | 0 | 0 | 0
51 | 1 | 5 | 937 |  | Новый подраздел | СВН - Инженерные сооружения и коммуникации | 0 | [6 empty] | 28744.52 | 2.32 | 410.72 | 268.04 | 28331.48 | 0 | 51.84 | 0 | 0 | 19832.04 | 2833.13 |  |  | 28744.52 | 2.32 | 410.72 | 268.04 | 28331.48 | 0 | 51.84 | 0 | 0 | 19832.04 | 2833.13 |  |  | 0 | 0 | 0 | 51699.17 | 0 | 0 | 51699.17 | 2.32 | 2.32 | 0 | 2.32 | 0 | 0 | 0 | 0 | 0 | [19 empty] | 0 | 0 | 0 | 51699.17 | 0 | 0 | 51699.17 | 2.32 | 2.32 | 0 | 2.32 | 0 | 0 | 0 | 0 | 0 | [114 empty] | 0
50 | 0 | 0 | 1 | 201 | 28744.52 | ПЗ | Прямые затраты |  |  | 201 | 1 | 3 |  | 2 | [7 empty] | 28744.52 | 1 | 28744.52
50 | 0 | 0 | 1 | 202 | 2.32 | СтМатОб | Стоимость материальных ресурсов (всего) |  |  | 202 | 2 | 3 |  | 2 | [7 empty] | 2.32 | 1 | 2.32
50 | 0 | 0 | 1 | 222 | 0 | СтМатОбЗак | Стоимость материалов и оборудования заказчика |  |  | 222 | 3 | 3 |  | 2 | [7 empty] | 0 | 1 | 0
50 | 0 | 0 | 1 | 225 | 2.32 | СтМатОбПод | Стоимость материалов и оборудования подрядчика |  |  | 225 | 4 | 3 |  | 2 | [7 empty] | 2.32 | 1 | 2.32
50 | 0 | 0 | 1 | 226 | 2.32 | СтМат | Стоимость материалов (всего) |  |  | 226 | 5 | 3 |  | 2 | [7 empty] | 2.32 | 1 | 2.32
50 | 0 | 0 | 1 | 227 | 0 | СтМатЗак | Стоимость материалов заказчика |  |  | 227 | 6 | 3 |  | 2 | [7 empty] | 0 | 1 | 0
50 | 0 | 0 | 1 | 228 | 2.32 | СтМатПод | Стоимость материалов подрядчика |  |  | 228 | 7 | 3 |  | 2 | [7 empty] | 2.32 | 1 | 2.32
50 | 0 | 0 | 1 | 216 | 0 | Оборуд | Стоимость оборудования (всего) |  |  | 216 | 8 | 3 |  | 2 | [7 empty] | 0 | 1 | 0
50 | 0 | 0 | 1 | 223 | 0 | ОборудЗак | Стоимость оборудования заказчика |  |  | 223 | 9 | 3 |  | 2 | [7 empty] | 0 | 1 | 0
50 | 0 | 0 | 1 | 229 | 0 | ОборудПод | Стоимость оборудования подрядчика |  |  | 229 | 10 | 3 |  | 2 | [7 empty] | 0 | 1 | 0
50 | 0 | 0 | 1 | 203 | 410.72 | ЭММ | Эксплуатация машин |  |  | 203 | 11 | 3 |  | 2 | [7 empty] | 410.72 | 1 | 410.72
50 | 0 | 0 | 1 | 231 | 0 | ЭММсНРиСП | Эксплуатация машин по ТСН-2001.16 |  |  | 231 | 12 | 3 |  | 2 | [7 empty] | 0 | 1 | 0
50 | 0 | 0 | 1 | 204 | 268.04 | ЗПМ | ЗП машинистов |  |  | 204 | 13 | 3 |  | 2 | [7 empty] | 268.04 | 1 | 268.04
50 | 0 | 0 | 1 | 205 | 28331.48 | ОЗП | Основная ЗП рабочих |  |  | 205 | 14 | 3 |  | 2 | [7 empty] | 28331.48 | 1 | 28331.48
50 | 0 | 0 | 1 | 232 | 0 | ОЗПсНРиСП | Основная ЗП рабочих по ТСН-2001.16 |  |  | 232 | 15 | 3 |  | 2 | [7 empty] | 0 | 1 | 0
50 | 0 | 0 | 1 | 214 | 0 | Строит | Строительные работы с НР и СП |  |  | 214 | 16 | 3 |  | 2 | [7 empty] | 0 | 1 | 0
50 | 0 | 0 | 1 | 215 | 0 | Монтаж | Монтажные работы с НР и СП |  |  | 215 | 17 | 3 |  | 2 | [7 empty] | 0 | 1 | 0
50 | 0 | 0 | 1 | 217 | 51699.17 | Прочие | Прочие работы с НР и СП |  |  | 217 | 18 | 3 |  | 2 | [7 empty] | 51699.17 | 1 | 51699.17
50 | 0 | 0 | 1 | 230 | 0 | ПрочиеЗатр | Прочие затраты по ТСН-2001.16 |  |  | 230 | 19 | 3 |  | 2 | [7 empty] | 0 | 1 | 0
50 | 0 | 0 | 1 | 206 | 0 | ВозврМат | Возврат материалов |  |  | 206 | 20 | 3 |  | 2 | [7 empty] | 0 | 1 | 0
50 | 0 | 0 | 1 | 207 | 51.84 | ТрудСтр | Трудозатраты строителей |  |  | 207 | 21 | 3 |  | -1 | [7 empty] | 51.84 | 1 | 51.84
50 | 0 | 0 | 1 | 208 | 0 | ТрудМаш | Трудозатраты машинистов |  |  | 208 | 22 | 3 |  | -1 | [7 empty] | 0 | 1 | 0
50 | 0 | 0 | 1 | 209 | 0 | ТранспМат | Транспорт материалов |  |  | 209 | 23 | 3 |  | 2 | [7 empty] | 0 | 1 | 0
50 | 0 | 0 | 1 | 233 | 0 | Перевозка | Перевозка грузов |  |  | 233 | 24 | 3 |  | 2 | [7 empty] | 0 | 1 | 0
50 | 0 | 0 | 1 | 210 | 19832.04 | НР | Накладные расходы |  |  | 210 | 25 | 3 |  | 2 | [7 empty] | 19832.04 | 1 | 19832.04
50 | 0 | 0 | 1 | 211 | 2833.13 | СмПриб | Сметная прибыль |  |  | 211 | 26 | 3 |  | 2 | [7 empty] | 2833.13 | 1 | 2833.13
50 | 0 | 0 | 1 | 224 | 51699.17 | Всего | Всего с НР и СП |  |  | 224 | 27 | 3 |  | 2 | [7 empty] | 51699.17 | 1 | 51699.17
51 | 1 | 4 | 779 |  | Новый раздел | 4. Внутренние и внутриплощадочные слаботочные сети Здание 6.2 "Многофункциональный киносъемочный павильон" | 0 | [6 empty] | 194136.04 | 875.55 | 1036.68 | 676.55 | 192223.81 | 0 | 407.945 | 0 | 0 | 134556.68 | 19222.35 | [15 empty] | 0 | 0 | 0 | 348645.74 | 0 | 0 | 348645.74 | 875.55 | 875.55 | 0 | 875.55 | 0 | 0 | 0 | 0 | 0 | [149 empty] | 0
50 | 0 | 0 | 1 | 201 | 194136.04 | ПЗ | Прямые затраты |  |  | 201 | 1 | 3 |  | 2 | [7 empty] | 194136.04 | 1 | 194136.04
50 | 0 | 0 | 1 | 202 | 875.55 | СтМатОб | Стоимость материальных ресурсов (всего) |  |  | 202 | 2 | 3 |  | 2 | [7 empty] | 875.55 | 1 | 875.55
50 | 0 | 0 | 1 | 222 | 0 | СтМатОбЗак | Стоимость материалов и оборудования заказчика |  |  | 222 | 3 | 3 |  | 2 | [7 empty] | 0 | 1 | 0
50 | 0 | 0 | 1 | 225 | 875.55 | СтМатОбПод | Стоимость материалов и оборудования подрядчика |  |  | 225 | 4 | 3 |  | 2 | [7 empty] | 875.55 | 1 | 875.55
50 | 0 | 0 | 1 | 226 | 875.55 | СтМат | Стоимость материалов (всего) |  |  | 226 | 5 | 3 |  | 2 | [7 empty] | 875.55 | 1 | 875.55
50 | 0 | 0 | 1 | 227 | 0 | СтМатЗак | Стоимость материалов заказчика |  |  | 227 | 6 | 3 |  | 2 | [7 empty] | 0 | 1 | 0
50 | 0 | 0 | 1 | 228 | 875.55 | СтМатПод | Стоимость материалов подрядчика |  |  | 228 | 7 | 3 |  | 2 | [7 empty] | 875.55 | 1 | 875.55
50 | 0 | 0 | 1 | 216 | 0 | Оборуд | Стоимость оборудования (всего) |  |  | 216 | 8 | 3 |  | 2 | [7 empty] | 0 | 1 | 0
50 | 0 | 0 | 1 | 223 | 0 | ОборудЗак | Стоимость оборудования заказчика |  |  | 223 | 9 | 3 |  | 2 | [7 empty] | 0 | 1 | 0
50 | 0 | 0 | 1 | 229 | 0 | ОборудПод | Стоимость оборудования подрядчика |  |  | 229 | 10 | 3 |  | 2 | [7 empty] | 0 | 1 | 0
50 | 0 | 0 | 1 | 203 | 1036.68 | ЭММ | Эксплуатация машин |  |  | 203 | 11 | 3 |  | 2 | [7 empty] | 1036.68 | 1 | 1036.68
50 | 0 | 0 | 1 | 231 | 0 | ЭММсНРиСП | Эксплуатация машин по ТСН-2001.16 |  |  | 231 | 12 | 3 |  | 2 | [7 empty] | 0 | 1 | 0
50 | 0 | 0 | 1 | 204 | 676.55 | ЗПМ | ЗП машинистов |  |  | 204 | 13 | 3 |  | 2 | [7 empty] | 676.55 | 1 | 676.55
50 | 0 | 0 | 1 | 205 | 192223.81 | ОЗП | Основная ЗП рабочих |  |  | 205 | 14 | 3 |  | 2 | [7 empty] | 192223.81 | 1 | 192223.81
50 | 0 | 0 | 1 | 232 | 0 | ОЗПсНРиСП | Основная ЗП рабочих по ТСН-2001.16 |  |  | 232 | 15 | 3 |  | 2 | [7 empty] | 0 | 1 | 0
50 | 0 | 0 | 1 | 214 | 0 | Строит | Строительные работы с НР и СП |  |  | 214 | 16 | 3 |  | 2 | [7 empty] | 0 | 1 | 0
50 | 0 | 0 | 1 | 215 | 0 | Монтаж | Монтажные работы с НР и СП |  |  | 215 | 17 | 3 |  | 2 | [7 empty] | 0 | 1 | 0
50 | 0 | 0 | 1 | 217 | 348645.74 | Прочие | Прочие работы с НР и СП |  |  | 217 | 18 | 3 |  | 2 | [7 empty] | 348645.74 | 1 | 348645.74
50 | 0 | 0 | 1 | 230 | 0 | ПрочиеЗатр | Прочие затраты по ТСН-2001.16 |  |  | 230 | 19 | 3 |  | 2 | [7 empty] | 0 | 1 | 0
50 | 0 | 0 | 1 | 206 | 0 | ВозврМат | Возврат материалов |  |  | 206 | 20 | 3 |  | 2 | [7 empty] | 0 | 1 | 0
50 | 0 | 0 | 1 | 207 | 407.945 | ТрудСтр | Трудозатраты строителей |  |  | 207 | 21 | 3 |  | -1 | [7 empty] | 407.945 | 1 | 407.945
50 | 0 | 0 | 1 | 208 | 0 | ТрудМаш | Трудозатраты машинистов |  |  | 208 | 22 | 3 |  | -1 | [7 empty] | 0 | 1 | 0
50 | 0 | 0 | 1 | 209 | 0 | ТранспМат | Транспорт материалов |  |  | 209 | 23 | 3 |  | 2 | [7 empty] | 0 | 1 | 0
50 | 0 | 0 | 1 | 233 | 0 | Перевозка | Перевозка грузов |  |  | 233 | 24 | 3 |  | 2 | [7 empty] | 0 | 1 | 0
50 | 0 | 0 | 1 | 210 | 134556.68 | НР | Накладные расходы |  |  | 210 | 25 | 3 |  | 2 | [7 empty] | 134556.68 | 1 | 134556.68
50 | 0 | 0 | 1 | 211 | 19222.35 | СмПриб | Сметная прибыль |  |  | 211 | 26 | 3 |  | 2 | [7 empty] | 19222.35 | 1 | 19222.35
50 | 0 | 0 | 1 | 224 | 348645.74 | Всего | Всего с НР и СП |  |  | 224 | 27 | 3 |  | 2 | [7 empty] | 348645.74 | 1 | 348645.74
4 | 1 |  | 1167 |  | Новый раздел | 5. Внутренние и внутриплощадочные слаботочные сети "Здание 6.4 "Административно-бытовой корпус" |  | 0 |  | -1 | [7 empty] | 0 |  |  | 0 | [53 empty] | 0 | [11 empty] | 0
52 | 1 | 4 | 1007 | 0 | Новый раздел | 5. Внутренние и внутриплощадочные слаботочные сети "Здание 6.4 "Административно-бытовой корпус" | [7 empty] | 309085.6 | 908.61 | 632 | 412.4 | 307544.99 | 0 | 606.04 | 0 | 0 | 215281.5 | 30754.49 | 0 | 0 | 0 | 0 | 0 | 0 | 0 | 0 | 0 | 0 | 0 | 0 | 0 | 0 | 0 | 0 | 0 | 0 | 555566.99 | 0 | 0 | 555566.99 | 908.61 | 908.61 | 0 | 908.61 | 0 | 0 | 0 | 0 | 0 | 0 | 0 | 0 | 0 | 0 | 0 | 0 | 0 | 0 | 0 | 0 | 0 | 0 | 0 | 0 | 0 | 0 | 0 | 0 | 0 | 0 | 0 | 0 | 0 | 0 | 0 | 0 | 0 | 0 | 0 | 0 | 0 | 0 | 0 | 0 | 0 | 0 | 0 | 0 | 0 | 0 | 0 | 0 | 0 | 0 | 0 | 0 | 0 | 0 | 0 | 0 | 0 | 0 | 0 | 0 | 0 | 0 | 0 | 0 | 0 | 0 | 0 | 0 | 0 | 0 | 0 | 0 | 0 | 0 | 0 | 0 | 0 | 0 | 0 | 0 | 0 | 0 | 0 | 0 | 0 | 0 | 0 | 0 | 0 | 0 | 0 | 0 | 0 | 0 | 0 | 0 | 0 | 0 | 0 | 0 | 0 | 0 | 0 | 0 | 0 | 0 | 0 | 0 | 0 | 0 | 0 | 0 | 0 | 0 | 0 | 0 | 0 | 0 | 0 | 0 | 0 | 0 | 0 | 0 | 0 | 0 | 0 | 0 | 0 | 0 | 0 | 0 | 0 | 0 | 0 | 0 | 0 | 0 | 0 | 0 | 0 | 0 | 0 | 0 | 0 | 0 | 0 | 0 | 0 | 0 | 0 | 0 | 0 | 0 | 0
5 | 1 |  | 1021 |  | Новый подраздел | ЛВС - Инженерные сооружения и коммуникации |  | 0 |  | -1 | [7 empty] | 0 |  |  | 0 | [53 empty] | 0 | [11 empty] | 0
52 | 1 | 5 | 1011 | 0 | Новый подраздел | ЛВС - Инженерные сооружения и коммуникации | [7 empty] | 49978.54 | 0 | 0 | 0 | 49978.54 | 0 | 90.18 | 0 | 0 | 34984.98 | 4997.85 | 0 | 0 | 49978.54 | 0 | 0 | 0 | 49978.54 | 0 | 90.18 | 0 | 0 | 34984.98 | 4997.85 | 0 | 0 | 0 | 0 | 0 | 89961.37 | 0 | 0 | 89961.37 | 0 | 0 | 0 | 0 | 0 | 0 | 0 | 0 | 0 | 0 | 0 | 0 | 0 | 0 | 0 | 0 | 0 | 0 | 0 | 0 | 0 | 0 | 0 | 0 | 0 | 0 | 0 | 0 | 0 | 0 | 0 | 89961.37 | 0 | 0 | 89961.37 | 0 | 0 | 0 | 0 | 0 | 0 | 0 | 0 | 0 | 0 | 0 | 0 | 0 | 0 | 0 | 0 | 0 | 0 | 0 | 0 | 0 | 0 | 0 | 0 | 0 | 0 | 0 | 0 | 0 | 0 | 0 | 0 | 0 | 0 | 0 | 0 | 0 | 0 | 0 | 0 | 0 | 0 | 0 | 0 | 0 | 0 | 0 | 0 | 0 | 0 | 0 | 0 | 0 | 0 | 0 | 0 | 0 | 0 | 0 | 0 | 0 | 0 | 0 | 0 | 0 | 0 | 0 | 0 | 0 | 0 | 0 | 0 | 0 | 0 | 0 | 0 | 0 | 0 | 0 | 0 | 0 | 0 | 0 | 0 | 0 | 0 | 0 | 0 | 0 | 0 | 0 | 0 | 0 | 0 | 0 | 0 | 0 | 0 | 0 | 0 | 0 | 0 | 0 | 0 | 0 | 0 | 0 | 0 | 0 | 0 | 0 | 0 | 0 | 0 | 0 | 0 | 0 | 0 | 0 | 0 | 0 | 0 | 0 | 0
17 | 1 |  | 186 | 113 | 2.14-3701-7-4/1 | Проверка монтажа кабеля в шкафу связи | шт. | 4 | 0 | 4 |  |  |  | 543.32 | 0 | 0 | 0 | 543.32 | 0 | 1 | 0 | 0 | 380.32 | 54.33 |  | 64290477 | 135.83 | 0 | 0 | 0 | 135.83 | 0 | 0.25 | 0 | 0 | 135.83 | 0 | 0 | 0 | 135.83 | 0 | 0.25 | 0 | 0 | 70 | 10 | 1 | 1 |  |  | 1 | 1 | 1 | 1 |  |  |  |  | 0 | 4 | СН-2012-2024.2. База. Сб.14-3701-7-4/1 |  |  | 0 | 0 |  | 0 | 1 | 0 | 1 | 1 | 1 | 1 | 1 | 1 |  | 70 | 10 |  |  |  | 0 | 0 | 0 | [5 empty] | 0 |  | 0 | 543.32 | 0 | 0 | 0 | 135.83 | 0 | 0.25 | 0 | 0 | 380.324 | 54.332 |  |  |  | )*1 | )*1 | )*1 | )*1 |  | )*1 | )*1 |  |  |  | 0 | 0 | 1 | 1 |  |  |  | 1010 | шт. | шт. | 1 | [6 empty] | 61978689 | 1 | СН-2012 | 0 |  | 4 | 0 | Подрядные работы, гл. 1-5,7 | работа |  |  |  | 2228224 | 135.83 | 0 | 0 | 0 | 135.83 | 0.25 | 0 | 0 | [17 empty] | 0 | 0 | 0 |  |  |  |  | 70 | 10 |  |  |  |  | 0 |  | -2040116216 | 2 | 1 | -2 | 0 | 0 | 0 | 977.97 | 0 | 0 | 977.97 |  | 0 | 0 | 0 |  | 0 | 1 | 0 | 0 | 0 | 0 | 0
17 | 1 |  | 187 | 114 | 2.14-3701-7-3/1 | Внешний осмотр монтажа кроссировок и жил шкафа связи | шт. | 128 | 0 | 128 |  |  |  | 28513.28 | 0 | 0 | 0 | 28513.28 | 0 | 52.48 | 0 | 0 | 19959.3 | 2851.33 |  | 64290477 | 222.76 | 0 | 0 | 0 | 222.76 | 0 | 0.41 | 0 | 0 | 222.76 | 0 | 0 | 0 | 222.76 | 0 | 0.41 | 0 | 0 | 70 | 10 | 1 | 1 |  |  | 1 | 1 | 1 | 1 |  |  |  |  | 0 | 4 | СН-2012-2024.2. База. Сб.14-3701-7-3/1 |  |  | 0 | 0 |  | 0 | 1 | 0 | 1 | 1 | 1 | 1 | 1 | 1 |  | 70 | 10 |  |  |  | 0 | 0 | 0 | [5 empty] | 0 |  | 0 | 28513.28 | 0 | 0 | 0 | 222.76 | 0 | 0.41 | 0 | 0 | 19959.296 | 2851.328 |  |  |  | )*1 | )*1 | )*1 | )*1 |  | )*1 | )*1 |  |  |  | 0 | 0 | 1 | 1 |  |  |  | 1010 | шт. | шт. | 1 | [6 empty] | 61978689 | 1 | СН-2012 | 0 |  | 4 | 0 | Подрядные работы, гл. 1-5,7 | работа |  |  |  | 2228224 | 222.76 | 0 | 0 | 0 | 222.76 | 0.41 | 0 | 0 | [17 empty] | 0 | 0 | 0 |  |  |  |  | 70 | 10 |  |  |  |  | 0 |  | 1879160823 | 2 | 1 | -2 | 0 | 0 | 0 | 51323.91 | 0 | 0 | 51323.91 |  | 0 | 0 | 0 |  | 0 | 1 | 0 | 0 | 0 | 0 | 0
17 | 1 |  | 188 | 115 | 2.14-2103-14-4/1 | Техническое сопровождение ЛВС, техническое обслуживание устройств бесперебойного питания UPS | устройство | 1 | 0 | 1 |  |  |  | 814.98 | 0 | 0 | 0 | 814.98 | 0 | 1.5 | 0 | 0 | 570.49 | 81.5 |  | 64290477 | 814.98 | 0 | 0 | 0 | 814.98 | 0 | 1.5 | 0 | 0 | 814.98 | 0 | 0 | 0 | 814.98 | 0 | 1.5 | 0 | 0 | 70 | 10 | 1 | 1 |  |  | 1 | 1 | 1 | 1 |  |  |  |  | 0 | 4 | СН-2012-2024.2. База. Сб.14-2103-14-4/1 |  |  | 0 | 0 |  | 0 | 1 | 0 | 1 | 1 | 1 | 1 | 1 | 1 |  | 70 | 10 |  |  |  | 0 | 0 | 0 | [5 empty] | 0 |  | 0 | 814.98 | 0 | 0 | 0 | 814.98 | 0 | 1.5 | 0 | 0 | 570.486 | 81.498 |  |  |  | )*1 | )*1 | )*1 | )*1 |  | )*1 | )*1 |  |  |  | 0 | 0 | 1 | 1 |  |  |  | 1013 | устройство | устройство | 1 | [6 empty] | 61978689 | 1 | СН-2012 | 0 |  | 4 | 0 | Подрядные работы, гл. 1-5,7 | работа |  |  |  | 2228224 | 814.98 | 0 | 0 | 0 | 814.98 | 1.5 | 0 | 0 | [17 empty] | 0 | 0 | 0 |  |  |  |  | 70 | 10 |  |  |  |  | 0 |  | -245034585 | 2 | 1 | -2 | 0 | 0 | 0 | 1466.97 | 0 | 0 | 1466.97 |  | 0 | 0 | 0 |  | 0 | 1 | 0 | 0 | 0 | 0 | 0
17 | 1 |  | 189 | 116 | 2.14-2103-2-4/1 | Системное сопровождение серверного оборудования, сопровождение и обслуживание серверов и кластерных систем, сервер с 2 и более процессорами | 1 сервер | 1 | 0 | 1 |  |  |  | 11413.84 | 0 | 0 | 0 | 11413.84 | 0 | 19.2 | 0 | 0 | 7989.69 | 1141.38 |  | 64290477 | 11413.84 | 0 | 0 | 0 | 11413.84 | 0 | 19.2 | 0 | 0 | 2853.46 | 0 | 0 | 0 | 2853.46 | 0 | 4.8 | 0 | 0 | 70 | 10 | 1 | 1 |  |  | 1 | 1 | 1 | 1 |  |  |  |  | 0 | 4 | СН-2012-2024.2. База. Сб.14-2103-2-4/1 |  |  | 0 | 0 |  | 0 | 1 | 0 | 1 | 1 | 1 | 1 | 1 | 1 |  | 70 | 10 |  |  |  | 0 | 0 | 0 | [5 empty] | 0 |  | 0 | 11413.84 | 0 | 0 | 0 | 11413.84 | 0 | 19.2 | 0 | 0 | 7989.688 | 1141.384 |  |  |  | )*4 | )*4 | )*4 | )*4 |  | )*4 | )*4 |  |  |  | 0 | 0 | 1 | 1 |  |  |  | 1013 | 1 сервер | 1 сервер | 1 | [6 empty] | 61978689 | 1 | СН-2012 | 0 |  | 4 | 0 | Подрядные работы, гл. 1-5,7 | работа |  |  |  | 1441792 | 2853.46 | 0 | 0 | 0 | 2853.46 | 4.8 | 0 | 0 | [17 empty] | 0 | 0 | 0 |  |  |  |  | 70 | 10 |  |  |  |  | 0 |  | -2047489414 | 2 | 1 | -2 | 0 | 0 | 0 | 20544.91 | 0 | 0 | 20544.91 |  | 0 | 0 | 0 |  | 0 | 1 | 0 | 0 | 0 | 0 | 0
17 | 1 |  | 190 | 117 | 2.14-2103-14-2/1 | Техническое сопровождение ЛВС, техническое обслуживание серверов | 1 сервер | 1 | 0 | 1 |  |  |  | 8693.12 | 0 | 0 | 0 | 8693.12 | 0 | 16 | 0 | 0 | 6085.18 | 869.31 |  | 64290477 | 8693.12 | 0 | 0 | 0 | 8693.12 | 0 | 16 | 0 | 0 | 2173.28 | 0 | 0 | 0 | 2173.28 | 0 | 4 | 0 | 0 | 70 | 10 | 1 | 1 |  |  | 1 | 1 | 1 | 1 |  |  |  |  | 0 | 4 | СН-2012-2024.2. База. Сб.14-2103-14-2/1 |  |  | 0 | 0 |  | 0 | 1 | 0 | 1 | 1 | 1 | 1 | 1 | 1 |  | 70 | 10 |  |  |  | 0 | 0 | 0 | [5 empty] | 0 |  | 0 | 8693.12 | 0 | 0 | 0 | 8693.12 | 0 | 16 | 0 | 0 | 6085.184 | 869.312 |  |  |  | )*4 | )*4 | )*4 | )*4 |  | )*4 | )*4 |  |  |  | 0 | 0 | 1 | 1 |  |  |  | 1013 | 1 сервер | 1 сервер | 1 | [6 empty] | 61978689 | 1 | СН-2012 | 0 |  | 4 | 0 | Подрядные работы, гл. 1-5,7 | работа |  |  |  | 1441792 | 2173.28 | 0 | 0 | 0 | 2173.28 | 4 | 0 | 0 | [17 empty] | 0 | 0 | 0 |  |  |  |  | 70 | 10 |  |  |  |  | 0 |  | -1651843108 | 2 | 1 | -2 | 0 | 0 | 0 | 15647.61 | 0 | 0 | 15647.61 |  | 0 | 0 | 0 |  | 0 | 1 | 0 | 0 | 0 | 0 | 0
51 | 1 | 5 | 1011 |  | Новый подраздел | ЛВС - Инженерные сооружения и коммуникации | 0 | [6 empty] | 49978.54 | 0 | 0 | 0 | 49978.54 | 0 | 90.18 | 0 | 0 | 34984.98 | 4997.85 |  |  | 49978.54 | 0 | 0 | 0 | 49978.54 | 0 | 90.18 | 0 | 0 | 34984.98 | 4997.85 |  |  | 0 | 0 | 0 | 89961.37 | 0 | 0 | 89961.37 | 0 | 0 | 0 | 0 | 0 | 0 | 0 | 0 | 0 | [19 empty] | 0 | 0 | 0 | 89961.37 | 0 | 0 | 89961.37 | 0 | 0 | 0 | 0 | 0 | 0 | 0 | 0 | 0 | [114 empty] | 0
50 | 0 | 0 | 1 | 201 | 49978.54 | ПЗ | Прямые затраты |  |  | 201 | 1 | 3 |  | 2 | [7 empty] | 49978.54 | 1 | 49978.54
50 | 0 | 0 | 1 | 202 | 0 | СтМатОб | Стоимость материальных ресурсов (всего) |  |  | 202 | 2 | 3 |  | 2 | [7 empty] | 0 | 1 | 0
50 | 0 | 0 | 1 | 222 | 0 | СтМатОбЗак | Стоимость материалов и оборудования заказчика |  |  | 222 | 3 | 3 |  | 2 | [7 empty] | 0 | 1 | 0
50 | 0 | 0 | 1 | 225 | 0 | СтМатОбПод | Стоимость материалов и оборудования подрядчика |  |  | 225 | 4 | 3 |  | 2 | [7 empty] | 0 | 1 | 0
50 | 0 | 0 | 1 | 226 | 0 | СтМат | Стоимость материалов (всего) |  |  | 226 | 5 | 3 |  | 2 | [7 empty] | 0 | 1 | 0
50 | 0 | 0 | 1 | 227 | 0 | СтМатЗак | Стоимость материалов заказчика |  |  | 227 | 6 | 3 |  | 2 | [7 empty] | 0 | 1 | 0
50 | 0 | 0 | 1 | 228 | 0 | СтМатПод | Стоимость материалов подрядчика |  |  | 228 | 7 | 3 |  | 2 | [7 empty] | 0 | 1 | 0
50 | 0 | 0 | 1 | 216 | 0 | Оборуд | Стоимость оборудования (всего) |  |  | 216 | 8 | 3 |  | 2 | [7 empty] | 0 | 1 | 0
50 | 0 | 0 | 1 | 223 | 0 | ОборудЗак | Стоимость оборудования заказчика |  |  | 223 | 9 | 3 |  | 2 | [7 empty] | 0 | 1 | 0
50 | 0 | 0 | 1 | 229 | 0 | ОборудПод | Стоимость оборудования подрядчика |  |  | 229 | 10 | 3 |  | 2 | [7 empty] | 0 | 1 | 0
50 | 0 | 0 | 1 | 203 | 0 | ЭММ | Эксплуатация машин |  |  | 203 | 11 | 3 |  | 2 | [7 empty] | 0 | 1 | 0
50 | 0 | 0 | 1 | 231 | 0 | ЭММсНРиСП | Эксплуатация машин по ТСН-2001.16 |  |  | 231 | 12 | 3 |  | 2 | [7 empty] | 0 | 1 | 0
50 | 0 | 0 | 1 | 204 | 0 | ЗПМ | ЗП машинистов |  |  | 204 | 13 | 3 |  | 2 | [7 empty] | 0 | 1 | 0
50 | 0 | 0 | 1 | 205 | 49978.54 | ОЗП | Основная ЗП рабочих |  |  | 205 | 14 | 3 |  | 2 | [7 empty] | 49978.54 | 1 | 49978.54
50 | 0 | 0 | 1 | 232 | 0 | ОЗПсНРиСП | Основная ЗП рабочих по ТСН-2001.16 |  |  | 232 | 15 | 3 |  | 2 | [7 empty] | 0 | 1 | 0
50 | 0 | 0 | 1 | 214 | 0 | Строит | Строительные работы с НР и СП |  |  | 214 | 16 | 3 |  | 2 | [7 empty] | 0 | 1 | 0
50 | 0 | 0 | 1 | 215 | 0 | Монтаж | Монтажные работы с НР и СП |  |  | 215 | 17 | 3 |  | 2 | [7 empty] | 0 | 1 | 0
50 | 0 | 0 | 1 | 217 | 89961.37 | Прочие | Прочие работы с НР и СП |  |  | 217 | 18 | 3 |  | 2 | [7 empty] | 89961.37 | 1 | 89961.37
50 | 0 | 0 | 1 | 230 | 0 | ПрочиеЗатр | Прочие затраты по ТСН-2001.16 |  |  | 230 | 19 | 3 |  | 2 | [7 empty] | 0 | 1 | 0
50 | 0 | 0 | 1 | 206 | 0 | ВозврМат | Возврат материалов |  |  | 206 | 20 | 3 |  | 2 | [7 empty] | 0 | 1 | 0
50 | 0 | 0 | 1 | 207 | 90.18 | ТрудСтр | Трудозатраты строителей |  |  | 207 | 21 | 3 |  | -1 | [7 empty] | 90.18 | 1 | 90.18
50 | 0 | 0 | 1 | 208 | 0 | ТрудМаш | Трудозатраты машинистов |  |  | 208 | 22 | 3 |  | -1 | [7 empty] | 0 | 1 | 0
50 | 0 | 0 | 1 | 209 | 0 | ТранспМат | Транспорт материалов |  |  | 209 | 23 | 3 |  | 2 | [7 empty] | 0 | 1 | 0
50 | 0 | 0 | 1 | 233 | 0 | Перевозка | Перевозка грузов |  |  | 233 | 24 | 3 |  | 2 | [7 empty] | 0 | 1 | 0
50 | 0 | 0 | 1 | 210 | 34984.98 | НР | Накладные расходы |  |  | 210 | 25 | 3 |  | 2 | [7 empty] | 34984.98 | 1 | 34984.98
50 | 0 | 0 | 1 | 211 | 4997.85 | СмПриб | Сметная прибыль |  |  | 211 | 26 | 3 |  | 2 | [7 empty] | 4997.85 | 1 | 4997.85
50 | 0 | 0 | 1 | 224 | 89961.37 | Всего | Всего с НР и СП |  |  | 224 | 27 | 3 |  | 2 | [7 empty] | 89961.37 | 1 | 89961.37
5 | 1 |  | 1059 |  | Новый подраздел | СТС - Инженерные сооружения и коммуникации |  | 0 |  | -1 | [7 empty] | 0 |  |  | 0 | [53 empty] | 0 | [11 empty] | 0
52 | 1 | 5 | 1051 | 0 | Новый подраздел | СТС - Инженерные сооружения и коммуникации | [7 empty] | 83796.4 | 0 | 316 | 206.2 | 83480.4 | 0 | 148 | 0 | 0 | 58436.28 | 8348.04 | 0 | 0 | 83796.4 | 0 | 316 | 206.2 | 83480.4 | 0 | 148 | 0 | 0 | 58436.28 | 8348.04 | 0 | 0 | 0 | 0 | 0 | 150803.42 | 0 | 0 | 150803.42 | 0 | 0 | 0 | 0 | 0 | 0 | 0 | 0 | 0 | 0 | 0 | 0 | 0 | 0 | 0 | 0 | 0 | 0 | 0 | 0 | 0 | 0 | 0 | 0 | 0 | 0 | 0 | 0 | 0 | 0 | 0 | 150803.42 | 0 | 0 | 150803.42 | 0 | 0 | 0 | 0 | 0 | 0 | 0 | 0 | 0 | 0 | 0 | 0 | 0 | 0 | 0 | 0 | 0 | 0 | 0 | 0 | 0 | 0 | 0 | 0 | 0 | 0 | 0 | 0 | 0 | 0 | 0 | 0 | 0 | 0 | 0 | 0 | 0 | 0 | 0 | 0 | 0 | 0 | 0 | 0 | 0 | 0 | 0 | 0 | 0 | 0 | 0 | 0 | 0 | 0 | 0 | 0 | 0 | 0 | 0 | 0 | 0 | 0 | 0 | 0 | 0 | 0 | 0 | 0 | 0 | 0 | 0 | 0 | 0 | 0 | 0 | 0 | 0 | 0 | 0 | 0 | 0 | 0 | 0 | 0 | 0 | 0 | 0 | 0 | 0 | 0 | 0 | 0 | 0 | 0 | 0 | 0 | 0 | 0 | 0 | 0 | 0 | 0 | 0 | 0 | 0 | 0 | 0 | 0 | 0 | 0 | 0 | 0 | 0 | 0 | 0 | 0 | 0 | 0 | 0 | 0 | 0 | 0 | 0 | 0
17 | 1 |  | 192 | 118 | 2.1-3501-2-2/1 | Сетевой коммутатор, контроль соединений, проверка работоспособности | 1 коммутатор | 5 | 0 | 5 |  |  |  | 4662.6 | 0 | 316 | 206.2 | 4346.6 | 0 | 8 | 0 | 0 | 3042.62 | 434.66 |  | 64290477 | 932.52 | 0 | 63.2 | 41.24 | 869.32 | 0 | 1.6 | 0 | 0 | 233.13 | 0 | 15.8 | 10.31 | 217.33 | 0 | 0.4 | 0 | 0 | 70 | 10 | 1 | 1 |  |  | 1 | 1 | 1 | 1 |  |  |  |  | 0 | 4 | СН-2012-2024.2. База. Сб.1-3501-2-2/1 |  |  | 0 | 0 |  | 0 | 1 | 0 | 1 | 1 | 1 | 1 | 1 | 1 |  | 70 | 10 |  |  |  | 0 | 0 | 0 | [5 empty] | 0 |  | 0 | 4662.6 | 0 | 63.2 | 41.24 | 869.32 | 0 | 1.6 | 0 | 0 | 3042.62 | 434.66 |  |  |  | )*4 | )*4 | )*4 | )*4 |  | )*4 | )*4 |  |  |  | 0 | 0 | 1 | 1 |  |  |  | 1013 | 1 коммутатор | 1 коммутатор | 1 | [6 empty] | 61978689 | 1 | СН-2012 | 0 |  | 4 | 0 | Подрядные работы, гл. 1-5,7 | работа |  |  |  | 1441792 | 233.13 | 0 | 15.8 | 10.31 | 217.33 | 0.4 | 0 | 0 | [17 empty] | 0 | 0 | 0 |  |  |  |  | 70 | 10 |  |  |  |  | 0 |  | 59060214 | 2 | 1 | -2 | 0 | 222.7 | 0 | 8362.58 | 0 | 0 | 8362.58 |  | 0 | 0 | 0 |  | 0 | 1 | 0 | 0 | 0 | 0 | 0
17 | 1 |  | 193 | 119 | 2.14-2103-3-5/1 | Системное сопровождение активного оборудования вычислительных сетей (маршрутизаторы, коммутаторы, концентраторы), сервисное сопровождение и обслуживание программного обеспечения активного сетевого оборудования | устройство | 5 | 0 | 5 |  |  |  | 35668.2 | 0 | 0 | 0 | 35668.2 | 0 | 60 | 0 | 0 | 24967.74 | 3566.82 |  | 64290477 | 7133.64 | 0 | 0 | 0 | 7133.64 | 0 | 12 | 0 | 0 | 1783.41 | 0 | 0 | 0 | 1783.41 | 0 | 3 | 0 | 0 | 70 | 10 | 1 | 1 |  |  | 1 | 1 | 1 | 1 |  |  |  |  | 0 | 4 | СН-2012-2024.2. База. Сб.14-2103-3-5/1 |  |  | 0 | 0 |  | 0 | 1 | 0 | 1 | 1 | 1 | 1 | 1 | 1 |  | 70 | 10 |  |  |  | 0 | 0 | 0 | [5 empty] | 0 |  | 0 | 35668.2 | 0 | 0 | 0 | 7133.64 | 0 | 12 | 0 | 0 | 24967.74 | 3566.82 |  |  |  | )*4 | )*4 | )*4 | )*4 |  | )*4 | )*4 |  |  |  | 0 | 0 | 1 | 1 |  |  |  | 1013 | устройство | устройство | 1 | [6 empty] | 61978689 | 1 | СН-2012 | 0 |  | 4 | 0 | Подрядные работы, гл. 1-5,7 | работа |  |  |  | 1441792 | 1783.41 | 0 | 0 | 0 | 1783.41 | 3 | 0 | 0 | [17 empty] | 0 | 0 | 0 |  |  |  |  | 70 | 10 |  |  |  |  | 0 |  | -948072761 | 2 | 1 | -2 | 0 | 0 | 0 | 64202.76 | 0 | 0 | 64202.76 |  | 0 | 0 | 0 |  | 0 | 1 | 0 | 0 | 0 | 0 | 0
17 | 1 |  | 194 | 120 | 2.14-2103-14-1/1 | Техническое сопровождение ЛВС, настройка и техническая поддержка активного сетевого оборудования | устройство | 5 | 0 | 5 |  |  |  | 43465.6 | 0 | 0 | 0 | 43465.6 | 0 | 80 | 0 | 0 | 30425.92 | 4346.56 |  | 64290477 | 8693.12 | 0 | 0 | 0 | 8693.12 | 0 | 16 | 0 | 0 | 2173.28 | 0 | 0 | 0 | 2173.28 | 0 | 4 | 0 | 0 | 70 | 10 | 1 | 1 |  |  | 1 | 1 | 1 | 1 |  |  |  |  | 0 | 4 | СН-2012-2024.2. База. Сб.14-2103-14-1/1 |  |  | 0 | 0 |  | 0 | 1 | 0 | 1 | 1 | 1 | 1 | 1 | 1 |  | 70 | 10 |  |  |  | 0 | 0 | 0 | [5 empty] | 0 |  | 0 | 43465.6 | 0 | 0 | 0 | 8693.12 | 0 | 16 | 0 | 0 | 30425.92 | 4346.56 |  |  |  | )*4 | )*4 | )*4 | )*4 |  | )*4 | )*4 |  |  |  | 0 | 0 | 1 | 1 |  |  |  | 1013 | устройство | устройство | 1 | [6 empty] | 61978689 | 1 | СН-2012 | 0 |  | 4 | 0 | Подрядные работы, гл. 1-5,7 | работа |  |  |  | 1441792 | 2173.28 | 0 | 0 | 0 | 2173.28 | 4 | 0 | 0 | [17 empty] | 0 | 0 | 0 |  |  |  |  | 70 | 10 |  |  |  |  | 0 |  | -1767660405 | 2 | 1 | -2 | 0 | 0 | 0 | 78238.08 | 0 | 0 | 78238.08 |  | 0 | 0 | 0 |  | 0 | 1 | 0 | 0 | 0 | 0 | 0
51 | 1 | 5 | 1051 |  | Новый подраздел | СТС - Инженерные сооружения и коммуникации | 0 | [6 empty] | 83796.4 | 0 | 316 | 206.2 | 83480.4 | 0 | 148 | 0 | 0 | 58436.28 | 8348.04 |  |  | 83796.4 | 0 | 316 | 206.2 | 83480.4 | 0 | 148 | 0 | 0 | 58436.28 | 8348.04 |  |  | 0 | 0 | 0 | 150803.42 | 0 | 0 | 150803.42 | 0 | 0 | 0 | 0 | 0 | 0 | 0 | 0 | 0 | [19 empty] | 0 | 0 | 0 | 150803.42 | 0 | 0 | 150803.42 | 0 | 0 | 0 | 0 | 0 | 0 | 0 | 0 | 0 | [114 empty] | 0
50 | 0 | 0 | 1 | 201 | 83796.4 | ПЗ | Прямые затраты |  |  | 201 | 1 | 3 |  | 2 | [7 empty] | 83796.4 | 1 | 83796.4
50 | 0 | 0 | 1 | 202 | 0 | СтМатОб | Стоимость материальных ресурсов (всего) |  |  | 202 | 2 | 3 |  | 2 | [7 empty] | 0 | 1 | 0
50 | 0 | 0 | 1 | 222 | 0 | СтМатОбЗак | Стоимость материалов и оборудования заказчика |  |  | 222 | 3 | 3 |  | 2 | [7 empty] | 0 | 1 | 0
50 | 0 | 0 | 1 | 225 | 0 | СтМатОбПод | Стоимость материалов и оборудования подрядчика |  |  | 225 | 4 | 3 |  | 2 | [7 empty] | 0 | 1 | 0
50 | 0 | 0 | 1 | 226 | 0 | СтМат | Стоимость материалов (всего) |  |  | 226 | 5 | 3 |  | 2 | [7 empty] | 0 | 1 | 0
50 | 0 | 0 | 1 | 227 | 0 | СтМатЗак | Стоимость материалов заказчика |  |  | 227 | 6 | 3 |  | 2 | [7 empty] | 0 | 1 | 0
50 | 0 | 0 | 1 | 228 | 0 | СтМатПод | Стоимость материалов подрядчика |  |  | 228 | 7 | 3 |  | 2 | [7 empty] | 0 | 1 | 0
50 | 0 | 0 | 1 | 216 | 0 | Оборуд | Стоимость оборудования (всего) |  |  | 216 | 8 | 3 |  | 2 | [7 empty] | 0 | 1 | 0
50 | 0 | 0 | 1 | 223 | 0 | ОборудЗак | Стоимость оборудования заказчика |  |  | 223 | 9 | 3 |  | 2 | [7 empty] | 0 | 1 | 0
50 | 0 | 0 | 1 | 229 | 0 | ОборудПод | Стоимость оборудования подрядчика |  |  | 229 | 10 | 3 |  | 2 | [7 empty] | 0 | 1 | 0
50 | 0 | 0 | 1 | 203 | 316 | ЭММ | Эксплуатация машин |  |  | 203 | 11 | 3 |  | 2 | [7 empty] | 316 | 1 | 316
50 | 0 | 0 | 1 | 231 | 0 | ЭММсНРиСП | Эксплуатация машин по ТСН-2001.16 |  |  | 231 | 12 | 3 |  | 2 | [7 empty] | 0 | 1 | 0
50 | 0 | 0 | 1 | 204 | 206.2 | ЗПМ | ЗП машинистов |  |  | 204 | 13 | 3 |  | 2 | [7 empty] | 206.2 | 1 | 206.2
50 | 0 | 0 | 1 | 205 | 83480.4 | ОЗП | Основная ЗП рабочих |  |  | 205 | 14 | 3 |  | 2 | [7 empty] | 83480.4 | 1 | 83480.4
50 | 0 | 0 | 1 | 232 | 0 | ОЗПсНРиСП | Основная ЗП рабочих по ТСН-2001.16 |  |  | 232 | 15 | 3 |  | 2 | [7 empty] | 0 | 1 | 0
50 | 0 | 0 | 1 | 214 | 0 | Строит | Строительные работы с НР и СП |  |  | 214 | 16 | 3 |  | 2 | [7 empty] | 0 | 1 | 0
50 | 0 | 0 | 1 | 215 | 0 | Монтаж | Монтажные работы с НР и СП |  |  | 215 | 17 | 3 |  | 2 | [7 empty] | 0 | 1 | 0
50 | 0 | 0 | 1 | 217 | 150803.42 | Прочие | Прочие работы с НР и СП |  |  | 217 | 18 | 3 |  | 2 | [7 empty] | 150803.42 | 1 | 150803.42
50 | 0 | 0 | 1 | 230 | 0 | ПрочиеЗатр | Прочие затраты по ТСН-2001.16 |  |  | 230 | 19 | 3 |  | 2 | [7 empty] | 0 | 1 | 0
50 | 0 | 0 | 1 | 206 | 0 | ВозврМат | Возврат материалов |  |  | 206 | 20 | 3 |  | 2 | [7 empty] | 0 | 1 | 0
50 | 0 | 0 | 1 | 207 | 148 | ТрудСтр | Трудозатраты строителей |  |  | 207 | 21 | 3 |  | -1 | [7 empty] | 148 | 1 | 148
50 | 0 | 0 | 1 | 208 | 0 | ТрудМаш | Трудозатраты машинистов |  |  | 208 | 22 | 3 |  | -1 | [7 empty] | 0 | 1 | 0
50 | 0 | 0 | 1 | 209 | 0 | ТранспМат | Транспорт материалов |  |  | 209 | 23 | 3 |  | 2 | [7 empty] | 0 | 1 | 0
50 | 0 | 0 | 1 | 233 | 0 | Перевозка | Перевозка грузов |  |  | 233 | 24 | 3 |  | 2 | [7 empty] | 0 | 1 | 0
50 | 0 | 0 | 1 | 210 | 58436.28 | НР | Накладные расходы |  |  | 210 | 25 | 3 |  | 2 | [7 empty] | 58436.28 | 1 | 58436.28
50 | 0 | 0 | 1 | 211 | 8348.04 | СмПриб | Сметная прибыль |  |  | 211 | 26 | 3 |  | 2 | [7 empty] | 8348.04 | 1 | 8348.04
50 | 0 | 0 | 1 | 224 | 150803.42 | Всего | Всего с НР и СП |  |  | 224 | 27 | 3 |  | 2 | [7 empty] | 150803.42 | 1 | 150803.42
5 | 1 |  | 1096 |  | Новый подраздел | СВН - Здания |  | 0 |  | 0 | [7 empty] | 0 |  |  | 0 | [53 empty] | 0 | [11 empty] | 0
52 | 1 | 5 | 1089 | 0 | Новый подраздел | СВН - Здания | [7 empty] | 80849.68 | 908.61 | 0 | 0 | 79941.07 | 0 | 205.88 | 0 | 0 | 55958.75 | 7994.1 | 0 | 0 | 80849.68 | 908.61 | 0 | 0 | 79941.07 | 0 | 205.88 | 0 | 0 | 55958.75 | 7994.1 | 0 | 0 | 0 | 0 | 0 | 144802.53 | 0 | 0 | 144802.53 | 908.61 | 908.61 | 0 | 908.61 | 0 | 0 | 0 | 0 | 0 | 0 | 0 | 0 | 0 | 0 | 0 | 0 | 0 | 0 | 0 | 0 | 0 | 0 | 0 | 0 | 0 | 0 | 0 | 0 | 0 | 0 | 0 | 144802.53 | 0 | 0 | 144802.53 | 908.61 | 908.61 | 0 | 908.61 | 0 | 0 | 0 | 0 | 0 | 0 | 0 | 0 | 0 | 0 | 0 | 0 | 0 | 0 | 0 | 0 | 0 | 0 | 0 | 0 | 0 | 0 | 0 | 0 | 0 | 0 | 0 | 0 | 0 | 0 | 0 | 0 | 0 | 0 | 0 | 0 | 0 | 0 | 0 | 0 | 0 | 0 | 0 | 0 | 0 | 0 | 0 | 0 | 0 | 0 | 0 | 0 | 0 | 0 | 0 | 0 | 0 | 0 | 0 | 0 | 0 | 0 | 0 | 0 | 0 | 0 | 0 | 0 | 0 | 0 | 0 | 0 | 0 | 0 | 0 | 0 | 0 | 0 | 0 | 0 | 0 | 0 | 0 | 0 | 0 | 0 | 0 | 0 | 0 | 0 | 0 | 0 | 0 | 0 | 0 | 0 | 0 | 0 | 0 | 0 | 0 | 0 | 0 | 0 | 0 | 0 | 0 | 0 | 0 | 0 | 0 | 0 | 0 | 0 | 0 | 0 | 0 | 0 | 0 | 0
17 | 1 |  | 197 | 121 | 1.22-2203-2-2/1 | Техническое обслуживание камеры видеонаблюдения | шт. | 28 | 0 | 28 |  |  |  | 80487.68 | 903.84 | 0 | 0 | 79583.84 | 0 | 204.96 | 0 | 0 | 55708.69 | 7958.38 |  | 64290477 | 2874.56 | 32.28 | 0 | 0 | 2842.28 | 0 | 7.32 | 0 | 0 | 718.64 | 8.07 | 0 | 0 | 710.57 | 0 | 1.83 | 0 | 0 | 70 | 10 | 1 | 1 |  |  | 1 | 1 | 1 | 1 |  |  |  |  | 0 | 4 | СН-2012-2024.1. База. Сб.22-2203-2-2/1 |  |  | 0 | 0 |  | 0 | 1 | 0 | 1 | 1 | 1 | 1 | 1 | 1 |  | 70 | 10 |  |  |  | 0 | 0 | 0 | [5 empty] | 0 |  | 0 | 80487.68 | 32.28 | 0 | 0 | 2842.28 | 0 | 7.32 | 0 | 0 | 55708.688 | 7958.384 |  |  |  | )*4 | )*4 | )*4 | )*4 |  | )*4 | )*4 |  |  |  | 0 | 0 | 1 | 1 |  |  |  | 1010 | шт. | шт. | 1 | [6 empty] | 61978689 | 1 | СН-2012 | 0 |  | 4 | 0 | Подрядные работы, гл. 1-5,7 | работа |  |  |  | 1310720 | 718.64 | 8.07 | 0 | 0 | 710.57 | 1.83 | 0 | 0 | [17 empty] | 0 | 0 | 0 |  |  |  |  | 70 | 10 |  |  |  |  | 0 |  | -1510530131 | 2 | 1 | -2 | 0 | 0 | 0 | 144154.75 | 0 | 0 | 144154.75 |  | 0 | 0 | 0 |  | 0 | 1 | 0 | 0 | 0 | 0 | 0
17 | 1 |  | 200 | 122 | 1.22-2203-2-3/1 | Техническое обслуживание видеомонитора | шт. | 1 | 0 | 1 |  |  |  | 362 | 4.77 | 0 | 0 | 357.23 | 0 | 0.92 | 0 | 0 | 250.06 | 35.72 |  | 64290477 | 362 | 4.77 | 0 | 0 | 357.23 | 0 | 0.92 | 0 | 0 | 362 | 4.77 | 0 | 0 | 357.23 | 0 | 0.92 | 0 | 0 | 70 | 10 | 1 | 1 |  |  | 1 | 1 | 1 | 1 |  |  |  |  | 0 | 4 | СН-2012-2024.1. База. Сб.22-2203-2-3/1 |  |  | 0 | 0 |  | 0 | 1 | 0 | 1 | 1 | 1 | 1 | 1 | 1 |  | 70 | 10 |  |  |  | 0 | 0 | 0 | [5 empty] | 0 |  | 0 | 362 | 4.77 | 0 | 0 | 357.23 | 0 | 0.92 | 0 | 0 | 250.061 | 35.723 |  |  |  | )*1 | )*1 | )*1 | )*1 |  | )*1 | )*1 |  |  |  | 0 | 0 | 1 | 1 |  |  |  | 1010 | шт. | шт. | 1 | [6 empty] | 61978689 | 1 | СН-2012 | 0 |  | 4 | 0 | Подрядные работы, гл. 1-5,7 | работа |  |  |  | 2097152 | 362 | 4.77 | 0 | 0 | 357.23 | 0.92 | 0 | 0 | [17 empty] | 0 | 0 | 0 |  |  |  |  | 70 | 10 |  |  |  |  | 0 |  | -288383444 | 2 | 1 | -2 | 0 | 0 | 0 | 647.78 | 0 | 0 | 647.78 |  | 0 | 0 | 0 |  | 0 | 1 | 0 | 0 | 0 | 0 | 0
51 | 1 | 5 | 1089 |  | Новый подраздел | СВН - Здания | 0 | [6 empty] | 80849.68 | 908.61 | 0 | 0 | 79941.07 | 0 | 205.88 | 0 | 0 | 55958.75 | 7994.1 |  |  | 80849.68 | 908.61 | 0 | 0 | 79941.07 | 0 | 205.88 | 0 | 0 | 55958.75 | 7994.1 |  |  | 0 | 0 | 0 | 144802.53 | 0 | 0 | 144802.53 | 908.61 | 908.61 | 0 | 908.61 | 0 | 0 | 0 | 0 | 0 | [19 empty] | 0 | 0 | 0 | 144802.53 | 0 | 0 | 144802.53 | 908.61 | 908.61 | 0 | 908.61 | 0 | 0 | 0 | 0 | 0 | [114 empty] | 0
50 | 0 | 0 | 1 | 201 | 80849.68 | ПЗ | Прямые затраты |  |  | 201 | 1 | 3 |  | 2 | [7 empty] | 80849.68 | 1 | 80849.68
50 | 0 | 0 | 1 | 202 | 908.61 | СтМатОб | Стоимость материальных ресурсов (всего) |  |  | 202 | 2 | 3 |  | 2 | [7 empty] | 908.61 | 1 | 908.61
50 | 0 | 0 | 1 | 222 | 0 | СтМатОбЗак | Стоимость материалов и оборудования заказчика |  |  | 222 | 3 | 3 |  | 2 | [7 empty] | 0 | 1 | 0
50 | 0 | 0 | 1 | 225 | 908.61 | СтМатОбПод | Стоимость материалов и оборудования подрядчика |  |  | 225 | 4 | 3 |  | 2 | [7 empty] | 908.61 | 1 | 908.61
50 | 0 | 0 | 1 | 226 | 908.61 | СтМат | Стоимость материалов (всего) |  |  | 226 | 5 | 3 |  | 2 | [7 empty] | 908.61 | 1 | 908.61
50 | 0 | 0 | 1 | 227 | 0 | СтМатЗак | Стоимость материалов заказчика |  |  | 227 | 6 | 3 |  | 2 | [7 empty] | 0 | 1 | 0
50 | 0 | 0 | 1 | 228 | 908.61 | СтМатПод | Стоимость материалов подрядчика |  |  | 228 | 7 | 3 |  | 2 | [7 empty] | 908.61 | 1 | 908.61
50 | 0 | 0 | 1 | 216 | 0 | Оборуд | Стоимость оборудования (всего) |  |  | 216 | 8 | 3 |  | 2 | [7 empty] | 0 | 1 | 0
50 | 0 | 0 | 1 | 223 | 0 | ОборудЗак | Стоимость оборудования заказчика |  |  | 223 | 9 | 3 |  | 2 | [7 empty] | 0 | 1 | 0
50 | 0 | 0 | 1 | 229 | 0 | ОборудПод | Стоимость оборудования подрядчика |  |  | 229 | 10 | 3 |  | 2 | [7 empty] | 0 | 1 | 0
50 | 0 | 0 | 1 | 203 | 0 | ЭММ | Эксплуатация машин |  |  | 203 | 11 | 3 |  | 2 | [7 empty] | 0 | 1 | 0
50 | 0 | 0 | 1 | 231 | 0 | ЭММсНРиСП | Эксплуатация машин по ТСН-2001.16 |  |  | 231 | 12 | 3 |  | 2 | [7 empty] | 0 | 1 | 0
50 | 0 | 0 | 1 | 204 | 0 | ЗПМ | ЗП машинистов |  |  | 204 | 13 | 3 |  | 2 | [7 empty] | 0 | 1 | 0
50 | 0 | 0 | 1 | 205 | 79941.07 | ОЗП | Основная ЗП рабочих |  |  | 205 | 14 | 3 |  | 2 | [7 empty] | 79941.07 | 1 | 79941.07
50 | 0 | 0 | 1 | 232 | 0 | ОЗПсНРиСП | Основная ЗП рабочих по ТСН-2001.16 |  |  | 232 | 15 | 3 |  | 2 | [7 empty] | 0 | 1 | 0
50 | 0 | 0 | 1 | 214 | 0 | Строит | Строительные работы с НР и СП |  |  | 214 | 16 | 3 |  | 2 | [7 empty] | 0 | 1 | 0
50 | 0 | 0 | 1 | 215 | 0 | Монтаж | Монтажные работы с НР и СП |  |  | 215 | 17 | 3 |  | 2 | [7 empty] | 0 | 1 | 0
50 | 0 | 0 | 1 | 217 | 144802.53 | Прочие | Прочие работы с НР и СП |  |  | 217 | 18 | 3 |  | 2 | [7 empty] | 144802.53 | 1 | 144802.53
50 | 0 | 0 | 1 | 230 | 0 | ПрочиеЗатр | Прочие затраты по ТСН-2001.16 |  |  | 230 | 19 | 3 |  | 2 | [7 empty] | 0 | 1 | 0
50 | 0 | 0 | 1 | 206 | 0 | ВозврМат | Возврат материалов |  |  | 206 | 20 | 3 |  | 2 | [7 empty] | 0 | 1 | 0
50 | 0 | 0 | 1 | 207 | 205.88 | ТрудСтр | Трудозатраты строителей |  |  | 207 | 21 | 3 |  | -1 | [7 empty] | 205.88 | 1 | 205.88
50 | 0 | 0 | 1 | 208 | 0 | ТрудМаш | Трудозатраты машинистов |  |  | 208 | 22 | 3 |  | -1 | [7 empty] | 0 | 1 | 0
50 | 0 | 0 | 1 | 209 | 0 | ТранспМат | Транспорт материалов |  |  | 209 | 23 | 3 |  | 2 | [7 empty] | 0 | 1 | 0
50 | 0 | 0 | 1 | 233 | 0 | Перевозка | Перевозка грузов |  |  | 233 | 24 | 3 |  | 2 | [7 empty] | 0 | 1 | 0
50 | 0 | 0 | 1 | 210 | 55958.75 | НР | Накладные расходы |  |  | 210 | 25 | 3 |  | 2 | [7 empty] | 55958.75 | 1 | 55958.75
50 | 0 | 0 | 1 | 211 | 7994.1 | СмПриб | Сметная прибыль |  |  | 211 | 26 | 3 |  | 2 | [7 empty] | 7994.1 | 1 | 7994.1
50 | 0 | 0 | 1 | 224 | 144802.53 | Всего | Всего с НР и СП |  |  | 224 | 27 | 3 |  | 2 | [7 empty] | 144802.53 | 1 | 144802.53
5 | 1 |  | 1137 |  | Новый подраздел | СВН - Инженерные сооружения и коммуникации |  | 0 |  | -1 | [7 empty] | 0 |  |  | 0 | [53 empty] | 0 | [11 empty] | 0
52 | 1 | 5 | 1126 | 0 | Новый подраздел | СВН - Инженерные сооружения и коммуникации | [7 empty] | 94460.98 | 0 | 316 | 206.2 | 94144.98 | 0 | 161.98 | 0 | 0 | 65901.49 | 9414.5 | 0 | 0 | 94460.98 | 0 | 316 | 206.2 | 94144.98 | 0 | 161.98 | 0 | 0 | 65901.49 | 9414.5 | 0 | 0 | 0 | 0 | 0 | 169999.67 | 0 | 0 | 169999.67 | 0 | 0 | 0 | 0 | 0 | 0 | 0 | 0 | 0 | 0 | 0 | 0 | 0 | 0 | 0 | 0 | 0 | 0 | 0 | 0 | 0 | 0 | 0 | 0 | 0 | 0 | 0 | 0 | 0 | 0 | 0 | 169999.67 | 0 | 0 | 169999.67 | 0 | 0 | 0 | 0 | 0 | 0 | 0 | 0 | 0 | 0 | 0 | 0 | 0 | 0 | 0 | 0 | 0 | 0 | 0 | 0 | 0 | 0 | 0 | 0 | 0 | 0 | 0 | 0 | 0 | 0 | 0 | 0 | 0 | 0 | 0 | 0 | 0 | 0 | 0 | 0 | 0 | 0 | 0 | 0 | 0 | 0 | 0 | 0 | 0 | 0 | 0 | 0 | 0 | 0 | 0 | 0 | 0 | 0 | 0 | 0 | 0 | 0 | 0 | 0 | 0 | 0 | 0 | 0 | 0 | 0 | 0 | 0 | 0 | 0 | 0 | 0 | 0 | 0 | 0 | 0 | 0 | 0 | 0 | 0 | 0 | 0 | 0 | 0 | 0 | 0 | 0 | 0 | 0 | 0 | 0 | 0 | 0 | 0 | 0 | 0 | 0 | 0 | 0 | 0 | 0 | 0 | 0 | 0 | 0 | 0 | 0 | 0 | 0 | 0 | 0 | 0 | 0 | 0 | 0 | 0 | 0 | 0 | 0 | 0
17 | 1 |  | 201 | 123 | 2.14-3701-7-4/1 | Проверка монтажа кабеля в шкафу связи | шт. | 2 | 0 | 2 |  |  |  | 271.66 | 0 | 0 | 0 | 271.66 | 0 | 0.5 | 0 | 0 | 190.16 | 27.17 |  | 64290477 | 135.83 | 0 | 0 | 0 | 135.83 | 0 | 0.25 | 0 | 0 | 135.83 | 0 | 0 | 0 | 135.83 | 0 | 0.25 | 0 | 0 | 70 | 10 | 1 | 1 |  |  | 1 | 1 | 1 | 1 |  |  |  |  | 0 | 4 | СН-2012-2024.2. База. Сб.14-3701-7-4/1 |  |  | 0 | 0 |  | 0 | 1 | 0 | 1 | 1 | 1 | 1 | 1 | 1 |  | 70 | 10 |  |  |  | 0 | 0 | 0 | [5 empty] | 0 |  | 0 | 271.66 | 0 | 0 | 0 | 135.83 | 0 | 0.25 | 0 | 0 | 190.162 | 27.166 |  |  |  | )*1 | )*1 | )*1 | )*1 |  | )*1 | )*1 |  |  |  | 0 | 0 | 1 | 1 |  |  |  | 1010 | шт. | шт. | 1 | [6 empty] | 61978689 | 1 | СН-2012 | 0 |  | 4 | 0 | Подрядные работы, гл. 1-5,7 | работа |  |  |  | 2228224 | 135.83 | 0 | 0 | 0 | 135.83 | 0.25 | 0 | 0 | [17 empty] | 0 | 0 | 0 |  |  |  |  | 70 | 10 |  |  |  |  | 0 |  | -2040116216 | 2 | 1 | -2 | 0 | 0 | 0 | 488.99 | 0 | 0 | 488.99 |  | 0 | 0 | 0 |  | 0 | 1 | 0 | 0 | 0 | 0 | 0
17 | 1 |  | 202 | 124 | 2.14-3701-7-3/1 | Внешний осмотр монтажа кроссировок и жил шкафа связи | шт. | 28 | 0 | 28 |  |  |  | 6237.28 | 0 | 0 | 0 | 6237.28 | 0 | 11.48 | 0 | 0 | 4366.1 | 623.73 |  | 64290477 | 222.76 | 0 | 0 | 0 | 222.76 | 0 | 0.41 | 0 | 0 | 222.76 | 0 | 0 | 0 | 222.76 | 0 | 0.41 | 0 | 0 | 70 | 10 | 1 | 1 |  |  | 1 | 1 | 1 | 1 |  |  |  |  | 0 | 4 | СН-2012-2024.2. База. Сб.14-3701-7-3/1 |  |  | 0 | 0 |  | 0 | 1 | 0 | 1 | 1 | 1 | 1 | 1 | 1 |  | 70 | 10 |  |  |  | 0 | 0 | 0 | [5 empty] | 0 |  | 0 | 6237.28 | 0 | 0 | 0 | 222.76 | 0 | 0.41 | 0 | 0 | 4366.096 | 623.728 |  |  |  | )*1 | )*1 | )*1 | )*1 |  | )*1 | )*1 |  |  |  | 0 | 0 | 1 | 1 |  |  |  | 1010 | шт. | шт. | 1 | [6 empty] | 61978689 | 1 | СН-2012 | 0 |  | 4 | 0 | Подрядные работы, гл. 1-5,7 | работа |  |  |  | 2228224 | 222.76 | 0 | 0 | 0 | 222.76 | 0.41 | 0 | 0 | [17 empty] | 0 | 0 | 0 |  |  |  |  | 70 | 10 |  |  |  |  | 0 |  | 1879160823 | 2 | 1 | -2 | 0 | 0 | 0 | 11227.11 | 0 | 0 | 11227.11 |  | 0 | 0 | 0 |  | 0 | 1 | 0 | 0 | 0 | 0 | 0
17 | 1 |  | 204 | 125 | 2.1-3501-2-2/1 | Сетевой коммутатор, контроль соединений, проверка работоспособности | 1 коммутатор | 5 | 0 | 5 |  |  |  | 4662.6 | 0 | 316 | 206.2 | 4346.6 | 0 | 8 | 0 | 0 | 3042.62 | 434.66 |  | 64290477 | 932.52 | 0 | 63.2 | 41.24 | 869.32 | 0 | 1.6 | 0 | 0 | 233.13 | 0 | 15.8 | 10.31 | 217.33 | 0 | 0.4 | 0 | 0 | 70 | 10 | 1 | 1 |  |  | 1 | 1 | 1 | 1 |  |  |  |  | 0 | 4 | СН-2012-2024.2. База. Сб.1-3501-2-2/1 |  |  | 0 | 0 |  | 0 | 1 | 0 | 1 | 1 | 1 | 1 | 1 | 1 |  | 70 | 10 |  |  |  | 0 | 0 | 0 | [5 empty] | 0 |  | 0 | 4662.6 | 0 | 63.2 | 41.24 | 869.32 | 0 | 1.6 | 0 | 0 | 3042.62 | 434.66 |  |  |  | )*4 | )*4 | )*4 | )*4 |  | )*4 | )*4 |  |  |  | 0 | 0 | 1 | 1 |  |  |  | 1013 | 1 коммутатор | 1 коммутатор | 1 | [6 empty] | 61978689 | 1 | СН-2012 | 0 |  | 4 | 0 | Подрядные работы, гл. 1-5,7 | работа |  |  |  | 1441792 | 233.13 | 0 | 15.8 | 10.31 | 217.33 | 0.4 | 0 | 0 | [17 empty] | 0 | 0 | 0 |  |  |  |  | 70 | 10 |  |  |  |  | 0 |  | 59060214 | 2 | 1 | -2 | 0 | 222.7 | 0 | 8362.58 | 0 | 0 | 8362.58 |  | 0 | 0 | 0 |  | 0 | 1 | 0 | 0 | 0 | 0 | 0
17 | 1 |  | 205 | 126 | 2.14-2103-3-5/1 | Системное сопровождение активного оборудования вычислительных сетей (маршрутизаторы, коммутаторы, концентраторы), сервисное сопровождение и обслуживание программного обеспечения активного сетевого оборудования | устройство | 5 | 0 | 5 |  |  |  | 35668.2 | 0 | 0 | 0 | 35668.2 | 0 | 60 | 0 | 0 | 24967.74 | 3566.82 |  | 64290477 | 7133.64 | 0 | 0 | 0 | 7133.64 | 0 | 12 | 0 | 0 | 1783.41 | 0 | 0 | 0 | 1783.41 | 0 | 3 | 0 | 0 | 70 | 10 | 1 | 1 |  |  | 1 | 1 | 1 | 1 |  |  |  |  | 0 | 4 | СН-2012-2024.2. База. Сб.14-2103-3-5/1 |  |  | 0 | 0 |  | 0 | 1 | 0 | 1 | 1 | 1 | 1 | 1 | 1 |  | 70 | 10 |  |  |  | 0 | 0 | 0 | [5 empty] | 0 |  | 0 | 35668.2 | 0 | 0 | 0 | 7133.64 | 0 | 12 | 0 | 0 | 24967.74 | 3566.82 |  |  |  | )*4 | )*4 | )*4 | )*4 |  | )*4 | )*4 |  |  |  | 0 | 0 | 1 | 1 |  |  |  | 1013 | устройство | устройство | 1 | [6 empty] | 61978689 | 1 | СН-2012 | 0 |  | 4 | 0 | Подрядные работы, гл. 1-5,7 | работа |  |  |  | 1441792 | 1783.41 | 0 | 0 | 0 | 1783.41 | 3 | 0 | 0 | [17 empty] | 0 | 0 | 0 |  |  |  |  | 70 | 10 |  |  |  |  | 0 |  | -948072761 | 2 | 1 | -2 | 0 | 0 | 0 | 64202.76 | 0 | 0 | 64202.76 |  | 0 | 0 | 0 |  | 0 | 1 | 0 | 0 | 0 | 0 | 0
17 | 1 |  | 206 | 127 | 2.14-2103-3-5/1 | Системное сопровождение активного оборудования вычислительных сетей (маршрутизаторы, коммутаторы, концентраторы), сервисное сопровождение и обслуживание программного обеспечения активного сетевого оборудования | устройство | 5 | 0 | 5 |  |  |  | 35668.2 | 0 | 0 | 0 | 35668.2 | 0 | 60 | 0 | 0 | 24967.74 | 3566.82 |  | 64290477 | 7133.64 | 0 | 0 | 0 | 7133.64 | 0 | 12 | 0 | 0 | 1783.41 | 0 | 0 | 0 | 1783.41 | 0 | 3 | 0 | 0 | 70 | 10 | 1 | 1 |  |  | 1 | 1 | 1 | 1 |  |  |  |  | 0 | 4 | СН-2012-2024.2. База. Сб.14-2103-3-5/1 |  |  | 0 | 0 |  | 0 | 1 | 0 | 1 | 1 | 1 | 1 | 1 | 1 |  | 70 | 10 |  |  |  | 0 | 0 | 0 | [5 empty] | 0 |  | 0 | 35668.2 | 0 | 0 | 0 | 7133.64 | 0 | 12 | 0 | 0 | 24967.74 | 3566.82 |  |  |  | )*4 | )*4 | )*4 | )*4 |  | )*4 | )*4 |  |  |  | 0 | 0 | 1 | 1 |  |  |  | 1013 | устройство | устройство | 1 | [6 empty] | 61978689 | 1 | СН-2012 | 0 |  | 4 | 0 | Подрядные работы, гл. 1-5,7 | работа |  |  |  | 1441792 | 1783.41 | 0 | 0 | 0 | 1783.41 | 3 | 0 | 0 | [17 empty] | 0 | 0 | 0 |  |  |  |  | 70 | 10 |  |  |  |  | 0 |  | -948072761 | 2 | 1 | -2 | 0 | 0 | 0 | 64202.76 | 0 | 0 | 64202.76 |  | 0 | 0 | 0 |  | 0 | 1 | 0 | 0 | 0 | 0 | 0
17 | 1 |  | 207 | 128 | 2.14-2103-1-13/1 | Системное сопровождение рабочих станций, ежемесячное комплексное системное сопровождение автоматизированного рабочего места (АРМ) в составе локальной сети | 1 АРМ | 1 | 0 | 1 |  |  |  | 11953.04 | 0 | 0 | 0 | 11953.04 | 0 | 22 | 0 | 0 | 8367.13 | 1195.3 |  | 64290477 | 11953.04 | 0 | 0 | 0 | 11953.04 | 0 | 22 | 0 | 0 | 2988.26 | 0 | 0 | 0 | 2988.26 | 0 | 5.5 | 0 | 0 | 70 | 10 | 1 | 1 |  |  | 1 | 1 | 1 | 1 |  |  |  |  | 0 | 4 | СН-2012-2024.2. База. Сб.14-2103-1-13/1 |  |  | 0 | 0 |  | 0 | 1 | 0 | 1 | 1 | 1 | 1 | 1 | 1 |  | 70 | 10 |  |  |  | 0 | 0 | 0 | [5 empty] | 0 |  | 0 | 11953.04 | 0 | 0 | 0 | 11953.04 | 0 | 22 | 0 | 0 | 8367.128 | 1195.304 |  |  |  | )*4 | )*4 | )*4 | )*4 |  | )*4 | )*4 |  |  |  | 0 | 0 | 1 | 1 |  |  |  | 1013 | 1 АРМ | 1 АРМ | 1 | [6 empty] | 61978689 | 1 | СН-2012 | 0 |  | 4 | 0 | Подрядные работы, гл. 1-5,7 | работа |  |  |  | 1441792 | 2988.26 | 0 | 0 | 0 | 2988.26 | 5.5 | 0 | 0 | [17 empty] | 0 | 0 | 0 |  |  |  |  | 70 | 10 |  |  |  |  | 0 |  | 1087176151 | 2 | 1 | -2 | 0 | 0 | 0 | 21515.47 | 0 | 0 | 21515.47 |  | 0 | 0 | 0 |  | 0 | 1 | 0 | 0 | 0 | 0 | 0
51 | 1 | 5 | 1126 |  | Новый подраздел | СВН - Инженерные сооружения и коммуникации | 0 | [6 empty] | 94460.98 | 0 | 316 | 206.2 | 94144.98 | 0 | 161.98 | 0 | 0 | 65901.49 | 9414.5 |  |  | 94460.98 | 0 | 316 | 206.2 | 94144.98 | 0 | 161.98 | 0 | 0 | 65901.49 | 9414.5 |  |  | 0 | 0 | 0 | 169999.67 | 0 | 0 | 169999.67 | 0 | 0 | 0 | 0 | 0 | 0 | 0 | 0 | 0 | [19 empty] | 0 | 0 | 0 | 169999.67 | 0 | 0 | 169999.67 | 0 | 0 | 0 | 0 | 0 | 0 | 0 | 0 | 0 | [114 empty] | 0
50 | 0 | 0 | 1 | 201 | 94460.98 | ПЗ | Прямые затраты |  |  | 201 | 1 | 3 |  | 2 | [7 empty] | 94460.98 | 1 | 94460.98
50 | 0 | 0 | 1 | 202 | 0 | СтМатОб | Стоимость материальных ресурсов (всего) |  |  | 202 | 2 | 3 |  | 2 | [7 empty] | 0 | 1 | 0
50 | 0 | 0 | 1 | 222 | 0 | СтМатОбЗак | Стоимость материалов и оборудования заказчика |  |  | 222 | 3 | 3 |  | 2 | [7 empty] | 0 | 1 | 0
50 | 0 | 0 | 1 | 225 | 0 | СтМатОбПод | Стоимость материалов и оборудования подрядчика |  |  | 225 | 4 | 3 |  | 2 | [7 empty] | 0 | 1 | 0
50 | 0 | 0 | 1 | 226 | 0 | СтМат | Стоимость материалов (всего) |  |  | 226 | 5 | 3 |  | 2 | [7 empty] | 0 | 1 | 0
50 | 0 | 0 | 1 | 227 | 0 | СтМатЗак | Стоимость материалов заказчика |  |  | 227 | 6 | 3 |  | 2 | [7 empty] | 0 | 1 | 0
50 | 0 | 0 | 1 | 228 | 0 | СтМатПод | Стоимость материалов подрядчика |  |  | 228 | 7 | 3 |  | 2 | [7 empty] | 0 | 1 | 0
50 | 0 | 0 | 1 | 216 | 0 | Оборуд | Стоимость оборудования (всего) |  |  | 216 | 8 | 3 |  | 2 | [7 empty] | 0 | 1 | 0
50 | 0 | 0 | 1 | 223 | 0 | ОборудЗак | Стоимость оборудования заказчика |  |  | 223 | 9 | 3 |  | 2 | [7 empty] | 0 | 1 | 0
50 | 0 | 0 | 1 | 229 | 0 | ОборудПод | Стоимость оборудования подрядчика |  |  | 229 | 10 | 3 |  | 2 | [7 empty] | 0 | 1 | 0
50 | 0 | 0 | 1 | 203 | 316 | ЭММ | Эксплуатация машин |  |  | 203 | 11 | 3 |  | 2 | [7 empty] | 316 | 1 | 316
50 | 0 | 0 | 1 | 231 | 0 | ЭММсНРиСП | Эксплуатация машин по ТСН-2001.16 |  |  | 231 | 12 | 3 |  | 2 | [7 empty] | 0 | 1 | 0
50 | 0 | 0 | 1 | 204 | 206.2 | ЗПМ | ЗП машинистов |  |  | 204 | 13 | 3 |  | 2 | [7 empty] | 206.2 | 1 | 206.2
50 | 0 | 0 | 1 | 205 | 94144.98 | ОЗП | Основная ЗП рабочих |  |  | 205 | 14 | 3 |  | 2 | [7 empty] | 94144.98 | 1 | 94144.98
50 | 0 | 0 | 1 | 232 | 0 | ОЗПсНРиСП | Основная ЗП рабочих по ТСН-2001.16 |  |  | 232 | 15 | 3 |  | 2 | [7 empty] | 0 | 1 | 0
50 | 0 | 0 | 1 | 214 | 0 | Строит | Строительные работы с НР и СП |  |  | 214 | 16 | 3 |  | 2 | [7 empty] | 0 | 1 | 0
50 | 0 | 0 | 1 | 215 | 0 | Монтаж | Монтажные работы с НР и СП |  |  | 215 | 17 | 3 |  | 2 | [7 empty] | 0 | 1 | 0
50 | 0 | 0 | 1 | 217 | 169999.67 | Прочие | Прочие работы с НР и СП |  |  | 217 | 18 | 3 |  | 2 | [7 empty] | 169999.67 | 1 | 169999.67
50 | 0 | 0 | 1 | 230 | 0 | ПрочиеЗатр | Прочие затраты по ТСН-2001.16 |  |  | 230 | 19 | 3 |  | 2 | [7 empty] | 0 | 1 | 0
50 | 0 | 0 | 1 | 206 | 0 | ВозврМат | Возврат материалов |  |  | 206 | 20 | 3 |  | 2 | [7 empty] | 0 | 1 | 0
50 | 0 | 0 | 1 | 207 | 161.98 | ТрудСтр | Трудозатраты строителей |  |  | 207 | 21 | 3 |  | -1 | [7 empty] | 161.98 | 1 | 161.98
50 | 0 | 0 | 1 | 208 | 0 | ТрудМаш | Трудозатраты машинистов |  |  | 208 | 22 | 3 |  | -1 | [7 empty] | 0 | 1 | 0
50 | 0 | 0 | 1 | 209 | 0 | ТранспМат | Транспорт материалов |  |  | 209 | 23 | 3 |  | 2 | [7 empty] | 0 | 1 | 0
50 | 0 | 0 | 1 | 233 | 0 | Перевозка | Перевозка грузов |  |  | 233 | 24 | 3 |  | 2 | [7 empty] | 0 | 1 | 0
50 | 0 | 0 | 1 | 210 | 65901.49 | НР | Накладные расходы |  |  | 210 | 25 | 3 |  | 2 | [7 empty] | 65901.49 | 1 | 65901.49
50 | 0 | 0 | 1 | 211 | 9414.5 | СмПриб | Сметная прибыль |  |  | 211 | 26 | 3 |  | 2 | [7 empty] | 9414.5 | 1 | 9414.5
50 | 0 | 0 | 1 | 224 | 169999.67 | Всего | Всего с НР и СП |  |  | 224 | 27 | 3 |  | 2 | [7 empty] | 169999.67 | 1 | 169999.67
51 | 1 | 4 | 1007 |  | Новый раздел | 5. Внутренние и внутриплощадочные слаботочные сети "Здание 6.4 "Административно-бытовой корпус" | 0 | [6 empty] | 309085.6 | 908.61 | 632 | 412.4 | 307544.99 | 0 | 606.04 | 0 | 0 | 215281.5 | 30754.49 | [15 empty] | 0 | 0 | 0 | 555566.99 | 0 | 0 | 555566.99 | 908.61 | 908.61 | 0 | 908.61 | 0 | 0 | 0 | 0 | 0 | [149 empty] | 0
50 | 0 | 0 | 1 | 201 | 309085.6 | ПЗ | Прямые затраты |  |  | 201 | 1 | 3 |  | 2 | [7 empty] | 309085.6 | 1 | 309085.6
50 | 0 | 0 | 1 | 202 | 908.61 | СтМатОб | Стоимость материальных ресурсов (всего) |  |  | 202 | 2 | 3 |  | 2 | [7 empty] | 908.61 | 1 | 908.61
50 | 0 | 0 | 1 | 222 | 0 | СтМатОбЗак | Стоимость материалов и оборудования заказчика |  |  | 222 | 3 | 3 |  | 2 | [7 empty] | 0 | 1 | 0
50 | 0 | 0 | 1 | 225 | 908.61 | СтМатОбПод | Стоимость материалов и оборудования подрядчика |  |  | 225 | 4 | 3 |  | 2 | [7 empty] | 908.61 | 1 | 908.61
50 | 0 | 0 | 1 | 226 | 908.61 | СтМат | Стоимость материалов (всего) |  |  | 226 | 5 | 3 |  | 2 | [7 empty] | 908.61 | 1 | 908.61
50 | 0 | 0 | 1 | 227 | 0 | СтМатЗак | Стоимость материалов заказчика |  |  | 227 | 6 | 3 |  | 2 | [7 empty] | 0 | 1 | 0
50 | 0 | 0 | 1 | 228 | 908.61 | СтМатПод | Стоимость материалов подрядчика |  |  | 228 | 7 | 3 |  | 2 | [7 empty] | 908.61 | 1 | 908.61
50 | 0 | 0 | 1 | 216 | 0 | Оборуд | Стоимость оборудования (всего) |  |  | 216 | 8 | 3 |  | 2 | [7 empty] | 0 | 1 | 0
50 | 0 | 0 | 1 | 223 | 0 | ОборудЗак | Стоимость оборудования заказчика |  |  | 223 | 9 | 3 |  | 2 | [7 empty] | 0 | 1 | 0
50 | 0 | 0 | 1 | 229 | 0 | ОборудПод | Стоимость оборудования подрядчика |  |  | 229 | 10 | 3 |  | 2 | [7 empty] | 0 | 1 | 0
50 | 0 | 0 | 1 | 203 | 632 | ЭММ | Эксплуатация машин |  |  | 203 | 11 | 3 |  | 2 | [7 empty] | 632 | 1 | 632
50 | 0 | 0 | 1 | 231 | 0 | ЭММсНРиСП | Эксплуатация машин по ТСН-2001.16 |  |  | 231 | 12 | 3 |  | 2 | [7 empty] | 0 | 1 | 0
50 | 0 | 0 | 1 | 204 | 412.4 | ЗПМ | ЗП машинистов |  |  | 204 | 13 | 3 |  | 2 | [7 empty] | 412.4 | 1 | 412.4
50 | 0 | 0 | 1 | 205 | 307544.99 | ОЗП | Основная ЗП рабочих |  |  | 205 | 14 | 3 |  | 2 | [7 empty] | 307544.99 | 1 | 307544.99
50 | 0 | 0 | 1 | 232 | 0 | ОЗПсНРиСП | Основная ЗП рабочих по ТСН-2001.16 |  |  | 232 | 15 | 3 |  | 2 | [7 empty] | 0 | 1 | 0
50 | 0 | 0 | 1 | 214 | 0 | Строит | Строительные работы с НР и СП |  |  | 214 | 16 | 3 |  | 2 | [7 empty] | 0 | 1 | 0
50 | 0 | 0 | 1 | 215 | 0 | Монтаж | Монтажные работы с НР и СП |  |  | 215 | 17 | 3 |  | 2 | [7 empty] | 0 | 1 | 0
50 | 0 | 0 | 1 | 217 | 555566.99 | Прочие | Прочие работы с НР и СП |  |  | 217 | 18 | 3 |  | 2 | [7 empty] | 555566.99 | 1 | 555566.99
50 | 0 | 0 | 1 | 230 | 0 | ПрочиеЗатр | Прочие затраты по ТСН-2001.16 |  |  | 230 | 19 | 3 |  | 2 | [7 empty] | 0 | 1 | 0
50 | 0 | 0 | 1 | 206 | 0 | ВозврМат | Возврат материалов |  |  | 206 | 20 | 3 |  | 2 | [7 empty] | 0 | 1 | 0
50 | 0 | 0 | 1 | 207 | 606.04 | ТрудСтр | Трудозатраты строителей |  |  | 207 | 21 | 3 |  | -1 | [7 empty] | 606.04 | 1 | 606.04
50 | 0 | 0 | 1 | 208 | 0 | ТрудМаш | Трудозатраты машинистов |  |  | 208 | 22 | 3 |  | -1 | [7 empty] | 0 | 1 | 0
50 | 0 | 0 | 1 | 209 | 0 | ТранспМат | Транспорт материалов |  |  | 209 | 23 | 3 |  | 2 | [7 empty] | 0 | 1 | 0
50 | 0 | 0 | 1 | 233 | 0 | Перевозка | Перевозка грузов |  |  | 233 | 24 | 3 |  | 2 | [7 empty] | 0 | 1 | 0
50 | 0 | 0 | 1 | 210 | 215281.5 | НР | Накладные расходы |  |  | 210 | 25 | 3 |  | 2 | [7 empty] | 215281.5 | 1 | 215281.5
50 | 0 | 0 | 1 | 211 | 30754.49 | СмПриб | Сметная прибыль |  |  | 211 | 26 | 3 |  | 2 | [7 empty] | 30754.49 | 1 | 30754.49
50 | 0 | 0 | 1 | 224 | 555566.99 | Всего | Всего с НР и СП |  |  | 224 | 27 | 3 |  | 2 | [7 empty] | 555566.99 | 1 | 555566.99
4 | 1 |  | 1353 |  | Новый раздел | 6. Внутренние и внутриплощадочные слаботочные сети Здание 6.5 "Павильон Ж/Д Вокзал" |  | 0 |  | -1 | [7 empty] | 0 |  |  | 0 | [53 empty] | 0 | [11 empty] | 0
52 | 1 | 4 | 1197 | 0 | Новый раздел | 6. Внутренние и внутриплощадочные слаботочные сети Здание 6.5 "Павильон Ж/Д Вокзал" | [7 empty] | 186095.33 | 1032.96 | 252.8 | 164.96 | 184809.57 | 0 | 400.66 | 0 | 0 | 129366.71 | 18480.94 | 0 | 0 | 0 | 0 | 0 | 0 | 0 | 0 | 0 | 0 | 0 | 0 | 0 | 0 | 0 | 0 | 0 | 0 | 334121.14 | 0 | 0 | 334121.14 | 1032.96 | 1032.96 | 0 | 1032.96 | 0 | 0 | 0 | 0 | 0 | 0 | 0 | 0 | 0 | 0 | 0 | 0 | 0 | 0 | 0 | 0 | 0 | 0 | 0 | 0 | 0 | 0 | 0 | 0 | 0 | 0 | 0 | 0 | 0 | 0 | 0 | 0 | 0 | 0 | 0 | 0 | 0 | 0 | 0 | 0 | 0 | 0 | 0 | 0 | 0 | 0 | 0 | 0 | 0 | 0 | 0 | 0 | 0 | 0 | 0 | 0 | 0 | 0 | 0 | 0 | 0 | 0 | 0 | 0 | 0 | 0 | 0 | 0 | 0 | 0 | 0 | 0 | 0 | 0 | 0 | 0 | 0 | 0 | 0 | 0 | 0 | 0 | 0 | 0 | 0 | 0 | 0 | 0 | 0 | 0 | 0 | 0 | 0 | 0 | 0 | 0 | 0 | 0 | 0 | 0 | 0 | 0 | 0 | 0 | 0 | 0 | 0 | 0 | 0 | 0 | 0 | 0 | 0 | 0 | 0 | 0 | 0 | 0 | 0 | 0 | 0 | 0 | 0 | 0 | 0 | 0 | 0 | 0 | 0 | 0 | 0 | 0 | 0 | 0 | 0 | 0 | 0 | 0 | 0 | 0 | 0 | 0 | 0 | 0 | 0 | 0 | 0 | 0 | 0 | 0 | 0 | 0 | 0 | 0 | 0
5 | 1 |  | 1211 |  | Новый подраздел | ЛВС - Инженерные сооружения и коммуникации |  | 0 |  | -1 | [7 empty] | 0 |  |  | 0 | [53 empty] | 0 | [11 empty] | 0
52 | 1 | 5 | 1201 | 0 | Новый подраздел | ЛВС - Инженерные сооружения и коммуникации | [7 empty] | 27072.29 | 0 | 0 | 0 | 27072.29 | 0 | 48.02 | 0 | 0 | 18950.6 | 2707.22 | 0 | 0 | 27072.29 | 0 | 0 | 0 | 27072.29 | 0 | 48.02 | 0 | 0 | 18950.6 | 2707.22 | 0 | 0 | 0 | 0 | 0 | 48730.11 | 0 | 0 | 48730.11 | 0 | 0 | 0 | 0 | 0 | 0 | 0 | 0 | 0 | 0 | 0 | 0 | 0 | 0 | 0 | 0 | 0 | 0 | 0 | 0 | 0 | 0 | 0 | 0 | 0 | 0 | 0 | 0 | 0 | 0 | 0 | 48730.11 | 0 | 0 | 48730.11 | 0 | 0 | 0 | 0 | 0 | 0 | 0 | 0 | 0 | 0 | 0 | 0 | 0 | 0 | 0 | 0 | 0 | 0 | 0 | 0 | 0 | 0 | 0 | 0 | 0 | 0 | 0 | 0 | 0 | 0 | 0 | 0 | 0 | 0 | 0 | 0 | 0 | 0 | 0 | 0 | 0 | 0 | 0 | 0 | 0 | 0 | 0 | 0 | 0 | 0 | 0 | 0 | 0 | 0 | 0 | 0 | 0 | 0 | 0 | 0 | 0 | 0 | 0 | 0 | 0 | 0 | 0 | 0 | 0 | 0 | 0 | 0 | 0 | 0 | 0 | 0 | 0 | 0 | 0 | 0 | 0 | 0 | 0 | 0 | 0 | 0 | 0 | 0 | 0 | 0 | 0 | 0 | 0 | 0 | 0 | 0 | 0 | 0 | 0 | 0 | 0 | 0 | 0 | 0 | 0 | 0 | 0 | 0 | 0 | 0 | 0 | 0 | 0 | 0 | 0 | 0 | 0 | 0 | 0 | 0 | 0 | 0 | 0 | 0
17 | 1 |  | 208 | 129 | 2.14-3701-7-4/1 | Проверка монтажа кабеля в шкафу связи | шт. | 1 | 0 | 1 |  |  |  | 135.83 | 0 | 0 | 0 | 135.83 | 0 | 0.25 | 0 | 0 | 95.08 | 13.58 |  | 64290477 | 135.83 | 0 | 0 | 0 | 135.83 | 0 | 0.25 | 0 | 0 | 135.83 | 0 | 0 | 0 | 135.83 | 0 | 0.25 | 0 | 0 | 70 | 10 | 1 | 1 |  |  | 1 | 1 | 1 | 1 |  |  |  |  | 0 | 4 | СН-2012-2024.2. База. Сб.14-3701-7-4/1 |  |  | 0 | 0 |  | 0 | 1 | 0 | 1 | 1 | 1 | 1 | 1 | 1 |  | 70 | 10 |  |  |  | 0 | 0 | 0 | [5 empty] | 0 |  | 0 | 135.83 | 0 | 0 | 0 | 135.83 | 0 | 0.25 | 0 | 0 | 95.081 | 13.583 |  |  |  | )*1 | )*1 | )*1 | )*1 |  | )*1 | )*1 |  |  |  | 0 | 0 | 1 | 1 |  |  |  | 1010 | шт. | шт. | 1 | [6 empty] | 61978689 | 1 | СН-2012 | 0 |  | 4 | 0 | Подрядные работы, гл. 1-5,7 | работа |  |  |  | 2228224 | 135.83 | 0 | 0 | 0 | 135.83 | 0.25 | 0 | 0 | [17 empty] | 0 | 0 | 0 |  |  |  |  | 70 | 10 |  |  |  |  | 0 |  | -2040116216 | 2 | 1 | -2 | 0 | 0 | 0 | 244.49 | 0 | 0 | 244.49 |  | 0 | 0 | 0 |  | 0 | 1 | 0 | 0 | 0 | 0 | 0
17 | 1 |  | 209 | 130 | 2.14-3701-7-3/1 | Внешний осмотр монтажа кроссировок и жил шкафа связи | шт. | 27 | 0 | 27 |  |  |  | 6014.52 | 0 | 0 | 0 | 6014.52 | 0 | 11.07 | 0 | 0 | 4210.16 | 601.45 |  | 64290477 | 222.76 | 0 | 0 | 0 | 222.76 | 0 | 0.41 | 0 | 0 | 222.76 | 0 | 0 | 0 | 222.76 | 0 | 0.41 | 0 | 0 | 70 | 10 | 1 | 1 |  |  | 1 | 1 | 1 | 1 |  |  |  |  | 0 | 4 | СН-2012-2024.2. База. Сб.14-3701-7-3/1 |  |  | 0 | 0 |  | 0 | 1 | 0 | 1 | 1 | 1 | 1 | 1 | 1 |  | 70 | 10 |  |  |  | 0 | 0 | 0 | [5 empty] | 0 |  | 0 | 6014.52 | 0 | 0 | 0 | 222.76 | 0 | 0.41 | 0 | 0 | 4210.164 | 601.452 |  |  |  | )*1 | )*1 | )*1 | )*1 |  | )*1 | )*1 |  |  |  | 0 | 0 | 1 | 1 |  |  |  | 1010 | шт. | шт. | 1 | [6 empty] | 61978689 | 1 | СН-2012 | 0 |  | 4 | 0 | Подрядные работы, гл. 1-5,7 | работа |  |  |  | 2228224 | 222.76 | 0 | 0 | 0 | 222.76 | 0.41 | 0 | 0 | [17 empty] | 0 | 0 | 0 |  |  |  |  | 70 | 10 |  |  |  |  | 0 |  | 1879160823 | 2 | 1 | -2 | 0 | 0 | 0 | 10826.13 | 0 | 0 | 10826.13 |  | 0 | 0 | 0 |  | 0 | 1 | 0 | 0 | 0 | 0 | 0
17 | 1 |  | 210 | 131 | 2.14-2103-14-4/1 | Техническое сопровождение ЛВС, техническое обслуживание устройств бесперебойного питания UPS | устройство | 1 | 0 | 1 |  |  |  | 814.98 | 0 | 0 | 0 | 814.98 | 0 | 1.5 | 0 | 0 | 570.49 | 81.5 |  | 64290477 | 814.98 | 0 | 0 | 0 | 814.98 | 0 | 1.5 | 0 | 0 | 814.98 | 0 | 0 | 0 | 814.98 | 0 | 1.5 | 0 | 0 | 70 | 10 | 1 | 1 |  |  | 1 | 1 | 1 | 1 |  |  |  |  | 0 | 4 | СН-2012-2024.2. База. Сб.14-2103-14-4/1 |  |  | 0 | 0 |  | 0 | 1 | 0 | 1 | 1 | 1 | 1 | 1 | 1 |  | 70 | 10 |  |  |  | 0 | 0 | 0 | [5 empty] | 0 |  | 0 | 814.98 | 0 | 0 | 0 | 814.98 | 0 | 1.5 | 0 | 0 | 570.486 | 81.498 |  |  |  | )*1 | )*1 | )*1 | )*1 |  | )*1 | )*1 |  |  |  | 0 | 0 | 1 | 1 |  |  |  | 1013 | устройство | устройство | 1 | [6 empty] | 61978689 | 1 | СН-2012 | 0 |  | 4 | 0 | Подрядные работы, гл. 1-5,7 | работа |  |  |  | 2228224 | 814.98 | 0 | 0 | 0 | 814.98 | 1.5 | 0 | 0 | [17 empty] | 0 | 0 | 0 |  |  |  |  | 70 | 10 |  |  |  |  | 0 |  | -245034585 | 2 | 1 | -2 | 0 | 0 | 0 | 1466.97 | 0 | 0 | 1466.97 |  | 0 | 0 | 0 |  | 0 | 1 | 0 | 0 | 0 | 0 | 0
17 | 1 |  | 211 | 132 | 2.14-2103-2-4/1 | Системное сопровождение серверного оборудования, сопровождение и обслуживание серверов и кластерных систем, сервер с 2 и более процессорами | 1 сервер | 1 | 0 | 1 |  |  |  | 11413.84 | 0 | 0 | 0 | 11413.84 | 0 | 19.2 | 0 | 0 | 7989.69 | 1141.38 |  | 64290477 | 11413.84 | 0 | 0 | 0 | 11413.84 | 0 | 19.2 | 0 | 0 | 2853.46 | 0 | 0 | 0 | 2853.46 | 0 | 4.8 | 0 | 0 | 70 | 10 | 1 | 1 |  |  | 1 | 1 | 1 | 1 |  |  |  |  | 0 | 4 | СН-2012-2024.2. База. Сб.14-2103-2-4/1 |  |  | 0 | 0 |  | 0 | 1 | 0 | 1 | 1 | 1 | 1 | 1 | 1 |  | 70 | 10 |  |  |  | 0 | 0 | 0 | [5 empty] | 0 |  | 0 | 11413.84 | 0 | 0 | 0 | 11413.84 | 0 | 19.2 | 0 | 0 | 7989.688 | 1141.384 |  |  |  | )*4 | )*4 | )*4 | )*4 |  | )*4 | )*4 |  |  |  | 0 | 0 | 1 | 1 |  |  |  | 1013 | 1 сервер | 1 сервер | 1 | [6 empty] | 61978689 | 1 | СН-2012 | 0 |  | 4 | 0 | Подрядные работы, гл. 1-5,7 | работа |  |  |  | 1441792 | 2853.46 | 0 | 0 | 0 | 2853.46 | 4.8 | 0 | 0 | [17 empty] | 0 | 0 | 0 |  |  |  |  | 70 | 10 |  |  |  |  | 0 |  | -2047489414 | 2 | 1 | -2 | 0 | 0 | 0 | 20544.91 | 0 | 0 | 20544.91 |  | 0 | 0 | 0 |  | 0 | 1 | 0 | 0 | 0 | 0 | 0
17 | 1 |  | 212 | 133 | 2.14-2103-14-2/1 | Техническое сопровождение ЛВС, техническое обслуживание серверов | 1 сервер | 1 | 0 | 1 |  |  |  | 8693.12 | 0 | 0 | 0 | 8693.12 | 0 | 16 | 0 | 0 | 6085.18 | 869.31 |  | 64290477 | 8693.12 | 0 | 0 | 0 | 8693.12 | 0 | 16 | 0 | 0 | 2173.28 | 0 | 0 | 0 | 2173.28 | 0 | 4 | 0 | 0 | 70 | 10 | 1 | 1 |  |  | 1 | 1 | 1 | 1 |  |  |  |  | 0 | 4 | СН-2012-2024.2. База. Сб.14-2103-14-2/1 |  |  | 0 | 0 |  | 0 | 1 | 0 | 1 | 1 | 1 | 1 | 1 | 1 |  | 70 | 10 |  |  |  | 0 | 0 | 0 | [5 empty] | 0 |  | 0 | 8693.12 | 0 | 0 | 0 | 8693.12 | 0 | 16 | 0 | 0 | 6085.184 | 869.312 |  |  |  | )*4 | )*4 | )*4 | )*4 |  | )*4 | )*4 |  |  |  | 0 | 0 | 1 | 1 |  |  |  | 1013 | 1 сервер | 1 сервер | 1 | [6 empty] | 61978689 | 1 | СН-2012 | 0 |  | 4 | 0 | Подрядные работы, гл. 1-5,7 | работа |  |  |  | 1441792 | 2173.28 | 0 | 0 | 0 | 2173.28 | 4 | 0 | 0 | [17 empty] | 0 | 0 | 0 |  |  |  |  | 70 | 10 |  |  |  |  | 0 |  | -1651843108 | 2 | 1 | -2 | 0 | 0 | 0 | 15647.61 | 0 | 0 | 15647.61 |  | 0 | 0 | 0 |  | 0 | 1 | 0 | 0 | 0 | 0 | 0
51 | 1 | 5 | 1201 |  | Новый подраздел | ЛВС - Инженерные сооружения и коммуникации | 0 | [6 empty] | 27072.29 | 0 | 0 | 0 | 27072.29 | 0 | 48.02 | 0 | 0 | 18950.6 | 2707.22 |  |  | 27072.29 | 0 | 0 | 0 | 27072.29 | 0 | 48.02 | 0 | 0 | 18950.6 | 2707.22 |  |  | 0 | 0 | 0 | 48730.11 | 0 | 0 | 48730.11 | 0 | 0 | 0 | 0 | 0 | 0 | 0 | 0 | 0 | [19 empty] | 0 | 0 | 0 | 48730.11 | 0 | 0 | 48730.11 | 0 | 0 | 0 | 0 | 0 | 0 | 0 | 0 | 0 | [114 empty] | 0
50 | 0 | 0 | 1 | 201 | 27072.29 | ПЗ | Прямые затраты |  |  | 201 | 1 | 3 |  | 2 | [7 empty] | 27072.29 | 1 | 27072.29
50 | 0 | 0 | 1 | 202 | 0 | СтМатОб | Стоимость материальных ресурсов (всего) |  |  | 202 | 2 | 3 |  | 2 | [7 empty] | 0 | 1 | 0
50 | 0 | 0 | 1 | 222 | 0 | СтМатОбЗак | Стоимость материалов и оборудования заказчика |  |  | 222 | 3 | 3 |  | 2 | [7 empty] | 0 | 1 | 0
50 | 0 | 0 | 1 | 225 | 0 | СтМатОбПод | Стоимость материалов и оборудования подрядчика |  |  | 225 | 4 | 3 |  | 2 | [7 empty] | 0 | 1 | 0
50 | 0 | 0 | 1 | 226 | 0 | СтМат | Стоимость материалов (всего) |  |  | 226 | 5 | 3 |  | 2 | [7 empty] | 0 | 1 | 0
50 | 0 | 0 | 1 | 227 | 0 | СтМатЗак | Стоимость материалов заказчика |  |  | 227 | 6 | 3 |  | 2 | [7 empty] | 0 | 1 | 0
50 | 0 | 0 | 1 | 228 | 0 | СтМатПод | Стоимость материалов подрядчика |  |  | 228 | 7 | 3 |  | 2 | [7 empty] | 0 | 1 | 0
50 | 0 | 0 | 1 | 216 | 0 | Оборуд | Стоимость оборудования (всего) |  |  | 216 | 8 | 3 |  | 2 | [7 empty] | 0 | 1 | 0
50 | 0 | 0 | 1 | 223 | 0 | ОборудЗак | Стоимость оборудования заказчика |  |  | 223 | 9 | 3 |  | 2 | [7 empty] | 0 | 1 | 0
50 | 0 | 0 | 1 | 229 | 0 | ОборудПод | Стоимость оборудования подрядчика |  |  | 229 | 10 | 3 |  | 2 | [7 empty] | 0 | 1 | 0
50 | 0 | 0 | 1 | 203 | 0 | ЭММ | Эксплуатация машин |  |  | 203 | 11 | 3 |  | 2 | [7 empty] | 0 | 1 | 0
50 | 0 | 0 | 1 | 231 | 0 | ЭММсНРиСП | Эксплуатация машин по ТСН-2001.16 |  |  | 231 | 12 | 3 |  | 2 | [7 empty] | 0 | 1 | 0
50 | 0 | 0 | 1 | 204 | 0 | ЗПМ | ЗП машинистов |  |  | 204 | 13 | 3 |  | 2 | [7 empty] | 0 | 1 | 0
50 | 0 | 0 | 1 | 205 | 27072.29 | ОЗП | Основная ЗП рабочих |  |  | 205 | 14 | 3 |  | 2 | [7 empty] | 27072.29 | 1 | 27072.29
50 | 0 | 0 | 1 | 232 | 0 | ОЗПсНРиСП | Основная ЗП рабочих по ТСН-2001.16 |  |  | 232 | 15 | 3 |  | 2 | [7 empty] | 0 | 1 | 0
50 | 0 | 0 | 1 | 214 | 0 | Строит | Строительные работы с НР и СП |  |  | 214 | 16 | 3 |  | 2 | [7 empty] | 0 | 1 | 0
50 | 0 | 0 | 1 | 215 | 0 | Монтаж | Монтажные работы с НР и СП |  |  | 215 | 17 | 3 |  | 2 | [7 empty] | 0 | 1 | 0
50 | 0 | 0 | 1 | 217 | 48730.11 | Прочие | Прочие работы с НР и СП |  |  | 217 | 18 | 3 |  | 2 | [7 empty] | 48730.11 | 1 | 48730.11
50 | 0 | 0 | 1 | 230 | 0 | ПрочиеЗатр | Прочие затраты по ТСН-2001.16 |  |  | 230 | 19 | 3 |  | 2 | [7 empty] | 0 | 1 | 0
50 | 0 | 0 | 1 | 206 | 0 | ВозврМат | Возврат материалов |  |  | 206 | 20 | 3 |  | 2 | [7 empty] | 0 | 1 | 0
50 | 0 | 0 | 1 | 207 | 48.02 | ТрудСтр | Трудозатраты строителей |  |  | 207 | 21 | 3 |  | -1 | [7 empty] | 48.02 | 1 | 48.02
50 | 0 | 0 | 1 | 208 | 0 | ТрудМаш | Трудозатраты машинистов |  |  | 208 | 22 | 3 |  | -1 | [7 empty] | 0 | 1 | 0
50 | 0 | 0 | 1 | 209 | 0 | ТранспМат | Транспорт материалов |  |  | 209 | 23 | 3 |  | 2 | [7 empty] | 0 | 1 | 0
50 | 0 | 0 | 1 | 233 | 0 | Перевозка | Перевозка грузов |  |  | 233 | 24 | 3 |  | 2 | [7 empty] | 0 | 1 | 0
50 | 0 | 0 | 1 | 210 | 18950.6 | НР | Накладные расходы |  |  | 210 | 25 | 3 |  | 2 | [7 empty] | 18950.6 | 1 | 18950.6
50 | 0 | 0 | 1 | 211 | 2707.22 | СмПриб | Сметная прибыль |  |  | 211 | 26 | 3 |  | 2 | [7 empty] | 2707.22 | 1 | 2707.22
50 | 0 | 0 | 1 | 224 | 48730.11 | Всего | Всего с НР и СП |  |  | 224 | 27 | 3 |  | 2 | [7 empty] | 48730.11 | 1 | 48730.11
5 | 1 |  | 1249 |  | Новый подраздел | СТС - Инженерные сооружения и коммуникации |  | 0 |  | -1 | [7 empty] | 0 |  |  | 0 | [53 empty] | 0 | [11 empty] | 0
52 | 1 | 5 | 1241 | 0 | Новый подраздел | СТС - Инженерные сооружения и коммуникации | [7 empty] | 33518.56 | 0 | 126.4 | 82.48 | 33392.16 | 0 | 59.2 | 0 | 0 | 23374.52 | 3339.21 | 0 | 0 | 33518.56 | 0 | 126.4 | 82.48 | 33392.16 | 0 | 59.2 | 0 | 0 | 23374.52 | 3339.21 | 0 | 0 | 0 | 0 | 0 | 60321.37 | 0 | 0 | 60321.37 | 0 | 0 | 0 | 0 | 0 | 0 | 0 | 0 | 0 | 0 | 0 | 0 | 0 | 0 | 0 | 0 | 0 | 0 | 0 | 0 | 0 | 0 | 0 | 0 | 0 | 0 | 0 | 0 | 0 | 0 | 0 | 60321.37 | 0 | 0 | 60321.37 | 0 | 0 | 0 | 0 | 0 | 0 | 0 | 0 | 0 | 0 | 0 | 0 | 0 | 0 | 0 | 0 | 0 | 0 | 0 | 0 | 0 | 0 | 0 | 0 | 0 | 0 | 0 | 0 | 0 | 0 | 0 | 0 | 0 | 0 | 0 | 0 | 0 | 0 | 0 | 0 | 0 | 0 | 0 | 0 | 0 | 0 | 0 | 0 | 0 | 0 | 0 | 0 | 0 | 0 | 0 | 0 | 0 | 0 | 0 | 0 | 0 | 0 | 0 | 0 | 0 | 0 | 0 | 0 | 0 | 0 | 0 | 0 | 0 | 0 | 0 | 0 | 0 | 0 | 0 | 0 | 0 | 0 | 0 | 0 | 0 | 0 | 0 | 0 | 0 | 0 | 0 | 0 | 0 | 0 | 0 | 0 | 0 | 0 | 0 | 0 | 0 | 0 | 0 | 0 | 0 | 0 | 0 | 0 | 0 | 0 | 0 | 0 | 0 | 0 | 0 | 0 | 0 | 0 | 0 | 0 | 0 | 0 | 0 | 0
17 | 1 |  | 214 | 134 | 2.1-3501-2-2/1 | Сетевой коммутатор, контроль соединений, проверка работоспособности | 1 коммутатор | 2 | 0 | 2 |  |  |  | 1865.04 | 0 | 126.4 | 82.48 | 1738.64 | 0 | 3.2 | 0 | 0 | 1217.05 | 173.86 |  | 64290477 | 932.52 | 0 | 63.2 | 41.24 | 869.32 | 0 | 1.6 | 0 | 0 | 233.13 | 0 | 15.8 | 10.31 | 217.33 | 0 | 0.4 | 0 | 0 | 70 | 10 | 1 | 1 |  |  | 1 | 1 | 1 | 1 |  |  |  |  | 0 | 4 | СН-2012-2024.2. База. Сб.1-3501-2-2/1 |  |  | 0 | 0 |  | 0 | 1 | 0 | 1 | 1 | 1 | 1 | 1 | 1 |  | 70 | 10 |  |  |  | 0 | 0 | 0 | [5 empty] | 0 |  | 0 | 1865.04 | 0 | 63.2 | 41.24 | 869.32 | 0 | 1.6 | 0 | 0 | 1217.048 | 173.864 |  |  |  | )*4 | )*4 | )*4 | )*4 |  | )*4 | )*4 |  |  |  | 0 | 0 | 1 | 1 |  |  |  | 1013 | 1 коммутатор | 1 коммутатор | 1 | [6 empty] | 61978689 | 1 | СН-2012 | 0 |  | 4 | 0 | Подрядные работы, гл. 1-5,7 | работа |  |  |  | 1441792 | 233.13 | 0 | 15.8 | 10.31 | 217.33 | 0.4 | 0 | 0 | [17 empty] | 0 | 0 | 0 |  |  |  |  | 70 | 10 |  |  |  |  | 0 |  | 59060214 | 2 | 1 | -2 | 0 | 89.08 | 0 | 3345.03 | 0 | 0 | 3345.03 |  | 0 | 0 | 0 |  | 0 | 1 | 0 | 0 | 0 | 0 | 0
17 | 1 |  | 215 | 135 | 2.14-2103-3-5/1 | Системное сопровождение активного оборудования вычислительных сетей (маршрутизаторы, коммутаторы, концентраторы), сервисное сопровождение и обслуживание программного обеспечения активного сетевого оборудования | устройство | 2 | 0 | 2 |  |  |  | 14267.28 | 0 | 0 | 0 | 14267.28 | 0 | 24 | 0 | 0 | 9987.1 | 1426.73 |  | 64290477 | 7133.64 | 0 | 0 | 0 | 7133.64 | 0 | 12 | 0 | 0 | 1783.41 | 0 | 0 | 0 | 1783.41 | 0 | 3 | 0 | 0 | 70 | 10 | 1 | 1 |  |  | 1 | 1 | 1 | 1 |  |  |  |  | 0 | 4 | СН-2012-2024.2. База. Сб.14-2103-3-5/1 |  |  | 0 | 0 |  | 0 | 1 | 0 | 1 | 1 | 1 | 1 | 1 | 1 |  | 70 | 10 |  |  |  | 0 | 0 | 0 | [5 empty] | 0 |  | 0 | 14267.28 | 0 | 0 | 0 | 7133.64 | 0 | 12 | 0 | 0 | 9987.096 | 1426.728 |  |  |  | )*4 | )*4 | )*4 | )*4 |  | )*4 | )*4 |  |  |  | 0 | 0 | 1 | 1 |  |  |  | 1013 | устройство | устройство | 1 | [6 empty] | 61978689 | 1 | СН-2012 | 0 |  | 4 | 0 | Подрядные работы, гл. 1-5,7 | работа |  |  |  | 1441792 | 1783.41 | 0 | 0 | 0 | 1783.41 | 3 | 0 | 0 | [17 empty] | 0 | 0 | 0 |  |  |  |  | 70 | 10 |  |  |  |  | 0 |  | -948072761 | 2 | 1 | -2 | 0 | 0 | 0 | 25681.11 | 0 | 0 | 25681.11 |  | 0 | 0 | 0 |  | 0 | 1 | 0 | 0 | 0 | 0 | 0
17 | 1 |  | 216 | 136 | 2.14-2103-14-1/1 | Техническое сопровождение ЛВС, настройка и техническая поддержка активного сетевого оборудования | устройство | 2 | 0 | 2 |  |  |  | 17386.24 | 0 | 0 | 0 | 17386.24 | 0 | 32 | 0 | 0 | 12170.37 | 1738.62 |  | 64290477 | 8693.12 | 0 | 0 | 0 | 8693.12 | 0 | 16 | 0 | 0 | 2173.28 | 0 | 0 | 0 | 2173.28 | 0 | 4 | 0 | 0 | 70 | 10 | 1 | 1 |  |  | 1 | 1 | 1 | 1 |  |  |  |  | 0 | 4 | СН-2012-2024.2. База. Сб.14-2103-14-1/1 |  |  | 0 | 0 |  | 0 | 1 | 0 | 1 | 1 | 1 | 1 | 1 | 1 |  | 70 | 10 |  |  |  | 0 | 0 | 0 | [5 empty] | 0 |  | 0 | 17386.24 | 0 | 0 | 0 | 8693.12 | 0 | 16 | 0 | 0 | 12170.368 | 1738.624 |  |  |  | )*4 | )*4 | )*4 | )*4 |  | )*4 | )*4 |  |  |  | 0 | 0 | 1 | 1 |  |  |  | 1013 | устройство | устройство | 1 | [6 empty] | 61978689 | 1 | СН-2012 | 0 |  | 4 | 0 | Подрядные работы, гл. 1-5,7 | работа |  |  |  | 1441792 | 2173.28 | 0 | 0 | 0 | 2173.28 | 4 | 0 | 0 | [17 empty] | 0 | 0 | 0 |  |  |  |  | 70 | 10 |  |  |  |  | 0 |  | -1767660405 | 2 | 1 | -2 | 0 | 0 | 0 | 31295.23 | 0 | 0 | 31295.23 |  | 0 | 0 | 0 |  | 0 | 1 | 0 | 0 | 0 | 0 | 0
51 | 1 | 5 | 1241 |  | Новый подраздел | СТС - Инженерные сооружения и коммуникации | 0 | [6 empty] | 33518.56 | 0 | 126.4 | 82.48 | 33392.16 | 0 | 59.2 | 0 | 0 | 23374.52 | 3339.21 |  |  | 33518.56 | 0 | 126.4 | 82.48 | 33392.16 | 0 | 59.2 | 0 | 0 | 23374.52 | 3339.21 |  |  | 0 | 0 | 0 | 60321.37 | 0 | 0 | 60321.37 | 0 | 0 | 0 | 0 | 0 | 0 | 0 | 0 | 0 | [19 empty] | 0 | 0 | 0 | 60321.37 | 0 | 0 | 60321.37 | 0 | 0 | 0 | 0 | 0 | 0 | 0 | 0 | 0 | [114 empty] | 0
50 | 0 | 0 | 1 | 201 | 33518.56 | ПЗ | Прямые затраты |  |  | 201 | 1 | 3 |  | 2 | [7 empty] | 33518.56 | 1 | 33518.56
50 | 0 | 0 | 1 | 202 | 0 | СтМатОб | Стоимость материальных ресурсов (всего) |  |  | 202 | 2 | 3 |  | 2 | [7 empty] | 0 | 1 | 0
50 | 0 | 0 | 1 | 222 | 0 | СтМатОбЗак | Стоимость материалов и оборудования заказчика |  |  | 222 | 3 | 3 |  | 2 | [7 empty] | 0 | 1 | 0
50 | 0 | 0 | 1 | 225 | 0 | СтМатОбПод | Стоимость материалов и оборудования подрядчика |  |  | 225 | 4 | 3 |  | 2 | [7 empty] | 0 | 1 | 0
50 | 0 | 0 | 1 | 226 | 0 | СтМат | Стоимость материалов (всего) |  |  | 226 | 5 | 3 |  | 2 | [7 empty] | 0 | 1 | 0
50 | 0 | 0 | 1 | 227 | 0 | СтМатЗак | Стоимость материалов заказчика |  |  | 227 | 6 | 3 |  | 2 | [7 empty] | 0 | 1 | 0
50 | 0 | 0 | 1 | 228 | 0 | СтМатПод | Стоимость материалов подрядчика |  |  | 228 | 7 | 3 |  | 2 | [7 empty] | 0 | 1 | 0
50 | 0 | 0 | 1 | 216 | 0 | Оборуд | Стоимость оборудования (всего) |  |  | 216 | 8 | 3 |  | 2 | [7 empty] | 0 | 1 | 0
50 | 0 | 0 | 1 | 223 | 0 | ОборудЗак | Стоимость оборудования заказчика |  |  | 223 | 9 | 3 |  | 2 | [7 empty] | 0 | 1 | 0
50 | 0 | 0 | 1 | 229 | 0 | ОборудПод | Стоимость оборудования подрядчика |  |  | 229 | 10 | 3 |  | 2 | [7 empty] | 0 | 1 | 0
50 | 0 | 0 | 1 | 203 | 126.4 | ЭММ | Эксплуатация машин |  |  | 203 | 11 | 3 |  | 2 | [7 empty] | 126.4 | 1 | 126.4
50 | 0 | 0 | 1 | 231 | 0 | ЭММсНРиСП | Эксплуатация машин по ТСН-2001.16 |  |  | 231 | 12 | 3 |  | 2 | [7 empty] | 0 | 1 | 0
50 | 0 | 0 | 1 | 204 | 82.48 | ЗПМ | ЗП машинистов |  |  | 204 | 13 | 3 |  | 2 | [7 empty] | 82.48 | 1 | 82.48
50 | 0 | 0 | 1 | 205 | 33392.16 | ОЗП | Основная ЗП рабочих |  |  | 205 | 14 | 3 |  | 2 | [7 empty] | 33392.16 | 1 | 33392.16
50 | 0 | 0 | 1 | 232 | 0 | ОЗПсНРиСП | Основная ЗП рабочих по ТСН-2001.16 |  |  | 232 | 15 | 3 |  | 2 | [7 empty] | 0 | 1 | 0
50 | 0 | 0 | 1 | 214 | 0 | Строит | Строительные работы с НР и СП |  |  | 214 | 16 | 3 |  | 2 | [7 empty] | 0 | 1 | 0
50 | 0 | 0 | 1 | 215 | 0 | Монтаж | Монтажные работы с НР и СП |  |  | 215 | 17 | 3 |  | 2 | [7 empty] | 0 | 1 | 0
50 | 0 | 0 | 1 | 217 | 60321.37 | Прочие | Прочие работы с НР и СП |  |  | 217 | 18 | 3 |  | 2 | [7 empty] | 60321.37 | 1 | 60321.37
50 | 0 | 0 | 1 | 230 | 0 | ПрочиеЗатр | Прочие затраты по ТСН-2001.16 |  |  | 230 | 19 | 3 |  | 2 | [7 empty] | 0 | 1 | 0
50 | 0 | 0 | 1 | 206 | 0 | ВозврМат | Возврат материалов |  |  | 206 | 20 | 3 |  | 2 | [7 empty] | 0 | 1 | 0
50 | 0 | 0 | 1 | 207 | 59.2 | ТрудСтр | Трудозатраты строителей |  |  | 207 | 21 | 3 |  | -1 | [7 empty] | 59.2 | 1 | 59.2
50 | 0 | 0 | 1 | 208 | 0 | ТрудМаш | Трудозатраты машинистов |  |  | 208 | 22 | 3 |  | -1 | [7 empty] | 0 | 1 | 0
50 | 0 | 0 | 1 | 209 | 0 | ТранспМат | Транспорт материалов |  |  | 209 | 23 | 3 |  | 2 | [7 empty] | 0 | 1 | 0
50 | 0 | 0 | 1 | 233 | 0 | Перевозка | Перевозка грузов |  |  | 233 | 24 | 3 |  | 2 | [7 empty] | 0 | 1 | 0
50 | 0 | 0 | 1 | 210 | 23374.52 | НР | Накладные расходы |  |  | 210 | 25 | 3 |  | 2 | [7 empty] | 23374.52 | 1 | 23374.52
50 | 0 | 0 | 1 | 211 | 3339.21 | СмПриб | Сметная прибыль |  |  | 211 | 26 | 3 |  | 2 | [7 empty] | 3339.21 | 1 | 3339.21
50 | 0 | 0 | 1 | 224 | 60321.37 | Всего | Всего с НР и СП |  |  | 224 | 27 | 3 |  | 2 | [7 empty] | 60321.37 | 1 | 60321.37
5 | 1 |  | 1285 |  | Новый подраздел | СВН - Здания |  | 0 |  | 0 | [7 empty] | 0 |  |  | 0 | [53 empty] | 0 | [11 empty] | 0
52 | 1 | 5 | 1279 | 0 | Новый подраздел | СВН - Здания | [7 empty] | 91985.92 | 1032.96 | 0 | 0 | 90952.96 | 0 | 234.24 | 0 | 0 | 63667.07 | 9095.3 | 0 | 0 | 91985.92 | 1032.96 | 0 | 0 | 90952.96 | 0 | 234.24 | 0 | 0 | 63667.07 | 9095.3 | 0 | 0 | 0 | 0 | 0 | 164748.29 | 0 | 0 | 164748.29 | 1032.96 | 1032.96 | 0 | 1032.96 | 0 | 0 | 0 | 0 | 0 | 0 | 0 | 0 | 0 | 0 | 0 | 0 | 0 | 0 | 0 | 0 | 0 | 0 | 0 | 0 | 0 | 0 | 0 | 0 | 0 | 0 | 0 | 164748.29 | 0 | 0 | 164748.29 | 1032.96 | 1032.96 | 0 | 1032.96 | 0 | 0 | 0 | 0 | 0 | 0 | 0 | 0 | 0 | 0 | 0 | 0 | 0 | 0 | 0 | 0 | 0 | 0 | 0 | 0 | 0 | 0 | 0 | 0 | 0 | 0 | 0 | 0 | 0 | 0 | 0 | 0 | 0 | 0 | 0 | 0 | 0 | 0 | 0 | 0 | 0 | 0 | 0 | 0 | 0 | 0 | 0 | 0 | 0 | 0 | 0 | 0 | 0 | 0 | 0 | 0 | 0 | 0 | 0 | 0 | 0 | 0 | 0 | 0 | 0 | 0 | 0 | 0 | 0 | 0 | 0 | 0 | 0 | 0 | 0 | 0 | 0 | 0 | 0 | 0 | 0 | 0 | 0 | 0 | 0 | 0 | 0 | 0 | 0 | 0 | 0 | 0 | 0 | 0 | 0 | 0 | 0 | 0 | 0 | 0 | 0 | 0 | 0 | 0 | 0 | 0 | 0 | 0 | 0 | 0 | 0 | 0 | 0 | 0 | 0 | 0 | 0 | 0 | 0 | 0
17 | 1 |  | 219 | 137 | 1.22-2203-2-2/1 | Техническое обслуживание камеры видеонаблюдения | шт. | 32 | 0 | 32 |  |  |  | 91985.92 | 1032.96 | 0 | 0 | 90952.96 | 0 | 234.24 | 0 | 0 | 63667.07 | 9095.3 |  | 64290477 | 2874.56 | 32.28 | 0 | 0 | 2842.28 | 0 | 7.32 | 0 | 0 | 718.64 | 8.07 | 0 | 0 | 710.57 | 0 | 1.83 | 0 | 0 | 70 | 10 | 1 | 1 |  |  | 1 | 1 | 1 | 1 |  |  |  |  | 0 | 4 | СН-2012-2024.1. База. Сб.22-2203-2-2/1 |  |  | 0 | 0 |  | 0 | 1 | 0 | 1 | 1 | 1 | 1 | 1 | 1 |  | 70 | 10 |  |  |  | 0 | 0 | 0 | [5 empty] | 0 |  | 0 | 91985.92 | 32.28 | 0 | 0 | 2842.28 | 0 | 7.32 | 0 | 0 | 63667.072 | 9095.296 |  |  |  | )*4 | )*4 | )*4 | )*4 |  | )*4 | )*4 |  |  |  | 0 | 0 | 1 | 1 |  |  |  | 1010 | шт. | шт. | 1 | [6 empty] | 61978689 | 1 | СН-2012 | 0 |  | 4 | 0 | Подрядные работы, гл. 1-5,7 | работа |  |  |  | 1310720 | 718.64 | 8.07 | 0 | 0 | 710.57 | 1.83 | 0 | 0 | [17 empty] | 0 | 0 | 0 |  |  |  |  | 70 | 10 |  |  |  |  | 0 |  | -1510530131 | 2 | 1 | -2 | 0 | 0 | 0 | 164748.29 | 0 | 0 | 164748.29 |  | 0 | 0 | 0 |  | 0 | 1 | 0 | 0 | 0 | 0 | 0
51 | 1 | 5 | 1279 |  | Новый подраздел | СВН - Здания | 0 | [6 empty] | 91985.92 | 1032.96 | 0 | 0 | 90952.96 | 0 | 234.24 | 0 | 0 | 63667.07 | 9095.3 |  |  | 91985.92 | 1032.96 | 0 | 0 | 90952.96 | 0 | 234.24 | 0 | 0 | 63667.07 | 9095.3 |  |  | 0 | 0 | 0 | 164748.29 | 0 | 0 | 164748.29 | 1032.96 | 1032.96 | 0 | 1032.96 | 0 | 0 | 0 | 0 | 0 | [19 empty] | 0 | 0 | 0 | 164748.29 | 0 | 0 | 164748.29 | 1032.96 | 1032.96 | 0 | 1032.96 | 0 | 0 | 0 | 0 | 0 | [114 empty] | 0
50 | 0 | 0 | 1 | 201 | 91985.92 | ПЗ | Прямые затраты |  |  | 201 | 1 | 3 |  | 2 | [7 empty] | 91985.92 | 1 | 91985.92
50 | 0 | 0 | 1 | 202 | 1032.96 | СтМатОб | Стоимость материальных ресурсов (всего) |  |  | 202 | 2 | 3 |  | 2 | [7 empty] | 1032.96 | 1 | 1032.96
50 | 0 | 0 | 1 | 222 | 0 | СтМатОбЗак | Стоимость материалов и оборудования заказчика |  |  | 222 | 3 | 3 |  | 2 | [7 empty] | 0 | 1 | 0
50 | 0 | 0 | 1 | 225 | 1032.96 | СтМатОбПод | Стоимость материалов и оборудования подрядчика |  |  | 225 | 4 | 3 |  | 2 | [7 empty] | 1032.96 | 1 | 1032.96
50 | 0 | 0 | 1 | 226 | 1032.96 | СтМат | Стоимость материалов (всего) |  |  | 226 | 5 | 3 |  | 2 | [7 empty] | 1032.96 | 1 | 1032.96
50 | 0 | 0 | 1 | 227 | 0 | СтМатЗак | Стоимость материалов заказчика |  |  | 227 | 6 | 3 |  | 2 | [7 empty] | 0 | 1 | 0
50 | 0 | 0 | 1 | 228 | 1032.96 | СтМатПод | Стоимость материалов подрядчика |  |  | 228 | 7 | 3 |  | 2 | [7 empty] | 1032.96 | 1 | 1032.96
50 | 0 | 0 | 1 | 216 | 0 | Оборуд | Стоимость оборудования (всего) |  |  | 216 | 8 | 3 |  | 2 | [7 empty] | 0 | 1 | 0
50 | 0 | 0 | 1 | 223 | 0 | ОборудЗак | Стоимость оборудования заказчика |  |  | 223 | 9 | 3 |  | 2 | [7 empty] | 0 | 1 | 0
50 | 0 | 0 | 1 | 229 | 0 | ОборудПод | Стоимость оборудования подрядчика |  |  | 229 | 10 | 3 |  | 2 | [7 empty] | 0 | 1 | 0
50 | 0 | 0 | 1 | 203 | 0 | ЭММ | Эксплуатация машин |  |  | 203 | 11 | 3 |  | 2 | [7 empty] | 0 | 1 | 0
50 | 0 | 0 | 1 | 231 | 0 | ЭММсНРиСП | Эксплуатация машин по ТСН-2001.16 |  |  | 231 | 12 | 3 |  | 2 | [7 empty] | 0 | 1 | 0
50 | 0 | 0 | 1 | 204 | 0 | ЗПМ | ЗП машинистов |  |  | 204 | 13 | 3 |  | 2 | [7 empty] | 0 | 1 | 0
50 | 0 | 0 | 1 | 205 | 90952.96 | ОЗП | Основная ЗП рабочих |  |  | 205 | 14 | 3 |  | 2 | [7 empty] | 90952.96 | 1 | 90952.96
50 | 0 | 0 | 1 | 232 | 0 | ОЗПсНРиСП | Основная ЗП рабочих по ТСН-2001.16 |  |  | 232 | 15 | 3 |  | 2 | [7 empty] | 0 | 1 | 0
50 | 0 | 0 | 1 | 214 | 0 | Строит | Строительные работы с НР и СП |  |  | 214 | 16 | 3 |  | 2 | [7 empty] | 0 | 1 | 0
50 | 0 | 0 | 1 | 215 | 0 | Монтаж | Монтажные работы с НР и СП |  |  | 215 | 17 | 3 |  | 2 | [7 empty] | 0 | 1 | 0
50 | 0 | 0 | 1 | 217 | 164748.29 | Прочие | Прочие работы с НР и СП |  |  | 217 | 18 | 3 |  | 2 | [7 empty] | 164748.29 | 1 | 164748.29
50 | 0 | 0 | 1 | 230 | 0 | ПрочиеЗатр | Прочие затраты по ТСН-2001.16 |  |  | 230 | 19 | 3 |  | 2 | [7 empty] | 0 | 1 | 0
50 | 0 | 0 | 1 | 206 | 0 | ВозврМат | Возврат материалов |  |  | 206 | 20 | 3 |  | 2 | [7 empty] | 0 | 1 | 0
50 | 0 | 0 | 1 | 207 | 234.24 | ТрудСтр | Трудозатраты строителей |  |  | 207 | 21 | 3 |  | -1 | [7 empty] | 234.24 | 1 | 234.24
50 | 0 | 0 | 1 | 208 | 0 | ТрудМаш | Трудозатраты машинистов |  |  | 208 | 22 | 3 |  | -1 | [7 empty] | 0 | 1 | 0
50 | 0 | 0 | 1 | 209 | 0 | ТранспМат | Транспорт материалов |  |  | 209 | 23 | 3 |  | 2 | [7 empty] | 0 | 1 | 0
50 | 0 | 0 | 1 | 233 | 0 | Перевозка | Перевозка грузов |  |  | 233 | 24 | 3 |  | 2 | [7 empty] | 0 | 1 | 0
50 | 0 | 0 | 1 | 210 | 63667.07 | НР | Накладные расходы |  |  | 210 | 25 | 3 |  | 2 | [7 empty] | 63667.07 | 1 | 63667.07
50 | 0 | 0 | 1 | 211 | 9095.3 | СмПриб | Сметная прибыль |  |  | 211 | 26 | 3 |  | 2 | [7 empty] | 9095.3 | 1 | 9095.3
50 | 0 | 0 | 1 | 224 | 164748.29 | Всего | Всего с НР и СП |  |  | 224 | 27 | 3 |  | 2 | [7 empty] | 164748.29 | 1 | 164748.29
5 | 1 |  | 1323 |  | Новый подраздел | СВН - Инженерные сооружения и коммуникации |  | 0 |  | -1 | [7 empty] | 0 |  |  | 0 | [53 empty] | 0 | [11 empty] | 0
52 | 1 | 5 | 1315 | 0 | Новый подраздел | СВН - Инженерные сооружения и коммуникации | [7 empty] | 33518.56 | 0 | 126.4 | 82.48 | 33392.16 | 0 | 59.2 | 0 | 0 | 23374.52 | 3339.21 | 0 | 0 | 33518.56 | 0 | 126.4 | 82.48 | 33392.16 | 0 | 59.2 | 0 | 0 | 23374.52 | 3339.21 | 0 | 0 | 0 | 0 | 0 | 60321.37 | 0 | 0 | 60321.37 | 0 | 0 | 0 | 0 | 0 | 0 | 0 | 0 | 0 | 0 | 0 | 0 | 0 | 0 | 0 | 0 | 0 | 0 | 0 | 0 | 0 | 0 | 0 | 0 | 0 | 0 | 0 | 0 | 0 | 0 | 0 | 60321.37 | 0 | 0 | 60321.37 | 0 | 0 | 0 | 0 | 0 | 0 | 0 | 0 | 0 | 0 | 0 | 0 | 0 | 0 | 0 | 0 | 0 | 0 | 0 | 0 | 0 | 0 | 0 | 0 | 0 | 0 | 0 | 0 | 0 | 0 | 0 | 0 | 0 | 0 | 0 | 0 | 0 | 0 | 0 | 0 | 0 | 0 | 0 | 0 | 0 | 0 | 0 | 0 | 0 | 0 | 0 | 0 | 0 | 0 | 0 | 0 | 0 | 0 | 0 | 0 | 0 | 0 | 0 | 0 | 0 | 0 | 0 | 0 | 0 | 0 | 0 | 0 | 0 | 0 | 0 | 0 | 0 | 0 | 0 | 0 | 0 | 0 | 0 | 0 | 0 | 0 | 0 | 0 | 0 | 0 | 0 | 0 | 0 | 0 | 0 | 0 | 0 | 0 | 0 | 0 | 0 | 0 | 0 | 0 | 0 | 0 | 0 | 0 | 0 | 0 | 0 | 0 | 0 | 0 | 0 | 0 | 0 | 0 | 0 | 0 | 0 | 0 | 0 | 0
17 | 1 |  | 221 | 138 | 2.1-3501-2-2/1 | Сетевой коммутатор, контроль соединений, проверка работоспособности | 1 коммутатор | 2 | 0 | 2 |  |  |  | 1865.04 | 0 | 126.4 | 82.48 | 1738.64 | 0 | 3.2 | 0 | 0 | 1217.05 | 173.86 |  | 64290477 | 932.52 | 0 | 63.2 | 41.24 | 869.32 | 0 | 1.6 | 0 | 0 | 233.13 | 0 | 15.8 | 10.31 | 217.33 | 0 | 0.4 | 0 | 0 | 70 | 10 | 1 | 1 |  |  | 1 | 1 | 1 | 1 |  |  |  |  | 0 | 4 | СН-2012-2024.2. База. Сб.1-3501-2-2/1 |  |  | 0 | 0 |  | 0 | 1 | 0 | 1 | 1 | 1 | 1 | 1 | 1 |  | 70 | 10 |  |  |  | 0 | 0 | 0 | [5 empty] | 0 |  | 0 | 1865.04 | 0 | 63.2 | 41.24 | 869.32 | 0 | 1.6 | 0 | 0 | 1217.048 | 173.864 |  |  |  | )*4 | )*4 | )*4 | )*4 |  | )*4 | )*4 |  |  |  | 0 | 0 | 1 | 1 |  |  |  | 1013 | 1 коммутатор | 1 коммутатор | 1 | [6 empty] | 61978689 | 1 | СН-2012 | 0 |  | 4 | 0 | Подрядные работы, гл. 1-5,7 | работа |  |  |  | 1441792 | 233.13 | 0 | 15.8 | 10.31 | 217.33 | 0.4 | 0 | 0 | [17 empty] | 0 | 0 | 0 |  |  |  |  | 70 | 10 |  |  |  |  | 0 |  | 59060214 | 2 | 1 | -2 | 0 | 89.08 | 0 | 3345.03 | 0 | 0 | 3345.03 |  | 0 | 0 | 0 |  | 0 | 1 | 0 | 0 | 0 | 0 | 0
17 | 1 |  | 222 | 139 | 2.14-2103-3-5/1 | Системное сопровождение активного оборудования вычислительных сетей (маршрутизаторы, коммутаторы, концентраторы), сервисное сопровождение и обслуживание программного обеспечения активного сетевого оборудования | устройство | 2 | 0 | 2 |  |  |  | 14267.28 | 0 | 0 | 0 | 14267.28 | 0 | 24 | 0 | 0 | 9987.1 | 1426.73 |  | 64290477 | 7133.64 | 0 | 0 | 0 | 7133.64 | 0 | 12 | 0 | 0 | 1783.41 | 0 | 0 | 0 | 1783.41 | 0 | 3 | 0 | 0 | 70 | 10 | 1 | 1 |  |  | 1 | 1 | 1 | 1 |  |  |  |  | 0 | 4 | СН-2012-2024.2. База. Сб.14-2103-3-5/1 |  |  | 0 | 0 |  | 0 | 1 | 0 | 1 | 1 | 1 | 1 | 1 | 1 |  | 70 | 10 |  |  |  | 0 | 0 | 0 | [5 empty] | 0 |  | 0 | 14267.28 | 0 | 0 | 0 | 7133.64 | 0 | 12 | 0 | 0 | 9987.096 | 1426.728 |  |  |  | )*4 | )*4 | )*4 | )*4 |  | )*4 | )*4 |  |  |  | 0 | 0 | 1 | 1 |  |  |  | 1013 | устройство | устройство | 1 | [6 empty] | 61978689 | 1 | СН-2012 | 0 |  | 4 | 0 | Подрядные работы, гл. 1-5,7 | работа |  |  |  | 1441792 | 1783.41 | 0 | 0 | 0 | 1783.41 | 3 | 0 | 0 | [17 empty] | 0 | 0 | 0 |  |  |  |  | 70 | 10 |  |  |  |  | 0 |  | -948072761 | 2 | 1 | -2 | 0 | 0 | 0 | 25681.11 | 0 | 0 | 25681.11 |  | 0 | 0 | 0 |  | 0 | 1 | 0 | 0 | 0 | 0 | 0
17 | 1 |  | 223 | 140 | 2.14-2103-14-1/1 | Техническое сопровождение ЛВС, настройка и техническая поддержка активного сетевого оборудования | устройство | 2 | 0 | 2 |  |  |  | 17386.24 | 0 | 0 | 0 | 17386.24 | 0 | 32 | 0 | 0 | 12170.37 | 1738.62 |  | 64290477 | 8693.12 | 0 | 0 | 0 | 8693.12 | 0 | 16 | 0 | 0 | 2173.28 | 0 | 0 | 0 | 2173.28 | 0 | 4 | 0 | 0 | 70 | 10 | 1 | 1 |  |  | 1 | 1 | 1 | 1 |  |  |  |  | 0 | 4 | СН-2012-2024.2. База. Сб.14-2103-14-1/1 |  |  | 0 | 0 |  | 0 | 1 | 0 | 1 | 1 | 1 | 1 | 1 | 1 |  | 70 | 10 |  |  |  | 0 | 0 | 0 | [5 empty] | 0 |  | 0 | 17386.24 | 0 | 0 | 0 | 8693.12 | 0 | 16 | 0 | 0 | 12170.368 | 1738.624 |  |  |  | )*4 | )*4 | )*4 | )*4 |  | )*4 | )*4 |  |  |  | 0 | 0 | 1 | 1 |  |  |  | 1013 | устройство | устройство | 1 | [6 empty] | 61978689 | 1 | СН-2012 | 0 |  | 4 | 0 | Подрядные работы, гл. 1-5,7 | работа |  |  |  | 1441792 | 2173.28 | 0 | 0 | 0 | 2173.28 | 4 | 0 | 0 | [17 empty] | 0 | 0 | 0 |  |  |  |  | 70 | 10 |  |  |  |  | 0 |  | -1767660405 | 2 | 1 | -2 | 0 | 0 | 0 | 31295.23 | 0 | 0 | 31295.23 |  | 0 | 0 | 0 |  | 0 | 1 | 0 | 0 | 0 | 0 | 0
51 | 1 | 5 | 1315 |  | Новый подраздел | СВН - Инженерные сооружения и коммуникации | 0 | [6 empty] | 33518.56 | 0 | 126.4 | 82.48 | 33392.16 | 0 | 59.2 | 0 | 0 | 23374.52 | 3339.21 |  |  | 33518.56 | 0 | 126.4 | 82.48 | 33392.16 | 0 | 59.2 | 0 | 0 | 23374.52 | 3339.21 |  |  | 0 | 0 | 0 | 60321.37 | 0 | 0 | 60321.37 | 0 | 0 | 0 | 0 | 0 | 0 | 0 | 0 | 0 | [19 empty] | 0 | 0 | 0 | 60321.37 | 0 | 0 | 60321.37 | 0 | 0 | 0 | 0 | 0 | 0 | 0 | 0 | 0 | [114 empty] | 0
50 | 0 | 0 | 1 | 201 | 33518.56 | ПЗ | Прямые затраты |  |  | 201 | 1 | 3 |  | 2 | [7 empty] | 33518.56 | 1 | 33518.56
50 | 0 | 0 | 1 | 202 | 0 | СтМатОб | Стоимость материальных ресурсов (всего) |  |  | 202 | 2 | 3 |  | 2 | [7 empty] | 0 | 1 | 0
50 | 0 | 0 | 1 | 222 | 0 | СтМатОбЗак | Стоимость материалов и оборудования заказчика |  |  | 222 | 3 | 3 |  | 2 | [7 empty] | 0 | 1 | 0
50 | 0 | 0 | 1 | 225 | 0 | СтМатОбПод | Стоимость материалов и оборудования подрядчика |  |  | 225 | 4 | 3 |  | 2 | [7 empty] | 0 | 1 | 0
50 | 0 | 0 | 1 | 226 | 0 | СтМат | Стоимость материалов (всего) |  |  | 226 | 5 | 3 |  | 2 | [7 empty] | 0 | 1 | 0
50 | 0 | 0 | 1 | 227 | 0 | СтМатЗак | Стоимость материалов заказчика |  |  | 227 | 6 | 3 |  | 2 | [7 empty] | 0 | 1 | 0
50 | 0 | 0 | 1 | 228 | 0 | СтМатПод | Стоимость материалов подрядчика |  |  | 228 | 7 | 3 |  | 2 | [7 empty] | 0 | 1 | 0
50 | 0 | 0 | 1 | 216 | 0 | Оборуд | Стоимость оборудования (всего) |  |  | 216 | 8 | 3 |  | 2 | [7 empty] | 0 | 1 | 0
50 | 0 | 0 | 1 | 223 | 0 | ОборудЗак | Стоимость оборудования заказчика |  |  | 223 | 9 | 3 |  | 2 | [7 empty] | 0 | 1 | 0
50 | 0 | 0 | 1 | 229 | 0 | ОборудПод | Стоимость оборудования подрядчика |  |  | 229 | 10 | 3 |  | 2 | [7 empty] | 0 | 1 | 0
50 | 0 | 0 | 1 | 203 | 126.4 | ЭММ | Эксплуатация машин |  |  | 203 | 11 | 3 |  | 2 | [7 empty] | 126.4 | 1 | 126.4
50 | 0 | 0 | 1 | 231 | 0 | ЭММсНРиСП | Эксплуатация машин по ТСН-2001.16 |  |  | 231 | 12 | 3 |  | 2 | [7 empty] | 0 | 1 | 0
50 | 0 | 0 | 1 | 204 | 82.48 | ЗПМ | ЗП машинистов |  |  | 204 | 13 | 3 |  | 2 | [7 empty] | 82.48 | 1 | 82.48
50 | 0 | 0 | 1 | 205 | 33392.16 | ОЗП | Основная ЗП рабочих |  |  | 205 | 14 | 3 |  | 2 | [7 empty] | 33392.16 | 1 | 33392.16
50 | 0 | 0 | 1 | 232 | 0 | ОЗПсНРиСП | Основная ЗП рабочих по ТСН-2001.16 |  |  | 232 | 15 | 3 |  | 2 | [7 empty] | 0 | 1 | 0
50 | 0 | 0 | 1 | 214 | 0 | Строит | Строительные работы с НР и СП |  |  | 214 | 16 | 3 |  | 2 | [7 empty] | 0 | 1 | 0
50 | 0 | 0 | 1 | 215 | 0 | Монтаж | Монтажные работы с НР и СП |  |  | 215 | 17 | 3 |  | 2 | [7 empty] | 0 | 1 | 0
50 | 0 | 0 | 1 | 217 | 60321.37 | Прочие | Прочие работы с НР и СП |  |  | 217 | 18 | 3 |  | 2 | [7 empty] | 60321.37 | 1 | 60321.37
50 | 0 | 0 | 1 | 230 | 0 | ПрочиеЗатр | Прочие затраты по ТСН-2001.16 |  |  | 230 | 19 | 3 |  | 2 | [7 empty] | 0 | 1 | 0
50 | 0 | 0 | 1 | 206 | 0 | ВозврМат | Возврат материалов |  |  | 206 | 20 | 3 |  | 2 | [7 empty] | 0 | 1 | 0
50 | 0 | 0 | 1 | 207 | 59.2 | ТрудСтр | Трудозатраты строителей |  |  | 207 | 21 | 3 |  | -1 | [7 empty] | 59.2 | 1 | 59.2
50 | 0 | 0 | 1 | 208 | 0 | ТрудМаш | Трудозатраты машинистов |  |  | 208 | 22 | 3 |  | -1 | [7 empty] | 0 | 1 | 0
50 | 0 | 0 | 1 | 209 | 0 | ТранспМат | Транспорт материалов |  |  | 209 | 23 | 3 |  | 2 | [7 empty] | 0 | 1 | 0
50 | 0 | 0 | 1 | 233 | 0 | Перевозка | Перевозка грузов |  |  | 233 | 24 | 3 |  | 2 | [7 empty] | 0 | 1 | 0
50 | 0 | 0 | 1 | 210 | 23374.52 | НР | Накладные расходы |  |  | 210 | 25 | 3 |  | 2 | [7 empty] | 23374.52 | 1 | 23374.52
50 | 0 | 0 | 1 | 211 | 3339.21 | СмПриб | Сметная прибыль |  |  | 211 | 26 | 3 |  | 2 | [7 empty] | 3339.21 | 1 | 3339.21
50 | 0 | 0 | 1 | 224 | 60321.37 | Всего | Всего с НР и СП |  |  | 224 | 27 | 3 |  | 2 | [7 empty] | 60321.37 | 1 | 60321.37
51 | 1 | 4 | 1197 |  | Новый раздел | 6. Внутренние и внутриплощадочные слаботочные сети Здание 6.5 "Павильон Ж/Д Вокзал" | 0 | [6 empty] | 186095.33 | 1032.96 | 252.8 | 164.96 | 184809.57 | 0 | 400.66 | 0 | 0 | 129366.71 | 18480.94 | [15 empty] | 0 | 0 | 0 | 334121.14 | 0 | 0 | 334121.14 | 1032.96 | 1032.96 | 0 | 1032.96 | 0 | 0 | 0 | 0 | 0 | [149 empty] | 0
50 | 0 | 0 | 1 | 201 | 186095.33 | ПЗ | Прямые затраты |  |  | 201 | 1 | 3 |  | 2 | [7 empty] | 186095.33 | 1 | 186095.33
50 | 0 | 0 | 1 | 202 | 1032.96 | СтМатОб | Стоимость материальных ресурсов (всего) |  |  | 202 | 2 | 3 |  | 2 | [7 empty] | 1032.96 | 1 | 1032.96
50 | 0 | 0 | 1 | 222 | 0 | СтМатОбЗак | Стоимость материалов и оборудования заказчика |  |  | 222 | 3 | 3 |  | 2 | [7 empty] | 0 | 1 | 0
50 | 0 | 0 | 1 | 225 | 1032.96 | СтМатОбПод | Стоимость материалов и оборудования подрядчика |  |  | 225 | 4 | 3 |  | 2 | [7 empty] | 1032.96 | 1 | 1032.96
50 | 0 | 0 | 1 | 226 | 1032.96 | СтМат | Стоимость материалов (всего) |  |  | 226 | 5 | 3 |  | 2 | [7 empty] | 1032.96 | 1 | 1032.96
50 | 0 | 0 | 1 | 227 | 0 | СтМатЗак | Стоимость материалов заказчика |  |  | 227 | 6 | 3 |  | 2 | [7 empty] | 0 | 1 | 0
50 | 0 | 0 | 1 | 228 | 1032.96 | СтМатПод | Стоимость материалов подрядчика |  |  | 228 | 7 | 3 |  | 2 | [7 empty] | 1032.96 | 1 | 1032.96
50 | 0 | 0 | 1 | 216 | 0 | Оборуд | Стоимость оборудования (всего) |  |  | 216 | 8 | 3 |  | 2 | [7 empty] | 0 | 1 | 0
50 | 0 | 0 | 1 | 223 | 0 | ОборудЗак | Стоимость оборудования заказчика |  |  | 223 | 9 | 3 |  | 2 | [7 empty] | 0 | 1 | 0
50 | 0 | 0 | 1 | 229 | 0 | ОборудПод | Стоимость оборудования подрядчика |  |  | 229 | 10 | 3 |  | 2 | [7 empty] | 0 | 1 | 0
50 | 0 | 0 | 1 | 203 | 252.8 | ЭММ | Эксплуатация машин |  |  | 203 | 11 | 3 |  | 2 | [7 empty] | 252.8 | 1 | 252.8
50 | 0 | 0 | 1 | 231 | 0 | ЭММсНРиСП | Эксплуатация машин по ТСН-2001.16 |  |  | 231 | 12 | 3 |  | 2 | [7 empty] | 0 | 1 | 0
50 | 0 | 0 | 1 | 204 | 164.96 | ЗПМ | ЗП машинистов |  |  | 204 | 13 | 3 |  | 2 | [7 empty] | 164.96 | 1 | 164.96
50 | 0 | 0 | 1 | 205 | 184809.57 | ОЗП | Основная ЗП рабочих |  |  | 205 | 14 | 3 |  | 2 | [7 empty] | 184809.57 | 1 | 184809.57
50 | 0 | 0 | 1 | 232 | 0 | ОЗПсНРиСП | Основная ЗП рабочих по ТСН-2001.16 |  |  | 232 | 15 | 3 |  | 2 | [7 empty] | 0 | 1 | 0
50 | 0 | 0 | 1 | 214 | 0 | Строит | Строительные работы с НР и СП |  |  | 214 | 16 | 3 |  | 2 | [7 empty] | 0 | 1 | 0
50 | 0 | 0 | 1 | 215 | 0 | Монтаж | Монтажные работы с НР и СП |  |  | 215 | 17 | 3 |  | 2 | [7 empty] | 0 | 1 | 0
50 | 0 | 0 | 1 | 217 | 334121.14 | Прочие | Прочие работы с НР и СП |  |  | 217 | 18 | 3 |  | 2 | [7 empty] | 334121.14 | 1 | 334121.14
50 | 0 | 0 | 1 | 230 | 0 | ПрочиеЗатр | Прочие затраты по ТСН-2001.16 |  |  | 230 | 19 | 3 |  | 2 | [7 empty] | 0 | 1 | 0
50 | 0 | 0 | 1 | 206 | 0 | ВозврМат | Возврат материалов |  |  | 206 | 20 | 3 |  | 2 | [7 empty] | 0 | 1 | 0
50 | 0 | 0 | 1 | 207 | 400.66 | ТрудСтр | Трудозатраты строителей |  |  | 207 | 21 | 3 |  | -1 | [7 empty] | 400.66 | 1 | 400.66
50 | 0 | 0 | 1 | 208 | 0 | ТрудМаш | Трудозатраты машинистов |  |  | 208 | 22 | 3 |  | -1 | [7 empty] | 0 | 1 | 0
50 | 0 | 0 | 1 | 209 | 0 | ТранспМат | Транспорт материалов |  |  | 209 | 23 | 3 |  | 2 | [7 empty] | 0 | 1 | 0
50 | 0 | 0 | 1 | 233 | 0 | Перевозка | Перевозка грузов |  |  | 233 | 24 | 3 |  | 2 | [7 empty] | 0 | 1 | 0
50 | 0 | 0 | 1 | 210 | 129366.71 | НР | Накладные расходы |  |  | 210 | 25 | 3 |  | 2 | [7 empty] | 129366.71 | 1 | 129366.71
50 | 0 | 0 | 1 | 211 | 18480.94 | СмПриб | Сметная прибыль |  |  | 211 | 26 | 3 |  | 2 | [7 empty] | 18480.94 | 1 | 18480.94
50 | 0 | 0 | 1 | 224 | 334121.14 | Всего | Всего с НР и СП |  |  | 224 | 27 | 3 |  | 2 | [7 empty] | 334121.14 | 1 | 334121.14
4 | 1 |  | 1387 |  | Новый раздел | 7. Внутренние и внутриплощадочные слаботочные сети 6.5.1 "Железнодорожная станция и депо" |  | 0 |  | -1 | [7 empty] | 0 |  |  | 0 | [53 empty] | 0 | [11 empty] | 0
52 | 1 | 4 | 1383 | 0 | Новый раздел | 7. Внутренние и внутриплощадочные слаботочные сети 6.5.1 "Железнодорожная станция и депо" | [7 empty] | 0 | 0 | 0 | 0 | 0 | 0 | 0 | 0 | 0 | 0 | 0 | 0 | 0 | 0 | 0 | 0 | 0 | 0 | 0 | 0 | 0 | 0 | 0 | 0 | 0 | 0 | 0 | 0 | 0 | 0 | 0 | 0 | 0 | 0 | 0 | 0 | 0 | 0 | 0 | 0 | 0 | 0 | 0 | 0 | 0 | 0 | 0 | 0 | 0 | 0 | 0 | 0 | 0 | 0 | 0 | 0 | 0 | 0 | 0 | 0 | 0 | 0 | 0 | 0 | 0 | 0 | 0 | 0 | 0 | 0 | 0 | 0 | 0 | 0 | 0 | 0 | 0 | 0 | 0 | 0 | 0 | 0 | 0 | 0 | 0 | 0 | 0 | 0 | 0 | 0 | 0 | 0 | 0 | 0 | 0 | 0 | 0 | 0 | 0 | 0 | 0 | 0 | 0 | 0 | 0 | 0 | 0 | 0 | 0 | 0 | 0 | 0 | 0 | 0 | 0 | 0 | 0 | 0 | 0 | 0 | 0 | 0 | 0 | 0 | 0 | 0 | 0 | 0 | 0 | 0 | 0 | 0 | 0 | 0 | 0 | 0 | 0 | 0 | 0 | 0 | 0 | 0 | 0 | 0 | 0 | 0 | 0 | 0 | 0 | 0 | 0 | 0 | 0 | 0 | 0 | 0 | 0 | 0 | 0 | 0 | 0 | 0 | 0 | 0 | 0 | 0 | 0 | 0 | 0 | 0 | 0 | 0 | 0 | 0 | 0 | 0 | 0 | 0 | 0 | 0 | 0 | 0 | 0 | 0 | 0 | 0 | 0 | 0 | 0 | 0 | 0 | 0
51 | 1 | 4 | 1383 |  | Новый раздел | 7. Внутренние и внутриплощадочные слаботочные сети 6.5.1 "Железнодорожная станция и депо" | 0 | [6 empty] | 0 | 0 | 0 | 0 | 0 | 0 | 0 | 0 | 0 | 0 | 0 | [15 empty] | 0 | 0 | 0 | 0 | 0 | 0 | 0 | 0 | 0 | 0 | 0 | 0 | 0 | 0 | 0 | 0 | [149 empty] | 0
50 | 0 | 0 | 1 | 201 | 0 | ПЗ | Прямые затраты |  |  | 201 | 1 | 3 |  | 2 | [7 empty] | 0 | 1 | 0
50 | 0 | 0 | 1 | 202 | 0 | СтМатОб | Стоимость материальных ресурсов (всего) |  |  | 202 | 2 | 3 |  | 2 | [7 empty] | 0 | 1 | 0
50 | 0 | 0 | 1 | 222 | 0 | СтМатОбЗак | Стоимость материалов и оборудования заказчика |  |  | 222 | 3 | 3 |  | 2 | [7 empty] | 0 | 1 | 0
50 | 0 | 0 | 1 | 225 | 0 | СтМатОбПод | Стоимость материалов и оборудования подрядчика |  |  | 225 | 4 | 3 |  | 2 | [7 empty] | 0 | 1 | 0
50 | 0 | 0 | 1 | 226 | 0 | СтМат | Стоимость материалов (всего) |  |  | 226 | 5 | 3 |  | 2 | [7 empty] | 0 | 1 | 0
50 | 0 | 0 | 1 | 227 | 0 | СтМатЗак | Стоимость материалов заказчика |  |  | 227 | 6 | 3 |  | 2 | [7 empty] | 0 | 1 | 0
50 | 0 | 0 | 1 | 228 | 0 | СтМатПод | Стоимость материалов подрядчика |  |  | 228 | 7 | 3 |  | 2 | [7 empty] | 0 | 1 | 0
50 | 0 | 0 | 1 | 216 | 0 | Оборуд | Стоимость оборудования (всего) |  |  | 216 | 8 | 3 |  | 2 | [7 empty] | 0 | 1 | 0
50 | 0 | 0 | 1 | 223 | 0 | ОборудЗак | Стоимость оборудования заказчика |  |  | 223 | 9 | 3 |  | 2 | [7 empty] | 0 | 1 | 0
50 | 0 | 0 | 1 | 229 | 0 | ОборудПод | Стоимость оборудования подрядчика |  |  | 229 | 10 | 3 |  | 2 | [7 empty] | 0 | 1 | 0
50 | 0 | 0 | 1 | 203 | 0 | ЭММ | Эксплуатация машин |  |  | 203 | 11 | 3 |  | 2 | [7 empty] | 0 | 1 | 0
50 | 0 | 0 | 1 | 231 | 0 | ЭММсНРиСП | Эксплуатация машин по ТСН-2001.16 |  |  | 231 | 12 | 3 |  | 2 | [7 empty] | 0 | 1 | 0
50 | 0 | 0 | 1 | 204 | 0 | ЗПМ | ЗП машинистов |  |  | 204 | 13 | 3 |  | 2 | [7 empty] | 0 | 1 | 0
50 | 0 | 0 | 1 | 205 | 0 | ОЗП | Основная ЗП рабочих |  |  | 205 | 14 | 3 |  | 2 | [7 empty] | 0 | 1 | 0
50 | 0 | 0 | 1 | 232 | 0 | ОЗПсНРиСП | Основная ЗП рабочих по ТСН-2001.16 |  |  | 232 | 15 | 3 |  | 2 | [7 empty] | 0 | 1 | 0
50 | 0 | 0 | 1 | 214 | 0 | Строит | Строительные работы с НР и СП |  |  | 214 | 16 | 3 |  | 2 | [7 empty] | 0 | 1 | 0
50 | 0 | 0 | 1 | 215 | 0 | Монтаж | Монтажные работы с НР и СП |  |  | 215 | 17 | 3 |  | 2 | [7 empty] | 0 | 1 | 0
50 | 0 | 0 | 1 | 217 | 0 | Прочие | Прочие работы с НР и СП |  |  | 217 | 18 | 3 |  | 2 | [7 empty] | 0 | 1 | 0
50 | 0 | 0 | 1 | 230 | 0 | ПрочиеЗатр | Прочие затраты по ТСН-2001.16 |  |  | 230 | 19 | 3 |  | 2 | [7 empty] | 0 | 1 | 0
50 | 0 | 0 | 1 | 206 | 0 | ВозврМат | Возврат материалов |  |  | 206 | 20 | 3 |  | 2 | [7 empty] | 0 | 1 | 0
50 | 0 | 0 | 1 | 207 | 0 | ТрудСтр | Трудозатраты строителей |  |  | 207 | 21 | 3 |  | -1 | [7 empty] | 0 | 1 | 0
50 | 0 | 0 | 1 | 208 | 0 | ТрудМаш | Трудозатраты машинистов |  |  | 208 | 22 | 3 |  | -1 | [7 empty] | 0 | 1 | 0
50 | 0 | 0 | 1 | 209 | 0 | ТранспМат | Транспорт материалов |  |  | 209 | 23 | 3 |  | 2 | [7 empty] | 0 | 1 | 0
50 | 0 | 0 | 1 | 233 | 0 | Перевозка | Перевозка грузов |  |  | 233 | 24 | 3 |  | 2 | [7 empty] | 0 | 1 | 0
50 | 0 | 0 | 1 | 210 | 0 | НР | Накладные расходы |  |  | 210 | 25 | 3 |  | 2 | [7 empty] | 0 | 1 | 0
50 | 0 | 0 | 1 | 211 | 0 | СмПриб | Сметная прибыль |  |  | 211 | 26 | 3 |  | 2 | [7 empty] | 0 | 1 | 0
50 | 0 | 0 | 1 | 224 | 0 | Всего | Всего с НР и СП |  |  | 224 | 27 | 3 |  | 2 | [7 empty] | 0 | 1 | 0
4 | 1 |  | 1574 |  | Новый раздел | 8. Внутренние и внутриплощадочные слаботочные сети Здание 6.6 "Павильон "Аэропорт" |  | 0 |  | -1 | [7 empty] | 0 |  |  | 0 | [53 empty] | 0 | [11 empty] | 0
52 | 1 | 4 | 1417 | 0 | Новый раздел | 8. Внутренние и внутриплощадочные слаботочные сети Здание 6.6 "Павильон "Аэропорт" | [7 empty] | 168667.77 | 1032.96 | 189.6 | 123.72 | 167445.21 | 0 | 369.83 | 0 | 0 | 117211.64 | 16744.5 | 0 | 0 | 0 | 0 | 0 | 0 | 0 | 0 | 0 | 0 | 0 | 0 | 0 | 0 | 0 | 0 | 0 | 0 | 302757.53 | 0 | 0 | 302757.53 | 1032.96 | 1032.96 | 0 | 1032.96 | 0 | 0 | 0 | 0 | 0 | 0 | 0 | 0 | 0 | 0 | 0 | 0 | 0 | 0 | 0 | 0 | 0 | 0 | 0 | 0 | 0 | 0 | 0 | 0 | 0 | 0 | 0 | 0 | 0 | 0 | 0 | 0 | 0 | 0 | 0 | 0 | 0 | 0 | 0 | 0 | 0 | 0 | 0 | 0 | 0 | 0 | 0 | 0 | 0 | 0 | 0 | 0 | 0 | 0 | 0 | 0 | 0 | 0 | 0 | 0 | 0 | 0 | 0 | 0 | 0 | 0 | 0 | 0 | 0 | 0 | 0 | 0 | 0 | 0 | 0 | 0 | 0 | 0 | 0 | 0 | 0 | 0 | 0 | 0 | 0 | 0 | 0 | 0 | 0 | 0 | 0 | 0 | 0 | 0 | 0 | 0 | 0 | 0 | 0 | 0 | 0 | 0 | 0 | 0 | 0 | 0 | 0 | 0 | 0 | 0 | 0 | 0 | 0 | 0 | 0 | 0 | 0 | 0 | 0 | 0 | 0 | 0 | 0 | 0 | 0 | 0 | 0 | 0 | 0 | 0 | 0 | 0 | 0 | 0 | 0 | 0 | 0 | 0 | 0 | 0 | 0 | 0 | 0 | 0 | 0 | 0 | 0 | 0 | 0 | 0 | 0 | 0 | 0 | 0 | 0
5 | 1 |  | 1431 |  | Новый подраздел | ЛВС - Инженерные сооружения и коммуникации |  | 0 |  | -1 | [7 empty] | 0 |  |  | 0 | [53 empty] | 0 | [11 empty] | 0
52 | 1 | 5 | 1421 | 0 | Новый подраздел | ЛВС - Инженерные сооружения и коммуникации | [7 empty] | 23730.89 | 0 | 0 | 0 | 23730.89 | 0 | 41.87 | 0 | 0 | 16611.62 | 2373.08 | 0 | 0 | 23730.89 | 0 | 0 | 0 | 23730.89 | 0 | 41.87 | 0 | 0 | 16611.62 | 2373.08 | 0 | 0 | 0 | 0 | 0 | 42715.59 | 0 | 0 | 42715.59 | 0 | 0 | 0 | 0 | 0 | 0 | 0 | 0 | 0 | 0 | 0 | 0 | 0 | 0 | 0 | 0 | 0 | 0 | 0 | 0 | 0 | 0 | 0 | 0 | 0 | 0 | 0 | 0 | 0 | 0 | 0 | 42715.59 | 0 | 0 | 42715.59 | 0 | 0 | 0 | 0 | 0 | 0 | 0 | 0 | 0 | 0 | 0 | 0 | 0 | 0 | 0 | 0 | 0 | 0 | 0 | 0 | 0 | 0 | 0 | 0 | 0 | 0 | 0 | 0 | 0 | 0 | 0 | 0 | 0 | 0 | 0 | 0 | 0 | 0 | 0 | 0 | 0 | 0 | 0 | 0 | 0 | 0 | 0 | 0 | 0 | 0 | 0 | 0 | 0 | 0 | 0 | 0 | 0 | 0 | 0 | 0 | 0 | 0 | 0 | 0 | 0 | 0 | 0 | 0 | 0 | 0 | 0 | 0 | 0 | 0 | 0 | 0 | 0 | 0 | 0 | 0 | 0 | 0 | 0 | 0 | 0 | 0 | 0 | 0 | 0 | 0 | 0 | 0 | 0 | 0 | 0 | 0 | 0 | 0 | 0 | 0 | 0 | 0 | 0 | 0 | 0 | 0 | 0 | 0 | 0 | 0 | 0 | 0 | 0 | 0 | 0 | 0 | 0 | 0 | 0 | 0 | 0 | 0 | 0 | 0
17 | 1 |  | 224 | 141 | 2.14-3701-7-4/1 | Проверка монтажа кабеля в шкафу связи | шт. | 1 | 0 | 1 |  |  |  | 135.83 | 0 | 0 | 0 | 135.83 | 0 | 0.25 | 0 | 0 | 95.08 | 13.58 |  | 64290477 | 135.83 | 0 | 0 | 0 | 135.83 | 0 | 0.25 | 0 | 0 | 135.83 | 0 | 0 | 0 | 135.83 | 0 | 0.25 | 0 | 0 | 70 | 10 | 1 | 1 |  |  | 1 | 1 | 1 | 1 |  |  |  |  | 0 | 4 | СН-2012-2024.2. База. Сб.14-3701-7-4/1 |  |  | 0 | 0 |  | 0 | 1 | 0 | 1 | 1 | 1 | 1 | 1 | 1 |  | 70 | 10 |  |  |  | 0 | 0 | 0 | [5 empty] | 0 |  | 0 | 135.83 | 0 | 0 | 0 | 135.83 | 0 | 0.25 | 0 | 0 | 95.081 | 13.583 |  |  |  | )*1 | )*1 | )*1 | )*1 |  | )*1 | )*1 |  |  |  | 0 | 0 | 1 | 1 |  |  |  | 1010 | шт. | шт. | 1 | [6 empty] | 61978689 | 1 | СН-2012 | 0 |  | 4 | 0 | Подрядные работы, гл. 1-5,7 | работа |  |  |  | 2228224 | 135.83 | 0 | 0 | 0 | 135.83 | 0.25 | 0 | 0 | [17 empty] | 0 | 0 | 0 |  |  |  |  | 70 | 10 |  |  |  |  | 0 |  | -2040116216 | 2 | 1 | -2 | 0 | 0 | 0 | 244.49 | 0 | 0 | 244.49 |  | 0 | 0 | 0 |  | 0 | 1 | 0 | 0 | 0 | 0 | 0
17 | 1 |  | 225 | 142 | 2.14-3701-7-3/1 | Внешний осмотр монтажа кроссировок и жил шкафа связи | шт. | 12 | 0 | 12 |  |  |  | 2673.12 | 0 | 0 | 0 | 2673.12 | 0 | 4.92 | 0 | 0 | 1871.18 | 267.31 |  | 64290477 | 222.76 | 0 | 0 | 0 | 222.76 | 0 | 0.41 | 0 | 0 | 222.76 | 0 | 0 | 0 | 222.76 | 0 | 0.41 | 0 | 0 | 70 | 10 | 1 | 1 |  |  | 1 | 1 | 1 | 1 |  |  |  |  | 0 | 4 | СН-2012-2024.2. База. Сб.14-3701-7-3/1 |  |  | 0 | 0 |  | 0 | 1 | 0 | 1 | 1 | 1 | 1 | 1 | 1 |  | 70 | 10 |  |  |  | 0 | 0 | 0 | [5 empty] | 0 |  | 0 | 2673.12 | 0 | 0 | 0 | 222.76 | 0 | 0.41 | 0 | 0 | 1871.184 | 267.312 |  |  |  | )*1 | )*1 | )*1 | )*1 |  | )*1 | )*1 |  |  |  | 0 | 0 | 1 | 1 |  |  |  | 1010 | шт. | шт. | 1 | [6 empty] | 61978689 | 1 | СН-2012 | 0 |  | 4 | 0 | Подрядные работы, гл. 1-5,7 | работа |  |  |  | 2228224 | 222.76 | 0 | 0 | 0 | 222.76 | 0.41 | 0 | 0 | [17 empty] | 0 | 0 | 0 |  |  |  |  | 70 | 10 |  |  |  |  | 0 |  | 1879160823 | 2 | 1 | -2 | 0 | 0 | 0 | 4811.61 | 0 | 0 | 4811.61 |  | 0 | 0 | 0 |  | 0 | 1 | 0 | 0 | 0 | 0 | 0
17 | 1 |  | 226 | 143 | 2.14-2103-14-4/1 | Техническое сопровождение ЛВС, техническое обслуживание устройств бесперебойного питания UPS | устройство | 1 | 0 | 1 |  |  |  | 814.98 | 0 | 0 | 0 | 814.98 | 0 | 1.5 | 0 | 0 | 570.49 | 81.5 |  | 64290477 | 814.98 | 0 | 0 | 0 | 814.98 | 0 | 1.5 | 0 | 0 | 814.98 | 0 | 0 | 0 | 814.98 | 0 | 1.5 | 0 | 0 | 70 | 10 | 1 | 1 |  |  | 1 | 1 | 1 | 1 |  |  |  |  | 0 | 4 | СН-2012-2024.2. База. Сб.14-2103-14-4/1 |  |  | 0 | 0 |  | 0 | 1 | 0 | 1 | 1 | 1 | 1 | 1 | 1 |  | 70 | 10 |  |  |  | 0 | 0 | 0 | [5 empty] | 0 |  | 0 | 814.98 | 0 | 0 | 0 | 814.98 | 0 | 1.5 | 0 | 0 | 570.486 | 81.498 |  |  |  | )*1 | )*1 | )*1 | )*1 |  | )*1 | )*1 |  |  |  | 0 | 0 | 1 | 1 |  |  |  | 1013 | устройство | устройство | 1 | [6 empty] | 61978689 | 1 | СН-2012 | 0 |  | 4 | 0 | Подрядные работы, гл. 1-5,7 | работа |  |  |  | 2228224 | 814.98 | 0 | 0 | 0 | 814.98 | 1.5 | 0 | 0 | [17 empty] | 0 | 0 | 0 |  |  |  |  | 70 | 10 |  |  |  |  | 0 |  | -245034585 | 2 | 1 | -2 | 0 | 0 | 0 | 1466.97 | 0 | 0 | 1466.97 |  | 0 | 0 | 0 |  | 0 | 1 | 0 | 0 | 0 | 0 | 0
17 | 1 |  | 227 | 144 | 2.14-2103-2-4/1 | Системное сопровождение серверного оборудования, сопровождение и обслуживание серверов и кластерных систем, сервер с 2 и более процессорами | 1 сервер | 1 | 0 | 1 |  |  |  | 11413.84 | 0 | 0 | 0 | 11413.84 | 0 | 19.2 | 0 | 0 | 7989.69 | 1141.38 |  | 64290477 | 11413.84 | 0 | 0 | 0 | 11413.84 | 0 | 19.2 | 0 | 0 | 2853.46 | 0 | 0 | 0 | 2853.46 | 0 | 4.8 | 0 | 0 | 70 | 10 | 1 | 1 |  |  | 1 | 1 | 1 | 1 |  |  |  |  | 0 | 4 | СН-2012-2024.2. База. Сб.14-2103-2-4/1 |  |  | 0 | 0 |  | 0 | 1 | 0 | 1 | 1 | 1 | 1 | 1 | 1 |  | 70 | 10 |  |  |  | 0 | 0 | 0 | [5 empty] | 0 |  | 0 | 11413.84 | 0 | 0 | 0 | 11413.84 | 0 | 19.2 | 0 | 0 | 7989.688 | 1141.384 |  |  |  | )*4 | )*4 | )*4 | )*4 |  | )*4 | )*4 |  |  |  | 0 | 0 | 1 | 1 |  |  |  | 1013 | 1 сервер | 1 сервер | 1 | [6 empty] | 61978689 | 1 | СН-2012 | 0 |  | 4 | 0 | Подрядные работы, гл. 1-5,7 | работа |  |  |  | 1441792 | 2853.46 | 0 | 0 | 0 | 2853.46 | 4.8 | 0 | 0 | [17 empty] | 0 | 0 | 0 |  |  |  |  | 70 | 10 |  |  |  |  | 0 |  | -2047489414 | 2 | 1 | -2 | 0 | 0 | 0 | 20544.91 | 0 | 0 | 20544.91 |  | 0 | 0 | 0 |  | 0 | 1 | 0 | 0 | 0 | 0 | 0
17 | 1 |  | 228 | 145 | 2.14-2103-14-2/1 | Техническое сопровождение ЛВС, техническое обслуживание серверов | 1 сервер | 1 | 0 | 1 |  |  |  | 8693.12 | 0 | 0 | 0 | 8693.12 | 0 | 16 | 0 | 0 | 6085.18 | 869.31 |  | 64290477 | 8693.12 | 0 | 0 | 0 | 8693.12 | 0 | 16 | 0 | 0 | 2173.28 | 0 | 0 | 0 | 2173.28 | 0 | 4 | 0 | 0 | 70 | 10 | 1 | 1 |  |  | 1 | 1 | 1 | 1 |  |  |  |  | 0 | 4 | СН-2012-2024.2. База. Сб.14-2103-14-2/1 |  |  | 0 | 0 |  | 0 | 1 | 0 | 1 | 1 | 1 | 1 | 1 | 1 |  | 70 | 10 |  |  |  | 0 | 0 | 0 | [5 empty] | 0 |  | 0 | 8693.12 | 0 | 0 | 0 | 8693.12 | 0 | 16 | 0 | 0 | 6085.184 | 869.312 |  |  |  | )*4 | )*4 | )*4 | )*4 |  | )*4 | )*4 |  |  |  | 0 | 0 | 1 | 1 |  |  |  | 1013 | 1 сервер | 1 сервер | 1 | [6 empty] | 61978689 | 1 | СН-2012 | 0 |  | 4 | 0 | Подрядные работы, гл. 1-5,7 | работа |  |  |  | 1441792 | 2173.28 | 0 | 0 | 0 | 2173.28 | 4 | 0 | 0 | [17 empty] | 0 | 0 | 0 |  |  |  |  | 70 | 10 |  |  |  |  | 0 |  | -1651843108 | 2 | 1 | -2 | 0 | 0 | 0 | 15647.61 | 0 | 0 | 15647.61 |  | 0 | 0 | 0 |  | 0 | 1 | 0 | 0 | 0 | 0 | 0
51 | 1 | 5 | 1421 |  | Новый подраздел | ЛВС - Инженерные сооружения и коммуникации | 0 | [6 empty] | 23730.89 | 0 | 0 | 0 | 23730.89 | 0 | 41.87 | 0 | 0 | 16611.62 | 2373.08 |  |  | 23730.89 | 0 | 0 | 0 | 23730.89 | 0 | 41.87 | 0 | 0 | 16611.62 | 2373.08 |  |  | 0 | 0 | 0 | 42715.59 | 0 | 0 | 42715.59 | 0 | 0 | 0 | 0 | 0 | 0 | 0 | 0 | 0 | [19 empty] | 0 | 0 | 0 | 42715.59 | 0 | 0 | 42715.59 | 0 | 0 | 0 | 0 | 0 | 0 | 0 | 0 | 0 | [114 empty] | 0
50 | 0 | 0 | 1 | 201 | 23730.89 | ПЗ | Прямые затраты |  |  | 201 | 1 | 3 |  | 2 | [7 empty] | 23730.89 | 1 | 23730.89
50 | 0 | 0 | 1 | 202 | 0 | СтМатОб | Стоимость материальных ресурсов (всего) |  |  | 202 | 2 | 3 |  | 2 | [7 empty] | 0 | 1 | 0
50 | 0 | 0 | 1 | 222 | 0 | СтМатОбЗак | Стоимость материалов и оборудования заказчика |  |  | 222 | 3 | 3 |  | 2 | [7 empty] | 0 | 1 | 0
50 | 0 | 0 | 1 | 225 | 0 | СтМатОбПод | Стоимость материалов и оборудования подрядчика |  |  | 225 | 4 | 3 |  | 2 | [7 empty] | 0 | 1 | 0
50 | 0 | 0 | 1 | 226 | 0 | СтМат | Стоимость материалов (всего) |  |  | 226 | 5 | 3 |  | 2 | [7 empty] | 0 | 1 | 0
50 | 0 | 0 | 1 | 227 | 0 | СтМатЗак | Стоимость материалов заказчика |  |  | 227 | 6 | 3 |  | 2 | [7 empty] | 0 | 1 | 0
50 | 0 | 0 | 1 | 228 | 0 | СтМатПод | Стоимость материалов подрядчика |  |  | 228 | 7 | 3 |  | 2 | [7 empty] | 0 | 1 | 0
50 | 0 | 0 | 1 | 216 | 0 | Оборуд | Стоимость оборудования (всего) |  |  | 216 | 8 | 3 |  | 2 | [7 empty] | 0 | 1 | 0
50 | 0 | 0 | 1 | 223 | 0 | ОборудЗак | Стоимость оборудования заказчика |  |  | 223 | 9 | 3 |  | 2 | [7 empty] | 0 | 1 | 0
50 | 0 | 0 | 1 | 229 | 0 | ОборудПод | Стоимость оборудования подрядчика |  |  | 229 | 10 | 3 |  | 2 | [7 empty] | 0 | 1 | 0
50 | 0 | 0 | 1 | 203 | 0 | ЭММ | Эксплуатация машин |  |  | 203 | 11 | 3 |  | 2 | [7 empty] | 0 | 1 | 0
50 | 0 | 0 | 1 | 231 | 0 | ЭММсНРиСП | Эксплуатация машин по ТСН-2001.16 |  |  | 231 | 12 | 3 |  | 2 | [7 empty] | 0 | 1 | 0
50 | 0 | 0 | 1 | 204 | 0 | ЗПМ | ЗП машинистов |  |  | 204 | 13 | 3 |  | 2 | [7 empty] | 0 | 1 | 0
50 | 0 | 0 | 1 | 205 | 23730.89 | ОЗП | Основная ЗП рабочих |  |  | 205 | 14 | 3 |  | 2 | [7 empty] | 23730.89 | 1 | 23730.89
50 | 0 | 0 | 1 | 232 | 0 | ОЗПсНРиСП | Основная ЗП рабочих по ТСН-2001.16 |  |  | 232 | 15 | 3 |  | 2 | [7 empty] | 0 | 1 | 0
50 | 0 | 0 | 1 | 214 | 0 | Строит | Строительные работы с НР и СП |  |  | 214 | 16 | 3 |  | 2 | [7 empty] | 0 | 1 | 0
50 | 0 | 0 | 1 | 215 | 0 | Монтаж | Монтажные работы с НР и СП |  |  | 215 | 17 | 3 |  | 2 | [7 empty] | 0 | 1 | 0
50 | 0 | 0 | 1 | 217 | 42715.59 | Прочие | Прочие работы с НР и СП |  |  | 217 | 18 | 3 |  | 2 | [7 empty] | 42715.59 | 1 | 42715.59
50 | 0 | 0 | 1 | 230 | 0 | ПрочиеЗатр | Прочие затраты по ТСН-2001.16 |  |  | 230 | 19 | 3 |  | 2 | [7 empty] | 0 | 1 | 0
50 | 0 | 0 | 1 | 206 | 0 | ВозврМат | Возврат материалов |  |  | 206 | 20 | 3 |  | 2 | [7 empty] | 0 | 1 | 0
50 | 0 | 0 | 1 | 207 | 41.87 | ТрудСтр | Трудозатраты строителей |  |  | 207 | 21 | 3 |  | -1 | [7 empty] | 41.87 | 1 | 41.87
50 | 0 | 0 | 1 | 208 | 0 | ТрудМаш | Трудозатраты машинистов |  |  | 208 | 22 | 3 |  | -1 | [7 empty] | 0 | 1 | 0
50 | 0 | 0 | 1 | 209 | 0 | ТранспМат | Транспорт материалов |  |  | 209 | 23 | 3 |  | 2 | [7 empty] | 0 | 1 | 0
50 | 0 | 0 | 1 | 233 | 0 | Перевозка | Перевозка грузов |  |  | 233 | 24 | 3 |  | 2 | [7 empty] | 0 | 1 | 0
50 | 0 | 0 | 1 | 210 | 16611.62 | НР | Накладные расходы |  |  | 210 | 25 | 3 |  | 2 | [7 empty] | 16611.62 | 1 | 16611.62
50 | 0 | 0 | 1 | 211 | 2373.08 | СмПриб | Сметная прибыль |  |  | 211 | 26 | 3 |  | 2 | [7 empty] | 2373.08 | 1 | 2373.08
50 | 0 | 0 | 1 | 224 | 42715.59 | Всего | Всего с НР и СП |  |  | 224 | 27 | 3 |  | 2 | [7 empty] | 42715.59 | 1 | 42715.59
5 | 1 |  | 1469 |  | Новый подраздел | СТС - Инженерные сооружения и коммуникации |  | 0 |  | -1 | [7 empty] | 0 |  |  | 0 | [53 empty] | 0 | [11 empty] | 0
52 | 1 | 5 | 1461 | 0 | Новый подраздел | СТС - Инженерные сооружения и коммуникации | [7 empty] | 16759.28 | 0 | 63.2 | 41.24 | 16696.08 | 0 | 29.6 | 0 | 0 | 11687.25 | 1669.6 | 0 | 0 | 16759.28 | 0 | 63.2 | 41.24 | 16696.08 | 0 | 29.6 | 0 | 0 | 11687.25 | 1669.6 | 0 | 0 | 0 | 0 | 0 | 30160.67 | 0 | 0 | 30160.67 | 0 | 0 | 0 | 0 | 0 | 0 | 0 | 0 | 0 | 0 | 0 | 0 | 0 | 0 | 0 | 0 | 0 | 0 | 0 | 0 | 0 | 0 | 0 | 0 | 0 | 0 | 0 | 0 | 0 | 0 | 0 | 30160.67 | 0 | 0 | 30160.67 | 0 | 0 | 0 | 0 | 0 | 0 | 0 | 0 | 0 | 0 | 0 | 0 | 0 | 0 | 0 | 0 | 0 | 0 | 0 | 0 | 0 | 0 | 0 | 0 | 0 | 0 | 0 | 0 | 0 | 0 | 0 | 0 | 0 | 0 | 0 | 0 | 0 | 0 | 0 | 0 | 0 | 0 | 0 | 0 | 0 | 0 | 0 | 0 | 0 | 0 | 0 | 0 | 0 | 0 | 0 | 0 | 0 | 0 | 0 | 0 | 0 | 0 | 0 | 0 | 0 | 0 | 0 | 0 | 0 | 0 | 0 | 0 | 0 | 0 | 0 | 0 | 0 | 0 | 0 | 0 | 0 | 0 | 0 | 0 | 0 | 0 | 0 | 0 | 0 | 0 | 0 | 0 | 0 | 0 | 0 | 0 | 0 | 0 | 0 | 0 | 0 | 0 | 0 | 0 | 0 | 0 | 0 | 0 | 0 | 0 | 0 | 0 | 0 | 0 | 0 | 0 | 0 | 0 | 0 | 0 | 0 | 0 | 0 | 0
17 | 1 |  | 230 | 146 | 2.1-3501-2-2/1 | Сетевой коммутатор, контроль соединений, проверка работоспособности | 1 коммутатор | 1 | 0 | 1 |  |  |  | 932.52 | 0 | 63.2 | 41.24 | 869.32 | 0 | 1.6 | 0 | 0 | 608.52 | 86.93 |  | 64290477 | 932.52 | 0 | 63.2 | 41.24 | 869.32 | 0 | 1.6 | 0 | 0 | 233.13 | 0 | 15.8 | 10.31 | 217.33 | 0 | 0.4 | 0 | 0 | 70 | 10 | 1 | 1 |  |  | 1 | 1 | 1 | 1 |  |  |  |  | 0 | 4 | СН-2012-2024.2. База. Сб.1-3501-2-2/1 |  |  | 0 | 0 |  | 0 | 1 | 0 | 1 | 1 | 1 | 1 | 1 | 1 |  | 70 | 10 |  |  |  | 0 | 0 | 0 | [5 empty] | 0 |  | 0 | 932.52 | 0 | 63.2 | 41.24 | 869.32 | 0 | 1.6 | 0 | 0 | 608.524 | 86.932 |  |  |  | )*4 | )*4 | )*4 | )*4 |  | )*4 | )*4 |  |  |  | 0 | 0 | 1 | 1 |  |  |  | 1013 | 1 коммутатор | 1 коммутатор | 1 | [6 empty] | 61978689 | 1 | СН-2012 | 0 |  | 4 | 0 | Подрядные работы, гл. 1-5,7 | работа |  |  |  | 1441792 | 233.13 | 0 | 15.8 | 10.31 | 217.33 | 0.4 | 0 | 0 | [17 empty] | 0 | 0 | 0 |  |  |  |  | 70 | 10 |  |  |  |  | 0 |  | 59060214 | 2 | 1 | -2 | 0 | 44.54 | 0 | 1672.51 | 0 | 0 | 1672.51 |  | 0 | 0 | 0 |  | 0 | 1 | 0 | 0 | 0 | 0 | 0
17 | 1 |  | 231 | 147 | 2.14-2103-3-5/1 | Системное сопровождение активного оборудования вычислительных сетей (маршрутизаторы, коммутаторы, концентраторы), сервисное сопровождение и обслуживание программного обеспечения активного сетевого оборудования | устройство | 1 | 0 | 1 |  |  |  | 7133.64 | 0 | 0 | 0 | 7133.64 | 0 | 12 | 0 | 0 | 4993.55 | 713.36 |  | 64290477 | 7133.64 | 0 | 0 | 0 | 7133.64 | 0 | 12 | 0 | 0 | 1783.41 | 0 | 0 | 0 | 1783.41 | 0 | 3 | 0 | 0 | 70 | 10 | 1 | 1 |  |  | 1 | 1 | 1 | 1 |  |  |  |  | 0 | 4 | СН-2012-2024.2. База. Сб.14-2103-3-5/1 |  |  | 0 | 0 |  | 0 | 1 | 0 | 1 | 1 | 1 | 1 | 1 | 1 |  | 70 | 10 |  |  |  | 0 | 0 | 0 | [5 empty] | 0 |  | 0 | 7133.64 | 0 | 0 | 0 | 7133.64 | 0 | 12 | 0 | 0 | 4993.548 | 713.364 |  |  |  | )*4 | )*4 | )*4 | )*4 |  | )*4 | )*4 |  |  |  | 0 | 0 | 1 | 1 |  |  |  | 1013 | устройство | устройство | 1 | [6 empty] | 61978689 | 1 | СН-2012 | 0 |  | 4 | 0 | Подрядные работы, гл. 1-5,7 | работа |  |  |  | 1441792 | 1783.41 | 0 | 0 | 0 | 1783.41 | 3 | 0 | 0 | [17 empty] | 0 | 0 | 0 |  |  |  |  | 70 | 10 |  |  |  |  | 0 |  | -948072761 | 2 | 1 | -2 | 0 | 0 | 0 | 12840.55 | 0 | 0 | 12840.55 |  | 0 | 0 | 0 |  | 0 | 1 | 0 | 0 | 0 | 0 | 0
17 | 1 |  | 232 | 148 | 2.14-2103-14-1/1 | Техническое сопровождение ЛВС, настройка и техническая поддержка активного сетевого оборудования | устройство | 1 | 0 | 1 |  |  |  | 8693.12 | 0 | 0 | 0 | 8693.12 | 0 | 16 | 0 | 0 | 6085.18 | 869.31 |  | 64290477 | 8693.12 | 0 | 0 | 0 | 8693.12 | 0 | 16 | 0 | 0 | 2173.28 | 0 | 0 | 0 | 2173.28 | 0 | 4 | 0 | 0 | 70 | 10 | 1 | 1 |  |  | 1 | 1 | 1 | 1 |  |  |  |  | 0 | 4 | СН-2012-2024.2. База. Сб.14-2103-14-1/1 |  |  | 0 | 0 |  | 0 | 1 | 0 | 1 | 1 | 1 | 1 | 1 | 1 |  | 70 | 10 |  |  |  | 0 | 0 | 0 | [5 empty] | 0 |  | 0 | 8693.12 | 0 | 0 | 0 | 8693.12 | 0 | 16 | 0 | 0 | 6085.184 | 869.312 |  |  |  | )*4 | )*4 | )*4 | )*4 |  | )*4 | )*4 |  |  |  | 0 | 0 | 1 | 1 |  |  |  | 1013 | устройство | устройство | 1 | [6 empty] | 61978689 | 1 | СН-2012 | 0 |  | 4 | 0 | Подрядные работы, гл. 1-5,7 | работа |  |  |  | 1441792 | 2173.28 | 0 | 0 | 0 | 2173.28 | 4 | 0 | 0 | [17 empty] | 0 | 0 | 0 |  |  |  |  | 70 | 10 |  |  |  |  | 0 |  | -1767660405 | 2 | 1 | -2 | 0 | 0 | 0 | 15647.61 | 0 | 0 | 15647.61 |  | 0 | 0 | 0 |  | 0 | 1 | 0 | 0 | 0 | 0 | 0
51 | 1 | 5 | 1461 |  | Новый подраздел | СТС - Инженерные сооружения и коммуникации | 0 | [6 empty] | 16759.28 | 0 | 63.2 | 41.24 | 16696.08 | 0 | 29.6 | 0 | 0 | 11687.25 | 1669.6 |  |  | 16759.28 | 0 | 63.2 | 41.24 | 16696.08 | 0 | 29.6 | 0 | 0 | 11687.25 | 1669.6 |  |  | 0 | 0 | 0 | 30160.67 | 0 | 0 | 30160.67 | 0 | 0 | 0 | 0 | 0 | 0 | 0 | 0 | 0 | [19 empty] | 0 | 0 | 0 | 30160.67 | 0 | 0 | 30160.67 | 0 | 0 | 0 | 0 | 0 | 0 | 0 | 0 | 0 | [114 empty] | 0
50 | 0 | 0 | 1 | 201 | 16759.28 | ПЗ | Прямые затраты |  |  | 201 | 1 | 3 |  | 2 | [7 empty] | 16759.28 | 1 | 16759.28
50 | 0 | 0 | 1 | 202 | 0 | СтМатОб | Стоимость материальных ресурсов (всего) |  |  | 202 | 2 | 3 |  | 2 | [7 empty] | 0 | 1 | 0
50 | 0 | 0 | 1 | 222 | 0 | СтМатОбЗак | Стоимость материалов и оборудования заказчика |  |  | 222 | 3 | 3 |  | 2 | [7 empty] | 0 | 1 | 0
50 | 0 | 0 | 1 | 225 | 0 | СтМатОбПод | Стоимость материалов и оборудования подрядчика |  |  | 225 | 4 | 3 |  | 2 | [7 empty] | 0 | 1 | 0
50 | 0 | 0 | 1 | 226 | 0 | СтМат | Стоимость материалов (всего) |  |  | 226 | 5 | 3 |  | 2 | [7 empty] | 0 | 1 | 0
50 | 0 | 0 | 1 | 227 | 0 | СтМатЗак | Стоимость материалов заказчика |  |  | 227 | 6 | 3 |  | 2 | [7 empty] | 0 | 1 | 0
50 | 0 | 0 | 1 | 228 | 0 | СтМатПод | Стоимость материалов подрядчика |  |  | 228 | 7 | 3 |  | 2 | [7 empty] | 0 | 1 | 0
50 | 0 | 0 | 1 | 216 | 0 | Оборуд | Стоимость оборудования (всего) |  |  | 216 | 8 | 3 |  | 2 | [7 empty] | 0 | 1 | 0
50 | 0 | 0 | 1 | 223 | 0 | ОборудЗак | Стоимость оборудования заказчика |  |  | 223 | 9 | 3 |  | 2 | [7 empty] | 0 | 1 | 0
50 | 0 | 0 | 1 | 229 | 0 | ОборудПод | Стоимость оборудования подрядчика |  |  | 229 | 10 | 3 |  | 2 | [7 empty] | 0 | 1 | 0
50 | 0 | 0 | 1 | 203 | 63.2 | ЭММ | Эксплуатация машин |  |  | 203 | 11 | 3 |  | 2 | [7 empty] | 63.2 | 1 | 63.2
50 | 0 | 0 | 1 | 231 | 0 | ЭММсНРиСП | Эксплуатация машин по ТСН-2001.16 |  |  | 231 | 12 | 3 |  | 2 | [7 empty] | 0 | 1 | 0
50 | 0 | 0 | 1 | 204 | 41.24 | ЗПМ | ЗП машинистов |  |  | 204 | 13 | 3 |  | 2 | [7 empty] | 41.24 | 1 | 41.24
50 | 0 | 0 | 1 | 205 | 16696.08 | ОЗП | Основная ЗП рабочих |  |  | 205 | 14 | 3 |  | 2 | [7 empty] | 16696.08 | 1 | 16696.08
50 | 0 | 0 | 1 | 232 | 0 | ОЗПсНРиСП | Основная ЗП рабочих по ТСН-2001.16 |  |  | 232 | 15 | 3 |  | 2 | [7 empty] | 0 | 1 | 0
50 | 0 | 0 | 1 | 214 | 0 | Строит | Строительные работы с НР и СП |  |  | 214 | 16 | 3 |  | 2 | [7 empty] | 0 | 1 | 0
50 | 0 | 0 | 1 | 215 | 0 | Монтаж | Монтажные работы с НР и СП |  |  | 215 | 17 | 3 |  | 2 | [7 empty] | 0 | 1 | 0
50 | 0 | 0 | 1 | 217 | 30160.67 | Прочие | Прочие работы с НР и СП |  |  | 217 | 18 | 3 |  | 2 | [7 empty] | 30160.67 | 1 | 30160.67
50 | 0 | 0 | 1 | 230 | 0 | ПрочиеЗатр | Прочие затраты по ТСН-2001.16 |  |  | 230 | 19 | 3 |  | 2 | [7 empty] | 0 | 1 | 0
50 | 0 | 0 | 1 | 206 | 0 | ВозврМат | Возврат материалов |  |  | 206 | 20 | 3 |  | 2 | [7 empty] | 0 | 1 | 0
50 | 0 | 0 | 1 | 207 | 29.6 | ТрудСтр | Трудозатраты строителей |  |  | 207 | 21 | 3 |  | -1 | [7 empty] | 29.6 | 1 | 29.6
50 | 0 | 0 | 1 | 208 | 0 | ТрудМаш | Трудозатраты машинистов |  |  | 208 | 22 | 3 |  | -1 | [7 empty] | 0 | 1 | 0
50 | 0 | 0 | 1 | 209 | 0 | ТранспМат | Транспорт материалов |  |  | 209 | 23 | 3 |  | 2 | [7 empty] | 0 | 1 | 0
50 | 0 | 0 | 1 | 233 | 0 | Перевозка | Перевозка грузов |  |  | 233 | 24 | 3 |  | 2 | [7 empty] | 0 | 1 | 0
50 | 0 | 0 | 1 | 210 | 11687.25 | НР | Накладные расходы |  |  | 210 | 25 | 3 |  | 2 | [7 empty] | 11687.25 | 1 | 11687.25
50 | 0 | 0 | 1 | 211 | 1669.6 | СмПриб | Сметная прибыль |  |  | 211 | 26 | 3 |  | 2 | [7 empty] | 1669.6 | 1 | 1669.6
50 | 0 | 0 | 1 | 224 | 30160.67 | Всего | Всего с НР и СП |  |  | 224 | 27 | 3 |  | 2 | [7 empty] | 30160.67 | 1 | 30160.67
5 | 1 |  | 1505 |  | Новый подраздел | СВН - Здания |  | 0 |  | 0 | [7 empty] | 0 |  |  | 0 | [53 empty] | 0 | [11 empty] | 0
52 | 1 | 5 | 1499 | 0 | Новый подраздел | СВН - Здания | [7 empty] | 91985.92 | 1032.96 | 0 | 0 | 90952.96 | 0 | 234.24 | 0 | 0 | 63667.07 | 9095.3 | 0 | 0 | 91985.92 | 1032.96 | 0 | 0 | 90952.96 | 0 | 234.24 | 0 | 0 | 63667.07 | 9095.3 | 0 | 0 | 0 | 0 | 0 | 164748.29 | 0 | 0 | 164748.29 | 1032.96 | 1032.96 | 0 | 1032.96 | 0 | 0 | 0 | 0 | 0 | 0 | 0 | 0 | 0 | 0 | 0 | 0 | 0 | 0 | 0 | 0 | 0 | 0 | 0 | 0 | 0 | 0 | 0 | 0 | 0 | 0 | 0 | 164748.29 | 0 | 0 | 164748.29 | 1032.96 | 1032.96 | 0 | 1032.96 | 0 | 0 | 0 | 0 | 0 | 0 | 0 | 0 | 0 | 0 | 0 | 0 | 0 | 0 | 0 | 0 | 0 | 0 | 0 | 0 | 0 | 0 | 0 | 0 | 0 | 0 | 0 | 0 | 0 | 0 | 0 | 0 | 0 | 0 | 0 | 0 | 0 | 0 | 0 | 0 | 0 | 0 | 0 | 0 | 0 | 0 | 0 | 0 | 0 | 0 | 0 | 0 | 0 | 0 | 0 | 0 | 0 | 0 | 0 | 0 | 0 | 0 | 0 | 0 | 0 | 0 | 0 | 0 | 0 | 0 | 0 | 0 | 0 | 0 | 0 | 0 | 0 | 0 | 0 | 0 | 0 | 0 | 0 | 0 | 0 | 0 | 0 | 0 | 0 | 0 | 0 | 0 | 0 | 0 | 0 | 0 | 0 | 0 | 0 | 0 | 0 | 0 | 0 | 0 | 0 | 0 | 0 | 0 | 0 | 0 | 0 | 0 | 0 | 0 | 0 | 0 | 0 | 0 | 0 | 0
17 | 1 |  | 235 | 149 | 1.22-2203-2-2/1 | Техническое обслуживание камеры видеонаблюдения | шт. | 32 | 0 | 32 |  |  |  | 91985.92 | 1032.96 | 0 | 0 | 90952.96 | 0 | 234.24 | 0 | 0 | 63667.07 | 9095.3 |  | 64290477 | 2874.56 | 32.28 | 0 | 0 | 2842.28 | 0 | 7.32 | 0 | 0 | 718.64 | 8.07 | 0 | 0 | 710.57 | 0 | 1.83 | 0 | 0 | 70 | 10 | 1 | 1 |  |  | 1 | 1 | 1 | 1 |  |  |  |  | 0 | 4 | СН-2012-2024.1. База. Сб.22-2203-2-2/1 |  |  | 0 | 0 |  | 0 | 1 | 0 | 1 | 1 | 1 | 1 | 1 | 1 |  | 70 | 10 |  |  |  | 0 | 0 | 0 | [5 empty] | 0 |  | 0 | 91985.92 | 32.28 | 0 | 0 | 2842.28 | 0 | 7.32 | 0 | 0 | 63667.072 | 9095.296 |  |  |  | )*4 | )*4 | )*4 | )*4 |  | )*4 | )*4 |  |  |  | 0 | 0 | 1 | 1 |  |  |  | 1010 | шт. | шт. | 1 | [6 empty] | 61978689 | 1 | СН-2012 | 0 |  | 4 | 0 | Подрядные работы, гл. 1-5,7 | работа |  |  |  | 1310720 | 718.64 | 8.07 | 0 | 0 | 710.57 | 1.83 | 0 | 0 | [17 empty] | 0 | 0 | 0 |  |  |  |  | 70 | 10 |  |  |  |  | 0 |  | -1510530131 | 2 | 1 | -2 | 0 | 0 | 0 | 164748.29 | 0 | 0 | 164748.29 |  | 0 | 0 | 0 |  | 0 | 1 | 0 | 0 | 0 | 0 | 0
51 | 1 | 5 | 1499 |  | Новый подраздел | СВН - Здания | 0 | [6 empty] | 91985.92 | 1032.96 | 0 | 0 | 90952.96 | 0 | 234.24 | 0 | 0 | 63667.07 | 9095.3 |  |  | 91985.92 | 1032.96 | 0 | 0 | 90952.96 | 0 | 234.24 | 0 | 0 | 63667.07 | 9095.3 |  |  | 0 | 0 | 0 | 164748.29 | 0 | 0 | 164748.29 | 1032.96 | 1032.96 | 0 | 1032.96 | 0 | 0 | 0 | 0 | 0 | [19 empty] | 0 | 0 | 0 | 164748.29 | 0 | 0 | 164748.29 | 1032.96 | 1032.96 | 0 | 1032.96 | 0 | 0 | 0 | 0 | 0 | [114 empty] | 0
50 | 0 | 0 | 1 | 201 | 91985.92 | ПЗ | Прямые затраты |  |  | 201 | 1 | 3 |  | 2 | [7 empty] | 91985.92 | 1 | 91985.92
50 | 0 | 0 | 1 | 202 | 1032.96 | СтМатОб | Стоимость материальных ресурсов (всего) |  |  | 202 | 2 | 3 |  | 2 | [7 empty] | 1032.96 | 1 | 1032.96
50 | 0 | 0 | 1 | 222 | 0 | СтМатОбЗак | Стоимость материалов и оборудования заказчика |  |  | 222 | 3 | 3 |  | 2 | [7 empty] | 0 | 1 | 0
50 | 0 | 0 | 1 | 225 | 1032.96 | СтМатОбПод | Стоимость материалов и оборудования подрядчика |  |  | 225 | 4 | 3 |  | 2 | [7 empty] | 1032.96 | 1 | 1032.96
50 | 0 | 0 | 1 | 226 | 1032.96 | СтМат | Стоимость материалов (всего) |  |  | 226 | 5 | 3 |  | 2 | [7 empty] | 1032.96 | 1 | 1032.96
50 | 0 | 0 | 1 | 227 | 0 | СтМатЗак | Стоимость материалов заказчика |  |  | 227 | 6 | 3 |  | 2 | [7 empty] | 0 | 1 | 0
50 | 0 | 0 | 1 | 228 | 1032.96 | СтМатПод | Стоимость материалов подрядчика |  |  | 228 | 7 | 3 |  | 2 | [7 empty] | 1032.96 | 1 | 1032.96
50 | 0 | 0 | 1 | 216 | 0 | Оборуд | Стоимость оборудования (всего) |  |  | 216 | 8 | 3 |  | 2 | [7 empty] | 0 | 1 | 0
50 | 0 | 0 | 1 | 223 | 0 | ОборудЗак | Стоимость оборудования заказчика |  |  | 223 | 9 | 3 |  | 2 | [7 empty] | 0 | 1 | 0
50 | 0 | 0 | 1 | 229 | 0 | ОборудПод | Стоимость оборудования подрядчика |  |  | 229 | 10 | 3 |  | 2 | [7 empty] | 0 | 1 | 0
50 | 0 | 0 | 1 | 203 | 0 | ЭММ | Эксплуатация машин |  |  | 203 | 11 | 3 |  | 2 | [7 empty] | 0 | 1 | 0
50 | 0 | 0 | 1 | 231 | 0 | ЭММсНРиСП | Эксплуатация машин по ТСН-2001.16 |  |  | 231 | 12 | 3 |  | 2 | [7 empty] | 0 | 1 | 0
50 | 0 | 0 | 1 | 204 | 0 | ЗПМ | ЗП машинистов |  |  | 204 | 13 | 3 |  | 2 | [7 empty] | 0 | 1 | 0
50 | 0 | 0 | 1 | 205 | 90952.96 | ОЗП | Основная ЗП рабочих |  |  | 205 | 14 | 3 |  | 2 | [7 empty] | 90952.96 | 1 | 90952.96
50 | 0 | 0 | 1 | 232 | 0 | ОЗПсНРиСП | Основная ЗП рабочих по ТСН-2001.16 |  |  | 232 | 15 | 3 |  | 2 | [7 empty] | 0 | 1 | 0
50 | 0 | 0 | 1 | 214 | 0 | Строит | Строительные работы с НР и СП |  |  | 214 | 16 | 3 |  | 2 | [7 empty] | 0 | 1 | 0
50 | 0 | 0 | 1 | 215 | 0 | Монтаж | Монтажные работы с НР и СП |  |  | 215 | 17 | 3 |  | 2 | [7 empty] | 0 | 1 | 0
50 | 0 | 0 | 1 | 217 | 164748.29 | Прочие | Прочие работы с НР и СП |  |  | 217 | 18 | 3 |  | 2 | [7 empty] | 164748.29 | 1 | 164748.29
50 | 0 | 0 | 1 | 230 | 0 | ПрочиеЗатр | Прочие затраты по ТСН-2001.16 |  |  | 230 | 19 | 3 |  | 2 | [7 empty] | 0 | 1 | 0
50 | 0 | 0 | 1 | 206 | 0 | ВозврМат | Возврат материалов |  |  | 206 | 20 | 3 |  | 2 | [7 empty] | 0 | 1 | 0
50 | 0 | 0 | 1 | 207 | 234.24 | ТрудСтр | Трудозатраты строителей |  |  | 207 | 21 | 3 |  | -1 | [7 empty] | 234.24 | 1 | 234.24
50 | 0 | 0 | 1 | 208 | 0 | ТрудМаш | Трудозатраты машинистов |  |  | 208 | 22 | 3 |  | -1 | [7 empty] | 0 | 1 | 0
50 | 0 | 0 | 1 | 209 | 0 | ТранспМат | Транспорт материалов |  |  | 209 | 23 | 3 |  | 2 | [7 empty] | 0 | 1 | 0
50 | 0 | 0 | 1 | 233 | 0 | Перевозка | Перевозка грузов |  |  | 233 | 24 | 3 |  | 2 | [7 empty] | 0 | 1 | 0
50 | 0 | 0 | 1 | 210 | 63667.07 | НР | Накладные расходы |  |  | 210 | 25 | 3 |  | 2 | [7 empty] | 63667.07 | 1 | 63667.07
50 | 0 | 0 | 1 | 211 | 9095.3 | СмПриб | Сметная прибыль |  |  | 211 | 26 | 3 |  | 2 | [7 empty] | 9095.3 | 1 | 9095.3
50 | 0 | 0 | 1 | 224 | 164748.29 | Всего | Всего с НР и СП |  |  | 224 | 27 | 3 |  | 2 | [7 empty] | 164748.29 | 1 | 164748.29
5 | 1 |  | 1544 |  | Новый подраздел | СВН - Инженерные сооружения и коммуникации |  | 0 |  | -1 | [7 empty] | 0 |  |  | 0 | [53 empty] | 0 | [11 empty] | 0
52 | 1 | 5 | 1535 | 0 | Новый подраздел | СВН - Инженерные сооружения и коммуникации | [7 empty] | 36191.68 | 0 | 126.4 | 82.48 | 36065.28 | 0 | 64.12 | 0 | 0 | 25245.7 | 3606.52 | 0 | 0 | 36191.68 | 0 | 126.4 | 82.48 | 36065.28 | 0 | 64.12 | 0 | 0 | 25245.7 | 3606.52 | 0 | 0 | 0 | 0 | 0 | 65132.98 | 0 | 0 | 65132.98 | 0 | 0 | 0 | 0 | 0 | 0 | 0 | 0 | 0 | 0 | 0 | 0 | 0 | 0 | 0 | 0 | 0 | 0 | 0 | 0 | 0 | 0 | 0 | 0 | 0 | 0 | 0 | 0 | 0 | 0 | 0 | 65132.98 | 0 | 0 | 65132.98 | 0 | 0 | 0 | 0 | 0 | 0 | 0 | 0 | 0 | 0 | 0 | 0 | 0 | 0 | 0 | 0 | 0 | 0 | 0 | 0 | 0 | 0 | 0 | 0 | 0 | 0 | 0 | 0 | 0 | 0 | 0 | 0 | 0 | 0 | 0 | 0 | 0 | 0 | 0 | 0 | 0 | 0 | 0 | 0 | 0 | 0 | 0 | 0 | 0 | 0 | 0 | 0 | 0 | 0 | 0 | 0 | 0 | 0 | 0 | 0 | 0 | 0 | 0 | 0 | 0 | 0 | 0 | 0 | 0 | 0 | 0 | 0 | 0 | 0 | 0 | 0 | 0 | 0 | 0 | 0 | 0 | 0 | 0 | 0 | 0 | 0 | 0 | 0 | 0 | 0 | 0 | 0 | 0 | 0 | 0 | 0 | 0 | 0 | 0 | 0 | 0 | 0 | 0 | 0 | 0 | 0 | 0 | 0 | 0 | 0 | 0 | 0 | 0 | 0 | 0 | 0 | 0 | 0 | 0 | 0 | 0 | 0 | 0 | 0
17 | 1 |  | 236 | 150 | 2.14-3701-7-3/1 | Внешний осмотр монтажа кроссировок и жил шкафа связи | шт. | 12 | 0 | 12 |  |  |  | 2673.12 | 0 | 0 | 0 | 2673.12 | 0 | 4.92 | 0 | 0 | 1871.18 | 267.31 |  | 64290477 | 222.76 | 0 | 0 | 0 | 222.76 | 0 | 0.41 | 0 | 0 | 222.76 | 0 | 0 | 0 | 222.76 | 0 | 0.41 | 0 | 0 | 70 | 10 | 1 | 1 |  |  | 1 | 1 | 1 | 1 |  |  |  |  | 0 | 4 | СН-2012-2024.2. База. Сб.14-3701-7-3/1 |  |  | 0 | 0 |  | 0 | 1 | 0 | 1 | 1 | 1 | 1 | 1 | 1 |  | 70 | 10 |  |  |  | 0 | 0 | 0 | [5 empty] | 0 |  | 0 | 2673.12 | 0 | 0 | 0 | 222.76 | 0 | 0.41 | 0 | 0 | 1871.184 | 267.312 |  |  |  | )*1 | )*1 | )*1 | )*1 |  | )*1 | )*1 |  |  |  | 0 | 0 | 1 | 1 |  |  |  | 1010 | шт. | шт. | 1 | [6 empty] | 61978689 | 1 | СН-2012 | 0 |  | 4 | 0 | Подрядные работы, гл. 1-5,7 | работа |  |  |  | 2228224 | 222.76 | 0 | 0 | 0 | 222.76 | 0.41 | 0 | 0 | [17 empty] | 0 | 0 | 0 |  |  |  |  | 70 | 10 |  |  |  |  | 0 |  | 1879160823 | 2 | 1 | -2 | 0 | 0 | 0 | 4811.61 | 0 | 0 | 4811.61 |  | 0 | 0 | 0 |  | 0 | 1 | 0 | 0 | 0 | 0 | 0
17 | 1 |  | 238 | 151 | 2.1-3501-2-2/1 | Сетевой коммутатор, контроль соединений, проверка работоспособности | 1 коммутатор | 2 | 0 | 2 |  |  |  | 1865.04 | 0 | 126.4 | 82.48 | 1738.64 | 0 | 3.2 | 0 | 0 | 1217.05 | 173.86 |  | 64290477 | 932.52 | 0 | 63.2 | 41.24 | 869.32 | 0 | 1.6 | 0 | 0 | 233.13 | 0 | 15.8 | 10.31 | 217.33 | 0 | 0.4 | 0 | 0 | 70 | 10 | 1 | 1 |  |  | 1 | 1 | 1 | 1 |  |  |  |  | 0 | 4 | СН-2012-2024.2. База. Сб.1-3501-2-2/1 |  |  | 0 | 0 |  | 0 | 1 | 0 | 1 | 1 | 1 | 1 | 1 | 1 |  | 70 | 10 |  |  |  | 0 | 0 | 0 | [5 empty] | 0 |  | 0 | 1865.04 | 0 | 63.2 | 41.24 | 869.32 | 0 | 1.6 | 0 | 0 | 1217.048 | 173.864 |  |  |  | )*4 | )*4 | )*4 | )*4 |  | )*4 | )*4 |  |  |  | 0 | 0 | 1 | 1 |  |  |  | 1013 | 1 коммутатор | 1 коммутатор | 1 | [6 empty] | 61978689 | 1 | СН-2012 | 0 |  | 4 | 0 | Подрядные работы, гл. 1-5,7 | работа |  |  |  | 1441792 | 233.13 | 0 | 15.8 | 10.31 | 217.33 | 0.4 | 0 | 0 | [17 empty] | 0 | 0 | 0 |  |  |  |  | 70 | 10 |  |  |  |  | 0 |  | 59060214 | 2 | 1 | -2 | 0 | 89.08 | 0 | 3345.03 | 0 | 0 | 3345.03 |  | 0 | 0 | 0 |  | 0 | 1 | 0 | 0 | 0 | 0 | 0
17 | 1 |  | 239 | 152 | 2.14-2103-3-5/1 | Системное сопровождение активного оборудования вычислительных сетей (маршрутизаторы, коммутаторы, концентраторы), сервисное сопровождение и обслуживание программного обеспечения активного сетевого оборудования | устройство | 2 | 0 | 2 |  |  |  | 14267.28 | 0 | 0 | 0 | 14267.28 | 0 | 24 | 0 | 0 | 9987.1 | 1426.73 |  | 64290477 | 7133.64 | 0 | 0 | 0 | 7133.64 | 0 | 12 | 0 | 0 | 1783.41 | 0 | 0 | 0 | 1783.41 | 0 | 3 | 0 | 0 | 70 | 10 | 1 | 1 |  |  | 1 | 1 | 1 | 1 |  |  |  |  | 0 | 4 | СН-2012-2024.2. База. Сб.14-2103-3-5/1 |  |  | 0 | 0 |  | 0 | 1 | 0 | 1 | 1 | 1 | 1 | 1 | 1 |  | 70 | 10 |  |  |  | 0 | 0 | 0 | [5 empty] | 0 |  | 0 | 14267.28 | 0 | 0 | 0 | 7133.64 | 0 | 12 | 0 | 0 | 9987.096 | 1426.728 |  |  |  | )*4 | )*4 | )*4 | )*4 |  | )*4 | )*4 |  |  |  | 0 | 0 | 1 | 1 |  |  |  | 1013 | устройство | устройство | 1 | [6 empty] | 61978689 | 1 | СН-2012 | 0 |  | 4 | 0 | Подрядные работы, гл. 1-5,7 | работа |  |  |  | 1441792 | 1783.41 | 0 | 0 | 0 | 1783.41 | 3 | 0 | 0 | [17 empty] | 0 | 0 | 0 |  |  |  |  | 70 | 10 |  |  |  |  | 0 |  | -948072761 | 2 | 1 | -2 | 0 | 0 | 0 | 25681.11 | 0 | 0 | 25681.11 |  | 0 | 0 | 0 |  | 0 | 1 | 0 | 0 | 0 | 0 | 0
17 | 1 |  | 240 | 153 | 2.14-2103-14-1/1 | Техническое сопровождение ЛВС, настройка и техническая поддержка активного сетевого оборудования | устройство | 2 | 0 | 2 |  |  |  | 17386.24 | 0 | 0 | 0 | 17386.24 | 0 | 32 | 0 | 0 | 12170.37 | 1738.62 |  | 64290477 | 8693.12 | 0 | 0 | 0 | 8693.12 | 0 | 16 | 0 | 0 | 2173.28 | 0 | 0 | 0 | 2173.28 | 0 | 4 | 0 | 0 | 70 | 10 | 1 | 1 |  |  | 1 | 1 | 1 | 1 |  |  |  |  | 0 | 4 | СН-2012-2024.2. База. Сб.14-2103-14-1/1 |  |  | 0 | 0 |  | 0 | 1 | 0 | 1 | 1 | 1 | 1 | 1 | 1 |  | 70 | 10 |  |  |  | 0 | 0 | 0 | [5 empty] | 0 |  | 0 | 17386.24 | 0 | 0 | 0 | 8693.12 | 0 | 16 | 0 | 0 | 12170.368 | 1738.624 |  |  |  | )*4 | )*4 | )*4 | )*4 |  | )*4 | )*4 |  |  |  | 0 | 0 | 1 | 1 |  |  |  | 1013 | устройство | устройство | 1 | [6 empty] | 61978689 | 1 | СН-2012 | 0 |  | 4 | 0 | Подрядные работы, гл. 1-5,7 | работа |  |  |  | 1441792 | 2173.28 | 0 | 0 | 0 | 2173.28 | 4 | 0 | 0 | [17 empty] | 0 | 0 | 0 |  |  |  |  | 70 | 10 |  |  |  |  | 0 |  | -1767660405 | 2 | 1 | -2 | 0 | 0 | 0 | 31295.23 | 0 | 0 | 31295.23 |  | 0 | 0 | 0 |  | 0 | 1 | 0 | 0 | 0 | 0 | 0
51 | 1 | 5 | 1535 |  | Новый подраздел | СВН - Инженерные сооружения и коммуникации | 0 | [6 empty] | 36191.68 | 0 | 126.4 | 82.48 | 36065.28 | 0 | 64.12 | 0 | 0 | 25245.7 | 3606.52 |  |  | 36191.68 | 0 | 126.4 | 82.48 | 36065.28 | 0 | 64.12 | 0 | 0 | 25245.7 | 3606.52 |  |  | 0 | 0 | 0 | 65132.98 | 0 | 0 | 65132.98 | 0 | 0 | 0 | 0 | 0 | 0 | 0 | 0 | 0 | [19 empty] | 0 | 0 | 0 | 65132.98 | 0 | 0 | 65132.98 | 0 | 0 | 0 | 0 | 0 | 0 | 0 | 0 | 0 | [114 empty] | 0
50 | 0 | 0 | 1 | 201 | 36191.68 | ПЗ | Прямые затраты |  |  | 201 | 1 | 3 |  | 2 | [7 empty] | 36191.68 | 1 | 36191.68
50 | 0 | 0 | 1 | 202 | 0 | СтМатОб | Стоимость материальных ресурсов (всего) |  |  | 202 | 2 | 3 |  | 2 | [7 empty] | 0 | 1 | 0
50 | 0 | 0 | 1 | 222 | 0 | СтМатОбЗак | Стоимость материалов и оборудования заказчика |  |  | 222 | 3 | 3 |  | 2 | [7 empty] | 0 | 1 | 0
50 | 0 | 0 | 1 | 225 | 0 | СтМатОбПод | Стоимость материалов и оборудования подрядчика |  |  | 225 | 4 | 3 |  | 2 | [7 empty] | 0 | 1 | 0
50 | 0 | 0 | 1 | 226 | 0 | СтМат | Стоимость материалов (всего) |  |  | 226 | 5 | 3 |  | 2 | [7 empty] | 0 | 1 | 0
50 | 0 | 0 | 1 | 227 | 0 | СтМатЗак | Стоимость материалов заказчика |  |  | 227 | 6 | 3 |  | 2 | [7 empty] | 0 | 1 | 0
50 | 0 | 0 | 1 | 228 | 0 | СтМатПод | Стоимость материалов подрядчика |  |  | 228 | 7 | 3 |  | 2 | [7 empty] | 0 | 1 | 0
50 | 0 | 0 | 1 | 216 | 0 | Оборуд | Стоимость оборудования (всего) |  |  | 216 | 8 | 3 |  | 2 | [7 empty] | 0 | 1 | 0
50 | 0 | 0 | 1 | 223 | 0 | ОборудЗак | Стоимость оборудования заказчика |  |  | 223 | 9 | 3 |  | 2 | [7 empty] | 0 | 1 | 0
50 | 0 | 0 | 1 | 229 | 0 | ОборудПод | Стоимость оборудования подрядчика |  |  | 229 | 10 | 3 |  | 2 | [7 empty] | 0 | 1 | 0
50 | 0 | 0 | 1 | 203 | 126.4 | ЭММ | Эксплуатация машин |  |  | 203 | 11 | 3 |  | 2 | [7 empty] | 126.4 | 1 | 126.4
50 | 0 | 0 | 1 | 231 | 0 | ЭММсНРиСП | Эксплуатация машин по ТСН-2001.16 |  |  | 231 | 12 | 3 |  | 2 | [7 empty] | 0 | 1 | 0
50 | 0 | 0 | 1 | 204 | 82.48 | ЗПМ | ЗП машинистов |  |  | 204 | 13 | 3 |  | 2 | [7 empty] | 82.48 | 1 | 82.48
50 | 0 | 0 | 1 | 205 | 36065.28 | ОЗП | Основная ЗП рабочих |  |  | 205 | 14 | 3 |  | 2 | [7 empty] | 36065.28 | 1 | 36065.28
50 | 0 | 0 | 1 | 232 | 0 | ОЗПсНРиСП | Основная ЗП рабочих по ТСН-2001.16 |  |  | 232 | 15 | 3 |  | 2 | [7 empty] | 0 | 1 | 0
50 | 0 | 0 | 1 | 214 | 0 | Строит | Строительные работы с НР и СП |  |  | 214 | 16 | 3 |  | 2 | [7 empty] | 0 | 1 | 0
50 | 0 | 0 | 1 | 215 | 0 | Монтаж | Монтажные работы с НР и СП |  |  | 215 | 17 | 3 |  | 2 | [7 empty] | 0 | 1 | 0
50 | 0 | 0 | 1 | 217 | 65132.98 | Прочие | Прочие работы с НР и СП |  |  | 217 | 18 | 3 |  | 2 | [7 empty] | 65132.98 | 1 | 65132.98
50 | 0 | 0 | 1 | 230 | 0 | ПрочиеЗатр | Прочие затраты по ТСН-2001.16 |  |  | 230 | 19 | 3 |  | 2 | [7 empty] | 0 | 1 | 0
50 | 0 | 0 | 1 | 206 | 0 | ВозврМат | Возврат материалов |  |  | 206 | 20 | 3 |  | 2 | [7 empty] | 0 | 1 | 0
50 | 0 | 0 | 1 | 207 | 64.12 | ТрудСтр | Трудозатраты строителей |  |  | 207 | 21 | 3 |  | -1 | [7 empty] | 64.12 | 1 | 64.12
50 | 0 | 0 | 1 | 208 | 0 | ТрудМаш | Трудозатраты машинистов |  |  | 208 | 22 | 3 |  | -1 | [7 empty] | 0 | 1 | 0
50 | 0 | 0 | 1 | 209 | 0 | ТранспМат | Транспорт материалов |  |  | 209 | 23 | 3 |  | 2 | [7 empty] | 0 | 1 | 0
50 | 0 | 0 | 1 | 233 | 0 | Перевозка | Перевозка грузов |  |  | 233 | 24 | 3 |  | 2 | [7 empty] | 0 | 1 | 0
50 | 0 | 0 | 1 | 210 | 25245.7 | НР | Накладные расходы |  |  | 210 | 25 | 3 |  | 2 | [7 empty] | 25245.7 | 1 | 25245.7
50 | 0 | 0 | 1 | 211 | 3606.52 | СмПриб | Сметная прибыль |  |  | 211 | 26 | 3 |  | 2 | [7 empty] | 3606.52 | 1 | 3606.52
50 | 0 | 0 | 1 | 224 | 65132.98 | Всего | Всего с НР и СП |  |  | 224 | 27 | 3 |  | 2 | [7 empty] | 65132.98 | 1 | 65132.98
51 | 1 | 4 | 1417 |  | Новый раздел | 8. Внутренние и внутриплощадочные слаботочные сети Здание 6.6 "Павильон "Аэропорт" | 0 | [6 empty] | 168667.77 | 1032.96 | 189.6 | 123.72 | 167445.21 | 0 | 369.83 | 0 | 0 | 117211.64 | 16744.5 | [15 empty] | 0 | 0 | 0 | 302757.53 | 0 | 0 | 302757.53 | 1032.96 | 1032.96 | 0 | 1032.96 | 0 | 0 | 0 | 0 | 0 | [149 empty] | 0
50 | 0 | 0 | 1 | 201 | 168667.77 | ПЗ | Прямые затраты |  |  | 201 | 1 | 3 |  | 2 | [7 empty] | 168667.77 | 1 | 168667.77
50 | 0 | 0 | 1 | 202 | 1032.96 | СтМатОб | Стоимость материальных ресурсов (всего) |  |  | 202 | 2 | 3 |  | 2 | [7 empty] | 1032.96 | 1 | 1032.96
50 | 0 | 0 | 1 | 222 | 0 | СтМатОбЗак | Стоимость материалов и оборудования заказчика |  |  | 222 | 3 | 3 |  | 2 | [7 empty] | 0 | 1 | 0
50 | 0 | 0 | 1 | 225 | 1032.96 | СтМатОбПод | Стоимость материалов и оборудования подрядчика |  |  | 225 | 4 | 3 |  | 2 | [7 empty] | 1032.96 | 1 | 1032.96
50 | 0 | 0 | 1 | 226 | 1032.96 | СтМат | Стоимость материалов (всего) |  |  | 226 | 5 | 3 |  | 2 | [7 empty] | 1032.96 | 1 | 1032.96
50 | 0 | 0 | 1 | 227 | 0 | СтМатЗак | Стоимость материалов заказчика |  |  | 227 | 6 | 3 |  | 2 | [7 empty] | 0 | 1 | 0
50 | 0 | 0 | 1 | 228 | 1032.96 | СтМатПод | Стоимость материалов подрядчика |  |  | 228 | 7 | 3 |  | 2 | [7 empty] | 1032.96 | 1 | 1032.96
50 | 0 | 0 | 1 | 216 | 0 | Оборуд | Стоимость оборудования (всего) |  |  | 216 | 8 | 3 |  | 2 | [7 empty] | 0 | 1 | 0
50 | 0 | 0 | 1 | 223 | 0 | ОборудЗак | Стоимость оборудования заказчика |  |  | 223 | 9 | 3 |  | 2 | [7 empty] | 0 | 1 | 0
50 | 0 | 0 | 1 | 229 | 0 | ОборудПод | Стоимость оборудования подрядчика |  |  | 229 | 10 | 3 |  | 2 | [7 empty] | 0 | 1 | 0
50 | 0 | 0 | 1 | 203 | 189.6 | ЭММ | Эксплуатация машин |  |  | 203 | 11 | 3 |  | 2 | [7 empty] | 189.6 | 1 | 189.6
50 | 0 | 0 | 1 | 231 | 0 | ЭММсНРиСП | Эксплуатация машин по ТСН-2001.16 |  |  | 231 | 12 | 3 |  | 2 | [7 empty] | 0 | 1 | 0
50 | 0 | 0 | 1 | 204 | 123.72 | ЗПМ | ЗП машинистов |  |  | 204 | 13 | 3 |  | 2 | [7 empty] | 123.72 | 1 | 123.72
50 | 0 | 0 | 1 | 205 | 167445.21 | ОЗП | Основная ЗП рабочих |  |  | 205 | 14 | 3 |  | 2 | [7 empty] | 167445.21 | 1 | 167445.21
50 | 0 | 0 | 1 | 232 | 0 | ОЗПсНРиСП | Основная ЗП рабочих по ТСН-2001.16 |  |  | 232 | 15 | 3 |  | 2 | [7 empty] | 0 | 1 | 0
50 | 0 | 0 | 1 | 214 | 0 | Строит | Строительные работы с НР и СП |  |  | 214 | 16 | 3 |  | 2 | [7 empty] | 0 | 1 | 0
50 | 0 | 0 | 1 | 215 | 0 | Монтаж | Монтажные работы с НР и СП |  |  | 215 | 17 | 3 |  | 2 | [7 empty] | 0 | 1 | 0
50 | 0 | 0 | 1 | 217 | 302757.53 | Прочие | Прочие работы с НР и СП |  |  | 217 | 18 | 3 |  | 2 | [7 empty] | 302757.53 | 1 | 302757.53
50 | 0 | 0 | 1 | 230 | 0 | ПрочиеЗатр | Прочие затраты по ТСН-2001.16 |  |  | 230 | 19 | 3 |  | 2 | [7 empty] | 0 | 1 | 0
50 | 0 | 0 | 1 | 206 | 0 | ВозврМат | Возврат материалов |  |  | 206 | 20 | 3 |  | 2 | [7 empty] | 0 | 1 | 0
50 | 0 | 0 | 1 | 207 | 369.83 | ТрудСтр | Трудозатраты строителей |  |  | 207 | 21 | 3 |  | -1 | [7 empty] | 369.83 | 1 | 369.83
50 | 0 | 0 | 1 | 208 | 0 | ТрудМаш | Трудозатраты машинистов |  |  | 208 | 22 | 3 |  | -1 | [7 empty] | 0 | 1 | 0
50 | 0 | 0 | 1 | 209 | 0 | ТранспМат | Транспорт материалов |  |  | 209 | 23 | 3 |  | 2 | [7 empty] | 0 | 1 | 0
50 | 0 | 0 | 1 | 233 | 0 | Перевозка | Перевозка грузов |  |  | 233 | 24 | 3 |  | 2 | [7 empty] | 0 | 1 | 0
50 | 0 | 0 | 1 | 210 | 117211.64 | НР | Накладные расходы |  |  | 210 | 25 | 3 |  | 2 | [7 empty] | 117211.64 | 1 | 117211.64
50 | 0 | 0 | 1 | 211 | 16744.5 | СмПриб | Сметная прибыль |  |  | 211 | 26 | 3 |  | 2 | [7 empty] | 16744.5 | 1 | 16744.5
50 | 0 | 0 | 1 | 224 | 302757.53 | Всего | Всего с НР и СП |  |  | 224 | 27 | 3 |  | 2 | [7 empty] | 302757.53 | 1 | 302757.53
4 | 1 |  | 1798 |  | Новый раздел | 9. Внутренние и внутриплощадочные слаботочные сети Здание 7.1 "Культурный центр" |  | 0 |  | 0 | [7 empty] | 0 |  |  | 0 | [53 empty] | 0 | [11 empty] | 0
52 | 1 | 4 | 1604 | 0 | Новый раздел | 9. Внутренние и внутриплощадочные слаботочные сети Здание 7.1 "Культурный центр" | [7 empty] | 2288723.14 | 2617.1 | 14526.23 | 9479.56 | 2271579.81 | 0 | 4255.3677 | 0 | 0 | 1590105.88 | 227157.99 | 0 | 0 | 0 | 0 | 0 | 0 | 0 | 0 | 0 | 0 | 0 | 0 | 0 | 0 | 0 | 0 | 0 | 0 | 4116224.94 | 0 | 0 | 4116224.94 | 2617.1 | 2617.1 | 0 | 2617.1 | 0 | 0 | 0 | 0 | 0 | 0 | 0 | 0 | 0 | 0 | 0 | 0 | 0 | 0 | 0 | 0 | 0 | 0 | 0 | 0 | 0 | 0 | 0 | 0 | 0 | 0 | 0 | 0 | 0 | 0 | 0 | 0 | 0 | 0 | 0 | 0 | 0 | 0 | 0 | 0 | 0 | 0 | 0 | 0 | 0 | 0 | 0 | 0 | 0 | 0 | 0 | 0 | 0 | 0 | 0 | 0 | 0 | 0 | 0 | 0 | 0 | 0 | 0 | 0 | 0 | 0 | 0 | 0 | 0 | 0 | 0 | 0 | 0 | 0 | 0 | 0 | 0 | 0 | 0 | 0 | 0 | 0 | 0 | 0 | 0 | 0 | 0 | 0 | 0 | 0 | 0 | 0 | 0 | 0 | 0 | 0 | 0 | 0 | 0 | 0 | 0 | 0 | 0 | 0 | 0 | 0 | 0 | 0 | 0 | 0 | 0 | 0 | 0 | 0 | 0 | 0 | 0 | 0 | 0 | 0 | 0 | 0 | 0 | 0 | 0 | 0 | 0 | 0 | 0 | 0 | 0 | 0 | 0 | 0 | 0 | 0 | 0 | 0 | 0 | 0 | 0 | 0 | 0 | 0 | 0 | 0 | 0 | 0 | 0 | 0 | 0 | 0 | 0 | 0 | 0
5 | 1 |  | 1620 |  | Новый подраздел | ЛВС - Инженерные сооружения и коммуникации |  | 0 |  | -1 | [7 empty] | 0 |  |  | 0 | [53 empty] | 0 | [11 empty] | 0
52 | 1 | 5 | 1608 | 0 | Новый подраздел | ЛВС - Инженерные сооружения и коммуникации | [7 empty] | 283759.5 | 53.1 | 7953.43 | 5190.6 | 275752.97 | 0 | 548.6477 | 0 | 0 | 193027.08 | 27575.3 | 0 | 0 | 283759.5 | 53.1 | 7953.43 | 5190.6 | 275752.97 | 0 | 548.6477 | 0 | 0 | 193027.08 | 27575.3 | 0 | 0 | 0 | 0 | 0 | 509967.73 | 0 | 0 | 509967.73 | 53.1 | 53.1 | 0 | 53.1 | 0 | 0 | 0 | 0 | 0 | 0 | 0 | 0 | 0 | 0 | 0 | 0 | 0 | 0 | 0 | 0 | 0 | 0 | 0 | 0 | 0 | 0 | 0 | 0 | 0 | 0 | 0 | 509967.73 | 0 | 0 | 509967.73 | 53.1 | 53.1 | 0 | 53.1 | 0 | 0 | 0 | 0 | 0 | 0 | 0 | 0 | 0 | 0 | 0 | 0 | 0 | 0 | 0 | 0 | 0 | 0 | 0 | 0 | 0 | 0 | 0 | 0 | 0 | 0 | 0 | 0 | 0 | 0 | 0 | 0 | 0 | 0 | 0 | 0 | 0 | 0 | 0 | 0 | 0 | 0 | 0 | 0 | 0 | 0 | 0 | 0 | 0 | 0 | 0 | 0 | 0 | 0 | 0 | 0 | 0 | 0 | 0 | 0 | 0 | 0 | 0 | 0 | 0 | 0 | 0 | 0 | 0 | 0 | 0 | 0 | 0 | 0 | 0 | 0 | 0 | 0 | 0 | 0 | 0 | 0 | 0 | 0 | 0 | 0 | 0 | 0 | 0 | 0 | 0 | 0 | 0 | 0 | 0 | 0 | 0 | 0 | 0 | 0 | 0 | 0 | 0 | 0 | 0 | 0 | 0 | 0 | 0 | 0 | 0 | 0 | 0 | 0 | 0 | 0 | 0 | 0 | 0 | 0
17 | 1 |  | 241 | 154 | 2.14-3701-7-4/1 | Проверка монтажа кабеля в шкафу связи | шт. | 3 | 0 | 3 |  |  |  | 407.49 | 0 | 0 | 0 | 407.49 | 0 | 0.75 | 0 | 0 | 285.24 | 40.75 |  | 64290477 | 135.83 | 0 | 0 | 0 | 135.83 | 0 | 0.25 | 0 | 0 | 135.83 | 0 | 0 | 0 | 135.83 | 0 | 0.25 | 0 | 0 | 70 | 10 | 1 | 1 |  |  | 1 | 1 | 1 | 1 |  |  |  |  | 0 | 4 | СН-2012-2024.2. База. Сб.14-3701-7-4/1 |  |  | 0 | 0 |  | 0 | 1 | 0 | 1 | 1 | 1 | 1 | 1 | 1 |  | 70 | 10 |  |  |  | 0 | 0 | 0 | [5 empty] | 0 |  | 0 | 407.49 | 0 | 0 | 0 | 135.83 | 0 | 0.25 | 0 | 0 | 285.243 | 40.749 |  |  |  | )*1 | )*1 | )*1 | )*1 |  | )*1 | )*1 |  |  |  | 0 | 0 | 1 | 1 |  |  |  | 1010 | шт. | шт. | 1 | [6 empty] | 61978689 | 1 | СН-2012 | 0 |  | 4 | 0 | Подрядные работы, гл. 1-5,7 | работа |  |  |  | 2228224 | 135.83 | 0 | 0 | 0 | 135.83 | 0.25 | 0 | 0 | [17 empty] | 0 | 0 | 0 |  |  |  |  | 70 | 10 |  |  |  |  | 0 |  | -2040116216 | 2 | 1 | -2 | 0 | 0 | 0 | 733.48 | 0 | 0 | 733.48 |  | 0 | 0 | 0 |  | 0 | 1 | 0 | 0 | 0 | 0 | 0
17 | 1 |  | 242 | 155 | 2.14-3701-7-3/1 | Внешний осмотр монтажа кроссировок и жил шкафа связи | шт. | 856 | 0 | 856 |  |  |  | 190682.56 | 0 | 0 | 0 | 190682.56 | 0 | 350.96 | 0 | 0 | 133477.79 | 19068.26 |  | 64290477 | 222.76 | 0 | 0 | 0 | 222.76 | 0 | 0.41 | 0 | 0 | 222.76 | 0 | 0 | 0 | 222.76 | 0 | 0.41 | 0 | 0 | 70 | 10 | 1 | 1 |  |  | 1 | 1 | 1 | 1 |  |  |  |  | 0 | 4 | СН-2012-2024.2. База. Сб.14-3701-7-3/1 |  |  | 0 | 0 |  | 0 | 1 | 0 | 1 | 1 | 1 | 1 | 1 | 1 |  | 70 | 10 |  |  |  | 0 | 0 | 0 | [5 empty] | 0 |  | 0 | 190682.56 | 0 | 0 | 0 | 222.76 | 0 | 0.41 | 0 | 0 | 133477.792 | 19068.256 |  |  |  | )*1 | )*1 | )*1 | )*1 |  | )*1 | )*1 |  |  |  | 0 | 0 | 1 | 1 |  |  |  | 1010 | шт. | шт. | 1 | [6 empty] | 61978689 | 1 | СН-2012 | 0 |  | 4 | 0 | Подрядные работы, гл. 1-5,7 | работа |  |  |  | 2228224 | 222.76 | 0 | 0 | 0 | 222.76 | 0.41 | 0 | 0 | [17 empty] | 0 | 0 | 0 |  |  |  |  | 70 | 10 |  |  |  |  | 0 |  | 1879160823 | 2 | 1 | -2 | 0 | 0 | 0 | 343228.61 | 0 | 0 | 343228.61 |  | 0 | 0 | 0 |  | 0 | 1 | 0 | 0 | 0 | 0 | 0
17 | 1 |  | 245 | 156 | 2.8-2103-5-2/1 | Техническое обслуживание кабеля экранированного с медными жилами, полиэтиленовой изоляцией и экраном, при внутренней проводке в непроходных каналах и трубах | 100 м | 183.09 | 0 | 183.09 |  |  |  | 36427.59 | 53.1 | 7953.43 | 5190.6 | 28421.06 | 0 | 97.0377 | 0 | 0 | 19894.74 | 2842.11 |  | 64290477 | 198.96 | 0.29 | 43.44 | 28.35 | 155.23 | 0 | 0.53 | 0 | 0 | 198.96 | 0.29 | 43.44 | 28.35 | 155.23 | 0 | 0.53 | 0 | 0 | 70 | 10 | 1 | 1 |  |  | 1 | 1 | 1 | 1 |  |  |  |  | 0 | 4 | СН-2012-2024.2. База. Сб.8-2103-5-2/1 |  |  | 0 | 0 |  | 0 | 1 | 0 | 1 | 1 | 1 | 1 | 1 | 1 |  | 70 | 10 |  |  |  | 0 | 0 | 0 | [5 empty] | 0 |  | 0 | 36427.59 | 0.29 | 43.44 | 28.35 | 155.23 | 0 | 0.53 | 0 | 0 | 19894.742 | 2842.106 |  |  |  | )*1 | )*1 | )*1 | )*1 |  | )*1 | )*1 |  |  |  | 0 | 0 | 1 | 1 |  |  |  | 1003 | 100 м | 100 м | 100 | [6 empty] | 61978689 | 1 | СН-2012 | 0 |  | 4 | 0 | Подрядные работы, гл. 1-5,7 | работа |  |  |  | 2228224 | 198.96 | 0.29 | 43.44 | 28.35 | 155.23 | 0.53 | 0 | 0 | [17 empty] | 0 | 0 | 0 |  |  |  |  | 70 | 10 |  |  |  |  | 0 |  | -40915604 | 2 | 1 | -2 | 0 | 5605.85 | 0 | 64770.29 | 0 | 0 | 64770.29 |  | 0 | 0 | 0 |  | 0 | 1 | 0 | 0 | 0 | 0 | 0
17 | 1 |  | 246 | 157 | 2.14-2103-14-4/1 | Техническое сопровождение ЛВС, техническое обслуживание устройств бесперебойного питания UPS | устройство | 5 | 0 | 5 |  |  |  | 4074.9 | 0 | 0 | 0 | 4074.9 | 0 | 7.5 | 0 | 0 | 2852.43 | 407.49 |  | 64290477 | 814.98 | 0 | 0 | 0 | 814.98 | 0 | 1.5 | 0 | 0 | 814.98 | 0 | 0 | 0 | 814.98 | 0 | 1.5 | 0 | 0 | 70 | 10 | 1 | 1 |  |  | 1 | 1 | 1 | 1 |  |  |  |  | 0 | 4 | СН-2012-2024.2. База. Сб.14-2103-14-4/1 |  |  | 0 | 0 |  | 0 | 1 | 0 | 1 | 1 | 1 | 1 | 1 | 1 |  | 70 | 10 |  |  |  | 0 | 0 | 0 | [5 empty] | 0 |  | 0 | 4074.9 | 0 | 0 | 0 | 814.98 | 0 | 1.5 | 0 | 0 | 2852.43 | 407.49 |  |  |  | )*1 | )*1 | )*1 | )*1 |  | )*1 | )*1 |  |  |  | 0 | 0 | 1 | 1 |  |  |  | 1013 | устройство | устройство | 1 | [6 empty] | 61978689 | 1 | СН-2012 | 0 |  | 4 | 0 | Подрядные работы, гл. 1-5,7 | работа |  |  |  | 2228224 | 814.98 | 0 | 0 | 0 | 814.98 | 1.5 | 0 | 0 | [17 empty] | 0 | 0 | 0 |  |  |  |  | 70 | 10 |  |  |  |  | 0 |  | -245034585 | 2 | 1 | -2 | 0 | 0 | 0 | 7334.82 | 0 | 0 | 7334.82 |  | 0 | 0 | 0 |  | 0 | 1 | 0 | 0 | 0 | 0 | 0
17 | 1 |  | 247 | 158 | 2.14-2103-1-13/1 | Системное сопровождение рабочих станций, ежемесячное комплексное системное сопровождение автоматизированного рабочего места (АРМ) в составе локальной сети | 1 АРМ | 1 | 0 | 1 |  |  |  | 11953.04 | 0 | 0 | 0 | 11953.04 | 0 | 22 | 0 | 0 | 8367.13 | 1195.3 |  | 64290477 | 11953.04 | 0 | 0 | 0 | 11953.04 | 0 | 22 | 0 | 0 | 2988.26 | 0 | 0 | 0 | 2988.26 | 0 | 5.5 | 0 | 0 | 70 | 10 | 1 | 1 |  |  | 1 | 1 | 1 | 1 |  |  |  |  | 0 | 4 | СН-2012-2024.2. База. Сб.14-2103-1-13/1 |  |  | 0 | 0 |  | 0 | 1 | 0 | 1 | 1 | 1 | 1 | 1 | 1 |  | 70 | 10 |  |  |  | 0 | 0 | 0 | [5 empty] | 0 |  | 0 | 11953.04 | 0 | 0 | 0 | 11953.04 | 0 | 22 | 0 | 0 | 8367.128 | 1195.304 |  |  |  | )*4 | )*4 | )*4 | )*4 |  | )*4 | )*4 |  |  |  | 0 | 0 | 1 | 1 |  |  |  | 1013 | 1 АРМ | 1 АРМ | 1 | [6 empty] | 61978689 | 1 | СН-2012 | 0 |  | 4 | 0 | Подрядные работы, гл. 1-5,7 | работа |  |  |  | 1441792 | 2988.26 | 0 | 0 | 0 | 2988.26 | 5.5 | 0 | 0 | [17 empty] | 0 | 0 | 0 |  |  |  |  | 70 | 10 |  |  |  |  | 0 |  | 1087176151 | 2 | 1 | -2 | 0 | 0 | 0 | 21515.47 | 0 | 0 | 21515.47 |  | 0 | 0 | 0 |  | 0 | 1 | 0 | 0 | 0 | 0 | 0
17 | 1 |  | 248 | 159 | 2.14-2103-2-4/1 | Системное сопровождение серверного оборудования, сопровождение и обслуживание серверов и кластерных систем, сервер с 2 и более процессорами | 1 сервер | 2 | 0 | 2 |  |  |  | 22827.68 | 0 | 0 | 0 | 22827.68 | 0 | 38.4 | 0 | 0 | 15979.38 | 2282.77 |  | 64290477 | 11413.84 | 0 | 0 | 0 | 11413.84 | 0 | 19.2 | 0 | 0 | 2853.46 | 0 | 0 | 0 | 2853.46 | 0 | 4.8 | 0 | 0 | 70 | 10 | 1 | 1 |  |  | 1 | 1 | 1 | 1 |  |  |  |  | 0 | 4 | СН-2012-2024.2. База. Сб.14-2103-2-4/1 |  |  | 0 | 0 |  | 0 | 1 | 0 | 1 | 1 | 1 | 1 | 1 | 1 |  | 70 | 10 |  |  |  | 0 | 0 | 0 | [5 empty] | 0 |  | 0 | 22827.68 | 0 | 0 | 0 | 11413.84 | 0 | 19.2 | 0 | 0 | 15979.376 | 2282.768 |  |  |  | )*4 | )*4 | )*4 | )*4 |  | )*4 | )*4 |  |  |  | 0 | 0 | 1 | 1 |  |  |  | 1013 | 1 сервер | 1 сервер | 1 | [6 empty] | 61978689 | 1 | СН-2012 | 0 |  | 4 | 0 | Подрядные работы, гл. 1-5,7 | работа |  |  |  | 1441792 | 2853.46 | 0 | 0 | 0 | 2853.46 | 4.8 | 0 | 0 | [17 empty] | 0 | 0 | 0 |  |  |  |  | 70 | 10 |  |  |  |  | 0 |  | -2047489414 | 2 | 1 | -2 | 0 | 0 | 0 | 41089.83 | 0 | 0 | 41089.83 |  | 0 | 0 | 0 |  | 0 | 1 | 0 | 0 | 0 | 0 | 0
17 | 1 |  | 249 | 160 | 2.14-2103-14-2/1 | Техническое сопровождение ЛВС, техническое обслуживание серверов | 1 сервер | 2 | 0 | 2 |  |  |  | 17386.24 | 0 | 0 | 0 | 17386.24 | 0 | 32 | 0 | 0 | 12170.37 | 1738.62 |  | 64290477 | 8693.12 | 0 | 0 | 0 | 8693.12 | 0 | 16 | 0 | 0 | 2173.28 | 0 | 0 | 0 | 2173.28 | 0 | 4 | 0 | 0 | 70 | 10 | 1 | 1 |  |  | 1 | 1 | 1 | 1 |  |  |  |  | 0 | 4 | СН-2012-2024.2. База. Сб.14-2103-14-2/1 |  |  | 0 | 0 |  | 0 | 1 | 0 | 1 | 1 | 1 | 1 | 1 | 1 |  | 70 | 10 |  |  |  | 0 | 0 | 0 | [5 empty] | 0 |  | 0 | 17386.24 | 0 | 0 | 0 | 8693.12 | 0 | 16 | 0 | 0 | 12170.368 | 1738.624 |  |  |  | )*4 | )*4 | )*4 | )*4 |  | )*4 | )*4 |  |  |  | 0 | 0 | 1 | 1 |  |  |  | 1013 | 1 сервер | 1 сервер | 1 | [6 empty] | 61978689 | 1 | СН-2012 | 0 |  | 4 | 0 | Подрядные работы, гл. 1-5,7 | работа |  |  |  | 1441792 | 2173.28 | 0 | 0 | 0 | 2173.28 | 4 | 0 | 0 | [17 empty] | 0 | 0 | 0 |  |  |  |  | 70 | 10 |  |  |  |  | 0 |  | -1651843108 | 2 | 1 | -2 | 0 | 0 | 0 | 31295.23 | 0 | 0 | 31295.23 |  | 0 | 0 | 0 |  | 0 | 1 | 0 | 0 | 0 | 0 | 0
51 | 1 | 5 | 1608 |  | Новый подраздел | ЛВС - Инженерные сооружения и коммуникации | 0 | [6 empty] | 283759.5 | 53.1 | 7953.43 | 5190.6 | 275752.97 | 0 | 548.6477 | 0 | 0 | 193027.08 | 27575.3 |  |  | 283759.5 | 53.1 | 7953.43 | 5190.6 | 275752.97 | 0 | 548.6477 | 0 | 0 | 193027.08 | 27575.3 |  |  | 0 | 0 | 0 | 509967.73 | 0 | 0 | 509967.73 | 53.1 | 53.1 | 0 | 53.1 | 0 | 0 | 0 | 0 | 0 | [19 empty] | 0 | 0 | 0 | 509967.73 | 0 | 0 | 509967.73 | 53.1 | 53.1 | 0 | 53.1 | 0 | 0 | 0 | 0 | 0 | [114 empty] | 0
50 | 0 | 0 | 1 | 201 | 283759.5 | ПЗ | Прямые затраты |  |  | 201 | 1 | 3 |  | 2 | [7 empty] | 283759.5 | 1 | 283759.5
50 | 0 | 0 | 1 | 202 | 53.1 | СтМатОб | Стоимость материальных ресурсов (всего) |  |  | 202 | 2 | 3 |  | 2 | [7 empty] | 53.1 | 1 | 53.1
50 | 0 | 0 | 1 | 222 | 0 | СтМатОбЗак | Стоимость материалов и оборудования заказчика |  |  | 222 | 3 | 3 |  | 2 | [7 empty] | 0 | 1 | 0
50 | 0 | 0 | 1 | 225 | 53.1 | СтМатОбПод | Стоимость материалов и оборудования подрядчика |  |  | 225 | 4 | 3 |  | 2 | [7 empty] | 53.1 | 1 | 53.1
50 | 0 | 0 | 1 | 226 | 53.1 | СтМат | Стоимость материалов (всего) |  |  | 226 | 5 | 3 |  | 2 | [7 empty] | 53.1 | 1 | 53.1
50 | 0 | 0 | 1 | 227 | 0 | СтМатЗак | Стоимость материалов заказчика |  |  | 227 | 6 | 3 |  | 2 | [7 empty] | 0 | 1 | 0
50 | 0 | 0 | 1 | 228 | 53.1 | СтМатПод | Стоимость материалов подрядчика |  |  | 228 | 7 | 3 |  | 2 | [7 empty] | 53.1 | 1 | 53.1
50 | 0 | 0 | 1 | 216 | 0 | Оборуд | Стоимость оборудования (всего) |  |  | 216 | 8 | 3 |  | 2 | [7 empty] | 0 | 1 | 0
50 | 0 | 0 | 1 | 223 | 0 | ОборудЗак | Стоимость оборудования заказчика |  |  | 223 | 9 | 3 |  | 2 | [7 empty] | 0 | 1 | 0
50 | 0 | 0 | 1 | 229 | 0 | ОборудПод | Стоимость оборудования подрядчика |  |  | 229 | 10 | 3 |  | 2 | [7 empty] | 0 | 1 | 0
50 | 0 | 0 | 1 | 203 | 7953.43 | ЭММ | Эксплуатация машин |  |  | 203 | 11 | 3 |  | 2 | [7 empty] | 7953.43 | 1 | 7953.43
50 | 0 | 0 | 1 | 231 | 0 | ЭММсНРиСП | Эксплуатация машин по ТСН-2001.16 |  |  | 231 | 12 | 3 |  | 2 | [7 empty] | 0 | 1 | 0
50 | 0 | 0 | 1 | 204 | 5190.6 | ЗПМ | ЗП машинистов |  |  | 204 | 13 | 3 |  | 2 | [7 empty] | 5190.6 | 1 | 5190.6
50 | 0 | 0 | 1 | 205 | 275752.97 | ОЗП | Основная ЗП рабочих |  |  | 205 | 14 | 3 |  | 2 | [7 empty] | 275752.97 | 1 | 275752.97
50 | 0 | 0 | 1 | 232 | 0 | ОЗПсНРиСП | Основная ЗП рабочих по ТСН-2001.16 |  |  | 232 | 15 | 3 |  | 2 | [7 empty] | 0 | 1 | 0
50 | 0 | 0 | 1 | 214 | 0 | Строит | Строительные работы с НР и СП |  |  | 214 | 16 | 3 |  | 2 | [7 empty] | 0 | 1 | 0
50 | 0 | 0 | 1 | 215 | 0 | Монтаж | Монтажные работы с НР и СП |  |  | 215 | 17 | 3 |  | 2 | [7 empty] | 0 | 1 | 0
50 | 0 | 0 | 1 | 217 | 509967.73 | Прочие | Прочие работы с НР и СП |  |  | 217 | 18 | 3 |  | 2 | [7 empty] | 509967.73 | 1 | 509967.73
50 | 0 | 0 | 1 | 230 | 0 | ПрочиеЗатр | Прочие затраты по ТСН-2001.16 |  |  | 230 | 19 | 3 |  | 2 | [7 empty] | 0 | 1 | 0
50 | 0 | 0 | 1 | 206 | 0 | ВозврМат | Возврат материалов |  |  | 206 | 20 | 3 |  | 2 | [7 empty] | 0 | 1 | 0
50 | 0 | 0 | 1 | 207 | 548.6477 | ТрудСтр | Трудозатраты строителей |  |  | 207 | 21 | 3 |  | -1 | [7 empty] | 548.6477 | 1 | 548.6477
50 | 0 | 0 | 1 | 208 | 0 | ТрудМаш | Трудозатраты машинистов |  |  | 208 | 22 | 3 |  | -1 | [7 empty] | 0 | 1 | 0
50 | 0 | 0 | 1 | 209 | 0 | ТранспМат | Транспорт материалов |  |  | 209 | 23 | 3 |  | 2 | [7 empty] | 0 | 1 | 0
50 | 0 | 0 | 1 | 233 | 0 | Перевозка | Перевозка грузов |  |  | 233 | 24 | 3 |  | 2 | [7 empty] | 0 | 1 | 0
50 | 0 | 0 | 1 | 210 | 193027.08 | НР | Накладные расходы |  |  | 210 | 25 | 3 |  | 2 | [7 empty] | 193027.08 | 1 | 193027.08
50 | 0 | 0 | 1 | 211 | 27575.3 | СмПриб | Сметная прибыль |  |  | 211 | 26 | 3 |  | 2 | [7 empty] | 27575.3 | 1 | 27575.3
50 | 0 | 0 | 1 | 224 | 509967.73 | Всего | Всего с НР и СП |  |  | 224 | 27 | 3 |  | 2 | [7 empty] | 509967.73 | 1 | 509967.73
5 | 1 |  | 1658 |  | Новый подраздел | СТС - Инженерные сооружения и коммуникации |  | 0 |  | -1 | [7 empty] | 0 |  |  | 0 | [53 empty] | 0 | [11 empty] | 0
52 | 1 | 5 | 1650 | 0 | Новый подраздел | СТС - Инженерные сооружения и коммуникации | [7 empty] | 1742965.12 | 0 | 6572.8 | 4288.96 | 1736392.32 | 0 | 3078.4 | 0 | 0 | 1215474.63 | 173639.24 | 0 | 0 | 1742965.12 | 0 | 6572.8 | 4288.96 | 1736392.32 | 0 | 3078.4 | 0 | 0 | 1215474.63 | 173639.24 | 0 | 0 | 0 | 0 | 0 | 3136711.07 | 0 | 0 | 3136711.07 | 0 | 0 | 0 | 0 | 0 | 0 | 0 | 0 | 0 | 0 | 0 | 0 | 0 | 0 | 0 | 0 | 0 | 0 | 0 | 0 | 0 | 0 | 0 | 0 | 0 | 0 | 0 | 0 | 0 | 0 | 0 | 3136711.07 | 0 | 0 | 3136711.07 | 0 | 0 | 0 | 0 | 0 | 0 | 0 | 0 | 0 | 0 | 0 | 0 | 0 | 0 | 0 | 0 | 0 | 0 | 0 | 0 | 0 | 0 | 0 | 0 | 0 | 0 | 0 | 0 | 0 | 0 | 0 | 0 | 0 | 0 | 0 | 0 | 0 | 0 | 0 | 0 | 0 | 0 | 0 | 0 | 0 | 0 | 0 | 0 | 0 | 0 | 0 | 0 | 0 | 0 | 0 | 0 | 0 | 0 | 0 | 0 | 0 | 0 | 0 | 0 | 0 | 0 | 0 | 0 | 0 | 0 | 0 | 0 | 0 | 0 | 0 | 0 | 0 | 0 | 0 | 0 | 0 | 0 | 0 | 0 | 0 | 0 | 0 | 0 | 0 | 0 | 0 | 0 | 0 | 0 | 0 | 0 | 0 | 0 | 0 | 0 | 0 | 0 | 0 | 0 | 0 | 0 | 0 | 0 | 0 | 0 | 0 | 0 | 0 | 0 | 0 | 0 | 0 | 0 | 0 | 0 | 0 | 0 | 0 | 0
17 | 1 |  | 251 | 161 | 2.1-3501-2-2/1 | Сетевой коммутатор, контроль соединений, проверка работоспособности | 1 коммутатор | 104 | 0 | 104 |  |  |  | 96982.08 | 0 | 6572.8 | 4288.96 | 90409.28 | 0 | 166.4 | 0 | 0 | 63286.5 | 9040.93 |  | 64290477 | 932.52 | 0 | 63.2 | 41.24 | 869.32 | 0 | 1.6 | 0 | 0 | 233.13 | 0 | 15.8 | 10.31 | 217.33 | 0 | 0.4 | 0 | 0 | 70 | 10 | 1 | 1 |  |  | 1 | 1 | 1 | 1 |  |  |  |  | 0 | 4 | СН-2012-2024.2. База. Сб.1-3501-2-2/1 |  |  | 0 | 0 |  | 0 | 1 | 0 | 1 | 1 | 1 | 1 | 1 | 1 |  | 70 | 10 |  |  |  | 0 | 0 | 0 | [5 empty] | 0 |  | 0 | 96982.08 | 0 | 63.2 | 41.24 | 869.32 | 0 | 1.6 | 0 | 0 | 63286.496 | 9040.928 |  |  |  | )*4 | )*4 | )*4 | )*4 |  | )*4 | )*4 |  |  |  | 0 | 0 | 1 | 1 |  |  |  | 1013 | 1 коммутатор | 1 коммутатор | 1 | [6 empty] | 61978689 | 1 | СН-2012 | 0 |  | 4 | 0 | Подрядные работы, гл. 1-5,7 | работа |  |  |  | 1441792 | 233.13 | 0 | 15.8 | 10.31 | 217.33 | 0.4 | 0 | 0 | [17 empty] | 0 | 0 | 0 |  |  |  |  | 70 | 10 |  |  |  |  | 0 |  | 59060214 | 2 | 1 | -2 | 0 | 4632.08 | 0 | 173941.59 | 0 | 0 | 173941.59 |  | 0 | 0 | 0 |  | 0 | 1 | 0 | 0 | 0 | 0 | 0
17 | 1 |  | 252 | 162 | 2.14-2103-3-5/1 | Системное сопровождение активного оборудования вычислительных сетей (маршрутизаторы, коммутаторы, концентраторы), сервисное сопровождение и обслуживание программного обеспечения активного сетевого оборудования | устройство | 104 | 0 | 104 |  |  |  | 741898.56 | 0 | 0 | 0 | 741898.56 | 0 | 1248 | 0 | 0 | 519328.99 | 74189.86 |  | 64290477 | 7133.64 | 0 | 0 | 0 | 7133.64 | 0 | 12 | 0 | 0 | 1783.41 | 0 | 0 | 0 | 1783.41 | 0 | 3 | 0 | 0 | 70 | 10 | 1 | 1 |  |  | 1 | 1 | 1 | 1 |  |  |  |  | 0 | 4 | СН-2012-2024.2. База. Сб.14-2103-3-5/1 |  |  | 0 | 0 |  | 0 | 1 | 0 | 1 | 1 | 1 | 1 | 1 | 1 |  | 70 | 10 |  |  |  | 0 | 0 | 0 | [5 empty] | 0 |  | 0 | 741898.56 | 0 | 0 | 0 | 7133.64 | 0 | 12 | 0 | 0 | 519328.992 | 74189.856 |  |  |  | )*4 | )*4 | )*4 | )*4 |  | )*4 | )*4 |  |  |  | 0 | 0 | 1 | 1 |  |  |  | 1013 | устройство | устройство | 1 | [6 empty] | 61978689 | 1 | СН-2012 | 0 |  | 4 | 0 | Подрядные работы, гл. 1-5,7 | работа |  |  |  | 1441792 | 1783.41 | 0 | 0 | 0 | 1783.41 | 3 | 0 | 0 | [17 empty] | 0 | 0 | 0 |  |  |  |  | 70 | 10 |  |  |  |  | 0 |  | -948072761 | 2 | 1 | -2 | 0 | 0 | 0 | 1335417.41 | 0 | 0 | 1335417.41 |  | 0 | 0 | 0 |  | 0 | 1 | 0 | 0 | 0 | 0 | 0
17 | 1 |  | 253 | 163 | 2.14-2103-14-1/1 | Техническое сопровождение ЛВС, настройка и техническая поддержка активного сетевого оборудования | устройство | 104 | 0 | 104 |  |  |  | 904084.48 | 0 | 0 | 0 | 904084.48 | 0 | 1664 | 0 | 0 | 632859.14 | 90408.45 |  | 64290477 | 8693.12 | 0 | 0 | 0 | 8693.12 | 0 | 16 | 0 | 0 | 2173.28 | 0 | 0 | 0 | 2173.28 | 0 | 4 | 0 | 0 | 70 | 10 | 1 | 1 |  |  | 1 | 1 | 1 | 1 |  |  |  |  | 0 | 4 | СН-2012-2024.2. База. Сб.14-2103-14-1/1 |  |  | 0 | 0 |  | 0 | 1 | 0 | 1 | 1 | 1 | 1 | 1 | 1 |  | 70 | 10 |  |  |  | 0 | 0 | 0 | [5 empty] | 0 |  | 0 | 904084.48 | 0 | 0 | 0 | 8693.12 | 0 | 16 | 0 | 0 | 632859.136 | 90408.448 |  |  |  | )*4 | )*4 | )*4 | )*4 |  | )*4 | )*4 |  |  |  | 0 | 0 | 1 | 1 |  |  |  | 1013 | устройство | устройство | 1 | [6 empty] | 61978689 | 1 | СН-2012 | 0 |  | 4 | 0 | Подрядные работы, гл. 1-5,7 | работа |  |  |  | 1441792 | 2173.28 | 0 | 0 | 0 | 2173.28 | 4 | 0 | 0 | [17 empty] | 0 | 0 | 0 |  |  |  |  | 70 | 10 |  |  |  |  | 0 |  | -1767660405 | 2 | 1 | -2 | 0 | 0 | 0 | 1627352.07 | 0 | 0 | 1627352.07 |  | 0 | 0 | 0 |  | 0 | 1 | 0 | 0 | 0 | 0 | 0
51 | 1 | 5 | 1650 |  | Новый подраздел | СТС - Инженерные сооружения и коммуникации | 0 | [6 empty] | 1742965.12 | 0 | 6572.8 | 4288.96 | 1736392.32 | 0 | 3078.4 | 0 | 0 | 1215474.63 | 173639.24 |  |  | 1742965.12 | 0 | 6572.8 | 4288.96 | 1736392.32 | 0 | 3078.4 | 0 | 0 | 1215474.63 | 173639.24 |  |  | 0 | 0 | 0 | 3136711.07 | 0 | 0 | 3136711.07 | 0 | 0 | 0 | 0 | 0 | 0 | 0 | 0 | 0 | [19 empty] | 0 | 0 | 0 | 3136711.07 | 0 | 0 | 3136711.07 | 0 | 0 | 0 | 0 | 0 | 0 | 0 | 0 | 0 | [114 empty] | 0
50 | 0 | 0 | 1 | 201 | 1742965.12 | ПЗ | Прямые затраты |  |  | 201 | 1 | 3 |  | 2 | [7 empty] | 1742965.12 | 1 | 1742965.12
50 | 0 | 0 | 1 | 202 | 0 | СтМатОб | Стоимость материальных ресурсов (всего) |  |  | 202 | 2 | 3 |  | 2 | [7 empty] | 0 | 1 | 0
50 | 0 | 0 | 1 | 222 | 0 | СтМатОбЗак | Стоимость материалов и оборудования заказчика |  |  | 222 | 3 | 3 |  | 2 | [7 empty] | 0 | 1 | 0
50 | 0 | 0 | 1 | 225 | 0 | СтМатОбПод | Стоимость материалов и оборудования подрядчика |  |  | 225 | 4 | 3 |  | 2 | [7 empty] | 0 | 1 | 0
50 | 0 | 0 | 1 | 226 | 0 | СтМат | Стоимость материалов (всего) |  |  | 226 | 5 | 3 |  | 2 | [7 empty] | 0 | 1 | 0
50 | 0 | 0 | 1 | 227 | 0 | СтМатЗак | Стоимость материалов заказчика |  |  | 227 | 6 | 3 |  | 2 | [7 empty] | 0 | 1 | 0
50 | 0 | 0 | 1 | 228 | 0 | СтМатПод | Стоимость материалов подрядчика |  |  | 228 | 7 | 3 |  | 2 | [7 empty] | 0 | 1 | 0
50 | 0 | 0 | 1 | 216 | 0 | Оборуд | Стоимость оборудования (всего) |  |  | 216 | 8 | 3 |  | 2 | [7 empty] | 0 | 1 | 0
50 | 0 | 0 | 1 | 223 | 0 | ОборудЗак | Стоимость оборудования заказчика |  |  | 223 | 9 | 3 |  | 2 | [7 empty] | 0 | 1 | 0
50 | 0 | 0 | 1 | 229 | 0 | ОборудПод | Стоимость оборудования подрядчика |  |  | 229 | 10 | 3 |  | 2 | [7 empty] | 0 | 1 | 0
50 | 0 | 0 | 1 | 203 | 6572.8 | ЭММ | Эксплуатация машин |  |  | 203 | 11 | 3 |  | 2 | [7 empty] | 6572.8 | 1 | 6572.8
50 | 0 | 0 | 1 | 231 | 0 | ЭММсНРиСП | Эксплуатация машин по ТСН-2001.16 |  |  | 231 | 12 | 3 |  | 2 | [7 empty] | 0 | 1 | 0
50 | 0 | 0 | 1 | 204 | 4288.96 | ЗПМ | ЗП машинистов |  |  | 204 | 13 | 3 |  | 2 | [7 empty] | 4288.96 | 1 | 4288.96
50 | 0 | 0 | 1 | 205 | 1736392.32 | ОЗП | Основная ЗП рабочих |  |  | 205 | 14 | 3 |  | 2 | [7 empty] | 1736392.32 | 1 | 1736392.32
50 | 0 | 0 | 1 | 232 | 0 | ОЗПсНРиСП | Основная ЗП рабочих по ТСН-2001.16 |  |  | 232 | 15 | 3 |  | 2 | [7 empty] | 0 | 1 | 0
50 | 0 | 0 | 1 | 214 | 0 | Строит | Строительные работы с НР и СП |  |  | 214 | 16 | 3 |  | 2 | [7 empty] | 0 | 1 | 0
50 | 0 | 0 | 1 | 215 | 0 | Монтаж | Монтажные работы с НР и СП |  |  | 215 | 17 | 3 |  | 2 | [7 empty] | 0 | 1 | 0
50 | 0 | 0 | 1 | 217 | 3136711.07 | Прочие | Прочие работы с НР и СП |  |  | 217 | 18 | 3 |  | 2 | [7 empty] | 3136711.07 | 1 | 3136711.07
50 | 0 | 0 | 1 | 230 | 0 | ПрочиеЗатр | Прочие затраты по ТСН-2001.16 |  |  | 230 | 19 | 3 |  | 2 | [7 empty] | 0 | 1 | 0
50 | 0 | 0 | 1 | 206 | 0 | ВозврМат | Возврат материалов |  |  | 206 | 20 | 3 |  | 2 | [7 empty] | 0 | 1 | 0
50 | 0 | 0 | 1 | 207 | 3078.4 | ТрудСтр | Трудозатраты строителей |  |  | 207 | 21 | 3 |  | -1 | [7 empty] | 3078.4 | 1 | 3078.4
50 | 0 | 0 | 1 | 208 | 0 | ТрудМаш | Трудозатраты машинистов |  |  | 208 | 22 | 3 |  | -1 | [7 empty] | 0 | 1 | 0
50 | 0 | 0 | 1 | 209 | 0 | ТранспМат | Транспорт материалов |  |  | 209 | 23 | 3 |  | 2 | [7 empty] | 0 | 1 | 0
50 | 0 | 0 | 1 | 233 | 0 | Перевозка | Перевозка грузов |  |  | 233 | 24 | 3 |  | 2 | [7 empty] | 0 | 1 | 0
50 | 0 | 0 | 1 | 210 | 1215474.63 | НР | Накладные расходы |  |  | 210 | 25 | 3 |  | 2 | [7 empty] | 1215474.63 | 1 | 1215474.63
50 | 0 | 0 | 1 | 211 | 173639.24 | СмПриб | Сметная прибыль |  |  | 211 | 26 | 3 |  | 2 | [7 empty] | 173639.24 | 1 | 173639.24
50 | 0 | 0 | 1 | 224 | 3136711.07 | Всего | Всего с НР и СП |  |  | 224 | 27 | 3 |  | 2 | [7 empty] | 3136711.07 | 1 | 3136711.07
5 | 1 |  | 1695 |  | Новый подраздел | СКУД - Здания |  | 0 |  | -1 | [7 empty] | 0 |  |  | 0 | [53 empty] | 0 | [11 empty] | 0
52 | 1 | 5 | 1688 | 0 | Новый подраздел | СКУД - Здания | [7 empty] | 49311 | 627.2 | 0 | 0 | 48683.8 | 0 | 118.72 | 0 | 0 | 34078.66 | 4868.38 | 0 | 0 | 49311 | 627.2 | 0 | 0 | 48683.8 | 0 | 118.72 | 0 | 0 | 34078.66 | 4868.38 | 0 | 0 | 0 | 0 | 0 | 88258.04 | 0 | 0 | 88258.04 | 627.2 | 627.2 | 0 | 627.2 | 0 | 0 | 0 | 0 | 0 | 0 | 0 | 0 | 0 | 0 | 0 | 0 | 0 | 0 | 0 | 0 | 0 | 0 | 0 | 0 | 0 | 0 | 0 | 0 | 0 | 0 | 0 | 88258.04 | 0 | 0 | 88258.04 | 627.2 | 627.2 | 0 | 627.2 | 0 | 0 | 0 | 0 | 0 | 0 | 0 | 0 | 0 | 0 | 0 | 0 | 0 | 0 | 0 | 0 | 0 | 0 | 0 | 0 | 0 | 0 | 0 | 0 | 0 | 0 | 0 | 0 | 0 | 0 | 0 | 0 | 0 | 0 | 0 | 0 | 0 | 0 | 0 | 0 | 0 | 0 | 0 | 0 | 0 | 0 | 0 | 0 | 0 | 0 | 0 | 0 | 0 | 0 | 0 | 0 | 0 | 0 | 0 | 0 | 0 | 0 | 0 | 0 | 0 | 0 | 0 | 0 | 0 | 0 | 0 | 0 | 0 | 0 | 0 | 0 | 0 | 0 | 0 | 0 | 0 | 0 | 0 | 0 | 0 | 0 | 0 | 0 | 0 | 0 | 0 | 0 | 0 | 0 | 0 | 0 | 0 | 0 | 0 | 0 | 0 | 0 | 0 | 0 | 0 | 0 | 0 | 0 | 0 | 0 | 0 | 0 | 0 | 0 | 0 | 0 | 0 | 0 | 0 | 0
17 | 1 | 16 | 254 | 164 | 1.23-2303-5-2/1 | Комплекс работ по техническому обслуживанию оборудования, автоматизированных систем и исполнительных механизмов, контроллеры, устройства функциональные логические, арифметические, преобразователи аналого-цифровые, цифро-аналоговые | шт. | 44 | 0 | 44 |  |  |  | 33547.8 | 0 | 0 | 0 | 33547.8 | 0 | 73.92 | 0 | 0 | 23483.46 | 3354.78 |  | 64290477 | 762.45 | 0 | 0 | 0 | 762.45 | 0 | 1.68 | 0 | 0 | 762.45 | 0 | 0 | 0 | 762.45 | 0 | 1.68 | 0 | 0 | 70 | 10 | 1 | 1 |  |  | 1 | 1 | 1 | 1 |  |  |  |  | 0 | 4 | СН-2012-2024.1. Доп.2. Сб.23-2303-5-2/1 |  |  | 0 | 0 |  | 0 | 1 | 0 | 1 | 1 | 1 | 1 | 1 | 1 |  | 70 | 10 |  |  |  | 0 | 0 | 0 | [5 empty] | 0 |  | 0 | 33547.8 | 0 | 0 | 0 | 762.45 | 0 | 1.68 | 0 | 0 | 23483.46 | 3354.78 | [13 empty] | 0 | 0 | 1 | 1 |  |  |  | 1010 | шт. | шт. | 1 | [6 empty] | 61978689 | 1 | СН-2012 | 0 |  | 4 | 0 | Подрядные работы, гл. 1-5,7 | работа |  |  |  | 2228224 | 762.45 | 0 | 0 | 0 | 762.45 | 1.68 | 0 | 0 | [17 empty] | 0 | 0 | 0 |  |  |  |  | 70 | 10 |  |  |  |  | 0 |  | -332719506 | 2 | 1 | -2 | 0 | 0 | 0 | 60386.04 | 0 | 0 | 60386.04 |  | 0 | 3 | 0 |  | 0 | 1 | 0 | 0 | 0 | 0 | 0
17 | 1 | 18 | 256 | 165 | 1.24-2903-5-1/1 | Техническое обслуживание считывателя карт настенного системы контроля доступа - ежемесячное | шт. | 80 | 0 | 80 |  |  |  | 15763.2 | 627.2 | 0 | 0 | 15136 | 0 | 44.8 | 0 | 0 | 10595.2 | 1513.6 |  | 64290477 | 197.04 | 7.84 | 0 | 0 | 189.2 | 0 | 0.56 | 0 | 0 | 49.26 | 1.96 | 0 | 0 | 47.3 | 0 | 0.14 | 0 | 0 | 70 | 10 | 1 | 1 |  |  | 1 | 1 | 1 | 1 |  |  |  |  | 0 | 4 | СН-2012-2024.1. Доп.2. Сб.24-2903-5-1/1 |  |  | 0 | 0 |  | 0 | 1 | 0 | 1 | 1 | 1 | 1 | 1 | 1 |  | 70 | 10 |  |  |  | 0 | 0 | 0 | [5 empty] | 0 |  | 0 | 15763.2 | 7.84 | 0 | 0 | 189.2 | 0 | 0.56 | 0 | 0 | 10595.2 | 1513.6 |  |  |  | *4 | *4 | *4 | *4 |  | *4 | *4 |  |  |  | 0 | 0 | 1 | 1 |  |  |  | 1010 | шт. | шт. | 1 | [6 empty] | 61978689 | 1 | СН-2012 | 0 |  | 4 | 0 | Подрядные работы, гл. 1-5,7 | работа |  |  |  | 1441792 | 49.26 | 1.96 | 0 | 0 | 47.3 | 0.14 | 0 | 0 | [17 empty] | 0 | 0 | 0 |  |  |  |  | 70 | 10 |  |  |  |  | 0 |  | -1154369847 | 2 | 1 | -2 | 0 | 0 | 0 | 27872 | 0 | 0 | 27872 |  | 0 | 3 | 0 |  | 0 | 1 | 0 | 0 | 0 | 0 | 0
51 | 1 | 5 | 1688 |  | Новый подраздел | СКУД - Здания | 0 | [6 empty] | 49311 | 627.2 | 0 | 0 | 48683.8 | 0 | 118.72 | 0 | 0 | 34078.66 | 4868.38 |  |  | 49311 | 627.2 | 0 | 0 | 48683.8 | 0 | 118.72 | 0 | 0 | 34078.66 | 4868.38 |  |  | 0 | 0 | 0 | 88258.04 | 0 | 0 | 88258.04 | 627.2 | 627.2 | 0 | 627.2 | 0 | 0 | 0 | 0 | 0 | [19 empty] | 0 | 0 | 0 | 88258.04 | 0 | 0 | 88258.04 | 627.2 | 627.2 | 0 | 627.2 | 0 | 0 | 0 | 0 | 0 | [114 empty] | 0
50 | 0 | 0 | 1 | 201 | 49311 | ПЗ | Прямые затраты |  |  | 201 | 1 | 3 |  | 2 | [7 empty] | 49311 | 1 | 49311
50 | 0 | 0 | 1 | 202 | 627.2 | СтМатОб | Стоимость материальных ресурсов (всего) |  |  | 202 | 2 | 3 |  | 2 | [7 empty] | 627.2 | 1 | 627.2
50 | 0 | 0 | 1 | 222 | 0 | СтМатОбЗак | Стоимость материалов и оборудования заказчика |  |  | 222 | 3 | 3 |  | 2 | [7 empty] | 0 | 1 | 0
50 | 0 | 0 | 1 | 225 | 627.2 | СтМатОбПод | Стоимость материалов и оборудования подрядчика |  |  | 225 | 4 | 3 |  | 2 | [7 empty] | 627.2 | 1 | 627.2
50 | 0 | 0 | 1 | 226 | 627.2 | СтМат | Стоимость материалов (всего) |  |  | 226 | 5 | 3 |  | 2 | [7 empty] | 627.2 | 1 | 627.2
50 | 0 | 0 | 1 | 227 | 0 | СтМатЗак | Стоимость материалов заказчика |  |  | 227 | 6 | 3 |  | 2 | [7 empty] | 0 | 1 | 0
50 | 0 | 0 | 1 | 228 | 627.2 | СтМатПод | Стоимость материалов подрядчика |  |  | 228 | 7 | 3 |  | 2 | [7 empty] | 627.2 | 1 | 627.2
50 | 0 | 0 | 1 | 216 | 0 | Оборуд | Стоимость оборудования (всего) |  |  | 216 | 8 | 3 |  | 2 | [7 empty] | 0 | 1 | 0
50 | 0 | 0 | 1 | 223 | 0 | ОборудЗак | Стоимость оборудования заказчика |  |  | 223 | 9 | 3 |  | 2 | [7 empty] | 0 | 1 | 0
50 | 0 | 0 | 1 | 229 | 0 | ОборудПод | Стоимость оборудования подрядчика |  |  | 229 | 10 | 3 |  | 2 | [7 empty] | 0 | 1 | 0
50 | 0 | 0 | 1 | 203 | 0 | ЭММ | Эксплуатация машин |  |  | 203 | 11 | 3 |  | 2 | [7 empty] | 0 | 1 | 0
50 | 0 | 0 | 1 | 231 | 0 | ЭММсНРиСП | Эксплуатация машин по ТСН-2001.16 |  |  | 231 | 12 | 3 |  | 2 | [7 empty] | 0 | 1 | 0
50 | 0 | 0 | 1 | 204 | 0 | ЗПМ | ЗП машинистов |  |  | 204 | 13 | 3 |  | 2 | [7 empty] | 0 | 1 | 0
50 | 0 | 0 | 1 | 205 | 48683.8 | ОЗП | Основная ЗП рабочих |  |  | 205 | 14 | 3 |  | 2 | [7 empty] | 48683.8 | 1 | 48683.8
50 | 0 | 0 | 1 | 232 | 0 | ОЗПсНРиСП | Основная ЗП рабочих по ТСН-2001.16 |  |  | 232 | 15 | 3 |  | 2 | [7 empty] | 0 | 1 | 0
50 | 0 | 0 | 1 | 214 | 0 | Строит | Строительные работы с НР и СП |  |  | 214 | 16 | 3 |  | 2 | [7 empty] | 0 | 1 | 0
50 | 0 | 0 | 1 | 215 | 0 | Монтаж | Монтажные работы с НР и СП |  |  | 215 | 17 | 3 |  | 2 | [7 empty] | 0 | 1 | 0
50 | 0 | 0 | 1 | 217 | 88258.04 | Прочие | Прочие работы с НР и СП |  |  | 217 | 18 | 3 |  | 2 | [7 empty] | 88258.04 | 1 | 88258.04
50 | 0 | 0 | 1 | 230 | 0 | ПрочиеЗатр | Прочие затраты по ТСН-2001.16 |  |  | 230 | 19 | 3 |  | 2 | [7 empty] | 0 | 1 | 0
50 | 0 | 0 | 1 | 206 | 0 | ВозврМат | Возврат материалов |  |  | 206 | 20 | 3 |  | 2 | [7 empty] | 0 | 1 | 0
50 | 0 | 0 | 1 | 207 | 118.72 | ТрудСтр | Трудозатраты строителей |  |  | 207 | 21 | 3 |  | -1 | [7 empty] | 118.72 | 1 | 118.72
50 | 0 | 0 | 1 | 208 | 0 | ТрудМаш | Трудозатраты машинистов |  |  | 208 | 22 | 3 |  | -1 | [7 empty] | 0 | 1 | 0
50 | 0 | 0 | 1 | 209 | 0 | ТранспМат | Транспорт материалов |  |  | 209 | 23 | 3 |  | 2 | [7 empty] | 0 | 1 | 0
50 | 0 | 0 | 1 | 233 | 0 | Перевозка | Перевозка грузов |  |  | 233 | 24 | 3 |  | 2 | [7 empty] | 0 | 1 | 0
50 | 0 | 0 | 1 | 210 | 34078.66 | НР | Накладные расходы |  |  | 210 | 25 | 3 |  | 2 | [7 empty] | 34078.66 | 1 | 34078.66
50 | 0 | 0 | 1 | 211 | 4868.38 | СмПриб | Сметная прибыль |  |  | 211 | 26 | 3 |  | 2 | [7 empty] | 4868.38 | 1 | 4868.38
50 | 0 | 0 | 1 | 224 | 88258.04 | Всего | Всего с НР и СП |  |  | 224 | 27 | 3 |  | 2 | [7 empty] | 88258.04 | 1 | 88258.04
5 | 1 |  | 1731 |  | Новый подраздел | СВН - Здания |  | 0 |  | 0 | [7 empty] | 0 |  |  | 0 | [53 empty] | 0 | [11 empty] | 0
52 | 1 | 5 | 1725 | 0 | Новый подраздел | СВН - Здания | [7 empty] | 172473.6 | 1936.8 | 0 | 0 | 170536.8 | 0 | 439.2 | 0 | 0 | 119375.76 | 17053.68 | 0 | 0 | 172473.6 | 1936.8 | 0 | 0 | 170536.8 | 0 | 439.2 | 0 | 0 | 119375.76 | 17053.68 | 0 | 0 | 0 | 0 | 0 | 308903.04 | 0 | 0 | 308903.04 | 1936.8 | 1936.8 | 0 | 1936.8 | 0 | 0 | 0 | 0 | 0 | 0 | 0 | 0 | 0 | 0 | 0 | 0 | 0 | 0 | 0 | 0 | 0 | 0 | 0 | 0 | 0 | 0 | 0 | 0 | 0 | 0 | 0 | 308903.04 | 0 | 0 | 308903.04 | 1936.8 | 1936.8 | 0 | 1936.8 | 0 | 0 | 0 | 0 | 0 | 0 | 0 | 0 | 0 | 0 | 0 | 0 | 0 | 0 | 0 | 0 | 0 | 0 | 0 | 0 | 0 | 0 | 0 | 0 | 0 | 0 | 0 | 0 | 0 | 0 | 0 | 0 | 0 | 0 | 0 | 0 | 0 | 0 | 0 | 0 | 0 | 0 | 0 | 0 | 0 | 0 | 0 | 0 | 0 | 0 | 0 | 0 | 0 | 0 | 0 | 0 | 0 | 0 | 0 | 0 | 0 | 0 | 0 | 0 | 0 | 0 | 0 | 0 | 0 | 0 | 0 | 0 | 0 | 0 | 0 | 0 | 0 | 0 | 0 | 0 | 0 | 0 | 0 | 0 | 0 | 0 | 0 | 0 | 0 | 0 | 0 | 0 | 0 | 0 | 0 | 0 | 0 | 0 | 0 | 0 | 0 | 0 | 0 | 0 | 0 | 0 | 0 | 0 | 0 | 0 | 0 | 0 | 0 | 0 | 0 | 0 | 0 | 0 | 0 | 0
17 | 1 |  | 259 | 166 | 1.22-2203-2-2/1 | Техническое обслуживание камеры видеонаблюдения | шт. | 60 | 0 | 60 |  |  |  | 172473.6 | 1936.8 | 0 | 0 | 170536.8 | 0 | 439.2 | 0 | 0 | 119375.76 | 17053.68 |  | 64290477 | 2874.56 | 32.28 | 0 | 0 | 2842.28 | 0 | 7.32 | 0 | 0 | 718.64 | 8.07 | 0 | 0 | 710.57 | 0 | 1.83 | 0 | 0 | 70 | 10 | 1 | 1 |  |  | 1 | 1 | 1 | 1 |  |  |  |  | 0 | 4 | СН-2012-2024.1. База. Сб.22-2203-2-2/1 |  |  | 0 | 0 |  | 0 | 1 | 0 | 1 | 1 | 1 | 1 | 1 | 1 |  | 70 | 10 |  |  |  | 0 | 0 | 0 | [5 empty] | 0 |  | 0 | 172473.6 | 32.28 | 0 | 0 | 2842.28 | 0 | 7.32 | 0 | 0 | 119375.76 | 17053.68 |  |  |  | )*4 | )*4 | )*4 | )*4 |  | )*4 | )*4 |  |  |  | 0 | 0 | 1 | 1 |  |  |  | 1010 | шт. | шт. | 1 | [6 empty] | 61978689 | 1 | СН-2012 | 0 |  | 4 | 0 | Подрядные работы, гл. 1-5,7 | работа |  |  |  | 1310720 | 718.64 | 8.07 | 0 | 0 | 710.57 | 1.83 | 0 | 0 | [17 empty] | 0 | 0 | 0 |  |  |  |  | 70 | 10 |  |  |  |  | 0 |  | -1510530131 | 2 | 1 | -2 | 0 | 0 | 0 | 308903.04 | 0 | 0 | 308903.04 |  | 0 | 0 | 0 |  | 0 | 1 | 0 | 0 | 0 | 0 | 0
51 | 1 | 5 | 1725 |  | Новый подраздел | СВН - Здания | 0 | [6 empty] | 172473.6 | 1936.8 | 0 | 0 | 170536.8 | 0 | 439.2 | 0 | 0 | 119375.76 | 17053.68 |  |  | 172473.6 | 1936.8 | 0 | 0 | 170536.8 | 0 | 439.2 | 0 | 0 | 119375.76 | 17053.68 |  |  | 0 | 0 | 0 | 308903.04 | 0 | 0 | 308903.04 | 1936.8 | 1936.8 | 0 | 1936.8 | 0 | 0 | 0 | 0 | 0 | [19 empty] | 0 | 0 | 0 | 308903.04 | 0 | 0 | 308903.04 | 1936.8 | 1936.8 | 0 | 1936.8 | 0 | 0 | 0 | 0 | 0 | [114 empty] | 0
50 | 0 | 0 | 1 | 201 | 172473.6 | ПЗ | Прямые затраты |  |  | 201 | 1 | 3 |  | 2 | [7 empty] | 172473.6 | 1 | 172473.6
50 | 0 | 0 | 1 | 202 | 1936.8 | СтМатОб | Стоимость материальных ресурсов (всего) |  |  | 202 | 2 | 3 |  | 2 | [7 empty] | 1936.8 | 1 | 1936.8
50 | 0 | 0 | 1 | 222 | 0 | СтМатОбЗак | Стоимость материалов и оборудования заказчика |  |  | 222 | 3 | 3 |  | 2 | [7 empty] | 0 | 1 | 0
50 | 0 | 0 | 1 | 225 | 1936.8 | СтМатОбПод | Стоимость материалов и оборудования подрядчика |  |  | 225 | 4 | 3 |  | 2 | [7 empty] | 1936.8 | 1 | 1936.8
50 | 0 | 0 | 1 | 226 | 1936.8 | СтМат | Стоимость материалов (всего) |  |  | 226 | 5 | 3 |  | 2 | [7 empty] | 1936.8 | 1 | 1936.8
50 | 0 | 0 | 1 | 227 | 0 | СтМатЗак | Стоимость материалов заказчика |  |  | 227 | 6 | 3 |  | 2 | [7 empty] | 0 | 1 | 0
50 | 0 | 0 | 1 | 228 | 1936.8 | СтМатПод | Стоимость материалов подрядчика |  |  | 228 | 7 | 3 |  | 2 | [7 empty] | 1936.8 | 1 | 1936.8
50 | 0 | 0 | 1 | 216 | 0 | Оборуд | Стоимость оборудования (всего) |  |  | 216 | 8 | 3 |  | 2 | [7 empty] | 0 | 1 | 0
50 | 0 | 0 | 1 | 223 | 0 | ОборудЗак | Стоимость оборудования заказчика |  |  | 223 | 9 | 3 |  | 2 | [7 empty] | 0 | 1 | 0
50 | 0 | 0 | 1 | 229 | 0 | ОборудПод | Стоимость оборудования подрядчика |  |  | 229 | 10 | 3 |  | 2 | [7 empty] | 0 | 1 | 0
50 | 0 | 0 | 1 | 203 | 0 | ЭММ | Эксплуатация машин |  |  | 203 | 11 | 3 |  | 2 | [7 empty] | 0 | 1 | 0
50 | 0 | 0 | 1 | 231 | 0 | ЭММсНРиСП | Эксплуатация машин по ТСН-2001.16 |  |  | 231 | 12 | 3 |  | 2 | [7 empty] | 0 | 1 | 0
50 | 0 | 0 | 1 | 204 | 0 | ЗПМ | ЗП машинистов |  |  | 204 | 13 | 3 |  | 2 | [7 empty] | 0 | 1 | 0
50 | 0 | 0 | 1 | 205 | 170536.8 | ОЗП | Основная ЗП рабочих |  |  | 205 | 14 | 3 |  | 2 | [7 empty] | 170536.8 | 1 | 170536.8
50 | 0 | 0 | 1 | 232 | 0 | ОЗПсНРиСП | Основная ЗП рабочих по ТСН-2001.16 |  |  | 232 | 15 | 3 |  | 2 | [7 empty] | 0 | 1 | 0
50 | 0 | 0 | 1 | 214 | 0 | Строит | Строительные работы с НР и СП |  |  | 214 | 16 | 3 |  | 2 | [7 empty] | 0 | 1 | 0
50 | 0 | 0 | 1 | 215 | 0 | Монтаж | Монтажные работы с НР и СП |  |  | 215 | 17 | 3 |  | 2 | [7 empty] | 0 | 1 | 0
50 | 0 | 0 | 1 | 217 | 308903.04 | Прочие | Прочие работы с НР и СП |  |  | 217 | 18 | 3 |  | 2 | [7 empty] | 308903.04 | 1 | 308903.04
50 | 0 | 0 | 1 | 230 | 0 | ПрочиеЗатр | Прочие затраты по ТСН-2001.16 |  |  | 230 | 19 | 3 |  | 2 | [7 empty] | 0 | 1 | 0
50 | 0 | 0 | 1 | 206 | 0 | ВозврМат | Возврат материалов |  |  | 206 | 20 | 3 |  | 2 | [7 empty] | 0 | 1 | 0
50 | 0 | 0 | 1 | 207 | 439.2 | ТрудСтр | Трудозатраты строителей |  |  | 207 | 21 | 3 |  | -1 | [7 empty] | 439.2 | 1 | 439.2
50 | 0 | 0 | 1 | 208 | 0 | ТрудМаш | Трудозатраты машинистов |  |  | 208 | 22 | 3 |  | -1 | [7 empty] | 0 | 1 | 0
50 | 0 | 0 | 1 | 209 | 0 | ТранспМат | Транспорт материалов |  |  | 209 | 23 | 3 |  | 2 | [7 empty] | 0 | 1 | 0
50 | 0 | 0 | 1 | 233 | 0 | Перевозка | Перевозка грузов |  |  | 233 | 24 | 3 |  | 2 | [7 empty] | 0 | 1 | 0
50 | 0 | 0 | 1 | 210 | 119375.76 | НР | Накладные расходы |  |  | 210 | 25 | 3 |  | 2 | [7 empty] | 119375.76 | 1 | 119375.76
50 | 0 | 0 | 1 | 211 | 17053.68 | СмПриб | Сметная прибыль |  |  | 211 | 26 | 3 |  | 2 | [7 empty] | 17053.68 | 1 | 17053.68
50 | 0 | 0 | 1 | 224 | 308903.04 | Всего | Всего с НР и СП |  |  | 224 | 27 | 3 |  | 2 | [7 empty] | 308903.04 | 1 | 308903.04
5 | 1 |  | 1768 |  | Новый подраздел | СВН - Инженерные сооружения и коммуникации |  | 0 |  | -1 | [7 empty] | 0 |  |  | 0 | [53 empty] | 0 | [11 empty] | 0
52 | 1 | 5 | 1761 | 0 | Новый подраздел | СВН - Инженерные сооружения и коммуникации | [7 empty] | 40213.92 | 0 | 0 | 0 | 40213.92 | 0 | 70.4 | 0 | 0 | 28149.75 | 4021.39 | 0 | 0 | 40213.92 | 0 | 0 | 0 | 40213.92 | 0 | 70.4 | 0 | 0 | 28149.75 | 4021.39 | 0 | 0 | 0 | 0 | 0 | 72385.06 | 0 | 0 | 72385.06 | 0 | 0 | 0 | 0 | 0 | 0 | 0 | 0 | 0 | 0 | 0 | 0 | 0 | 0 | 0 | 0 | 0 | 0 | 0 | 0 | 0 | 0 | 0 | 0 | 0 | 0 | 0 | 0 | 0 | 0 | 0 | 72385.06 | 0 | 0 | 72385.06 | 0 | 0 | 0 | 0 | 0 | 0 | 0 | 0 | 0 | 0 | 0 | 0 | 0 | 0 | 0 | 0 | 0 | 0 | 0 | 0 | 0 | 0 | 0 | 0 | 0 | 0 | 0 | 0 | 0 | 0 | 0 | 0 | 0 | 0 | 0 | 0 | 0 | 0 | 0 | 0 | 0 | 0 | 0 | 0 | 0 | 0 | 0 | 0 | 0 | 0 | 0 | 0 | 0 | 0 | 0 | 0 | 0 | 0 | 0 | 0 | 0 | 0 | 0 | 0 | 0 | 0 | 0 | 0 | 0 | 0 | 0 | 0 | 0 | 0 | 0 | 0 | 0 | 0 | 0 | 0 | 0 | 0 | 0 | 0 | 0 | 0 | 0 | 0 | 0 | 0 | 0 | 0 | 0 | 0 | 0 | 0 | 0 | 0 | 0 | 0 | 0 | 0 | 0 | 0 | 0 | 0 | 0 | 0 | 0 | 0 | 0 | 0 | 0 | 0 | 0 | 0 | 0 | 0 | 0 | 0 | 0 | 0 | 0 | 0
17 | 1 |  | 260 | 167 | 2.14-2103-2-4/1 | Системное сопровождение серверного оборудования, сопровождение и обслуживание серверов и кластерных систем, сервер с 2 и более процессорами | 1 сервер | 2 | 0 | 2 |  |  |  | 22827.68 | 0 | 0 | 0 | 22827.68 | 0 | 38.4 | 0 | 0 | 15979.38 | 2282.77 |  | 64290477 | 11413.84 | 0 | 0 | 0 | 11413.84 | 0 | 19.2 | 0 | 0 | 2853.46 | 0 | 0 | 0 | 2853.46 | 0 | 4.8 | 0 | 0 | 70 | 10 | 1 | 1 |  |  | 1 | 1 | 1 | 1 |  |  |  |  | 0 | 4 | СН-2012-2024.2. База. Сб.14-2103-2-4/1 |  |  | 0 | 0 |  | 0 | 1 | 0 | 1 | 1 | 1 | 1 | 1 | 1 |  | 70 | 10 |  |  |  | 0 | 0 | 0 | [5 empty] | 0 |  | 0 | 22827.68 | 0 | 0 | 0 | 11413.84 | 0 | 19.2 | 0 | 0 | 15979.376 | 2282.768 |  |  |  | )*4 | )*4 | )*4 | )*4 |  | )*4 | )*4 |  |  |  | 0 | 0 | 1 | 1 |  |  |  | 1013 | 1 сервер | 1 сервер | 1 | [6 empty] | 61978689 | 1 | СН-2012 | 0 |  | 4 | 0 | Подрядные работы, гл. 1-5,7 | работа |  |  |  | 1441792 | 2853.46 | 0 | 0 | 0 | 2853.46 | 4.8 | 0 | 0 | [17 empty] | 0 | 0 | 0 |  |  |  |  | 70 | 10 |  |  |  |  | 0 |  | -2047489414 | 2 | 1 | -2 | 0 | 0 | 0 | 41089.83 | 0 | 0 | 41089.83 |  | 0 | 0 | 0 |  | 0 | 1 | 0 | 0 | 0 | 0 | 0
17 | 1 |  | 261 | 168 | 2.14-2103-14-2/1 | Техническое сопровождение ЛВС, техническое обслуживание серверов | 1 сервер | 2 | 0 | 2 |  |  |  | 17386.24 | 0 | 0 | 0 | 17386.24 | 0 | 32 | 0 | 0 | 12170.37 | 1738.62 |  | 64290477 | 8693.12 | 0 | 0 | 0 | 8693.12 | 0 | 16 | 0 | 0 | 2173.28 | 0 | 0 | 0 | 2173.28 | 0 | 4 | 0 | 0 | 70 | 10 | 1 | 1 |  |  | 1 | 1 | 1 | 1 |  |  |  |  | 0 | 4 | СН-2012-2024.2. База. Сб.14-2103-14-2/1 |  |  | 0 | 0 |  | 0 | 1 | 0 | 1 | 1 | 1 | 1 | 1 | 1 |  | 70 | 10 |  |  |  | 0 | 0 | 0 | [5 empty] | 0 |  | 0 | 17386.24 | 0 | 0 | 0 | 8693.12 | 0 | 16 | 0 | 0 | 12170.368 | 1738.624 |  |  |  | )*4 | )*4 | )*4 | )*4 |  | )*4 | )*4 |  |  |  | 0 | 0 | 1 | 1 |  |  |  | 1013 | 1 сервер | 1 сервер | 1 | [6 empty] | 61978689 | 1 | СН-2012 | 0 |  | 4 | 0 | Подрядные работы, гл. 1-5,7 | работа |  |  |  | 1441792 | 2173.28 | 0 | 0 | 0 | 2173.28 | 4 | 0 | 0 | [17 empty] | 0 | 0 | 0 |  |  |  |  | 70 | 10 |  |  |  |  | 0 |  | -1651843108 | 2 | 1 | -2 | 0 | 0 | 0 | 31295.23 | 0 | 0 | 31295.23 |  | 0 | 0 | 0 |  | 0 | 1 | 0 | 0 | 0 | 0 | 0
51 | 1 | 5 | 1761 |  | Новый подраздел | СВН - Инженерные сооружения и коммуникации | 0 | [6 empty] | 40213.92 | 0 | 0 | 0 | 40213.92 | 0 | 70.4 | 0 | 0 | 28149.75 | 4021.39 |  |  | 40213.92 | 0 | 0 | 0 | 40213.92 | 0 | 70.4 | 0 | 0 | 28149.75 | 4021.39 |  |  | 0 | 0 | 0 | 72385.06 | 0 | 0 | 72385.06 | 0 | 0 | 0 | 0 | 0 | 0 | 0 | 0 | 0 | [19 empty] | 0 | 0 | 0 | 72385.06 | 0 | 0 | 72385.06 | 0 | 0 | 0 | 0 | 0 | 0 | 0 | 0 | 0 | [114 empty] | 0
50 | 0 | 0 | 1 | 201 | 40213.92 | ПЗ | Прямые затраты |  |  | 201 | 1 | 3 |  | 2 | [7 empty] | 40213.92 | 1 | 40213.92
50 | 0 | 0 | 1 | 202 | 0 | СтМатОб | Стоимость материальных ресурсов (всего) |  |  | 202 | 2 | 3 |  | 2 | [7 empty] | 0 | 1 | 0
50 | 0 | 0 | 1 | 222 | 0 | СтМатОбЗак | Стоимость материалов и оборудования заказчика |  |  | 222 | 3 | 3 |  | 2 | [7 empty] | 0 | 1 | 0
50 | 0 | 0 | 1 | 225 | 0 | СтМатОбПод | Стоимость материалов и оборудования подрядчика |  |  | 225 | 4 | 3 |  | 2 | [7 empty] | 0 | 1 | 0
50 | 0 | 0 | 1 | 226 | 0 | СтМат | Стоимость материалов (всего) |  |  | 226 | 5 | 3 |  | 2 | [7 empty] | 0 | 1 | 0
50 | 0 | 0 | 1 | 227 | 0 | СтМатЗак | Стоимость материалов заказчика |  |  | 227 | 6 | 3 |  | 2 | [7 empty] | 0 | 1 | 0
50 | 0 | 0 | 1 | 228 | 0 | СтМатПод | Стоимость материалов подрядчика |  |  | 228 | 7 | 3 |  | 2 | [7 empty] | 0 | 1 | 0
50 | 0 | 0 | 1 | 216 | 0 | Оборуд | Стоимость оборудования (всего) |  |  | 216 | 8 | 3 |  | 2 | [7 empty] | 0 | 1 | 0
50 | 0 | 0 | 1 | 223 | 0 | ОборудЗак | Стоимость оборудования заказчика |  |  | 223 | 9 | 3 |  | 2 | [7 empty] | 0 | 1 | 0
50 | 0 | 0 | 1 | 229 | 0 | ОборудПод | Стоимость оборудования подрядчика |  |  | 229 | 10 | 3 |  | 2 | [7 empty] | 0 | 1 | 0
50 | 0 | 0 | 1 | 203 | 0 | ЭММ | Эксплуатация машин |  |  | 203 | 11 | 3 |  | 2 | [7 empty] | 0 | 1 | 0
50 | 0 | 0 | 1 | 231 | 0 | ЭММсНРиСП | Эксплуатация машин по ТСН-2001.16 |  |  | 231 | 12 | 3 |  | 2 | [7 empty] | 0 | 1 | 0
50 | 0 | 0 | 1 | 204 | 0 | ЗПМ | ЗП машинистов |  |  | 204 | 13 | 3 |  | 2 | [7 empty] | 0 | 1 | 0
50 | 0 | 0 | 1 | 205 | 40213.92 | ОЗП | Основная ЗП рабочих |  |  | 205 | 14 | 3 |  | 2 | [7 empty] | 40213.92 | 1 | 40213.92
50 | 0 | 0 | 1 | 232 | 0 | ОЗПсНРиСП | Основная ЗП рабочих по ТСН-2001.16 |  |  | 232 | 15 | 3 |  | 2 | [7 empty] | 0 | 1 | 0
50 | 0 | 0 | 1 | 214 | 0 | Строит | Строительные работы с НР и СП |  |  | 214 | 16 | 3 |  | 2 | [7 empty] | 0 | 1 | 0
50 | 0 | 0 | 1 | 215 | 0 | Монтаж | Монтажные работы с НР и СП |  |  | 215 | 17 | 3 |  | 2 | [7 empty] | 0 | 1 | 0
50 | 0 | 0 | 1 | 217 | 72385.06 | Прочие | Прочие работы с НР и СП |  |  | 217 | 18 | 3 |  | 2 | [7 empty] | 72385.06 | 1 | 72385.06
50 | 0 | 0 | 1 | 230 | 0 | ПрочиеЗатр | Прочие затраты по ТСН-2001.16 |  |  | 230 | 19 | 3 |  | 2 | [7 empty] | 0 | 1 | 0
50 | 0 | 0 | 1 | 206 | 0 | ВозврМат | Возврат материалов |  |  | 206 | 20 | 3 |  | 2 | [7 empty] | 0 | 1 | 0
50 | 0 | 0 | 1 | 207 | 70.4 | ТрудСтр | Трудозатраты строителей |  |  | 207 | 21 | 3 |  | -1 | [7 empty] | 70.4 | 1 | 70.4
50 | 0 | 0 | 1 | 208 | 0 | ТрудМаш | Трудозатраты машинистов |  |  | 208 | 22 | 3 |  | -1 | [7 empty] | 0 | 1 | 0
50 | 0 | 0 | 1 | 209 | 0 | ТранспМат | Транспорт материалов |  |  | 209 | 23 | 3 |  | 2 | [7 empty] | 0 | 1 | 0
50 | 0 | 0 | 1 | 233 | 0 | Перевозка | Перевозка грузов |  |  | 233 | 24 | 3 |  | 2 | [7 empty] | 0 | 1 | 0
50 | 0 | 0 | 1 | 210 | 28149.75 | НР | Накладные расходы |  |  | 210 | 25 | 3 |  | 2 | [7 empty] | 28149.75 | 1 | 28149.75
50 | 0 | 0 | 1 | 211 | 4021.39 | СмПриб | Сметная прибыль |  |  | 211 | 26 | 3 |  | 2 | [7 empty] | 4021.39 | 1 | 4021.39
50 | 0 | 0 | 1 | 224 | 72385.06 | Всего | Всего с НР и СП |  |  | 224 | 27 | 3 |  | 2 | [7 empty] | 72385.06 | 1 | 72385.06
51 | 1 | 4 | 1604 |  | Новый раздел | 9. Внутренние и внутриплощадочные слаботочные сети Здание 7.1 "Культурный центр" | 0 | [6 empty] | 2288723.14 | 2617.1 | 14526.23 | 9479.56 | 2271579.81 | 0 | 4255.3677 | 0 | 0 | 1590105.88 | 227157.99 | [15 empty] | 0 | 0 | 0 | 4116224.94 | 0 | 0 | 4116224.94 | 2617.1 | 2617.1 | 0 | 2617.1 | 0 | 0 | 0 | 0 | 0 | [149 empty] | 0
50 | 0 | 0 | 1 | 201 | 2288723.14 | ПЗ | Прямые затраты |  |  | 201 | 1 | 3 |  | 2 | [7 empty] | 2288723.14 | 1 | 2288723.14
50 | 0 | 0 | 1 | 202 | 2617.1 | СтМатОб | Стоимость материальных ресурсов (всего) |  |  | 202 | 2 | 3 |  | 2 | [7 empty] | 2617.1 | 1 | 2617.1
50 | 0 | 0 | 1 | 222 | 0 | СтМатОбЗак | Стоимость материалов и оборудования заказчика |  |  | 222 | 3 | 3 |  | 2 | [7 empty] | 0 | 1 | 0
50 | 0 | 0 | 1 | 225 | 2617.1 | СтМатОбПод | Стоимость материалов и оборудования подрядчика |  |  | 225 | 4 | 3 |  | 2 | [7 empty] | 2617.1 | 1 | 2617.1
50 | 0 | 0 | 1 | 226 | 2617.1 | СтМат | Стоимость материалов (всего) |  |  | 226 | 5 | 3 |  | 2 | [7 empty] | 2617.1 | 1 | 2617.1
50 | 0 | 0 | 1 | 227 | 0 | СтМатЗак | Стоимость материалов заказчика |  |  | 227 | 6 | 3 |  | 2 | [7 empty] | 0 | 1 | 0
50 | 0 | 0 | 1 | 228 | 2617.1 | СтМатПод | Стоимость материалов подрядчика |  |  | 228 | 7 | 3 |  | 2 | [7 empty] | 2617.1 | 1 | 2617.1
50 | 0 | 0 | 1 | 216 | 0 | Оборуд | Стоимость оборудования (всего) |  |  | 216 | 8 | 3 |  | 2 | [7 empty] | 0 | 1 | 0
50 | 0 | 0 | 1 | 223 | 0 | ОборудЗак | Стоимость оборудования заказчика |  |  | 223 | 9 | 3 |  | 2 | [7 empty] | 0 | 1 | 0
50 | 0 | 0 | 1 | 229 | 0 | ОборудПод | Стоимость оборудования подрядчика |  |  | 229 | 10 | 3 |  | 2 | [7 empty] | 0 | 1 | 0
50 | 0 | 0 | 1 | 203 | 14526.23 | ЭММ | Эксплуатация машин |  |  | 203 | 11 | 3 |  | 2 | [7 empty] | 14526.23 | 1 | 14526.23
50 | 0 | 0 | 1 | 231 | 0 | ЭММсНРиСП | Эксплуатация машин по ТСН-2001.16 |  |  | 231 | 12 | 3 |  | 2 | [7 empty] | 0 | 1 | 0
50 | 0 | 0 | 1 | 204 | 9479.56 | ЗПМ | ЗП машинистов |  |  | 204 | 13 | 3 |  | 2 | [7 empty] | 9479.56 | 1 | 9479.56
50 | 0 | 0 | 1 | 205 | 2271579.81 | ОЗП | Основная ЗП рабочих |  |  | 205 | 14 | 3 |  | 2 | [7 empty] | 2271579.81 | 1 | 2271579.81
50 | 0 | 0 | 1 | 232 | 0 | ОЗПсНРиСП | Основная ЗП рабочих по ТСН-2001.16 |  |  | 232 | 15 | 3 |  | 2 | [7 empty] | 0 | 1 | 0
50 | 0 | 0 | 1 | 214 | 0 | Строит | Строительные работы с НР и СП |  |  | 214 | 16 | 3 |  | 2 | [7 empty] | 0 | 1 | 0
50 | 0 | 0 | 1 | 215 | 0 | Монтаж | Монтажные работы с НР и СП |  |  | 215 | 17 | 3 |  | 2 | [7 empty] | 0 | 1 | 0
50 | 0 | 0 | 1 | 217 | 4116224.94 | Прочие | Прочие работы с НР и СП |  |  | 217 | 18 | 3 |  | 2 | [7 empty] | 4116224.94 | 1 | 4116224.94
50 | 0 | 0 | 1 | 230 | 0 | ПрочиеЗатр | Прочие затраты по ТСН-2001.16 |  |  | 230 | 19 | 3 |  | 2 | [7 empty] | 0 | 1 | 0
50 | 0 | 0 | 1 | 206 | 0 | ВозврМат | Возврат материалов |  |  | 206 | 20 | 3 |  | 2 | [7 empty] | 0 | 1 | 0
50 | 0 | 0 | 1 | 207 | 4255.3677 | ТрудСтр | Трудозатраты строителей |  |  | 207 | 21 | 3 |  | -1 | [7 empty] | 4255.3677 | 1 | 4255.3677
50 | 0 | 0 | 1 | 208 | 0 | ТрудМаш | Трудозатраты машинистов |  |  | 208 | 22 | 3 |  | -1 | [7 empty] | 0 | 1 | 0
50 | 0 | 0 | 1 | 209 | 0 | ТранспМат | Транспорт материалов |  |  | 209 | 23 | 3 |  | 2 | [7 empty] | 0 | 1 | 0
50 | 0 | 0 | 1 | 233 | 0 | Перевозка | Перевозка грузов |  |  | 233 | 24 | 3 |  | 2 | [7 empty] | 0 | 1 | 0
50 | 0 | 0 | 1 | 210 | 1590105.88 | НР | Накладные расходы |  |  | 210 | 25 | 3 |  | 2 | [7 empty] | 1590105.88 | 1 | 1590105.88
50 | 0 | 0 | 1 | 211 | 227157.99 | СмПриб | Сметная прибыль |  |  | 211 | 26 | 3 |  | 2 | [7 empty] | 227157.99 | 1 | 227157.99
50 | 0 | 0 | 1 | 224 | 4116224.94 | Всего | Всего с НР и СП |  |  | 224 | 27 | 3 |  | 2 | [7 empty] | 4116224.94 | 1 | 4116224.94
4 | 1 |  | 1990 |  | Новый раздел | 10. Внутренние и внутриплощадочные слаботочные сети Здание 7.2 (7.2.1-7.2.4) "Гостиница для посетителей" |  | 0 |  | 0 | [7 empty] | 0 |  |  | 0 | [53 empty] | 0 | [11 empty] | 0
52 | 1 | 4 | 1828 | 0 | Новый раздел | 10. Внутренние и внутриплощадочные слаботочные сети Здание 7.2 (7.2.1-7.2.4) "Гостиница для посетителей" | [7 empty] | 638202.24 | 1807.68 | 1264 | 824.8 | 635130.56 | 0 | 1257.93 | 0 | 0 | 444591.4 | 63513.04 | 0 | 0 | 0 | 0 | 0 | 0 | 0 | 0 | 0 | 0 | 0 | 0 | 0 | 0 | 0 | 0 | 0 | 0 | 1147197.46 | 0 | 0 | 1147197.46 | 1807.68 | 1807.68 | 0 | 1807.68 | 0 | 0 | 0 | 0 | 0 | 0 | 0 | 0 | 0 | 0 | 0 | 0 | 0 | 0 | 0 | 0 | 0 | 0 | 0 | 0 | 0 | 0 | 0 | 0 | 0 | 0 | 0 | 0 | 0 | 0 | 0 | 0 | 0 | 0 | 0 | 0 | 0 | 0 | 0 | 0 | 0 | 0 | 0 | 0 | 0 | 0 | 0 | 0 | 0 | 0 | 0 | 0 | 0 | 0 | 0 | 0 | 0 | 0 | 0 | 0 | 0 | 0 | 0 | 0 | 0 | 0 | 0 | 0 | 0 | 0 | 0 | 0 | 0 | 0 | 0 | 0 | 0 | 0 | 0 | 0 | 0 | 0 | 0 | 0 | 0 | 0 | 0 | 0 | 0 | 0 | 0 | 0 | 0 | 0 | 0 | 0 | 0 | 0 | 0 | 0 | 0 | 0 | 0 | 0 | 0 | 0 | 0 | 0 | 0 | 0 | 0 | 0 | 0 | 0 | 0 | 0 | 0 | 0 | 0 | 0 | 0 | 0 | 0 | 0 | 0 | 0 | 0 | 0 | 0 | 0 | 0 | 0 | 0 | 0 | 0 | 0 | 0 | 0 | 0 | 0 | 0 | 0 | 0 | 0 | 0 | 0 | 0 | 0 | 0 | 0 | 0 | 0 | 0 | 0 | 0
5 | 1 |  | 1842 |  | Новый подраздел | ЛВС - Инженерные сооружения и коммуникации |  | 0 |  | -1 | [7 empty] | 0 |  |  | 0 | [53 empty] | 0 | [11 empty] | 0
52 | 1 | 5 | 1832 | 0 | Новый подраздел | ЛВС - Инженерные сооружения и коммуникации | [7 empty] | 54068.52 | 0 | 0 | 0 | 54068.52 | 0 | 95.9 | 0 | 0 | 37847.97 | 5406.85 | 0 | 0 | 54068.52 | 0 | 0 | 0 | 54068.52 | 0 | 95.9 | 0 | 0 | 37847.97 | 5406.85 | 0 | 0 | 0 | 0 | 0 | 97323.34 | 0 | 0 | 97323.34 | 0 | 0 | 0 | 0 | 0 | 0 | 0 | 0 | 0 | 0 | 0 | 0 | 0 | 0 | 0 | 0 | 0 | 0 | 0 | 0 | 0 | 0 | 0 | 0 | 0 | 0 | 0 | 0 | 0 | 0 | 0 | 97323.34 | 0 | 0 | 97323.34 | 0 | 0 | 0 | 0 | 0 | 0 | 0 | 0 | 0 | 0 | 0 | 0 | 0 | 0 | 0 | 0 | 0 | 0 | 0 | 0 | 0 | 0 | 0 | 0 | 0 | 0 | 0 | 0 | 0 | 0 | 0 | 0 | 0 | 0 | 0 | 0 | 0 | 0 | 0 | 0 | 0 | 0 | 0 | 0 | 0 | 0 | 0 | 0 | 0 | 0 | 0 | 0 | 0 | 0 | 0 | 0 | 0 | 0 | 0 | 0 | 0 | 0 | 0 | 0 | 0 | 0 | 0 | 0 | 0 | 0 | 0 | 0 | 0 | 0 | 0 | 0 | 0 | 0 | 0 | 0 | 0 | 0 | 0 | 0 | 0 | 0 | 0 | 0 | 0 | 0 | 0 | 0 | 0 | 0 | 0 | 0 | 0 | 0 | 0 | 0 | 0 | 0 | 0 | 0 | 0 | 0 | 0 | 0 | 0 | 0 | 0 | 0 | 0 | 0 | 0 | 0 | 0 | 0 | 0 | 0 | 0 | 0 | 0 | 0
17 | 1 |  | 262 | 169 | 2.14-3701-7-4/1 | Проверка монтажа кабеля в шкафу связи | шт. | 8 | 0 | 8 |  |  |  | 1086.64 | 0 | 0 | 0 | 1086.64 | 0 | 2 | 0 | 0 | 760.65 | 108.66 |  | 64290477 | 135.83 | 0 | 0 | 0 | 135.83 | 0 | 0.25 | 0 | 0 | 135.83 | 0 | 0 | 0 | 135.83 | 0 | 0.25 | 0 | 0 | 70 | 10 | 1 | 1 |  |  | 1 | 1 | 1 | 1 |  |  |  |  | 0 | 4 | СН-2012-2024.2. База. Сб.14-3701-7-4/1 |  |  | 0 | 0 |  | 0 | 1 | 0 | 1 | 1 | 1 | 1 | 1 | 1 |  | 70 | 10 |  |  |  | 0 | 0 | 0 | [5 empty] | 0 |  | 0 | 1086.64 | 0 | 0 | 0 | 135.83 | 0 | 0.25 | 0 | 0 | 760.648 | 108.664 |  |  |  | )*1 | )*1 | )*1 | )*1 |  | )*1 | )*1 |  |  |  | 0 | 0 | 1 | 1 |  |  |  | 1010 | шт. | шт. | 1 | [6 empty] | 61978689 | 1 | СН-2012 | 0 |  | 4 | 0 | Подрядные работы, гл. 1-5,7 | работа |  |  |  | 2228224 | 135.83 | 0 | 0 | 0 | 135.83 | 0.25 | 0 | 0 | [17 empty] | 0 | 0 | 0 |  |  |  |  | 70 | 10 |  |  |  |  | 0 |  | -2040116216 | 2 | 1 | -2 | 0 | 0 | 0 | 1955.95 | 0 | 0 | 1955.95 |  | 0 | 0 | 0 |  | 0 | 1 | 0 | 0 | 0 | 0 | 0
17 | 1 |  | 263 | 170 | 2.14-3701-7-3/1 | Внешний осмотр монтажа кроссировок и жил шкафа связи | шт. | 50 | 0 | 50 |  |  |  | 11138 | 0 | 0 | 0 | 11138 | 0 | 20.5 | 0 | 0 | 7796.6 | 1113.8 |  | 64290477 | 222.76 | 0 | 0 | 0 | 222.76 | 0 | 0.41 | 0 | 0 | 222.76 | 0 | 0 | 0 | 222.76 | 0 | 0.41 | 0 | 0 | 70 | 10 | 1 | 1 |  |  | 1 | 1 | 1 | 1 |  |  |  |  | 0 | 4 | СН-2012-2024.2. База. Сб.14-3701-7-3/1 |  |  | 0 | 0 |  | 0 | 1 | 0 | 1 | 1 | 1 | 1 | 1 | 1 |  | 70 | 10 |  |  |  | 0 | 0 | 0 | [5 empty] | 0 |  | 0 | 11138 | 0 | 0 | 0 | 222.76 | 0 | 0.41 | 0 | 0 | 7796.6 | 1113.8 |  |  |  | )*1 | )*1 | )*1 | )*1 |  | )*1 | )*1 |  |  |  | 0 | 0 | 1 | 1 |  |  |  | 1010 | шт. | шт. | 1 | [6 empty] | 61978689 | 1 | СН-2012 | 0 |  | 4 | 0 | Подрядные работы, гл. 1-5,7 | работа |  |  |  | 2228224 | 222.76 | 0 | 0 | 0 | 222.76 | 0.41 | 0 | 0 | [17 empty] | 0 | 0 | 0 |  |  |  |  | 70 | 10 |  |  |  |  | 0 |  | 1879160823 | 2 | 1 | -2 | 0 | 0 | 0 | 20048.4 | 0 | 0 | 20048.4 |  | 0 | 0 | 0 |  | 0 | 1 | 0 | 0 | 0 | 0 | 0
17 | 1 |  | 264 | 171 | 2.14-2103-14-4/1 | Техническое сопровождение ЛВС, техническое обслуживание устройств бесперебойного питания UPS | устройство | 2 | 0 | 2 |  |  |  | 1629.96 | 0 | 0 | 0 | 1629.96 | 0 | 3 | 0 | 0 | 1140.97 | 163 |  | 64290477 | 814.98 | 0 | 0 | 0 | 814.98 | 0 | 1.5 | 0 | 0 | 814.98 | 0 | 0 | 0 | 814.98 | 0 | 1.5 | 0 | 0 | 70 | 10 | 1 | 1 |  |  | 1 | 1 | 1 | 1 |  |  |  |  | 0 | 4 | СН-2012-2024.2. База. Сб.14-2103-14-4/1 |  |  | 0 | 0 |  | 0 | 1 | 0 | 1 | 1 | 1 | 1 | 1 | 1 |  | 70 | 10 |  |  |  | 0 | 0 | 0 | [5 empty] | 0 |  | 0 | 1629.96 | 0 | 0 | 0 | 814.98 | 0 | 1.5 | 0 | 0 | 1140.972 | 162.996 |  |  |  | )*1 | )*1 | )*1 | )*1 |  | )*1 | )*1 |  |  |  | 0 | 0 | 1 | 1 |  |  |  | 1013 | устройство | устройство | 1 | [6 empty] | 61978689 | 1 | СН-2012 | 0 |  | 4 | 0 | Подрядные работы, гл. 1-5,7 | работа |  |  |  | 2228224 | 814.98 | 0 | 0 | 0 | 814.98 | 1.5 | 0 | 0 | [17 empty] | 0 | 0 | 0 |  |  |  |  | 70 | 10 |  |  |  |  | 0 |  | -245034585 | 2 | 1 | -2 | 0 | 0 | 0 | 2933.93 | 0 | 0 | 2933.93 |  | 0 | 0 | 0 |  | 0 | 1 | 0 | 0 | 0 | 0 | 0
17 | 1 |  | 265 | 172 | 2.14-2103-2-4/1 | Системное сопровождение серверного оборудования, сопровождение и обслуживание серверов и кластерных систем, сервер с 2 и более процессорами | 1 сервер | 2 | 0 | 2 |  |  |  | 22827.68 | 0 | 0 | 0 | 22827.68 | 0 | 38.4 | 0 | 0 | 15979.38 | 2282.77 |  | 64290477 | 11413.84 | 0 | 0 | 0 | 11413.84 | 0 | 19.2 | 0 | 0 | 2853.46 | 0 | 0 | 0 | 2853.46 | 0 | 4.8 | 0 | 0 | 70 | 10 | 1 | 1 |  |  | 1 | 1 | 1 | 1 |  |  |  |  | 0 | 4 | СН-2012-2024.2. База. Сб.14-2103-2-4/1 |  |  | 0 | 0 |  | 0 | 1 | 0 | 1 | 1 | 1 | 1 | 1 | 1 |  | 70 | 10 |  |  |  | 0 | 0 | 0 | [5 empty] | 0 |  | 0 | 22827.68 | 0 | 0 | 0 | 11413.84 | 0 | 19.2 | 0 | 0 | 15979.376 | 2282.768 |  |  |  | )*4 | )*4 | )*4 | )*4 |  | )*4 | )*4 |  |  |  | 0 | 0 | 1 | 1 |  |  |  | 1013 | 1 сервер | 1 сервер | 1 | [6 empty] | 61978689 | 1 | СН-2012 | 0 |  | 4 | 0 | Подрядные работы, гл. 1-5,7 | работа |  |  |  | 1441792 | 2853.46 | 0 | 0 | 0 | 2853.46 | 4.8 | 0 | 0 | [17 empty] | 0 | 0 | 0 |  |  |  |  | 70 | 10 |  |  |  |  | 0 |  | -2047489414 | 2 | 1 | -2 | 0 | 0 | 0 | 41089.83 | 0 | 0 | 41089.83 |  | 0 | 0 | 0 |  | 0 | 1 | 0 | 0 | 0 | 0 | 0
17 | 1 |  | 266 | 173 | 2.14-2103-14-2/1 | Техническое сопровождение ЛВС, техническое обслуживание серверов | 1 сервер | 2 | 0 | 2 |  |  |  | 17386.24 | 0 | 0 | 0 | 17386.24 | 0 | 32 | 0 | 0 | 12170.37 | 1738.62 |  | 64290477 | 8693.12 | 0 | 0 | 0 | 8693.12 | 0 | 16 | 0 | 0 | 2173.28 | 0 | 0 | 0 | 2173.28 | 0 | 4 | 0 | 0 | 70 | 10 | 1 | 1 |  |  | 1 | 1 | 1 | 1 |  |  |  |  | 0 | 4 | СН-2012-2024.2. База. Сб.14-2103-14-2/1 |  |  | 0 | 0 |  | 0 | 1 | 0 | 1 | 1 | 1 | 1 | 1 | 1 |  | 70 | 10 |  |  |  | 0 | 0 | 0 | [5 empty] | 0 |  | 0 | 17386.24 | 0 | 0 | 0 | 8693.12 | 0 | 16 | 0 | 0 | 12170.368 | 1738.624 |  |  |  | )*4 | )*4 | )*4 | )*4 |  | )*4 | )*4 |  |  |  | 0 | 0 | 1 | 1 |  |  |  | 1013 | 1 сервер | 1 сервер | 1 | [6 empty] | 61978689 | 1 | СН-2012 | 0 |  | 4 | 0 | Подрядные работы, гл. 1-5,7 | работа |  |  |  | 1441792 | 2173.28 | 0 | 0 | 0 | 2173.28 | 4 | 0 | 0 | [17 empty] | 0 | 0 | 0 |  |  |  |  | 70 | 10 |  |  |  |  | 0 |  | -1651843108 | 2 | 1 | -2 | 0 | 0 | 0 | 31295.23 | 0 | 0 | 31295.23 |  | 0 | 0 | 0 |  | 0 | 1 | 0 | 0 | 0 | 0 | 0
51 | 1 | 5 | 1832 |  | Новый подраздел | ЛВС - Инженерные сооружения и коммуникации | 0 | [6 empty] | 54068.52 | 0 | 0 | 0 | 54068.52 | 0 | 95.9 | 0 | 0 | 37847.97 | 5406.85 |  |  | 54068.52 | 0 | 0 | 0 | 54068.52 | 0 | 95.9 | 0 | 0 | 37847.97 | 5406.85 |  |  | 0 | 0 | 0 | 97323.34 | 0 | 0 | 97323.34 | 0 | 0 | 0 | 0 | 0 | 0 | 0 | 0 | 0 | [19 empty] | 0 | 0 | 0 | 97323.34 | 0 | 0 | 97323.34 | 0 | 0 | 0 | 0 | 0 | 0 | 0 | 0 | 0 | [114 empty] | 0
50 | 0 | 0 | 1 | 201 | 54068.52 | ПЗ | Прямые затраты |  |  | 201 | 1 | 3 |  | 2 | [7 empty] | 54068.52 | 1 | 54068.52
50 | 0 | 0 | 1 | 202 | 0 | СтМатОб | Стоимость материальных ресурсов (всего) |  |  | 202 | 2 | 3 |  | 2 | [7 empty] | 0 | 1 | 0
50 | 0 | 0 | 1 | 222 | 0 | СтМатОбЗак | Стоимость материалов и оборудования заказчика |  |  | 222 | 3 | 3 |  | 2 | [7 empty] | 0 | 1 | 0
50 | 0 | 0 | 1 | 225 | 0 | СтМатОбПод | Стоимость материалов и оборудования подрядчика |  |  | 225 | 4 | 3 |  | 2 | [7 empty] | 0 | 1 | 0
50 | 0 | 0 | 1 | 226 | 0 | СтМат | Стоимость материалов (всего) |  |  | 226 | 5 | 3 |  | 2 | [7 empty] | 0 | 1 | 0
50 | 0 | 0 | 1 | 227 | 0 | СтМатЗак | Стоимость материалов заказчика |  |  | 227 | 6 | 3 |  | 2 | [7 empty] | 0 | 1 | 0
50 | 0 | 0 | 1 | 228 | 0 | СтМатПод | Стоимость материалов подрядчика |  |  | 228 | 7 | 3 |  | 2 | [7 empty] | 0 | 1 | 0
50 | 0 | 0 | 1 | 216 | 0 | Оборуд | Стоимость оборудования (всего) |  |  | 216 | 8 | 3 |  | 2 | [7 empty] | 0 | 1 | 0
50 | 0 | 0 | 1 | 223 | 0 | ОборудЗак | Стоимость оборудования заказчика |  |  | 223 | 9 | 3 |  | 2 | [7 empty] | 0 | 1 | 0
50 | 0 | 0 | 1 | 229 | 0 | ОборудПод | Стоимость оборудования подрядчика |  |  | 229 | 10 | 3 |  | 2 | [7 empty] | 0 | 1 | 0
50 | 0 | 0 | 1 | 203 | 0 | ЭММ | Эксплуатация машин |  |  | 203 | 11 | 3 |  | 2 | [7 empty] | 0 | 1 | 0
50 | 0 | 0 | 1 | 231 | 0 | ЭММсНРиСП | Эксплуатация машин по ТСН-2001.16 |  |  | 231 | 12 | 3 |  | 2 | [7 empty] | 0 | 1 | 0
50 | 0 | 0 | 1 | 204 | 0 | ЗПМ | ЗП машинистов |  |  | 204 | 13 | 3 |  | 2 | [7 empty] | 0 | 1 | 0
50 | 0 | 0 | 1 | 205 | 54068.52 | ОЗП | Основная ЗП рабочих |  |  | 205 | 14 | 3 |  | 2 | [7 empty] | 54068.52 | 1 | 54068.52
50 | 0 | 0 | 1 | 232 | 0 | ОЗПсНРиСП | Основная ЗП рабочих по ТСН-2001.16 |  |  | 232 | 15 | 3 |  | 2 | [7 empty] | 0 | 1 | 0
50 | 0 | 0 | 1 | 214 | 0 | Строит | Строительные работы с НР и СП |  |  | 214 | 16 | 3 |  | 2 | [7 empty] | 0 | 1 | 0
50 | 0 | 0 | 1 | 215 | 0 | Монтаж | Монтажные работы с НР и СП |  |  | 215 | 17 | 3 |  | 2 | [7 empty] | 0 | 1 | 0
50 | 0 | 0 | 1 | 217 | 97323.34 | Прочие | Прочие работы с НР и СП |  |  | 217 | 18 | 3 |  | 2 | [7 empty] | 97323.34 | 1 | 97323.34
50 | 0 | 0 | 1 | 230 | 0 | ПрочиеЗатр | Прочие затраты по ТСН-2001.16 |  |  | 230 | 19 | 3 |  | 2 | [7 empty] | 0 | 1 | 0
50 | 0 | 0 | 1 | 206 | 0 | ВозврМат | Возврат материалов |  |  | 206 | 20 | 3 |  | 2 | [7 empty] | 0 | 1 | 0
50 | 0 | 0 | 1 | 207 | 95.9 | ТрудСтр | Трудозатраты строителей |  |  | 207 | 21 | 3 |  | -1 | [7 empty] | 95.9 | 1 | 95.9
50 | 0 | 0 | 1 | 208 | 0 | ТрудМаш | Трудозатраты машинистов |  |  | 208 | 22 | 3 |  | -1 | [7 empty] | 0 | 1 | 0
50 | 0 | 0 | 1 | 209 | 0 | ТранспМат | Транспорт материалов |  |  | 209 | 23 | 3 |  | 2 | [7 empty] | 0 | 1 | 0
50 | 0 | 0 | 1 | 233 | 0 | Перевозка | Перевозка грузов |  |  | 233 | 24 | 3 |  | 2 | [7 empty] | 0 | 1 | 0
50 | 0 | 0 | 1 | 210 | 37847.97 | НР | Накладные расходы |  |  | 210 | 25 | 3 |  | 2 | [7 empty] | 37847.97 | 1 | 37847.97
50 | 0 | 0 | 1 | 211 | 5406.85 | СмПриб | Сметная прибыль |  |  | 211 | 26 | 3 |  | 2 | [7 empty] | 5406.85 | 1 | 5406.85
50 | 0 | 0 | 1 | 224 | 97323.34 | Всего | Всего с НР и СП |  |  | 224 | 27 | 3 |  | 2 | [7 empty] | 97323.34 | 1 | 97323.34
5 | 1 |  | 1883 |  | Новый подраздел | СТС - Инженерные сооружения и коммуникации |  | 0 |  | -1 | [7 empty] | 0 |  |  | 0 | [53 empty] | 0 | [11 empty] | 0
52 | 1 | 5 | 1872 | 0 | Новый подраздел | СТС - Инженерные сооружения и коммуникации | [7 empty] | 214378.68 | 0 | 568.8 | 371.16 | 213809.88 | 0 | 381.55 | 0 | 0 | 149666.92 | 21380.99 | 0 | 0 | 214378.68 | 0 | 568.8 | 371.16 | 213809.88 | 0 | 381.55 | 0 | 0 | 149666.92 | 21380.99 | 0 | 0 | 0 | 0 | 0 | 385827.44 | 0 | 0 | 385827.44 | 0 | 0 | 0 | 0 | 0 | 0 | 0 | 0 | 0 | 0 | 0 | 0 | 0 | 0 | 0 | 0 | 0 | 0 | 0 | 0 | 0 | 0 | 0 | 0 | 0 | 0 | 0 | 0 | 0 | 0 | 0 | 385827.44 | 0 | 0 | 385827.44 | 0 | 0 | 0 | 0 | 0 | 0 | 0 | 0 | 0 | 0 | 0 | 0 | 0 | 0 | 0 | 0 | 0 | 0 | 0 | 0 | 0 | 0 | 0 | 0 | 0 | 0 | 0 | 0 | 0 | 0 | 0 | 0 | 0 | 0 | 0 | 0 | 0 | 0 | 0 | 0 | 0 | 0 | 0 | 0 | 0 | 0 | 0 | 0 | 0 | 0 | 0 | 0 | 0 | 0 | 0 | 0 | 0 | 0 | 0 | 0 | 0 | 0 | 0 | 0 | 0 | 0 | 0 | 0 | 0 | 0 | 0 | 0 | 0 | 0 | 0 | 0 | 0 | 0 | 0 | 0 | 0 | 0 | 0 | 0 | 0 | 0 | 0 | 0 | 0 | 0 | 0 | 0 | 0 | 0 | 0 | 0 | 0 | 0 | 0 | 0 | 0 | 0 | 0 | 0 | 0 | 0 | 0 | 0 | 0 | 0 | 0 | 0 | 0 | 0 | 0 | 0 | 0 | 0 | 0 | 0 | 0 | 0 | 0 | 0
17 | 1 |  | 267 | 174 | 2.14-2103-2-4/1 | Системное сопровождение серверного оборудования, сопровождение и обслуживание серверов и кластерных систем, сервер с 2 и более процессорами | 1 сервер | 1 | 0 | 1 |  |  |  | 11413.84 | 0 | 0 | 0 | 11413.84 | 0 | 19.2 | 0 | 0 | 7989.69 | 1141.38 |  | 64290477 | 11413.84 | 0 | 0 | 0 | 11413.84 | 0 | 19.2 | 0 | 0 | 2853.46 | 0 | 0 | 0 | 2853.46 | 0 | 4.8 | 0 | 0 | 70 | 10 | 1 | 1 |  |  | 1 | 1 | 1 | 1 |  |  |  |  | 0 | 4 | СН-2012-2024.2. База. Сб.14-2103-2-4/1 |  |  | 0 | 0 |  | 0 | 1 | 0 | 1 | 1 | 1 | 1 | 1 | 1 |  | 70 | 10 |  |  |  | 0 | 0 | 0 | [5 empty] | 0 |  | 0 | 11413.84 | 0 | 0 | 0 | 11413.84 | 0 | 19.2 | 0 | 0 | 7989.688 | 1141.384 |  |  |  | )*4 | )*4 | )*4 | )*4 |  | )*4 | )*4 |  |  |  | 0 | 0 | 1 | 1 |  |  |  | 1013 | 1 сервер | 1 сервер | 1 | [6 empty] | 61978689 | 1 | СН-2012 | 0 |  | 4 | 0 | Подрядные работы, гл. 1-5,7 | работа |  |  |  | 1441792 | 2853.46 | 0 | 0 | 0 | 2853.46 | 4.8 | 0 | 0 | [17 empty] | 0 | 0 | 0 |  |  |  |  | 70 | 10 |  |  |  |  | 0 |  | -2047489414 | 2 | 1 | -2 | 0 | 0 | 0 | 20544.91 | 0 | 0 | 20544.91 |  | 0 | 0 | 0 |  | 0 | 1 | 0 | 0 | 0 | 0 | 0
17 | 1 |  | 268 | 175 | 2.14-2103-14-2/1 | Техническое сопровождение ЛВС, техническое обслуживание серверов | 1 сервер | 1 | 0 | 1 |  |  |  | 8693.12 | 0 | 0 | 0 | 8693.12 | 0 | 16 | 0 | 0 | 6085.18 | 869.31 |  | 64290477 | 8693.12 | 0 | 0 | 0 | 8693.12 | 0 | 16 | 0 | 0 | 2173.28 | 0 | 0 | 0 | 2173.28 | 0 | 4 | 0 | 0 | 70 | 10 | 1 | 1 |  |  | 1 | 1 | 1 | 1 |  |  |  |  | 0 | 4 | СН-2012-2024.2. База. Сб.14-2103-14-2/1 |  |  | 0 | 0 |  | 0 | 1 | 0 | 1 | 1 | 1 | 1 | 1 | 1 |  | 70 | 10 |  |  |  | 0 | 0 | 0 | [5 empty] | 0 |  | 0 | 8693.12 | 0 | 0 | 0 | 8693.12 | 0 | 16 | 0 | 0 | 6085.184 | 869.312 |  |  |  | )*4 | )*4 | )*4 | )*4 |  | )*4 | )*4 |  |  |  | 0 | 0 | 1 | 1 |  |  |  | 1013 | 1 сервер | 1 сервер | 1 | [6 empty] | 61978689 | 1 | СН-2012 | 0 |  | 4 | 0 | Подрядные работы, гл. 1-5,7 | работа |  |  |  | 1441792 | 2173.28 | 0 | 0 | 0 | 2173.28 | 4 | 0 | 0 | [17 empty] | 0 | 0 | 0 |  |  |  |  | 70 | 10 |  |  |  |  | 0 |  | -1651843108 | 2 | 1 | -2 | 0 | 0 | 0 | 15647.61 | 0 | 0 | 15647.61 |  | 0 | 0 | 0 |  | 0 | 1 | 0 | 0 | 0 | 0 | 0
17 | 1 |  | 270 | 176 | 2.1-3501-2-2/1 | Сетевой коммутатор, контроль соединений, проверка работоспособности | 1 коммутатор | 9 | 0 | 9 |  |  |  | 8392.68 | 0 | 568.8 | 371.16 | 7823.88 | 0 | 14.4 | 0 | 0 | 5476.72 | 782.39 |  | 64290477 | 932.52 | 0 | 63.2 | 41.24 | 869.32 | 0 | 1.6 | 0 | 0 | 233.13 | 0 | 15.8 | 10.31 | 217.33 | 0 | 0.4 | 0 | 0 | 70 | 10 | 1 | 1 |  |  | 1 | 1 | 1 | 1 |  |  |  |  | 0 | 4 | СН-2012-2024.2. База. Сб.1-3501-2-2/1 |  |  | 0 | 0 |  | 0 | 1 | 0 | 1 | 1 | 1 | 1 | 1 | 1 |  | 70 | 10 |  |  |  | 0 | 0 | 0 | [5 empty] | 0 |  | 0 | 8392.68 | 0 | 63.2 | 41.24 | 869.32 | 0 | 1.6 | 0 | 0 | 5476.716 | 782.388 |  |  |  | )*4 | )*4 | )*4 | )*4 |  | )*4 | )*4 |  |  |  | 0 | 0 | 1 | 1 |  |  |  | 1013 | 1 коммутатор | 1 коммутатор | 1 | [6 empty] | 61978689 | 1 | СН-2012 | 0 |  | 4 | 0 | Подрядные работы, гл. 1-5,7 | работа |  |  |  | 1441792 | 233.13 | 0 | 15.8 | 10.31 | 217.33 | 0.4 | 0 | 0 | [17 empty] | 0 | 0 | 0 |  |  |  |  | 70 | 10 |  |  |  |  | 0 |  | 59060214 | 2 | 1 | -2 | 0 | 400.85 | 0 | 15052.64 | 0 | 0 | 15052.64 |  | 0 | 0 | 0 |  | 0 | 1 | 0 | 0 | 0 | 0 | 0
17 | 1 |  | 271 | 177 | 2.14-2103-3-5/1 | Системное сопровождение активного оборудования вычислительных сетей (маршрутизаторы, коммутаторы, концентраторы), сервисное сопровождение и обслуживание программного обеспечения активного сетевого оборудования | устройство | 9 | 0 | 9 |  |  |  | 64202.76 | 0 | 0 | 0 | 64202.76 | 0 | 108 | 0 | 0 | 44941.93 | 6420.28 |  | 64290477 | 7133.64 | 0 | 0 | 0 | 7133.64 | 0 | 12 | 0 | 0 | 1783.41 | 0 | 0 | 0 | 1783.41 | 0 | 3 | 0 | 0 | 70 | 10 | 1 | 1 |  |  | 1 | 1 | 1 | 1 |  |  |  |  | 0 | 4 | СН-2012-2024.2. База. Сб.14-2103-3-5/1 |  |  | 0 | 0 |  | 0 | 1 | 0 | 1 | 1 | 1 | 1 | 1 | 1 |  | 70 | 10 |  |  |  | 0 | 0 | 0 | [5 empty] | 0 |  | 0 | 64202.76 | 0 | 0 | 0 | 7133.64 | 0 | 12 | 0 | 0 | 44941.932 | 6420.276 |  |  |  | )*4 | )*4 | )*4 | )*4 |  | )*4 | )*4 |  |  |  | 0 | 0 | 1 | 1 |  |  |  | 1013 | устройство | устройство | 1 | [6 empty] | 61978689 | 1 | СН-2012 | 0 |  | 4 | 0 | Подрядные работы, гл. 1-5,7 | работа |  |  |  | 1441792 | 1783.41 | 0 | 0 | 0 | 1783.41 | 3 | 0 | 0 | [17 empty] | 0 | 0 | 0 |  |  |  |  | 70 | 10 |  |  |  |  | 0 |  | -948072761 | 2 | 1 | -2 | 0 | 0 | 0 | 115564.97 | 0 | 0 | 115564.97 |  | 0 | 0 | 0 |  | 0 | 1 | 0 | 0 | 0 | 0 | 0
17 | 1 |  | 272 | 178 | 2.14-2103-14-1/1 | Техническое сопровождение ЛВС, настройка и техническая поддержка активного сетевого оборудования | устройство | 9 | 0 | 9 |  |  |  | 78238.08 | 0 | 0 | 0 | 78238.08 | 0 | 144 | 0 | 0 | 54766.66 | 7823.81 |  | 64290477 | 8693.12 | 0 | 0 | 0 | 8693.12 | 0 | 16 | 0 | 0 | 2173.28 | 0 | 0 | 0 | 2173.28 | 0 | 4 | 0 | 0 | 70 | 10 | 1 | 1 |  |  | 1 | 1 | 1 | 1 |  |  |  |  | 0 | 4 | СН-2012-2024.2. База. Сб.14-2103-14-1/1 |  |  | 0 | 0 |  | 0 | 1 | 0 | 1 | 1 | 1 | 1 | 1 | 1 |  | 70 | 10 |  |  |  | 0 | 0 | 0 | [5 empty] | 0 |  | 0 | 78238.08 | 0 | 0 | 0 | 8693.12 | 0 | 16 | 0 | 0 | 54766.656 | 7823.808 |  |  |  | )*4 | )*4 | )*4 | )*4 |  | )*4 | )*4 |  |  |  | 0 | 0 | 1 | 1 |  |  |  | 1013 | устройство | устройство | 1 | [6 empty] | 61978689 | 1 | СН-2012 | 0 |  | 4 | 0 | Подрядные работы, гл. 1-5,7 | работа |  |  |  | 1441792 | 2173.28 | 0 | 0 | 0 | 2173.28 | 4 | 0 | 0 | [17 empty] | 0 | 0 | 0 |  |  |  |  | 70 | 10 |  |  |  |  | 0 |  | -1767660405 | 2 | 1 | -2 | 0 | 0 | 0 | 140828.55 | 0 | 0 | 140828.55 |  | 0 | 0 | 0 |  | 0 | 1 | 0 | 0 | 0 | 0 | 0
17 | 1 |  | 273 | 179 | 2.14-3701-7-3/1 | Внешний осмотр монтажа кроссировок и жил шкафа связи | шт. | 195 | 0 | 195 |  |  |  | 43438.2 | 0 | 0 | 0 | 43438.2 | 0 | 79.95 | 0 | 0 | 30406.74 | 4343.82 |  | 64290477 | 222.76 | 0 | 0 | 0 | 222.76 | 0 | 0.41 | 0 | 0 | 222.76 | 0 | 0 | 0 | 222.76 | 0 | 0.41 | 0 | 0 | 70 | 10 | 1 | 1 |  |  | 1 | 1 | 1 | 1 |  |  |  |  | 0 | 4 | СН-2012-2024.2. База. Сб.14-3701-7-3/1 |  |  | 0 | 0 |  | 0 | 1 | 0 | 1 | 1 | 1 | 1 | 1 | 1 |  | 70 | 10 |  |  |  | 0 | 0 | 0 | [5 empty] | 0 |  | 0 | 43438.2 | 0 | 0 | 0 | 222.76 | 0 | 0.41 | 0 | 0 | 30406.74 | 4343.82 |  |  |  | )*1 | )*1 | )*1 | )*1 |  | )*1 | )*1 |  |  |  | 0 | 0 | 1 | 1 |  |  |  | 1010 | шт. | шт. | 1 | [6 empty] | 61978689 | 1 | СН-2012 | 0 |  | 4 | 0 | Подрядные работы, гл. 1-5,7 | работа |  |  |  | 2228224 | 222.76 | 0 | 0 | 0 | 222.76 | 0.41 | 0 | 0 | [17 empty] | 0 | 0 | 0 |  |  |  |  | 70 | 10 |  |  |  |  | 0 |  | 1879160823 | 2 | 1 | -2 | 0 | 0 | 0 | 78188.76 | 0 | 0 | 78188.76 |  | 0 | 0 | 0 |  | 0 | 1 | 0 | 0 | 0 | 0 | 0
51 | 1 | 5 | 1872 |  | Новый подраздел | СТС - Инженерные сооружения и коммуникации | 0 | [6 empty] | 214378.68 | 0 | 568.8 | 371.16 | 213809.88 | 0 | 381.55 | 0 | 0 | 149666.92 | 21380.99 |  |  | 214378.68 | 0 | 568.8 | 371.16 | 213809.88 | 0 | 381.55 | 0 | 0 | 149666.92 | 21380.99 |  |  | 0 | 0 | 0 | 385827.44 | 0 | 0 | 385827.44 | 0 | 0 | 0 | 0 | 0 | 0 | 0 | 0 | 0 | [19 empty] | 0 | 0 | 0 | 385827.44 | 0 | 0 | 385827.44 | 0 | 0 | 0 | 0 | 0 | 0 | 0 | 0 | 0 | [114 empty] | 0
50 | 0 | 0 | 1 | 201 | 214378.68 | ПЗ | Прямые затраты |  |  | 201 | 1 | 3 |  | 2 | [7 empty] | 214378.68 | 1 | 214378.68
50 | 0 | 0 | 1 | 202 | 0 | СтМатОб | Стоимость материальных ресурсов (всего) |  |  | 202 | 2 | 3 |  | 2 | [7 empty] | 0 | 1 | 0
50 | 0 | 0 | 1 | 222 | 0 | СтМатОбЗак | Стоимость материалов и оборудования заказчика |  |  | 222 | 3 | 3 |  | 2 | [7 empty] | 0 | 1 | 0
50 | 0 | 0 | 1 | 225 | 0 | СтМатОбПод | Стоимость материалов и оборудования подрядчика |  |  | 225 | 4 | 3 |  | 2 | [7 empty] | 0 | 1 | 0
50 | 0 | 0 | 1 | 226 | 0 | СтМат | Стоимость материалов (всего) |  |  | 226 | 5 | 3 |  | 2 | [7 empty] | 0 | 1 | 0
50 | 0 | 0 | 1 | 227 | 0 | СтМатЗак | Стоимость материалов заказчика |  |  | 227 | 6 | 3 |  | 2 | [7 empty] | 0 | 1 | 0
50 | 0 | 0 | 1 | 228 | 0 | СтМатПод | Стоимость материалов подрядчика |  |  | 228 | 7 | 3 |  | 2 | [7 empty] | 0 | 1 | 0
50 | 0 | 0 | 1 | 216 | 0 | Оборуд | Стоимость оборудования (всего) |  |  | 216 | 8 | 3 |  | 2 | [7 empty] | 0 | 1 | 0
50 | 0 | 0 | 1 | 223 | 0 | ОборудЗак | Стоимость оборудования заказчика |  |  | 223 | 9 | 3 |  | 2 | [7 empty] | 0 | 1 | 0
50 | 0 | 0 | 1 | 229 | 0 | ОборудПод | Стоимость оборудования подрядчика |  |  | 229 | 10 | 3 |  | 2 | [7 empty] | 0 | 1 | 0
50 | 0 | 0 | 1 | 203 | 568.8 | ЭММ | Эксплуатация машин |  |  | 203 | 11 | 3 |  | 2 | [7 empty] | 568.8 | 1 | 568.8
50 | 0 | 0 | 1 | 231 | 0 | ЭММсНРиСП | Эксплуатация машин по ТСН-2001.16 |  |  | 231 | 12 | 3 |  | 2 | [7 empty] | 0 | 1 | 0
50 | 0 | 0 | 1 | 204 | 371.16 | ЗПМ | ЗП машинистов |  |  | 204 | 13 | 3 |  | 2 | [7 empty] | 371.16 | 1 | 371.16
50 | 0 | 0 | 1 | 205 | 213809.88 | ОЗП | Основная ЗП рабочих |  |  | 205 | 14 | 3 |  | 2 | [7 empty] | 213809.88 | 1 | 213809.88
50 | 0 | 0 | 1 | 232 | 0 | ОЗПсНРиСП | Основная ЗП рабочих по ТСН-2001.16 |  |  | 232 | 15 | 3 |  | 2 | [7 empty] | 0 | 1 | 0
50 | 0 | 0 | 1 | 214 | 0 | Строит | Строительные работы с НР и СП |  |  | 214 | 16 | 3 |  | 2 | [7 empty] | 0 | 1 | 0
50 | 0 | 0 | 1 | 215 | 0 | Монтаж | Монтажные работы с НР и СП |  |  | 215 | 17 | 3 |  | 2 | [7 empty] | 0 | 1 | 0
50 | 0 | 0 | 1 | 217 | 385827.44 | Прочие | Прочие работы с НР и СП |  |  | 217 | 18 | 3 |  | 2 | [7 empty] | 385827.44 | 1 | 385827.44
50 | 0 | 0 | 1 | 230 | 0 | ПрочиеЗатр | Прочие затраты по ТСН-2001.16 |  |  | 230 | 19 | 3 |  | 2 | [7 empty] | 0 | 1 | 0
50 | 0 | 0 | 1 | 206 | 0 | ВозврМат | Возврат материалов |  |  | 206 | 20 | 3 |  | 2 | [7 empty] | 0 | 1 | 0
50 | 0 | 0 | 1 | 207 | 381.55 | ТрудСтр | Трудозатраты строителей |  |  | 207 | 21 | 3 |  | -1 | [7 empty] | 381.55 | 1 | 381.55
50 | 0 | 0 | 1 | 208 | 0 | ТрудМаш | Трудозатраты машинистов |  |  | 208 | 22 | 3 |  | -1 | [7 empty] | 0 | 1 | 0
50 | 0 | 0 | 1 | 209 | 0 | ТранспМат | Транспорт материалов |  |  | 209 | 23 | 3 |  | 2 | [7 empty] | 0 | 1 | 0
50 | 0 | 0 | 1 | 233 | 0 | Перевозка | Перевозка грузов |  |  | 233 | 24 | 3 |  | 2 | [7 empty] | 0 | 1 | 0
50 | 0 | 0 | 1 | 210 | 149666.92 | НР | Накладные расходы |  |  | 210 | 25 | 3 |  | 2 | [7 empty] | 149666.92 | 1 | 149666.92
50 | 0 | 0 | 1 | 211 | 21380.99 | СмПриб | Сметная прибыль |  |  | 211 | 26 | 3 |  | 2 | [7 empty] | 21380.99 | 1 | 21380.99
50 | 0 | 0 | 1 | 224 | 385827.44 | Всего | Всего с НР и СП |  |  | 224 | 27 | 3 |  | 2 | [7 empty] | 385827.44 | 1 | 385827.44
5 | 1 |  | 1920 |  | Новый подраздел | СВН - Здания |  | 0 |  | 0 | [7 empty] | 0 |  |  | 0 | [53 empty] | 0 | [11 empty] | 0
52 | 1 | 5 | 1913 | 0 | Новый подраздел | СВН - Здания | [7 empty] | 160975.36 | 1807.68 | 0 | 0 | 159167.68 | 0 | 409.92 | 0 | 0 | 111417.38 | 15916.76 | 0 | 0 | 160975.36 | 1807.68 | 0 | 0 | 159167.68 | 0 | 409.92 | 0 | 0 | 111417.38 | 15916.76 | 0 | 0 | 0 | 0 | 0 | 288309.5 | 0 | 0 | 288309.5 | 1807.68 | 1807.68 | 0 | 1807.68 | 0 | 0 | 0 | 0 | 0 | 0 | 0 | 0 | 0 | 0 | 0 | 0 | 0 | 0 | 0 | 0 | 0 | 0 | 0 | 0 | 0 | 0 | 0 | 0 | 0 | 0 | 0 | 288309.5 | 0 | 0 | 288309.5 | 1807.68 | 1807.68 | 0 | 1807.68 | 0 | 0 | 0 | 0 | 0 | 0 | 0 | 0 | 0 | 0 | 0 | 0 | 0 | 0 | 0 | 0 | 0 | 0 | 0 | 0 | 0 | 0 | 0 | 0 | 0 | 0 | 0 | 0 | 0 | 0 | 0 | 0 | 0 | 0 | 0 | 0 | 0 | 0 | 0 | 0 | 0 | 0 | 0 | 0 | 0 | 0 | 0 | 0 | 0 | 0 | 0 | 0 | 0 | 0 | 0 | 0 | 0 | 0 | 0 | 0 | 0 | 0 | 0 | 0 | 0 | 0 | 0 | 0 | 0 | 0 | 0 | 0 | 0 | 0 | 0 | 0 | 0 | 0 | 0 | 0 | 0 | 0 | 0 | 0 | 0 | 0 | 0 | 0 | 0 | 0 | 0 | 0 | 0 | 0 | 0 | 0 | 0 | 0 | 0 | 0 | 0 | 0 | 0 | 0 | 0 | 0 | 0 | 0 | 0 | 0 | 0 | 0 | 0 | 0 | 0 | 0 | 0 | 0 | 0 | 0
17 | 1 |  | 276 | 180 | 1.22-2203-2-2/1 | Техническое обслуживание камеры видеонаблюдения | шт. | 28 | 0 | 28 |  |  |  | 80487.68 | 903.84 | 0 | 0 | 79583.84 | 0 | 204.96 | 0 | 0 | 55708.69 | 7958.38 |  | 64290477 | 2874.56 | 32.28 | 0 | 0 | 2842.28 | 0 | 7.32 | 0 | 0 | 718.64 | 8.07 | 0 | 0 | 710.57 | 0 | 1.83 | 0 | 0 | 70 | 10 | 1 | 1 |  |  | 1 | 1 | 1 | 1 |  |  |  |  | 0 | 4 | СН-2012-2024.1. База. Сб.22-2203-2-2/1 |  |  | 0 | 0 |  | 0 | 1 | 0 | 1 | 1 | 1 | 1 | 1 | 1 |  | 70 | 10 |  |  |  | 0 | 0 | 0 | [5 empty] | 0 |  | 0 | 80487.68 | 32.28 | 0 | 0 | 2842.28 | 0 | 7.32 | 0 | 0 | 55708.688 | 7958.384 |  |  |  | )*4 | )*4 | )*4 | )*4 |  | )*4 | )*4 |  |  |  | 0 | 0 | 1 | 1 |  |  |  | 1010 | шт. | шт. | 1 | [6 empty] | 61978689 | 1 | СН-2012 | 0 |  | 4 | 0 | Подрядные работы, гл. 1-5,7 | работа |  |  |  | 1310720 | 718.64 | 8.07 | 0 | 0 | 710.57 | 1.83 | 0 | 0 | [17 empty] | 0 | 0 | 0 |  |  |  |  | 70 | 10 |  |  |  |  | 0 |  | -1510530131 | 2 | 1 | -2 | 0 | 0 | 0 | 144154.75 | 0 | 0 | 144154.75 |  | 0 | 0 | 0 |  | 0 | 1 | 0 | 0 | 0 | 0 | 0
17 | 1 |  | 279 | 181 | 1.22-2203-2-2/1 | Техническое обслуживание камеры видеонаблюдения - камера купольная | шт. | 28 | 0 | 28 |  |  |  | 80487.68 | 903.84 | 0 | 0 | 79583.84 | 0 | 204.96 | 0 | 0 | 55708.69 | 7958.38 |  | 64290477 | 2874.56 | 32.28 | 0 | 0 | 2842.28 | 0 | 7.32 | 0 | 0 | 718.64 | 8.07 | 0 | 0 | 710.57 | 0 | 1.83 | 0 | 0 | 70 | 10 | 1 | 1 |  |  | 1 | 1 | 1 | 1 |  |  |  |  | 0 | 4 | СН-2012-2024.1. База. Сб.22-2203-2-2/1 |  |  | 0 | 0 |  | 0 | 1 | 0 | 1 | 1 | 1 | 1 | 1 | 1 |  | 70 | 10 |  |  |  | 0 | 0 | 0 | [5 empty] | 0 |  | 0 | 80487.68 | 32.28 | 0 | 0 | 2842.28 | 0 | 7.32 | 0 | 0 | 55708.688 | 7958.384 |  |  |  | )*4 | )*4 | )*4 | )*4 |  | )*4 | )*4 |  |  |  | 0 | 0 | 1 | 1 |  |  |  | 1010 | шт. | шт. | 1 | [6 empty] | 61978689 | 1 | СН-2012 | 0 |  | 4 | 0 | Подрядные работы, гл. 1-5,7 | работа |  |  |  | 1310720 | 718.64 | 8.07 | 0 | 0 | 710.57 | 1.83 | 0 | 0 | [17 empty] | 0 | 0 | 0 |  |  |  |  | 70 | 10 |  |  |  |  | 0 |  | -469887953 | 2 | 1 | -2 | 0 | 0 | 0 | 144154.75 | 0 | 0 | 144154.75 |  | 0 | 0 | 0 |  | 0 | 1 | 0 | 0 | 0 | 0 | 0
51 | 1 | 5 | 1913 |  | Новый подраздел | СВН - Здания | 0 | [6 empty] | 160975.36 | 1807.68 | 0 | 0 | 159167.68 | 0 | 409.92 | 0 | 0 | 111417.38 | 15916.76 |  |  | 160975.36 | 1807.68 | 0 | 0 | 159167.68 | 0 | 409.92 | 0 | 0 | 111417.38 | 15916.76 |  |  | 0 | 0 | 0 | 288309.5 | 0 | 0 | 288309.5 | 1807.68 | 1807.68 | 0 | 1807.68 | 0 | 0 | 0 | 0 | 0 | [19 empty] | 0 | 0 | 0 | 288309.5 | 0 | 0 | 288309.5 | 1807.68 | 1807.68 | 0 | 1807.68 | 0 | 0 | 0 | 0 | 0 | [114 empty] | 0
50 | 0 | 0 | 1 | 201 | 160975.36 | ПЗ | Прямые затраты |  |  | 201 | 1 | 3 |  | 2 | [7 empty] | 160975.36 | 1 | 160975.36
50 | 0 | 0 | 1 | 202 | 1807.68 | СтМатОб | Стоимость материальных ресурсов (всего) |  |  | 202 | 2 | 3 |  | 2 | [7 empty] | 1807.68 | 1 | 1807.68
50 | 0 | 0 | 1 | 222 | 0 | СтМатОбЗак | Стоимость материалов и оборудования заказчика |  |  | 222 | 3 | 3 |  | 2 | [7 empty] | 0 | 1 | 0
50 | 0 | 0 | 1 | 225 | 1807.68 | СтМатОбПод | Стоимость материалов и оборудования подрядчика |  |  | 225 | 4 | 3 |  | 2 | [7 empty] | 1807.68 | 1 | 1807.68
50 | 0 | 0 | 1 | 226 | 1807.68 | СтМат | Стоимость материалов (всего) |  |  | 226 | 5 | 3 |  | 2 | [7 empty] | 1807.68 | 1 | 1807.68
50 | 0 | 0 | 1 | 227 | 0 | СтМатЗак | Стоимость материалов заказчика |  |  | 227 | 6 | 3 |  | 2 | [7 empty] | 0 | 1 | 0
50 | 0 | 0 | 1 | 228 | 1807.68 | СтМатПод | Стоимость материалов подрядчика |  |  | 228 | 7 | 3 |  | 2 | [7 empty] | 1807.68 | 1 | 1807.68
50 | 0 | 0 | 1 | 216 | 0 | Оборуд | Стоимость оборудования (всего) |  |  | 216 | 8 | 3 |  | 2 | [7 empty] | 0 | 1 | 0
50 | 0 | 0 | 1 | 223 | 0 | ОборудЗак | Стоимость оборудования заказчика |  |  | 223 | 9 | 3 |  | 2 | [7 empty] | 0 | 1 | 0
50 | 0 | 0 | 1 | 229 | 0 | ОборудПод | Стоимость оборудования подрядчика |  |  | 229 | 10 | 3 |  | 2 | [7 empty] | 0 | 1 | 0
50 | 0 | 0 | 1 | 203 | 0 | ЭММ | Эксплуатация машин |  |  | 203 | 11 | 3 |  | 2 | [7 empty] | 0 | 1 | 0
50 | 0 | 0 | 1 | 231 | 0 | ЭММсНРиСП | Эксплуатация машин по ТСН-2001.16 |  |  | 231 | 12 | 3 |  | 2 | [7 empty] | 0 | 1 | 0
50 | 0 | 0 | 1 | 204 | 0 | ЗПМ | ЗП машинистов |  |  | 204 | 13 | 3 |  | 2 | [7 empty] | 0 | 1 | 0
50 | 0 | 0 | 1 | 205 | 159167.68 | ОЗП | Основная ЗП рабочих |  |  | 205 | 14 | 3 |  | 2 | [7 empty] | 159167.68 | 1 | 159167.68
50 | 0 | 0 | 1 | 232 | 0 | ОЗПсНРиСП | Основная ЗП рабочих по ТСН-2001.16 |  |  | 232 | 15 | 3 |  | 2 | [7 empty] | 0 | 1 | 0
50 | 0 | 0 | 1 | 214 | 0 | Строит | Строительные работы с НР и СП |  |  | 214 | 16 | 3 |  | 2 | [7 empty] | 0 | 1 | 0
50 | 0 | 0 | 1 | 215 | 0 | Монтаж | Монтажные работы с НР и СП |  |  | 215 | 17 | 3 |  | 2 | [7 empty] | 0 | 1 | 0
50 | 0 | 0 | 1 | 217 | 288309.5 | Прочие | Прочие работы с НР и СП |  |  | 217 | 18 | 3 |  | 2 | [7 empty] | 288309.5 | 1 | 288309.5
50 | 0 | 0 | 1 | 230 | 0 | ПрочиеЗатр | Прочие затраты по ТСН-2001.16 |  |  | 230 | 19 | 3 |  | 2 | [7 empty] | 0 | 1 | 0
50 | 0 | 0 | 1 | 206 | 0 | ВозврМат | Возврат материалов |  |  | 206 | 20 | 3 |  | 2 | [7 empty] | 0 | 1 | 0
50 | 0 | 0 | 1 | 207 | 409.92 | ТрудСтр | Трудозатраты строителей |  |  | 207 | 21 | 3 |  | -1 | [7 empty] | 409.92 | 1 | 409.92
50 | 0 | 0 | 1 | 208 | 0 | ТрудМаш | Трудозатраты машинистов |  |  | 208 | 22 | 3 |  | -1 | [7 empty] | 0 | 1 | 0
50 | 0 | 0 | 1 | 209 | 0 | ТранспМат | Транспорт материалов |  |  | 209 | 23 | 3 |  | 2 | [7 empty] | 0 | 1 | 0
50 | 0 | 0 | 1 | 233 | 0 | Перевозка | Перевозка грузов |  |  | 233 | 24 | 3 |  | 2 | [7 empty] | 0 | 1 | 0
50 | 0 | 0 | 1 | 210 | 111417.38 | НР | Накладные расходы |  |  | 210 | 25 | 3 |  | 2 | [7 empty] | 111417.38 | 1 | 111417.38
50 | 0 | 0 | 1 | 211 | 15916.76 | СмПриб | Сметная прибыль |  |  | 211 | 26 | 3 |  | 2 | [7 empty] | 15916.76 | 1 | 15916.76
50 | 0 | 0 | 1 | 224 | 288309.5 | Всего | Всего с НР и СП |  |  | 224 | 27 | 3 |  | 2 | [7 empty] | 288309.5 | 1 | 288309.5
5 | 1 |  | 1960 |  | Новый подраздел | СВН - Инженерные сооружения и коммуникации |  | 0 |  | -1 | [7 empty] | 0 |  |  | 0 | [53 empty] | 0 | [11 empty] | 0
52 | 1 | 5 | 1950 | 0 | Новый подраздел | СВН - Инженерные сооружения и коммуникации | [7 empty] | 208779.68 | 0 | 695.2 | 453.64 | 208084.48 | 0 | 370.56 | 0 | 0 | 145659.13 | 20808.44 | 0 | 0 | 208779.68 | 0 | 695.2 | 453.64 | 208084.48 | 0 | 370.56 | 0 | 0 | 145659.13 | 20808.44 | 0 | 0 | 0 | 0 | 0 | 375737.18 | 0 | 0 | 375737.18 | 0 | 0 | 0 | 0 | 0 | 0 | 0 | 0 | 0 | 0 | 0 | 0 | 0 | 0 | 0 | 0 | 0 | 0 | 0 | 0 | 0 | 0 | 0 | 0 | 0 | 0 | 0 | 0 | 0 | 0 | 0 | 375737.18 | 0 | 0 | 375737.18 | 0 | 0 | 0 | 0 | 0 | 0 | 0 | 0 | 0 | 0 | 0 | 0 | 0 | 0 | 0 | 0 | 0 | 0 | 0 | 0 | 0 | 0 | 0 | 0 | 0 | 0 | 0 | 0 | 0 | 0 | 0 | 0 | 0 | 0 | 0 | 0 | 0 | 0 | 0 | 0 | 0 | 0 | 0 | 0 | 0 | 0 | 0 | 0 | 0 | 0 | 0 | 0 | 0 | 0 | 0 | 0 | 0 | 0 | 0 | 0 | 0 | 0 | 0 | 0 | 0 | 0 | 0 | 0 | 0 | 0 | 0 | 0 | 0 | 0 | 0 | 0 | 0 | 0 | 0 | 0 | 0 | 0 | 0 | 0 | 0 | 0 | 0 | 0 | 0 | 0 | 0 | 0 | 0 | 0 | 0 | 0 | 0 | 0 | 0 | 0 | 0 | 0 | 0 | 0 | 0 | 0 | 0 | 0 | 0 | 0 | 0 | 0 | 0 | 0 | 0 | 0 | 0 | 0 | 0 | 0 | 0 | 0 | 0 | 0
17 | 1 |  | 280 | 182 | 2.14-3701-7-3/1 | Внешний осмотр монтажа кроссировок и жил шкафа связи | шт. | 56 | 0 | 56 |  |  |  | 12474.56 | 0 | 0 | 0 | 12474.56 | 0 | 22.96 | 0 | 0 | 8732.19 | 1247.46 |  | 64290477 | 222.76 | 0 | 0 | 0 | 222.76 | 0 | 0.41 | 0 | 0 | 222.76 | 0 | 0 | 0 | 222.76 | 0 | 0.41 | 0 | 0 | 70 | 10 | 1 | 1 |  |  | 1 | 1 | 1 | 1 |  |  |  |  | 0 | 4 | СН-2012-2024.2. База. Сб.14-3701-7-3/1 |  |  | 0 | 0 |  | 0 | 1 | 0 | 1 | 1 | 1 | 1 | 1 | 1 |  | 70 | 10 |  |  |  | 0 | 0 | 0 | [5 empty] | 0 |  | 0 | 12474.56 | 0 | 0 | 0 | 222.76 | 0 | 0.41 | 0 | 0 | 8732.192 | 1247.456 |  |  |  | )*1 | )*1 | )*1 | )*1 |  | )*1 | )*1 |  |  |  | 0 | 0 | 1 | 1 |  |  |  | 1010 | шт. | шт. | 1 | [6 empty] | 61978689 | 1 | СН-2012 | 0 |  | 4 | 0 | Подрядные работы, гл. 1-5,7 | работа |  |  |  | 2228224 | 222.76 | 0 | 0 | 0 | 222.76 | 0.41 | 0 | 0 | [17 empty] | 0 | 0 | 0 |  |  |  |  | 70 | 10 |  |  |  |  | 0 |  | 1879160823 | 2 | 1 | -2 | 0 | 0 | 0 | 22454.21 | 0 | 0 | 22454.21 |  | 0 | 0 | 0 |  | 0 | 1 | 0 | 0 | 0 | 0 | 0
17 | 1 |  | 282 | 183 | 2.1-3501-2-2/1 | Сетевой коммутатор, контроль соединений, проверка работоспособности | 1 коммутатор | 11 | 0 | 11 |  |  |  | 10257.72 | 0 | 695.2 | 453.64 | 9562.52 | 0 | 17.6 | 0 | 0 | 6693.76 | 956.25 |  | 64290477 | 932.52 | 0 | 63.2 | 41.24 | 869.32 | 0 | 1.6 | 0 | 0 | 233.13 | 0 | 15.8 | 10.31 | 217.33 | 0 | 0.4 | 0 | 0 | 70 | 10 | 1 | 1 |  |  | 1 | 1 | 1 | 1 |  |  |  |  | 0 | 4 | СН-2012-2024.2. База. Сб.1-3501-2-2/1 |  |  | 0 | 0 |  | 0 | 1 | 0 | 1 | 1 | 1 | 1 | 1 | 1 |  | 70 | 10 |  |  |  | 0 | 0 | 0 | [5 empty] | 0 |  | 0 | 10257.72 | 0 | 63.2 | 41.24 | 869.32 | 0 | 1.6 | 0 | 0 | 6693.764 | 956.252 |  |  |  | )*4 | )*4 | )*4 | )*4 |  | )*4 | )*4 |  |  |  | 0 | 0 | 1 | 1 |  |  |  | 1013 | 1 коммутатор | 1 коммутатор | 1 | [6 empty] | 61978689 | 1 | СН-2012 | 0 |  | 4 | 0 | Подрядные работы, гл. 1-5,7 | работа |  |  |  | 1441792 | 233.13 | 0 | 15.8 | 10.31 | 217.33 | 0.4 | 0 | 0 | [17 empty] | 0 | 0 | 0 |  |  |  |  | 70 | 10 |  |  |  |  | 0 |  | 59060214 | 2 | 1 | -2 | 0 | 489.93 | 0 | 18397.66 | 0 | 0 | 18397.66 |  | 0 | 0 | 0 |  | 0 | 1 | 0 | 0 | 0 | 0 | 0
17 | 1 |  | 283 | 184 | 2.14-2103-3-5/1 | Системное сопровождение активного оборудования вычислительных сетей (маршрутизаторы, коммутаторы, концентраторы), сервисное сопровождение и обслуживание программного обеспечения активного сетевого оборудования | устройство | 11 | 0 | 11 |  |  |  | 78470.04 | 0 | 0 | 0 | 78470.04 | 0 | 132 | 0 | 0 | 54929.03 | 7847 |  | 64290477 | 7133.64 | 0 | 0 | 0 | 7133.64 | 0 | 12 | 0 | 0 | 1783.41 | 0 | 0 | 0 | 1783.41 | 0 | 3 | 0 | 0 | 70 | 10 | 1 | 1 |  |  | 1 | 1 | 1 | 1 |  |  |  |  | 0 | 4 | СН-2012-2024.2. База. Сб.14-2103-3-5/1 |  |  | 0 | 0 |  | 0 | 1 | 0 | 1 | 1 | 1 | 1 | 1 | 1 |  | 70 | 10 |  |  |  | 0 | 0 | 0 | [5 empty] | 0 |  | 0 | 78470.04 | 0 | 0 | 0 | 7133.64 | 0 | 12 | 0 | 0 | 54929.028 | 7847.004 |  |  |  | )*4 | )*4 | )*4 | )*4 |  | )*4 | )*4 |  |  |  | 0 | 0 | 1 | 1 |  |  |  | 1013 | устройство | устройство | 1 | [6 empty] | 61978689 | 1 | СН-2012 | 0 |  | 4 | 0 | Подрядные работы, гл. 1-5,7 | работа |  |  |  | 1441792 | 1783.41 | 0 | 0 | 0 | 1783.41 | 3 | 0 | 0 | [17 empty] | 0 | 0 | 0 |  |  |  |  | 70 | 10 |  |  |  |  | 0 |  | -948072761 | 2 | 1 | -2 | 0 | 0 | 0 | 141246.07 | 0 | 0 | 141246.07 |  | 0 | 0 | 0 |  | 0 | 1 | 0 | 0 | 0 | 0 | 0
17 | 1 |  | 284 | 185 | 2.14-2103-14-1/1 | Техническое сопровождение ЛВС, настройка и техническая поддержка активного сетевого оборудования | устройство | 11 | 0 | 11 |  |  |  | 95624.32 | 0 | 0 | 0 | 95624.32 | 0 | 176 | 0 | 0 | 66937.02 | 9562.43 |  | 64290477 | 8693.12 | 0 | 0 | 0 | 8693.12 | 0 | 16 | 0 | 0 | 2173.28 | 0 | 0 | 0 | 2173.28 | 0 | 4 | 0 | 0 | 70 | 10 | 1 | 1 |  |  | 1 | 1 | 1 | 1 |  |  |  |  | 0 | 4 | СН-2012-2024.2. База. Сб.14-2103-14-1/1 |  |  | 0 | 0 |  | 0 | 1 | 0 | 1 | 1 | 1 | 1 | 1 | 1 |  | 70 | 10 |  |  |  | 0 | 0 | 0 | [5 empty] | 0 |  | 0 | 95624.32 | 0 | 0 | 0 | 8693.12 | 0 | 16 | 0 | 0 | 66937.024 | 9562.432 |  |  |  | )*4 | )*4 | )*4 | )*4 |  | )*4 | )*4 |  |  |  | 0 | 0 | 1 | 1 |  |  |  | 1013 | устройство | устройство | 1 | [6 empty] | 61978689 | 1 | СН-2012 | 0 |  | 4 | 0 | Подрядные работы, гл. 1-5,7 | работа |  |  |  | 1441792 | 2173.28 | 0 | 0 | 0 | 2173.28 | 4 | 0 | 0 | [17 empty] | 0 | 0 | 0 |  |  |  |  | 70 | 10 |  |  |  |  | 0 |  | -1767660405 | 2 | 1 | -2 | 0 | 0 | 0 | 172123.77 | 0 | 0 | 172123.77 |  | 0 | 0 | 0 |  | 0 | 1 | 0 | 0 | 0 | 0 | 0
17 | 1 |  | 285 | 186 | 2.14-2103-1-13/1 | Системное сопровождение рабочих станций, ежемесячное комплексное системное сопровождение автоматизированного рабочего места (АРМ) в составе локальной сети | 1 АРМ | 1 | 0 | 1 |  |  |  | 11953.04 | 0 | 0 | 0 | 11953.04 | 0 | 22 | 0 | 0 | 8367.13 | 1195.3 |  | 64290477 | 11953.04 | 0 | 0 | 0 | 11953.04 | 0 | 22 | 0 | 0 | 2988.26 | 0 | 0 | 0 | 2988.26 | 0 | 5.5 | 0 | 0 | 70 | 10 | 1 | 1 |  |  | 1 | 1 | 1 | 1 |  |  |  |  | 0 | 4 | СН-2012-2024.2. База. Сб.14-2103-1-13/1 |  |  | 0 | 0 |  | 0 | 1 | 0 | 1 | 1 | 1 | 1 | 1 | 1 |  | 70 | 10 |  |  |  | 0 | 0 | 0 | [5 empty] | 0 |  | 0 | 11953.04 | 0 | 0 | 0 | 11953.04 | 0 | 22 | 0 | 0 | 8367.128 | 1195.304 |  |  |  | )*4 | )*4 | )*4 | )*4 |  | )*4 | )*4 |  |  |  | 0 | 0 | 1 | 1 |  |  |  | 1013 | 1 АРМ | 1 АРМ | 1 | [6 empty] | 61978689 | 1 | СН-2012 | 0 |  | 4 | 0 | Подрядные работы, гл. 1-5,7 | работа |  |  |  | 1441792 | 2988.26 | 0 | 0 | 0 | 2988.26 | 5.5 | 0 | 0 | [17 empty] | 0 | 0 | 0 |  |  |  |  | 70 | 10 |  |  |  |  | 0 |  | 1087176151 | 2 | 1 | -2 | 0 | 0 | 0 | 21515.47 | 0 | 0 | 21515.47 |  | 0 | 0 | 0 |  | 0 | 1 | 0 | 0 | 0 | 0 | 0
51 | 1 | 5 | 1950 |  | Новый подраздел | СВН - Инженерные сооружения и коммуникации | 0 | [6 empty] | 208779.68 | 0 | 695.2 | 453.64 | 208084.48 | 0 | 370.56 | 0 | 0 | 145659.13 | 20808.44 |  |  | 208779.68 | 0 | 695.2 | 453.64 | 208084.48 | 0 | 370.56 | 0 | 0 | 145659.13 | 20808.44 |  |  | 0 | 0 | 0 | 375737.18 | 0 | 0 | 375737.18 | 0 | 0 | 0 | 0 | 0 | 0 | 0 | 0 | 0 | [19 empty] | 0 | 0 | 0 | 375737.18 | 0 | 0 | 375737.18 | 0 | 0 | 0 | 0 | 0 | 0 | 0 | 0 | 0 | [114 empty] | 0
50 | 0 | 0 | 1 | 201 | 208779.68 | ПЗ | Прямые затраты |  |  | 201 | 1 | 3 |  | 2 | [7 empty] | 208779.68 | 1 | 208779.68
50 | 0 | 0 | 1 | 202 | 0 | СтМатОб | Стоимость материальных ресурсов (всего) |  |  | 202 | 2 | 3 |  | 2 | [7 empty] | 0 | 1 | 0
50 | 0 | 0 | 1 | 222 | 0 | СтМатОбЗак | Стоимость материалов и оборудования заказчика |  |  | 222 | 3 | 3 |  | 2 | [7 empty] | 0 | 1 | 0
50 | 0 | 0 | 1 | 225 | 0 | СтМатОбПод | Стоимость материалов и оборудования подрядчика |  |  | 225 | 4 | 3 |  | 2 | [7 empty] | 0 | 1 | 0
50 | 0 | 0 | 1 | 226 | 0 | СтМат | Стоимость материалов (всего) |  |  | 226 | 5 | 3 |  | 2 | [7 empty] | 0 | 1 | 0
50 | 0 | 0 | 1 | 227 | 0 | СтМатЗак | Стоимость материалов заказчика |  |  | 227 | 6 | 3 |  | 2 | [7 empty] | 0 | 1 | 0
50 | 0 | 0 | 1 | 228 | 0 | СтМатПод | Стоимость материалов подрядчика |  |  | 228 | 7 | 3 |  | 2 | [7 empty] | 0 | 1 | 0
50 | 0 | 0 | 1 | 216 | 0 | Оборуд | Стоимость оборудования (всего) |  |  | 216 | 8 | 3 |  | 2 | [7 empty] | 0 | 1 | 0
50 | 0 | 0 | 1 | 223 | 0 | ОборудЗак | Стоимость оборудования заказчика |  |  | 223 | 9 | 3 |  | 2 | [7 empty] | 0 | 1 | 0
50 | 0 | 0 | 1 | 229 | 0 | ОборудПод | Стоимость оборудования подрядчика |  |  | 229 | 10 | 3 |  | 2 | [7 empty] | 0 | 1 | 0
50 | 0 | 0 | 1 | 203 | 695.2 | ЭММ | Эксплуатация машин |  |  | 203 | 11 | 3 |  | 2 | [7 empty] | 695.2 | 1 | 695.2
50 | 0 | 0 | 1 | 231 | 0 | ЭММсНРиСП | Эксплуатация машин по ТСН-2001.16 |  |  | 231 | 12 | 3 |  | 2 | [7 empty] | 0 | 1 | 0
50 | 0 | 0 | 1 | 204 | 453.64 | ЗПМ | ЗП машинистов |  |  | 204 | 13 | 3 |  | 2 | [7 empty] | 453.64 | 1 | 453.64
50 | 0 | 0 | 1 | 205 | 208084.48 | ОЗП | Основная ЗП рабочих |  |  | 205 | 14 | 3 |  | 2 | [7 empty] | 208084.48 | 1 | 208084.48
50 | 0 | 0 | 1 | 232 | 0 | ОЗПсНРиСП | Основная ЗП рабочих по ТСН-2001.16 |  |  | 232 | 15 | 3 |  | 2 | [7 empty] | 0 | 1 | 0
50 | 0 | 0 | 1 | 214 | 0 | Строит | Строительные работы с НР и СП |  |  | 214 | 16 | 3 |  | 2 | [7 empty] | 0 | 1 | 0
50 | 0 | 0 | 1 | 215 | 0 | Монтаж | Монтажные работы с НР и СП |  |  | 215 | 17 | 3 |  | 2 | [7 empty] | 0 | 1 | 0
50 | 0 | 0 | 1 | 217 | 375737.18 | Прочие | Прочие работы с НР и СП |  |  | 217 | 18 | 3 |  | 2 | [7 empty] | 375737.18 | 1 | 375737.18
50 | 0 | 0 | 1 | 230 | 0 | ПрочиеЗатр | Прочие затраты по ТСН-2001.16 |  |  | 230 | 19 | 3 |  | 2 | [7 empty] | 0 | 1 | 0
50 | 0 | 0 | 1 | 206 | 0 | ВозврМат | Возврат материалов |  |  | 206 | 20 | 3 |  | 2 | [7 empty] | 0 | 1 | 0
50 | 0 | 0 | 1 | 207 | 370.56 | ТрудСтр | Трудозатраты строителей |  |  | 207 | 21 | 3 |  | -1 | [7 empty] | 370.56 | 1 | 370.56
50 | 0 | 0 | 1 | 208 | 0 | ТрудМаш | Трудозатраты машинистов |  |  | 208 | 22 | 3 |  | -1 | [7 empty] | 0 | 1 | 0
50 | 0 | 0 | 1 | 209 | 0 | ТранспМат | Транспорт материалов |  |  | 209 | 23 | 3 |  | 2 | [7 empty] | 0 | 1 | 0
50 | 0 | 0 | 1 | 233 | 0 | Перевозка | Перевозка грузов |  |  | 233 | 24 | 3 |  | 2 | [7 empty] | 0 | 1 | 0
50 | 0 | 0 | 1 | 210 | 145659.13 | НР | Накладные расходы |  |  | 210 | 25 | 3 |  | 2 | [7 empty] | 145659.13 | 1 | 145659.13
50 | 0 | 0 | 1 | 211 | 20808.44 | СмПриб | Сметная прибыль |  |  | 211 | 26 | 3 |  | 2 | [7 empty] | 20808.44 | 1 | 20808.44
50 | 0 | 0 | 1 | 224 | 375737.18 | Всего | Всего с НР и СП |  |  | 224 | 27 | 3 |  | 2 | [7 empty] | 375737.18 | 1 | 375737.18
51 | 1 | 4 | 1828 |  | Новый раздел | 10. Внутренние и внутриплощадочные слаботочные сети Здание 7.2 (7.2.1-7.2.4) "Гостиница для посетителей" | 0 | [6 empty] | 638202.24 | 1807.68 | 1264 | 824.8 | 635130.56 | 0 | 1257.93 | 0 | 0 | 444591.4 | 63513.04 | [15 empty] | 0 | 0 | 0 | 1147197.46 | 0 | 0 | 1147197.46 | 1807.68 | 1807.68 | 0 | 1807.68 | 0 | 0 | 0 | 0 | 0 | [149 empty] | 0
50 | 0 | 0 | 1 | 201 | 638202.24 | ПЗ | Прямые затраты |  |  | 201 | 1 | 3 |  | 2 | [7 empty] | 638202.24 | 1 | 638202.24
50 | 0 | 0 | 1 | 202 | 1807.68 | СтМатОб | Стоимость материальных ресурсов (всего) |  |  | 202 | 2 | 3 |  | 2 | [7 empty] | 1807.68 | 1 | 1807.68
50 | 0 | 0 | 1 | 222 | 0 | СтМатОбЗак | Стоимость материалов и оборудования заказчика |  |  | 222 | 3 | 3 |  | 2 | [7 empty] | 0 | 1 | 0
50 | 0 | 0 | 1 | 225 | 1807.68 | СтМатОбПод | Стоимость материалов и оборудования подрядчика |  |  | 225 | 4 | 3 |  | 2 | [7 empty] | 1807.68 | 1 | 1807.68
50 | 0 | 0 | 1 | 226 | 1807.68 | СтМат | Стоимость материалов (всего) |  |  | 226 | 5 | 3 |  | 2 | [7 empty] | 1807.68 | 1 | 1807.68
50 | 0 | 0 | 1 | 227 | 0 | СтМатЗак | Стоимость материалов заказчика |  |  | 227 | 6 | 3 |  | 2 | [7 empty] | 0 | 1 | 0
50 | 0 | 0 | 1 | 228 | 1807.68 | СтМатПод | Стоимость материалов подрядчика |  |  | 228 | 7 | 3 |  | 2 | [7 empty] | 1807.68 | 1 | 1807.68
50 | 0 | 0 | 1 | 216 | 0 | Оборуд | Стоимость оборудования (всего) |  |  | 216 | 8 | 3 |  | 2 | [7 empty] | 0 | 1 | 0
50 | 0 | 0 | 1 | 223 | 0 | ОборудЗак | Стоимость оборудования заказчика |  |  | 223 | 9 | 3 |  | 2 | [7 empty] | 0 | 1 | 0
50 | 0 | 0 | 1 | 229 | 0 | ОборудПод | Стоимость оборудования подрядчика |  |  | 229 | 10 | 3 |  | 2 | [7 empty] | 0 | 1 | 0
50 | 0 | 0 | 1 | 203 | 1264 | ЭММ | Эксплуатация машин |  |  | 203 | 11 | 3 |  | 2 | [7 empty] | 1264 | 1 | 1264
50 | 0 | 0 | 1 | 231 | 0 | ЭММсНРиСП | Эксплуатация машин по ТСН-2001.16 |  |  | 231 | 12 | 3 |  | 2 | [7 empty] | 0 | 1 | 0
50 | 0 | 0 | 1 | 204 | 824.8 | ЗПМ | ЗП машинистов |  |  | 204 | 13 | 3 |  | 2 | [7 empty] | 824.8 | 1 | 824.8
50 | 0 | 0 | 1 | 205 | 635130.56 | ОЗП | Основная ЗП рабочих |  |  | 205 | 14 | 3 |  | 2 | [7 empty] | 635130.56 | 1 | 635130.56
50 | 0 | 0 | 1 | 232 | 0 | ОЗПсНРиСП | Основная ЗП рабочих по ТСН-2001.16 |  |  | 232 | 15 | 3 |  | 2 | [7 empty] | 0 | 1 | 0
50 | 0 | 0 | 1 | 214 | 0 | Строит | Строительные работы с НР и СП |  |  | 214 | 16 | 3 |  | 2 | [7 empty] | 0 | 1 | 0
50 | 0 | 0 | 1 | 215 | 0 | Монтаж | Монтажные работы с НР и СП |  |  | 215 | 17 | 3 |  | 2 | [7 empty] | 0 | 1 | 0
50 | 0 | 0 | 1 | 217 | 1147197.46 | Прочие | Прочие работы с НР и СП |  |  | 217 | 18 | 3 |  | 2 | [7 empty] | 1147197.46 | 1 | 1147197.46
50 | 0 | 0 | 1 | 230 | 0 | ПрочиеЗатр | Прочие затраты по ТСН-2001.16 |  |  | 230 | 19 | 3 |  | 2 | [7 empty] | 0 | 1 | 0
50 | 0 | 0 | 1 | 206 | 0 | ВозврМат | Возврат материалов |  |  | 206 | 20 | 3 |  | 2 | [7 empty] | 0 | 1 | 0
50 | 0 | 0 | 1 | 207 | 1257.93 | ТрудСтр | Трудозатраты строителей |  |  | 207 | 21 | 3 |  | -1 | [7 empty] | 1257.93 | 1 | 1257.93
50 | 0 | 0 | 1 | 208 | 0 | ТрудМаш | Трудозатраты машинистов |  |  | 208 | 22 | 3 |  | -1 | [7 empty] | 0 | 1 | 0
50 | 0 | 0 | 1 | 209 | 0 | ТранспМат | Транспорт материалов |  |  | 209 | 23 | 3 |  | 2 | [7 empty] | 0 | 1 | 0
50 | 0 | 0 | 1 | 233 | 0 | Перевозка | Перевозка грузов |  |  | 233 | 24 | 3 |  | 2 | [7 empty] | 0 | 1 | 0
50 | 0 | 0 | 1 | 210 | 444591.4 | НР | Накладные расходы |  |  | 210 | 25 | 3 |  | 2 | [7 empty] | 444591.4 | 1 | 444591.4
50 | 0 | 0 | 1 | 211 | 63513.04 | СмПриб | Сметная прибыль |  |  | 211 | 26 | 3 |  | 2 | [7 empty] | 63513.04 | 1 | 63513.04
50 | 0 | 0 | 1 | 224 | 1147197.46 | Всего | Всего с НР и СП |  |  | 224 | 27 | 3 |  | 2 | [7 empty] | 1147197.46 | 1 | 1147197.46
4 | 1 |  | 2097 |  | Новый раздел | 11. Внутренние и внутриплощадочные слаботочные сети Здание 6.3 |  | 0 |  | 0 | [7 empty] | 0 |  |  | 0 | [53 empty] | 0 | [11 empty] | 0
52 | 1 | 4 | 2020 | 0 | Новый раздел | 11. Внутренние и внутриплощадочные слаботочные сети Здание 6.3 | [7 empty] | 7399.35 | 128.08 | 94.8 | 61.88 | 7176.47 | 0 | 20.3 | 0 | 0 | 5023.54 | 717.65 | 0 | 0 | 0 | 0 | 0 | 0 | 0 | 0 | 0 | 0 | 0 | 0 | 0 | 0 | 0 | 0 | 0 | 0 | 13207.37 | 0 | 0 | 13207.37 | 128.08 | 128.08 | 0 | 128.08 | 0 | 0 | 0 | 0 | 0 | 0 | 0 | 0 | 0 | 0 | 0 | 0 | 0 | 0 | 0 | 0 | 0 | 0 | 0 | 0 | 0 | 0 | 0 | 0 | 0 | 0 | 0 | 0 | 0 | 0 | 0 | 0 | 0 | 0 | 0 | 0 | 0 | 0 | 0 | 0 | 0 | 0 | 0 | 0 | 0 | 0 | 0 | 0 | 0 | 0 | 0 | 0 | 0 | 0 | 0 | 0 | 0 | 0 | 0 | 0 | 0 | 0 | 0 | 0 | 0 | 0 | 0 | 0 | 0 | 0 | 0 | 0 | 0 | 0 | 0 | 0 | 0 | 0 | 0 | 0 | 0 | 0 | 0 | 0 | 0 | 0 | 0 | 0 | 0 | 0 | 0 | 0 | 0 | 0 | 0 | 0 | 0 | 0 | 0 | 0 | 0 | 0 | 0 | 0 | 0 | 0 | 0 | 0 | 0 | 0 | 0 | 0 | 0 | 0 | 0 | 0 | 0 | 0 | 0 | 0 | 0 | 0 | 0 | 0 | 0 | 0 | 0 | 0 | 0 | 0 | 0 | 0 | 0 | 0 | 0 | 0 | 0 | 0 | 0 | 0 | 0 | 0 | 0 | 0 | 0 | 0 | 0 | 0 | 0 | 0 | 0 | 0 | 0 | 0 | 0
5 | 1 |  | 2030 |  | Новый подраздел | СКУД - Инженерные сооружения и коммуникации |  | 0 |  | -1 | [7 empty] | 0 |  |  | 0 | [53 empty] | 0 | [11 empty] | 0
52 | 1 | 5 | 2024 | 0 | Новый подраздел | СКУД - Инженерные сооружения и коммуникации | [7 empty] | 1042.24 | 0 | 94.8 | 61.88 | 947.44 | 0 | 2.44 | 0 | 0 | 663.21 | 94.74 | 0 | 0 | 1042.24 | 0 | 94.8 | 61.88 | 947.44 | 0 | 2.44 | 0 | 0 | 663.21 | 94.74 | 0 | 0 | 0 | 0 | 0 | 1867.02 | 0 | 0 | 1867.02 | 0 | 0 | 0 | 0 | 0 | 0 | 0 | 0 | 0 | 0 | 0 | 0 | 0 | 0 | 0 | 0 | 0 | 0 | 0 | 0 | 0 | 0 | 0 | 0 | 0 | 0 | 0 | 0 | 0 | 0 | 0 | 1867.02 | 0 | 0 | 1867.02 | 0 | 0 | 0 | 0 | 0 | 0 | 0 | 0 | 0 | 0 | 0 | 0 | 0 | 0 | 0 | 0 | 0 | 0 | 0 | 0 | 0 | 0 | 0 | 0 | 0 | 0 | 0 | 0 | 0 | 0 | 0 | 0 | 0 | 0 | 0 | 0 | 0 | 0 | 0 | 0 | 0 | 0 | 0 | 0 | 0 | 0 | 0 | 0 | 0 | 0 | 0 | 0 | 0 | 0 | 0 | 0 | 0 | 0 | 0 | 0 | 0 | 0 | 0 | 0 | 0 | 0 | 0 | 0 | 0 | 0 | 0 | 0 | 0 | 0 | 0 | 0 | 0 | 0 | 0 | 0 | 0 | 0 | 0 | 0 | 0 | 0 | 0 | 0 | 0 | 0 | 0 | 0 | 0 | 0 | 0 | 0 | 0 | 0 | 0 | 0 | 0 | 0 | 0 | 0 | 0 | 0 | 0 | 0 | 0 | 0 | 0 | 0 | 0 | 0 | 0 | 0 | 0 | 0 | 0 | 0 | 0 | 0 | 0 | 0
17 | 1 |  | 287 | 187 | 2.1-2401-4-1/1 | Технический осмотр блока управления шлагбаумом | шт. | 1 | 0 | 1 |  |  |  | 1042.24 | 0 | 94.8 | 61.88 | 947.44 | 0 | 2.44 | 0 | 0 | 663.21 | 94.74 |  | 64290477 | 1042.24 | 0 | 94.8 | 61.88 | 947.44 | 0 | 2.44 | 0 | 0 | 260.56 | 0 | 23.7 | 15.47 | 236.86 | 0 | 0.61 | 0 | 0 | 70 | 10 | 1 | 1 |  |  | 1 | 1 | 1 | 1 |  |  |  |  | 0 | 4 | СН-2012-2024.2. База. Сб.1-2401-4-1/1 |  |  | 0 | 0 |  | 0 | 1 | 0 | 1 | 1 | 1 | 1 | 1 | 1 |  | 70 | 10 |  |  |  | 0 | 0 | 0 | [5 empty] | 0 |  | 0 | 1042.24 | 0 | 94.8 | 61.88 | 947.44 | 0 | 2.44 | 0 | 0 | 663.208 | 94.744 |  |  |  | )*4 | )*4 | )*4 | )*4 |  | )*4 | )*4 |  |  |  | 0 | 0 | 1 | 1 |  |  |  | 1010 | шт. | шт. | 1 | [6 empty] | 61978689 | 1 | СН-2012 | 0 |  | 4 | 0 | Подрядные работы, гл. 1-5,7 | работа |  |  |  | 1441792 | 260.56 | 0 | 23.7 | 15.47 | 236.86 | 0.61 | 0 | 0 | [17 empty] | 0 | 0 | 0 |  |  |  |  | 70 | 10 |  |  |  |  | 0 |  | -345487379 | 2 | 1 | -2 | 0 | 66.83 | 0 | 1867.02 | 0 | 0 | 1867.02 |  | 0 | 0 | 0 |  | 0 | 1 | 0 | 0 | 0 | 0 | 0
51 | 1 | 5 | 2024 |  | Новый подраздел | СКУД - Инженерные сооружения и коммуникации | 0 | [6 empty] | 1042.24 | 0 | 94.8 | 61.88 | 947.44 | 0 | 2.44 | 0 | 0 | 663.21 | 94.74 |  |  | 1042.24 | 0 | 94.8 | 61.88 | 947.44 | 0 | 2.44 | 0 | 0 | 663.21 | 94.74 |  |  | 0 | 0 | 0 | 1867.02 | 0 | 0 | 1867.02 | 0 | 0 | 0 | 0 | 0 | 0 | 0 | 0 | 0 | [19 empty] | 0 | 0 | 0 | 1867.02 | 0 | 0 | 1867.02 | 0 | 0 | 0 | 0 | 0 | 0 | 0 | 0 | 0 | [114 empty] | 0
50 | 0 | 0 | 1 | 201 | 1042.24 | ПЗ | Прямые затраты |  |  | 201 | 1 | 3 |  | 2 | [7 empty] | 1042.24 | 1 | 1042.24
50 | 0 | 0 | 1 | 202 | 0 | СтМатОб | Стоимость материальных ресурсов (всего) |  |  | 202 | 2 | 3 |  | 2 | [7 empty] | 0 | 1 | 0
50 | 0 | 0 | 1 | 222 | 0 | СтМатОбЗак | Стоимость материалов и оборудования заказчика |  |  | 222 | 3 | 3 |  | 2 | [7 empty] | 0 | 1 | 0
50 | 0 | 0 | 1 | 225 | 0 | СтМатОбПод | Стоимость материалов и оборудования подрядчика |  |  | 225 | 4 | 3 |  | 2 | [7 empty] | 0 | 1 | 0
50 | 0 | 0 | 1 | 226 | 0 | СтМат | Стоимость материалов (всего) |  |  | 226 | 5 | 3 |  | 2 | [7 empty] | 0 | 1 | 0
50 | 0 | 0 | 1 | 227 | 0 | СтМатЗак | Стоимость материалов заказчика |  |  | 227 | 6 | 3 |  | 2 | [7 empty] | 0 | 1 | 0
50 | 0 | 0 | 1 | 228 | 0 | СтМатПод | Стоимость материалов подрядчика |  |  | 228 | 7 | 3 |  | 2 | [7 empty] | 0 | 1 | 0
50 | 0 | 0 | 1 | 216 | 0 | Оборуд | Стоимость оборудования (всего) |  |  | 216 | 8 | 3 |  | 2 | [7 empty] | 0 | 1 | 0
50 | 0 | 0 | 1 | 223 | 0 | ОборудЗак | Стоимость оборудования заказчика |  |  | 223 | 9 | 3 |  | 2 | [7 empty] | 0 | 1 | 0
50 | 0 | 0 | 1 | 229 | 0 | ОборудПод | Стоимость оборудования подрядчика |  |  | 229 | 10 | 3 |  | 2 | [7 empty] | 0 | 1 | 0
50 | 0 | 0 | 1 | 203 | 94.8 | ЭММ | Эксплуатация машин |  |  | 203 | 11 | 3 |  | 2 | [7 empty] | 94.8 | 1 | 94.8
50 | 0 | 0 | 1 | 231 | 0 | ЭММсНРиСП | Эксплуатация машин по ТСН-2001.16 |  |  | 231 | 12 | 3 |  | 2 | [7 empty] | 0 | 1 | 0
50 | 0 | 0 | 1 | 204 | 61.88 | ЗПМ | ЗП машинистов |  |  | 204 | 13 | 3 |  | 2 | [7 empty] | 61.88 | 1 | 61.88
50 | 0 | 0 | 1 | 205 | 947.44 | ОЗП | Основная ЗП рабочих |  |  | 205 | 14 | 3 |  | 2 | [7 empty] | 947.44 | 1 | 947.44
50 | 0 | 0 | 1 | 232 | 0 | ОЗПсНРиСП | Основная ЗП рабочих по ТСН-2001.16 |  |  | 232 | 15 | 3 |  | 2 | [7 empty] | 0 | 1 | 0
50 | 0 | 0 | 1 | 214 | 0 | Строит | Строительные работы с НР и СП |  |  | 214 | 16 | 3 |  | 2 | [7 empty] | 0 | 1 | 0
50 | 0 | 0 | 1 | 215 | 0 | Монтаж | Монтажные работы с НР и СП |  |  | 215 | 17 | 3 |  | 2 | [7 empty] | 0 | 1 | 0
50 | 0 | 0 | 1 | 217 | 1867.02 | Прочие | Прочие работы с НР и СП |  |  | 217 | 18 | 3 |  | 2 | [7 empty] | 1867.02 | 1 | 1867.02
50 | 0 | 0 | 1 | 230 | 0 | ПрочиеЗатр | Прочие затраты по ТСН-2001.16 |  |  | 230 | 19 | 3 |  | 2 | [7 empty] | 0 | 1 | 0
50 | 0 | 0 | 1 | 206 | 0 | ВозврМат | Возврат материалов |  |  | 206 | 20 | 3 |  | 2 | [7 empty] | 0 | 1 | 0
50 | 0 | 0 | 1 | 207 | 2.44 | ТрудСтр | Трудозатраты строителей |  |  | 207 | 21 | 3 |  | -1 | [7 empty] | 2.44 | 1 | 2.44
50 | 0 | 0 | 1 | 208 | 0 | ТрудМаш | Трудозатраты машинистов |  |  | 208 | 22 | 3 |  | -1 | [7 empty] | 0 | 1 | 0
50 | 0 | 0 | 1 | 209 | 0 | ТранспМат | Транспорт материалов |  |  | 209 | 23 | 3 |  | 2 | [7 empty] | 0 | 1 | 0
50 | 0 | 0 | 1 | 233 | 0 | Перевозка | Перевозка грузов |  |  | 233 | 24 | 3 |  | 2 | [7 empty] | 0 | 1 | 0
50 | 0 | 0 | 1 | 210 | 663.21 | НР | Накладные расходы |  |  | 210 | 25 | 3 |  | 2 | [7 empty] | 663.21 | 1 | 663.21
50 | 0 | 0 | 1 | 211 | 94.74 | СмПриб | Сметная прибыль |  |  | 211 | 26 | 3 |  | 2 | [7 empty] | 94.74 | 1 | 94.74
50 | 0 | 0 | 1 | 224 | 1867.02 | Всего | Всего с НР и СП |  |  | 224 | 27 | 3 |  | 2 | [7 empty] | 1867.02 | 1 | 1867.02
5 | 1 |  | 2067 |  | Новый подраздел | СКУД - Здания |  | 0 |  | 0 | [7 empty] | 0 |  |  | 0 | [53 empty] | 0 | [11 empty] | 0
52 | 1 | 5 | 2060 | 0 | Новый подраздел | СКУД - Здания | [7 empty] | 6357.11 | 128.08 | 0 | 0 | 6229.03 | 0 | 17.86 | 0 | 0 | 4360.33 | 622.91 | 0 | 0 | 6357.11 | 128.08 | 0 | 0 | 6229.03 | 0 | 17.86 | 0 | 0 | 4360.33 | 622.91 | 0 | 0 | 0 | 0 | 0 | 11340.35 | 0 | 0 | 11340.35 | 128.08 | 128.08 | 0 | 128.08 | 0 | 0 | 0 | 0 | 0 | 0 | 0 | 0 | 0 | 0 | 0 | 0 | 0 | 0 | 0 | 0 | 0 | 0 | 0 | 0 | 0 | 0 | 0 | 0 | 0 | 0 | 0 | 11340.35 | 0 | 0 | 11340.35 | 128.08 | 128.08 | 0 | 128.08 | 0 | 0 | 0 | 0 | 0 | 0 | 0 | 0 | 0 | 0 | 0 | 0 | 0 | 0 | 0 | 0 | 0 | 0 | 0 | 0 | 0 | 0 | 0 | 0 | 0 | 0 | 0 | 0 | 0 | 0 | 0 | 0 | 0 | 0 | 0 | 0 | 0 | 0 | 0 | 0 | 0 | 0 | 0 | 0 | 0 | 0 | 0 | 0 | 0 | 0 | 0 | 0 | 0 | 0 | 0 | 0 | 0 | 0 | 0 | 0 | 0 | 0 | 0 | 0 | 0 | 0 | 0 | 0 | 0 | 0 | 0 | 0 | 0 | 0 | 0 | 0 | 0 | 0 | 0 | 0 | 0 | 0 | 0 | 0 | 0 | 0 | 0 | 0 | 0 | 0 | 0 | 0 | 0 | 0 | 0 | 0 | 0 | 0 | 0 | 0 | 0 | 0 | 0 | 0 | 0 | 0 | 0 | 0 | 0 | 0 | 0 | 0 | 0 | 0 | 0 | 0 | 0 | 0 | 0 | 0
17 | 1 | 19 | 288 | 188 | 1.23-2303-5-2/1 | Комплекс работ по техническому обслуживанию оборудования, автоматизированных систем и исполнительных механизмов, контроллеры, устройства функциональные логические, арифметические, преобразователи аналого-цифровые, цифро-аналоговые | шт. | 1 | 0 | 1 |  |  |  | 762.45 | 0 | 0 | 0 | 762.45 | 0 | 1.68 | 0 | 0 | 533.72 | 76.25 |  | 64290477 | 762.45 | 0 | 0 | 0 | 762.45 | 0 | 1.68 | 0 | 0 | 762.45 | 0 | 0 | 0 | 762.45 | 0 | 1.68 | 0 | 0 | 70 | 10 | 1 | 1 |  |  | 1 | 1 | 1 | 1 |  |  |  |  | 0 | 4 | СН-2012-2024.1. Доп.2. Сб.23-2303-5-2/1 |  |  | 0 | 0 |  | 0 | 1 | 0 | 1 | 1 | 1 | 1 | 1 | 1 |  | 70 | 10 |  |  |  | 0 | 0 | 0 | [5 empty] | 0 |  | 0 | 762.45 | 0 | 0 | 0 | 762.45 | 0 | 1.68 | 0 | 0 | 533.715 | 76.245 | [13 empty] | 0 | 0 | 1 | 1 |  |  |  | 1010 | шт. | шт. | 1 | [6 empty] | 61978689 | 1 | СН-2012 | 0 |  | 4 | 0 | Подрядные работы, гл. 1-5,7 | работа |  |  |  | 2228224 | 762.45 | 0 | 0 | 0 | 762.45 | 1.68 | 0 | 0 | [17 empty] | 0 | 0 | 0 |  |  |  |  | 70 | 10 |  |  |  |  | 0 |  | -332719506 | 2 | 1 | -2 | 0 | 0 | 0 | 1372.42 | 0 | 0 | 1372.42 |  | 0 | 3 | 0 |  | 0 | 1 | 0 | 0 | 0 | 0 | 0
17 | 1 |  | 292 | 189 | 1.24-2103-20-1/1 | Техническое обслуживание распашных ворот с электроприводом | шт. | 1 | 0 | 1 |  |  |  | 5594.66 | 128.08 | 0 | 0 | 5466.58 | 0 | 16.18 | 0 | 0 | 3826.61 | 546.66 |  | 64290477 | 5594.66 | 128.08 | 0 | 0 | 5466.58 | 0 | 16.18 | 0 | 0 | 5594.66 | 128.08 | 0 | 0 | 5466.58 | 0 | 16.18 | 0 | 0 | 70 | 10 | 1 | 1 |  |  | 1 | 1 | 1 | 1 |  |  |  |  | 0 | 4 | СН-2012-2024.1. База. Сб.24-2103-20-1/1 |  |  | 0 | 0 |  | 0 | 1 | 0 | 1 | 1 | 1 | 1 | 1 | 1 |  | 70 | 10 |  |  |  | 0 | 0 | 0 | [5 empty] | 0 |  | 0 | 5594.66 | 128.08 | 0 | 0 | 5466.58 | 0 | 16.18 | 0 | 0 | 3826.606 | 546.658 |  |  |  | )*1 | )*1 | )*1 | )*1 |  | )*1 | )*1 |  |  |  | 0 | 0 | 1 | 1 |  |  |  | 1010 | шт. | шт. | 1 | [6 empty] | 61978689 | 1 | СН-2012 | 0 |  | 4 | 0 | Подрядные работы, гл. 1-5,7 | работа |  |  |  | 2228224 | 5594.66 | 128.08 | 0 | 0 | 5466.58 | 16.18 | 0 | 0 | [17 empty] | 0 | 0 | 0 |  |  |  |  | 70 | 10 |  |  |  |  | 0 |  | -481590989 | 2 | 1 | -2 | 0 | 0 | 0 | 9967.93 | 0 | 0 | 9967.93 |  | 0 | 0 | 0 |  | 0 | 1 | 0 | 0 | 0 | 0 | 0
51 | 1 | 5 | 2060 |  | Новый подраздел | СКУД - Здания | 0 | [6 empty] | 6357.11 | 128.08 | 0 | 0 | 6229.03 | 0 | 17.86 | 0 | 0 | 4360.33 | 622.91 |  |  | 6357.11 | 128.08 | 0 | 0 | 6229.03 | 0 | 17.86 | 0 | 0 | 4360.33 | 622.91 |  |  | 0 | 0 | 0 | 11340.35 | 0 | 0 | 11340.35 | 128.08 | 128.08 | 0 | 128.08 | 0 | 0 | 0 | 0 | 0 | [19 empty] | 0 | 0 | 0 | 11340.35 | 0 | 0 | 11340.35 | 128.08 | 128.08 | 0 | 128.08 | 0 | 0 | 0 | 0 | 0 | [114 empty] | 0
50 | 0 | 0 | 1 | 201 | 6357.11 | ПЗ | Прямые затраты |  |  | 201 | 1 | 3 |  | 2 | [7 empty] | 6357.11 | 1 | 6357.11
50 | 0 | 0 | 1 | 202 | 128.08 | СтМатОб | Стоимость материальных ресурсов (всего) |  |  | 202 | 2 | 3 |  | 2 | [7 empty] | 128.08 | 1 | 128.08
50 | 0 | 0 | 1 | 222 | 0 | СтМатОбЗак | Стоимость материалов и оборудования заказчика |  |  | 222 | 3 | 3 |  | 2 | [7 empty] | 0 | 1 | 0
50 | 0 | 0 | 1 | 225 | 128.08 | СтМатОбПод | Стоимость материалов и оборудования подрядчика |  |  | 225 | 4 | 3 |  | 2 | [7 empty] | 128.08 | 1 | 128.08
50 | 0 | 0 | 1 | 226 | 128.08 | СтМат | Стоимость материалов (всего) |  |  | 226 | 5 | 3 |  | 2 | [7 empty] | 128.08 | 1 | 128.08
50 | 0 | 0 | 1 | 227 | 0 | СтМатЗак | Стоимость материалов заказчика |  |  | 227 | 6 | 3 |  | 2 | [7 empty] | 0 | 1 | 0
50 | 0 | 0 | 1 | 228 | 128.08 | СтМатПод | Стоимость материалов подрядчика |  |  | 228 | 7 | 3 |  | 2 | [7 empty] | 128.08 | 1 | 128.08
50 | 0 | 0 | 1 | 216 | 0 | Оборуд | Стоимость оборудования (всего) |  |  | 216 | 8 | 3 |  | 2 | [7 empty] | 0 | 1 | 0
50 | 0 | 0 | 1 | 223 | 0 | ОборудЗак | Стоимость оборудования заказчика |  |  | 223 | 9 | 3 |  | 2 | [7 empty] | 0 | 1 | 0
50 | 0 | 0 | 1 | 229 | 0 | ОборудПод | Стоимость оборудования подрядчика |  |  | 229 | 10 | 3 |  | 2 | [7 empty] | 0 | 1 | 0
50 | 0 | 0 | 1 | 203 | 0 | ЭММ | Эксплуатация машин |  |  | 203 | 11 | 3 |  | 2 | [7 empty] | 0 | 1 | 0
50 | 0 | 0 | 1 | 231 | 0 | ЭММсНРиСП | Эксплуатация машин по ТСН-2001.16 |  |  | 231 | 12 | 3 |  | 2 | [7 empty] | 0 | 1 | 0
50 | 0 | 0 | 1 | 204 | 0 | ЗПМ | ЗП машинистов |  |  | 204 | 13 | 3 |  | 2 | [7 empty] | 0 | 1 | 0
50 | 0 | 0 | 1 | 205 | 6229.03 | ОЗП | Основная ЗП рабочих |  |  | 205 | 14 | 3 |  | 2 | [7 empty] | 6229.03 | 1 | 6229.03
50 | 0 | 0 | 1 | 232 | 0 | ОЗПсНРиСП | Основная ЗП рабочих по ТСН-2001.16 |  |  | 232 | 15 | 3 |  | 2 | [7 empty] | 0 | 1 | 0
50 | 0 | 0 | 1 | 214 | 0 | Строит | Строительные работы с НР и СП |  |  | 214 | 16 | 3 |  | 2 | [7 empty] | 0 | 1 | 0
50 | 0 | 0 | 1 | 215 | 0 | Монтаж | Монтажные работы с НР и СП |  |  | 215 | 17 | 3 |  | 2 | [7 empty] | 0 | 1 | 0
50 | 0 | 0 | 1 | 217 | 11340.35 | Прочие | Прочие работы с НР и СП |  |  | 217 | 18 | 3 |  | 2 | [7 empty] | 11340.35 | 1 | 11340.35
50 | 0 | 0 | 1 | 230 | 0 | ПрочиеЗатр | Прочие затраты по ТСН-2001.16 |  |  | 230 | 19 | 3 |  | 2 | [7 empty] | 0 | 1 | 0
50 | 0 | 0 | 1 | 206 | 0 | ВозврМат | Возврат материалов |  |  | 206 | 20 | 3 |  | 2 | [7 empty] | 0 | 1 | 0
50 | 0 | 0 | 1 | 207 | 17.86 | ТрудСтр | Трудозатраты строителей |  |  | 207 | 21 | 3 |  | -1 | [7 empty] | 17.86 | 1 | 17.86
50 | 0 | 0 | 1 | 208 | 0 | ТрудМаш | Трудозатраты машинистов |  |  | 208 | 22 | 3 |  | -1 | [7 empty] | 0 | 1 | 0
50 | 0 | 0 | 1 | 209 | 0 | ТранспМат | Транспорт материалов |  |  | 209 | 23 | 3 |  | 2 | [7 empty] | 0 | 1 | 0
50 | 0 | 0 | 1 | 233 | 0 | Перевозка | Перевозка грузов |  |  | 233 | 24 | 3 |  | 2 | [7 empty] | 0 | 1 | 0
50 | 0 | 0 | 1 | 210 | 4360.33 | НР | Накладные расходы |  |  | 210 | 25 | 3 |  | 2 | [7 empty] | 4360.33 | 1 | 4360.33
50 | 0 | 0 | 1 | 211 | 622.91 | СмПриб | Сметная прибыль |  |  | 211 | 26 | 3 |  | 2 | [7 empty] | 622.91 | 1 | 622.91
50 | 0 | 0 | 1 | 224 | 11340.35 | Всего | Всего с НР и СП |  |  | 224 | 27 | 3 |  | 2 | [7 empty] | 11340.35 | 1 | 11340.35
51 | 1 | 4 | 2020 |  | Новый раздел | 11. Внутренние и внутриплощадочные слаботочные сети Здание 6.3 | 0 | [6 empty] | 7399.35 | 128.08 | 94.8 | 61.88 | 7176.47 | 0 | 20.3 | 0 | 0 | 5023.54 | 717.65 | [15 empty] | 0 | 0 | 0 | 13207.37 | 0 | 0 | 13207.37 | 128.08 | 128.08 | 0 | 128.08 | 0 | 0 | 0 | 0 | 0 | [149 empty] | 0
50 | 0 | 0 | 1 | 201 | 7399.35 | ПЗ | Прямые затраты |  |  | 201 | 1 | 3 |  | 2 | [7 empty] | 7399.35 | 1 | 7399.35
50 | 0 | 0 | 1 | 202 | 128.08 | СтМатОб | Стоимость материальных ресурсов (всего) |  |  | 202 | 2 | 3 |  | 2 | [7 empty] | 128.08 | 1 | 128.08
50 | 0 | 0 | 1 | 222 | 0 | СтМатОбЗак | Стоимость материалов и оборудования заказчика |  |  | 222 | 3 | 3 |  | 2 | [7 empty] | 0 | 1 | 0
50 | 0 | 0 | 1 | 225 | 128.08 | СтМатОбПод | Стоимость материалов и оборудования подрядчика |  |  | 225 | 4 | 3 |  | 2 | [7 empty] | 128.08 | 1 | 128.08
50 | 0 | 0 | 1 | 226 | 128.08 | СтМат | Стоимость материалов (всего) |  |  | 226 | 5 | 3 |  | 2 | [7 empty] | 128.08 | 1 | 128.08
50 | 0 | 0 | 1 | 227 | 0 | СтМатЗак | Стоимость материалов заказчика |  |  | 227 | 6 | 3 |  | 2 | [7 empty] | 0 | 1 | 0
50 | 0 | 0 | 1 | 228 | 128.08 | СтМатПод | Стоимость материалов подрядчика |  |  | 228 | 7 | 3 |  | 2 | [7 empty] | 128.08 | 1 | 128.08
50 | 0 | 0 | 1 | 216 | 0 | Оборуд | Стоимость оборудования (всего) |  |  | 216 | 8 | 3 |  | 2 | [7 empty] | 0 | 1 | 0
50 | 0 | 0 | 1 | 223 | 0 | ОборудЗак | Стоимость оборудования заказчика |  |  | 223 | 9 | 3 |  | 2 | [7 empty] | 0 | 1 | 0
50 | 0 | 0 | 1 | 229 | 0 | ОборудПод | Стоимость оборудования подрядчика |  |  | 229 | 10 | 3 |  | 2 | [7 empty] | 0 | 1 | 0
50 | 0 | 0 | 1 | 203 | 94.8 | ЭММ | Эксплуатация машин |  |  | 203 | 11 | 3 |  | 2 | [7 empty] | 94.8 | 1 | 94.8
50 | 0 | 0 | 1 | 231 | 0 | ЭММсНРиСП | Эксплуатация машин по ТСН-2001.16 |  |  | 231 | 12 | 3 |  | 2 | [7 empty] | 0 | 1 | 0
50 | 0 | 0 | 1 | 204 | 61.88 | ЗПМ | ЗП машинистов |  |  | 204 | 13 | 3 |  | 2 | [7 empty] | 61.88 | 1 | 61.88
50 | 0 | 0 | 1 | 205 | 7176.47 | ОЗП | Основная ЗП рабочих |  |  | 205 | 14 | 3 |  | 2 | [7 empty] | 7176.47 | 1 | 7176.47
50 | 0 | 0 | 1 | 232 | 0 | ОЗПсНРиСП | Основная ЗП рабочих по ТСН-2001.16 |  |  | 232 | 15 | 3 |  | 2 | [7 empty] | 0 | 1 | 0
50 | 0 | 0 | 1 | 214 | 0 | Строит | Строительные работы с НР и СП |  |  | 214 | 16 | 3 |  | 2 | [7 empty] | 0 | 1 | 0
50 | 0 | 0 | 1 | 215 | 0 | Монтаж | Монтажные работы с НР и СП |  |  | 215 | 17 | 3 |  | 2 | [7 empty] | 0 | 1 | 0
50 | 0 | 0 | 1 | 217 | 13207.37 | Прочие | Прочие работы с НР и СП |  |  | 217 | 18 | 3 |  | 2 | [7 empty] | 13207.37 | 1 | 13207.37
50 | 0 | 0 | 1 | 230 | 0 | ПрочиеЗатр | Прочие затраты по ТСН-2001.16 |  |  | 230 | 19 | 3 |  | 2 | [7 empty] | 0 | 1 | 0
50 | 0 | 0 | 1 | 206 | 0 | ВозврМат | Возврат материалов |  |  | 206 | 20 | 3 |  | 2 | [7 empty] | 0 | 1 | 0
50 | 0 | 0 | 1 | 207 | 20.3 | ТрудСтр | Трудозатраты строителей |  |  | 207 | 21 | 3 |  | -1 | [7 empty] | 20.3 | 1 | 20.3
50 | 0 | 0 | 1 | 208 | 0 | ТрудМаш | Трудозатраты машинистов |  |  | 208 | 22 | 3 |  | -1 | [7 empty] | 0 | 1 | 0
50 | 0 | 0 | 1 | 209 | 0 | ТранспМат | Транспорт материалов |  |  | 209 | 23 | 3 |  | 2 | [7 empty] | 0 | 1 | 0
50 | 0 | 0 | 1 | 233 | 0 | Перевозка | Перевозка грузов |  |  | 233 | 24 | 3 |  | 2 | [7 empty] | 0 | 1 | 0
50 | 0 | 0 | 1 | 210 | 5023.54 | НР | Накладные расходы |  |  | 210 | 25 | 3 |  | 2 | [7 empty] | 5023.54 | 1 | 5023.54
50 | 0 | 0 | 1 | 211 | 717.65 | СмПриб | Сметная прибыль |  |  | 211 | 26 | 3 |  | 2 | [7 empty] | 717.65 | 1 | 717.65
50 | 0 | 0 | 1 | 224 | 13207.37 | Всего | Всего с НР и СП |  |  | 224 | 27 | 3 |  | 2 | [7 empty] | 13207.37 | 1 | 13207.37
4 | 1 |  | 2362 |  | Новый раздел | 12. Внутренние и внутриплощадочные слаботочные сети 7.3 "Входная группа" |  | 0 |  | 0 | [7 empty] | 0 |  |  | 0 | [53 empty] | 0 | [11 empty] | 0
52 | 1 | 4 | 2127 | 0 | Новый раздел | 12. Внутренние и внутриплощадочные слаботочные сети 7.3 "Входная группа" | [7 empty] | 230231.27 | 314.37 | 505.6 | 329.96 | 229411.3 | 0 | 436.84 | 0 | 0 | 160587.94 | 22941.14 | 0 | 0 | 0 | 0 | 0 | 0 | 0 | 0 | 0 | 0 | 0 | 0 | 0 | 0 | 0 | 0 | 0 | 0 | 414116.71 | 0 | 0 | 414116.71 | 314.37 | 314.37 | 0 | 314.37 | 0 | 0 | 0 | 0 | 0 | 0 | 0 | 0 | 0 | 0 | 0 | 0 | 0 | 0 | 0 | 0 | 0 | 0 | 0 | 0 | 0 | 0 | 0 | 0 | 0 | 0 | 0 | 0 | 0 | 0 | 0 | 0 | 0 | 0 | 0 | 0 | 0 | 0 | 0 | 0 | 0 | 0 | 0 | 0 | 0 | 0 | 0 | 0 | 0 | 0 | 0 | 0 | 0 | 0 | 0 | 0 | 0 | 0 | 0 | 0 | 0 | 0 | 0 | 0 | 0 | 0 | 0 | 0 | 0 | 0 | 0 | 0 | 0 | 0 | 0 | 0 | 0 | 0 | 0 | 0 | 0 | 0 | 0 | 0 | 0 | 0 | 0 | 0 | 0 | 0 | 0 | 0 | 0 | 0 | 0 | 0 | 0 | 0 | 0 | 0 | 0 | 0 | 0 | 0 | 0 | 0 | 0 | 0 | 0 | 0 | 0 | 0 | 0 | 0 | 0 | 0 | 0 | 0 | 0 | 0 | 0 | 0 | 0 | 0 | 0 | 0 | 0 | 0 | 0 | 0 | 0 | 0 | 0 | 0 | 0 | 0 | 0 | 0 | 0 | 0 | 0 | 0 | 0 | 0 | 0 | 0 | 0 | 0 | 0 | 0 | 0 | 0 | 0 | 0 | 0
5 | 1 |  | 2142 |  | Новый подраздел | ЛВС - Инженерные сооружения и коммуникации |  | 0 |  | -1 | [7 empty] | 0 |  |  | 0 | [53 empty] | 0 | [11 empty] | 0
52 | 1 | 5 | 2131 | 0 | Новый подраздел | ЛВС - Инженерные сооружения и коммуникации | [7 empty] | 51967.21 | 0 | 0 | 0 | 51967.21 | 0 | 93.84 | 0 | 0 | 36377.06 | 5196.72 | 0 | 0 | 51967.21 | 0 | 0 | 0 | 51967.21 | 0 | 93.84 | 0 | 0 | 36377.06 | 5196.72 | 0 | 0 | 0 | 0 | 0 | 93540.99 | 0 | 0 | 93540.99 | 0 | 0 | 0 | 0 | 0 | 0 | 0 | 0 | 0 | 0 | 0 | 0 | 0 | 0 | 0 | 0 | 0 | 0 | 0 | 0 | 0 | 0 | 0 | 0 | 0 | 0 | 0 | 0 | 0 | 0 | 0 | 93540.99 | 0 | 0 | 93540.99 | 0 | 0 | 0 | 0 | 0 | 0 | 0 | 0 | 0 | 0 | 0 | 0 | 0 | 0 | 0 | 0 | 0 | 0 | 0 | 0 | 0 | 0 | 0 | 0 | 0 | 0 | 0 | 0 | 0 | 0 | 0 | 0 | 0 | 0 | 0 | 0 | 0 | 0 | 0 | 0 | 0 | 0 | 0 | 0 | 0 | 0 | 0 | 0 | 0 | 0 | 0 | 0 | 0 | 0 | 0 | 0 | 0 | 0 | 0 | 0 | 0 | 0 | 0 | 0 | 0 | 0 | 0 | 0 | 0 | 0 | 0 | 0 | 0 | 0 | 0 | 0 | 0 | 0 | 0 | 0 | 0 | 0 | 0 | 0 | 0 | 0 | 0 | 0 | 0 | 0 | 0 | 0 | 0 | 0 | 0 | 0 | 0 | 0 | 0 | 0 | 0 | 0 | 0 | 0 | 0 | 0 | 0 | 0 | 0 | 0 | 0 | 0 | 0 | 0 | 0 | 0 | 0 | 0 | 0 | 0 | 0 | 0 | 0 | 0
17 | 1 |  | 293 | 190 | 2.14-3701-7-4/1 | Проверка монтажа кабеля в шкафу связи | шт. | 5 | 0 | 5 |  |  |  | 679.15 | 0 | 0 | 0 | 679.15 | 0 | 1.25 | 0 | 0 | 475.41 | 67.92 |  | 64290477 | 135.83 | 0 | 0 | 0 | 135.83 | 0 | 0.25 | 0 | 0 | 135.83 | 0 | 0 | 0 | 135.83 | 0 | 0.25 | 0 | 0 | 70 | 10 | 1 | 1 |  |  | 1 | 1 | 1 | 1 |  |  |  |  | 0 | 4 | СН-2012-2024.2. База. Сб.14-3701-7-4/1 |  |  | 0 | 0 |  | 0 | 1 | 0 | 1 | 1 | 1 | 1 | 1 | 1 |  | 70 | 10 |  |  |  | 0 | 0 | 0 | [5 empty] | 0 |  | 0 | 679.15 | 0 | 0 | 0 | 135.83 | 0 | 0.25 | 0 | 0 | 475.405 | 67.915 |  |  |  | )*1 | )*1 | )*1 | )*1 |  | )*1 | )*1 |  |  |  | 0 | 0 | 1 | 1 |  |  |  | 1010 | шт. | шт. | 1 | [6 empty] | 61978689 | 1 | СН-2012 | 0 |  | 4 | 0 | Подрядные работы, гл. 1-5,7 | работа |  |  |  | 2228224 | 135.83 | 0 | 0 | 0 | 135.83 | 0.25 | 0 | 0 | [17 empty] | 0 | 0 | 0 |  |  |  |  | 70 | 10 |  |  |  |  | 0 |  | -2040116216 | 2 | 1 | -2 | 0 | 0 | 0 | 1222.48 | 0 | 0 | 1222.48 |  | 0 | 0 | 0 |  | 0 | 1 | 0 | 0 | 0 | 0 | 0
17 | 1 |  | 294 | 191 | 2.14-3701-7-3/1 | Внешний осмотр монтажа кроссировок и жил шкафа связи | шт. | 29 | 0 | 29 |  |  |  | 6460.04 | 0 | 0 | 0 | 6460.04 | 0 | 11.89 | 0 | 0 | 4522.03 | 646 |  | 64290477 | 222.76 | 0 | 0 | 0 | 222.76 | 0 | 0.41 | 0 | 0 | 222.76 | 0 | 0 | 0 | 222.76 | 0 | 0.41 | 0 | 0 | 70 | 10 | 1 | 1 |  |  | 1 | 1 | 1 | 1 |  |  |  |  | 0 | 4 | СН-2012-2024.2. База. Сб.14-3701-7-3/1 |  |  | 0 | 0 |  | 0 | 1 | 0 | 1 | 1 | 1 | 1 | 1 | 1 |  | 70 | 10 |  |  |  | 0 | 0 | 0 | [5 empty] | 0 |  | 0 | 6460.04 | 0 | 0 | 0 | 222.76 | 0 | 0.41 | 0 | 0 | 4522.028 | 646.004 |  |  |  | )*1 | )*1 | )*1 | )*1 |  | )*1 | )*1 |  |  |  | 0 | 0 | 1 | 1 |  |  |  | 1010 | шт. | шт. | 1 | [6 empty] | 61978689 | 1 | СН-2012 | 0 |  | 4 | 0 | Подрядные работы, гл. 1-5,7 | работа |  |  |  | 2228224 | 222.76 | 0 | 0 | 0 | 222.76 | 0.41 | 0 | 0 | [17 empty] | 0 | 0 | 0 |  |  |  |  | 70 | 10 |  |  |  |  | 0 |  | 1879160823 | 2 | 1 | -2 | 0 | 0 | 0 | 11628.07 | 0 | 0 | 11628.07 |  | 0 | 0 | 0 |  | 0 | 1 | 0 | 0 | 0 | 0 | 0
17 | 1 |  | 295 | 192 | 2.14-2103-14-4/1 | Техническое сопровождение ЛВС, техническое обслуживание устройств бесперебойного питания UPS | устройство | 1 | 0 | 1 |  |  |  | 814.98 | 0 | 0 | 0 | 814.98 | 0 | 1.5 | 0 | 0 | 570.49 | 81.5 |  | 64290477 | 814.98 | 0 | 0 | 0 | 814.98 | 0 | 1.5 | 0 | 0 | 814.98 | 0 | 0 | 0 | 814.98 | 0 | 1.5 | 0 | 0 | 70 | 10 | 1 | 1 |  |  | 1 | 1 | 1 | 1 |  |  |  |  | 0 | 4 | СН-2012-2024.2. База. Сб.14-2103-14-4/1 |  |  | 0 | 0 |  | 0 | 1 | 0 | 1 | 1 | 1 | 1 | 1 | 1 |  | 70 | 10 |  |  |  | 0 | 0 | 0 | [5 empty] | 0 |  | 0 | 814.98 | 0 | 0 | 0 | 814.98 | 0 | 1.5 | 0 | 0 | 570.486 | 81.498 |  |  |  | )*1 | )*1 | )*1 | )*1 |  | )*1 | )*1 |  |  |  | 0 | 0 | 1 | 1 |  |  |  | 1013 | устройство | устройство | 1 | [6 empty] | 61978689 | 1 | СН-2012 | 0 |  | 4 | 0 | Подрядные работы, гл. 1-5,7 | работа |  |  |  | 2228224 | 814.98 | 0 | 0 | 0 | 814.98 | 1.5 | 0 | 0 | [17 empty] | 0 | 0 | 0 |  |  |  |  | 70 | 10 |  |  |  |  | 0 |  | -245034585 | 2 | 1 | -2 | 0 | 0 | 0 | 1466.97 | 0 | 0 | 1466.97 |  | 0 | 0 | 0 |  | 0 | 1 | 0 | 0 | 0 | 0 | 0
17 | 1 |  | 296 | 193 | 2.14-2103-1-13/1 | Системное сопровождение рабочих станций, ежемесячное комплексное системное сопровождение автоматизированного рабочего места (АРМ) в составе локальной сети | 1 АРМ | 2 | 0 | 2 |  |  |  | 23906.08 | 0 | 0 | 0 | 23906.08 | 0 | 44 | 0 | 0 | 16734.26 | 2390.61 |  | 64290477 | 11953.04 | 0 | 0 | 0 | 11953.04 | 0 | 22 | 0 | 0 | 2988.26 | 0 | 0 | 0 | 2988.26 | 0 | 5.5 | 0 | 0 | 70 | 10 | 1 | 1 |  |  | 1 | 1 | 1 | 1 |  |  |  |  | 0 | 4 | СН-2012-2024.2. База. Сб.14-2103-1-13/1 |  |  | 0 | 0 |  | 0 | 1 | 0 | 1 | 1 | 1 | 1 | 1 | 1 |  | 70 | 10 |  |  |  | 0 | 0 | 0 | [5 empty] | 0 |  | 0 | 23906.08 | 0 | 0 | 0 | 11953.04 | 0 | 22 | 0 | 0 | 16734.256 | 2390.608 |  |  |  | )*4 | )*4 | )*4 | )*4 |  | )*4 | )*4 |  |  |  | 0 | 0 | 1 | 1 |  |  |  | 1013 | 1 АРМ | 1 АРМ | 1 | [6 empty] | 61978689 | 1 | СН-2012 | 0 |  | 4 | 0 | Подрядные работы, гл. 1-5,7 | работа |  |  |  | 1441792 | 2988.26 | 0 | 0 | 0 | 2988.26 | 5.5 | 0 | 0 | [17 empty] | 0 | 0 | 0 |  |  |  |  | 70 | 10 |  |  |  |  | 0 |  | 1087176151 | 2 | 1 | -2 | 0 | 0 | 0 | 43030.95 | 0 | 0 | 43030.95 |  | 0 | 0 | 0 |  | 0 | 1 | 0 | 0 | 0 | 0 | 0
17 | 1 |  | 297 | 194 | 2.14-2103-2-4/1 | Системное сопровождение серверного оборудования, сопровождение и обслуживание серверов и кластерных систем, сервер с 2 и более процессорами | 1 сервер | 1 | 0 | 1 |  |  |  | 11413.84 | 0 | 0 | 0 | 11413.84 | 0 | 19.2 | 0 | 0 | 7989.69 | 1141.38 |  | 64290477 | 11413.84 | 0 | 0 | 0 | 11413.84 | 0 | 19.2 | 0 | 0 | 2853.46 | 0 | 0 | 0 | 2853.46 | 0 | 4.8 | 0 | 0 | 70 | 10 | 1 | 1 |  |  | 1 | 1 | 1 | 1 |  |  |  |  | 0 | 4 | СН-2012-2024.2. База. Сб.14-2103-2-4/1 |  |  | 0 | 0 |  | 0 | 1 | 0 | 1 | 1 | 1 | 1 | 1 | 1 |  | 70 | 10 |  |  |  | 0 | 0 | 0 | [5 empty] | 0 |  | 0 | 11413.84 | 0 | 0 | 0 | 11413.84 | 0 | 19.2 | 0 | 0 | 7989.688 | 1141.384 |  |  |  | )*4 | )*4 | )*4 | )*4 |  | )*4 | )*4 |  |  |  | 0 | 0 | 1 | 1 |  |  |  | 1013 | 1 сервер | 1 сервер | 1 | [6 empty] | 61978689 | 1 | СН-2012 | 0 |  | 4 | 0 | Подрядные работы, гл. 1-5,7 | работа |  |  |  | 1441792 | 2853.46 | 0 | 0 | 0 | 2853.46 | 4.8 | 0 | 0 | [17 empty] | 0 | 0 | 0 |  |  |  |  | 70 | 10 |  |  |  |  | 0 |  | -2047489414 | 2 | 1 | -2 | 0 | 0 | 0 | 20544.91 | 0 | 0 | 20544.91 |  | 0 | 0 | 0 |  | 0 | 1 | 0 | 0 | 0 | 0 | 0
17 | 1 |  | 298 | 195 | 2.14-2103-14-2/1 | Техническое сопровождение ЛВС, техническое обслуживание серверов | 1 сервер | 1 | 0 | 1 |  |  |  | 8693.12 | 0 | 0 | 0 | 8693.12 | 0 | 16 | 0 | 0 | 6085.18 | 869.31 |  | 64290477 | 8693.12 | 0 | 0 | 0 | 8693.12 | 0 | 16 | 0 | 0 | 2173.28 | 0 | 0 | 0 | 2173.28 | 0 | 4 | 0 | 0 | 70 | 10 | 1 | 1 |  |  | 1 | 1 | 1 | 1 |  |  |  |  | 0 | 4 | СН-2012-2024.2. База. Сб.14-2103-14-2/1 |  |  | 0 | 0 |  | 0 | 1 | 0 | 1 | 1 | 1 | 1 | 1 | 1 |  | 70 | 10 |  |  |  | 0 | 0 | 0 | [5 empty] | 0 |  | 0 | 8693.12 | 0 | 0 | 0 | 8693.12 | 0 | 16 | 0 | 0 | 6085.184 | 869.312 |  |  |  | )*4 | )*4 | )*4 | )*4 |  | )*4 | )*4 |  |  |  | 0 | 0 | 1 | 1 |  |  |  | 1013 | 1 сервер | 1 сервер | 1 | [6 empty] | 61978689 | 1 | СН-2012 | 0 |  | 4 | 0 | Подрядные работы, гл. 1-5,7 | работа |  |  |  | 1441792 | 2173.28 | 0 | 0 | 0 | 2173.28 | 4 | 0 | 0 | [17 empty] | 0 | 0 | 0 |  |  |  |  | 70 | 10 |  |  |  |  | 0 |  | -1651843108 | 2 | 1 | -2 | 0 | 0 | 0 | 15647.61 | 0 | 0 | 15647.61 |  | 0 | 0 | 0 |  | 0 | 1 | 0 | 0 | 0 | 0 | 0
51 | 1 | 5 | 2131 |  | Новый подраздел | ЛВС - Инженерные сооружения и коммуникации | 0 | [6 empty] | 51967.21 | 0 | 0 | 0 | 51967.21 | 0 | 93.84 | 0 | 0 | 36377.06 | 5196.72 |  |  | 51967.21 | 0 | 0 | 0 | 51967.21 | 0 | 93.84 | 0 | 0 | 36377.06 | 5196.72 |  |  | 0 | 0 | 0 | 93540.99 | 0 | 0 | 93540.99 | 0 | 0 | 0 | 0 | 0 | 0 | 0 | 0 | 0 | [19 empty] | 0 | 0 | 0 | 93540.99 | 0 | 0 | 93540.99 | 0 | 0 | 0 | 0 | 0 | 0 | 0 | 0 | 0 | [114 empty] | 0
50 | 0 | 0 | 1 | 201 | 51967.21 | ПЗ | Прямые затраты |  |  | 201 | 1 | 3 |  | 2 | [7 empty] | 51967.21 | 1 | 51967.21
50 | 0 | 0 | 1 | 202 | 0 | СтМатОб | Стоимость материальных ресурсов (всего) |  |  | 202 | 2 | 3 |  | 2 | [7 empty] | 0 | 1 | 0
50 | 0 | 0 | 1 | 222 | 0 | СтМатОбЗак | Стоимость материалов и оборудования заказчика |  |  | 222 | 3 | 3 |  | 2 | [7 empty] | 0 | 1 | 0
50 | 0 | 0 | 1 | 225 | 0 | СтМатОбПод | Стоимость материалов и оборудования подрядчика |  |  | 225 | 4 | 3 |  | 2 | [7 empty] | 0 | 1 | 0
50 | 0 | 0 | 1 | 226 | 0 | СтМат | Стоимость материалов (всего) |  |  | 226 | 5 | 3 |  | 2 | [7 empty] | 0 | 1 | 0
50 | 0 | 0 | 1 | 227 | 0 | СтМатЗак | Стоимость материалов заказчика |  |  | 227 | 6 | 3 |  | 2 | [7 empty] | 0 | 1 | 0
50 | 0 | 0 | 1 | 228 | 0 | СтМатПод | Стоимость материалов подрядчика |  |  | 228 | 7 | 3 |  | 2 | [7 empty] | 0 | 1 | 0
50 | 0 | 0 | 1 | 216 | 0 | Оборуд | Стоимость оборудования (всего) |  |  | 216 | 8 | 3 |  | 2 | [7 empty] | 0 | 1 | 0
50 | 0 | 0 | 1 | 223 | 0 | ОборудЗак | Стоимость оборудования заказчика |  |  | 223 | 9 | 3 |  | 2 | [7 empty] | 0 | 1 | 0
50 | 0 | 0 | 1 | 229 | 0 | ОборудПод | Стоимость оборудования подрядчика |  |  | 229 | 10 | 3 |  | 2 | [7 empty] | 0 | 1 | 0
50 | 0 | 0 | 1 | 203 | 0 | ЭММ | Эксплуатация машин |  |  | 203 | 11 | 3 |  | 2 | [7 empty] | 0 | 1 | 0
50 | 0 | 0 | 1 | 231 | 0 | ЭММсНРиСП | Эксплуатация машин по ТСН-2001.16 |  |  | 231 | 12 | 3 |  | 2 | [7 empty] | 0 | 1 | 0
50 | 0 | 0 | 1 | 204 | 0 | ЗПМ | ЗП машинистов |  |  | 204 | 13 | 3 |  | 2 | [7 empty] | 0 | 1 | 0
50 | 0 | 0 | 1 | 205 | 51967.21 | ОЗП | Основная ЗП рабочих |  |  | 205 | 14 | 3 |  | 2 | [7 empty] | 51967.21 | 1 | 51967.21
50 | 0 | 0 | 1 | 232 | 0 | ОЗПсНРиСП | Основная ЗП рабочих по ТСН-2001.16 |  |  | 232 | 15 | 3 |  | 2 | [7 empty] | 0 | 1 | 0
50 | 0 | 0 | 1 | 214 | 0 | Строит | Строительные работы с НР и СП |  |  | 214 | 16 | 3 |  | 2 | [7 empty] | 0 | 1 | 0
50 | 0 | 0 | 1 | 215 | 0 | Монтаж | Монтажные работы с НР и СП |  |  | 215 | 17 | 3 |  | 2 | [7 empty] | 0 | 1 | 0
50 | 0 | 0 | 1 | 217 | 93540.99 | Прочие | Прочие работы с НР и СП |  |  | 217 | 18 | 3 |  | 2 | [7 empty] | 93540.99 | 1 | 93540.99
50 | 0 | 0 | 1 | 230 | 0 | ПрочиеЗатр | Прочие затраты по ТСН-2001.16 |  |  | 230 | 19 | 3 |  | 2 | [7 empty] | 0 | 1 | 0
50 | 0 | 0 | 1 | 206 | 0 | ВозврМат | Возврат материалов |  |  | 206 | 20 | 3 |  | 2 | [7 empty] | 0 | 1 | 0
50 | 0 | 0 | 1 | 207 | 93.84 | ТрудСтр | Трудозатраты строителей |  |  | 207 | 21 | 3 |  | -1 | [7 empty] | 93.84 | 1 | 93.84
50 | 0 | 0 | 1 | 208 | 0 | ТрудМаш | Трудозатраты машинистов |  |  | 208 | 22 | 3 |  | -1 | [7 empty] | 0 | 1 | 0
50 | 0 | 0 | 1 | 209 | 0 | ТранспМат | Транспорт материалов |  |  | 209 | 23 | 3 |  | 2 | [7 empty] | 0 | 1 | 0
50 | 0 | 0 | 1 | 233 | 0 | Перевозка | Перевозка грузов |  |  | 233 | 24 | 3 |  | 2 | [7 empty] | 0 | 1 | 0
50 | 0 | 0 | 1 | 210 | 36377.06 | НР | Накладные расходы |  |  | 210 | 25 | 3 |  | 2 | [7 empty] | 36377.06 | 1 | 36377.06
50 | 0 | 0 | 1 | 211 | 5196.72 | СмПриб | Сметная прибыль |  |  | 211 | 26 | 3 |  | 2 | [7 empty] | 5196.72 | 1 | 5196.72
50 | 0 | 0 | 1 | 224 | 93540.99 | Всего | Всего с НР и СП |  |  | 224 | 27 | 3 |  | 2 | [7 empty] | 93540.99 | 1 | 93540.99
5 | 1 |  | 2181 |  | Новый подраздел | СТС - Инженерные сооружения и коммуникации |  | 0 |  | -1 | [7 empty] | 0 |  |  | 0 | [53 empty] | 0 | [11 empty] | 0
52 | 1 | 5 | 2172 | 0 | Новый подраздел | СТС - Инженерные сооружения и коммуникации | [7 empty] | 51092.82 | 0 | 189.6 | 123.72 | 50903.22 | 0 | 90.3 | 0 | 0 | 35632.25 | 5090.33 | 0 | 0 | 51092.82 | 0 | 189.6 | 123.72 | 50903.22 | 0 | 90.3 | 0 | 0 | 35632.25 | 5090.33 | 0 | 0 | 0 | 0 | 0 | 91949.02 | 0 | 0 | 91949.02 | 0 | 0 | 0 | 0 | 0 | 0 | 0 | 0 | 0 | 0 | 0 | 0 | 0 | 0 | 0 | 0 | 0 | 0 | 0 | 0 | 0 | 0 | 0 | 0 | 0 | 0 | 0 | 0 | 0 | 0 | 0 | 91949.02 | 0 | 0 | 91949.02 | 0 | 0 | 0 | 0 | 0 | 0 | 0 | 0 | 0 | 0 | 0 | 0 | 0 | 0 | 0 | 0 | 0 | 0 | 0 | 0 | 0 | 0 | 0 | 0 | 0 | 0 | 0 | 0 | 0 | 0 | 0 | 0 | 0 | 0 | 0 | 0 | 0 | 0 | 0 | 0 | 0 | 0 | 0 | 0 | 0 | 0 | 0 | 0 | 0 | 0 | 0 | 0 | 0 | 0 | 0 | 0 | 0 | 0 | 0 | 0 | 0 | 0 | 0 | 0 | 0 | 0 | 0 | 0 | 0 | 0 | 0 | 0 | 0 | 0 | 0 | 0 | 0 | 0 | 0 | 0 | 0 | 0 | 0 | 0 | 0 | 0 | 0 | 0 | 0 | 0 | 0 | 0 | 0 | 0 | 0 | 0 | 0 | 0 | 0 | 0 | 0 | 0 | 0 | 0 | 0 | 0 | 0 | 0 | 0 | 0 | 0 | 0 | 0 | 0 | 0 | 0 | 0 | 0 | 0 | 0 | 0 | 0 | 0 | 0
17 | 1 |  | 300 | 196 | 2.1-3501-2-2/1 | Сетевой коммутатор, контроль соединений, проверка работоспособности | 1 коммутатор | 3 | 0 | 3 |  |  |  | 2797.56 | 0 | 189.6 | 123.72 | 2607.96 | 0 | 4.8 | 0 | 0 | 1825.57 | 260.8 |  | 64290477 | 932.52 | 0 | 63.2 | 41.24 | 869.32 | 0 | 1.6 | 0 | 0 | 233.13 | 0 | 15.8 | 10.31 | 217.33 | 0 | 0.4 | 0 | 0 | 70 | 10 | 1 | 1 |  |  | 1 | 1 | 1 | 1 |  |  |  |  | 0 | 4 | СН-2012-2024.2. База. Сб.1-3501-2-2/1 |  |  | 0 | 0 |  | 0 | 1 | 0 | 1 | 1 | 1 | 1 | 1 | 1 |  | 70 | 10 |  |  |  | 0 | 0 | 0 | [5 empty] | 0 |  | 0 | 2797.56 | 0 | 63.2 | 41.24 | 869.32 | 0 | 1.6 | 0 | 0 | 1825.572 | 260.796 |  |  |  | )*4 | )*4 | )*4 | )*4 |  | )*4 | )*4 |  |  |  | 0 | 0 | 1 | 1 |  |  |  | 1013 | 1 коммутатор | 1 коммутатор | 1 | [6 empty] | 61978689 | 1 | СН-2012 | 0 |  | 4 | 0 | Подрядные работы, гл. 1-5,7 | работа |  |  |  | 1441792 | 233.13 | 0 | 15.8 | 10.31 | 217.33 | 0.4 | 0 | 0 | [17 empty] | 0 | 0 | 0 |  |  |  |  | 70 | 10 |  |  |  |  | 0 |  | 59060214 | 2 | 1 | -2 | 0 | 133.62 | 0 | 5017.55 | 0 | 0 | 5017.55 |  | 0 | 0 | 0 |  | 0 | 1 | 0 | 0 | 0 | 0 | 0
17 | 1 |  | 301 | 197 | 2.14-2103-3-5/1 | Системное сопровождение активного оборудования вычислительных сетей (маршрутизаторы, коммутаторы, концентраторы), сервисное сопровождение и обслуживание программного обеспечения активного сетевого оборудования | устройство | 3 | 0 | 3 |  |  |  | 21400.92 | 0 | 0 | 0 | 21400.92 | 0 | 36 | 0 | 0 | 14980.64 | 2140.09 |  | 64290477 | 7133.64 | 0 | 0 | 0 | 7133.64 | 0 | 12 | 0 | 0 | 1783.41 | 0 | 0 | 0 | 1783.41 | 0 | 3 | 0 | 0 | 70 | 10 | 1 | 1 |  |  | 1 | 1 | 1 | 1 |  |  |  |  | 0 | 4 | СН-2012-2024.2. База. Сб.14-2103-3-5/1 |  |  | 0 | 0 |  | 0 | 1 | 0 | 1 | 1 | 1 | 1 | 1 | 1 |  | 70 | 10 |  |  |  | 0 | 0 | 0 | [5 empty] | 0 |  | 0 | 21400.92 | 0 | 0 | 0 | 7133.64 | 0 | 12 | 0 | 0 | 14980.644 | 2140.092 |  |  |  | )*4 | )*4 | )*4 | )*4 |  | )*4 | )*4 |  |  |  | 0 | 0 | 1 | 1 |  |  |  | 1013 | устройство | устройство | 1 | [6 empty] | 61978689 | 1 | СН-2012 | 0 |  | 4 | 0 | Подрядные работы, гл. 1-5,7 | работа |  |  |  | 1441792 | 1783.41 | 0 | 0 | 0 | 1783.41 | 3 | 0 | 0 | [17 empty] | 0 | 0 | 0 |  |  |  |  | 70 | 10 |  |  |  |  | 0 |  | -948072761 | 2 | 1 | -2 | 0 | 0 | 0 | 38521.65 | 0 | 0 | 38521.65 |  | 0 | 0 | 0 |  | 0 | 1 | 0 | 0 | 0 | 0 | 0
17 | 1 |  | 302 | 198 | 2.14-2103-14-1/1 | Техническое сопровождение ЛВС, настройка и техническая поддержка активного сетевого оборудования | устройство | 3 | 0 | 3 |  |  |  | 26079.36 | 0 | 0 | 0 | 26079.36 | 0 | 48 | 0 | 0 | 18255.55 | 2607.94 |  | 64290477 | 8693.12 | 0 | 0 | 0 | 8693.12 | 0 | 16 | 0 | 0 | 2173.28 | 0 | 0 | 0 | 2173.28 | 0 | 4 | 0 | 0 | 70 | 10 | 1 | 1 |  |  | 1 | 1 | 1 | 1 |  |  |  |  | 0 | 4 | СН-2012-2024.2. База. Сб.14-2103-14-1/1 |  |  | 0 | 0 |  | 0 | 1 | 0 | 1 | 1 | 1 | 1 | 1 | 1 |  | 70 | 10 |  |  |  | 0 | 0 | 0 | [5 empty] | 0 |  | 0 | 26079.36 | 0 | 0 | 0 | 8693.12 | 0 | 16 | 0 | 0 | 18255.552 | 2607.936 |  |  |  | )*4 | )*4 | )*4 | )*4 |  | )*4 | )*4 |  |  |  | 0 | 0 | 1 | 1 |  |  |  | 1013 | устройство | устройство | 1 | [6 empty] | 61978689 | 1 | СН-2012 | 0 |  | 4 | 0 | Подрядные работы, гл. 1-5,7 | работа |  |  |  | 1441792 | 2173.28 | 0 | 0 | 0 | 2173.28 | 4 | 0 | 0 | [17 empty] | 0 | 0 | 0 |  |  |  |  | 70 | 10 |  |  |  |  | 0 |  | -1767660405 | 2 | 1 | -2 | 0 | 0 | 0 | 46942.85 | 0 | 0 | 46942.85 |  | 0 | 0 | 0 |  | 0 | 1 | 0 | 0 | 0 | 0 | 0
17 | 1 |  | 303 | 199 | 2.14-2103-14-4/1 | Техническое сопровождение ЛВС, техническое обслуживание устройств бесперебойного питания UPS | устройство | 1 | 0 | 1 |  |  |  | 814.98 | 0 | 0 | 0 | 814.98 | 0 | 1.5 | 0 | 0 | 570.49 | 81.5 |  | 64290477 | 814.98 | 0 | 0 | 0 | 814.98 | 0 | 1.5 | 0 | 0 | 814.98 | 0 | 0 | 0 | 814.98 | 0 | 1.5 | 0 | 0 | 70 | 10 | 1 | 1 |  |  | 1 | 1 | 1 | 1 |  |  |  |  | 0 | 4 | СН-2012-2024.2. База. Сб.14-2103-14-4/1 |  |  | 0 | 0 |  | 0 | 1 | 0 | 1 | 1 | 1 | 1 | 1 | 1 |  | 70 | 10 |  |  |  | 0 | 0 | 0 | [5 empty] | 0 |  | 0 | 814.98 | 0 | 0 | 0 | 814.98 | 0 | 1.5 | 0 | 0 | 570.486 | 81.498 |  |  |  | )*1 | )*1 | )*1 | )*1 |  | )*1 | )*1 |  |  |  | 0 | 0 | 1 | 1 |  |  |  | 1013 | устройство | устройство | 1 | [6 empty] | 61978689 | 1 | СН-2012 | 0 |  | 4 | 0 | Подрядные работы, гл. 1-5,7 | работа |  |  |  | 2228224 | 814.98 | 0 | 0 | 0 | 814.98 | 1.5 | 0 | 0 | [17 empty] | 0 | 0 | 0 |  |  |  |  | 70 | 10 |  |  |  |  | 0 |  | -245034585 | 2 | 1 | -2 | 0 | 0 | 0 | 1466.97 | 0 | 0 | 1466.97 |  | 0 | 0 | 0 |  | 0 | 1 | 0 | 0 | 0 | 0 | 0
51 | 1 | 5 | 2172 |  | Новый подраздел | СТС - Инженерные сооружения и коммуникации | 0 | [6 empty] | 51092.82 | 0 | 189.6 | 123.72 | 50903.22 | 0 | 90.3 | 0 | 0 | 35632.25 | 5090.33 |  |  | 51092.82 | 0 | 189.6 | 123.72 | 50903.22 | 0 | 90.3 | 0 | 0 | 35632.25 | 5090.33 |  |  | 0 | 0 | 0 | 91949.02 | 0 | 0 | 91949.02 | 0 | 0 | 0 | 0 | 0 | 0 | 0 | 0 | 0 | [19 empty] | 0 | 0 | 0 | 91949.02 | 0 | 0 | 91949.02 | 0 | 0 | 0 | 0 | 0 | 0 | 0 | 0 | 0 | [114 empty] | 0
50 | 0 | 0 | 1 | 201 | 51092.82 | ПЗ | Прямые затраты |  |  | 201 | 1 | 3 |  | 2 | [7 empty] | 51092.82 | 1 | 51092.82
50 | 0 | 0 | 1 | 202 | 0 | СтМатОб | Стоимость материальных ресурсов (всего) |  |  | 202 | 2 | 3 |  | 2 | [7 empty] | 0 | 1 | 0
50 | 0 | 0 | 1 | 222 | 0 | СтМатОбЗак | Стоимость материалов и оборудования заказчика |  |  | 222 | 3 | 3 |  | 2 | [7 empty] | 0 | 1 | 0
50 | 0 | 0 | 1 | 225 | 0 | СтМатОбПод | Стоимость материалов и оборудования подрядчика |  |  | 225 | 4 | 3 |  | 2 | [7 empty] | 0 | 1 | 0
50 | 0 | 0 | 1 | 226 | 0 | СтМат | Стоимость материалов (всего) |  |  | 226 | 5 | 3 |  | 2 | [7 empty] | 0 | 1 | 0
50 | 0 | 0 | 1 | 227 | 0 | СтМатЗак | Стоимость материалов заказчика |  |  | 227 | 6 | 3 |  | 2 | [7 empty] | 0 | 1 | 0
50 | 0 | 0 | 1 | 228 | 0 | СтМатПод | Стоимость материалов подрядчика |  |  | 228 | 7 | 3 |  | 2 | [7 empty] | 0 | 1 | 0
50 | 0 | 0 | 1 | 216 | 0 | Оборуд | Стоимость оборудования (всего) |  |  | 216 | 8 | 3 |  | 2 | [7 empty] | 0 | 1 | 0
50 | 0 | 0 | 1 | 223 | 0 | ОборудЗак | Стоимость оборудования заказчика |  |  | 223 | 9 | 3 |  | 2 | [7 empty] | 0 | 1 | 0
50 | 0 | 0 | 1 | 229 | 0 | ОборудПод | Стоимость оборудования подрядчика |  |  | 229 | 10 | 3 |  | 2 | [7 empty] | 0 | 1 | 0
50 | 0 | 0 | 1 | 203 | 189.6 | ЭММ | Эксплуатация машин |  |  | 203 | 11 | 3 |  | 2 | [7 empty] | 189.6 | 1 | 189.6
50 | 0 | 0 | 1 | 231 | 0 | ЭММсНРиСП | Эксплуатация машин по ТСН-2001.16 |  |  | 231 | 12 | 3 |  | 2 | [7 empty] | 0 | 1 | 0
50 | 0 | 0 | 1 | 204 | 123.72 | ЗПМ | ЗП машинистов |  |  | 204 | 13 | 3 |  | 2 | [7 empty] | 123.72 | 1 | 123.72
50 | 0 | 0 | 1 | 205 | 50903.22 | ОЗП | Основная ЗП рабочих |  |  | 205 | 14 | 3 |  | 2 | [7 empty] | 50903.22 | 1 | 50903.22
50 | 0 | 0 | 1 | 232 | 0 | ОЗПсНРиСП | Основная ЗП рабочих по ТСН-2001.16 |  |  | 232 | 15 | 3 |  | 2 | [7 empty] | 0 | 1 | 0
50 | 0 | 0 | 1 | 214 | 0 | Строит | Строительные работы с НР и СП |  |  | 214 | 16 | 3 |  | 2 | [7 empty] | 0 | 1 | 0
50 | 0 | 0 | 1 | 215 | 0 | Монтаж | Монтажные работы с НР и СП |  |  | 215 | 17 | 3 |  | 2 | [7 empty] | 0 | 1 | 0
50 | 0 | 0 | 1 | 217 | 91949.02 | Прочие | Прочие работы с НР и СП |  |  | 217 | 18 | 3 |  | 2 | [7 empty] | 91949.02 | 1 | 91949.02
50 | 0 | 0 | 1 | 230 | 0 | ПрочиеЗатр | Прочие затраты по ТСН-2001.16 |  |  | 230 | 19 | 3 |  | 2 | [7 empty] | 0 | 1 | 0
50 | 0 | 0 | 1 | 206 | 0 | ВозврМат | Возврат материалов |  |  | 206 | 20 | 3 |  | 2 | [7 empty] | 0 | 1 | 0
50 | 0 | 0 | 1 | 207 | 90.3 | ТрудСтр | Трудозатраты строителей |  |  | 207 | 21 | 3 |  | -1 | [7 empty] | 90.3 | 1 | 90.3
50 | 0 | 0 | 1 | 208 | 0 | ТрудМаш | Трудозатраты машинистов |  |  | 208 | 22 | 3 |  | -1 | [7 empty] | 0 | 1 | 0
50 | 0 | 0 | 1 | 209 | 0 | ТранспМат | Транспорт материалов |  |  | 209 | 23 | 3 |  | 2 | [7 empty] | 0 | 1 | 0
50 | 0 | 0 | 1 | 233 | 0 | Перевозка | Перевозка грузов |  |  | 233 | 24 | 3 |  | 2 | [7 empty] | 0 | 1 | 0
50 | 0 | 0 | 1 | 210 | 35632.25 | НР | Накладные расходы |  |  | 210 | 25 | 3 |  | 2 | [7 empty] | 35632.25 | 1 | 35632.25
50 | 0 | 0 | 1 | 211 | 5090.33 | СмПриб | Сметная прибыль |  |  | 211 | 26 | 3 |  | 2 | [7 empty] | 5090.33 | 1 | 5090.33
50 | 0 | 0 | 1 | 224 | 91949.02 | Всего | Всего с НР и СП |  |  | 224 | 27 | 3 |  | 2 | [7 empty] | 91949.02 | 1 | 91949.02
5 | 1 |  | 2217 |  | Новый подраздел | СКУД - Инженерные сооружения и коммуникации |  | 0 |  | -1 | [7 empty] | 0 |  |  | 0 | [53 empty] | 0 | [11 empty] | 0
52 | 1 | 5 | 2211 | 0 | Новый подраздел | СКУД - Инженерные сооружения и коммуникации | [7 empty] | 2084.48 | 0 | 189.6 | 123.76 | 1894.88 | 0 | 4.88 | 0 | 0 | 1326.42 | 189.49 | 0 | 0 | 2084.48 | 0 | 189.6 | 123.76 | 1894.88 | 0 | 4.88 | 0 | 0 | 1326.42 | 189.49 | 0 | 0 | 0 | 0 | 0 | 3734.05 | 0 | 0 | 3734.05 | 0 | 0 | 0 | 0 | 0 | 0 | 0 | 0 | 0 | 0 | 0 | 0 | 0 | 0 | 0 | 0 | 0 | 0 | 0 | 0 | 0 | 0 | 0 | 0 | 0 | 0 | 0 | 0 | 0 | 0 | 0 | 3734.05 | 0 | 0 | 3734.05 | 0 | 0 | 0 | 0 | 0 | 0 | 0 | 0 | 0 | 0 | 0 | 0 | 0 | 0 | 0 | 0 | 0 | 0 | 0 | 0 | 0 | 0 | 0 | 0 | 0 | 0 | 0 | 0 | 0 | 0 | 0 | 0 | 0 | 0 | 0 | 0 | 0 | 0 | 0 | 0 | 0 | 0 | 0 | 0 | 0 | 0 | 0 | 0 | 0 | 0 | 0 | 0 | 0 | 0 | 0 | 0 | 0 | 0 | 0 | 0 | 0 | 0 | 0 | 0 | 0 | 0 | 0 | 0 | 0 | 0 | 0 | 0 | 0 | 0 | 0 | 0 | 0 | 0 | 0 | 0 | 0 | 0 | 0 | 0 | 0 | 0 | 0 | 0 | 0 | 0 | 0 | 0 | 0 | 0 | 0 | 0 | 0 | 0 | 0 | 0 | 0 | 0 | 0 | 0 | 0 | 0 | 0 | 0 | 0 | 0 | 0 | 0 | 0 | 0 | 0 | 0 | 0 | 0 | 0 | 0 | 0 | 0 | 0 | 0
17 | 1 |  | 305 | 200 | 2.1-2401-4-1/1 | Технический осмотр блока управления шлагбаумом | шт. | 2 | 0 | 2 |  |  |  | 2084.48 | 0 | 189.6 | 123.76 | 1894.88 | 0 | 4.88 | 0 | 0 | 1326.42 | 189.49 |  | 64290477 | 1042.24 | 0 | 94.8 | 61.88 | 947.44 | 0 | 2.44 | 0 | 0 | 260.56 | 0 | 23.7 | 15.47 | 236.86 | 0 | 0.61 | 0 | 0 | 70 | 10 | 1 | 1 |  |  | 1 | 1 | 1 | 1 |  |  |  |  | 0 | 4 | СН-2012-2024.2. База. Сб.1-2401-4-1/1 |  |  | 0 | 0 |  | 0 | 1 | 0 | 1 | 1 | 1 | 1 | 1 | 1 |  | 70 | 10 |  |  |  | 0 | 0 | 0 | [5 empty] | 0 |  | 0 | 2084.48 | 0 | 94.8 | 61.88 | 947.44 | 0 | 2.44 | 0 | 0 | 1326.416 | 189.488 |  |  |  | )*4 | )*4 | )*4 | )*4 |  | )*4 | )*4 |  |  |  | 0 | 0 | 1 | 1 |  |  |  | 1010 | шт. | шт. | 1 | [6 empty] | 61978689 | 1 | СН-2012 | 0 |  | 4 | 0 | Подрядные работы, гл. 1-5,7 | работа |  |  |  | 1441792 | 260.56 | 0 | 23.7 | 15.47 | 236.86 | 0.61 | 0 | 0 | [17 empty] | 0 | 0 | 0 |  |  |  |  | 70 | 10 |  |  |  |  | 0 |  | -345487379 | 2 | 1 | -2 | 0 | 133.66 | 0 | 3734.05 | 0 | 0 | 3734.05 |  | 0 | 0 | 0 |  | 0 | 1 | 0 | 0 | 0 | 0 | 0
51 | 1 | 5 | 2211 |  | Новый подраздел | СКУД - Инженерные сооружения и коммуникации | 0 | [6 empty] | 2084.48 | 0 | 189.6 | 123.76 | 1894.88 | 0 | 4.88 | 0 | 0 | 1326.42 | 189.49 |  |  | 2084.48 | 0 | 189.6 | 123.76 | 1894.88 | 0 | 4.88 | 0 | 0 | 1326.42 | 189.49 |  |  | 0 | 0 | 0 | 3734.05 | 0 | 0 | 3734.05 | 0 | 0 | 0 | 0 | 0 | 0 | 0 | 0 | 0 | [19 empty] | 0 | 0 | 0 | 3734.05 | 0 | 0 | 3734.05 | 0 | 0 | 0 | 0 | 0 | 0 | 0 | 0 | 0 | [114 empty] | 0
50 | 0 | 0 | 1 | 201 | 2084.48 | ПЗ | Прямые затраты |  |  | 201 | 1 | 3 |  | 2 | [7 empty] | 2084.48 | 1 | 2084.48
50 | 0 | 0 | 1 | 202 | 0 | СтМатОб | Стоимость материальных ресурсов (всего) |  |  | 202 | 2 | 3 |  | 2 | [7 empty] | 0 | 1 | 0
50 | 0 | 0 | 1 | 222 | 0 | СтМатОбЗак | Стоимость материалов и оборудования заказчика |  |  | 222 | 3 | 3 |  | 2 | [7 empty] | 0 | 1 | 0
50 | 0 | 0 | 1 | 225 | 0 | СтМатОбПод | Стоимость материалов и оборудования подрядчика |  |  | 225 | 4 | 3 |  | 2 | [7 empty] | 0 | 1 | 0
50 | 0 | 0 | 1 | 226 | 0 | СтМат | Стоимость материалов (всего) |  |  | 226 | 5 | 3 |  | 2 | [7 empty] | 0 | 1 | 0
50 | 0 | 0 | 1 | 227 | 0 | СтМатЗак | Стоимость материалов заказчика |  |  | 227 | 6 | 3 |  | 2 | [7 empty] | 0 | 1 | 0
50 | 0 | 0 | 1 | 228 | 0 | СтМатПод | Стоимость материалов подрядчика |  |  | 228 | 7 | 3 |  | 2 | [7 empty] | 0 | 1 | 0
50 | 0 | 0 | 1 | 216 | 0 | Оборуд | Стоимость оборудования (всего) |  |  | 216 | 8 | 3 |  | 2 | [7 empty] | 0 | 1 | 0
50 | 0 | 0 | 1 | 223 | 0 | ОборудЗак | Стоимость оборудования заказчика |  |  | 223 | 9 | 3 |  | 2 | [7 empty] | 0 | 1 | 0
50 | 0 | 0 | 1 | 229 | 0 | ОборудПод | Стоимость оборудования подрядчика |  |  | 229 | 10 | 3 |  | 2 | [7 empty] | 0 | 1 | 0
50 | 0 | 0 | 1 | 203 | 189.6 | ЭММ | Эксплуатация машин |  |  | 203 | 11 | 3 |  | 2 | [7 empty] | 189.6 | 1 | 189.6
50 | 0 | 0 | 1 | 231 | 0 | ЭММсНРиСП | Эксплуатация машин по ТСН-2001.16 |  |  | 231 | 12 | 3 |  | 2 | [7 empty] | 0 | 1 | 0
50 | 0 | 0 | 1 | 204 | 123.76 | ЗПМ | ЗП машинистов |  |  | 204 | 13 | 3 |  | 2 | [7 empty] | 123.76 | 1 | 123.76
50 | 0 | 0 | 1 | 205 | 1894.88 | ОЗП | Основная ЗП рабочих |  |  | 205 | 14 | 3 |  | 2 | [7 empty] | 1894.88 | 1 | 1894.88
50 | 0 | 0 | 1 | 232 | 0 | ОЗПсНРиСП | Основная ЗП рабочих по ТСН-2001.16 |  |  | 232 | 15 | 3 |  | 2 | [7 empty] | 0 | 1 | 0
50 | 0 | 0 | 1 | 214 | 0 | Строит | Строительные работы с НР и СП |  |  | 214 | 16 | 3 |  | 2 | [7 empty] | 0 | 1 | 0
50 | 0 | 0 | 1 | 215 | 0 | Монтаж | Монтажные работы с НР и СП |  |  | 215 | 17 | 3 |  | 2 | [7 empty] | 0 | 1 | 0
50 | 0 | 0 | 1 | 217 | 3734.05 | Прочие | Прочие работы с НР и СП |  |  | 217 | 18 | 3 |  | 2 | [7 empty] | 3734.05 | 1 | 3734.05
50 | 0 | 0 | 1 | 230 | 0 | ПрочиеЗатр | Прочие затраты по ТСН-2001.16 |  |  | 230 | 19 | 3 |  | 2 | [7 empty] | 0 | 1 | 0
50 | 0 | 0 | 1 | 206 | 0 | ВозврМат | Возврат материалов |  |  | 206 | 20 | 3 |  | 2 | [7 empty] | 0 | 1 | 0
50 | 0 | 0 | 1 | 207 | 4.88 | ТрудСтр | Трудозатраты строителей |  |  | 207 | 21 | 3 |  | -1 | [7 empty] | 4.88 | 1 | 4.88
50 | 0 | 0 | 1 | 208 | 0 | ТрудМаш | Трудозатраты машинистов |  |  | 208 | 22 | 3 |  | -1 | [7 empty] | 0 | 1 | 0
50 | 0 | 0 | 1 | 209 | 0 | ТранспМат | Транспорт материалов |  |  | 209 | 23 | 3 |  | 2 | [7 empty] | 0 | 1 | 0
50 | 0 | 0 | 1 | 233 | 0 | Перевозка | Перевозка грузов |  |  | 233 | 24 | 3 |  | 2 | [7 empty] | 0 | 1 | 0
50 | 0 | 0 | 1 | 210 | 1326.42 | НР | Накладные расходы |  |  | 210 | 25 | 3 |  | 2 | [7 empty] | 1326.42 | 1 | 1326.42
50 | 0 | 0 | 1 | 211 | 189.49 | СмПриб | Сметная прибыль |  |  | 211 | 26 | 3 |  | 2 | [7 empty] | 189.49 | 1 | 189.49
50 | 0 | 0 | 1 | 224 | 3734.05 | Всего | Всего с НР и СП |  |  | 224 | 27 | 3 |  | 2 | [7 empty] | 3734.05 | 1 | 3734.05
5 | 1 |  | 2253 |  | Новый подраздел | СКУД - Здания |  | 0 |  | 0 | [7 empty] | 0 |  |  | 0 | [53 empty] | 0 | [11 empty] | 0
52 | 1 | 5 | 2247 | 0 | Новый подраздел | СКУД - Здания | [7 empty] | 1524.9 | 0 | 0 | 0 | 1524.9 | 0 | 3.36 | 0 | 0 | 1067.43 | 152.49 | 0 | 0 | 1524.9 | 0 | 0 | 0 | 1524.9 | 0 | 3.36 | 0 | 0 | 1067.43 | 152.49 | 0 | 0 | 0 | 0 | 0 | 2744.82 | 0 | 0 | 2744.82 | 0 | 0 | 0 | 0 | 0 | 0 | 0 | 0 | 0 | 0 | 0 | 0 | 0 | 0 | 0 | 0 | 0 | 0 | 0 | 0 | 0 | 0 | 0 | 0 | 0 | 0 | 0 | 0 | 0 | 0 | 0 | 2744.82 | 0 | 0 | 2744.82 | 0 | 0 | 0 | 0 | 0 | 0 | 0 | 0 | 0 | 0 | 0 | 0 | 0 | 0 | 0 | 0 | 0 | 0 | 0 | 0 | 0 | 0 | 0 | 0 | 0 | 0 | 0 | 0 | 0 | 0 | 0 | 0 | 0 | 0 | 0 | 0 | 0 | 0 | 0 | 0 | 0 | 0 | 0 | 0 | 0 | 0 | 0 | 0 | 0 | 0 | 0 | 0 | 0 | 0 | 0 | 0 | 0 | 0 | 0 | 0 | 0 | 0 | 0 | 0 | 0 | 0 | 0 | 0 | 0 | 0 | 0 | 0 | 0 | 0 | 0 | 0 | 0 | 0 | 0 | 0 | 0 | 0 | 0 | 0 | 0 | 0 | 0 | 0 | 0 | 0 | 0 | 0 | 0 | 0 | 0 | 0 | 0 | 0 | 0 | 0 | 0 | 0 | 0 | 0 | 0 | 0 | 0 | 0 | 0 | 0 | 0 | 0 | 0 | 0 | 0 | 0 | 0 | 0 | 0 | 0 | 0 | 0 | 0 | 0
17 | 1 | 20 | 306 | 201 | 1.23-2303-5-2/1 | Комплекс работ по техническому обслуживанию оборудования, автоматизированных систем и исполнительных механизмов, контроллеры, устройства функциональные логические, арифметические, преобразователи аналого-цифровые, цифро-аналоговые | шт. | 2 | 0 | 2 |  |  |  | 1524.9 | 0 | 0 | 0 | 1524.9 | 0 | 3.36 | 0 | 0 | 1067.43 | 152.49 |  | 64290477 | 762.45 | 0 | 0 | 0 | 762.45 | 0 | 1.68 | 0 | 0 | 762.45 | 0 | 0 | 0 | 762.45 | 0 | 1.68 | 0 | 0 | 70 | 10 | 1 | 1 |  |  | 1 | 1 | 1 | 1 |  |  |  |  | 0 | 4 | СН-2012-2024.1. Доп.2. Сб.23-2303-5-2/1 |  |  | 0 | 0 |  | 0 | 1 | 0 | 1 | 1 | 1 | 1 | 1 | 1 |  | 70 | 10 |  |  |  | 0 | 0 | 0 | [5 empty] | 0 |  | 0 | 1524.9 | 0 | 0 | 0 | 762.45 | 0 | 1.68 | 0 | 0 | 1067.43 | 152.49 | [13 empty] | 0 | 0 | 1 | 1 |  |  |  | 1010 | шт. | шт. | 1 | [6 empty] | 61978689 | 1 | СН-2012 | 0 |  | 4 | 0 | Подрядные работы, гл. 1-5,7 | работа |  |  |  | 2228224 | 762.45 | 0 | 0 | 0 | 762.45 | 1.68 | 0 | 0 | [17 empty] | 0 | 0 | 0 |  |  |  |  | 70 | 10 |  |  |  |  | 0 |  | -332719506 | 2 | 1 | -2 | 0 | 0 | 0 | 2744.82 | 0 | 0 | 2744.82 |  | 0 | 3 | 0 |  | 0 | 1 | 0 | 0 | 0 | 0 | 0
51 | 1 | 5 | 2247 |  | Новый подраздел | СКУД - Здания | 0 | [6 empty] | 1524.9 | 0 | 0 | 0 | 1524.9 | 0 | 3.36 | 0 | 0 | 1067.43 | 152.49 |  |  | 1524.9 | 0 | 0 | 0 | 1524.9 | 0 | 3.36 | 0 | 0 | 1067.43 | 152.49 |  |  | 0 | 0 | 0 | 2744.82 | 0 | 0 | 2744.82 | 0 | 0 | 0 | 0 | 0 | 0 | 0 | 0 | 0 | [19 empty] | 0 | 0 | 0 | 2744.82 | 0 | 0 | 2744.82 | 0 | 0 | 0 | 0 | 0 | 0 | 0 | 0 | 0 | [114 empty] | 0
50 | 0 | 0 | 1 | 201 | 1524.9 | ПЗ | Прямые затраты |  |  | 201 | 1 | 3 |  | 2 | [7 empty] | 1524.9 | 1 | 1524.9
50 | 0 | 0 | 1 | 202 | 0 | СтМатОб | Стоимость материальных ресурсов (всего) |  |  | 202 | 2 | 3 |  | 2 | [7 empty] | 0 | 1 | 0
50 | 0 | 0 | 1 | 222 | 0 | СтМатОбЗак | Стоимость материалов и оборудования заказчика |  |  | 222 | 3 | 3 |  | 2 | [7 empty] | 0 | 1 | 0
50 | 0 | 0 | 1 | 225 | 0 | СтМатОбПод | Стоимость материалов и оборудования подрядчика |  |  | 225 | 4 | 3 |  | 2 | [7 empty] | 0 | 1 | 0
50 | 0 | 0 | 1 | 226 | 0 | СтМат | Стоимость материалов (всего) |  |  | 226 | 5 | 3 |  | 2 | [7 empty] | 0 | 1 | 0
50 | 0 | 0 | 1 | 227 | 0 | СтМатЗак | Стоимость материалов заказчика |  |  | 227 | 6 | 3 |  | 2 | [7 empty] | 0 | 1 | 0
50 | 0 | 0 | 1 | 228 | 0 | СтМатПод | Стоимость материалов подрядчика |  |  | 228 | 7 | 3 |  | 2 | [7 empty] | 0 | 1 | 0
50 | 0 | 0 | 1 | 216 | 0 | Оборуд | Стоимость оборудования (всего) |  |  | 216 | 8 | 3 |  | 2 | [7 empty] | 0 | 1 | 0
50 | 0 | 0 | 1 | 223 | 0 | ОборудЗак | Стоимость оборудования заказчика |  |  | 223 | 9 | 3 |  | 2 | [7 empty] | 0 | 1 | 0
50 | 0 | 0 | 1 | 229 | 0 | ОборудПод | Стоимость оборудования подрядчика |  |  | 229 | 10 | 3 |  | 2 | [7 empty] | 0 | 1 | 0
50 | 0 | 0 | 1 | 203 | 0 | ЭММ | Эксплуатация машин |  |  | 203 | 11 | 3 |  | 2 | [7 empty] | 0 | 1 | 0
50 | 0 | 0 | 1 | 231 | 0 | ЭММсНРиСП | Эксплуатация машин по ТСН-2001.16 |  |  | 231 | 12 | 3 |  | 2 | [7 empty] | 0 | 1 | 0
50 | 0 | 0 | 1 | 204 | 0 | ЗПМ | ЗП машинистов |  |  | 204 | 13 | 3 |  | 2 | [7 empty] | 0 | 1 | 0
50 | 0 | 0 | 1 | 205 | 1524.9 | ОЗП | Основная ЗП рабочих |  |  | 205 | 14 | 3 |  | 2 | [7 empty] | 1524.9 | 1 | 1524.9
50 | 0 | 0 | 1 | 232 | 0 | ОЗПсНРиСП | Основная ЗП рабочих по ТСН-2001.16 |  |  | 232 | 15 | 3 |  | 2 | [7 empty] | 0 | 1 | 0
50 | 0 | 0 | 1 | 214 | 0 | Строит | Строительные работы с НР и СП |  |  | 214 | 16 | 3 |  | 2 | [7 empty] | 0 | 1 | 0
50 | 0 | 0 | 1 | 215 | 0 | Монтаж | Монтажные работы с НР и СП |  |  | 215 | 17 | 3 |  | 2 | [7 empty] | 0 | 1 | 0
50 | 0 | 0 | 1 | 217 | 2744.82 | Прочие | Прочие работы с НР и СП |  |  | 217 | 18 | 3 |  | 2 | [7 empty] | 2744.82 | 1 | 2744.82
50 | 0 | 0 | 1 | 230 | 0 | ПрочиеЗатр | Прочие затраты по ТСН-2001.16 |  |  | 230 | 19 | 3 |  | 2 | [7 empty] | 0 | 1 | 0
50 | 0 | 0 | 1 | 206 | 0 | ВозврМат | Возврат материалов |  |  | 206 | 20 | 3 |  | 2 | [7 empty] | 0 | 1 | 0
50 | 0 | 0 | 1 | 207 | 3.36 | ТрудСтр | Трудозатраты строителей |  |  | 207 | 21 | 3 |  | -1 | [7 empty] | 3.36 | 1 | 3.36
50 | 0 | 0 | 1 | 208 | 0 | ТрудМаш | Трудозатраты машинистов |  |  | 208 | 22 | 3 |  | -1 | [7 empty] | 0 | 1 | 0
50 | 0 | 0 | 1 | 209 | 0 | ТранспМат | Транспорт материалов |  |  | 209 | 23 | 3 |  | 2 | [7 empty] | 0 | 1 | 0
50 | 0 | 0 | 1 | 233 | 0 | Перевозка | Перевозка грузов |  |  | 233 | 24 | 3 |  | 2 | [7 empty] | 0 | 1 | 0
50 | 0 | 0 | 1 | 210 | 1067.43 | НР | Накладные расходы |  |  | 210 | 25 | 3 |  | 2 | [7 empty] | 1067.43 | 1 | 1067.43
50 | 0 | 0 | 1 | 211 | 152.49 | СмПриб | Сметная прибыль |  |  | 211 | 26 | 3 |  | 2 | [7 empty] | 152.49 | 1 | 152.49
50 | 0 | 0 | 1 | 224 | 2744.82 | Всего | Всего с НР и СП |  |  | 224 | 27 | 3 |  | 2 | [7 empty] | 2744.82 | 1 | 2744.82
5 | 1 |  | 2294 |  | Новый подраздел | СВН - Инженерные сооружения и коммуникации |  | 0 |  | -1 | [7 empty] | 0 |  |  | 0 | [53 empty] | 0 | [11 empty] | 0
52 | 1 | 5 | 2283 | 0 | Новый подраздел | СВН - Инженерные сооружения и коммуникации | [7 empty] | 95880.82 | 0 | 126.4 | 82.48 | 95754.42 | 0 | 173.98 | 0 | 0 | 67028.11 | 9575.44 | 0 | 0 | 95880.82 | 0 | 126.4 | 82.48 | 95754.42 | 0 | 173.98 | 0 | 0 | 67028.11 | 9575.44 | 0 | 0 | 0 | 0 | 0 | 172573.45 | 0 | 0 | 172573.45 | 0 | 0 | 0 | 0 | 0 | 0 | 0 | 0 | 0 | 0 | 0 | 0 | 0 | 0 | 0 | 0 | 0 | 0 | 0 | 0 | 0 | 0 | 0 | 0 | 0 | 0 | 0 | 0 | 0 | 0 | 0 | 172573.45 | 0 | 0 | 172573.45 | 0 | 0 | 0 | 0 | 0 | 0 | 0 | 0 | 0 | 0 | 0 | 0 | 0 | 0 | 0 | 0 | 0 | 0 | 0 | 0 | 0 | 0 | 0 | 0 | 0 | 0 | 0 | 0 | 0 | 0 | 0 | 0 | 0 | 0 | 0 | 0 | 0 | 0 | 0 | 0 | 0 | 0 | 0 | 0 | 0 | 0 | 0 | 0 | 0 | 0 | 0 | 0 | 0 | 0 | 0 | 0 | 0 | 0 | 0 | 0 | 0 | 0 | 0 | 0 | 0 | 0 | 0 | 0 | 0 | 0 | 0 | 0 | 0 | 0 | 0 | 0 | 0 | 0 | 0 | 0 | 0 | 0 | 0 | 0 | 0 | 0 | 0 | 0 | 0 | 0 | 0 | 0 | 0 | 0 | 0 | 0 | 0 | 0 | 0 | 0 | 0 | 0 | 0 | 0 | 0 | 0 | 0 | 0 | 0 | 0 | 0 | 0 | 0 | 0 | 0 | 0 | 0 | 0 | 0 | 0 | 0 | 0 | 0 | 0
17 | 1 |  | 307 | 202 | 2.14-3701-7-3/1 | Внешний осмотр монтажа кроссировок и жил шкафа связи | шт. | 8 | 0 | 8 |  |  |  | 1782.08 | 0 | 0 | 0 | 1782.08 | 0 | 3.28 | 0 | 0 | 1247.46 | 178.21 |  | 64290477 | 222.76 | 0 | 0 | 0 | 222.76 | 0 | 0.41 | 0 | 0 | 222.76 | 0 | 0 | 0 | 222.76 | 0 | 0.41 | 0 | 0 | 70 | 10 | 1 | 1 |  |  | 1 | 1 | 1 | 1 |  |  |  |  | 0 | 4 | СН-2012-2024.2. База. Сб.14-3701-7-3/1 |  |  | 0 | 0 |  | 0 | 1 | 0 | 1 | 1 | 1 | 1 | 1 | 1 |  | 70 | 10 |  |  |  | 0 | 0 | 0 | [5 empty] | 0 |  | 0 | 1782.08 | 0 | 0 | 0 | 222.76 | 0 | 0.41 | 0 | 0 | 1247.456 | 178.208 |  |  |  | )*1 | )*1 | )*1 | )*1 |  | )*1 | )*1 |  |  |  | 0 | 0 | 1 | 1 |  |  |  | 1010 | шт. | шт. | 1 | [6 empty] | 61978689 | 1 | СН-2012 | 0 |  | 4 | 0 | Подрядные работы, гл. 1-5,7 | работа |  |  |  | 2228224 | 222.76 | 0 | 0 | 0 | 222.76 | 0.41 | 0 | 0 | [17 empty] | 0 | 0 | 0 |  |  |  |  | 70 | 10 |  |  |  |  | 0 |  | 1879160823 | 2 | 1 | -2 | 0 | 0 | 0 | 3207.75 | 0 | 0 | 3207.75 |  | 0 | 0 | 0 |  | 0 | 1 | 0 | 0 | 0 | 0 | 0
17 | 1 |  | 309 | 203 | 2.1-3501-2-2/1 | Сетевой коммутатор, контроль соединений, проверка работоспособности | 1 коммутатор | 2 | 0 | 2 |  |  |  | 1865.04 | 0 | 126.4 | 82.48 | 1738.64 | 0 | 3.2 | 0 | 0 | 1217.05 | 173.86 |  | 64290477 | 932.52 | 0 | 63.2 | 41.24 | 869.32 | 0 | 1.6 | 0 | 0 | 233.13 | 0 | 15.8 | 10.31 | 217.33 | 0 | 0.4 | 0 | 0 | 70 | 10 | 1 | 1 |  |  | 1 | 1 | 1 | 1 |  |  |  |  | 0 | 4 | СН-2012-2024.2. База. Сб.1-3501-2-2/1 |  |  | 0 | 0 |  | 0 | 1 | 0 | 1 | 1 | 1 | 1 | 1 | 1 |  | 70 | 10 |  |  |  | 0 | 0 | 0 | [5 empty] | 0 |  | 0 | 1865.04 | 0 | 63.2 | 41.24 | 869.32 | 0 | 1.6 | 0 | 0 | 1217.048 | 173.864 |  |  |  | )*4 | )*4 | )*4 | )*4 |  | )*4 | )*4 |  |  |  | 0 | 0 | 1 | 1 |  |  |  | 1013 | 1 коммутатор | 1 коммутатор | 1 | [6 empty] | 61978689 | 1 | СН-2012 | 0 |  | 4 | 0 | Подрядные работы, гл. 1-5,7 | работа |  |  |  | 1441792 | 233.13 | 0 | 15.8 | 10.31 | 217.33 | 0.4 | 0 | 0 | [17 empty] | 0 | 0 | 0 |  |  |  |  | 70 | 10 |  |  |  |  | 0 |  | 59060214 | 2 | 1 | -2 | 0 | 89.08 | 0 | 3345.03 | 0 | 0 | 3345.03 |  | 0 | 0 | 0 |  | 0 | 1 | 0 | 0 | 0 | 0 | 0
17 | 1 |  | 310 | 204 | 2.14-2103-3-5/1 | Системное сопровождение активного оборудования вычислительных сетей (маршрутизаторы, коммутаторы, концентраторы), сервисное сопровождение и обслуживание программного обеспечения активного сетевого оборудования | устройство | 2 | 0 | 2 |  |  |  | 14267.28 | 0 | 0 | 0 | 14267.28 | 0 | 24 | 0 | 0 | 9987.1 | 1426.73 |  | 64290477 | 7133.64 | 0 | 0 | 0 | 7133.64 | 0 | 12 | 0 | 0 | 1783.41 | 0 | 0 | 0 | 1783.41 | 0 | 3 | 0 | 0 | 70 | 10 | 1 | 1 |  |  | 1 | 1 | 1 | 1 |  |  |  |  | 0 | 4 | СН-2012-2024.2. База. Сб.14-2103-3-5/1 |  |  | 0 | 0 |  | 0 | 1 | 0 | 1 | 1 | 1 | 1 | 1 | 1 |  | 70 | 10 |  |  |  | 0 | 0 | 0 | [5 empty] | 0 |  | 0 | 14267.28 | 0 | 0 | 0 | 7133.64 | 0 | 12 | 0 | 0 | 9987.096 | 1426.728 |  |  |  | )*4 | )*4 | )*4 | )*4 |  | )*4 | )*4 |  |  |  | 0 | 0 | 1 | 1 |  |  |  | 1013 | устройство | устройство | 1 | [6 empty] | 61978689 | 1 | СН-2012 | 0 |  | 4 | 0 | Подрядные работы, гл. 1-5,7 | работа |  |  |  | 1441792 | 1783.41 | 0 | 0 | 0 | 1783.41 | 3 | 0 | 0 | [17 empty] | 0 | 0 | 0 |  |  |  |  | 70 | 10 |  |  |  |  | 0 |  | -948072761 | 2 | 1 | -2 | 0 | 0 | 0 | 25681.11 | 0 | 0 | 25681.11 |  | 0 | 0 | 0 |  | 0 | 1 | 0 | 0 | 0 | 0 | 0
17 | 1 |  | 311 | 205 | 2.14-2103-14-1/1 | Техническое сопровождение ЛВС, настройка и техническая поддержка активного сетевого оборудования | устройство | 2 | 0 | 2 |  |  |  | 17386.24 | 0 | 0 | 0 | 17386.24 | 0 | 32 | 0 | 0 | 12170.37 | 1738.62 |  | 64290477 | 8693.12 | 0 | 0 | 0 | 8693.12 | 0 | 16 | 0 | 0 | 2173.28 | 0 | 0 | 0 | 2173.28 | 0 | 4 | 0 | 0 | 70 | 10 | 1 | 1 |  |  | 1 | 1 | 1 | 1 |  |  |  |  | 0 | 4 | СН-2012-2024.2. База. Сб.14-2103-14-1/1 |  |  | 0 | 0 |  | 0 | 1 | 0 | 1 | 1 | 1 | 1 | 1 | 1 |  | 70 | 10 |  |  |  | 0 | 0 | 0 | [5 empty] | 0 |  | 0 | 17386.24 | 0 | 0 | 0 | 8693.12 | 0 | 16 | 0 | 0 | 12170.368 | 1738.624 |  |  |  | )*4 | )*4 | )*4 | )*4 |  | )*4 | )*4 |  |  |  | 0 | 0 | 1 | 1 |  |  |  | 1013 | устройство | устройство | 1 | [6 empty] | 61978689 | 1 | СН-2012 | 0 |  | 4 | 0 | Подрядные работы, гл. 1-5,7 | работа |  |  |  | 1441792 | 2173.28 | 0 | 0 | 0 | 2173.28 | 4 | 0 | 0 | [17 empty] | 0 | 0 | 0 |  |  |  |  | 70 | 10 |  |  |  |  | 0 |  | -1767660405 | 2 | 1 | -2 | 0 | 0 | 0 | 31295.23 | 0 | 0 | 31295.23 |  | 0 | 0 | 0 |  | 0 | 1 | 0 | 0 | 0 | 0 | 0
17 | 1 |  | 312 | 206 | 2.14-2103-14-4/1 | Техническое сопровождение ЛВС, техническое обслуживание устройств бесперебойного питания UPS | устройство | 1 | 0 | 1 |  |  |  | 814.98 | 0 | 0 | 0 | 814.98 | 0 | 1.5 | 0 | 0 | 570.49 | 81.5 |  | 64290477 | 814.98 | 0 | 0 | 0 | 814.98 | 0 | 1.5 | 0 | 0 | 814.98 | 0 | 0 | 0 | 814.98 | 0 | 1.5 | 0 | 0 | 70 | 10 | 1 | 1 |  |  | 1 | 1 | 1 | 1 |  |  |  |  | 0 | 4 | СН-2012-2024.2. База. Сб.14-2103-14-4/1 |  |  | 0 | 0 |  | 0 | 1 | 0 | 1 | 1 | 1 | 1 | 1 | 1 |  | 70 | 10 |  |  |  | 0 | 0 | 0 | [5 empty] | 0 |  | 0 | 814.98 | 0 | 0 | 0 | 814.98 | 0 | 1.5 | 0 | 0 | 570.486 | 81.498 |  |  |  | )*1 | )*1 | )*1 | )*1 |  | )*1 | )*1 |  |  |  | 0 | 0 | 1 | 1 |  |  |  | 1013 | устройство | устройство | 1 | [6 empty] | 61978689 | 1 | СН-2012 | 0 |  | 4 | 0 | Подрядные работы, гл. 1-5,7 | работа |  |  |  | 2228224 | 814.98 | 0 | 0 | 0 | 814.98 | 1.5 | 0 | 0 | [17 empty] | 0 | 0 | 0 |  |  |  |  | 70 | 10 |  |  |  |  | 0 |  | -245034585 | 2 | 1 | -2 | 0 | 0 | 0 | 1466.97 | 0 | 0 | 1466.97 |  | 0 | 0 | 0 |  | 0 | 1 | 0 | 0 | 0 | 0 | 0
17 | 1 |  | 313 | 207 | 2.14-2103-1-13/1 | Системное сопровождение рабочих станций, ежемесячное комплексное системное сопровождение автоматизированного рабочего места (АРМ) в составе локальной сети | 1 АРМ | 5 | 0 | 5 |  |  |  | 59765.2 | 0 | 0 | 0 | 59765.2 | 0 | 110 | 0 | 0 | 41835.64 | 5976.52 |  | 64290477 | 11953.04 | 0 | 0 | 0 | 11953.04 | 0 | 22 | 0 | 0 | 2988.26 | 0 | 0 | 0 | 2988.26 | 0 | 5.5 | 0 | 0 | 70 | 10 | 1 | 1 |  |  | 1 | 1 | 1 | 1 |  |  |  |  | 0 | 4 | СН-2012-2024.2. База. Сб.14-2103-1-13/1 |  |  | 0 | 0 |  | 0 | 1 | 0 | 1 | 1 | 1 | 1 | 1 | 1 |  | 70 | 10 |  |  |  | 0 | 0 | 0 | [5 empty] | 0 |  | 0 | 59765.2 | 0 | 0 | 0 | 11953.04 | 0 | 22 | 0 | 0 | 41835.64 | 5976.52 |  |  |  | )*4 | )*4 | )*4 | )*4 |  | )*4 | )*4 |  |  |  | 0 | 0 | 1 | 1 |  |  |  | 1013 | 1 АРМ | 1 АРМ | 1 | [6 empty] | 61978689 | 1 | СН-2012 | 0 |  | 4 | 0 | Подрядные работы, гл. 1-5,7 | работа |  |  |  | 1441792 | 2988.26 | 0 | 0 | 0 | 2988.26 | 5.5 | 0 | 0 | [17 empty] | 0 | 0 | 0 |  |  |  |  | 70 | 10 |  |  |  |  | 0 |  | 1087176151 | 2 | 1 | -2 | 0 | 0 | 0 | 107577.36 | 0 | 0 | 107577.36 |  | 0 | 0 | 0 |  | 0 | 1 | 0 | 0 | 0 | 0 | 0
51 | 1 | 5 | 2283 |  | Новый подраздел | СВН - Инженерные сооружения и коммуникации | 0 | [6 empty] | 95880.82 | 0 | 126.4 | 82.48 | 95754.42 | 0 | 173.98 | 0 | 0 | 67028.11 | 9575.44 |  |  | 95880.82 | 0 | 126.4 | 82.48 | 95754.42 | 0 | 173.98 | 0 | 0 | 67028.11 | 9575.44 |  |  | 0 | 0 | 0 | 172573.45 | 0 | 0 | 172573.45 | 0 | 0 | 0 | 0 | 0 | 0 | 0 | 0 | 0 | [19 empty] | 0 | 0 | 0 | 172573.45 | 0 | 0 | 172573.45 | 0 | 0 | 0 | 0 | 0 | 0 | 0 | 0 | 0 | [114 empty] | 0
50 | 0 | 0 | 1 | 201 | 95880.82 | ПЗ | Прямые затраты |  |  | 201 | 1 | 3 |  | 2 | [7 empty] | 95880.82 | 1 | 95880.82
50 | 0 | 0 | 1 | 202 | 0 | СтМатОб | Стоимость материальных ресурсов (всего) |  |  | 202 | 2 | 3 |  | 2 | [7 empty] | 0 | 1 | 0
50 | 0 | 0 | 1 | 222 | 0 | СтМатОбЗак | Стоимость материалов и оборудования заказчика |  |  | 222 | 3 | 3 |  | 2 | [7 empty] | 0 | 1 | 0
50 | 0 | 0 | 1 | 225 | 0 | СтМатОбПод | Стоимость материалов и оборудования подрядчика |  |  | 225 | 4 | 3 |  | 2 | [7 empty] | 0 | 1 | 0
50 | 0 | 0 | 1 | 226 | 0 | СтМат | Стоимость материалов (всего) |  |  | 226 | 5 | 3 |  | 2 | [7 empty] | 0 | 1 | 0
50 | 0 | 0 | 1 | 227 | 0 | СтМатЗак | Стоимость материалов заказчика |  |  | 227 | 6 | 3 |  | 2 | [7 empty] | 0 | 1 | 0
50 | 0 | 0 | 1 | 228 | 0 | СтМатПод | Стоимость материалов подрядчика |  |  | 228 | 7 | 3 |  | 2 | [7 empty] | 0 | 1 | 0
50 | 0 | 0 | 1 | 216 | 0 | Оборуд | Стоимость оборудования (всего) |  |  | 216 | 8 | 3 |  | 2 | [7 empty] | 0 | 1 | 0
50 | 0 | 0 | 1 | 223 | 0 | ОборудЗак | Стоимость оборудования заказчика |  |  | 223 | 9 | 3 |  | 2 | [7 empty] | 0 | 1 | 0
50 | 0 | 0 | 1 | 229 | 0 | ОборудПод | Стоимость оборудования подрядчика |  |  | 229 | 10 | 3 |  | 2 | [7 empty] | 0 | 1 | 0
50 | 0 | 0 | 1 | 203 | 126.4 | ЭММ | Эксплуатация машин |  |  | 203 | 11 | 3 |  | 2 | [7 empty] | 126.4 | 1 | 126.4
50 | 0 | 0 | 1 | 231 | 0 | ЭММсНРиСП | Эксплуатация машин по ТСН-2001.16 |  |  | 231 | 12 | 3 |  | 2 | [7 empty] | 0 | 1 | 0
50 | 0 | 0 | 1 | 204 | 82.48 | ЗПМ | ЗП машинистов |  |  | 204 | 13 | 3 |  | 2 | [7 empty] | 82.48 | 1 | 82.48
50 | 0 | 0 | 1 | 205 | 95754.42 | ОЗП | Основная ЗП рабочих |  |  | 205 | 14 | 3 |  | 2 | [7 empty] | 95754.42 | 1 | 95754.42
50 | 0 | 0 | 1 | 232 | 0 | ОЗПсНРиСП | Основная ЗП рабочих по ТСН-2001.16 |  |  | 232 | 15 | 3 |  | 2 | [7 empty] | 0 | 1 | 0
50 | 0 | 0 | 1 | 214 | 0 | Строит | Строительные работы с НР и СП |  |  | 214 | 16 | 3 |  | 2 | [7 empty] | 0 | 1 | 0
50 | 0 | 0 | 1 | 215 | 0 | Монтаж | Монтажные работы с НР и СП |  |  | 215 | 17 | 3 |  | 2 | [7 empty] | 0 | 1 | 0
50 | 0 | 0 | 1 | 217 | 172573.45 | Прочие | Прочие работы с НР и СП |  |  | 217 | 18 | 3 |  | 2 | [7 empty] | 172573.45 | 1 | 172573.45
50 | 0 | 0 | 1 | 230 | 0 | ПрочиеЗатр | Прочие затраты по ТСН-2001.16 |  |  | 230 | 19 | 3 |  | 2 | [7 empty] | 0 | 1 | 0
50 | 0 | 0 | 1 | 206 | 0 | ВозврМат | Возврат материалов |  |  | 206 | 20 | 3 |  | 2 | [7 empty] | 0 | 1 | 0
50 | 0 | 0 | 1 | 207 | 173.98 | ТрудСтр | Трудозатраты строителей |  |  | 207 | 21 | 3 |  | -1 | [7 empty] | 173.98 | 1 | 173.98
50 | 0 | 0 | 1 | 208 | 0 | ТрудМаш | Трудозатраты машинистов |  |  | 208 | 22 | 3 |  | -1 | [7 empty] | 0 | 1 | 0
50 | 0 | 0 | 1 | 209 | 0 | ТранспМат | Транспорт материалов |  |  | 209 | 23 | 3 |  | 2 | [7 empty] | 0 | 1 | 0
50 | 0 | 0 | 1 | 233 | 0 | Перевозка | Перевозка грузов |  |  | 233 | 24 | 3 |  | 2 | [7 empty] | 0 | 1 | 0
50 | 0 | 0 | 1 | 210 | 67028.11 | НР | Накладные расходы |  |  | 210 | 25 | 3 |  | 2 | [7 empty] | 67028.11 | 1 | 67028.11
50 | 0 | 0 | 1 | 211 | 9575.44 | СмПриб | Сметная прибыль |  |  | 211 | 26 | 3 |  | 2 | [7 empty] | 9575.44 | 1 | 9575.44
50 | 0 | 0 | 1 | 224 | 172573.45 | Всего | Всего с НР и СП |  |  | 224 | 27 | 3 |  | 2 | [7 empty] | 172573.45 | 1 | 172573.45
5 | 1 |  | 2332 |  | Новый подраздел | СВН - Здания |  | 0 |  | 0 | [7 empty] | 0 |  |  | 0 | [53 empty] | 0 | [11 empty] | 0
52 | 1 | 5 | 2324 | 0 | Новый подраздел | СВН - Здания | [7 empty] | 27681.04 | 314.37 | 0 | 0 | 27366.67 | 0 | 70.48 | 0 | 0 | 19156.67 | 2736.67 | 0 | 0 | 27681.04 | 314.37 | 0 | 0 | 27366.67 | 0 | 70.48 | 0 | 0 | 19156.67 | 2736.67 | 0 | 0 | 0 | 0 | 0 | 49574.38 | 0 | 0 | 49574.38 | 314.37 | 314.37 | 0 | 314.37 | 0 | 0 | 0 | 0 | 0 | 0 | 0 | 0 | 0 | 0 | 0 | 0 | 0 | 0 | 0 | 0 | 0 | 0 | 0 | 0 | 0 | 0 | 0 | 0 | 0 | 0 | 0 | 49574.38 | 0 | 0 | 49574.38 | 314.37 | 314.37 | 0 | 314.37 | 0 | 0 | 0 | 0 | 0 | 0 | 0 | 0 | 0 | 0 | 0 | 0 | 0 | 0 | 0 | 0 | 0 | 0 | 0 | 0 | 0 | 0 | 0 | 0 | 0 | 0 | 0 | 0 | 0 | 0 | 0 | 0 | 0 | 0 | 0 | 0 | 0 | 0 | 0 | 0 | 0 | 0 | 0 | 0 | 0 | 0 | 0 | 0 | 0 | 0 | 0 | 0 | 0 | 0 | 0 | 0 | 0 | 0 | 0 | 0 | 0 | 0 | 0 | 0 | 0 | 0 | 0 | 0 | 0 | 0 | 0 | 0 | 0 | 0 | 0 | 0 | 0 | 0 | 0 | 0 | 0 | 0 | 0 | 0 | 0 | 0 | 0 | 0 | 0 | 0 | 0 | 0 | 0 | 0 | 0 | 0 | 0 | 0 | 0 | 0 | 0 | 0 | 0 | 0 | 0 | 0 | 0 | 0 | 0 | 0 | 0 | 0 | 0 | 0 | 0 | 0 | 0 | 0 | 0 | 0
17 | 1 |  | 316 | 208 | 1.22-2203-2-3/1 | Техническое обслуживание видеомонитора | шт. | 5 | 0 | 5 |  |  |  | 1810 | 23.85 | 0 | 0 | 1786.15 | 0 | 4.6 | 0 | 0 | 1250.31 | 178.62 |  | 64290477 | 362 | 4.77 | 0 | 0 | 357.23 | 0 | 0.92 | 0 | 0 | 362 | 4.77 | 0 | 0 | 357.23 | 0 | 0.92 | 0 | 0 | 70 | 10 | 1 | 1 |  |  | 1 | 1 | 1 | 1 |  |  |  |  | 0 | 4 | СН-2012-2024.1. База. Сб.22-2203-2-3/1 |  |  | 0 | 0 |  | 0 | 1 | 0 | 1 | 1 | 1 | 1 | 1 | 1 |  | 70 | 10 |  |  |  | 0 | 0 | 0 | [5 empty] | 0 |  | 0 | 1810 | 4.77 | 0 | 0 | 357.23 | 0 | 0.92 | 0 | 0 | 1250.305 | 178.615 |  |  |  | )*1 | )*1 | )*1 | )*1 |  | )*1 | )*1 |  |  |  | 0 | 0 | 1 | 1 |  |  |  | 1010 | шт. | шт. | 1 | [6 empty] | 61978689 | 1 | СН-2012 | 0 |  | 4 | 0 | Подрядные работы, гл. 1-5,7 | работа |  |  |  | 2228224 | 362 | 4.77 | 0 | 0 | 357.23 | 0.92 | 0 | 0 | [17 empty] | 0 | 0 | 0 |  |  |  |  | 70 | 10 |  |  |  |  | 0 |  | -288383444 | 2 | 1 | -2 | 0 | 0 | 0 | 3238.93 | 0 | 0 | 3238.93 |  | 0 | 0 | 0 |  | 0 | 1 | 0 | 0 | 0 | 0 | 0
17 | 1 |  | 319 | 209 | 1.22-2203-2-2/1 | Техническое обслуживание камеры видеонаблюдения | шт. | 5 | 0 | 5 |  |  |  | 14372.8 | 161.4 | 0 | 0 | 14211.4 | 0 | 36.6 | 0 | 0 | 9947.98 | 1421.14 |  | 64290477 | 2874.56 | 32.28 | 0 | 0 | 2842.28 | 0 | 7.32 | 0 | 0 | 718.64 | 8.07 | 0 | 0 | 710.57 | 0 | 1.83 | 0 | 0 | 70 | 10 | 1 | 1 |  |  | 1 | 1 | 1 | 1 |  |  |  |  | 0 | 4 | СН-2012-2024.1. База. Сб.22-2203-2-2/1 |  |  | 0 | 0 |  | 0 | 1 | 0 | 1 | 1 | 1 | 1 | 1 | 1 |  | 70 | 10 |  |  |  | 0 | 0 | 0 | [5 empty] | 0 |  | 0 | 14372.8 | 32.28 | 0 | 0 | 2842.28 | 0 | 7.32 | 0 | 0 | 9947.98 | 1421.14 |  |  |  | )*4 | )*4 | )*4 | )*4 |  | )*4 | )*4 |  |  |  | 0 | 0 | 1 | 1 |  |  |  | 1010 | шт. | шт. | 1 | [6 empty] | 61978689 | 1 | СН-2012 | 0 |  | 4 | 0 | Подрядные работы, гл. 1-5,7 | работа |  |  |  | 1441792 | 718.64 | 8.07 | 0 | 0 | 710.57 | 1.83 | 0 | 0 | [17 empty] | 0 | 0 | 0 |  |  |  |  | 70 | 10 |  |  |  |  | 0 |  | -1510530131 | 2 | 1 | -2 | 0 | 0 | 0 | 25741.92 | 0 | 0 | 25741.92 |  | 0 | 0 | 0 |  | 0 | 1 | 0 | 0 | 0 | 0 | 0
17 | 1 |  | 322 | 210 | 1.22-2203-2-2/1 | Техническое обслуживание камеры видеонаблюдения - камера купольная | шт. | 4 | 0 | 4 |  |  |  | 11498.24 | 129.12 | 0 | 0 | 11369.12 | 0 | 29.28 | 0 | 0 | 7958.38 | 1136.91 |  | 64290477 | 2874.56 | 32.28 | 0 | 0 | 2842.28 | 0 | 7.32 | 0 | 0 | 718.64 | 8.07 | 0 | 0 | 710.57 | 0 | 1.83 | 0 | 0 | 70 | 10 | 1 | 1 |  |  | 1 | 1 | 1 | 1 |  |  |  |  | 0 | 4 | СН-2012-2024.1. База. Сб.22-2203-2-2/1 |  |  | 0 | 0 |  | 0 | 1 | 0 | 1 | 1 | 1 | 1 | 1 | 1 |  | 70 | 10 |  |  |  | 0 | 0 | 0 | [5 empty] | 0 |  | 0 | 11498.24 | 32.28 | 0 | 0 | 2842.28 | 0 | 7.32 | 0 | 0 | 7958.384 | 1136.912 |  |  |  | )*4 | )*4 | )*4 | )*4 |  | )*4 | )*4 |  |  |  | 0 | 0 | 1 | 1 |  |  |  | 1010 | шт. | шт. | 1 | [6 empty] | 61978689 | 1 | СН-2012 | 0 |  | 4 | 0 | Подрядные работы, гл. 1-5,7 | работа |  |  |  | 1441792 | 718.64 | 8.07 | 0 | 0 | 710.57 | 1.83 | 0 | 0 | [17 empty] | 0 | 0 | 0 |  |  |  |  | 70 | 10 |  |  |  |  | 0 |  | -469887953 | 2 | 1 | -2 | 0 | 0 | 0 | 20593.53 | 0 | 0 | 20593.53 |  | 0 | 0 | 0 |  | 0 | 1 | 0 | 0 | 0 | 0 | 0
51 | 1 | 5 | 2324 |  | Новый подраздел | СВН - Здания | 0 | [6 empty] | 27681.04 | 314.37 | 0 | 0 | 27366.67 | 0 | 70.48 | 0 | 0 | 19156.67 | 2736.67 |  |  | 27681.04 | 314.37 | 0 | 0 | 27366.67 | 0 | 70.48 | 0 | 0 | 19156.67 | 2736.67 |  |  | 0 | 0 | 0 | 49574.38 | 0 | 0 | 49574.38 | 314.37 | 314.37 | 0 | 314.37 | 0 | 0 | 0 | 0 | 0 | [19 empty] | 0 | 0 | 0 | 49574.38 | 0 | 0 | 49574.38 | 314.37 | 314.37 | 0 | 314.37 | 0 | 0 | 0 | 0 | 0 | [114 empty] | 0
50 | 0 | 0 | 1 | 201 | 27681.04 | ПЗ | Прямые затраты |  |  | 201 | 1 | 3 |  | 2 | [7 empty] | 27681.04 | 1 | 27681.04
50 | 0 | 0 | 1 | 202 | 314.37 | СтМатОб | Стоимость материальных ресурсов (всего) |  |  | 202 | 2 | 3 |  | 2 | [7 empty] | 314.37 | 1 | 314.37
50 | 0 | 0 | 1 | 222 | 0 | СтМатОбЗак | Стоимость материалов и оборудования заказчика |  |  | 222 | 3 | 3 |  | 2 | [7 empty] | 0 | 1 | 0
50 | 0 | 0 | 1 | 225 | 314.37 | СтМатОбПод | Стоимость материалов и оборудования подрядчика |  |  | 225 | 4 | 3 |  | 2 | [7 empty] | 314.37 | 1 | 314.37
50 | 0 | 0 | 1 | 226 | 314.37 | СтМат | Стоимость материалов (всего) |  |  | 226 | 5 | 3 |  | 2 | [7 empty] | 314.37 | 1 | 314.37
50 | 0 | 0 | 1 | 227 | 0 | СтМатЗак | Стоимость материалов заказчика |  |  | 227 | 6 | 3 |  | 2 | [7 empty] | 0 | 1 | 0
50 | 0 | 0 | 1 | 228 | 314.37 | СтМатПод | Стоимость материалов подрядчика |  |  | 228 | 7 | 3 |  | 2 | [7 empty] | 314.37 | 1 | 314.37
50 | 0 | 0 | 1 | 216 | 0 | Оборуд | Стоимость оборудования (всего) |  |  | 216 | 8 | 3 |  | 2 | [7 empty] | 0 | 1 | 0
50 | 0 | 0 | 1 | 223 | 0 | ОборудЗак | Стоимость оборудования заказчика |  |  | 223 | 9 | 3 |  | 2 | [7 empty] | 0 | 1 | 0
50 | 0 | 0 | 1 | 229 | 0 | ОборудПод | Стоимость оборудования подрядчика |  |  | 229 | 10 | 3 |  | 2 | [7 empty] | 0 | 1 | 0
50 | 0 | 0 | 1 | 203 | 0 | ЭММ | Эксплуатация машин |  |  | 203 | 11 | 3 |  | 2 | [7 empty] | 0 | 1 | 0
50 | 0 | 0 | 1 | 231 | 0 | ЭММсНРиСП | Эксплуатация машин по ТСН-2001.16 |  |  | 231 | 12 | 3 |  | 2 | [7 empty] | 0 | 1 | 0
50 | 0 | 0 | 1 | 204 | 0 | ЗПМ | ЗП машинистов |  |  | 204 | 13 | 3 |  | 2 | [7 empty] | 0 | 1 | 0
50 | 0 | 0 | 1 | 205 | 27366.67 | ОЗП | Основная ЗП рабочих |  |  | 205 | 14 | 3 |  | 2 | [7 empty] | 27366.67 | 1 | 27366.67
50 | 0 | 0 | 1 | 232 | 0 | ОЗПсНРиСП | Основная ЗП рабочих по ТСН-2001.16 |  |  | 232 | 15 | 3 |  | 2 | [7 empty] | 0 | 1 | 0
50 | 0 | 0 | 1 | 214 | 0 | Строит | Строительные работы с НР и СП |  |  | 214 | 16 | 3 |  | 2 | [7 empty] | 0 | 1 | 0
50 | 0 | 0 | 1 | 215 | 0 | Монтаж | Монтажные работы с НР и СП |  |  | 215 | 17 | 3 |  | 2 | [7 empty] | 0 | 1 | 0
50 | 0 | 0 | 1 | 217 | 49574.38 | Прочие | Прочие работы с НР и СП |  |  | 217 | 18 | 3 |  | 2 | [7 empty] | 49574.38 | 1 | 49574.38
50 | 0 | 0 | 1 | 230 | 0 | ПрочиеЗатр | Прочие затраты по ТСН-2001.16 |  |  | 230 | 19 | 3 |  | 2 | [7 empty] | 0 | 1 | 0
50 | 0 | 0 | 1 | 206 | 0 | ВозврМат | Возврат материалов |  |  | 206 | 20 | 3 |  | 2 | [7 empty] | 0 | 1 | 0
50 | 0 | 0 | 1 | 207 | 70.48 | ТрудСтр | Трудозатраты строителей |  |  | 207 | 21 | 3 |  | -1 | [7 empty] | 70.48 | 1 | 70.48
50 | 0 | 0 | 1 | 208 | 0 | ТрудМаш | Трудозатраты машинистов |  |  | 208 | 22 | 3 |  | -1 | [7 empty] | 0 | 1 | 0
50 | 0 | 0 | 1 | 209 | 0 | ТранспМат | Транспорт материалов |  |  | 209 | 23 | 3 |  | 2 | [7 empty] | 0 | 1 | 0
50 | 0 | 0 | 1 | 233 | 0 | Перевозка | Перевозка грузов |  |  | 233 | 24 | 3 |  | 2 | [7 empty] | 0 | 1 | 0
50 | 0 | 0 | 1 | 210 | 19156.67 | НР | Накладные расходы |  |  | 210 | 25 | 3 |  | 2 | [7 empty] | 19156.67 | 1 | 19156.67
50 | 0 | 0 | 1 | 211 | 2736.67 | СмПриб | Сметная прибыль |  |  | 211 | 26 | 3 |  | 2 | [7 empty] | 2736.67 | 1 | 2736.67
50 | 0 | 0 | 1 | 224 | 49574.38 | Всего | Всего с НР и СП |  |  | 224 | 27 | 3 |  | 2 | [7 empty] | 49574.38 | 1 | 49574.38
51 | 1 | 4 | 2127 |  | Новый раздел | 12. Внутренние и внутриплощадочные слаботочные сети 7.3 "Входная группа" | 0 | [6 empty] | 230231.27 | 314.37 | 505.6 | 329.96 | 229411.3 | 0 | 436.84 | 0 | 0 | 160587.94 | 22941.14 | [15 empty] | 0 | 0 | 0 | 414116.71 | 0 | 0 | 414116.71 | 314.37 | 314.37 | 0 | 314.37 | 0 | 0 | 0 | 0 | 0 | [149 empty] | 0
50 | 0 | 0 | 1 | 201 | 230231.27 | ПЗ | Прямые затраты |  |  | 201 | 1 | 3 |  | 2 | [7 empty] | 230231.27 | 1 | 230231.27
50 | 0 | 0 | 1 | 202 | 314.37 | СтМатОб | Стоимость материальных ресурсов (всего) |  |  | 202 | 2 | 3 |  | 2 | [7 empty] | 314.37 | 1 | 314.37
50 | 0 | 0 | 1 | 222 | 0 | СтМатОбЗак | Стоимость материалов и оборудования заказчика |  |  | 222 | 3 | 3 |  | 2 | [7 empty] | 0 | 1 | 0
50 | 0 | 0 | 1 | 225 | 314.37 | СтМатОбПод | Стоимость материалов и оборудования подрядчика |  |  | 225 | 4 | 3 |  | 2 | [7 empty] | 314.37 | 1 | 314.37
50 | 0 | 0 | 1 | 226 | 314.37 | СтМат | Стоимость материалов (всего) |  |  | 226 | 5 | 3 |  | 2 | [7 empty] | 314.37 | 1 | 314.37
50 | 0 | 0 | 1 | 227 | 0 | СтМатЗак | Стоимость материалов заказчика |  |  | 227 | 6 | 3 |  | 2 | [7 empty] | 0 | 1 | 0
50 | 0 | 0 | 1 | 228 | 314.37 | СтМатПод | Стоимость материалов подрядчика |  |  | 228 | 7 | 3 |  | 2 | [7 empty] | 314.37 | 1 | 314.37
50 | 0 | 0 | 1 | 216 | 0 | Оборуд | Стоимость оборудования (всего) |  |  | 216 | 8 | 3 |  | 2 | [7 empty] | 0 | 1 | 0
50 | 0 | 0 | 1 | 223 | 0 | ОборудЗак | Стоимость оборудования заказчика |  |  | 223 | 9 | 3 |  | 2 | [7 empty] | 0 | 1 | 0
50 | 0 | 0 | 1 | 229 | 0 | ОборудПод | Стоимость оборудования подрядчика |  |  | 229 | 10 | 3 |  | 2 | [7 empty] | 0 | 1 | 0
50 | 0 | 0 | 1 | 203 | 505.6 | ЭММ | Эксплуатация машин |  |  | 203 | 11 | 3 |  | 2 | [7 empty] | 505.6 | 1 | 505.6
50 | 0 | 0 | 1 | 231 | 0 | ЭММсНРиСП | Эксплуатация машин по ТСН-2001.16 |  |  | 231 | 12 | 3 |  | 2 | [7 empty] | 0 | 1 | 0
50 | 0 | 0 | 1 | 204 | 329.96 | ЗПМ | ЗП машинистов |  |  | 204 | 13 | 3 |  | 2 | [7 empty] | 329.96 | 1 | 329.96
50 | 0 | 0 | 1 | 205 | 229411.3 | ОЗП | Основная ЗП рабочих |  |  | 205 | 14 | 3 |  | 2 | [7 empty] | 229411.3 | 1 | 229411.3
50 | 0 | 0 | 1 | 232 | 0 | ОЗПсНРиСП | Основная ЗП рабочих по ТСН-2001.16 |  |  | 232 | 15 | 3 |  | 2 | [7 empty] | 0 | 1 | 0
50 | 0 | 0 | 1 | 214 | 0 | Строит | Строительные работы с НР и СП |  |  | 214 | 16 | 3 |  | 2 | [7 empty] | 0 | 1 | 0
50 | 0 | 0 | 1 | 215 | 0 | Монтаж | Монтажные работы с НР и СП |  |  | 215 | 17 | 3 |  | 2 | [7 empty] | 0 | 1 | 0
50 | 0 | 0 | 1 | 217 | 414116.71 | Прочие | Прочие работы с НР и СП |  |  | 217 | 18 | 3 |  | 2 | [7 empty] | 414116.71 | 1 | 414116.71
50 | 0 | 0 | 1 | 230 | 0 | ПрочиеЗатр | Прочие затраты по ТСН-2001.16 |  |  | 230 | 19 | 3 |  | 2 | [7 empty] | 0 | 1 | 0
50 | 0 | 0 | 1 | 206 | 0 | ВозврМат | Возврат материалов |  |  | 206 | 20 | 3 |  | 2 | [7 empty] | 0 | 1 | 0
50 | 0 | 0 | 1 | 207 | 436.84 | ТрудСтр | Трудозатраты строителей |  |  | 207 | 21 | 3 |  | -1 | [7 empty] | 436.84 | 1 | 436.84
50 | 0 | 0 | 1 | 208 | 0 | ТрудМаш | Трудозатраты машинистов |  |  | 208 | 22 | 3 |  | -1 | [7 empty] | 0 | 1 | 0
50 | 0 | 0 | 1 | 209 | 0 | ТранспМат | Транспорт материалов |  |  | 209 | 23 | 3 |  | 2 | [7 empty] | 0 | 1 | 0
50 | 0 | 0 | 1 | 233 | 0 | Перевозка | Перевозка грузов |  |  | 233 | 24 | 3 |  | 2 | [7 empty] | 0 | 1 | 0
50 | 0 | 0 | 1 | 210 | 160587.94 | НР | Накладные расходы |  |  | 210 | 25 | 3 |  | 2 | [7 empty] | 160587.94 | 1 | 160587.94
50 | 0 | 0 | 1 | 211 | 22941.14 | СмПриб | Сметная прибыль |  |  | 211 | 26 | 3 |  | 2 | [7 empty] | 22941.14 | 1 | 22941.14
50 | 0 | 0 | 1 | 224 | 414116.71 | Всего | Всего с НР и СП |  |  | 224 | 27 | 3 |  | 2 | [7 empty] | 414116.71 | 1 | 414116.71
4 | 1 |  | 2475 |  | Новый раздел | 13. Внутренние и внутриплощадочные слаботочные сети - доп. раздел (Ул. шкафы, ПО1, ПО2, ПО3, ПО4, ПО5) |  | 0 |  | -1 | [7 empty] | 0 |  |  | 0 | [53 empty] | 0 | [11 empty] | 0
52 | 1 | 4 | 2392 | 0 | Новый раздел | 13. Внутренние и внутриплощадочные слаботочные сети - доп. раздел (Ул. шкафы, ПО1, ПО2, ПО3, ПО4, ПО5) | [7 empty] | 704002.57 | 0 | 2528 | 1649.6 | 701474.57 | 0 | 1245.9 | 0 | 0 | 491032.2 | 70147.46 | 0 | 0 | 0 | 0 | 0 | 0 | 0 | 0 | 0 | 0 | 0 | 0 | 0 | 0 | 0 | 0 | 0 | 0 | 1266963.79 | 0 | 0 | 1266963.79 | 0 | 0 | 0 | 0 | 0 | 0 | 0 | 0 | 0 | 0 | 0 | 0 | 0 | 0 | 0 | 0 | 0 | 0 | 0 | 0 | 0 | 0 | 0 | 0 | 0 | 0 | 0 | 0 | 0 | 0 | 0 | 0 | 0 | 0 | 0 | 0 | 0 | 0 | 0 | 0 | 0 | 0 | 0 | 0 | 0 | 0 | 0 | 0 | 0 | 0 | 0 | 0 | 0 | 0 | 0 | 0 | 0 | 0 | 0 | 0 | 0 | 0 | 0 | 0 | 0 | 0 | 0 | 0 | 0 | 0 | 0 | 0 | 0 | 0 | 0 | 0 | 0 | 0 | 0 | 0 | 0 | 0 | 0 | 0 | 0 | 0 | 0 | 0 | 0 | 0 | 0 | 0 | 0 | 0 | 0 | 0 | 0 | 0 | 0 | 0 | 0 | 0 | 0 | 0 | 0 | 0 | 0 | 0 | 0 | 0 | 0 | 0 | 0 | 0 | 0 | 0 | 0 | 0 | 0 | 0 | 0 | 0 | 0 | 0 | 0 | 0 | 0 | 0 | 0 | 0 | 0 | 0 | 0 | 0 | 0 | 0 | 0 | 0 | 0 | 0 | 0 | 0 | 0 | 0 | 0 | 0 | 0 | 0 | 0 | 0 | 0 | 0 | 0 | 0 | 0 | 0 | 0 | 0 | 0
5 | 1 |  | 2407 |  | Новый подраздел | ЛВС - Инженерные сооружения и коммуникации |  | 0 |  | -1 | [7 empty] | 0 |  |  | 0 | [53 empty] | 0 | [11 empty] | 0
52 | 1 | 5 | 2396 | 0 | Новый подраздел | ЛВС - Инженерные сооружения и коммуникации | [7 empty] | 150946.33 | 0 | 442.4 | 288.68 | 150503.93 | 0 | 269.1 | 0 | 0 | 105352.76 | 15050.39 | 0 | 0 | 150946.33 | 0 | 442.4 | 288.68 | 150503.93 | 0 | 269.1 | 0 | 0 | 105352.76 | 15050.39 | 0 | 0 | 0 | 0 | 0 | 271661.25 | 0 | 0 | 271661.25 | 0 | 0 | 0 | 0 | 0 | 0 | 0 | 0 | 0 | 0 | 0 | 0 | 0 | 0 | 0 | 0 | 0 | 0 | 0 | 0 | 0 | 0 | 0 | 0 | 0 | 0 | 0 | 0 | 0 | 0 | 0 | 271661.25 | 0 | 0 | 271661.25 | 0 | 0 | 0 | 0 | 0 | 0 | 0 | 0 | 0 | 0 | 0 | 0 | 0 | 0 | 0 | 0 | 0 | 0 | 0 | 0 | 0 | 0 | 0 | 0 | 0 | 0 | 0 | 0 | 0 | 0 | 0 | 0 | 0 | 0 | 0 | 0 | 0 | 0 | 0 | 0 | 0 | 0 | 0 | 0 | 0 | 0 | 0 | 0 | 0 | 0 | 0 | 0 | 0 | 0 | 0 | 0 | 0 | 0 | 0 | 0 | 0 | 0 | 0 | 0 | 0 | 0 | 0 | 0 | 0 | 0 | 0 | 0 | 0 | 0 | 0 | 0 | 0 | 0 | 0 | 0 | 0 | 0 | 0 | 0 | 0 | 0 | 0 | 0 | 0 | 0 | 0 | 0 | 0 | 0 | 0 | 0 | 0 | 0 | 0 | 0 | 0 | 0 | 0 | 0 | 0 | 0 | 0 | 0 | 0 | 0 | 0 | 0 | 0 | 0 | 0 | 0 | 0 | 0 | 0 | 0 | 0 | 0 | 0 | 0
17 | 1 |  | 323 | 211 | 2.14-3701-7-4/1 | Проверка монтажа кабеля в шкафу связи | шт. | 17 | 0 | 17 |  |  |  | 2309.11 | 0 | 0 | 0 | 2309.11 | 0 | 4.25 | 0 | 0 | 1616.38 | 230.91 |  | 64290477 | 135.83 | 0 | 0 | 0 | 135.83 | 0 | 0.25 | 0 | 0 | 135.83 | 0 | 0 | 0 | 135.83 | 0 | 0.25 | 0 | 0 | 70 | 10 | 1 | 1 |  |  | 1 | 1 | 1 | 1 |  |  |  |  | 0 | 4 | СН-2012-2024.2. База. Сб.14-3701-7-4/1 |  |  | 0 | 0 |  | 0 | 1 | 0 | 1 | 1 | 1 | 1 | 1 | 1 |  | 70 | 10 |  |  |  | 0 | 0 | 0 | [5 empty] | 0 |  | 0 | 2309.11 | 0 | 0 | 0 | 135.83 | 0 | 0.25 | 0 | 0 | 1616.377 | 230.911 |  |  |  | )*1 | )*1 | )*1 | )*1 |  | )*1 | )*1 |  |  |  | 0 | 0 | 1 | 1 |  |  |  | 1010 | шт. | шт. | 1 | [6 empty] | 61978689 | 1 | СН-2012 | 0 |  | 4 | 0 | Подрядные работы, гл. 1-5,7 | работа |  |  |  | 2228224 | 135.83 | 0 | 0 | 0 | 135.83 | 0.25 | 0 | 0 | [17 empty] | 0 | 0 | 0 |  |  |  |  | 70 | 10 |  |  |  |  | 0 |  | -2040116216 | 2 | 1 | -2 | 0 | 0 | 0 | 4156.4 | 0 | 0 | 4156.4 |  | 0 | 0 | 0 |  | 0 | 1 | 0 | 0 | 0 | 0 | 0
17 | 1 |  | 324 | 212 | 2.14-3701-7-3/1 | Внешний осмотр монтажа кроссировок и жил шкафа связи | шт. | 115 | 0 | 115 |  |  |  | 25617.4 | 0 | 0 | 0 | 25617.4 | 0 | 47.15 | 0 | 0 | 17932.18 | 2561.74 |  | 64290477 | 222.76 | 0 | 0 | 0 | 222.76 | 0 | 0.41 | 0 | 0 | 222.76 | 0 | 0 | 0 | 222.76 | 0 | 0.41 | 0 | 0 | 70 | 10 | 1 | 1 |  |  | 1 | 1 | 1 | 1 |  |  |  |  | 0 | 4 | СН-2012-2024.2. База. Сб.14-3701-7-3/1 |  |  | 0 | 0 |  | 0 | 1 | 0 | 1 | 1 | 1 | 1 | 1 | 1 |  | 70 | 10 |  |  |  | 0 | 0 | 0 | [5 empty] | 0 |  | 0 | 25617.4 | 0 | 0 | 0 | 222.76 | 0 | 0.41 | 0 | 0 | 17932.18 | 2561.74 |  |  |  | )*1 | )*1 | )*1 | )*1 |  | )*1 | )*1 |  |  |  | 0 | 0 | 1 | 1 |  |  |  | 1010 | шт. | шт. | 1 | [6 empty] | 61978689 | 1 | СН-2012 | 0 |  | 4 | 0 | Подрядные работы, гл. 1-5,7 | работа |  |  |  | 2228224 | 222.76 | 0 | 0 | 0 | 222.76 | 0.41 | 0 | 0 | [17 empty] | 0 | 0 | 0 |  |  |  |  | 70 | 10 |  |  |  |  | 0 |  | 1879160823 | 2 | 1 | -2 | 0 | 0 | 0 | 46111.32 | 0 | 0 | 46111.32 |  | 0 | 0 | 0 |  | 0 | 1 | 0 | 0 | 0 | 0 | 0
17 | 1 |  | 325 | 213 | 2.14-2103-14-4/1 | Техническое сопровождение ЛВС, техническое обслуживание устройств бесперебойного питания UPS | устройство | 7 | 0 | 7 |  |  |  | 5704.86 | 0 | 0 | 0 | 5704.86 | 0 | 10.5 | 0 | 0 | 3993.4 | 570.49 |  | 64290477 | 814.98 | 0 | 0 | 0 | 814.98 | 0 | 1.5 | 0 | 0 | 814.98 | 0 | 0 | 0 | 814.98 | 0 | 1.5 | 0 | 0 | 70 | 10 | 1 | 1 |  |  | 1 | 1 | 1 | 1 |  |  |  |  | 0 | 4 | СН-2012-2024.2. База. Сб.14-2103-14-4/1 |  |  | 0 | 0 |  | 0 | 1 | 0 | 1 | 1 | 1 | 1 | 1 | 1 |  | 70 | 10 |  |  |  | 0 | 0 | 0 | [5 empty] | 0 |  | 0 | 5704.86 | 0 | 0 | 0 | 814.98 | 0 | 1.5 | 0 | 0 | 3993.402 | 570.486 |  |  |  | )*1 | )*1 | )*1 | )*1 |  | )*1 | )*1 |  |  |  | 0 | 0 | 1 | 1 |  |  |  | 1013 | устройство | устройство | 1 | [6 empty] | 61978689 | 1 | СН-2012 | 0 |  | 4 | 0 | Подрядные работы, гл. 1-5,7 | работа |  |  |  | 2228224 | 814.98 | 0 | 0 | 0 | 814.98 | 1.5 | 0 | 0 | [17 empty] | 0 | 0 | 0 |  |  |  |  | 70 | 10 |  |  |  |  | 0 |  | -245034585 | 2 | 1 | -2 | 0 | 0 | 0 | 10268.75 | 0 | 0 | 10268.75 |  | 0 | 0 | 0 |  | 0 | 1 | 0 | 0 | 0 | 0 | 0
17 | 1 |  | 327 | 214 | 2.1-3501-2-2/1 | Сетевой коммутатор, контроль соединений, проверка работоспособности | 1 коммутатор | 7 | 0 | 7 |  |  |  | 6527.64 | 0 | 442.4 | 288.68 | 6085.24 | 0 | 11.2 | 0 | 0 | 4259.67 | 608.52 |  | 64290477 | 932.52 | 0 | 63.2 | 41.24 | 869.32 | 0 | 1.6 | 0 | 0 | 233.13 | 0 | 15.8 | 10.31 | 217.33 | 0 | 0.4 | 0 | 0 | 70 | 10 | 1 | 1 |  |  | 1 | 1 | 1 | 1 |  |  |  |  | 0 | 4 | СН-2012-2024.2. База. Сб.1-3501-2-2/1 |  |  | 0 | 0 |  | 0 | 1 | 0 | 1 | 1 | 1 | 1 | 1 | 1 |  | 70 | 10 |  |  |  | 0 | 0 | 0 | [5 empty] | 0 |  | 0 | 6527.64 | 0 | 63.2 | 41.24 | 869.32 | 0 | 1.6 | 0 | 0 | 4259.668 | 608.524 |  |  |  | )*4 | )*4 | )*4 | )*4 |  | )*4 | )*4 |  |  |  | 0 | 0 | 1 | 1 |  |  |  | 1013 | 1 коммутатор | 1 коммутатор | 1 | [6 empty] | 61978689 | 1 | СН-2012 | 0 |  | 4 | 0 | Подрядные работы, гл. 1-5,7 | работа |  |  |  | 1441792 | 233.13 | 0 | 15.8 | 10.31 | 217.33 | 0.4 | 0 | 0 | [17 empty] | 0 | 0 | 0 |  |  |  |  | 70 | 10 |  |  |  |  | 0 |  | 59060214 | 2 | 1 | -2 | 0 | 311.77 | 0 | 11707.6 | 0 | 0 | 11707.6 |  | 0 | 0 | 0 |  | 0 | 1 | 0 | 0 | 0 | 0 | 0
17 | 1 |  | 328 | 215 | 2.14-2103-3-5/1 | Системное сопровождение активного оборудования вычислительных сетей (маршрутизаторы, коммутаторы, концентраторы), сервисное сопровождение и обслуживание программного обеспечения активного сетевого оборудования | устройство | 7 | 0 | 7 |  |  |  | 49935.48 | 0 | 0 | 0 | 49935.48 | 0 | 84 | 0 | 0 | 34954.84 | 4993.55 |  | 64290477 | 7133.64 | 0 | 0 | 0 | 7133.64 | 0 | 12 | 0 | 0 | 1783.41 | 0 | 0 | 0 | 1783.41 | 0 | 3 | 0 | 0 | 70 | 10 | 1 | 1 |  |  | 1 | 1 | 1 | 1 |  |  |  |  | 0 | 4 | СН-2012-2024.2. База. Сб.14-2103-3-5/1 |  |  | 0 | 0 |  | 0 | 1 | 0 | 1 | 1 | 1 | 1 | 1 | 1 |  | 70 | 10 |  |  |  | 0 | 0 | 0 | [5 empty] | 0 |  | 0 | 49935.48 | 0 | 0 | 0 | 7133.64 | 0 | 12 | 0 | 0 | 34954.836 | 4993.548 |  |  |  | )*4 | )*4 | )*4 | )*4 |  | )*4 | )*4 |  |  |  | 0 | 0 | 1 | 1 |  |  |  | 1013 | устройство | устройство | 1 | [6 empty] | 61978689 | 1 | СН-2012 | 0 |  | 4 | 0 | Подрядные работы, гл. 1-5,7 | работа |  |  |  | 1441792 | 1783.41 | 0 | 0 | 0 | 1783.41 | 3 | 0 | 0 | [17 empty] | 0 | 0 | 0 |  |  |  |  | 70 | 10 |  |  |  |  | 0 |  | -948072761 | 2 | 1 | -2 | 0 | 0 | 0 | 89883.87 | 0 | 0 | 89883.87 |  | 0 | 0 | 0 |  | 0 | 1 | 0 | 0 | 0 | 0 | 0
17 | 1 |  | 329 | 216 | 2.14-2103-14-1/1 | Техническое сопровождение ЛВС, настройка и техническая поддержка активного сетевого оборудования | устройство | 7 | 0 | 7 |  |  |  | 60851.84 | 0 | 0 | 0 | 60851.84 | 0 | 112 | 0 | 0 | 42596.29 | 6085.18 |  | 64290477 | 8693.12 | 0 | 0 | 0 | 8693.12 | 0 | 16 | 0 | 0 | 2173.28 | 0 | 0 | 0 | 2173.28 | 0 | 4 | 0 | 0 | 70 | 10 | 1 | 1 |  |  | 1 | 1 | 1 | 1 |  |  |  |  | 0 | 4 | СН-2012-2024.2. База. Сб.14-2103-14-1/1 |  |  | 0 | 0 |  | 0 | 1 | 0 | 1 | 1 | 1 | 1 | 1 | 1 |  | 70 | 10 |  |  |  | 0 | 0 | 0 | [5 empty] | 0 |  | 0 | 60851.84 | 0 | 0 | 0 | 8693.12 | 0 | 16 | 0 | 0 | 42596.288 | 6085.184 |  |  |  | )*4 | )*4 | )*4 | )*4 |  | )*4 | )*4 |  |  |  | 0 | 0 | 1 | 1 |  |  |  | 1013 | устройство | устройство | 1 | [6 empty] | 61978689 | 1 | СН-2012 | 0 |  | 4 | 0 | Подрядные работы, гл. 1-5,7 | работа |  |  |  | 1441792 | 2173.28 | 0 | 0 | 0 | 2173.28 | 4 | 0 | 0 | [17 empty] | 0 | 0 | 0 |  |  |  |  | 70 | 10 |  |  |  |  | 0 |  | -1767660405 | 2 | 1 | -2 | 0 | 0 | 0 | 109533.31 | 0 | 0 | 109533.31 |  | 0 | 0 | 0 |  | 0 | 1 | 0 | 0 | 0 | 0 | 0
51 | 1 | 5 | 2396 |  | Новый подраздел | ЛВС - Инженерные сооружения и коммуникации | 0 | [6 empty] | 150946.33 | 0 | 442.4 | 288.68 | 150503.93 | 0 | 269.1 | 0 | 0 | 105352.76 | 15050.39 |  |  | 150946.33 | 0 | 442.4 | 288.68 | 150503.93 | 0 | 269.1 | 0 | 0 | 105352.76 | 15050.39 |  |  | 0 | 0 | 0 | 271661.25 | 0 | 0 | 271661.25 | 0 | 0 | 0 | 0 | 0 | 0 | 0 | 0 | 0 | [19 empty] | 0 | 0 | 0 | 271661.25 | 0 | 0 | 271661.25 | 0 | 0 | 0 | 0 | 0 | 0 | 0 | 0 | 0 | [114 empty] | 0
50 | 0 | 0 | 1 | 201 | 150946.33 | ПЗ | Прямые затраты |  |  | 201 | 1 | 3 |  | 2 | [7 empty] | 150946.33 | 1 | 150946.33
50 | 0 | 0 | 1 | 202 | 0 | СтМатОб | Стоимость материальных ресурсов (всего) |  |  | 202 | 2 | 3 |  | 2 | [7 empty] | 0 | 1 | 0
50 | 0 | 0 | 1 | 222 | 0 | СтМатОбЗак | Стоимость материалов и оборудования заказчика |  |  | 222 | 3 | 3 |  | 2 | [7 empty] | 0 | 1 | 0
50 | 0 | 0 | 1 | 225 | 0 | СтМатОбПод | Стоимость материалов и оборудования подрядчика |  |  | 225 | 4 | 3 |  | 2 | [7 empty] | 0 | 1 | 0
50 | 0 | 0 | 1 | 226 | 0 | СтМат | Стоимость материалов (всего) |  |  | 226 | 5 | 3 |  | 2 | [7 empty] | 0 | 1 | 0
50 | 0 | 0 | 1 | 227 | 0 | СтМатЗак | Стоимость материалов заказчика |  |  | 227 | 6 | 3 |  | 2 | [7 empty] | 0 | 1 | 0
50 | 0 | 0 | 1 | 228 | 0 | СтМатПод | Стоимость материалов подрядчика |  |  | 228 | 7 | 3 |  | 2 | [7 empty] | 0 | 1 | 0
50 | 0 | 0 | 1 | 216 | 0 | Оборуд | Стоимость оборудования (всего) |  |  | 216 | 8 | 3 |  | 2 | [7 empty] | 0 | 1 | 0
50 | 0 | 0 | 1 | 223 | 0 | ОборудЗак | Стоимость оборудования заказчика |  |  | 223 | 9 | 3 |  | 2 | [7 empty] | 0 | 1 | 0
50 | 0 | 0 | 1 | 229 | 0 | ОборудПод | Стоимость оборудования подрядчика |  |  | 229 | 10 | 3 |  | 2 | [7 empty] | 0 | 1 | 0
50 | 0 | 0 | 1 | 203 | 442.4 | ЭММ | Эксплуатация машин |  |  | 203 | 11 | 3 |  | 2 | [7 empty] | 442.4 | 1 | 442.4
50 | 0 | 0 | 1 | 231 | 0 | ЭММсНРиСП | Эксплуатация машин по ТСН-2001.16 |  |  | 231 | 12 | 3 |  | 2 | [7 empty] | 0 | 1 | 0
50 | 0 | 0 | 1 | 204 | 288.68 | ЗПМ | ЗП машинистов |  |  | 204 | 13 | 3 |  | 2 | [7 empty] | 288.68 | 1 | 288.68
50 | 0 | 0 | 1 | 205 | 150503.93 | ОЗП | Основная ЗП рабочих |  |  | 205 | 14 | 3 |  | 2 | [7 empty] | 150503.93 | 1 | 150503.93
50 | 0 | 0 | 1 | 232 | 0 | ОЗПсНРиСП | Основная ЗП рабочих по ТСН-2001.16 |  |  | 232 | 15 | 3 |  | 2 | [7 empty] | 0 | 1 | 0
50 | 0 | 0 | 1 | 214 | 0 | Строит | Строительные работы с НР и СП |  |  | 214 | 16 | 3 |  | 2 | [7 empty] | 0 | 1 | 0
50 | 0 | 0 | 1 | 215 | 0 | Монтаж | Монтажные работы с НР и СП |  |  | 215 | 17 | 3 |  | 2 | [7 empty] | 0 | 1 | 0
50 | 0 | 0 | 1 | 217 | 271661.25 | Прочие | Прочие работы с НР и СП |  |  | 217 | 18 | 3 |  | 2 | [7 empty] | 271661.25 | 1 | 271661.25
50 | 0 | 0 | 1 | 230 | 0 | ПрочиеЗатр | Прочие затраты по ТСН-2001.16 |  |  | 230 | 19 | 3 |  | 2 | [7 empty] | 0 | 1 | 0
50 | 0 | 0 | 1 | 206 | 0 | ВозврМат | Возврат материалов |  |  | 206 | 20 | 3 |  | 2 | [7 empty] | 0 | 1 | 0
50 | 0 | 0 | 1 | 207 | 269.1 | ТрудСтр | Трудозатраты строителей |  |  | 207 | 21 | 3 |  | -1 | [7 empty] | 269.1 | 1 | 269.1
50 | 0 | 0 | 1 | 208 | 0 | ТрудМаш | Трудозатраты машинистов |  |  | 208 | 22 | 3 |  | -1 | [7 empty] | 0 | 1 | 0
50 | 0 | 0 | 1 | 209 | 0 | ТранспМат | Транспорт материалов |  |  | 209 | 23 | 3 |  | 2 | [7 empty] | 0 | 1 | 0
50 | 0 | 0 | 1 | 233 | 0 | Перевозка | Перевозка грузов |  |  | 233 | 24 | 3 |  | 2 | [7 empty] | 0 | 1 | 0
50 | 0 | 0 | 1 | 210 | 105352.76 | НР | Накладные расходы |  |  | 210 | 25 | 3 |  | 2 | [7 empty] | 105352.76 | 1 | 105352.76
50 | 0 | 0 | 1 | 211 | 15050.39 | СмПриб | Сметная прибыль |  |  | 211 | 26 | 3 |  | 2 | [7 empty] | 15050.39 | 1 | 15050.39
50 | 0 | 0 | 1 | 224 | 271661.25 | Всего | Всего с НР и СП |  |  | 224 | 27 | 3 |  | 2 | [7 empty] | 271661.25 | 1 | 271661.25
5 | 1 |  | 2445 |  | Новый подраздел | СТС - Инженерные сооружения и коммуникации |  | 0 |  | -1 | [7 empty] | 0 |  |  | 0 | [53 empty] | 0 | [11 empty] | 0
52 | 1 | 5 | 2437 | 0 | Новый подраздел | СТС - Инженерные сооружения и коммуникации | [7 empty] | 553056.24 | 0 | 2085.6 | 1360.92 | 550970.64 | 0 | 976.8 | 0 | 0 | 385679.44 | 55097.07 | 0 | 0 | 553056.24 | 0 | 2085.6 | 1360.92 | 550970.64 | 0 | 976.8 | 0 | 0 | 385679.44 | 55097.07 | 0 | 0 | 0 | 0 | 0 | 995302.54 | 0 | 0 | 995302.54 | 0 | 0 | 0 | 0 | 0 | 0 | 0 | 0 | 0 | 0 | 0 | 0 | 0 | 0 | 0 | 0 | 0 | 0 | 0 | 0 | 0 | 0 | 0 | 0 | 0 | 0 | 0 | 0 | 0 | 0 | 0 | 995302.54 | 0 | 0 | 995302.54 | 0 | 0 | 0 | 0 | 0 | 0 | 0 | 0 | 0 | 0 | 0 | 0 | 0 | 0 | 0 | 0 | 0 | 0 | 0 | 0 | 0 | 0 | 0 | 0 | 0 | 0 | 0 | 0 | 0 | 0 | 0 | 0 | 0 | 0 | 0 | 0 | 0 | 0 | 0 | 0 | 0 | 0 | 0 | 0 | 0 | 0 | 0 | 0 | 0 | 0 | 0 | 0 | 0 | 0 | 0 | 0 | 0 | 0 | 0 | 0 | 0 | 0 | 0 | 0 | 0 | 0 | 0 | 0 | 0 | 0 | 0 | 0 | 0 | 0 | 0 | 0 | 0 | 0 | 0 | 0 | 0 | 0 | 0 | 0 | 0 | 0 | 0 | 0 | 0 | 0 | 0 | 0 | 0 | 0 | 0 | 0 | 0 | 0 | 0 | 0 | 0 | 0 | 0 | 0 | 0 | 0 | 0 | 0 | 0 | 0 | 0 | 0 | 0 | 0 | 0 | 0 | 0 | 0 | 0 | 0 | 0 | 0 | 0 | 0
17 | 1 |  | 331 | 217 | 2.1-3501-2-2/1 | Сетевой коммутатор, контроль соединений, проверка работоспособности | 1 коммутатор | 33 | 0 | 33 |  |  |  | 30773.16 | 0 | 2085.6 | 1360.92 | 28687.56 | 0 | 52.8 | 0 | 0 | 20081.29 | 2868.76 |  | 64290477 | 932.52 | 0 | 63.2 | 41.24 | 869.32 | 0 | 1.6 | 0 | 0 | 233.13 | 0 | 15.8 | 10.31 | 217.33 | 0 | 0.4 | 0 | 0 | 70 | 10 | 1 | 1 |  |  | 1 | 1 | 1 | 1 |  |  |  |  | 0 | 4 | СН-2012-2024.2. База. Сб.1-3501-2-2/1 |  |  | 0 | 0 |  | 0 | 1 | 0 | 1 | 1 | 1 | 1 | 1 | 1 |  | 70 | 10 |  |  |  | 0 | 0 | 0 | [5 empty] | 0 |  | 0 | 30773.16 | 0 | 63.2 | 41.24 | 869.32 | 0 | 1.6 | 0 | 0 | 20081.292 | 2868.756 |  |  |  | )*4 | )*4 | )*4 | )*4 |  | )*4 | )*4 |  |  |  | 0 | 0 | 1 | 1 |  |  |  | 1013 | 1 коммутатор | 1 коммутатор | 1 | [6 empty] | 61978689 | 1 | СН-2012 | 0 |  | 4 | 0 | Подрядные работы, гл. 1-5,7 | работа |  |  |  | 1441792 | 233.13 | 0 | 15.8 | 10.31 | 217.33 | 0.4 | 0 | 0 | [17 empty] | 0 | 0 | 0 |  |  |  |  | 70 | 10 |  |  |  |  | 0 |  | 59060214 | 2 | 1 | -2 | 0 | 1469.79 | 0 | 55193 | 0 | 0 | 55193 |  | 0 | 0 | 0 |  | 0 | 1 | 0 | 0 | 0 | 0 | 0
17 | 1 |  | 332 | 218 | 2.14-2103-3-5/1 | Системное сопровождение активного оборудования вычислительных сетей (маршрутизаторы, коммутаторы, концентраторы), сервисное сопровождение и обслуживание программного обеспечения активного сетевого оборудования | устройство | 33 | 0 | 33 |  |  |  | 235410.12 | 0 | 0 | 0 | 235410.12 | 0 | 396 | 0 | 0 | 164787.08 | 23541.01 |  | 64290477 | 7133.64 | 0 | 0 | 0 | 7133.64 | 0 | 12 | 0 | 0 | 1783.41 | 0 | 0 | 0 | 1783.41 | 0 | 3 | 0 | 0 | 70 | 10 | 1 | 1 |  |  | 1 | 1 | 1 | 1 |  |  |  |  | 0 | 4 | СН-2012-2024.2. База. Сб.14-2103-3-5/1 |  |  | 0 | 0 |  | 0 | 1 | 0 | 1 | 1 | 1 | 1 | 1 | 1 |  | 70 | 10 |  |  |  | 0 | 0 | 0 | [5 empty] | 0 |  | 0 | 235410.12 | 0 | 0 | 0 | 7133.64 | 0 | 12 | 0 | 0 | 164787.084 | 23541.012 |  |  |  | )*4 | )*4 | )*4 | )*4 |  | )*4 | )*4 |  |  |  | 0 | 0 | 1 | 1 |  |  |  | 1013 | устройство | устройство | 1 | [6 empty] | 61978689 | 1 | СН-2012 | 0 |  | 4 | 0 | Подрядные работы, гл. 1-5,7 | работа |  |  |  | 1441792 | 1783.41 | 0 | 0 | 0 | 1783.41 | 3 | 0 | 0 | [17 empty] | 0 | 0 | 0 |  |  |  |  | 70 | 10 |  |  |  |  | 0 |  | -948072761 | 2 | 1 | -2 | 0 | 0 | 0 | 423738.21 | 0 | 0 | 423738.21 |  | 0 | 0 | 0 |  | 0 | 1 | 0 | 0 | 0 | 0 | 0
17 | 1 |  | 333 | 219 | 2.14-2103-14-1/1 | Техническое сопровождение ЛВС, настройка и техническая поддержка активного сетевого оборудования | устройство | 33 | 0 | 33 |  |  |  | 286872.96 | 0 | 0 | 0 | 286872.96 | 0 | 528 | 0 | 0 | 200811.07 | 28687.3 |  | 64290477 | 8693.12 | 0 | 0 | 0 | 8693.12 | 0 | 16 | 0 | 0 | 2173.28 | 0 | 0 | 0 | 2173.28 | 0 | 4 | 0 | 0 | 70 | 10 | 1 | 1 |  |  | 1 | 1 | 1 | 1 |  |  |  |  | 0 | 4 | СН-2012-2024.2. База. Сб.14-2103-14-1/1 |  |  | 0 | 0 |  | 0 | 1 | 0 | 1 | 1 | 1 | 1 | 1 | 1 |  | 70 | 10 |  |  |  | 0 | 0 | 0 | [5 empty] | 0 |  | 0 | 286872.96 | 0 | 0 | 0 | 8693.12 | 0 | 16 | 0 | 0 | 200811.072 | 28687.296 |  |  |  | )*4 | )*4 | )*4 | )*4 |  | )*4 | )*4 |  |  |  | 0 | 0 | 1 | 1 |  |  |  | 1013 | устройство | устройство | 1 | [6 empty] | 61978689 | 1 | СН-2012 | 0 |  | 4 | 0 | Подрядные работы, гл. 1-5,7 | работа |  |  |  | 1441792 | 2173.28 | 0 | 0 | 0 | 2173.28 | 4 | 0 | 0 | [17 empty] | 0 | 0 | 0 |  |  |  |  | 70 | 10 |  |  |  |  | 0 |  | -1767660405 | 2 | 1 | -2 | 0 | 0 | 0 | 516371.33 | 0 | 0 | 516371.33 |  | 0 | 0 | 0 |  | 0 | 1 | 0 | 0 | 0 | 0 | 0
51 | 1 | 5 | 2437 |  | Новый подраздел | СТС - Инженерные сооружения и коммуникации | 0 | [6 empty] | 553056.24 | 0 | 2085.6 | 1360.92 | 550970.64 | 0 | 976.8 | 0 | 0 | 385679.44 | 55097.07 |  |  | 553056.24 | 0 | 2085.6 | 1360.92 | 550970.64 | 0 | 976.8 | 0 | 0 | 385679.44 | 55097.07 |  |  | 0 | 0 | 0 | 995302.54 | 0 | 0 | 995302.54 | 0 | 0 | 0 | 0 | 0 | 0 | 0 | 0 | 0 | [19 empty] | 0 | 0 | 0 | 995302.54 | 0 | 0 | 995302.54 | 0 | 0 | 0 | 0 | 0 | 0 | 0 | 0 | 0 | [114 empty] | 0
50 | 0 | 0 | 1 | 201 | 553056.24 | ПЗ | Прямые затраты |  |  | 201 | 1 | 3 |  | 2 | [7 empty] | 553056.24 | 1 | 553056.24
50 | 0 | 0 | 1 | 202 | 0 | СтМатОб | Стоимость материальных ресурсов (всего) |  |  | 202 | 2 | 3 |  | 2 | [7 empty] | 0 | 1 | 0
50 | 0 | 0 | 1 | 222 | 0 | СтМатОбЗак | Стоимость материалов и оборудования заказчика |  |  | 222 | 3 | 3 |  | 2 | [7 empty] | 0 | 1 | 0
50 | 0 | 0 | 1 | 225 | 0 | СтМатОбПод | Стоимость материалов и оборудования подрядчика |  |  | 225 | 4 | 3 |  | 2 | [7 empty] | 0 | 1 | 0
50 | 0 | 0 | 1 | 226 | 0 | СтМат | Стоимость материалов (всего) |  |  | 226 | 5 | 3 |  | 2 | [7 empty] | 0 | 1 | 0
50 | 0 | 0 | 1 | 227 | 0 | СтМатЗак | Стоимость материалов заказчика |  |  | 227 | 6 | 3 |  | 2 | [7 empty] | 0 | 1 | 0
50 | 0 | 0 | 1 | 228 | 0 | СтМатПод | Стоимость материалов подрядчика |  |  | 228 | 7 | 3 |  | 2 | [7 empty] | 0 | 1 | 0
50 | 0 | 0 | 1 | 216 | 0 | Оборуд | Стоимость оборудования (всего) |  |  | 216 | 8 | 3 |  | 2 | [7 empty] | 0 | 1 | 0
50 | 0 | 0 | 1 | 223 | 0 | ОборудЗак | Стоимость оборудования заказчика |  |  | 223 | 9 | 3 |  | 2 | [7 empty] | 0 | 1 | 0
50 | 0 | 0 | 1 | 229 | 0 | ОборудПод | Стоимость оборудования подрядчика |  |  | 229 | 10 | 3 |  | 2 | [7 empty] | 0 | 1 | 0
50 | 0 | 0 | 1 | 203 | 2085.6 | ЭММ | Эксплуатация машин |  |  | 203 | 11 | 3 |  | 2 | [7 empty] | 2085.6 | 1 | 2085.6
50 | 0 | 0 | 1 | 231 | 0 | ЭММсНРиСП | Эксплуатация машин по ТСН-2001.16 |  |  | 231 | 12 | 3 |  | 2 | [7 empty] | 0 | 1 | 0
50 | 0 | 0 | 1 | 204 | 1360.92 | ЗПМ | ЗП машинистов |  |  | 204 | 13 | 3 |  | 2 | [7 empty] | 1360.92 | 1 | 1360.92
50 | 0 | 0 | 1 | 205 | 550970.64 | ОЗП | Основная ЗП рабочих |  |  | 205 | 14 | 3 |  | 2 | [7 empty] | 550970.64 | 1 | 550970.64
50 | 0 | 0 | 1 | 232 | 0 | ОЗПсНРиСП | Основная ЗП рабочих по ТСН-2001.16 |  |  | 232 | 15 | 3 |  | 2 | [7 empty] | 0 | 1 | 0
50 | 0 | 0 | 1 | 214 | 0 | Строит | Строительные работы с НР и СП |  |  | 214 | 16 | 3 |  | 2 | [7 empty] | 0 | 1 | 0
50 | 0 | 0 | 1 | 215 | 0 | Монтаж | Монтажные работы с НР и СП |  |  | 215 | 17 | 3 |  | 2 | [7 empty] | 0 | 1 | 0
50 | 0 | 0 | 1 | 217 | 995302.54 | Прочие | Прочие работы с НР и СП |  |  | 217 | 18 | 3 |  | 2 | [7 empty] | 995302.54 | 1 | 995302.54
50 | 0 | 0 | 1 | 230 | 0 | ПрочиеЗатр | Прочие затраты по ТСН-2001.16 |  |  | 230 | 19 | 3 |  | 2 | [7 empty] | 0 | 1 | 0
50 | 0 | 0 | 1 | 206 | 0 | ВозврМат | Возврат материалов |  |  | 206 | 20 | 3 |  | 2 | [7 empty] | 0 | 1 | 0
50 | 0 | 0 | 1 | 207 | 976.8 | ТрудСтр | Трудозатраты строителей |  |  | 207 | 21 | 3 |  | -1 | [7 empty] | 976.8 | 1 | 976.8
50 | 0 | 0 | 1 | 208 | 0 | ТрудМаш | Трудозатраты машинистов |  |  | 208 | 22 | 3 |  | -1 | [7 empty] | 0 | 1 | 0
50 | 0 | 0 | 1 | 209 | 0 | ТранспМат | Транспорт материалов |  |  | 209 | 23 | 3 |  | 2 | [7 empty] | 0 | 1 | 0
50 | 0 | 0 | 1 | 233 | 0 | Перевозка | Перевозка грузов |  |  | 233 | 24 | 3 |  | 2 | [7 empty] | 0 | 1 | 0
50 | 0 | 0 | 1 | 210 | 385679.44 | НР | Накладные расходы |  |  | 210 | 25 | 3 |  | 2 | [7 empty] | 385679.44 | 1 | 385679.44
50 | 0 | 0 | 1 | 211 | 55097.07 | СмПриб | Сметная прибыль |  |  | 211 | 26 | 3 |  | 2 | [7 empty] | 55097.07 | 1 | 55097.07
50 | 0 | 0 | 1 | 224 | 995302.54 | Всего | Всего с НР и СП |  |  | 224 | 27 | 3 |  | 2 | [7 empty] | 995302.54 | 1 | 995302.54
51 | 1 | 4 | 2392 |  | Новый раздел | 13. Внутренние и внутриплощадочные слаботочные сети - доп. раздел (Ул. шкафы, ПО1, ПО2, ПО3, ПО4, ПО5) | 0 | [6 empty] | 704002.57 | 0 | 2528 | 1649.6 | 701474.57 | 0 | 1245.9 | 0 | 0 | 491032.2 | 70147.46 | [15 empty] | 0 | 0 | 0 | 1266963.79 | 0 | 0 | 1266963.79 | 0 | 0 | 0 | 0 | 0 | 0 | 0 | 0 | 0 | [149 empty] | 0
50 | 0 | 0 | 1 | 201 | 704002.57 | ПЗ | Прямые затраты |  |  | 201 | 1 | 3 |  | 2 | [7 empty] | 704002.57 | 1 | 704002.57
50 | 0 | 0 | 1 | 202 | 0 | СтМатОб | Стоимость материальных ресурсов (всего) |  |  | 202 | 2 | 3 |  | 2 | [7 empty] | 0 | 1 | 0
50 | 0 | 0 | 1 | 222 | 0 | СтМатОбЗак | Стоимость материалов и оборудования заказчика |  |  | 222 | 3 | 3 |  | 2 | [7 empty] | 0 | 1 | 0
50 | 0 | 0 | 1 | 225 | 0 | СтМатОбПод | Стоимость материалов и оборудования подрядчика |  |  | 225 | 4 | 3 |  | 2 | [7 empty] | 0 | 1 | 0
50 | 0 | 0 | 1 | 226 | 0 | СтМат | Стоимость материалов (всего) |  |  | 226 | 5 | 3 |  | 2 | [7 empty] | 0 | 1 | 0
50 | 0 | 0 | 1 | 227 | 0 | СтМатЗак | Стоимость материалов заказчика |  |  | 227 | 6 | 3 |  | 2 | [7 empty] | 0 | 1 | 0
50 | 0 | 0 | 1 | 228 | 0 | СтМатПод | Стоимость материалов подрядчика |  |  | 228 | 7 | 3 |  | 2 | [7 empty] | 0 | 1 | 0
50 | 0 | 0 | 1 | 216 | 0 | Оборуд | Стоимость оборудования (всего) |  |  | 216 | 8 | 3 |  | 2 | [7 empty] | 0 | 1 | 0
50 | 0 | 0 | 1 | 223 | 0 | ОборудЗак | Стоимость оборудования заказчика |  |  | 223 | 9 | 3 |  | 2 | [7 empty] | 0 | 1 | 0
50 | 0 | 0 | 1 | 229 | 0 | ОборудПод | Стоимость оборудования подрядчика |  |  | 229 | 10 | 3 |  | 2 | [7 empty] | 0 | 1 | 0
50 | 0 | 0 | 1 | 203 | 2528 | ЭММ | Эксплуатация машин |  |  | 203 | 11 | 3 |  | 2 | [7 empty] | 2528 | 1 | 2528
50 | 0 | 0 | 1 | 231 | 0 | ЭММсНРиСП | Эксплуатация машин по ТСН-2001.16 |  |  | 231 | 12 | 3 |  | 2 | [7 empty] | 0 | 1 | 0
50 | 0 | 0 | 1 | 204 | 1649.6 | ЗПМ | ЗП машинистов |  |  | 204 | 13 | 3 |  | 2 | [7 empty] | 1649.6 | 1 | 1649.6
50 | 0 | 0 | 1 | 205 | 701474.57 | ОЗП | Основная ЗП рабочих |  |  | 205 | 14 | 3 |  | 2 | [7 empty] | 701474.57 | 1 | 701474.57
50 | 0 | 0 | 1 | 232 | 0 | ОЗПсНРиСП | Основная ЗП рабочих по ТСН-2001.16 |  |  | 232 | 15 | 3 |  | 2 | [7 empty] | 0 | 1 | 0
50 | 0 | 0 | 1 | 214 | 0 | Строит | Строительные работы с НР и СП |  |  | 214 | 16 | 3 |  | 2 | [7 empty] | 0 | 1 | 0
50 | 0 | 0 | 1 | 215 | 0 | Монтаж | Монтажные работы с НР и СП |  |  | 215 | 17 | 3 |  | 2 | [7 empty] | 0 | 1 | 0
50 | 0 | 0 | 1 | 217 | 1266963.79 | Прочие | Прочие работы с НР и СП |  |  | 217 | 18 | 3 |  | 2 | [7 empty] | 1266963.79 | 1 | 1266963.79
50 | 0 | 0 | 1 | 230 | 0 | ПрочиеЗатр | Прочие затраты по ТСН-2001.16 |  |  | 230 | 19 | 3 |  | 2 | [7 empty] | 0 | 1 | 0
50 | 0 | 0 | 1 | 206 | 0 | ВозврМат | Возврат материалов |  |  | 206 | 20 | 3 |  | 2 | [7 empty] | 0 | 1 | 0
50 | 0 | 0 | 1 | 207 | 1245.9 | ТрудСтр | Трудозатраты строителей |  |  | 207 | 21 | 3 |  | -1 | [7 empty] | 1245.9 | 1 | 1245.9
50 | 0 | 0 | 1 | 208 | 0 | ТрудМаш | Трудозатраты машинистов |  |  | 208 | 22 | 3 |  | -1 | [7 empty] | 0 | 1 | 0
50 | 0 | 0 | 1 | 209 | 0 | ТранспМат | Транспорт материалов |  |  | 209 | 23 | 3 |  | 2 | [7 empty] | 0 | 1 | 0
50 | 0 | 0 | 1 | 233 | 0 | Перевозка | Перевозка грузов |  |  | 233 | 24 | 3 |  | 2 | [7 empty] | 0 | 1 | 0
50 | 0 | 0 | 1 | 210 | 491032.2 | НР | Накладные расходы |  |  | 210 | 25 | 3 |  | 2 | [7 empty] | 491032.2 | 1 | 491032.2
50 | 0 | 0 | 1 | 211 | 70147.46 | СмПриб | Сметная прибыль |  |  | 211 | 26 | 3 |  | 2 | [7 empty] | 70147.46 | 1 | 70147.46
50 | 0 | 0 | 1 | 224 | 1266963.79 | Всего | Всего с НР и СП |  |  | 224 | 27 | 3 |  | 2 | [7 empty] | 1266963.79 | 1 | 1266963.79
4 | 1 |  | 2589 |  | Новый раздел | 14. Внутренние и внутриплощадочные слаботочные сети - доп. раздел (ЦС) |  | 0 |  | -1 | [7 empty] | 0 |  |  | 0 | [53 empty] | 0 | [11 empty] | 0
52 | 1 | 4 | 2505 | 0 | Новый раздел | 14. Внутренние и внутриплощадочные слаботочные сети - доп. раздел (ЦС) | [7 empty] | 178957.35 | 0 | 442.4 | 288.68 | 178514.95 | 0 | 317.04 | 0 | 0 | 124960.47 | 17851.47 | 0 | 0 | 0 | 0 | 0 | 0 | 0 | 0 | 0 | 0 | 0 | 0 | 0 | 0 | 0 | 0 | 0 | 0 | 322081.06 | 0 | 0 | 322081.06 | 0 | 0 | 0 | 0 | 0 | 0 | 0 | 0 | 0 | 0 | 0 | 0 | 0 | 0 | 0 | 0 | 0 | 0 | 0 | 0 | 0 | 0 | 0 | 0 | 0 | 0 | 0 | 0 | 0 | 0 | 0 | 0 | 0 | 0 | 0 | 0 | 0 | 0 | 0 | 0 | 0 | 0 | 0 | 0 | 0 | 0 | 0 | 0 | 0 | 0 | 0 | 0 | 0 | 0 | 0 | 0 | 0 | 0 | 0 | 0 | 0 | 0 | 0 | 0 | 0 | 0 | 0 | 0 | 0 | 0 | 0 | 0 | 0 | 0 | 0 | 0 | 0 | 0 | 0 | 0 | 0 | 0 | 0 | 0 | 0 | 0 | 0 | 0 | 0 | 0 | 0 | 0 | 0 | 0 | 0 | 0 | 0 | 0 | 0 | 0 | 0 | 0 | 0 | 0 | 0 | 0 | 0 | 0 | 0 | 0 | 0 | 0 | 0 | 0 | 0 | 0 | 0 | 0 | 0 | 0 | 0 | 0 | 0 | 0 | 0 | 0 | 0 | 0 | 0 | 0 | 0 | 0 | 0 | 0 | 0 | 0 | 0 | 0 | 0 | 0 | 0 | 0 | 0 | 0 | 0 | 0 | 0 | 0 | 0 | 0 | 0 | 0 | 0 | 0 | 0 | 0 | 0 | 0 | 0
5 | 1 |  | 2522 |  | Новый подраздел | ЛВС - Инженерные сооружения и коммуникации |  | 0 |  | -1 | [7 empty] | 0 |  |  | 0 | [53 empty] | 0 | [11 empty] | 0
52 | 1 | 5 | 2509 | 0 | Новый подраздел | ЛВС - Инженерные сооружения и коммуникации | [7 empty] | 158850.39 | 0 | 442.4 | 288.68 | 158407.99 | 0 | 281.84 | 0 | 0 | 110885.6 | 15840.78 | 0 | 0 | 158850.39 | 0 | 442.4 | 288.68 | 158407.99 | 0 | 281.84 | 0 | 0 | 110885.6 | 15840.78 | 0 | 0 | 0 | 0 | 0 | 285888.54 | 0 | 0 | 285888.54 | 0 | 0 | 0 | 0 | 0 | 0 | 0 | 0 | 0 | 0 | 0 | 0 | 0 | 0 | 0 | 0 | 0 | 0 | 0 | 0 | 0 | 0 | 0 | 0 | 0 | 0 | 0 | 0 | 0 | 0 | 0 | 285888.54 | 0 | 0 | 285888.54 | 0 | 0 | 0 | 0 | 0 | 0 | 0 | 0 | 0 | 0 | 0 | 0 | 0 | 0 | 0 | 0 | 0 | 0 | 0 | 0 | 0 | 0 | 0 | 0 | 0 | 0 | 0 | 0 | 0 | 0 | 0 | 0 | 0 | 0 | 0 | 0 | 0 | 0 | 0 | 0 | 0 | 0 | 0 | 0 | 0 | 0 | 0 | 0 | 0 | 0 | 0 | 0 | 0 | 0 | 0 | 0 | 0 | 0 | 0 | 0 | 0 | 0 | 0 | 0 | 0 | 0 | 0 | 0 | 0 | 0 | 0 | 0 | 0 | 0 | 0 | 0 | 0 | 0 | 0 | 0 | 0 | 0 | 0 | 0 | 0 | 0 | 0 | 0 | 0 | 0 | 0 | 0 | 0 | 0 | 0 | 0 | 0 | 0 | 0 | 0 | 0 | 0 | 0 | 0 | 0 | 0 | 0 | 0 | 0 | 0 | 0 | 0 | 0 | 0 | 0 | 0 | 0 | 0 | 0 | 0 | 0 | 0 | 0 | 0
17 | 1 |  | 334 | 220 | 2.14-3701-7-4/1 | Проверка монтажа кабеля в шкафу связи | шт. | 7 | 0 | 7 |  |  |  | 950.81 | 0 | 0 | 0 | 950.81 | 0 | 1.75 | 0 | 0 | 665.57 | 95.08 |  | 64290477 | 135.83 | 0 | 0 | 0 | 135.83 | 0 | 0.25 | 0 | 0 | 135.83 | 0 | 0 | 0 | 135.83 | 0 | 0.25 | 0 | 0 | 70 | 10 | 1 | 1 |  |  | 1 | 1 | 1 | 1 |  |  |  |  | 0 | 4 | СН-2012-2024.2. База. Сб.14-3701-7-4/1 |  |  | 0 | 0 |  | 0 | 1 | 0 | 1 | 1 | 1 | 1 | 1 | 1 |  | 70 | 10 |  |  |  | 0 | 0 | 0 | [5 empty] | 0 |  | 0 | 950.81 | 0 | 0 | 0 | 135.83 | 0 | 0.25 | 0 | 0 | 665.567 | 95.081 |  |  |  | )*1 | )*1 | )*1 | )*1 |  | )*1 | )*1 |  |  |  | 0 | 0 | 1 | 1 |  |  |  | 1010 | шт. | шт. | 1 | [6 empty] | 61978689 | 1 | СН-2012 | 0 |  | 4 | 0 | Подрядные работы, гл. 1-5,7 | работа |  |  |  | 2228224 | 135.83 | 0 | 0 | 0 | 135.83 | 0.25 | 0 | 0 | [17 empty] | 0 | 0 | 0 |  |  |  |  | 70 | 10 |  |  |  |  | 0 |  | -2040116216 | 2 | 1 | -2 | 0 | 0 | 0 | 1711.46 | 0 | 0 | 1711.46 |  | 0 | 0 | 0 |  | 0 | 1 | 0 | 0 | 0 | 0 | 0
17 | 1 |  | 335 | 221 | 2.14-3701-7-3/1 | Внешний осмотр монтажа кроссировок и жил шкафа связи | шт. | 59 | 0 | 59 |  |  |  | 13142.84 | 0 | 0 | 0 | 13142.84 | 0 | 24.19 | 0 | 0 | 9199.99 | 1314.28 |  | 64290477 | 222.76 | 0 | 0 | 0 | 222.76 | 0 | 0.41 | 0 | 0 | 222.76 | 0 | 0 | 0 | 222.76 | 0 | 0.41 | 0 | 0 | 70 | 10 | 1 | 1 |  |  | 1 | 1 | 1 | 1 |  |  |  |  | 0 | 4 | СН-2012-2024.2. База. Сб.14-3701-7-3/1 |  |  | 0 | 0 |  | 0 | 1 | 0 | 1 | 1 | 1 | 1 | 1 | 1 |  | 70 | 10 |  |  |  | 0 | 0 | 0 | [5 empty] | 0 |  | 0 | 13142.84 | 0 | 0 | 0 | 222.76 | 0 | 0.41 | 0 | 0 | 9199.988 | 1314.284 |  |  |  | )*1 | )*1 | )*1 | )*1 |  | )*1 | )*1 |  |  |  | 0 | 0 | 1 | 1 |  |  |  | 1010 | шт. | шт. | 1 | [6 empty] | 61978689 | 1 | СН-2012 | 0 |  | 4 | 0 | Подрядные работы, гл. 1-5,7 | работа |  |  |  | 2228224 | 222.76 | 0 | 0 | 0 | 222.76 | 0.41 | 0 | 0 | [17 empty] | 0 | 0 | 0 |  |  |  |  | 70 | 10 |  |  |  |  | 0 |  | 1879160823 | 2 | 1 | -2 | 0 | 0 | 0 | 23657.11 | 0 | 0 | 23657.11 |  | 0 | 0 | 0 |  | 0 | 1 | 0 | 0 | 0 | 0 | 0
17 | 1 |  | 336 | 222 | 2.14-2103-14-4/1 | Техническое сопровождение ЛВС, техническое обслуживание устройств бесперебойного питания UPS | устройство | 9 | 0 | 9 |  |  |  | 7334.82 | 0 | 0 | 0 | 7334.82 | 0 | 13.5 | 0 | 0 | 5134.37 | 733.48 |  | 64290477 | 814.98 | 0 | 0 | 0 | 814.98 | 0 | 1.5 | 0 | 0 | 814.98 | 0 | 0 | 0 | 814.98 | 0 | 1.5 | 0 | 0 | 70 | 10 | 1 | 1 |  |  | 1 | 1 | 1 | 1 |  |  |  |  | 0 | 4 | СН-2012-2024.2. База. Сб.14-2103-14-4/1 |  |  | 0 | 0 |  | 0 | 1 | 0 | 1 | 1 | 1 | 1 | 1 | 1 |  | 70 | 10 |  |  |  | 0 | 0 | 0 | [5 empty] | 0 |  | 0 | 7334.82 | 0 | 0 | 0 | 814.98 | 0 | 1.5 | 0 | 0 | 5134.374 | 733.482 |  |  |  | )*1 | )*1 | )*1 | )*1 |  | )*1 | )*1 |  |  |  | 0 | 0 | 1 | 1 |  |  |  | 1013 | устройство | устройство | 1 | [6 empty] | 61978689 | 1 | СН-2012 | 0 |  | 4 | 0 | Подрядные работы, гл. 1-5,7 | работа |  |  |  | 2228224 | 814.98 | 0 | 0 | 0 | 814.98 | 1.5 | 0 | 0 | [17 empty] | 0 | 0 | 0 |  |  |  |  | 70 | 10 |  |  |  |  | 0 |  | -245034585 | 2 | 1 | -2 | 0 | 0 | 0 | 13202.67 | 0 | 0 | 13202.67 |  | 0 | 0 | 0 |  | 0 | 1 | 0 | 0 | 0 | 0 | 0
17 | 1 |  | 338 | 223 | 2.1-3501-2-2/1 | Сетевой коммутатор, контроль соединений, проверка работоспособности | 1 коммутатор | 7 | 0 | 7 |  |  |  | 6527.64 | 0 | 442.4 | 288.68 | 6085.24 | 0 | 11.2 | 0 | 0 | 4259.67 | 608.52 |  | 64290477 | 932.52 | 0 | 63.2 | 41.24 | 869.32 | 0 | 1.6 | 0 | 0 | 233.13 | 0 | 15.8 | 10.31 | 217.33 | 0 | 0.4 | 0 | 0 | 70 | 10 | 1 | 1 |  |  | 1 | 1 | 1 | 1 |  |  |  |  | 0 | 4 | СН-2012-2024.2. База. Сб.1-3501-2-2/1 |  |  | 0 | 0 |  | 0 | 1 | 0 | 1 | 1 | 1 | 1 | 1 | 1 |  | 70 | 10 |  |  |  | 0 | 0 | 0 | [5 empty] | 0 |  | 0 | 6527.64 | 0 | 63.2 | 41.24 | 869.32 | 0 | 1.6 | 0 | 0 | 4259.668 | 608.524 |  |  |  | )*4 | )*4 | )*4 | )*4 |  | )*4 | )*4 |  |  |  | 0 | 0 | 1 | 1 |  |  |  | 1013 | 1 коммутатор | 1 коммутатор | 1 | [6 empty] | 61978689 | 1 | СН-2012 | 0 |  | 4 | 0 | Подрядные работы, гл. 1-5,7 | работа |  |  |  | 1441792 | 233.13 | 0 | 15.8 | 10.31 | 217.33 | 0.4 | 0 | 0 | [17 empty] | 0 | 0 | 0 |  |  |  |  | 70 | 10 |  |  |  |  | 0 |  | 59060214 | 2 | 1 | -2 | 0 | 311.77 | 0 | 11707.6 | 0 | 0 | 11707.6 |  | 0 | 0 | 0 |  | 0 | 1 | 0 | 0 | 0 | 0 | 0
17 | 1 |  | 339 | 224 | 2.14-2103-3-5/1 | Системное сопровождение активного оборудования вычислительных сетей (маршрутизаторы, коммутаторы, концентраторы), сервисное сопровождение и обслуживание программного обеспечения активного сетевого оборудования | устройство | 7 | 0 | 7 |  |  |  | 49935.48 | 0 | 0 | 0 | 49935.48 | 0 | 84 | 0 | 0 | 34954.84 | 4993.55 |  | 64290477 | 7133.64 | 0 | 0 | 0 | 7133.64 | 0 | 12 | 0 | 0 | 1783.41 | 0 | 0 | 0 | 1783.41 | 0 | 3 | 0 | 0 | 70 | 10 | 1 | 1 |  |  | 1 | 1 | 1 | 1 |  |  |  |  | 0 | 4 | СН-2012-2024.2. База. Сб.14-2103-3-5/1 |  |  | 0 | 0 |  | 0 | 1 | 0 | 1 | 1 | 1 | 1 | 1 | 1 |  | 70 | 10 |  |  |  | 0 | 0 | 0 | [5 empty] | 0 |  | 0 | 49935.48 | 0 | 0 | 0 | 7133.64 | 0 | 12 | 0 | 0 | 34954.836 | 4993.548 |  |  |  | )*4 | )*4 | )*4 | )*4 |  | )*4 | )*4 |  |  |  | 0 | 0 | 1 | 1 |  |  |  | 1013 | устройство | устройство | 1 | [6 empty] | 61978689 | 1 | СН-2012 | 0 |  | 4 | 0 | Подрядные работы, гл. 1-5,7 | работа |  |  |  | 1441792 | 1783.41 | 0 | 0 | 0 | 1783.41 | 3 | 0 | 0 | [17 empty] | 0 | 0 | 0 |  |  |  |  | 70 | 10 |  |  |  |  | 0 |  | -948072761 | 2 | 1 | -2 | 0 | 0 | 0 | 89883.87 | 0 | 0 | 89883.87 |  | 0 | 0 | 0 |  | 0 | 1 | 0 | 0 | 0 | 0 | 0
17 | 1 |  | 340 | 225 | 2.14-2103-14-1/1 | Техническое сопровождение ЛВС, настройка и техническая поддержка активного сетевого оборудования | устройство | 7 | 0 | 7 |  |  |  | 60851.84 | 0 | 0 | 0 | 60851.84 | 0 | 112 | 0 | 0 | 42596.29 | 6085.18 |  | 64290477 | 8693.12 | 0 | 0 | 0 | 8693.12 | 0 | 16 | 0 | 0 | 2173.28 | 0 | 0 | 0 | 2173.28 | 0 | 4 | 0 | 0 | 70 | 10 | 1 | 1 |  |  | 1 | 1 | 1 | 1 |  |  |  |  | 0 | 4 | СН-2012-2024.2. База. Сб.14-2103-14-1/1 |  |  | 0 | 0 |  | 0 | 1 | 0 | 1 | 1 | 1 | 1 | 1 | 1 |  | 70 | 10 |  |  |  | 0 | 0 | 0 | [5 empty] | 0 |  | 0 | 60851.84 | 0 | 0 | 0 | 8693.12 | 0 | 16 | 0 | 0 | 42596.288 | 6085.184 |  |  |  | )*4 | )*4 | )*4 | )*4 |  | )*4 | )*4 |  |  |  | 0 | 0 | 1 | 1 |  |  |  | 1013 | устройство | устройство | 1 | [6 empty] | 61978689 | 1 | СН-2012 | 0 |  | 4 | 0 | Подрядные работы, гл. 1-5,7 | работа |  |  |  | 1441792 | 2173.28 | 0 | 0 | 0 | 2173.28 | 4 | 0 | 0 | [17 empty] | 0 | 0 | 0 |  |  |  |  | 70 | 10 |  |  |  |  | 0 |  | -1767660405 | 2 | 1 | -2 | 0 | 0 | 0 | 109533.31 | 0 | 0 | 109533.31 |  | 0 | 0 | 0 |  | 0 | 1 | 0 | 0 | 0 | 0 | 0
17 | 1 |  | 341 | 226 | 2.14-2103-2-4/1 | Системное сопровождение серверного оборудования, сопровождение и обслуживание серверов и кластерных систем, сервер с 2 и более процессорами | 1 сервер | 1 | 0 | 1 |  |  |  | 11413.84 | 0 | 0 | 0 | 11413.84 | 0 | 19.2 | 0 | 0 | 7989.69 | 1141.38 |  | 64290477 | 11413.84 | 0 | 0 | 0 | 11413.84 | 0 | 19.2 | 0 | 0 | 2853.46 | 0 | 0 | 0 | 2853.46 | 0 | 4.8 | 0 | 0 | 70 | 10 | 1 | 1 |  |  | 1 | 1 | 1 | 1 |  |  |  |  | 0 | 4 | СН-2012-2024.2. База. Сб.14-2103-2-4/1 |  |  | 0 | 0 |  | 0 | 1 | 0 | 1 | 1 | 1 | 1 | 1 | 1 |  | 70 | 10 |  |  |  | 0 | 0 | 0 | [5 empty] | 0 |  | 0 | 11413.84 | 0 | 0 | 0 | 11413.84 | 0 | 19.2 | 0 | 0 | 7989.688 | 1141.384 |  |  |  | )*4 | )*4 | )*4 | )*4 |  | )*4 | )*4 |  |  |  | 0 | 0 | 1 | 1 |  |  |  | 1013 | 1 сервер | 1 сервер | 1 | [6 empty] | 61978689 | 1 | СН-2012 | 0 |  | 4 | 0 | Подрядные работы, гл. 1-5,7 | работа |  |  |  | 1441792 | 2853.46 | 0 | 0 | 0 | 2853.46 | 4.8 | 0 | 0 | [17 empty] | 0 | 0 | 0 |  |  |  |  | 70 | 10 |  |  |  |  | 0 |  | -2047489414 | 2 | 1 | -2 | 0 | 0 | 0 | 20544.91 | 0 | 0 | 20544.91 |  | 0 | 0 | 0 |  | 0 | 1 | 0 | 0 | 0 | 0 | 0
17 | 1 |  | 342 | 227 | 2.14-2103-14-2/1 | Техническое сопровождение ЛВС, техническое обслуживание серверов | 1 сервер | 1 | 0 | 1 |  |  |  | 8693.12 | 0 | 0 | 0 | 8693.12 | 0 | 16 | 0 | 0 | 6085.18 | 869.31 |  | 64290477 | 8693.12 | 0 | 0 | 0 | 8693.12 | 0 | 16 | 0 | 0 | 2173.28 | 0 | 0 | 0 | 2173.28 | 0 | 4 | 0 | 0 | 70 | 10 | 1 | 1 |  |  | 1 | 1 | 1 | 1 |  |  |  |  | 0 | 4 | СН-2012-2024.2. База. Сб.14-2103-14-2/1 |  |  | 0 | 0 |  | 0 | 1 | 0 | 1 | 1 | 1 | 1 | 1 | 1 |  | 70 | 10 |  |  |  | 0 | 0 | 0 | [5 empty] | 0 |  | 0 | 8693.12 | 0 | 0 | 0 | 8693.12 | 0 | 16 | 0 | 0 | 6085.184 | 869.312 |  |  |  | )*4 | )*4 | )*4 | )*4 |  | )*4 | )*4 |  |  |  | 0 | 0 | 1 | 1 |  |  |  | 1013 | 1 сервер | 1 сервер | 1 | [6 empty] | 61978689 | 1 | СН-2012 | 0 |  | 4 | 0 | Подрядные работы, гл. 1-5,7 | работа |  |  |  | 1441792 | 2173.28 | 0 | 0 | 0 | 2173.28 | 4 | 0 | 0 | [17 empty] | 0 | 0 | 0 |  |  |  |  | 70 | 10 |  |  |  |  | 0 |  | -1651843108 | 2 | 1 | -2 | 0 | 0 | 0 | 15647.61 | 0 | 0 | 15647.61 |  | 0 | 0 | 0 |  | 0 | 1 | 0 | 0 | 0 | 0 | 0
51 | 1 | 5 | 2509 |  | Новый подраздел | ЛВС - Инженерные сооружения и коммуникации | 0 | [6 empty] | 158850.39 | 0 | 442.4 | 288.68 | 158407.99 | 0 | 281.84 | 0 | 0 | 110885.6 | 15840.78 |  |  | 158850.39 | 0 | 442.4 | 288.68 | 158407.99 | 0 | 281.84 | 0 | 0 | 110885.6 | 15840.78 |  |  | 0 | 0 | 0 | 285888.54 | 0 | 0 | 285888.54 | 0 | 0 | 0 | 0 | 0 | 0 | 0 | 0 | 0 | [19 empty] | 0 | 0 | 0 | 285888.54 | 0 | 0 | 285888.54 | 0 | 0 | 0 | 0 | 0 | 0 | 0 | 0 | 0 | [114 empty] | 0
50 | 0 | 0 | 1 | 201 | 158850.39 | ПЗ | Прямые затраты |  |  | 201 | 1 | 3 |  | 2 | [7 empty] | 158850.39 | 1 | 158850.39
50 | 0 | 0 | 1 | 202 | 0 | СтМатОб | Стоимость материальных ресурсов (всего) |  |  | 202 | 2 | 3 |  | 2 | [7 empty] | 0 | 1 | 0
50 | 0 | 0 | 1 | 222 | 0 | СтМатОбЗак | Стоимость материалов и оборудования заказчика |  |  | 222 | 3 | 3 |  | 2 | [7 empty] | 0 | 1 | 0
50 | 0 | 0 | 1 | 225 | 0 | СтМатОбПод | Стоимость материалов и оборудования подрядчика |  |  | 225 | 4 | 3 |  | 2 | [7 empty] | 0 | 1 | 0
50 | 0 | 0 | 1 | 226 | 0 | СтМат | Стоимость материалов (всего) |  |  | 226 | 5 | 3 |  | 2 | [7 empty] | 0 | 1 | 0
50 | 0 | 0 | 1 | 227 | 0 | СтМатЗак | Стоимость материалов заказчика |  |  | 227 | 6 | 3 |  | 2 | [7 empty] | 0 | 1 | 0
50 | 0 | 0 | 1 | 228 | 0 | СтМатПод | Стоимость материалов подрядчика |  |  | 228 | 7 | 3 |  | 2 | [7 empty] | 0 | 1 | 0
50 | 0 | 0 | 1 | 216 | 0 | Оборуд | Стоимость оборудования (всего) |  |  | 216 | 8 | 3 |  | 2 | [7 empty] | 0 | 1 | 0
50 | 0 | 0 | 1 | 223 | 0 | ОборудЗак | Стоимость оборудования заказчика |  |  | 223 | 9 | 3 |  | 2 | [7 empty] | 0 | 1 | 0
50 | 0 | 0 | 1 | 229 | 0 | ОборудПод | Стоимость оборудования подрядчика |  |  | 229 | 10 | 3 |  | 2 | [7 empty] | 0 | 1 | 0
50 | 0 | 0 | 1 | 203 | 442.4 | ЭММ | Эксплуатация машин |  |  | 203 | 11 | 3 |  | 2 | [7 empty] | 442.4 | 1 | 442.4
50 | 0 | 0 | 1 | 231 | 0 | ЭММсНРиСП | Эксплуатация машин по ТСН-2001.16 |  |  | 231 | 12 | 3 |  | 2 | [7 empty] | 0 | 1 | 0
50 | 0 | 0 | 1 | 204 | 288.68 | ЗПМ | ЗП машинистов |  |  | 204 | 13 | 3 |  | 2 | [7 empty] | 288.68 | 1 | 288.68
50 | 0 | 0 | 1 | 205 | 158407.99 | ОЗП | Основная ЗП рабочих |  |  | 205 | 14 | 3 |  | 2 | [7 empty] | 158407.99 | 1 | 158407.99
50 | 0 | 0 | 1 | 232 | 0 | ОЗПсНРиСП | Основная ЗП рабочих по ТСН-2001.16 |  |  | 232 | 15 | 3 |  | 2 | [7 empty] | 0 | 1 | 0
50 | 0 | 0 | 1 | 214 | 0 | Строит | Строительные работы с НР и СП |  |  | 214 | 16 | 3 |  | 2 | [7 empty] | 0 | 1 | 0
50 | 0 | 0 | 1 | 215 | 0 | Монтаж | Монтажные работы с НР и СП |  |  | 215 | 17 | 3 |  | 2 | [7 empty] | 0 | 1 | 0
50 | 0 | 0 | 1 | 217 | 285888.54 | Прочие | Прочие работы с НР и СП |  |  | 217 | 18 | 3 |  | 2 | [7 empty] | 285888.54 | 1 | 285888.54
50 | 0 | 0 | 1 | 230 | 0 | ПрочиеЗатр | Прочие затраты по ТСН-2001.16 |  |  | 230 | 19 | 3 |  | 2 | [7 empty] | 0 | 1 | 0
50 | 0 | 0 | 1 | 206 | 0 | ВозврМат | Возврат материалов |  |  | 206 | 20 | 3 |  | 2 | [7 empty] | 0 | 1 | 0
50 | 0 | 0 | 1 | 207 | 281.84 | ТрудСтр | Трудозатраты строителей |  |  | 207 | 21 | 3 |  | -1 | [7 empty] | 281.84 | 1 | 281.84
50 | 0 | 0 | 1 | 208 | 0 | ТрудМаш | Трудозатраты машинистов |  |  | 208 | 22 | 3 |  | -1 | [7 empty] | 0 | 1 | 0
50 | 0 | 0 | 1 | 209 | 0 | ТранспМат | Транспорт материалов |  |  | 209 | 23 | 3 |  | 2 | [7 empty] | 0 | 1 | 0
50 | 0 | 0 | 1 | 233 | 0 | Перевозка | Перевозка грузов |  |  | 233 | 24 | 3 |  | 2 | [7 empty] | 0 | 1 | 0
50 | 0 | 0 | 1 | 210 | 110885.6 | НР | Накладные расходы |  |  | 210 | 25 | 3 |  | 2 | [7 empty] | 110885.6 | 1 | 110885.6
50 | 0 | 0 | 1 | 211 | 15840.78 | СмПриб | Сметная прибыль |  |  | 211 | 26 | 3 |  | 2 | [7 empty] | 15840.78 | 1 | 15840.78
50 | 0 | 0 | 1 | 224 | 285888.54 | Всего | Всего с НР и СП |  |  | 224 | 27 | 3 |  | 2 | [7 empty] | 285888.54 | 1 | 285888.54
5 | 1 |  | 2559 |  | Новый подраздел | СТС - Инженерные сооружения и коммуникации |  | 0 |  | -1 | [7 empty] | 0 |  |  | 0 | [53 empty] | 0 | [11 empty] | 0
52 | 1 | 5 | 2552 | 0 | Новый подраздел | СТС - Инженерные сооружения и коммуникации | [7 empty] | 20106.96 | 0 | 0 | 0 | 20106.96 | 0 | 35.2 | 0 | 0 | 14074.87 | 2010.69 | 0 | 0 | 20106.96 | 0 | 0 | 0 | 20106.96 | 0 | 35.2 | 0 | 0 | 14074.87 | 2010.69 | 0 | 0 | 0 | 0 | 0 | 36192.52 | 0 | 0 | 36192.52 | 0 | 0 | 0 | 0 | 0 | 0 | 0 | 0 | 0 | 0 | 0 | 0 | 0 | 0 | 0 | 0 | 0 | 0 | 0 | 0 | 0 | 0 | 0 | 0 | 0 | 0 | 0 | 0 | 0 | 0 | 0 | 36192.52 | 0 | 0 | 36192.52 | 0 | 0 | 0 | 0 | 0 | 0 | 0 | 0 | 0 | 0 | 0 | 0 | 0 | 0 | 0 | 0 | 0 | 0 | 0 | 0 | 0 | 0 | 0 | 0 | 0 | 0 | 0 | 0 | 0 | 0 | 0 | 0 | 0 | 0 | 0 | 0 | 0 | 0 | 0 | 0 | 0 | 0 | 0 | 0 | 0 | 0 | 0 | 0 | 0 | 0 | 0 | 0 | 0 | 0 | 0 | 0 | 0 | 0 | 0 | 0 | 0 | 0 | 0 | 0 | 0 | 0 | 0 | 0 | 0 | 0 | 0 | 0 | 0 | 0 | 0 | 0 | 0 | 0 | 0 | 0 | 0 | 0 | 0 | 0 | 0 | 0 | 0 | 0 | 0 | 0 | 0 | 0 | 0 | 0 | 0 | 0 | 0 | 0 | 0 | 0 | 0 | 0 | 0 | 0 | 0 | 0 | 0 | 0 | 0 | 0 | 0 | 0 | 0 | 0 | 0 | 0 | 0 | 0 | 0 | 0 | 0 | 0 | 0 | 0
17 | 1 |  | 343 | 228 | 2.14-2103-2-4/1 | Системное сопровождение серверного оборудования, сопровождение и обслуживание серверов и кластерных систем, сервер с 2 и более процессорами | 1 сервер | 1 | 0 | 1 |  |  |  | 11413.84 | 0 | 0 | 0 | 11413.84 | 0 | 19.2 | 0 | 0 | 7989.69 | 1141.38 |  | 64290477 | 11413.84 | 0 | 0 | 0 | 11413.84 | 0 | 19.2 | 0 | 0 | 2853.46 | 0 | 0 | 0 | 2853.46 | 0 | 4.8 | 0 | 0 | 70 | 10 | 1 | 1 |  |  | 1 | 1 | 1 | 1 |  |  |  |  | 0 | 4 | СН-2012-2024.2. База. Сб.14-2103-2-4/1 |  |  | 0 | 0 |  | 0 | 1 | 0 | 1 | 1 | 1 | 1 | 1 | 1 |  | 70 | 10 |  |  |  | 0 | 0 | 0 | [5 empty] | 0 |  | 0 | 11413.84 | 0 | 0 | 0 | 11413.84 | 0 | 19.2 | 0 | 0 | 7989.688 | 1141.384 |  |  |  | )*4 | )*4 | )*4 | )*4 |  | )*4 | )*4 |  |  |  | 0 | 0 | 1 | 1 |  |  |  | 1013 | 1 сервер | 1 сервер | 1 | [6 empty] | 61978689 | 1 | СН-2012 | 0 |  | 4 | 0 | Подрядные работы, гл. 1-5,7 | работа |  |  |  | 1441792 | 2853.46 | 0 | 0 | 0 | 2853.46 | 4.8 | 0 | 0 | [17 empty] | 0 | 0 | 0 |  |  |  |  | 70 | 10 |  |  |  |  | 0 |  | -2047489414 | 2 | 1 | -2 | 0 | 0 | 0 | 20544.91 | 0 | 0 | 20544.91 |  | 0 | 0 | 0 |  | 0 | 1 | 0 | 0 | 0 | 0 | 0
17 | 1 |  | 344 | 229 | 2.14-2103-14-2/1 | Техническое сопровождение ЛВС, техническое обслуживание серверов | 1 сервер | 1 | 0 | 1 |  |  |  | 8693.12 | 0 | 0 | 0 | 8693.12 | 0 | 16 | 0 | 0 | 6085.18 | 869.31 |  | 64290477 | 8693.12 | 0 | 0 | 0 | 8693.12 | 0 | 16 | 0 | 0 | 2173.28 | 0 | 0 | 0 | 2173.28 | 0 | 4 | 0 | 0 | 70 | 10 | 1 | 1 |  |  | 1 | 1 | 1 | 1 |  |  |  |  | 0 | 4 | СН-2012-2024.2. База. Сб.14-2103-14-2/1 |  |  | 0 | 0 |  | 0 | 1 | 0 | 1 | 1 | 1 | 1 | 1 | 1 |  | 70 | 10 |  |  |  | 0 | 0 | 0 | [5 empty] | 0 |  | 0 | 8693.12 | 0 | 0 | 0 | 8693.12 | 0 | 16 | 0 | 0 | 6085.184 | 869.312 |  |  |  | )*4 | )*4 | )*4 | )*4 |  | )*4 | )*4 |  |  |  | 0 | 0 | 1 | 1 |  |  |  | 1013 | 1 сервер | 1 сервер | 1 | [6 empty] | 61978689 | 1 | СН-2012 | 0 |  | 4 | 0 | Подрядные работы, гл. 1-5,7 | работа |  |  |  | 1441792 | 2173.28 | 0 | 0 | 0 | 2173.28 | 4 | 0 | 0 | [17 empty] | 0 | 0 | 0 |  |  |  |  | 70 | 10 |  |  |  |  | 0 |  | -1651843108 | 2 | 1 | -2 | 0 | 0 | 0 | 15647.61 | 0 | 0 | 15647.61 |  | 0 | 0 | 0 |  | 0 | 1 | 0 | 0 | 0 | 0 | 0
51 | 1 | 5 | 2552 |  | Новый подраздел | СТС - Инженерные сооружения и коммуникации | 0 | [6 empty] | 20106.96 | 0 | 0 | 0 | 20106.96 | 0 | 35.2 | 0 | 0 | 14074.87 | 2010.69 |  |  | 20106.96 | 0 | 0 | 0 | 20106.96 | 0 | 35.2 | 0 | 0 | 14074.87 | 2010.69 |  |  | 0 | 0 | 0 | 36192.52 | 0 | 0 | 36192.52 | 0 | 0 | 0 | 0 | 0 | 0 | 0 | 0 | 0 | [19 empty] | 0 | 0 | 0 | 36192.52 | 0 | 0 | 36192.52 | 0 | 0 | 0 | 0 | 0 | 0 | 0 | 0 | 0 | [114 empty] | 0
50 | 0 | 0 | 1 | 201 | 20106.96 | ПЗ | Прямые затраты |  |  | 201 | 1 | 3 |  | 2 | [7 empty] | 20106.96 | 1 | 20106.96
50 | 0 | 0 | 1 | 202 | 0 | СтМатОб | Стоимость материальных ресурсов (всего) |  |  | 202 | 2 | 3 |  | 2 | [7 empty] | 0 | 1 | 0
50 | 0 | 0 | 1 | 222 | 0 | СтМатОбЗак | Стоимость материалов и оборудования заказчика |  |  | 222 | 3 | 3 |  | 2 | [7 empty] | 0 | 1 | 0
50 | 0 | 0 | 1 | 225 | 0 | СтМатОбПод | Стоимость материалов и оборудования подрядчика |  |  | 225 | 4 | 3 |  | 2 | [7 empty] | 0 | 1 | 0
50 | 0 | 0 | 1 | 226 | 0 | СтМат | Стоимость материалов (всего) |  |  | 226 | 5 | 3 |  | 2 | [7 empty] | 0 | 1 | 0
50 | 0 | 0 | 1 | 227 | 0 | СтМатЗак | Стоимость материалов заказчика |  |  | 227 | 6 | 3 |  | 2 | [7 empty] | 0 | 1 | 0
50 | 0 | 0 | 1 | 228 | 0 | СтМатПод | Стоимость материалов подрядчика |  |  | 228 | 7 | 3 |  | 2 | [7 empty] | 0 | 1 | 0
50 | 0 | 0 | 1 | 216 | 0 | Оборуд | Стоимость оборудования (всего) |  |  | 216 | 8 | 3 |  | 2 | [7 empty] | 0 | 1 | 0
50 | 0 | 0 | 1 | 223 | 0 | ОборудЗак | Стоимость оборудования заказчика |  |  | 223 | 9 | 3 |  | 2 | [7 empty] | 0 | 1 | 0
50 | 0 | 0 | 1 | 229 | 0 | ОборудПод | Стоимость оборудования подрядчика |  |  | 229 | 10 | 3 |  | 2 | [7 empty] | 0 | 1 | 0
50 | 0 | 0 | 1 | 203 | 0 | ЭММ | Эксплуатация машин |  |  | 203 | 11 | 3 |  | 2 | [7 empty] | 0 | 1 | 0
50 | 0 | 0 | 1 | 231 | 0 | ЭММсНРиСП | Эксплуатация машин по ТСН-2001.16 |  |  | 231 | 12 | 3 |  | 2 | [7 empty] | 0 | 1 | 0
50 | 0 | 0 | 1 | 204 | 0 | ЗПМ | ЗП машинистов |  |  | 204 | 13 | 3 |  | 2 | [7 empty] | 0 | 1 | 0
50 | 0 | 0 | 1 | 205 | 20106.96 | ОЗП | Основная ЗП рабочих |  |  | 205 | 14 | 3 |  | 2 | [7 empty] | 20106.96 | 1 | 20106.96
50 | 0 | 0 | 1 | 232 | 0 | ОЗПсНРиСП | Основная ЗП рабочих по ТСН-2001.16 |  |  | 232 | 15 | 3 |  | 2 | [7 empty] | 0 | 1 | 0
50 | 0 | 0 | 1 | 214 | 0 | Строит | Строительные работы с НР и СП |  |  | 214 | 16 | 3 |  | 2 | [7 empty] | 0 | 1 | 0
50 | 0 | 0 | 1 | 215 | 0 | Монтаж | Монтажные работы с НР и СП |  |  | 215 | 17 | 3 |  | 2 | [7 empty] | 0 | 1 | 0
50 | 0 | 0 | 1 | 217 | 36192.52 | Прочие | Прочие работы с НР и СП |  |  | 217 | 18 | 3 |  | 2 | [7 empty] | 36192.52 | 1 | 36192.52
50 | 0 | 0 | 1 | 230 | 0 | ПрочиеЗатр | Прочие затраты по ТСН-2001.16 |  |  | 230 | 19 | 3 |  | 2 | [7 empty] | 0 | 1 | 0
50 | 0 | 0 | 1 | 206 | 0 | ВозврМат | Возврат материалов |  |  | 206 | 20 | 3 |  | 2 | [7 empty] | 0 | 1 | 0
50 | 0 | 0 | 1 | 207 | 35.2 | ТрудСтр | Трудозатраты строителей |  |  | 207 | 21 | 3 |  | -1 | [7 empty] | 35.2 | 1 | 35.2
50 | 0 | 0 | 1 | 208 | 0 | ТрудМаш | Трудозатраты машинистов |  |  | 208 | 22 | 3 |  | -1 | [7 empty] | 0 | 1 | 0
50 | 0 | 0 | 1 | 209 | 0 | ТранспМат | Транспорт материалов |  |  | 209 | 23 | 3 |  | 2 | [7 empty] | 0 | 1 | 0
50 | 0 | 0 | 1 | 233 | 0 | Перевозка | Перевозка грузов |  |  | 233 | 24 | 3 |  | 2 | [7 empty] | 0 | 1 | 0
50 | 0 | 0 | 1 | 210 | 14074.87 | НР | Накладные расходы |  |  | 210 | 25 | 3 |  | 2 | [7 empty] | 14074.87 | 1 | 14074.87
50 | 0 | 0 | 1 | 211 | 2010.69 | СмПриб | Сметная прибыль |  |  | 211 | 26 | 3 |  | 2 | [7 empty] | 2010.69 | 1 | 2010.69
50 | 0 | 0 | 1 | 224 | 36192.52 | Всего | Всего с НР и СП |  |  | 224 | 27 | 3 |  | 2 | [7 empty] | 36192.52 | 1 | 36192.52
51 | 1 | 4 | 2505 |  | Новый раздел | 14. Внутренние и внутриплощадочные слаботочные сети - доп. раздел (ЦС) | 0 | [6 empty] | 178957.35 | 0 | 442.4 | 288.68 | 178514.95 | 0 | 317.04 | 0 | 0 | 124960.47 | 17851.47 | [15 empty] | 0 | 0 | 0 | 322081.06 | 0 | 0 | 322081.06 | 0 | 0 | 0 | 0 | 0 | 0 | 0 | 0 | 0 | [149 empty] | 0
50 | 0 | 0 | 1 | 201 | 178957.35 | ПЗ | Прямые затраты |  |  | 201 | 1 | 3 |  | 2 | [7 empty] | 178957.35 | 1 | 178957.35
50 | 0 | 0 | 1 | 202 | 0 | СтМатОб | Стоимость материальных ресурсов (всего) |  |  | 202 | 2 | 3 |  | 2 | [7 empty] | 0 | 1 | 0
50 | 0 | 0 | 1 | 222 | 0 | СтМатОбЗак | Стоимость материалов и оборудования заказчика |  |  | 222 | 3 | 3 |  | 2 | [7 empty] | 0 | 1 | 0
50 | 0 | 0 | 1 | 225 | 0 | СтМатОбПод | Стоимость материалов и оборудования подрядчика |  |  | 225 | 4 | 3 |  | 2 | [7 empty] | 0 | 1 | 0
50 | 0 | 0 | 1 | 226 | 0 | СтМат | Стоимость материалов (всего) |  |  | 226 | 5 | 3 |  | 2 | [7 empty] | 0 | 1 | 0
50 | 0 | 0 | 1 | 227 | 0 | СтМатЗак | Стоимость материалов заказчика |  |  | 227 | 6 | 3 |  | 2 | [7 empty] | 0 | 1 | 0
50 | 0 | 0 | 1 | 228 | 0 | СтМатПод | Стоимость материалов подрядчика |  |  | 228 | 7 | 3 |  | 2 | [7 empty] | 0 | 1 | 0
50 | 0 | 0 | 1 | 216 | 0 | Оборуд | Стоимость оборудования (всего) |  |  | 216 | 8 | 3 |  | 2 | [7 empty] | 0 | 1 | 0
50 | 0 | 0 | 1 | 223 | 0 | ОборудЗак | Стоимость оборудования заказчика |  |  | 223 | 9 | 3 |  | 2 | [7 empty] | 0 | 1 | 0
50 | 0 | 0 | 1 | 229 | 0 | ОборудПод | Стоимость оборудования подрядчика |  |  | 229 | 10 | 3 |  | 2 | [7 empty] | 0 | 1 | 0
50 | 0 | 0 | 1 | 203 | 442.4 | ЭММ | Эксплуатация машин |  |  | 203 | 11 | 3 |  | 2 | [7 empty] | 442.4 | 1 | 442.4
50 | 0 | 0 | 1 | 231 | 0 | ЭММсНРиСП | Эксплуатация машин по ТСН-2001.16 |  |  | 231 | 12 | 3 |  | 2 | [7 empty] | 0 | 1 | 0
50 | 0 | 0 | 1 | 204 | 288.68 | ЗПМ | ЗП машинистов |  |  | 204 | 13 | 3 |  | 2 | [7 empty] | 288.68 | 1 | 288.68
50 | 0 | 0 | 1 | 205 | 178514.95 | ОЗП | Основная ЗП рабочих |  |  | 205 | 14 | 3 |  | 2 | [7 empty] | 178514.95 | 1 | 178514.95
50 | 0 | 0 | 1 | 232 | 0 | ОЗПсНРиСП | Основная ЗП рабочих по ТСН-2001.16 |  |  | 232 | 15 | 3 |  | 2 | [7 empty] | 0 | 1 | 0
50 | 0 | 0 | 1 | 214 | 0 | Строит | Строительные работы с НР и СП |  |  | 214 | 16 | 3 |  | 2 | [7 empty] | 0 | 1 | 0
50 | 0 | 0 | 1 | 215 | 0 | Монтаж | Монтажные работы с НР и СП |  |  | 215 | 17 | 3 |  | 2 | [7 empty] | 0 | 1 | 0
50 | 0 | 0 | 1 | 217 | 322081.06 | Прочие | Прочие работы с НР и СП |  |  | 217 | 18 | 3 |  | 2 | [7 empty] | 322081.06 | 1 | 322081.06
50 | 0 | 0 | 1 | 230 | 0 | ПрочиеЗатр | Прочие затраты по ТСН-2001.16 |  |  | 230 | 19 | 3 |  | 2 | [7 empty] | 0 | 1 | 0
50 | 0 | 0 | 1 | 206 | 0 | ВозврМат | Возврат материалов |  |  | 206 | 20 | 3 |  | 2 | [7 empty] | 0 | 1 | 0
50 | 0 | 0 | 1 | 207 | 317.04 | ТрудСтр | Трудозатраты строителей |  |  | 207 | 21 | 3 |  | -1 | [7 empty] | 317.04 | 1 | 317.04
50 | 0 | 0 | 1 | 208 | 0 | ТрудМаш | Трудозатраты машинистов |  |  | 208 | 22 | 3 |  | -1 | [7 empty] | 0 | 1 | 0
50 | 0 | 0 | 1 | 209 | 0 | ТранспМат | Транспорт материалов |  |  | 209 | 23 | 3 |  | 2 | [7 empty] | 0 | 1 | 0
50 | 0 | 0 | 1 | 233 | 0 | Перевозка | Перевозка грузов |  |  | 233 | 24 | 3 |  | 2 | [7 empty] | 0 | 1 | 0
50 | 0 | 0 | 1 | 210 | 124960.47 | НР | Накладные расходы |  |  | 210 | 25 | 3 |  | 2 | [7 empty] | 124960.47 | 1 | 124960.47
50 | 0 | 0 | 1 | 211 | 17851.47 | СмПриб | Сметная прибыль |  |  | 211 | 26 | 3 |  | 2 | [7 empty] | 17851.47 | 1 | 17851.47
50 | 0 | 0 | 1 | 224 | 322081.06 | Всего | Всего с НР и СП |  |  | 224 | 27 | 3 |  | 2 | [7 empty] | 322081.06 | 1 | 322081.06
4 | 1 |  | 2625 |  | Дежурно-аварийное осблуживание | 15. Дежурно-аварийное осблуживание |  | 0 |  | -1 | [7 empty] | 0 |  |  | 0 | [53 empty] | 0 | [11 empty] | 0
52 | 1 | 4 | 2619 | 0 | Дежурно-аварийное осблуживание | 15. Дежурно-аварийное осблуживание | [7 empty] | 16083097.73 | 16083097.73 | 0 | 0 | 0 | 0 | 0 | 0 | 0 | 0 | 0 | 0 | 0 | 16083097.73 | 16083097.73 | 0 | 0 | 0 | 0 | 0 | 0 | 0 | 0 | 0 | 0 | 0 | 0 | 0 | 0 | 16083097.73 | 16083097.73 | 0 | 0 | 16083097.73 | 16083097.73 | 0 | 16083097.73 | 0 | 0 | 0 | 0 | 0 | 0 | 0 | 0 | 0 | 0 | 0 | 0 | 0 | 0 | 0 | 0 | 0 | 0 | 0 | 0 | 0 | 0 | 0 | 0 | 0 | 0 | 0 | 16083097.73 | 16083097.73 | 0 | 0 | 16083097.73 | 16083097.73 | 0 | 16083097.73 | 0 | 0 | 0 | 0 | 0 | 0 | 0 | 0 | 0 | 0 | 0 | 0 | 0 | 0 | 0 | 0 | 0 | 0 | 0 | 0 | 0 | 0 | 0 | 0 | 0 | 0 | 0 | 0 | 0 | 0 | 0 | 0 | 0 | 0 | 0 | 0 | 0 | 0 | 0 | 0 | 0 | 0 | 0 | 0 | 0 | 0 | 0 | 0 | 0 | 0 | 0 | 0 | 0 | 0 | 0 | 0 | 0 | 0 | 0 | 0 | 0 | 0 | 0 | 0 | 0 | 0 | 0 | 0 | 0 | 0 | 0 | 0 | 0 | 0 | 0 | 0 | 0 | 0 | 0 | 0 | 0 | 0 | 0 | 0 | 0 | 0 | 0 | 0 | 0 | 0 | 0 | 0 | 0 | 0 | 0 | 0 | 0 | 0 | 0 | 0 | 0 | 0 | 0 | 0 | 0 | 0 | 0 | 0 | 0 | 0 | 0 | 0 | 0 | 0 | 0 | 0 | 0 | 0 | 0 | 0
17 | 1 |  |  | 230 | Расчет затрат/ Калькуляция затрат | Дежурно-аварийное осблуживание (Дежурная бригада, в соответствии с расчетом затрат - Приложением №1) | сутки | 122 | 0 | 122 |  |  |  | 16083097.73 | 16083097.73 | 0 | 0 | 0 | 0 | 0 | 0 | 0 | 0 | 0 |  | 64290477 | 131828.6699 | 131828.6699 | 0 | 0 | 0 | 0 | 0 | 0 | 0 | 131828.6699 | 131828.6699 | 0 | 0 | 0 | 0 | 0 | 0 | 0 | 0 | 0 | 1 | 1 |  |  | 1 | 1 | 1 | 1 |  |  |  |  | 3 | 1 |  |  |  | 6001 | 0 |  | 0 | 0 | 0 | 1 | 1 | 1 | 1 | 1 | 1 |  | 0 | 0 |  |  |  | 0 | 0 | 0 | [5 empty] | 0 |  | 0 | 16083097.73 | 131828.6699 | 0 | 0 | 0 | 0 | 0 | 0 | 0 | 0 | 0 | [13 empty] | 0 | 0 | 1 | 1 |  |  |  | 1013 | сутки | сутки | 1 | [6 empty] | 0 | 0 |  | 0 |  | 0 | 6001 | [5 empty] | 131072 | 190055.63 | 190055.63 | 0 | 0 | 0 | 0 | 0 | 0 | 5 |  |  | 0 | 18 |  | 190055.63 | [10 empty] | 0 | 0 | 0 |  |  |  |  | 0 | 0 |  |  |  |  | 0 |  | 239270307 | 2 | 3 | -2 | 0 | 0 | 0 | 16083097.73 | 16083097.73 | 0 | 0 |  | 1 | 1 | 0 |  | 0 | 1 | 0 | 0 | 0 | 0 | 0
51 | 1 | 4 | 2619 |  | Дежурно-аварийное осблуживание | 15. Дежурно-аварийное осблуживание | 0 | [6 empty] | 16083097.73 | 16083097.73 | 0 | 0 | 0 | 0 | 0 | 0 | 0 | 0 | 0 |  |  | 16083097.73 | 16083097.73 | 0 | 0 | 0 | 0 | 0 | 0 | 0 | 0 | 0 |  |  | 0 | 0 | 0 | 16083097.73 | 16083097.73 | 0 | 0 | 16083097.73 | 16083097.73 | 0 | 16083097.73 | 0 | 0 | 0 | 0 | 0 | [19 empty] | 0 | 0 | 0 | 16083097.73 | 16083097.73 | 0 | 0 | 16083097.73 | 16083097.73 | 0 | 16083097.73 | 0 | 0 | 0 | 0 | 0 | [114 empty] | 0
50 | 0 | 0 | 1 | 201 | 16083097.73 | ПЗ | Прямые затраты |  |  | 201 | 1 | 3 |  | 2 | [7 empty] | 23186786.86 | 1 | 23186786.86
50 | 0 | 0 | 1 | 202 | 16083097.73 | СтМатОб | Стоимость материальных ресурсов (всего) |  |  | 202 | 2 | 3 |  | 2 | [7 empty] | 23186786.86 | 1 | 23186786.86
50 | 0 | 0 | 1 | 222 | 0 | СтМатОбЗак | Стоимость материалов и оборудования заказчика |  |  | 222 | 3 | 3 |  | 2 | [7 empty] | 0 | 1 | 0
50 | 0 | 0 | 1 | 225 | 16083097.73 | СтМатОбПод | Стоимость материалов и оборудования подрядчика |  |  | 225 | 4 | 3 |  | 2 | [7 empty] | 23186786.86 | 1 | 23186786.86
50 | 0 | 0 | 1 | 226 | 16083097.73 | СтМат | Стоимость материалов (всего) |  |  | 226 | 5 | 3 |  | 2 | [7 empty] | 23186786.86 | 1 | 23186786.86
50 | 0 | 0 | 1 | 227 | 0 | СтМатЗак | Стоимость материалов заказчика |  |  | 227 | 6 | 3 |  | 2 | [7 empty] | 0 | 1 | 0
50 | 0 | 0 | 1 | 228 | 16083097.73 | СтМатПод | Стоимость материалов подрядчика |  |  | 228 | 7 | 3 |  | 2 | [7 empty] | 23186786.86 | 1 | 23186786.86
50 | 0 | 0 | 1 | 216 | 0 | Оборуд | Стоимость оборудования (всего) |  |  | 216 | 8 | 3 |  | 2 | [7 empty] | 0 | 1 | 0
50 | 0 | 0 | 1 | 223 | 0 | ОборудЗак | Стоимость оборудования заказчика |  |  | 223 | 9 | 3 |  | 2 | [7 empty] | 0 | 1 | 0
50 | 0 | 0 | 1 | 229 | 0 | ОборудПод | Стоимость оборудования подрядчика |  |  | 229 | 10 | 3 |  | 2 | [7 empty] | 0 | 1 | 0
50 | 0 | 0 | 1 | 203 | 0 | ЭММ | Эксплуатация машин |  |  | 203 | 11 | 3 |  | 2 | [7 empty] | 0 | 1 | 0
50 | 0 | 0 | 1 | 231 | 0 | ЭММсНРиСП | Эксплуатация машин по ТСН-2001.16 |  |  | 231 | 12 | 3 |  | 2 | [7 empty] | 0 | 1 | 0
50 | 0 | 0 | 1 | 204 | 0 | ЗПМ | ЗП машинистов |  |  | 204 | 13 | 3 |  | 2 | [7 empty] | 0 | 1 | 0
50 | 0 | 0 | 1 | 205 | 0 | ОЗП | Основная ЗП рабочих |  |  | 205 | 14 | 3 |  | 2 | [7 empty] | 0 | 1 | 0
50 | 0 | 0 | 1 | 232 | 0 | ОЗПсНРиСП | Основная ЗП рабочих по ТСН-2001.16 |  |  | 232 | 15 | 3 |  | 2 | [7 empty] | 0 | 1 | 0
50 | 0 | 0 | 1 | 214 | 16083097.73 | Строит | Строительные работы с НР и СП |  |  | 214 | 16 | 3 |  | 2 | [7 empty] | 23186786.86 | 1 | 23186786.86
50 | 0 | 0 | 1 | 215 | 0 | Монтаж | Монтажные работы с НР и СП |  |  | 215 | 17 | 3 |  | 2 | [7 empty] | 0 | 1 | 0
50 | 0 | 0 | 1 | 217 | 0 | Прочие | Прочие работы с НР и СП |  |  | 217 | 18 | 3 |  | 2 | [7 empty] | 0 | 1 | 0
50 | 0 | 0 | 1 | 230 | 0 | ПрочиеЗатр | Прочие затраты по ТСН-2001.16 |  |  | 230 | 19 | 3 |  | 2 | [7 empty] | 0 | 1 | 0
50 | 0 | 0 | 1 | 206 | 0 | ВозврМат | Возврат материалов |  |  | 206 | 20 | 3 |  | 2 | [7 empty] | 0 | 1 | 0
50 | 0 | 0 | 1 | 207 | 0 | ТрудСтр | Трудозатраты строителей |  |  | 207 | 21 | 3 |  | -1 | [7 empty] | 0 | 1 | 0
50 | 0 | 0 | 1 | 208 | 0 | ТрудМаш | Трудозатраты машинистов |  |  | 208 | 22 | 3 |  | -1 | [7 empty] | 0 | 1 | 0
50 | 0 | 0 | 1 | 209 | 0 | ТранспМат | Транспорт материалов |  |  | 209 | 23 | 3 |  | 2 | [7 empty] | 0 | 1 | 0
50 | 0 | 0 | 1 | 233 | 0 | Перевозка | Перевозка грузов |  |  | 233 | 24 | 3 |  | 2 | [7 empty] | 0 | 1 | 0
50 | 0 | 0 | 1 | 210 | 0 | НР | Накладные расходы |  |  | 210 | 25 | 3 |  | 2 | [7 empty] | 0 | 1 | 0
50 | 0 | 0 | 1 | 211 | 0 | СмПриб | Сметная прибыль |  |  | 211 | 26 | 3 |  | 2 | [7 empty] | 0 | 1 | 0
50 | 0 | 0 | 1 | 224 | 16083097.73 | Всего | Всего с НР и СП |  |  | 224 | 27 | 3 |  | 2 | [7 empty] | 23186786.86 | 1 | 23186786.86
51 | 1 | 3 | 20 |  |  |  | 0 | [6 empty] | 25448306.57 | 16111039.18 | 40670.04 | 26459.31 | 9296597.35 | 0 | 18520.9959 | 0 | 0 | 6507618.3 | 929659.64 | [15 empty] | 0 | 0 | 0 | 32914160.56 | 16083097.73 | 0 | 16831062.83 | 16111039.18 | 16111039.18 | 0 | 16111039.18 | 0 | 0 | 0 | 0 | 0 | [149 empty] | 0
50 | 0 | 0 | 1 | 201 | 25448306.57 | ПЗ | Прямые затраты |  |  | 201 | 1 | 3 |  | 2 | [7 empty] | 32551995.7 | 1 | 32551995.7
50 | 0 | 0 | 1 | 202 | 16111039.18 | СтМатОб | Стоимость материальных ресурсов (всего) |  |  | 202 | 2 | 3 |  | 2 | [7 empty] | 23214728.31 | 1 | 23214728.31
50 | 0 | 0 | 1 | 222 | 0 | СтМатОбЗак | Стоимость материалов и оборудования заказчика |  |  | 222 | 3 | 3 |  | 2 | [7 empty] | 0 | 1 | 0
50 | 0 | 0 | 1 | 225 | 16111039.18 | СтМатОбПод | Стоимость материалов и оборудования подрядчика |  |  | 225 | 4 | 3 |  | 2 | [7 empty] | 23214728.31 | 1 | 23214728.31
50 | 0 | 0 | 1 | 226 | 16111039.18 | СтМат | Стоимость материалов (всего) |  |  | 226 | 5 | 3 |  | 2 | [7 empty] | 23214728.31 | 1 | 23214728.31
50 | 0 | 0 | 1 | 227 | 0 | СтМатЗак | Стоимость материалов заказчика |  |  | 227 | 6 | 3 |  | 2 | [7 empty] | 0 | 1 | 0
50 | 0 | 0 | 1 | 228 | 16111039.18 | СтМатПод | Стоимость материалов подрядчика |  |  | 228 | 7 | 3 |  | 2 | [7 empty] | 23214728.31 | 1 | 23214728.31
50 | 0 | 0 | 1 | 216 | 0 | Оборуд | Стоимость оборудования (всего) |  |  | 216 | 8 | 3 |  | 2 | [7 empty] | 0 | 1 | 0
50 | 0 | 0 | 1 | 223 | 0 | ОборудЗак | Стоимость оборудования заказчика |  |  | 223 | 9 | 3 |  | 2 | [7 empty] | 0 | 1 | 0
50 | 0 | 0 | 1 | 229 | 0 | ОборудПод | Стоимость оборудования подрядчика |  |  | 229 | 10 | 3 |  | 2 | [7 empty] | 0 | 1 | 0
50 | 0 | 0 | 1 | 203 | 40670.04 | ЭММ | Эксплуатация машин |  |  | 203 | 11 | 3 |  | 2 | [7 empty] | 40670.04 | 1 | 40670.04
50 | 0 | 0 | 1 | 231 | 0 | ЭММсНРиСП | Эксплуатация машин по ТСН-2001.16 |  |  | 231 | 12 | 3 |  | 2 | [7 empty] | 0 | 1 | 0
50 | 0 | 0 | 1 | 204 | 26459.31 | ЗПМ | ЗП машинистов |  |  | 204 | 13 | 3 |  | 2 | [7 empty] | 26459.31 | 1 | 26459.31
50 | 0 | 0 | 1 | 205 | 9296597.35 | ОЗП | Основная ЗП рабочих |  |  | 205 | 14 | 3 |  | 2 | [7 empty] | 9296597.35 | 1 | 9296597.35
50 | 0 | 0 | 1 | 232 | 0 | ОЗПсНРиСП | Основная ЗП рабочих по ТСН-2001.16 |  |  | 232 | 15 | 3 |  | 2 | [7 empty] | 0 | 1 | 0
50 | 0 | 0 | 1 | 214 | 16083097.73 | Строит | Строительные работы с НР и СП |  |  | 214 | 16 | 3 |  | 2 | [7 empty] | 23186786.86 | 1 | 23186786.86
50 | 0 | 0 | 1 | 215 | 0 | Монтаж | Монтажные работы с НР и СП |  |  | 215 | 17 | 3 |  | 2 | [7 empty] | 0 | 1 | 0
50 | 0 | 0 | 1 | 217 | 16831062.83 | Прочие | Прочие работы с НР и СП |  |  | 217 | 18 | 3 |  | 2 | [7 empty] | 16831062.83 | 1 | 16831062.83
50 | 0 | 0 | 1 | 230 | 0 | ПрочиеЗатр | Прочие затраты по ТСН-2001.16 |  |  | 230 | 19 | 3 |  | 2 | [7 empty] | 0 | 1 | 0
50 | 0 | 0 | 1 | 206 | 0 | ВозврМат | Возврат материалов |  |  | 206 | 20 | 3 |  | 2 | [7 empty] | 0 | 1 | 0
50 | 0 | 0 | 1 | 207 | 18520.9959 | ТрудСтр | Трудозатраты строителей |  |  | 207 | 21 | 3 |  | -1 | [7 empty] | 18520.9959 | 1 | 18520.9959
50 | 0 | 0 | 1 | 208 | 0 | ТрудМаш | Трудозатраты машинистов |  |  | 208 | 22 | 3 |  | -1 | [7 empty] | 0 | 1 | 0
50 | 0 | 0 | 1 | 209 | 0 | ТранспМат | Транспорт материалов |  |  | 209 | 23 | 3 |  | 2 | [7 empty] | 0 | 1 | 0
50 | 0 | 0 | 1 | 233 | 0 | Перевозка | Перевозка грузов |  |  | 233 | 24 | 3 |  | 2 | [7 empty] | 0 | 1 | 0
50 | 0 | 0 | 1 | 210 | 6507618.3 | НР | Накладные расходы |  |  | 210 | 25 | 3 |  | 2 | [7 empty] | 6507618.3 | 1 | 6507618.3
50 | 0 | 0 | 1 | 211 | 929659.64 | СмПриб | Сметная прибыль |  |  | 211 | 26 | 3 |  | 2 | [7 empty] | 929659.64 | 1 | 929659.64
50 | 0 | 0 | 1 | 224 | 32914160.56 | Всего | Всего с НР и СП |  |  | 224 | 27 | 3 |  | 2 | [7 empty] | 40017849.69 | 1 | 40017849.69
51 | 2720 | 1 | 12 |  | СН-2012 new CC Кинопарк (11.08.2025) (СН-2012 - 2024 г (в ценах на 01.01.2024 г) №11 | СН-2012 new CC Кинопарк (11.08.2025) (СН-2012 - 2024 г (в ценах на 01.01.2024 г) №11 | 0 | [6 empty] | 25448306.57 | 16111039.18 | 40670.04 | 26459.31 | 9296597.35 | 0 | 18520.9959 | 0 | 0 | 6507618.3 | 929659.64 | [15 empty] | 0 | 0 | 0 | 32914160.56 | 16083097.73 | 0 | 16831062.83 | 16111039.18 | 16111039.18 | 0 | 16111039.18 | 0 | 0 | 0 | 0 | 0 | [149 empty] | 0
50 | 0 | 0 | 1 | 201 | 25448306.57 | ПЗ | Прямые затраты |  |  | 201 | 1 | 3 |  | 2 | [7 empty] | 32551995.7 | 1 | 32551995.7
50 | 0 | 0 | 1 | 202 | 16111039.18 | СтМатОб | Стоимость материальных ресурсов (всего) |  |  | 202 | 2 | 3 |  | 2 | [7 empty] | 23214728.31 | 1 | 23214728.31
50 | 0 | 0 | 1 | 222 | 0 | СтМатОбЗак | Стоимость материалов и оборудования заказчика |  |  | 222 | 3 | 3 |  | 2 | [7 empty] | 0 | 1 | 0
50 | 0 | 0 | 1 | 225 | 16111039.18 | СтМатОбПод | Стоимость материалов и оборудования подрядчика |  |  | 225 | 4 | 3 |  | 2 | [7 empty] | 23214728.31 | 1 | 23214728.31
50 | 0 | 0 | 1 | 226 | 16111039.18 | СтМат | Стоимость материалов (всего) |  |  | 226 | 5 | 3 |  | 2 | [7 empty] | 23214728.31 | 1 | 23214728.31
50 | 0 | 0 | 1 | 227 | 0 | СтМатЗак | Стоимость материалов заказчика |  |  | 227 | 6 | 3 |  | 2 | [7 empty] | 0 | 1 | 0
50 | 0 | 0 | 1 | 228 | 16111039.18 | СтМатПод | Стоимость материалов подрядчика |  |  | 228 | 7 | 3 |  | 2 | [7 empty] | 23214728.31 | 1 | 23214728.31
50 | 0 | 0 | 1 | 216 | 0 | Оборуд | Стоимость оборудования (всего) |  |  | 216 | 8 | 3 |  | 2 | [7 empty] | 0 | 1 | 0
50 | 0 | 0 | 1 | 223 | 0 | ОборудЗак | Стоимость оборудования заказчика |  |  | 223 | 9 | 3 |  | 2 | [7 empty] | 0 | 1 | 0
50 | 0 | 0 | 1 | 229 | 0 | ОборудПод | Стоимость оборудования подрядчика |  |  | 229 | 10 | 3 |  | 2 | [7 empty] | 0 | 1 | 0
50 | 0 | 0 | 1 | 203 | 40670.04 | ЭММ | Эксплуатация машин |  |  | 203 | 11 | 3 |  | 2 | [7 empty] | 40670.04 | 1 | 40670.04
50 | 0 | 0 | 1 | 231 | 0 | ЭММсНРиСП | Эксплуатация машин по ТСН-2001.16 |  |  | 231 | 12 | 3 |  | 2 | [7 empty] | 0 | 1 | 0
50 | 0 | 0 | 1 | 204 | 26459.31 | ЗПМ | ЗП машинистов |  |  | 204 | 13 | 3 |  | 2 | [7 empty] | 26459.31 | 1 | 26459.31
50 | 0 | 0 | 1 | 205 | 9296597.35 | ОЗП | Основная ЗП рабочих |  |  | 205 | 14 | 3 |  | 2 | [7 empty] | 9296597.35 | 1 | 9296597.35
50 | 0 | 0 | 1 | 232 | 0 | ОЗПсНРиСП | Основная ЗП рабочих по ТСН-2001.16 |  |  | 232 | 15 | 3 |  | 2 | [7 empty] | 0 | 1 | 0
50 | 0 | 0 | 1 | 214 | 16083097.73 | Строит | Строительные работы с НР и СП |  |  | 214 | 16 | 3 |  | 2 | [7 empty] | 23186786.86 | 1 | 23186786.86
50 | 0 | 0 | 1 | 215 | 0 | Монтаж | Монтажные работы с НР и СП |  |  | 215 | 17 | 3 |  | 2 | [7 empty] | 0 | 1 | 0
50 | 0 | 0 | 1 | 217 | 16831062.83 | Прочие | Прочие работы с НР и СП |  |  | 217 | 18 | 3 |  | 2 | [7 empty] | 16831062.83 | 1 | 16831062.83
50 | 0 | 0 | 1 | 230 | 0 | ПрочиеЗатр | Прочие затраты по ТСН-2001.16 |  |  | 230 | 19 | 3 |  | 2 | [7 empty] | 0 | 1 | 0
50 | 0 | 0 | 1 | 206 | 0 | ВозврМат | Возврат материалов |  |  | 206 | 20 | 3 |  | 2 | [7 empty] | 0 | 1 | 0
50 | 0 | 0 | 1 | 207 | 18520.9959 | ТрудСтр | Трудозатраты строителей |  |  | 207 | 21 | 3 |  | -1 | [7 empty] | 18520.9959 | 1 | 18520.9959
50 | 0 | 0 | 1 | 208 | 0 | ТрудМаш | Трудозатраты машинистов |  |  | 208 | 22 | 3 |  | -1 | [7 empty] | 0 | 1 | 0
50 | 0 | 0 | 1 | 209 | 0 | ТранспМат | Транспорт материалов |  |  | 209 | 23 | 3 |  | 2 | [7 empty] | 0 | 1 | 0
50 | 0 | 0 | 1 | 233 | 0 | Перевозка | Перевозка грузов |  |  | 233 | 24 | 3 |  | 2 | [7 empty] | 0 | 1 | 0
50 | 0 | 0 | 1 | 210 | 6507618.3 | НР | Накладные расходы |  |  | 210 | 25 | 3 |  | 2 | [7 empty] | 6507618.3 | 1 | 6507618.3
50 | 0 | 0 | 1 | 211 | 929659.64 | СмПриб | Сметная прибыль |  |  | 211 | 26 | 3 |  | 2 | [7 empty] | 929659.64 | 1 | 929659.64
50 | 0 | 0 | 1 | 224 | 32914160.56 | Всего | Всего с НР и СП |  |  | 224 | 27 | 3 |  | 2 | [7 empty] | 40017849.69 | 1 | 40017849.69
50 | 1 | 0 | 2 | 0 | 6582832.11 | НДС 20% | НДС 20% |  |  | 212 | 28 | 0 |  | 2 | [7 empty] | 8003569.94 | 1 | 8003569.94
50 | 1 | 0 | 2 | 0 | 39496992.67 | Итого по смете | Итого по смете |  |  | 212 | 29 | 0 |  | 2 | [7 empty] | 48021419.63 | 1 | 48021419.63
-1
75 | Уровень цен на 01.01.2024 г | 2024 | 0 | 1 | 0 | 0 | 1 | 0 | 3 | 78 | 30 | 0 | 64290477 | 1
65 |  | 1 | 0 | 245

## SourceObSm
0 | Smeta.RU Flash (495) 974-1589 |  | _OBSM_ |  | 0 | 0 | 0 | Smeta.RU Flash |  | 1 | 60392 | 10 | 11 | 11 | 0 | 0
1 | 53 | 0 |  | 0 | СН-2012 new CC Кинопарк (11.08.2025) (СН-2012 - 2024 г (в ценах на 01.01.2024 г) №11 | СН-2012 new CC Кинопарк (11.08.2025) (СН-2012 - 2024 г (в ценах на 01.01.2024 г) №11 |  | 0 |  | 0 | 0 | 2 |  | 0 | 0 | 0 | 108 | 1 | 0 | [11 empty] | 0 | [5 empty] | Сметные нормы списания | Коды ОКП для СН-2012 - 2024 г. (в ценах на 01.01.2024 г) | 1 | 1 | 0 | 0 | 1 | 0 | 6 | 2 | 1 | 1 | 0 | 0 | 0 | 0 | 0 | СН-2012 - 2024 г. (в ценах на 01.01.2024 г)_глава_1-5 | Типовой расчет для СН-2012 - 2024 г. (в ценах на 01.01.2024 г) И2 | СН-2012-2024 г. База данных "Сборник стоимостных нормативов" (в ценах на 01.01.2024 г) | СН-2012-2024 г. База данных "Сборник стоимостных нормативов" (в ценах на 01.01.2024 г) | СН-2012-2024 г. База данных "Сборник стоимостных нормативов" (в ценах на 01.01.2024 г) | СН-2012-2024 г. База данных "Сборник стоимостных нормативов" (в ценах на 01.01.2024 г) | Поправки для СН-2012-2024 г. (в ценах на 01.01.2024 г) И0 (05.03.2024) | 0 | 0 | 8 | 2 | 0 | 0
22 | 1 | 0 | 64290477 | 0 | 2 | 1
3 | 0 |  |  | 16083.1 | 0 | 0 | 16831.06 | 32914.16 | 9323.06 | [10 empty] | 0 | -1 | 0 | 32551995.7 | 23214728.31 | 0 | 0 | 0 | 40670.04 | 26459.31 | 9296597.35 | 23186786.86 | 0 | 16831062.83 | 0 | 18520.9959 | 0 | 0 | 6507618.3 | 929659.64 | 40017849.69
51 |  |  |  | 16083.1 | 0 | 0 | 16831.06 | 32914.16 | 9323.06
50 | 0 | 0 | 1 | 201 | 32551995.7 | ПЗ | Прямые затраты |  |  | 201 | 1 | 3 |  | 2
50 | 0 | 0 | 1 | 202 | 23214728.31 | СтМатОб | Стоимость материальных ресурсов (всего) |  |  | 202 | 2 | 3 |  | 2
50 | 0 | 0 | 1 | 222 | 0 | СтМатОбЗак | Стоимость материалов и оборудования заказчика |  |  | 222 | 3 | 3 |  | 2
50 | 0 | 0 | 1 | 225 | 23214728.31 | СтМатОбПод | Стоимость материалов и оборудования подрядчика |  |  | 225 | 4 | 3 |  | 2
50 | 0 | 0 | 1 | 226 | 23214728.31 | СтМат | Стоимость материалов (всего) |  |  | 226 | 5 | 3 |  | 2
50 | 0 | 0 | 1 | 227 | 0 | СтМатЗак | Стоимость материалов заказчика |  |  | 227 | 6 | 3 |  | 2
50 | 0 | 0 | 1 | 228 | 23214728.31 | СтМатПод | Стоимость материалов подрядчика |  |  | 228 | 7 | 3 |  | 2
50 | 0 | 0 | 1 | 216 | 0 | Оборуд | Стоимость оборудования (всего) |  |  | 216 | 8 | 3 |  | 2
50 | 0 | 0 | 1 | 223 | 0 | ОборудЗак | Стоимость оборудования заказчика |  |  | 223 | 9 | 3 |  | 2
50 | 0 | 0 | 1 | 229 | 0 | ОборудПод | Стоимость оборудования подрядчика |  |  | 229 | 10 | 3 |  | 2
50 | 0 | 0 | 1 | 203 | 40670.04 | ЭММ | Эксплуатация машин |  |  | 203 | 11 | 3 |  | 2
50 | 0 | 0 | 1 | 231 | 0 | ЭММсНРиСП | Эксплуатация машин по ТСН-2001.16 |  |  | 231 | 12 | 3 |  | 2
50 | 0 | 0 | 1 | 204 | 26459.31 | ЗПМ | ЗП машинистов |  |  | 204 | 13 | 3 |  | 2
50 | 0 | 0 | 1 | 205 | 9296597.35 | ОЗП | Основная ЗП рабочих |  |  | 205 | 14 | 3 |  | 2
50 | 0 | 0 | 1 | 232 | 0 | ОЗПсНРиСП | Основная ЗП рабочих по ТСН-2001.16 |  |  | 232 | 15 | 3 |  | 2
50 | 0 | 0 | 1 | 214 | 23186786.86 | Строит | Строительные работы с НР и СП |  |  | 214 | 16 | 3 |  | 2
50 | 0 | 0 | 1 | 215 | 0 | Монтаж | Монтажные работы с НР и СП |  |  | 215 | 17 | 3 |  | 2
50 | 0 | 0 | 1 | 217 | 16831062.83 | Прочие | Прочие работы с НР и СП |  |  | 217 | 18 | 3 |  | 2
50 | 0 | 0 | 1 | 230 | 0 | ПрочиеЗатр | Прочие затраты по ТСН-2001.16 |  |  | 230 | 19 | 3 |  | 2
50 | 0 | 0 | 1 | 206 | 0 | ВозврМат | Возврат материалов |  |  | 206 | 20 | 3 |  | 2
50 | 0 | 0 | 1 | 207 | 18520.9959 | ТрудСтр | Трудозатраты строителей |  |  | 207 | 21 | 3 |  | -1
50 | 0 | 0 | 1 | 208 | 0 | ТрудМаш | Трудозатраты машинистов |  |  | 208 | 22 | 3 |  | -1
50 | 0 | 0 | 1 | 209 | 0 | ТранспМат | Транспорт материалов |  |  | 209 | 23 | 3 |  | 2
50 | 0 | 0 | 1 | 233 | 0 | Перевозка | Перевозка грузов |  |  | 233 | 24 | 3 |  | 2
50 | 0 | 0 | 1 | 210 | 6507618.3 | НР | Накладные расходы |  |  | 210 | 25 | 3 |  | 2
50 | 0 | 0 | 1 | 211 | 929659.64 | СмПриб | Сметная прибыль |  |  | 211 | 26 | 3 |  | 2
50 | 0 | 0 | 1 | 224 | 40017849.69 | Всего | Всего с НР и СП |  |  | 224 | 27 | 3 |  | 2
50 | 1 | 0 | 2 | 0 | 8003569.94 | НДС 20% | НДС 20% |  |  | 212 | 28 | 0 |  | 2
50 | 1 | 0 | 2 | 0 | 48021419.63 | Итого по смете | Итого по смете |  |  | 212 | 29 | 0 |  | 2
-1
75 | Уровень цен на 01.01.2024 г | 2024 | 0 | 1 | 0 | 0 | 1 | 0 | 3 | 78 | 30 | 0 | 64290477 | 1

## SmtRes
153 | 64290477 | 64307272 | 59449163 | 35 | 1 | 35 | 1 | 9999990008 |  | Трудозатраты рабочих | 1191 | 1013 | чел.-ч. | чел.-ч. | 1 | 0 | 476480486 | 1.68 | 0 | 0 | 0 | 0 | 0 | 0 | 0 | 0 | 1 | 1 | 1 | 1 | -2 | 0 | 1 | 0 | 0 | 0 | 1.68 |  | 1 | 2 | 64307274 | 1 | 0 | 22 | 0 | 0 | 0 | 0 | 0 | 0 | 0 | 0 | 0 | 0 | 0 | 0 | 0 | 0 | 0 | 0 | 0 | 0 | 0 | 0 | 0 | 0 | 0 | 6.72 | 0 | 6.72 | 0 | 0 | 1 | 0 | 0 | 0 | 0 | 0 | 0 | 0 | 0 | 0 | 0
154 | 64290477 | 64307269 | 59449163 | 35 | 1 | 35 | 1 | 9999990008 |  | Трудозатраты рабочих | 1191 | 1013 | чел.-ч. | чел.-ч. | 1 | 0 | 476480486 | 1.68 | 0 | 0 | 0 | 0 | 0 | 0 | 0 | 0 | 1 | 1 | 1 | 1 | -2 | 0 | 1 | 0 | 0 | 0 | 1.68 |  | 1 | 2 | 64307271 | 1 | 0 | 23 | 0 | 0 | 0 | 0 | 0 | 0 | 0 | 0 | 0 | 0 | 0 | 0 | 0 | 0 | 0 | 0 | 0 | 0 | 0 | 0 | 0 | 0 | 0 | 1.68 | 0 | 1.68 | 0 | 0 | 1 | 0 | 0 | 0 | 0 | 0 | 0 | 0 | 0 | 0 | 0
156 | 64290477 | 64307283 | 59449163 | 35 | 1 | 35 | 1 | 9999990008 |  | Трудозатраты рабочих | 1191 | 1013 | чел.-ч. | чел.-ч. | 1 | 0 | 476480486 | 1.68 | 0 | 0 | 0 | 0 | 0 | 0 | 0 | 0 | 1 | 1 | 1 | 1 | -2 | 0 | 1 | 0 | 0 | 0 | 1.68 |  | 1 | 2 | 64307285 | 1 | 0 | 28 | 0 | 0 | 0 | 0 | 0 | 0 | 0 | 0 | 0 | 0 | 0 | 0 | 0 | 0 | 0 | 0 | 0 | 0 | 0 | 0 | 0 | 0 | 0 | 203.28 | 0 | 203.28 | 0 | 0 | 1 | 0 | 0 | 0 | 0 | 0 | 0 | 0 | 0 | 0 | 0
157 | 64290477 | 64307286 | 59449163 | 35 | 1 | 35 | 1 | 9999990008 |  | Трудозатраты рабочих | 1191 | 1013 | чел.-ч. | чел.-ч. | 1 | 0 | 476480486 | 0.56 | 0 | 0 | 0 | 0 | 0 | 0 | 0 | 0 | 1 | 1 | 1 | 1 | -2 | 0 | 1 | 1 | 0 | 0 | 0.14 | *4 | 1 | 2 | 64307289 | 1 | 0 | 29 | 0 | 0 | 0 | 0 | 0 | 0 | 0 | 0 | 0 | 0 | 0 | 0 | 0 | 0 | 0 | 0 | 0 | 0 | 0 | 0 | 0 | 0 | 0 | 81.76 | 0 | 81.76 | 0 | 0 | 1 | 0 | 0 | 0 | 0 | 0 | 0 | 0 | 0 | 0 | 0
157 | 64290477 | 64307286 | 59473298 | 1 | 1 | 35 | 3 | 21.26-2-25 | СН-2012-2024.21. Доп.2. Р.26, о.2, поз.25 | Салфетки влажные чистящие для оптических экранов и приборов | 1355 | 1010 | 100 шт. | 100 шт. | 100 | 0 | -54122240 | 0.04 | 195.92 | 0 | 0 | 0 | 195.92 | 0 | 0 | 0 | 1 | 1 | 1 | 1 | -2 | 0 | 1 | 1 | 0 | 0 | 0.01 | *4 | 0 | 2 | 64307290 | 1 | 0 | 30 | 0 | 0 | 0 | 0 | 0 | 0 | 0 | 0 | 0 | 0 | 0 | 0 | 0 | 0 | 0 | 0 | 0 | 0 | 0 | 0 | 0 | 0 |  | 0 | 0 | 5.84 | 195.92 | 195.92 | 1 | 7.84 | 0 | 1144.17 | 0 | 0 | 0 | 1144.17 | 0 | 0 | 0
201 | 64290477 | 64307280 | 59449163 | 35 | 1 | 35 | 1 | 9999990008 |  | Трудозатраты рабочих | 1191 | 1013 | чел.-ч. | чел.-ч. | 1 | 0 | 476480486 | 19.2 | 0 | 0 | 0 | 0 | 0 | 0 | 0 | 0 | 1 | 1 | 1 | 1 | -2 | 0 | 1 | 1 | 0 | 0 | 4.8 | *4 | 1 | 2 | 64307282 | 1 | 0 | 52 | 0 | 0 | 0 | 0 | 0 | 0 | 0 | 0 | 0 | 0 | 0 | 0 | 0 | 0 | 0 | 0 | 0 | 0 | 0 | 0 | 0 | 0 | 0 | 19.2 | 0 | 19.2 | 0 | 0 | 1 | 0 | 0 | 0 | 0 | 0 | 0 | 0 | 0 | 0 | 0
449 | 64290477 | 64294552 | 59449163 | 35 | 1 | 35 | 1 | 9999990008 |  | Трудозатраты рабочих | 1191 | 1013 | чел.-ч. | чел.-ч. | 1 | 0 | 476480486 | 1.68 | 0 | 0 | 0 | 0 | 0 | 0 | 0 | 0 | 1 | 1 | 1 | 1 | -2 | 0 | 1 | 0 | 0 | 0 | 1.68 |  | 1 | 2 | 64294554 | 1 | 0 | 119 | 0 | 0 | 0 | 0 | 0 | 0 | 0 | 0 | 0 | 0 | 0 | 0 | 0 | 0 | 0 | 0 | 0 | 0 | 0 | 0 | 0 | 0 | 0 | 109.2 | 0 | 109.2 | 0 | 0 | 1 | 0 | 0 | 0 | 0 | 0 | 0 | 0 | 0 | 0 | 0
450 | 64290477 | 64294555 | 59449163 | 35 | 1 | 35 | 1 | 9999990008 |  | Трудозатраты рабочих | 1191 | 1013 | чел.-ч. | чел.-ч. | 1 | 0 | 476480486 | 0.56 | 0 | 0 | 0 | 0 | 0 | 0 | 0 | 0 | 1 | 1 | 1 | 1 | -2 | 0 | 1 | 1 | 0 | 0 | 0.14 | *4 | 1 | 2 | 64294558 | 1 | 0 | 120 | 0 | 0 | 0 | 0 | 0 | 0 | 0 | 0 | 0 | 0 | 0 | 0 | 0 | 0 | 0 | 0 | 0 | 0 | 0 | 0 | 0 | 0 | 0 | 36.4 | 0 | 36.4 | 0 | 0 | 1 | 0 | 0 | 0 | 0 | 0 | 0 | 0 | 0 | 0 | 0
450 | 64290477 | 64294555 | 59473298 | 1 | 1 | 35 | 3 | 21.26-2-25 | СН-2012-2024.21. Доп.2. Р.26, о.2, поз.25 | Салфетки влажные чистящие для оптических экранов и приборов | 1355 | 1010 | 100 шт. | 100 шт. | 100 | 0 | -54122240 | 0.04 | 195.92 | 0 | 0 | 0 | 195.92 | 0 | 0 | 0 | 1 | 1 | 1 | 1 | -2 | 0 | 1 | 1 | 0 | 0 | 0.01 | *4 | 0 | 2 | 64294559 | 1 | 0 | 121 | 0 | 0 | 0 | 0 | 0 | 0 | 0 | 0 | 0 | 0 | 0 | 0 | 0 | 0 | 0 | 0 | 0 | 0 | 0 | 0 | 0 | 0 |  | 0 | 0 | 2.6 | 195.92 | 195.92 | 1 | 7.84 | 0 | 509.39 | 0 | 0 | 0 | 509.39 | 0 | 0 | 0
680 | 64290477 | 64294620 | 59449163 | 35 | 1 | 35 | 1 | 9999990008 |  | Трудозатраты рабочих | 1191 | 1013 | чел.-ч. | чел.-ч. | 1 | 0 | 476480486 | 1.68 | 0 | 0 | 0 | 0 | 0 | 0 | 0 | 0 | 1 | 1 | 1 | 1 | -2 | 0 | 1 | 0 | 0 | 0 | 1.68 |  | 1 | 2 | 64294622 | 1 | 0 | 150 | 0 | 0 | 0 | 0 | 0 | 0 | 0 | 0 | 0 | 0 | 0 | 0 | 0 | 0 | 0 | 0 | 0 | 0 | 0 | 0 | 0 | 0 | 0 | 36.96 | 0 | 36.96 | 0 | 0 | 1 | 0 | 0 | 0 | 0 | 0 | 0 | 0 | 0 | 0 | 0
681 | 64290477 | 64294623 | 59449163 | 35 | 1 | 35 | 1 | 9999990008 |  | Трудозатраты рабочих | 1191 | 1013 | чел.-ч. | чел.-ч. | 1 | 0 | 476480486 | 0.56 | 0 | 0 | 0 | 0 | 0 | 0 | 0 | 0 | 1 | 1 | 1 | 1 | -2 | 0 | 1 | 1 | 0 | 0 | 0.14 | *4 | 1 | 2 | 64294626 | 1 | 0 | 151 | 0 | 0 | 0 | 0 | 0 | 0 | 0 | 0 | 0 | 0 | 0 | 0 | 0 | 0 | 0 | 0 | 0 | 0 | 0 | 0 | 0 | 0 | 0 | 14.56 | 0 | 14.56 | 0 | 0 | 1 | 0 | 0 | 0 | 0 | 0 | 0 | 0 | 0 | 0 | 0
681 | 64290477 | 64294623 | 59473298 | 1 | 1 | 35 | 3 | 21.26-2-25 | СН-2012-2024.21. Доп.2. Р.26, о.2, поз.25 | Салфетки влажные чистящие для оптических экранов и приборов | 1355 | 1010 | 100 шт. | 100 шт. | 100 | 0 | -54122240 | 0.04 | 195.92 | 0 | 0 | 0 | 195.92 | 0 | 0 | 0 | 1 | 1 | 1 | 1 | -2 | 0 | 1 | 1 | 0 | 0 | 0.01 | *4 | 0 | 2 | 64294627 | 1 | 0 | 152 | 0 | 0 | 0 | 0 | 0 | 0 | 0 | 0 | 0 | 0 | 0 | 0 | 0 | 0 | 0 | 0 | 0 | 0 | 0 | 0 | 0 | 0 |  | 0 | 0 | 1.04 | 195.92 | 195.92 | 1 | 7.84 | 0 | 203.76 | 0 | 0 | 0 | 203.76 | 0 | 0 | 0
867 | 64290477 | 64294667 | 59449163 | 35 | 1 | 35 | 1 | 9999990008 |  | Трудозатраты рабочих | 1191 | 1013 | чел.-ч. | чел.-ч. | 1 | 0 | 476480486 | 1.68 | 0 | 0 | 0 | 0 | 0 | 0 | 0 | 0 | 1 | 1 | 1 | 1 | -2 | 0 | 1 | 0 | 0 | 0 | 1.68 |  | 1 | 2 | 64294669 | 1 | 0 | 169 | 0 | 0 | 0 | 0 | 0 | 0 | 0 | 0 | 0 | 0 | 0 | 0 | 0 | 0 | 0 | 0 | 0 | 0 | 0 | 0 | 0 | 0 | 0 | 47.04 | 0 | 47.04 | 0 | 0 | 1 | 0 | 0 | 0 | 0 | 0 | 0 | 0 | 0 | 0 | 0
868 | 64290477 | 64294670 | 59449163 | 35 | 1 | 35 | 1 | 9999990008 |  | Трудозатраты рабочих | 1191 | 1013 | чел.-ч. | чел.-ч. | 1 | 0 | 476480486 | 0.56 | 0 | 0 | 0 | 0 | 0 | 0 | 0 | 0 | 1 | 1 | 1 | 1 | -2 | 0 | 1 | 1 | 0 | 0 | 0.14 | *4 | 1 | 2 | 64294673 | 1 | 0 | 170 | 0 | 0 | 0 | 0 | 0 | 0 | 0 | 0 | 0 | 0 | 0 | 0 | 0 | 0 | 0 | 0 | 0 | 0 | 0 | 0 | 0 | 0 | 0 | 15.68 | 0 | 15.68 | 0 | 0 | 1 | 0 | 0 | 0 | 0 | 0 | 0 | 0 | 0 | 0 | 0
868 | 64290477 | 64294670 | 59473298 | 1 | 1 | 35 | 3 | 21.26-2-25 | СН-2012-2024.21. Доп.2. Р.26, о.2, поз.25 | Салфетки влажные чистящие для оптических экранов и приборов | 1355 | 1010 | 100 шт. | 100 шт. | 100 | 0 | -54122240 | 0.04 | 195.92 | 0 | 0 | 0 | 195.92 | 0 | 0 | 0 | 1 | 1 | 1 | 1 | -2 | 0 | 1 | 1 | 0 | 0 | 0.01 | *4 | 0 | 2 | 64294674 | 1 | 0 | 171 | 0 | 0 | 0 | 0 | 0 | 0 | 0 | 0 | 0 | 0 | 0 | 0 | 0 | 0 | 0 | 0 | 0 | 0 | 0 | 0 | 0 | 0 |  | 0 | 0 | 1.12 | 195.92 | 195.92 | 1 | 7.84 | 0 | 219.43 | 0 | 0 | 0 | 219.43 | 0 | 0 | 0
1692 | 64290477 | 64294869 | 59449163 | 35 | 1 | 35 | 1 | 9999990008 |  | Трудозатраты рабочих | 1191 | 1013 | чел.-ч. | чел.-ч. | 1 | 0 | 476480486 | 1.68 | 0 | 0 | 0 | 0 | 0 | 0 | 0 | 0 | 1 | 1 | 1 | 1 | -2 | 0 | 1 | 0 | 0 | 0 | 1.68 |  | 1 | 2 | 64294871 | 1 | 0 | 254 | 0 | 0 | 0 | 0 | 0 | 0 | 0 | 0 | 0 | 0 | 0 | 0 | 0 | 0 | 0 | 0 | 0 | 0 | 0 | 0 | 0 | 0 | 0 | 73.92 | 0 | 73.92 | 0 | 0 | 1 | 0 | 0 | 0 | 0 | 0 | 0 | 0 | 0 | 0 | 0
1693 | 64290477 | 64294872 | 59449163 | 35 | 1 | 35 | 1 | 9999990008 |  | Трудозатраты рабочих | 1191 | 1013 | чел.-ч. | чел.-ч. | 1 | 0 | 476480486 | 0.56 | 0 | 0 | 0 | 0 | 0 | 0 | 0 | 0 | 1 | 1 | 1 | 1 | -2 | 0 | 1 | 1 | 0 | 0 | 0.14 | *4 | 1 | 2 | 64294875 | 1 | 0 | 255 | 0 | 0 | 0 | 0 | 0 | 0 | 0 | 0 | 0 | 0 | 0 | 0 | 0 | 0 | 0 | 0 | 0 | 0 | 0 | 0 | 0 | 0 | 0 | 44.8 | 0 | 44.8 | 0 | 0 | 1 | 0 | 0 | 0 | 0 | 0 | 0 | 0 | 0 | 0 | 0
1693 | 64290477 | 64294872 | 59473298 | 1 | 1 | 35 | 3 | 21.26-2-25 | СН-2012-2024.21. Доп.2. Р.26, о.2, поз.25 | Салфетки влажные чистящие для оптических экранов и приборов | 1355 | 1010 | 100 шт. | 100 шт. | 100 | 0 | -54122240 | 0.04 | 195.92 | 0 | 0 | 0 | 195.92 | 0 | 0 | 0 | 1 | 1 | 1 | 1 | -2 | 0 | 1 | 1 | 0 | 0 | 0.01 | *4 | 0 | 2 | 64294876 | 1 | 0 | 256 | 0 | 0 | 0 | 0 | 0 | 0 | 0 | 0 | 0 | 0 | 0 | 0 | 0 | 0 | 0 | 0 | 0 | 0 | 0 | 0 | 0 | 0 |  | 0 | 0 | 3.2 | 195.92 | 195.92 | 1 | 7.84 | 0 | 626.94 | 0 | 0 | 0 | 626.94 | 0 | 0 | 0
2064 | 64290477 | 64294948 | 59449163 | 35 | 1 | 35 | 1 | 9999990008 |  | Трудозатраты рабочих | 1191 | 1013 | чел.-ч. | чел.-ч. | 1 | 0 | 476480486 | 1.68 | 0 | 0 | 0 | 0 | 0 | 0 | 0 | 0 | 1 | 1 | 1 | 1 | -2 | 0 | 1 | 0 | 0 | 0 | 1.68 |  | 1 | 2 | 64294950 | 1 | 0 | 288 | 0 | 0 | 0 | 0 | 0 | 0 | 0 | 0 | 0 | 0 | 0 | 0 | 0 | 0 | 0 | 0 | 0 | 0 | 0 | 0 | 0 | 0 | 0 | 1.68 | 0 | 1.68 | 0 | 0 | 1 | 0 | 0 | 0 | 0 | 0 | 0 | 0 | 0 | 0 | 0
2251 | 64290477 | 64294998 | 59449163 | 35 | 1 | 35 | 1 | 9999990008 |  | Трудозатраты рабочих | 1191 | 1013 | чел.-ч. | чел.-ч. | 1 | 0 | 476480486 | 1.68 | 0 | 0 | 0 | 0 | 0 | 0 | 0 | 0 | 1 | 1 | 1 | 1 | -2 | 0 | 1 | 0 | 0 | 0 | 1.68 |  | 1 | 2 | 64295000 | 1 | 0 | 306 | 0 | 0 | 0 | 0 | 0 | 0 | 0 | 0 | 0 | 0 | 0 | 0 | 0 | 0 | 0 | 0 | 0 | 0 | 0 | 0 | 0 | 0 | 0 | 3.36 | 0 | 3.36 | 0 | 0 | 1 | 0 | 0 | 0 | 0 | 0 | 0 | 0 | 0 | 0 | 0

## EtalonRes
32 | 64307206 | 64307205 | 59449163 | 35 | 1 | 35 | 1 | 9999990008 |  | Трудозатраты рабочих | 1191 | 1013 | чел.-ч. | чел.-ч. | 1 | 0.28 | 0 | 0 | 0 | 0 | 0 | 1 | 1 | )*1 | 0.28 | 3 | -1 |  | 0 | 0 | 0 | 0 | 0 | 0 | 0 | 0
32 | 64307207 | 64307205 | 59464510 | 1 | 1 | 35 | 3 | 21.1-16-104 | СН-2012-2024.21. База. Р.1, о.16, поз.104 | Спирт этиловый технический | 1346 | 1009 | кг | кг | 1 | 0.008 | 412.97 | 0 | 0 | 0 | 0 | 1 | 0 | )*1 | 0.008 | 3 | -1 |  | 0 | 0 | 0 | 0 | 0 | 0 | 0 | 0
32 | 64307208 | 64307205 | 59464558 | 1 | 1 | 35 | 3 | 21.1-20-7 | СН-2012-2024.21. База. Р.1, о.20, поз.7 | Ветошь | 1346 | 1009 | кг | кг | 1 | 0.1 | 29.29 | 0 | 0 | 0 | 0 | 1 | 0 | )*1 | 0.1 | 3 | -1 |  | 0 | 0 | 0 | 0 | 0 | 0 | 0 | 0
68 | 64294259 | 64294258 | 59449163 | 35 | 1 | 35 | 1 | 9999990008 |  | Трудозатраты рабочих | 1191 | 1013 | чел.-ч. | чел.-ч. | 1 | 0.41 | 0 | 0 | 0 | 0 | 0 | 1 | 1 | )*1 | 0.41 | 3 | -1 |  | 0 | 0 | 0 | 0 | 0 | 0 | 0 | 0
69 | 64307210 | 64307209 | 59449163 | 35 | 1 | 35 | 1 | 9999990008 |  | Трудозатраты рабочих | 1191 | 1013 | чел.-ч. | чел.-ч. | 1 | 0.25 | 0 | 0 | 0 | 0 | 0 | 1 | 1 | )*1 | 0.25 | 3 | -1 |  | 0 | 0 | 0 | 0 | 0 | 0 | 0 | 0
70 | 64294265 | 64294264 | 59449163 | 35 | 1 | 35 | 1 | 9999990008 |  | Трудозатраты рабочих | 1191 | 1013 | чел.-ч. | чел.-ч. | 1 | 0.53 | 0 | 0 | 0 | 0 | 0 | 1 | 1 | )*1 | 0.53 | 3 | -1 |  | 0 | 0 | 0 | 0 | 0 | 0 | 0 | 0
70 | 64294266 | 64294264 | 59462591 | 1 | 1 | 35 | 2 | 22.1-18-24 | СН-2012-2024.22. База. п.1-18-24 (183102) | Автомобили полупассажирские типа ГАЗ, грузоподъемность до 2 т | 1368 | 1011 | маш.-ч | маш.-ч | 1 | 0.055 | 0 | 789.86 | 515.51 | 0 | 0 | 1 | 0 | )*1 | 0.055 | 3 | -1 |  | 0 | 0 | 0 | 0 | 0 | 0 | 0 | 0
70 | 64294267 | 64294264 | 59464558 | 1 | 1 | 35 | 3 | 21.1-20-7 | СН-2012-2024.21. База. Р.1, о.20, поз.7 | Ветошь | 1346 | 1009 | кг | кг | 1 | 0.01 | 29.29 | 0 | 0 | 0 | 0 | 1 | 0 | )*1 | 0.01 | 3 | -1 |  | 0 | 0 | 0 | 0 | 0 | 0 | 0 | 0
71 | 64294269 | 64294268 | 59449163 | 35 | 1 | 35 | 1 | 9999990008 |  | Трудозатраты рабочих | 1191 | 1013 | чел.-ч. | чел.-ч. | 1 | 1.5 | 0 | 0 | 0 | 0 | 0 | 1 | 1 | )*1 | 1.5 | 3 | -1 |  | 0 | 0 | 0 | 0 | 0 | 0 | 0 | 0
72 | 64294271 | 64294270 | 59449163 | 35 | 1 | 35 | 1 | 9999990008 |  | Трудозатраты рабочих | 1191 | 1013 | чел.-ч. | чел.-ч. | 1 | 5.5 | 0 | 0 | 0 | 0 | 0 | 1 | 1 | )*4 | 22 | 3 | -1 |  | 0 | 0 | 0 | 0 | 0 | 0 | 0 | 0
73 | 64294273 | 64294272 | 59449163 | 35 | 1 | 35 | 1 | 9999990008 |  | Трудозатраты рабочих | 1191 | 1013 | чел.-ч. | чел.-ч. | 1 | 4.8 | 0 | 0 | 0 | 0 | 0 | 1 | 1 | )*4 | 19.2 | 3 | -1 |  | 0 | 0 | 0 | 0 | 0 | 0 | 0 | 0
74 | 64294275 | 64294274 | 59449163 | 35 | 1 | 35 | 1 | 9999990008 |  | Трудозатраты рабочих | 1191 | 1013 | чел.-ч. | чел.-ч. | 1 | 4 | 0 | 0 | 0 | 0 | 0 | 1 | 1 | )*4 | 16 | 3 | -1 |  | 0 | 0 | 0 | 0 | 0 | 0 | 0 | 0
110 | 64294283 | 64294282 | 59449163 | 35 | 1 | 35 | 1 | 9999990008 |  | Трудозатраты рабочих | 1191 | 1013 | чел.-ч. | чел.-ч. | 1 | 4.8 | 0 | 0 | 0 | 0 | 0 | 1 | 1 | )*4 | 19.2 | 3 | -1 |  | 0 | 0 | 0 | 0 | 0 | 0 | 0 | 0
111 | 64294285 | 64294284 | 59449163 | 35 | 1 | 35 | 1 | 9999990008 |  | Трудозатраты рабочих | 1191 | 1013 | чел.-ч. | чел.-ч. | 1 | 4 | 0 | 0 | 0 | 0 | 0 | 1 | 1 | )*4 | 16 | 3 | -1 |  | 0 | 0 | 0 | 0 | 0 | 0 | 0 | 0
112 | 64294287 | 64294286 | 59449163 | 35 | 1 | 35 | 1 | 9999990008 |  | Трудозатраты рабочих | 1191 | 1013 | чел.-ч. | чел.-ч. | 1 | 0.4 | 0 | 0 | 0 | 0 | 0 | 1 | 1 | )*4 | 1.6 | 3 | -1 |  | 0 | 0 | 0 | 0 | 0 | 0 | 0 | 0
112 | 64294288 | 64294286 | 59462591 | 1 | 1 | 35 | 2 | 22.1-18-24 | СН-2012-2024.22. База. п.1-18-24 (183102) | Автомобили полупассажирские типа ГАЗ, грузоподъемность до 2 т | 1368 | 1011 | маш.-ч | маш.-ч | 1 | 0.02 | 0 | 789.86 | 515.51 | 0 | 0 | 1 | 0 | )*4 | 0.08 | 3 | -1 |  | 0 | 0 | 0 | 0 | 0 | 0 | 0 | 0
113 | 64294290 | 64294289 | 59449163 | 35 | 1 | 35 | 1 | 9999990008 |  | Трудозатраты рабочих | 1191 | 1013 | чел.-ч. | чел.-ч. | 1 | 3 | 0 | 0 | 0 | 0 | 0 | 1 | 1 | )*4 | 12 | 3 | -1 |  | 0 | 0 | 0 | 0 | 0 | 0 | 0 | 0
114 | 64294292 | 64294291 | 59449163 | 35 | 1 | 35 | 1 | 9999990008 |  | Трудозатраты рабочих | 1191 | 1013 | чел.-ч. | чел.-ч. | 1 | 4 | 0 | 0 | 0 | 0 | 0 | 1 | 1 | )*4 | 16 | 3 | -1 |  | 0 | 0 | 0 | 0 | 0 | 0 | 0 | 0
115 | 64294294 | 64294293 | 59449163 | 35 | 1 | 35 | 1 | 9999990008 |  | Трудозатраты рабочих | 1191 | 1013 | чел.-ч. | чел.-ч. | 1 | 1.5 | 0 | 0 | 0 | 0 | 0 | 1 | 1 | )*1 | 1.5 | 3 | -1 |  | 0 | 0 | 0 | 0 | 0 | 0 | 0 | 0
116 | 64294296 | 64294295 | 59449163 | 35 | 1 | 35 | 1 | 9999990008 |  | Трудозатраты рабочих | 1191 | 1013 | чел.-ч. | чел.-ч. | 1 | 0.25 | 0 | 0 | 0 | 0 | 0 | 1 | 1 | )*1 | 0.25 | 3 | -1 |  | 0 | 0 | 0 | 0 | 0 | 0 | 0 | 0
117 | 64294304 | 64294303 | 59449163 | 35 | 1 | 35 | 1 | 9999990008 |  | Трудозатраты рабочих | 1191 | 1013 | чел.-ч. | чел.-ч. | 1 | 0.41 | 0 | 0 | 0 | 0 | 0 | 1 | 1 | )*1 | 0.41 | 3 | -1 |  | 0 | 0 | 0 | 0 | 0 | 0 | 0 | 0
153 | 64307274 | 64307272 | 59449163 | 35 | 1 | 35 | 1 | 9999990008 |  | Трудозатраты рабочих | 1191 | 1013 | чел.-ч. | чел.-ч. | 1 | 1.68 | 0 | 0 | 0 | 0 | 0 | 1 | 1 |  | 1.68 | 2 | 64307273 | 1 | 0 | 0 | 0 | 0 | 0 | 0 | 0 | 0
154 | 64307271 | 64307269 | 59449163 | 35 | 1 | 35 | 1 | 9999990008 |  | Трудозатраты рабочих | 1191 | 1013 | чел.-ч. | чел.-ч. | 1 | 1.68 | 0 | 0 | 0 | 0 | 0 | 1 | 1 |  | 1.68 | 2 | 64307270 | 2 | 0 | 0 | 0 | 0 | 0 | 0 | 0 | 0
155 | 64307276 | 64307275 | 59449163 | 35 | 1 | 35 | 1 | 9999990008 |  | Трудозатраты рабочих | 1191 | 1013 | чел.-ч. | чел.-ч. | 1 | 16.18 | 0 | 0 | 0 | 0 | 0 | 1 | 1 | )*1 | 16.18 | 3 | -1 |  | 0 | 0 | 0 | 0 | 0 | 0 | 0 | 0
155 | 64307277 | 64307275 | 59464558 | 1 | 1 | 35 | 3 | 21.1-20-7 | СН-2012-2024.21. База. Р.1, о.20, поз.7 | Ветошь | 1346 | 1009 | кг | кг | 1 | 0.2 | 29.29 | 0 | 0 | 0 | 0 | 1 | 0 | )*1 | 0.2 | 3 | -1 |  | 0 | 0 | 0 | 0 | 0 | 0 | 0 | 0
155 | 64307278 | 64307275 | 59463024 | 1 | 1 | 35 | 3 | 21.1-4-46 | СН-2012-2024.21. База. Р.1, о.4, поз.46 | Солидол жировой | 1348 | 1009 | т | т | 1000 | 0.0001 | 205731.7 | 0 | 0 | 0 | 0 | 1 | 0 | )*1 | 0.0001 | 3 | -1 |  | 0 | 0 | 0 | 0 | 0 | 0 | 0 | 0
155 | 64307279 | 64307275 | 59462987 | 1 | 1 | 35 | 3 | 21.1-4-9 | СН-2012-2024.21. База. Р.1, о.4, поз.9 | Керосин | 1348 | 1009 | т | т | 1000 | 0.00083 | 122462.72 | 0 | 0 | 0 | 0 | 1 | 0 | )*1 | 0.00083 | 3 | -1 |  | 0 | 0 | 0 | 0 | 0 | 0 | 0 | 0
156 | 64307285 | 64307283 | 59449163 | 35 | 1 | 35 | 1 | 9999990008 |  | Трудозатраты рабочих | 1191 | 1013 | чел.-ч. | чел.-ч. | 1 | 1.68 | 0 | 0 | 0 | 0 | 0 | 1 | 1 |  | 1.68 | 2 | 64307284 | 3 | 0 | 0 | 0 | 0 | 0 | 0 | 0 | 0
157 | 64307289 | 64307286 | 59449163 | 35 | 1 | 35 | 1 | 9999990008 |  | Трудозатраты рабочих | 1191 | 1013 | чел.-ч. | чел.-ч. | 1 | 0.14 | 0 | 0 | 0 | 0 | 0 | 1 | 1 | *4 | 0.56 | 2 | 64307287 | 4 | 0 | 0 | 0 | 0 | 0 | 0 | 0 | 0
157 | 64307290 | 64307286 | 59473298 | 1 | 1 | 35 | 3 | 21.26-2-25 | СН-2012-2024.21. Доп.2. Р.26, о.2, поз.25 | Салфетки влажные чистящие для оптических экранов и приборов | 1355 | 1010 | 100 шт. | 100 шт. | 100 | 0.01 | 195.92 | 0 | 0 | 0 | 0 | 1 | 0 | *4 | 0.04 | 2 | 64307288 | 5 | 0 | 0 | 0 | 0 | 0 | 0 | 0 | 0
158 | 64307292 | 64307291 | 59449163 | 35 | 1 | 35 | 1 | 9999990008 |  | Трудозатраты рабочих | 1191 | 1013 | чел.-ч. | чел.-ч. | 1 | 0.3 | 0 | 0 | 0 | 0 | 0 | 1 | 1 | )*1 | 0.3 | 3 | -1 |  | 0 | 0 | 0 | 0 | 0 | 0 | 0 | 0
159 | 64307294 | 64307293 | 59449163 | 35 | 1 | 35 | 1 | 9999990008 |  | Трудозатраты рабочих | 1191 | 1013 | чел.-ч. | чел.-ч. | 1 | 0.3 | 0 | 0 | 0 | 0 | 0 | 1 | 1 | )*1 | 0.3 | 3 | -1 |  | 0 | 0 | 0 | 0 | 0 | 0 | 0 | 0
160 | 64307296 | 64307295 | 59449163 | 35 | 1 | 35 | 1 | 9999990008 |  | Трудозатраты рабочих | 1191 | 1013 | чел.-ч. | чел.-ч. | 1 | 0.36 | 0 | 0 | 0 | 0 | 0 | 1 | 1 | )*1 | 0.36 | 3 | -1 |  | 0 | 0 | 0 | 0 | 0 | 0 | 0 | 0
160 | 64307297 | 64307295 | 59462591 | 1 | 1 | 35 | 2 | 22.1-18-24 | СН-2012-2024.22. База. п.1-18-24 (183102) | Автомобили полупассажирские типа ГАЗ, грузоподъемность до 2 т | 1368 | 1011 | маш.-ч | маш.-ч | 1 | 0.12 | 0 | 789.86 | 515.51 | 0 | 0 | 1 | 0 | )*1 | 0.12 | 3 | -1 |  | 0 | 0 | 0 | 0 | 0 | 0 | 0 | 0
160 | 64307298 | 64307295 | 59464509 | 1 | 1 | 35 | 3 | 21.1-16-103 | СН-2012-2024.21. База. Р.1, о.16, поз.103 | Спирт этиловый ректификат | 1346 | 1009 | кг | кг | 1 | 0.0005 | 471.7 | 0 | 0 | 0 | 0 | 1 | 0 | )*1 | 0.0005 | 3 | -1 |  | 0 | 0 | 0 | 0 | 0 | 0 | 0 | 0
160 | 64307299 | 64307295 | 59464552 | 1 | 1 | 35 | 3 | 21.1-20-1 | СН-2012-2024.21. База. Р.1, о.20, поз.1 | Бязь | 1327 | 1005 | м2 | м2 | 1 | 0.05 | 48.08 | 0 | 0 | 0 | 0 | 1 | 0 | )*1 | 0.05 | 3 | -1 |  | 0 | 0 | 0 | 0 | 0 | 0 | 0 | 0
160 | 64307300 | 64307295 | 59464558 | 1 | 1 | 35 | 3 | 21.1-20-7 | СН-2012-2024.21. База. Р.1, о.20, поз.7 | Ветошь | 1346 | 1009 | кг | кг | 1 | 0.015 | 29.29 | 0 | 0 | 0 | 0 | 1 | 0 | )*1 | 0.015 | 3 | -1 |  | 0 | 0 | 0 | 0 | 0 | 0 | 0 | 0
160 | 64307301 | 64307295 | 59465120 | 1 | 1 | 35 | 3 | 21.1-25-388 | СН-2012-2024.21. База. Р.1, о.25, поз.388 | Шкурка шлифовальная на бумажной основе | 1327 | 1005 | м2 | м2 | 1 | 0.01 | 459.29 | 0 | 0 | 0 | 0 | 1 | 0 | )*1 | 0.01 | 3 | -1 |  | 0 | 0 | 0 | 0 | 0 | 0 | 0 | 0
160 | 64307302 | 64307295 | 59453299 | 35 | 1 | 35 | 3 | 21.1-6-114 |  | Растворитель "Уайт-спирит" | 1346 | 1009 | кг | кг | 1 | 0.038 | 95.0711 | 0 | 0 | 0 | 0 | 1 | 0 | )*1 | 0.038 | 3 | -1 |  | 0 | 0 | 0 | 0 | 0 | 0 | 0 | 0
160 | 64307303 | 64307295 | 59463257 | 1 | 1 | 35 | 3 | 21.1-6-139 | СН-2012-2024.21. База. Р.1, о.6, поз.139 | Эмаль, марка ПФ-115 (цветная), пентафталевая | 1346 | 1009 | кг | кг | 1 | 0.013 | 137.97 | 0 | 0 | 0 | 0 | 1 | 0 | )*1 | 0.013 | 3 | -1 |  | 0 | 0 | 0 | 0 | 0 | 0 | 0 | 0
161 | 64307305 | 64307304 | 59449163 | 35 | 1 | 35 | 1 | 9999990008 |  | Трудозатраты рабочих | 1191 | 1013 | чел.-ч. | чел.-ч. | 1 | 0.92 | 0 | 0 | 0 | 0 | 0 | 1 | 1 | )*1 | 0.92 | 3 | -1 |  | 0 | 0 | 0 | 0 | 0 | 0 | 0 | 0
161 | 64307306 | 64307304 | 59464510 | 1 | 1 | 35 | 3 | 21.1-16-104 | СН-2012-2024.21. База. Р.1, о.16, поз.104 | Спирт этиловый технический | 1346 | 1009 | кг | кг | 1 | 0.008 | 412.97 | 0 | 0 | 0 | 0 | 1 | 0 | )*1 | 0.008 | 3 | -1 |  | 0 | 0 | 0 | 0 | 0 | 0 | 0 | 0
161 | 64307307 | 64307304 | 59464558 | 1 | 1 | 35 | 3 | 21.1-20-7 | СН-2012-2024.21. База. Р.1, о.20, поз.7 | Ветошь | 1346 | 1009 | кг | кг | 1 | 0.05 | 29.29 | 0 | 0 | 0 | 0 | 1 | 0 | )*1 | 0.05 | 3 | -1 |  | 0 | 0 | 0 | 0 | 0 | 0 | 0 | 0
197 | 64294306 | 64294305 | 59449163 | 35 | 1 | 35 | 1 | 9999990008 |  | Трудозатраты рабочих | 1191 | 1013 | чел.-ч. | чел.-ч. | 1 | 0.61 | 0 | 0 | 0 | 0 | 0 | 1 | 1 | )*4 | 2.44 | 3 | -1 |  | 0 | 0 | 0 | 0 | 0 | 0 | 0 | 0
197 | 64294307 | 64294305 | 59462591 | 1 | 1 | 35 | 2 | 22.1-18-24 | СН-2012-2024.22. База. п.1-18-24 (183102) | Автомобили полупассажирские типа ГАЗ, грузоподъемность до 2 т | 1368 | 1011 | маш.-ч | маш.-ч | 1 | 0.03 | 0 | 789.86 | 515.51 | 0 | 0 | 1 | 0 | )*4 | 0.12 | 3 | -1 |  | 0 | 0 | 0 | 0 | 0 | 0 | 0 | 0
198 | 64294309 | 64294308 | 59449163 | 35 | 1 | 35 | 1 | 9999990008 |  | Трудозатраты рабочих | 1191 | 1013 | чел.-ч. | чел.-ч. | 1 | 0.61 | 0 | 0 | 0 | 0 | 0 | 1 | 1 | )*4 | 2.44 | 3 | -1 |  | 0 | 0 | 0 | 0 | 0 | 0 | 0 | 0
198 | 64294310 | 64294308 | 59462591 | 1 | 1 | 35 | 2 | 22.1-18-24 | СН-2012-2024.22. База. п.1-18-24 (183102) | Автомобили полупассажирские типа ГАЗ, грузоподъемность до 2 т | 1368 | 1011 | маш.-ч | маш.-ч | 1 | 0.03 | 0 | 789.86 | 515.51 | 0 | 0 | 1 | 0 | )*4 | 0.12 | 3 | -1 |  | 0 | 0 | 0 | 0 | 0 | 0 | 0 | 0
199 | 64294315 | 64294314 | 59449163 | 35 | 1 | 35 | 1 | 9999990008 |  | Трудозатраты рабочих | 1191 | 1013 | чел.-ч. | чел.-ч. | 1 | 0.61 | 0 | 0 | 0 | 0 | 0 | 1 | 1 | )*4 | 2.44 | 3 | -1 |  | 0 | 0 | 0 | 0 | 0 | 0 | 0 | 0
199 | 64294316 | 64294314 | 59462591 | 1 | 1 | 35 | 2 | 22.1-18-24 | СН-2012-2024.22. База. п.1-18-24 (183102) | Автомобили полупассажирские типа ГАЗ, грузоподъемность до 2 т | 1368 | 1011 | маш.-ч | маш.-ч | 1 | 0.03 | 0 | 789.86 | 515.51 | 0 | 0 | 1 | 0 | )*4 | 0.12 | 3 | -1 |  | 0 | 0 | 0 | 0 | 0 | 0 | 0 | 0
200 | 64294326 | 64294325 | 59449163 | 35 | 1 | 35 | 1 | 9999990008 |  | Трудозатраты рабочих | 1191 | 1013 | чел.-ч. | чел.-ч. | 1 | 0.45 | 0 | 0 | 0 | 0 | 0 | 1 | 1 | )*1 | 0.45 | 3 | -1 |  | 0 | 0 | 0 | 0 | 0 | 0 | 0 | 0
200 | 64294327 | 64294325 | 59461849 | 1 | 1 | 35 | 2 | 22.1-4-18 | СН-2012-2024.22. База. п.1-4-18 (042001) | Вышки телескопические на автомобиле, высота до 12 м, грузоподъемность до 250 кг | 1368 | 1011 | маш.-ч | маш.-ч | 1 | 0.23 | 0 | 1167.82 | 585.28 | 0 | 0 | 1 | 0 | )*1 | 0.23 | 3 | -1 |  | 0 | 0 | 0 | 0 | 0 | 0 | 0 | 0
201 | 64307282 | 64307280 | 59449163 | 35 | 1 | 35 | 1 | 9999990008 |  | Трудозатраты рабочих | 1191 | 1013 | чел.-ч. | чел.-ч. | 1 | 4.8 | 0 | 0 | 0 | 0 | 0 | 1 | 1 | *4 | 19.2 | 2 | 64307281 | 6 | 0 | 0 | 0 | 0 | 0 | 0 | 0 | 0
237 | 64294401 | 64294400 | 59449163 | 35 | 1 | 35 | 1 | 9999990008 |  | Трудозатраты рабочих | 1191 | 1013 | чел.-ч. | чел.-ч. | 1 | 0.25 | 0 | 0 | 0 | 0 | 0 | 1 | 1 | )*1 | 0.25 | 3 | -1 |  | 0 | 0 | 0 | 0 | 0 | 0 | 0 | 0
238 | 64294409 | 64294408 | 59449163 | 35 | 1 | 35 | 1 | 9999990008 |  | Трудозатраты рабочих | 1191 | 1013 | чел.-ч. | чел.-ч. | 1 | 0.41 | 0 | 0 | 0 | 0 | 0 | 1 | 1 | )*1 | 0.41 | 3 | -1 |  | 0 | 0 | 0 | 0 | 0 | 0 | 0 | 0
239 | 64294415 | 64294414 | 59449163 | 35 | 1 | 35 | 1 | 9999990008 |  | Трудозатраты рабочих | 1191 | 1013 | чел.-ч. | чел.-ч. | 1 | 0.53 | 0 | 0 | 0 | 0 | 0 | 1 | 1 | )*1 | 0.53 | 3 | -1 |  | 0 | 0 | 0 | 0 | 0 | 0 | 0 | 0
239 | 64294416 | 64294414 | 59462591 | 1 | 1 | 35 | 2 | 22.1-18-24 | СН-2012-2024.22. База. п.1-18-24 (183102) | Автомобили полупассажирские типа ГАЗ, грузоподъемность до 2 т | 1368 | 1011 | маш.-ч | маш.-ч | 1 | 0.055 | 0 | 789.86 | 515.51 | 0 | 0 | 1 | 0 | )*1 | 0.055 | 3 | -1 |  | 0 | 0 | 0 | 0 | 0 | 0 | 0 | 0
239 | 64294417 | 64294414 | 59464558 | 1 | 1 | 35 | 3 | 21.1-20-7 | СН-2012-2024.21. База. Р.1, о.20, поз.7 | Ветошь | 1346 | 1009 | кг | кг | 1 | 0.01 | 29.29 | 0 | 0 | 0 | 0 | 1 | 0 | )*1 | 0.01 | 3 | -1 |  | 0 | 0 | 0 | 0 | 0 | 0 | 0 | 0
240 | 64294419 | 64294418 | 59449163 | 35 | 1 | 35 | 1 | 9999990008 |  | Трудозатраты рабочих | 1191 | 1013 | чел.-ч. | чел.-ч. | 1 | 0.53 | 0 | 0 | 0 | 0 | 0 | 1 | 1 | )*1 | 0.53 | 3 | -1 |  | 0 | 0 | 0 | 0 | 0 | 0 | 0 | 0
240 | 64294420 | 64294418 | 59462591 | 1 | 1 | 35 | 2 | 22.1-18-24 | СН-2012-2024.22. База. п.1-18-24 (183102) | Автомобили полупассажирские типа ГАЗ, грузоподъемность до 2 т | 1368 | 1011 | маш.-ч | маш.-ч | 1 | 0.055 | 0 | 789.86 | 515.51 | 0 | 0 | 1 | 0 | )*1 | 0.055 | 3 | -1 |  | 0 | 0 | 0 | 0 | 0 | 0 | 0 | 0
240 | 64294421 | 64294418 | 59464558 | 1 | 1 | 35 | 3 | 21.1-20-7 | СН-2012-2024.21. База. Р.1, о.20, поз.7 | Ветошь | 1346 | 1009 | кг | кг | 1 | 0.01 | 29.29 | 0 | 0 | 0 | 0 | 1 | 0 | )*1 | 0.01 | 3 | -1 |  | 0 | 0 | 0 | 0 | 0 | 0 | 0 | 0
241 | 64294423 | 64294422 | 59449163 | 35 | 1 | 35 | 1 | 9999990008 |  | Трудозатраты рабочих | 1191 | 1013 | чел.-ч. | чел.-ч. | 1 | 0.4 | 0 | 0 | 0 | 0 | 0 | 1 | 1 | )*4 | 1.6 | 3 | -1 |  | 0 | 0 | 0 | 0 | 0 | 0 | 0 | 0
241 | 64294424 | 64294422 | 59462591 | 1 | 1 | 35 | 2 | 22.1-18-24 | СН-2012-2024.22. База. п.1-18-24 (183102) | Автомобили полупассажирские типа ГАЗ, грузоподъемность до 2 т | 1368 | 1011 | маш.-ч | маш.-ч | 1 | 0.02 | 0 | 789.86 | 515.51 | 0 | 0 | 1 | 0 | )*4 | 0.08 | 3 | -1 |  | 0 | 0 | 0 | 0 | 0 | 0 | 0 | 0
242 | 64294426 | 64294425 | 59449163 | 35 | 1 | 35 | 1 | 9999990008 |  | Трудозатраты рабочих | 1191 | 1013 | чел.-ч. | чел.-ч. | 1 | 3 | 0 | 0 | 0 | 0 | 0 | 1 | 1 | )*4 | 12 | 3 | -1 |  | 0 | 0 | 0 | 0 | 0 | 0 | 0 | 0
243 | 64294428 | 64294427 | 59449163 | 35 | 1 | 35 | 1 | 9999990008 |  | Трудозатраты рабочих | 1191 | 1013 | чел.-ч. | чел.-ч. | 1 | 3 | 0 | 0 | 0 | 0 | 0 | 1 | 1 | )*4 | 12 | 3 | -1 |  | 0 | 0 | 0 | 0 | 0 | 0 | 0 | 0
244 | 64294430 | 64294429 | 59449163 | 35 | 1 | 35 | 1 | 9999990008 |  | Трудозатраты рабочих | 1191 | 1013 | чел.-ч. | чел.-ч. | 1 | 4 | 0 | 0 | 0 | 0 | 0 | 1 | 1 | )*4 | 16 | 3 | -1 |  | 0 | 0 | 0 | 0 | 0 | 0 | 0 | 0
245 | 64294432 | 64294431 | 59449163 | 35 | 1 | 35 | 1 | 9999990008 |  | Трудозатраты рабочих | 1191 | 1013 | чел.-ч. | чел.-ч. | 1 | 4 | 0 | 0 | 0 | 0 | 0 | 1 | 1 | )*4 | 16 | 3 | -1 |  | 0 | 0 | 0 | 0 | 0 | 0 | 0 | 0
246 | 64294434 | 64294433 | 59449163 | 35 | 1 | 35 | 1 | 9999990008 |  | Трудозатраты рабочих | 1191 | 1013 | чел.-ч. | чел.-ч. | 1 | 4.8 | 0 | 0 | 0 | 0 | 0 | 1 | 1 | )*4 | 19.2 | 3 | -1 |  | 0 | 0 | 0 | 0 | 0 | 0 | 0 | 0
247 | 64294436 | 64294435 | 59449163 | 35 | 1 | 35 | 1 | 9999990008 |  | Трудозатраты рабочих | 1191 | 1013 | чел.-ч. | чел.-ч. | 1 | 4 | 0 | 0 | 0 | 0 | 0 | 1 | 1 | )*4 | 16 | 3 | -1 |  | 0 | 0 | 0 | 0 | 0 | 0 | 0 | 0
248 | 64294438 | 64294437 | 59449163 | 35 | 1 | 35 | 1 | 9999990008 |  | Трудозатраты рабочих | 1191 | 1013 | чел.-ч. | чел.-ч. | 1 | 1.5 | 0 | 0 | 0 | 0 | 0 | 1 | 1 | )*1 | 1.5 | 3 | -1 |  | 0 | 0 | 0 | 0 | 0 | 0 | 0 | 0
249 | 64294444 | 64294443 | 59449163 | 35 | 1 | 35 | 1 | 9999990008 |  | Трудозатраты рабочих | 1191 | 1013 | чел.-ч. | чел.-ч. | 1 | 5.5 | 0 | 0 | 0 | 0 | 0 | 1 | 1 | )*4 | 22 | 3 | -1 |  | 0 | 0 | 0 | 0 | 0 | 0 | 0 | 0
250 | 64294458 | 64294457 | 59449163 | 35 | 1 | 35 | 1 | 9999990008 |  | Трудозатраты рабочих | 1191 | 1013 | чел.-ч. | чел.-ч. | 1 | 5.5 | 0 | 0 | 0 | 0 | 0 | 1 | 1 | )*4 | 22 | 3 | -1 |  | 0 | 0 | 0 | 0 | 0 | 0 | 0 | 0
286 | 64294488 | 64294487 | 59449163 | 35 | 1 | 35 | 1 | 9999990008 |  | Трудозатраты рабочих | 1191 | 1013 | чел.-ч. | чел.-ч. | 1 | 1.83 | 0 | 0 | 0 | 0 | 0 | 1 | 1 | )*4 | 7.32 | 3 | -1 |  | 0 | 0 | 0 | 0 | 0 | 0 | 0 | 0
286 | 64294489 | 64294487 | 59464510 | 1 | 1 | 35 | 3 | 21.1-16-104 | СН-2012-2024.21. База. Р.1, о.16, поз.104 | Спирт этиловый технический | 1346 | 1009 | кг | кг | 1 | 0.016 | 412.97 | 0 | 0 | 0 | 0 | 1 | 0 | )*4 | 0.064 | 3 | -1 |  | 0 | 0 | 0 | 0 | 0 | 0 | 0 | 0
286 | 64294490 | 64294487 | 59464558 | 1 | 1 | 35 | 3 | 21.1-20-7 | СН-2012-2024.21. База. Р.1, о.20, поз.7 | Ветошь | 1346 | 1009 | кг | кг | 1 | 0.05 | 29.29 | 0 | 0 | 0 | 0 | 1 | 0 | )*4 | 0.2 | 3 | -1 |  | 0 | 0 | 0 | 0 | 0 | 0 | 0 | 0
287 | 64294492 | 64294491 | 59449163 | 35 | 1 | 35 | 1 | 9999990008 |  | Трудозатраты рабочих | 1191 | 1013 | чел.-ч. | чел.-ч. | 1 | 1.83 | 0 | 0 | 0 | 0 | 0 | 1 | 1 | )*4 | 7.32 | 3 | -1 |  | 0 | 0 | 0 | 0 | 0 | 0 | 0 | 0
287 | 64294493 | 64294491 | 59464510 | 1 | 1 | 35 | 3 | 21.1-16-104 | СН-2012-2024.21. База. Р.1, о.16, поз.104 | Спирт этиловый технический | 1346 | 1009 | кг | кг | 1 | 0.016 | 412.97 | 0 | 0 | 0 | 0 | 1 | 0 | )*4 | 0.064 | 3 | -1 |  | 0 | 0 | 0 | 0 | 0 | 0 | 0 | 0
287 | 64294494 | 64294491 | 59464558 | 1 | 1 | 35 | 3 | 21.1-20-7 | СН-2012-2024.21. База. Р.1, о.20, поз.7 | Ветошь | 1346 | 1009 | кг | кг | 1 | 0.05 | 29.29 | 0 | 0 | 0 | 0 | 1 | 0 | )*4 | 0.2 | 3 | -1 |  | 0 | 0 | 0 | 0 | 0 | 0 | 0 | 0
288 | 64294496 | 64294495 | 59449163 | 35 | 1 | 35 | 1 | 9999990008 |  | Трудозатраты рабочих | 1191 | 1013 | чел.-ч. | чел.-ч. | 1 | 0.96 | 0 | 0 | 0 | 0 | 0 | 1 | 1 | )*1 | 0.96 | 3 | -1 |  | 0 | 0 | 0 | 0 | 0 | 0 | 0 | 0
288 | 64294497 | 64294495 | 59464558 | 1 | 1 | 35 | 3 | 21.1-20-7 | СН-2012-2024.21. База. Р.1, о.20, поз.7 | Ветошь | 1346 | 1009 | кг | кг | 1 | 0.05 | 29.29 | 0 | 0 | 0 | 0 | 1 | 0 | )*1 | 0.05 | 3 | -1 |  | 0 | 0 | 0 | 0 | 0 | 0 | 0 | 0
288 | 64294498 | 64294495 | 59462981 | 1 | 1 | 35 | 3 | 21.1-4-3 | СН-2012-2024.21. База. Р.1, о.4, поз.3 | Бензин | 1348 | 1009 | т | т | 1000 | 3e-05 | 61875.7 | 0 | 0 | 0 | 0 | 1 | 0 | )*1 | 3e-05 | 3 | -1 |  | 0 | 0 | 0 | 0 | 0 | 0 | 0 | 0
288 | 64294499 | 64294495 | 59463022 | 1 | 1 | 35 | 3 | 21.1-4-44 | СН-2012-2024.21. База. Р.1, о.4, поз.44 | Смазка, марка "Циатим-201" | 1346 | 1009 | кг | кг | 1 | 0.01 | 285.96 | 0 | 0 | 0 | 0 | 1 | 0 | )*1 | 0.01 | 3 | -1 |  | 0 | 0 | 0 | 0 | 0 | 0 | 0 | 0
289 | 64307309 | 64307308 | 59449163 | 35 | 1 | 35 | 1 | 9999990008 |  | Трудозатраты рабочих | 1191 | 1013 | чел.-ч. | чел.-ч. | 1 | 0.28 | 0 | 0 | 0 | 0 | 0 | 1 | 1 | )*1 | 0.28 | 3 | -1 |  | 0 | 0 | 0 | 0 | 0 | 0 | 0 | 0
289 | 64307310 | 64307308 | 59464510 | 1 | 1 | 35 | 3 | 21.1-16-104 | СН-2012-2024.21. База. Р.1, о.16, поз.104 | Спирт этиловый технический | 1346 | 1009 | кг | кг | 1 | 0.008 | 412.97 | 0 | 0 | 0 | 0 | 1 | 0 | )*1 | 0.008 | 3 | -1 |  | 0 | 0 | 0 | 0 | 0 | 0 | 0 | 0
289 | 64307311 | 64307308 | 59464558 | 1 | 1 | 35 | 3 | 21.1-20-7 | СН-2012-2024.21. База. Р.1, о.20, поз.7 | Ветошь | 1346 | 1009 | кг | кг | 1 | 0.1 | 29.29 | 0 | 0 | 0 | 0 | 1 | 0 | )*1 | 0.1 | 3 | -1 |  | 0 | 0 | 0 | 0 | 0 | 0 | 0 | 0
290 | 64307313 | 64307312 | 59449163 | 35 | 1 | 35 | 1 | 9999990008 |  | Трудозатраты рабочих | 1191 | 1013 | чел.-ч. | чел.-ч. | 1 | 1.83 | 0 | 0 | 0 | 0 | 0 | 1 | 1 | )*4 | 7.32 | 3 | -1 |  | 0 | 0 | 0 | 0 | 0 | 0 | 0 | 0
290 | 64307314 | 64307312 | 59464510 | 1 | 1 | 35 | 3 | 21.1-16-104 | СН-2012-2024.21. База. Р.1, о.16, поз.104 | Спирт этиловый технический | 1346 | 1009 | кг | кг | 1 | 0.016 | 412.97 | 0 | 0 | 0 | 0 | 1 | 0 | )*4 | 0.064 | 3 | -1 |  | 0 | 0 | 0 | 0 | 0 | 0 | 0 | 0
290 | 64307315 | 64307312 | 59464558 | 1 | 1 | 35 | 3 | 21.1-20-7 | СН-2012-2024.21. База. Р.1, о.20, поз.7 | Ветошь | 1346 | 1009 | кг | кг | 1 | 0.05 | 29.29 | 0 | 0 | 0 | 0 | 1 | 0 | )*4 | 0.2 | 3 | -1 |  | 0 | 0 | 0 | 0 | 0 | 0 | 0 | 0
291 | 64307317 | 64307316 | 59449163 | 35 | 1 | 35 | 1 | 9999990008 |  | Трудозатраты рабочих | 1191 | 1013 | чел.-ч. | чел.-ч. | 1 | 0.92 | 0 | 0 | 0 | 0 | 0 | 1 | 1 | )*1 | 0.92 | 3 | -1 |  | 0 | 0 | 0 | 0 | 0 | 0 | 0 | 0
291 | 64307318 | 64307316 | 59464510 | 1 | 1 | 35 | 3 | 21.1-16-104 | СН-2012-2024.21. База. Р.1, о.16, поз.104 | Спирт этиловый технический | 1346 | 1009 | кг | кг | 1 | 0.008 | 412.97 | 0 | 0 | 0 | 0 | 1 | 0 | )*1 | 0.008 | 3 | -1 |  | 0 | 0 | 0 | 0 | 0 | 0 | 0 | 0
291 | 64307319 | 64307316 | 59464558 | 1 | 1 | 35 | 3 | 21.1-20-7 | СН-2012-2024.21. База. Р.1, о.20, поз.7 | Ветошь | 1346 | 1009 | кг | кг | 1 | 0.05 | 29.29 | 0 | 0 | 0 | 0 | 1 | 0 | )*1 | 0.05 | 3 | -1 |  | 0 | 0 | 0 | 0 | 0 | 0 | 0 | 0
292 | 64307321 | 64307320 | 59449163 | 35 | 1 | 35 | 1 | 9999990008 |  | Трудозатраты рабочих | 1191 | 1013 | чел.-ч. | чел.-ч. | 1 | 1.83 | 0 | 0 | 0 | 0 | 0 | 1 | 1 | )*4 | 7.32 | 3 | -1 |  | 0 | 0 | 0 | 0 | 0 | 0 | 0 | 0
292 | 64307322 | 64307320 | 59464510 | 1 | 1 | 35 | 3 | 21.1-16-104 | СН-2012-2024.21. База. Р.1, о.16, поз.104 | Спирт этиловый технический | 1346 | 1009 | кг | кг | 1 | 0.016 | 412.97 | 0 | 0 | 0 | 0 | 1 | 0 | )*4 | 0.064 | 3 | -1 |  | 0 | 0 | 0 | 0 | 0 | 0 | 0 | 0
292 | 64307323 | 64307320 | 59464558 | 1 | 1 | 35 | 3 | 21.1-20-7 | СН-2012-2024.21. База. Р.1, о.20, поз.7 | Ветошь | 1346 | 1009 | кг | кг | 1 | 0.05 | 29.29 | 0 | 0 | 0 | 0 | 1 | 0 | )*4 | 0.2 | 3 | -1 |  | 0 | 0 | 0 | 0 | 0 | 0 | 0 | 0
293 | 64307325 | 64307324 | 59449163 | 35 | 1 | 35 | 1 | 9999990008 |  | Трудозатраты рабочих | 1191 | 1013 | чел.-ч. | чел.-ч. | 1 | 1.83 | 0 | 0 | 0 | 0 | 0 | 1 | 1 | )*4 | 7.32 | 3 | -1 |  | 0 | 0 | 0 | 0 | 0 | 0 | 0 | 0
293 | 64307326 | 64307324 | 59464510 | 1 | 1 | 35 | 3 | 21.1-16-104 | СН-2012-2024.21. База. Р.1, о.16, поз.104 | Спирт этиловый технический | 1346 | 1009 | кг | кг | 1 | 0.016 | 412.97 | 0 | 0 | 0 | 0 | 1 | 0 | )*4 | 0.064 | 3 | -1 |  | 0 | 0 | 0 | 0 | 0 | 0 | 0 | 0
293 | 64307327 | 64307324 | 59464558 | 1 | 1 | 35 | 3 | 21.1-20-7 | СН-2012-2024.21. База. Р.1, о.20, поз.7 | Ветошь | 1346 | 1009 | кг | кг | 1 | 0.05 | 29.29 | 0 | 0 | 0 | 0 | 1 | 0 | )*4 | 0.2 | 3 | -1 |  | 0 | 0 | 0 | 0 | 0 | 0 | 0 | 0
294 | 64307329 | 64307328 | 59449163 | 35 | 1 | 35 | 1 | 9999990008 |  | Трудозатраты рабочих | 1191 | 1013 | чел.-ч. | чел.-ч. | 1 | 0.92 | 0 | 0 | 0 | 0 | 0 | 1 | 1 | )*1 | 0.92 | 3 | -1 |  | 0 | 0 | 0 | 0 | 0 | 0 | 0 | 0
294 | 64307330 | 64307328 | 59464510 | 1 | 1 | 35 | 3 | 21.1-16-104 | СН-2012-2024.21. База. Р.1, о.16, поз.104 | Спирт этиловый технический | 1346 | 1009 | кг | кг | 1 | 0.008 | 412.97 | 0 | 0 | 0 | 0 | 1 | 0 | )*1 | 0.008 | 3 | -1 |  | 0 | 0 | 0 | 0 | 0 | 0 | 0 | 0
294 | 64307331 | 64307328 | 59464558 | 1 | 1 | 35 | 3 | 21.1-20-7 | СН-2012-2024.21. База. Р.1, о.20, поз.7 | Ветошь | 1346 | 1009 | кг | кг | 1 | 0.05 | 29.29 | 0 | 0 | 0 | 0 | 1 | 0 | )*1 | 0.05 | 3 | -1 |  | 0 | 0 | 0 | 0 | 0 | 0 | 0 | 0
364 | 64294501 | 64294500 | 59449163 | 35 | 1 | 35 | 1 | 9999990008 |  | Трудозатраты рабочих | 1191 | 1013 | чел.-ч. | чел.-ч. | 1 | 0.25 | 0 | 0 | 0 | 0 | 0 | 1 | 1 | )*1 | 0.25 | 3 | -1 |  | 0 | 0 | 0 | 0 | 0 | 0 | 0 | 0
365 | 64294509 | 64294508 | 59449163 | 35 | 1 | 35 | 1 | 9999990008 |  | Трудозатраты рабочих | 1191 | 1013 | чел.-ч. | чел.-ч. | 1 | 0.41 | 0 | 0 | 0 | 0 | 0 | 1 | 1 | )*1 | 0.41 | 3 | -1 |  | 0 | 0 | 0 | 0 | 0 | 0 | 0 | 0
366 | 64294511 | 64294510 | 59449163 | 35 | 1 | 35 | 1 | 9999990008 |  | Трудозатраты рабочих | 1191 | 1013 | чел.-ч. | чел.-ч. | 1 | 0.53 | 0 | 0 | 0 | 0 | 0 | 1 | 1 | )*1 | 0.53 | 3 | -1 |  | 0 | 0 | 0 | 0 | 0 | 0 | 0 | 0
366 | 64294512 | 64294510 | 59462591 | 1 | 1 | 35 | 2 | 22.1-18-24 | СН-2012-2024.22. База. п.1-18-24 (183102) | Автомобили полупассажирские типа ГАЗ, грузоподъемность до 2 т | 1368 | 1011 | маш.-ч | маш.-ч | 1 | 0.055 | 0 | 789.86 | 515.51 | 0 | 0 | 1 | 0 | )*1 | 0.055 | 3 | -1 |  | 0 | 0 | 0 | 0 | 0 | 0 | 0 | 0
366 | 64294513 | 64294510 | 59464558 | 1 | 1 | 35 | 3 | 21.1-20-7 | СН-2012-2024.21. База. Р.1, о.20, поз.7 | Ветошь | 1346 | 1009 | кг | кг | 1 | 0.01 | 29.29 | 0 | 0 | 0 | 0 | 1 | 0 | )*1 | 0.01 | 3 | -1 |  | 0 | 0 | 0 | 0 | 0 | 0 | 0 | 0
367 | 64294515 | 64294514 | 59449163 | 35 | 1 | 35 | 1 | 9999990008 |  | Трудозатраты рабочих | 1191 | 1013 | чел.-ч. | чел.-ч. | 1 | 1.5 | 0 | 0 | 0 | 0 | 0 | 1 | 1 | )*1 | 1.5 | 3 | -1 |  | 0 | 0 | 0 | 0 | 0 | 0 | 0 | 0
368 | 64294517 | 64294516 | 59449163 | 35 | 1 | 35 | 1 | 9999990008 |  | Трудозатраты рабочих | 1191 | 1013 | чел.-ч. | чел.-ч. | 1 | 5.5 | 0 | 0 | 0 | 0 | 0 | 1 | 1 | )*4 | 22 | 3 | -1 |  | 0 | 0 | 0 | 0 | 0 | 0 | 0 | 0
369 | 64294519 | 64294518 | 59449163 | 35 | 1 | 35 | 1 | 9999990008 |  | Трудозатраты рабочих | 1191 | 1013 | чел.-ч. | чел.-ч. | 1 | 4.8 | 0 | 0 | 0 | 0 | 0 | 1 | 1 | )*4 | 19.2 | 3 | -1 |  | 0 | 0 | 0 | 0 | 0 | 0 | 0 | 0
370 | 64294521 | 64294520 | 59449163 | 35 | 1 | 35 | 1 | 9999990008 |  | Трудозатраты рабочих | 1191 | 1013 | чел.-ч. | чел.-ч. | 1 | 4 | 0 | 0 | 0 | 0 | 0 | 1 | 1 | )*4 | 16 | 3 | -1 |  | 0 | 0 | 0 | 0 | 0 | 0 | 0 | 0
371 | 64294523 | 64294522 | 59449163 | 35 | 1 | 35 | 1 | 9999990008 |  | Трудозатраты рабочих | 1191 | 1013 | чел.-ч. | чел.-ч. | 1 | 0.4 | 0 | 0 | 0 | 0 | 0 | 1 | 1 | )*4 | 1.6 | 3 | -1 |  | 0 | 0 | 0 | 0 | 0 | 0 | 0 | 0
371 | 64294524 | 64294522 | 59462591 | 1 | 1 | 35 | 2 | 22.1-18-24 | СН-2012-2024.22. База. п.1-18-24 (183102) | Автомобили полупассажирские типа ГАЗ, грузоподъемность до 2 т | 1368 | 1011 | маш.-ч | маш.-ч | 1 | 0.02 | 0 | 789.86 | 515.51 | 0 | 0 | 1 | 0 | )*4 | 0.08 | 3 | -1 |  | 0 | 0 | 0 | 0 | 0 | 0 | 0 | 0
372 | 64294526 | 64294525 | 59449163 | 35 | 1 | 35 | 1 | 9999990008 |  | Трудозатраты рабочих | 1191 | 1013 | чел.-ч. | чел.-ч. | 1 | 3 | 0 | 0 | 0 | 0 | 0 | 1 | 1 | )*4 | 12 | 3 | -1 |  | 0 | 0 | 0 | 0 | 0 | 0 | 0 | 0
373 | 64294528 | 64294527 | 59449163 | 35 | 1 | 35 | 1 | 9999990008 |  | Трудозатраты рабочих | 1191 | 1013 | чел.-ч. | чел.-ч. | 1 | 4 | 0 | 0 | 0 | 0 | 0 | 1 | 1 | )*4 | 16 | 3 | -1 |  | 0 | 0 | 0 | 0 | 0 | 0 | 0 | 0
409 | 64294536 | 64294535 | 59449163 | 35 | 1 | 35 | 1 | 9999990008 |  | Трудозатраты рабочих | 1191 | 1013 | чел.-ч. | чел.-ч. | 1 | 4.8 | 0 | 0 | 0 | 0 | 0 | 1 | 1 | )*4 | 19.2 | 3 | -1 |  | 0 | 0 | 0 | 0 | 0 | 0 | 0 | 0
410 | 64294538 | 64294537 | 59449163 | 35 | 1 | 35 | 1 | 9999990008 |  | Трудозатраты рабочих | 1191 | 1013 | чел.-ч. | чел.-ч. | 1 | 4 | 0 | 0 | 0 | 0 | 0 | 1 | 1 | )*4 | 16 | 3 | -1 |  | 0 | 0 | 0 | 0 | 0 | 0 | 0 | 0
411 | 64294540 | 64294539 | 59449163 | 35 | 1 | 35 | 1 | 9999990008 |  | Трудозатраты рабочих | 1191 | 1013 | чел.-ч. | чел.-ч. | 1 | 0.4 | 0 | 0 | 0 | 0 | 0 | 1 | 1 | )*4 | 1.6 | 3 | -1 |  | 0 | 0 | 0 | 0 | 0 | 0 | 0 | 0
411 | 64294541 | 64294539 | 59462591 | 1 | 1 | 35 | 2 | 22.1-18-24 | СН-2012-2024.22. База. п.1-18-24 (183102) | Автомобили полупассажирские типа ГАЗ, грузоподъемность до 2 т | 1368 | 1011 | маш.-ч | маш.-ч | 1 | 0.02 | 0 | 789.86 | 515.51 | 0 | 0 | 1 | 0 | )*4 | 0.08 | 3 | -1 |  | 0 | 0 | 0 | 0 | 0 | 0 | 0 | 0
412 | 64294543 | 64294542 | 59449163 | 35 | 1 | 35 | 1 | 9999990008 |  | Трудозатраты рабочих | 1191 | 1013 | чел.-ч. | чел.-ч. | 1 | 3 | 0 | 0 | 0 | 0 | 0 | 1 | 1 | )*4 | 12 | 3 | -1 |  | 0 | 0 | 0 | 0 | 0 | 0 | 0 | 0
413 | 64294545 | 64294544 | 59449163 | 35 | 1 | 35 | 1 | 9999990008 |  | Трудозатраты рабочих | 1191 | 1013 | чел.-ч. | чел.-ч. | 1 | 4 | 0 | 0 | 0 | 0 | 0 | 1 | 1 | )*4 | 16 | 3 | -1 |  | 0 | 0 | 0 | 0 | 0 | 0 | 0 | 0
449 | 64294554 | 64294552 | 59449163 | 35 | 1 | 35 | 1 | 9999990008 |  | Трудозатраты рабочих | 1191 | 1013 | чел.-ч. | чел.-ч. | 1 | 1.68 | 0 | 0 | 0 | 0 | 0 | 1 | 1 |  | 1.68 | 2 | 64294553 | 7 | 0 | 0 | 0 | 0 | 0 | 0 | 0 | 0
450 | 64294558 | 64294555 | 59449163 | 35 | 1 | 35 | 1 | 9999990008 |  | Трудозатраты рабочих | 1191 | 1013 | чел.-ч. | чел.-ч. | 1 | 0.14 | 0 | 0 | 0 | 0 | 0 | 1 | 1 | *4 | 0.56 | 2 | 64294556 | 8 | 0 | 0 | 0 | 0 | 0 | 0 | 0 | 0
450 | 64294559 | 64294555 | 59473298 | 1 | 1 | 35 | 3 | 21.26-2-25 | СН-2012-2024.21. Доп.2. Р.26, о.2, поз.25 | Салфетки влажные чистящие для оптических экранов и приборов | 1355 | 1010 | 100 шт. | 100 шт. | 100 | 0.01 | 195.92 | 0 | 0 | 0 | 0 | 1 | 0 | *4 | 0.04 | 2 | 64294557 | 9 | 0 | 0 | 0 | 0 | 0 | 0 | 0 | 0
451 | 64294561 | 64294560 | 59449163 | 35 | 1 | 35 | 1 | 9999990008 |  | Трудозатраты рабочих | 1191 | 1013 | чел.-ч. | чел.-ч. | 1 | 0.3 | 0 | 0 | 0 | 0 | 0 | 1 | 1 | )*1 | 0.3 | 3 | -1 |  | 0 | 0 | 0 | 0 | 0 | 0 | 0 | 0
487 | 64307391 | 64307390 | 59449163 | 35 | 1 | 35 | 1 | 9999990008 |  | Трудозатраты рабочих | 1191 | 1013 | чел.-ч. | чел.-ч. | 1 | 1.83 | 0 | 0 | 0 | 0 | 0 | 1 | 1 | )*4 | 7.32 | 3 | -1 |  | 0 | 0 | 0 | 0 | 0 | 0 | 0 | 0
487 | 64307392 | 64307390 | 59464510 | 1 | 1 | 35 | 3 | 21.1-16-104 | СН-2012-2024.21. База. Р.1, о.16, поз.104 | Спирт этиловый технический | 1346 | 1009 | кг | кг | 1 | 0.016 | 412.97 | 0 | 0 | 0 | 0 | 1 | 0 | )*4 | 0.064 | 3 | -1 |  | 0 | 0 | 0 | 0 | 0 | 0 | 0 | 0
487 | 64307393 | 64307390 | 59464558 | 1 | 1 | 35 | 3 | 21.1-20-7 | СН-2012-2024.21. База. Р.1, о.20, поз.7 | Ветошь | 1346 | 1009 | кг | кг | 1 | 0.05 | 29.29 | 0 | 0 | 0 | 0 | 1 | 0 | )*4 | 0.2 | 3 | -1 |  | 0 | 0 | 0 | 0 | 0 | 0 | 0 | 0
488 | 64307395 | 64307394 | 59449163 | 35 | 1 | 35 | 1 | 9999990008 |  | Трудозатраты рабочих | 1191 | 1013 | чел.-ч. | чел.-ч. | 1 | 0.92 | 0 | 0 | 0 | 0 | 0 | 1 | 1 | )*1 | 0.92 | 3 | -1 |  | 0 | 0 | 0 | 0 | 0 | 0 | 0 | 0
488 | 64307396 | 64307394 | 59464510 | 1 | 1 | 35 | 3 | 21.1-16-104 | СН-2012-2024.21. База. Р.1, о.16, поз.104 | Спирт этиловый технический | 1346 | 1009 | кг | кг | 1 | 0.008 | 412.97 | 0 | 0 | 0 | 0 | 1 | 0 | )*1 | 0.008 | 3 | -1 |  | 0 | 0 | 0 | 0 | 0 | 0 | 0 | 0
488 | 64307397 | 64307394 | 59464558 | 1 | 1 | 35 | 3 | 21.1-20-7 | СН-2012-2024.21. База. Р.1, о.20, поз.7 | Ветошь | 1346 | 1009 | кг | кг | 1 | 0.05 | 29.29 | 0 | 0 | 0 | 0 | 1 | 0 | )*1 | 0.05 | 3 | -1 |  | 0 | 0 | 0 | 0 | 0 | 0 | 0 | 0
524 | 64294563 | 64294562 | 59449163 | 35 | 1 | 35 | 1 | 9999990008 |  | Трудозатраты рабочих | 1191 | 1013 | чел.-ч. | чел.-ч. | 1 | 0.53 | 0 | 0 | 0 | 0 | 0 | 1 | 1 | )*1 | 0.53 | 3 | -1 |  | 0 | 0 | 0 | 0 | 0 | 0 | 0 | 0
524 | 64294564 | 64294562 | 59462591 | 1 | 1 | 35 | 2 | 22.1-18-24 | СН-2012-2024.22. База. п.1-18-24 (183102) | Автомобили полупассажирские типа ГАЗ, грузоподъемность до 2 т | 1368 | 1011 | маш.-ч | маш.-ч | 1 | 0.055 | 0 | 789.86 | 515.51 | 0 | 0 | 1 | 0 | )*1 | 0.055 | 3 | -1 |  | 0 | 0 | 0 | 0 | 0 | 0 | 0 | 0
524 | 64294565 | 64294562 | 59464558 | 1 | 1 | 35 | 3 | 21.1-20-7 | СН-2012-2024.21. База. Р.1, о.20, поз.7 | Ветошь | 1346 | 1009 | кг | кг | 1 | 0.01 | 29.29 | 0 | 0 | 0 | 0 | 1 | 0 | )*1 | 0.01 | 3 | -1 |  | 0 | 0 | 0 | 0 | 0 | 0 | 0 | 0
525 | 64294567 | 64294566 | 59449163 | 35 | 1 | 35 | 1 | 9999990008 |  | Трудозатраты рабочих | 1191 | 1013 | чел.-ч. | чел.-ч. | 1 | 0.4 | 0 | 0 | 0 | 0 | 0 | 1 | 1 | )*4 | 1.6 | 3 | -1 |  | 0 | 0 | 0 | 0 | 0 | 0 | 0 | 0
525 | 64294568 | 64294566 | 59462591 | 1 | 1 | 35 | 2 | 22.1-18-24 | СН-2012-2024.22. База. п.1-18-24 (183102) | Автомобили полупассажирские типа ГАЗ, грузоподъемность до 2 т | 1368 | 1011 | маш.-ч | маш.-ч | 1 | 0.02 | 0 | 789.86 | 515.51 | 0 | 0 | 1 | 0 | )*4 | 0.08 | 3 | -1 |  | 0 | 0 | 0 | 0 | 0 | 0 | 0 | 0
526 | 64294570 | 64294569 | 59449163 | 35 | 1 | 35 | 1 | 9999990008 |  | Трудозатраты рабочих | 1191 | 1013 | чел.-ч. | чел.-ч. | 1 | 3 | 0 | 0 | 0 | 0 | 0 | 1 | 1 | )*4 | 12 | 3 | -1 |  | 0 | 0 | 0 | 0 | 0 | 0 | 0 | 0
527 | 64294572 | 64294571 | 59449163 | 35 | 1 | 35 | 1 | 9999990008 |  | Трудозатраты рабочих | 1191 | 1013 | чел.-ч. | чел.-ч. | 1 | 4 | 0 | 0 | 0 | 0 | 0 | 1 | 1 | )*4 | 16 | 3 | -1 |  | 0 | 0 | 0 | 0 | 0 | 0 | 0 | 0
528 | 64294574 | 64294573 | 59449163 | 35 | 1 | 35 | 1 | 9999990008 |  | Трудозатраты рабочих | 1191 | 1013 | чел.-ч. | чел.-ч. | 1 | 4.8 | 0 | 0 | 0 | 0 | 0 | 1 | 1 | )*4 | 19.2 | 3 | -1 |  | 0 | 0 | 0 | 0 | 0 | 0 | 0 | 0
529 | 64294576 | 64294575 | 59449163 | 35 | 1 | 35 | 1 | 9999990008 |  | Трудозатраты рабочих | 1191 | 1013 | чел.-ч. | чел.-ч. | 1 | 4 | 0 | 0 | 0 | 0 | 0 | 1 | 1 | )*4 | 16 | 3 | -1 |  | 0 | 0 | 0 | 0 | 0 | 0 | 0 | 0
530 | 64294578 | 64294577 | 59449163 | 35 | 1 | 35 | 1 | 9999990008 |  | Трудозатраты рабочих | 1191 | 1013 | чел.-ч. | чел.-ч. | 1 | 1.5 | 0 | 0 | 0 | 0 | 0 | 1 | 1 | )*1 | 1.5 | 3 | -1 |  | 0 | 0 | 0 | 0 | 0 | 0 | 0 | 0
531 | 64294584 | 64294583 | 59449163 | 35 | 1 | 35 | 1 | 9999990008 |  | Трудозатраты рабочих | 1191 | 1013 | чел.-ч. | чел.-ч. | 1 | 5.5 | 0 | 0 | 0 | 0 | 0 | 1 | 1 | )*4 | 22 | 3 | -1 |  | 0 | 0 | 0 | 0 | 0 | 0 | 0 | 0
601 | 64294590 | 64294589 | 59449163 | 35 | 1 | 35 | 1 | 9999990008 |  | Трудозатраты рабочих | 1191 | 1013 | чел.-ч. | чел.-ч. | 1 | 0.25 | 0 | 0 | 0 | 0 | 0 | 1 | 1 | )*1 | 0.25 | 3 | -1 |  | 0 | 0 | 0 | 0 | 0 | 0 | 0 | 0
602 | 64294598 | 64294597 | 59449163 | 35 | 1 | 35 | 1 | 9999990008 |  | Трудозатраты рабочих | 1191 | 1013 | чел.-ч. | чел.-ч. | 1 | 0.41 | 0 | 0 | 0 | 0 | 0 | 1 | 1 | )*1 | 0.41 | 3 | -1 |  | 0 | 0 | 0 | 0 | 0 | 0 | 0 | 0
603 | 64294600 | 64294599 | 59449163 | 35 | 1 | 35 | 1 | 9999990008 |  | Трудозатраты рабочих | 1191 | 1013 | чел.-ч. | чел.-ч. | 1 | 1.5 | 0 | 0 | 0 | 0 | 0 | 1 | 1 | )*1 | 1.5 | 3 | -1 |  | 0 | 0 | 0 | 0 | 0 | 0 | 0 | 0
604 | 64294602 | 64294601 | 59449163 | 35 | 1 | 35 | 1 | 9999990008 |  | Трудозатраты рабочих | 1191 | 1013 | чел.-ч. | чел.-ч. | 1 | 5.5 | 0 | 0 | 0 | 0 | 0 | 1 | 1 | )*4 | 22 | 3 | -1 |  | 0 | 0 | 0 | 0 | 0 | 0 | 0 | 0
605 | 64294604 | 64294603 | 59449163 | 35 | 1 | 35 | 1 | 9999990008 |  | Трудозатраты рабочих | 1191 | 1013 | чел.-ч. | чел.-ч. | 1 | 4.8 | 0 | 0 | 0 | 0 | 0 | 1 | 1 | )*4 | 19.2 | 3 | -1 |  | 0 | 0 | 0 | 0 | 0 | 0 | 0 | 0
606 | 64294606 | 64294605 | 59449163 | 35 | 1 | 35 | 1 | 9999990008 |  | Трудозатраты рабочих | 1191 | 1013 | чел.-ч. | чел.-ч. | 1 | 4 | 0 | 0 | 0 | 0 | 0 | 1 | 1 | )*4 | 16 | 3 | -1 |  | 0 | 0 | 0 | 0 | 0 | 0 | 0 | 0
642 | 64294608 | 64294607 | 59449163 | 35 | 1 | 35 | 1 | 9999990008 |  | Трудозатраты рабочих | 1191 | 1013 | чел.-ч. | чел.-ч. | 1 | 0.4 | 0 | 0 | 0 | 0 | 0 | 1 | 1 | )*4 | 1.6 | 3 | -1 |  | 0 | 0 | 0 | 0 | 0 | 0 | 0 | 0
642 | 64294609 | 64294607 | 59462591 | 1 | 1 | 35 | 2 | 22.1-18-24 | СН-2012-2024.22. База. п.1-18-24 (183102) | Автомобили полупассажирские типа ГАЗ, грузоподъемность до 2 т | 1368 | 1011 | маш.-ч | маш.-ч | 1 | 0.02 | 0 | 789.86 | 515.51 | 0 | 0 | 1 | 0 | )*4 | 0.08 | 3 | -1 |  | 0 | 0 | 0 | 0 | 0 | 0 | 0 | 0
643 | 64294611 | 64294610 | 59449163 | 35 | 1 | 35 | 1 | 9999990008 |  | Трудозатраты рабочих | 1191 | 1013 | чел.-ч. | чел.-ч. | 1 | 3 | 0 | 0 | 0 | 0 | 0 | 1 | 1 | )*4 | 12 | 3 | -1 |  | 0 | 0 | 0 | 0 | 0 | 0 | 0 | 0
644 | 64294613 | 64294612 | 59449163 | 35 | 1 | 35 | 1 | 9999990008 |  | Трудозатраты рабочих | 1191 | 1013 | чел.-ч. | чел.-ч. | 1 | 4 | 0 | 0 | 0 | 0 | 0 | 1 | 1 | )*4 | 16 | 3 | -1 |  | 0 | 0 | 0 | 0 | 0 | 0 | 0 | 0
680 | 64294622 | 64294620 | 59449163 | 35 | 1 | 35 | 1 | 9999990008 |  | Трудозатраты рабочих | 1191 | 1013 | чел.-ч. | чел.-ч. | 1 | 1.68 | 0 | 0 | 0 | 0 | 0 | 1 | 1 |  | 1.68 | 2 | 64294621 | 10 | 0 | 0 | 0 | 0 | 0 | 0 | 0 | 0
681 | 64294626 | 64294623 | 59449163 | 35 | 1 | 35 | 1 | 9999990008 |  | Трудозатраты рабочих | 1191 | 1013 | чел.-ч. | чел.-ч. | 1 | 0.14 | 0 | 0 | 0 | 0 | 0 | 1 | 1 | *4 | 0.56 | 2 | 64294624 | 11 | 0 | 0 | 0 | 0 | 0 | 0 | 0 | 0
681 | 64294627 | 64294623 | 59473298 | 1 | 1 | 35 | 3 | 21.26-2-25 | СН-2012-2024.21. Доп.2. Р.26, о.2, поз.25 | Салфетки влажные чистящие для оптических экранов и приборов | 1355 | 1010 | 100 шт. | 100 шт. | 100 | 0.01 | 195.92 | 0 | 0 | 0 | 0 | 1 | 0 | *4 | 0.04 | 2 | 64294625 | 12 | 0 | 0 | 0 | 0 | 0 | 0 | 0 | 0
717 | 64294629 | 64294628 | 59449163 | 35 | 1 | 35 | 1 | 9999990008 |  | Трудозатраты рабочих | 1191 | 1013 | чел.-ч. | чел.-ч. | 1 | 1.83 | 0 | 0 | 0 | 0 | 0 | 1 | 1 | )*4 | 7.32 | 3 | -1 |  | 0 | 0 | 0 | 0 | 0 | 0 | 0 | 0
717 | 64294630 | 64294628 | 59464510 | 1 | 1 | 35 | 3 | 21.1-16-104 | СН-2012-2024.21. База. Р.1, о.16, поз.104 | Спирт этиловый технический | 1346 | 1009 | кг | кг | 1 | 0.016 | 412.97 | 0 | 0 | 0 | 0 | 1 | 0 | )*4 | 0.064 | 3 | -1 |  | 0 | 0 | 0 | 0 | 0 | 0 | 0 | 0
717 | 64294631 | 64294628 | 59464558 | 1 | 1 | 35 | 3 | 21.1-20-7 | СН-2012-2024.21. База. Р.1, о.20, поз.7 | Ветошь | 1346 | 1009 | кг | кг | 1 | 0.05 | 29.29 | 0 | 0 | 0 | 0 | 1 | 0 | )*4 | 0.2 | 3 | -1 |  | 0 | 0 | 0 | 0 | 0 | 0 | 0 | 0
787 | 64294633 | 64294632 | 59449163 | 35 | 1 | 35 | 1 | 9999990008 |  | Трудозатраты рабочих | 1191 | 1013 | чел.-ч. | чел.-ч. | 1 | 0.25 | 0 | 0 | 0 | 0 | 0 | 1 | 1 | )*1 | 0.25 | 3 | -1 |  | 0 | 0 | 0 | 0 | 0 | 0 | 0 | 0
788 | 64294641 | 64294640 | 59449163 | 35 | 1 | 35 | 1 | 9999990008 |  | Трудозатраты рабочих | 1191 | 1013 | чел.-ч. | чел.-ч. | 1 | 0.41 | 0 | 0 | 0 | 0 | 0 | 1 | 1 | )*1 | 0.41 | 3 | -1 |  | 0 | 0 | 0 | 0 | 0 | 0 | 0 | 0
789 | 64294643 | 64294642 | 59449163 | 35 | 1 | 35 | 1 | 9999990008 |  | Трудозатраты рабочих | 1191 | 1013 | чел.-ч. | чел.-ч. | 1 | 0.53 | 0 | 0 | 0 | 0 | 0 | 1 | 1 | )*1 | 0.53 | 3 | -1 |  | 0 | 0 | 0 | 0 | 0 | 0 | 0 | 0
789 | 64294644 | 64294642 | 59462591 | 1 | 1 | 35 | 2 | 22.1-18-24 | СН-2012-2024.22. База. п.1-18-24 (183102) | Автомобили полупассажирские типа ГАЗ, грузоподъемность до 2 т | 1368 | 1011 | маш.-ч | маш.-ч | 1 | 0.055 | 0 | 789.86 | 515.51 | 0 | 0 | 1 | 0 | )*1 | 0.055 | 3 | -1 |  | 0 | 0 | 0 | 0 | 0 | 0 | 0 | 0
789 | 64294645 | 64294642 | 59464558 | 1 | 1 | 35 | 3 | 21.1-20-7 | СН-2012-2024.21. База. Р.1, о.20, поз.7 | Ветошь | 1346 | 1009 | кг | кг | 1 | 0.01 | 29.29 | 0 | 0 | 0 | 0 | 1 | 0 | )*1 | 0.01 | 3 | -1 |  | 0 | 0 | 0 | 0 | 0 | 0 | 0 | 0
790 | 64294647 | 64294646 | 59449163 | 35 | 1 | 35 | 1 | 9999990008 |  | Трудозатраты рабочих | 1191 | 1013 | чел.-ч. | чел.-ч. | 1 | 1.5 | 0 | 0 | 0 | 0 | 0 | 1 | 1 | )*1 | 1.5 | 3 | -1 |  | 0 | 0 | 0 | 0 | 0 | 0 | 0 | 0
791 | 64294649 | 64294648 | 59449163 | 35 | 1 | 35 | 1 | 9999990008 |  | Трудозатраты рабочих | 1191 | 1013 | чел.-ч. | чел.-ч. | 1 | 5.5 | 0 | 0 | 0 | 0 | 0 | 1 | 1 | )*4 | 22 | 3 | -1 |  | 0 | 0 | 0 | 0 | 0 | 0 | 0 | 0
792 | 64294651 | 64294650 | 59449163 | 35 | 1 | 35 | 1 | 9999990008 |  | Трудозатраты рабочих | 1191 | 1013 | чел.-ч. | чел.-ч. | 1 | 4.8 | 0 | 0 | 0 | 0 | 0 | 1 | 1 | )*4 | 19.2 | 3 | -1 |  | 0 | 0 | 0 | 0 | 0 | 0 | 0 | 0
793 | 64294653 | 64294652 | 59449163 | 35 | 1 | 35 | 1 | 9999990008 |  | Трудозатраты рабочих | 1191 | 1013 | чел.-ч. | чел.-ч. | 1 | 4 | 0 | 0 | 0 | 0 | 0 | 1 | 1 | )*4 | 16 | 3 | -1 |  | 0 | 0 | 0 | 0 | 0 | 0 | 0 | 0
829 | 64294655 | 64294654 | 59449163 | 35 | 1 | 35 | 1 | 9999990008 |  | Трудозатраты рабочих | 1191 | 1013 | чел.-ч. | чел.-ч. | 1 | 0.4 | 0 | 0 | 0 | 0 | 0 | 1 | 1 | )*4 | 1.6 | 3 | -1 |  | 0 | 0 | 0 | 0 | 0 | 0 | 0 | 0
829 | 64294656 | 64294654 | 59462591 | 1 | 1 | 35 | 2 | 22.1-18-24 | СН-2012-2024.22. База. п.1-18-24 (183102) | Автомобили полупассажирские типа ГАЗ, грузоподъемность до 2 т | 1368 | 1011 | маш.-ч | маш.-ч | 1 | 0.02 | 0 | 789.86 | 515.51 | 0 | 0 | 1 | 0 | )*4 | 0.08 | 3 | -1 |  | 0 | 0 | 0 | 0 | 0 | 0 | 0 | 0
830 | 64294658 | 64294657 | 59449163 | 35 | 1 | 35 | 1 | 9999990008 |  | Трудозатраты рабочих | 1191 | 1013 | чел.-ч. | чел.-ч. | 1 | 3 | 0 | 0 | 0 | 0 | 0 | 1 | 1 | )*4 | 12 | 3 | -1 |  | 0 | 0 | 0 | 0 | 0 | 0 | 0 | 0
831 | 64294660 | 64294659 | 59449163 | 35 | 1 | 35 | 1 | 9999990008 |  | Трудозатраты рабочих | 1191 | 1013 | чел.-ч. | чел.-ч. | 1 | 4 | 0 | 0 | 0 | 0 | 0 | 1 | 1 | )*4 | 16 | 3 | -1 |  | 0 | 0 | 0 | 0 | 0 | 0 | 0 | 0
867 | 64294669 | 64294667 | 59449163 | 35 | 1 | 35 | 1 | 9999990008 |  | Трудозатраты рабочих | 1191 | 1013 | чел.-ч. | чел.-ч. | 1 | 1.68 | 0 | 0 | 0 | 0 | 0 | 1 | 1 |  | 1.68 | 2 | 64294668 | 13 | 0 | 0 | 0 | 0 | 0 | 0 | 0 | 0
868 | 64294673 | 64294670 | 59449163 | 35 | 1 | 35 | 1 | 9999990008 |  | Трудозатраты рабочих | 1191 | 1013 | чел.-ч. | чел.-ч. | 1 | 0.14 | 0 | 0 | 0 | 0 | 0 | 1 | 1 | *4 | 0.56 | 2 | 64294671 | 14 | 0 | 0 | 0 | 0 | 0 | 0 | 0 | 0
868 | 64294674 | 64294670 | 59473298 | 1 | 1 | 35 | 3 | 21.26-2-25 | СН-2012-2024.21. Доп.2. Р.26, о.2, поз.25 | Салфетки влажные чистящие для оптических экранов и приборов | 1355 | 1010 | 100 шт. | 100 шт. | 100 | 0.01 | 195.92 | 0 | 0 | 0 | 0 | 1 | 0 | *4 | 0.04 | 2 | 64294672 | 15 | 0 | 0 | 0 | 0 | 0 | 0 | 0 | 0
904 | 64307457 | 64307456 | 59449163 | 35 | 1 | 35 | 1 | 9999990008 |  | Трудозатраты рабочих | 1191 | 1013 | чел.-ч. | чел.-ч. | 1 | 0.92 | 0 | 0 | 0 | 0 | 0 | 1 | 1 | )*1 | 0.92 | 3 | -1 |  | 0 | 0 | 0 | 0 | 0 | 0 | 0 | 0
904 | 64307458 | 64307456 | 59464510 | 1 | 1 | 35 | 3 | 21.1-16-104 | СН-2012-2024.21. База. Р.1, о.16, поз.104 | Спирт этиловый технический | 1346 | 1009 | кг | кг | 1 | 0.008 | 412.97 | 0 | 0 | 0 | 0 | 1 | 0 | )*1 | 0.008 | 3 | -1 |  | 0 | 0 | 0 | 0 | 0 | 0 | 0 | 0
904 | 64307459 | 64307456 | 59464558 | 1 | 1 | 35 | 3 | 21.1-20-7 | СН-2012-2024.21. База. Р.1, о.20, поз.7 | Ветошь | 1346 | 1009 | кг | кг | 1 | 0.05 | 29.29 | 0 | 0 | 0 | 0 | 1 | 0 | )*1 | 0.05 | 3 | -1 |  | 0 | 0 | 0 | 0 | 0 | 0 | 0 | 0
905 | 64307461 | 64307460 | 59449163 | 35 | 1 | 35 | 1 | 9999990008 |  | Трудозатраты рабочих | 1191 | 1013 | чел.-ч. | чел.-ч. | 1 | 1.83 | 0 | 0 | 0 | 0 | 0 | 1 | 1 | )*4 | 7.32 | 3 | -1 |  | 0 | 0 | 0 | 0 | 0 | 0 | 0 | 0
905 | 64307462 | 64307460 | 59464510 | 1 | 1 | 35 | 3 | 21.1-16-104 | СН-2012-2024.21. База. Р.1, о.16, поз.104 | Спирт этиловый технический | 1346 | 1009 | кг | кг | 1 | 0.016 | 412.97 | 0 | 0 | 0 | 0 | 1 | 0 | )*4 | 0.064 | 3 | -1 |  | 0 | 0 | 0 | 0 | 0 | 0 | 0 | 0
905 | 64307463 | 64307460 | 59464558 | 1 | 1 | 35 | 3 | 21.1-20-7 | СН-2012-2024.21. База. Р.1, о.20, поз.7 | Ветошь | 1346 | 1009 | кг | кг | 1 | 0.05 | 29.29 | 0 | 0 | 0 | 0 | 1 | 0 | )*4 | 0.2 | 3 | -1 |  | 0 | 0 | 0 | 0 | 0 | 0 | 0 | 0
941 | 64294676 | 64294675 | 59449163 | 35 | 1 | 35 | 1 | 9999990008 |  | Трудозатраты рабочих | 1191 | 1013 | чел.-ч. | чел.-ч. | 1 | 0.53 | 0 | 0 | 0 | 0 | 0 | 1 | 1 | )*1 | 0.53 | 3 | -1 |  | 0 | 0 | 0 | 0 | 0 | 0 | 0 | 0
941 | 64294677 | 64294675 | 59462591 | 1 | 1 | 35 | 2 | 22.1-18-24 | СН-2012-2024.22. База. п.1-18-24 (183102) | Автомобили полупассажирские типа ГАЗ, грузоподъемность до 2 т | 1368 | 1011 | маш.-ч | маш.-ч | 1 | 0.055 | 0 | 789.86 | 515.51 | 0 | 0 | 1 | 0 | )*1 | 0.055 | 3 | -1 |  | 0 | 0 | 0 | 0 | 0 | 0 | 0 | 0
941 | 64294678 | 64294675 | 59464558 | 1 | 1 | 35 | 3 | 21.1-20-7 | СН-2012-2024.21. База. Р.1, о.20, поз.7 | Ветошь | 1346 | 1009 | кг | кг | 1 | 0.01 | 29.29 | 0 | 0 | 0 | 0 | 1 | 0 | )*1 | 0.01 | 3 | -1 |  | 0 | 0 | 0 | 0 | 0 | 0 | 0 | 0
942 | 64294680 | 64294679 | 59449163 | 35 | 1 | 35 | 1 | 9999990008 |  | Трудозатраты рабочих | 1191 | 1013 | чел.-ч. | чел.-ч. | 1 | 0.4 | 0 | 0 | 0 | 0 | 0 | 1 | 1 | )*4 | 1.6 | 3 | -1 |  | 0 | 0 | 0 | 0 | 0 | 0 | 0 | 0
942 | 64294681 | 64294679 | 59462591 | 1 | 1 | 35 | 2 | 22.1-18-24 | СН-2012-2024.22. База. п.1-18-24 (183102) | Автомобили полупассажирские типа ГАЗ, грузоподъемность до 2 т | 1368 | 1011 | маш.-ч | маш.-ч | 1 | 0.02 | 0 | 789.86 | 515.51 | 0 | 0 | 1 | 0 | )*4 | 0.08 | 3 | -1 |  | 0 | 0 | 0 | 0 | 0 | 0 | 0 | 0
943 | 64294683 | 64294682 | 59449163 | 35 | 1 | 35 | 1 | 9999990008 |  | Трудозатраты рабочих | 1191 | 1013 | чел.-ч. | чел.-ч. | 1 | 3 | 0 | 0 | 0 | 0 | 0 | 1 | 1 | )*4 | 12 | 3 | -1 |  | 0 | 0 | 0 | 0 | 0 | 0 | 0 | 0
944 | 64294685 | 64294684 | 59449163 | 35 | 1 | 35 | 1 | 9999990008 |  | Трудозатраты рабочих | 1191 | 1013 | чел.-ч. | чел.-ч. | 1 | 3 | 0 | 0 | 0 | 0 | 0 | 1 | 1 | )*4 | 12 | 3 | -1 |  | 0 | 0 | 0 | 0 | 0 | 0 | 0 | 0
945 | 64294687 | 64294686 | 59449163 | 35 | 1 | 35 | 1 | 9999990008 |  | Трудозатраты рабочих | 1191 | 1013 | чел.-ч. | чел.-ч. | 1 | 5.5 | 0 | 0 | 0 | 0 | 0 | 1 | 1 | )*4 | 22 | 3 | -1 |  | 0 | 0 | 0 | 0 | 0 | 0 | 0 | 0
1015 | 64294697 | 64294696 | 59449163 | 35 | 1 | 35 | 1 | 9999990008 |  | Трудозатраты рабочих | 1191 | 1013 | чел.-ч. | чел.-ч. | 1 | 0.25 | 0 | 0 | 0 | 0 | 0 | 1 | 1 | )*1 | 0.25 | 3 | -1 |  | 0 | 0 | 0 | 0 | 0 | 0 | 0 | 0
1016 | 64294705 | 64294704 | 59449163 | 35 | 1 | 35 | 1 | 9999990008 |  | Трудозатраты рабочих | 1191 | 1013 | чел.-ч. | чел.-ч. | 1 | 0.41 | 0 | 0 | 0 | 0 | 0 | 1 | 1 | )*1 | 0.41 | 3 | -1 |  | 0 | 0 | 0 | 0 | 0 | 0 | 0 | 0
1017 | 64294707 | 64294706 | 59449163 | 35 | 1 | 35 | 1 | 9999990008 |  | Трудозатраты рабочих | 1191 | 1013 | чел.-ч. | чел.-ч. | 1 | 1.5 | 0 | 0 | 0 | 0 | 0 | 1 | 1 | )*1 | 1.5 | 3 | -1 |  | 0 | 0 | 0 | 0 | 0 | 0 | 0 | 0
1018 | 64294709 | 64294708 | 59449163 | 35 | 1 | 35 | 1 | 9999990008 |  | Трудозатраты рабочих | 1191 | 1013 | чел.-ч. | чел.-ч. | 1 | 4.8 | 0 | 0 | 0 | 0 | 0 | 1 | 1 | )*4 | 19.2 | 3 | -1 |  | 0 | 0 | 0 | 0 | 0 | 0 | 0 | 0
1019 | 64294711 | 64294710 | 59449163 | 35 | 1 | 35 | 1 | 9999990008 |  | Трудозатраты рабочих | 1191 | 1013 | чел.-ч. | чел.-ч. | 1 | 4 | 0 | 0 | 0 | 0 | 0 | 1 | 1 | )*4 | 16 | 3 | -1 |  | 0 | 0 | 0 | 0 | 0 | 0 | 0 | 0
1055 | 64294719 | 64294718 | 59449163 | 35 | 1 | 35 | 1 | 9999990008 |  | Трудозатраты рабочих | 1191 | 1013 | чел.-ч. | чел.-ч. | 1 | 0.4 | 0 | 0 | 0 | 0 | 0 | 1 | 1 | )*4 | 1.6 | 3 | -1 |  | 0 | 0 | 0 | 0 | 0 | 0 | 0 | 0
1055 | 64294720 | 64294718 | 59462591 | 1 | 1 | 35 | 2 | 22.1-18-24 | СН-2012-2024.22. База. п.1-18-24 (183102) | Автомобили полупассажирские типа ГАЗ, грузоподъемность до 2 т | 1368 | 1011 | маш.-ч | маш.-ч | 1 | 0.02 | 0 | 789.86 | 515.51 | 0 | 0 | 1 | 0 | )*4 | 0.08 | 3 | -1 |  | 0 | 0 | 0 | 0 | 0 | 0 | 0 | 0
1056 | 64294722 | 64294721 | 59449163 | 35 | 1 | 35 | 1 | 9999990008 |  | Трудозатраты рабочих | 1191 | 1013 | чел.-ч. | чел.-ч. | 1 | 3 | 0 | 0 | 0 | 0 | 0 | 1 | 1 | )*4 | 12 | 3 | -1 |  | 0 | 0 | 0 | 0 | 0 | 0 | 0 | 0
1057 | 64294724 | 64294723 | 59449163 | 35 | 1 | 35 | 1 | 9999990008 |  | Трудозатраты рабочих | 1191 | 1013 | чел.-ч. | чел.-ч. | 1 | 4 | 0 | 0 | 0 | 0 | 0 | 1 | 1 | )*4 | 16 | 3 | -1 |  | 0 | 0 | 0 | 0 | 0 | 0 | 0 | 0
1093 | 64307523 | 64307522 | 59449163 | 35 | 1 | 35 | 1 | 9999990008 |  | Трудозатраты рабочих | 1191 | 1013 | чел.-ч. | чел.-ч. | 1 | 1.83 | 0 | 0 | 0 | 0 | 0 | 1 | 1 | )*4 | 7.32 | 3 | -1 |  | 0 | 0 | 0 | 0 | 0 | 0 | 0 | 0
1093 | 64307524 | 64307522 | 59464510 | 1 | 1 | 35 | 3 | 21.1-16-104 | СН-2012-2024.21. База. Р.1, о.16, поз.104 | Спирт этиловый технический | 1346 | 1009 | кг | кг | 1 | 0.016 | 412.97 | 0 | 0 | 0 | 0 | 1 | 0 | )*4 | 0.064 | 3 | -1 |  | 0 | 0 | 0 | 0 | 0 | 0 | 0 | 0
1093 | 64307525 | 64307522 | 59464558 | 1 | 1 | 35 | 3 | 21.1-20-7 | СН-2012-2024.21. База. Р.1, о.20, поз.7 | Ветошь | 1346 | 1009 | кг | кг | 1 | 0.05 | 29.29 | 0 | 0 | 0 | 0 | 1 | 0 | )*4 | 0.2 | 3 | -1 |  | 0 | 0 | 0 | 0 | 0 | 0 | 0 | 0
1094 | 64307527 | 64307526 | 59449163 | 35 | 1 | 35 | 1 | 9999990008 |  | Трудозатраты рабочих | 1191 | 1013 | чел.-ч. | чел.-ч. | 1 | 0.92 | 0 | 0 | 0 | 0 | 0 | 1 | 1 | )*1 | 0.92 | 3 | -1 |  | 0 | 0 | 0 | 0 | 0 | 0 | 0 | 0
1094 | 64307528 | 64307526 | 59464510 | 1 | 1 | 35 | 3 | 21.1-16-104 | СН-2012-2024.21. База. Р.1, о.16, поз.104 | Спирт этиловый технический | 1346 | 1009 | кг | кг | 1 | 0.008 | 412.97 | 0 | 0 | 0 | 0 | 1 | 0 | )*1 | 0.008 | 3 | -1 |  | 0 | 0 | 0 | 0 | 0 | 0 | 0 | 0
1094 | 64307529 | 64307526 | 59464558 | 1 | 1 | 35 | 3 | 21.1-20-7 | СН-2012-2024.21. База. Р.1, о.20, поз.7 | Ветошь | 1346 | 1009 | кг | кг | 1 | 0.05 | 29.29 | 0 | 0 | 0 | 0 | 1 | 0 | )*1 | 0.05 | 3 | -1 |  | 0 | 0 | 0 | 0 | 0 | 0 | 0 | 0
1130 | 64294732 | 64294731 | 59449163 | 35 | 1 | 35 | 1 | 9999990008 |  | Трудозатраты рабочих | 1191 | 1013 | чел.-ч. | чел.-ч. | 1 | 0.25 | 0 | 0 | 0 | 0 | 0 | 1 | 1 | )*1 | 0.25 | 3 | -1 |  | 0 | 0 | 0 | 0 | 0 | 0 | 0 | 0
1131 | 64294740 | 64294739 | 59449163 | 35 | 1 | 35 | 1 | 9999990008 |  | Трудозатраты рабочих | 1191 | 1013 | чел.-ч. | чел.-ч. | 1 | 0.41 | 0 | 0 | 0 | 0 | 0 | 1 | 1 | )*1 | 0.41 | 3 | -1 |  | 0 | 0 | 0 | 0 | 0 | 0 | 0 | 0
1132 | 64294742 | 64294741 | 59449163 | 35 | 1 | 35 | 1 | 9999990008 |  | Трудозатраты рабочих | 1191 | 1013 | чел.-ч. | чел.-ч. | 1 | 0.4 | 0 | 0 | 0 | 0 | 0 | 1 | 1 | )*4 | 1.6 | 3 | -1 |  | 0 | 0 | 0 | 0 | 0 | 0 | 0 | 0
1132 | 64294743 | 64294741 | 59462591 | 1 | 1 | 35 | 2 | 22.1-18-24 | СН-2012-2024.22. База. п.1-18-24 (183102) | Автомобили полупассажирские типа ГАЗ, грузоподъемность до 2 т | 1368 | 1011 | маш.-ч | маш.-ч | 1 | 0.02 | 0 | 789.86 | 515.51 | 0 | 0 | 1 | 0 | )*4 | 0.08 | 3 | -1 |  | 0 | 0 | 0 | 0 | 0 | 0 | 0 | 0
1133 | 64294745 | 64294744 | 59449163 | 35 | 1 | 35 | 1 | 9999990008 |  | Трудозатраты рабочих | 1191 | 1013 | чел.-ч. | чел.-ч. | 1 | 3 | 0 | 0 | 0 | 0 | 0 | 1 | 1 | )*4 | 12 | 3 | -1 |  | 0 | 0 | 0 | 0 | 0 | 0 | 0 | 0
1134 | 64294747 | 64294746 | 59449163 | 35 | 1 | 35 | 1 | 9999990008 |  | Трудозатраты рабочих | 1191 | 1013 | чел.-ч. | чел.-ч. | 1 | 3 | 0 | 0 | 0 | 0 | 0 | 1 | 1 | )*4 | 12 | 3 | -1 |  | 0 | 0 | 0 | 0 | 0 | 0 | 0 | 0
1135 | 64294753 | 64294752 | 59449163 | 35 | 1 | 35 | 1 | 9999990008 |  | Трудозатраты рабочих | 1191 | 1013 | чел.-ч. | чел.-ч. | 1 | 5.5 | 0 | 0 | 0 | 0 | 0 | 1 | 1 | )*4 | 22 | 3 | -1 |  | 0 | 0 | 0 | 0 | 0 | 0 | 0 | 0
1205 | 64294759 | 64294758 | 59449163 | 35 | 1 | 35 | 1 | 9999990008 |  | Трудозатраты рабочих | 1191 | 1013 | чел.-ч. | чел.-ч. | 1 | 0.25 | 0 | 0 | 0 | 0 | 0 | 1 | 1 | )*1 | 0.25 | 3 | -1 |  | 0 | 0 | 0 | 0 | 0 | 0 | 0 | 0
1206 | 64294767 | 64294766 | 59449163 | 35 | 1 | 35 | 1 | 9999990008 |  | Трудозатраты рабочих | 1191 | 1013 | чел.-ч. | чел.-ч. | 1 | 0.41 | 0 | 0 | 0 | 0 | 0 | 1 | 1 | )*1 | 0.41 | 3 | -1 |  | 0 | 0 | 0 | 0 | 0 | 0 | 0 | 0
1207 | 64294769 | 64294768 | 59449163 | 35 | 1 | 35 | 1 | 9999990008 |  | Трудозатраты рабочих | 1191 | 1013 | чел.-ч. | чел.-ч. | 1 | 1.5 | 0 | 0 | 0 | 0 | 0 | 1 | 1 | )*1 | 1.5 | 3 | -1 |  | 0 | 0 | 0 | 0 | 0 | 0 | 0 | 0
1208 | 64294771 | 64294770 | 59449163 | 35 | 1 | 35 | 1 | 9999990008 |  | Трудозатраты рабочих | 1191 | 1013 | чел.-ч. | чел.-ч. | 1 | 4.8 | 0 | 0 | 0 | 0 | 0 | 1 | 1 | )*4 | 19.2 | 3 | -1 |  | 0 | 0 | 0 | 0 | 0 | 0 | 0 | 0
1209 | 64294773 | 64294772 | 59449163 | 35 | 1 | 35 | 1 | 9999990008 |  | Трудозатраты рабочих | 1191 | 1013 | чел.-ч. | чел.-ч. | 1 | 4 | 0 | 0 | 0 | 0 | 0 | 1 | 1 | )*4 | 16 | 3 | -1 |  | 0 | 0 | 0 | 0 | 0 | 0 | 0 | 0
1245 | 64294775 | 64294774 | 59449163 | 35 | 1 | 35 | 1 | 9999990008 |  | Трудозатраты рабочих | 1191 | 1013 | чел.-ч. | чел.-ч. | 1 | 0.4 | 0 | 0 | 0 | 0 | 0 | 1 | 1 | )*4 | 1.6 | 3 | -1 |  | 0 | 0 | 0 | 0 | 0 | 0 | 0 | 0
1245 | 64294776 | 64294774 | 59462591 | 1 | 1 | 35 | 2 | 22.1-18-24 | СН-2012-2024.22. База. п.1-18-24 (183102) | Автомобили полупассажирские типа ГАЗ, грузоподъемность до 2 т | 1368 | 1011 | маш.-ч | маш.-ч | 1 | 0.02 | 0 | 789.86 | 515.51 | 0 | 0 | 1 | 0 | )*4 | 0.08 | 3 | -1 |  | 0 | 0 | 0 | 0 | 0 | 0 | 0 | 0
1246 | 64294778 | 64294777 | 59449163 | 35 | 1 | 35 | 1 | 9999990008 |  | Трудозатраты рабочих | 1191 | 1013 | чел.-ч. | чел.-ч. | 1 | 3 | 0 | 0 | 0 | 0 | 0 | 1 | 1 | )*4 | 12 | 3 | -1 |  | 0 | 0 | 0 | 0 | 0 | 0 | 0 | 0
1247 | 64294780 | 64294779 | 59449163 | 35 | 1 | 35 | 1 | 9999990008 |  | Трудозатраты рабочих | 1191 | 1013 | чел.-ч. | чел.-ч. | 1 | 4 | 0 | 0 | 0 | 0 | 0 | 1 | 1 | )*4 | 16 | 3 | -1 |  | 0 | 0 | 0 | 0 | 0 | 0 | 0 | 0
1283 | 64307597 | 64307596 | 59449163 | 35 | 1 | 35 | 1 | 9999990008 |  | Трудозатраты рабочих | 1191 | 1013 | чел.-ч. | чел.-ч. | 1 | 1.83 | 0 | 0 | 0 | 0 | 0 | 1 | 1 | )*4 | 7.32 | 3 | -1 |  | 0 | 0 | 0 | 0 | 0 | 0 | 0 | 0
1283 | 64307598 | 64307596 | 59464510 | 1 | 1 | 35 | 3 | 21.1-16-104 | СН-2012-2024.21. База. Р.1, о.16, поз.104 | Спирт этиловый технический | 1346 | 1009 | кг | кг | 1 | 0.016 | 412.97 | 0 | 0 | 0 | 0 | 1 | 0 | )*4 | 0.064 | 3 | -1 |  | 0 | 0 | 0 | 0 | 0 | 0 | 0 | 0
1283 | 64307599 | 64307596 | 59464558 | 1 | 1 | 35 | 3 | 21.1-20-7 | СН-2012-2024.21. База. Р.1, о.20, поз.7 | Ветошь | 1346 | 1009 | кг | кг | 1 | 0.05 | 29.29 | 0 | 0 | 0 | 0 | 1 | 0 | )*4 | 0.2 | 3 | -1 |  | 0 | 0 | 0 | 0 | 0 | 0 | 0 | 0
1319 | 64294782 | 64294781 | 59449163 | 35 | 1 | 35 | 1 | 9999990008 |  | Трудозатраты рабочих | 1191 | 1013 | чел.-ч. | чел.-ч. | 1 | 0.4 | 0 | 0 | 0 | 0 | 0 | 1 | 1 | )*4 | 1.6 | 3 | -1 |  | 0 | 0 | 0 | 0 | 0 | 0 | 0 | 0
1319 | 64294783 | 64294781 | 59462591 | 1 | 1 | 35 | 2 | 22.1-18-24 | СН-2012-2024.22. База. п.1-18-24 (183102) | Автомобили полупассажирские типа ГАЗ, грузоподъемность до 2 т | 1368 | 1011 | маш.-ч | маш.-ч | 1 | 0.02 | 0 | 789.86 | 515.51 | 0 | 0 | 1 | 0 | )*4 | 0.08 | 3 | -1 |  | 0 | 0 | 0 | 0 | 0 | 0 | 0 | 0
1320 | 64294785 | 64294784 | 59449163 | 35 | 1 | 35 | 1 | 9999990008 |  | Трудозатраты рабочих | 1191 | 1013 | чел.-ч. | чел.-ч. | 1 | 3 | 0 | 0 | 0 | 0 | 0 | 1 | 1 | )*4 | 12 | 3 | -1 |  | 0 | 0 | 0 | 0 | 0 | 0 | 0 | 0
1321 | 64294787 | 64294786 | 59449163 | 35 | 1 | 35 | 1 | 9999990008 |  | Трудозатраты рабочих | 1191 | 1013 | чел.-ч. | чел.-ч. | 1 | 4 | 0 | 0 | 0 | 0 | 0 | 1 | 1 | )*4 | 16 | 3 | -1 |  | 0 | 0 | 0 | 0 | 0 | 0 | 0 | 0
1425 | 64294793 | 64294792 | 59449163 | 35 | 1 | 35 | 1 | 9999990008 |  | Трудозатраты рабочих | 1191 | 1013 | чел.-ч. | чел.-ч. | 1 | 0.25 | 0 | 0 | 0 | 0 | 0 | 1 | 1 | )*1 | 0.25 | 3 | -1 |  | 0 | 0 | 0 | 0 | 0 | 0 | 0 | 0
1426 | 64294801 | 64294800 | 59449163 | 35 | 1 | 35 | 1 | 9999990008 |  | Трудозатраты рабочих | 1191 | 1013 | чел.-ч. | чел.-ч. | 1 | 0.41 | 0 | 0 | 0 | 0 | 0 | 1 | 1 | )*1 | 0.41 | 3 | -1 |  | 0 | 0 | 0 | 0 | 0 | 0 | 0 | 0
1427 | 64294803 | 64294802 | 59449163 | 35 | 1 | 35 | 1 | 9999990008 |  | Трудозатраты рабочих | 1191 | 1013 | чел.-ч. | чел.-ч. | 1 | 1.5 | 0 | 0 | 0 | 0 | 0 | 1 | 1 | )*1 | 1.5 | 3 | -1 |  | 0 | 0 | 0 | 0 | 0 | 0 | 0 | 0
1428 | 64294805 | 64294804 | 59449163 | 35 | 1 | 35 | 1 | 9999990008 |  | Трудозатраты рабочих | 1191 | 1013 | чел.-ч. | чел.-ч. | 1 | 4.8 | 0 | 0 | 0 | 0 | 0 | 1 | 1 | )*4 | 19.2 | 3 | -1 |  | 0 | 0 | 0 | 0 | 0 | 0 | 0 | 0
1429 | 64294807 | 64294806 | 59449163 | 35 | 1 | 35 | 1 | 9999990008 |  | Трудозатраты рабочих | 1191 | 1013 | чел.-ч. | чел.-ч. | 1 | 4 | 0 | 0 | 0 | 0 | 0 | 1 | 1 | )*4 | 16 | 3 | -1 |  | 0 | 0 | 0 | 0 | 0 | 0 | 0 | 0
1465 | 64294809 | 64294808 | 59449163 | 35 | 1 | 35 | 1 | 9999990008 |  | Трудозатраты рабочих | 1191 | 1013 | чел.-ч. | чел.-ч. | 1 | 0.4 | 0 | 0 | 0 | 0 | 0 | 1 | 1 | )*4 | 1.6 | 3 | -1 |  | 0 | 0 | 0 | 0 | 0 | 0 | 0 | 0
1465 | 64294810 | 64294808 | 59462591 | 1 | 1 | 35 | 2 | 22.1-18-24 | СН-2012-2024.22. База. п.1-18-24 (183102) | Автомобили полупассажирские типа ГАЗ, грузоподъемность до 2 т | 1368 | 1011 | маш.-ч | маш.-ч | 1 | 0.02 | 0 | 789.86 | 515.51 | 0 | 0 | 1 | 0 | )*4 | 0.08 | 3 | -1 |  | 0 | 0 | 0 | 0 | 0 | 0 | 0 | 0
1466 | 64294812 | 64294811 | 59449163 | 35 | 1 | 35 | 1 | 9999990008 |  | Трудозатраты рабочих | 1191 | 1013 | чел.-ч. | чел.-ч. | 1 | 3 | 0 | 0 | 0 | 0 | 0 | 1 | 1 | )*4 | 12 | 3 | -1 |  | 0 | 0 | 0 | 0 | 0 | 0 | 0 | 0
1467 | 64294814 | 64294813 | 59449163 | 35 | 1 | 35 | 1 | 9999990008 |  | Трудозатраты рабочих | 1191 | 1013 | чел.-ч. | чел.-ч. | 1 | 4 | 0 | 0 | 0 | 0 | 0 | 1 | 1 | )*4 | 16 | 3 | -1 |  | 0 | 0 | 0 | 0 | 0 | 0 | 0 | 0
1503 | 64307659 | 64307658 | 59449163 | 35 | 1 | 35 | 1 | 9999990008 |  | Трудозатраты рабочих | 1191 | 1013 | чел.-ч. | чел.-ч. | 1 | 1.83 | 0 | 0 | 0 | 0 | 0 | 1 | 1 | )*4 | 7.32 | 3 | -1 |  | 0 | 0 | 0 | 0 | 0 | 0 | 0 | 0
1503 | 64307660 | 64307658 | 59464510 | 1 | 1 | 35 | 3 | 21.1-16-104 | СН-2012-2024.21. База. Р.1, о.16, поз.104 | Спирт этиловый технический | 1346 | 1009 | кг | кг | 1 | 0.016 | 412.97 | 0 | 0 | 0 | 0 | 1 | 0 | )*4 | 0.064 | 3 | -1 |  | 0 | 0 | 0 | 0 | 0 | 0 | 0 | 0
1503 | 64307661 | 64307658 | 59464558 | 1 | 1 | 35 | 3 | 21.1-20-7 | СН-2012-2024.21. База. Р.1, о.20, поз.7 | Ветошь | 1346 | 1009 | кг | кг | 1 | 0.05 | 29.29 | 0 | 0 | 0 | 0 | 1 | 0 | )*4 | 0.2 | 3 | -1 |  | 0 | 0 | 0 | 0 | 0 | 0 | 0 | 0
1539 | 64294816 | 64294815 | 59449163 | 35 | 1 | 35 | 1 | 9999990008 |  | Трудозатраты рабочих | 1191 | 1013 | чел.-ч. | чел.-ч. | 1 | 0.41 | 0 | 0 | 0 | 0 | 0 | 1 | 1 | )*1 | 0.41 | 3 | -1 |  | 0 | 0 | 0 | 0 | 0 | 0 | 0 | 0
1540 | 64294818 | 64294817 | 59449163 | 35 | 1 | 35 | 1 | 9999990008 |  | Трудозатраты рабочих | 1191 | 1013 | чел.-ч. | чел.-ч. | 1 | 0.4 | 0 | 0 | 0 | 0 | 0 | 1 | 1 | )*4 | 1.6 | 3 | -1 |  | 0 | 0 | 0 | 0 | 0 | 0 | 0 | 0
1540 | 64294819 | 64294817 | 59462591 | 1 | 1 | 35 | 2 | 22.1-18-24 | СН-2012-2024.22. База. п.1-18-24 (183102) | Автомобили полупассажирские типа ГАЗ, грузоподъемность до 2 т | 1368 | 1011 | маш.-ч | маш.-ч | 1 | 0.02 | 0 | 789.86 | 515.51 | 0 | 0 | 1 | 0 | )*4 | 0.08 | 3 | -1 |  | 0 | 0 | 0 | 0 | 0 | 0 | 0 | 0
1541 | 64294821 | 64294820 | 59449163 | 35 | 1 | 35 | 1 | 9999990008 |  | Трудозатраты рабочих | 1191 | 1013 | чел.-ч. | чел.-ч. | 1 | 3 | 0 | 0 | 0 | 0 | 0 | 1 | 1 | )*4 | 12 | 3 | -1 |  | 0 | 0 | 0 | 0 | 0 | 0 | 0 | 0
1542 | 64294823 | 64294822 | 59449163 | 35 | 1 | 35 | 1 | 9999990008 |  | Трудозатраты рабочих | 1191 | 1013 | чел.-ч. | чел.-ч. | 1 | 4 | 0 | 0 | 0 | 0 | 0 | 1 | 1 | )*4 | 16 | 3 | -1 |  | 0 | 0 | 0 | 0 | 0 | 0 | 0 | 0
1612 | 64294829 | 64294828 | 59449163 | 35 | 1 | 35 | 1 | 9999990008 |  | Трудозатраты рабочих | 1191 | 1013 | чел.-ч. | чел.-ч. | 1 | 0.25 | 0 | 0 | 0 | 0 | 0 | 1 | 1 | )*1 | 0.25 | 3 | -1 |  | 0 | 0 | 0 | 0 | 0 | 0 | 0 | 0
1613 | 64294837 | 64294836 | 59449163 | 35 | 1 | 35 | 1 | 9999990008 |  | Трудозатраты рабочих | 1191 | 1013 | чел.-ч. | чел.-ч. | 1 | 0.41 | 0 | 0 | 0 | 0 | 0 | 1 | 1 | )*1 | 0.41 | 3 | -1 |  | 0 | 0 | 0 | 0 | 0 | 0 | 0 | 0
1614 | 64294839 | 64294838 | 59449163 | 35 | 1 | 35 | 1 | 9999990008 |  | Трудозатраты рабочих | 1191 | 1013 | чел.-ч. | чел.-ч. | 1 | 0.53 | 0 | 0 | 0 | 0 | 0 | 1 | 1 | )*1 | 0.53 | 3 | -1 |  | 0 | 0 | 0 | 0 | 0 | 0 | 0 | 0
1614 | 64294840 | 64294838 | 59462591 | 1 | 1 | 35 | 2 | 22.1-18-24 | СН-2012-2024.22. База. п.1-18-24 (183102) | Автомобили полупассажирские типа ГАЗ, грузоподъемность до 2 т | 1368 | 1011 | маш.-ч | маш.-ч | 1 | 0.055 | 0 | 789.86 | 515.51 | 0 | 0 | 1 | 0 | )*1 | 0.055 | 3 | -1 |  | 0 | 0 | 0 | 0 | 0 | 0 | 0 | 0
1614 | 64294841 | 64294838 | 59464558 | 1 | 1 | 35 | 3 | 21.1-20-7 | СН-2012-2024.21. База. Р.1, о.20, поз.7 | Ветошь | 1346 | 1009 | кг | кг | 1 | 0.01 | 29.29 | 0 | 0 | 0 | 0 | 1 | 0 | )*1 | 0.01 | 3 | -1 |  | 0 | 0 | 0 | 0 | 0 | 0 | 0 | 0
1615 | 64294843 | 64294842 | 59449163 | 35 | 1 | 35 | 1 | 9999990008 |  | Трудозатраты рабочих | 1191 | 1013 | чел.-ч. | чел.-ч. | 1 | 1.5 | 0 | 0 | 0 | 0 | 0 | 1 | 1 | )*1 | 1.5 | 3 | -1 |  | 0 | 0 | 0 | 0 | 0 | 0 | 0 | 0
1616 | 64294845 | 64294844 | 59449163 | 35 | 1 | 35 | 1 | 9999990008 |  | Трудозатраты рабочих | 1191 | 1013 | чел.-ч. | чел.-ч. | 1 | 5.5 | 0 | 0 | 0 | 0 | 0 | 1 | 1 | )*4 | 22 | 3 | -1 |  | 0 | 0 | 0 | 0 | 0 | 0 | 0 | 0
1617 | 64294847 | 64294846 | 59449163 | 35 | 1 | 35 | 1 | 9999990008 |  | Трудозатраты рабочих | 1191 | 1013 | чел.-ч. | чел.-ч. | 1 | 4.8 | 0 | 0 | 0 | 0 | 0 | 1 | 1 | )*4 | 19.2 | 3 | -1 |  | 0 | 0 | 0 | 0 | 0 | 0 | 0 | 0
1618 | 64294849 | 64294848 | 59449163 | 35 | 1 | 35 | 1 | 9999990008 |  | Трудозатраты рабочих | 1191 | 1013 | чел.-ч. | чел.-ч. | 1 | 4 | 0 | 0 | 0 | 0 | 0 | 1 | 1 | )*4 | 16 | 3 | -1 |  | 0 | 0 | 0 | 0 | 0 | 0 | 0 | 0
1654 | 64294857 | 64294856 | 59449163 | 35 | 1 | 35 | 1 | 9999990008 |  | Трудозатраты рабочих | 1191 | 1013 | чел.-ч. | чел.-ч. | 1 | 0.4 | 0 | 0 | 0 | 0 | 0 | 1 | 1 | )*4 | 1.6 | 3 | -1 |  | 0 | 0 | 0 | 0 | 0 | 0 | 0 | 0
1654 | 64294858 | 64294856 | 59462591 | 1 | 1 | 35 | 2 | 22.1-18-24 | СН-2012-2024.22. База. п.1-18-24 (183102) | Автомобили полупассажирские типа ГАЗ, грузоподъемность до 2 т | 1368 | 1011 | маш.-ч | маш.-ч | 1 | 0.02 | 0 | 789.86 | 515.51 | 0 | 0 | 1 | 0 | )*4 | 0.08 | 3 | -1 |  | 0 | 0 | 0 | 0 | 0 | 0 | 0 | 0
1655 | 64294860 | 64294859 | 59449163 | 35 | 1 | 35 | 1 | 9999990008 |  | Трудозатраты рабочих | 1191 | 1013 | чел.-ч. | чел.-ч. | 1 | 3 | 0 | 0 | 0 | 0 | 0 | 1 | 1 | )*4 | 12 | 3 | -1 |  | 0 | 0 | 0 | 0 | 0 | 0 | 0 | 0
1656 | 64294862 | 64294861 | 59449163 | 35 | 1 | 35 | 1 | 9999990008 |  | Трудозатраты рабочих | 1191 | 1013 | чел.-ч. | чел.-ч. | 1 | 4 | 0 | 0 | 0 | 0 | 0 | 1 | 1 | )*4 | 16 | 3 | -1 |  | 0 | 0 | 0 | 0 | 0 | 0 | 0 | 0
1692 | 64294871 | 64294869 | 59449163 | 35 | 1 | 35 | 1 | 9999990008 |  | Трудозатраты рабочих | 1191 | 1013 | чел.-ч. | чел.-ч. | 1 | 1.68 | 0 | 0 | 0 | 0 | 0 | 1 | 1 |  | 1.68 | 2 | 64294870 | 16 | 0 | 0 | 0 | 0 | 0 | 0 | 0 | 0
1693 | 64294875 | 64294872 | 59449163 | 35 | 1 | 35 | 1 | 9999990008 |  | Трудозатраты рабочих | 1191 | 1013 | чел.-ч. | чел.-ч. | 1 | 0.14 | 0 | 0 | 0 | 0 | 0 | 1 | 1 | *4 | 0.56 | 2 | 64294873 | 17 | 0 | 0 | 0 | 0 | 0 | 0 | 0 | 0
1693 | 64294876 | 64294872 | 59473298 | 1 | 1 | 35 | 3 | 21.26-2-25 | СН-2012-2024.21. Доп.2. Р.26, о.2, поз.25 | Салфетки влажные чистящие для оптических экранов и приборов | 1355 | 1010 | 100 шт. | 100 шт. | 100 | 0.01 | 195.92 | 0 | 0 | 0 | 0 | 1 | 0 | *4 | 0.04 | 2 | 64294874 | 18 | 0 | 0 | 0 | 0 | 0 | 0 | 0 | 0
1729 | 64307721 | 64307720 | 59449163 | 35 | 1 | 35 | 1 | 9999990008 |  | Трудозатраты рабочих | 1191 | 1013 | чел.-ч. | чел.-ч. | 1 | 1.83 | 0 | 0 | 0 | 0 | 0 | 1 | 1 | )*4 | 7.32 | 3 | -1 |  | 0 | 0 | 0 | 0 | 0 | 0 | 0 | 0
1729 | 64307722 | 64307720 | 59464510 | 1 | 1 | 35 | 3 | 21.1-16-104 | СН-2012-2024.21. База. Р.1, о.16, поз.104 | Спирт этиловый технический | 1346 | 1009 | кг | кг | 1 | 0.016 | 412.97 | 0 | 0 | 0 | 0 | 1 | 0 | )*4 | 0.064 | 3 | -1 |  | 0 | 0 | 0 | 0 | 0 | 0 | 0 | 0
1729 | 64307723 | 64307720 | 59464558 | 1 | 1 | 35 | 3 | 21.1-20-7 | СН-2012-2024.21. База. Р.1, о.20, поз.7 | Ветошь | 1346 | 1009 | кг | кг | 1 | 0.05 | 29.29 | 0 | 0 | 0 | 0 | 1 | 0 | )*4 | 0.2 | 3 | -1 |  | 0 | 0 | 0 | 0 | 0 | 0 | 0 | 0
1765 | 64294878 | 64294877 | 59449163 | 35 | 1 | 35 | 1 | 9999990008 |  | Трудозатраты рабочих | 1191 | 1013 | чел.-ч. | чел.-ч. | 1 | 4.8 | 0 | 0 | 0 | 0 | 0 | 1 | 1 | )*4 | 19.2 | 3 | -1 |  | 0 | 0 | 0 | 0 | 0 | 0 | 0 | 0
1766 | 64294880 | 64294879 | 59449163 | 35 | 1 | 35 | 1 | 9999990008 |  | Трудозатраты рабочих | 1191 | 1013 | чел.-ч. | чел.-ч. | 1 | 4 | 0 | 0 | 0 | 0 | 0 | 1 | 1 | )*4 | 16 | 3 | -1 |  | 0 | 0 | 0 | 0 | 0 | 0 | 0 | 0
1836 | 64294886 | 64294885 | 59449163 | 35 | 1 | 35 | 1 | 9999990008 |  | Трудозатраты рабочих | 1191 | 1013 | чел.-ч. | чел.-ч. | 1 | 0.25 | 0 | 0 | 0 | 0 | 0 | 1 | 1 | )*1 | 0.25 | 3 | -1 |  | 0 | 0 | 0 | 0 | 0 | 0 | 0 | 0
1837 | 64294894 | 64294893 | 59449163 | 35 | 1 | 35 | 1 | 9999990008 |  | Трудозатраты рабочих | 1191 | 1013 | чел.-ч. | чел.-ч. | 1 | 0.41 | 0 | 0 | 0 | 0 | 0 | 1 | 1 | )*1 | 0.41 | 3 | -1 |  | 0 | 0 | 0 | 0 | 0 | 0 | 0 | 0
1838 | 64294896 | 64294895 | 59449163 | 35 | 1 | 35 | 1 | 9999990008 |  | Трудозатраты рабочих | 1191 | 1013 | чел.-ч. | чел.-ч. | 1 | 1.5 | 0 | 0 | 0 | 0 | 0 | 1 | 1 | )*1 | 1.5 | 3 | -1 |  | 0 | 0 | 0 | 0 | 0 | 0 | 0 | 0
1839 | 64294898 | 64294897 | 59449163 | 35 | 1 | 35 | 1 | 9999990008 |  | Трудозатраты рабочих | 1191 | 1013 | чел.-ч. | чел.-ч. | 1 | 4.8 | 0 | 0 | 0 | 0 | 0 | 1 | 1 | )*4 | 19.2 | 3 | -1 |  | 0 | 0 | 0 | 0 | 0 | 0 | 0 | 0
1840 | 64294900 | 64294899 | 59449163 | 35 | 1 | 35 | 1 | 9999990008 |  | Трудозатраты рабочих | 1191 | 1013 | чел.-ч. | чел.-ч. | 1 | 4 | 0 | 0 | 0 | 0 | 0 | 1 | 1 | )*4 | 16 | 3 | -1 |  | 0 | 0 | 0 | 0 | 0 | 0 | 0 | 0
1876 | 64294908 | 64294907 | 59449163 | 35 | 1 | 35 | 1 | 9999990008 |  | Трудозатраты рабочих | 1191 | 1013 | чел.-ч. | чел.-ч. | 1 | 4.8 | 0 | 0 | 0 | 0 | 0 | 1 | 1 | )*4 | 19.2 | 3 | -1 |  | 0 | 0 | 0 | 0 | 0 | 0 | 0 | 0
1877 | 64294910 | 64294909 | 59449163 | 35 | 1 | 35 | 1 | 9999990008 |  | Трудозатраты рабочих | 1191 | 1013 | чел.-ч. | чел.-ч. | 1 | 4 | 0 | 0 | 0 | 0 | 0 | 1 | 1 | )*4 | 16 | 3 | -1 |  | 0 | 0 | 0 | 0 | 0 | 0 | 0 | 0
1878 | 64294912 | 64294911 | 59449163 | 35 | 1 | 35 | 1 | 9999990008 |  | Трудозатраты рабочих | 1191 | 1013 | чел.-ч. | чел.-ч. | 1 | 0.4 | 0 | 0 | 0 | 0 | 0 | 1 | 1 | )*4 | 1.6 | 3 | -1 |  | 0 | 0 | 0 | 0 | 0 | 0 | 0 | 0
1878 | 64294913 | 64294911 | 59462591 | 1 | 1 | 35 | 2 | 22.1-18-24 | СН-2012-2024.22. База. п.1-18-24 (183102) | Автомобили полупассажирские типа ГАЗ, грузоподъемность до 2 т | 1368 | 1011 | маш.-ч | маш.-ч | 1 | 0.02 | 0 | 789.86 | 515.51 | 0 | 0 | 1 | 0 | )*4 | 0.08 | 3 | -1 |  | 0 | 0 | 0 | 0 | 0 | 0 | 0 | 0
1879 | 64294915 | 64294914 | 59449163 | 35 | 1 | 35 | 1 | 9999990008 |  | Трудозатраты рабочих | 1191 | 1013 | чел.-ч. | чел.-ч. | 1 | 3 | 0 | 0 | 0 | 0 | 0 | 1 | 1 | )*4 | 12 | 3 | -1 |  | 0 | 0 | 0 | 0 | 0 | 0 | 0 | 0
1880 | 64294917 | 64294916 | 59449163 | 35 | 1 | 35 | 1 | 9999990008 |  | Трудозатраты рабочих | 1191 | 1013 | чел.-ч. | чел.-ч. | 1 | 4 | 0 | 0 | 0 | 0 | 0 | 1 | 1 | )*4 | 16 | 3 | -1 |  | 0 | 0 | 0 | 0 | 0 | 0 | 0 | 0
1881 | 64294925 | 64294924 | 59449163 | 35 | 1 | 35 | 1 | 9999990008 |  | Трудозатраты рабочих | 1191 | 1013 | чел.-ч. | чел.-ч. | 1 | 0.41 | 0 | 0 | 0 | 0 | 0 | 1 | 1 | )*1 | 0.41 | 3 | -1 |  | 0 | 0 | 0 | 0 | 0 | 0 | 0 | 0
1917 | 64307783 | 64307782 | 59449163 | 35 | 1 | 35 | 1 | 9999990008 |  | Трудозатраты рабочих | 1191 | 1013 | чел.-ч. | чел.-ч. | 1 | 1.83 | 0 | 0 | 0 | 0 | 0 | 1 | 1 | )*4 | 7.32 | 3 | -1 |  | 0 | 0 | 0 | 0 | 0 | 0 | 0 | 0
1917 | 64307784 | 64307782 | 59464510 | 1 | 1 | 35 | 3 | 21.1-16-104 | СН-2012-2024.21. База. Р.1, о.16, поз.104 | Спирт этиловый технический | 1346 | 1009 | кг | кг | 1 | 0.016 | 412.97 | 0 | 0 | 0 | 0 | 1 | 0 | )*4 | 0.064 | 3 | -1 |  | 0 | 0 | 0 | 0 | 0 | 0 | 0 | 0
1917 | 64307785 | 64307782 | 59464558 | 1 | 1 | 35 | 3 | 21.1-20-7 | СН-2012-2024.21. База. Р.1, о.20, поз.7 | Ветошь | 1346 | 1009 | кг | кг | 1 | 0.05 | 29.29 | 0 | 0 | 0 | 0 | 1 | 0 | )*4 | 0.2 | 3 | -1 |  | 0 | 0 | 0 | 0 | 0 | 0 | 0 | 0
1918 | 64307787 | 64307786 | 59449163 | 35 | 1 | 35 | 1 | 9999990008 |  | Трудозатраты рабочих | 1191 | 1013 | чел.-ч. | чел.-ч. | 1 | 1.83 | 0 | 0 | 0 | 0 | 0 | 1 | 1 | )*4 | 7.32 | 3 | -1 |  | 0 | 0 | 0 | 0 | 0 | 0 | 0 | 0
1918 | 64307788 | 64307786 | 59464510 | 1 | 1 | 35 | 3 | 21.1-16-104 | СН-2012-2024.21. База. Р.1, о.16, поз.104 | Спирт этиловый технический | 1346 | 1009 | кг | кг | 1 | 0.016 | 412.97 | 0 | 0 | 0 | 0 | 1 | 0 | )*4 | 0.064 | 3 | -1 |  | 0 | 0 | 0 | 0 | 0 | 0 | 0 | 0
1918 | 64307789 | 64307786 | 59464558 | 1 | 1 | 35 | 3 | 21.1-20-7 | СН-2012-2024.21. База. Р.1, о.20, поз.7 | Ветошь | 1346 | 1009 | кг | кг | 1 | 0.05 | 29.29 | 0 | 0 | 0 | 0 | 1 | 0 | )*4 | 0.2 | 3 | -1 |  | 0 | 0 | 0 | 0 | 0 | 0 | 0 | 0
1954 | 64294927 | 64294926 | 59449163 | 35 | 1 | 35 | 1 | 9999990008 |  | Трудозатраты рабочих | 1191 | 1013 | чел.-ч. | чел.-ч. | 1 | 0.41 | 0 | 0 | 0 | 0 | 0 | 1 | 1 | )*1 | 0.41 | 3 | -1 |  | 0 | 0 | 0 | 0 | 0 | 0 | 0 | 0
1955 | 64294929 | 64294928 | 59449163 | 35 | 1 | 35 | 1 | 9999990008 |  | Трудозатраты рабочих | 1191 | 1013 | чел.-ч. | чел.-ч. | 1 | 0.4 | 0 | 0 | 0 | 0 | 0 | 1 | 1 | )*4 | 1.6 | 3 | -1 |  | 0 | 0 | 0 | 0 | 0 | 0 | 0 | 0
1955 | 64294930 | 64294928 | 59462591 | 1 | 1 | 35 | 2 | 22.1-18-24 | СН-2012-2024.22. База. п.1-18-24 (183102) | Автомобили полупассажирские типа ГАЗ, грузоподъемность до 2 т | 1368 | 1011 | маш.-ч | маш.-ч | 1 | 0.02 | 0 | 789.86 | 515.51 | 0 | 0 | 1 | 0 | )*4 | 0.08 | 3 | -1 |  | 0 | 0 | 0 | 0 | 0 | 0 | 0 | 0
1956 | 64294932 | 64294931 | 59449163 | 35 | 1 | 35 | 1 | 9999990008 |  | Трудозатраты рабочих | 1191 | 1013 | чел.-ч. | чел.-ч. | 1 | 3 | 0 | 0 | 0 | 0 | 0 | 1 | 1 | )*4 | 12 | 3 | -1 |  | 0 | 0 | 0 | 0 | 0 | 0 | 0 | 0
1957 | 64294934 | 64294933 | 59449163 | 35 | 1 | 35 | 1 | 9999990008 |  | Трудозатраты рабочих | 1191 | 1013 | чел.-ч. | чел.-ч. | 1 | 4 | 0 | 0 | 0 | 0 | 0 | 1 | 1 | )*4 | 16 | 3 | -1 |  | 0 | 0 | 0 | 0 | 0 | 0 | 0 | 0
1958 | 64294940 | 64294939 | 59449163 | 35 | 1 | 35 | 1 | 9999990008 |  | Трудозатраты рабочих | 1191 | 1013 | чел.-ч. | чел.-ч. | 1 | 5.5 | 0 | 0 | 0 | 0 | 0 | 1 | 1 | )*4 | 22 | 3 | -1 |  | 0 | 0 | 0 | 0 | 0 | 0 | 0 | 0
2028 | 64294946 | 64294945 | 59449163 | 35 | 1 | 35 | 1 | 9999990008 |  | Трудозатраты рабочих | 1191 | 1013 | чел.-ч. | чел.-ч. | 1 | 0.61 | 0 | 0 | 0 | 0 | 0 | 1 | 1 | )*4 | 2.44 | 3 | -1 |  | 0 | 0 | 0 | 0 | 0 | 0 | 0 | 0
2028 | 64294947 | 64294945 | 59462591 | 1 | 1 | 35 | 2 | 22.1-18-24 | СН-2012-2024.22. База. п.1-18-24 (183102) | Автомобили полупассажирские типа ГАЗ, грузоподъемность до 2 т | 1368 | 1011 | маш.-ч | маш.-ч | 1 | 0.03 | 0 | 789.86 | 515.51 | 0 | 0 | 1 | 0 | )*4 | 0.12 | 3 | -1 |  | 0 | 0 | 0 | 0 | 0 | 0 | 0 | 0
2064 | 64294950 | 64294948 | 59449163 | 35 | 1 | 35 | 1 | 9999990008 |  | Трудозатраты рабочих | 1191 | 1013 | чел.-ч. | чел.-ч. | 1 | 1.68 | 0 | 0 | 0 | 0 | 0 | 1 | 1 |  | 1.68 | 2 | 64294949 | 19 | 0 | 0 | 0 | 0 | 0 | 0 | 0 | 0
2065 | 64294952 | 64294951 | 59449163 | 35 | 1 | 35 | 1 | 9999990008 |  | Трудозатраты рабочих | 1191 | 1013 | чел.-ч. | чел.-ч. | 1 | 16.18 | 0 | 0 | 0 | 0 | 0 | 1 | 1 | )*1 | 16.18 | 3 | -1 |  | 0 | 0 | 0 | 0 | 0 | 0 | 0 | 0
2065 | 64294953 | 64294951 | 59464558 | 1 | 1 | 35 | 3 | 21.1-20-7 | СН-2012-2024.21. База. Р.1, о.20, поз.7 | Ветошь | 1346 | 1009 | кг | кг | 1 | 0.2 | 29.29 | 0 | 0 | 0 | 0 | 1 | 0 | )*1 | 0.2 | 3 | -1 |  | 0 | 0 | 0 | 0 | 0 | 0 | 0 | 0
2065 | 64294954 | 64294951 | 59463024 | 1 | 1 | 35 | 3 | 21.1-4-46 | СН-2012-2024.21. База. Р.1, о.4, поз.46 | Солидол жировой | 1348 | 1009 | т | т | 1000 | 0.0001 | 205731.7 | 0 | 0 | 0 | 0 | 1 | 0 | )*1 | 0.0001 | 3 | -1 |  | 0 | 0 | 0 | 0 | 0 | 0 | 0 | 0
2065 | 64294955 | 64294951 | 59462987 | 1 | 1 | 35 | 3 | 21.1-4-9 | СН-2012-2024.21. База. Р.1, о.4, поз.9 | Керосин | 1348 | 1009 | т | т | 1000 | 0.00083 | 122462.72 | 0 | 0 | 0 | 0 | 1 | 0 | )*1 | 0.00083 | 3 | -1 |  | 0 | 0 | 0 | 0 | 0 | 0 | 0 | 0
2135 | 64294957 | 64294956 | 59449163 | 35 | 1 | 35 | 1 | 9999990008 |  | Трудозатраты рабочих | 1191 | 1013 | чел.-ч. | чел.-ч. | 1 | 0.25 | 0 | 0 | 0 | 0 | 0 | 1 | 1 | )*1 | 0.25 | 3 | -1 |  | 0 | 0 | 0 | 0 | 0 | 0 | 0 | 0
2136 | 64294965 | 64294964 | 59449163 | 35 | 1 | 35 | 1 | 9999990008 |  | Трудозатраты рабочих | 1191 | 1013 | чел.-ч. | чел.-ч. | 1 | 0.41 | 0 | 0 | 0 | 0 | 0 | 1 | 1 | )*1 | 0.41 | 3 | -1 |  | 0 | 0 | 0 | 0 | 0 | 0 | 0 | 0
2137 | 64294967 | 64294966 | 59449163 | 35 | 1 | 35 | 1 | 9999990008 |  | Трудозатраты рабочих | 1191 | 1013 | чел.-ч. | чел.-ч. | 1 | 1.5 | 0 | 0 | 0 | 0 | 0 | 1 | 1 | )*1 | 1.5 | 3 | -1 |  | 0 | 0 | 0 | 0 | 0 | 0 | 0 | 0
2138 | 64294969 | 64294968 | 59449163 | 35 | 1 | 35 | 1 | 9999990008 |  | Трудозатраты рабочих | 1191 | 1013 | чел.-ч. | чел.-ч. | 1 | 5.5 | 0 | 0 | 0 | 0 | 0 | 1 | 1 | )*4 | 22 | 3 | -1 |  | 0 | 0 | 0 | 0 | 0 | 0 | 0 | 0
2139 | 64294971 | 64294970 | 59449163 | 35 | 1 | 35 | 1 | 9999990008 |  | Трудозатраты рабочих | 1191 | 1013 | чел.-ч. | чел.-ч. | 1 | 4.8 | 0 | 0 | 0 | 0 | 0 | 1 | 1 | )*4 | 19.2 | 3 | -1 |  | 0 | 0 | 0 | 0 | 0 | 0 | 0 | 0
2140 | 64294973 | 64294972 | 59449163 | 35 | 1 | 35 | 1 | 9999990008 |  | Трудозатраты рабочих | 1191 | 1013 | чел.-ч. | чел.-ч. | 1 | 4 | 0 | 0 | 0 | 0 | 0 | 1 | 1 | )*4 | 16 | 3 | -1 |  | 0 | 0 | 0 | 0 | 0 | 0 | 0 | 0
2176 | 64294981 | 64294980 | 59449163 | 35 | 1 | 35 | 1 | 9999990008 |  | Трудозатраты рабочих | 1191 | 1013 | чел.-ч. | чел.-ч. | 1 | 0.4 | 0 | 0 | 0 | 0 | 0 | 1 | 1 | )*4 | 1.6 | 3 | -1 |  | 0 | 0 | 0 | 0 | 0 | 0 | 0 | 0
2176 | 64294982 | 64294980 | 59462591 | 1 | 1 | 35 | 2 | 22.1-18-24 | СН-2012-2024.22. База. п.1-18-24 (183102) | Автомобили полупассажирские типа ГАЗ, грузоподъемность до 2 т | 1368 | 1011 | маш.-ч | маш.-ч | 1 | 0.02 | 0 | 789.86 | 515.51 | 0 | 0 | 1 | 0 | )*4 | 0.08 | 3 | -1 |  | 0 | 0 | 0 | 0 | 0 | 0 | 0 | 0
2177 | 64294984 | 64294983 | 59449163 | 35 | 1 | 35 | 1 | 9999990008 |  | Трудозатраты рабочих | 1191 | 1013 | чел.-ч. | чел.-ч. | 1 | 3 | 0 | 0 | 0 | 0 | 0 | 1 | 1 | )*4 | 12 | 3 | -1 |  | 0 | 0 | 0 | 0 | 0 | 0 | 0 | 0
2178 | 64294986 | 64294985 | 59449163 | 35 | 1 | 35 | 1 | 9999990008 |  | Трудозатраты рабочих | 1191 | 1013 | чел.-ч. | чел.-ч. | 1 | 4 | 0 | 0 | 0 | 0 | 0 | 1 | 1 | )*4 | 16 | 3 | -1 |  | 0 | 0 | 0 | 0 | 0 | 0 | 0 | 0
2179 | 64294988 | 64294987 | 59449163 | 35 | 1 | 35 | 1 | 9999990008 |  | Трудозатраты рабочих | 1191 | 1013 | чел.-ч. | чел.-ч. | 1 | 1.5 | 0 | 0 | 0 | 0 | 0 | 1 | 1 | )*1 | 1.5 | 3 | -1 |  | 0 | 0 | 0 | 0 | 0 | 0 | 0 | 0
2215 | 64294996 | 64294995 | 59449163 | 35 | 1 | 35 | 1 | 9999990008 |  | Трудозатраты рабочих | 1191 | 1013 | чел.-ч. | чел.-ч. | 1 | 0.61 | 0 | 0 | 0 | 0 | 0 | 1 | 1 | )*4 | 2.44 | 3 | -1 |  | 0 | 0 | 0 | 0 | 0 | 0 | 0 | 0
2215 | 64294997 | 64294995 | 59462591 | 1 | 1 | 35 | 2 | 22.1-18-24 | СН-2012-2024.22. База. п.1-18-24 (183102) | Автомобили полупассажирские типа ГАЗ, грузоподъемность до 2 т | 1368 | 1011 | маш.-ч | маш.-ч | 1 | 0.03 | 0 | 789.86 | 515.51 | 0 | 0 | 1 | 0 | )*4 | 0.12 | 3 | -1 |  | 0 | 0 | 0 | 0 | 0 | 0 | 0 | 0
2251 | 64295000 | 64294998 | 59449163 | 35 | 1 | 35 | 1 | 9999990008 |  | Трудозатраты рабочих | 1191 | 1013 | чел.-ч. | чел.-ч. | 1 | 1.68 | 0 | 0 | 0 | 0 | 0 | 1 | 1 |  | 1.68 | 2 | 64294999 | 20 | 0 | 0 | 0 | 0 | 0 | 0 | 0 | 0
2287 | 64295002 | 64295001 | 59449163 | 35 | 1 | 35 | 1 | 9999990008 |  | Трудозатраты рабочих | 1191 | 1013 | чел.-ч. | чел.-ч. | 1 | 0.41 | 0 | 0 | 0 | 0 | 0 | 1 | 1 | )*1 | 0.41 | 3 | -1 |  | 0 | 0 | 0 | 0 | 0 | 0 | 0 | 0
2288 | 64295004 | 64295003 | 59449163 | 35 | 1 | 35 | 1 | 9999990008 |  | Трудозатраты рабочих | 1191 | 1013 | чел.-ч. | чел.-ч. | 1 | 0.4 | 0 | 0 | 0 | 0 | 0 | 1 | 1 | )*4 | 1.6 | 3 | -1 |  | 0 | 0 | 0 | 0 | 0 | 0 | 0 | 0
2288 | 64295005 | 64295003 | 59462591 | 1 | 1 | 35 | 2 | 22.1-18-24 | СН-2012-2024.22. База. п.1-18-24 (183102) | Автомобили полупассажирские типа ГАЗ, грузоподъемность до 2 т | 1368 | 1011 | маш.-ч | маш.-ч | 1 | 0.02 | 0 | 789.86 | 515.51 | 0 | 0 | 1 | 0 | )*4 | 0.08 | 3 | -1 |  | 0 | 0 | 0 | 0 | 0 | 0 | 0 | 0
2289 | 64295007 | 64295006 | 59449163 | 35 | 1 | 35 | 1 | 9999990008 |  | Трудозатраты рабочих | 1191 | 1013 | чел.-ч. | чел.-ч. | 1 | 3 | 0 | 0 | 0 | 0 | 0 | 1 | 1 | )*4 | 12 | 3 | -1 |  | 0 | 0 | 0 | 0 | 0 | 0 | 0 | 0
2290 | 64295009 | 64295008 | 59449163 | 35 | 1 | 35 | 1 | 9999990008 |  | Трудозатраты рабочих | 1191 | 1013 | чел.-ч. | чел.-ч. | 1 | 4 | 0 | 0 | 0 | 0 | 0 | 1 | 1 | )*4 | 16 | 3 | -1 |  | 0 | 0 | 0 | 0 | 0 | 0 | 0 | 0
2291 | 64295011 | 64295010 | 59449163 | 35 | 1 | 35 | 1 | 9999990008 |  | Трудозатраты рабочих | 1191 | 1013 | чел.-ч. | чел.-ч. | 1 | 1.5 | 0 | 0 | 0 | 0 | 0 | 1 | 1 | )*1 | 1.5 | 3 | -1 |  | 0 | 0 | 0 | 0 | 0 | 0 | 0 | 0
2292 | 64295013 | 64295012 | 59449163 | 35 | 1 | 35 | 1 | 9999990008 |  | Трудозатраты рабочих | 1191 | 1013 | чел.-ч. | чел.-ч. | 1 | 5.5 | 0 | 0 | 0 | 0 | 0 | 1 | 1 | )*4 | 22 | 3 | -1 |  | 0 | 0 | 0 | 0 | 0 | 0 | 0 | 0
2328 | 64295015 | 64295014 | 59449163 | 35 | 1 | 35 | 1 | 9999990008 |  | Трудозатраты рабочих | 1191 | 1013 | чел.-ч. | чел.-ч. | 1 | 0.92 | 0 | 0 | 0 | 0 | 0 | 1 | 1 | )*1 | 0.92 | 3 | -1 |  | 0 | 0 | 0 | 0 | 0 | 0 | 0 | 0
2328 | 64295016 | 64295014 | 59464510 | 1 | 1 | 35 | 3 | 21.1-16-104 | СН-2012-2024.21. База. Р.1, о.16, поз.104 | Спирт этиловый технический | 1346 | 1009 | кг | кг | 1 | 0.008 | 412.97 | 0 | 0 | 0 | 0 | 1 | 0 | )*1 | 0.008 | 3 | -1 |  | 0 | 0 | 0 | 0 | 0 | 0 | 0 | 0
2328 | 64295017 | 64295014 | 59464558 | 1 | 1 | 35 | 3 | 21.1-20-7 | СН-2012-2024.21. База. Р.1, о.20, поз.7 | Ветошь | 1346 | 1009 | кг | кг | 1 | 0.05 | 29.29 | 0 | 0 | 0 | 0 | 1 | 0 | )*1 | 0.05 | 3 | -1 |  | 0 | 0 | 0 | 0 | 0 | 0 | 0 | 0
2329 | 64295019 | 64295018 | 59449163 | 35 | 1 | 35 | 1 | 9999990008 |  | Трудозатраты рабочих | 1191 | 1013 | чел.-ч. | чел.-ч. | 1 | 1.83 | 0 | 0 | 0 | 0 | 0 | 1 | 1 | )*4 | 7.32 | 3 | -1 |  | 0 | 0 | 0 | 0 | 0 | 0 | 0 | 0
2329 | 64295020 | 64295018 | 59464510 | 1 | 1 | 35 | 3 | 21.1-16-104 | СН-2012-2024.21. База. Р.1, о.16, поз.104 | Спирт этиловый технический | 1346 | 1009 | кг | кг | 1 | 0.016 | 412.97 | 0 | 0 | 0 | 0 | 1 | 0 | )*4 | 0.064 | 3 | -1 |  | 0 | 0 | 0 | 0 | 0 | 0 | 0 | 0
2329 | 64295021 | 64295018 | 59464558 | 1 | 1 | 35 | 3 | 21.1-20-7 | СН-2012-2024.21. База. Р.1, о.20, поз.7 | Ветошь | 1346 | 1009 | кг | кг | 1 | 0.05 | 29.29 | 0 | 0 | 0 | 0 | 1 | 0 | )*4 | 0.2 | 3 | -1 |  | 0 | 0 | 0 | 0 | 0 | 0 | 0 | 0
2330 | 64295023 | 64295022 | 59449163 | 35 | 1 | 35 | 1 | 9999990008 |  | Трудозатраты рабочих | 1191 | 1013 | чел.-ч. | чел.-ч. | 1 | 1.83 | 0 | 0 | 0 | 0 | 0 | 1 | 1 | )*4 | 7.32 | 3 | -1 |  | 0 | 0 | 0 | 0 | 0 | 0 | 0 | 0
2330 | 64295024 | 64295022 | 59464510 | 1 | 1 | 35 | 3 | 21.1-16-104 | СН-2012-2024.21. База. Р.1, о.16, поз.104 | Спирт этиловый технический | 1346 | 1009 | кг | кг | 1 | 0.016 | 412.97 | 0 | 0 | 0 | 0 | 1 | 0 | )*4 | 0.064 | 3 | -1 |  | 0 | 0 | 0 | 0 | 0 | 0 | 0 | 0
2330 | 64295025 | 64295022 | 59464558 | 1 | 1 | 35 | 3 | 21.1-20-7 | СН-2012-2024.21. База. Р.1, о.20, поз.7 | Ветошь | 1346 | 1009 | кг | кг | 1 | 0.05 | 29.29 | 0 | 0 | 0 | 0 | 1 | 0 | )*4 | 0.2 | 3 | -1 |  | 0 | 0 | 0 | 0 | 0 | 0 | 0 | 0
2400 | 64295027 | 64295026 | 59449163 | 35 | 1 | 35 | 1 | 9999990008 |  | Трудозатраты рабочих | 1191 | 1013 | чел.-ч. | чел.-ч. | 1 | 0.25 | 0 | 0 | 0 | 0 | 0 | 1 | 1 | )*1 | 0.25 | 3 | -1 |  | 0 | 0 | 0 | 0 | 0 | 0 | 0 | 0
2401 | 64295035 | 64295034 | 59449163 | 35 | 1 | 35 | 1 | 9999990008 |  | Трудозатраты рабочих | 1191 | 1013 | чел.-ч. | чел.-ч. | 1 | 0.41 | 0 | 0 | 0 | 0 | 0 | 1 | 1 | )*1 | 0.41 | 3 | -1 |  | 0 | 0 | 0 | 0 | 0 | 0 | 0 | 0
2402 | 64295037 | 64295036 | 59449163 | 35 | 1 | 35 | 1 | 9999990008 |  | Трудозатраты рабочих | 1191 | 1013 | чел.-ч. | чел.-ч. | 1 | 1.5 | 0 | 0 | 0 | 0 | 0 | 1 | 1 | )*1 | 1.5 | 3 | -1 |  | 0 | 0 | 0 | 0 | 0 | 0 | 0 | 0
2403 | 64295039 | 64295038 | 59449163 | 35 | 1 | 35 | 1 | 9999990008 |  | Трудозатраты рабочих | 1191 | 1013 | чел.-ч. | чел.-ч. | 1 | 0.4 | 0 | 0 | 0 | 0 | 0 | 1 | 1 | )*4 | 1.6 | 3 | -1 |  | 0 | 0 | 0 | 0 | 0 | 0 | 0 | 0
2403 | 64295040 | 64295038 | 59462591 | 1 | 1 | 35 | 2 | 22.1-18-24 | СН-2012-2024.22. База. п.1-18-24 (183102) | Автомобили полупассажирские типа ГАЗ, грузоподъемность до 2 т | 1368 | 1011 | маш.-ч | маш.-ч | 1 | 0.02 | 0 | 789.86 | 515.51 | 0 | 0 | 1 | 0 | )*4 | 0.08 | 3 | -1 |  | 0 | 0 | 0 | 0 | 0 | 0 | 0 | 0
2404 | 64295042 | 64295041 | 59449163 | 35 | 1 | 35 | 1 | 9999990008 |  | Трудозатраты рабочих | 1191 | 1013 | чел.-ч. | чел.-ч. | 1 | 3 | 0 | 0 | 0 | 0 | 0 | 1 | 1 | )*4 | 12 | 3 | -1 |  | 0 | 0 | 0 | 0 | 0 | 0 | 0 | 0
2405 | 64295044 | 64295043 | 59449163 | 35 | 1 | 35 | 1 | 9999990008 |  | Трудозатраты рабочих | 1191 | 1013 | чел.-ч. | чел.-ч. | 1 | 4 | 0 | 0 | 0 | 0 | 0 | 1 | 1 | )*4 | 16 | 3 | -1 |  | 0 | 0 | 0 | 0 | 0 | 0 | 0 | 0
2441 | 64295052 | 64295051 | 59449163 | 35 | 1 | 35 | 1 | 9999990008 |  | Трудозатраты рабочих | 1191 | 1013 | чел.-ч. | чел.-ч. | 1 | 0.4 | 0 | 0 | 0 | 0 | 0 | 1 | 1 | )*4 | 1.6 | 3 | -1 |  | 0 | 0 | 0 | 0 | 0 | 0 | 0 | 0
2441 | 64295053 | 64295051 | 59462591 | 1 | 1 | 35 | 2 | 22.1-18-24 | СН-2012-2024.22. База. п.1-18-24 (183102) | Автомобили полупассажирские типа ГАЗ, грузоподъемность до 2 т | 1368 | 1011 | маш.-ч | маш.-ч | 1 | 0.02 | 0 | 789.86 | 515.51 | 0 | 0 | 1 | 0 | )*4 | 0.08 | 3 | -1 |  | 0 | 0 | 0 | 0 | 0 | 0 | 0 | 0
2442 | 64295055 | 64295054 | 59449163 | 35 | 1 | 35 | 1 | 9999990008 |  | Трудозатраты рабочих | 1191 | 1013 | чел.-ч. | чел.-ч. | 1 | 3 | 0 | 0 | 0 | 0 | 0 | 1 | 1 | )*4 | 12 | 3 | -1 |  | 0 | 0 | 0 | 0 | 0 | 0 | 0 | 0
2443 | 64295057 | 64295056 | 59449163 | 35 | 1 | 35 | 1 | 9999990008 |  | Трудозатраты рабочих | 1191 | 1013 | чел.-ч. | чел.-ч. | 1 | 4 | 0 | 0 | 0 | 0 | 0 | 1 | 1 | )*4 | 16 | 3 | -1 |  | 0 | 0 | 0 | 0 | 0 | 0 | 0 | 0
2513 | 64295059 | 64295058 | 59449163 | 35 | 1 | 35 | 1 | 9999990008 |  | Трудозатраты рабочих | 1191 | 1013 | чел.-ч. | чел.-ч. | 1 | 0.25 | 0 | 0 | 0 | 0 | 0 | 1 | 1 | )*1 | 0.25 | 3 | -1 |  | 0 | 0 | 0 | 0 | 0 | 0 | 0 | 0
2514 | 64295067 | 64295066 | 59449163 | 35 | 1 | 35 | 1 | 9999990008 |  | Трудозатраты рабочих | 1191 | 1013 | чел.-ч. | чел.-ч. | 1 | 0.41 | 0 | 0 | 0 | 0 | 0 | 1 | 1 | )*1 | 0.41 | 3 | -1 |  | 0 | 0 | 0 | 0 | 0 | 0 | 0 | 0
2515 | 64295069 | 64295068 | 59449163 | 35 | 1 | 35 | 1 | 9999990008 |  | Трудозатраты рабочих | 1191 | 1013 | чел.-ч. | чел.-ч. | 1 | 1.5 | 0 | 0 | 0 | 0 | 0 | 1 | 1 | )*1 | 1.5 | 3 | -1 |  | 0 | 0 | 0 | 0 | 0 | 0 | 0 | 0
2516 | 64295071 | 64295070 | 59449163 | 35 | 1 | 35 | 1 | 9999990008 |  | Трудозатраты рабочих | 1191 | 1013 | чел.-ч. | чел.-ч. | 1 | 0.4 | 0 | 0 | 0 | 0 | 0 | 1 | 1 | )*4 | 1.6 | 3 | -1 |  | 0 | 0 | 0 | 0 | 0 | 0 | 0 | 0
2516 | 64295072 | 64295070 | 59462591 | 1 | 1 | 35 | 2 | 22.1-18-24 | СН-2012-2024.22. База. п.1-18-24 (183102) | Автомобили полупассажирские типа ГАЗ, грузоподъемность до 2 т | 1368 | 1011 | маш.-ч | маш.-ч | 1 | 0.02 | 0 | 789.86 | 515.51 | 0 | 0 | 1 | 0 | )*4 | 0.08 | 3 | -1 |  | 0 | 0 | 0 | 0 | 0 | 0 | 0 | 0
2517 | 64295074 | 64295073 | 59449163 | 35 | 1 | 35 | 1 | 9999990008 |  | Трудозатраты рабочих | 1191 | 1013 | чел.-ч. | чел.-ч. | 1 | 3 | 0 | 0 | 0 | 0 | 0 | 1 | 1 | )*4 | 12 | 3 | -1 |  | 0 | 0 | 0 | 0 | 0 | 0 | 0 | 0
2518 | 64295076 | 64295075 | 59449163 | 35 | 1 | 35 | 1 | 9999990008 |  | Трудозатраты рабочих | 1191 | 1013 | чел.-ч. | чел.-ч. | 1 | 4 | 0 | 0 | 0 | 0 | 0 | 1 | 1 | )*4 | 16 | 3 | -1 |  | 0 | 0 | 0 | 0 | 0 | 0 | 0 | 0
2519 | 64295078 | 64295077 | 59449163 | 35 | 1 | 35 | 1 | 9999990008 |  | Трудозатраты рабочих | 1191 | 1013 | чел.-ч. | чел.-ч. | 1 | 4.8 | 0 | 0 | 0 | 0 | 0 | 1 | 1 | )*4 | 19.2 | 3 | -1 |  | 0 | 0 | 0 | 0 | 0 | 0 | 0 | 0
2520 | 64295080 | 64295079 | 59449163 | 35 | 1 | 35 | 1 | 9999990008 |  | Трудозатраты рабочих | 1191 | 1013 | чел.-ч. | чел.-ч. | 1 | 4 | 0 | 0 | 0 | 0 | 0 | 1 | 1 | )*4 | 16 | 3 | -1 |  | 0 | 0 | 0 | 0 | 0 | 0 | 0 | 0
2556 | 64295082 | 64295081 | 59449163 | 35 | 1 | 35 | 1 | 9999990008 |  | Трудозатраты рабочих | 1191 | 1013 | чел.-ч. | чел.-ч. | 1 | 4.8 | 0 | 0 | 0 | 0 | 0 | 1 | 1 | )*4 | 19.2 | 3 | -1 |  | 0 | 0 | 0 | 0 | 0 | 0 | 0 | 0
2557 | 64295084 | 64295083 | 59449163 | 35 | 1 | 35 | 1 | 9999990008 |  | Трудозатраты рабочих | 1191 | 1013 | чел.-ч. | чел.-ч. | 1 | 4 | 0 | 0 | 0 | 0 | 0 | 1 | 1 | )*4 | 16 | 3 | -1 |  | 0 | 0 | 0 | 0 | 0 | 0 | 0 | 0

## SrcKA
0 | Smeta.RU Flash (495) 974-1589 | _PS_ | 0 | 0 | 0 | Smeta.RU Flash | 1 | 60392 | 10 | 11 | 11 | 0 | 0
|  |  | СН-2012 new CC Кинопарк (11.08.2025) (СН-2012 - 2024 г (в ценах на 01.01.2024 г) №11 | СН-2012 new CC Кинопарк (11.08.2025) (СН-2012 - 2024 г (в ценах на 01.01.2024 г) №11 | [9 empty] | 0