## RV_DATA (hidden)
BuildingFinished | Trud | Mash | Mat | MatZak | Oborud | OborudZak | ZeroStoim | NegativeKoll | ReUnionKollResurcy | UnionOneUchRes | IdLevel
1 | 1 | 1 | 1 | 1 | 1 | 1 | 0 | 0 | 0 | 1 | 52937548
TYPE | SOURCE_LINK | RABMAT_EX | TIP_RAB | TYPE_TRUD | TAB | NAME | EDIZM | KOLL | UCH | PRICE_B | PRICE_ED | STOIM_B | PRICE_C | STOIM_C | ZPM_B | ZPM_ED | STOIM_ZPM_B | ZPM_C | STOIM_ZPM_C | CRC_GR_RES | CRC_B | CRC_C | RABMAT
#REF! | 20 |  |  |  |  | #REF!
#REF! | 24 |  |  |  |  | #REF!
20 | 2 | 3 | 0 | #REF! | #REF! | #REF! | #REF! | #REF! | #REF! | #REF! | #REF! | #REF! | #REF! | #REF! | #REF! | #REF! | #REF! | #REF! | #REF! | #REF! | 944438635 | -1152707043 | 3
#REF! | 60 |  |  |  |  | #REF!
20 | 5 | 3 | 0 | #REF! | #REF! | #REF! | #REF! | #REF! | #REF! | #REF! | #REF! | #REF! | #REF! | #REF! | #REF! | #REF! | #REF! | #REF! | #REF! | #REF! | 529975384 | -1569002933 | 3
20 | 4 | 2 | 0 | #REF! | #REF! | #REF! | #REF! | #REF! | #REF! | #REF! | #REF! | #REF! | #REF! | #REF! | #REF! | #REF! | #REF! | #REF! | #REF! | #REF! | 199908262 | 1896677293 | 2
20 | 8 | 3 | 0 | #REF! | #REF! | #REF! | #REF! | #REF! | #REF! | #REF! | #REF! | #REF! | #REF! | #REF! | #REF! | #REF! | #REF! | #REF! | #REF! | #REF! | 832422417 | 318358864 | 3
20 | 11 | 3 | 0 | #REF! | #REF! | #REF! | #REF! | #REF! | #REF! | #REF! | #REF! | #REF! | #REF! | #REF! | #REF! | #REF! | #REF! | #REF! | #REF! | #REF! | 832422417 | 318358864 | 3
20 | 10 | 2 | 0 | #REF! | #REF! | #REF! | #REF! | #REF! | #REF! | #REF! | #REF! | #REF! | #REF! | #REF! | #REF! | #REF! | #REF! | #REF! | #REF! | #REF! | -1816619845 | -603276756 | 2
20 | 14 | 3 | 0 | #REF! | #REF! | #REF! | #REF! | #REF! | #REF! | #REF! | #REF! | #REF! | #REF! | #REF! | #REF! | #REF! | #REF! | #REF! | #REF! | #REF! | 832422417 | 318358864 | 3
20 | 13 | 2 | 0 | #REF! | #REF! | #REF! | #REF! | #REF! | #REF! | #REF! | #REF! | #REF! | #REF! | #REF! | #REF! | #REF! | #REF! | #REF! | #REF! | #REF! | -1816619845 | -603276756 | 2
#REF! | 102 |  |  |  |  | #REF!
20 | 23 | 3 | 0 | #REF! | #REF! | #REF! | #REF! | #REF! | #REF! | #REF! | #REF! | #REF! | #REF! | #REF! | #REF! | #REF! | #REF! | #REF! | #REF! | #REF! | 529975384 | -1569002933 | 3
20 | 22 | 3 | 0 | #REF! | #REF! | #REF! | #REF! | #REF! | #REF! | #REF! | #REF! | #REF! | #REF! | #REF! | #REF! | #REF! | #REF! | #REF! | #REF! | #REF! | -1207820464 | 1174051289 | 3
20 | 21 | 2 | 0 | #REF! | #REF! | #REF! | #REF! | #REF! | #REF! | #REF! | #REF! | #REF! | #REF! | #REF! | #REF! | #REF! | #REF! | #REF! | #REF! | #REF! | 199908262 | 1896677293 | 2
20 | 25 | 3 | 0 | #REF! | #REF! | #REF! | #REF! | #REF! | #REF! | #REF! | #REF! | #REF! | #REF! | #REF! | #REF! | #REF! | #REF! | #REF! | #REF! | #REF! | 529975384 | -1569002933 | 3
20 | 27 | 3 | 0 | #REF! | #REF! | #REF! | #REF! | #REF! | #REF! | #REF! | #REF! | #REF! | #REF! | #REF! | #REF! | #REF! | #REF! | #REF! | #REF! | #REF! | 529975384 | -1569002933 | 3
20 | 32 | 3 | 0 | #REF! | #REF! | #REF! | #REF! | #REF! | #REF! | #REF! | #REF! | #REF! | #REF! | #REF! | #REF! | #REF! | #REF! | #REF! | #REF! | #REF! | -2055114075 | 1713591798 | 3
20 | 31 | 3 | 0 | #REF! | #REF! | #REF! | #REF! | #REF! | #REF! | #REF! | #REF! | #REF! | #REF! | #REF! | #REF! | #REF! | #REF! | #REF! | #REF! | #REF! | -787090312 | -842573525 | 3
20 | 30 | 3 | 0 | #REF! | #REF! | #REF! | #REF! | #REF! | #REF! | #REF! | #REF! | #REF! | #REF! | #REF! | #REF! | #REF! | #REF! | #REF! | #REF! | #REF! | 589435303 | 48975362 | 3
20 | 29 | 3 | 0 | #REF! | #REF! | #REF! | #REF! | #REF! | #REF! | #REF! | #REF! | #REF! | #REF! | #REF! | #REF! | #REF! | #REF! | #REF! | #REF! | #REF! | 832422417 | 318358864 | 3
#REF! | 142 |  |  |  |  | #REF!
20 | 42 | 3 | 0 | #REF! | #REF! | #REF! | #REF! | #REF! | #REF! | #REF! | #REF! | #REF! | #REF! | #REF! | #REF! | #REF! | #REF! | #REF! | #REF! | #REF! | 125476339 | -1217754624 | 3
20 | 41 | 3 | 0 | #REF! | #REF! | #REF! | #REF! | #REF! | #REF! | #REF! | #REF! | #REF! | #REF! | #REF! | #REF! | #REF! | #REF! | #REF! | #REF! | #REF! | 1720665601 | -7699728 | 3
20 | 40 | 3 | 0 | #REF! | #REF! | #REF! | #REF! | #REF! | #REF! | #REF! | #REF! | #REF! | #REF! | #REF! | #REF! | #REF! | #REF! | #REF! | #REF! | #REF! | 336009287 | -991813387 | 3
20 | 39 | 2 | 0 | #REF! | #REF! | #REF! | #REF! | #REF! | #REF! | #REF! | #REF! | #REF! | #REF! | #REF! | #REF! | #REF! | #REF! | #REF! | #REF! | #REF! | 1120118510 | 881203903 | 2
20 | 47 | 3 | 0 | #REF! | #REF! | #REF! | #REF! | #REF! | #REF! | #REF! | #REF! | #REF! | #REF! | #REF! | #REF! | #REF! | #REF! | #REF! | #REF! | #REF! | 125476339 | -1217754624 | 3
20 | 46 | 3 | 0 | #REF! | #REF! | #REF! | #REF! | #REF! | #REF! | #REF! | #REF! | #REF! | #REF! | #REF! | #REF! | #REF! | #REF! | #REF! | #REF! | #REF! | 1720665601 | -7699728 | 3
20 | 45 | 3 | 0 | #REF! | #REF! | #REF! | #REF! | #REF! | #REF! | #REF! | #REF! | #REF! | #REF! | #REF! | #REF! | #REF! | #REF! | #REF! | #REF! | #REF! | 336009287 | -991813387 | 3
20 | 44 | 2 | 0 | #REF! | #REF! | #REF! | #REF! | #REF! | #REF! | #REF! | #REF! | #REF! | #REF! | #REF! | #REF! | #REF! | #REF! | #REF! | #REF! | #REF! | 1120118510 | 881203903 | 2
20 | 52 | 3 | 0 | #REF! | #REF! | #REF! | #REF! | #REF! | #REF! | #REF! | #REF! | #REF! | #REF! | #REF! | #REF! | #REF! | #REF! | #REF! | #REF! | #REF! | 125476339 | -1217754624 | 3
20 | 51 | 3 | 0 | #REF! | #REF! | #REF! | #REF! | #REF! | #REF! | #REF! | #REF! | #REF! | #REF! | #REF! | #REF! | #REF! | #REF! | #REF! | #REF! | #REF! | 1720665601 | -7699728 | 3
20 | 50 | 3 | 0 | #REF! | #REF! | #REF! | #REF! | #REF! | #REF! | #REF! | #REF! | #REF! | #REF! | #REF! | #REF! | #REF! | #REF! | #REF! | #REF! | #REF! | 336009287 | -991813387 | 3
20 | 49 | 2 | 0 | #REF! | #REF! | #REF! | #REF! | #REF! | #REF! | #REF! | #REF! | #REF! | #REF! | #REF! | #REF! | #REF! | #REF! | #REF! | #REF! | #REF! | 1120118510 | 881203903 | 2
20 | 54 | 3 | 0 | #REF! | #REF! | #REF! | #REF! | #REF! | #REF! | #REF! | #REF! | #REF! | #REF! | #REF! | #REF! | #REF! | #REF! | #REF! | #REF! | #REF! | 336009287 | -991813387 | 3
20 | 58 | 3 | 0 | #REF! | #REF! | #REF! | #REF! | #REF! | #REF! | #REF! | #REF! | #REF! | #REF! | #REF! | #REF! | #REF! | #REF! | #REF! | #REF! | #REF! | -1035447730 | 883486293 | 3
20 | 57 | 3 | 0 | #REF! | #REF! | #REF! | #REF! | #REF! | #REF! | #REF! | #REF! | #REF! | #REF! | #REF! | #REF! | #REF! | #REF! | #REF! | #REF! | #REF! | 529975384 | -1569002933 | 3
20 | 56 | 3 | 0 | #REF! | #REF! | #REF! | #REF! | #REF! | #REF! | #REF! | #REF! | #REF! | #REF! | #REF! | #REF! | #REF! | #REF! | #REF! | #REF! | #REF! | 362311776 | 969121019 | 3
20 | 60 | 3 | 0 | #REF! | #REF! | #REF! | #REF! | #REF! | #REF! | #REF! | #REF! | #REF! | #REF! | #REF! | #REF! | #REF! | #REF! | #REF! | #REF! | #REF! | 336009287 | -991813387 | 3
#REF! | 187 |  |  |  |  | #REF!
20 | 63 | 3 | 0 | #REF! | #REF! | #REF! | #REF! | #REF! | #REF! | #REF! | #REF! | #REF! | #REF! | #REF! | #REF! | #REF! | #REF! | #REF! | #REF! | #REF! | 832422417 | 318358864 | 3
20 | 62 | 2 | 0 | #REF! | #REF! | #REF! | #REF! | #REF! | #REF! | #REF! | #REF! | #REF! | #REF! | #REF! | #REF! | #REF! | #REF! | #REF! | #REF! | #REF! | -606456291 | -678636689 | 2
20 | 69 | 3 | 0 | #REF! | #REF! | #REF! | #REF! | #REF! | #REF! | #REF! | #REF! | #REF! | #REF! | #REF! | #REF! | #REF! | #REF! | #REF! | #REF! | #REF! | 965694409 | -195643658 | 3
20 | 68 | 3 | 0 | #REF! | #REF! | #REF! | #REF! | #REF! | #REF! | #REF! | #REF! | #REF! | #REF! | #REF! | #REF! | #REF! | #REF! | #REF! | #REF! | #REF! | 927311688 | -280096607 | 3
20 | 67 | 3 | 0 | #REF! | #REF! | #REF! | #REF! | #REF! | #REF! | #REF! | #REF! | #REF! | #REF! | #REF! | #REF! | #REF! | #REF! | #REF! | #REF! | #REF! | 832422417 | 318358864 | 3
20 | 66 | 3 | 0 | #REF! | #REF! | #REF! | #REF! | #REF! | #REF! | #REF! | #REF! | #REF! | #REF! | #REF! | #REF! | #REF! | #REF! | #REF! | #REF! | #REF! | -208593046 | 1734004333 | 3
20 | 71 | 3 | 0 | #REF! | #REF! | #REF! | #REF! | #REF! | #REF! | #REF! | #REF! | #REF! | #REF! | #REF! | #REF! | #REF! | #REF! | #REF! | #REF! | #REF! | 927311688 | -280096607 | 3
20 | 76 | 3 | 0 | #REF! | #REF! | #REF! | #REF! | #REF! | #REF! | #REF! | #REF! | #REF! | #REF! | #REF! | #REF! | #REF! | #REF! | #REF! | #REF! | #REF! | 965694409 | -195643658 | 3
20 | 75 | 3 | 0 | #REF! | #REF! | #REF! | #REF! | #REF! | #REF! | #REF! | #REF! | #REF! | #REF! | #REF! | #REF! | #REF! | #REF! | #REF! | #REF! | #REF! | 927311688 | -280096607 | 3
20 | 74 | 3 | 0 | #REF! | #REF! | #REF! | #REF! | #REF! | #REF! | #REF! | #REF! | #REF! | #REF! | #REF! | #REF! | #REF! | #REF! | #REF! | #REF! | #REF! | 832422417 | 318358864 | 3
20 | 73 | 3 | 0 | #REF! | #REF! | #REF! | #REF! | #REF! | #REF! | #REF! | #REF! | #REF! | #REF! | #REF! | #REF! | #REF! | #REF! | #REF! | #REF! | #REF! | -208593046 | 1734004333 | 3
20 | 78 | 3 | 0 | #REF! | #REF! | #REF! | #REF! | #REF! | #REF! | #REF! | #REF! | #REF! | #REF! | #REF! | #REF! | #REF! | #REF! | #REF! | #REF! | #REF! | 927311688 | -280096607 | 3
20 | 81 | 3 | 0 | #REF! | #REF! | #REF! | #REF! | #REF! | #REF! | #REF! | #REF! | #REF! | #REF! | #REF! | #REF! | #REF! | #REF! | #REF! | #REF! | #REF! | 832422417 | 318358864 | 3
20 | 80 | 2 | 0 | #REF! | #REF! | #REF! | #REF! | #REF! | #REF! | #REF! | #REF! | #REF! | #REF! | #REF! | #REF! | #REF! | #REF! | #REF! | #REF! | #REF! | -606456291 | -678636689 | 2
20 | 84 | 3 | 0 | #REF! | #REF! | #REF! | #REF! | #REF! | #REF! | #REF! | #REF! | #REF! | #REF! | #REF! | #REF! | #REF! | #REF! | #REF! | #REF! | #REF! | -208593046 | 1734004333 | 3
20 | 83 | 3 | 0 | #REF! | #REF! | #REF! | #REF! | #REF! | #REF! | #REF! | #REF! | #REF! | #REF! | #REF! | #REF! | #REF! | #REF! | #REF! | #REF! | #REF! | 547167399 | 889734771 | 3
20 | 88 | 3 | 0 | #REF! | #REF! | #REF! | #REF! | #REF! | #REF! | #REF! | #REF! | #REF! | #REF! | #REF! | #REF! | #REF! | #REF! | #REF! | #REF! | #REF! | -208593046 | 1734004333 | 3
20 | 87 | 3 | 0 | #REF! | #REF! | #REF! | #REF! | #REF! | #REF! | #REF! | #REF! | #REF! | #REF! | #REF! | #REF! | #REF! | #REF! | #REF! | #REF! | #REF! | 547167399 | 889734771 | 3
20 | 92 | 3 | 0 | #REF! | #REF! | #REF! | #REF! | #REF! | #REF! | #REF! | #REF! | #REF! | #REF! | #REF! | #REF! | #REF! | #REF! | #REF! | #REF! | #REF! | 832422417 | 318358864 | 3
20 | 91 | 3 | 0 | #REF! | #REF! | #REF! | #REF! | #REF! | #REF! | #REF! | #REF! | #REF! | #REF! | #REF! | #REF! | #REF! | #REF! | #REF! | #REF! | #REF! | -208593046 | 1734004333 | 3
20 | 94 | 3 | 0 | #REF! | #REF! | #REF! | #REF! | #REF! | #REF! | #REF! | #REF! | #REF! | #REF! | #REF! | #REF! | #REF! | #REF! | #REF! | #REF! | #REF! | 832422417 | 318358864 | 3
20 | 99 | 3 | 0 | #REF! | #REF! | #REF! | #REF! | #REF! | #REF! | #REF! | #REF! | #REF! | #REF! | #REF! | #REF! | #REF! | #REF! | #REF! | #REF! | #REF! | 965694409 | -195643658 | 3
20 | 98 | 3 | 0 | #REF! | #REF! | #REF! | #REF! | #REF! | #REF! | #REF! | #REF! | #REF! | #REF! | #REF! | #REF! | #REF! | #REF! | #REF! | #REF! | #REF! | 927311688 | -280096607 | 3
20 | 97 | 3 | 0 | #REF! | #REF! | #REF! | #REF! | #REF! | #REF! | #REF! | #REF! | #REF! | #REF! | #REF! | #REF! | #REF! | #REF! | #REF! | #REF! | #REF! | 832422417 | 318358864 | 3
20 | 96 | 3 | 0 | #REF! | #REF! | #REF! | #REF! | #REF! | #REF! | #REF! | #REF! | #REF! | #REF! | #REF! | #REF! | #REF! | #REF! | #REF! | #REF! | #REF! | -208593046 | 1734004333 | 3
20 | 102 | 3 | 0 | #REF! | #REF! | #REF! | #REF! | #REF! | #REF! | #REF! | #REF! | #REF! | #REF! | #REF! | #REF! | #REF! | #REF! | #REF! | #REF! | #REF! | 927311688 | -280096607 | 3
20 | 101 | 3 | 0 | #REF! | #REF! | #REF! | #REF! | #REF! | #REF! | #REF! | #REF! | #REF! | #REF! | #REF! | #REF! | #REF! | #REF! | #REF! | #REF! | #REF! | 832422417 | 318358864 | 3
20 | 107 | 3 | 0 | #REF! | #REF! | #REF! | #REF! | #REF! | #REF! | #REF! | #REF! | #REF! | #REF! | #REF! | #REF! | #REF! | #REF! | #REF! | #REF! | #REF! | 965694409 | -195643658 | 3
20 | 106 | 3 | 0 | #REF! | #REF! | #REF! | #REF! | #REF! | #REF! | #REF! | #REF! | #REF! | #REF! | #REF! | #REF! | #REF! | #REF! | #REF! | #REF! | #REF! | 927311688 | -280096607 | 3
20 | 105 | 3 | 0 | #REF! | #REF! | #REF! | #REF! | #REF! | #REF! | #REF! | #REF! | #REF! | #REF! | #REF! | #REF! | #REF! | #REF! | #REF! | #REF! | #REF! | 832422417 | 318358864 | 3
20 | 104 | 3 | 0 | #REF! | #REF! | #REF! | #REF! | #REF! | #REF! | #REF! | #REF! | #REF! | #REF! | #REF! | #REF! | #REF! | #REF! | #REF! | #REF! | #REF! | -208593046 | 1734004333 | 3
20 | 110 | 3 | 0 | #REF! | #REF! | #REF! | #REF! | #REF! | #REF! | #REF! | #REF! | #REF! | #REF! | #REF! | #REF! | #REF! | #REF! | #REF! | #REF! | #REF! | 927311688 | -280096607 | 3
20 | 109 | 3 | 0 | #REF! | #REF! | #REF! | #REF! | #REF! | #REF! | #REF! | #REF! | #REF! | #REF! | #REF! | #REF! | #REF! | #REF! | #REF! | #REF! | #REF! | 832422417 | 318358864 | 3
20 | 113 | 3 | 0 | #REF! | #REF! | #REF! | #REF! | #REF! | #REF! | #REF! | #REF! | #REF! | #REF! | #REF! | #REF! | #REF! | #REF! | #REF! | #REF! | #REF! | 832422417 | 318358864 | 3
20 | 112 | 3 | 0 | #REF! | #REF! | #REF! | #REF! | #REF! | #REF! | #REF! | #REF! | #REF! | #REF! | #REF! | #REF! | #REF! | #REF! | #REF! | #REF! | #REF! | -208593046 | 1734004333 | 3
20 | 119 | 3 | 0 | #REF! | #REF! | #REF! | #REF! | #REF! | #REF! | #REF! | #REF! | #REF! | #REF! | #REF! | #REF! | #REF! | #REF! | #REF! | #REF! | #REF! | 832422417 | 318358864 | 3
20 | 118 | 3 | 0 | #REF! | #REF! | #REF! | #REF! | #REF! | #REF! | #REF! | #REF! | #REF! | #REF! | #REF! | #REF! | #REF! | #REF! | #REF! | #REF! | #REF! | -208593046 | 1734004333 | 3
#REF! | 217 |  |  |  |  | #REF!
20 | 128 | 3 | 0 | #REF! | #REF! | #REF! | #REF! | #REF! | #REF! | #REF! | #REF! | #REF! | #REF! | #REF! | #REF! | #REF! | #REF! | #REF! | #REF! | #REF! | -1038777990 | 344984977 | 3
20 | 127 | 3 | 0 | #REF! | #REF! | #REF! | #REF! | #REF! | #REF! | #REF! | #REF! | #REF! | #REF! | #REF! | #REF! | #REF! | #REF! | #REF! | #REF! | #REF! | -2055114075 | 1713591798 | 3
20 | 126 | 3 | 0 | #REF! | #REF! | #REF! | #REF! | #REF! | #REF! | #REF! | #REF! | #REF! | #REF! | #REF! | #REF! | #REF! | #REF! | #REF! | #REF! | #REF! | -1112285393 | -862843711 | 3
20 | 125 | 3 | 0 | #REF! | #REF! | #REF! | #REF! | #REF! | #REF! | #REF! | #REF! | #REF! | #REF! | #REF! | #REF! | #REF! | #REF! | #REF! | #REF! | #REF! | 832422417 | 318358864 | 3
20 | 124 | 2 | 0 | #REF! | #REF! | #REF! | #REF! | #REF! | #REF! | #REF! | #REF! | #REF! | #REF! | #REF! | #REF! | #REF! | #REF! | #REF! | #REF! | #REF! | -606456291 | -678636689 | 2
20 | 132 | 3 | 0 | #REF! | #REF! | #REF! | #REF! | #REF! | #REF! | #REF! | #REF! | #REF! | #REF! | #REF! | #REF! | #REF! | #REF! | #REF! | #REF! | #REF! | 1956402529 | 1434352682 | 3
20 | 131 | 3 | 0 | #REF! | #REF! | #REF! | #REF! | #REF! | #REF! | #REF! | #REF! | #REF! | #REF! | #REF! | #REF! | #REF! | #REF! | #REF! | #REF! | #REF! | -1112285393 | -862843711 | 3
20 | 130 | 3 | 0 | #REF! | #REF! | #REF! | #REF! | #REF! | #REF! | #REF! | #REF! | #REF! | #REF! | #REF! | #REF! | #REF! | #REF! | #REF! | #REF! | #REF! | 832422417 | 318358864 | 3
#REF! | 254 |  |  |  |  | #REF!
20 | 137 | 3 | 0 | #REF! | #REF! | #REF! | #REF! | #REF! | #REF! | #REF! | #REF! | #REF! | #REF! | #REF! | #REF! | #REF! | #REF! | #REF! | #REF! | #REF! | 832422417 | 318358864 | 3
20 | 136 | 2 | 0 | #REF! | #REF! | #REF! | #REF! | #REF! | #REF! | #REF! | #REF! | #REF! | #REF! | #REF! | #REF! | #REF! | #REF! | #REF! | #REF! | #REF! | -606456291 | -678636689 | 2
999

## Расчет стоимости ресурсов (hidden)
#REF!
Ресурсная ведомость на
#REF! | [7 empty] | Объект: 2. АДЭС Техническое обслуживание инженерных систем комплекса "Техноград" на 2022 год по данным карточек
Обоснование | Наименование | Единица измерения | Объем | Базовая |  | Текущая
|  |  |  | цена | стоимость | цена | стоимость
1 | 2 | 3 | 4 | 5 | 6 | 7 | 8
Машины и механизмы
22.1-10-20 | Компрессоры поршневые, производительность до 240 л/мин, объем ресивера 50 л | маш.-ч | #REF! | #REF! | #REF! | #REF! | #REF! |  | 2
22.1-14-13 | Пылесосы, потребляемая мощность 350-1200 Вт | маш.-ч | #REF! | #REF! | #REF! | #REF! | #REF! |  | 2
22.1-18-24 | Автомобили полупассажирские типа ГАЗ, грузоподъемность до 2 т | маш.-ч | #REF! | #REF! | #REF! | #REF! | #REF! |  | 2
22.1-30-56 | Шуруповерты | маш.-ч | #REF! | #REF! | #REF! | #REF! | #REF! |  | 2
Итого машины и механизмы |  |  |  | #REF! |  | #REF!
Материальные ресурсы
21.1-1-11 | Герметик силиконовый | л | #REF! | #REF! | #REF! | #REF! | #REF! |  | 3
21.1-11-125 | Шурупы с потайной головкой, черные, размер 8,0х100 мм | кг | #REF! | #REF! | #REF! | #REF! | #REF! |  | 3
21.1-11-15 | Болты строительные с гайками с шестигранной головкой, диаметр резьбы 6 мм | т | #REF! | #REF! | #REF! | #REF! | #REF! |  | 3
21.1-11-198 | Дюбели пластмассовые | шт. | #REF! | #REF! | #REF! | #REF! | #REF! |  | 3
21.1-11-51 | Дюбели с насаженными шайбами | кг | #REF! | #REF! | #REF! | #REF! | #REF! |  | 3
21.1-16-108 | Тальк молотый | кг | #REF! | #REF! | #REF! | #REF! | #REF! |  | 3
21.1-16-29 | Известь хлорная | кг | #REF! | #REF! | #REF! | #REF! | #REF! |  | 3
21.1-20-10 | Лента изоляционная хлопчатобумажная | кг | #REF! | #REF! | #REF! | #REF! | #REF! |  | 3
21.1-20-7 | Ветошь | кг | #REF! | #REF! | #REF! | #REF! | #REF! |  | 3
21.1-25-13 | Вода | м3 | #REF! | #REF! | #REF! | #REF! | #REF! |  | 3
21.12-5-17 | Кольца резиновые уплотнительные для канализации из поливинилхлоридных труб | кг | #REF! | #REF! | #REF! | #REF! | #REF! |  | 3
21.1-4-29 | Парафин высокотекучий (масло парафиновое) | л | #REF! | #REF! | #REF! | #REF! | #REF! |  | 3
21.1-4-3 | Бензин | кг | #REF! | #REF! | #REF! | #REF! | #REF! |  | 3
21.1-4-42 | Смазка пластическая антифрикционная, марка "Литол-24" | кг | #REF! | #REF! | #REF! | #REF! | #REF! |  | 3
21.1-4-46 | Солидол жировой | т | #REF! | #REF! | #REF! | #REF! | #REF! |  | 3
21.1-4-9 | Керосин | т | #REF! | #REF! | #REF! | #REF! | #REF! |  | 3
21.1-6-114 | Растворитель "Уайт-спирит" | т | #REF! | #REF! | #REF! | #REF! | #REF! |  | 3
21.1-6-139 | Эмаль, марка ПФ-115 (цветная), пентафталевая | кг | #REF! | #REF! | #REF! | #REF! | #REF! |  | 3
21.21-5-342 | Хомуты (стяжки) кабельные из полиамида, размеры 3,6х200 мм | 100 шт. | #REF! | #REF! | #REF! | #REF! | #REF! |  | 3
Итого материальные ресурсы |  |  |  | #REF! |  | #REF!
#REF! | [7 empty] | Итого по объекту: 2. АДЭС Техническое обслуживание инженерных систем комплекса "Техноград" на 2022 год по данным карточек
Итого трудовые ресурсы |  |  |  | 0 |  | 0
Итого машины и механизмы |  |  |  | #REF! |  | #REF!
Итого материальные ресурсы |  |  |  | #REF! |  | #REF!
Итого материалы заказчика |  |  |  | 0 |  | 0
Итого оборудование |  |  |  | 0 |  | 0
Итого оборудование заказчика |  |  |  | 0 |  | 0
Итого материальных ресурсов |  |  |  | #REF! |  | #REF!

## Сводный расчет (hidden)
Приложение № 1 к Протоколу начальной (максимальной) цены договора
"УТВЕРЖДАЮ"
Генеральный директор
АНО "Развитие человеческого капитала"
__________________ Шнырёв Н.С
СВОДНЫЙ РАСЧЁТ
НАЧАЛЬНОЙ (МАКСИМАЛЬНОЙ) ЦЕНЫ ДОГОВОРА
на оказание услуг круглосуточной аварийно-диспетчерской эксплуатационной службы по технической эксплуатации и техническому обслуживания зданий, сооружений, а также инженерных коммуникаций и систем в строениях, расположенных по адресу: г. Москва, Проспект Мира, дом 119, территория ВДНХ, строения №63, №322, №318, №320, №321, №332, №328, №329, № 165, №91 в 2025 гг.
Наименование услуги | Метод расчёта | Единица измерения | Стоимость услуг (руб.) с НДС 20% за 2025г.
Оказание услуг круглосуточной аварийно-диспетчерской эксплуатационной службы по технической эксплуатации и техническому обслуживания зданий, сооружений, а также инженерных коммуникаций и систем в строениях, расположенных по адресу: г. Москва, Проспект Мира, дом 119, территория ВДНХ, строения №63, №322, №318, №320, №321, №332, №328, №329, № 165, №91 в 2025 гг. | Метод анализа рыночной стоимости закупаемых товаров, работ, услуг | услуга | 57935707.92
Итого за 2025 гг. |  |  |  | 57935707.92
Начальная (максимальная) цена договора, рассчитанная методом анализа рыночной стоимости закупаемых товаров, работ, услуг составляет: 57 935 707 (Пятьдесят семь миллионов девятьсот тридцать пять тысяч семьсот семь) рублей 92 копейки, в том числе НДС 20% - 9 655 951 (Девять миллионов шестьсот пятьдесят пять тысяч девятьсот пятьдесят один) рубль 32 копейки.
Оказание услуг круглосуточной аварийно-диспетчерской эксплуатационной службы по технической эксплуатации зданий, сооружений, а также инженерных коммуникаций и систем в строениях, расположенных по адресу: г. Москва, Проспект Мира, дом 119, территория ВДНХ, строения №63, №322, №318, №320, №321, №332, №328, №329, № 165, №91 в 2025 г. | Затратный метод | услуга | 16083097.73
Оказание услуг по техническому обслуживания зданий, сооружений, а также инженерных коммуникаций и систем в строениях, расположенных по адресу: г. Москва, Проспект Мира, дом 119, территория ВДНХ, строения №63, №322, №318, №320, №321, №332, №328, №329, № 165, №91 в 2025 г. | Метод составления смет СН-2012. | услуга | 28490642.8
Итого за 2025 гг. |  |  |  | 44573740.53
Начальная (максимальная) цены договора, рассчитанная методом составления смет и затратным методом составляет: 70 289 255 (Семьдесят миллионов двести восемьдесят девять тысяч двести пятьдесят пять) рублей 80 копеек, в том числе НДС 20% - 11 714 875 (Одиннадцать миллионов семьсот четырнадцать тысяч восемьсот семьдесят пять) рублей 97 копеек.
Руководитель управления по техническому обеспечению - главный инженер М.Ю.Якимов

## Расчет стоимости по КП (hidden)
Приложение № 2
к Протоколу начальной (максимальной) цены договора
"УТВЕРЖДАЮ"
Генеральный директор
АНО "Развитие человеческого капитала"
______________ Шнырёв Н.С
Расчет начальной (максимальной) цены договора оказание услуг круглосуточной аварийно-диспетчерской эксплуатационной службы по технической эксплуатации и техническому обслуживания зданий, сооружений, а также инженерных коммуникаций и систем в строениях, расположенных по адресу: г. Москва, Проспект Мира, дом 119, территория ВДНХ, строения №63, №322, №318, №320, №321, №332, №328, №329, № 165, №91 в 2025 г.
с использованием Методических рекомендаций по применению методов определения цены контракта, заключаемого с единственным поставщиком (подрядчиком, исполнителем), для обеспечения нужд города Москвы, утвержденных распоряжением Правительства Москвы от 16 мая 2014 г. № 242-РП
Используемый метод: метод анализа рыночной стоимости закупаемых товаров, работ, услуг
№ | Наименование услуг | Кол-во услуг | Единица измерения | Цены за услуги, руб. |  |  | Средняя цена услуг (руб.) с НДС 20% | Средняя стоимость услуг (руб.) с НДС 20% в 2025 г.
|  |  |  | КП № 1 | КП № 2 | КП № 3
1 | Оказание услуг круглосуточной аварийно-диспетчерской эксплуатационной службы по технической эксплуатации и техническому обслуживания зданий, сооружений, а также инженерных коммуникаций и систем в строениях, расположенных по адресу: г. Москва, Проспект Мира, дом 119, территория ВДНХ, строения №63, №322, №318, №320, №321, №332, №328, №329, № 165, №91 в 2025 гг. | 12 | Услуга | 4658565.0083 | 4840552.7683 | 4984809.1992 | 4827975.66 | 57935707.92
Начальная (максимальная) цена договора на оказание услуг круглосуточной аварийно-диспетчерской эксплуатационной службы по технической эксплуатации и техническому обслуживания зданий, сооружений, а также инженерных коммуникаций и систем в строениях, расположенных по адресу: г. Москва, Проспект Мира, дом 119, территория ВДНХ, строения №63, №322, №318, №320, №321, №332, №328, №329, № 165, №91 в 2025 гг. составляет: 57 935 707 (Пятьдесят семь миллионов девятьсот тридцать пять тысяч семьсот семь) рублей 92 копейки, в том числе НДС 20% - 9 655 951 (Девять миллионов шестьсот пятьдесят пять тысяч девятьсот пятьдесят один) рубль 32 копейки.
КП 1. ООО «ИнжСистемс», Исх. № 432 от «18» ноября 2024 года, ИНН 9724001573
КП 2. ООО "СанТстрой", Исх. № 125 от «15» ноября 2024 года, ИНН 9702005630
КП 3. ООО "Технорост", № 279 от «18» ноября 2024 года, ИНН 7725785415
Руководитель управления по техническому обеспечению-главный инженер М.Ю.Якимов

## Затратный метод 2025г
Приложение №3 к Протоколу начальной (максимальной) цены договора
"УТВЕРЖДАЮ"
Расчёт затрат
на оказание услуг круглосуточной аварийно- эксплуатационной службы (122 дня)
с применением затратного метода
№ п/п | Наименование затрат | Ед.изм. | Кол-во | Цена без НДС, руб. | Стоимость без НДС, руб | Примечание | Код ОКВЭД
1 | 2 | 3 | 4 | 5 | 6 | 7 | 8
Фонд оплаты труда (ФОТ):
1 | Монтажник слаботочных систем. Дневная смена с 09.00 до 21.00 | Чел. х Час | 1464 | 679.61 | 994949.04 | 12 часов работы, количество работников в смене - 1 | Производство электромонтажных, санитарно-технических и прочих строительно-монтажных работ, ОКВЭД - 43.2 Чистый ФОТ за 1 раб.час = 679,61 руб.
2 | Монтажник слаботочных систем. Ночная смена (21.00 - 22.00) | Чел. х Час | 122 | 679.61 | 82912.42 | 1 час работы, количество работников в смене - 1 | Производство электромонтажных, санитарно-технических и прочих строительно-монтажных работ, ОКВЭД - 43.2 Чистый ФОТ за 1 раб.час = 679,61 руб.
3 | Монтажник слаботочных систем. Ночная смена (22.00 - 06.00) | Чел. х Час | 976 | 679.61 | 663299.36 | 8 часов работы, количество работников в смене - 1 | Производство электромонтажных, санитарно-технических и прочих строительно-монтажных работ, ОКВЭД - 43.2 Чистый ФОТ за 1 раб.час = 679,61 руб.
4 | Монтажник слаботочных систем.. Ночная смена (с 06.00 до 09.00) | Чел. х Час | 366 | 679.61 | 248737.26 | 3 часа работы, количество работников в смене - 1 | Производство электромонтажных, санитарно-технических и прочих строительно-монтажных работ, ОКВЭД - 43.2 Чистый ФОТ за 1 раб.час = 679,61 руб.
5 | Инженер слаботочных систем. Дневная смена с 09.00 до 21.00 | Чел. х Час | 1464 | 679.61 | 994949.04 | 12 часов работы, количество работников в смене - 1 | Производство электромонтажных, санитарно-технических и прочих строительно-монтажных работ, ОКВЭД - 43.2 Чистый ФОТ за 1 раб.час = 679,61 руб.
6 | Инженер слаботочных систем. Ночная смена с 21.00 до 22.00 | Чел. х Час | 122 | 679.61 | 82912.42 | 1 час работы, количество работников в смене - 1 | Производство электромонтажных, санитарно-технических и прочих строительно-монтажных работ, ОКВЭД - 43.2 Чистый ФОТ за 1 раб.час = 679,61 руб.
7 | Инженер слаботочных систем. Ночная смена (22.00 - 06.00) | Чел. х Час | 976 | 679.61 | 663299.36 | 8 часов работы, количество работников в смене - 1 | Производство электромонтажных, санитарно-технических и прочих строительно-монтажных работ, ОКВЭД - 43.2 Чистый ФОТ за 1 раб.час = 679,61 руб.
8 | Инженер слаботочных систем. Ночная смена (с 06.00 до 09.00) | Чел. х Час | 366 | 679.61 | 248737.26 | 3 часа работы, количество работников в смене - 1 | Производство электромонтажных, санитарно-технических и прочих строительно-монтажных работ, ОКВЭД - 43.2 Чистый ФОТ за 1 раб.час = 679,61 руб.
9 | Системный администратор СПДН. Дневная смена с 09.00 до 21.00 | Чел. х Час | 1464 | 1717.18 | 2513951.52 | 12 часов работы, количество работников в смене - 1 | Деятельность по управлению компьютерным оборудованием ОКВЭД - 62.03 Чистый ФОТ за 1 раб.час = 1 717,18 руб.
10 | Системный администратор. Дневная смена с 09.00 до 18:00 | Чел. х Час | 976 | 1717.18 | 1675967.68 | 8 часов работы, количество работников в смене - 1 | Деятельность по управлению компьютерным оборудованием ОКВЭД - 62.03 Чистый ФОТ за 1 раб.час = 1 717,18 руб.
11 | Дежурный инженер-электрик. Ночная смена с 22.00 до 06.00 | Чел. х Час | 2920 |  | 0 | 8 часов работы, количество работников в смене - 1 | Производство электромонтажных, санитарно-технических и прочих строительно-монтажных работ, ОКВЭД - 43.2 Чистый ФОТ за 1 раб.час = 679,61 руб.
12 | Дежурный инженер-электрик. Ночная смена с 06.00 до 09.00 | Чел. х Час | 1095 |  | 0 | 3 часа работы, количество работников в смене - 1 | Производство электромонтажных, санитарно-технических и прочих строительно-монтажных работ, ОКВЭД - 43.2 Чистый ФОТ за 1 раб.час = 679,61 руб.
| Итого ФОТ | чел/час | 8296 |  | 8169715.36
3. | Взносы и прочие обязательные платежи:
3.1. | Обязательное пенсионное страхование | 22% от ФОТ |  |  | 1797337.38
3.2. | Обязательное социальное страхование | 2,9% от ФОТ |  |  | 236921.75
3.3. | Обязательное медицинское страхование | 5,1% от ФОТ |  |  | 416655.48
3.4. | Обязательное страхование от несчстных случаев | 0,2% от ФОТ |  |  | 16339.43
| Итого взносы и обязательные платежи |  |  |  | 2467254.04
4. | Итого прямые расходы (п.1-3) | руб. |  |  | 10636969.4
5. | Накладные расходы | Не более 20 % от прямых расходов |  |  | 2127393.88
6. | Себестоимость | руб. |  |  | 12764363.28
7. | Плановая прибыль | не более 5 % от себестоимости |  |  | 638218.16
8. | ИТОГО | руб. |  |  | 13402581.44
9. | НДС | 20% |  |  | 2680516.29
10. | Итого, с НДС 20% | руб. |  |  | 16083097.73
Note on E9: Шевчик Александр Андреевич: На основе данных АЦ Москвы за 6 месяцев

## Смета СН-2012 по гл. 1-5 (hidden)
Smeta.RU (495) 974-1589 СН-2012 (© ОАО МЦЦС 'Мосстройцены', 2024) |  |  |  |  | Приложение №4 к Протоколу начальной (максимальной) цены договора
Форма № 1а (глава 1-5)
| "СОГЛАСОВАНО" |  |  |  |  | "УТВЕРЖДАЮ"
| Руководитель управления по техническому обеспечению- главный инженер |  |  |  |  | Генеральный директор
АНО "Развитие человеческого капитала"
| ______________ Якимов М.Ю |  |  |  |  | ______________ Шнырёв Н.С
| "_____"________________ 2024 г. |  |  |  |  | "_____"________________ 2024 г.
ЛОКАЛЬНАЯ СМЕТА №
(локальный сметный расчет)
ТО ИТП, ЦТП, АДЭС, Вентиляция на 2025 год
(наименование работ и затрат, наименование объекта)
Основание: чертежи №
[5 empty] | Сметная стоимость |  |  | 23742.2 |  | тыс.руб
[5 empty] | Строительные работы |  |  | 0 |  | тыс.руб
[5 empty] | Монтажные работы |  |  | 0 |  | тыс.руб
[5 empty] | Оборудование |  |  | 0 |  | тыс.руб
[5 empty] | Прочие работы |  |  | 23742.2 |  | тыс.руб
[5 empty] | Средства на оплату труда |  |  | 12368.2019 |  | тыс.руб
Составлен(а) в уровне текущих (прогнозных) цен на январь 2024 года
№№ п/п | Шифр расценки и коды ресурсов | Наименование работ и затрат | Единица измерения | Кол-во единиц | Цена на ед. изм. руб. | Попра-вочные коэфф. | Коэфф. зимних удоро-жаний | Коэфф. пересчета | ВСЕГО затрат, руб. | Справочно
ЗТР, всего чел.-час
Ст-ть ед. с начислен.
1 | 2 | 3 | 4 | 5 | 6 | 7 | 8 | 9 | 10 | 11
Локальная смета: Техническое обслуживание инженерных систем (ИТП, ЦТП)
Раздел: ЦТП строение №318
Подраздел: Техническое обслуживание годовое
1 | 1.17-2103-3-5/1 | Техническое обслуживание и эксплуатация в течение года систем водяного отопления общественных зданий с бойлерным нагревом с расчетной тепловой нагрузкой от 0,4 до 0,5 Гкал/час | система | 1 | [7 empty] | 281350.69 | 281350.69 | 40192.96 | 40192.96 | 0 | 0
|  | ЗП |  |  | 401929.55 |  | 1 | 1 | 401929.55
|  | МР |  |  | 32673.15 |  | 1 | 1 | 32673.15
|  | НР от ЗП | % | 70 |  |  |  |  | 281350.69
|  | СП от ЗП | % | 10 |  |  |  |  | 40192.96
|  | ЗТР | чел-ч | 1107 |  |  | 1 |  |  | 1107
[8 empty] | 756146.35 |  | 756146.35 | 756146.35
2 | 1.16-2303-1-2/1 | Техническое обслуживание в течение года насосов Гном-10 ( дренажные насосы) | насос | 1 | [7 empty] | 11691.12 | 11691.12 | 1670.16 | 1670.16 | 0 | 0
|  | ЗП |  |  | 16701.6 |  | 1 | 1 | 16701.6
|  | МР |  |  | 1076.1 |  | 1 | 1 | 1076.1
|  | НР от ЗП | % | 70 |  |  |  |  | 11691.12
|  | СП от ЗП | % | 10 |  |  |  |  | 1670.16
|  | ЗТР | чел-ч | 48 |  |  | 1 |  |  | 48
[8 empty] | 31138.98 |  | 31138.98 | 31138.98
3 | 1.17-2103-6-1/1 | Техническое обслуживание в течение года УУТЭ (узла учета тепловой энергии) | узел | 2 | [7 empty] | 72000.81 | 72000.81 | 10285.83 | 10285.83 | 0 | 0
|  | ЗП |  |  | 51429.15 |  | 1 | 1 | 102858.3
|  | МР |  |  | 993.85 |  | 1 | 1 | 1987.7
|  | НР от ЗП | % | 70 |  |  |  |  | 72000.81
|  | СП от ЗП | % | 10 |  |  |  |  | 10285.83
|  | ЗТР | чел-ч | 113.32 |  |  | 1 |  |  | 226.64
[8 empty] | 187132.64 |  | 93566.32 | 187132.64
4 | 1.17-3401-1-1/1 | Подготовительные работы по ремонту и госповерке приборов УУТЭ (узла учета тепловой энергии) | узел | 2 | [7 empty] | 8154.09 | 8154.09 | 1164.87 | 1164.87 | 0.46 | 0.28
|  | ЗП |  |  | 5824.35 |  | 1 | 1 | 11648.7
|  | ЭМ |  |  | 15.22 |  | 1 | 1 | 30.44
|  | в т.ч. ЗПМ |  |  | 0.13 |  | 1 | 1 | 0.26
|  | МР |  |  | 1291.78 |  | 1 | 1 | 2583.56
|  | НР от ЗП | % | 70 |  |  |  |  | 8154.09
|  | СП от ЗП | % | 10 |  |  |  |  | 1164.87
|  | НР и СП от ЗПМ | % | 108 |  |  |  |  | 0.28
|  | ЗТР | чел-ч | 15 |  |  | 1 |  |  | 30
[8 empty] | 23581.94 |  | 11790.97 | 23581.94
Итого по подразделу: Техническое обслуживание годовое | [7 empty] | 997999.91
Подраздел: Силовое оборудование ЦТП.
Вводная панель индивидуального изготовления с выделенным отделением учёта тип 3ВП-5-25-0-31: (2 комплекта)
5 | 1.21-2303-11-1/1 | Техническое обслуживание переключателя с центральным приводом трехполюсного, номинальный ток 400 А(прим) переключатель трехполюсный 200А, 380В, | шт. | 2 | [7 empty] | 851.4 | 851.4 | 121.63 | 121.63 | 0 | 0
|  | ЗП |  |  | 304.07 | )*2 | 1 | 1 | 1216.28
|  | МР |  |  | 7.43 | )*2 | 1 | 1 | 29.72
|  | НР от ЗП | % | 70 |  |  |  |  | 851.4
|  | СП от ЗП | % | 10 |  |  |  |  | 121.63
|  | ЗТР | чел-ч | 0.9 |  | )*2 | 1 |  |  | 3.6
[8 empty] | 2219.03 |  | 1109.52 | 2219.03
6 | 1.23-2103-30-3/1 | Техническое обслуживание счетчика однофазного(прим) Счётчик учета активно-реактивной энергии трансформаторного включения Меркурий 230 ART-03 | 10 шт. | 0.2 | [7 empty] | 341.66 | 341.66 | 48.81 | 48.81 | 0 | 0
Объем: 0,2=2/10
|  | ЗП |  |  | 1220.21 | )*2 | 1 | 1 | 488.08
|  | МР |  |  | 22.74 | )*2 | 1 | 1 | 9.1
|  | НР от ЗП | % | 70 |  |  |  |  | 341.66
|  | СП от ЗП | % | 10 |  |  |  |  | 48.81
|  | ЗТР | чел-ч | 4.4 |  | )*2 | 1 |  |  | 1.76
[8 empty] | 887.65 |  | 4438.25 | 887.65
7 | 1.21-2303-26-1/1 | Техническое обслуживание трансформатора распределительного сухого с литой изоляцией "Триал" в металлическом кожухе, с номинальной мощностью до 160 кВА прим. (трансформатор проходного тока типа 160/5А) | шт. | 12 | [7 empty] | 4273.42 | 4273.42 | 610.49 | 610.49 | 1950.48 | 1203.72
|  | ЗП |  |  | 254.37 | )*2 | 1 | 1 | 6104.88
|  | ЭМ |  |  | 81.22 | )*2 | 1 | 1 | 1949.28
|  | в т.ч. ЗПМ |  |  | 46.44 | )*2 | 1 | 1 | 1114.56
|  | МР |  |  | 29.83 | )*2 | 1 | 1 | 715.92
|  | НР от ЗП | % | 70 |  |  |  |  | 4273.42
|  | СП от ЗП | % | 10 |  |  |  |  | 610.49
|  | НР и СП от ЗПМ | % | 108 |  |  |  |  | 1203.72
|  | ЗТР | чел-ч | 0.87 |  | )*2 | 1 |  |  | 20.88
[8 empty] | 14857.71 |  | 1238.14 | 14857.71
8 | 1.21-2303-3-1/1 | Техническое обслуживание выключателей автоматических трехполюсных установочных, номинальный ток до 200 А, прим. Автомат трёхполюсный с электронным расцепителем 380В на 25А | шт. | 2 | [7 empty] | 1419.01 | 1419.01 | 202.72 | 202.72 | 0 | 0
|  | ЗП |  |  | 506.79 | )*2 | 1 | 1 | 2027.16
|  | МР |  |  | 13.53 | )*2 | 1 | 1 | 54.12
|  | НР от ЗП | % | 70 |  |  |  |  | 1419.01
|  | СП от ЗП | % | 10 |  |  |  |  | 202.72
|  | ЗТР | чел-ч | 1.5 |  | )*2 | 1 |  |  | 6
[8 empty] | 3703.01 |  | 1851.51 | 3703.01
9 | 1.21-2303-3-1/1 | Техническое обслуживание выключателей автоматических трехполюсных установочных, номинальный ток до 200 А,прим. Автомат трёхполюсный с электронным расцепителем 380В на 160А | шт. | 2 | [7 empty] | 1419.01 | 1419.01 | 202.72 | 202.72 | 0 | 0
|  | ЗП |  |  | 506.79 | )*2 | 1 | 1 | 2027.16
|  | МР |  |  | 13.53 | )*2 | 1 | 1 | 54.12
|  | НР от ЗП | % | 70 |  |  |  |  | 1419.01
|  | СП от ЗП | % | 10 |  |  |  |  | 202.72
|  | ЗТР | чел-ч | 1.5 |  | )*2 | 1 |  |  | 6
[8 empty] | 3703.01 |  | 1851.51 | 3703.01
10 | 1.21-2303-28-1/1 | Техническое обслуживание автоматического выключателя до 160 А(выключатель нагрузки с предохранителями трехполюсный 100А, 380В) | шт. | 2 | [7 empty] | 326.17 | 326.17 | 46.6 | 46.6 | 0 | 0
|  | ЗП |  |  | 116.49 | )*2 | 1 | 1 | 465.96
|  | МР |  |  | 3.94 | )*2 | 1 | 1 | 15.76
|  | НР от ЗП | % | 70 |  |  |  |  | 326.17
|  | СП от ЗП | % | 10 |  |  |  |  | 46.6
|  | ЗТР | чел-ч | 0.3 |  | )*2 | 1 |  |  | 1.2
[8 empty] | 854.49 |  | 427.25 | 854.49
11 | 1.21-2303-22-1/1 | Техническое обслуживание предохранителей прим. Предохранитель с током плавкой вставки 63А | 100 шт. | 0.06 | [7 empty] | 98.41 | 98.41 | 14.06 | 14.06 | 43.3 | 26.72
Объем: 0,06=6/100
|  | ЗП |  |  | 1171.58 | )*2 | 1 | 1 | 140.59
|  | ЭМ |  |  | 315.94 | )*2 | 1 | 1 | 37.91
|  | в т.ч. ЗПМ |  |  | 206.2 | )*2 | 1 | 1 | 24.74
|  | МР |  |  | 1.46 | )*2 | 1 | 1 | 0.18
|  | НР от ЗП | % | 70 |  |  |  |  | 98.41
|  | СП от ЗП | % | 10 |  |  |  |  | 14.06
|  | НР и СП от ЗПМ | % | 108 |  |  |  |  | 26.72
|  | ЗТР | чел-ч | 4 |  | )*2 | 1 |  |  | 0.48
[8 empty] | 317.87 |  | 5297.83 | 317.87
12 | 1.23-2103-32-1/1 | Техническое обслуживание амперметров и вольтметров постоянного и переменного тока | шт. | 8 | [7 empty] | 782.77 | 782.77 | 111.82 | 111.82 | 0 | 0
|  | ЗП |  |  | 69.89 | )*2 | 1 | 1 | 1118.24
|  | МР |  |  | 2.32 |  | 1 | 1 | 18.56
|  | НР от ЗП | % | 70 |  |  |  |  | 782.77
|  | СП от ЗП | % | 10 |  |  |  |  | 111.82
|  | ЗТР | чел-ч | 0.18 |  | )*2 | 1 |  |  | 2.88
[8 empty] | 2031.39 |  | 253.92 | 2031.39
Шкаф напольный 380/220В, 50Гц, IP54 (2 комплекта)
13 | 1.21-2303-28-1/1 | Техническое обслуживание автоматического выключателя до 160 А(прим) выключатель нагрузки реверсивный 380В, 50Гц, 40А | шт. | 2 | [7 empty] | 326.17 | 326.17 | 46.6 | 46.6 | 0 | 0
|  | ЗП |  |  | 116.49 | )*2 | 1 | 1 | 465.96
|  | МР |  |  | 3.94 | )*2 | 1 | 1 | 15.76
|  | НР от ЗП | % | 70 |  |  |  |  | 326.17
|  | СП от ЗП | % | 10 |  |  |  |  | 46.6
|  | ЗТР | чел-ч | 0.3 |  | )*2 | 1 |  |  | 1.2
[8 empty] | 854.49 |  | 427.25 | 854.49
14 | 1.21-2303-19-1/1 | Техническое обслуживание выключателей автоматических однополюсных установочных на номинальный ток до 63 А (прим) автоматический выключатель однополюсный 6 А | шт. | 2 | [7 empty] | 1135.2 | 1135.2 | 162.17 | 162.17 | 0 | 0
|  | ЗП |  |  | 405.43 | )*2 | 1 | 1 | 1621.72
|  | МР |  |  | 1.44 | )*2 | 1 | 1 | 5.76
|  | НР от ЗП | % | 70 |  |  |  |  | 1135.2
|  | СП от ЗП | % | 10 |  |  |  |  | 162.17
|  | ЗТР | чел-ч | 1.2 |  | )*2 | 1 |  |  | 4.8
[8 empty] | 2924.85 |  | 1462.43 | 2924.85
15 | 1.21-2303-19-1/1 | Техническое обслуживание выключателей автоматических однополюсных установочных на номинальный ток до 63 А (прим) автоматический выключатель однополюсный 10А | шт. | 4 | [7 empty] | 2270.41 | 2270.41 | 324.34 | 324.34 | 0 | 0
|  | ЗП |  |  | 405.43 | )*2 | 1 | 1 | 3243.44
|  | МР |  |  | 1.44 | )*2 | 1 | 1 | 11.52
|  | НР от ЗП | % | 70 |  |  |  |  | 2270.41
|  | СП от ЗП | % | 10 |  |  |  |  | 324.34
|  | ЗТР | чел-ч | 1.2 |  | )*2 | 1 |  |  | 9.6
[8 empty] | 5849.71 |  | 1462.43 | 5849.71
16 | 1.21-2303-2-1/1 | Техническое обслуживание выключателей автоматических двухполюсных установочных, номинальный ток до 200 А,, прим. (дифференцированный выключатель двухполюсный 220В 16А) | шт. | 2 | [7 empty] | 1068.98 | 1068.98 | 152.71 | 152.71 | 0 | 0
|  | ЗП |  |  | 381.78 | )*2 | 1 | 1 | 1527.12
|  | МР |  |  | 10.05 |  | 1 | 1 | 20.1
|  | НР от ЗП | % | 70 |  |  |  |  | 1068.98
|  | СП от ЗП | % | 10 |  |  |  |  | 152.71
|  | ЗТР | чел-ч | 1.13 |  | )*2 | 1 |  |  | 4.52
[8 empty] | 2768.91 |  | 1384.46 | 2768.91
17 | 1.23-2303-5-1/1 | Комплекс работ по техническому обслуживанию оборудования, автоматизированных систем и исполнительных механизмов, шкафы, пульты управления, автоматизированные рабочие места (Блок управления асинхронным двигателем с регулируемым приводом БРП-07-2 шт, БРП-02- 2 шт, БРП-11 -2 шт, ) | шт. | 6 | [7 empty] | 3749.17 | 3749.17 | 535.6 | 535.6 | 0 | 0
|  | ЗП |  |  | 446.33 | )*2 | 1 | 1 | 5355.96
|  | НР от ЗП | % | 70 |  |  |  |  | 3749.17
|  | СП от ЗП | % | 10 |  |  |  |  | 535.6
|  | ЗТР | чел-ч | 1.06 |  | )*2 | 1 |  |  | 12.72
[8 empty] | 9640.73 |  | 1606.79 | 9640.73
18 | 1.23-2303-5-1/1 | Комплекс работ по техническому обслуживанию оборудования, автоматизированных систем и исполнительных механизмов, шкафы, пульты управления, автоматизированные рабочие места прим. (Блок управления асинхронным двигателем с нерегулируемым нереверсивным приводом БНН-02 ) | шт. | 2 | [7 empty] | 1249.72 | 1249.72 | 178.53 | 178.53 | 0 | 0
|  | ЗП |  |  | 446.33 | )*2 | 1 | 1 | 1785.32
|  | НР от ЗП | % | 70 |  |  |  |  | 1249.72
|  | СП от ЗП | % | 10 |  |  |  |  | 178.53
|  | ЗТР | чел-ч | 1.06 |  | )*2 | 1 |  |  | 4.24
[8 empty] | 3213.57 |  | 1606.79 | 3213.57
19 | 1.23-2103-4-1/1 | Техническое обслуживание реле напряжения, реле промежуточного (прим) реле контроля фаз. | шт. | 2 | [7 empty] | 567.62 | 567.62 | 81.09 | 81.09 | 0 | 0
|  | ЗП |  |  | 202.72 | )*2 | 1 | 1 | 810.88
|  | МР |  |  | 0.74 | )*2 | 1 | 1 | 2.96
|  | НР от ЗП | % | 70 |  |  |  |  | 567.62
|  | СП от ЗП | % | 10 |  |  |  |  | 81.09
|  | ЗТР | чел-ч | 0.6 |  | )*2 | 1 |  |  | 2.4
[8 empty] | 1462.55 |  | 731.28 | 1462.55
Шкаф напольный 380/220В, 50 Гц, IP54, с блоком АВР на 16А
20 | 1.21-2303-32-1/1 | Техническое обслуживание быстродействующего автоматического ввода резерва (БАВР) | шт. | 1 | [7 empty] | 1315.52 | 1315.52 | 187.93 | 187.93 | 0 | 0
|  | ЗП |  |  | 939.66 | )*2 | 1 | 1 | 1879.32
|  | МР |  |  | 1177.62 | )*2 | 1 | 1 | 2355.24
|  | НР от ЗП | % | 70 |  |  |  |  | 1315.52
|  | СП от ЗП | % | 10 |  |  |  |  | 187.93
|  | ЗТР | чел-ч | 2.42 |  | )*2 | 1 |  |  | 4.84
[8 empty] | 5738.01 |  | 5738.01 | 5738.01
21 | 1.21-2303-3-1/1 | Техническое обслуживание выключателей автоматических трехполюсных установочных, номинальный ток до 200 А, (выключатель 380 В, 6 А) | шт. | 2 | [7 empty] | 1419.01 | 1419.01 | 202.72 | 202.72 | 0 | 0
|  | ЗП |  |  | 506.79 | )*2 | 1 | 1 | 2027.16
|  | МР |  |  | 13.53 | )*2 | 1 | 1 | 54.12
|  | НР от ЗП | % | 70 |  |  |  |  | 1419.01
|  | СП от ЗП | % | 10 |  |  |  |  | 202.72
|  | ЗТР | чел-ч | 1.5 |  | )*2 | 1 |  |  | 6
[8 empty] | 3703.01 |  | 1851.51 | 3703.01
22 | 1.21-2303-19-1/1 | Техническое обслуживание выключателей автоматических однополюсных установочных на номинальный ток до 63 А (прим) автоматический выключатель однополюсный 6А | шт. | 4 | [7 empty] | 2270.41 | 2270.41 | 324.34 | 324.34 | 0 | 0
|  | ЗП |  |  | 405.43 | )*2 | 1 | 1 | 3243.44
|  | МР |  |  | 1.44 | )*2 | 1 | 1 | 11.52
|  | НР от ЗП | % | 70 |  |  |  |  | 2270.41
|  | СП от ЗП | % | 10 |  |  |  |  | 324.34
|  | ЗТР | чел-ч | 1.2 |  | )*2 | 1 |  |  | 9.6
[8 empty] | 5849.71 |  | 1462.43 | 5849.71
23 | 1.21-2303-3-1/1 | Техническое обслуживание выключателей автоматических трехполюсных установочных, номинальный ток до 200 А, (выключатель 380 В, 10 А) | шт. | 1 | [7 empty] | 709.51 | 709.51 | 101.36 | 101.36 | 0 | 0
|  | ЗП |  |  | 506.79 | )*2 | 1 | 1 | 1013.58
|  | МР |  |  | 13.53 | )*2 | 1 | 1 | 27.06
|  | НР от ЗП | % | 70 |  |  |  |  | 709.51
|  | СП от ЗП | % | 10 |  |  |  |  | 101.36
|  | ЗТР | чел-ч | 1.5 |  | )*2 | 1 |  |  | 3
[8 empty] | 1851.51 |  | 1851.51 | 1851.51
24 | 1.21-2303-19-1/1 | Техническое обслуживание выключателей автоматических однополюсных установочных на номинальный ток до 63 А (прим) автоматический выключатель однополюсный 10А | шт. | 1 | [7 empty] | 567.6 | 567.6 | 81.09 | 81.09 | 0 | 0
|  | ЗП |  |  | 405.43 | )*2 | 1 | 1 | 810.86
|  | МР |  |  | 1.44 | )*2 | 1 | 1 | 2.88
|  | НР от ЗП | % | 70 |  |  |  |  | 567.6
|  | СП от ЗП | % | 10 |  |  |  |  | 81.09
|  | ЗТР | чел-ч | 1.2 |  | )*2 | 1 |  |  | 2.4
[8 empty] | 1462.43 |  | 1462.43 | 1462.43
25 | 1.23-2303-13-1/1 | Техническое обслуживание преобразователей частоты до 5 кВт прим. (Преобразователь частоты для насосов мощностью 4кВт 380 В с датчиком перепада давления) | шт. | 1 | [7 empty] | 2413.61 | 2413.61 | 344.8 | 344.8 | 0 | 0
|  | ЗП |  |  | 1724.01 | )*2 | 1 | 1 | 3448.02
|  | МР |  |  | 9.54 | )*2 | 1 | 1 | 19.08
|  | НР от ЗП | % | 70 |  |  |  |  | 2413.61
|  | СП от ЗП | % | 10 |  |  |  |  | 344.8
|  | ЗТР | чел-ч | 4.44 |  | )*2 | 1 |  |  | 8.88
[8 empty] | 6225.51 |  | 6225.51 | 6225.51
26 | 1.23-2303-13-2/1 | Техническое обслуживание преобразователей частоты до 24 кВт (Преобразователь частоты для насосов мощностью 5,5кВт 380В датчиком перепада давления) | шт. | 1 | [7 empty] | 3163.79 | 3163.79 | 451.97 | 451.97 | 0 | 0
|  | ЗП |  |  | 2259.85 | )*2 | 1 | 1 | 4519.7
|  | МР |  |  | 14.3 | )*2 | 1 | 1 | 28.6
|  | НР от ЗП | % | 70 |  |  |  |  | 3163.79
|  | СП от ЗП | % | 10 |  |  |  |  | 451.97
|  | ЗТР | чел-ч | 5.82 |  | )*2 | 1 |  |  | 11.64
[8 empty] | 8164.06 |  | 8164.06 | 8164.06
27 | 1.23-2303-13-1/1 | Техническое обслуживание преобразователей частоты до 5 кВт прим. (Преобразователь частоты для насосов мощностью 0,37кВт 380 В с датчиком перепада давления) | шт. | 1 | [7 empty] | 2413.61 | 2413.61 | 344.8 | 344.8 | 0 | 0
|  | ЗП |  |  | 1724.01 | )*2 | 1 | 1 | 3448.02
|  | МР |  |  | 9.54 | )*2 | 1 | 1 | 19.08
|  | НР от ЗП | % | 70 |  |  |  |  | 2413.61
|  | СП от ЗП | % | 10 |  |  |  |  | 344.8
|  | ЗТР | чел-ч | 4.44 |  | )*2 | 1 |  |  | 8.88
[8 empty] | 6225.51 |  | 6225.51 | 6225.51
Щит навесной 380/220В, 50Гц, IP65 на 12 модулей (2 комплекта)
28 | 1.21-2303-28-1/1 | Техническое обслуживание автоматического выключателя до 160 А (выключатель нагрузки реверсивный 380В) | шт. | 4 | [7 empty] | 652.34 | 652.34 | 93.19 | 93.19 | 0 | 0
|  | ЗП |  |  | 116.49 | )*2 | 1 | 1 | 931.92
|  | МР |  |  | 3.94 | )*2 | 1 | 1 | 31.52
|  | НР от ЗП | % | 70 |  |  |  |  | 652.34
|  | СП от ЗП | % | 10 |  |  |  |  | 93.19
|  | ЗТР | чел-ч | 0.3 |  | )*2 | 1 |  |  | 2.4
[8 empty] | 1708.97 |  | 427.24 | 1708.97
29 | 1.21-2303-3-1/1 | Техническое обслуживание выключателей автоматических трехполюсных установочных, номинальный ток до 200 А, (Автомат трёхполюсный с электронным расцепителем 380В,50Гц на 180А) | шт. | 6 | [7 empty] | 4257.04 | 4257.04 | 608.15 | 608.15 | 0 | 0
|  | ЗП |  |  | 506.79 | )*2 | 1 | 1 | 6081.48
|  | МР |  |  | 13.53 | )*2 | 1 | 1 | 162.36
|  | НР от ЗП | % | 70 |  |  |  |  | 4257.04
|  | СП от ЗП | % | 10 |  |  |  |  | 608.15
|  | ЗТР | чел-ч | 1.5 |  | )*2 | 1 |  |  | 18
[8 empty] | 11109.03 |  | 1851.51 | 11109.03
Ящик силовой с рубильниками и предохранителями
30 | 1.21-2203-8-1/1 | Техническое обслуживание ящика ввода распределительного с рубильником и предохранителями, номинальный ток 250 А | шт. | 1 | [7 empty] | 3547.53 | 3547.53 | 506.79 | 506.79 | 0 | 0
|  | ЗП |  |  | 2533.95 | )*2 | 1 | 1 | 5067.9
|  | МР |  |  | 44.27 | )*2 | 1 | 1 | 88.54
|  | НР от ЗП | % | 70 |  |  |  |  | 3547.53
|  | СП от ЗП | % | 10 |  |  |  |  | 506.79
|  | ЗТР | чел-ч | 7.5 |  | )*2 | 1 |  |  | 15
[8 empty] | 9210.76 |  | 9210.76 | 9210.76
31 | 1.21-2303-3-1/1 | Техническое обслуживание выключателей автоматических трехполюсных установочных, номинальный ток до 200 А, (Автомат трёхполюсный с электронным расцепителем 380В,50Гц на 180А) | шт. | 6 | [7 empty] | 4257.04 | 4257.04 | 608.15 | 608.15 | 0 | 0
|  | ЗП |  |  | 506.79 | )*2 | 1 | 1 | 6081.48
|  | МР |  |  | 13.53 | )*2 | 1 | 1 | 162.36
|  | НР от ЗП | % | 70 |  |  |  |  | 4257.04
|  | СП от ЗП | % | 10 |  |  |  |  | 608.15
|  | ЗТР | чел-ч | 1.5 |  | )*2 | 1 |  |  | 18
[8 empty] | 11109.03 |  | 1851.51 | 11109.03
Ящик с понижающим и разделительным трансформатором: 220/12В, IP54
32 | 1.21-2203-17-1/1 | Техническое обслуживание ящика с понижающим трансформатором типа ЯТП прим. (Ящик с понижающим и разделительным трансформатором 220/12В) | шт. | 1 | [7 empty] | 224.9 | 224.9 | 32.13 | 32.13 | 72.17 | 44.54
|  | ЗП |  |  | 160.64 | )*2 | 1 | 1 | 321.28
|  | ЭМ |  |  | 31.59 | )*2 | 1 | 1 | 63.18
|  | в т.ч. ЗПМ |  |  | 20.62 | )*2 | 1 | 1 | 41.24
|  | МР |  |  | 0.12 | )*2 | 1 | 1 | 0.24
|  | НР от ЗП | % | 70 |  |  |  |  | 224.9
|  | СП от ЗП | % | 10 |  |  |  |  | 32.13
|  | НР и СП от ЗПМ | % | 108 |  |  |  |  | 44.54
|  | ЗТР | чел-ч | 0.55 |  | )*2 | 1 |  |  | 1.1
[8 empty] | 686.27 |  | 686.27 | 686.27
33 | 1.20-2103-8-1/1 | Техническое обслуживание электроосветительной арматуры с люминесцентными лампами с числом ламп до двух(прим. светодиодные) | 10 шт. | 0.6 | [7 empty] | 1323.63 | 1323.63 | 189.09 | 189.09 | 0 | 0
Объем: 0,6=6/10
|  | ЗП |  |  | 1575.75 | )*2 | 1 | 1 | 1890.9
|  | МР |  |  | 89.55 | )*2 | 1 | 1 | 107.46
|  | НР от ЗП | % | 70 |  |  |  |  | 1323.63
|  | СП от ЗП | % | 10 |  |  |  |  | 189.09
|  | ЗТР | чел-ч | 6 |  | )*2 | 1 |  |  | 7.2
[8 empty] | 3511.08 |  | 5851.8 | 3511.08
Шкаф напольный 380/220В индивидуального исполнения
34 | 1.21-2303-3-1/1 | Техническое обслуживание выключателей автоматических трехполюсных установочных, номинальный ток до 200 А, (Автомат трёхполюсный с электронным расцепителем 380В,50Гц на 160А) | шт. | 6 | [7 empty] | 4257.04 | 4257.04 | 608.15 | 608.15 | 0 | 0
|  | ЗП |  |  | 506.79 | )*2 | 1 | 1 | 6081.48
|  | МР |  |  | 13.53 | )*2 | 1 | 1 | 162.36
|  | НР от ЗП | % | 70 |  |  |  |  | 4257.04
|  | СП от ЗП | % | 10 |  |  |  |  | 608.15
|  | ЗТР | чел-ч | 1.5 |  | )*2 | 1 |  |  | 18
[8 empty] | 11109.03 |  | 1851.51 | 11109.03
Итого по подразделу: Силовое оборудование ЦТП. | [7 empty] | 142952.89
Итого по разделу: ЦТП строение №318 | [7 empty] | 1140952.8
Раздел: Строение №320
Подраздел: Техническое обслуживание годовое
35 | 1.17-2103-3-3/1 | Техническое обслуживание и эксплуатация в течение года систем водяного отопления общественных зданий с бойлерным нагревом с расчетной тепловой нагрузкой от 0,2 до 0,3 Гкал/час | система | 1 | [7 empty] | 223403.12 | 223403.12 | 31914.73 | 31914.73 | 0 | 0
|  | ЗП |  |  | 319147.31 |  | 1 | 1 | 319147.31
|  | МР |  |  | 25843.93 |  | 1 | 1 | 25843.93
|  | НР от ЗП | % | 70 |  |  |  |  | 223403.12
|  | СП от ЗП | % | 10 |  |  |  |  | 31914.73
|  | ЗТР | чел-ч | 879 |  |  | 1 |  |  | 879
[8 empty] | 600309.09 |  | 600309.09 | 600309.09
36 | 1.16-2303-1-2/1 | Техническое обслуживание в течение года насосов Гном-10 ( дренажные насосы) | насос | 1 | [7 empty] | 11691.12 | 11691.12 | 1670.16 | 1670.16 | 0 | 0
|  | ЗП |  |  | 16701.6 |  | 1 | 1 | 16701.6
|  | МР |  |  | 1076.1 |  | 1 | 1 | 1076.1
|  | НР от ЗП | % | 70 |  |  |  |  | 11691.12
|  | СП от ЗП | % | 10 |  |  |  |  | 1670.16
|  | ЗТР | чел-ч | 48 |  |  | 1 |  |  | 48
[8 empty] | 31138.98 |  | 31138.98 | 31138.98
37 | 1.17-3401-1-1/1 | Подготовительные работы по ремонту и госповерке приборов УУТЭ (узла учета тепловой энергии) | узел | 1 | [7 empty] | 4077.05 | 4077.05 | 582.44 | 582.44 | 0.23 | 0.14
|  | ЗП |  |  | 5824.35 |  | 1 | 1 | 5824.35
|  | ЭМ |  |  | 15.22 |  | 1 | 1 | 15.22
|  | в т.ч. ЗПМ |  |  | 0.13 |  | 1 | 1 | 0.13
|  | МР |  |  | 1291.78 |  | 1 | 1 | 1291.78
|  | НР от ЗП | % | 70 |  |  |  |  | 4077.05
|  | СП от ЗП | % | 10 |  |  |  |  | 582.44
|  | НР и СП от ЗПМ | % | 108 |  |  |  |  | 0.14
|  | ЗТР | чел-ч | 15 |  |  | 1 |  |  | 15
[8 empty] | 11790.98 |  | 11790.98 | 11790.98
38 | 1.17-2103-6-1/1 | Техническое обслуживание в течение года УУТЭ (узла учета тепловой энергии) | узел | 1 | [7 empty] | 36000.41 | 36000.41 | 5142.92 | 5142.92 | 0 | 0
|  | ЗП |  |  | 51429.15 |  | 1 | 1 | 51429.15
|  | МР |  |  | 993.85 |  | 1 | 1 | 993.85
|  | НР от ЗП | % | 70 |  |  |  |  | 36000.41
|  | СП от ЗП | % | 10 |  |  |  |  | 5142.92
|  | ЗТР | чел-ч | 113.32 |  |  | 1 |  |  | 113.32
[8 empty] | 93566.33 |  | 93566.33 | 93566.33
Итого по подразделу: Техническое обслуживание годовое | [7 empty] | 736805.38
Подраздел: Силовое оборудование ИТП.
Шкаф напольный 380/220В, 50Гц, IP54 (2 комплекта)
39 | 1.21-2303-28-1/1 | Техническое обслуживание автоматического выключателя до 160 А(прим) выключатель нагрузки реверсивный 380В, 50Гц, 40А | шт. | 2 | [7 empty] | 326.17 | 326.17 | 46.6 | 46.6 | 0 | 0
|  | ЗП |  |  | 116.49 | )*2 | 1 | 1 | 465.96
|  | МР |  |  | 3.94 | )*2 | 1 | 1 | 15.76
|  | НР от ЗП | % | 70 |  |  |  |  | 326.17
|  | СП от ЗП | % | 10 |  |  |  |  | 46.6
|  | ЗТР | чел-ч | 0.3 |  | )*2 | 1 |  |  | 1.2
[8 empty] | 854.49 |  | 427.25 | 854.49
40 | 1.21-2303-3-1/1 | Техническое обслуживание выключателей автоматических трехполюсных установочных, номинальный ток до 200 А, (выключатель 380 В, 16 А) | шт. | 4 | [7 empty] | 2838.02 | 2838.02 | 405.43 | 405.43 | 0 | 0
|  | ЗП |  |  | 506.79 | )*2 | 1 | 1 | 4054.32
|  | МР |  |  | 13.53 | )*2 | 1 | 1 | 108.24
|  | НР от ЗП | % | 70 |  |  |  |  | 2838.02
|  | СП от ЗП | % | 10 |  |  |  |  | 405.43
|  | ЗТР | чел-ч | 1.5 |  | )*2 | 1 |  |  | 12
[8 empty] | 7406.01 |  | 1851.5 | 7406.01
41 | 1.21-2303-19-1/1 | Техническое обслуживание выключателей автоматических однополюсных установочных на номинальный ток до 63 А (прим) автоматический выключатель однополюсный 16 А | шт. | 2 | [7 empty] | 1135.2 | 1135.2 | 162.17 | 162.17 | 0 | 0
|  | ЗП |  |  | 405.43 | )*2 | 1 | 1 | 1621.72
|  | МР |  |  | 1.44 | )*2 | 1 | 1 | 5.76
|  | НР от ЗП | % | 70 |  |  |  |  | 1135.2
|  | СП от ЗП | % | 10 |  |  |  |  | 162.17
|  | ЗТР | чел-ч | 1.2 |  | )*2 | 1 |  |  | 4.8
[8 empty] | 2924.85 |  | 1462.43 | 2924.85
42 | 1.21-2303-3-1/1 | Техническое обслуживание выключателей автоматических трехполюсных установочных, номинальный ток до 200 А, (выключатель 380 В, 25 А) | шт. | 2 | [7 empty] | 1419.01 | 1419.01 | 202.72 | 202.72 | 0 | 0
|  | ЗП |  |  | 506.79 | )*2 | 1 | 1 | 2027.16
|  | МР |  |  | 13.53 | )*2 | 1 | 1 | 54.12
|  | НР от ЗП | % | 70 |  |  |  |  | 1419.01
|  | СП от ЗП | % | 10 |  |  |  |  | 202.72
|  | ЗТР | чел-ч | 1.5 |  | )*2 | 1 |  |  | 6
[8 empty] | 3703.01 |  | 1851.51 | 3703.01
43 | 1.21-2303-2-1/1 | Техническое обслуживание выключателей автоматических двухполюсных установочных, номинальный ток до 200 А, прим. (дифференцированный выключатель двухполюсный 220В 16А) | шт. | 1 | [7 empty] | 534.49 | 534.49 | 76.36 | 76.36 | 0 | 0
|  | ЗП |  |  | 381.78 | )*2 | 1 | 1 | 763.56
|  | МР |  |  | 10.05 | )*2 | 1 | 1 | 20.1
|  | НР от ЗП | % | 70 |  |  |  |  | 534.49
|  | СП от ЗП | % | 10 |  |  |  |  | 76.36
|  | ЗТР | чел-ч | 1.13 |  | )*2 | 1 |  |  | 2.26
[8 empty] | 1394.51 |  | 1394.51 | 1394.51
44 | 1.23-2303-5-1/1 | Комплекс работ по техническому обслуживанию оборудования, автоматизированных систем и исполнительных механизмов, шкафы, пульты управления, автоматизированные рабочие места прим. (Блок управления асинхронным двигателем с регулируемым приводом БРП-06-4 шт, БРП-02- 2 шт, ) | шт. | 6 | [7 empty] | 3749.17 | 3749.17 | 535.6 | 535.6 | 0 | 0
|  | ЗП |  |  | 446.33 | )*2 | 1 | 1 | 5355.96
|  | НР от ЗП | % | 70 |  |  |  |  | 3749.17
|  | СП от ЗП | % | 10 |  |  |  |  | 535.6
|  | ЗТР | чел-ч | 1.06 |  | )*2 | 1 |  |  | 12.72
[8 empty] | 9640.73 |  | 1606.79 | 9640.73
45 | 1.23-2303-5-1/1 | Комплекс работ по техническому обслуживанию оборудования, автоматизированных систем и исполнительных механизмов, шкафы, пульты управления, автоматизированные рабочие места прим. (Блок управления асинхронным двигателем с нерегулируемым нереверсивным приводом БНН-02 ) | шт. | 2 | [7 empty] | 1249.72 | 1249.72 | 178.53 | 178.53 | 0 | 0
|  | ЗП |  |  | 446.33 | )*2 | 1 | 1 | 1785.32
|  | НР от ЗП | % | 70 |  |  |  |  | 1249.72
|  | СП от ЗП | % | 10 |  |  |  |  | 178.53
|  | ЗТР | чел-ч | 1.06 |  | )*2 | 1 |  |  | 4.24
[8 empty] | 3213.57 |  | 1606.79 | 3213.57
46 | 1.23-2103-4-1/1 | Техническое обслуживание реле напряжения, реле промежуточного (прим) реле контроля фаз. | шт. | 2 | [7 empty] | 567.62 | 567.62 | 81.09 | 81.09 | 0 | 0
|  | ЗП |  |  | 202.72 | )*2 | 1 | 1 | 810.88
|  | МР |  |  | 0.74 | )*2 | 1 | 1 | 2.96
|  | НР от ЗП | % | 70 |  |  |  |  | 567.62
|  | СП от ЗП | % | 10 |  |  |  |  | 81.09
|  | ЗТР | чел-ч | 0.6 |  | )*2 | 1 |  |  | 2.4
[8 empty] | 1462.55 |  | 731.28 | 1462.55
Шкаф напольный 380/220В, 50 Гц, IP54, с блоком АВР на 16А
47 | 1.21-2303-32-1/1 | Техническое обслуживание быстродействующего автоматического ввода резерва (БАВР) | шт. | 1 | [7 empty] | 1315.52 | 1315.52 | 187.93 | 187.93 | 0 | 0
|  | ЗП |  |  | 939.66 | )*2 | 1 | 1 | 1879.32
|  | МР |  |  | 1177.62 | )*2 | 1 | 1 | 2355.24
|  | НР от ЗП | % | 70 |  |  |  |  | 1315.52
|  | СП от ЗП | % | 10 |  |  |  |  | 187.93
|  | ЗТР | чел-ч | 2.42 |  | )*2 | 1 |  |  | 4.84
[8 empty] | 5738.01 |  | 5738.01 | 5738.01
48 | 1.21-2303-3-1/1 | Техническое обслуживание выключателей автоматических трехполюсных установочных, номинальный ток до 200 А, (выключатель 380 В, 6 А) | шт. | 3 | [7 empty] | 2128.52 | 2128.52 | 304.07 | 304.07 | 0 | 0
|  | ЗП |  |  | 506.79 | )*2 | 1 | 1 | 3040.74
|  | МР |  |  | 13.53 | )*2 | 1 | 1 | 81.18
|  | НР от ЗП | % | 70 |  |  |  |  | 2128.52
|  | СП от ЗП | % | 10 |  |  |  |  | 304.07
|  | ЗТР | чел-ч | 1.5 |  | )*2 | 1 |  |  | 9
[8 empty] | 5554.51 |  | 1851.5 | 5554.51
49 | 1.21-2303-19-1/1 | Техническое обслуживание выключателей автоматических однополюсных установочных на номинальный ток до 63 А | шт. | 5 | [7 empty] | 2838.01 | 2838.01 | 405.43 | 405.43 | 0 | 0
|  | ЗП |  |  | 405.43 | )*2 | 1 | 1 | 4054.3
|  | МР |  |  | 1.44 | )*2 | 1 | 1 | 14.4
|  | НР от ЗП | % | 70 |  |  |  |  | 2838.01
|  | СП от ЗП | % | 10 |  |  |  |  | 405.43
|  | ЗТР | чел-ч | 1.2 |  | )*2 | 1 |  |  | 12
[8 empty] | 7312.14 |  | 1462.43 | 7312.14
50 | 1.23-2303-13-1/1 | Техническое обслуживание преобразователей частоты до 5 кВт прим. (Преобразователь частоты для насосов мощностью 3кВт 380 В с датчиком перепада давления) | шт. | 2 | [7 empty] | 4827.23 | 4827.23 | 689.6 | 689.6 | 0 | 0
|  | ЗП |  |  | 1724.01 | )*2 | 1 | 1 | 6896.04
|  | МР |  |  | 9.54 | )*2 | 1 | 1 | 38.16
|  | НР от ЗП | % | 70 |  |  |  |  | 4827.23
|  | СП от ЗП | % | 10 |  |  |  |  | 689.6
|  | ЗТР | чел-ч | 4.44 |  | )*2 | 1 |  |  | 17.76
[8 empty] | 12451.03 |  | 6225.52 | 12451.03
51 | 1.23-2303-13-1/1 | Техническое обслуживание преобразователей частоты до 5 кВт прим. (Преобразователь частоты для насосов мощностью 0,75кВт 380 В с датчиком перепада давления) | шт. | 1 | [7 empty] | 2413.61 | 2413.61 | 344.8 | 344.8 | 0 | 0
|  | ЗП |  |  | 1724.01 | )*2 | 1 | 1 | 3448.02
|  | МР |  |  | 9.54 | )*2 | 1 | 1 | 19.08
|  | НР от ЗП | % | 70 |  |  |  |  | 2413.61
|  | СП от ЗП | % | 10 |  |  |  |  | 344.8
|  | ЗТР | чел-ч | 4.44 |  | )*2 | 1 |  |  | 8.88
[8 empty] | 6225.51 |  | 6225.51 | 6225.51
Щит навесной 380/220В, 50Гц, IP65 на 8 модулей (2 комплекта)
52 | 1.21-2303-28-1/1 | Техническое обслуживание автоматического выключателя до 160 А (выключатель нагрузки реверсивный 380В 63 А) | шт. | 1 | [7 empty] | 163.09 | 163.09 | 23.3 | 23.3 | 0 | 0
|  | ЗП |  |  | 116.49 | )*2 | 1 | 1 | 232.98
|  | МР |  |  | 3.94 | )*2 | 1 | 1 | 7.88
|  | НР от ЗП | % | 70 |  |  |  |  | 163.09
|  | СП от ЗП | % | 10 |  |  |  |  | 23.3
|  | ЗТР | чел-ч | 0.3 |  | )*2 | 1 |  |  | 0.6
[8 empty] | 427.25 |  | 427.25 | 427.25
Ящик силовой с рубильниками и предохранителями
53 | 1.21-2203-8-1/1 | Техническое обслуживание ящика ввода распределительного с рубильником и предохранителями, номинальный ток 250 А | шт. | 1 | [7 empty] | 3547.53 | 3547.53 | 506.79 | 506.79 | 0 | 0
|  | ЗП |  |  | 2533.95 | )*2 | 1 | 1 | 5067.9
|  | МР |  |  | 44.27 | )*2 | 1 | 1 | 88.54
|  | НР от ЗП | % | 70 |  |  |  |  | 3547.53
|  | СП от ЗП | % | 10 |  |  |  |  | 506.79
|  | ЗТР | чел-ч | 7.5 |  | )*2 | 1 |  |  | 15
[8 empty] | 9210.76 |  | 9210.76 | 9210.76
Ящик с понижающим и разделительным трансформатором: 220/12В, IP54
54 | 1.21-2203-17-1/1 | Техническое обслуживание ящика с понижающим трансформатором типа ЯТП прим. (Ящик с понижающим и разделительным трансформатором 220/12В) | шт. | 1 | [7 empty] | 224.9 | 224.9 | 32.13 | 32.13 | 72.17 | 44.54
|  | ЗП |  |  | 160.64 | )*2 | 1 | 1 | 321.28
|  | ЭМ |  |  | 31.59 | )*2 | 1 | 1 | 63.18
|  | в т.ч. ЗПМ |  |  | 20.62 | )*2 | 1 | 1 | 41.24
|  | МР |  |  | 0.12 | )*2 | 1 | 1 | 0.24
|  | НР от ЗП | % | 70 |  |  |  |  | 224.9
|  | СП от ЗП | % | 10 |  |  |  |  | 32.13
|  | НР и СП от ЗПМ | % | 108 |  |  |  |  | 44.54
|  | ЗТР | чел-ч | 0.55 |  | )*2 | 1 |  |  | 1.1
[8 empty] | 686.27 |  | 686.27 | 686.27
Шкаф учета 380/220В
55 | 1.23-2103-30-3/1 | Техническое обслуживание счетчика однофазного (прим) Счётчик учета активно-реактивной энергии трансформаторного включения Меркурий 230 ART-03 | 10 шт. | 0.2 | [7 empty] | 341.66 | 341.66 | 48.81 | 48.81 | 0 | 0
Объем: 0,2=2/10
|  | ЗП |  |  | 1220.21 | )*2 | 1 | 1 | 488.08
|  | МР |  |  | 22.74 | )*2 | 1 | 1 | 9.1
|  | НР от ЗП | % | 70 |  |  |  |  | 341.66
|  | СП от ЗП | % | 10 |  |  |  |  | 48.81
|  | ЗТР | чел-ч | 4.4 |  | )*2 | 1 |  |  | 1.76
[8 empty] | 887.65 |  | 4438.25 | 887.65
56 | 1.21-2303-28-1/1 | Техническое обслуживание автоматического выключателя до 160 А (выключатель нагрузки с предохранителями трехполюсный 63А, 380В) | шт. | 1 | [7 empty] | 163.09 | 163.09 | 23.3 | 23.3 | 0 | 0
|  | ЗП |  |  | 116.49 | )*2 | 1 | 1 | 232.98
|  | МР |  |  | 3.94 | )*2 | 1 | 1 | 7.88
|  | НР от ЗП | % | 70 |  |  |  |  | 163.09
|  | СП от ЗП | % | 10 |  |  |  |  | 23.3
|  | ЗТР | чел-ч | 0.3 |  | )*2 | 1 |  |  | 0.6
[8 empty] | 427.25 |  | 427.25 | 427.25
57 | 1.21-2303-3-1/1 | Техническое обслуживание выключателей автоматических трехполюсных установочных, номинальный ток до 200 А,прим. на 80 А | шт. | 1 | [7 empty] | 709.51 | 709.51 | 101.36 | 101.36 | 0 | 0
|  | ЗП |  |  | 506.79 | )*2 | 1 | 1 | 1013.58
|  | МР |  |  | 13.53 | )*2 | 1 | 1 | 27.06
|  | НР от ЗП | % | 70 |  |  |  |  | 709.51
|  | СП от ЗП | % | 10 |  |  |  |  | 101.36
|  | ЗТР | чел-ч | 1.5 |  | )*2 | 1 |  |  | 3
[8 empty] | 1851.51 |  | 1851.51 | 1851.51
58 | 1.20-2103-8-1/1 | Техническое обслуживание электроосветительной арматуры с люминесцентными лампами с числом ламп до двух (прим. светодиодные) | 10 шт. | 0.8 | [7 empty] | 1764.84 | 1764.84 | 252.12 | 252.12 | 0 | 0
Объем: 0,8=8/10
|  | ЗП |  |  | 1575.75 | )*2 | 1 | 1 | 2521.2
|  | МР |  |  | 89.55 | )*2 | 1 | 1 | 143.28
|  | НР от ЗП | % | 70 |  |  |  |  | 1764.84
|  | СП от ЗП | % | 10 |  |  |  |  | 252.12
|  | ЗТР | чел-ч | 6 |  | )*2 | 1 |  |  | 9.6
[8 empty] | 4681.44 |  | 5851.8 | 4681.44
Итого по подразделу: Силовое оборудование ИТП. | [7 empty] | 86053.05
Итого по разделу: Строение №320 | [7 empty] | 822858.43
Раздел: Строение №332
Подраздел: Техническое обслуживание годовое
59 | 1.17-2103-3-4/1 | Техническое обслуживание и эксплуатация в течение года систем водяного отопления общественных зданий с бойлерным нагревом с расчетной тепловой нагрузкой от 0,3 до 0,4 Гкал/час | система | 1 | [7 empty] | 252376.9 | 252376.9 | 36053.84 | 36053.84 | 0 | 0
|  | ЗП |  |  | 360538.43 |  | 1 | 1 | 360538.43
|  | МР |  |  | 29629.21 |  | 1 | 1 | 29629.21
|  | НР от ЗП | % | 70 |  |  |  |  | 252376.9
|  | СП от ЗП | % | 10 |  |  |  |  | 36053.84
|  | ЗТР | чел-ч | 993 |  |  | 1 |  |  | 993
[8 empty] | 678598.38 |  | 678598.38 | 678598.38
60 | 1.17-2103-6-1/1 | Техническое обслуживание в течение года УУТЭ (узла учета тепловой энергии) | узел | 1 | [7 empty] | 36000.41 | 36000.41 | 5142.92 | 5142.92 | 0 | 0
|  | ЗП |  |  | 51429.15 |  | 1 | 1 | 51429.15
|  | МР |  |  | 993.85 |  | 1 | 1 | 993.85
|  | НР от ЗП | % | 70 |  |  |  |  | 36000.41
|  | СП от ЗП | % | 10 |  |  |  |  | 5142.92
|  | ЗТР | чел-ч | 113.32 |  |  | 1 |  |  | 113.32
[8 empty] | 93566.33 |  | 93566.33 | 93566.33
61 | 1.17-3401-1-1/1 | Подготовительные работы по ремонту и госповерке приборов УУТЭ (узла учета тепловой энергии) | узел | 1 | [7 empty] | 4077.05 | 4077.05 | 582.44 | 582.44 | 0.23 | 0.14
|  | ЗП |  |  | 5824.35 |  | 1 | 1 | 5824.35
|  | ЭМ |  |  | 15.22 |  | 1 | 1 | 15.22
|  | в т.ч. ЗПМ |  |  | 0.13 |  | 1 | 1 | 0.13
|  | МР |  |  | 1291.78 |  | 1 | 1 | 1291.78
|  | НР от ЗП | % | 70 |  |  |  |  | 4077.05
|  | СП от ЗП | % | 10 |  |  |  |  | 582.44
|  | НР и СП от ЗПМ | % | 108 |  |  |  |  | 0.14
|  | ЗТР | чел-ч | 15 |  |  | 1 |  |  | 15
[8 empty] | 11790.98 |  | 11790.98 | 11790.98
Итого по подразделу: Техническое обслуживание годовое | [7 empty] | 783955.69
Подраздел: Силовое оборудование ИТП.
Шкаф напольный 380/220В, 50Гц, IP54 (2 комплекта)
62 | 1.21-2303-28-1/1 | Техническое обслуживание автоматического выключателя до 160 А (прим) выключатель нагрузки реверсивный 380В, , 40А | шт. | 2 | [7 empty] | 326.17 | 326.17 | 46.6 | 46.6 | 0 | 0
|  | ЗП |  |  | 116.49 | )*2 | 1 | 1 | 465.96
|  | МР |  |  | 3.94 | )*2 | 1 | 1 | 15.76
|  | НР от ЗП | % | 70 |  |  |  |  | 326.17
|  | СП от ЗП | % | 10 |  |  |  |  | 46.6
|  | ЗТР | чел-ч | 0.3 |  | )*2 | 1 |  |  | 1.2
[8 empty] | 854.49 |  | 427.25 | 854.49
63 | 1.21-2303-3-1/1 | Техническое обслуживание выключателей автоматических трехполюсных установочных, номинальный ток до 200 А,(выключатель 380 В, 16 А) | шт. | 4 | [7 empty] | 2838.02 | 2838.02 | 405.43 | 405.43 | 0 | 0
|  | ЗП |  |  | 506.79 | )*2 | 1 | 1 | 4054.32
|  | МР |  |  | 13.53 | )*2 | 1 | 1 | 108.24
|  | НР от ЗП | % | 70 |  |  |  |  | 2838.02
|  | СП от ЗП | % | 10 |  |  |  |  | 405.43
|  | ЗТР | чел-ч | 1.5 |  | )*2 | 1 |  |  | 12
[8 empty] | 7406.01 |  | 1851.5 | 7406.01
64 | 1.21-2303-19-1/1 | Техническое обслуживание выключателей автоматических однополюсных установочных на номинальный ток до 63 А(прим) автоматический выключатель однополюсный 16 А | шт. | 3 | [7 empty] | 1702.81 | 1702.81 | 243.26 | 243.26 | 0 | 0
|  | ЗП |  |  | 405.43 | )*2 | 1 | 1 | 2432.58
|  | МР |  |  | 1.44 | )*2 | 1 | 1 | 8.64
|  | НР от ЗП | % | 70 |  |  |  |  | 1702.81
|  | СП от ЗП | % | 10 |  |  |  |  | 243.26
|  | ЗТР | чел-ч | 1.2 |  | )*2 | 1 |  |  | 7.2
[8 empty] | 4387.29 |  | 1462.43 | 4387.29
65 | 1.21-2303-3-1/1 | Техническое обслуживание выключателей автоматических трехполюсных установочных, номинальный ток до 200 А, (выключатель 380 В, 25 А) | шт. | 2 | [7 empty] | 1419.01 | 1419.01 | 202.72 | 202.72 | 0 | 0
|  | ЗП |  |  | 506.79 | )*2 | 1 | 1 | 2027.16
|  | МР |  |  | 13.53 | )*2 | 1 | 1 | 54.12
|  | НР от ЗП | % | 70 |  |  |  |  | 1419.01
|  | СП от ЗП | % | 10 |  |  |  |  | 202.72
|  | ЗТР | чел-ч | 1.5 |  | )*2 | 1 |  |  | 6
[8 empty] | 3703.01 |  | 1851.51 | 3703.01
66 | 1.21-2303-2-1/1 | Техническое обслуживание выключателей автоматических двухполюсных установочных, номинальный ток до 200 А,прим. (дифференцированный выключатель двухполюсный 220В 16А) | шт. | 2 | [7 empty] | 1068.98 | 1068.98 | 152.71 | 152.71 | 0 | 0
|  | ЗП |  |  | 381.78 | )*2 | 1 | 1 | 1527.12
|  | МР |  |  | 10.05 | )*2 | 1 | 1 | 40.2
|  | НР от ЗП | % | 70 |  |  |  |  | 1068.98
|  | СП от ЗП | % | 10 |  |  |  |  | 152.71
|  | ЗТР | чел-ч | 1.13 |  | )*2 | 1 |  |  | 4.52
[8 empty] | 2789.01 |  | 1394.51 | 2789.01
67 | 1.23-2303-5-1/1 | Комплекс работ по техническому обслуживанию оборудования, автоматизированных систем и исполнительных механизмов, шкафы, пульты управления, автоматизированные рабочие местаприм. (Блок управления асинхронным двигателем с регулируемым приводом БРП-06-2 шт, БРП-02- 2 шт, ) | шт. | 4 | [7 empty] | 2499.45 | 2499.45 | 357.06 | 357.06 | 0 | 0
|  | ЗП |  |  | 446.33 | )*2 | 1 | 1 | 3570.64
|  | НР от ЗП | % | 70 |  |  |  |  | 2499.45
|  | СП от ЗП | % | 10 |  |  |  |  | 357.06
|  | ЗТР | чел-ч | 1.06 |  | )*2 | 1 |  |  | 8.48
[8 empty] | 6427.15 |  | 1606.79 | 6427.15
68 | 1.23-2303-5-1/1 | Комплекс работ по техническому обслуживанию оборудования, автоматизированных систем и исполнительных механизмов, шкафы, пульты управления, автоматизированные рабочие местаприм. (Блок управления асинхронным двигателем с нерегулируемым нереверсивным приводом БНН-02 ) | шт. | 2 | [7 empty] | 1249.72 | 1249.72 | 178.53 | 178.53 | 0 | 0
|  | ЗП |  |  | 446.33 | )*2 | 1 | 1 | 1785.32
|  | НР от ЗП | % | 70 |  |  |  |  | 1249.72
|  | СП от ЗП | % | 10 |  |  |  |  | 178.53
|  | ЗТР | чел-ч | 1.06 |  | )*2 | 1 |  |  | 4.24
[8 empty] | 3213.57 |  | 1606.79 | 3213.57
69 | 1.23-2103-4-1/1 | Техническое обслуживание реле напряжения, реле промежуточного (прим) реле контроля фаз. | шт. | 2 | [7 empty] | 567.62 | 567.62 | 81.09 | 81.09 | 0 | 0
|  | ЗП |  |  | 202.72 | )*2 | 1 | 1 | 810.88
|  | МР |  |  | 0.74 | )*2 | 1 | 1 | 2.96
|  | НР от ЗП | % | 70 |  |  |  |  | 567.62
|  | СП от ЗП | % | 10 |  |  |  |  | 81.09
|  | ЗТР | чел-ч | 0.6 |  | )*2 | 1 |  |  | 2.4
[8 empty] | 1462.55 |  | 731.28 | 1462.55
Шкаф напольный 380/220В, 50 Гц, IP54, с блоком АВР на 16А
70 | 1.21-2303-32-1/1 | Техническое обслуживание быстродействующего автоматического ввода резерва (БАВР) | шт. | 1 | [7 empty] | 1315.52 | 1315.52 | 187.93 | 187.93 | 0 | 0
|  | ЗП |  |  | 939.66 | )*2 | 1 | 1 | 1879.32
|  | МР |  |  | 1177.62 | )*2 | 1 | 1 | 2355.24
|  | НР от ЗП | % | 70 |  |  |  |  | 1315.52
|  | СП от ЗП | % | 10 |  |  |  |  | 187.93
|  | ЗТР | чел-ч | 2.42 |  | )*2 | 1 |  |  | 4.84
[8 empty] | 5738.01 |  | 5738.01 | 5738.01
71 | 1.21-2303-3-1/1 | Техническое обслуживание выключателей автоматических трехполюсных установочных, номинальный ток до 200 А, (выключатель 380 В, 6 А) | шт. | 3 | [7 empty] | 2128.52 | 2128.52 | 304.07 | 304.07 | 0 | 0
|  | ЗП |  |  | 506.79 | )*2 | 1 | 1 | 3040.74
|  | МР |  |  | 13.53 | )*2 | 1 | 1 | 81.18
|  | НР от ЗП | % | 70 |  |  |  |  | 2128.52
|  | СП от ЗП | % | 10 |  |  |  |  | 304.07
|  | ЗТР | чел-ч | 1.5 |  | )*2 | 1 |  |  | 9
[8 empty] | 5554.51 |  | 1851.5 | 5554.51
72 | 1.21-2303-19-1/1 | Техническое обслуживание выключателей автоматических однополюсных установочных на номинальный ток до 63 А (прим) автоматический выключатель однополюсный 6А | шт. | 5 | [7 empty] | 2838.01 | 2838.01 | 405.43 | 405.43 | 0 | 0
|  | ЗП |  |  | 405.43 | )*2 | 1 | 1 | 4054.3
|  | МР |  |  | 1.44 | )*2 | 1 | 1 | 14.4
|  | НР от ЗП | % | 70 |  |  |  |  | 2838.01
|  | СП от ЗП | % | 10 |  |  |  |  | 405.43
|  | ЗТР | чел-ч | 1.2 |  | )*2 | 1 |  |  | 12
[8 empty] | 7312.14 |  | 1462.43 | 7312.14
73 | 1.23-2303-13-1/1 | Техническое обслуживание преобразователей частоты до 5 кВт прим. (Преобразователь частоты для насосов мощностью 3кВт 380 В с датчиком перепада давления) | шт. | 2 | [7 empty] | 4827.23 | 4827.23 | 689.6 | 689.6 | 0 | 0
|  | ЗП |  |  | 1724.01 | )*2 | 1 | 1 | 6896.04
|  | МР |  |  | 9.54 | )*2 | 1 | 1 | 38.16
|  | НР от ЗП | % | 70 |  |  |  |  | 4827.23
|  | СП от ЗП | % | 10 |  |  |  |  | 689.6
|  | ЗТР | чел-ч | 4.44 |  | )*2 | 1 |  |  | 17.76
[8 empty] | 12451.03 |  | 6225.52 | 12451.03
74 | 1.23-2303-13-1/1 | Техническое обслуживание преобразователей частоты до 5 кВт прим. (Преобразователь частоты для насосов мощностью 0,75кВт 380 В с датчиком перепада давления) | шт. | 1 | [7 empty] | 2413.61 | 2413.61 | 344.8 | 344.8 | 0 | 0
|  | ЗП |  |  | 1724.01 | )*2 | 1 | 1 | 3448.02
|  | МР |  |  | 9.54 | )*2 | 1 | 1 | 19.08
|  | НР от ЗП | % | 70 |  |  |  |  | 2413.61
|  | СП от ЗП | % | 10 |  |  |  |  | 344.8
|  | ЗТР | чел-ч | 4.44 |  | )*2 | 1 |  |  | 8.88
[8 empty] | 6225.51 |  | 6225.51 | 6225.51
Щит навесной 380/220В, 50Гц, IP65 на 8 модулей (2 комплекта)
75 | 1.21-2303-28-1/1 | Техническое обслуживание автоматического выключателя до 160 А (выключатель нагрузки реверсивный 380В, 63 А) | шт. | 1 | [7 empty] | 163.09 | 163.09 | 23.3 | 23.3 | 0 | 0
|  | ЗП |  |  | 116.49 | )*2 | 1 | 1 | 232.98
|  | МР |  |  | 3.94 | )*2 | 1 | 1 | 7.88
|  | НР от ЗП | % | 70 |  |  |  |  | 163.09
|  | СП от ЗП | % | 10 |  |  |  |  | 23.3
|  | ЗТР | чел-ч | 0.3 |  | )*2 | 1 |  |  | 0.6
[8 empty] | 427.25 |  | 427.25 | 427.25
Ящик силовой с рубильниками и предохранителями
76 | 1.21-2203-8-1/1 | Техническое обслуживание ящика ввода распределительного с рубильником и предохранителями, номинальный ток 250 А | шт. | 1 | [7 empty] | 3547.53 | 3547.53 | 506.79 | 506.79 | 0 | 0
|  | ЗП |  |  | 2533.95 | )*2 | 1 | 1 | 5067.9
|  | МР |  |  | 44.27 | )*2 | 1 | 1 | 88.54
|  | НР от ЗП | % | 70 |  |  |  |  | 3547.53
|  | СП от ЗП | % | 10 |  |  |  |  | 506.79
|  | ЗТР | чел-ч | 7.5 |  | )*2 | 1 |  |  | 15
[8 empty] | 9210.76 |  | 9210.76 | 9210.76
Ящик с понижающим и разделительным трансформатором: 220/12В, IP54
77 | 1.21-2203-17-1/1 | Техническое обслуживание ящика с понижающим трансформатором типа ЯТП прим. (Ящик с понижающим и разделительным трансформатором 220/12В) | шт. | 1 | [7 empty] | 224.9 | 224.9 | 32.13 | 32.13 | 72.17 | 44.54
|  | ЗП |  |  | 160.64 | )*2 | 1 | 1 | 321.28
|  | ЭМ |  |  | 31.59 | )*2 | 1 | 1 | 63.18
|  | в т.ч. ЗПМ |  |  | 20.62 | )*2 | 1 | 1 | 41.24
|  | МР |  |  | 0.12 | )*2 | 1 | 1 | 0.24
|  | НР от ЗП | % | 70 |  |  |  |  | 224.9
|  | СП от ЗП | % | 10 |  |  |  |  | 32.13
|  | НР и СП от ЗПМ | % | 108 |  |  |  |  | 44.54
|  | ЗТР | чел-ч | 0.55 |  | )*2 | 1 |  |  | 1.1
[8 empty] | 686.27 |  | 686.27 | 686.27
Шкаф учета 380/220В
78 | 1.23-2103-30-3/1 | Техническое обслуживание счетчика однофазного (прим) Счётчик учета активно-реактивной энергии трансформаторного включения Меркурий 230 ART-03 | 10 шт. | 0.2 | [7 empty] | 341.66 | 341.66 | 48.81 | 48.81 | 0 | 0
Объем: 0,2=2/10
|  | ЗП |  |  | 1220.21 | )*2 | 1 | 1 | 488.08
|  | МР |  |  | 22.74 | )*2 | 1 | 1 | 9.1
|  | НР от ЗП | % | 70 |  |  |  |  | 341.66
|  | СП от ЗП | % | 10 |  |  |  |  | 48.81
|  | ЗТР | чел-ч | 4.4 |  | )*2 | 1 |  |  | 1.76
[8 empty] | 887.65 |  | 4438.25 | 887.65
79 | 1.21-2303-28-1/1 | Техническое обслуживание автоматического выключателя до 160 А (выключатель нагрузки 63А, 380В) | шт. | 2 | [7 empty] | 326.17 | 326.17 | 46.6 | 46.6 | 0 | 0
|  | ЗП |  |  | 116.49 | )*2 | 1 | 1 | 465.96
|  | МР |  |  | 3.94 | )*2 | 1 | 1 | 15.76
|  | НР от ЗП | % | 70 |  |  |  |  | 326.17
|  | СП от ЗП | % | 10 |  |  |  |  | 46.6
|  | ЗТР | чел-ч | 0.3 |  | )*2 | 1 |  |  | 1.2
[8 empty] | 854.49 |  | 427.25 | 854.49
80 | 1.20-2103-8-1/1 | Техническое обслуживание электроосветительной арматуры с люминесцентными лампами с числом ламп до двух (прим. светодиодные) | 10 шт. | 0.2 | [7 empty] | 441.21 | 441.21 | 63.03 | 63.03 | 0 | 0
Объем: 0,2=2/10
|  | ЗП |  |  | 1575.75 | )*2 | 1 | 1 | 630.3
|  | МР |  |  | 89.55 | )*2 | 1 | 1 | 35.82
|  | НР от ЗП | % | 70 |  |  |  |  | 441.21
|  | СП от ЗП | % | 10 |  |  |  |  | 63.03
|  | ЗТР | чел-ч | 6 |  | )*2 | 1 |  |  | 2.4
[8 empty] | 1170.36 |  | 5851.8 | 1170.36
Итого по подразделу: Силовое оборудование ИТП. | [7 empty] | 80761.06
Итого по разделу: Строение №332 | [7 empty] | 864716.75
Раздел: Строение № 63
Подраздел: Техническое обслуживание годовое
81 | 1.17-2103-3-2/1 | Техническое обслуживание и эксплуатация в течение года систем водяного отопления общественных зданий с бойлерным нагревом с расчетной тепловой нагрузкой от 0,1 до 0,2 Гкал/час | система | 1 | [7 empty] | 194175.18 | 194175.18 | 27739.31 | 27739.31 | 0 | 0
|  | ЗП |  |  | 277393.11 |  | 1 | 1 | 277393.11
|  | МР |  |  | 23880.82 |  | 1 | 1 | 23880.82
|  | НР от ЗП | % | 70 |  |  |  |  | 194175.18
|  | СП от ЗП | % | 10 |  |  |  |  | 27739.31
|  | ЗТР | чел-ч | 764 |  |  | 1 |  |  | 764
[8 empty] | 523188.42 |  | 523188.42 | 523188.42
82 | 1.16-2303-1-2/1 | Техническое обслуживание в течение года насосов Гном-10 ( дренажные насосы) | насос | 1 | [7 empty] | 11691.12 | 11691.12 | 1670.16 | 1670.16 | 0 | 0
|  | ЗП |  |  | 16701.6 |  | 1 | 1 | 16701.6
|  | МР |  |  | 1076.1 |  | 1 | 1 | 1076.1
|  | НР от ЗП | % | 70 |  |  |  |  | 11691.12
|  | СП от ЗП | % | 10 |  |  |  |  | 1670.16
|  | ЗТР | чел-ч | 48 |  |  | 1 |  |  | 48
[8 empty] | 31138.98 |  | 31138.98 | 31138.98
83 | 1.17-3401-1-1/1 | Подготовительные работы по ремонту и госповерке приборов УУТЭ (узла учета тепловой энергии) | узел | 2 | [7 empty] | 8154.09 | 8154.09 | 1164.87 | 1164.87 | 0.46 | 0.28
|  | ЗП |  |  | 5824.35 |  | 1 | 1 | 11648.7
|  | ЭМ |  |  | 15.22 |  | 1 | 1 | 30.44
|  | в т.ч. ЗПМ |  |  | 0.13 |  | 1 | 1 | 0.26
|  | МР |  |  | 1291.78 |  | 1 | 1 | 2583.56
|  | НР от ЗП | % | 70 |  |  |  |  | 8154.09
|  | СП от ЗП | % | 10 |  |  |  |  | 1164.87
|  | НР и СП от ЗПМ | % | 108 |  |  |  |  | 0.28
|  | ЗТР | чел-ч | 15 |  |  | 1 |  |  | 30
[8 empty] | 23581.94 |  | 11790.97 | 23581.94
84 | 1.17-2103-6-1/1 | Техническое обслуживание в течение года УУТЭ (узла учета тепловой энергии) | узел | 2 | [7 empty] | 72000.81 | 72000.81 | 10285.83 | 10285.83 | 0 | 0
|  | ЗП |  |  | 51429.15 |  | 1 | 1 | 102858.3
|  | МР |  |  | 993.85 |  | 1 | 1 | 1987.7
|  | НР от ЗП | % | 70 |  |  |  |  | 72000.81
|  | СП от ЗП | % | 10 |  |  |  |  | 10285.83
|  | ЗТР | чел-ч | 113.32 |  |  | 1 |  |  | 226.64
[8 empty] | 187132.64 |  | 93566.32 | 187132.64
Итого по подразделу: Техническое обслуживание годовое | [7 empty] | 765041.98
Итого по разделу: Строение № 63 | [7 empty] | 765041.98
Раздел: Строение №329
Подраздел: Техническое обслуживание годовое
85 | 1.17-2103-3-1/1 | Техническое обслуживание и эксплуатация в течение года систем водяного отопления общественных зданий с бойлерным нагревом с расчетной тепловой нагрузкой до 0,1 Гкал/час | система | 1 | [7 empty] | 164947.24 | 164947.24 | 23563.89 | 23563.89 | 0 | 0
|  | ЗП |  |  | 235638.91 |  | 1 | 1 | 235638.91
|  | МР |  |  | 20996.85 |  | 1 | 1 | 20996.85
|  | НР от ЗП | % | 70 |  |  |  |  | 164947.24
|  | СП от ЗП | % | 10 |  |  |  |  | 23563.89
|  | ЗТР | чел-ч | 649 |  |  | 1 |  |  | 649
[8 empty] | 445146.89 |  | 445146.89 | 445146.89
86 | 1.17-3401-1-1/1 | Подготовительные работы по ремонту и госповерке приборов УУТЭ (узла учета тепловой энергии) | узел | 1 | [7 empty] | 4077.05 | 4077.05 | 582.44 | 582.44 | 0.23 | 0.14
|  | ЗП |  |  | 5824.35 |  | 1 | 1 | 5824.35
|  | ЭМ |  |  | 15.22 |  | 1 | 1 | 15.22
|  | в т.ч. ЗПМ |  |  | 0.13 |  | 1 | 1 | 0.13
|  | МР |  |  | 1291.78 |  | 1 | 1 | 1291.78
|  | НР от ЗП | % | 70 |  |  |  |  | 4077.05
|  | СП от ЗП | % | 10 |  |  |  |  | 582.44
|  | НР и СП от ЗПМ | % | 108 |  |  |  |  | 0.14
|  | ЗТР | чел-ч | 15 |  |  | 1 |  |  | 15
[8 empty] | 11790.98 |  | 11790.98 | 11790.98
87 | 1.17-2103-6-1/1 | Техническое обслуживание в течение года УУТЭ (узла учета тепловой энергии) | узел | 1 | [7 empty] | 36000.41 | 36000.41 | 5142.92 | 5142.92 | 0 | 0
|  | ЗП |  |  | 51429.15 |  | 1 | 1 | 51429.15
|  | МР |  |  | 993.85 |  | 1 | 1 | 993.85
|  | НР от ЗП | % | 70 |  |  |  |  | 36000.41
|  | СП от ЗП | % | 10 |  |  |  |  | 5142.92
|  | ЗТР | чел-ч | 113.32 |  |  | 1 |  |  | 113.32
[8 empty] | 93566.33 |  | 93566.33 | 93566.33
Итого по подразделу: Техническое обслуживание годовое | [7 empty] | 550504.2
Итого по разделу: Строение №329 | [7 empty] | 550504.2
Раздел: Строение № 322
Подраздел: Техническое обслуживание годовое
88 | 1.17-2103-3-1/1 | Техническое обслуживание и эксплуатация в течение года систем водяного отопления общественных зданий с бойлерным нагревом с расчетной тепловой нагрузкой до 0,1 Гкал/час | система | 1 | [7 empty] | 164947.24 | 164947.24 | 23563.89 | 23563.89 | 0 | 0
|  | ЗП |  |  | 235638.91 |  | 1 | 1 | 235638.91
|  | МР |  |  | 20996.85 |  | 1 | 1 | 20996.85
|  | НР от ЗП | % | 70 |  |  |  |  | 164947.24
|  | СП от ЗП | % | 10 |  |  |  |  | 23563.89
|  | ЗТР | чел-ч | 649 |  |  | 1 |  |  | 649
[8 empty] | 445146.89 |  | 445146.89 | 445146.89
89 | 1.16-2303-1-2/1 | Техническое обслуживание в течение года насосов Гном-10 ( дренажные насосы) | насос | 1 | [7 empty] | 11691.12 | 11691.12 | 1670.16 | 1670.16 | 0 | 0
|  | ЗП |  |  | 16701.6 |  | 1 | 1 | 16701.6
|  | МР |  |  | 1076.1 |  | 1 | 1 | 1076.1
|  | НР от ЗП | % | 70 |  |  |  |  | 11691.12
|  | СП от ЗП | % | 10 |  |  |  |  | 1670.16
|  | ЗТР | чел-ч | 48 |  |  | 1 |  |  | 48
[8 empty] | 31138.98 |  | 31138.98 | 31138.98
90 | 1.17-3401-1-1/1 | Подготовительные работы по ремонту и госповерке приборов УУТЭ (узла учета тепловой энергии) | узел | 2 | [7 empty] | 8154.09 | 8154.09 | 1164.87 | 1164.87 | 0.46 | 0.28
|  | ЗП |  |  | 5824.35 |  | 1 | 1 | 11648.7
|  | ЭМ |  |  | 15.22 |  | 1 | 1 | 30.44
|  | в т.ч. ЗПМ |  |  | 0.13 |  | 1 | 1 | 0.26
|  | МР |  |  | 1291.78 |  | 1 | 1 | 2583.56
|  | НР от ЗП | % | 70 |  |  |  |  | 8154.09
|  | СП от ЗП | % | 10 |  |  |  |  | 1164.87
|  | НР и СП от ЗПМ | % | 108 |  |  |  |  | 0.28
|  | ЗТР | чел-ч | 15 |  |  | 1 |  |  | 30
[8 empty] | 23581.94 |  | 11790.97 | 23581.94
91 | 1.17-2103-6-1/1 | Техническое обслуживание в течение года УУТЭ (узла учета тепловой энергии) | узел | 2 | [7 empty] | 72000.81 | 72000.81 | 10285.83 | 10285.83 | 0 | 0
|  | ЗП |  |  | 51429.15 |  | 1 | 1 | 102858.3
|  | МР |  |  | 993.85 |  | 1 | 1 | 1987.7
|  | НР от ЗП | % | 70 |  |  |  |  | 72000.81
|  | СП от ЗП | % | 10 |  |  |  |  | 10285.83
|  | ЗТР | чел-ч | 113.32 |  |  | 1 |  |  | 226.64
[8 empty] | 187132.64 |  | 93566.32 | 187132.64
Итого по подразделу: Техническое обслуживание годовое | [7 empty] | 687000.45
Итого по разделу: Строение № 322 | [7 empty] | 687000.45
Итого по локальной смете: Техническое обслуживание инженерных систем (ИТП, ЦТП) | [7 empty] | 4831074.61 | [9 empty] | Итого по локальной смете: Техническое обслуживание инженерных систем (ИТП, ЦТП)
Локальная смета: АДЭС
Раздел: Кровля
92 | 1.7-3201-7-1/1 | Укрепление водосточных труб, колен и воронок | 10 шт. | 6.9 | [7 empty] | 2317.24 | 2317.24 | 331.03 | 331.03 | 0 | 0
Объем: 6,9=69/10
|  | ЗП |  |  | 479.76 |  | 1 | 1 | 3310.34
|  | МР |  |  | 51 |  | 1 | 1 | 351.9
|  | НР от ЗП | % | 70 |  |  |  |  | 2317.24
|  | СП от ЗП | % | 10 |  |  |  |  | 331.03
|  | ЗТР | чел-ч | 1.73 |  |  | 1 |  |  | 11.937
[8 empty] | 6310.51 |  | 914.57 | 6310.51
Итого по разделу: Кровля | [7 empty] | 6310.51
Раздел: Система отопления
93 | 1.17-2103-11-1/1 | Гидропневматическая промывка трубопроводов диаметром до 50 мм | 100 м | 211.41 | [7 empty] | 130027.3 | 130027.3 | 18575.33 | 18575.33 | 7.4 | 4.57
Объем: 211,41=21141/100
|  | ЗП |  |  | 878.64 |  | 1 | 1 | 185753.28
|  | ЭМ |  |  | 6.83 |  | 1 | 1 | 1443.93
|  | в т.ч. ЗПМ |  |  | 0.02 |  | 1 | 1 | 4.23
|  | МР |  |  | 43.71 |  | 1 | 1 | 9240.73
|  | НР от ЗП | % | 70 |  |  |  |  | 130027.3
|  | СП от ЗП | % | 10 |  |  |  |  | 18575.33
|  | НР и СП от ЗПМ | % | 108 |  |  |  |  | 4.57
|  | ЗТР | чел-ч | 2.42 |  |  | 1 |  |  | 511.6122
[8 empty] | 345045.14 |  | 1632.11 | 345045.14
94 | 1.15-2303-4-2/1 | Прочистка сетчатых фильтров грубой очистки воды диаметром до 50 мм | 10 шт. | 10.4 | [7 empty] | 5730.89 | 5730.89 | 818.7 | 818.7 | 0 | 0
Объем: 10,4=104/10
|  | ЗП |  |  | 787.21 |  | 1 | 1 | 8186.98
|  | НР от ЗП | % | 70 |  |  |  |  | 5730.89
|  | СП от ЗП | % | 10 |  |  |  |  | 818.7
|  | ЗТР | чел-ч | 2.33 |  |  | 1 |  |  | 24.232
[8 empty] | 14736.57 |  | 1416.98 | 14736.57
95 | 1.17-2103-13-1/1 | Техническое обслуживание стальных панельных радиаторов | шт. | 364 | [7 empty] | 25864.75 | 25864.75 | 3694.96 | 3694.96 | 0 | 0
|  | ЗП |  |  | 101.51 |  | 1 | 1 | 36949.64
|  | МР |  |  | 0.13 |  | 1 | 1 | 47.32
|  | НР от ЗП | % | 70 |  |  |  |  | 25864.75
|  | СП от ЗП | % | 10 |  |  |  |  | 3694.96
|  | ЗТР | чел-ч | 0.33 |  |  | 1 |  |  | 120.12
[8 empty] | 66556.67 |  | 182.85 | 66556.67
96 | 1.17-2103-15-1/1 | Техническое обслуживание конвекторов, встраиваемых в пол. | 10 шт. | 28.5 | [7 empty] | 8037.66 | 8037.66 | 1148.24 | 1148.24 | 0.51 | 0.31
Объем: 28,5=285/10
|  | ЗП |  |  | 402.89 |  | 1 | 1 | 11482.37
|  | ЭМ |  |  | 1.74 |  | 1 | 1 | 49.59
|  | в т.ч. ЗПМ |  |  | 0.01 |  | 1 | 1 | 0.29
|  | МР |  |  | 0.76 |  | 1 | 1 | 21.66
|  | НР от ЗП | % | 70 |  |  |  |  | 8037.66
|  | СП от ЗП | % | 10 |  |  |  |  | 1148.24
|  | НР и СП от ЗПМ | % | 108 |  |  |  |  | 0.31
|  | ЗТР | чел-ч | 1.3 |  |  | 1 |  |  | 37.05
[8 empty] | 20739.83 |  | 727.71 | 20739.83
97 | 1.17-2103-12-5/1 | Техническое обслуживание настенных конвекторов типа "Мини" малой глубины с длиной кожуха до 1 м | шт. | 178 | [7 empty] | 9197.97 | 9197.97 | 1314 | 1314 | 0 | 0
|  | ЗП |  |  | 73.82 |  | 1 | 1 | 13139.96
|  | ЭМ |  |  | 0.71 |  | 1 | 1 | 126.38
|  | МР |  |  | 0.59 |  | 1 | 1 | 105.02
|  | НР от ЗП | % | 70 |  |  |  |  | 9197.97
|  | СП от ЗП | % | 10 |  |  |  |  | 1314
|  | ЗТР | чел-ч | 0.24 |  |  | 1 |  |  | 42.72
[8 empty] | 23883.33 |  | 134.18 | 23883.33
Итого по разделу: Система отопления | [7 empty] | 470961.54
Раздел: Система водоснабжения
98 | 1.15-2103-2-2/1 | Гидропневматическая промывка трубопроводов с дезинфекцией диаметром до 100 мм | 100 м | 136.47 | [7 empty] | 163709 | 163709 | 23387 | 23387 | 11.94 | 7.37
Объем: 136,47=13647/100
|  | ЗП |  |  | 1713.71 |  | 1 | 1 | 233870
|  | ЭМ |  |  | 14.67 |  | 1 | 1 | 2002.01
|  | в т.ч. ЗПМ |  |  | 0.05 |  | 1 | 1 | 6.82
|  | МР |  |  | 246.06 |  | 1 | 1 | 33579.81
|  | НР от ЗП | % | 70 |  |  |  |  | 163709
|  | СП от ЗП | % | 10 |  |  |  |  | 23387
|  | НР и СП от ЗПМ | % | 108 |  |  |  |  | 7.37
|  | ЗТР | чел-ч | 4.72 |  |  | 1 |  |  | 644.1384
[8 empty] | 456555.19 |  | 3345.46 | 456555.19
99 | 1.15-3105-2-1/1 | Гидравлическое испытание трубопроводов холодного и горячего водоснабжения диаметром до 50 мм | 100 м | 24.35 | [7 empty] | 72797.49 | 72797.49 | 10399.64 | 10399.64 | 0 | 0
Объем: 24,35=2435/100
|  | ЗП |  |  | 4270.9 |  | 1 | 1 | 103996.42
|  | МР |  |  | 42.44 |  | 1 | 1 | 1033.41
|  | НР от ЗП | % | 70 |  |  |  |  | 72797.49
|  | СП от ЗП | % | 10 |  |  |  |  | 10399.64
|  | ЗТР | чел-ч | 10.64 |  |  | 1 |  |  | 259.084
[8 empty] | 188226.96 |  | 7730.06 | 188226.96
100 | 1.23-2103-39-3/1 | Техническое обслуживание счетчиков холодной и горячей воды условным диаметром 50-80 мм.(на водяных вводах в здания) | шт. | 8 | [7 empty] | 62630.4 | 62630.4 | 8947.2 | 8947.2 | 0 | 0
|  | ЗП |  |  | 932 | )*12 | 1 | 1 | 89472
|  | МР |  |  | 0.21 | )*12 | 1 | 1 | 20.16
|  | НР от ЗП | % | 70 |  |  |  |  | 62630.4
|  | СП от ЗП | % | 10 |  |  |  |  | 8947.2
|  | ЗТР | чел-ч | 3.03 |  | )*12 | 1 |  |  | 290.88
[8 empty] | 161069.76 |  | 20133.72 | 161069.76
101 | 1.24-2103-11-4/1 | Техническое обслуживание центробежных насосов мощностью от 15 до 75 кВт | шт. | 10 | [7 empty] | 34450.08 | 34450.08 | 4921.44 | 4921.44 | 0 | 0
|  | ЗП |  |  | 4921.44 |  | 1 | 1 | 49214.4
|  | МР |  |  | 5863.69 |  | 1 | 1 | 58636.9
|  | НР от ЗП | % | 70 |  |  |  |  | 34450.08
|  | СП от ЗП | % | 10 |  |  |  |  | 4921.44
|  | ЗТР | чел-ч | 16 |  |  | 1 |  |  | 160
[8 empty] | 147222.82 |  | 14722.28 | 147222.82
102 | 1.15-2303-4-2/1 | Прочистка сетчатых фильтров грубой очистки воды диаметром до 50 мм | 10 шт. | 12 | [7 empty] | 79350.77 | 79350.77 | 11335.82 | 11335.82 | 0 | 0
Объем: 12=120/10
|  | ЗП |  |  | 787.21 | )*12 | 1 | 1 | 113358.24
|  | НР от ЗП | % | 70 |  |  |  |  | 79350.77
|  | СП от ЗП | % | 10 |  |  |  |  | 11335.82
|  | ЗТР | чел-ч | 2.33 |  | )*12 | 1 |  |  | 335.52
[8 empty] | 204044.83 |  | 17003.74 | 204044.83
Итого по разделу: Система водоснабжения | [7 empty] | 1157119.56
Раздел: Система водоотведения
103 | 1.16-2201-1-1/1 | Осмотры санитарно-технических приборов и трубопроводов в туалетах общественных зданий - туалет (1 умывальник и 1 унитаз) | 10 шт. | 14 | [7 empty] | 45890.46 | 45890.46 | 6555.78 | 6555.78 | 0 | 0
Объем: 14=140/10
|  | ЗП |  |  | 425.7 | )*11 | 1 | 1 | 65557.8
|  | НР от ЗП | % | 70 |  |  |  |  | 45890.46
|  | СП от ЗП | % | 10 |  |  |  |  | 6555.78
|  | ЗТР | чел-ч | 1.26 |  | )*11 | 1 |  |  | 194.04
[8 empty] | 118004.04 |  | 8428.86 | 118004.04
104 | 1.16-2201-1-3/1 | Осмотры санитарно-технических приборов и трубопроводов в туалетах общественных зданий - добавлять на осмотр каждого умывальника сверх одного | 10 шт. | 7.3 | [7 empty] | 4368.08 | 4368.08 | 624.01 | 624.01 | 0 | 0
Объем: 7,3=73/10
|  | ЗП |  |  | 77.71 | )*11 | 1 | 1 | 6240.11
|  | НР от ЗП | % | 70 |  |  |  |  | 4368.08
|  | СП от ЗП | % | 10 |  |  |  |  | 624.01
|  | ЗТР | чел-ч | 0.23 |  | )*11 | 1 |  |  | 18.469
[8 empty] | 11232.2 |  | 1538.66 | 11232.2
105 | 1.16-2201-1-2/1 | Осмотры санитарно-технических приборов и трубопроводов в туалетах общественных зданий - добавлять на осмотр каждого унитаза сверх одного (писсуары) | 10 шт. | 1.8 | [7 empty] | 1264.31 | 1264.31 | 180.62 | 180.62 | 0 | 0
Объем: 1,8=18/10
|  | ЗП |  |  | 91.22 | )*11 | 1 | 1 | 1806.16
|  | НР от ЗП | % | 70 |  |  |  |  | 1264.31
|  | СП от ЗП | % | 10 |  |  |  |  | 180.62
|  | ЗТР | чел-ч | 0.27 |  | )*11 | 1 |  |  | 5.346
[8 empty] | 3251.09 |  | 1806.16 | 3251.09
106 | 1.16-3201-2-1/1 | Укрепление расшатавшихся санитарно-технических приборов, умывальников | 100 шт. | 2.13 | [7 empty] | 43184.28 | 43184.28 | 6169.18 | 6169.18 | 0.23 | 0.14
Объем: 2,13=213/100
|  | ЗП |  |  | 28963.3 |  | 1 | 1 | 61691.83
|  | ЭМ |  |  | 30.57 |  | 1 | 1 | 65.11
|  | в т.ч. ЗПМ |  |  | 0.06 |  | 1 | 1 | 0.13
|  | МР |  |  | 1001.33 |  | 1 | 1 | 2132.83
|  | НР от ЗП | % | 70 |  |  |  |  | 43184.28
|  | СП от ЗП | % | 10 |  |  |  |  | 6169.18
|  | НР и СП от ЗПМ | % | 108 |  |  |  |  | 0.14
|  | ЗТР | чел-ч | 104.44 |  |  | 1 |  |  | 222.4572
[8 empty] | 113243.37 |  | 53165.9 | 113243.37
107 | 1.16-3201-2-2/1 | Укрепление расшатавшихся санитарно-технических приборов, унитазов и бидэ | 100 шт. | 1.4 | [7 empty] | 41290.56 | 41290.56 | 5898.65 | 5898.65 | 0.14 | 0.09
Объем: 1,4=140/100
|  | ЗП |  |  | 42133.23 |  | 1 | 1 | 58986.52
|  | ЭМ |  |  | 30.57 |  | 1 | 1 | 42.8
|  | в т.ч. ЗПМ |  |  | 0.06 |  | 1 | 1 | 0.08
|  | МР |  |  | 1001.33 |  | 1 | 1 | 1401.86
|  | НР от ЗП | % | 70 |  |  |  |  | 41290.56
|  | СП от ЗП | % | 10 |  |  |  |  | 5898.65
|  | НР и СП от ЗПМ | % | 108 |  |  |  |  | 0.09
|  | ЗТР | чел-ч | 151.93 |  |  | 1 |  |  | 212.702
[8 empty] | 107620.48 |  | 76871.77 | 107620.48
108 | 1.16-3201-2-3/1 | Укрепление расшатавшихся санитарно-технических приборов, писсуаров | 100 шт. | 0.18 | [7 empty] | 3930.31 | 3930.31 | 561.47 | 561.47 | 0.02 | 0.01
Объем: 0,18=18/100
|  | ЗП |  |  | 31192.95 |  | 1 | 1 | 5614.73
|  | ЭМ |  |  | 30.57 |  | 1 | 1 | 5.5
|  | в т.ч. ЗПМ |  |  | 0.06 |  | 1 | 1 | 0.01
|  | МР |  |  | 1001.33 |  | 1 | 1 | 180.24
|  | НР от ЗП | % | 70 |  |  |  |  | 3930.31
|  | СП от ЗП | % | 10 |  |  |  |  | 561.47
|  | НР и СП от ЗПМ | % | 108 |  |  |  |  | 0.01
|  | ЗТР | чел-ч | 112.48 |  |  | 1 |  |  | 20.2464
[8 empty] | 10292.26 |  | 57179.22 | 10292.26
109 | 1.16-2203-1-1/1 | Прочистка сифонов ( трапов) | 100 шт. | 1.16 | [7 empty] | 75715.85 | 75715.85 | 10816.55 | 10816.55 | 0 | 0
Объем: 1,16=116/100
|  | ЗП |  |  | 7770.51 | )*12 | 1 | 1 | 108165.5
|  | МР |  |  | 509.65 | )*12 | 1 | 1 | 7094.33
|  | НР от ЗП | % | 70 |  |  |  |  | 75715.85
|  | СП от ЗП | % | 10 |  |  |  |  | 10816.55
|  | ЗТР | чел-ч | 28.02 |  | )*12 | 1 |  |  | 390.0384
[8 empty] | 201792.23 |  | 173958.82 | 201792.23
110 | 1.16-3101-3-1/1 | Прочистка канализационной сети внутренней | 100 м | 40.16 | [7 empty] | 436190.85 | 436190.85 | 62312.98 | 62312.98 | 0 | 0
Объем: 40,16=4016/100
|  | ЗП |  |  | 7758.09 | )*2 | 1 | 1 | 623129.79
|  | МР |  |  | 1985.97 | )*2 | 1 | 1 | 159513.11
|  | НР от ЗП | % | 70 |  |  |  |  | 436190.85
|  | СП от ЗП | % | 10 |  |  |  |  | 62312.98
|  | ЗТР | чел-ч | 29.54 |  | )*2 | 1 |  |  | 2372.6528
[8 empty] | 1281146.73 |  | 31901.06 | 1281146.73
111 | 1.16-2203-1-1/1 | Прочистка сифонов (умывальники, раковины, писсуары, душевые кабины, поддоны) | 100 шт. | 3.98 | [7 empty] | 259783.69 | 259783.69 | 37111.96 | 37111.96 | 0 | 0
Объем: 3,98=398/100
|  | ЗП |  |  | 7770.51 | )*12 | 1 | 1 | 371119.56
|  | МР |  |  | 509.65 | )*12 | 1 | 1 | 24340.88
|  | НР от ЗП | % | 70 |  |  |  |  | 259783.69
|  | СП от ЗП | % | 10 |  |  |  |  | 37111.96
|  | ЗТР | чел-ч | 28.02 |  | )*12 | 1 |  |  | 1338.2352
[8 empty] | 692356.09 |  | 173958.82 | 692356.09
Итого по разделу: Система водоотведения | [7 empty] | 2538938.49
Раздел: Система электроснабжения
112 | 1.21-2203-18-2/1 | Техническое обслуживание главного распределительного силового щита типа ГРЩ, ГРЩС с количеством вводов 2 | шт. | 11 | [7 empty] | 7577.72 | 7577.72 | 1082.53 | 1082.53 | 1786.4 | 1102.46
|  | ЗП |  |  | 492.06 | )*2 | 1 | 1 | 10825.32
|  | ЭМ |  |  | 71.09 | )*2 | 1 | 1 | 1563.98
|  | в т.ч. ЗПМ |  |  | 46.4 | )*2 | 1 | 1 | 1020.8
|  | МР |  |  | 0.59 | )*2 | 1 | 1 | 12.98
|  | НР от ЗП | % | 70 |  |  |  |  | 7577.72
|  | СП от ЗП | % | 10 |  |  |  |  | 1082.53
|  | НР и СП от ЗПМ | % | 108 |  |  |  |  | 1102.46
|  | ЗТР | чел-ч | 1.68 |  | )*2 | 1 |  |  | 36.96
[8 empty] | 22164.99 |  | 2015 | 22164.99
113 | 1.21-2201-3-2/1 | Технический осмотр силового распределительного пункта с вводным рубильником и предохранителями, число групп 6 | шт. | 11 | [7 empty] | 6503.42 | 6503.42 | 929.06 | 929.06 | 0 | 0
|  | ЗП |  |  | 84.46 | )*10 | 1 | 1 | 9290.6
|  | НР от ЗП | % | 70 |  |  |  |  | 6503.42
|  | СП от ЗП | % | 10 |  |  |  |  | 929.06
|  | ЗТР | чел-ч | 0.25 |  | )*10 | 1 |  |  | 27.5
[8 empty] | 16723.08 |  | 1520.28 | 16723.08
114 | 1.21-2203-2-5/1 | Техническое обслуживание силового распределительного пункта с установочными автоматами, число групп 12 | шт. | 20 | [7 empty] | 227041.92 | 227041.92 | 32434.56 | 32434.56 | 0 | 0
|  | ЗП |  |  | 8108.64 | )*2 | 1 | 1 | 324345.6
|  | МР |  |  | 140.41 | )*2 | 1 | 1 | 5616.4
|  | НР от ЗП | % | 70 |  |  |  |  | 227041.92
|  | СП от ЗП | % | 10 |  |  |  |  | 32434.56
|  | ЗТР | чел-ч | 24 |  | )*2 | 1 |  |  | 960
[8 empty] | 589438.48 |  | 29471.92 | 589438.48
115 | 1.21-2201-2-5/1 | Технический осмотр силового распределительного пункта с установочными автоматами, число групп 12 | шт. | 20 | [7 empty] | 37840.6 | 37840.6 | 5405.8 | 5405.8 | 0 | 0
|  | ЗП |  |  | 270.29 | )*10 | 1 | 1 | 54058
|  | МР |  |  | 0.62 | )*10 | 1 | 1 | 124
|  | НР от ЗП | % | 70 |  |  |  |  | 37840.6
|  | СП от ЗП | % | 10 |  |  |  |  | 5405.8
|  | ЗТР | чел-ч | 0.8 |  | )*10 | 1 |  |  | 160
[8 empty] | 97428.4 |  | 4871.42 | 97428.4
116 | 1.21-2203-2-4/1 | Техническое обслуживание силового распределительного пункта с установочными автоматами, число групп 10 | шт. | 18 | [7 empty] | 153253.3 | 153253.3 | 21893.33 | 21893.33 | 0 | 0
|  | ЗП |  |  | 6081.48 | )*2 | 1 | 1 | 218933.28
|  | МР |  |  | 105.07 | )*2 | 1 | 1 | 3782.52
|  | НР от ЗП | % | 70 |  |  |  |  | 153253.3
|  | СП от ЗП | % | 10 |  |  |  |  | 21893.33
|  | ЗТР | чел-ч | 18 |  | )*2 | 1 |  |  | 648
[8 empty] | 397862.43 |  | 22103.47 | 397862.43
117 | 1.21-2201-2-4/1 | Технический осмотр силового распределительного пункта с установочными автоматами, число групп 10 | шт. | 18 | [7 empty] | 25542.72 | 25542.72 | 3648.96 | 3648.96 | 0 | 0
|  | ЗП |  |  | 202.72 | )*10 | 1 | 1 | 36489.6
|  | МР |  |  | 0.62 | )*10 | 1 | 1 | 111.6
|  | НР от ЗП | % | 70 |  |  |  |  | 25542.72
|  | СП от ЗП | % | 10 |  |  |  |  | 3648.96
|  | ЗТР | чел-ч | 0.6 |  | )*10 | 1 |  |  | 108
[8 empty] | 65792.88 |  | 3655.16 | 65792.88
118 | 1.21-2203-14-2/1 | Техническое обслуживание шкафа учета электроэнергии, с количеством счетчиков 2 | шт. | 14 | [7 empty] | 2574.46 | 2574.46 | 367.78 | 367.78 | 656.6 | 405.22
|  | ЗП |  |  | 131.35 | )*2 | 1 | 1 | 3677.8
|  | ЭМ |  |  | 20.54 | )*2 | 1 | 1 | 575.12
|  | в т.ч. ЗПМ |  |  | 13.4 | )*2 | 1 | 1 | 375.2
|  | МР |  |  | 0.09 | )*2 | 1 | 1 | 2.52
|  | НР от ЗП | % | 70 |  |  |  |  | 2574.46
|  | СП от ЗП | % | 10 |  |  |  |  | 367.78
|  | НР и СП от ЗПМ | % | 108 |  |  |  |  | 405.22
|  | ЗТР | чел-ч | 0.45 |  | )*2 | 1 |  |  | 12.6
[8 empty] | 7602.9 |  | 543.06 | 7602.9
119 | 1.21-2103-12-2/1 Поправка: СН-2012. Гл.1 Сб.21 п.3.2 | Техническое обслуживание силовых сетей, проложенных в коробах, провод сечением 3х1,5-6 мм2 (20%) общее кол-во 133 770 м.п. | 100 м | 267.54 | [7 empty] | 135771.61 | 135771.61 | 19395.94 | 19395.94 | 0 | 0
Объем: 267,54=26754/100
|  | ЗП |  |  | 697.09 | )*1,04 | 1 | 1 | 193959.44
|  | МР |  |  | 18.97 |  | 1 | 1 | 5075.23
|  | НР от ЗП | % | 70 |  |  |  |  | 135771.61
|  | СП от ЗП | % | 10 |  |  |  |  | 19395.94
|  | ЗТР | чел-ч | 2.38 |  | )*1,04 | 1 |  |  | 662.215
[8 empty] | 354202.22 |  | 1323.92 | 354202.22
120 | 1.21-2101-4-2/1 Поправка: СН-2012. Гл.1 Сб.21 п.3.2 | Технический осмотр силовых сетей, проложенных в коробах, провод сечением 3х1,5-6 мм2 (20%) общее кол-во 133 770 м.п. | 100 м | 267.54 | [7 empty] | 42356.44 | 42356.44 | 6050.92 | 6050.92 | 0 | 0
Объем: 267,54=26754/100
|  | ЗП |  |  | 19.77 | )*11)*1,04 | 1 | 1 | 60509.2
|  | НР от ЗП | % | 70 |  |  |  |  | 42356.44
|  | СП от ЗП | % | 10 |  |  |  |  | 6050.92
|  | ЗТР | чел-ч | 0.08 |  | )*11)*1,04 | 1 |  |  | 244.8526
[8 empty] | 108916.56 |  | 407.1 | 108916.56
121 | 1.20-2103-3-2/1 Поправка: СН-2012. Гл.1 Сб.20 п.3. 1 | Техническое обслуживание осветительных сетей, проложенных в стальных трубах, провод сечением 3х1,5-4 мм2 (20%) общее количество 66 885 м.п. | 100 м | 133.77 | [7 empty] | 92416 | 92416 | 13202.29 | 13202.29 | 0 | 0
Объем: 133,77=13377/100
|  | ЗП |  |  | 948.98 | )*1,04 | 1 | 1 | 132022.86
|  | МР |  |  | 18.97 |  | 1 | 1 | 2537.62
|  | НР от ЗП | % | 70 |  |  |  |  | 92416
|  | СП от ЗП | % | 10 |  |  |  |  | 13202.29
|  | ЗТР | чел-ч | 3.24 |  | )*1,04 | 1 |  |  | 450.7514
[8 empty] | 240178.77 |  | 1795.46 | 240178.77
122 | 1.20-2101-3-2/1 Поправка: СН-2012. Гл.1 Сб.20 п.3. 1 | Осмотр осветительных сетей, проложенных в стальных трубах, провод сечением 3х1,5-4 мм2 (20%) общее количество 66 885 м.п. | 100 м | 133.77 | [7 empty] | 31376.33 | 31376.33 | 4482.33 | 4482.33 | 0 | 0
Объем: 133,77=13377/100
|  | ЗП |  |  | 29.29 | )*11)*1,04 | 1 | 1 | 44823.33
|  | НР от ЗП | % | 70 |  |  |  |  | 31376.33
|  | СП от ЗП | % | 10 |  |  |  |  | 4482.33
|  | ЗТР | чел-ч | 0.1 |  | )*11)*1,04 | 1 |  |  | 153.0329
[8 empty] | 80681.99 |  | 603.14 | 80681.99
123 | 1.20-2103-7-1/1 Поправка: СН-2012. Гл.1 Сб.20 п.3. 1 | Техническое обслуживание электроосветительной арматуры с одной лампой накаливания (светильники) | 10 шт. | 525 | [7 empty] | 317975.11 | 317975.11 | 45425.02 | 45425.02 | 0 | 0
Объем: 525=5250/10
|  | ЗП |  |  | 831.96 | )*1,04 | 1 | 1 | 454250.16
|  | МР |  |  | 7.64 |  | 1 | 1 | 4011
|  | НР от ЗП | % | 70 |  |  |  |  | 317975.11
|  | СП от ЗП | % | 10 |  |  |  |  | 45425.02
|  | ЗТР | чел-ч | 3 |  | )*1,04 | 1 |  |  | 1638
[8 empty] | 821661.29 |  | 1565.07 | 821661.29
124 | 1.20-2101-4-1/1 Поправка: СН-2012. Гл.1 Сб.20 п.3. 1 | Осмотр электроосветительной арматуры с одной лампой накаливания (20%) (светильники) общее количество 5250 шт | 10 шт. | 105 | [7 empty] | 233181.75 | 233181.75 | 33311.68 | 33311.68 | 0 | 0
Объем: 105=1050/10
|  | ЗП |  |  | 277.32 | )*11)*1,04 | 1 | 1 | 333116.78
|  | МР |  |  | 0.18 | )*11 | 1 | 1 | 207.9
|  | НР от ЗП | % | 70 |  |  |  |  | 233181.75
|  | СП от ЗП | % | 10 |  |  |  |  | 33311.68
|  | ЗТР | чел-ч | 1 |  | )*11)*1,04 | 1 |  |  | 1201.2
[8 empty] | 599818.11 |  | 5712.55 | 599818.11
125 | 1.21-2203-1-2/1 | Техническое обслуживание распределительных коробок (щитков), с автоматами | шт. | 190 | [7 empty] | 269612.28 | 269612.28 | 38516.04 | 38516.04 | 0 | 0
|  | ЗП |  |  | 1013.58 | )*2 | 1 | 1 | 385160.4
|  | МР |  |  | 17.43 | )*2 | 1 | 1 | 6623.4
|  | НР от ЗП | % | 70 |  |  |  |  | 269612.28
|  | СП от ЗП | % | 10 |  |  |  |  | 38516.04
|  | ЗТР | чел-ч | 3 |  | )*2 | 1 |  |  | 1140
[8 empty] | 699912.12 |  | 3683.75 | 699912.12
126 | 1.21-2201-1-2/1 | Технический осмотр распределительных коробок (щитков), с автоматами | шт. | 190 | [7 empty] | 44940.7 | 44940.7 | 6420.1 | 6420.1 | 0 | 0
|  | ЗП |  |  | 33.79 | )*10 | 1 | 1 | 64201
|  | МР |  |  | 0.15 | )*10 | 1 | 1 | 285
|  | НР от ЗП | % | 70 |  |  |  |  | 44940.7
|  | СП от ЗП | % | 10 |  |  |  |  | 6420.1
|  | ЗТР | чел-ч | 0.1 |  | )*10 | 1 |  |  | 190
[8 empty] | 115846.8 |  | 609.72 | 115846.8
127 | 1.20-2203-1-5/1 | Техническое обслуживание щита осветительного группового с установочными автоматами, число групп 10 | шт. | 54 | [7 empty] | 229879.94 | 229879.94 | 32839.99 | 32839.99 | 0 | 0
|  | ЗП |  |  | 3040.74 | )*2 | 1 | 1 | 328399.92
|  | МР |  |  | 58.34 | )*2 | 1 | 1 | 6300.72
|  | НР от ЗП | % | 70 |  |  |  |  | 229879.94
|  | СП от ЗП | % | 10 |  |  |  |  | 32839.99
|  | ЗТР | чел-ч | 9 |  | )*2 | 1 |  |  | 972
[8 empty] | 597420.57 |  | 11063.34 | 597420.57
128 | 1.20-2201-1-5/1 | Осмотр щита осветительного группового с установочными автоматами, число групп 10 | шт. | 54 | [7 empty] | 38314.08 | 38314.08 | 5473.44 | 5473.44 | 0 | 0
|  | ЗП |  |  | 101.36 | )*10 | 1 | 1 | 54734.4
|  | МР |  |  | 0.91 | )*10 | 1 | 1 | 491.4
|  | НР от ЗП | % | 70 |  |  |  |  | 38314.08
|  | СП от ЗП | % | 10 |  |  |  |  | 5473.44
|  | ЗТР | чел-ч | 0.3 |  | )*10 | 1 |  |  | 162
[8 empty] | 99013.32 |  | 1833.58 | 99013.32
129 | 1.20-2103-11-1/1 Поправка: СН-2012. Гл.1 Сб.20 п.3. 1 | Техническое обслуживание светового указателя номера дома (буквы) | 10 шт. | 0.5 | [7 empty] | 3634 | 3634 | 519.14 | 519.14 | 0 | 0
Объем: 0,5=5/10
|  | ЗП |  |  | 831.96 | )*12)*1,04 | 1 | 1 | 5191.43
|  | МР |  |  | 7.64 | )*12 | 1 | 1 | 45.84
|  | НР от ЗП | % | 70 |  |  |  |  | 3634
|  | СП от ЗП | % | 10 |  |  |  |  | 519.14
|  | ЗТР | чел-ч | 3 |  | )*12)*1,04 | 1 |  |  | 18.72
[8 empty] | 9390.41 |  | 18780.82 | 9390.41
130 | 1.20-2103-11-1/1 Поправка: СН-2012. Гл.1 Сб.20 п.3. 1 | Техническое обслуживание светового указателя номера дома | 10 шт. | 1.5 | [7 empty] | 10902 | 10902 | 1557.43 | 1557.43 | 0 | 0
Объем: 1,5=15/10
|  | ЗП |  |  | 831.96 | )*12)*1,04 | 1 | 1 | 15574.29
|  | МР |  |  | 7.64 | )*12 | 1 | 1 | 137.52
|  | НР от ЗП | % | 70 |  |  |  |  | 10902
|  | СП от ЗП | % | 10 |  |  |  |  | 1557.43
|  | ЗТР | чел-ч | 3 |  | )*12)*1,04 | 1 |  |  | 56.16
[8 empty] | 28171.24 |  | 18780.83 | 28171.24
131 | 1.21-2301-22-1/1 | Осмотр розетки штепсельной силовой с заземляющим контактом, степень защиты IP20, IP21, IP22 - ежемесячный | 100 шт. | 35.25 | [7 empty] | 19708.42 | 19708.42 | 2815.49 | 2815.49 | 0 | 0
Объем: 35,25=3525/100
|  | ЗП |  |  | 66.56 | )*12 | 1 | 1 | 28154.88
|  | НР от ЗП | % | 70 |  |  |  |  | 19708.42
|  | СП от ЗП | % | 10 |  |  |  |  | 2815.49
|  | ЗТР | чел-ч | 0.24 |  | )*12 | 1 |  |  | 101.52
[8 empty] | 50678.79 |  | 1437.7 | 50678.79
Подраздел: Автоматические двери и ворота
132 | 1.23-2303-20-2/1 | Техническое обслуживание автоматических двухстворчатых дверей | шт. | 14 | [7 empty] | 79955.26 | 79955.26 | 11422.18 | 11422.18 | 24501.96 | 15121.21
|  | ЗП |  |  | 4079.35 | )*2 | 1 | 1 | 114221.8
|  | ЭМ |  |  | 766.16 | )*2 | 1 | 1 | 21452.48
|  | в т.ч. ЗПМ |  |  | 500.04 | )*2 | 1 | 1 | 14001.12
|  | МР |  |  | 72.81 | )*2 | 1 | 1 | 2038.68
|  | НР от ЗП | % | 70 |  |  |  |  | 79955.26
|  | СП от ЗП | % | 10 |  |  |  |  | 11422.18
|  | НР и СП от ЗПМ | % | 108 |  |  |  |  | 15121.21
|  | ЗТР | чел-ч | 9.04 |  | )*2 | 1 |  |  | 253.12
[8 empty] | 244211.61 |  | 17443.69 | 244211.61
133 | 1.24-2103-20-1/1 | Техническое обслуживание распашных ворот с электроприводом | шт. | 2 | [7 empty] | 15306.42 | 15306.42 | 2186.63 | 2186.63 | 0 | 0
|  | ЗП |  |  | 5466.58 | )*2 | 1 | 1 | 21866.32
|  | МР |  |  | 128.08 | )*2 | 1 | 1 | 512.32
|  | НР от ЗП | % | 70 |  |  |  |  | 15306.42
|  | СП от ЗП | % | 10 |  |  |  |  | 2186.63
|  | ЗТР | чел-ч | 16.18 |  | )*2 | 1 |  |  | 64.72
[8 empty] | 39871.69 |  | 19935.85 | 39871.69
Итого по подразделу: Автоматические двери и ворота | [7 empty] | 284083.3
Подраздел: ОЗДС (Охранно-защитная дератизационная система)
134 | 1.21-2203-20-6/1 | Техническое обслуживание силовых преобразователей, источник питания, стабилизатор, преобразователь напряжения, тока (БПИ) | шт. | 16 | [7 empty] | 4527.04 | 4527.04 | 646.72 | 646.72 | 0 | 0
|  | ЗП |  |  | 101.05 | )*4 | 1 | 1 | 6467.2
|  | НР от ЗП | % | 70 |  |  |  |  | 4527.04
|  | СП от ЗП | % | 10 |  |  |  |  | 646.72
|  | ЗТР | чел-ч | 0.24 |  | )*4 | 1 |  |  | 15.36
[8 empty] | 11640.96 |  | 727.56 | 11640.96
135 | 1.21-2203-20-6/1 | Техническое обслуживание силовых преобразователей, источник питания, стабилизатор, преобразователь напряжения, тока (БВУ ) | шт. | 226 | [7 empty] | 63944.44 | 63944.44 | 9134.92 | 9134.92 | 0 | 0
|  | ЗП |  |  | 101.05 | )*4 | 1 | 1 | 91349.2
|  | НР от ЗП | % | 70 |  |  |  |  | 63944.44
|  | СП от ЗП | % | 10 |  |  |  |  | 9134.92
|  | ЗТР | чел-ч | 0.24 |  | )*4 | 1 |  |  | 216.96
[8 empty] | 164428.56 |  | 727.56 | 164428.56
136 | 1.22-2203-73-1/1 | Техническое обслуживание кабеля экранированного типа CAB 4*1.5 (элементы барьерные) | 100 м | 4.52 | [7 empty] | 5403.86 | 5403.86 | 771.98 | 771.98 | 2087.93 | 1288.55
Объем: 4,52=452/100
|  | ЗП |  |  | 426.98 | )*4 | 1 | 1 | 7719.8
|  | ЭМ |  |  | 101.1 | )*4 | 1 | 1 | 1827.89
|  | в т.ч. ЗПМ |  |  | 65.99 | )*4 | 1 | 1 | 1193.1
|  | МР |  |  | 1.46 | )*4 | 1 | 1 | 26.4
|  | НР от ЗП | % | 70 |  |  |  |  | 5403.86
|  | СП от ЗП | % | 10 |  |  |  |  | 771.98
|  | НР и СП от ЗПМ | % | 108 |  |  |  |  | 1288.55
|  | ЗТР | чел-ч | 1.18 |  | )*4 | 1 |  |  | 21.3344
[8 empty] | 17038.48 |  | 3769.58 | 17038.48
Итого по подразделу: ОЗДС (Охранно-защитная дератизационная система) | [7 empty] | 193108
Итого по разделу: Система электроснабжения | [7 empty] | 5480096.65
Итого по локальной смете: АДЭС | [7 empty] | 9653426.75
Локальная смета: Строение №318
Раздел: Теплоснабжение вентустановок
Подраздел: Узел обвязки регулирующего клапана и насоса системы П-2
137 | 1.24-2503-4-18/1 | Техническое обслуживание циркуляционных насосов систем отопления с тепловыми насосами - ежемесячное | шт. | 1 | [7 empty] | 451.19 | 451.19 | 64.46 | 64.46 | 541.31 | 334.07
|  | ЗП |  |  | 161.14 | )*4 | 1 | 1 | 644.56
|  | ЭМ |  |  | 118.48 | )*4 | 1 | 1 | 473.92
|  | в т.ч. ЗПМ |  |  | 77.33 | )*4 | 1 | 1 | 309.32
|  | МР |  |  | 0.59 | )*4 | 1 | 1 | 2.36
|  | НР от ЗП | % | 70 |  |  |  |  | 451.19
|  | СП от ЗП | % | 10 |  |  |  |  | 64.46
|  | НР и СП от ЗПМ | % | 108 |  |  |  |  | 334.07
|  | ЗТР | чел-ч | 0.42 |  | )*4 | 1 |  |  | 1.68
[8 empty] | 1970.56 |  | 1970.56 | 1970.56
138 | 1.15-2303-4-2/1 | Прочистка сетчатых фильтров грубой очистки воды диаметром до 50 мм | 10 шт. | 0.1 | [7 empty] | 220.42 | 220.42 | 31.49 | 31.49 | 0 | 0
Объем: 0,1=1/10
|  | ЗП |  |  | 787.21 | )*4 | 1 | 1 | 314.88
|  | НР от ЗП | % | 70 |  |  |  |  | 220.42
|  | СП от ЗП | % | 10 |  |  |  |  | 31.49
|  | ЗТР | чел-ч | 2.33 |  | )*4 | 1 |  |  | 0.932
[8 empty] | 566.79 |  | 5667.9 | 566.79
139 | 1.23-2103-41-1/1 | Техническое обслуживание регулирующего клапана (балансировочные) | шт. | 1 | [7 empty] | 318.67 | 318.67 | 45.52 | 45.52 | 216.51 | 133.62
|  | ЗП |  |  | 113.81 | )*4 | 1 | 1 | 455.24
|  | ЭМ |  |  | 47.39 | )*4 | 1 | 1 | 189.56
|  | в т.ч. ЗПМ |  |  | 30.93 | )*4 | 1 | 1 | 123.72
|  | НР от ЗП | % | 70 |  |  |  |  | 318.67
|  | СП от ЗП | % | 10 |  |  |  |  | 45.52
|  | НР и СП от ЗПМ | % | 108 |  |  |  |  | 133.62
|  | ЗТР | чел-ч | 0.37 |  | )*4 | 1 |  |  | 1.48
[8 empty] | 1142.61 |  | 1142.61 | 1142.61
140 | 1.18-2203-3-3/1 | Техническое обслуживание клапанов воздушных регулирующих с электроприводом диаметром/периметром до 560/1600 мм | шт. | 1 | [7 empty] | 589.62 | 589.62 | 84.23 | 84.23 | 108.29 | 66.83
|  | ЗП |  |  | 210.58 | )*4 | 1 | 1 | 842.32
|  | ЭМ |  |  | 23.7 | )*4 | 1 | 1 | 94.8
|  | в т.ч. ЗПМ |  |  | 15.47 | )*4 | 1 | 1 | 61.88
|  | МР |  |  | 0.44 | )*4 | 1 | 1 | 1.76
|  | НР от ЗП | % | 70 |  |  |  |  | 589.62
|  | СП от ЗП | % | 10 |  |  |  |  | 84.23
|  | НР и СП от ЗПМ | % | 108 |  |  |  |  | 66.83
|  | ЗТР | чел-ч | 0.58 |  | )*4 | 1 |  |  | 2.32
[8 empty] | 1679.56 |  | 1679.56 | 1679.56
Итого по подразделу: Узел обвязки регулирующего клапана и насоса системы П-2 | [7 empty] | 5359.52 | [9 empty] | Итого по подразделу: Узел обвязки регулирующего клапана и насоса системы П-2
Подраздел: Узел обвязки регулирующего клапана и насоса системы П3, П4
141 | 1.24-2503-4-18/1 | Техническое обслуживание циркуляционных насосов систем отопления с тепловыми насосами - ежемесячное | шт. | 2 | [7 empty] | 902.38 | 902.38 | 128.91 | 128.91 | 1082.62 | 668.13
|  | ЗП |  |  | 161.14 | )*4 | 1 | 1 | 1289.12
|  | ЭМ |  |  | 118.48 | )*4 | 1 | 1 | 947.84
|  | в т.ч. ЗПМ |  |  | 77.33 | )*4 | 1 | 1 | 618.64
|  | МР |  |  | 0.59 | )*4 | 1 | 1 | 4.72
|  | НР от ЗП | % | 70 |  |  |  |  | 902.38
|  | СП от ЗП | % | 10 |  |  |  |  | 128.91
|  | НР и СП от ЗПМ | % | 108 |  |  |  |  | 668.13
|  | ЗТР | чел-ч | 0.42 |  | )*4 | 1 |  |  | 3.36
[8 empty] | 3941.1 |  | 1970.55 | 3941.1
142 | 1.15-2303-4-2/1 | Прочистка сетчатых фильтров грубой очистки воды диаметром до 50 мм | 10 шт. | 0.2 | [7 empty] | 440.84 | 440.84 | 62.98 | 62.98 | 0 | 0
Объем: 0,2=2/10
|  | ЗП |  |  | 787.21 | )*4 | 1 | 1 | 629.77
|  | НР от ЗП | % | 70 |  |  |  |  | 440.84
|  | СП от ЗП | % | 10 |  |  |  |  | 62.98
|  | ЗТР | чел-ч | 2.33 |  | )*4 | 1 |  |  | 1.864
[8 empty] | 1133.59 |  | 5667.95 | 1133.59
143 | 1.23-2103-41-1/1 | Техническое обслуживание регулирующего клапана (балансировочные) | шт. | 2 | [7 empty] | 637.34 | 637.34 | 91.05 | 91.05 | 433.02 | 267.24
|  | ЗП |  |  | 113.81 | )*4 | 1 | 1 | 910.48
|  | ЭМ |  |  | 47.39 | )*4 | 1 | 1 | 379.12
|  | в т.ч. ЗПМ |  |  | 30.93 | )*4 | 1 | 1 | 247.44
|  | НР от ЗП | % | 70 |  |  |  |  | 637.34
|  | СП от ЗП | % | 10 |  |  |  |  | 91.05
|  | НР и СП от ЗПМ | % | 108 |  |  |  |  | 267.24
|  | ЗТР | чел-ч | 0.37 |  | )*4 | 1 |  |  | 2.96
[8 empty] | 2285.23 |  | 1142.62 | 2285.23
144 | 1.18-2203-3-3/1 | Техническое обслуживание клапанов воздушных регулирующих с электроприводом диаметром/периметром до 560/1600 мм | шт. | 2 | [7 empty] | 1179.25 | 1179.25 | 168.46 | 168.46 | 216.58 | 133.66
|  | ЗП |  |  | 210.58 | )*4 | 1 | 1 | 1684.64
|  | ЭМ |  |  | 23.7 | )*4 | 1 | 1 | 189.6
|  | в т.ч. ЗПМ |  |  | 15.47 | )*4 | 1 | 1 | 123.76
|  | МР |  |  | 0.44 | )*4 | 1 | 1 | 3.52
|  | НР от ЗП | % | 70 |  |  |  |  | 1179.25
|  | СП от ЗП | % | 10 |  |  |  |  | 168.46
|  | НР и СП от ЗПМ | % | 108 |  |  |  |  | 133.66
|  | ЗТР | чел-ч | 0.58 |  | )*4 | 1 |  |  | 4.64
[8 empty] | 3359.13 |  | 1679.57 | 3359.13
Итого по подразделу: Узел обвязки регулирующего клапана и насоса системы П3, П4 | [7 empty] | 10719.05 | [9 empty] | Итого по подразделу: Узел обвязки регулирующего клапана и насоса системы П3, П4
Подраздел: Узел обвязки регулирующего клапана и насоса системы П5
145 | 1.24-2503-4-18/1 | Техническое обслуживание циркуляционных насосов систем отопления с тепловыми насосами - ежемесячное | шт. | 1 | [7 empty] | 451.19 | 451.19 | 64.46 | 64.46 | 541.31 | 334.07
|  | ЗП |  |  | 161.14 | )*4 | 1 | 1 | 644.56
|  | ЭМ |  |  | 118.48 | )*4 | 1 | 1 | 473.92
|  | в т.ч. ЗПМ |  |  | 77.33 | )*4 | 1 | 1 | 309.32
|  | МР |  |  | 0.59 | )*4 | 1 | 1 | 2.36
|  | НР от ЗП | % | 70 |  |  |  |  | 451.19
|  | СП от ЗП | % | 10 |  |  |  |  | 64.46
|  | НР и СП от ЗПМ | % | 108 |  |  |  |  | 334.07
|  | ЗТР | чел-ч | 0.42 |  | )*4 | 1 |  |  | 1.68
[8 empty] | 1970.56 |  | 1970.56 | 1970.56
146 | 1.15-2303-4-2/1 | Прочистка сетчатых фильтров грубой очистки воды диаметром до 50 мм | 10 шт. | 0.1 | [7 empty] | 220.42 | 220.42 | 31.49 | 31.49 | 0 | 0
Объем: 0,1=1/10
|  | ЗП |  |  | 787.21 | )*4 | 1 | 1 | 314.88
|  | НР от ЗП | % | 70 |  |  |  |  | 220.42
|  | СП от ЗП | % | 10 |  |  |  |  | 31.49
|  | ЗТР | чел-ч | 2.33 |  | )*4 | 1 |  |  | 0.932
[8 empty] | 566.79 |  | 5667.9 | 566.79
147 | 1.23-2103-41-1/1 | Техническое обслуживание регулирующего клапана (балансировочные) | шт. | 1 | [7 empty] | 318.67 | 318.67 | 45.52 | 45.52 | 216.51 | 133.62
|  | ЗП |  |  | 113.81 | )*4 | 1 | 1 | 455.24
|  | ЭМ |  |  | 47.39 | )*4 | 1 | 1 | 189.56
|  | в т.ч. ЗПМ |  |  | 30.93 | )*4 | 1 | 1 | 123.72
|  | НР от ЗП | % | 70 |  |  |  |  | 318.67
|  | СП от ЗП | % | 10 |  |  |  |  | 45.52
|  | НР и СП от ЗПМ | % | 108 |  |  |  |  | 133.62
|  | ЗТР | чел-ч | 0.37 |  | )*4 | 1 |  |  | 1.48
[8 empty] | 1142.61 |  | 1142.61 | 1142.61
148 | 1.18-2203-3-3/1 | Техническое обслуживание клапанов воздушных регулирующих с электроприводом диаметром/периметром до 560/1600 мм | шт. | 1 | [7 empty] | 589.62 | 589.62 | 84.23 | 84.23 | 108.29 | 66.83
|  | ЗП |  |  | 210.58 | )*4 | 1 | 1 | 842.32
|  | ЭМ |  |  | 23.7 | )*4 | 1 | 1 | 94.8
|  | в т.ч. ЗПМ |  |  | 15.47 | )*4 | 1 | 1 | 61.88
|  | МР |  |  | 0.44 | )*4 | 1 | 1 | 1.76
|  | НР от ЗП | % | 70 |  |  |  |  | 589.62
|  | СП от ЗП | % | 10 |  |  |  |  | 84.23
|  | НР и СП от ЗПМ | % | 108 |  |  |  |  | 66.83
|  | ЗТР | чел-ч | 0.58 |  | )*4 | 1 |  |  | 2.32
[8 empty] | 1679.56 |  | 1679.56 | 1679.56
Итого по подразделу: Узел обвязки регулирующего клапана и насоса системы П5 | [7 empty] | 5359.52 | [9 empty] | Итого по подразделу: Узел обвязки регулирующего клапана и насоса системы П5
Подраздел: Узел обвязки регулирующего клапана и насоса системы П6
149 | 1.24-2503-4-18/1 | Техническое обслуживание циркуляционных насосов систем отопления с тепловыми насосами - ежемесячное | шт. | 1 | [7 empty] | 451.19 | 451.19 | 64.46 | 64.46 | 541.31 | 334.07
|  | ЗП |  |  | 161.14 | )*4 | 1 | 1 | 644.56
|  | ЭМ |  |  | 118.48 | )*4 | 1 | 1 | 473.92
|  | в т.ч. ЗПМ |  |  | 77.33 | )*4 | 1 | 1 | 309.32
|  | МР |  |  | 0.59 | )*4 | 1 | 1 | 2.36
|  | НР от ЗП | % | 70 |  |  |  |  | 451.19
|  | СП от ЗП | % | 10 |  |  |  |  | 64.46
|  | НР и СП от ЗПМ | % | 108 |  |  |  |  | 334.07
|  | ЗТР | чел-ч | 0.42 |  | )*4 | 1 |  |  | 1.68
[8 empty] | 1970.56 |  | 1970.56 | 1970.56
150 | 1.15-2303-4-2/1 | Прочистка сетчатых фильтров грубой очистки воды диаметром до 50 мм | 10 шт. | 0.1 | [7 empty] | 220.42 | 220.42 | 31.49 | 31.49 | 0 | 0
Объем: 0,1=1/10
|  | ЗП |  |  | 787.21 | )*4 | 1 | 1 | 314.88
|  | НР от ЗП | % | 70 |  |  |  |  | 220.42
|  | СП от ЗП | % | 10 |  |  |  |  | 31.49
|  | ЗТР | чел-ч | 2.33 |  | )*4 | 1 |  |  | 0.932
[8 empty] | 566.79 |  | 5667.9 | 566.79
151 | 1.23-2103-41-1/1 | Техническое обслуживание регулирующего клапана (балансировочные) | шт. | 1 | [7 empty] | 318.67 | 318.67 | 45.52 | 45.52 | 216.51 | 133.62
|  | ЗП |  |  | 113.81 | )*4 | 1 | 1 | 455.24
|  | ЭМ |  |  | 47.39 | )*4 | 1 | 1 | 189.56
|  | в т.ч. ЗПМ |  |  | 30.93 | )*4 | 1 | 1 | 123.72
|  | НР от ЗП | % | 70 |  |  |  |  | 318.67
|  | СП от ЗП | % | 10 |  |  |  |  | 45.52
|  | НР и СП от ЗПМ | % | 108 |  |  |  |  | 133.62
|  | ЗТР | чел-ч | 0.37 |  | )*4 | 1 |  |  | 1.48
[8 empty] | 1142.61 |  | 1142.61 | 1142.61
152 | 1.18-2203-3-3/1 | Техническое обслуживание клапанов воздушных регулирующих с электроприводом диаметром/периметром до 560/1600 мм | шт. | 1 | [7 empty] | 589.62 | 589.62 | 84.23 | 84.23 | 108.29 | 66.83
|  | ЗП |  |  | 210.58 | )*4 | 1 | 1 | 842.32
|  | ЭМ |  |  | 23.7 | )*4 | 1 | 1 | 94.8
|  | в т.ч. ЗПМ |  |  | 15.47 | )*4 | 1 | 1 | 61.88
|  | МР |  |  | 0.44 | )*4 | 1 | 1 | 1.76
|  | НР от ЗП | % | 70 |  |  |  |  | 589.62
|  | СП от ЗП | % | 10 |  |  |  |  | 84.23
|  | НР и СП от ЗПМ | % | 108 |  |  |  |  | 66.83
|  | ЗТР | чел-ч | 0.58 |  | )*4 | 1 |  |  | 2.32
[8 empty] | 1679.56 |  | 1679.56 | 1679.56
Итого по подразделу: Узел обвязки регулирующего клапана и насоса системы П6 | [7 empty] | 5359.52 | [9 empty] | Итого по подразделу: Узел обвязки регулирующего клапана и насоса системы П6
Подраздел: Воздухоотводчики
153 | 1.17-2103-17-1/1 | Техническое обслуживание автоматического воздухоотводчика | 10 шт. | 1 | [7 empty] | 1437.94 | 1437.94 | 205.42 | 205.42 | 0 | 0
Объем: 1=10/10
|  | ЗП |  |  | 513.55 | )*4 | 1 | 1 | 2054.2
|  | МР |  |  | 0.59 | )*4 | 1 | 1 | 2.36
|  | НР от ЗП | % | 70 |  |  |  |  | 1437.94
|  | СП от ЗП | % | 10 |  |  |  |  | 205.42
|  | ЗТР | чел-ч | 1.52 |  | )*4 | 1 |  |  | 6.08
[8 empty] | 3699.92 |  | 3699.92 | 3699.92
Итого по подразделу: Воздухоотводчики | [7 empty] | 3699.92
Подраздел: Манометры, термометры
154 | 1.23-2103-43-1/1 | Техническое обслуживание манометра | 10 шт. | 2.5 | [7 empty] | 645.96 | 645.96 | 92.28 | 92.28 | 541.28 | 334.04
Объем: 2,5=25/10
|  | ЗП |  |  | 30.76 | )*12 | 1 | 1 | 922.8
|  | ЭМ |  |  | 15.8 | )*12 | 1 | 1 | 474
|  | в т.ч. ЗПМ |  |  | 10.31 | )*12 | 1 | 1 | 309.3
|  | НР от ЗП | % | 70 |  |  |  |  | 645.96
|  | СП от ЗП | % | 10 |  |  |  |  | 92.28
|  | НР и СП от ЗПМ | % | 108 |  |  |  |  | 334.04
|  | ЗТР | чел-ч | 0.1 |  | )*12 | 1 |  |  | 3
[8 empty] | 2469.08 |  | 987.63 | 2469.08
155 | 1.23-2103-42-1/1 | Техническое обслуживание термометра | 10 шт. | 2 | [7 empty] | 516.77 | 516.77 | 73.82 | 73.82 | 433.02 | 267.24
Объем: 2=20/10
|  | ЗП |  |  | 30.76 | )*12 | 1 | 1 | 738.24
|  | ЭМ |  |  | 15.8 | )*12 | 1 | 1 | 379.2
|  | в т.ч. ЗПМ |  |  | 10.31 | )*12 | 1 | 1 | 247.44
|  | НР от ЗП | % | 70 |  |  |  |  | 516.77
|  | СП от ЗП | % | 10 |  |  |  |  | 73.82
|  | НР и СП от ЗПМ | % | 108 |  |  |  |  | 267.24
|  | ЗТР | чел-ч | 0.1 |  | )*12 | 1 |  |  | 2.4
[8 empty] | 1975.27 |  | 987.64 | 1975.27
156 | 1.17-2103-16-1/1 | Техническое обслуживание крана трехходового шарового под манометр | 10 шт. | 2.5 | [7 empty] | 6385.47 | 6385.47 | 912.21 | 912.21 | 0 | 0
Объем: 2,5=25/10
|  | ЗП |  |  | 304.07 | )*12 | 1 | 1 | 9122.1
|  | МР |  |  | 0.29 | )*12 | 1 | 1 | 8.7
|  | НР от ЗП | % | 70 |  |  |  |  | 6385.47
|  | СП от ЗП | % | 10 |  |  |  |  | 912.21
|  | ЗТР | чел-ч | 0.9 |  | )*12 | 1 |  |  | 27
[8 empty] | 16428.48 |  | 6571.39 | 16428.48
Итого по подразделу: Манометры, термометры | [7 empty] | 20872.83
Итого по разделу: Теплоснабжение вентустановок | [7 empty] | 51370.36
Раздел: Холодоснабжение VRF оборудование
157 | 1.18-2403-18-2/1 | Техническое обслуживание наружных блоков сплит систем мощностью свыше 10 кВт - ежемесячное | 1 блок | 15 | [7 empty] | 36293.04 | 36293.04 | 5184.72 | 5184.72 | 2.1 | 1.3
|  | ЗП |  |  | 864.12 | )*4 | 1 | 1 | 51847.2
|  | ЭМ |  |  | 7.67 | )*4 | 1 | 1 | 460.2
|  | в т.ч. ЗПМ |  |  | 0.02 | )*4 | 1 | 1 | 1.2
|  | МР |  |  | 2.05 | )*4 | 1 | 1 | 123
|  | НР от ЗП | % | 70 |  |  |  |  | 36293.04
|  | СП от ЗП | % | 10 |  |  |  |  | 5184.72
|  | НР и СП от ЗПМ | % | 108 |  |  |  |  | 1.3
|  | ЗТР | чел-ч | 2.38 |  | )*4 | 1 |  |  | 142.8
[8 empty] | 93909.46 |  | 6260.63 | 93909.46
158 | 1.18-2403-19-3/1 | Техническое обслуживание внутренних настенных блоков сплит систем мощностью свыше 7 кВт - ежемесячное | 1 блок | 6 | [7 empty] | 5611.7 | 5611.7 | 801.67 | 801.67 | 0 | 0
|  | ЗП |  |  | 334.03 | )*4 | 1 | 1 | 8016.72
|  | МР |  |  | 0.59 | )*4 | 1 | 1 | 14.16
|  | НР от ЗП | % | 70 |  |  |  |  | 5611.7
|  | СП от ЗП | % | 10 |  |  |  |  | 801.67
|  | ЗТР | чел-ч | 0.92 |  | )*4 | 1 |  |  | 22.08
[8 empty] | 14444.25 |  | 2407.38 | 14444.25
159 | 1.18-2403-17-2/1 | Техническое обслуживание внутренних кассетных блоков сплит систем мощностью свыше 5 кВт - ежемесячное | 1 блок | 59 | [7 empty] | 61180.17 | 61180.17 | 8740.02 | 8740.02 | 0 | 0
|  | ЗП |  |  | 370.34 | )*4 | 1 | 1 | 87400.24
|  | МР |  |  | 0.88 | )*4 | 1 | 1 | 207.68
|  | НР от ЗП | % | 70 |  |  |  |  | 61180.17
|  | СП от ЗП | % | 10 |  |  |  |  | 8740.02
|  | ЗТР | чел-ч | 1.02 |  | )*4 | 1 |  |  | 240.72
[8 empty] | 157528.11 |  | 2669.97 | 157528.11
Сплит -система с низкотемпературным комплектом (наружний и внутренний блоки в комплекте) Qхол-6,4 кВт N-2,17кВт U-220В Мицубиши электрик
160 | 1.18-2403-18-1/1 | Техническое обслуживание наружных блоков сплит систем мощностью до 10 кВт - ежемесячное | 1 блок | 2 | [7 empty] | 3781.79 | 3781.79 | 540.26 | 540.26 | 0.14 | 0.09
|  | ЗП |  |  | 675.32 | )*4 | 1 | 1 | 5402.56
|  | ЭМ |  |  | 3.84 | )*4 | 1 | 1 | 30.72
|  | в т.ч. ЗПМ |  |  | 0.01 | )*4 | 1 | 1 | 0.08
|  | МР |  |  | 0.88 | )*4 | 1 | 1 | 7.04
|  | НР от ЗП | % | 70 |  |  |  |  | 3781.79
|  | СП от ЗП | % | 10 |  |  |  |  | 540.26
|  | НР и СП от ЗПМ | % | 108 |  |  |  |  | 0.09
|  | ЗТР | чел-ч | 1.86 |  | )*4 | 1 |  |  | 14.88
[8 empty] | 9762.46 |  | 4881.23 | 9762.46
161 | 1.18-2403-19-2/1 | Техническое обслуживание внутренних настенных блоков сплит систем мощностью до 7 кВт - ежемесячное | 1 блок | 2 | [7 empty] | 1585.92 | 1585.92 | 226.56 | 226.56 | 0 | 0
|  | ЗП |  |  | 283.2 | )*4 | 1 | 1 | 2265.6
|  | МР |  |  | 0.29 | )*4 | 1 | 1 | 2.32
|  | НР от ЗП | % | 70 |  |  |  |  | 1585.92
|  | СП от ЗП | % | 10 |  |  |  |  | 226.56
|  | ЗТР | чел-ч | 0.78 |  | )*4 | 1 |  |  | 6.24
[8 empty] | 4080.4 |  | 2040.2 | 4080.4
Итого по разделу: Холодоснабжение VRF оборудование | [7 empty] | 279724.68
Раздел: Вентиляция
Подраздел: Приточно-вытяжная установка П1 В1
162 | 1.18-2403-20-3/1 | Техническое обслуживание вытяжных установок производительностью до 5000 м3/ч - ежеквартальное | установка | 1 | [7 empty] | 2419.54 | 2419.54 | 345.65 | 345.65 | 0 | 0
|  | ЗП |  |  | 864.12 | )*4 | 1 | 1 | 3456.48
|  | МР |  |  | 0.03 | )*4 | 1 | 1 | 0.12
|  | НР от ЗП | % | 70 |  |  |  |  | 2419.54
|  | СП от ЗП | % | 10 |  |  |  |  | 345.65
|  | ЗТР | чел-ч | 2.38 |  | )*4 | 1 |  |  | 9.52
[8 empty] | 6221.79 |  | 6221.79 | 6221.79
163 | 1.18-2403-21-4/1 | Техническое обслуживание приточных установок производительностью до 5000 м3/ч - ежеквартальное | установка | 1 | [7 empty] | 3192.17 | 3192.17 | 456.02 | 456.02 | 0.07 | 0.04
|  | ЗП |  |  | 1140.06 | )*4 | 1 | 1 | 4560.24
|  | ЭМ |  |  | 1.52 | )*4 | 1 | 1 | 6.08
|  | в т.ч. ЗПМ |  |  | 0.01 | )*4 | 1 | 1 | 0.04
|  | МР |  |  | 9.37 | )*4 | 1 | 1 | 37.48
|  | НР от ЗП | % | 70 |  |  |  |  | 3192.17
|  | СП от ЗП | % | 10 |  |  |  |  | 456.02
|  | НР и СП от ЗПМ | % | 108 |  |  |  |  | 0.04
|  | ЗТР | чел-ч | 3.14 |  | )*4 | 1 |  |  | 12.56
[8 empty] | 8252.03 |  | 8252.03 | 8252.03
164 | 1.18-2403-15-1/1 | Очистка и дезинфекция приточных установок производительностью до 5000 м3/ч | установка | 1 | [7 empty] | 8992.14 | 8992.14 | 1284.59 | 1284.59 | 9841.65 | 6073.7
|  | ЗП |  |  | 3211.48 | )*4 | 1 | 1 | 12845.92
|  | ЭМ |  |  | 2255.44 | )*4 | 1 | 1 | 9021.76
|  | в т.ч. ЗПМ |  |  | 1405.95 | )*4 | 1 | 1 | 5623.8
|  | МР |  |  | 14.66 | )*4 | 1 | 1 | 58.64
|  | НР от ЗП | % | 70 |  |  |  |  | 8992.14
|  | СП от ЗП | % | 10 |  |  |  |  | 1284.59
|  | НР и СП от ЗПМ | % | 108 |  |  |  |  | 6073.7
|  | ЗТР | чел-ч | 10.55 |  | )*4 | 1 |  |  | 42.2
[8 empty] | 38276.75 |  | 38276.75 | 38276.75
Итого по подразделу: Приточно-вытяжная установка П1 В1 | [7 empty] | 52750.57
Подраздел: Приточная установка П2
165 | 1.18-2403-21-4/1 | Техническое обслуживание приточных установок производительностью до 5000 м3/ч - ежеквартальное | установка | 1 | [7 empty] | 3192.17 | 3192.17 | 456.02 | 456.02 | 0.07 | 0.04
|  | ЗП |  |  | 1140.06 | )*4 | 1 | 1 | 4560.24
|  | ЭМ |  |  | 1.52 | )*4 | 1 | 1 | 6.08
|  | в т.ч. ЗПМ |  |  | 0.01 | )*4 | 1 | 1 | 0.04
|  | МР |  |  | 9.37 | )*4 | 1 | 1 | 37.48
|  | НР от ЗП | % | 70 |  |  |  |  | 3192.17
|  | СП от ЗП | % | 10 |  |  |  |  | 456.02
|  | НР и СП от ЗПМ | % | 108 |  |  |  |  | 0.04
|  | ЗТР | чел-ч | 3.14 |  | )*4 | 1 |  |  | 12.56
[8 empty] | 8252.03 |  | 8252.03 | 8252.03
166 | 1.18-2403-15-1/1 | Очистка и дезинфекция приточных установок производительностью до 5000 м3/ч | установка | 1 | [7 empty] | 8992.14 | 8992.14 | 1284.59 | 1284.59 | 9841.65 | 6073.7
|  | ЗП |  |  | 3211.48 | )*4 | 1 | 1 | 12845.92
|  | ЭМ |  |  | 2255.44 | )*4 | 1 | 1 | 9021.76
|  | в т.ч. ЗПМ |  |  | 1405.95 | )*4 | 1 | 1 | 5623.8
|  | МР |  |  | 14.66 | )*4 | 1 | 1 | 58.64
|  | НР от ЗП | % | 70 |  |  |  |  | 8992.14
|  | СП от ЗП | % | 10 |  |  |  |  | 1284.59
|  | НР и СП от ЗПМ | % | 108 |  |  |  |  | 6073.7
|  | ЗТР | чел-ч | 10.55 |  | )*4 | 1 |  |  | 42.2
[8 empty] | 38276.75 |  | 38276.75 | 38276.75
Итого по подразделу: Приточная установка П2 | [7 empty] | 46528.78
Подраздел: Приточно-вытяжная установка П4 В7
167 | 1.18-2403-20-4/1 | Техническое обслуживание вытяжных установок производительностью до 20000 м3/ч - ежеквартальное | установка | 1 | [7 empty] | 2826.18 | 2826.18 | 403.74 | 403.74 | 0 | 0
|  | ЗП |  |  | 1009.35 | )*4 | 1 | 1 | 4037.4
|  | МР |  |  | 0.12 | )*4 | 1 | 1 | 0.48
|  | НР от ЗП | % | 70 |  |  |  |  | 2826.18
|  | СП от ЗП | % | 10 |  |  |  |  | 403.74
|  | ЗТР | чел-ч | 2.78 |  | )*4 | 1 |  |  | 11.12
[8 empty] | 7267.8 |  | 7267.8 | 7267.8
168 | 1.18-2403-21-6/1 | Техническое обслуживание приточных установок производительностью до 20000 м3/ч - ежеквартальное | установка | 1 | [7 empty] | 5123.72 | 5123.72 | 731.96 | 731.96 | 0.14 | 0.09
|  | ЗП |  |  | 1829.9 | )*4 | 1 | 1 | 7319.6
|  | ЭМ |  |  | 4.56 | )*4 | 1 | 1 | 18.24
|  | в т.ч. ЗПМ |  |  | 0.02 | )*4 | 1 | 1 | 0.08
|  | МР |  |  | 29.88 | )*4 | 1 | 1 | 119.52
|  | НР от ЗП | % | 70 |  |  |  |  | 5123.72
|  | СП от ЗП | % | 10 |  |  |  |  | 731.96
|  | НР и СП от ЗПМ | % | 108 |  |  |  |  | 0.09
|  | ЗТР | чел-ч | 5.04 |  | )*4 | 1 |  |  | 20.16
[8 empty] | 13313.13 |  | 13313.13 | 13313.13
169 | 1.18-2403-15-2/1 | Очистка и дезинфекция приточных установок производительностью свыше 5000 м3/ч до 20000 м3/ч | установка | 1 | [7 empty] | 11740.82 | 11740.82 | 1677.26 | 1677.26 | 12899.67 | 7960.94
|  | ЗП |  |  | 4193.15 | )*4 | 1 | 1 | 16772.6
|  | ЭМ |  |  | 2966.57 | )*4 | 1 | 1 | 11866.28
|  | в т.ч. ЗПМ |  |  | 1842.81 | )*4 | 1 | 1 | 7371.24
|  | МР |  |  | 15.54 | )*4 | 1 | 1 | 62.16
|  | НР от ЗП | % | 70 |  |  |  |  | 11740.82
|  | СП от ЗП | % | 10 |  |  |  |  | 1677.26
|  | НР и СП от ЗПМ | % | 108 |  |  |  |  | 7960.94
|  | ЗТР | чел-ч | 13.77 |  | )*4 | 1 |  |  | 55.08
[8 empty] | 50080.06 |  | 50080.06 | 50080.06
Итого по подразделу: Приточно-вытяжная установка П4 В7 | [7 empty] | 70660.99
Подраздел: Вытяжная установка
170 | 1.18-2403-20-4/1 | Техническое обслуживание вытяжных установок производительностью до 20000 м3/ч - ежеквартальное | установка | 1 | [7 empty] | 2826.18 | 2826.18 | 403.74 | 403.74 | 0 | 0
|  | ЗП |  |  | 1009.35 | )*4 | 1 | 1 | 4037.4
|  | МР |  |  | 0.12 | )*4 | 1 | 1 | 0.48
|  | НР от ЗП | % | 70 |  |  |  |  | 2826.18
|  | СП от ЗП | % | 10 |  |  |  |  | 403.74
|  | ЗТР | чел-ч | 2.78 |  | )*4 | 1 |  |  | 11.12
[8 empty] | 7267.8 |  | 7267.8 | 7267.8
Итого по подразделу: Вытяжная установка | [7 empty] | 7267.8
Подраздел: Приточно-вытяжная установка П3 В6
171 | 1.18-2403-20-4/1 | Техническое обслуживание вытяжных установок производительностью до 20000 м3/ч - ежеквартальное | установка | 1 | [7 empty] | 2826.18 | 2826.18 | 403.74 | 403.74 | 0 | 0
|  | ЗП |  |  | 1009.35 | )*4 | 1 | 1 | 4037.4
|  | МР |  |  | 0.12 | )*4 | 1 | 1 | 0.48
|  | НР от ЗП | % | 70 |  |  |  |  | 2826.18
|  | СП от ЗП | % | 10 |  |  |  |  | 403.74
|  | ЗТР | чел-ч | 2.78 |  | )*4 | 1 |  |  | 11.12
[8 empty] | 7267.8 |  | 7267.8 | 7267.8
172 | 1.18-2403-21-6/1 | Техническое обслуживание приточных установок производительностью до 20000 м3/ч - ежеквартальное | установка | 1 | [7 empty] | 5123.72 | 5123.72 | 731.96 | 731.96 | 0.14 | 0.09
|  | ЗП |  |  | 1829.9 | )*4 | 1 | 1 | 7319.6
|  | ЭМ |  |  | 4.56 | )*4 | 1 | 1 | 18.24
|  | в т.ч. ЗПМ |  |  | 0.02 | )*4 | 1 | 1 | 0.08
|  | МР |  |  | 29.88 | )*4 | 1 | 1 | 119.52
|  | НР от ЗП | % | 70 |  |  |  |  | 5123.72
|  | СП от ЗП | % | 10 |  |  |  |  | 731.96
|  | НР и СП от ЗПМ | % | 108 |  |  |  |  | 0.09
|  | ЗТР | чел-ч | 5.04 |  | )*4 | 1 |  |  | 20.16
[8 empty] | 13313.13 |  | 13313.13 | 13313.13
173 | 1.18-2403-15-2/1 | Очистка и дезинфекция приточных установок производительностью свыше 5000 м3/ч до 20000 м3/ч | установка | 1 | [7 empty] | 11740.82 | 11740.82 | 1677.26 | 1677.26 | 12899.67 | 7960.94
|  | ЗП |  |  | 4193.15 | )*4 | 1 | 1 | 16772.6
|  | ЭМ |  |  | 2966.57 | )*4 | 1 | 1 | 11866.28
|  | в т.ч. ЗПМ |  |  | 1842.81 | )*4 | 1 | 1 | 7371.24
|  | МР |  |  | 15.54 | )*4 | 1 | 1 | 62.16
|  | НР от ЗП | % | 70 |  |  |  |  | 11740.82
|  | СП от ЗП | % | 10 |  |  |  |  | 1677.26
|  | НР и СП от ЗПМ | % | 108 |  |  |  |  | 7960.94
|  | ЗТР | чел-ч | 13.77 |  | )*4 | 1 |  |  | 55.08
[8 empty] | 50080.06 |  | 50080.06 | 50080.06
Итого по подразделу: Приточно-вытяжная установка П3 В6 | [7 empty] | 70660.99
Подраздел: Вытяжная установка
174 | 1.18-2403-20-4/1 | Техническое обслуживание вытяжных установок производительностью до 20000 м3/ч - ежеквартальное | установка | 1 | [7 empty] | 2826.18 | 2826.18 | 403.74 | 403.74 | 0 | 0
|  | ЗП |  |  | 1009.35 | )*4 | 1 | 1 | 4037.4
|  | МР |  |  | 0.12 | )*4 | 1 | 1 | 0.48
|  | НР от ЗП | % | 70 |  |  |  |  | 2826.18
|  | СП от ЗП | % | 10 |  |  |  |  | 403.74
|  | ЗТР | чел-ч | 2.78 |  | )*4 | 1 |  |  | 11.12
[8 empty] | 7267.8 |  | 7267.8 | 7267.8
Итого по подразделу: Вытяжная установка | [7 empty] | 7267.8
Подраздел: Приточная установка П5
175 | 1.18-2403-21-4/1 | Техническое обслуживание приточных установок производительностью до 5000 м3/ч - ежеквартальное | установка | 1 | [7 empty] | 3192.17 | 3192.17 | 456.02 | 456.02 | 0.07 | 0.04
|  | ЗП |  |  | 1140.06 | )*4 | 1 | 1 | 4560.24
|  | ЭМ |  |  | 1.52 | )*4 | 1 | 1 | 6.08
|  | в т.ч. ЗПМ |  |  | 0.01 | )*4 | 1 | 1 | 0.04
|  | МР |  |  | 9.37 | )*4 | 1 | 1 | 37.48
|  | НР от ЗП | % | 70 |  |  |  |  | 3192.17
|  | СП от ЗП | % | 10 |  |  |  |  | 456.02
|  | НР и СП от ЗПМ | % | 108 |  |  |  |  | 0.04
|  | ЗТР | чел-ч | 3.14 |  | )*4 | 1 |  |  | 12.56
[8 empty] | 8252.03 |  | 8252.03 | 8252.03
176 | 1.18-2403-15-1/1 | Очистка и дезинфекция приточных установок производительностью до 5000 м3/ч | установка | 1 | [7 empty] | 8992.14 | 8992.14 | 1284.59 | 1284.59 | 9841.65 | 6073.7
|  | ЗП |  |  | 3211.48 | )*4 | 1 | 1 | 12845.92
|  | ЭМ |  |  | 2255.44 | )*4 | 1 | 1 | 9021.76
|  | в т.ч. ЗПМ |  |  | 1405.95 | )*4 | 1 | 1 | 5623.8
|  | МР |  |  | 14.66 | )*4 | 1 | 1 | 58.64
|  | НР от ЗП | % | 70 |  |  |  |  | 8992.14
|  | СП от ЗП | % | 10 |  |  |  |  | 1284.59
|  | НР и СП от ЗПМ | % | 108 |  |  |  |  | 6073.7
|  | ЗТР | чел-ч | 10.55 |  | )*4 | 1 |  |  | 42.2
[8 empty] | 38276.75 |  | 38276.75 | 38276.75
Итого по подразделу: Приточная установка П5 | [7 empty] | 46528.78
Подраздел: Приточная установка П6
177 | 1.18-2403-21-6/1 | Техническое обслуживание приточных установок производительностью до 20000 м3/ч - ежеквартальное | установка | 1 | [7 empty] | 5123.72 | 5123.72 | 731.96 | 731.96 | 0.14 | 0.09
|  | ЗП |  |  | 1829.9 | )*4 | 1 | 1 | 7319.6
|  | ЭМ |  |  | 4.56 | )*4 | 1 | 1 | 18.24
|  | в т.ч. ЗПМ |  |  | 0.02 | )*4 | 1 | 1 | 0.08
|  | МР |  |  | 29.88 | )*4 | 1 | 1 | 119.52
|  | НР от ЗП | % | 70 |  |  |  |  | 5123.72
|  | СП от ЗП | % | 10 |  |  |  |  | 731.96
|  | НР и СП от ЗПМ | % | 108 |  |  |  |  | 0.09
|  | ЗТР | чел-ч | 5.04 |  | )*4 | 1 |  |  | 20.16
[8 empty] | 13313.13 |  | 13313.13 | 13313.13
178 | 1.18-2403-15-2/1 | Очистка и дезинфекция приточных установок производительностью свыше 5000 м3/ч до 20000 м3/ч | установка | 1 | [7 empty] | 11740.82 | 11740.82 | 1677.26 | 1677.26 | 12899.67 | 7960.94
|  | ЗП |  |  | 4193.15 | )*4 | 1 | 1 | 16772.6
|  | ЭМ |  |  | 2966.57 | )*4 | 1 | 1 | 11866.28
|  | в т.ч. ЗПМ |  |  | 1842.81 | )*4 | 1 | 1 | 7371.24
|  | МР |  |  | 15.54 | )*4 | 1 | 1 | 62.16
|  | НР от ЗП | % | 70 |  |  |  |  | 11740.82
|  | СП от ЗП | % | 10 |  |  |  |  | 1677.26
|  | НР и СП от ЗПМ | % | 108 |  |  |  |  | 7960.94
|  | ЗТР | чел-ч | 13.77 |  | )*4 | 1 |  |  | 55.08
[8 empty] | 50080.06 |  | 50080.06 | 50080.06
Итого по подразделу: Приточная установка П6 | [7 empty] | 63393.19
Подраздел: Приточная установка П7
179 | 1.18-2403-21-4/1 | Техническое обслуживание приточных установок производительностью до 5000 м3/ч - ежеквартальное | установка | 1 | [7 empty] | 3192.17 | 3192.17 | 456.02 | 456.02 | 0.07 | 0.04
|  | ЗП |  |  | 1140.06 | )*4 | 1 | 1 | 4560.24
|  | ЭМ |  |  | 1.52 | )*4 | 1 | 1 | 6.08
|  | в т.ч. ЗПМ |  |  | 0.01 | )*4 | 1 | 1 | 0.04
|  | МР |  |  | 9.37 | )*4 | 1 | 1 | 37.48
|  | НР от ЗП | % | 70 |  |  |  |  | 3192.17
|  | СП от ЗП | % | 10 |  |  |  |  | 456.02
|  | НР и СП от ЗПМ | % | 108 |  |  |  |  | 0.04
|  | ЗТР | чел-ч | 3.14 |  | )*4 | 1 |  |  | 12.56
[8 empty] | 8252.03 |  | 8252.03 | 8252.03
180 | 1.18-2403-15-1/1 | Очистка и дезинфекция приточных установок производительностью до 5000 м3/ч | установка | 1 | [7 empty] | 8992.14 | 8992.14 | 1284.59 | 1284.59 | 9841.65 | 6073.7
|  | ЗП |  |  | 3211.48 | )*4 | 1 | 1 | 12845.92
|  | ЭМ |  |  | 2255.44 | )*4 | 1 | 1 | 9021.76
|  | в т.ч. ЗПМ |  |  | 1405.95 | )*4 | 1 | 1 | 5623.8
|  | МР |  |  | 14.66 | )*4 | 1 | 1 | 58.64
|  | НР от ЗП | % | 70 |  |  |  |  | 8992.14
|  | СП от ЗП | % | 10 |  |  |  |  | 1284.59
|  | НР и СП от ЗПМ | % | 108 |  |  |  |  | 6073.7
|  | ЗТР | чел-ч | 10.55 |  | )*4 | 1 |  |  | 42.2
[8 empty] | 38276.75 |  | 38276.75 | 38276.75
Итого по подразделу: Приточная установка П7 | [7 empty] | 46528.78
Итого по разделу: Вентиляция | [7 empty] | 411587.68
Раздел: Вентиляторы
181 | 1.18-2303-3-2/1 | Техническое обслуживание канального вентилятора - ежеквартальное | шт. | 49 | [7 empty] | 80363.53 | 80363.53 | 11480.5 | 11480.5 | 0 | 0
|  | ЗП |  |  | 585.74 | )*4 | 1 | 1 | 114805.04
|  | НР от ЗП | % | 70 |  |  |  |  | 80363.53
|  | СП от ЗП | % | 10 |  |  |  |  | 11480.5
|  | ЗТР | чел-ч | 1.76 |  | )*4 | 1 |  |  | 344.96
[8 empty] | 206649.07 |  | 4217.33 | 206649.07
Подраздел: Сплит-система с внутренним блоком кассетного типа Q-10кВт
182 | 1.18-2403-19-3/1 | Техническое обслуживание внутренних настенных блоков сплит систем мощностью свыше 7 кВт - ежемесячное | 1 блок | 2 | [7 empty] | 1870.57 | 1870.57 | 267.22 | 267.22 | 0 | 0
|  | ЗП |  |  | 334.03 | )*4 | 1 | 1 | 2672.24
|  | МР |  |  | 0.59 | )*4 | 1 | 1 | 4.72
|  | НР от ЗП | % | 70 |  |  |  |  | 1870.57
|  | СП от ЗП | % | 10 |  |  |  |  | 267.22
|  | ЗТР | чел-ч | 0.92 |  | )*4 | 1 |  |  | 7.36
[8 empty] | 4814.75 |  | 2407.38 | 4814.75
Итого по подразделу: Сплит-система с внутренним блоком кассетного типа Q-10кВт | [7 empty] | 4814.75 | [9 empty] | Итого по подразделу: Сплит-система с внутренним блоком кассетного типа Q-10кВт
Итого по разделу: Вентиляторы | [7 empty] | 211463.82
Раздел: Воздуховоды
183 | 1.18-2103-1-1/1 | Очистка воздуховодов механизированным способом | 100 м2 | 28.6326 | [7 empty] | 302691.48 | 302691.48 | 43241.64 | 43241.64 | 343000.79 | 211680.49
Объем: 28,6326=2863,26/100
|  | ЗП |  |  | 3775.56 | )*4 | 1 | 1 | 432416.4
|  | ЭМ |  |  | 2764.63 | )*4 | 1 | 1 | 316634.18
|  | в т.ч. ЗПМ |  |  | 1711.34 | )*4 | 1 | 1 | 196000.45
|  | МР |  |  | 4.39 | )*4 | 1 | 1 | 502.79
|  | НР от ЗП | % | 70 |  |  |  |  | 302691.48
|  | СП от ЗП | % | 10 |  |  |  |  | 43241.64
|  | НР и СП от ЗПМ | % | 108 |  |  |  |  | 211680.49
|  | ЗТР | чел-ч | 13.13 |  | )*4 | 1 |  |  | 1503.7842
[8 empty] | 1307166.98 |  | 45653.1 | 1307166.98
184 | 1.18-2103-1-2/1 | Дезинфекция воздуховодов, добавлять к поз. 1.18-2103-1-1 | 100 м2 | 28.6326 | [7 empty] | 48437.08 | 48437.08 | 6919.58 | 6919.58 | 53732.79 | 33160.81
Объем: 28,6326=2863,26/100
|  | ЗП |  |  | 604.17 | )*4 | 1 | 1 | 69195.83
|  | ЭМ |  |  | 413.81 | )*4 | 1 | 1 | 47393.82
|  | в т.ч. ЗПМ |  |  | 268.09 | )*4 | 1 | 1 | 30704.45
|  | МР |  |  | 16.26 | )*4 | 1 | 1 | 1862.26
|  | НР от ЗП | % | 70 |  |  |  |  | 48437.08
|  | СП от ЗП | % | 10 |  |  |  |  | 6919.58
|  | НР и СП от ЗПМ | % | 108 |  |  |  |  | 33160.81
|  | ЗТР | чел-ч | 2.1 |  | )*4 | 1 |  |  | 240.5138
[8 empty] | 206969.38 |  | 7228.45 | 206969.38
185 | 1.18-2103-1-1/1 | Очистка воздуховодов механизированным способом (от жировых отложений) | 100 м2 | 1.82 | [7 empty] | 19240.26 | 19240.26 | 2748.61 | 2748.61 | 21802.48 | 13455.24
Объем: 1,82=182/100
|  | ЗП |  |  | 3775.56 | )*4 | 1 | 1 | 27486.08
|  | ЭМ |  |  | 2764.63 | )*4 | 1 | 1 | 20126.51
|  | в т.ч. ЗПМ |  |  | 1711.34 | )*4 | 1 | 1 | 12458.56
|  | МР |  |  | 4.39 | )*4 | 1 | 1 | 31.96
|  | НР от ЗП | % | 70 |  |  |  |  | 19240.26
|  | СП от ЗП | % | 10 |  |  |  |  | 2748.61
|  | НР и СП от ЗПМ | % | 108 |  |  |  |  | 13455.24
|  | ЗТР | чел-ч | 13.13 |  | )*4 | 1 |  |  | 95.5864
[8 empty] | 83088.66 |  | 45653.11 | 83088.66
186 | 1.18-2103-1-2/1 | Дезинфекция воздуховодов, добавлять к поз. 1.18-2103-1-1 (от жировых отложений) | 100 м2 | 1.82 | [7 empty] | 3078.85 | 3078.85 | 439.84 | 439.84 | 3415.48 | 2107.84
Объем: 1,82=182/100
|  | ЗП |  |  | 604.17 | )*4 | 1 | 1 | 4398.36
|  | ЭМ |  |  | 413.81 | )*4 | 1 | 1 | 3012.54
|  | в т.ч. ЗПМ |  |  | 268.09 | )*4 | 1 | 1 | 1951.7
|  | МР |  |  | 16.26 | )*4 | 1 | 1 | 118.37
|  | НР от ЗП | % | 70 |  |  |  |  | 3078.85
|  | СП от ЗП | % | 10 |  |  |  |  | 439.84
|  | НР и СП от ЗПМ | % | 108 |  |  |  |  | 2107.84
|  | ЗТР | чел-ч | 2.1 |  | )*4 | 1 |  |  | 15.288
[8 empty] | 13155.8 |  | 7228.46 | 13155.8
Итого по разделу: Воздуховоды | [7 empty] | 1610380.82
Раздел: Насосные установки
187 | 1.16-2303-2-1/1 | Техническое обслуживание насоса для сточных вод типа Грундфос EF (Насосы Grundfos Hydro Multi-E 2 CRE) прим. | шт. | 3 | [7 empty] | 15249.19 | 15249.19 | 2178.46 | 2178.46 | 0 | 0
|  | ЗП |  |  | 1815.38 | )*4 | 1 | 1 | 21784.56
|  | МР |  |  | 87.02 | )*4 | 1 | 1 | 1044.24
|  | НР от ЗП | % | 70 |  |  |  |  | 15249.19
|  | СП от ЗП | % | 10 |  |  |  |  | 2178.46
|  | ЗТР | чел-ч | 5 |  | )*4 | 1 |  |  | 60
[8 empty] | 40256.45 |  | 13418.82 | 40256.45
Итого по разделу: Насосные установки | [7 empty] | 40256.45
Раздел: Тепловые завесы
188 | 1.18-2303-4-3/1 | Техническое обслуживание горизонтальных тепловых завес с электрическим нагревателем производительностью по воздуху до 2000 м3/ч | шт. | 3 | [7 empty] | 3842.75 | 3842.75 | 548.96 | 548.96 | 0.42 | 0.26
|  | ЗП |  |  | 457.47 | )*4 | 1 | 1 | 5489.64
|  | ЭМ |  |  | 4.56 | )*4 | 1 | 1 | 54.72
|  | в т.ч. ЗПМ |  |  | 0.02 | )*4 | 1 | 1 | 0.24
|  | МР |  |  | 0.88 | )*4 | 1 | 1 | 10.56
|  | НР от ЗП | % | 70 |  |  |  |  | 3842.75
|  | СП от ЗП | % | 10 |  |  |  |  | 548.96
|  | НР и СП от ЗПМ | % | 108 |  |  |  |  | 0.26
|  | ЗТР | чел-ч | 1.26 |  | )*4 | 1 |  |  | 15.12
[8 empty] | 9946.89 |  | 3315.63 | 9946.89
Итого по разделу: Тепловые завесы | [7 empty] | 9946.89
Итого по локальной смете: Строение №318 | [7 empty] | 2614730.7
Локальная смета: Строение №165
Раздел: Вентиляция
189 | 1.18-2403-20-3/1 | Техническое обслуживание вытяжных установок производительностью до 5000 м3/ч - ежеквартальное | установка | 1 | [7 empty] | 2419.54 | 2419.54 | 345.65 | 345.65 | 0 | 0
|  | ЗП |  |  | 864.12 | )*4 | 1 | 1 | 3456.48
|  | МР |  |  | 0.03 | )*4 | 1 | 1 | 0.12
|  | НР от ЗП | % | 70 |  |  |  |  | 2419.54
|  | СП от ЗП | % | 10 |  |  |  |  | 345.65
|  | ЗТР | чел-ч | 2.38 |  | )*4 | 1 |  |  | 9.52
[8 empty] | 6221.79 |  | 6221.79 | 6221.79
190 | 1.18-2403-21-4/1 | Техническое обслуживание приточных установок производительностью до 5000 м3/ч - ежеквартальное | установка | 1 | [7 empty] | 3192.17 | 3192.17 | 456.02 | 456.02 | 0.07 | 0.04
|  | ЗП |  |  | 1140.06 | )*4 | 1 | 1 | 4560.24
|  | ЭМ |  |  | 1.52 | )*4 | 1 | 1 | 6.08
|  | в т.ч. ЗПМ |  |  | 0.01 | )*4 | 1 | 1 | 0.04
|  | МР |  |  | 9.37 | )*4 | 1 | 1 | 37.48
|  | НР от ЗП | % | 70 |  |  |  |  | 3192.17
|  | СП от ЗП | % | 10 |  |  |  |  | 456.02
|  | НР и СП от ЗПМ | % | 108 |  |  |  |  | 0.04
|  | ЗТР | чел-ч | 3.14 |  | )*4 | 1 |  |  | 12.56
[8 empty] | 8252.03 |  | 8252.03 | 8252.03
191 | 1.18-2403-15-1/1 | Очистка и дезинфекция приточных установок производительностью до 5000 м3/ч | установка | 1 | [7 empty] | 8992.14 | 8992.14 | 1284.59 | 1284.59 | 9841.65 | 6073.7
|  | ЗП |  |  | 3211.48 | )*4 | 1 | 1 | 12845.92
|  | ЭМ |  |  | 2255.44 | )*4 | 1 | 1 | 9021.76
|  | в т.ч. ЗПМ |  |  | 1405.95 | )*4 | 1 | 1 | 5623.8
|  | МР |  |  | 14.66 | )*4 | 1 | 1 | 58.64
|  | НР от ЗП | % | 70 |  |  |  |  | 8992.14
|  | СП от ЗП | % | 10 |  |  |  |  | 1284.59
|  | НР и СП от ЗПМ | % | 108 |  |  |  |  | 6073.7
|  | ЗТР | чел-ч | 10.55 |  | )*4 | 1 |  |  | 42.2
[8 empty] | 38276.75 |  | 38276.75 | 38276.75
192 | 1.18-2303-3-2/1 | Техническое обслуживание канального вентилятора - ежеквартальное | шт. | 2 | [7 empty] | 3280.14 | 3280.14 | 468.59 | 468.59 | 0 | 0
|  | ЗП |  |  | 585.74 | )*4 | 1 | 1 | 4685.92
|  | НР от ЗП | % | 70 |  |  |  |  | 3280.14
|  | СП от ЗП | % | 10 |  |  |  |  | 468.59
|  | ЗТР | чел-ч | 1.76 |  | )*4 | 1 |  |  | 14.08
[8 empty] | 8434.65 |  | 4217.33 | 8434.65
Итого по разделу: Вентиляция | [7 empty] | 61185.22
Раздел: Холодоснабжение
193 | 1.18-2403-18-2/1 | Техническое обслуживание наружных блоков сплит систем мощностью свыше 10 кВт - ежемесячное | 1 блок | 1 | [7 empty] | 2419.54 | 2419.54 | 345.65 | 345.65 | 0.14 | 0.09
|  | ЗП |  |  | 864.12 | )*4 | 1 | 1 | 3456.48
|  | ЭМ |  |  | 7.67 | )*4 | 1 | 1 | 30.68
|  | в т.ч. ЗПМ |  |  | 0.02 | )*4 | 1 | 1 | 0.08
|  | МР |  |  | 2.05 | )*4 | 1 | 1 | 8.2
|  | НР от ЗП | % | 70 |  |  |  |  | 2419.54
|  | СП от ЗП | % | 10 |  |  |  |  | 345.65
|  | НР и СП от ЗПМ | % | 108 |  |  |  |  | 0.09
|  | ЗТР | чел-ч | 2.38 |  | )*4 | 1 |  |  | 9.52
[8 empty] | 6260.64 |  | 6260.64 | 6260.64
194 | 1.18-2403-19-2/1 | Техническое обслуживание внутренних настенных блоков сплит систем мощностью до 7 кВт - ежемесячное | 1 блок | 2 | [7 empty] | 1585.92 | 1585.92 | 226.56 | 226.56 | 0 | 0
|  | ЗП |  |  | 283.2 | )*4 | 1 | 1 | 2265.6
|  | МР |  |  | 0.29 | )*4 | 1 | 1 | 2.32
|  | НР от ЗП | % | 70 |  |  |  |  | 1585.92
|  | СП от ЗП | % | 10 |  |  |  |  | 226.56
|  | ЗТР | чел-ч | 0.78 |  | )*4 | 1 |  |  | 6.24
[8 empty] | 4080.4 |  | 2040.2 | 4080.4
Итого по разделу: Холодоснабжение | [7 empty] | 10341.04
Итого по локальной смете: Строение №165 | [7 empty] | 71526.26
Локальная смета: Строение №320
Раздел: Теплоснабжение вентустановок
Подраздел: Узел обвязки регулирующего клапана и насоса системы П-1
195 | 1.24-2503-4-18/1 | Техническое обслуживание циркуляционных насосов систем отопления с тепловыми насосами - ежемесячное | шт. | 1 | [7 empty] | 451.19 | 451.19 | 64.46 | 64.46 | 541.31 | 334.07
|  | ЗП |  |  | 161.14 | )*4 | 1 | 1 | 644.56
|  | ЭМ |  |  | 118.48 | )*4 | 1 | 1 | 473.92
|  | в т.ч. ЗПМ |  |  | 77.33 | )*4 | 1 | 1 | 309.32
|  | МР |  |  | 0.59 | )*4 | 1 | 1 | 2.36
|  | НР от ЗП | % | 70 |  |  |  |  | 451.19
|  | СП от ЗП | % | 10 |  |  |  |  | 64.46
|  | НР и СП от ЗПМ | % | 108 |  |  |  |  | 334.07
|  | ЗТР | чел-ч | 0.42 |  | )*4 | 1 |  |  | 1.68
[8 empty] | 1970.56 |  | 1970.56 | 1970.56
196 | 1.15-2303-4-2/1 | Прочистка сетчатых фильтров грубой очистки воды диаметром до 50 мм | 10 шт. | 0.1 | [7 empty] | 55.1 | 55.1 | 7.87 | 7.87 | 0 | 0
Объем: 0,1=1/10
|  | ЗП |  |  | 787.21 |  | 1 | 1 | 78.72
|  | НР от ЗП | % | 70 |  |  |  |  | 55.1
|  | СП от ЗП | % | 10 |  |  |  |  | 7.87
|  | ЗТР | чел-ч | 2.33 |  |  | 1 |  |  | 0.233
[8 empty] | 141.69 |  | 1416.9 | 141.69
197 | 1.23-2103-41-1/1 | Техническое обслуживание регулирующего клапана (балансировочные) | шт. | 1 | [7 empty] | 956 | 956 | 136.57 | 136.57 | 649.53 | 400.85
|  | ЗП |  |  | 113.81 | )*12 | 1 | 1 | 1365.72
|  | ЭМ |  |  | 47.39 | )*12 | 1 | 1 | 568.68
|  | в т.ч. ЗПМ |  |  | 30.93 | )*12 | 1 | 1 | 371.16
|  | НР от ЗП | % | 70 |  |  |  |  | 956
|  | СП от ЗП | % | 10 |  |  |  |  | 136.57
|  | НР и СП от ЗПМ | % | 108 |  |  |  |  | 400.85
|  | ЗТР | чел-ч | 0.37 |  | )*12 | 1 |  |  | 4.44
[8 empty] | 3427.82 |  | 3427.82 | 3427.82
198 | 1.18-2203-3-3/1 | Техническое обслуживание клапанов воздушных регулирующих с электроприводом диаметром/периметром до 560/1600 мм | шт. | 1 | [7 empty] | 1768.87 | 1768.87 | 252.7 | 252.7 | 324.87 | 200.49
|  | ЗП |  |  | 210.58 | )*12 | 1 | 1 | 2526.96
|  | ЭМ |  |  | 23.7 | )*12 | 1 | 1 | 284.4
|  | в т.ч. ЗПМ |  |  | 15.47 | )*12 | 1 | 1 | 185.64
|  | МР |  |  | 0.44 | )*12 | 1 | 1 | 5.28
|  | НР от ЗП | % | 70 |  |  |  |  | 1768.87
|  | СП от ЗП | % | 10 |  |  |  |  | 252.7
|  | НР и СП от ЗПМ | % | 108 |  |  |  |  | 200.49
|  | ЗТР | чел-ч | 0.58 |  | )*12 | 1 |  |  | 6.96
[8 empty] | 5038.7 |  | 5038.7 | 5038.7
Итого по подразделу: Узел обвязки регулирующего клапана и насоса системы П-1 | [7 empty] | 10578.77 | [9 empty] | Итого по подразделу: Узел обвязки регулирующего клапана и насоса системы П-1
Подраздел: Узел обвязки регулирующего клапана и насоса системы П-2
199 | 1.24-2503-4-18/1 | Техническое обслуживание циркуляционных насосов систем отопления с тепловыми насосами - ежемесячное | шт. | 1 | [7 empty] | 451.19 | 451.19 | 64.46 | 64.46 | 541.31 | 334.07
|  | ЗП |  |  | 161.14 | )*4 | 1 | 1 | 644.56
|  | ЭМ |  |  | 118.48 | )*4 | 1 | 1 | 473.92
|  | в т.ч. ЗПМ |  |  | 77.33 | )*4 | 1 | 1 | 309.32
|  | МР |  |  | 0.59 | )*4 | 1 | 1 | 2.36
|  | НР от ЗП | % | 70 |  |  |  |  | 451.19
|  | СП от ЗП | % | 10 |  |  |  |  | 64.46
|  | НР и СП от ЗПМ | % | 108 |  |  |  |  | 334.07
|  | ЗТР | чел-ч | 0.42 |  | )*4 | 1 |  |  | 1.68
[8 empty] | 1970.56 |  | 1970.56 | 1970.56
200 | 1.15-2303-4-2/1 | Прочистка сетчатых фильтров грубой очистки воды диаметром до 50 мм | 10 шт. | 0.1 | [7 empty] | 55.1 | 55.1 | 7.87 | 7.87 | 0 | 0
Объем: 0,1=1/10
|  | ЗП |  |  | 787.21 |  | 1 | 1 | 78.72
|  | НР от ЗП | % | 70 |  |  |  |  | 55.1
|  | СП от ЗП | % | 10 |  |  |  |  | 7.87
|  | ЗТР | чел-ч | 2.33 |  |  | 1 |  |  | 0.233
[8 empty] | 141.69 |  | 1416.9 | 141.69
201 | 1.23-2103-41-1/1 | Техническое обслуживание регулирующего клапана (балансировочные) | шт. | 1 | [7 empty] | 956 | 956 | 136.57 | 136.57 | 649.53 | 400.85
|  | ЗП |  |  | 113.81 | )*12 | 1 | 1 | 1365.72
|  | ЭМ |  |  | 47.39 | )*12 | 1 | 1 | 568.68
|  | в т.ч. ЗПМ |  |  | 30.93 | )*12 | 1 | 1 | 371.16
|  | НР от ЗП | % | 70 |  |  |  |  | 956
|  | СП от ЗП | % | 10 |  |  |  |  | 136.57
|  | НР и СП от ЗПМ | % | 108 |  |  |  |  | 400.85
|  | ЗТР | чел-ч | 0.37 |  | )*12 | 1 |  |  | 4.44
[8 empty] | 3427.82 |  | 3427.82 | 3427.82
202 | 1.18-2203-3-3/1 | Техническое обслуживание клапанов воздушных регулирующих с электроприводом диаметром/периметром до 560/1600 мм | шт. | 1 | [7 empty] | 1768.87 | 1768.87 | 252.7 | 252.7 | 324.87 | 200.49
|  | ЗП |  |  | 210.58 | )*12 | 1 | 1 | 2526.96
|  | ЭМ |  |  | 23.7 | )*12 | 1 | 1 | 284.4
|  | в т.ч. ЗПМ |  |  | 15.47 | )*12 | 1 | 1 | 185.64
|  | МР |  |  | 0.44 | )*12 | 1 | 1 | 5.28
|  | НР от ЗП | % | 70 |  |  |  |  | 1768.87
|  | СП от ЗП | % | 10 |  |  |  |  | 252.7
|  | НР и СП от ЗПМ | % | 108 |  |  |  |  | 200.49
|  | ЗТР | чел-ч | 0.58 |  | )*12 | 1 |  |  | 6.96
[8 empty] | 5038.7 |  | 5038.7 | 5038.7
Итого по подразделу: Узел обвязки регулирующего клапана и насоса системы П-2 | [7 empty] | 10578.77 | [9 empty] | Итого по подразделу: Узел обвязки регулирующего клапана и насоса системы П-2
Подраздел: Узел обвязки регулирующего клапана и насоса системы П-4
203 | 1.24-2503-4-18/1 | Техническое обслуживание циркуляционных насосов систем отопления с тепловыми насосами - ежемесячное | шт. | 1 | [7 empty] | 451.19 | 451.19 | 64.46 | 64.46 | 541.31 | 334.07
|  | ЗП |  |  | 161.14 | )*4 | 1 | 1 | 644.56
|  | ЭМ |  |  | 118.48 | )*4 | 1 | 1 | 473.92
|  | в т.ч. ЗПМ |  |  | 77.33 | )*4 | 1 | 1 | 309.32
|  | МР |  |  | 0.59 | )*4 | 1 | 1 | 2.36
|  | НР от ЗП | % | 70 |  |  |  |  | 451.19
|  | СП от ЗП | % | 10 |  |  |  |  | 64.46
|  | НР и СП от ЗПМ | % | 108 |  |  |  |  | 334.07
|  | ЗТР | чел-ч | 0.42 |  | )*4 | 1 |  |  | 1.68
[8 empty] | 1970.56 |  | 1970.56 | 1970.56
204 | 1.15-2303-4-2/1 | Прочистка сетчатых фильтров грубой очистки воды диаметром до 50 мм | 10 шт. | 0.1 | [7 empty] | 55.1 | 55.1 | 7.87 | 7.87 | 0 | 0
Объем: 0,1=1/10
|  | ЗП |  |  | 787.21 |  | 1 | 1 | 78.72
|  | НР от ЗП | % | 70 |  |  |  |  | 55.1
|  | СП от ЗП | % | 10 |  |  |  |  | 7.87
|  | ЗТР | чел-ч | 2.33 |  |  | 1 |  |  | 0.233
[8 empty] | 141.69 |  | 1416.9 | 141.69
205 | 1.23-2103-41-1/1 | Техническое обслуживание регулирующего клапана (балансировочные) | шт. | 1 | [7 empty] | 956 | 956 | 136.57 | 136.57 | 649.53 | 400.85
|  | ЗП |  |  | 113.81 | )*12 | 1 | 1 | 1365.72
|  | ЭМ |  |  | 47.39 | )*12 | 1 | 1 | 568.68
|  | в т.ч. ЗПМ |  |  | 30.93 | )*12 | 1 | 1 | 371.16
|  | НР от ЗП | % | 70 |  |  |  |  | 956
|  | СП от ЗП | % | 10 |  |  |  |  | 136.57
|  | НР и СП от ЗПМ | % | 108 |  |  |  |  | 400.85
|  | ЗТР | чел-ч | 0.37 |  | )*12 | 1 |  |  | 4.44
[8 empty] | 3427.82 |  | 3427.82 | 3427.82
206 | 1.18-2203-3-3/1 | Техническое обслуживание клапанов воздушных регулирующих с электроприводом диаметром/периметром до 560/1600 мм | шт. | 1 | [7 empty] | 1768.87 | 1768.87 | 252.7 | 252.7 | 324.87 | 200.49
|  | ЗП |  |  | 210.58 | )*12 | 1 | 1 | 2526.96
|  | ЭМ |  |  | 23.7 | )*12 | 1 | 1 | 284.4
|  | в т.ч. ЗПМ |  |  | 15.47 | )*12 | 1 | 1 | 185.64
|  | МР |  |  | 0.44 | )*12 | 1 | 1 | 5.28
|  | НР от ЗП | % | 70 |  |  |  |  | 1768.87
|  | СП от ЗП | % | 10 |  |  |  |  | 252.7
|  | НР и СП от ЗПМ | % | 108 |  |  |  |  | 200.49
|  | ЗТР | чел-ч | 0.58 |  | )*12 | 1 |  |  | 6.96
[8 empty] | 5038.7 |  | 5038.7 | 5038.7
Итого по подразделу: Узел обвязки регулирующего клапана и насоса системы П-4 | [7 empty] | 10578.77 | [9 empty] | Итого по подразделу: Узел обвязки регулирующего клапана и насоса системы П-4
Подраздел: Узел обвязки регулирующего клапана и насоса системы П-5
207 | 1.24-2503-4-18/1 | Техническое обслуживание циркуляционных насосов систем отопления с тепловыми насосами - ежемесячное | шт. | 1 | [7 empty] | 451.19 | 451.19 | 64.46 | 64.46 | 541.31 | 334.07
|  | ЗП |  |  | 161.14 | )*4 | 1 | 1 | 644.56
|  | ЭМ |  |  | 118.48 | )*4 | 1 | 1 | 473.92
|  | в т.ч. ЗПМ |  |  | 77.33 | )*4 | 1 | 1 | 309.32
|  | МР |  |  | 0.59 | )*4 | 1 | 1 | 2.36
|  | НР от ЗП | % | 70 |  |  |  |  | 451.19
|  | СП от ЗП | % | 10 |  |  |  |  | 64.46
|  | НР и СП от ЗПМ | % | 108 |  |  |  |  | 334.07
|  | ЗТР | чел-ч | 0.42 |  | )*4 | 1 |  |  | 1.68
[8 empty] | 1970.56 |  | 1970.56 | 1970.56
208 | 1.15-2303-4-2/1 | Прочистка сетчатых фильтров грубой очистки воды диаметром до 50 мм | 10 шт. | 0.1 | [7 empty] | 55.1 | 55.1 | 7.87 | 7.87 | 0 | 0
Объем: 0,1=1/10
|  | ЗП |  |  | 787.21 |  | 1 | 1 | 78.72
|  | НР от ЗП | % | 70 |  |  |  |  | 55.1
|  | СП от ЗП | % | 10 |  |  |  |  | 7.87
|  | ЗТР | чел-ч | 2.33 |  |  | 1 |  |  | 0.233
[8 empty] | 141.69 |  | 1416.9 | 141.69
209 | 1.23-2103-41-1/1 | Техническое обслуживание регулирующего клапана (балансировочные) | шт. | 1 | [7 empty] | 956 | 956 | 136.57 | 136.57 | 649.53 | 400.85
|  | ЗП |  |  | 113.81 | )*12 | 1 | 1 | 1365.72
|  | ЭМ |  |  | 47.39 | )*12 | 1 | 1 | 568.68
|  | в т.ч. ЗПМ |  |  | 30.93 | )*12 | 1 | 1 | 371.16
|  | НР от ЗП | % | 70 |  |  |  |  | 956
|  | СП от ЗП | % | 10 |  |  |  |  | 136.57
|  | НР и СП от ЗПМ | % | 108 |  |  |  |  | 400.85
|  | ЗТР | чел-ч | 0.37 |  | )*12 | 1 |  |  | 4.44
[8 empty] | 3427.82 |  | 3427.82 | 3427.82
210 | 1.18-2203-3-3/1 | Техническое обслуживание клапанов воздушных регулирующих с электроприводом диаметром/периметром до 560/1600 мм | шт. | 1 | [7 empty] | 1768.87 | 1768.87 | 252.7 | 252.7 | 324.87 | 200.49
|  | ЗП |  |  | 210.58 | )*12 | 1 | 1 | 2526.96
|  | ЭМ |  |  | 23.7 | )*12 | 1 | 1 | 284.4
|  | в т.ч. ЗПМ |  |  | 15.47 | )*12 | 1 | 1 | 185.64
|  | МР |  |  | 0.44 | )*12 | 1 | 1 | 5.28
|  | НР от ЗП | % | 70 |  |  |  |  | 1768.87
|  | СП от ЗП | % | 10 |  |  |  |  | 252.7
|  | НР и СП от ЗПМ | % | 108 |  |  |  |  | 200.49
|  | ЗТР | чел-ч | 0.58 |  | )*12 | 1 |  |  | 6.96
[8 empty] | 5038.7 |  | 5038.7 | 5038.7
Итого по подразделу: Узел обвязки регулирующего клапана и насоса системы П-5 | [7 empty] | 10578.77 | [9 empty] | Итого по подразделу: Узел обвязки регулирующего клапана и насоса системы П-5
Подраздел: Воздухоотводчики
211 | 1.17-2103-17-1/1 | Техническое обслуживание автоматического воздухоотводчика | 10 шт. | 0.8 | [7 empty] | 1150.35 | 1150.35 | 164.34 | 164.34 | 0 | 0
Объем: 0,8=8/10
|  | ЗП |  |  | 513.55 | )*4 | 1 | 1 | 1643.36
|  | МР |  |  | 0.59 | )*4 | 1 | 1 | 1.89
|  | НР от ЗП | % | 70 |  |  |  |  | 1150.35
|  | СП от ЗП | % | 10 |  |  |  |  | 164.34
|  | ЗТР | чел-ч | 1.52 |  | )*4 | 1 |  |  | 4.864
[8 empty] | 2959.94 |  | 3699.93 | 2959.94
Итого по подразделу: Воздухоотводчики | [7 empty] | 2959.94
Подраздел: Манометры, термометры
212 | 1.23-2103-43-1/1 | Техническое обслуживание манометра | 10 шт. | 2.8 | [7 empty] | 723.48 | 723.48 | 103.35 | 103.35 | 606.24 | 374.13
Объем: 2,8=28/10
|  | ЗП |  |  | 30.76 | )*12 | 1 | 1 | 1033.54
|  | ЭМ |  |  | 15.8 | )*12 | 1 | 1 | 530.88
|  | в т.ч. ЗПМ |  |  | 10.31 | )*12 | 1 | 1 | 346.42
|  | НР от ЗП | % | 70 |  |  |  |  | 723.48
|  | СП от ЗП | % | 10 |  |  |  |  | 103.35
|  | НР и СП от ЗПМ | % | 108 |  |  |  |  | 374.13
|  | ЗТР | чел-ч | 0.1 |  | )*12 | 1 |  |  | 3.36
[8 empty] | 2765.38 |  | 987.64 | 2765.38
213 | 1.23-2103-42-1/1 | Техническое обслуживание термометра | 10 шт. | 0.8 | [7 empty] | 206.71 | 206.71 | 29.53 | 29.53 | 173.22 | 106.9
Объем: 0,8=8/10
|  | ЗП |  |  | 30.76 | )*12 | 1 | 1 | 295.3
|  | ЭМ |  |  | 15.8 | )*12 | 1 | 1 | 151.68
|  | в т.ч. ЗПМ |  |  | 10.31 | )*12 | 1 | 1 | 98.98
|  | НР от ЗП | % | 70 |  |  |  |  | 206.71
|  | СП от ЗП | % | 10 |  |  |  |  | 29.53
|  | НР и СП от ЗПМ | % | 108 |  |  |  |  | 106.9
|  | ЗТР | чел-ч | 0.1 |  | )*12 | 1 |  |  | 0.96
[8 empty] | 790.12 |  | 987.65 | 790.12
214 | 1.17-2103-16-1/1 | Техническое обслуживание крана трехходового шарового под манометр | 10 шт. | 3.2 | [7 empty] | 8173.4 | 8173.4 | 1167.63 | 1167.63 | 0 | 0
Объем: 3,2=32/10
|  | ЗП |  |  | 304.07 | )*12 | 1 | 1 | 11676.29
|  | МР |  |  | 0.29 | )*12 | 1 | 1 | 11.14
|  | НР от ЗП | % | 70 |  |  |  |  | 8173.4
|  | СП от ЗП | % | 10 |  |  |  |  | 1167.63
|  | ЗТР | чел-ч | 0.9 |  | )*12 | 1 |  |  | 34.56
[8 empty] | 21028.46 |  | 6571.39 | 21028.46
Итого по подразделу: Манометры, термометры | [7 empty] | 24583.96
Итого по разделу: Теплоснабжение вентустановок | [7 empty] | 69858.98
Раздел: Холодоснабжение VRF оборудование
215 | 1.18-2403-18-2/1 | Техническое обслуживание наружных блоков сплит систем мощностью свыше 10 кВт - ежемесячное | 1 блок | 7 | [7 empty] | 16936.75 | 16936.75 | 2419.54 | 2419.54 | 0.98 | 0.6
|  | ЗП |  |  | 864.12 | )*4 | 1 | 1 | 24195.36
|  | ЭМ |  |  | 7.67 | )*4 | 1 | 1 | 214.76
|  | в т.ч. ЗПМ |  |  | 0.02 | )*4 | 1 | 1 | 0.56
|  | МР |  |  | 2.05 | )*4 | 1 | 1 | 57.4
|  | НР от ЗП | % | 70 |  |  |  |  | 16936.75
|  | СП от ЗП | % | 10 |  |  |  |  | 2419.54
|  | НР и СП от ЗПМ | % | 108 |  |  |  |  | 0.6
|  | ЗТР | чел-ч | 2.38 |  | )*4 | 1 |  |  | 66.64
[8 empty] | 43824.41 |  | 6260.63 | 43824.41
216 | 1.18-2403-18-1/1 | Техническое обслуживание наружных блоков сплит систем мощностью до 10 кВт - ежемесячное | 1 блок | 1 | [7 empty] | 1890.9 | 1890.9 | 270.13 | 270.13 | 0.07 | 0.04
|  | ЗП |  |  | 675.32 | )*4 | 1 | 1 | 2701.28
|  | ЭМ |  |  | 3.84 | )*4 | 1 | 1 | 15.36
|  | в т.ч. ЗПМ |  |  | 0.01 | )*4 | 1 | 1 | 0.04
|  | МР |  |  | 0.88 | )*4 | 1 | 1 | 3.52
|  | НР от ЗП | % | 70 |  |  |  |  | 1890.9
|  | СП от ЗП | % | 10 |  |  |  |  | 270.13
|  | НР и СП от ЗПМ | % | 108 |  |  |  |  | 0.04
|  | ЗТР | чел-ч | 1.86 |  | )*4 | 1 |  |  | 7.44
[8 empty] | 4881.23 |  | 4881.23 | 4881.23
217 | 1.18-2403-17-2/1 | Техническое обслуживание внутренних кассетных блоков сплит систем мощностью свыше 5 кВт - ежемесячное | 1 блок | 41 | [7 empty] | 42515.03 | 42515.03 | 6073.58 | 6073.58 | 0 | 0
|  | ЗП |  |  | 370.34 | )*4 | 1 | 1 | 60735.76
|  | МР |  |  | 0.88 | )*4 | 1 | 1 | 144.32
|  | НР от ЗП | % | 70 |  |  |  |  | 42515.03
|  | СП от ЗП | % | 10 |  |  |  |  | 6073.58
|  | ЗТР | чел-ч | 1.02 |  | )*4 | 1 |  |  | 167.28
[8 empty] | 109468.69 |  | 2669.97 | 109468.69
Итого по разделу: Холодоснабжение VRF оборудование | [7 empty] | 158174.33
Раздел: Насосные установки
218 | 1.16-2303-2-1/1 | Техническое обслуживание насоса для сточных вод типа Грундфос EF (Насосы Grundfos Hydro Multi-E 2 CRE) прим. | шт. | 2 | [7 empty] | 10166.13 | 10166.13 | 1452.3 | 1452.3 | 0 | 0
|  | ЗП |  |  | 1815.38 | )*4 | 1 | 1 | 14523.04
|  | МР |  |  | 87.02 | )*4 | 1 | 1 | 696.16
|  | НР от ЗП | % | 70 |  |  |  |  | 10166.13
|  | СП от ЗП | % | 10 |  |  |  |  | 1452.3
|  | ЗТР | чел-ч | 5 |  | )*4 | 1 |  |  | 40
[8 empty] | 26837.63 |  | 13418.82 | 26837.63
Итого по разделу: Насосные установки | [7 empty] | 26837.63
Раздел: Тепловые завесы
219 | 1.18-2303-4-4/1 | Техническое обслуживание горизонтальных тепловых завес с электрическим нагревателем производительностью по воздуху до 3000 м3/ч | шт. | 4 | [7 empty] | 5855.7 | 5855.7 | 836.53 | 836.53 | 0.56 | 0.35
|  | ЗП |  |  | 522.83 | )*4 | 1 | 1 | 8365.28
|  | ЭМ |  |  | 5.57 | )*4 | 1 | 1 | 89.12
|  | в т.ч. ЗПМ |  |  | 0.02 | )*4 | 1 | 1 | 0.32
|  | МР |  |  | 1.17 | )*4 | 1 | 1 | 18.72
|  | НР от ЗП | % | 70 |  |  |  |  | 5855.7
|  | СП от ЗП | % | 10 |  |  |  |  | 836.53
|  | НР и СП от ЗПМ | % | 108 |  |  |  |  | 0.35
|  | ЗТР | чел-ч | 1.44 |  | )*4 | 1 |  |  | 23.04
[8 empty] | 15165.7 |  | 3791.43 | 15165.7
220 | 1.18-2303-4-4/1 | Техническое обслуживание горизонтальных тепловых завес с электрическим нагревателем производительностью по воздуху до 3000 м3/ч ( на входных дверях) | шт. | 2 | [7 empty] | 2927.85 | 2927.85 | 418.26 | 418.26 | 0.28 | 0.17
|  | ЗП |  |  | 522.83 | )*4 | 1 | 1 | 4182.64
|  | ЭМ |  |  | 5.57 | )*4 | 1 | 1 | 44.56
|  | в т.ч. ЗПМ |  |  | 0.02 | )*4 | 1 | 1 | 0.16
|  | МР |  |  | 1.17 | )*4 | 1 | 1 | 9.36
|  | НР от ЗП | % | 70 |  |  |  |  | 2927.85
|  | СП от ЗП | % | 10 |  |  |  |  | 418.26
|  | НР и СП от ЗПМ | % | 108 |  |  |  |  | 0.17
|  | ЗТР | чел-ч | 1.44 |  | )*4 | 1 |  |  | 11.52
[8 empty] | 7582.84 |  | 3791.42 | 7582.84
Подраздел: Сплит-система с низкотемпературным комплектом
221 | 1.18-2403-19-2/1 | Техническое обслуживание внутренних настенных блоков сплит систем мощностью до 7 кВт - ежемесячное | 1 блок | 2 | [7 empty] | 1585.92 | 1585.92 | 226.56 | 226.56 | 0 | 0
|  | ЗП |  |  | 283.2 | )*4 | 1 | 1 | 2265.6
|  | МР |  |  | 0.29 | )*4 | 1 | 1 | 2.32
|  | НР от ЗП | % | 70 |  |  |  |  | 1585.92
|  | СП от ЗП | % | 10 |  |  |  |  | 226.56
|  | ЗТР | чел-ч | 0.78 |  | )*4 | 1 |  |  | 6.24
[8 empty] | 4080.4 |  | 2040.2 | 4080.4
222 | 1.18-2403-18-1/1 | Техническое обслуживание наружных блоков сплит систем мощностью до 10 кВт - ежемесячное | 1 блок | 2 | [7 empty] | 3781.79 | 3781.79 | 540.26 | 540.26 | 0.14 | 0.09
|  | ЗП |  |  | 675.32 | )*4 | 1 | 1 | 5402.56
|  | ЭМ |  |  | 3.84 | )*4 | 1 | 1 | 30.72
|  | в т.ч. ЗПМ |  |  | 0.01 | )*4 | 1 | 1 | 0.08
|  | МР |  |  | 0.88 | )*4 | 1 | 1 | 7.04
|  | НР от ЗП | % | 70 |  |  |  |  | 3781.79
|  | СП от ЗП | % | 10 |  |  |  |  | 540.26
|  | НР и СП от ЗПМ | % | 108 |  |  |  |  | 0.09
|  | ЗТР | чел-ч | 1.86 |  | )*4 | 1 |  |  | 14.88
[8 empty] | 9762.46 |  | 4881.23 | 9762.46
Итого по подразделу: Сплит-система с низкотемпературным комплектом | [7 empty] | 13842.86
Итого по разделу: Тепловые завесы | [7 empty] | 36591.4
Раздел: Вентиляция
Подраздел: Приточная установка П1
223 | 1.18-2403-21-4/1 | Техническое обслуживание приточных установок производительностью до 5000 м3/ч - ежеквартальное | установка | 1 | [7 empty] | 3192.17 | 3192.17 | 456.02 | 456.02 | 0.07 | 0.04
|  | ЗП |  |  | 1140.06 | )*4 | 1 | 1 | 4560.24
|  | ЭМ |  |  | 1.52 | )*4 | 1 | 1 | 6.08
|  | в т.ч. ЗПМ |  |  | 0.01 | )*4 | 1 | 1 | 0.04
|  | МР |  |  | 9.37 | )*4 | 1 | 1 | 37.48
|  | НР от ЗП | % | 70 |  |  |  |  | 3192.17
|  | СП от ЗП | % | 10 |  |  |  |  | 456.02
|  | НР и СП от ЗПМ | % | 108 |  |  |  |  | 0.04
|  | ЗТР | чел-ч | 3.14 |  | )*4 | 1 |  |  | 12.56
[8 empty] | 8252.03 |  | 8252.03 | 8252.03
224 | 1.18-2403-15-1/1 | Очистка и дезинфекция приточных установок производительностью до 5000 м3/ч | установка | 1 | [7 empty] | 8992.14 | 8992.14 | 1284.59 | 1284.59 | 9841.65 | 6073.7
|  | ЗП |  |  | 3211.48 | )*4 | 1 | 1 | 12845.92
|  | ЭМ |  |  | 2255.44 | )*4 | 1 | 1 | 9021.76
|  | в т.ч. ЗПМ |  |  | 1405.95 | )*4 | 1 | 1 | 5623.8
|  | МР |  |  | 14.66 | )*4 | 1 | 1 | 58.64
|  | НР от ЗП | % | 70 |  |  |  |  | 8992.14
|  | СП от ЗП | % | 10 |  |  |  |  | 1284.59
|  | НР и СП от ЗПМ | % | 108 |  |  |  |  | 6073.7
|  | ЗТР | чел-ч | 10.55 |  | )*4 | 1 |  |  | 42.2
[8 empty] | 38276.75 |  | 38276.75 | 38276.75
Итого по подразделу: Приточная установка П1 | [7 empty] | 46528.78
Подраздел: Вытяжная установка В1
225 | 1.18-2403-20-3/1 | Техническое обслуживание вытяжных установок производительностью до 5000 м3/ч - ежеквартальное | установка | 1 | [7 empty] | 2419.54 | 2419.54 | 345.65 | 345.65 | 0 | 0
|  | ЗП |  |  | 864.12 | )*4 | 1 | 1 | 3456.48
|  | МР |  |  | 0.03 | )*4 | 1 | 1 | 0.12
|  | НР от ЗП | % | 70 |  |  |  |  | 2419.54
|  | СП от ЗП | % | 10 |  |  |  |  | 345.65
|  | ЗТР | чел-ч | 2.38 |  | )*4 | 1 |  |  | 9.52
[8 empty] | 6221.79 |  | 6221.79 | 6221.79
Итого по подразделу: Вытяжная установка В1 | [7 empty] | 6221.79
Подраздел: Вытяжная установка В2
226 | 1.18-2403-20-3/1 | Техническое обслуживание вытяжных установок производительностью до 5000 м3/ч - ежеквартальное | установка | 1 | [7 empty] | 2419.54 | 2419.54 | 345.65 | 345.65 | 0 | 0
|  | ЗП |  |  | 864.12 | )*4 | 1 | 1 | 3456.48
|  | МР |  |  | 0.03 | )*4 | 1 | 1 | 0.12
|  | НР от ЗП | % | 70 |  |  |  |  | 2419.54
|  | СП от ЗП | % | 10 |  |  |  |  | 345.65
|  | ЗТР | чел-ч | 2.38 |  | )*4 | 1 |  |  | 9.52
[8 empty] | 6221.79 |  | 6221.79 | 6221.79
Итого по подразделу: Вытяжная установка В2 | [7 empty] | 6221.79
Подраздел: Вытяжная установка В3
227 | 1.18-2403-20-3/1 | Техническое обслуживание вытяжных установок производительностью до 5000 м3/ч - ежеквартальное | установка | 1 | [7 empty] | 2419.54 | 2419.54 | 345.65 | 345.65 | 0 | 0
|  | ЗП |  |  | 864.12 | )*4 | 1 | 1 | 3456.48
|  | МР |  |  | 0.03 | )*4 | 1 | 1 | 0.12
|  | НР от ЗП | % | 70 |  |  |  |  | 2419.54
|  | СП от ЗП | % | 10 |  |  |  |  | 345.65
|  | ЗТР | чел-ч | 2.38 |  | )*4 | 1 |  |  | 9.52
[8 empty] | 6221.79 |  | 6221.79 | 6221.79
Итого по подразделу: Вытяжная установка В3 | [7 empty] | 6221.79
Подраздел: Вытяжная установка В4
228 | 1.18-2403-20-3/1 | Техническое обслуживание вытяжных установок производительностью до 5000 м3/ч - ежеквартальное | установка | 1 | [7 empty] | 2419.54 | 2419.54 | 345.65 | 345.65 | 0 | 0
|  | ЗП |  |  | 864.12 | )*4 | 1 | 1 | 3456.48
|  | МР |  |  | 0.03 | )*4 | 1 | 1 | 0.12
|  | НР от ЗП | % | 70 |  |  |  |  | 2419.54
|  | СП от ЗП | % | 10 |  |  |  |  | 345.65
|  | ЗТР | чел-ч | 2.38 |  | )*4 | 1 |  |  | 9.52
[8 empty] | 6221.79 |  | 6221.79 | 6221.79
Итого по подразделу: Вытяжная установка В4 | [7 empty] | 6221.79
Подраздел: Вытяжная установка В5
229 | 1.18-2403-20-3/1 | Техническое обслуживание вытяжных установок производительностью до 5000 м3/ч - ежеквартальное | установка | 1 | [7 empty] | 2419.54 | 2419.54 | 345.65 | 345.65 | 0 | 0
|  | ЗП |  |  | 864.12 | )*4 | 1 | 1 | 3456.48
|  | МР |  |  | 0.03 | )*4 | 1 | 1 | 0.12
|  | НР от ЗП | % | 70 |  |  |  |  | 2419.54
|  | СП от ЗП | % | 10 |  |  |  |  | 345.65
|  | ЗТР | чел-ч | 2.38 |  | )*4 | 1 |  |  | 9.52
[8 empty] | 6221.79 |  | 6221.79 | 6221.79
Итого по подразделу: Вытяжная установка В5 | [7 empty] | 6221.79
Подраздел: Вытяжная установка В6
230 | 1.18-2403-20-3/1 | Техническое обслуживание вытяжных установок производительностью до 5000 м3/ч - ежеквартальное | установка | 1 | [7 empty] | 2419.54 | 2419.54 | 345.65 | 345.65 | 0 | 0
|  | ЗП |  |  | 864.12 | )*4 | 1 | 1 | 3456.48
|  | МР |  |  | 0.03 | )*4 | 1 | 1 | 0.12
|  | НР от ЗП | % | 70 |  |  |  |  | 2419.54
|  | СП от ЗП | % | 10 |  |  |  |  | 345.65
|  | ЗТР | чел-ч | 2.38 |  | )*4 | 1 |  |  | 9.52
[8 empty] | 6221.79 |  | 6221.79 | 6221.79
Итого по подразделу: Вытяжная установка В6 | [7 empty] | 6221.79
Подраздел: Вытяжная установка В7
231 | 1.18-2403-20-3/1 | Техническое обслуживание вытяжных установок производительностью до 5000 м3/ч - ежеквартальное | установка | 1 | [7 empty] | 2419.54 | 2419.54 | 345.65 | 345.65 | 0 | 0
|  | ЗП |  |  | 864.12 | )*4 | 1 | 1 | 3456.48
|  | МР |  |  | 0.03 | )*4 | 1 | 1 | 0.12
|  | НР от ЗП | % | 70 |  |  |  |  | 2419.54
|  | СП от ЗП | % | 10 |  |  |  |  | 345.65
|  | ЗТР | чел-ч | 2.38 |  | )*4 | 1 |  |  | 9.52
[8 empty] | 6221.79 |  | 6221.79 | 6221.79
Итого по подразделу: Вытяжная установка В7 | [7 empty] | 6221.79
Подраздел: Вытяжная установка В8
232 | 1.18-2403-20-3/1 | Техническое обслуживание вытяжных установок производительностью до 5000 м3/ч - ежеквартальное | установка | 1 | [7 empty] | 2419.54 | 2419.54 | 345.65 | 345.65 | 0 | 0
|  | ЗП |  |  | 864.12 | )*4 | 1 | 1 | 3456.48
|  | МР |  |  | 0.03 | )*4 | 1 | 1 | 0.12
|  | НР от ЗП | % | 70 |  |  |  |  | 2419.54
|  | СП от ЗП | % | 10 |  |  |  |  | 345.65
|  | ЗТР | чел-ч | 2.38 |  | )*4 | 1 |  |  | 9.52
[8 empty] | 6221.79 |  | 6221.79 | 6221.79
Итого по подразделу: Вытяжная установка В8 | [7 empty] | 6221.79
Подраздел: Вытяжная установка В9
233 | 1.18-2403-20-3/1 | Техническое обслуживание вытяжных установок производительностью до 5000 м3/ч - ежеквартальное | установка | 1 | [7 empty] | 2419.54 | 2419.54 | 345.65 | 345.65 | 0 | 0
|  | ЗП |  |  | 864.12 | )*4 | 1 | 1 | 3456.48
|  | МР |  |  | 0.03 | )*4 | 1 | 1 | 0.12
|  | НР от ЗП | % | 70 |  |  |  |  | 2419.54
|  | СП от ЗП | % | 10 |  |  |  |  | 345.65
|  | ЗТР | чел-ч | 2.38 |  | )*4 | 1 |  |  | 9.52
[8 empty] | 6221.79 |  | 6221.79 | 6221.79
Итого по подразделу: Вытяжная установка В9 | [7 empty] | 6221.79
Подраздел: Вытяжная установка В18
234 | 1.18-2403-20-3/1 | Техническое обслуживание вытяжных установок производительностью до 5000 м3/ч - ежеквартальное | установка | 1 | [7 empty] | 2419.54 | 2419.54 | 345.65 | 345.65 | 0 | 0
|  | ЗП |  |  | 864.12 | )*4 | 1 | 1 | 3456.48
|  | МР |  |  | 0.03 | )*4 | 1 | 1 | 0.12
|  | НР от ЗП | % | 70 |  |  |  |  | 2419.54
|  | СП от ЗП | % | 10 |  |  |  |  | 345.65
|  | ЗТР | чел-ч | 2.38 |  | )*4 | 1 |  |  | 9.52
[8 empty] | 6221.79 |  | 6221.79 | 6221.79
Итого по подразделу: Вытяжная установка В18 | [7 empty] | 6221.79
Подраздел: Приточная установка П2
235 | 1.18-2403-21-6/1 | Техническое обслуживание приточных установок производительностью до 20000 м3/ч - ежеквартальное | установка | 1 | [7 empty] | 5123.72 | 5123.72 | 731.96 | 731.96 | 0.14 | 0.09
|  | ЗП |  |  | 1829.9 | )*4 | 1 | 1 | 7319.6
|  | ЭМ |  |  | 4.56 | )*4 | 1 | 1 | 18.24
|  | в т.ч. ЗПМ |  |  | 0.02 | )*4 | 1 | 1 | 0.08
|  | МР |  |  | 29.88 | )*4 | 1 | 1 | 119.52
|  | НР от ЗП | % | 70 |  |  |  |  | 5123.72
|  | СП от ЗП | % | 10 |  |  |  |  | 731.96
|  | НР и СП от ЗПМ | % | 108 |  |  |  |  | 0.09
|  | ЗТР | чел-ч | 5.04 |  | )*4 | 1 |  |  | 20.16
[8 empty] | 13313.13 |  | 13313.13 | 13313.13
236 | 1.18-2403-15-2/1 | Очистка и дезинфекция приточных установок производительностью свыше 5000 м3/ч до 20000 м3/ч | установка | 1 | [7 empty] | 11740.82 | 11740.82 | 1677.26 | 1677.26 | 12899.67 | 7960.94
|  | ЗП |  |  | 4193.15 | )*4 | 1 | 1 | 16772.6
|  | ЭМ |  |  | 2966.57 | )*4 | 1 | 1 | 11866.28
|  | в т.ч. ЗПМ |  |  | 1842.81 | )*4 | 1 | 1 | 7371.24
|  | МР |  |  | 15.54 | )*4 | 1 | 1 | 62.16
|  | НР от ЗП | % | 70 |  |  |  |  | 11740.82
|  | СП от ЗП | % | 10 |  |  |  |  | 1677.26
|  | НР и СП от ЗПМ | % | 108 |  |  |  |  | 7960.94
|  | ЗТР | чел-ч | 13.77 |  | )*4 | 1 |  |  | 55.08
[8 empty] | 50080.06 |  | 50080.06 | 50080.06
Итого по подразделу: Приточная установка П2 | [7 empty] | 63393.19
Подраздел: Приточная установка П3
237 | 1.18-2403-21-4/1 | Техническое обслуживание приточных установок производительностью до 5000 м3/ч - ежеквартальное | установка | 1 | [7 empty] | 3192.17 | 3192.17 | 456.02 | 456.02 | 0.07 | 0.04
|  | ЗП |  |  | 1140.06 | )*4 | 1 | 1 | 4560.24
|  | ЭМ |  |  | 1.52 | )*4 | 1 | 1 | 6.08
|  | в т.ч. ЗПМ |  |  | 0.01 | )*4 | 1 | 1 | 0.04
|  | МР |  |  | 9.37 | )*4 | 1 | 1 | 37.48
|  | НР от ЗП | % | 70 |  |  |  |  | 3192.17
|  | СП от ЗП | % | 10 |  |  |  |  | 456.02
|  | НР и СП от ЗПМ | % | 108 |  |  |  |  | 0.04
|  | ЗТР | чел-ч | 3.14 |  | )*4 | 1 |  |  | 12.56
[8 empty] | 8252.03 |  | 8252.03 | 8252.03
238 | 1.18-2403-15-1/1 | Очистка и дезинфекция приточных установок производительностью до 5000 м3/ч | установка | 1 | [7 empty] | 8992.14 | 8992.14 | 1284.59 | 1284.59 | 9841.65 | 6073.7
|  | ЗП |  |  | 3211.48 | )*4 | 1 | 1 | 12845.92
|  | ЭМ |  |  | 2255.44 | )*4 | 1 | 1 | 9021.76
|  | в т.ч. ЗПМ |  |  | 1405.95 | )*4 | 1 | 1 | 5623.8
|  | МР |  |  | 14.66 | )*4 | 1 | 1 | 58.64
|  | НР от ЗП | % | 70 |  |  |  |  | 8992.14
|  | СП от ЗП | % | 10 |  |  |  |  | 1284.59
|  | НР и СП от ЗПМ | % | 108 |  |  |  |  | 6073.7
|  | ЗТР | чел-ч | 10.55 |  | )*4 | 1 |  |  | 42.2
[8 empty] | 38276.75 |  | 38276.75 | 38276.75
Итого по подразделу: Приточная установка П3 | [7 empty] | 46528.78
Подраздел: Приточная установка П4
239 | 1.18-2403-21-4/1 | Техническое обслуживание приточных установок производительностью до 5000 м3/ч - ежеквартальное | установка | 1 | [7 empty] | 3192.17 | 3192.17 | 456.02 | 456.02 | 0.07 | 0.04
|  | ЗП |  |  | 1140.06 | )*4 | 1 | 1 | 4560.24
|  | ЭМ |  |  | 1.52 | )*4 | 1 | 1 | 6.08
|  | в т.ч. ЗПМ |  |  | 0.01 | )*4 | 1 | 1 | 0.04
|  | МР |  |  | 9.37 | )*4 | 1 | 1 | 37.48
|  | НР от ЗП | % | 70 |  |  |  |  | 3192.17
|  | СП от ЗП | % | 10 |  |  |  |  | 456.02
|  | НР и СП от ЗПМ | % | 108 |  |  |  |  | 0.04
|  | ЗТР | чел-ч | 3.14 |  | )*4 | 1 |  |  | 12.56
[8 empty] | 8252.03 |  | 8252.03 | 8252.03
240 | 1.18-2403-15-1/1 | Очистка и дезинфекция приточных установок производительностью до 5000 м3/ч | установка | 1 | [7 empty] | 8992.14 | 8992.14 | 1284.59 | 1284.59 | 9841.65 | 6073.7
|  | ЗП |  |  | 3211.48 | )*4 | 1 | 1 | 12845.92
|  | ЭМ |  |  | 2255.44 | )*4 | 1 | 1 | 9021.76
|  | в т.ч. ЗПМ |  |  | 1405.95 | )*4 | 1 | 1 | 5623.8
|  | МР |  |  | 14.66 | )*4 | 1 | 1 | 58.64
|  | НР от ЗП | % | 70 |  |  |  |  | 8992.14
|  | СП от ЗП | % | 10 |  |  |  |  | 1284.59
|  | НР и СП от ЗПМ | % | 108 |  |  |  |  | 6073.7
|  | ЗТР | чел-ч | 10.55 |  | )*4 | 1 |  |  | 42.2
[8 empty] | 38276.75 |  | 38276.75 | 38276.75
Итого по подразделу: Приточная установка П4 | [7 empty] | 46528.78
Подраздел: Приточная установка П5
241 | 1.18-2403-21-4/1 | Техническое обслуживание приточных установок производительностью до 5000 м3/ч - ежеквартальное | установка | 1 | [7 empty] | 3192.17 | 3192.17 | 456.02 | 456.02 | 0.07 | 0.04
|  | ЗП |  |  | 1140.06 | )*4 | 1 | 1 | 4560.24
|  | ЭМ |  |  | 1.52 | )*4 | 1 | 1 | 6.08
|  | в т.ч. ЗПМ |  |  | 0.01 | )*4 | 1 | 1 | 0.04
|  | МР |  |  | 9.37 | )*4 | 1 | 1 | 37.48
|  | НР от ЗП | % | 70 |  |  |  |  | 3192.17
|  | СП от ЗП | % | 10 |  |  |  |  | 456.02
|  | НР и СП от ЗПМ | % | 108 |  |  |  |  | 0.04
|  | ЗТР | чел-ч | 3.14 |  | )*4 | 1 |  |  | 12.56
[8 empty] | 8252.03 |  | 8252.03 | 8252.03
242 | 1.18-2403-15-1/1 | Очистка и дезинфекция приточных установок производительностью до 5000 м3/ч | установка | 1 | [7 empty] | 8992.14 | 8992.14 | 1284.59 | 1284.59 | 9841.65 | 6073.7
|  | ЗП |  |  | 3211.48 | )*4 | 1 | 1 | 12845.92
|  | ЭМ |  |  | 2255.44 | )*4 | 1 | 1 | 9021.76
|  | в т.ч. ЗПМ |  |  | 1405.95 | )*4 | 1 | 1 | 5623.8
|  | МР |  |  | 14.66 | )*4 | 1 | 1 | 58.64
|  | НР от ЗП | % | 70 |  |  |  |  | 8992.14
|  | СП от ЗП | % | 10 |  |  |  |  | 1284.59
|  | НР и СП от ЗПМ | % | 108 |  |  |  |  | 6073.7
|  | ЗТР | чел-ч | 10.55 |  | )*4 | 1 |  |  | 42.2
[8 empty] | 38276.75 |  | 38276.75 | 38276.75
Итого по подразделу: Приточная установка П5 | [7 empty] | 46528.78
Итого по разделу: Вентиляция | [7 empty] | 311726.21
Раздел: Вентиляторы
243 | 1.18-2303-3-2/1 | Техническое обслуживание канального вентилятора - ежеквартальное | шт. | 33 | [7 empty] | 54122.38 | 54122.38 | 7731.77 | 7731.77 | 0 | 0
|  | ЗП |  |  | 585.74 | )*4 | 1 | 1 | 77317.68
|  | НР от ЗП | % | 70 |  |  |  |  | 54122.38
|  | СП от ЗП | % | 10 |  |  |  |  | 7731.77
|  | ЗТР | чел-ч | 1.76 |  | )*4 | 1 |  |  | 232.32
[8 empty] | 139171.83 |  | 4217.33 | 139171.83
Итого по разделу: Вентиляторы | [7 empty] | 139171.83
Раздел: Воздуховоды
244 | 1.18-2103-1-1/1 | Очистка воздуховодов механизированным способом | 100 м2 | 25.5904 | [7 empty] | 270530.65 | 270530.65 | 38647.24 | 38647.24 | 306557.13 | 189189.54
Объем: 25,5904=2559,04/100
|  | ЗП |  |  | 3775.56 | )*4 | 1 | 1 | 386472.36
|  | ЭМ |  |  | 2764.63 | )*4 | 1 | 1 | 282991.95
|  | в т.ч. ЗПМ |  |  | 1711.34 | )*4 | 1 | 1 | 175175.5
|  | МР |  |  | 4.39 | )*4 | 1 | 1 | 449.37
|  | НР от ЗП | % | 70 |  |  |  |  | 270530.65
|  | СП от ЗП | % | 10 |  |  |  |  | 38647.24
|  | НР и СП от ЗПМ | % | 108 |  |  |  |  | 189189.54
|  | ЗТР | чел-ч | 13.13 |  | )*4 | 1 |  |  | 1344.0078
[8 empty] | 1168281.11 |  | 45653.1 | 1168281.11
245 | 1.18-2103-1-2/1 | Дезинфекция воздуховодов, добавлять к поз. 1.18-2103-1-1 | 100 м2 | 25.5904 | [7 empty] | 43290.67 | 43290.67 | 6184.38 | 6184.38 | 48023.71 | 29637.49
Объем: 25,5904=2559,04/100
|  | ЗП |  |  | 604.17 | )*4 | 1 | 1 | 61843.81
|  | ЭМ |  |  | 413.81 | )*4 | 1 | 1 | 42358.25
|  | в т.ч. ЗПМ |  |  | 268.09 | )*4 | 1 | 1 | 27442.12
|  | МР |  |  | 16.26 | )*4 | 1 | 1 | 1664.4
|  | НР от ЗП | % | 70 |  |  |  |  | 43290.67
|  | СП от ЗП | % | 10 |  |  |  |  | 6184.38
|  | НР и СП от ЗПМ | % | 108 |  |  |  |  | 29637.49
|  | ЗТР | чел-ч | 2.1 |  | )*4 | 1 |  |  | 214.9594
[8 empty] | 184979 |  | 7228.45 | 184979
Итого по разделу: Воздуховоды | [7 empty] | 1353260.11
Итого по локальной смете: Строение №320 | [7 empty] | 2095620.49
Локальная смета: Строение №321
Раздел: Вентиляция
Подраздел: Приточно-вытяжная установка
246 | 1.18-2403-20-4/1 | Техническое обслуживание вытяжных установок производительностью до 20000 м3/ч - ежеквартальное | установка | 1 | [7 empty] | 2826.18 | 2826.18 | 403.74 | 403.74 | 0 | 0
|  | ЗП |  |  | 1009.35 | )*4 | 1 | 1 | 4037.4
|  | МР |  |  | 0.12 | )*4 | 1 | 1 | 0.48
|  | НР от ЗП | % | 70 |  |  |  |  | 2826.18
|  | СП от ЗП | % | 10 |  |  |  |  | 403.74
|  | ЗТР | чел-ч | 2.78 |  | )*4 | 1 |  |  | 11.12
[8 empty] | 7267.8 |  | 7267.8 | 7267.8
247 | 1.18-2403-21-6/1 | Техническое обслуживание приточных установок производительностью до 20000 м3/ч - ежеквартальное | установка | 1 | [7 empty] | 5123.72 | 5123.72 | 731.96 | 731.96 | 0.14 | 0.09
|  | ЗП |  |  | 1829.9 | )*4 | 1 | 1 | 7319.6
|  | ЭМ |  |  | 4.56 | )*4 | 1 | 1 | 18.24
|  | в т.ч. ЗПМ |  |  | 0.02 | )*4 | 1 | 1 | 0.08
|  | МР |  |  | 29.88 | )*4 | 1 | 1 | 119.52
|  | НР от ЗП | % | 70 |  |  |  |  | 5123.72
|  | СП от ЗП | % | 10 |  |  |  |  | 731.96
|  | НР и СП от ЗПМ | % | 108 |  |  |  |  | 0.09
|  | ЗТР | чел-ч | 5.04 |  | )*4 | 1 |  |  | 20.16
[8 empty] | 13313.13 |  | 13313.13 | 13313.13
248 | 1.18-2403-15-2/1 | Очистка и дезинфекция приточных установок производительностью свыше 5000 м3/ч до 20000 м3/ч | установка | 1 | [7 empty] | 11740.82 | 11740.82 | 1677.26 | 1677.26 | 12899.67 | 7960.94
|  | ЗП |  |  | 4193.15 | )*4 | 1 | 1 | 16772.6
|  | ЭМ |  |  | 2966.57 | )*4 | 1 | 1 | 11866.28
|  | в т.ч. ЗПМ |  |  | 1842.81 | )*4 | 1 | 1 | 7371.24
|  | МР |  |  | 15.54 | )*4 | 1 | 1 | 62.16
|  | НР от ЗП | % | 70 |  |  |  |  | 11740.82
|  | СП от ЗП | % | 10 |  |  |  |  | 1677.26
|  | НР и СП от ЗПМ | % | 108 |  |  |  |  | 7960.94
|  | ЗТР | чел-ч | 13.77 |  | )*4 | 1 |  |  | 55.08
[8 empty] | 50080.06 |  | 50080.06 | 50080.06
Итого по подразделу: Приточно-вытяжная установка | [7 empty] | 70660.99
Подраздел: Приточная установка
249 | 1.18-2403-21-4/1 | Техническое обслуживание приточных установок производительностью до 5000 м3/ч - ежеквартальное | установка | 1 | [7 empty] | 3192.17 | 3192.17 | 456.02 | 456.02 | 0.07 | 0.04
|  | ЗП |  |  | 1140.06 | )*4 | 1 | 1 | 4560.24
|  | ЭМ |  |  | 1.52 | )*4 | 1 | 1 | 6.08
|  | в т.ч. ЗПМ |  |  | 0.01 | )*4 | 1 | 1 | 0.04
|  | МР |  |  | 9.37 | )*4 | 1 | 1 | 37.48
|  | НР от ЗП | % | 70 |  |  |  |  | 3192.17
|  | СП от ЗП | % | 10 |  |  |  |  | 456.02
|  | НР и СП от ЗПМ | % | 108 |  |  |  |  | 0.04
|  | ЗТР | чел-ч | 3.14 |  | )*4 | 1 |  |  | 12.56
[8 empty] | 8252.03 |  | 8252.03 | 8252.03
250 | 1.18-2403-15-1/1 | Очистка и дезинфекция приточных установок производительностью до 5000 м3/ч | установка | 1 | [7 empty] | 8992.14 | 8992.14 | 1284.59 | 1284.59 | 9841.65 | 6073.7
|  | ЗП |  |  | 3211.48 | )*4 | 1 | 1 | 12845.92
|  | ЭМ |  |  | 2255.44 | )*4 | 1 | 1 | 9021.76
|  | в т.ч. ЗПМ |  |  | 1405.95 | )*4 | 1 | 1 | 5623.8
|  | МР |  |  | 14.66 | )*4 | 1 | 1 | 58.64
|  | НР от ЗП | % | 70 |  |  |  |  | 8992.14
|  | СП от ЗП | % | 10 |  |  |  |  | 1284.59
|  | НР и СП от ЗПМ | % | 108 |  |  |  |  | 6073.7
|  | ЗТР | чел-ч | 10.55 |  | )*4 | 1 |  |  | 42.2
[8 empty] | 38276.75 |  | 38276.75 | 38276.75
Итого по подразделу: Приточная установка | [7 empty] | 46528.78
Подраздел: Приточная установка
251 | 1.18-2403-21-4/1 | Техническое обслуживание приточных установок производительностью до 5000 м3/ч - ежеквартальное | установка | 1 | [7 empty] | 3192.17 | 3192.17 | 456.02 | 456.02 | 0.07 | 0.04
|  | ЗП |  |  | 1140.06 | )*4 | 1 | 1 | 4560.24
|  | ЭМ |  |  | 1.52 | )*4 | 1 | 1 | 6.08
|  | в т.ч. ЗПМ |  |  | 0.01 | )*4 | 1 | 1 | 0.04
|  | МР |  |  | 9.37 | )*4 | 1 | 1 | 37.48
|  | НР от ЗП | % | 70 |  |  |  |  | 3192.17
|  | СП от ЗП | % | 10 |  |  |  |  | 456.02
|  | НР и СП от ЗПМ | % | 108 |  |  |  |  | 0.04
|  | ЗТР | чел-ч | 3.14 |  | )*4 | 1 |  |  | 12.56
[8 empty] | 8252.03 |  | 8252.03 | 8252.03
252 | 1.18-2403-15-1/1 | Очистка и дезинфекция приточных установок производительностью до 5000 м3/ч | установка | 1 | [7 empty] | 8992.14 | 8992.14 | 1284.59 | 1284.59 | 9841.65 | 6073.7
|  | ЗП |  |  | 3211.48 | )*4 | 1 | 1 | 12845.92
|  | ЭМ |  |  | 2255.44 | )*4 | 1 | 1 | 9021.76
|  | в т.ч. ЗПМ |  |  | 1405.95 | )*4 | 1 | 1 | 5623.8
|  | МР |  |  | 14.66 | )*4 | 1 | 1 | 58.64
|  | НР от ЗП | % | 70 |  |  |  |  | 8992.14
|  | СП от ЗП | % | 10 |  |  |  |  | 1284.59
|  | НР и СП от ЗПМ | % | 108 |  |  |  |  | 6073.7
|  | ЗТР | чел-ч | 10.55 |  | )*4 | 1 |  |  | 42.2
[8 empty] | 38276.75 |  | 38276.75 | 38276.75
253 | 1.24-2103-23-1/1 | Техническое обслуживание парогенератора (прим. пароувлажнитель) | шт. | 1 | [7 empty] | 2416.09 | 2416.09 | 345.16 | 345.16 | 0 | 0
|  | ЗП |  |  | 862.89 | )*4 | 1 | 1 | 3451.56
|  | МР |  |  | 149.7 | )*4 | 1 | 1 | 598.8
|  | НР от ЗП | % | 70 |  |  |  |  | 2416.09
|  | СП от ЗП | % | 10 |  |  |  |  | 345.16
|  | ЗТР | чел-ч | 2.55 |  | )*4 | 1 |  |  | 10.2
[8 empty] | 6811.61 |  | 6811.61 | 6811.61
Итого по подразделу: Приточная установка | [7 empty] | 53340.39
Подраздел: Приточная установка
254 | 1.18-2403-21-4/1 | Техническое обслуживание приточных установок производительностью до 5000 м3/ч - ежеквартальное | установка | 1 | [7 empty] | 3192.17 | 3192.17 | 456.02 | 456.02 | 0.07 | 0.04
|  | ЗП |  |  | 1140.06 | )*4 | 1 | 1 | 4560.24
|  | ЭМ |  |  | 1.52 | )*4 | 1 | 1 | 6.08
|  | в т.ч. ЗПМ |  |  | 0.01 | )*4 | 1 | 1 | 0.04
|  | МР |  |  | 9.37 | )*4 | 1 | 1 | 37.48
|  | НР от ЗП | % | 70 |  |  |  |  | 3192.17
|  | СП от ЗП | % | 10 |  |  |  |  | 456.02
|  | НР и СП от ЗПМ | % | 108 |  |  |  |  | 0.04
|  | ЗТР | чел-ч | 3.14 |  | )*4 | 1 |  |  | 12.56
[8 empty] | 8252.03 |  | 8252.03 | 8252.03
255 | 1.18-2403-15-1/1 | Очистка и дезинфекция приточных установок производительностью до 5000 м3/ч | установка | 1 | [7 empty] | 8992.14 | 8992.14 | 1284.59 | 1284.59 | 9841.65 | 6073.7
|  | ЗП |  |  | 3211.48 | )*4 | 1 | 1 | 12845.92
|  | ЭМ |  |  | 2255.44 | )*4 | 1 | 1 | 9021.76
|  | в т.ч. ЗПМ |  |  | 1405.95 | )*4 | 1 | 1 | 5623.8
|  | МР |  |  | 14.66 | )*4 | 1 | 1 | 58.64
|  | НР от ЗП | % | 70 |  |  |  |  | 8992.14
|  | СП от ЗП | % | 10 |  |  |  |  | 1284.59
|  | НР и СП от ЗПМ | % | 108 |  |  |  |  | 6073.7
|  | ЗТР | чел-ч | 10.55 |  | )*4 | 1 |  |  | 42.2
[8 empty] | 38276.75 |  | 38276.75 | 38276.75
Итого по подразделу: Приточная установка | [7 empty] | 46528.78
Подраздел: Приточная установка
256 | 1.18-2403-21-4/1 | Техническое обслуживание приточных установок производительностью до 5000 м3/ч - ежеквартальное | установка | 1 | [7 empty] | 3192.17 | 3192.17 | 456.02 | 456.02 | 0.07 | 0.04
|  | ЗП |  |  | 1140.06 | )*4 | 1 | 1 | 4560.24
|  | ЭМ |  |  | 1.52 | )*4 | 1 | 1 | 6.08
|  | в т.ч. ЗПМ |  |  | 0.01 | )*4 | 1 | 1 | 0.04
|  | МР |  |  | 9.37 | )*4 | 1 | 1 | 37.48
|  | НР от ЗП | % | 70 |  |  |  |  | 3192.17
|  | СП от ЗП | % | 10 |  |  |  |  | 456.02
|  | НР и СП от ЗПМ | % | 108 |  |  |  |  | 0.04
|  | ЗТР | чел-ч | 3.14 |  | )*4 | 1 |  |  | 12.56
[8 empty] | 8252.03 |  | 8252.03 | 8252.03
257 | 1.18-2403-15-1/1 | Очистка и дезинфекция приточных установок производительностью до 5000 м3/ч | установка | 1 | [7 empty] | 8992.14 | 8992.14 | 1284.59 | 1284.59 | 9841.65 | 6073.7
|  | ЗП |  |  | 3211.48 | )*4 | 1 | 1 | 12845.92
|  | ЭМ |  |  | 2255.44 | )*4 | 1 | 1 | 9021.76
|  | в т.ч. ЗПМ |  |  | 1405.95 | )*4 | 1 | 1 | 5623.8
|  | МР |  |  | 14.66 | )*4 | 1 | 1 | 58.64
|  | НР от ЗП | % | 70 |  |  |  |  | 8992.14
|  | СП от ЗП | % | 10 |  |  |  |  | 1284.59
|  | НР и СП от ЗПМ | % | 108 |  |  |  |  | 6073.7
|  | ЗТР | чел-ч | 10.55 |  | )*4 | 1 |  |  | 42.2
[8 empty] | 38276.75 |  | 38276.75 | 38276.75
Итого по подразделу: Приточная установка | [7 empty] | 46528.78
Подраздел: Вытяжная установка
258 | 1.18-2403-20-3/1 | Техническое обслуживание вытяжных установок производительностью до 5000 м3/ч - ежеквартальное | установка | 1 | [7 empty] | 2419.54 | 2419.54 | 345.65 | 345.65 | 0 | 0
|  | ЗП |  |  | 864.12 | )*4 | 1 | 1 | 3456.48
|  | МР |  |  | 0.03 | )*4 | 1 | 1 | 0.12
|  | НР от ЗП | % | 70 |  |  |  |  | 2419.54
|  | СП от ЗП | % | 10 |  |  |  |  | 345.65
|  | ЗТР | чел-ч | 2.38 |  | )*4 | 1 |  |  | 9.52
[8 empty] | 6221.79 |  | 6221.79 | 6221.79
Итого по подразделу: Вытяжная установка | [7 empty] | 6221.79
Подраздел: Вытяжная установка
259 | 1.18-2403-20-3/1 | Техническое обслуживание вытяжных установок производительностью до 5000 м3/ч - ежеквартальное | установка | 1 | [7 empty] | 2419.54 | 2419.54 | 345.65 | 345.65 | 0 | 0
|  | ЗП |  |  | 864.12 | )*4 | 1 | 1 | 3456.48
|  | МР |  |  | 0.03 | )*4 | 1 | 1 | 0.12
|  | НР от ЗП | % | 70 |  |  |  |  | 2419.54
|  | СП от ЗП | % | 10 |  |  |  |  | 345.65
|  | ЗТР | чел-ч | 2.38 |  | )*4 | 1 |  |  | 9.52
[8 empty] | 6221.79 |  | 6221.79 | 6221.79
Итого по подразделу: Вытяжная установка | [7 empty] | 6221.79
Подраздел: Вытяжная установка
260 | 1.18-2403-20-3/1 | Техническое обслуживание вытяжных установок производительностью до 5000 м3/ч - ежеквартальное | установка | 1 | [7 empty] | 2419.54 | 2419.54 | 345.65 | 345.65 | 0 | 0
|  | ЗП |  |  | 864.12 | )*4 | 1 | 1 | 3456.48
|  | МР |  |  | 0.03 | )*4 | 1 | 1 | 0.12
|  | НР от ЗП | % | 70 |  |  |  |  | 2419.54
|  | СП от ЗП | % | 10 |  |  |  |  | 345.65
|  | ЗТР | чел-ч | 2.38 |  | )*4 | 1 |  |  | 9.52
[8 empty] | 6221.79 |  | 6221.79 | 6221.79
Итого по подразделу: Вытяжная установка | [7 empty] | 6221.79
Подраздел: Вытяжная установка
261 | 1.18-2403-20-3/1 | Техническое обслуживание вытяжных установок производительностью до 5000 м3/ч - ежеквартальное | установка | 1 | [7 empty] | 2419.54 | 2419.54 | 345.65 | 345.65 | 0 | 0
|  | ЗП |  |  | 864.12 | )*4 | 1 | 1 | 3456.48
|  | МР |  |  | 0.03 | )*4 | 1 | 1 | 0.12
|  | НР от ЗП | % | 70 |  |  |  |  | 2419.54
|  | СП от ЗП | % | 10 |  |  |  |  | 345.65
|  | ЗТР | чел-ч | 2.38 |  | )*4 | 1 |  |  | 9.52
[8 empty] | 6221.79 |  | 6221.79 | 6221.79
Итого по подразделу: Вытяжная установка | [7 empty] | 6221.79
Подраздел: Вытяжная установка
262 | 1.18-2403-20-3/1 | Техническое обслуживание вытяжных установок производительностью до 5000 м3/ч - ежеквартальное | установка | 1 | [7 empty] | 2419.54 | 2419.54 | 345.65 | 345.65 | 0 | 0
|  | ЗП |  |  | 864.12 | )*4 | 1 | 1 | 3456.48
|  | МР |  |  | 0.03 | )*4 | 1 | 1 | 0.12
|  | НР от ЗП | % | 70 |  |  |  |  | 2419.54
|  | СП от ЗП | % | 10 |  |  |  |  | 345.65
|  | ЗТР | чел-ч | 2.38 |  | )*4 | 1 |  |  | 9.52
[8 empty] | 6221.79 |  | 6221.79 | 6221.79
Итого по подразделу: Вытяжная установка | [7 empty] | 6221.79
Подраздел: Вытяжная установка
263 | 1.18-2403-20-3/1 | Техническое обслуживание вытяжных установок производительностью до 5000 м3/ч - ежеквартальное | установка | 1 | [7 empty] | 2419.54 | 2419.54 | 345.65 | 345.65 | 0 | 0
|  | ЗП |  |  | 864.12 | )*4 | 1 | 1 | 3456.48
|  | МР |  |  | 0.03 | )*4 | 1 | 1 | 0.12
|  | НР от ЗП | % | 70 |  |  |  |  | 2419.54
|  | СП от ЗП | % | 10 |  |  |  |  | 345.65
|  | ЗТР | чел-ч | 2.38 |  | )*4 | 1 |  |  | 9.52
[8 empty] | 6221.79 |  | 6221.79 | 6221.79
Итого по подразделу: Вытяжная установка | [7 empty] | 6221.79
Итого по разделу: Вентиляция | [7 empty] | 300918.46
Раздел: Вентиляторы
264 | 1.18-2303-3-2/1 | Техническое обслуживание канального вентилятора - ежеквартальное | шт. | 16 | [7 empty] | 26241.15 | 26241.15 | 3748.74 | 3748.74 | 0 | 0
|  | ЗП |  |  | 585.74 | )*4 | 1 | 1 | 37487.36
|  | НР от ЗП | % | 70 |  |  |  |  | 26241.15
|  | СП от ЗП | % | 10 |  |  |  |  | 3748.74
|  | ЗТР | чел-ч | 1.76 |  | )*4 | 1 |  |  | 112.64
[8 empty] | 67477.25 |  | 4217.33 | 67477.25
Итого по разделу: Вентиляторы | [7 empty] | 67477.25
Раздел: Тепловые завесы
265 | 1.18-2303-4-4/1 | Техническое обслуживание горизонтальных тепловых завес с электрическим нагревателем производительностью по воздуху до 3000 м3/ч | шт. | 2 | [7 empty] | 2927.85 | 2927.85 | 418.26 | 418.26 | 0.28 | 0.17
|  | ЗП |  |  | 522.83 | )*4 | 1 | 1 | 4182.64
|  | ЭМ |  |  | 5.57 | )*4 | 1 | 1 | 44.56
|  | в т.ч. ЗПМ |  |  | 0.02 | )*4 | 1 | 1 | 0.16
|  | МР |  |  | 1.17 | )*4 | 1 | 1 | 9.36
|  | НР от ЗП | % | 70 |  |  |  |  | 2927.85
|  | СП от ЗП | % | 10 |  |  |  |  | 418.26
|  | НР и СП от ЗПМ | % | 108 |  |  |  |  | 0.17
|  | ЗТР | чел-ч | 1.44 |  | )*4 | 1 |  |  | 11.52
[8 empty] | 7582.84 |  | 3791.42 | 7582.84
Итого по разделу: Тепловые завесы | [7 empty] | 7582.84
Итого по локальной смете: Строение №321 | [7 empty] | 375978.55
Локальная смета: Строение 332
Раздел: Вентиляция
Подраздел: Узел обвязки регулирующего клапана и насоса системы П1 П3
266 | 1.24-2503-4-18/1 | Техническое обслуживание циркуляционных насосов систем отопления с тепловыми насосами - ежемесячное | шт. | 2 | [7 empty] | 902.38 | 902.38 | 128.91 | 128.91 | 1082.62 | 668.13
|  | ЗП |  |  | 161.14 | )*4 | 1 | 1 | 1289.12
|  | ЭМ |  |  | 118.48 | )*4 | 1 | 1 | 947.84
|  | в т.ч. ЗПМ |  |  | 77.33 | )*4 | 1 | 1 | 618.64
|  | МР |  |  | 0.59 | )*4 | 1 | 1 | 4.72
|  | НР от ЗП | % | 70 |  |  |  |  | 902.38
|  | СП от ЗП | % | 10 |  |  |  |  | 128.91
|  | НР и СП от ЗПМ | % | 108 |  |  |  |  | 668.13
|  | ЗТР | чел-ч | 0.42 |  | )*4 | 1 |  |  | 3.36
[8 empty] | 3941.1 |  | 1970.55 | 3941.1
267 | 1.15-2303-4-2/1 | Прочистка сетчатых фильтров грубой очистки воды диаметром до 50 мм | 10 шт. | 0.2 | [7 empty] | 110.21 | 110.21 | 15.74 | 15.74 | 0 | 0
Объем: 0,2=2/10
|  | ЗП |  |  | 787.21 |  | 1 | 1 | 157.44
|  | НР от ЗП | % | 70 |  |  |  |  | 110.21
|  | СП от ЗП | % | 10 |  |  |  |  | 15.74
|  | ЗТР | чел-ч | 2.33 |  |  | 1 |  |  | 0.466
[8 empty] | 283.39 |  | 1416.95 | 283.39
268 | 1.23-2103-41-1/1 | Техническое обслуживание регулирующего клапана (балансировочные) | шт. | 2 | [7 empty] | 1912.01 | 1912.01 | 273.14 | 273.14 | 1299.06 | 801.71
|  | ЗП |  |  | 113.81 | )*12 | 1 | 1 | 2731.44
|  | ЭМ |  |  | 47.39 | )*12 | 1 | 1 | 1137.36
|  | в т.ч. ЗПМ |  |  | 30.93 | )*12 | 1 | 1 | 742.32
|  | НР от ЗП | % | 70 |  |  |  |  | 1912.01
|  | СП от ЗП | % | 10 |  |  |  |  | 273.14
|  | НР и СП от ЗПМ | % | 108 |  |  |  |  | 801.71
|  | ЗТР | чел-ч | 0.37 |  | )*12 | 1 |  |  | 8.88
[8 empty] | 6855.66 |  | 3427.83 | 6855.66
269 | 1.18-2203-3-3/1 | Техническое обслуживание клапанов воздушных регулирующих с электроприводом диаметром/периметром до 560/1600 мм | шт. | 2 | [7 empty] | 3537.74 | 3537.74 | 505.39 | 505.39 | 649.74 | 400.98
|  | ЗП |  |  | 210.58 | )*12 | 1 | 1 | 5053.92
|  | ЭМ |  |  | 23.7 | )*12 | 1 | 1 | 568.8
|  | в т.ч. ЗПМ |  |  | 15.47 | )*12 | 1 | 1 | 371.28
|  | МР |  |  | 0.44 | )*12 | 1 | 1 | 10.56
|  | НР от ЗП | % | 70 |  |  |  |  | 3537.74
|  | СП от ЗП | % | 10 |  |  |  |  | 505.39
|  | НР и СП от ЗПМ | % | 108 |  |  |  |  | 400.98
|  | ЗТР | чел-ч | 0.58 |  | )*12 | 1 |  |  | 13.92
[8 empty] | 10077.39 |  | 5038.7 | 10077.39
Итого по подразделу: Узел обвязки регулирующего клапана и насоса системы П1 П3 | [7 empty] | 21157.54 | [9 empty] | Итого по подразделу: Узел обвязки регулирующего клапана и насоса системы П1 П3
Подраздел: Узел обвязки регулирующего клапана и насоса системы П4 П4р
270 | 1.24-2503-4-18/1 | Техническое обслуживание циркуляционных насосов систем отопления с тепловыми насосами - ежемесячное | шт. | 1 | [7 empty] | 451.19 | 451.19 | 64.46 | 64.46 | 541.31 | 334.07
|  | ЗП |  |  | 161.14 | )*4 | 1 | 1 | 644.56
|  | ЭМ |  |  | 118.48 | )*4 | 1 | 1 | 473.92
|  | в т.ч. ЗПМ |  |  | 77.33 | )*4 | 1 | 1 | 309.32
|  | МР |  |  | 0.59 | )*4 | 1 | 1 | 2.36
|  | НР от ЗП | % | 70 |  |  |  |  | 451.19
|  | СП от ЗП | % | 10 |  |  |  |  | 64.46
|  | НР и СП от ЗПМ | % | 108 |  |  |  |  | 334.07
|  | ЗТР | чел-ч | 0.42 |  | )*4 | 1 |  |  | 1.68
[8 empty] | 1970.56 |  | 1970.56 | 1970.56
271 | 1.15-2303-4-2/1 | Прочистка сетчатых фильтров грубой очистки воды диаметром до 50 мм | 10 шт. | 0.1 | [7 empty] | 55.1 | 55.1 | 7.87 | 7.87 | 0 | 0
Объем: 0,1=1/10
|  | ЗП |  |  | 787.21 |  | 1 | 1 | 78.72
|  | НР от ЗП | % | 70 |  |  |  |  | 55.1
|  | СП от ЗП | % | 10 |  |  |  |  | 7.87
|  | ЗТР | чел-ч | 2.33 |  |  | 1 |  |  | 0.233
[8 empty] | 141.69 |  | 1416.9 | 141.69
272 | 1.23-2103-41-1/1 | Техническое обслуживание регулирующего клапана (балансировочные) | шт. | 1 | [7 empty] | 956 | 956 | 136.57 | 136.57 | 649.53 | 400.85
|  | ЗП |  |  | 113.81 | )*12 | 1 | 1 | 1365.72
|  | ЭМ |  |  | 47.39 | )*12 | 1 | 1 | 568.68
|  | в т.ч. ЗПМ |  |  | 30.93 | )*12 | 1 | 1 | 371.16
|  | НР от ЗП | % | 70 |  |  |  |  | 956
|  | СП от ЗП | % | 10 |  |  |  |  | 136.57
|  | НР и СП от ЗПМ | % | 108 |  |  |  |  | 400.85
|  | ЗТР | чел-ч | 0.37 |  | )*12 | 1 |  |  | 4.44
[8 empty] | 3427.82 |  | 3427.82 | 3427.82
273 | 1.18-2203-3-3/1 | Техническое обслуживание клапанов воздушных регулирующих с электроприводом диаметром/периметром до 560/1600 мм | шт. | 1 | [7 empty] | 1768.87 | 1768.87 | 252.7 | 252.7 | 324.87 | 200.49
|  | ЗП |  |  | 210.58 | )*12 | 1 | 1 | 2526.96
|  | ЭМ |  |  | 23.7 | )*12 | 1 | 1 | 284.4
|  | в т.ч. ЗПМ |  |  | 15.47 | )*12 | 1 | 1 | 185.64
|  | МР |  |  | 0.44 | )*12 | 1 | 1 | 5.28
|  | НР от ЗП | % | 70 |  |  |  |  | 1768.87
|  | СП от ЗП | % | 10 |  |  |  |  | 252.7
|  | НР и СП от ЗПМ | % | 108 |  |  |  |  | 200.49
|  | ЗТР | чел-ч | 0.58 |  | )*12 | 1 |  |  | 6.96
[8 empty] | 5038.7 |  | 5038.7 | 5038.7
Итого по подразделу: Узел обвязки регулирующего клапана и насоса системы П4 П4р | [7 empty] | 10578.77 | [9 empty] | Итого по подразделу: Узел обвязки регулирующего клапана и насоса системы П4 П4р
Подраздел: Узел обвязки регулирующего клапана и насоса системы П5
274 | 1.24-2503-4-18/1 | Техническое обслуживание циркуляционных насосов систем отопления с тепловыми насосами - ежемесячное | шт. | 1 | [7 empty] | 451.19 | 451.19 | 64.46 | 64.46 | 541.31 | 334.07
|  | ЗП |  |  | 161.14 | )*4 | 1 | 1 | 644.56
|  | ЭМ |  |  | 118.48 | )*4 | 1 | 1 | 473.92
|  | в т.ч. ЗПМ |  |  | 77.33 | )*4 | 1 | 1 | 309.32
|  | МР |  |  | 0.59 | )*4 | 1 | 1 | 2.36
|  | НР от ЗП | % | 70 |  |  |  |  | 451.19
|  | СП от ЗП | % | 10 |  |  |  |  | 64.46
|  | НР и СП от ЗПМ | % | 108 |  |  |  |  | 334.07
|  | ЗТР | чел-ч | 0.42 |  | )*4 | 1 |  |  | 1.68
[8 empty] | 1970.56 |  | 1970.56 | 1970.56
275 | 1.15-2303-4-2/1 | Прочистка сетчатых фильтров грубой очистки воды диаметром до 50 мм | 10 шт. | 0.1 | [7 empty] | 55.1 | 55.1 | 7.87 | 7.87 | 0 | 0
Объем: 0,1=1/10
|  | ЗП |  |  | 787.21 |  | 1 | 1 | 78.72
|  | НР от ЗП | % | 70 |  |  |  |  | 55.1
|  | СП от ЗП | % | 10 |  |  |  |  | 7.87
|  | ЗТР | чел-ч | 2.33 |  |  | 1 |  |  | 0.233
[8 empty] | 141.69 |  | 1416.9 | 141.69
276 | 1.23-2103-41-1/1 | Техническое обслуживание регулирующего клапана (балансировочные) | шт. | 1 | [7 empty] | 956 | 956 | 136.57 | 136.57 | 649.53 | 400.85
|  | ЗП |  |  | 113.81 | )*12 | 1 | 1 | 1365.72
|  | ЭМ |  |  | 47.39 | )*12 | 1 | 1 | 568.68
|  | в т.ч. ЗПМ |  |  | 30.93 | )*12 | 1 | 1 | 371.16
|  | НР от ЗП | % | 70 |  |  |  |  | 956
|  | СП от ЗП | % | 10 |  |  |  |  | 136.57
|  | НР и СП от ЗПМ | % | 108 |  |  |  |  | 400.85
|  | ЗТР | чел-ч | 0.37 |  | )*12 | 1 |  |  | 4.44
[8 empty] | 3427.82 |  | 3427.82 | 3427.82
277 | 1.18-2203-3-3/1 | Техническое обслуживание клапанов воздушных регулирующих с электроприводом диаметром/периметром до 560/1600 мм | шт. | 1 | [7 empty] | 1768.87 | 1768.87 | 252.7 | 252.7 | 324.87 | 200.49
|  | ЗП |  |  | 210.58 | )*12 | 1 | 1 | 2526.96
|  | ЭМ |  |  | 23.7 | )*12 | 1 | 1 | 284.4
|  | в т.ч. ЗПМ |  |  | 15.47 | )*12 | 1 | 1 | 185.64
|  | МР |  |  | 0.44 | )*12 | 1 | 1 | 5.28
|  | НР от ЗП | % | 70 |  |  |  |  | 1768.87
|  | СП от ЗП | % | 10 |  |  |  |  | 252.7
|  | НР и СП от ЗПМ | % | 108 |  |  |  |  | 200.49
|  | ЗТР | чел-ч | 0.58 |  | )*12 | 1 |  |  | 6.96
[8 empty] | 5038.7 |  | 5038.7 | 5038.7
Итого по подразделу: Узел обвязки регулирующего клапана и насоса системы П5 | [7 empty] | 10578.77 | [9 empty] | Итого по подразделу: Узел обвязки регулирующего клапана и насоса системы П5
Подраздел: Воздухоотводчики
278 | 1.17-2103-17-1/1 | Техническое обслуживание автоматического воздухоотводчика | 10 шт. | 1 | [7 empty] | 1437.94 | 1437.94 | 205.42 | 205.42 | 0 | 0
Объем: 1=10/10
|  | ЗП |  |  | 513.55 | )*4 | 1 | 1 | 2054.2
|  | МР |  |  | 0.59 | )*4 | 1 | 1 | 2.36
|  | НР от ЗП | % | 70 |  |  |  |  | 1437.94
|  | СП от ЗП | % | 10 |  |  |  |  | 205.42
|  | ЗТР | чел-ч | 1.52 |  | )*4 | 1 |  |  | 6.08
[8 empty] | 3699.92 |  | 3699.92 | 3699.92
Итого по подразделу: Воздухоотводчики | [7 empty] | 3699.92
Подраздел: Манометры, термометры
279 | 1.23-2103-43-1/1 | Техническое обслуживание манометра | 10 шт. | 2.5 | [7 empty] | 645.96 | 645.96 | 92.28 | 92.28 | 541.28 | 334.04
Объем: 2,5=25/10
|  | ЗП |  |  | 30.76 | )*12 | 1 | 1 | 922.8
|  | ЭМ |  |  | 15.8 | )*12 | 1 | 1 | 474
|  | в т.ч. ЗПМ |  |  | 10.31 | )*12 | 1 | 1 | 309.3
|  | НР от ЗП | % | 70 |  |  |  |  | 645.96
|  | СП от ЗП | % | 10 |  |  |  |  | 92.28
|  | НР и СП от ЗПМ | % | 108 |  |  |  |  | 334.04
|  | ЗТР | чел-ч | 0.1 |  | )*12 | 1 |  |  | 3
[8 empty] | 2469.08 |  | 987.63 | 2469.08
280 | 1.23-2103-42-1/1 | Техническое обслуживание термометра | 10 шт. | 2 | [7 empty] | 516.77 | 516.77 | 73.82 | 73.82 | 433.02 | 267.24
Объем: 2=20/10
|  | ЗП |  |  | 30.76 | )*12 | 1 | 1 | 738.24
|  | ЭМ |  |  | 15.8 | )*12 | 1 | 1 | 379.2
|  | в т.ч. ЗПМ |  |  | 10.31 | )*12 | 1 | 1 | 247.44
|  | НР от ЗП | % | 70 |  |  |  |  | 516.77
|  | СП от ЗП | % | 10 |  |  |  |  | 73.82
|  | НР и СП от ЗПМ | % | 108 |  |  |  |  | 267.24
|  | ЗТР | чел-ч | 0.1 |  | )*12 | 1 |  |  | 2.4
[8 empty] | 1975.27 |  | 987.64 | 1975.27
281 | 1.17-2103-16-1/1 | Техническое обслуживание крана трехходового шарового под манометр | 10 шт. | 3.5 | [7 empty] | 8939.66 | 8939.66 | 1277.09 | 1277.09 | 0 | 0
Объем: 3,5=35/10
|  | ЗП |  |  | 304.07 | )*12 | 1 | 1 | 12770.94
|  | МР |  |  | 0.29 | )*12 | 1 | 1 | 12.18
|  | НР от ЗП | % | 70 |  |  |  |  | 8939.66
|  | СП от ЗП | % | 10 |  |  |  |  | 1277.09
|  | ЗТР | чел-ч | 0.9 |  | )*12 | 1 |  |  | 37.8
[8 empty] | 22999.87 |  | 6571.39 | 22999.87
Итого по подразделу: Манометры, термометры | [7 empty] | 27444.22
Подраздел: Приточно-вытяжная установка
282 | 1.18-2403-20-4/1 | Техническое обслуживание вытяжных установок производительностью до 20000 м3/ч - ежеквартальное | установка | 1 | [7 empty] | 2826.18 | 2826.18 | 403.74 | 403.74 | 0 | 0
|  | ЗП |  |  | 1009.35 | )*4 | 1 | 1 | 4037.4
|  | МР |  |  | 0.12 | )*4 | 1 | 1 | 0.48
|  | НР от ЗП | % | 70 |  |  |  |  | 2826.18
|  | СП от ЗП | % | 10 |  |  |  |  | 403.74
|  | ЗТР | чел-ч | 2.78 |  | )*4 | 1 |  |  | 11.12
[8 empty] | 7267.8 |  | 7267.8 | 7267.8
283 | 1.18-2403-21-6/1 | Техническое обслуживание приточных установок производительностью до 20000 м3/ч - ежеквартальное | установка | 1 | [7 empty] | 5123.72 | 5123.72 | 731.96 | 731.96 | 0.14 | 0.09
|  | ЗП |  |  | 1829.9 | )*4 | 1 | 1 | 7319.6
|  | ЭМ |  |  | 4.56 | )*4 | 1 | 1 | 18.24
|  | в т.ч. ЗПМ |  |  | 0.02 | )*4 | 1 | 1 | 0.08
|  | МР |  |  | 29.88 | )*4 | 1 | 1 | 119.52
|  | НР от ЗП | % | 70 |  |  |  |  | 5123.72
|  | СП от ЗП | % | 10 |  |  |  |  | 731.96
|  | НР и СП от ЗПМ | % | 108 |  |  |  |  | 0.09
|  | ЗТР | чел-ч | 5.04 |  | )*4 | 1 |  |  | 20.16
[8 empty] | 13313.13 |  | 13313.13 | 13313.13
284 | 1.18-2403-15-2/1 | Очистка и дезинфекция приточных установок производительностью свыше 5000 м3/ч до 20000 м3/ч | установка | 1 | [7 empty] | 11740.82 | 11740.82 | 1677.26 | 1677.26 | 12899.67 | 7960.94
|  | ЗП |  |  | 4193.15 | )*4 | 1 | 1 | 16772.6
|  | ЭМ |  |  | 2966.57 | )*4 | 1 | 1 | 11866.28
|  | в т.ч. ЗПМ |  |  | 1842.81 | )*4 | 1 | 1 | 7371.24
|  | МР |  |  | 15.54 | )*4 | 1 | 1 | 62.16
|  | НР от ЗП | % | 70 |  |  |  |  | 11740.82
|  | СП от ЗП | % | 10 |  |  |  |  | 1677.26
|  | НР и СП от ЗПМ | % | 108 |  |  |  |  | 7960.94
|  | ЗТР | чел-ч | 13.77 |  | )*4 | 1 |  |  | 55.08
[8 empty] | 50080.06 |  | 50080.06 | 50080.06
Итого по подразделу: Приточно-вытяжная установка | [7 empty] | 70660.99
Подраздел: Приточная установка
285 | 1.18-2403-21-4/1 | Техническое обслуживание приточных установок производительностью до 5000 м3/ч - ежеквартальное | установка | 1 | [7 empty] | 3192.17 | 3192.17 | 456.02 | 456.02 | 0.07 | 0.04
|  | ЗП |  |  | 1140.06 | )*4 | 1 | 1 | 4560.24
|  | ЭМ |  |  | 1.52 | )*4 | 1 | 1 | 6.08
|  | в т.ч. ЗПМ |  |  | 0.01 | )*4 | 1 | 1 | 0.04
|  | МР |  |  | 9.37 | )*4 | 1 | 1 | 37.48
|  | НР от ЗП | % | 70 |  |  |  |  | 3192.17
|  | СП от ЗП | % | 10 |  |  |  |  | 456.02
|  | НР и СП от ЗПМ | % | 108 |  |  |  |  | 0.04
|  | ЗТР | чел-ч | 3.14 |  | )*4 | 1 |  |  | 12.56
[8 empty] | 8252.03 |  | 8252.03 | 8252.03
286 | 1.18-2403-15-1/1 | Очистка и дезинфекция приточных установок производительностью до 5000 м3/ч | установка | 1 | [7 empty] | 8992.14 | 8992.14 | 1284.59 | 1284.59 | 9841.65 | 6073.7
|  | ЗП |  |  | 3211.48 | )*4 | 1 | 1 | 12845.92
|  | ЭМ |  |  | 2255.44 | )*4 | 1 | 1 | 9021.76
|  | в т.ч. ЗПМ |  |  | 1405.95 | )*4 | 1 | 1 | 5623.8
|  | МР |  |  | 14.66 | )*4 | 1 | 1 | 58.64
|  | НР от ЗП | % | 70 |  |  |  |  | 8992.14
|  | СП от ЗП | % | 10 |  |  |  |  | 1284.59
|  | НР и СП от ЗПМ | % | 108 |  |  |  |  | 6073.7
|  | ЗТР | чел-ч | 10.55 |  | )*4 | 1 |  |  | 42.2
[8 empty] | 38276.75 |  | 38276.75 | 38276.75
Итого по подразделу: Приточная установка | [7 empty] | 46528.78
Подраздел: Приточная установка для П4, П4р
287 | 1.18-2403-21-4/1 | Техническое обслуживание приточных установок производительностью до 5000 м3/ч - ежеквартальное | установка | 1 | [7 empty] | 3192.17 | 3192.17 | 456.02 | 456.02 | 0.07 | 0.04
|  | ЗП |  |  | 1140.06 | )*4 | 1 | 1 | 4560.24
|  | ЭМ |  |  | 1.52 | )*4 | 1 | 1 | 6.08
|  | в т.ч. ЗПМ |  |  | 0.01 | )*4 | 1 | 1 | 0.04
|  | МР |  |  | 9.37 | )*4 | 1 | 1 | 37.48
|  | НР от ЗП | % | 70 |  |  |  |  | 3192.17
|  | СП от ЗП | % | 10 |  |  |  |  | 456.02
|  | НР и СП от ЗПМ | % | 108 |  |  |  |  | 0.04
|  | ЗТР | чел-ч | 3.14 |  | )*4 | 1 |  |  | 12.56
[8 empty] | 8252.03 |  | 8252.03 | 8252.03
288 | 1.18-2403-15-1/1 | Очистка и дезинфекция приточных установок производительностью до 5000 м3/ч | установка | 1 | [7 empty] | 8992.14 | 8992.14 | 1284.59 | 1284.59 | 9841.65 | 6073.7
|  | ЗП |  |  | 3211.48 | )*4 | 1 | 1 | 12845.92
|  | ЭМ |  |  | 2255.44 | )*4 | 1 | 1 | 9021.76
|  | в т.ч. ЗПМ |  |  | 1405.95 | )*4 | 1 | 1 | 5623.8
|  | МР |  |  | 14.66 | )*4 | 1 | 1 | 58.64
|  | НР от ЗП | % | 70 |  |  |  |  | 8992.14
|  | СП от ЗП | % | 10 |  |  |  |  | 1284.59
|  | НР и СП от ЗПМ | % | 108 |  |  |  |  | 6073.7
|  | ЗТР | чел-ч | 10.55 |  | )*4 | 1 |  |  | 42.2
[8 empty] | 38276.75 |  | 38276.75 | 38276.75
Итого по подразделу: Приточная установка для П4, П4р | [7 empty] | 46528.78
Подраздел: Приточная установка
289 | 1.18-2403-21-4/1 | Техническое обслуживание приточных установок производительностью до 5000 м3/ч - ежеквартальное | установка | 1 | [7 empty] | 3192.17 | 3192.17 | 456.02 | 456.02 | 0.07 | 0.04
|  | ЗП |  |  | 1140.06 | )*4 | 1 | 1 | 4560.24
|  | ЭМ |  |  | 1.52 | )*4 | 1 | 1 | 6.08
|  | в т.ч. ЗПМ |  |  | 0.01 | )*4 | 1 | 1 | 0.04
|  | МР |  |  | 9.37 | )*4 | 1 | 1 | 37.48
|  | НР от ЗП | % | 70 |  |  |  |  | 3192.17
|  | СП от ЗП | % | 10 |  |  |  |  | 456.02
|  | НР и СП от ЗПМ | % | 108 |  |  |  |  | 0.04
|  | ЗТР | чел-ч | 3.14 |  | )*4 | 1 |  |  | 12.56
[8 empty] | 8252.03 |  | 8252.03 | 8252.03
290 | 1.18-2403-15-1/1 | Очистка и дезинфекция приточных установок производительностью до 5000 м3/ч | установка | 1 | [7 empty] | 8992.14 | 8992.14 | 1284.59 | 1284.59 | 9841.65 | 6073.7
|  | ЗП |  |  | 3211.48 | )*4 | 1 | 1 | 12845.92
|  | ЭМ |  |  | 2255.44 | )*4 | 1 | 1 | 9021.76
|  | в т.ч. ЗПМ |  |  | 1405.95 | )*4 | 1 | 1 | 5623.8
|  | МР |  |  | 14.66 | )*4 | 1 | 1 | 58.64
|  | НР от ЗП | % | 70 |  |  |  |  | 8992.14
|  | СП от ЗП | % | 10 |  |  |  |  | 1284.59
|  | НР и СП от ЗПМ | % | 108 |  |  |  |  | 6073.7
|  | ЗТР | чел-ч | 10.55 |  | )*4 | 1 |  |  | 42.2
[8 empty] | 38276.75 |  | 38276.75 | 38276.75
Итого по подразделу: Приточная установка | [7 empty] | 46528.78
Подраздел: Приточно-вытяжная установка
291 | 1.18-2403-20-3/1 | Техническое обслуживание вытяжных установок производительностью до 5000 м3/ч - ежеквартальное | установка | 1 | [7 empty] | 2419.54 | 2419.54 | 345.65 | 345.65 | 0 | 0
|  | ЗП |  |  | 864.12 | )*4 | 1 | 1 | 3456.48
|  | МР |  |  | 0.03 | )*4 | 1 | 1 | 0.12
|  | НР от ЗП | % | 70 |  |  |  |  | 2419.54
|  | СП от ЗП | % | 10 |  |  |  |  | 345.65
|  | ЗТР | чел-ч | 2.38 |  | )*4 | 1 |  |  | 9.52
[8 empty] | 6221.79 |  | 6221.79 | 6221.79
292 | 1.18-2403-21-4/1 | Техническое обслуживание приточных установок производительностью до 5000 м3/ч - ежеквартальное | установка | 1 | [7 empty] | 3192.17 | 3192.17 | 456.02 | 456.02 | 0.07 | 0.04
|  | ЗП |  |  | 1140.06 | )*4 | 1 | 1 | 4560.24
|  | ЭМ |  |  | 1.52 | )*4 | 1 | 1 | 6.08
|  | в т.ч. ЗПМ |  |  | 0.01 | )*4 | 1 | 1 | 0.04
|  | МР |  |  | 9.37 | )*4 | 1 | 1 | 37.48
|  | НР от ЗП | % | 70 |  |  |  |  | 3192.17
|  | СП от ЗП | % | 10 |  |  |  |  | 456.02
|  | НР и СП от ЗПМ | % | 108 |  |  |  |  | 0.04
|  | ЗТР | чел-ч | 3.14 |  | )*4 | 1 |  |  | 12.56
[8 empty] | 8252.03 |  | 8252.03 | 8252.03
293 | 1.18-2403-15-1/1 | Очистка и дезинфекция приточных установок производительностью до 5000 м3/ч | установка | 1 | [7 empty] | 8992.14 | 8992.14 | 1284.59 | 1284.59 | 9841.65 | 6073.7
|  | ЗП |  |  | 3211.48 | )*4 | 1 | 1 | 12845.92
|  | ЭМ |  |  | 2255.44 | )*4 | 1 | 1 | 9021.76
|  | в т.ч. ЗПМ |  |  | 1405.95 | )*4 | 1 | 1 | 5623.8
|  | МР |  |  | 14.66 | )*4 | 1 | 1 | 58.64
|  | НР от ЗП | % | 70 |  |  |  |  | 8992.14
|  | СП от ЗП | % | 10 |  |  |  |  | 1284.59
|  | НР и СП от ЗПМ | % | 108 |  |  |  |  | 6073.7
|  | ЗТР | чел-ч | 10.55 |  | )*4 | 1 |  |  | 42.2
[8 empty] | 38276.75 |  | 38276.75 | 38276.75
Итого по подразделу: Приточно-вытяжная установка | [7 empty] | 52750.57
Подраздел: Приточная установка
294 | 1.18-2403-21-4/1 | Техническое обслуживание приточных установок производительностью до 5000 м3/ч - ежеквартальное | установка | 1 | [7 empty] | 3192.17 | 3192.17 | 456.02 | 456.02 | 0.07 | 0.04
|  | ЗП |  |  | 1140.06 | )*4 | 1 | 1 | 4560.24
|  | ЭМ |  |  | 1.52 | )*4 | 1 | 1 | 6.08
|  | в т.ч. ЗПМ |  |  | 0.01 | )*4 | 1 | 1 | 0.04
|  | МР |  |  | 9.37 | )*4 | 1 | 1 | 37.48
|  | НР от ЗП | % | 70 |  |  |  |  | 3192.17
|  | СП от ЗП | % | 10 |  |  |  |  | 456.02
|  | НР и СП от ЗПМ | % | 108 |  |  |  |  | 0.04
|  | ЗТР | чел-ч | 3.14 |  | )*4 | 1 |  |  | 12.56
[8 empty] | 8252.03 |  | 8252.03 | 8252.03
295 | 1.18-2403-15-1/1 | Очистка и дезинфекция приточных установок производительностью до 5000 м3/ч | установка | 1 | [7 empty] | 8992.14 | 8992.14 | 1284.59 | 1284.59 | 9841.65 | 6073.7
|  | ЗП |  |  | 3211.48 | )*4 | 1 | 1 | 12845.92
|  | ЭМ |  |  | 2255.44 | )*4 | 1 | 1 | 9021.76
|  | в т.ч. ЗПМ |  |  | 1405.95 | )*4 | 1 | 1 | 5623.8
|  | МР |  |  | 14.66 | )*4 | 1 | 1 | 58.64
|  | НР от ЗП | % | 70 |  |  |  |  | 8992.14
|  | СП от ЗП | % | 10 |  |  |  |  | 1284.59
|  | НР и СП от ЗПМ | % | 108 |  |  |  |  | 6073.7
|  | ЗТР | чел-ч | 10.55 |  | )*4 | 1 |  |  | 42.2
[8 empty] | 38276.75 |  | 38276.75 | 38276.75
Итого по подразделу: Приточная установка | [7 empty] | 46528.78
Подраздел: Вытяжная установка
296 | 1.18-2403-20-3/1 | Техническое обслуживание вытяжных установок производительностью до 5000 м3/ч - ежеквартальное | установка | 1 | [7 empty] | 2419.54 | 2419.54 | 345.65 | 345.65 | 0 | 0
|  | ЗП |  |  | 864.12 | )*4 | 1 | 1 | 3456.48
|  | МР |  |  | 0.03 | )*4 | 1 | 1 | 0.12
|  | НР от ЗП | % | 70 |  |  |  |  | 2419.54
|  | СП от ЗП | % | 10 |  |  |  |  | 345.65
|  | ЗТР | чел-ч | 2.38 |  | )*4 | 1 |  |  | 9.52
[8 empty] | 6221.79 |  | 6221.79 | 6221.79
Итого по подразделу: Вытяжная установка | [7 empty] | 6221.79
Подраздел: Вытяжная установка
297 | 1.18-2403-20-3/1 | Техническое обслуживание вытяжных установок производительностью до 5000 м3/ч - ежеквартальное | установка | 1 | [7 empty] | 2419.54 | 2419.54 | 345.65 | 345.65 | 0 | 0
|  | ЗП |  |  | 864.12 | )*4 | 1 | 1 | 3456.48
|  | МР |  |  | 0.03 | )*4 | 1 | 1 | 0.12
|  | НР от ЗП | % | 70 |  |  |  |  | 2419.54
|  | СП от ЗП | % | 10 |  |  |  |  | 345.65
|  | ЗТР | чел-ч | 2.38 |  | )*4 | 1 |  |  | 9.52
[8 empty] | 6221.79 |  | 6221.79 | 6221.79
Итого по подразделу: Вытяжная установка | [7 empty] | 6221.79
Подраздел: Вытяжная установка
298 | 1.18-2403-20-3/1 | Техническое обслуживание вытяжных установок производительностью до 5000 м3/ч - ежеквартальное | установка | 1 | [7 empty] | 2419.54 | 2419.54 | 345.65 | 345.65 | 0 | 0
|  | ЗП |  |  | 864.12 | )*4 | 1 | 1 | 3456.48
|  | МР |  |  | 0.03 | )*4 | 1 | 1 | 0.12
|  | НР от ЗП | % | 70 |  |  |  |  | 2419.54
|  | СП от ЗП | % | 10 |  |  |  |  | 345.65
|  | ЗТР | чел-ч | 2.38 |  | )*4 | 1 |  |  | 9.52
[8 empty] | 6221.79 |  | 6221.79 | 6221.79
Итого по подразделу: Вытяжная установка | [7 empty] | 6221.79
Итого по разделу: Вентиляция | [7 empty] | 401651.27
Раздел: Вентиляторы
299 | 1.18-2303-3-2/1 | Техническое обслуживание канального вентилятора - ежеквартальное | шт. | 32 | [7 empty] | 52482.3 | 52482.3 | 7497.47 | 7497.47 | 0 | 0
|  | ЗП |  |  | 585.74 | )*4 | 1 | 1 | 74974.72
|  | НР от ЗП | % | 70 |  |  |  |  | 52482.3
|  | СП от ЗП | % | 10 |  |  |  |  | 7497.47
|  | ЗТР | чел-ч | 1.76 |  | )*4 | 1 |  |  | 225.28
[8 empty] | 134954.49 |  | 4217.33 | 134954.49
Итого по разделу: Вентиляторы | [7 empty] | 134954.49
Раздел: Воздуховоды строения №№321-332
300 | 1.18-2103-1-1/1 | Очистка воздуховодов механизированным способом | 100 м2 | 27.7051 | [7 empty] | 292886.35 | 292886.35 | 41840.91 | 41840.91 | 331889.92 | 204823.49
Объем: 27,7051=2770,51/100
|  | ЗП |  |  | 3775.56 | )*4 | 1 | 1 | 418409.07
|  | ЭМ |  |  | 2764.63 | )*4 | 1 | 1 | 306377.4
|  | в т.ч. ЗПМ |  |  | 1711.34 | )*4 | 1 | 1 | 189651.38
|  | МР |  |  | 4.39 | )*4 | 1 | 1 | 486.5
|  | НР от ЗП | % | 70 |  |  |  |  | 292886.35
|  | СП от ЗП | % | 10 |  |  |  |  | 41840.91
|  | НР и СП от ЗПМ | % | 108 |  |  |  |  | 204823.49
|  | ЗТР | чел-ч | 13.13 |  | )*4 | 1 |  |  | 1455.0719
[8 empty] | 1264823.72 |  | 45653.1 | 1264823.72
301 | 1.18-2103-1-2/1 | Дезинфекция воздуховодов, добавлять к поз. 1.18-2103-1-1 | 100 м2 | 27.7051 | [7 empty] | 46868.05 | 46868.05 | 6695.44 | 6695.44 | 51992.22 | 32086.63
Объем: 27,7051=2770,51/100
|  | ЗП |  |  | 604.17 | )*4 | 1 | 1 | 66954.36
|  | ЭМ |  |  | 413.81 | )*4 | 1 | 1 | 45858.59
|  | в т.ч. ЗПМ |  |  | 268.09 | )*4 | 1 | 1 | 29709.84
|  | МР |  |  | 16.26 | )*4 | 1 | 1 | 1801.94
|  | НР от ЗП | % | 70 |  |  |  |  | 46868.05
|  | СП от ЗП | % | 10 |  |  |  |  | 6695.44
|  | НР и СП от ЗПМ | % | 108 |  |  |  |  | 32086.63
|  | ЗТР | чел-ч | 2.1 |  | )*4 | 1 |  |  | 232.7228
[8 empty] | 200265.01 |  | 7228.45 | 200265.01
302 | 1.18-2103-1-1/1 | Очистка воздуховодов механизированным способом (от жировых отложений) | 100 м2 | 2.57 | [7 empty] | 27168.93 | 27168.93 | 3881.28 | 3881.28 | 30787.02 | 18999.99
Объем: 2,57=257/100
|  | ЗП |  |  | 3775.56 | )*4 | 1 | 1 | 38812.76
|  | ЭМ |  |  | 2764.63 | )*4 | 1 | 1 | 28420.4
|  | в т.ч. ЗПМ |  |  | 1711.34 | )*4 | 1 | 1 | 17592.58
|  | МР |  |  | 4.39 | )*4 | 1 | 1 | 45.13
|  | НР от ЗП | % | 70 |  |  |  |  | 27168.93
|  | СП от ЗП | % | 10 |  |  |  |  | 3881.28
|  | НР и СП от ЗПМ | % | 108 |  |  |  |  | 18999.99
|  | ЗТР | чел-ч | 13.13 |  | )*4 | 1 |  |  | 134.9764
[8 empty] | 117328.49 |  | 45653.11 | 117328.49
303 | 1.18-2103-1-2/1 | Дезинфекция воздуховодов, добавлять к поз. 1.18-2103-1-1 (от жировых отложений) | 100 м2 | 2.57 | [7 empty] | 4347.61 | 4347.61 | 621.09 | 621.09 | 4822.95 | 2976.45
Объем: 2,57=257/100
|  | ЗП |  |  | 604.17 | )*4 | 1 | 1 | 6210.87
|  | ЭМ |  |  | 413.81 | )*4 | 1 | 1 | 4253.97
|  | в т.ч. ЗПМ |  |  | 268.09 | )*4 | 1 | 1 | 2755.97
|  | МР |  |  | 16.26 | )*4 | 1 | 1 | 167.15
|  | НР от ЗП | % | 70 |  |  |  |  | 4347.61
|  | СП от ЗП | % | 10 |  |  |  |  | 621.09
|  | НР и СП от ЗПМ | % | 108 |  |  |  |  | 2976.45
|  | ЗТР | чел-ч | 2.1 |  | )*4 | 1 |  |  | 21.588
[8 empty] | 18577.14 |  | 7228.46 | 18577.14
Итого по разделу: Воздуховоды строения №№321-332 | [7 empty] | 1600994.36
Раздел: Насосные установки
304 | 1.16-2303-2-1/1 | Техническое обслуживание насоса для сточных вод типа Грундфос EF (Насосы Grundfos Hydro Multi-E 2 CRE) прим. | шт. | 2 | [7 empty] | 10166.13 | 10166.13 | 1452.3 | 1452.3 | 0 | 0
|  | ЗП |  |  | 1815.38 | )*4 | 1 | 1 | 14523.04
|  | МР |  |  | 87.02 | )*4 | 1 | 1 | 696.16
|  | НР от ЗП | % | 70 |  |  |  |  | 10166.13
|  | СП от ЗП | % | 10 |  |  |  |  | 1452.3
|  | ЗТР | чел-ч | 5 |  | )*4 | 1 |  |  | 40
[8 empty] | 26837.63 |  | 13418.82 | 26837.63
Итого по разделу: Насосные установки | [7 empty] | 26837.63
Раздел: Тепловые завесы
305 | 1.18-2303-4-4/1 | Техническое обслуживание горизонтальных тепловых завес с электрическим нагревателем производительностью по воздуху до 3000 м3/ч | шт. | 1 | [7 empty] | 1463.92 | 1463.92 | 209.13 | 209.13 | 0.14 | 0.09
|  | ЗП |  |  | 522.83 | )*4 | 1 | 1 | 2091.32
|  | ЭМ |  |  | 5.57 | )*4 | 1 | 1 | 22.28
|  | в т.ч. ЗПМ |  |  | 0.02 | )*4 | 1 | 1 | 0.08
|  | МР |  |  | 1.17 | )*4 | 1 | 1 | 4.68
|  | НР от ЗП | % | 70 |  |  |  |  | 1463.92
|  | СП от ЗП | % | 10 |  |  |  |  | 209.13
|  | НР и СП от ЗПМ | % | 108 |  |  |  |  | 0.09
|  | ЗТР | чел-ч | 1.44 |  | )*4 | 1 |  |  | 5.76
[8 empty] | 3791.42 |  | 3791.42 | 3791.42
Итого по разделу: Тепловые завесы | [7 empty] | 3791.42
Раздел: Холодоснабжение VRF системы
306 | 1.18-2403-18-2/1 | Техническое обслуживание наружных блоков сплит систем мощностью свыше 10 кВт - ежемесячное | 1 блок | 6 | [7 empty] | 14517.22 | 14517.22 | 2073.89 | 2073.89 | 0.84 | 0.52
|  | ЗП |  |  | 864.12 | )*4 | 1 | 1 | 20738.88
|  | ЭМ |  |  | 7.67 | )*4 | 1 | 1 | 184.08
|  | в т.ч. ЗПМ |  |  | 0.02 | )*4 | 1 | 1 | 0.48
|  | МР |  |  | 2.05 | )*4 | 1 | 1 | 49.2
|  | НР от ЗП | % | 70 |  |  |  |  | 14517.22
|  | СП от ЗП | % | 10 |  |  |  |  | 2073.89
|  | НР и СП от ЗПМ | % | 108 |  |  |  |  | 0.52
|  | ЗТР | чел-ч | 2.38 |  | )*4 | 1 |  |  | 57.12
[8 empty] | 37563.79 |  | 6260.63 | 37563.79
307 | 1.18-2403-17-2/1 | Техническое обслуживание внутренних кассетных блоков сплит систем мощностью свыше 5 кВт - ежемесячное | 1 блок | 25 | [7 empty] | 25923.8 | 25923.8 | 3703.4 | 3703.4 | 0 | 0
|  | ЗП |  |  | 370.34 | )*4 | 1 | 1 | 37034
|  | МР |  |  | 0.88 | )*4 | 1 | 1 | 88
|  | НР от ЗП | % | 70 |  |  |  |  | 25923.8
|  | СП от ЗП | % | 10 |  |  |  |  | 3703.4
|  | ЗТР | чел-ч | 1.02 |  | )*4 | 1 |  |  | 102
[8 empty] | 66749.2 |  | 2669.97 | 66749.2
Системы Multi V S с горизонтальным выбросом воздуха
308 | 1.18-2403-18-2/1 | Техническое обслуживание наружных блоков сплит систем мощностью свыше 10 кВт - ежемесячное | 1 блок | 3 | [7 empty] | 7258.61 | 7258.61 | 1036.94 | 1036.94 | 0.42 | 0.26
|  | ЗП |  |  | 864.12 | )*4 | 1 | 1 | 10369.44
|  | ЭМ |  |  | 7.67 | )*4 | 1 | 1 | 92.04
|  | в т.ч. ЗПМ |  |  | 0.02 | )*4 | 1 | 1 | 0.24
|  | МР |  |  | 2.05 | )*4 | 1 | 1 | 24.6
|  | НР от ЗП | % | 70 |  |  |  |  | 7258.61
|  | СП от ЗП | % | 10 |  |  |  |  | 1036.94
|  | НР и СП от ЗПМ | % | 108 |  |  |  |  | 0.26
|  | ЗТР | чел-ч | 2.38 |  | )*4 | 1 |  |  | 28.56
[8 empty] | 18781.89 |  | 6260.63 | 18781.89
Итого по разделу: Холодоснабжение VRF системы | [7 empty] | 123094.88
Итого по локальной смете: Строение 332 | [7 empty] | 2291324.05
Локальная смета: Строение №329
Раздел: Вентиляция
Подраздел: Приточно-вытяжная установка
309 | 1.18-2403-20-3/1 | Техническое обслуживание вытяжных установок производительностью до 5000 м3/ч - ежеквартальное | установка | 1 | [7 empty] | 2419.54 | 2419.54 | 345.65 | 345.65 | 0 | 0
|  | ЗП |  |  | 864.12 | )*4 | 1 | 1 | 3456.48
|  | МР |  |  | 0.03 | )*4 | 1 | 1 | 0.12
|  | НР от ЗП | % | 70 |  |  |  |  | 2419.54
|  | СП от ЗП | % | 10 |  |  |  |  | 345.65
|  | ЗТР | чел-ч | 2.38 |  | )*4 | 1 |  |  | 9.52
[8 empty] | 6221.79 |  | 6221.79 | 6221.79
310 | 1.18-2403-21-4/1 | Техническое обслуживание приточных установок производительностью до 5000 м3/ч - ежеквартальное | установка | 1 | [7 empty] | 3192.17 | 3192.17 | 456.02 | 456.02 | 0.07 | 0.04
|  | ЗП |  |  | 1140.06 | )*4 | 1 | 1 | 4560.24
|  | ЭМ |  |  | 1.52 | )*4 | 1 | 1 | 6.08
|  | в т.ч. ЗПМ |  |  | 0.01 | )*4 | 1 | 1 | 0.04
|  | МР |  |  | 9.37 | )*4 | 1 | 1 | 37.48
|  | НР от ЗП | % | 70 |  |  |  |  | 3192.17
|  | СП от ЗП | % | 10 |  |  |  |  | 456.02
|  | НР и СП от ЗПМ | % | 108 |  |  |  |  | 0.04
|  | ЗТР | чел-ч | 3.14 |  | )*4 | 1 |  |  | 12.56
[8 empty] | 8252.03 |  | 8252.03 | 8252.03
311 | 1.18-2403-15-1/1 | Очистка и дезинфекция приточных установок производительностью до 5000 м3/ч | установка | 1 | [7 empty] | 8992.14 | 8992.14 | 1284.59 | 1284.59 | 9841.65 | 6073.7
|  | ЗП |  |  | 3211.48 | )*4 | 1 | 1 | 12845.92
|  | ЭМ |  |  | 2255.44 | )*4 | 1 | 1 | 9021.76
|  | в т.ч. ЗПМ |  |  | 1405.95 | )*4 | 1 | 1 | 5623.8
|  | МР |  |  | 14.66 | )*4 | 1 | 1 | 58.64
|  | НР от ЗП | % | 70 |  |  |  |  | 8992.14
|  | СП от ЗП | % | 10 |  |  |  |  | 1284.59
|  | НР и СП от ЗПМ | % | 108 |  |  |  |  | 6073.7
|  | ЗТР | чел-ч | 10.55 |  | )*4 | 1 |  |  | 42.2
[8 empty] | 38276.75 |  | 38276.75 | 38276.75
Итого по подразделу: Приточно-вытяжная установка | [7 empty] | 52750.57
Итого по разделу: Вентиляция | [7 empty] | 52750.57
Раздел: Вентиляторы
312 | 1.18-2303-3-2/1 | Техническое обслуживание канального вентилятора - ежеквартальное | шт. | 3 | [7 empty] | 4920.22 | 4920.22 | 702.89 | 702.89 | 0 | 0
|  | ЗП |  |  | 585.74 | )*4 | 1 | 1 | 7028.88
|  | НР от ЗП | % | 70 |  |  |  |  | 4920.22
|  | СП от ЗП | % | 10 |  |  |  |  | 702.89
|  | ЗТР | чел-ч | 1.76 |  | )*4 | 1 |  |  | 21.12
[8 empty] | 12651.99 |  | 4217.33 | 12651.99
Итого по разделу: Вентиляторы | [7 empty] | 12651.99
Раздел: Воздуховоды
313 | 1.18-2103-1-1/1 | Очистка воздуховодов механизированным способом | 100 м2 | 0.4057 | [7 empty] | 4288.89 | 4288.89 | 612.7 | 612.7 | 4860.03 | 2999.33
Объем: 0,4057=40,57/100
|  | ЗП |  |  | 3775.56 | )*4 | 1 | 1 | 6126.98
|  | ЭМ |  |  | 2764.63 | )*4 | 1 | 1 | 4486.44
|  | в т.ч. ЗПМ |  |  | 1711.34 | )*4 | 1 | 1 | 2777.16
|  | МР |  |  | 4.39 | )*4 | 1 | 1 | 7.12
|  | НР от ЗП | % | 70 |  |  |  |  | 4288.89
|  | СП от ЗП | % | 10 |  |  |  |  | 612.7
|  | НР и СП от ЗПМ | % | 108 |  |  |  |  | 2999.33
|  | ЗТР | чел-ч | 13.13 |  | )*4 | 1 |  |  | 21.3074
[8 empty] | 18521.46 |  | 45653.09 | 18521.46
314 | 1.18-2103-1-2/1 | Дезинфекция воздуховодов, добавлять к поз. 1.18-2103-1-1 | 100 м2 | 0.4057 | [7 empty] | 686.32 | 686.32 | 98.05 | 98.05 | 761.36 | 469.86
Объем: 0,4057=40,57/100
|  | ЗП |  |  | 604.17 | )*4 | 1 | 1 | 980.45
|  | ЭМ |  |  | 413.81 | )*4 | 1 | 1 | 671.53
|  | в т.ч. ЗПМ |  |  | 268.09 | )*4 | 1 | 1 | 435.06
|  | МР |  |  | 16.26 | )*4 | 1 | 1 | 26.39
|  | НР от ЗП | % | 70 |  |  |  |  | 686.32
|  | СП от ЗП | % | 10 |  |  |  |  | 98.05
|  | НР и СП от ЗПМ | % | 108 |  |  |  |  | 469.86
|  | ЗТР | чел-ч | 2.1 |  | )*4 | 1 |  |  | 3.4079
[8 empty] | 2932.6 |  | 7228.49 | 2932.6
Итого по разделу: Воздуховоды | [7 empty] | 21454.06
Итого по локальной смете: Строение №329 | [7 empty] | 86856.62
Локальная смета: Строение № 328
Раздел: Вентиляторы
315 | 1.18-2303-3-2/1 | Техническое обслуживание канального вентилятора - ежеквартальное | шт. | 2 | [7 empty] | 3280.14 | 3280.14 | 468.59 | 468.59 | 0 | 0
|  | ЗП |  |  | 585.74 | )*4 | 1 | 1 | 4685.92
|  | НР от ЗП | % | 70 |  |  |  |  | 3280.14
|  | СП от ЗП | % | 10 |  |  |  |  | 468.59
|  | ЗТР | чел-ч | 1.76 |  | )*4 | 1 |  |  | 14.08
[8 empty] | 8434.65 |  | 4217.33 | 8434.65
Итого по разделу: Вентиляторы | [7 empty] | 8434.65
Раздел: Холодоснабжение
316 | 1.18-2403-18-1/1 | Техническое обслуживание наружных блоков сплит систем мощностью до 10 кВт - ежемесячное | 1 блок | 1 | [7 empty] | 1890.9 | 1890.9 | 270.13 | 270.13 | 0.07 | 0.04
|  | ЗП |  |  | 675.32 | )*4 | 1 | 1 | 2701.28
|  | ЭМ |  |  | 3.84 | )*4 | 1 | 1 | 15.36
|  | в т.ч. ЗПМ |  |  | 0.01 | )*4 | 1 | 1 | 0.04
|  | МР |  |  | 0.88 | )*4 | 1 | 1 | 3.52
|  | НР от ЗП | % | 70 |  |  |  |  | 1890.9
|  | СП от ЗП | % | 10 |  |  |  |  | 270.13
|  | НР и СП от ЗПМ | % | 108 |  |  |  |  | 0.04
|  | ЗТР | чел-ч | 1.86 |  | )*4 | 1 |  |  | 7.44
[8 empty] | 4881.23 |  | 4881.23 | 4881.23
317 | 1.18-2403-19-1/1 | Техническое обслуживание внутренних настенных блоков сплит систем мощностью до 2 кВт - ежемесячное | 1 блок | 1 | [7 empty] | 711.62 | 711.62 | 101.66 | 101.66 | 0 | 0
|  | ЗП |  |  | 254.15 | )*4 | 1 | 1 | 1016.6
|  | МР |  |  | 0.29 | )*4 | 1 | 1 | 1.16
|  | НР от ЗП | % | 70 |  |  |  |  | 711.62
|  | СП от ЗП | % | 10 |  |  |  |  | 101.66
|  | ЗТР | чел-ч | 0.7 |  | )*4 | 1 |  |  | 2.8
[8 empty] | 1831.04 |  | 1831.04 | 1831.04
Итого по разделу: Холодоснабжение | [7 empty] | 6712.27
Раздел: Воздуховоды
318 | 1.18-2103-1-1/1 | Очистка воздуховодов механизированным способом | 100 м2 | 0.035 | [7 empty] | 370.01 | 370.01 | 52.86 | 52.86 | 419.28 | 258.76
Объем: 0,035=3,5/100
|  | ЗП |  |  | 3775.56 | )*4 | 1 | 1 | 528.58
|  | ЭМ |  |  | 2764.63 | )*4 | 1 | 1 | 387.05
|  | в т.ч. ЗПМ |  |  | 1711.34 | )*4 | 1 | 1 | 239.59
|  | МР |  |  | 4.39 | )*4 | 1 | 1 | 0.61
|  | НР от ЗП | % | 70 |  |  |  |  | 370.01
|  | СП от ЗП | % | 10 |  |  |  |  | 52.86
|  | НР и СП от ЗПМ | % | 108 |  |  |  |  | 258.76
|  | ЗТР | чел-ч | 13.13 |  | )*4 | 1 |  |  | 1.8382
[8 empty] | 1597.87 |  | 45653.43 | 1597.87
319 | 1.18-2103-1-2/1 | Дезинфекция воздуховодов, добавлять к поз. 1.18-2103-1-1 | 100 м2 | 0.035 | [7 empty] | 59.21 | 59.21 | 8.46 | 8.46 | 65.68 | 40.53
Объем: 0,035=3,5/100
|  | ЗП |  |  | 604.17 | )*4 | 1 | 1 | 84.58
|  | ЭМ |  |  | 413.81 | )*4 | 1 | 1 | 57.93
|  | в т.ч. ЗПМ |  |  | 268.09 | )*4 | 1 | 1 | 37.53
|  | МР |  |  | 16.26 | )*4 | 1 | 1 | 2.28
|  | НР от ЗП | % | 70 |  |  |  |  | 59.21
|  | СП от ЗП | % | 10 |  |  |  |  | 8.46
|  | НР и СП от ЗПМ | % | 108 |  |  |  |  | 40.53
|  | ЗТР | чел-ч | 2.1 |  | )*4 | 1 |  |  | 0.294
[8 empty] | 252.99 |  | 7228.29 | 252.99
Итого по разделу: Воздуховоды | [7 empty] | 1850.86
Итого по локальной смете: Строение № 328 | [7 empty] | 16997.78
Локальная смета: Строение №63
Раздел: Вентиляция
Подраздел: Узел обвязки регулирующего клапана и насоса системы П1 В1
320 | 1.24-2503-4-18/1 | Техническое обслуживание циркуляционных насосов систем отопления с тепловыми насосами - ежемесячное | шт. | 1 | [7 empty] | 451.19 | 451.19 | 64.46 | 64.46 | 541.31 | 334.07
|  | ЗП |  |  | 161.14 | )*4 | 1 | 1 | 644.56
|  | ЭМ |  |  | 118.48 | )*4 | 1 | 1 | 473.92
|  | в т.ч. ЗПМ |  |  | 77.33 | )*4 | 1 | 1 | 309.32
|  | МР |  |  | 0.59 | )*4 | 1 | 1 | 2.36
|  | НР от ЗП | % | 70 |  |  |  |  | 451.19
|  | СП от ЗП | % | 10 |  |  |  |  | 64.46
|  | НР и СП от ЗПМ | % | 108 |  |  |  |  | 334.07
|  | ЗТР | чел-ч | 0.42 |  | )*4 | 1 |  |  | 1.68
[8 empty] | 1970.56 |  | 1970.56 | 1970.56
321 | 1.15-2303-4-2/1 | Прочистка сетчатых фильтров грубой очистки воды диаметром до 50 мм | 10 шт. | 0.1 | [7 empty] | 55.1 | 55.1 | 7.87 | 7.87 | 0 | 0
Объем: 0,1=1/10
|  | ЗП |  |  | 787.21 |  | 1 | 1 | 78.72
|  | НР от ЗП | % | 70 |  |  |  |  | 55.1
|  | СП от ЗП | % | 10 |  |  |  |  | 7.87
|  | ЗТР | чел-ч | 2.33 |  |  | 1 |  |  | 0.233
[8 empty] | 141.69 |  | 1416.9 | 141.69
322 | 1.23-2103-41-1/1 | Техническое обслуживание регулирующего клапана (балансировочные) | шт. | 2 | [7 empty] | 1912.01 | 1912.01 | 273.14 | 273.14 | 1299.06 | 801.71
|  | ЗП |  |  | 113.81 | )*12 | 1 | 1 | 2731.44
|  | ЭМ |  |  | 47.39 | )*12 | 1 | 1 | 1137.36
|  | в т.ч. ЗПМ |  |  | 30.93 | )*12 | 1 | 1 | 742.32
|  | НР от ЗП | % | 70 |  |  |  |  | 1912.01
|  | СП от ЗП | % | 10 |  |  |  |  | 273.14
|  | НР и СП от ЗПМ | % | 108 |  |  |  |  | 801.71
|  | ЗТР | чел-ч | 0.37 |  | )*12 | 1 |  |  | 8.88
[8 empty] | 6855.66 |  | 3427.83 | 6855.66
323 | 1.18-2203-3-3/1 | Техническое обслуживание клапанов воздушных регулирующих с электроприводом диаметром/периметром до 560/1600 мм | шт. | 2 | [7 empty] | 3537.74 | 3537.74 | 505.39 | 505.39 | 649.74 | 400.98
|  | ЗП |  |  | 210.58 | )*12 | 1 | 1 | 5053.92
|  | ЭМ |  |  | 23.7 | )*12 | 1 | 1 | 568.8
|  | в т.ч. ЗПМ |  |  | 15.47 | )*12 | 1 | 1 | 371.28
|  | МР |  |  | 0.44 | )*12 | 1 | 1 | 10.56
|  | НР от ЗП | % | 70 |  |  |  |  | 3537.74
|  | СП от ЗП | % | 10 |  |  |  |  | 505.39
|  | НР и СП от ЗПМ | % | 108 |  |  |  |  | 400.98
|  | ЗТР | чел-ч | 0.58 |  | )*12 | 1 |  |  | 13.92
[8 empty] | 10077.39 |  | 5038.7 | 10077.39
Итого по подразделу: Узел обвязки регулирующего клапана и насоса системы П1 В1 | [7 empty] | 19045.3 | [9 empty] | Итого по подразделу: Узел обвязки регулирующего клапана и насоса системы П1 В1
Подраздел: Воздухоотводчики
324 | 1.17-2103-17-1/1 | Техническое обслуживание автоматического воздухоотводчика | 10 шт. | 1.4 | [7 empty] | 2013.12 | 2013.12 | 287.59 | 287.59 | 0 | 0
Объем: 1,4=14/10
|  | ЗП |  |  | 513.55 | )*4 | 1 | 1 | 2875.88
|  | МР |  |  | 0.59 | )*4 | 1 | 1 | 3.3
|  | НР от ЗП | % | 70 |  |  |  |  | 2013.12
|  | СП от ЗП | % | 10 |  |  |  |  | 287.59
|  | ЗТР | чел-ч | 1.52 |  | )*4 | 1 |  |  | 8.512
[8 empty] | 5179.89 |  | 3699.92 | 5179.89
Итого по подразделу: Воздухоотводчики | [7 empty] | 5179.89
Подраздел: Манометры, термометры
325 | 1.23-2103-43-1/1 | Техническое обслуживание манометра | 10 шт. | 0.5 | [7 empty] | 129.19 | 129.19 | 18.46 | 18.46 | 108.26 | 66.81
Объем: 0,5=5/10
|  | ЗП |  |  | 30.76 | )*12 | 1 | 1 | 184.56
|  | ЭМ |  |  | 15.8 | )*12 | 1 | 1 | 94.8
|  | в т.ч. ЗПМ |  |  | 10.31 | )*12 | 1 | 1 | 61.86
|  | НР от ЗП | % | 70 |  |  |  |  | 129.19
|  | СП от ЗП | % | 10 |  |  |  |  | 18.46
|  | НР и СП от ЗПМ | % | 108 |  |  |  |  | 66.81
|  | ЗТР | чел-ч | 0.1 |  | )*12 | 1 |  |  | 0.6
[8 empty] | 493.82 |  | 987.64 | 493.82
326 | 1.23-2103-42-1/1 | Техническое обслуживание термометра | 10 шт. | 0.4 | [7 empty] | 103.36 | 103.36 | 14.77 | 14.77 | 86.61 | 53.45
Объем: 0,4=4/10
|  | ЗП |  |  | 30.76 | )*12 | 1 | 1 | 147.65
|  | ЭМ |  |  | 15.8 | )*12 | 1 | 1 | 75.84
|  | в т.ч. ЗПМ |  |  | 10.31 | )*12 | 1 | 1 | 49.49
|  | НР от ЗП | % | 70 |  |  |  |  | 103.36
|  | СП от ЗП | % | 10 |  |  |  |  | 14.77
|  | НР и СП от ЗПМ | % | 108 |  |  |  |  | 53.45
|  | ЗТР | чел-ч | 0.1 |  | )*12 | 1 |  |  | 0.48
[8 empty] | 395.07 |  | 987.68 | 395.07
327 | 1.17-2103-16-1/1 | Техническое обслуживание крана трехходового шарового под манометр | 10 шт. | 0.5 | [7 empty] | 1277.09 | 1277.09 | 182.44 | 182.44 | 0 | 0
Объем: 0,5=5/10
|  | ЗП |  |  | 304.07 | )*12 | 1 | 1 | 1824.42
|  | МР |  |  | 0.29 | )*12 | 1 | 1 | 1.74
|  | НР от ЗП | % | 70 |  |  |  |  | 1277.09
|  | СП от ЗП | % | 10 |  |  |  |  | 182.44
|  | ЗТР | чел-ч | 0.9 |  | )*12 | 1 |  |  | 5.4
[8 empty] | 3285.69 |  | 6571.38 | 3285.69
Итого по подразделу: Манометры, термометры | [7 empty] | 4174.58
Итого по разделу: Вентиляция | [7 empty] | 28399.77
Раздел: Вентиляция
Подраздел: Приточно-вытяжная установка П1 В1
328 | 1.18-2403-20-4/1 | Техническое обслуживание вытяжных установок производительностью до 20000 м3/ч - ежеквартальное | установка | 1 | [7 empty] | 2826.18 | 2826.18 | 403.74 | 403.74 | 0 | 0
|  | ЗП |  |  | 1009.35 | )*4 | 1 | 1 | 4037.4
|  | МР |  |  | 0.12 | )*4 | 1 | 1 | 0.48
|  | НР от ЗП | % | 70 |  |  |  |  | 2826.18
|  | СП от ЗП | % | 10 |  |  |  |  | 403.74
|  | ЗТР | чел-ч | 2.78 |  | )*4 | 1 |  |  | 11.12
[8 empty] | 7267.8 |  | 7267.8 | 7267.8
329 | 1.18-2403-21-6/1 | Техническое обслуживание приточных установок производительностью до 20000 м3/ч - ежеквартальное | установка | 1 | [7 empty] | 5123.72 | 5123.72 | 731.96 | 731.96 | 0.14 | 0.09
|  | ЗП |  |  | 1829.9 | )*4 | 1 | 1 | 7319.6
|  | ЭМ |  |  | 4.56 | )*4 | 1 | 1 | 18.24
|  | в т.ч. ЗПМ |  |  | 0.02 | )*4 | 1 | 1 | 0.08
|  | МР |  |  | 29.88 | )*4 | 1 | 1 | 119.52
|  | НР от ЗП | % | 70 |  |  |  |  | 5123.72
|  | СП от ЗП | % | 10 |  |  |  |  | 731.96
|  | НР и СП от ЗПМ | % | 108 |  |  |  |  | 0.09
|  | ЗТР | чел-ч | 5.04 |  | )*4 | 1 |  |  | 20.16
[8 empty] | 13313.13 |  | 13313.13 | 13313.13
330 | 1.18-2403-15-2/1 | Очистка и дезинфекция приточных установок производительностью свыше 5000 м3/ч до 20000 м3/ч | установка | 1 | [7 empty] | 11740.82 | 11740.82 | 1677.26 | 1677.26 | 12899.67 | 7960.94
|  | ЗП |  |  | 4193.15 | )*4 | 1 | 1 | 16772.6
|  | ЭМ |  |  | 2966.57 | )*4 | 1 | 1 | 11866.28
|  | в т.ч. ЗПМ |  |  | 1842.81 | )*4 | 1 | 1 | 7371.24
|  | МР |  |  | 15.54 | )*4 | 1 | 1 | 62.16
|  | НР от ЗП | % | 70 |  |  |  |  | 11740.82
|  | СП от ЗП | % | 10 |  |  |  |  | 1677.26
|  | НР и СП от ЗПМ | % | 108 |  |  |  |  | 7960.94
|  | ЗТР | чел-ч | 13.77 |  | )*4 | 1 |  |  | 55.08
[8 empty] | 50080.06 |  | 50080.06 | 50080.06
Итого по подразделу: Приточно-вытяжная установка П1 В1 | [7 empty] | 70660.99
Итого по разделу: Вентиляция | [7 empty] | 70660.99
Раздел: Вентиляторы
331 | 1.18-2303-3-2/1 | Техническое обслуживание канального вентилятора - ежеквартальное | шт. | 5 | [7 empty] | 8200.36 | 8200.36 | 1171.48 | 1171.48 | 0 | 0
|  | ЗП |  |  | 585.74 | )*4 | 1 | 1 | 11714.8
|  | НР от ЗП | % | 70 |  |  |  |  | 8200.36
|  | СП от ЗП | % | 10 |  |  |  |  | 1171.48
|  | ЗТР | чел-ч | 1.76 |  | )*4 | 1 |  |  | 35.2
[8 empty] | 21086.64 |  | 4217.33 | 21086.64
332 | 1.18-2303-4-2/1 | Техническое обслуживание горизонтальных воздушно-тепловых завес с электрическим нагревателем производительностью по воздуху до 1000 м3/ч (прим. воздушно-отопительный агрегат.) | шт. | 12 | [7 empty] | 12443.42 | 12443.42 | 1777.63 | 1777.63 | 0.84 | 0.52
|  | ЗП |  |  | 370.34 | )*4 | 1 | 1 | 17776.32
|  | ЭМ |  |  | 3.04 | )*4 | 1 | 1 | 145.92
|  | в т.ч. ЗПМ |  |  | 0.01 | )*4 | 1 | 1 | 0.48
|  | МР |  |  | 0.59 | )*4 | 1 | 1 | 28.32
|  | НР от ЗП | % | 70 |  |  |  |  | 12443.42
|  | СП от ЗП | % | 10 |  |  |  |  | 1777.63
|  | НР и СП от ЗПМ | % | 108 |  |  |  |  | 0.52
|  | ЗТР | чел-ч | 1.02 |  | )*4 | 1 |  |  | 48.96
[8 empty] | 32172.13 |  | 2681.01 | 32172.13
Итого по разделу: Вентиляторы | [7 empty] | 53258.77
Раздел: Тепловые завесы
333 | 1.18-2303-4-4/1 | Техническое обслуживание горизонтальных тепловых завес с электрическим нагревателем производительностью по воздуху до 3000 м3/ч | шт. | 2 | [7 empty] | 2927.85 | 2927.85 | 418.26 | 418.26 | 0.28 | 0.17
|  | ЗП |  |  | 522.83 | )*4 | 1 | 1 | 4182.64
|  | ЭМ |  |  | 5.57 | )*4 | 1 | 1 | 44.56
|  | в т.ч. ЗПМ |  |  | 0.02 | )*4 | 1 | 1 | 0.16
|  | МР |  |  | 1.17 | )*4 | 1 | 1 | 9.36
|  | НР от ЗП | % | 70 |  |  |  |  | 2927.85
|  | СП от ЗП | % | 10 |  |  |  |  | 418.26
|  | НР и СП от ЗПМ | % | 108 |  |  |  |  | 0.17
|  | ЗТР | чел-ч | 1.44 |  | )*4 | 1 |  |  | 11.52
[8 empty] | 7582.84 |  | 3791.42 | 7582.84
Итого по разделу: Тепловые завесы | [7 empty] | 7582.84
Раздел: Холодоснабжение VRF оборудование
334 | 1.18-2403-18-2/1 | Техническое обслуживание наружных блоков сплит систем мощностью свыше 10 кВт - ежемесячное | 1 блок | 6 | [7 empty] | 14517.22 | 14517.22 | 2073.89 | 2073.89 | 0.84 | 0.52
|  | ЗП |  |  | 864.12 | )*4 | 1 | 1 | 20738.88
|  | ЭМ |  |  | 7.67 | )*4 | 1 | 1 | 184.08
|  | в т.ч. ЗПМ |  |  | 0.02 | )*4 | 1 | 1 | 0.48
|  | МР |  |  | 2.05 | )*4 | 1 | 1 | 49.2
|  | НР от ЗП | % | 70 |  |  |  |  | 14517.22
|  | СП от ЗП | % | 10 |  |  |  |  | 2073.89
|  | НР и СП от ЗПМ | % | 108 |  |  |  |  | 0.52
|  | ЗТР | чел-ч | 2.38 |  | )*4 | 1 |  |  | 57.12
[8 empty] | 37563.79 |  | 6260.63 | 37563.79
335 | 1.18-2403-17-2/1 | Техническое обслуживание внутренних кассетных блоков сплит систем мощностью свыше 5 кВт - ежемесячное | 1 блок | 22 | [7 empty] | 22812.94 | 22812.94 | 3258.99 | 3258.99 | 0 | 0
|  | ЗП |  |  | 370.34 | )*4 | 1 | 1 | 32589.92
|  | МР |  |  | 0.88 | )*4 | 1 | 1 | 77.44
|  | НР от ЗП | % | 70 |  |  |  |  | 22812.94
|  | СП от ЗП | % | 10 |  |  |  |  | 3258.99
|  | ЗТР | чел-ч | 1.02 |  | )*4 | 1 |  |  | 89.76
[8 empty] | 58739.29 |  | 2669.97 | 58739.29
Итого по разделу: Холодоснабжение VRF оборудование | [7 empty] | 96303.08
Раздел: Воздуховоды
336 | 1.18-2103-1-1/1 | Очистка воздуховодов механизированным способом | 100 м2 | 5.5535 | [7 empty] | 58709.2 | 58709.2 | 8387.03 | 8387.03 | 66527.49 | 41056.97
Объем: 5,5535=555,35/100
|  | ЗП |  |  | 3775.56 | )*4 | 1 | 1 | 83870.29
|  | ЭМ |  |  | 2764.63 | )*4 | 1 | 1 | 61413.49
|  | в т.ч. ЗПМ |  |  | 1711.34 | )*4 | 1 | 1 | 38015.71
|  | МР |  |  | 4.39 | )*4 | 1 | 1 | 97.52
|  | НР от ЗП | % | 70 |  |  |  |  | 58709.2
|  | СП от ЗП | % | 10 |  |  |  |  | 8387.03
|  | НР и СП от ЗПМ | % | 108 |  |  |  |  | 41056.97
|  | ЗТР | чел-ч | 13.13 |  | )*4 | 1 |  |  | 291.6698
[8 empty] | 253534.5 |  | 45653.1 | 253534.5
337 | 1.18-2103-1-2/1 | Дезинфекция воздуховодов, добавлять к поз. 1.18-2103-1-1 | 100 м2 | 5.5535 | [7 empty] | 9394.72 | 9394.72 | 1342.1 | 1342.1 | 10421.86 | 6431.78
Объем: 5,5535=555,35/100
|  | ЗП |  |  | 604.17 | )*4 | 1 | 1 | 13421.03
|  | ЭМ |  |  | 413.81 | )*4 | 1 | 1 | 9192.38
|  | в т.ч. ЗПМ |  |  | 268.09 | )*4 | 1 | 1 | 5955.35
|  | МР |  |  | 16.26 | )*4 | 1 | 1 | 361.2
|  | НР от ЗП | % | 70 |  |  |  |  | 9394.72
|  | СП от ЗП | % | 10 |  |  |  |  | 1342.1
|  | НР и СП от ЗПМ | % | 108 |  |  |  |  | 6431.78
|  | ЗТР | чел-ч | 2.1 |  | )*4 | 1 |  |  | 46.6494
[8 empty] | 40143.21 |  | 7228.45 | 40143.21
Итого по разделу: Воздуховоды | [7 empty] | 293677.71
Итого по локальной смете: Строение №63 | [7 empty] | 549883.16
Локальная смета: Строение №322
Раздел: Теплоснабжение вентустановок
Подраздел: Узел обвязки регулирующего клапана и насоса системы П1
338 | 1.24-2503-4-18/1 | Техническое обслуживание циркуляционных насосов систем отопления с тепловыми насосами - ежемесячное | шт. | 1 | [7 empty] | 451.19 | 451.19 | 64.46 | 64.46 | 541.31 | 334.07
|  | ЗП |  |  | 161.14 | )*4 | 1 | 1 | 644.56
|  | ЭМ |  |  | 118.48 | )*4 | 1 | 1 | 473.92
|  | в т.ч. ЗПМ |  |  | 77.33 | )*4 | 1 | 1 | 309.32
|  | МР |  |  | 0.59 | )*4 | 1 | 1 | 2.36
|  | НР от ЗП | % | 70 |  |  |  |  | 451.19
|  | СП от ЗП | % | 10 |  |  |  |  | 64.46
|  | НР и СП от ЗПМ | % | 108 |  |  |  |  | 334.07
|  | ЗТР | чел-ч | 0.42 |  | )*4 | 1 |  |  | 1.68
[8 empty] | 1970.56 |  | 1970.56 | 1970.56
339 | 1.15-2303-4-2/1 | Прочистка сетчатых фильтров грубой очистки воды диаметром до 50 мм | 10 шт. | 0.1 | [7 empty] | 55.1 | 55.1 | 7.87 | 7.87 | 0 | 0
Объем: 0,1=1/10
|  | ЗП |  |  | 787.21 |  | 1 | 1 | 78.72
|  | НР от ЗП | % | 70 |  |  |  |  | 55.1
|  | СП от ЗП | % | 10 |  |  |  |  | 7.87
|  | ЗТР | чел-ч | 2.33 |  |  | 1 |  |  | 0.233
[8 empty] | 141.69 |  | 1416.9 | 141.69
340 | 1.23-2103-41-1/1 | Техническое обслуживание регулирующего клапана (балансировочные) | шт. | 1 | [7 empty] | 956 | 956 | 136.57 | 136.57 | 649.53 | 400.85
|  | ЗП |  |  | 113.81 | )*12 | 1 | 1 | 1365.72
|  | ЭМ |  |  | 47.39 | )*12 | 1 | 1 | 568.68
|  | в т.ч. ЗПМ |  |  | 30.93 | )*12 | 1 | 1 | 371.16
|  | НР от ЗП | % | 70 |  |  |  |  | 956
|  | СП от ЗП | % | 10 |  |  |  |  | 136.57
|  | НР и СП от ЗПМ | % | 108 |  |  |  |  | 400.85
|  | ЗТР | чел-ч | 0.37 |  | )*12 | 1 |  |  | 4.44
[8 empty] | 3427.82 |  | 3427.82 | 3427.82
341 | 1.18-2203-3-3/1 | Техническое обслуживание клапанов воздушных регулирующих с электроприводом диаметром/периметром до 560/1600 мм | шт. | 1 | [7 empty] | 1768.87 | 1768.87 | 252.7 | 252.7 | 324.87 | 200.49
|  | ЗП |  |  | 210.58 | )*12 | 1 | 1 | 2526.96
|  | ЭМ |  |  | 23.7 | )*12 | 1 | 1 | 284.4
|  | в т.ч. ЗПМ |  |  | 15.47 | )*12 | 1 | 1 | 185.64
|  | МР |  |  | 0.44 | )*12 | 1 | 1 | 5.28
|  | НР от ЗП | % | 70 |  |  |  |  | 1768.87
|  | СП от ЗП | % | 10 |  |  |  |  | 252.7
|  | НР и СП от ЗПМ | % | 108 |  |  |  |  | 200.49
|  | ЗТР | чел-ч | 0.58 |  | )*12 | 1 |  |  | 6.96
[8 empty] | 5038.7 |  | 5038.7 | 5038.7
Итого по подразделу: Узел обвязки регулирующего клапана и насоса системы П1 | [7 empty] | 10578.77 | [9 empty] | Итого по подразделу: Узел обвязки регулирующего клапана и насоса системы П1
Подраздел: Узел обвязки регулирующего клапана и насоса системы П2 П3
342 | 1.24-2503-4-18/1 | Техническое обслуживание циркуляционных насосов систем отопления с тепловыми насосами - ежемесячное | шт. | 2 | [7 empty] | 902.38 | 902.38 | 128.91 | 128.91 | 1082.62 | 668.13
|  | ЗП |  |  | 161.14 | )*4 | 1 | 1 | 1289.12
|  | ЭМ |  |  | 118.48 | )*4 | 1 | 1 | 947.84
|  | в т.ч. ЗПМ |  |  | 77.33 | )*4 | 1 | 1 | 618.64
|  | МР |  |  | 0.59 | )*4 | 1 | 1 | 4.72
|  | НР от ЗП | % | 70 |  |  |  |  | 902.38
|  | СП от ЗП | % | 10 |  |  |  |  | 128.91
|  | НР и СП от ЗПМ | % | 108 |  |  |  |  | 668.13
|  | ЗТР | чел-ч | 0.42 |  | )*4 | 1 |  |  | 3.36
[8 empty] | 3941.1 |  | 1970.55 | 3941.1
343 | 1.15-2303-4-2/1 | Прочистка сетчатых фильтров грубой очистки воды диаметром до 50 мм | 10 шт. | 0.2 | [7 empty] | 110.21 | 110.21 | 15.74 | 15.74 | 0 | 0
Объем: 0,2=2/10
|  | ЗП |  |  | 787.21 |  | 1 | 1 | 157.44
|  | НР от ЗП | % | 70 |  |  |  |  | 110.21
|  | СП от ЗП | % | 10 |  |  |  |  | 15.74
|  | ЗТР | чел-ч | 2.33 |  |  | 1 |  |  | 0.466
[8 empty] | 283.39 |  | 1416.95 | 283.39
344 | 1.23-2103-41-1/1 | Техническое обслуживание регулирующего клапана (балансировочные) | шт. | 2 | [7 empty] | 1912.01 | 1912.01 | 273.14 | 273.14 | 1299.06 | 801.71
|  | ЗП |  |  | 113.81 | )*12 | 1 | 1 | 2731.44
|  | ЭМ |  |  | 47.39 | )*12 | 1 | 1 | 1137.36
|  | в т.ч. ЗПМ |  |  | 30.93 | )*12 | 1 | 1 | 742.32
|  | НР от ЗП | % | 70 |  |  |  |  | 1912.01
|  | СП от ЗП | % | 10 |  |  |  |  | 273.14
|  | НР и СП от ЗПМ | % | 108 |  |  |  |  | 801.71
|  | ЗТР | чел-ч | 0.37 |  | )*12 | 1 |  |  | 8.88
[8 empty] | 6855.66 |  | 3427.83 | 6855.66
345 | 1.18-2203-3-3/1 | Техническое обслуживание клапанов воздушных регулирующих с электроприводом диаметром/периметром до 560/1600 мм | шт. | 2 | [7 empty] | 3537.74 | 3537.74 | 505.39 | 505.39 | 649.74 | 400.98
|  | ЗП |  |  | 210.58 | )*12 | 1 | 1 | 5053.92
|  | ЭМ |  |  | 23.7 | )*12 | 1 | 1 | 568.8
|  | в т.ч. ЗПМ |  |  | 15.47 | )*12 | 1 | 1 | 371.28
|  | МР |  |  | 0.44 | )*12 | 1 | 1 | 10.56
|  | НР от ЗП | % | 70 |  |  |  |  | 3537.74
|  | СП от ЗП | % | 10 |  |  |  |  | 505.39
|  | НР и СП от ЗПМ | % | 108 |  |  |  |  | 400.98
|  | ЗТР | чел-ч | 0.58 |  | )*12 | 1 |  |  | 13.92
[8 empty] | 10077.39 |  | 5038.7 | 10077.39
Итого по подразделу: Узел обвязки регулирующего клапана и насоса системы П2 П3 | [7 empty] | 21157.54 | [9 empty] | Итого по подразделу: Узел обвязки регулирующего клапана и насоса системы П2 П3
Подраздел: Узел обвязки регулирующего клапана и насоса системы П4 П5
346 | 1.24-2503-4-18/1 | Техническое обслуживание циркуляционных насосов систем отопления с тепловыми насосами - ежемесячное | шт. | 2 | [7 empty] | 902.38 | 902.38 | 128.91 | 128.91 | 1082.62 | 668.13
|  | ЗП |  |  | 161.14 | )*4 | 1 | 1 | 1289.12
|  | ЭМ |  |  | 118.48 | )*4 | 1 | 1 | 947.84
|  | в т.ч. ЗПМ |  |  | 77.33 | )*4 | 1 | 1 | 618.64
|  | МР |  |  | 0.59 | )*4 | 1 | 1 | 4.72
|  | НР от ЗП | % | 70 |  |  |  |  | 902.38
|  | СП от ЗП | % | 10 |  |  |  |  | 128.91
|  | НР и СП от ЗПМ | % | 108 |  |  |  |  | 668.13
|  | ЗТР | чел-ч | 0.42 |  | )*4 | 1 |  |  | 3.36
[8 empty] | 3941.1 |  | 1970.55 | 3941.1
347 | 1.15-2303-4-2/1 | Прочистка сетчатых фильтров грубой очистки воды диаметром до 50 мм | 10 шт. | 0.2 | [7 empty] | 110.21 | 110.21 | 15.74 | 15.74 | 0 | 0
Объем: 0,2=2/10
|  | ЗП |  |  | 787.21 |  | 1 | 1 | 157.44
|  | НР от ЗП | % | 70 |  |  |  |  | 110.21
|  | СП от ЗП | % | 10 |  |  |  |  | 15.74
|  | ЗТР | чел-ч | 2.33 |  |  | 1 |  |  | 0.466
[8 empty] | 283.39 |  | 1416.95 | 283.39
348 | 1.23-2103-41-1/1 | Техническое обслуживание регулирующего клапана (балансировочные) | шт. | 2 | [7 empty] | 1912.01 | 1912.01 | 273.14 | 273.14 | 1299.06 | 801.71
|  | ЗП |  |  | 113.81 | )*12 | 1 | 1 | 2731.44
|  | ЭМ |  |  | 47.39 | )*12 | 1 | 1 | 1137.36
|  | в т.ч. ЗПМ |  |  | 30.93 | )*12 | 1 | 1 | 742.32
|  | НР от ЗП | % | 70 |  |  |  |  | 1912.01
|  | СП от ЗП | % | 10 |  |  |  |  | 273.14
|  | НР и СП от ЗПМ | % | 108 |  |  |  |  | 801.71
|  | ЗТР | чел-ч | 0.37 |  | )*12 | 1 |  |  | 8.88
[8 empty] | 6855.66 |  | 3427.83 | 6855.66
349 | 1.18-2203-3-3/1 | Техническое обслуживание клапанов воздушных регулирующих с электроприводом диаметром/периметром до 560/1600 мм | шт. | 2 | [7 empty] | 3537.74 | 3537.74 | 505.39 | 505.39 | 649.74 | 400.98
|  | ЗП |  |  | 210.58 | )*12 | 1 | 1 | 5053.92
|  | ЭМ |  |  | 23.7 | )*12 | 1 | 1 | 568.8
|  | в т.ч. ЗПМ |  |  | 15.47 | )*12 | 1 | 1 | 371.28
|  | МР |  |  | 0.44 | )*12 | 1 | 1 | 10.56
|  | НР от ЗП | % | 70 |  |  |  |  | 3537.74
|  | СП от ЗП | % | 10 |  |  |  |  | 505.39
|  | НР и СП от ЗПМ | % | 108 |  |  |  |  | 400.98
|  | ЗТР | чел-ч | 0.58 |  | )*12 | 1 |  |  | 13.92
[8 empty] | 10077.39 |  | 5038.7 | 10077.39
Итого по подразделу: Узел обвязки регулирующего клапана и насоса системы П4 П5 | [7 empty] | 21157.54 | [9 empty] | Итого по подразделу: Узел обвязки регулирующего клапана и насоса системы П4 П5
Подраздел: Воздухоотводчики
350 | 1.17-2103-17-1/1 | Техническое обслуживание автоматического воздухоотводчика | 10 шт. | 1 | [7 empty] | 1437.94 | 1437.94 | 205.42 | 205.42 | 0 | 0
Объем: 1=10/10
|  | ЗП |  |  | 513.55 | )*4 | 1 | 1 | 2054.2
|  | МР |  |  | 0.59 | )*4 | 1 | 1 | 2.36
|  | НР от ЗП | % | 70 |  |  |  |  | 1437.94
|  | СП от ЗП | % | 10 |  |  |  |  | 205.42
|  | ЗТР | чел-ч | 1.52 |  | )*4 | 1 |  |  | 6.08
[8 empty] | 3699.92 |  | 3699.92 | 3699.92
Итого по подразделу: Воздухоотводчики | [7 empty] | 3699.92
Подраздел: Манометры, термометры
351 | 1.23-2103-43-1/1 | Техническое обслуживание манометра | 10 шт. | 2.5 | [7 empty] | 645.96 | 645.96 | 92.28 | 92.28 | 541.28 | 334.04
Объем: 2,5=25/10
|  | ЗП |  |  | 30.76 | )*12 | 1 | 1 | 922.8
|  | ЭМ |  |  | 15.8 | )*12 | 1 | 1 | 474
|  | в т.ч. ЗПМ |  |  | 10.31 | )*12 | 1 | 1 | 309.3
|  | НР от ЗП | % | 70 |  |  |  |  | 645.96
|  | СП от ЗП | % | 10 |  |  |  |  | 92.28
|  | НР и СП от ЗПМ | % | 108 |  |  |  |  | 334.04
|  | ЗТР | чел-ч | 0.1 |  | )*12 | 1 |  |  | 3
[8 empty] | 2469.08 |  | 987.63 | 2469.08
352 | 1.23-2103-42-1/1 | Техническое обслуживание термометра | 10 шт. | 2 | [7 empty] | 516.77 | 516.77 | 73.82 | 73.82 | 433.02 | 267.24
Объем: 2=20/10
|  | ЗП |  |  | 30.76 | )*12 | 1 | 1 | 738.24
|  | ЭМ |  |  | 15.8 | )*12 | 1 | 1 | 379.2
|  | в т.ч. ЗПМ |  |  | 10.31 | )*12 | 1 | 1 | 247.44
|  | НР от ЗП | % | 70 |  |  |  |  | 516.77
|  | СП от ЗП | % | 10 |  |  |  |  | 73.82
|  | НР и СП от ЗПМ | % | 108 |  |  |  |  | 267.24
|  | ЗТР | чел-ч | 0.1 |  | )*12 | 1 |  |  | 2.4
[8 empty] | 1975.27 |  | 987.64 | 1975.27
353 | 1.17-2103-16-1/1 | Техническое обслуживание крана трехходового шарового под манометр | 10 шт. | 2.5 | [7 empty] | 6385.47 | 6385.47 | 912.21 | 912.21 | 0 | 0
Объем: 2,5=25/10
|  | ЗП |  |  | 304.07 | )*12 | 1 | 1 | 9122.1
|  | МР |  |  | 0.29 | )*12 | 1 | 1 | 8.7
|  | НР от ЗП | % | 70 |  |  |  |  | 6385.47
|  | СП от ЗП | % | 10 |  |  |  |  | 912.21
|  | ЗТР | чел-ч | 0.9 |  | )*12 | 1 |  |  | 27
[8 empty] | 16428.48 |  | 6571.39 | 16428.48
Итого по подразделу: Манометры, термометры | [7 empty] | 20872.83
Итого по разделу: Теплоснабжение вентустановок | [7 empty] | 77466.6
Раздел: Холодоснабжение VRF оборудование
354 | 1.18-2403-18-2/1 | Техническое обслуживание наружных блоков сплит систем мощностью свыше 10 кВт - ежемесячное | 1 блок | 5 | [7 empty] | 12097.68 | 12097.68 | 1728.24 | 1728.24 | 0.7 | 0.43
|  | ЗП |  |  | 864.12 | )*4 | 1 | 1 | 17282.4
|  | ЭМ |  |  | 7.67 | )*4 | 1 | 1 | 153.4
|  | в т.ч. ЗПМ |  |  | 0.02 | )*4 | 1 | 1 | 0.4
|  | МР |  |  | 2.05 | )*4 | 1 | 1 | 41
|  | НР от ЗП | % | 70 |  |  |  |  | 12097.68
|  | СП от ЗП | % | 10 |  |  |  |  | 1728.24
|  | НР и СП от ЗПМ | % | 108 |  |  |  |  | 0.43
|  | ЗТР | чел-ч | 2.38 |  | )*4 | 1 |  |  | 47.6
[8 empty] | 31303.15 |  | 6260.63 | 31303.15
355 | 1.18-2403-18-1/1 | Техническое обслуживание наружных блоков сплит систем мощностью до 10 кВт - ежемесячное | 1 блок | 2 | [7 empty] | 3781.79 | 3781.79 | 540.26 | 540.26 | 0.14 | 0.09
|  | ЗП |  |  | 675.32 | )*4 | 1 | 1 | 5402.56
|  | ЭМ |  |  | 3.84 | )*4 | 1 | 1 | 30.72
|  | в т.ч. ЗПМ |  |  | 0.01 | )*4 | 1 | 1 | 0.08
|  | МР |  |  | 0.88 | )*4 | 1 | 1 | 7.04
|  | НР от ЗП | % | 70 |  |  |  |  | 3781.79
|  | СП от ЗП | % | 10 |  |  |  |  | 540.26
|  | НР и СП от ЗПМ | % | 108 |  |  |  |  | 0.09
|  | ЗТР | чел-ч | 1.86 |  | )*4 | 1 |  |  | 14.88
[8 empty] | 9762.46 |  | 4881.23 | 9762.46
356 | 1.18-2403-19-2/1 | Техническое обслуживание внутренних настенных блоков сплит систем мощностью до 7 кВт - ежемесячное | 1 блок | 9 | [7 empty] | 7136.64 | 7136.64 | 1019.52 | 1019.52 | 0 | 0
|  | ЗП |  |  | 283.2 | )*4 | 1 | 1 | 10195.2
|  | МР |  |  | 0.29 | )*4 | 1 | 1 | 10.44
|  | НР от ЗП | % | 70 |  |  |  |  | 7136.64
|  | СП от ЗП | % | 10 |  |  |  |  | 1019.52
|  | ЗТР | чел-ч | 0.78 |  | )*4 | 1 |  |  | 28.08
[8 empty] | 18361.8 |  | 2040.2 | 18361.8
Итого по разделу: Холодоснабжение VRF оборудование | [7 empty] | 59427.41
Раздел: Вентиляция
Подраздел: Приточная установка П1
357 | 1.18-2403-21-5/1 | Техническое обслуживание приточных установок производительностью до 10000 м3/ч - ежеквартальное | установка | 1 | [7 empty] | 3842.8 | 3842.8 | 548.97 | 548.97 | 0.07 | 0.04
|  | ЗП |  |  | 1372.43 | )*4 | 1 | 1 | 5489.72
|  | ЭМ |  |  | 2.53 | )*4 | 1 | 1 | 10.12
|  | в т.ч. ЗПМ |  |  | 0.01 | )*4 | 1 | 1 | 0.04
|  | МР |  |  | 16.7 | )*4 | 1 | 1 | 66.8
|  | НР от ЗП | % | 70 |  |  |  |  | 3842.8
|  | СП от ЗП | % | 10 |  |  |  |  | 548.97
|  | НР и СП от ЗПМ | % | 108 |  |  |  |  | 0.04
|  | ЗТР | чел-ч | 3.78 |  | )*4 | 1 |  |  | 15.12
[8 empty] | 9958.45 |  | 9958.45 | 9958.45
358 | 1.18-2403-15-2/1 | Очистка и дезинфекция приточных установок производительностью свыше 5000 м3/ч до 20000 м3/ч | установка | 1 | [7 empty] | 11740.82 | 11740.82 | 1677.26 | 1677.26 | 12899.67 | 7960.94
|  | ЗП |  |  | 4193.15 | )*4 | 1 | 1 | 16772.6
|  | ЭМ |  |  | 2966.57 | )*4 | 1 | 1 | 11866.28
|  | в т.ч. ЗПМ |  |  | 1842.81 | )*4 | 1 | 1 | 7371.24
|  | МР |  |  | 15.54 | )*4 | 1 | 1 | 62.16
|  | НР от ЗП | % | 70 |  |  |  |  | 11740.82
|  | СП от ЗП | % | 10 |  |  |  |  | 1677.26
|  | НР и СП от ЗПМ | % | 108 |  |  |  |  | 7960.94
|  | ЗТР | чел-ч | 13.77 |  | )*4 | 1 |  |  | 55.08
[8 empty] | 50080.06 |  | 50080.06 | 50080.06
Итого по подразделу: Приточная установка П1 | [7 empty] | 60038.51
Подраздел: Приточная установка П2 П3
359 | 1.18-2403-21-5/1 | Техническое обслуживание приточных установок производительностью до 10000 м3/ч - ежеквартальное | установка | 2 | [7 empty] | 7685.61 | 7685.61 | 1097.94 | 1097.94 | 0.14 | 0.09
|  | ЗП |  |  | 1372.43 | )*4 | 1 | 1 | 10979.44
|  | ЭМ |  |  | 2.53 | )*4 | 1 | 1 | 20.24
|  | в т.ч. ЗПМ |  |  | 0.01 | )*4 | 1 | 1 | 0.08
|  | МР |  |  | 16.7 | )*4 | 1 | 1 | 133.6
|  | НР от ЗП | % | 70 |  |  |  |  | 7685.61
|  | СП от ЗП | % | 10 |  |  |  |  | 1097.94
|  | НР и СП от ЗПМ | % | 108 |  |  |  |  | 0.09
|  | ЗТР | чел-ч | 3.78 |  | )*4 | 1 |  |  | 30.24
[8 empty] | 19916.92 |  | 9958.46 | 19916.92
360 | 1.18-2403-15-2/1 | Очистка и дезинфекция приточных установок производительностью свыше 5000 м3/ч до 20000 м3/ч | установка | 2 | [7 empty] | 23481.64 | 23481.64 | 3354.52 | 3354.52 | 25799.34 | 15921.88
|  | ЗП |  |  | 4193.15 | )*4 | 1 | 1 | 33545.2
|  | ЭМ |  |  | 2966.57 | )*4 | 1 | 1 | 23732.56
|  | в т.ч. ЗПМ |  |  | 1842.81 | )*4 | 1 | 1 | 14742.48
|  | МР |  |  | 15.54 | )*4 | 1 | 1 | 124.32
|  | НР от ЗП | % | 70 |  |  |  |  | 23481.64
|  | СП от ЗП | % | 10 |  |  |  |  | 3354.52
|  | НР и СП от ЗПМ | % | 108 |  |  |  |  | 15921.88
|  | ЗТР | чел-ч | 13.77 |  | )*4 | 1 |  |  | 110.16
[8 empty] | 100160.12 |  | 50080.06 | 100160.12
Итого по подразделу: Приточная установка П2 П3 | [7 empty] | 120077.04
Подраздел: Приточная установка П4 П5
361 | 1.18-2403-21-5/1 | Техническое обслуживание приточных установок производительностью до 10000 м3/ч - ежеквартальное | установка | 2 | [7 empty] | 7685.61 | 7685.61 | 1097.94 | 1097.94 | 0.14 | 0.09
|  | ЗП |  |  | 1372.43 | )*4 | 1 | 1 | 10979.44
|  | ЭМ |  |  | 2.53 | )*4 | 1 | 1 | 20.24
|  | в т.ч. ЗПМ |  |  | 0.01 | )*4 | 1 | 1 | 0.08
|  | МР |  |  | 16.7 | )*4 | 1 | 1 | 133.6
|  | НР от ЗП | % | 70 |  |  |  |  | 7685.61
|  | СП от ЗП | % | 10 |  |  |  |  | 1097.94
|  | НР и СП от ЗПМ | % | 108 |  |  |  |  | 0.09
|  | ЗТР | чел-ч | 3.78 |  | )*4 | 1 |  |  | 30.24
[8 empty] | 19916.92 |  | 9958.46 | 19916.92
362 | 1.18-2403-15-2/1 | Очистка и дезинфекция приточных установок производительностью свыше 5000 м3/ч до 20000 м3/ч | установка | 2 | [7 empty] | 23481.64 | 23481.64 | 3354.52 | 3354.52 | 25799.34 | 15921.88
|  | ЗП |  |  | 4193.15 | )*4 | 1 | 1 | 33545.2
|  | ЭМ |  |  | 2966.57 | )*4 | 1 | 1 | 23732.56
|  | в т.ч. ЗПМ |  |  | 1842.81 | )*4 | 1 | 1 | 14742.48
|  | МР |  |  | 15.54 | )*4 | 1 | 1 | 124.32
|  | НР от ЗП | % | 70 |  |  |  |  | 23481.64
|  | СП от ЗП | % | 10 |  |  |  |  | 3354.52
|  | НР и СП от ЗПМ | % | 108 |  |  |  |  | 15921.88
|  | ЗТР | чел-ч | 13.77 |  | )*4 | 1 |  |  | 110.16
[8 empty] | 100160.12 |  | 50080.06 | 100160.12
Итого по подразделу: Приточная установка П4 П5 | [7 empty] | 120077.04
Подраздел: Вытяжная установка В1
363 | 1.18-2403-20-3/1 | Техническое обслуживание вытяжных установок производительностью до 5000 м3/ч - ежеквартальное | установка | 1 | [7 empty] | 2419.54 | 2419.54 | 345.65 | 345.65 | 0 | 0
|  | ЗП |  |  | 864.12 | )*4 | 1 | 1 | 3456.48
|  | МР |  |  | 0.03 | )*4 | 1 | 1 | 0.12
|  | НР от ЗП | % | 70 |  |  |  |  | 2419.54
|  | СП от ЗП | % | 10 |  |  |  |  | 345.65
|  | ЗТР | чел-ч | 2.38 |  | )*4 | 1 |  |  | 9.52
[8 empty] | 6221.79 |  | 6221.79 | 6221.79
Итого по подразделу: Вытяжная установка В1 | [7 empty] | 6221.79
Подраздел: Вентиляторы
364 | 1.18-2303-3-2/1 | Техническое обслуживание канального вентилятора - ежеквартальное | шт. | 8 | [7 empty] | 13120.58 | 13120.58 | 1874.37 | 1874.37 | 0 | 0
|  | ЗП |  |  | 585.74 | )*4 | 1 | 1 | 18743.68
|  | НР от ЗП | % | 70 |  |  |  |  | 13120.58
|  | СП от ЗП | % | 10 |  |  |  |  | 1874.37
|  | ЗТР | чел-ч | 1.76 |  | )*4 | 1 |  |  | 56.32
[8 empty] | 33738.63 |  | 4217.33 | 33738.63
Итого по подразделу: Вентиляторы | [7 empty] | 33738.63
Подраздел: Вытяжная установка В6, В7
365 | 1.18-2403-20-3/1 | Техническое обслуживание вытяжных установок производительностью до 5000 м3/ч - ежеквартальное | установка | 2 | [7 empty] | 4839.07 | 4839.07 | 691.3 | 691.3 | 0 | 0
|  | ЗП |  |  | 864.12 | )*4 | 1 | 1 | 6912.96
|  | МР |  |  | 0.03 | )*4 | 1 | 1 | 0.24
|  | НР от ЗП | % | 70 |  |  |  |  | 4839.07
|  | СП от ЗП | % | 10 |  |  |  |  | 691.3
|  | ЗТР | чел-ч | 2.38 |  | )*4 | 1 |  |  | 19.04
[8 empty] | 12443.57 |  | 6221.79 | 12443.57
Итого по подразделу: Вытяжная установка В6, В7 | [7 empty] | 12443.57
Подраздел: Вытяжная установка В8, В9
366 | 1.18-2403-20-3/1 | Техническое обслуживание вытяжных установок производительностью до 5000 м3/ч - ежеквартальное | установка | 2 | [7 empty] | 4839.07 | 4839.07 | 691.3 | 691.3 | 0 | 0
|  | ЗП |  |  | 864.12 | )*4 | 1 | 1 | 6912.96
|  | МР |  |  | 0.03 | )*4 | 1 | 1 | 0.24
|  | НР от ЗП | % | 70 |  |  |  |  | 4839.07
|  | СП от ЗП | % | 10 |  |  |  |  | 691.3
|  | ЗТР | чел-ч | 2.38 |  | )*4 | 1 |  |  | 19.04
[8 empty] | 12443.57 |  | 6221.79 | 12443.57
Итого по подразделу: Вытяжная установка В8, В9 | [7 empty] | 12443.57
Подраздел: Вентиляторы
367 | 1.18-2303-3-2/1 | Техническое обслуживание канального вентилятора - ежеквартальное | шт. | 6 | [7 empty] | 9840.43 | 9840.43 | 1405.78 | 1405.78 | 0 | 0
|  | ЗП |  |  | 585.74 | )*4 | 1 | 1 | 14057.76
|  | НР от ЗП | % | 70 |  |  |  |  | 9840.43
|  | СП от ЗП | % | 10 |  |  |  |  | 1405.78
|  | ЗТР | чел-ч | 1.76 |  | )*4 | 1 |  |  | 42.24
[8 empty] | 25303.97 |  | 4217.33 | 25303.97
Итого по подразделу: Вентиляторы | [7 empty] | 25303.97
Итого по разделу: Вентиляция | [7 empty] | 390344.12
Раздел: Тепловые завесы
368 | 1.18-2303-4-4/1 | Техническое обслуживание горизонтальных тепловых завес с электрическим нагревателем производительностью по воздуху до 3000 м3/ч | шт. | 1 | [7 empty] | 1463.92 | 1463.92 | 209.13 | 209.13 | 0.14 | 0.09
|  | ЗП |  |  | 522.83 | )*4 | 1 | 1 | 2091.32
|  | ЭМ |  |  | 5.57 | )*4 | 1 | 1 | 22.28
|  | в т.ч. ЗПМ |  |  | 0.02 | )*4 | 1 | 1 | 0.08
|  | МР |  |  | 1.17 | )*4 | 1 | 1 | 4.68
|  | НР от ЗП | % | 70 |  |  |  |  | 1463.92
|  | СП от ЗП | % | 10 |  |  |  |  | 209.13
|  | НР и СП от ЗПМ | % | 108 |  |  |  |  | 0.09
|  | ЗТР | чел-ч | 1.44 |  | )*4 | 1 |  |  | 5.76
[8 empty] | 3791.42 |  | 3791.42 | 3791.42
Итого по разделу: Тепловые завесы | [7 empty] | 3791.42
Раздел: Воздуховоды
369 | 1.18-2103-1-1/1 | Очистка воздуховодов механизированным способом | 100 м2 | 11.7953 | [7 empty] | 124694.82 | 124694.82 | 17813.55 | 17813.55 | 141300.37 | 87202.52
Объем: 11,7953=1179,53/100
|  | ЗП |  |  | 3775.56 | )*4 | 1 | 1 | 178135.45
|  | ЭМ |  |  | 2764.63 | )*4 | 1 | 1 | 130438.56
|  | в т.ч. ЗПМ |  |  | 1711.34 | )*4 | 1 | 1 | 80743.07
|  | МР |  |  | 4.39 | )*4 | 1 | 1 | 207.13
|  | НР от ЗП | % | 70 |  |  |  |  | 124694.82
|  | СП от ЗП | % | 10 |  |  |  |  | 17813.55
|  | НР и СП от ЗПМ | % | 108 |  |  |  |  | 87202.52
|  | ЗТР | чел-ч | 13.13 |  | )*4 | 1 |  |  | 619.4892
[8 empty] | 538492.03 |  | 45653.1 | 538492.03
370 | 1.18-2103-1-2/1 | Дезинфекция воздуховодов, добавлять к поз. 1.18-2103-1-1 | 100 м2 | 11.7953 | [7 empty] | 19953.83 | 19953.83 | 2850.55 | 2850.55 | 22135.42 | 13660.71
Объем: 11,7953=1179,53/100
|  | ЗП |  |  | 604.17 | )*4 | 1 | 1 | 28505.47
|  | ЭМ |  |  | 413.81 | )*4 | 1 | 1 | 19524.05
|  | в т.ч. ЗПМ |  |  | 268.09 | )*4 | 1 | 1 | 12648.81
|  | МР |  |  | 16.26 | )*4 | 1 | 1 | 767.17
|  | НР от ЗП | % | 70 |  |  |  |  | 19953.83
|  | СП от ЗП | % | 10 |  |  |  |  | 2850.55
|  | НР и СП от ЗПМ | % | 108 |  |  |  |  | 13660.71
|  | ЗТР | чел-ч | 2.1 |  | )*4 | 1 |  |  | 99.0805
[8 empty] | 85261.78 |  | 7228.45 | 85261.78
Итого по разделу: Воздуховоды | [7 empty] | 623753.81
Итого по локальной смете: Строение №322 | [7 empty] | 1154783.36
Итого по смете: | [7 empty] | 23742202.33 | [9 empty] | Итого по смете: ТО ИТП, ЦТП, АДЭС, Вентиляция на 2025-2026 год
|  | Итого на 2025 год | [6 empty] | 23742202.33
|  | НДС 20% | [6 empty] | 4748440.466
|  | Итого с НДС | [6 empty] | 28490642.796
Составил
[должность,подпись(инициалы,фамилия)]
Проверил
[должность,подпись(инициалы,фамилия)]