## Смета СН-2012 по гл. 1-5
Smeta.RU Flash (495) 974-1589 СН-2012 (© ОАО МЦЦС 'Мосстройцены', 2025)
Форма № 1а (глава 1-5)
| "СОГЛАСОВАНО" |  |  |  |  | "УТВЕРЖДАЮ"
| ______________________ |  |  |  |  | ______________________
| "_____"________________ 2025 г. |  |  |  |  | "_____"________________ 2025 г.
ЛОКАЛЬНАЯ СМЕТА № 2026-КП-СС-13 | [17 empty] | ЛОКАЛЬНАЯ СМЕТА № СН-2012 new CC Кинопарк (11.08.2025) (СН-2012 - 2024 г (в ценах на 01.01.2024 г) №11
(локальный сметный расчет)
Оказание услуг по дежурно-аварийному обслуживанию, системному сопровождению, регламентному техническому обслуживанию систем видеонаблюдения, внутренних и внутриплощадочных слаботочных сетей КинопаркаОказание услуг по круглосуточному дежурно-аварийному обслуживанию, системному сопровождению, регламентному техническому обслуживанию систем видеонаблюдения, внутренних и внутриплощадочных слаботочных сетей Кинопарка
(наименование работ и затрат, наименование объекта)
Основание: чертежи №
[5 empty] | Сметная стоимость |  |  | 147889.22 |  | тыс.руб
[5 empty] | Строительные работы |  |  | 0 |  | тыс.руб
[5 empty] | Монтажные работы |  |  | 0 |  | тыс.руб
[5 empty] | Оборудование |  |  | 0 |  | тыс.руб
[5 empty] | Прочие работы |  |  | 147889.22 |  | тыс.руб
[5 empty] | Средства на оплату труда |  |  | 81987.719 |  | тыс.руб
Составлен(а) в уровне текущих (прогнозных) цен на октябрь 2025 года
№№ п/п | Шифр расценки и коды ресурсов | Наименование работ и затрат | Единица измерения | Кол-во единиц | Цена на ед. изм. руб. | Попра-вочные коэфф. | Коэфф. зимних удоро-жаний | Коэфф. пересчета | ВСЕГО затрат, руб. | Справочно
ЗТР, всего чел.-час
Ст-ть ед. с начислен.
1 | 2 | 3 | 4 | 5 | 6 | 7 | 8 | 9 | 10 | 11
Локальная смета:
Раздел: Зона №1 - 1.1. Внутренние и внутриплощадочные слаботочные сети "Киносклады" (1.4)
Подраздел: ЛВС - Здания
1 | 1.22-2103-5-1/1 | Техническое обслуживание распаячной коробки оптоволоконной линии связи | шт. | 20 | [7 empty] | 11127.2 | 11127.2 | 1589.6 | 1589.6 | 0 | 0
|  | ЗП |  |  | 198.7 | )*4 | 1 | 1 | 15896
|  | ЭМ |  |  | 0 | )*4 | 1 | 1 | 0
|  | в т.ч. ЗПМ |  |  | 0 | )*4 | 1 | 1 | 0
|  | МР |  |  | 6.55 | )*4 | 1 | 1 | 524
|  | НР от ЗП | % | 70 |  |  |  |  | 11127.2
|  | СП от ЗП | % | 10 |  |  |  |  | 1589.6
|  | НР и СП от ЗПМ | % | 108 |  |  |  |  | 0
|  | ЗТР | чел-ч | 0.28 |  | )*4 | 1 |  |  | 22.4
[8 empty] | 29136.8 |  | 1456.84 | 29136.8
Итого по подразделу: ЛВС - Здания | [7 empty] | 29136.8
Подраздел: ЛВС - Инженерные сооружения и коммуникации
2 | 2.14-3701-7-3/1 | Внешний осмотр монтажа кроссировок и жил шкафа связи | шт. | 420 | [7 empty] | 477702.96 | 477702.96 | 68243.28 | 68243.28 | 0 | 0
|  | ЗП |  |  | 406.21 | )*4 | 1 | 1 | 682432.8
|  | ЭМ |  |  | 0 | )*4 | 1 | 1 | 0
|  | в т.ч. ЗПМ |  |  | 0 | )*4 | 1 | 1 | 0
|  | МР |  |  | 0 | )*4 | 1 | 1 | 0
|  | НР от ЗП | % | 70 |  |  |  |  | 477702.96
|  | СП от ЗП | % | 10 |  |  |  |  | 68243.28
|  | НР и СП от ЗПМ | % | 108 |  |  |  |  | 0
|  | ЗТР | чел-ч | 0.41 |  | )*4 | 1 |  |  | 688.8
[8 empty] | 1228379.04 |  | 2924.71 | 1228379.04
3 | 2.14-3701-7-4/1 | Проверка монтажа кабеля в шкафу связи | шт. | 87 | [7 empty] | 60337.28 | 60337.28 | 8619.61 | 8619.61 | 0 | 0
|  | ЗП |  |  | 247.69 | )*4 | 1 | 1 | 86196.12
|  | ЭМ |  |  | 0 | )*4 | 1 | 1 | 0
|  | в т.ч. ЗПМ |  |  | 0 | )*4 | 1 | 1 | 0
|  | МР |  |  | 0 | )*4 | 1 | 1 | 0
|  | НР от ЗП | % | 70 |  |  |  |  | 60337.28
|  | СП от ЗП | % | 10 |  |  |  |  | 8619.61
|  | НР и СП от ЗПМ | % | 108 |  |  |  |  | 0
|  | ЗТР | чел-ч | 0.25 |  | )*4 | 1 |  |  | 87
[8 empty] | 155153.01 |  | 1783.37 | 155153.01
4 | 2.8-2103-5-2/1 | Техническое обслуживание кабеля экранированного с медными жилами, полиэтиленовой изоляцией и экраном, при внутренней проводке в непроходных каналах и трубах | 100 м | 81 | [7 empty] | 64345.43 | 64345.43 | 9192.2 | 9192.2 | 25764.48 | 15900.36
Объем: 81=8100/100
|  | ЗП |  |  | 283.71 | )*4 | 1 | 1 | 91922.04
|  | ЭМ |  |  | 71.67 | )*4 | 1 | 1 | 23221.08
|  | в т.ч. ЗПМ |  |  | 45.44 | )*4 | 1 | 1 | 14722.56
|  | МР |  |  | 0.31 | )*4 | 1 | 1 | 100.44
|  | НР от ЗП | % | 70 |  |  |  |  | 64345.43
|  | СП от ЗП | % | 10 |  |  |  |  | 9192.2
|  | НР и СП от ЗПМ | % | 108 |  |  |  |  | 15900.36
|  | ЗТР | чел-ч | 0.53 |  | )*4 | 1 |  |  | 171.72
[8 empty] | 204681.55 |  | 2526.93 | 204681.55
5 | 2.14-2103-14-4/1 | Техническое сопровождение ЛВС, техническое обслуживание устройств бесперебойного питания UPS | устройство | 8 | [7 empty] | 33289.31 | 33289.31 | 4755.62 | 4755.62 | 0 | 0
|  | ЗП |  |  | 1486.13 | )*4 | 1 | 1 | 47556.16
|  | ЭМ |  |  | 0 | )*4 | 1 | 1 | 0
|  | в т.ч. ЗПМ |  |  | 0 | )*4 | 1 | 1 | 0
|  | МР |  |  | 0 | )*4 | 1 | 1 | 0
|  | НР от ЗП | % | 70 |  |  |  |  | 33289.31
|  | СП от ЗП | % | 10 |  |  |  |  | 4755.62
|  | НР и СП от ЗПМ | % | 108 |  |  |  |  | 0
|  | ЗТР | чел-ч | 1.5 |  | )*4 | 1 |  |  | 48
[8 empty] | 85601.09 |  | 10700.14 | 85601.09
6 | 2.14-2103-1-13/1 | Системное сопровождение рабочих станций, ежемесячное комплексное системное сопровождение автоматизированного рабочего места (АРМ) в составе локальной сети | 1 АРМ | 2 | [7 empty] | 99174.17 | 99174.17 | 14167.74 | 14167.74 | 0 | 0
|  | ЗП |  |  | 5449.13 | )*13 | 1 | 1 | 141677.38
|  | ЭМ |  |  | 0 | )*13 | 1 | 1 | 0
|  | в т.ч. ЗПМ |  |  | 0 | )*13 | 1 | 1 | 0
|  | МР |  |  | 0 | )*13 | 1 | 1 | 0
|  | НР от ЗП | % | 70 |  |  |  |  | 99174.17
|  | СП от ЗП | % | 10 |  |  |  |  | 14167.74
|  | НР и СП от ЗПМ | % | 108 |  |  |  |  | 0
|  | ЗТР | чел-ч | 5.5 |  | )*13 | 1 |  |  | 143
[8 empty] | 255019.29 |  | 127509.65 | 255019.29
7 | 2.14-2103-2-4/1 | Системное сопровождение серверного оборудования, сопровождение и обслуживание серверов и кластерных систем, сервер с 2 и более процессорами | 1 сервер | 1 | [7 empty] | 47302.8 | 47302.8 | 6757.54 | 6757.54 | 0 | 0
|  | ЗП |  |  | 5198.11 | )*13 | 1 | 1 | 67575.43
|  | ЭМ |  |  | 0 | )*13 | 1 | 1 | 0
|  | в т.ч. ЗПМ |  |  | 0 | )*13 | 1 | 1 | 0
|  | МР |  |  | 0 | )*13 | 1 | 1 | 0
|  | НР от ЗП | % | 70 |  |  |  |  | 47302.8
|  | СП от ЗП | % | 10 |  |  |  |  | 6757.54
|  | НР и СП от ЗПМ | % | 108 |  |  |  |  | 0
|  | ЗТР | чел-ч | 4.8 |  | )*13 | 1 |  |  | 62.4
[8 empty] | 121635.77 |  | 121635.77 | 121635.77
8 | 2.14-2103-14-2/1 | Техническое сопровождение ЛВС, техническое обслуживание серверов | 1 сервер | 1 | [7 empty] | 36063.3 | 36063.3 | 5151.9 | 5151.9 | 0 | 0
|  | ЗП |  |  | 3963 | )*13 | 1 | 1 | 51519
|  | ЭМ |  |  | 0 | )*13 | 1 | 1 | 0
|  | в т.ч. ЗПМ |  |  | 0 | )*13 | 1 | 1 | 0
|  | МР |  |  | 0 | )*13 | 1 | 1 | 0
|  | НР от ЗП | % | 70 |  |  |  |  | 36063.3
|  | СП от ЗП | % | 10 |  |  |  |  | 5151.9
|  | НР и СП от ЗПМ | % | 108 |  |  |  |  | 0
|  | ЗТР | чел-ч | 4 |  | )*13 | 1 |  |  | 52
[8 empty] | 92734.2 |  | 92734.2 | 92734.2
Итого по подразделу: ЛВС - Инженерные сооружения и коммуникации | [7 empty] | 2143203.95
Подраздел: СТС - Инженерные сооружения и коммуникации
9 | 2.14-2103-2-4/1 | Системное сопровождение серверного оборудования, сопровождение и обслуживание серверов и кластерных систем, сервер с 2 и более процессорами | 1 сервер | 1 | [7 empty] | 47302.8 | 47302.8 | 6757.54 | 6757.54 | 0 | 0
|  | ЗП |  |  | 5198.11 | )*13 | 1 | 1 | 67575.43
|  | ЭМ |  |  | 0 | )*13 | 1 | 1 | 0
|  | в т.ч. ЗПМ |  |  | 0 | )*13 | 1 | 1 | 0
|  | МР |  |  | 0 | )*13 | 1 | 1 | 0
|  | НР от ЗП | % | 70 |  |  |  |  | 47302.8
|  | СП от ЗП | % | 10 |  |  |  |  | 6757.54
|  | НР и СП от ЗПМ | % | 108 |  |  |  |  | 0
|  | ЗТР | чел-ч | 4.8 |  | )*13 | 1 |  |  | 62.4
[8 empty] | 121635.77 |  | 121635.77 | 121635.77
10 | 2.14-2103-14-2/1 | Техническое сопровождение ЛВС, техническое обслуживание серверов | 1 сервер | 1 | [7 empty] | 36063.3 | 36063.3 | 5151.9 | 5151.9 | 0 | 0
|  | ЗП |  |  | 3963 | )*13 | 1 | 1 | 51519
|  | ЭМ |  |  | 0 | )*13 | 1 | 1 | 0
|  | в т.ч. ЗПМ |  |  | 0 | )*13 | 1 | 1 | 0
|  | МР |  |  | 0 | )*13 | 1 | 1 | 0
|  | НР от ЗП | % | 70 |  |  |  |  | 36063.3
|  | СП от ЗП | % | 10 |  |  |  |  | 5151.9
|  | НР и СП от ЗПМ | % | 108 |  |  |  |  | 0
|  | ЗТР | чел-ч | 4 |  | )*13 | 1 |  |  | 52
[8 empty] | 92734.2 |  | 92734.2 | 92734.2
11 | 2.1-3501-2-2/1 | Сетевой коммутатор, контроль соединений, проверка работоспособности | 1 коммутатор | 4 | [7 empty] | 14425.32 | 14425.32 | 2060.76 | 2060.76 | 1503.32 | 927.76
|  | ЗП |  |  | 396.3 | )*13 | 1 | 1 | 20607.6
|  | ЭМ |  |  | 26.06 | )*13 | 1 | 1 | 1355.12
|  | в т.ч. ЗПМ |  |  | 16.52 | )*13 | 1 | 1 | 859.04
|  | МР |  |  | 0 | )*13 | 1 | 1 | 0
|  | НР от ЗП | % | 70 |  |  |  |  | 14425.32
|  | СП от ЗП | % | 10 |  |  |  |  | 2060.76
|  | НР и СП от ЗПМ | % | 108 |  |  |  |  | 927.76
|  | ЗТР | чел-ч | 0.4 |  | )*13 | 1 |  |  | 20.8
[8 empty] | 39376.56 |  | 9844.14 | 39376.56
12 | 2.14-2103-3-5/1 | Системное сопровождение активного оборудования вычислительных сетей (маршрутизаторы, коммутаторы, концентраторы), сервисное сопровождение и обслуживание программного обеспечения активного сетевого оборудования | устройство | 4 | [7 empty] | 118257.05 | 118257.05 | 16893.86 | 16893.86 | 0 | 0
|  | ЗП |  |  | 3248.82 | )*13 | 1 | 1 | 168938.64
|  | ЭМ |  |  | 0 | )*13 | 1 | 1 | 0
|  | в т.ч. ЗПМ |  |  | 0 | )*13 | 1 | 1 | 0
|  | МР |  |  | 0 | )*13 | 1 | 1 | 0
|  | НР от ЗП | % | 70 |  |  |  |  | 118257.05
|  | СП от ЗП | % | 10 |  |  |  |  | 16893.86
|  | НР и СП от ЗПМ | % | 108 |  |  |  |  | 0
|  | ЗТР | чел-ч | 3 |  | )*13 | 1 |  |  | 156
[8 empty] | 304089.55 |  | 76022.39 | 304089.55
13 | 2.14-2103-14-1/1 | Техническое сопровождение ЛВС, настройка и техническая поддержка активного сетевого оборудования | устройство | 4 | [7 empty] | 144253.2 | 144253.2 | 20607.6 | 20607.6 | 0 | 0
|  | ЗП |  |  | 3963 | )*13 | 1 | 1 | 206076
|  | ЭМ |  |  | 0 | )*13 | 1 | 1 | 0
|  | в т.ч. ЗПМ |  |  | 0 | )*13 | 1 | 1 | 0
|  | МР |  |  | 0 | )*13 | 1 | 1 | 0
|  | НР от ЗП | % | 70 |  |  |  |  | 144253.2
|  | СП от ЗП | % | 10 |  |  |  |  | 20607.6
|  | НР и СП от ЗПМ | % | 108 |  |  |  |  | 0
|  | ЗТР | чел-ч | 4 |  | )*13 | 1 |  |  | 208
[8 empty] | 370936.8 |  | 92734.2 | 370936.8
14 | 2.14-2103-14-4/1 | Техническое сопровождение ЛВС, техническое обслуживание устройств бесперебойного питания UPS | устройство | 4 | [7 empty] | 16644.66 | 16644.66 | 2377.81 | 2377.81 | 0 | 0
|  | ЗП |  |  | 1486.13 | )*4 | 1 | 1 | 23778.08
|  | ЭМ |  |  | 0 | )*4 | 1 | 1 | 0
|  | в т.ч. ЗПМ |  |  | 0 | )*4 | 1 | 1 | 0
|  | МР |  |  | 0 | )*4 | 1 | 1 | 0
|  | НР от ЗП | % | 70 |  |  |  |  | 16644.66
|  | СП от ЗП | % | 10 |  |  |  |  | 2377.81
|  | НР и СП от ЗПМ | % | 108 |  |  |  |  | 0
|  | ЗТР | чел-ч | 1.5 |  | )*4 | 1 |  |  | 24
[8 empty] | 42800.55 |  | 10700.14 | 42800.55
15 | 2.14-3701-7-4/1 | Проверка монтажа кабеля в шкафу связи | шт. | 5 | [7 empty] | 3467.66 | 3467.66 | 495.38 | 495.38 | 0 | 0
|  | ЗП |  |  | 247.69 | )*4 | 1 | 1 | 4953.8
|  | ЭМ |  |  | 0 | )*4 | 1 | 1 | 0
|  | в т.ч. ЗПМ |  |  | 0 | )*4 | 1 | 1 | 0
|  | МР |  |  | 0 | )*4 | 1 | 1 | 0
|  | НР от ЗП | % | 70 |  |  |  |  | 3467.66
|  | СП от ЗП | % | 10 |  |  |  |  | 495.38
|  | НР и СП от ЗПМ | % | 108 |  |  |  |  | 0
|  | ЗТР | чел-ч | 0.25 |  | )*4 | 1 |  |  | 5
[8 empty] | 8916.84 |  | 1783.37 | 8916.84
16 | 2.14-3701-7-3/1 | Внешний осмотр монтажа кроссировок и жил шкафа связи | шт. | 5 | [7 empty] | 5686.94 | 5686.94 | 812.42 | 812.42 | 0 | 0
|  | ЗП |  |  | 406.21 | )*4 | 1 | 1 | 8124.2
|  | ЭМ |  |  | 0 | )*4 | 1 | 1 | 0
|  | в т.ч. ЗПМ |  |  | 0 | )*4 | 1 | 1 | 0
|  | МР |  |  | 0 | )*4 | 1 | 1 | 0
|  | НР от ЗП | % | 70 |  |  |  |  | 5686.94
|  | СП от ЗП | % | 10 |  |  |  |  | 812.42
|  | НР и СП от ЗПМ | % | 108 |  |  |  |  | 0
|  | ЗТР | чел-ч | 0.41 |  | )*4 | 1 |  |  | 8.2
[8 empty] | 14623.56 |  | 2924.71 | 14623.56
Итого по подразделу: СТС - Инженерные сооружения и коммуникации | [7 empty] | 995113.83
Подраздел: СКУД - Здания
17 | 1.23-2303-5-2/1 | Комплекс работ по техническому обслуживанию оборудования, автоматизированных систем и исполнительных механизмов - контроллеры, устройства функциональные логические, арифметические, преобразователи аналого-цифровые, цифро-аналоговые | шт. | 126 | [7 empty] | 491630.33 | 491630.33 | 70232.9 | 70232.9 | 0 | 0
|  | ЗП |  |  | 1393.51 | )*4 | 1 | 1 | 702329.04
|  | ЭМ |  |  | 0 | )*4 | 1 | 1 | 0
|  | в т.ч. ЗПМ |  |  | 0 | )*4 | 1 | 1 | 0
|  | МР |  |  | 0 | )*4 | 1 | 1 | 0
|  | НР от ЗП | % | 70 |  |  |  |  | 491630.33
|  | СП от ЗП | % | 10 |  |  |  |  | 70232.9
|  | НР и СП от ЗПМ | % | 108 |  |  |  |  | 0
|  | ЗТР | чел-ч | 1.68 |  | )*4 | 1 |  |  | 846.72
[8 empty] | 1264192.27 |  | 10033.27 | 1264192.27
18 | 1.24-2103-20-1/1 | Техническое обслуживание распашных ворот с электроприводом | шт. | 2 | [7 empty] | 55949.49 | 55949.49 | 7992.78 | 7992.78 | 0 | 0
|  | ЗП |  |  | 9990.98 | )*4 | 1 | 1 | 79927.84
|  | ЭМ |  |  | 0 | )*4 | 1 | 1 | 0
|  | в т.ч. ЗПМ |  |  | 0 | )*4 | 1 | 1 | 0
|  | МР |  |  | 97.83 | )*4 | 1 | 1 | 782.64
|  | НР от ЗП | % | 70 |  |  |  |  | 55949.49
|  | СП от ЗП | % | 10 |  |  |  |  | 7992.78
|  | НР и СП от ЗПМ | % | 108 |  |  |  |  | 0
|  | ЗТР | чел-ч | 16.18 |  | )*4 | 1 |  |  | 129.44
[8 empty] | 144652.75 |  | 72326.38 | 144652.75
19 | 1.24-2903-5-1/1 | Техническое обслуживание считывателя карт настенного системы контроля доступа - ежемесячное | шт. | 146 | [7 empty] | 114857.47 | 114857.47 | 16408.21 | 16408.21 | 0 | 0
|  | ЗП |  |  | 86.45 | )*13 | 1 | 1 | 164082.1
|  | ЭМ |  |  | 0 | )*13 | 1 | 1 | 0
|  | в т.ч. ЗПМ |  |  | 0 | )*13 | 1 | 1 | 0
|  | МР |  |  | 2.05 | )*13 | 1 | 1 | 3890.9
|  | НР от ЗП | % | 70 |  |  |  |  | 114857.47
|  | СП от ЗП | % | 10 |  |  |  |  | 16408.21
|  | НР и СП от ЗПМ | % | 108 |  |  |  |  | 0
|  | ЗТР | чел-ч | 0.14 |  | )*13 | 1 |  |  | 265.72
[8 empty] | 299238.68 |  | 2049.58 | 299238.68
20 | 1.21-2303-15-1/1 | Техническое обслуживание кнопки управления, число кнопок до 4(Кнопка выхода накладная, металлическая DR-02) | 10 шт. | 7.7 | [7 empty] | 3993.99 | 3993.99 | 570.57 | 570.57 | 0 | 0
Объем: 7,7=77/10
|  | ЗП |  |  | 185.25 | )*4 | 1 | 1 | 5705.7
|  | ЭМ |  |  | 0 | )*4 | 1 | 1 | 0
|  | в т.ч. ЗПМ |  |  | 0 | )*4 | 1 | 1 | 0
|  | МР |  |  | 0 | )*4 | 1 | 1 | 0
|  | НР от ЗП | % | 70 |  |  |  |  | 3993.99
|  | СП от ЗП | % | 10 |  |  |  |  | 570.57
|  | НР и СП от ЗПМ | % | 108 |  |  |  |  | 0
|  | ЗТР | чел-ч | 0.3 |  | )*4 | 1 |  |  | 9.24
[8 empty] | 10270.26 |  | 1333.8 | 10270.26
21 | 1.21-2303-15-1/1 | Техническое обслуживание кнопки управления, число кнопок до 4 (Устройство разблокировки двери с восстанавливаемой вставкой ST-ER115) | 10 шт. | 10.1 | [7 empty] | 5238.87 | 5238.87 | 748.41 | 748.41 | 0 | 0
Объем: 10,1=101/10
|  | ЗП |  |  | 185.25 | )*4 | 1 | 1 | 7484.1
|  | ЭМ |  |  | 0 | )*4 | 1 | 1 | 0
|  | в т.ч. ЗПМ |  |  | 0 | )*4 | 1 | 1 | 0
|  | МР |  |  | 0 | )*4 | 1 | 1 | 0
|  | НР от ЗП | % | 70 |  |  |  |  | 5238.87
|  | СП от ЗП | % | 10 |  |  |  |  | 748.41
|  | НР и СП от ЗПМ | % | 108 |  |  |  |  | 0
|  | ЗТР | чел-ч | 0.3 |  | )*4 | 1 |  |  | 12.12
[8 empty] | 13471.38 |  | 1333.8 | 13471.38
22 | 1.22-2203-72-1/1 | Техническое обслуживание извещателя магнитоконтактного типа СМК | шт. | 39 | [7 empty] | 26014.72 | 26014.72 | 3716.39 | 3716.39 | 27065.22 | 16703.11
|  | ЗП |  |  | 238.23 | )*4 | 1 | 1 | 37163.88
|  | ЭМ |  |  | 156.36 | )*4 | 1 | 1 | 24392.16
|  | в т.ч. ЗПМ |  |  | 99.14 | )*4 | 1 | 1 | 15465.84
|  | МР |  |  | 9.2 | )*4 | 1 | 1 | 1435.2
|  | НР от ЗП | % | 70 |  |  |  |  | 26014.72
|  | СП от ЗП | % | 10 |  |  |  |  | 3716.39
|  | НР и СП от ЗПМ | % | 108 |  |  |  |  | 16703.11
|  | ЗТР | чел-ч | 0.36 |  | )*4 | 1 |  |  | 56.16
[8 empty] | 109425.46 |  | 2805.78 | 109425.46
23 | 1.22-2203-2-3/1 | Техническое обслуживание видеомонитора | шт. | 2 | [7 empty] | 3656.18 | 3656.18 | 522.31 | 522.31 | 0 | 0
|  | ЗП |  |  | 652.89 | )*4 | 1 | 1 | 5223.12
|  | ЭМ |  |  | 0 | )*4 | 1 | 1 | 0
|  | в т.ч. ЗПМ |  |  | 0 | )*4 | 1 | 1 | 0
|  | МР |  |  | 4.97 | )*4 | 1 | 1 | 39.76
|  | НР от ЗП | % | 70 |  |  |  |  | 3656.18
|  | СП от ЗП | % | 10 |  |  |  |  | 522.31
|  | НР и СП от ЗПМ | % | 108 |  |  |  |  | 0
|  | ЗТР | чел-ч | 0.92 |  | )*4 | 1 |  |  | 7.36
[8 empty] | 9441.37 |  | 4720.69 | 9441.37
Итого по подразделу: СКУД - Здания | [7 empty] | 1850692.17
Подраздел: СКУД - Инженерные сооружения и коммуникации
24 | 2.1-2401-4-1/1 | Технический осмотр блока управления шлагбаумом | шт. | 2 | [7 empty] | 7878.6 | 7878.6 | 1125.51 | 1125.51 | 1127.95 | 696.1
|  | ЗП |  |  | 432.89 | )*13 | 1 | 1 | 11255.14
|  | ЭМ |  |  | 39.09 | )*13 | 1 | 1 | 1016.34
|  | в т.ч. ЗПМ |  |  | 24.79 | )*13 | 1 | 1 | 644.54
|  | МР |  |  | 0 | )*13 | 1 | 1 | 0
|  | НР от ЗП | % | 70 |  |  |  |  | 7878.6
|  | СП от ЗП | % | 10 |  |  |  |  | 1125.51
|  | НР и СП от ЗПМ | % | 108 |  |  |  |  | 696.1
|  | ЗТР | чел-ч | 0.61 |  | )*13 | 1 |  |  | 15.86
[8 empty] | 21971.69 |  | 10985.85 | 21971.69
25 | 2.1-2401-4-1/1 | Технический осмотр блока управления шлагбаумом | шт. | 2 | [7 empty] | 7878.6 | 7878.6 | 1125.51 | 1125.51 | 1127.95 | 696.1
|  | ЗП |  |  | 432.89 | )*13 | 1 | 1 | 11255.14
|  | ЭМ |  |  | 39.09 | )*13 | 1 | 1 | 1016.34
|  | в т.ч. ЗПМ |  |  | 24.79 | )*13 | 1 | 1 | 644.54
|  | МР |  |  | 0 | )*13 | 1 | 1 | 0
|  | НР от ЗП | % | 70 |  |  |  |  | 7878.6
|  | СП от ЗП | % | 10 |  |  |  |  | 1125.51
|  | НР и СП от ЗПМ | % | 108 |  |  |  |  | 696.1
|  | ЗТР | чел-ч | 0.61 |  | )*13 | 1 |  |  | 15.86
[8 empty] | 21971.69 |  | 10985.85 | 21971.69
26 | 2.1-2401-4-1/1 | Технический осмотр блока управления шлагбаумом | шт. | 1 | [7 empty] | 3939.3 | 3939.3 | 562.76 | 562.76 | 563.97 | 348.05
|  | ЗП |  |  | 432.89 | )*13 | 1 | 1 | 5627.57
|  | ЭМ |  |  | 39.09 | )*13 | 1 | 1 | 508.17
|  | в т.ч. ЗПМ |  |  | 24.79 | )*13 | 1 | 1 | 322.27
|  | МР |  |  | 0 | )*13 | 1 | 1 | 0
|  | НР от ЗП | % | 70 |  |  |  |  | 3939.3
|  | СП от ЗП | % | 10 |  |  |  |  | 562.76
|  | НР и СП от ЗПМ | % | 108 |  |  |  |  | 348.05
|  | ЗТР | чел-ч | 0.61 |  | )*13 | 1 |  |  | 7.93
[8 empty] | 10985.85 |  | 10985.85 | 10985.85
27 | 2.1-2403-1-1/1 | Профилактическое обслуживание квартальное, дорожные светофоры, транспортные светофоры | 1 светофор | 2 | [7 empty] | 1805.33 | 1805.33 | 257.9 | 257.9 | 3094.56 | 1909.79
|  | ЗП |  |  | 322.38 | )*4 | 1 | 1 | 2579.04
|  | ЭМ |  |  | 368.6 | )*4 | 1 | 1 | 2948.8
|  | в т.ч. ЗПМ |  |  | 221.04 | )*4 | 1 | 1 | 1768.32
|  | МР |  |  | 0 | )*4 | 1 | 1 | 0
|  | НР от ЗП | % | 70 |  |  |  |  | 1805.33
|  | СП от ЗП | % | 10 |  |  |  |  | 257.9
|  | НР и СП от ЗПМ | % | 108 |  |  |  |  | 1909.79
|  | ЗТР | чел-ч | 0.45 |  | )*4 | 1 |  |  | 3.6
[8 empty] | 9500.86 |  | 4750.43 | 9500.86
28 | 2.14-2103-2-4/1 | Системное сопровождение серверного оборудования, сопровождение и обслуживание серверов и кластерных систем, сервер с 2 и более процессорами | 1 сервер | 1 | [7 empty] | 47302.8 | 47302.8 | 6757.54 | 6757.54 | 0 | 0
|  | ЗП |  |  | 5198.11 | )*13 | 1 | 1 | 67575.43
|  | ЭМ |  |  | 0 | )*13 | 1 | 1 | 0
|  | в т.ч. ЗПМ |  |  | 0 | )*13 | 1 | 1 | 0
|  | МР |  |  | 0 | )*13 | 1 | 1 | 0
|  | НР от ЗП | % | 70 |  |  |  |  | 47302.8
|  | СП от ЗП | % | 10 |  |  |  |  | 6757.54
|  | НР и СП от ЗПМ | % | 108 |  |  |  |  | 0
|  | ЗТР | чел-ч | 4.8 |  | )*13 | 1 |  |  | 62.4
[8 empty] | 121635.77 |  | 121635.77 | 121635.77
Итого по подразделу: СКУД - Инженерные сооружения и коммуникации | [7 empty] | 186065.86
Подраздел: СВН - Инженерные сооружения и коммуникации
29 | 2.14-3701-7-4/1 | Проверка монтажа кабеля в шкафу связи | шт. | 63 | [7 empty] | 43692.52 | 43692.52 | 6241.79 | 6241.79 | 0 | 0
|  | ЗП |  |  | 247.69 | )*4 | 1 | 1 | 62417.88
|  | ЭМ |  |  | 0 | )*4 | 1 | 1 | 0
|  | в т.ч. ЗПМ |  |  | 0 | )*4 | 1 | 1 | 0
|  | МР |  |  | 0 | )*4 | 1 | 1 | 0
|  | НР от ЗП | % | 70 |  |  |  |  | 43692.52
|  | СП от ЗП | % | 10 |  |  |  |  | 6241.79
|  | НР и СП от ЗПМ | % | 108 |  |  |  |  | 0
|  | ЗТР | чел-ч | 0.25 |  | )*4 | 1 |  |  | 63
[8 empty] | 112352.19 |  | 1783.37 | 112352.19
30 | 2.14-3701-7-3/1 | Внешний осмотр монтажа кроссировок и жил шкафа связи | шт. | 63 | [7 empty] | 71655.44 | 71655.44 | 10236.49 | 10236.49 | 0 | 0
|  | ЗП |  |  | 406.21 | )*4 | 1 | 1 | 102364.92
|  | ЭМ |  |  | 0 | )*4 | 1 | 1 | 0
|  | в т.ч. ЗПМ |  |  | 0 | )*4 | 1 | 1 | 0
|  | МР |  |  | 0 | )*4 | 1 | 1 | 0
|  | НР от ЗП | % | 70 |  |  |  |  | 71655.44
|  | СП от ЗП | % | 10 |  |  |  |  | 10236.49
|  | НР и СП от ЗПМ | % | 108 |  |  |  |  | 0
|  | ЗТР | чел-ч | 0.41 |  | )*4 | 1 |  |  | 103.32
[8 empty] | 184256.85 |  | 2924.71 | 184256.85
31 | 2.8-2103-5-2/1 | Техническое обслуживание кабеля экранированного с медными жилами, полиэтиленовой изоляцией и экраном, при внутренней проводке в непроходных каналах и трубах | 100 м | 37.58 | [7 empty] | 29853.1 | 29853.1 | 4264.73 | 4264.73 | 11953.45 | 7376.98
Объем: 37,58=3758/100
|  | ЗП |  |  | 283.71 | )*4 | 1 | 1 | 42647.29
|  | ЭМ |  |  | 71.67 | )*4 | 1 | 1 | 10773.43
|  | в т.ч. ЗПМ |  |  | 45.44 | )*4 | 1 | 1 | 6830.54
|  | МР |  |  | 0.31 | )*4 | 1 | 1 | 46.6
|  | НР от ЗП | % | 70 |  |  |  |  | 29853.1
|  | СП от ЗП | % | 10 |  |  |  |  | 4264.73
|  | НР и СП от ЗПМ | % | 108 |  |  |  |  | 7376.98
|  | ЗТР | чел-ч | 0.53 |  | )*4 | 1 |  |  | 79.6696
[8 empty] | 94962.13 |  | 2526.93 | 94962.13
32 | 2.8-2103-5-2/1 | Техническое обслуживание кабеля экранированного с медными жилами, полиэтиленовой изоляцией и экраном, при внутренней проводке в непроходных каналах и трубах | 100 м | 12.26 | [7 empty] | 9739.2 | 9739.2 | 1391.31 | 1391.31 | 3899.67 | 2406.65
Объем: 12,26=1226/100
|  | ЗП |  |  | 283.71 | )*4 | 1 | 1 | 13913.14
|  | ЭМ |  |  | 71.67 | )*4 | 1 | 1 | 3514.7
|  | в т.ч. ЗПМ |  |  | 45.44 | )*4 | 1 | 1 | 2228.38
|  | МР |  |  | 0.31 | )*4 | 1 | 1 | 15.2
|  | НР от ЗП | % | 70 |  |  |  |  | 9739.2
|  | СП от ЗП | % | 10 |  |  |  |  | 1391.31
|  | НР и СП от ЗПМ | % | 108 |  |  |  |  | 2406.65
|  | ЗТР | чел-ч | 0.53 |  | )*4 | 1 |  |  | 25.9912
[8 empty] | 30980.2 |  | 2526.93 | 30980.2
33 | 2.1-3501-2-2/1 | Сетевой коммутатор, контроль соединений, проверка работоспособности | 1 коммутатор | 41 | [7 empty] | 147859.53 | 147859.53 | 21122.79 | 21122.79 | 15409.03 | 9509.57
|  | ЗП |  |  | 396.3 | )*13 | 1 | 1 | 211227.9
|  | ЭМ |  |  | 26.06 | )*13 | 1 | 1 | 13889.98
|  | в т.ч. ЗПМ |  |  | 16.52 | )*13 | 1 | 1 | 8805.16
|  | МР |  |  | 0 | )*13 | 1 | 1 | 0
|  | НР от ЗП | % | 70 |  |  |  |  | 147859.53
|  | СП от ЗП | % | 10 |  |  |  |  | 21122.79
|  | НР и СП от ЗПМ | % | 108 |  |  |  |  | 9509.57
|  | ЗТР | чел-ч | 0.4 |  | )*13 | 1 |  |  | 213.2
[8 empty] | 403609.77 |  | 9844.14 | 403609.77
34 | 2.14-2103-3-5/1 | Системное сопровождение активного оборудования вычислительных сетей (маршрутизаторы, коммутаторы, концентраторы), сервисное сопровождение и обслуживание программного обеспечения активного сетевого оборудования | устройство | 9 | [7 empty] | 266078.36 | 266078.36 | 38011.19 | 38011.19 | 0 | 0
|  | ЗП |  |  | 3248.82 | )*13 | 1 | 1 | 380111.94
|  | ЭМ |  |  | 0 | )*13 | 1 | 1 | 0
|  | в т.ч. ЗПМ |  |  | 0 | )*13 | 1 | 1 | 0
|  | МР |  |  | 0 | )*13 | 1 | 1 | 0
|  | НР от ЗП | % | 70 |  |  |  |  | 266078.36
|  | СП от ЗП | % | 10 |  |  |  |  | 38011.19
|  | НР и СП от ЗПМ | % | 108 |  |  |  |  | 0
|  | ЗТР | чел-ч | 3 |  | )*13 | 1 |  |  | 351
[8 empty] | 684201.49 |  | 76022.39 | 684201.49
35 | 2.14-2103-3-5/1 | Системное сопровождение активного оборудования вычислительных сетей (маршрутизаторы, коммутаторы, концентраторы), сервисное сопровождение и обслуживание программного обеспечения активного сетевого оборудования | устройство | 32 | [7 empty] | 946056.38 | 946056.38 | 135150.91 | 135150.91 | 0 | 0
|  | ЗП |  |  | 3248.82 | )*13 | 1 | 1 | 1351509.12
|  | ЭМ |  |  | 0 | )*13 | 1 | 1 | 0
|  | в т.ч. ЗПМ |  |  | 0 | )*13 | 1 | 1 | 0
|  | МР |  |  | 0 | )*13 | 1 | 1 | 0
|  | НР от ЗП | % | 70 |  |  |  |  | 946056.38
|  | СП от ЗП | % | 10 |  |  |  |  | 135150.91
|  | НР и СП от ЗПМ | % | 108 |  |  |  |  | 0
|  | ЗТР | чел-ч | 3 |  | )*13 | 1 |  |  | 1248
[8 empty] | 2432716.41 |  | 76022.39 | 2432716.41
36 | 2.14-2103-14-1/1 | Техническое сопровождение ЛВС, настройка и техническая поддержка активного сетевого оборудования | устройство | 32 | [7 empty] | 1154025.6 | 1154025.6 | 164860.8 | 164860.8 | 0 | 0
|  | ЗП |  |  | 3963 | )*13 | 1 | 1 | 1648608
|  | ЭМ |  |  | 0 | )*13 | 1 | 1 | 0
|  | в т.ч. ЗПМ |  |  | 0 | )*13 | 1 | 1 | 0
|  | МР |  |  | 0 | )*13 | 1 | 1 | 0
|  | НР от ЗП | % | 70 |  |  |  |  | 1154025.6
|  | СП от ЗП | % | 10 |  |  |  |  | 164860.8
|  | НР и СП от ЗПМ | % | 108 |  |  |  |  | 0
|  | ЗТР | чел-ч | 4 |  | )*13 | 1 |  |  | 1664
[8 empty] | 2967494.4 |  | 92734.2 | 2967494.4
37 | 2.14-2103-14-1/1 | Техническое сопровождение ЛВС, настройка и техническая поддержка активного сетевого оборудования | устройство | 9 | [7 empty] | 324569.7 | 324569.7 | 46367.1 | 46367.1 | 0 | 0
|  | ЗП |  |  | 3963 | )*13 | 1 | 1 | 463671
|  | ЭМ |  |  | 0 | )*13 | 1 | 1 | 0
|  | в т.ч. ЗПМ |  |  | 0 | )*13 | 1 | 1 | 0
|  | МР |  |  | 0 | )*13 | 1 | 1 | 0
|  | НР от ЗП | % | 70 |  |  |  |  | 324569.7
|  | СП от ЗП | % | 10 |  |  |  |  | 46367.1
|  | НР и СП от ЗПМ | % | 108 |  |  |  |  | 0
|  | ЗТР | чел-ч | 4 |  | )*13 | 1 |  |  | 468
[8 empty] | 834607.8 |  | 92734.2 | 834607.8
38 | 2.14-2103-2-4/1 | Системное сопровождение серверного оборудования, сопровождение и обслуживание серверов и кластерных систем, сервер с 2 и более процессорами | 1 сервер | 2 | [7 empty] | 94605.6 | 94605.6 | 13515.09 | 13515.09 | 0 | 0
|  | ЗП |  |  | 5198.11 | )*13 | 1 | 1 | 135150.86
|  | ЭМ |  |  | 0 | )*13 | 1 | 1 | 0
|  | в т.ч. ЗПМ |  |  | 0 | )*13 | 1 | 1 | 0
|  | МР |  |  | 0 | )*13 | 1 | 1 | 0
|  | НР от ЗП | % | 70 |  |  |  |  | 94605.6
|  | СП от ЗП | % | 10 |  |  |  |  | 13515.09
|  | НР и СП от ЗПМ | % | 108 |  |  |  |  | 0
|  | ЗТР | чел-ч | 4.8 |  | )*13 | 1 |  |  | 124.8
[8 empty] | 243271.55 |  | 121635.78 | 243271.55
39 | 2.14-2103-14-2/1 | Техническое сопровождение ЛВС, техническое обслуживание серверов | 1 сервер | 2 | [7 empty] | 72126.6 | 72126.6 | 10303.8 | 10303.8 | 0 | 0
|  | ЗП |  |  | 3963 | )*13 | 1 | 1 | 103038
|  | ЭМ |  |  | 0 | )*13 | 1 | 1 | 0
|  | в т.ч. ЗПМ |  |  | 0 | )*13 | 1 | 1 | 0
|  | МР |  |  | 0 | )*13 | 1 | 1 | 0
|  | НР от ЗП | % | 70 |  |  |  |  | 72126.6
|  | СП от ЗП | % | 10 |  |  |  |  | 10303.8
|  | НР и СП от ЗПМ | % | 108 |  |  |  |  | 0
|  | ЗТР | чел-ч | 4 |  | )*13 | 1 |  |  | 104
[8 empty] | 185468.4 |  | 92734.2 | 185468.4
40 | 2.14-2103-14-4/1 | Техническое сопровождение ЛВС, техническое обслуживание устройств бесперебойного питания UPS | устройство | 13 | [7 empty] | 54095.13 | 54095.13 | 7727.88 | 7727.88 | 0 | 0
|  | ЗП |  |  | 1486.13 | )*4 | 1 | 1 | 77278.76
|  | ЭМ |  |  | 0 | )*4 | 1 | 1 | 0
|  | в т.ч. ЗПМ |  |  | 0 | )*4 | 1 | 1 | 0
|  | МР |  |  | 0 | )*4 | 1 | 1 | 0
|  | НР от ЗП | % | 70 |  |  |  |  | 54095.13
|  | СП от ЗП | % | 10 |  |  |  |  | 7727.88
|  | НР и СП от ЗПМ | % | 108 |  |  |  |  | 0
|  | ЗТР | чел-ч | 1.5 |  | )*4 | 1 |  |  | 78
[8 empty] | 139101.77 |  | 10700.14 | 139101.77
41 | 2.14-2103-1-13/1 | Системное сопровождение рабочих станций, ежемесячное комплексное системное сопровождение автоматизированного рабочего места (АРМ) в составе локальной сети | 1 АРМ | 2 | [7 empty] | 99174.17 | 99174.17 | 14167.74 | 14167.74 | 0 | 0
|  | ЗП |  |  | 5449.13 | )*13 | 1 | 1 | 141677.38
|  | ЭМ |  |  | 0 | )*13 | 1 | 1 | 0
|  | в т.ч. ЗПМ |  |  | 0 | )*13 | 1 | 1 | 0
|  | МР |  |  | 0 | )*13 | 1 | 1 | 0
|  | НР от ЗП | % | 70 |  |  |  |  | 99174.17
|  | СП от ЗП | % | 10 |  |  |  |  | 14167.74
|  | НР и СП от ЗПМ | % | 108 |  |  |  |  | 0
|  | ЗТР | чел-ч | 5.5 |  | )*13 | 1 |  |  | 143
[8 empty] | 255019.29 |  | 127509.65 | 255019.29
42 | 2.14-2103-1-13/1 | Системное сопровождение рабочих станций, ежемесячное комплексное системное сопровождение автоматизированного рабочего места (АРМ) в составе локальной сети (АРМ расп. номеров) | 1 АРМ | 1 | [7 empty] | 49587.08 | 49587.08 | 7083.87 | 7083.87 | 0 | 0
|  | ЗП |  |  | 5449.13 | )*13 | 1 | 1 | 70838.69
|  | ЭМ |  |  | 0 | )*13 | 1 | 1 | 0
|  | в т.ч. ЗПМ |  |  | 0 | )*13 | 1 | 1 | 0
|  | МР |  |  | 0 | )*13 | 1 | 1 | 0
|  | НР от ЗП | % | 70 |  |  |  |  | 49587.08
|  | СП от ЗП | % | 10 |  |  |  |  | 7083.87
|  | НР и СП от ЗПМ | % | 108 |  |  |  |  | 0
|  | ЗТР | чел-ч | 5.5 |  | )*13 | 1 |  |  | 71.5
[8 empty] | 127509.64 |  | 127509.64 | 127509.64
Итого по подразделу: СВН - Инженерные сооружения и коммуникации | [7 empty] | 8695551.89
Подраздел: СВН - Здания
43 | 1.22-2203-2-2/1 | Техническое обслуживание камеры видеонаблюдения - телекамера | шт. | 23 | [7 empty] | 271813.72 | 271813.72 | 38830.53 | 38830.53 | 0 | 0
|  | ЗП |  |  | 1298.68 | )*13 | 1 | 1 | 388305.32
|  | ЭМ |  |  | 0 | )*13 | 1 | 1 | 0
|  | в т.ч. ЗПМ |  |  | 0 | )*13 | 1 | 1 | 0
|  | МР |  |  | 8.37 | )*13 | 1 | 1 | 2502.63
|  | НР от ЗП | % | 70 |  |  |  |  | 271813.72
|  | СП от ЗП | % | 10 |  |  |  |  | 38830.53
|  | НР и СП от ЗПМ | % | 108 |  |  |  |  | 0
|  | ЗТР | чел-ч | 1.83 |  | )*13 | 1 |  |  | 547.17
[8 empty] | 701452.2 |  | 30497.92 | 701452.2
44 | 1.22-2203-2-2/1 | Техническое обслуживание камеры видеонаблюдения - камера купольная | шт. | 111 | [7 empty] | 1311796.67 | 1311796.67 | 187399.52 | 187399.52 | 0 | 0
|  | ЗП |  |  | 1298.68 | )*13 | 1 | 1 | 1873995.24
|  | ЭМ |  |  | 0 | )*13 | 1 | 1 | 0
|  | в т.ч. ЗПМ |  |  | 0 | )*13 | 1 | 1 | 0
|  | МР |  |  | 8.37 | )*13 | 1 | 1 | 12077.91
|  | НР от ЗП | % | 70 |  |  |  |  | 1311796.67
|  | СП от ЗП | % | 10 |  |  |  |  | 187399.52
|  | НР и СП от ЗПМ | % | 108 |  |  |  |  | 0
|  | ЗТР | чел-ч | 1.83 |  | )*13 | 1 |  |  | 2640.69
[8 empty] | 3385269.34 |  | 30497.92 | 3385269.34
45 | 1.21-2303-31-1/1 | Техническое обслуживание коробки клеммной соединительной, с количеством клемм до 20 (грозозащитное устройство CMJ8-POE) | шт. | 23 | [7 empty] | 38175.68 | 38175.68 | 5453.67 | 5453.67 | 0 | 0
|  | ЗП |  |  | 592.79 | )*4 | 1 | 1 | 54536.68
|  | ЭМ |  |  | 0 | )*4 | 1 | 1 | 0
|  | в т.ч. ЗПМ |  |  | 0 | )*4 | 1 | 1 | 0
|  | МР |  |  | 6.02 | )*4 | 1 | 1 | 553.84
|  | НР от ЗП | % | 70 |  |  |  |  | 38175.68
|  | СП от ЗП | % | 10 |  |  |  |  | 5453.67
|  | НР и СП от ЗПМ | % | 108 |  |  |  |  | 0
|  | ЗТР | чел-ч | 0.96 |  | )*4 | 1 |  |  | 88.32
[8 empty] | 98719.87 |  | 4292.17 | 98719.87
46 | 1.22-2103-5-1/1 | Техническое обслуживание распаячной коробки оптоволоконной линии связи | шт. | 41 | [7 empty] | 22810.76 | 22810.76 | 3258.68 | 3258.68 | 0 | 0
|  | ЗП |  |  | 198.7 | )*4 | 1 | 1 | 32586.8
|  | ЭМ |  |  | 0 | )*4 | 1 | 1 | 0
|  | в т.ч. ЗПМ |  |  | 0 | )*4 | 1 | 1 | 0
|  | МР |  |  | 6.55 | )*4 | 1 | 1 | 1074.2
|  | НР от ЗП | % | 70 |  |  |  |  | 22810.76
|  | СП от ЗП | % | 10 |  |  |  |  | 3258.68
|  | НР и СП от ЗПМ | % | 108 |  |  |  |  | 0
|  | ЗТР | чел-ч | 0.28 |  | )*4 | 1 |  |  | 45.92
[8 empty] | 59730.44 |  | 1456.84 | 59730.44
47 | 1.22-2203-2-2/1 | Техническое обслуживание камеры видеонаблюдения | шт. | 97 | [7 empty] | 1146344.84 | 1146344.84 | 163763.55 | 163763.55 | 0 | 0
|  | ЗП |  |  | 1298.68 | )*13 | 1 | 1 | 1637635.48
|  | ЭМ |  |  | 0 | )*13 | 1 | 1 | 0
|  | в т.ч. ЗПМ |  |  | 0 | )*13 | 1 | 1 | 0
|  | МР |  |  | 8.37 | )*13 | 1 | 1 | 10554.57
|  | НР от ЗП | % | 70 |  |  |  |  | 1146344.84
|  | СП от ЗП | % | 10 |  |  |  |  | 163763.55
|  | НР и СП от ЗПМ | % | 108 |  |  |  |  | 0
|  | ЗТР | чел-ч | 1.83 |  | )*13 | 1 |  |  | 2307.63
[8 empty] | 2958298.44 |  | 30497.92 | 2958298.44
48 | 1.22-2203-2-3/1 | Техническое обслуживание видеомонитора | шт. | 4 | [7 empty] | 7312.37 | 7312.37 | 1044.62 | 1044.62 | 0 | 0
|  | ЗП |  |  | 652.89 | )*4 | 1 | 1 | 10446.24
|  | ЭМ |  |  | 0 | )*4 | 1 | 1 | 0
|  | в т.ч. ЗПМ |  |  | 0 | )*4 | 1 | 1 | 0
|  | МР |  |  | 4.97 | )*4 | 1 | 1 | 79.52
|  | НР от ЗП | % | 70 |  |  |  |  | 7312.37
|  | СП от ЗП | % | 10 |  |  |  |  | 1044.62
|  | НР и СП от ЗПМ | % | 108 |  |  |  |  | 0
|  | ЗТР | чел-ч | 0.92 |  | )*4 | 1 |  |  | 14.72
[8 empty] | 18882.75 |  | 4720.69 | 18882.75
49 | 1.22-2203-2-2/1 | Техническое обслуживание камеры видеонаблюдения (доп. КПП3) | шт. | 1 | [7 empty] | 11817.99 | 11817.99 | 1688.28 | 1688.28 | 0 | 0
|  | ЗП |  |  | 1298.68 | )*13 | 1 | 1 | 16882.84
|  | ЭМ |  |  | 0 | )*13 | 1 | 1 | 0
|  | в т.ч. ЗПМ |  |  | 0 | )*13 | 1 | 1 | 0
|  | МР |  |  | 8.37 | )*13 | 1 | 1 | 108.81
|  | НР от ЗП | % | 70 |  |  |  |  | 11817.99
|  | СП от ЗП | % | 10 |  |  |  |  | 1688.28
|  | НР и СП от ЗПМ | % | 108 |  |  |  |  | 0
|  | ЗТР | чел-ч | 1.83 |  | )*13 | 1 |  |  | 23.79
[8 empty] | 30497.92 |  | 30497.92 | 30497.92
50 | 1.22-2203-2-2/1 | Техническое обслуживание камеры видеонаблюдения (расп. номеров КПП2 + доп. ворота) | шт. | 2 | [7 empty] | 23635.98 | 23635.98 | 3376.57 | 3376.57 | 0 | 0
|  | ЗП |  |  | 1298.68 | )*13 | 1 | 1 | 33765.68
|  | ЭМ |  |  | 0 | )*13 | 1 | 1 | 0
|  | в т.ч. ЗПМ |  |  | 0 | )*13 | 1 | 1 | 0
|  | МР |  |  | 8.37 | )*13 | 1 | 1 | 217.62
|  | НР от ЗП | % | 70 |  |  |  |  | 23635.98
|  | СП от ЗП | % | 10 |  |  |  |  | 3376.57
|  | НР и СП от ЗПМ | % | 108 |  |  |  |  | 0
|  | ЗТР | чел-ч | 1.83 |  | )*13 | 1 |  |  | 47.58
[8 empty] | 60995.85 |  | 30497.93 | 60995.85
51 | 1.22-2203-2-3/1 | Техническое обслуживание видеомонитора | шт. | 1 | [7 empty] | 1828.09 | 1828.09 | 261.16 | 261.16 | 0 | 0
|  | ЗП |  |  | 652.89 | )*4 | 1 | 1 | 2611.56
|  | ЭМ |  |  | 0 | )*4 | 1 | 1 | 0
|  | в т.ч. ЗПМ |  |  | 0 | )*4 | 1 | 1 | 0
|  | МР |  |  | 4.97 | )*4 | 1 | 1 | 19.88
|  | НР от ЗП | % | 70 |  |  |  |  | 1828.09
|  | СП от ЗП | % | 10 |  |  |  |  | 261.16
|  | НР и СП от ЗПМ | % | 108 |  |  |  |  | 0
|  | ЗТР | чел-ч | 0.92 |  | )*4 | 1 |  |  | 3.68
[8 empty] | 4720.69 |  | 4720.69 | 4720.69
Итого по подразделу: СВН - Здания | [7 empty] | 7318567.5
Итого по разделу: Зона №1 - 1.1. Внутренние и внутриплощадочные слаботочные сети "Киносклады" (1.4) | [7 empty] | 21218332 | [10 empty] | Итого по разделу: Зона №1 - 1.1. Внутренние и внутриплощадочные слаботочные сети "Киносклады" (1.4)
Раздел: Зона №1 - 1.2. Внутренние и внутриплощадочные слаботочные сети "Киносклады" (1.1, 1.2, 1.2) | [17 empty] | Раздел: Зона №1 - 1.2. Внутренние и внутриплощадочные слаботочные сети "Киносклады" (1.1, 1.2, 1.2)
Подраздел: СКУД - Здания
52 | 1.23-2303-5-2/1 | Комплекс работ по техническому обслуживанию оборудования, автоматизированных систем и исполнительных механизмов - контроллеры, устройства функциональные логические, арифметические, преобразователи аналого-цифровые, цифро-аналоговые | шт. | 63 | [7 empty] | 245815.16 | 245815.16 | 35116.45 | 35116.45 | 0 | 0
|  | ЗП |  |  | 1393.51 | )*4 | 1 | 1 | 351164.52
|  | ЭМ |  |  | 0 | )*4 | 1 | 1 | 0
|  | в т.ч. ЗПМ |  |  | 0 | )*4 | 1 | 1 | 0
|  | МР |  |  | 0 | )*4 | 1 | 1 | 0
|  | НР от ЗП | % | 70 |  |  |  |  | 245815.16
|  | СП от ЗП | % | 10 |  |  |  |  | 35116.45
|  | НР и СП от ЗПМ | % | 108 |  |  |  |  | 0
|  | ЗТР | чел-ч | 1.68 |  | )*4 | 1 |  |  | 423.36
[8 empty] | 632096.13 |  | 10033.27 | 632096.13
53 | 1.24-2903-5-1/1 | Техническое обслуживание считывателя карт настенного системы контроля доступа - ежемесячное | шт. | 102 | [7 empty] | 80242.89 | 80242.89 | 11463.27 | 11463.27 | 0 | 0
|  | ЗП |  |  | 86.45 | )*13 | 1 | 1 | 114632.7
|  | ЭМ |  |  | 0 | )*13 | 1 | 1 | 0
|  | в т.ч. ЗПМ |  |  | 0 | )*13 | 1 | 1 | 0
|  | МР |  |  | 2.05 | )*13 | 1 | 1 | 2718.3
|  | НР от ЗП | % | 70 |  |  |  |  | 80242.89
|  | СП от ЗП | % | 10 |  |  |  |  | 11463.27
|  | НР и СП от ЗПМ | % | 108 |  |  |  |  | 0
|  | ЗТР | чел-ч | 0.14 |  | )*13 | 1 |  |  | 185.64
[8 empty] | 209057.16 |  | 2049.58 | 209057.16
54 | 1.21-2303-15-1/1 | Техническое обслуживание кнопки управления, число кнопок до 4(Кнопка выхода накладная, металлическая DR-02) | 10 шт. | 4.2 | [7 empty] | 2178.54 | 2178.54 | 311.22 | 311.22 | 0 | 0
Объем: 4,2=42/10
|  | ЗП |  |  | 185.25 | )*4 | 1 | 1 | 3112.2
|  | ЭМ |  |  | 0 | )*4 | 1 | 1 | 0
|  | в т.ч. ЗПМ |  |  | 0 | )*4 | 1 | 1 | 0
|  | МР |  |  | 0 | )*4 | 1 | 1 | 0
|  | НР от ЗП | % | 70 |  |  |  |  | 2178.54
|  | СП от ЗП | % | 10 |  |  |  |  | 311.22
|  | НР и СП от ЗПМ | % | 108 |  |  |  |  | 0
|  | ЗТР | чел-ч | 0.3 |  | )*4 | 1 |  |  | 5.04
[8 empty] | 5601.96 |  | 1333.8 | 5601.96
55 | 1.21-2303-15-1/1 | Техническое обслуживание кнопки управления, число кнопок до 4 (Устройство разблокировки двери с восстанавливаемой вставкой ST-ER115) | 10 шт. | 4.2 | [7 empty] | 2178.54 | 2178.54 | 311.22 | 311.22 | 0 | 0
Объем: 4,2=42/10
|  | ЗП |  |  | 185.25 | )*4 | 1 | 1 | 3112.2
|  | ЭМ |  |  | 0 | )*4 | 1 | 1 | 0
|  | в т.ч. ЗПМ |  |  | 0 | )*4 | 1 | 1 | 0
|  | МР |  |  | 0 | )*4 | 1 | 1 | 0
|  | НР от ЗП | % | 70 |  |  |  |  | 2178.54
|  | СП от ЗП | % | 10 |  |  |  |  | 311.22
|  | НР и СП от ЗПМ | % | 108 |  |  |  |  | 0
|  | ЗТР | чел-ч | 0.3 |  | )*4 | 1 |  |  | 5.04
[8 empty] | 5601.96 |  | 1333.8 | 5601.96
Итого по подразделу: СКУД - Здания | [7 empty] | 852357.21
Подраздел: СВН - Здания
56 | 1.22-2203-2-2/1 | Техническое обслуживание камеры видеонаблюдения - телекамера | шт. | 42 | [7 empty] | 496355.5 | 496355.5 | 70907.93 | 70907.93 | 0 | 0
|  | ЗП |  |  | 1298.68 | )*13 | 1 | 1 | 709079.28
|  | ЭМ |  |  | 0 | )*13 | 1 | 1 | 0
|  | в т.ч. ЗПМ |  |  | 0 | )*13 | 1 | 1 | 0
|  | МР |  |  | 8.37 | )*13 | 1 | 1 | 4570.02
|  | НР от ЗП | % | 70 |  |  |  |  | 496355.5
|  | СП от ЗП | % | 10 |  |  |  |  | 70907.93
|  | НР и СП от ЗПМ | % | 108 |  |  |  |  | 0
|  | ЗТР | чел-ч | 1.83 |  | )*13 | 1 |  |  | 999.18
[8 empty] | 1280912.73 |  | 30497.92 | 1280912.73
57 | 1.22-2203-2-2/1 | Техническое обслуживание камеры видеонаблюдения - камера купольная | шт. | 123 | [7 empty] | 1453612.52 | 1453612.52 | 207658.93 | 207658.93 | 0 | 0
|  | ЗП |  |  | 1298.68 | )*13 | 1 | 1 | 2076589.32
|  | ЭМ |  |  | 0 | )*13 | 1 | 1 | 0
|  | в т.ч. ЗПМ |  |  | 0 | )*13 | 1 | 1 | 0
|  | МР |  |  | 8.37 | )*13 | 1 | 1 | 13383.63
|  | НР от ЗП | % | 70 |  |  |  |  | 1453612.52
|  | СП от ЗП | % | 10 |  |  |  |  | 207658.93
|  | НР и СП от ЗПМ | % | 108 |  |  |  |  | 0
|  | ЗТР | чел-ч | 1.83 |  | )*13 | 1 |  |  | 2926.17
[8 empty] | 3751244.4 |  | 30497.92 | 3751244.4
Итого по подразделу: СВН - Здания | [7 empty] | 5032157.13
Итого по разделу: Зона №1 - 1.2. Внутренние и внутриплощадочные слаботочные сети "Киносклады" (1.1, 1.2, 1.2) | [7 empty] | 5884514.34 | [10 empty] | Итого по разделу: Зона №1 - 1.2. Внутренние и внутриплощадочные слаботочные сети "Киносклады" (1.1, 1.2, 1.2)
Раздел: Зона №1 - 2. Внутренние и внутриплощадочные слаботочные сети 1.5 "Фондохранилище для музейных ценностей" | [17 empty] | Раздел: Зона №1 - 2. Внутренние и внутриплощадочные слаботочные сети 1.5 "Фондохранилище для музейных ценностей"
Подраздел: ЛВС - Инженерные сооружения и коммуникации
58 | 2.14-3701-7-4/1 | Проверка монтажа кабеля в шкафу связи | шт. | 11 | [7 empty] | 7628.85 | 7628.85 | 1089.84 | 1089.84 | 0 | 0
|  | ЗП |  |  | 247.69 | )*4 | 1 | 1 | 10898.36
|  | ЭМ |  |  | 0 | )*4 | 1 | 1 | 0
|  | в т.ч. ЗПМ |  |  | 0 | )*4 | 1 | 1 | 0
|  | МР |  |  | 0 | )*4 | 1 | 1 | 0
|  | НР от ЗП | % | 70 |  |  |  |  | 7628.85
|  | СП от ЗП | % | 10 |  |  |  |  | 1089.84
|  | НР и СП от ЗПМ | % | 108 |  |  |  |  | 0
|  | ЗТР | чел-ч | 0.25 |  | )*4 | 1 |  |  | 11
[8 empty] | 19617.05 |  | 1783.37 | 19617.05
59 | 2.14-3701-7-3/1 | Внешний осмотр монтажа кроссировок и жил шкафа связи | шт. | 721 | [7 empty] | 820056.75 | 820056.75 | 117150.96 | 117150.96 | 0 | 0
|  | ЗП |  |  | 406.21 | )*4 | 1 | 1 | 1171509.64
|  | ЭМ |  |  | 0 | )*4 | 1 | 1 | 0
|  | в т.ч. ЗПМ |  |  | 0 | )*4 | 1 | 1 | 0
|  | МР |  |  | 0 | )*4 | 1 | 1 | 0
|  | НР от ЗП | % | 70 |  |  |  |  | 820056.75
|  | СП от ЗП | % | 10 |  |  |  |  | 117150.96
|  | НР и СП от ЗПМ | % | 108 |  |  |  |  | 0
|  | ЗТР | чел-ч | 0.41 |  | )*4 | 1 |  |  | 1182.44
[8 empty] | 2108717.35 |  | 2924.71 | 2108717.35
60 | 2.8-2103-5-2/1 | Техническое обслуживание кабеля экранированного с медными жилами, полиэтиленовой изоляцией и экраном, при внутренней проводке в непроходных каналах и трубах | 100 м | 15.5 | [7 empty] | 12313.01 | 12313.01 | 1759 | 1759 | 4930.24 | 3042.66
Объем: 15,5=1550/100
|  | ЗП |  |  | 283.71 | )*4 | 1 | 1 | 17590.02
|  | ЭМ |  |  | 71.67 | )*4 | 1 | 1 | 4443.54
|  | в т.ч. ЗПМ |  |  | 45.44 | )*4 | 1 | 1 | 2817.28
|  | МР |  |  | 0.31 | )*4 | 1 | 1 | 19.22
|  | НР от ЗП | % | 70 |  |  |  |  | 12313.01
|  | СП от ЗП | % | 10 |  |  |  |  | 1759
|  | НР и СП от ЗПМ | % | 108 |  |  |  |  | 3042.66
|  | ЗТР | чел-ч | 0.53 |  | )*4 | 1 |  |  | 32.86
[8 empty] | 39167.45 |  | 2526.93 | 39167.45
61 | 2.14-2103-14-4/1 | Техническое сопровождение ЛВС, техническое обслуживание устройств бесперебойного питания UPS | устройство | 6 | [7 empty] | 24966.98 | 24966.98 | 3566.71 | 3566.71 | 0 | 0
|  | ЗП |  |  | 1486.13 | )*4 | 1 | 1 | 35667.12
|  | ЭМ |  |  | 0 | )*4 | 1 | 1 | 0
|  | в т.ч. ЗПМ |  |  | 0 | )*4 | 1 | 1 | 0
|  | МР |  |  | 0 | )*4 | 1 | 1 | 0
|  | НР от ЗП | % | 70 |  |  |  |  | 24966.98
|  | СП от ЗП | % | 10 |  |  |  |  | 3566.71
|  | НР и СП от ЗПМ | % | 108 |  |  |  |  | 0
|  | ЗТР | чел-ч | 1.5 |  | )*4 | 1 |  |  | 36
[8 empty] | 64200.81 |  | 10700.14 | 64200.81
62 | 2.14-2103-1-13/1 | Системное сопровождение рабочих станций, ежемесячное комплексное системное сопровождение автоматизированного рабочего места (АРМ) в составе локальной сети | 1 АРМ | 4 | [7 empty] | 198348.33 | 198348.33 | 28335.48 | 28335.48 | 0 | 0
|  | ЗП |  |  | 5449.13 | )*13 | 1 | 1 | 283354.76
|  | ЭМ |  |  | 0 | )*13 | 1 | 1 | 0
|  | в т.ч. ЗПМ |  |  | 0 | )*13 | 1 | 1 | 0
|  | МР |  |  | 0 | )*13 | 1 | 1 | 0
|  | НР от ЗП | % | 70 |  |  |  |  | 198348.33
|  | СП от ЗП | % | 10 |  |  |  |  | 28335.48
|  | НР и СП от ЗПМ | % | 108 |  |  |  |  | 0
|  | ЗТР | чел-ч | 5.5 |  | )*13 | 1 |  |  | 286
[8 empty] | 510038.57 |  | 127509.64 | 510038.57
63 | 2.14-2103-2-4/1 | Системное сопровождение серверного оборудования, сопровождение и обслуживание серверов и кластерных систем, сервер с 2 и более процессорами | 1 сервер | 3 | [7 empty] | 141908.4 | 141908.4 | 20272.63 | 20272.63 | 0 | 0
|  | ЗП |  |  | 5198.11 | )*13 | 1 | 1 | 202726.29
|  | ЭМ |  |  | 0 | )*13 | 1 | 1 | 0
|  | в т.ч. ЗПМ |  |  | 0 | )*13 | 1 | 1 | 0
|  | МР |  |  | 0 | )*13 | 1 | 1 | 0
|  | НР от ЗП | % | 70 |  |  |  |  | 141908.4
|  | СП от ЗП | % | 10 |  |  |  |  | 20272.63
|  | НР и СП от ЗПМ | % | 108 |  |  |  |  | 0
|  | ЗТР | чел-ч | 4.8 |  | )*13 | 1 |  |  | 187.2
[8 empty] | 364907.32 |  | 121635.77 | 364907.32
64 | 2.14-2103-14-2/1 | Техническое сопровождение ЛВС, техническое обслуживание серверов | 1 сервер | 3 | [7 empty] | 108189.9 | 108189.9 | 15455.7 | 15455.7 | 0 | 0
|  | ЗП |  |  | 3963 | )*13 | 1 | 1 | 154557
|  | ЭМ |  |  | 0 | )*13 | 1 | 1 | 0
|  | в т.ч. ЗПМ |  |  | 0 | )*13 | 1 | 1 | 0
|  | МР |  |  | 0 | )*13 | 1 | 1 | 0
|  | НР от ЗП | % | 70 |  |  |  |  | 108189.9
|  | СП от ЗП | % | 10 |  |  |  |  | 15455.7
|  | НР и СП от ЗПМ | % | 108 |  |  |  |  | 0
|  | ЗТР | чел-ч | 4 |  | )*13 | 1 |  |  | 156
[8 empty] | 278202.6 |  | 92734.2 | 278202.6
65 | 2.1-3501-2-2/1 | Сетевой коммутатор, контроль соединений, проверка работоспособности | 1 коммутатор | 32 | [7 empty] | 115402.56 | 115402.56 | 16486.08 | 16486.08 | 12026.56 | 7422.11
|  | ЗП |  |  | 396.3 | )*13 | 1 | 1 | 164860.8
|  | ЭМ |  |  | 26.06 | )*13 | 1 | 1 | 10840.96
|  | в т.ч. ЗПМ |  |  | 16.52 | )*13 | 1 | 1 | 6872.32
|  | МР |  |  | 0 | )*13 | 1 | 1 | 0
|  | НР от ЗП | % | 70 |  |  |  |  | 115402.56
|  | СП от ЗП | % | 10 |  |  |  |  | 16486.08
|  | НР и СП от ЗПМ | % | 108 |  |  |  |  | 7422.11
|  | ЗТР | чел-ч | 0.4 |  | )*13 | 1 |  |  | 166.4
[8 empty] | 315012.51 |  | 9844.14 | 315012.51
66 | 2.14-2103-3-5/1 | Системное сопровождение активного оборудования вычислительных сетей (маршрутизаторы, коммутаторы, концентраторы), сервисное сопровождение и обслуживание программного обеспечения активного сетевого оборудования | устройство | 32 | [7 empty] | 946056.38 | 946056.38 | 135150.91 | 135150.91 | 0 | 0
|  | ЗП |  |  | 3248.82 | )*13 | 1 | 1 | 1351509.12
|  | ЭМ |  |  | 0 | )*13 | 1 | 1 | 0
|  | в т.ч. ЗПМ |  |  | 0 | )*13 | 1 | 1 | 0
|  | МР |  |  | 0 | )*13 | 1 | 1 | 0
|  | НР от ЗП | % | 70 |  |  |  |  | 946056.38
|  | СП от ЗП | % | 10 |  |  |  |  | 135150.91
|  | НР и СП от ЗПМ | % | 108 |  |  |  |  | 0
|  | ЗТР | чел-ч | 3 |  | )*13 | 1 |  |  | 1248
[8 empty] | 2432716.41 |  | 76022.39 | 2432716.41
67 | 2.14-2103-14-1/1 | Техническое сопровождение ЛВС, настройка и техническая поддержка активного сетевого оборудования | устройство | 32 | [7 empty] | 1154025.6 | 1154025.6 | 164860.8 | 164860.8 | 0 | 0
|  | ЗП |  |  | 3963 | )*13 | 1 | 1 | 1648608
|  | ЭМ |  |  | 0 | )*13 | 1 | 1 | 0
|  | в т.ч. ЗПМ |  |  | 0 | )*13 | 1 | 1 | 0
|  | МР |  |  | 0 | )*13 | 1 | 1 | 0
|  | НР от ЗП | % | 70 |  |  |  |  | 1154025.6
|  | СП от ЗП | % | 10 |  |  |  |  | 164860.8
|  | НР и СП от ЗПМ | % | 108 |  |  |  |  | 0
|  | ЗТР | чел-ч | 4 |  | )*13 | 1 |  |  | 1664
[8 empty] | 2967494.4 |  | 92734.2 | 2967494.4
Итого по подразделу: ЛВС - Инженерные сооружения и коммуникации | [7 empty] | 9100074.47
Подраздел: СТС - Инженерные сооружения и коммуникации
68 | 2.14-2103-2-4/1 | Системное сопровождение серверного оборудования, сопровождение и обслуживание серверов и кластерных систем, сервер с 2 и более процессорами | 1 сервер | 1 | [7 empty] | 47302.8 | 47302.8 | 6757.54 | 6757.54 | 0 | 0
|  | ЗП |  |  | 5198.11 | )*13 | 1 | 1 | 67575.43
|  | ЭМ |  |  | 0 | )*13 | 1 | 1 | 0
|  | в т.ч. ЗПМ |  |  | 0 | )*13 | 1 | 1 | 0
|  | МР |  |  | 0 | )*13 | 1 | 1 | 0
|  | НР от ЗП | % | 70 |  |  |  |  | 47302.8
|  | СП от ЗП | % | 10 |  |  |  |  | 6757.54
|  | НР и СП от ЗПМ | % | 108 |  |  |  |  | 0
|  | ЗТР | чел-ч | 4.8 |  | )*13 | 1 |  |  | 62.4
[8 empty] | 121635.77 |  | 121635.77 | 121635.77
69 | 2.14-2103-14-2/1 | Техническое сопровождение ЛВС, техническое обслуживание серверов | 1 сервер | 1 | [7 empty] | 36063.3 | 36063.3 | 5151.9 | 5151.9 | 0 | 0
|  | ЗП |  |  | 3963 | )*13 | 1 | 1 | 51519
|  | ЭМ |  |  | 0 | )*13 | 1 | 1 | 0
|  | в т.ч. ЗПМ |  |  | 0 | )*13 | 1 | 1 | 0
|  | МР |  |  | 0 | )*13 | 1 | 1 | 0
|  | НР от ЗП | % | 70 |  |  |  |  | 36063.3
|  | СП от ЗП | % | 10 |  |  |  |  | 5151.9
|  | НР и СП от ЗПМ | % | 108 |  |  |  |  | 0
|  | ЗТР | чел-ч | 4 |  | )*13 | 1 |  |  | 52
[8 empty] | 92734.2 |  | 92734.2 | 92734.2
70 | 2.1-3501-2-2/1 | Сетевой коммутатор, контроль соединений, проверка работоспособности | 1 коммутатор | 20 | [7 empty] | 72126.6 | 72126.6 | 10303.8 | 10303.8 | 7516.6 | 4638.82
|  | ЗП |  |  | 396.3 | )*13 | 1 | 1 | 103038
|  | ЭМ |  |  | 26.06 | )*13 | 1 | 1 | 6775.6
|  | в т.ч. ЗПМ |  |  | 16.52 | )*13 | 1 | 1 | 4295.2
|  | МР |  |  | 0 | )*13 | 1 | 1 | 0
|  | НР от ЗП | % | 70 |  |  |  |  | 72126.6
|  | СП от ЗП | % | 10 |  |  |  |  | 10303.8
|  | НР и СП от ЗПМ | % | 108 |  |  |  |  | 4638.82
|  | ЗТР | чел-ч | 0.4 |  | )*13 | 1 |  |  | 104
[8 empty] | 196882.82 |  | 9844.14 | 196882.82
71 | 2.14-2103-3-5/1 | Системное сопровождение активного оборудования вычислительных сетей (маршрутизаторы, коммутаторы, концентраторы), сервисное сопровождение и обслуживание программного обеспечения активного сетевого оборудования | устройство | 20 | [7 empty] | 591285.24 | 591285.24 | 84469.32 | 84469.32 | 0 | 0
|  | ЗП |  |  | 3248.82 | )*13 | 1 | 1 | 844693.2
|  | ЭМ |  |  | 0 | )*13 | 1 | 1 | 0
|  | в т.ч. ЗПМ |  |  | 0 | )*13 | 1 | 1 | 0
|  | МР |  |  | 0 | )*13 | 1 | 1 | 0
|  | НР от ЗП | % | 70 |  |  |  |  | 591285.24
|  | СП от ЗП | % | 10 |  |  |  |  | 84469.32
|  | НР и СП от ЗПМ | % | 108 |  |  |  |  | 0
|  | ЗТР | чел-ч | 3 |  | )*13 | 1 |  |  | 780
[8 empty] | 1520447.76 |  | 76022.39 | 1520447.76
72 | 2.14-2103-14-1/1 | Техническое сопровождение ЛВС, настройка и техническая поддержка активного сетевого оборудования | устройство | 20 | [7 empty] | 721266 | 721266 | 103038 | 103038 | 0 | 0
|  | ЗП |  |  | 3963 | )*13 | 1 | 1 | 1030380
|  | ЭМ |  |  | 0 | )*13 | 1 | 1 | 0
|  | в т.ч. ЗПМ |  |  | 0 | )*13 | 1 | 1 | 0
|  | МР |  |  | 0 | )*13 | 1 | 1 | 0
|  | НР от ЗП | % | 70 |  |  |  |  | 721266
|  | СП от ЗП | % | 10 |  |  |  |  | 103038
|  | НР и СП от ЗПМ | % | 108 |  |  |  |  | 0
|  | ЗТР | чел-ч | 4 |  | )*13 | 1 |  |  | 1040
[8 empty] | 1854684 |  | 92734.2 | 1854684
Итого по подразделу: СТС - Инженерные сооружения и коммуникации | [7 empty] | 3786384.55
Подраздел: СКУД - Здания
73 | 1.23-2303-5-2/1 | Комплекс работ по техническому обслуживанию оборудования, автоматизированных систем и исполнительных механизмов - контроллеры, устройства функциональные логические, арифметические, преобразователи аналого-цифровые, цифро-аналоговые | шт. | 65 | [7 empty] | 253618.82 | 253618.82 | 36231.26 | 36231.26 | 0 | 0
|  | ЗП |  |  | 1393.51 | )*4 | 1 | 1 | 362312.6
|  | ЭМ |  |  | 0 | )*4 | 1 | 1 | 0
|  | в т.ч. ЗПМ |  |  | 0 | )*4 | 1 | 1 | 0
|  | МР |  |  | 0 | )*4 | 1 | 1 | 0
|  | НР от ЗП | % | 70 |  |  |  |  | 253618.82
|  | СП от ЗП | % | 10 |  |  |  |  | 36231.26
|  | НР и СП от ЗПМ | % | 108 |  |  |  |  | 0
|  | ЗТР | чел-ч | 1.68 |  | )*4 | 1 |  |  | 436.8
[8 empty] | 652162.68 |  | 10033.27 | 652162.68
74 | 1.24-2903-5-1/1 | Техническое обслуживание считывателя карт настенного системы контроля доступа - ежемесячное | шт. | 65 | [7 empty] | 51135.18 | 51135.18 | 7305.03 | 7305.03 | 0 | 0
|  | ЗП |  |  | 86.45 | )*13 | 1 | 1 | 73050.25
|  | ЭМ |  |  | 0 | )*13 | 1 | 1 | 0
|  | в т.ч. ЗПМ |  |  | 0 | )*13 | 1 | 1 | 0
|  | МР |  |  | 2.05 | )*13 | 1 | 1 | 1732.25
|  | НР от ЗП | % | 70 |  |  |  |  | 51135.18
|  | СП от ЗП | % | 10 |  |  |  |  | 7305.03
|  | НР и СП от ЗПМ | % | 108 |  |  |  |  | 0
|  | ЗТР | чел-ч | 0.14 |  | )*13 | 1 |  |  | 118.3
[8 empty] | 133222.71 |  | 2049.58 | 133222.71
75 | 1.21-2303-15-1/1 | Техническое обслуживание кнопки управления, число кнопок до 4(Кнопка выхода накладная, металлическая DR-02) | 10 шт. | 6.5 | [7 empty] | 3371.55 | 3371.55 | 481.65 | 481.65 | 0 | 0
Объем: 6,5=65/10
|  | ЗП |  |  | 185.25 | )*4 | 1 | 1 | 4816.5
|  | ЭМ |  |  | 0 | )*4 | 1 | 1 | 0
|  | в т.ч. ЗПМ |  |  | 0 | )*4 | 1 | 1 | 0
|  | МР |  |  | 0 | )*4 | 1 | 1 | 0
|  | НР от ЗП | % | 70 |  |  |  |  | 3371.55
|  | СП от ЗП | % | 10 |  |  |  |  | 481.65
|  | НР и СП от ЗПМ | % | 108 |  |  |  |  | 0
|  | ЗТР | чел-ч | 0.3 |  | )*4 | 1 |  |  | 7.8
[8 empty] | 8669.7 |  | 1333.8 | 8669.7
Итого по подразделу: СКУД - Здания | [7 empty] | 794055.09
Подраздел: СВН - Здания
76 | 1.22-2203-2-2/1 | Техническое обслуживание камеры видеонаблюдения | шт. | 197 | [7 empty] | 2328143.64 | 2328143.64 | 332591.95 | 332591.95 | 0 | 0
|  | ЗП |  |  | 1298.68 | )*13 | 1 | 1 | 3325919.48
|  | ЭМ |  |  | 0 | )*13 | 1 | 1 | 0
|  | в т.ч. ЗПМ |  |  | 0 | )*13 | 1 | 1 | 0
|  | МР |  |  | 8.37 | )*13 | 1 | 1 | 21435.57
|  | НР от ЗП | % | 70 |  |  |  |  | 2328143.64
|  | СП от ЗП | % | 10 |  |  |  |  | 332591.95
|  | НР и СП от ЗПМ | % | 108 |  |  |  |  | 0
|  | ЗТР | чел-ч | 1.83 |  | )*13 | 1 |  |  | 4686.63
[8 empty] | 6008090.64 |  | 30497.92 | 6008090.64
77 | 1.22-2203-2-3/1 | Техническое обслуживание видеомонитора | шт. | 4 | [7 empty] | 7312.37 | 7312.37 | 1044.62 | 1044.62 | 0 | 0
|  | ЗП |  |  | 652.89 | )*4 | 1 | 1 | 10446.24
|  | ЭМ |  |  | 0 | )*4 | 1 | 1 | 0
|  | в т.ч. ЗПМ |  |  | 0 | )*4 | 1 | 1 | 0
|  | МР |  |  | 4.97 | )*4 | 1 | 1 | 79.52
|  | НР от ЗП | % | 70 |  |  |  |  | 7312.37
|  | СП от ЗП | % | 10 |  |  |  |  | 1044.62
|  | НР и СП от ЗПМ | % | 108 |  |  |  |  | 0
|  | ЗТР | чел-ч | 0.92 |  | )*4 | 1 |  |  | 14.72
[8 empty] | 18882.75 |  | 4720.69 | 18882.75
Итого по подразделу: СВН - Здания | [7 empty] | 6026973.39
Подраздел: СВН - Инженерные сооружения и коммуникации
78 | 2.8-2103-5-2/1 | Техническое обслуживание кабеля экранированного с медными жилами, полиэтиленовой изоляцией и экраном, при внутренней проводке в непроходных каналах и трубах | 100 м | 14.1 | [7 empty] | 11200.87 | 11200.87 | 1600.12 | 1600.12 | 4484.94 | 2767.85
Объем: 14,1=1410/100
|  | ЗП |  |  | 283.71 | )*4 | 1 | 1 | 16001.24
|  | ЭМ |  |  | 71.67 | )*4 | 1 | 1 | 4042.19
|  | в т.ч. ЗПМ |  |  | 45.44 | )*4 | 1 | 1 | 2562.82
|  | МР |  |  | 0.31 | )*4 | 1 | 1 | 17.48
|  | НР от ЗП | % | 70 |  |  |  |  | 11200.87
|  | СП от ЗП | % | 10 |  |  |  |  | 1600.12
|  | НР и СП от ЗПМ | % | 108 |  |  |  |  | 2767.85
|  | ЗТР | чел-ч | 0.53 |  | )*4 | 1 |  |  | 29.892
[8 empty] | 35629.75 |  | 2526.93 | 35629.75
79 | 2.1-3501-2-2/1 | Сетевой коммутатор, контроль соединений, проверка работоспособности | 1 коммутатор | 15 | [7 empty] | 54094.95 | 54094.95 | 7727.85 | 7727.85 | 5637.45 | 3479.11
|  | ЗП |  |  | 396.3 | )*13 | 1 | 1 | 77278.5
|  | ЭМ |  |  | 26.06 | )*13 | 1 | 1 | 5081.7
|  | в т.ч. ЗПМ |  |  | 16.52 | )*13 | 1 | 1 | 3221.4
|  | МР |  |  | 0 | )*13 | 1 | 1 | 0
|  | НР от ЗП | % | 70 |  |  |  |  | 54094.95
|  | СП от ЗП | % | 10 |  |  |  |  | 7727.85
|  | НР и СП от ЗПМ | % | 108 |  |  |  |  | 3479.11
|  | ЗТР | чел-ч | 0.4 |  | )*13 | 1 |  |  | 78
[8 empty] | 147662.11 |  | 9844.14 | 147662.11
80 | 2.14-2103-3-5/1 | Системное сопровождение активного оборудования вычислительных сетей (маршрутизаторы, коммутаторы, концентраторы), сервисное сопровождение и обслуживание программного обеспечения активного сетевого оборудования | устройство | 15 | [7 empty] | 443463.93 | 443463.93 | 63351.99 | 63351.99 | 0 | 0
|  | ЗП |  |  | 3248.82 | )*13 | 1 | 1 | 633519.9
|  | ЭМ |  |  | 0 | )*13 | 1 | 1 | 0
|  | в т.ч. ЗПМ |  |  | 0 | )*13 | 1 | 1 | 0
|  | МР |  |  | 0 | )*13 | 1 | 1 | 0
|  | НР от ЗП | % | 70 |  |  |  |  | 443463.93
|  | СП от ЗП | % | 10 |  |  |  |  | 63351.99
|  | НР и СП от ЗПМ | % | 108 |  |  |  |  | 0
|  | ЗТР | чел-ч | 3 |  | )*13 | 1 |  |  | 585
[8 empty] | 1140335.82 |  | 76022.39 | 1140335.82
81 | 2.14-2103-14-1/1 | Техническое сопровождение ЛВС, настройка и техническая поддержка активного сетевого оборудования | устройство | 15 | [7 empty] | 540949.5 | 540949.5 | 77278.5 | 77278.5 | 0 | 0
|  | ЗП |  |  | 3963 | )*13 | 1 | 1 | 772785
|  | ЭМ |  |  | 0 | )*13 | 1 | 1 | 0
|  | в т.ч. ЗПМ |  |  | 0 | )*13 | 1 | 1 | 0
|  | МР |  |  | 0 | )*13 | 1 | 1 | 0
|  | НР от ЗП | % | 70 |  |  |  |  | 540949.5
|  | СП от ЗП | % | 10 |  |  |  |  | 77278.5
|  | НР и СП от ЗПМ | % | 108 |  |  |  |  | 0
|  | ЗТР | чел-ч | 4 |  | )*13 | 1 |  |  | 780
[8 empty] | 1391013 |  | 92734.2 | 1391013
82 | 2.14-2103-2-4/1 | Системное сопровождение серверного оборудования, сопровождение и обслуживание серверов и кластерных систем, сервер с 2 и более процессорами | 1 сервер | 2 | [7 empty] | 94605.6 | 94605.6 | 13515.09 | 13515.09 | 0 | 0
|  | ЗП |  |  | 5198.11 | )*13 | 1 | 1 | 135150.86
|  | ЭМ |  |  | 0 | )*13 | 1 | 1 | 0
|  | в т.ч. ЗПМ |  |  | 0 | )*13 | 1 | 1 | 0
|  | МР |  |  | 0 | )*13 | 1 | 1 | 0
|  | НР от ЗП | % | 70 |  |  |  |  | 94605.6
|  | СП от ЗП | % | 10 |  |  |  |  | 13515.09
|  | НР и СП от ЗПМ | % | 108 |  |  |  |  | 0
|  | ЗТР | чел-ч | 4.8 |  | )*13 | 1 |  |  | 124.8
[8 empty] | 243271.55 |  | 121635.78 | 243271.55
83 | 2.14-2103-14-2/1 | Техническое сопровождение ЛВС, техническое обслуживание серверов | 1 сервер | 2 | [7 empty] | 72126.6 | 72126.6 | 10303.8 | 10303.8 | 0 | 0
|  | ЗП |  |  | 3963 | )*13 | 1 | 1 | 103038
|  | ЭМ |  |  | 0 | )*13 | 1 | 1 | 0
|  | в т.ч. ЗПМ |  |  | 0 | )*13 | 1 | 1 | 0
|  | МР |  |  | 0 | )*13 | 1 | 1 | 0
|  | НР от ЗП | % | 70 |  |  |  |  | 72126.6
|  | СП от ЗП | % | 10 |  |  |  |  | 10303.8
|  | НР и СП от ЗПМ | % | 108 |  |  |  |  | 0
|  | ЗТР | чел-ч | 4 |  | )*13 | 1 |  |  | 104
[8 empty] | 185468.4 |  | 92734.2 | 185468.4
84 | 2.14-2103-14-4/1 | Техническое сопровождение ЛВС, техническое обслуживание устройств бесперебойного питания UPS | устройство | 2 | [7 empty] | 8322.33 | 8322.33 | 1188.9 | 1188.9 | 0 | 0
|  | ЗП |  |  | 1486.13 | )*4 | 1 | 1 | 11889.04
|  | ЭМ |  |  | 0 | )*4 | 1 | 1 | 0
|  | в т.ч. ЗПМ |  |  | 0 | )*4 | 1 | 1 | 0
|  | МР |  |  | 0 | )*4 | 1 | 1 | 0
|  | НР от ЗП | % | 70 |  |  |  |  | 8322.33
|  | СП от ЗП | % | 10 |  |  |  |  | 1188.9
|  | НР и СП от ЗПМ | % | 108 |  |  |  |  | 0
|  | ЗТР | чел-ч | 1.5 |  | )*4 | 1 |  |  | 12
[8 empty] | 21400.27 |  | 10700.14 | 21400.27
85 | 2.14-2103-1-13/1 | Системное сопровождение рабочих станций, ежемесячное комплексное системное сопровождение автоматизированного рабочего места (АРМ) в составе локальной сети | 1 АРМ | 4 | [7 empty] | 198348.33 | 198348.33 | 28335.48 | 28335.48 | 0 | 0
|  | ЗП |  |  | 5449.13 | )*13 | 1 | 1 | 283354.76
|  | ЭМ |  |  | 0 | )*13 | 1 | 1 | 0
|  | в т.ч. ЗПМ |  |  | 0 | )*13 | 1 | 1 | 0
|  | МР |  |  | 0 | )*13 | 1 | 1 | 0
|  | НР от ЗП | % | 70 |  |  |  |  | 198348.33
|  | СП от ЗП | % | 10 |  |  |  |  | 28335.48
|  | НР и СП от ЗПМ | % | 108 |  |  |  |  | 0
|  | ЗТР | чел-ч | 5.5 |  | )*13 | 1 |  |  | 286
[8 empty] | 510038.57 |  | 127509.64 | 510038.57
Итого по подразделу: СВН - Инженерные сооружения и коммуникации | [7 empty] | 3674819.47
Итого по разделу: Зона №1 - 2. Внутренние и внутриплощадочные слаботочные сети 1.5 "Фондохранилище для музейных ценностей" | [7 empty] | 23382306.97 | [10 empty] | Итого по разделу: Зона №1 - 2. Внутренние и внутриплощадочные слаботочные сети 1.5 "Фондохранилище для музейных ценностей"
Раздел: Зона №1 - 3. Внутренние и внутриплощадочные слаботочные сети Здание 5.2 "Выставочный павильон техники Вадима Задорожного" | [17 empty] | Раздел: Зона №1 - 3. Внутренние и внутриплощадочные слаботочные сети Здание 5.2 "Выставочный павильон техники Вадима Задорожного"
Подраздел: ЛВС - Инженерные сооружения и коммуникации
86 | 2.14-3701-7-4/1 | Проверка монтажа кабеля в шкафу связи | шт. | 2 | [7 empty] | 1387.06 | 1387.06 | 198.15 | 198.15 | 0 | 0
|  | ЗП |  |  | 247.69 | )*4 | 1 | 1 | 1981.52
|  | ЭМ |  |  | 0 | )*4 | 1 | 1 | 0
|  | в т.ч. ЗПМ |  |  | 0 | )*4 | 1 | 1 | 0
|  | МР |  |  | 0 | )*4 | 1 | 1 | 0
|  | НР от ЗП | % | 70 |  |  |  |  | 1387.06
|  | СП от ЗП | % | 10 |  |  |  |  | 198.15
|  | НР и СП от ЗПМ | % | 108 |  |  |  |  | 0
|  | ЗТР | чел-ч | 0.25 |  | )*4 | 1 |  |  | 2
[8 empty] | 3566.73 |  | 1783.37 | 3566.73
87 | 2.14-3701-7-3/1 | Внешний осмотр монтажа кроссировок и жил шкафа связи | шт. | 149 | [7 empty] | 169470.81 | 169470.81 | 24210.12 | 24210.12 | 0 | 0
|  | ЗП |  |  | 406.21 | )*4 | 1 | 1 | 242101.16
|  | ЭМ |  |  | 0 | )*4 | 1 | 1 | 0
|  | в т.ч. ЗПМ |  |  | 0 | )*4 | 1 | 1 | 0
|  | МР |  |  | 0 | )*4 | 1 | 1 | 0
|  | НР от ЗП | % | 70 |  |  |  |  | 169470.81
|  | СП от ЗП | % | 10 |  |  |  |  | 24210.12
|  | НР и СП от ЗПМ | % | 108 |  |  |  |  | 0
|  | ЗТР | чел-ч | 0.41 |  | )*4 | 1 |  |  | 244.36
[8 empty] | 435782.09 |  | 2924.71 | 435782.09
88 | 2.14-2103-14-4/1 | Техническое сопровождение ЛВС, техническое обслуживание устройств бесперебойного питания UPS | устройство | 2 | [7 empty] | 8322.33 | 8322.33 | 1188.9 | 1188.9 | 0 | 0
|  | ЗП |  |  | 1486.13 | )*4 | 1 | 1 | 11889.04
|  | ЭМ |  |  | 0 | )*4 | 1 | 1 | 0
|  | в т.ч. ЗПМ |  |  | 0 | )*4 | 1 | 1 | 0
|  | МР |  |  | 0 | )*4 | 1 | 1 | 0
|  | НР от ЗП | % | 70 |  |  |  |  | 8322.33
|  | СП от ЗП | % | 10 |  |  |  |  | 1188.9
|  | НР и СП от ЗПМ | % | 108 |  |  |  |  | 0
|  | ЗТР | чел-ч | 1.5 |  | )*4 | 1 |  |  | 12
[8 empty] | 21400.27 |  | 10700.14 | 21400.27
89 | 2.14-2103-1-13/1 | Системное сопровождение рабочих станций, ежемесячное комплексное системное сопровождение автоматизированного рабочего места (АРМ) в составе локальной сети | 1 АРМ | 1 | [7 empty] | 49587.08 | 49587.08 | 7083.87 | 7083.87 | 0 | 0
|  | ЗП |  |  | 5449.13 | )*13 | 1 | 1 | 70838.69
|  | ЭМ |  |  | 0 | )*13 | 1 | 1 | 0
|  | в т.ч. ЗПМ |  |  | 0 | )*13 | 1 | 1 | 0
|  | МР |  |  | 0 | )*13 | 1 | 1 | 0
|  | НР от ЗП | % | 70 |  |  |  |  | 49587.08
|  | СП от ЗП | % | 10 |  |  |  |  | 7083.87
|  | НР и СП от ЗПМ | % | 108 |  |  |  |  | 0
|  | ЗТР | чел-ч | 5.5 |  | )*13 | 1 |  |  | 71.5
[8 empty] | 127509.64 |  | 127509.64 | 127509.64
90 | 2.14-2103-2-4/1 | Системное сопровождение серверного оборудования, сопровождение и обслуживание серверов и кластерных систем, сервер с 2 и более процессорами | 1 сервер | 1 | [7 empty] | 47302.8 | 47302.8 | 6757.54 | 6757.54 | 0 | 0
|  | ЗП |  |  | 5198.11 | )*13 | 1 | 1 | 67575.43
|  | ЭМ |  |  | 0 | )*13 | 1 | 1 | 0
|  | в т.ч. ЗПМ |  |  | 0 | )*13 | 1 | 1 | 0
|  | МР |  |  | 0 | )*13 | 1 | 1 | 0
|  | НР от ЗП | % | 70 |  |  |  |  | 47302.8
|  | СП от ЗП | % | 10 |  |  |  |  | 6757.54
|  | НР и СП от ЗПМ | % | 108 |  |  |  |  | 0
|  | ЗТР | чел-ч | 4.8 |  | )*13 | 1 |  |  | 62.4
[8 empty] | 121635.77 |  | 121635.77 | 121635.77
91 | 2.14-2103-14-2/1 | Техническое сопровождение ЛВС, техническое обслуживание серверов | 1 сервер | 1 | [7 empty] | 36063.3 | 36063.3 | 5151.9 | 5151.9 | 0 | 0
|  | ЗП |  |  | 3963 | )*13 | 1 | 1 | 51519
|  | ЭМ |  |  | 0 | )*13 | 1 | 1 | 0
|  | в т.ч. ЗПМ |  |  | 0 | )*13 | 1 | 1 | 0
|  | МР |  |  | 0 | )*13 | 1 | 1 | 0
|  | НР от ЗП | % | 70 |  |  |  |  | 36063.3
|  | СП от ЗП | % | 10 |  |  |  |  | 5151.9
|  | НР и СП от ЗПМ | % | 108 |  |  |  |  | 0
|  | ЗТР | чел-ч | 4 |  | )*13 | 1 |  |  | 52
[8 empty] | 92734.2 |  | 92734.2 | 92734.2
Итого по подразделу: ЛВС - Инженерные сооружения и коммуникации | [7 empty] | 802628.7
Подраздел: СТС - Инженерные сооружения и коммуникации
92 | 2.1-3501-2-2/1 | Сетевой коммутатор, контроль соединений, проверка работоспособности | 1 коммутатор | 7 | [7 empty] | 25244.31 | 25244.31 | 3606.33 | 3606.33 | 2630.81 | 1623.59
|  | ЗП |  |  | 396.3 | )*13 | 1 | 1 | 36063.3
|  | ЭМ |  |  | 26.06 | )*13 | 1 | 1 | 2371.46
|  | в т.ч. ЗПМ |  |  | 16.52 | )*13 | 1 | 1 | 1503.32
|  | МР |  |  | 0 | )*13 | 1 | 1 | 0
|  | НР от ЗП | % | 70 |  |  |  |  | 25244.31
|  | СП от ЗП | % | 10 |  |  |  |  | 3606.33
|  | НР и СП от ЗПМ | % | 108 |  |  |  |  | 1623.59
|  | ЗТР | чел-ч | 0.4 |  | )*13 | 1 |  |  | 36.4
[8 empty] | 68908.99 |  | 9844.14 | 68908.99
93 | 2.14-2103-3-5/1 | Системное сопровождение активного оборудования вычислительных сетей (маршрутизаторы, коммутаторы, концентраторы), сервисное сопровождение и обслуживание программного обеспечения активного сетевого оборудования | устройство | 7 | [7 empty] | 206949.83 | 206949.83 | 29564.26 | 29564.26 | 0 | 0
|  | ЗП |  |  | 3248.82 | )*13 | 1 | 1 | 295642.62
|  | ЭМ |  |  | 0 | )*13 | 1 | 1 | 0
|  | в т.ч. ЗПМ |  |  | 0 | )*13 | 1 | 1 | 0
|  | МР |  |  | 0 | )*13 | 1 | 1 | 0
|  | НР от ЗП | % | 70 |  |  |  |  | 206949.83
|  | СП от ЗП | % | 10 |  |  |  |  | 29564.26
|  | НР и СП от ЗПМ | % | 108 |  |  |  |  | 0
|  | ЗТР | чел-ч | 3 |  | )*13 | 1 |  |  | 273
[8 empty] | 532156.71 |  | 76022.39 | 532156.71
94 | 2.14-2103-14-1/1 | Техническое сопровождение ЛВС, настройка и техническая поддержка активного сетевого оборудования | устройство | 7 | [7 empty] | 252443.1 | 252443.1 | 36063.3 | 36063.3 | 0 | 0
|  | ЗП |  |  | 3963 | )*13 | 1 | 1 | 360633
|  | ЭМ |  |  | 0 | )*13 | 1 | 1 | 0
|  | в т.ч. ЗПМ |  |  | 0 | )*13 | 1 | 1 | 0
|  | МР |  |  | 0 | )*13 | 1 | 1 | 0
|  | НР от ЗП | % | 70 |  |  |  |  | 252443.1
|  | СП от ЗП | % | 10 |  |  |  |  | 36063.3
|  | НР и СП от ЗПМ | % | 108 |  |  |  |  | 0
|  | ЗТР | чел-ч | 4 |  | )*13 | 1 |  |  | 364
[8 empty] | 649139.4 |  | 92734.2 | 649139.4
Итого по подразделу: СТС - Инженерные сооружения и коммуникации | [7 empty] | 1250205.1
Подраздел: СКУД - Здания
95 | 1.23-2303-5-2/1 | Комплекс работ по техническому обслуживанию оборудования, автоматизированных систем и исполнительных механизмов - контроллеры, устройства функциональные логические, арифметические, преобразователи аналого-цифровые, цифро-аналоговые | шт. | 22 | [7 empty] | 85840.22 | 85840.22 | 12262.89 | 12262.89 | 0 | 0
|  | ЗП |  |  | 1393.51 | )*4 | 1 | 1 | 122628.88
|  | ЭМ |  |  | 0 | )*4 | 1 | 1 | 0
|  | в т.ч. ЗПМ |  |  | 0 | )*4 | 1 | 1 | 0
|  | МР |  |  | 0 | )*4 | 1 | 1 | 0
|  | НР от ЗП | % | 70 |  |  |  |  | 85840.22
|  | СП от ЗП | % | 10 |  |  |  |  | 12262.89
|  | НР и СП от ЗПМ | % | 108 |  |  |  |  | 0
|  | ЗТР | чел-ч | 1.68 |  | )*4 | 1 |  |  | 147.84
[8 empty] | 220731.99 |  | 10033.27 | 220731.99
96 | 1.24-2903-5-1/1 | Техническое обслуживание считывателя карт настенного системы контроля доступа - ежемесячное | шт. | 26 | [7 empty] | 20454.07 | 20454.07 | 2922.01 | 2922.01 | 0 | 0
|  | ЗП |  |  | 86.45 | )*13 | 1 | 1 | 29220.1
|  | ЭМ |  |  | 0 | )*13 | 1 | 1 | 0
|  | в т.ч. ЗПМ |  |  | 0 | )*13 | 1 | 1 | 0
|  | МР |  |  | 2.05 | )*13 | 1 | 1 | 692.9
|  | НР от ЗП | % | 70 |  |  |  |  | 20454.07
|  | СП от ЗП | % | 10 |  |  |  |  | 2922.01
|  | НР и СП от ЗПМ | % | 108 |  |  |  |  | 0
|  | ЗТР | чел-ч | 0.14 |  | )*13 | 1 |  |  | 47.32
[8 empty] | 53289.08 |  | 2049.58 | 53289.08
Итого по подразделу: СКУД - Здания | [7 empty] | 274021.07
Подраздел: СВН - Здания
97 | 1.22-2203-2-2/1 | Техническое обслуживание камеры видеонаблюдения | шт. | 64 | [7 empty] | 756351.23 | 756351.23 | 108050.18 | 108050.18 | 0 | 0
|  | ЗП |  |  | 1298.68 | )*13 | 1 | 1 | 1080501.76
|  | ЭМ |  |  | 0 | )*13 | 1 | 1 | 0
|  | в т.ч. ЗПМ |  |  | 0 | )*13 | 1 | 1 | 0
|  | МР |  |  | 8.37 | )*13 | 1 | 1 | 6963.84
|  | НР от ЗП | % | 70 |  |  |  |  | 756351.23
|  | СП от ЗП | % | 10 |  |  |  |  | 108050.18
|  | НР и СП от ЗПМ | % | 108 |  |  |  |  | 0
|  | ЗТР | чел-ч | 1.83 |  | )*13 | 1 |  |  | 1522.56
[8 empty] | 1951867.01 |  | 30497.92 | 1951867.01
Итого по подразделу: СВН - Здания | [7 empty] | 1951867.01
Итого по разделу: Зона №1 - 3. Внутренние и внутриплощадочные слаботочные сети Здание 5.2 "Выставочный павильон техники Вадима Задорожного" | [7 empty] | 4278721.88 | [10 empty] | Итого по разделу: Зона №1 - 3. Внутренние и внутриплощадочные слаботочные сети Здание 5.2 "Выставочный павильон техники Вадима Задорожного"
Раздел: Зона №2 - 4. Внутренние и внутриплощадочные слаботочные сети Здание 6.2 "Многофункциональный киносъемочный павильон" | [17 empty] | Раздел: Зона №2 - 4. Внутренние и внутриплощадочные слаботочные сети Здание 6.2 "Многофункциональный киносъемочный павильон"
Подраздел: ЛВС - Инженерные сооружения и коммуникации
98 | 2.14-3701-7-4/1 | Проверка монтажа кабеля в шкафу связи | шт. | 3 | [7 empty] | 2080.6 | 2080.6 | 297.23 | 297.23 | 0 | 0
|  | ЗП |  |  | 247.69 | )*4 | 1 | 1 | 2972.28
|  | ЭМ |  |  | 0 | )*4 | 1 | 1 | 0
|  | в т.ч. ЗПМ |  |  | 0 | )*4 | 1 | 1 | 0
|  | МР |  |  | 0 | )*4 | 1 | 1 | 0
|  | НР от ЗП | % | 70 |  |  |  |  | 2080.6
|  | СП от ЗП | % | 10 |  |  |  |  | 297.23
|  | НР и СП от ЗПМ | % | 108 |  |  |  |  | 0
|  | ЗТР | чел-ч | 0.25 |  | )*4 | 1 |  |  | 3
[8 empty] | 5350.11 |  | 1783.37 | 5350.11
99 | 2.14-3701-7-3/1 | Внешний осмотр монтажа кроссировок и жил шкафа связи | шт. | 52 | [7 empty] | 59144.18 | 59144.18 | 8449.17 | 8449.17 | 0 | 0
|  | ЗП |  |  | 406.21 | )*4 | 1 | 1 | 84491.68
|  | ЭМ |  |  | 0 | )*4 | 1 | 1 | 0
|  | в т.ч. ЗПМ |  |  | 0 | )*4 | 1 | 1 | 0
|  | МР |  |  | 0 | )*4 | 1 | 1 | 0
|  | НР от ЗП | % | 70 |  |  |  |  | 59144.18
|  | СП от ЗП | % | 10 |  |  |  |  | 8449.17
|  | НР и СП от ЗПМ | % | 108 |  |  |  |  | 0
|  | ЗТР | чел-ч | 0.41 |  | )*4 | 1 |  |  | 85.28
[8 empty] | 152085.03 |  | 2924.71 | 152085.03
100 | 2.8-2103-5-2/1 | Техническое обслуживание кабеля экранированного с медными жилами, полиэтиленовой изоляцией и экраном, при внутренней проводке в непроходных каналах и трубах | 100 м | 11.5 | [7 empty] | 9135.46 | 9135.46 | 1305.07 | 1305.07 | 3657.92 | 2257.46
Объем: 11,5=1150/100
|  | ЗП |  |  | 283.71 | )*4 | 1 | 1 | 13050.66
|  | ЭМ |  |  | 71.67 | )*4 | 1 | 1 | 3296.82
|  | в т.ч. ЗПМ |  |  | 45.44 | )*4 | 1 | 1 | 2090.24
|  | МР |  |  | 0.31 | )*4 | 1 | 1 | 14.26
|  | НР от ЗП | % | 70 |  |  |  |  | 9135.46
|  | СП от ЗП | % | 10 |  |  |  |  | 1305.07
|  | НР и СП от ЗПМ | % | 108 |  |  |  |  | 2257.46
|  | ЗТР | чел-ч | 0.53 |  | )*4 | 1 |  |  | 24.38
[8 empty] | 29059.73 |  | 2526.93 | 29059.73
101 | 2.14-2103-14-4/1 | Техническое сопровождение ЛВС, техническое обслуживание устройств бесперебойного питания UPS | устройство | 1 | [7 empty] | 4161.16 | 4161.16 | 594.45 | 594.45 | 0 | 0
|  | ЗП |  |  | 1486.13 | )*4 | 1 | 1 | 5944.52
|  | ЭМ |  |  | 0 | )*4 | 1 | 1 | 0
|  | в т.ч. ЗПМ |  |  | 0 | )*4 | 1 | 1 | 0
|  | МР |  |  | 0 | )*4 | 1 | 1 | 0
|  | НР от ЗП | % | 70 |  |  |  |  | 4161.16
|  | СП от ЗП | % | 10 |  |  |  |  | 594.45
|  | НР и СП от ЗПМ | % | 108 |  |  |  |  | 0
|  | ЗТР | чел-ч | 1.5 |  | )*4 | 1 |  |  | 6
[8 empty] | 10700.13 |  | 10700.13 | 10700.13
102 | 2.14-2103-1-13/1 | Системное сопровождение рабочих станций, ежемесячное комплексное системное сопровождение автоматизированного рабочего места (АРМ) в составе локальной сети | 1 АРМ | 1 | [7 empty] | 49587.08 | 49587.08 | 7083.87 | 7083.87 | 0 | 0
|  | ЗП |  |  | 5449.13 | )*13 | 1 | 1 | 70838.69
|  | ЭМ |  |  | 0 | )*13 | 1 | 1 | 0
|  | в т.ч. ЗПМ |  |  | 0 | )*13 | 1 | 1 | 0
|  | МР |  |  | 0 | )*13 | 1 | 1 | 0
|  | НР от ЗП | % | 70 |  |  |  |  | 49587.08
|  | СП от ЗП | % | 10 |  |  |  |  | 7083.87
|  | НР и СП от ЗПМ | % | 108 |  |  |  |  | 0
|  | ЗТР | чел-ч | 5.5 |  | )*13 | 1 |  |  | 71.5
[8 empty] | 127509.64 |  | 127509.64 | 127509.64
103 | 2.14-2103-2-4/1 | Системное сопровождение серверного оборудования, сопровождение и обслуживание серверов и кластерных систем, сервер с 2 и более процессорами | 1 сервер | 1 | [7 empty] | 47302.8 | 47302.8 | 6757.54 | 6757.54 | 0 | 0
|  | ЗП |  |  | 5198.11 | )*13 | 1 | 1 | 67575.43
|  | ЭМ |  |  | 0 | )*13 | 1 | 1 | 0
|  | в т.ч. ЗПМ |  |  | 0 | )*13 | 1 | 1 | 0
|  | МР |  |  | 0 | )*13 | 1 | 1 | 0
|  | НР от ЗП | % | 70 |  |  |  |  | 47302.8
|  | СП от ЗП | % | 10 |  |  |  |  | 6757.54
|  | НР и СП от ЗПМ | % | 108 |  |  |  |  | 0
|  | ЗТР | чел-ч | 4.8 |  | )*13 | 1 |  |  | 62.4
[8 empty] | 121635.77 |  | 121635.77 | 121635.77
104 | 2.14-2103-14-2/1 | Техническое сопровождение ЛВС, техническое обслуживание серверов | 1 сервер | 1 | [7 empty] | 36063.3 | 36063.3 | 5151.9 | 5151.9 | 0 | 0
|  | ЗП |  |  | 3963 | )*13 | 1 | 1 | 51519
|  | ЭМ |  |  | 0 | )*13 | 1 | 1 | 0
|  | в т.ч. ЗПМ |  |  | 0 | )*13 | 1 | 1 | 0
|  | МР |  |  | 0 | )*13 | 1 | 1 | 0
|  | НР от ЗП | % | 70 |  |  |  |  | 36063.3
|  | СП от ЗП | % | 10 |  |  |  |  | 5151.9
|  | НР и СП от ЗПМ | % | 108 |  |  |  |  | 0
|  | ЗТР | чел-ч | 4 |  | )*13 | 1 |  |  | 52
[8 empty] | 92734.2 |  | 92734.2 | 92734.2
Итого по подразделу: ЛВС - Инженерные сооружения и коммуникации | [7 empty] | 539074.61
Подраздел: СТС - Инженерные сооружения и коммуникации
105 | 2.1-3501-2-2/1 | Сетевой коммутатор, контроль соединений, проверка работоспособности | 1 коммутатор | 2 | [7 empty] | 7212.66 | 7212.66 | 1030.38 | 1030.38 | 751.66 | 463.88
|  | ЗП |  |  | 396.3 | )*13 | 1 | 1 | 10303.8
|  | ЭМ |  |  | 26.06 | )*13 | 1 | 1 | 677.56
|  | в т.ч. ЗПМ |  |  | 16.52 | )*13 | 1 | 1 | 429.52
|  | МР |  |  | 0 | )*13 | 1 | 1 | 0
|  | НР от ЗП | % | 70 |  |  |  |  | 7212.66
|  | СП от ЗП | % | 10 |  |  |  |  | 1030.38
|  | НР и СП от ЗПМ | % | 108 |  |  |  |  | 463.88
|  | ЗТР | чел-ч | 0.4 |  | )*13 | 1 |  |  | 10.4
[8 empty] | 19688.28 |  | 9844.14 | 19688.28
106 | 2.14-2103-3-5/1 | Системное сопровождение активного оборудования вычислительных сетей (маршрутизаторы, коммутаторы, концентраторы), сервисное сопровождение и обслуживание программного обеспечения активного сетевого оборудования | устройство | 2 | [7 empty] | 59128.52 | 59128.52 | 8446.93 | 8446.93 | 0 | 0
|  | ЗП |  |  | 3248.82 | )*13 | 1 | 1 | 84469.32
|  | ЭМ |  |  | 0 | )*13 | 1 | 1 | 0
|  | в т.ч. ЗПМ |  |  | 0 | )*13 | 1 | 1 | 0
|  | МР |  |  | 0 | )*13 | 1 | 1 | 0
|  | НР от ЗП | % | 70 |  |  |  |  | 59128.52
|  | СП от ЗП | % | 10 |  |  |  |  | 8446.93
|  | НР и СП от ЗПМ | % | 108 |  |  |  |  | 0
|  | ЗТР | чел-ч | 3 |  | )*13 | 1 |  |  | 78
[8 empty] | 152044.77 |  | 76022.39 | 152044.77
107 | 2.14-2103-14-1/1 | Техническое сопровождение ЛВС, настройка и техническая поддержка активного сетевого оборудования | устройство | 2 | [7 empty] | 72126.6 | 72126.6 | 10303.8 | 10303.8 | 0 | 0
|  | ЗП |  |  | 3963 | )*13 | 1 | 1 | 103038
|  | ЭМ |  |  | 0 | )*13 | 1 | 1 | 0
|  | в т.ч. ЗПМ |  |  | 0 | )*13 | 1 | 1 | 0
|  | МР |  |  | 0 | )*13 | 1 | 1 | 0
|  | НР от ЗП | % | 70 |  |  |  |  | 72126.6
|  | СП от ЗП | % | 10 |  |  |  |  | 10303.8
|  | НР и СП от ЗПМ | % | 108 |  |  |  |  | 0
|  | ЗТР | чел-ч | 4 |  | )*13 | 1 |  |  | 104
[8 empty] | 185468.4 |  | 92734.2 | 185468.4
Итого по подразделу: СТС - Инженерные сооружения и коммуникации | [7 empty] | 357201.45
Подраздел: СКУД - Здания
108 | 1.23-2303-5-2/1 | Комплекс работ по техническому обслуживанию оборудования, автоматизированных систем и исполнительных механизмов - контроллеры, устройства функциональные логические, арифметические, преобразователи аналого-цифровые, цифро-аналоговые | шт. | 28 | [7 empty] | 109251.18 | 109251.18 | 15607.31 | 15607.31 | 0 | 0
Объем: 28=(28/10)*10
|  | ЗП |  |  | 1393.51 | )*4 | 1 | 1 | 156073.12
|  | ЭМ |  |  | 0 | )*4 | 1 | 1 | 0
|  | в т.ч. ЗПМ |  |  | 0 | )*4 | 1 | 1 | 0
|  | МР |  |  | 0 | )*4 | 1 | 1 | 0
|  | НР от ЗП | % | 70 |  |  |  |  | 109251.18
|  | СП от ЗП | % | 10 |  |  |  |  | 15607.31
|  | НР и СП от ЗПМ | % | 108 |  |  |  |  | 0
|  | ЗТР | чел-ч | 1.68 |  | )*4 | 1 |  |  | 188.16
[8 empty] | 280931.61 |  | 10033.27 | 280931.61
109 | 1.24-2903-5-1/1 | Техническое обслуживание считывателя карт настенного системы контроля доступа - ежемесячное | шт. | 28 | [7 empty] | 22027.46 | 22027.46 | 3146.78 | 3146.78 | 0 | 0
|  | ЗП |  |  | 86.45 | )*13 | 1 | 1 | 31467.8
|  | ЭМ |  |  | 0 | )*13 | 1 | 1 | 0
|  | в т.ч. ЗПМ |  |  | 0 | )*13 | 1 | 1 | 0
|  | МР |  |  | 2.05 | )*13 | 1 | 1 | 746.2
|  | НР от ЗП | % | 70 |  |  |  |  | 22027.46
|  | СП от ЗП | % | 10 |  |  |  |  | 3146.78
|  | НР и СП от ЗПМ | % | 108 |  |  |  |  | 0
|  | ЗТР | чел-ч | 0.14 |  | )*13 | 1 |  |  | 50.96
[8 empty] | 57388.24 |  | 2049.58 | 57388.24
Итого по подразделу: СКУД - Здания | [7 empty] | 338319.85
Подраздел: СВН - Здания
110 | 1.22-2203-2-3/1 | Техническое обслуживание видеомонитора | шт. | 1 | [7 empty] | 1828.09 | 1828.09 | 261.16 | 261.16 | 0 | 0
|  | ЗП |  |  | 652.89 | )*4 | 1 | 1 | 2611.56
|  | ЭМ |  |  | 0 | )*4 | 1 | 1 | 0
|  | в т.ч. ЗПМ |  |  | 0 | )*4 | 1 | 1 | 0
|  | МР |  |  | 4.97 | )*4 | 1 | 1 | 19.88
|  | НР от ЗП | % | 70 |  |  |  |  | 1828.09
|  | СП от ЗП | % | 10 |  |  |  |  | 261.16
|  | НР и СП от ЗПМ | % | 108 |  |  |  |  | 0
|  | ЗТР | чел-ч | 0.92 |  | )*4 | 1 |  |  | 3.68
[8 empty] | 4720.69 |  | 4720.69 | 4720.69
111 | 1.22-2203-2-2/1 | Техническое обслуживание камеры видеонаблюдения | шт. | 20 | [7 empty] | 236359.76 | 236359.76 | 33765.68 | 33765.68 | 0 | 0
|  | ЗП |  |  | 1298.68 | )*13 | 1 | 1 | 337656.8
|  | ЭМ |  |  | 0 | )*13 | 1 | 1 | 0
|  | в т.ч. ЗПМ |  |  | 0 | )*13 | 1 | 1 | 0
|  | МР |  |  | 8.37 | )*13 | 1 | 1 | 2176.2
|  | НР от ЗП | % | 70 |  |  |  |  | 236359.76
|  | СП от ЗП | % | 10 |  |  |  |  | 33765.68
|  | НР и СП от ЗПМ | % | 108 |  |  |  |  | 0
|  | ЗТР | чел-ч | 1.83 |  | )*13 | 1 |  |  | 475.8
[8 empty] | 609958.44 |  | 30497.92 | 609958.44
Итого по подразделу: СВН - Здания | [7 empty] | 614679.13
Подраздел: СВН - Инженерные сооружения и коммуникации
112 | 2.8-2103-5-2/1 | Техническое обслуживание кабеля экранированного с медными жилами, полиэтиленовой изоляцией и экраном, при внутренней проводке в непроходных каналах и трубах | 100 м | 8 | [7 empty] | 6355.1 | 6355.1 | 907.87 | 907.87 | 2544.64 | 1570.41
Объем: 8=800/100
|  | ЗП |  |  | 283.71 | )*4 | 1 | 1 | 9078.72
|  | ЭМ |  |  | 71.67 | )*4 | 1 | 1 | 2293.44
|  | в т.ч. ЗПМ |  |  | 45.44 | )*4 | 1 | 1 | 1454.08
|  | МР |  |  | 0.31 | )*4 | 1 | 1 | 9.92
|  | НР от ЗП | % | 70 |  |  |  |  | 6355.1
|  | СП от ЗП | % | 10 |  |  |  |  | 907.87
|  | НР и СП от ЗПМ | % | 108 |  |  |  |  | 1570.41
|  | ЗТР | чел-ч | 0.53 |  | )*4 | 1 |  |  | 16.96
[8 empty] | 20215.46 |  | 2526.93 | 20215.46
113 | 2.1-3501-2-2/1 | Сетевой коммутатор, контроль соединений, проверка работоспособности | 1 коммутатор | 1 | [7 empty] | 3606.33 | 3606.33 | 515.19 | 515.19 | 375.83 | 231.94
|  | ЗП |  |  | 396.3 | )*13 | 1 | 1 | 5151.9
|  | ЭМ |  |  | 26.06 | )*13 | 1 | 1 | 338.78
|  | в т.ч. ЗПМ |  |  | 16.52 | )*13 | 1 | 1 | 214.76
|  | МР |  |  | 0 | )*13 | 1 | 1 | 0
|  | НР от ЗП | % | 70 |  |  |  |  | 3606.33
|  | СП от ЗП | % | 10 |  |  |  |  | 515.19
|  | НР и СП от ЗПМ | % | 108 |  |  |  |  | 231.94
|  | ЗТР | чел-ч | 0.4 |  | )*13 | 1 |  |  | 5.2
[8 empty] | 9844.14 |  | 9844.14 | 9844.14
114 | 2.14-2103-3-5/1 | Системное сопровождение активного оборудования вычислительных сетей (маршрутизаторы, коммутаторы, концентраторы), сервисное сопровождение и обслуживание программного обеспечения активного сетевого оборудования | устройство | 1 | [7 empty] | 29564.26 | 29564.26 | 4223.47 | 4223.47 | 0 | 0
|  | ЗП |  |  | 3248.82 | )*13 | 1 | 1 | 42234.66
|  | ЭМ |  |  | 0 | )*13 | 1 | 1 | 0
|  | в т.ч. ЗПМ |  |  | 0 | )*13 | 1 | 1 | 0
|  | МР |  |  | 0 | )*13 | 1 | 1 | 0
|  | НР от ЗП | % | 70 |  |  |  |  | 29564.26
|  | СП от ЗП | % | 10 |  |  |  |  | 4223.47
|  | НР и СП от ЗПМ | % | 108 |  |  |  |  | 0
|  | ЗТР | чел-ч | 3 |  | )*13 | 1 |  |  | 39
[8 empty] | 76022.39 |  | 76022.39 | 76022.39
115 | 2.14-2103-3-5/1 | Системное сопровождение активного оборудования вычислительных сетей (маршрутизаторы, коммутаторы, концентраторы), сервисное сопровождение и обслуживание программного обеспечения активного сетевого оборудования | устройство | 1 | [7 empty] | 29564.26 | 29564.26 | 4223.47 | 4223.47 | 0 | 0
|  | ЗП |  |  | 3248.82 | )*13 | 1 | 1 | 42234.66
|  | ЭМ |  |  | 0 | )*13 | 1 | 1 | 0
|  | в т.ч. ЗПМ |  |  | 0 | )*13 | 1 | 1 | 0
|  | МР |  |  | 0 | )*13 | 1 | 1 | 0
|  | НР от ЗП | % | 70 |  |  |  |  | 29564.26
|  | СП от ЗП | % | 10 |  |  |  |  | 4223.47
|  | НР и СП от ЗПМ | % | 108 |  |  |  |  | 0
|  | ЗТР | чел-ч | 3 |  | )*13 | 1 |  |  | 39
[8 empty] | 76022.39 |  | 76022.39 | 76022.39
116 | 2.14-2103-1-13/1 | Системное сопровождение рабочих станций, ежемесячное комплексное системное сопровождение автоматизированного рабочего места (АРМ) в составе локальной сети | 1 АРМ | 1 | [7 empty] | 49587.08 | 49587.08 | 7083.87 | 7083.87 | 0 | 0
|  | ЗП |  |  | 5449.13 | )*13 | 1 | 1 | 70838.69
|  | ЭМ |  |  | 0 | )*13 | 1 | 1 | 0
|  | в т.ч. ЗПМ |  |  | 0 | )*13 | 1 | 1 | 0
|  | МР |  |  | 0 | )*13 | 1 | 1 | 0
|  | НР от ЗП | % | 70 |  |  |  |  | 49587.08
|  | СП от ЗП | % | 10 |  |  |  |  | 7083.87
|  | НР и СП от ЗПМ | % | 108 |  |  |  |  | 0
|  | ЗТР | чел-ч | 5.5 |  | )*13 | 1 |  |  | 71.5
[8 empty] | 127509.64 |  | 127509.64 | 127509.64
Итого по подразделу: СВН - Инженерные сооружения и коммуникации | [7 empty] | 309614.02
Итого по разделу: Зона №2 - 4. Внутренние и внутриплощадочные слаботочные сети Здание 6.2 "Многофункциональный киносъемочный павильон" | [7 empty] | 2158889.06 | [10 empty] | Итого по разделу: Зона №2 - 4. Внутренние и внутриплощадочные слаботочные сети Здание 6.2 "Многофункциональный киносъемочный павильон"
Раздел: Зона №2 - 5. Внутренние и внутриплощадочные слаботочные сети "Здание 6.4 "Административно-бытовой корпус" | [17 empty] | Раздел: Зона №2 - 5. Внутренние и внутриплощадочные слаботочные сети "Здание 6.4 "Административно-бытовой корпус"
Подраздел: ЛВС - Инженерные сооружения и коммуникации
117 | 2.14-3701-7-4/1 | Проверка монтажа кабеля в шкафу связи | шт. | 4 | [7 empty] | 2774.13 | 2774.13 | 396.3 | 396.3 | 0 | 0
|  | ЗП |  |  | 247.69 | )*4 | 1 | 1 | 3963.04
|  | ЭМ |  |  | 0 | )*4 | 1 | 1 | 0
|  | в т.ч. ЗПМ |  |  | 0 | )*4 | 1 | 1 | 0
|  | МР |  |  | 0 | )*4 | 1 | 1 | 0
|  | НР от ЗП | % | 70 |  |  |  |  | 2774.13
|  | СП от ЗП | % | 10 |  |  |  |  | 396.3
|  | НР и СП от ЗПМ | % | 108 |  |  |  |  | 0
|  | ЗТР | чел-ч | 0.25 |  | )*4 | 1 |  |  | 4
[8 empty] | 7133.47 |  | 1783.37 | 7133.47
118 | 2.14-3701-7-3/1 | Внешний осмотр монтажа кроссировок и жил шкафа связи | шт. | 128 | [7 empty] | 145585.66 | 145585.66 | 20797.95 | 20797.95 | 0 | 0
|  | ЗП |  |  | 406.21 | )*4 | 1 | 1 | 207979.52
|  | ЭМ |  |  | 0 | )*4 | 1 | 1 | 0
|  | в т.ч. ЗПМ |  |  | 0 | )*4 | 1 | 1 | 0
|  | МР |  |  | 0 | )*4 | 1 | 1 | 0
|  | НР от ЗП | % | 70 |  |  |  |  | 145585.66
|  | СП от ЗП | % | 10 |  |  |  |  | 20797.95
|  | НР и СП от ЗПМ | % | 108 |  |  |  |  | 0
|  | ЗТР | чел-ч | 0.41 |  | )*4 | 1 |  |  | 209.92
[8 empty] | 374363.13 |  | 2924.71 | 374363.13
119 | 2.14-2103-14-4/1 | Техническое сопровождение ЛВС, техническое обслуживание устройств бесперебойного питания UPS | устройство | 1 | [7 empty] | 4161.16 | 4161.16 | 594.45 | 594.45 | 0 | 0
|  | ЗП |  |  | 1486.13 | )*4 | 1 | 1 | 5944.52
|  | ЭМ |  |  | 0 | )*4 | 1 | 1 | 0
|  | в т.ч. ЗПМ |  |  | 0 | )*4 | 1 | 1 | 0
|  | МР |  |  | 0 | )*4 | 1 | 1 | 0
|  | НР от ЗП | % | 70 |  |  |  |  | 4161.16
|  | СП от ЗП | % | 10 |  |  |  |  | 594.45
|  | НР и СП от ЗПМ | % | 108 |  |  |  |  | 0
|  | ЗТР | чел-ч | 1.5 |  | )*4 | 1 |  |  | 6
[8 empty] | 10700.13 |  | 10700.13 | 10700.13
120 | 2.14-2103-2-4/1 | Системное сопровождение серверного оборудования, сопровождение и обслуживание серверов и кластерных систем, сервер с 2 и более процессорами | 1 сервер | 1 | [7 empty] | 47302.8 | 47302.8 | 6757.54 | 6757.54 | 0 | 0
|  | ЗП |  |  | 5198.11 | )*13 | 1 | 1 | 67575.43
|  | ЭМ |  |  | 0 | )*13 | 1 | 1 | 0
|  | в т.ч. ЗПМ |  |  | 0 | )*13 | 1 | 1 | 0
|  | МР |  |  | 0 | )*13 | 1 | 1 | 0
|  | НР от ЗП | % | 70 |  |  |  |  | 47302.8
|  | СП от ЗП | % | 10 |  |  |  |  | 6757.54
|  | НР и СП от ЗПМ | % | 108 |  |  |  |  | 0
|  | ЗТР | чел-ч | 4.8 |  | )*13 | 1 |  |  | 62.4
[8 empty] | 121635.77 |  | 121635.77 | 121635.77
121 | 2.14-2103-14-2/1 | Техническое сопровождение ЛВС, техническое обслуживание серверов | 1 сервер | 1 | [7 empty] | 36063.3 | 36063.3 | 5151.9 | 5151.9 | 0 | 0
|  | ЗП |  |  | 3963 | )*13 | 1 | 1 | 51519
|  | ЭМ |  |  | 0 | )*13 | 1 | 1 | 0
|  | в т.ч. ЗПМ |  |  | 0 | )*13 | 1 | 1 | 0
|  | МР |  |  | 0 | )*13 | 1 | 1 | 0
|  | НР от ЗП | % | 70 |  |  |  |  | 36063.3
|  | СП от ЗП | % | 10 |  |  |  |  | 5151.9
|  | НР и СП от ЗПМ | % | 108 |  |  |  |  | 0
|  | ЗТР | чел-ч | 4 |  | )*13 | 1 |  |  | 52
[8 empty] | 92734.2 |  | 92734.2 | 92734.2
Итого по подразделу: ЛВС - Инженерные сооружения и коммуникации | [7 empty] | 606566.7
Подраздел: СТС - Инженерные сооружения и коммуникации
122 | 2.1-3501-2-2/1 | Сетевой коммутатор, контроль соединений, проверка работоспособности | 1 коммутатор | 5 | [7 empty] | 18031.65 | 18031.65 | 2575.95 | 2575.95 | 1879.15 | 1159.7
|  | ЗП |  |  | 396.3 | )*13 | 1 | 1 | 25759.5
|  | ЭМ |  |  | 26.06 | )*13 | 1 | 1 | 1693.9
|  | в т.ч. ЗПМ |  |  | 16.52 | )*13 | 1 | 1 | 1073.8
|  | МР |  |  | 0 | )*13 | 1 | 1 | 0
|  | НР от ЗП | % | 70 |  |  |  |  | 18031.65
|  | СП от ЗП | % | 10 |  |  |  |  | 2575.95
|  | НР и СП от ЗПМ | % | 108 |  |  |  |  | 1159.7
|  | ЗТР | чел-ч | 0.4 |  | )*13 | 1 |  |  | 26
[8 empty] | 49220.7 |  | 9844.14 | 49220.7
123 | 2.14-2103-3-5/1 | Системное сопровождение активного оборудования вычислительных сетей (маршрутизаторы, коммутаторы, концентраторы), сервисное сопровождение и обслуживание программного обеспечения активного сетевого оборудования | устройство | 5 | [7 empty] | 147821.31 | 147821.31 | 21117.33 | 21117.33 | 0 | 0
|  | ЗП |  |  | 3248.82 | )*13 | 1 | 1 | 211173.3
|  | ЭМ |  |  | 0 | )*13 | 1 | 1 | 0
|  | в т.ч. ЗПМ |  |  | 0 | )*13 | 1 | 1 | 0
|  | МР |  |  | 0 | )*13 | 1 | 1 | 0
|  | НР от ЗП | % | 70 |  |  |  |  | 147821.31
|  | СП от ЗП | % | 10 |  |  |  |  | 21117.33
|  | НР и СП от ЗПМ | % | 108 |  |  |  |  | 0
|  | ЗТР | чел-ч | 3 |  | )*13 | 1 |  |  | 195
[8 empty] | 380111.94 |  | 76022.39 | 380111.94
124 | 2.14-2103-14-1/1 | Техническое сопровождение ЛВС, настройка и техническая поддержка активного сетевого оборудования | устройство | 5 | [7 empty] | 180316.5 | 180316.5 | 25759.5 | 25759.5 | 0 | 0
|  | ЗП |  |  | 3963 | )*13 | 1 | 1 | 257595
|  | ЭМ |  |  | 0 | )*13 | 1 | 1 | 0
|  | в т.ч. ЗПМ |  |  | 0 | )*13 | 1 | 1 | 0
|  | МР |  |  | 0 | )*13 | 1 | 1 | 0
|  | НР от ЗП | % | 70 |  |  |  |  | 180316.5
|  | СП от ЗП | % | 10 |  |  |  |  | 25759.5
|  | НР и СП от ЗПМ | % | 108 |  |  |  |  | 0
|  | ЗТР | чел-ч | 4 |  | )*13 | 1 |  |  | 260
[8 empty] | 463671 |  | 92734.2 | 463671
Итого по подразделу: СТС - Инженерные сооружения и коммуникации | [7 empty] | 893003.64
Подраздел: СВН - Здания
125 | 1.22-2203-2-2/1 | Техническое обслуживание камеры видеонаблюдения | шт. | 28 | [7 empty] | 330903.66 | 330903.66 | 47271.95 | 47271.95 | 0 | 0
|  | ЗП |  |  | 1298.68 | )*13 | 1 | 1 | 472719.52
|  | ЭМ |  |  | 0 | )*13 | 1 | 1 | 0
|  | в т.ч. ЗПМ |  |  | 0 | )*13 | 1 | 1 | 0
|  | МР |  |  | 8.37 | )*13 | 1 | 1 | 3046.68
|  | НР от ЗП | % | 70 |  |  |  |  | 330903.66
|  | СП от ЗП | % | 10 |  |  |  |  | 47271.95
|  | НР и СП от ЗПМ | % | 108 |  |  |  |  | 0
|  | ЗТР | чел-ч | 1.83 |  | )*13 | 1 |  |  | 666.12
[8 empty] | 853941.81 |  | 30497.92 | 853941.81
126 | 1.22-2203-2-3/1 | Техническое обслуживание видеомонитора | шт. | 1 | [7 empty] | 1828.09 | 1828.09 | 261.16 | 261.16 | 0 | 0
|  | ЗП |  |  | 652.89 | )*4 | 1 | 1 | 2611.56
|  | ЭМ |  |  | 0 | )*4 | 1 | 1 | 0
|  | в т.ч. ЗПМ |  |  | 0 | )*4 | 1 | 1 | 0
|  | МР |  |  | 4.97 | )*4 | 1 | 1 | 19.88
|  | НР от ЗП | % | 70 |  |  |  |  | 1828.09
|  | СП от ЗП | % | 10 |  |  |  |  | 261.16
|  | НР и СП от ЗПМ | % | 108 |  |  |  |  | 0
|  | ЗТР | чел-ч | 0.92 |  | )*4 | 1 |  |  | 3.68
[8 empty] | 4720.69 |  | 4720.69 | 4720.69
Итого по подразделу: СВН - Здания | [7 empty] | 858662.5
Подраздел: СВН - Инженерные сооружения и коммуникации
127 | 2.14-3701-7-4/1 | Проверка монтажа кабеля в шкафу связи | шт. | 2 | [7 empty] | 1387.06 | 1387.06 | 198.15 | 198.15 | 0 | 0
|  | ЗП |  |  | 247.69 | )*4 | 1 | 1 | 1981.52
|  | ЭМ |  |  | 0 | )*4 | 1 | 1 | 0
|  | в т.ч. ЗПМ |  |  | 0 | )*4 | 1 | 1 | 0
|  | МР |  |  | 0 | )*4 | 1 | 1 | 0
|  | НР от ЗП | % | 70 |  |  |  |  | 1387.06
|  | СП от ЗП | % | 10 |  |  |  |  | 198.15
|  | НР и СП от ЗПМ | % | 108 |  |  |  |  | 0
|  | ЗТР | чел-ч | 0.25 |  | )*4 | 1 |  |  | 2
[8 empty] | 3566.73 |  | 1783.37 | 3566.73
128 | 2.14-3701-7-3/1 | Внешний осмотр монтажа кроссировок и жил шкафа связи | шт. | 28 | [7 empty] | 31846.86 | 31846.86 | 4549.55 | 4549.55 | 0 | 0
|  | ЗП |  |  | 406.21 | )*4 | 1 | 1 | 45495.52
|  | ЭМ |  |  | 0 | )*4 | 1 | 1 | 0
|  | в т.ч. ЗПМ |  |  | 0 | )*4 | 1 | 1 | 0
|  | МР |  |  | 0 | )*4 | 1 | 1 | 0
|  | НР от ЗП | % | 70 |  |  |  |  | 31846.86
|  | СП от ЗП | % | 10 |  |  |  |  | 4549.55
|  | НР и СП от ЗПМ | % | 108 |  |  |  |  | 0
|  | ЗТР | чел-ч | 0.41 |  | )*4 | 1 |  |  | 45.92
[8 empty] | 81891.93 |  | 2924.71 | 81891.93
129 | 2.1-3501-2-2/1 | Сетевой коммутатор, контроль соединений, проверка работоспособности | 1 коммутатор | 5 | [7 empty] | 18031.65 | 18031.65 | 2575.95 | 2575.95 | 1879.15 | 1159.7
|  | ЗП |  |  | 396.3 | )*13 | 1 | 1 | 25759.5
|  | ЭМ |  |  | 26.06 | )*13 | 1 | 1 | 1693.9
|  | в т.ч. ЗПМ |  |  | 16.52 | )*13 | 1 | 1 | 1073.8
|  | МР |  |  | 0 | )*13 | 1 | 1 | 0
|  | НР от ЗП | % | 70 |  |  |  |  | 18031.65
|  | СП от ЗП | % | 10 |  |  |  |  | 2575.95
|  | НР и СП от ЗПМ | % | 108 |  |  |  |  | 1159.7
|  | ЗТР | чел-ч | 0.4 |  | )*13 | 1 |  |  | 26
[8 empty] | 49220.7 |  | 9844.14 | 49220.7
130 | 2.14-2103-3-5/1 | Системное сопровождение активного оборудования вычислительных сетей (маршрутизаторы, коммутаторы, концентраторы), сервисное сопровождение и обслуживание программного обеспечения активного сетевого оборудования | устройство | 5 | [7 empty] | 147821.31 | 147821.31 | 21117.33 | 21117.33 | 0 | 0
|  | ЗП |  |  | 3248.82 | )*13 | 1 | 1 | 211173.3
|  | ЭМ |  |  | 0 | )*13 | 1 | 1 | 0
|  | в т.ч. ЗПМ |  |  | 0 | )*13 | 1 | 1 | 0
|  | МР |  |  | 0 | )*13 | 1 | 1 | 0
|  | НР от ЗП | % | 70 |  |  |  |  | 147821.31
|  | СП от ЗП | % | 10 |  |  |  |  | 21117.33
|  | НР и СП от ЗПМ | % | 108 |  |  |  |  | 0
|  | ЗТР | чел-ч | 3 |  | )*13 | 1 |  |  | 195
[8 empty] | 380111.94 |  | 76022.39 | 380111.94
131 | 2.14-2103-3-5/1 | Системное сопровождение активного оборудования вычислительных сетей (маршрутизаторы, коммутаторы, концентраторы), сервисное сопровождение и обслуживание программного обеспечения активного сетевого оборудования | устройство | 5 | [7 empty] | 147821.31 | 147821.31 | 21117.33 | 21117.33 | 0 | 0
|  | ЗП |  |  | 3248.82 | )*13 | 1 | 1 | 211173.3
|  | ЭМ |  |  | 0 | )*13 | 1 | 1 | 0
|  | в т.ч. ЗПМ |  |  | 0 | )*13 | 1 | 1 | 0
|  | МР |  |  | 0 | )*13 | 1 | 1 | 0
|  | НР от ЗП | % | 70 |  |  |  |  | 147821.31
|  | СП от ЗП | % | 10 |  |  |  |  | 21117.33
|  | НР и СП от ЗПМ | % | 108 |  |  |  |  | 0
|  | ЗТР | чел-ч | 3 |  | )*13 | 1 |  |  | 195
[8 empty] | 380111.94 |  | 76022.39 | 380111.94
132 | 2.14-2103-1-13/1 | Системное сопровождение рабочих станций, ежемесячное комплексное системное сопровождение автоматизированного рабочего места (АРМ) в составе локальной сети | 1 АРМ | 1 | [7 empty] | 49587.08 | 49587.08 | 7083.87 | 7083.87 | 0 | 0
|  | ЗП |  |  | 5449.13 | )*13 | 1 | 1 | 70838.69
|  | ЭМ |  |  | 0 | )*13 | 1 | 1 | 0
|  | в т.ч. ЗПМ |  |  | 0 | )*13 | 1 | 1 | 0
|  | МР |  |  | 0 | )*13 | 1 | 1 | 0
|  | НР от ЗП | % | 70 |  |  |  |  | 49587.08
|  | СП от ЗП | % | 10 |  |  |  |  | 7083.87
|  | НР и СП от ЗПМ | % | 108 |  |  |  |  | 0
|  | ЗТР | чел-ч | 5.5 |  | )*13 | 1 |  |  | 71.5
[8 empty] | 127509.64 |  | 127509.64 | 127509.64
Итого по подразделу: СВН - Инженерные сооружения и коммуникации | [7 empty] | 1022412.88
Итого по разделу: Зона №2 - 5. Внутренние и внутриплощадочные слаботочные сети "Здание 6.4 "Административно-бытовой корпус" | [7 empty] | 3380645.72 | [10 empty] | Итого по разделу: Зона №2 - 5. Внутренние и внутриплощадочные слаботочные сети "Здание 6.4 "Административно-бытовой корпус"
Раздел: Зона №2 - 6. Внутренние и внутриплощадочные слаботочные сети Здание 6.5.1. "Павильон Ж/Д Вокзал" | [17 empty] | Раздел: Зона №2 - 6. Внутренние и внутриплощадочные слаботочные сети Здание 6.5.1. "Павильон Ж/Д Вокзал"
Подраздел: ЛВС - Инженерные сооружения и коммуникации
133 | 2.14-3701-7-4/1 | Проверка монтажа кабеля в шкафу связи | шт. | 1 | [7 empty] | 693.53 | 693.53 | 99.08 | 99.08 | 0 | 0
|  | ЗП |  |  | 247.69 | )*4 | 1 | 1 | 990.76
|  | ЭМ |  |  | 0 | )*4 | 1 | 1 | 0
|  | в т.ч. ЗПМ |  |  | 0 | )*4 | 1 | 1 | 0
|  | МР |  |  | 0 | )*4 | 1 | 1 | 0
|  | НР от ЗП | % | 70 |  |  |  |  | 693.53
|  | СП от ЗП | % | 10 |  |  |  |  | 99.08
|  | НР и СП от ЗПМ | % | 108 |  |  |  |  | 0
|  | ЗТР | чел-ч | 0.25 |  | )*4 | 1 |  |  | 1
[8 empty] | 1783.37 |  | 1783.37 | 1783.37
134 | 2.14-3701-7-3/1 | Внешний осмотр монтажа кроссировок и жил шкафа связи | шт. | 27 | [7 empty] | 30709.48 | 30709.48 | 4387.07 | 4387.07 | 0 | 0
|  | ЗП |  |  | 406.21 | )*4 | 1 | 1 | 43870.68
|  | ЭМ |  |  | 0 | )*4 | 1 | 1 | 0
|  | в т.ч. ЗПМ |  |  | 0 | )*4 | 1 | 1 | 0
|  | МР |  |  | 0 | )*4 | 1 | 1 | 0
|  | НР от ЗП | % | 70 |  |  |  |  | 30709.48
|  | СП от ЗП | % | 10 |  |  |  |  | 4387.07
|  | НР и СП от ЗПМ | % | 108 |  |  |  |  | 0
|  | ЗТР | чел-ч | 0.41 |  | )*4 | 1 |  |  | 44.28
[8 empty] | 78967.23 |  | 2924.71 | 78967.23
135 | 2.14-2103-14-4/1 | Техническое сопровождение ЛВС, техническое обслуживание устройств бесперебойного питания UPS | устройство | 1 | [7 empty] | 4161.16 | 4161.16 | 594.45 | 594.45 | 0 | 0
|  | ЗП |  |  | 1486.13 | )*4 | 1 | 1 | 5944.52
|  | ЭМ |  |  | 0 | )*4 | 1 | 1 | 0
|  | в т.ч. ЗПМ |  |  | 0 | )*4 | 1 | 1 | 0
|  | МР |  |  | 0 | )*4 | 1 | 1 | 0
|  | НР от ЗП | % | 70 |  |  |  |  | 4161.16
|  | СП от ЗП | % | 10 |  |  |  |  | 594.45
|  | НР и СП от ЗПМ | % | 108 |  |  |  |  | 0
|  | ЗТР | чел-ч | 1.5 |  | )*4 | 1 |  |  | 6
[8 empty] | 10700.13 |  | 10700.13 | 10700.13
136 | 2.14-2103-2-4/1 | Системное сопровождение серверного оборудования, сопровождение и обслуживание серверов и кластерных систем, сервер с 2 и более процессорами | 1 сервер | 1 | [7 empty] | 47302.8 | 47302.8 | 6757.54 | 6757.54 | 0 | 0
|  | ЗП |  |  | 5198.11 | )*13 | 1 | 1 | 67575.43
|  | ЭМ |  |  | 0 | )*13 | 1 | 1 | 0
|  | в т.ч. ЗПМ |  |  | 0 | )*13 | 1 | 1 | 0
|  | МР |  |  | 0 | )*13 | 1 | 1 | 0
|  | НР от ЗП | % | 70 |  |  |  |  | 47302.8
|  | СП от ЗП | % | 10 |  |  |  |  | 6757.54
|  | НР и СП от ЗПМ | % | 108 |  |  |  |  | 0
|  | ЗТР | чел-ч | 4.8 |  | )*13 | 1 |  |  | 62.4
[8 empty] | 121635.77 |  | 121635.77 | 121635.77
137 | 2.14-2103-14-2/1 | Техническое сопровождение ЛВС, техническое обслуживание серверов | 1 сервер | 1 | [7 empty] | 36063.3 | 36063.3 | 5151.9 | 5151.9 | 0 | 0
|  | ЗП |  |  | 3963 | )*13 | 1 | 1 | 51519
|  | ЭМ |  |  | 0 | )*13 | 1 | 1 | 0
|  | в т.ч. ЗПМ |  |  | 0 | )*13 | 1 | 1 | 0
|  | МР |  |  | 0 | )*13 | 1 | 1 | 0
|  | НР от ЗП | % | 70 |  |  |  |  | 36063.3
|  | СП от ЗП | % | 10 |  |  |  |  | 5151.9
|  | НР и СП от ЗПМ | % | 108 |  |  |  |  | 0
|  | ЗТР | чел-ч | 4 |  | )*13 | 1 |  |  | 52
[8 empty] | 92734.2 |  | 92734.2 | 92734.2
Итого по подразделу: ЛВС - Инженерные сооружения и коммуникации | [7 empty] | 305820.7
Подраздел: СТС - Инженерные сооружения и коммуникации
138 | 2.1-3501-2-2/1 | Сетевой коммутатор, контроль соединений, проверка работоспособности | 1 коммутатор | 2 | [7 empty] | 7212.66 | 7212.66 | 1030.38 | 1030.38 | 751.66 | 463.88
|  | ЗП |  |  | 396.3 | )*13 | 1 | 1 | 10303.8
|  | ЭМ |  |  | 26.06 | )*13 | 1 | 1 | 677.56
|  | в т.ч. ЗПМ |  |  | 16.52 | )*13 | 1 | 1 | 429.52
|  | МР |  |  | 0 | )*13 | 1 | 1 | 0
|  | НР от ЗП | % | 70 |  |  |  |  | 7212.66
|  | СП от ЗП | % | 10 |  |  |  |  | 1030.38
|  | НР и СП от ЗПМ | % | 108 |  |  |  |  | 463.88
|  | ЗТР | чел-ч | 0.4 |  | )*13 | 1 |  |  | 10.4
[8 empty] | 19688.28 |  | 9844.14 | 19688.28
139 | 2.14-2103-3-5/1 | Системное сопровождение активного оборудования вычислительных сетей (маршрутизаторы, коммутаторы, концентраторы), сервисное сопровождение и обслуживание программного обеспечения активного сетевого оборудования | устройство | 2 | [7 empty] | 59128.52 | 59128.52 | 8446.93 | 8446.93 | 0 | 0
|  | ЗП |  |  | 3248.82 | )*13 | 1 | 1 | 84469.32
|  | ЭМ |  |  | 0 | )*13 | 1 | 1 | 0
|  | в т.ч. ЗПМ |  |  | 0 | )*13 | 1 | 1 | 0
|  | МР |  |  | 0 | )*13 | 1 | 1 | 0
|  | НР от ЗП | % | 70 |  |  |  |  | 59128.52
|  | СП от ЗП | % | 10 |  |  |  |  | 8446.93
|  | НР и СП от ЗПМ | % | 108 |  |  |  |  | 0
|  | ЗТР | чел-ч | 3 |  | )*13 | 1 |  |  | 78
[8 empty] | 152044.77 |  | 76022.39 | 152044.77
140 | 2.14-2103-14-1/1 | Техническое сопровождение ЛВС, настройка и техническая поддержка активного сетевого оборудования | устройство | 2 | [7 empty] | 72126.6 | 72126.6 | 10303.8 | 10303.8 | 0 | 0
|  | ЗП |  |  | 3963 | )*13 | 1 | 1 | 103038
|  | ЭМ |  |  | 0 | )*13 | 1 | 1 | 0
|  | в т.ч. ЗПМ |  |  | 0 | )*13 | 1 | 1 | 0
|  | МР |  |  | 0 | )*13 | 1 | 1 | 0
|  | НР от ЗП | % | 70 |  |  |  |  | 72126.6
|  | СП от ЗП | % | 10 |  |  |  |  | 10303.8
|  | НР и СП от ЗПМ | % | 108 |  |  |  |  | 0
|  | ЗТР | чел-ч | 4 |  | )*13 | 1 |  |  | 104
[8 empty] | 185468.4 |  | 92734.2 | 185468.4
Итого по подразделу: СТС - Инженерные сооружения и коммуникации | [7 empty] | 357201.45
Подраздел: СВН - Здания
141 | 1.22-2203-2-2/1 | Техническое обслуживание камеры видеонаблюдения | шт. | 32 | [7 empty] | 378175.62 | 378175.62 | 54025.09 | 54025.09 | 0 | 0
|  | ЗП |  |  | 1298.68 | )*13 | 1 | 1 | 540250.88
|  | ЭМ |  |  | 0 | )*13 | 1 | 1 | 0
|  | в т.ч. ЗПМ |  |  | 0 | )*13 | 1 | 1 | 0
|  | МР |  |  | 8.37 | )*13 | 1 | 1 | 3481.92
|  | НР от ЗП | % | 70 |  |  |  |  | 378175.62
|  | СП от ЗП | % | 10 |  |  |  |  | 54025.09
|  | НР и СП от ЗПМ | % | 108 |  |  |  |  | 0
|  | ЗТР | чел-ч | 1.83 |  | )*13 | 1 |  |  | 761.28
[8 empty] | 975933.51 |  | 30497.92 | 975933.51
Итого по подразделу: СВН - Здания | [7 empty] | 975933.51
Подраздел: СВН - Инженерные сооружения и коммуникации
142 | 2.1-3501-2-2/1 | Сетевой коммутатор, контроль соединений, проверка работоспособности | 1 коммутатор | 2 | [7 empty] | 7212.66 | 7212.66 | 1030.38 | 1030.38 | 751.66 | 463.88
|  | ЗП |  |  | 396.3 | )*13 | 1 | 1 | 10303.8
|  | ЭМ |  |  | 26.06 | )*13 | 1 | 1 | 677.56
|  | в т.ч. ЗПМ |  |  | 16.52 | )*13 | 1 | 1 | 429.52
|  | МР |  |  | 0 | )*13 | 1 | 1 | 0
|  | НР от ЗП | % | 70 |  |  |  |  | 7212.66
|  | СП от ЗП | % | 10 |  |  |  |  | 1030.38
|  | НР и СП от ЗПМ | % | 108 |  |  |  |  | 463.88
|  | ЗТР | чел-ч | 0.4 |  | )*13 | 1 |  |  | 10.4
[8 empty] | 19688.28 |  | 9844.14 | 19688.28
143 | 2.14-2103-3-5/1 | Системное сопровождение активного оборудования вычислительных сетей (маршрутизаторы, коммутаторы, концентраторы), сервисное сопровождение и обслуживание программного обеспечения активного сетевого оборудования | устройство | 2 | [7 empty] | 59128.52 | 59128.52 | 8446.93 | 8446.93 | 0 | 0
|  | ЗП |  |  | 3248.82 | )*13 | 1 | 1 | 84469.32
|  | ЭМ |  |  | 0 | )*13 | 1 | 1 | 0
|  | в т.ч. ЗПМ |  |  | 0 | )*13 | 1 | 1 | 0
|  | МР |  |  | 0 | )*13 | 1 | 1 | 0
|  | НР от ЗП | % | 70 |  |  |  |  | 59128.52
|  | СП от ЗП | % | 10 |  |  |  |  | 8446.93
|  | НР и СП от ЗПМ | % | 108 |  |  |  |  | 0
|  | ЗТР | чел-ч | 3 |  | )*13 | 1 |  |  | 78
[8 empty] | 152044.77 |  | 76022.39 | 152044.77
144 | 2.14-2103-14-1/1 | Техническое сопровождение ЛВС, настройка и техническая поддержка активного сетевого оборудования | устройство | 2 | [7 empty] | 72126.6 | 72126.6 | 10303.8 | 10303.8 | 0 | 0
|  | ЗП |  |  | 3963 | )*13 | 1 | 1 | 103038
|  | ЭМ |  |  | 0 | )*13 | 1 | 1 | 0
|  | в т.ч. ЗПМ |  |  | 0 | )*13 | 1 | 1 | 0
|  | МР |  |  | 0 | )*13 | 1 | 1 | 0
|  | НР от ЗП | % | 70 |  |  |  |  | 72126.6
|  | СП от ЗП | % | 10 |  |  |  |  | 10303.8
|  | НР и СП от ЗПМ | % | 108 |  |  |  |  | 0
|  | ЗТР | чел-ч | 4 |  | )*13 | 1 |  |  | 104
[8 empty] | 185468.4 |  | 92734.2 | 185468.4
Итого по подразделу: СВН - Инженерные сооружения и коммуникации | [7 empty] | 357201.45
Итого по разделу: Зона №2 - 6. Внутренние и внутриплощадочные слаботочные сети Здание 6.5.1. "Павильон Ж/Д Вокзал" | [7 empty] | 1996157.11 | [10 empty] | Итого по разделу: Зона №2 - 6. Внутренние и внутриплощадочные слаботочные сети Здание 6.5.1. "Павильон Ж/Д Вокзал"
Раздел: Зона №2 - 7. Внутренние и внутриплощадочные слаботочные сети 6.5.2. "Железнодорожная станция и депо" | [17 empty] | Раздел: Зона №2 - 7. Внутренние и внутриплощадочные слаботочные сети 6.5.2. "Железнодорожная станция и депо"
Подраздел: ЛВС - Инженерные сооружения и коммуникации
145 | 2.14-3701-7-4/1 | Проверка монтажа кабеля в шкафу связи | шт. | 1 | [7 empty] | 693.53 | 693.53 | 99.08 | 99.08 | 0 | 0
|  | ЗП |  |  | 247.69 | )*4 | 1 | 1 | 990.76
|  | ЭМ |  |  | 0 | )*4 | 1 | 1 | 0
|  | в т.ч. ЗПМ |  |  | 0 | )*4 | 1 | 1 | 0
|  | МР |  |  | 0 | )*4 | 1 | 1 | 0
|  | НР от ЗП | % | 70 |  |  |  |  | 693.53
|  | СП от ЗП | % | 10 |  |  |  |  | 99.08
|  | НР и СП от ЗПМ | % | 108 |  |  |  |  | 0
|  | ЗТР | чел-ч | 0.25 |  | )*4 | 1 |  |  | 1
[8 empty] | 1783.37 |  | 1783.37 | 1783.37
146 | 2.14-3701-7-3/1 | Внешний осмотр монтажа кроссировок и жил шкафа связи | шт. | 1 | [7 empty] | 1137.39 | 1137.39 | 162.48 | 162.48 | 0 | 0
|  | ЗП |  |  | 406.21 | )*4 | 1 | 1 | 1624.84
|  | ЭМ |  |  | 0 | )*4 | 1 | 1 | 0
|  | в т.ч. ЗПМ |  |  | 0 | )*4 | 1 | 1 | 0
|  | МР |  |  | 0 | )*4 | 1 | 1 | 0
|  | НР от ЗП | % | 70 |  |  |  |  | 1137.39
|  | СП от ЗП | % | 10 |  |  |  |  | 162.48
|  | НР и СП от ЗПМ | % | 108 |  |  |  |  | 0
|  | ЗТР | чел-ч | 0.41 |  | )*4 | 1 |  |  | 1.64
[8 empty] | 2924.71 |  | 2924.71 | 2924.71
147 | 2.8-2103-5-2/1 | Техническое обслуживание кабеля экранированного с медными жилами, полиэтиленовой изоляцией и экраном, при внутренней проводке в непроходных каналах и трубах | 100 м | 1 | [7 empty] | 794.39 | 794.39 | 113.48 | 113.48 | 318.08 | 196.3
Объем: 1=100/100
|  | ЗП |  |  | 283.71 | )*4 | 1 | 1 | 1134.84
|  | ЭМ |  |  | 71.67 | )*4 | 1 | 1 | 286.68
|  | в т.ч. ЗПМ |  |  | 45.44 | )*4 | 1 | 1 | 181.76
|  | МР |  |  | 0.31 | )*4 | 1 | 1 | 1.24
|  | НР от ЗП | % | 70 |  |  |  |  | 794.39
|  | СП от ЗП | % | 10 |  |  |  |  | 113.48
|  | НР и СП от ЗПМ | % | 108 |  |  |  |  | 196.3
|  | ЗТР | чел-ч | 0.53 |  | )*4 | 1 |  |  | 2.12
[8 empty] | 2526.93 |  | 2526.93 | 2526.93
Итого по подразделу: ЛВС - Инженерные сооружения и коммуникации | [7 empty] | 7235.01
Итого по разделу: Зона №2 - 7. Внутренние и внутриплощадочные слаботочные сети 6.5.2. "Железнодорожная станция и депо" | [7 empty] | 7235.01 | [10 empty] | Итого по разделу: Зона №2 - 7. Внутренние и внутриплощадочные слаботочные сети 6.5.2. "Железнодорожная станция и депо"
Раздел: Зона №2 - 8. Внутренние и внутриплощадочные слаботочные сети Здание 6.6 "Павильон "Аэропорт" | [17 empty] | Раздел: Зона №2 - 8. Внутренние и внутриплощадочные слаботочные сети Здание 6.6 "Павильон "Аэропорт"
Подраздел: ЛВС - Инженерные сооружения и коммуникации
148 | 2.14-3701-7-4/1 | Проверка монтажа кабеля в шкафу связи | шт. | 1 | [7 empty] | 693.53 | 693.53 | 99.08 | 99.08 | 0 | 0
|  | ЗП |  |  | 247.69 | )*4 | 1 | 1 | 990.76
|  | ЭМ |  |  | 0 | )*4 | 1 | 1 | 0
|  | в т.ч. ЗПМ |  |  | 0 | )*4 | 1 | 1 | 0
|  | МР |  |  | 0 | )*4 | 1 | 1 | 0
|  | НР от ЗП | % | 70 |  |  |  |  | 693.53
|  | СП от ЗП | % | 10 |  |  |  |  | 99.08
|  | НР и СП от ЗПМ | % | 108 |  |  |  |  | 0
|  | ЗТР | чел-ч | 0.25 |  | )*4 | 1 |  |  | 1
[8 empty] | 1783.37 |  | 1783.37 | 1783.37
149 | 2.14-3701-7-3/1 | Внешний осмотр монтажа кроссировок и жил шкафа связи | шт. | 12 | [7 empty] | 13648.66 | 13648.66 | 1949.81 | 1949.81 | 0 | 0
|  | ЗП |  |  | 406.21 | )*4 | 1 | 1 | 19498.08
|  | ЭМ |  |  | 0 | )*4 | 1 | 1 | 0
|  | в т.ч. ЗПМ |  |  | 0 | )*4 | 1 | 1 | 0
|  | МР |  |  | 0 | )*4 | 1 | 1 | 0
|  | НР от ЗП | % | 70 |  |  |  |  | 13648.66
|  | СП от ЗП | % | 10 |  |  |  |  | 1949.81
|  | НР и СП от ЗПМ | % | 108 |  |  |  |  | 0
|  | ЗТР | чел-ч | 0.41 |  | )*4 | 1 |  |  | 19.68
[8 empty] | 35096.55 |  | 2924.71 | 35096.55
150 | 2.14-2103-14-4/1 | Техническое сопровождение ЛВС, техническое обслуживание устройств бесперебойного питания UPS | устройство | 1 | [7 empty] | 4161.16 | 4161.16 | 594.45 | 594.45 | 0 | 0
|  | ЗП |  |  | 1486.13 | )*4 | 1 | 1 | 5944.52
|  | ЭМ |  |  | 0 | )*4 | 1 | 1 | 0
|  | в т.ч. ЗПМ |  |  | 0 | )*4 | 1 | 1 | 0
|  | МР |  |  | 0 | )*4 | 1 | 1 | 0
|  | НР от ЗП | % | 70 |  |  |  |  | 4161.16
|  | СП от ЗП | % | 10 |  |  |  |  | 594.45
|  | НР и СП от ЗПМ | % | 108 |  |  |  |  | 0
|  | ЗТР | чел-ч | 1.5 |  | )*4 | 1 |  |  | 6
[8 empty] | 10700.13 |  | 10700.13 | 10700.13
151 | 2.14-2103-2-4/1 | Системное сопровождение серверного оборудования, сопровождение и обслуживание серверов и кластерных систем, сервер с 2 и более процессорами | 1 сервер | 1 | [7 empty] | 47302.8 | 47302.8 | 6757.54 | 6757.54 | 0 | 0
|  | ЗП |  |  | 5198.11 | )*13 | 1 | 1 | 67575.43
|  | ЭМ |  |  | 0 | )*13 | 1 | 1 | 0
|  | в т.ч. ЗПМ |  |  | 0 | )*13 | 1 | 1 | 0
|  | МР |  |  | 0 | )*13 | 1 | 1 | 0
|  | НР от ЗП | % | 70 |  |  |  |  | 47302.8
|  | СП от ЗП | % | 10 |  |  |  |  | 6757.54
|  | НР и СП от ЗПМ | % | 108 |  |  |  |  | 0
|  | ЗТР | чел-ч | 4.8 |  | )*13 | 1 |  |  | 62.4
[8 empty] | 121635.77 |  | 121635.77 | 121635.77
152 | 2.14-2103-14-2/1 | Техническое сопровождение ЛВС, техническое обслуживание серверов | 1 сервер | 1 | [7 empty] | 36063.3 | 36063.3 | 5151.9 | 5151.9 | 0 | 0
|  | ЗП |  |  | 3963 | )*13 | 1 | 1 | 51519
|  | ЭМ |  |  | 0 | )*13 | 1 | 1 | 0
|  | в т.ч. ЗПМ |  |  | 0 | )*13 | 1 | 1 | 0
|  | МР |  |  | 0 | )*13 | 1 | 1 | 0
|  | НР от ЗП | % | 70 |  |  |  |  | 36063.3
|  | СП от ЗП | % | 10 |  |  |  |  | 5151.9
|  | НР и СП от ЗПМ | % | 108 |  |  |  |  | 0
|  | ЗТР | чел-ч | 4 |  | )*13 | 1 |  |  | 52
[8 empty] | 92734.2 |  | 92734.2 | 92734.2
Итого по подразделу: ЛВС - Инженерные сооружения и коммуникации | [7 empty] | 261950.02
Подраздел: СТС - Инженерные сооружения и коммуникации
153 | 2.1-3501-2-2/1 | Сетевой коммутатор, контроль соединений, проверка работоспособности | 1 коммутатор | 1 | [7 empty] | 3606.33 | 3606.33 | 515.19 | 515.19 | 375.83 | 231.94
|  | ЗП |  |  | 396.3 | )*13 | 1 | 1 | 5151.9
|  | ЭМ |  |  | 26.06 | )*13 | 1 | 1 | 338.78
|  | в т.ч. ЗПМ |  |  | 16.52 | )*13 | 1 | 1 | 214.76
|  | МР |  |  | 0 | )*13 | 1 | 1 | 0
|  | НР от ЗП | % | 70 |  |  |  |  | 3606.33
|  | СП от ЗП | % | 10 |  |  |  |  | 515.19
|  | НР и СП от ЗПМ | % | 108 |  |  |  |  | 231.94
|  | ЗТР | чел-ч | 0.4 |  | )*13 | 1 |  |  | 5.2
[8 empty] | 9844.14 |  | 9844.14 | 9844.14
154 | 2.14-2103-3-5/1 | Системное сопровождение активного оборудования вычислительных сетей (маршрутизаторы, коммутаторы, концентраторы), сервисное сопровождение и обслуживание программного обеспечения активного сетевого оборудования | устройство | 1 | [7 empty] | 29564.26 | 29564.26 | 4223.47 | 4223.47 | 0 | 0
|  | ЗП |  |  | 3248.82 | )*13 | 1 | 1 | 42234.66
|  | ЭМ |  |  | 0 | )*13 | 1 | 1 | 0
|  | в т.ч. ЗПМ |  |  | 0 | )*13 | 1 | 1 | 0
|  | МР |  |  | 0 | )*13 | 1 | 1 | 0
|  | НР от ЗП | % | 70 |  |  |  |  | 29564.26
|  | СП от ЗП | % | 10 |  |  |  |  | 4223.47
|  | НР и СП от ЗПМ | % | 108 |  |  |  |  | 0
|  | ЗТР | чел-ч | 3 |  | )*13 | 1 |  |  | 39
[8 empty] | 76022.39 |  | 76022.39 | 76022.39
155 | 2.14-2103-14-1/1 | Техническое сопровождение ЛВС, настройка и техническая поддержка активного сетевого оборудования | устройство | 1 | [7 empty] | 36063.3 | 36063.3 | 5151.9 | 5151.9 | 0 | 0
|  | ЗП |  |  | 3963 | )*13 | 1 | 1 | 51519
|  | ЭМ |  |  | 0 | )*13 | 1 | 1 | 0
|  | в т.ч. ЗПМ |  |  | 0 | )*13 | 1 | 1 | 0
|  | МР |  |  | 0 | )*13 | 1 | 1 | 0
|  | НР от ЗП | % | 70 |  |  |  |  | 36063.3
|  | СП от ЗП | % | 10 |  |  |  |  | 5151.9
|  | НР и СП от ЗПМ | % | 108 |  |  |  |  | 0
|  | ЗТР | чел-ч | 4 |  | )*13 | 1 |  |  | 52
[8 empty] | 92734.2 |  | 92734.2 | 92734.2
Итого по подразделу: СТС - Инженерные сооружения и коммуникации | [7 empty] | 178600.73
Подраздел: СВН - Здания
156 | 1.22-2203-2-2/1 | Техническое обслуживание камеры видеонаблюдения | шт. | 32 | [7 empty] | 378175.62 | 378175.62 | 54025.09 | 54025.09 | 0 | 0
|  | ЗП |  |  | 1298.68 | )*13 | 1 | 1 | 540250.88
|  | ЭМ |  |  | 0 | )*13 | 1 | 1 | 0
|  | в т.ч. ЗПМ |  |  | 0 | )*13 | 1 | 1 | 0
|  | МР |  |  | 8.37 | )*13 | 1 | 1 | 3481.92
|  | НР от ЗП | % | 70 |  |  |  |  | 378175.62
|  | СП от ЗП | % | 10 |  |  |  |  | 54025.09
|  | НР и СП от ЗПМ | % | 108 |  |  |  |  | 0
|  | ЗТР | чел-ч | 1.83 |  | )*13 | 1 |  |  | 761.28
[8 empty] | 975933.51 |  | 30497.92 | 975933.51
Итого по подразделу: СВН - Здания | [7 empty] | 975933.51
Подраздел: СВН - Инженерные сооружения и коммуникации
157 | 2.14-3701-7-3/1 | Внешний осмотр монтажа кроссировок и жил шкафа связи | шт. | 12 | [7 empty] | 13648.66 | 13648.66 | 1949.81 | 1949.81 | 0 | 0
|  | ЗП |  |  | 406.21 | )*4 | 1 | 1 | 19498.08
|  | ЭМ |  |  | 0 | )*4 | 1 | 1 | 0
|  | в т.ч. ЗПМ |  |  | 0 | )*4 | 1 | 1 | 0
|  | МР |  |  | 0 | )*4 | 1 | 1 | 0
|  | НР от ЗП | % | 70 |  |  |  |  | 13648.66
|  | СП от ЗП | % | 10 |  |  |  |  | 1949.81
|  | НР и СП от ЗПМ | % | 108 |  |  |  |  | 0
|  | ЗТР | чел-ч | 0.41 |  | )*4 | 1 |  |  | 19.68
[8 empty] | 35096.55 |  | 2924.71 | 35096.55
158 | 2.1-3501-2-2/1 | Сетевой коммутатор, контроль соединений, проверка работоспособности | 1 коммутатор | 2 | [7 empty] | 7212.66 | 7212.66 | 1030.38 | 1030.38 | 751.66 | 463.88
|  | ЗП |  |  | 396.3 | )*13 | 1 | 1 | 10303.8
|  | ЭМ |  |  | 26.06 | )*13 | 1 | 1 | 677.56
|  | в т.ч. ЗПМ |  |  | 16.52 | )*13 | 1 | 1 | 429.52
|  | МР |  |  | 0 | )*13 | 1 | 1 | 0
|  | НР от ЗП | % | 70 |  |  |  |  | 7212.66
|  | СП от ЗП | % | 10 |  |  |  |  | 1030.38
|  | НР и СП от ЗПМ | % | 108 |  |  |  |  | 463.88
|  | ЗТР | чел-ч | 0.4 |  | )*13 | 1 |  |  | 10.4
[8 empty] | 19688.28 |  | 9844.14 | 19688.28
159 | 2.14-2103-3-5/1 | Системное сопровождение активного оборудования вычислительных сетей (маршрутизаторы, коммутаторы, концентраторы), сервисное сопровождение и обслуживание программного обеспечения активного сетевого оборудования | устройство | 2 | [7 empty] | 59128.52 | 59128.52 | 8446.93 | 8446.93 | 0 | 0
|  | ЗП |  |  | 3248.82 | )*13 | 1 | 1 | 84469.32
|  | ЭМ |  |  | 0 | )*13 | 1 | 1 | 0
|  | в т.ч. ЗПМ |  |  | 0 | )*13 | 1 | 1 | 0
|  | МР |  |  | 0 | )*13 | 1 | 1 | 0
|  | НР от ЗП | % | 70 |  |  |  |  | 59128.52
|  | СП от ЗП | % | 10 |  |  |  |  | 8446.93
|  | НР и СП от ЗПМ | % | 108 |  |  |  |  | 0
|  | ЗТР | чел-ч | 3 |  | )*13 | 1 |  |  | 78
[8 empty] | 152044.77 |  | 76022.39 | 152044.77
160 | 2.14-2103-14-1/1 | Техническое сопровождение ЛВС, настройка и техническая поддержка активного сетевого оборудования | устройство | 2 | [7 empty] | 72126.6 | 72126.6 | 10303.8 | 10303.8 | 0 | 0
|  | ЗП |  |  | 3963 | )*13 | 1 | 1 | 103038
|  | ЭМ |  |  | 0 | )*13 | 1 | 1 | 0
|  | в т.ч. ЗПМ |  |  | 0 | )*13 | 1 | 1 | 0
|  | МР |  |  | 0 | )*13 | 1 | 1 | 0
|  | НР от ЗП | % | 70 |  |  |  |  | 72126.6
|  | СП от ЗП | % | 10 |  |  |  |  | 10303.8
|  | НР и СП от ЗПМ | % | 108 |  |  |  |  | 0
|  | ЗТР | чел-ч | 4 |  | )*13 | 1 |  |  | 104
[8 empty] | 185468.4 |  | 92734.2 | 185468.4
Итого по подразделу: СВН - Инженерные сооружения и коммуникации | [7 empty] | 392298
Итого по разделу: Зона №2 - 8. Внутренние и внутриплощадочные слаботочные сети Здание 6.6 "Павильон "Аэропорт" | [7 empty] | 1808782.26 | [10 empty] | Итого по разделу: Зона №2 - 8. Внутренние и внутриплощадочные слаботочные сети Здание 6.6 "Павильон "Аэропорт"
Раздел: Зона №1 - 9. Внутренние и внутриплощадочные слаботочные сети Здание 7.1 "Культурный центр"
Подраздел: ЛВС - Инженерные сооружения и коммуникации
161 | 2.14-3701-7-4/1 | Проверка монтажа кабеля в шкафу связи | шт. | 3 | [7 empty] | 2080.6 | 2080.6 | 297.23 | 297.23 | 0 | 0
|  | ЗП |  |  | 247.69 | )*4 | 1 | 1 | 2972.28
|  | ЭМ |  |  | 0 | )*4 | 1 | 1 | 0
|  | в т.ч. ЗПМ |  |  | 0 | )*4 | 1 | 1 | 0
|  | МР |  |  | 0 | )*4 | 1 | 1 | 0
|  | НР от ЗП | % | 70 |  |  |  |  | 2080.6
|  | СП от ЗП | % | 10 |  |  |  |  | 297.23
|  | НР и СП от ЗПМ | % | 108 |  |  |  |  | 0
|  | ЗТР | чел-ч | 0.25 |  | )*4 | 1 |  |  | 3
[8 empty] | 5350.11 |  | 1783.37 | 5350.11
162 | 2.14-3701-7-3/1 | Внешний осмотр монтажа кроссировок и жил шкафа связи | шт. | 856 | [7 empty] | 973604.13 | 973604.13 | 139086.3 | 139086.3 | 0 | 0
|  | ЗП |  |  | 406.21 | )*4 | 1 | 1 | 1390863.04
|  | ЭМ |  |  | 0 | )*4 | 1 | 1 | 0
|  | в т.ч. ЗПМ |  |  | 0 | )*4 | 1 | 1 | 0
|  | МР |  |  | 0 | )*4 | 1 | 1 | 0
|  | НР от ЗП | % | 70 |  |  |  |  | 973604.13
|  | СП от ЗП | % | 10 |  |  |  |  | 139086.3
|  | НР и СП от ЗПМ | % | 108 |  |  |  |  | 0
|  | ЗТР | чел-ч | 0.41 |  | )*4 | 1 |  |  | 1403.84
[8 empty] | 2503553.47 |  | 2924.71 | 2503553.47
163 | 2.8-2103-5-2/1 | Техническое обслуживание кабеля экранированного с медными жилами, полиэтиленовой изоляцией и экраном, при внутренней проводке в непроходных каналах и трубах | 100 м | 183.09 | [7 empty] | 145444.5 | 145444.5 | 20777.79 | 20777.79 | 58237.27 | 35940.72
Объем: 183,09=18309/100
|  | ЗП |  |  | 283.71 | )*4 | 1 | 1 | 207777.86
|  | ЭМ |  |  | 71.67 | )*4 | 1 | 1 | 52488.24
|  | в т.ч. ЗПМ |  |  | 45.44 | )*4 | 1 | 1 | 33278.44
|  | МР |  |  | 0.31 | )*4 | 1 | 1 | 227.03
|  | НР от ЗП | % | 70 |  |  |  |  | 145444.5
|  | СП от ЗП | % | 10 |  |  |  |  | 20777.79
|  | НР и СП от ЗПМ | % | 108 |  |  |  |  | 35940.72
|  | ЗТР | чел-ч | 0.53 |  | )*4 | 1 |  |  | 388.1508
[8 empty] | 462656.14 |  | 2526.93 | 462656.14
164 | 2.14-2103-14-4/1 | Техническое сопровождение ЛВС, техническое обслуживание устройств бесперебойного питания UPS | устройство | 5 | [7 empty] | 20805.82 | 20805.82 | 2972.26 | 2972.26 | 0 | 0
|  | ЗП |  |  | 1486.13 | )*4 | 1 | 1 | 29722.6
|  | ЭМ |  |  | 0 | )*4 | 1 | 1 | 0
|  | в т.ч. ЗПМ |  |  | 0 | )*4 | 1 | 1 | 0
|  | МР |  |  | 0 | )*4 | 1 | 1 | 0
|  | НР от ЗП | % | 70 |  |  |  |  | 20805.82
|  | СП от ЗП | % | 10 |  |  |  |  | 2972.26
|  | НР и СП от ЗПМ | % | 108 |  |  |  |  | 0
|  | ЗТР | чел-ч | 1.5 |  | )*4 | 1 |  |  | 30
[8 empty] | 53500.68 |  | 10700.14 | 53500.68
165 | 2.14-2103-1-13/1 | Системное сопровождение рабочих станций, ежемесячное комплексное системное сопровождение автоматизированного рабочего места (АРМ) в составе локальной сети | 1 АРМ | 1 | [7 empty] | 49587.08 | 49587.08 | 7083.87 | 7083.87 | 0 | 0
|  | ЗП |  |  | 5449.13 | )*13 | 1 | 1 | 70838.69
|  | ЭМ |  |  | 0 | )*13 | 1 | 1 | 0
|  | в т.ч. ЗПМ |  |  | 0 | )*13 | 1 | 1 | 0
|  | МР |  |  | 0 | )*13 | 1 | 1 | 0
|  | НР от ЗП | % | 70 |  |  |  |  | 49587.08
|  | СП от ЗП | % | 10 |  |  |  |  | 7083.87
|  | НР и СП от ЗПМ | % | 108 |  |  |  |  | 0
|  | ЗТР | чел-ч | 5.5 |  | )*13 | 1 |  |  | 71.5
[8 empty] | 127509.64 |  | 127509.64 | 127509.64
166 | 2.14-2103-2-4/1 | Системное сопровождение серверного оборудования, сопровождение и обслуживание серверов и кластерных систем, сервер с 2 и более процессорами | 1 сервер | 2 | [7 empty] | 94605.6 | 94605.6 | 13515.09 | 13515.09 | 0 | 0
|  | ЗП |  |  | 5198.11 | )*13 | 1 | 1 | 135150.86
|  | ЭМ |  |  | 0 | )*13 | 1 | 1 | 0
|  | в т.ч. ЗПМ |  |  | 0 | )*13 | 1 | 1 | 0
|  | МР |  |  | 0 | )*13 | 1 | 1 | 0
|  | НР от ЗП | % | 70 |  |  |  |  | 94605.6
|  | СП от ЗП | % | 10 |  |  |  |  | 13515.09
|  | НР и СП от ЗПМ | % | 108 |  |  |  |  | 0
|  | ЗТР | чел-ч | 4.8 |  | )*13 | 1 |  |  | 124.8
[8 empty] | 243271.55 |  | 121635.78 | 243271.55
167 | 2.14-2103-14-2/1 | Техническое сопровождение ЛВС, техническое обслуживание серверов | 1 сервер | 2 | [7 empty] | 72126.6 | 72126.6 | 10303.8 | 10303.8 | 0 | 0
|  | ЗП |  |  | 3963 | )*13 | 1 | 1 | 103038
|  | ЭМ |  |  | 0 | )*13 | 1 | 1 | 0
|  | в т.ч. ЗПМ |  |  | 0 | )*13 | 1 | 1 | 0
|  | МР |  |  | 0 | )*13 | 1 | 1 | 0
|  | НР от ЗП | % | 70 |  |  |  |  | 72126.6
|  | СП от ЗП | % | 10 |  |  |  |  | 10303.8
|  | НР и СП от ЗПМ | % | 108 |  |  |  |  | 0
|  | ЗТР | чел-ч | 4 |  | )*13 | 1 |  |  | 104
[8 empty] | 185468.4 |  | 92734.2 | 185468.4
Итого по подразделу: ЛВС - Инженерные сооружения и коммуникации | [7 empty] | 3581309.99
Подраздел: СТС - Инженерные сооружения и коммуникации
168 | 2.1-3501-2-2/1 | Сетевой коммутатор, контроль соединений, проверка работоспособности | 1 коммутатор | 104 | [7 empty] | 375058.32 | 375058.32 | 53579.76 | 53579.76 | 39086.32 | 24121.84
|  | ЗП |  |  | 396.3 | )*13 | 1 | 1 | 535797.6
|  | ЭМ |  |  | 26.06 | )*13 | 1 | 1 | 35233.12
|  | в т.ч. ЗПМ |  |  | 16.52 | )*13 | 1 | 1 | 22335.04
|  | МР |  |  | 0 | )*13 | 1 | 1 | 0
|  | НР от ЗП | % | 70 |  |  |  |  | 375058.32
|  | СП от ЗП | % | 10 |  |  |  |  | 53579.76
|  | НР и СП от ЗПМ | % | 108 |  |  |  |  | 24121.84
|  | ЗТР | чел-ч | 0.4 |  | )*13 | 1 |  |  | 540.8
[8 empty] | 1023790.64 |  | 9844.14 | 1023790.64
169 | 2.14-2103-3-5/1 | Системное сопровождение активного оборудования вычислительных сетей (маршрутизаторы, коммутаторы, концентраторы), сервисное сопровождение и обслуживание программного обеспечения активного сетевого оборудования | устройство | 104 | [7 empty] | 3074683.25 | 3074683.25 | 439240.46 | 439240.46 | 0 | 0
|  | ЗП |  |  | 3248.82 | )*13 | 1 | 1 | 4392404.64
|  | ЭМ |  |  | 0 | )*13 | 1 | 1 | 0
|  | в т.ч. ЗПМ |  |  | 0 | )*13 | 1 | 1 | 0
|  | МР |  |  | 0 | )*13 | 1 | 1 | 0
|  | НР от ЗП | % | 70 |  |  |  |  | 3074683.25
|  | СП от ЗП | % | 10 |  |  |  |  | 439240.46
|  | НР и СП от ЗПМ | % | 108 |  |  |  |  | 0
|  | ЗТР | чел-ч | 3 |  | )*13 | 1 |  |  | 4056
[8 empty] | 7906328.35 |  | 76022.39 | 7906328.35
170 | 2.14-2103-14-1/1 | Техническое сопровождение ЛВС, настройка и техническая поддержка активного сетевого оборудования | устройство | 104 | [7 empty] | 3750583.2 | 3750583.2 | 535797.6 | 535797.6 | 0 | 0
|  | ЗП |  |  | 3963 | )*13 | 1 | 1 | 5357976
|  | ЭМ |  |  | 0 | )*13 | 1 | 1 | 0
|  | в т.ч. ЗПМ |  |  | 0 | )*13 | 1 | 1 | 0
|  | МР |  |  | 0 | )*13 | 1 | 1 | 0
|  | НР от ЗП | % | 70 |  |  |  |  | 3750583.2
|  | СП от ЗП | % | 10 |  |  |  |  | 535797.6
|  | НР и СП от ЗПМ | % | 108 |  |  |  |  | 0
|  | ЗТР | чел-ч | 4 |  | )*13 | 1 |  |  | 5408
[8 empty] | 9644356.8 |  | 92734.2 | 9644356.8
Итого по подразделу: СТС - Инженерные сооружения и коммуникации | [7 empty] | 18574475.79
Подраздел: СКУД - Здания
171 | 1.23-2303-5-2/1 | Комплекс работ по техническому обслуживанию оборудования, автоматизированных систем и исполнительных механизмов - контроллеры, устройства функциональные логические, арифметические, преобразователи аналого-цифровые, цифро-аналоговые | шт. | 44 | [7 empty] | 171680.43 | 171680.43 | 24525.78 | 24525.78 | 0 | 0
|  | ЗП |  |  | 1393.51 | )*4 | 1 | 1 | 245257.76
|  | ЭМ |  |  | 0 | )*4 | 1 | 1 | 0
|  | в т.ч. ЗПМ |  |  | 0 | )*4 | 1 | 1 | 0
|  | МР |  |  | 0 | )*4 | 1 | 1 | 0
|  | НР от ЗП | % | 70 |  |  |  |  | 171680.43
|  | СП от ЗП | % | 10 |  |  |  |  | 24525.78
|  | НР и СП от ЗПМ | % | 108 |  |  |  |  | 0
|  | ЗТР | чел-ч | 1.68 |  | )*4 | 1 |  |  | 295.68
[8 empty] | 441463.97 |  | 10033.27 | 441463.97
172 | 1.24-2903-5-1/1 | Техническое обслуживание считывателя карт настенного системы контроля доступа - ежемесячное | шт. | 80 | [7 empty] | 62935.6 | 62935.6 | 8990.8 | 8990.8 | 0 | 0
|  | ЗП |  |  | 86.45 | )*13 | 1 | 1 | 89908
|  | ЭМ |  |  | 0 | )*13 | 1 | 1 | 0
|  | в т.ч. ЗПМ |  |  | 0 | )*13 | 1 | 1 | 0
|  | МР |  |  | 2.05 | )*13 | 1 | 1 | 2132
|  | НР от ЗП | % | 70 |  |  |  |  | 62935.6
|  | СП от ЗП | % | 10 |  |  |  |  | 8990.8
|  | НР и СП от ЗПМ | % | 108 |  |  |  |  | 0
|  | ЗТР | чел-ч | 0.14 |  | )*13 | 1 |  |  | 145.6
[8 empty] | 163966.4 |  | 2049.58 | 163966.4
Итого по подразделу: СКУД - Здания | [7 empty] | 605430.37
Подраздел: СВН - Здания
173 | 1.22-2203-2-2/1 | Техническое обслуживание камеры видеонаблюдения | шт. | 60 | [7 empty] | 709079.28 | 709079.28 | 101297.04 | 101297.04 | 0 | 0
|  | ЗП |  |  | 1298.68 | )*13 | 1 | 1 | 1012970.4
|  | ЭМ |  |  | 0 | )*13 | 1 | 1 | 0
|  | в т.ч. ЗПМ |  |  | 0 | )*13 | 1 | 1 | 0
|  | МР |  |  | 8.37 | )*13 | 1 | 1 | 6528.6
|  | НР от ЗП | % | 70 |  |  |  |  | 709079.28
|  | СП от ЗП | % | 10 |  |  |  |  | 101297.04
|  | НР и СП от ЗПМ | % | 108 |  |  |  |  | 0
|  | ЗТР | чел-ч | 1.83 |  | )*13 | 1 |  |  | 1427.4
[8 empty] | 1829875.32 |  | 30497.92 | 1829875.32
Итого по подразделу: СВН - Здания | [7 empty] | 1829875.32
Подраздел: СВН - Инженерные сооружения и коммуникации
174 | 2.14-2103-2-4/1 | Системное сопровождение серверного оборудования, сопровождение и обслуживание серверов и кластерных систем, сервер с 2 и более процессорами | 1 сервер | 2 | [7 empty] | 94605.6 | 94605.6 | 13515.09 | 13515.09 | 0 | 0
|  | ЗП |  |  | 5198.11 | )*13 | 1 | 1 | 135150.86
|  | ЭМ |  |  | 0 | )*13 | 1 | 1 | 0
|  | в т.ч. ЗПМ |  |  | 0 | )*13 | 1 | 1 | 0
|  | МР |  |  | 0 | )*13 | 1 | 1 | 0
|  | НР от ЗП | % | 70 |  |  |  |  | 94605.6
|  | СП от ЗП | % | 10 |  |  |  |  | 13515.09
|  | НР и СП от ЗПМ | % | 108 |  |  |  |  | 0
|  | ЗТР | чел-ч | 4.8 |  | )*13 | 1 |  |  | 124.8
[8 empty] | 243271.55 |  | 121635.78 | 243271.55
175 | 2.14-2103-14-2/1 | Техническое сопровождение ЛВС, техническое обслуживание серверов | 1 сервер | 2 | [7 empty] | 72126.6 | 72126.6 | 10303.8 | 10303.8 | 0 | 0
|  | ЗП |  |  | 3963 | )*13 | 1 | 1 | 103038
|  | ЭМ |  |  | 0 | )*13 | 1 | 1 | 0
|  | в т.ч. ЗПМ |  |  | 0 | )*13 | 1 | 1 | 0
|  | МР |  |  | 0 | )*13 | 1 | 1 | 0
|  | НР от ЗП | % | 70 |  |  |  |  | 72126.6
|  | СП от ЗП | % | 10 |  |  |  |  | 10303.8
|  | НР и СП от ЗПМ | % | 108 |  |  |  |  | 0
|  | ЗТР | чел-ч | 4 |  | )*13 | 1 |  |  | 104
[8 empty] | 185468.4 |  | 92734.2 | 185468.4
Итого по подразделу: СВН - Инженерные сооружения и коммуникации | [7 empty] | 428739.95
Итого по разделу: Зона №1 - 9. Внутренние и внутриплощадочные слаботочные сети Здание 7.1 "Культурный центр" | [7 empty] | 25019831.42 | [10 empty] | Итого по разделу: Зона №1 - 9. Внутренние и внутриплощадочные слаботочные сети Здание 7.1 "Культурный центр"
Раздел: Зона №1 - 10. Внутренние и внутриплощадочные слаботочные сети Здание 7.2 (7.2.1-7.2.4) "Гостиница для посетителей" | [17 empty] | Раздел: Зона №1 - 10. Внутренние и внутриплощадочные слаботочные сети Здание 7.2 (7.2.1-7.2.4) "Гостиница для посетителей"
Подраздел: ЛВС - Инженерные сооружения и коммуникации
176 | 2.14-3701-7-4/1 | Проверка монтажа кабеля в шкафу связи | шт. | 8 | [7 empty] | 5548.26 | 5548.26 | 792.61 | 792.61 | 0 | 0
|  | ЗП |  |  | 247.69 | )*4 | 1 | 1 | 7926.08
|  | ЭМ |  |  | 0 | )*4 | 1 | 1 | 0
|  | в т.ч. ЗПМ |  |  | 0 | )*4 | 1 | 1 | 0
|  | МР |  |  | 0 | )*4 | 1 | 1 | 0
|  | НР от ЗП | % | 70 |  |  |  |  | 5548.26
|  | СП от ЗП | % | 10 |  |  |  |  | 792.61
|  | НР и СП от ЗПМ | % | 108 |  |  |  |  | 0
|  | ЗТР | чел-ч | 0.25 |  | )*4 | 1 |  |  | 8
[8 empty] | 14266.95 |  | 1783.37 | 14266.95
177 | 2.14-3701-7-3/1 | Внешний осмотр монтажа кроссировок и жил шкафа связи | шт. | 50 | [7 empty] | 56869.4 | 56869.4 | 8124.2 | 8124.2 | 0 | 0
|  | ЗП |  |  | 406.21 | )*4 | 1 | 1 | 81242
|  | ЭМ |  |  | 0 | )*4 | 1 | 1 | 0
|  | в т.ч. ЗПМ |  |  | 0 | )*4 | 1 | 1 | 0
|  | МР |  |  | 0 | )*4 | 1 | 1 | 0
|  | НР от ЗП | % | 70 |  |  |  |  | 56869.4
|  | СП от ЗП | % | 10 |  |  |  |  | 8124.2
|  | НР и СП от ЗПМ | % | 108 |  |  |  |  | 0
|  | ЗТР | чел-ч | 0.41 |  | )*4 | 1 |  |  | 82
[8 empty] | 146235.6 |  | 2924.71 | 146235.6
178 | 2.14-2103-14-4/1 | Техническое сопровождение ЛВС, техническое обслуживание устройств бесперебойного питания UPS | устройство | 2 | [7 empty] | 8322.33 | 8322.33 | 1188.9 | 1188.9 | 0 | 0
|  | ЗП |  |  | 1486.13 | )*4 | 1 | 1 | 11889.04
|  | ЭМ |  |  | 0 | )*4 | 1 | 1 | 0
|  | в т.ч. ЗПМ |  |  | 0 | )*4 | 1 | 1 | 0
|  | МР |  |  | 0 | )*4 | 1 | 1 | 0
|  | НР от ЗП | % | 70 |  |  |  |  | 8322.33
|  | СП от ЗП | % | 10 |  |  |  |  | 1188.9
|  | НР и СП от ЗПМ | % | 108 |  |  |  |  | 0
|  | ЗТР | чел-ч | 1.5 |  | )*4 | 1 |  |  | 12
[8 empty] | 21400.27 |  | 10700.14 | 21400.27
179 | 2.14-2103-2-4/1 | Системное сопровождение серверного оборудования, сопровождение и обслуживание серверов и кластерных систем, сервер с 2 и более процессорами | 1 сервер | 2 | [7 empty] | 94605.6 | 94605.6 | 13515.09 | 13515.09 | 0 | 0
|  | ЗП |  |  | 5198.11 | )*13 | 1 | 1 | 135150.86
|  | ЭМ |  |  | 0 | )*13 | 1 | 1 | 0
|  | в т.ч. ЗПМ |  |  | 0 | )*13 | 1 | 1 | 0
|  | МР |  |  | 0 | )*13 | 1 | 1 | 0
|  | НР от ЗП | % | 70 |  |  |  |  | 94605.6
|  | СП от ЗП | % | 10 |  |  |  |  | 13515.09
|  | НР и СП от ЗПМ | % | 108 |  |  |  |  | 0
|  | ЗТР | чел-ч | 4.8 |  | )*13 | 1 |  |  | 124.8
[8 empty] | 243271.55 |  | 121635.78 | 243271.55
180 | 2.14-2103-14-2/1 | Техническое сопровождение ЛВС, техническое обслуживание серверов | 1 сервер | 2 | [7 empty] | 72126.6 | 72126.6 | 10303.8 | 10303.8 | 0 | 0
|  | ЗП |  |  | 3963 | )*13 | 1 | 1 | 103038
|  | ЭМ |  |  | 0 | )*13 | 1 | 1 | 0
|  | в т.ч. ЗПМ |  |  | 0 | )*13 | 1 | 1 | 0
|  | МР |  |  | 0 | )*13 | 1 | 1 | 0
|  | НР от ЗП | % | 70 |  |  |  |  | 72126.6
|  | СП от ЗП | % | 10 |  |  |  |  | 10303.8
|  | НР и СП от ЗПМ | % | 108 |  |  |  |  | 0
|  | ЗТР | чел-ч | 4 |  | )*13 | 1 |  |  | 104
[8 empty] | 185468.4 |  | 92734.2 | 185468.4
Итого по подразделу: ЛВС - Инженерные сооружения и коммуникации | [7 empty] | 610642.77
Подраздел: СТС - Инженерные сооружения и коммуникации
181 | 2.14-2103-2-4/1 | Системное сопровождение серверного оборудования, сопровождение и обслуживание серверов и кластерных систем, сервер с 2 и более процессорами | 1 сервер | 1 | [7 empty] | 47302.8 | 47302.8 | 6757.54 | 6757.54 | 0 | 0
|  | ЗП |  |  | 5198.11 | )*13 | 1 | 1 | 67575.43
|  | ЭМ |  |  | 0 | )*13 | 1 | 1 | 0
|  | в т.ч. ЗПМ |  |  | 0 | )*13 | 1 | 1 | 0
|  | МР |  |  | 0 | )*13 | 1 | 1 | 0
|  | НР от ЗП | % | 70 |  |  |  |  | 47302.8
|  | СП от ЗП | % | 10 |  |  |  |  | 6757.54
|  | НР и СП от ЗПМ | % | 108 |  |  |  |  | 0
|  | ЗТР | чел-ч | 4.8 |  | )*13 | 1 |  |  | 62.4
[8 empty] | 121635.77 |  | 121635.77 | 121635.77
182 | 2.14-2103-14-2/1 | Техническое сопровождение ЛВС, техническое обслуживание серверов | 1 сервер | 1 | [7 empty] | 36063.3 | 36063.3 | 5151.9 | 5151.9 | 0 | 0
|  | ЗП |  |  | 3963 | )*13 | 1 | 1 | 51519
|  | ЭМ |  |  | 0 | )*13 | 1 | 1 | 0
|  | в т.ч. ЗПМ |  |  | 0 | )*13 | 1 | 1 | 0
|  | МР |  |  | 0 | )*13 | 1 | 1 | 0
|  | НР от ЗП | % | 70 |  |  |  |  | 36063.3
|  | СП от ЗП | % | 10 |  |  |  |  | 5151.9
|  | НР и СП от ЗПМ | % | 108 |  |  |  |  | 0
|  | ЗТР | чел-ч | 4 |  | )*13 | 1 |  |  | 52
[8 empty] | 92734.2 |  | 92734.2 | 92734.2
183 | 2.1-3501-2-2/1 | Сетевой коммутатор, контроль соединений, проверка работоспособности | 1 коммутатор | 9 | [7 empty] | 32456.97 | 32456.97 | 4636.71 | 4636.71 | 3382.47 | 2087.47
|  | ЗП |  |  | 396.3 | )*13 | 1 | 1 | 46367.1
|  | ЭМ |  |  | 26.06 | )*13 | 1 | 1 | 3049.02
|  | в т.ч. ЗПМ |  |  | 16.52 | )*13 | 1 | 1 | 1932.84
|  | МР |  |  | 0 | )*13 | 1 | 1 | 0
|  | НР от ЗП | % | 70 |  |  |  |  | 32456.97
|  | СП от ЗП | % | 10 |  |  |  |  | 4636.71
|  | НР и СП от ЗПМ | % | 108 |  |  |  |  | 2087.47
|  | ЗТР | чел-ч | 0.4 |  | )*13 | 1 |  |  | 46.8
[8 empty] | 88597.27 |  | 9844.14 | 88597.27
184 | 2.14-2103-3-5/1 | Системное сопровождение активного оборудования вычислительных сетей (маршрутизаторы, коммутаторы, концентраторы), сервисное сопровождение и обслуживание программного обеспечения активного сетевого оборудования | устройство | 9 | [7 empty] | 266078.36 | 266078.36 | 38011.19 | 38011.19 | 0 | 0
|  | ЗП |  |  | 3248.82 | )*13 | 1 | 1 | 380111.94
|  | ЭМ |  |  | 0 | )*13 | 1 | 1 | 0
|  | в т.ч. ЗПМ |  |  | 0 | )*13 | 1 | 1 | 0
|  | МР |  |  | 0 | )*13 | 1 | 1 | 0
|  | НР от ЗП | % | 70 |  |  |  |  | 266078.36
|  | СП от ЗП | % | 10 |  |  |  |  | 38011.19
|  | НР и СП от ЗПМ | % | 108 |  |  |  |  | 0
|  | ЗТР | чел-ч | 3 |  | )*13 | 1 |  |  | 351
[8 empty] | 684201.49 |  | 76022.39 | 684201.49
185 | 2.14-2103-14-1/1 | Техническое сопровождение ЛВС, настройка и техническая поддержка активного сетевого оборудования | устройство | 9 | [7 empty] | 324569.7 | 324569.7 | 46367.1 | 46367.1 | 0 | 0
|  | ЗП |  |  | 3963 | )*13 | 1 | 1 | 463671
|  | ЭМ |  |  | 0 | )*13 | 1 | 1 | 0
|  | в т.ч. ЗПМ |  |  | 0 | )*13 | 1 | 1 | 0
|  | МР |  |  | 0 | )*13 | 1 | 1 | 0
|  | НР от ЗП | % | 70 |  |  |  |  | 324569.7
|  | СП от ЗП | % | 10 |  |  |  |  | 46367.1
|  | НР и СП от ЗПМ | % | 108 |  |  |  |  | 0
|  | ЗТР | чел-ч | 4 |  | )*13 | 1 |  |  | 468
[8 empty] | 834607.8 |  | 92734.2 | 834607.8
186 | 2.14-3701-7-3/1 | Внешний осмотр монтажа кроссировок и жил шкафа связи | шт. | 195 | [7 empty] | 221790.66 | 221790.66 | 31684.38 | 31684.38 | 0 | 0
|  | ЗП |  |  | 406.21 | )*4 | 1 | 1 | 316843.8
|  | ЭМ |  |  | 0 | )*4 | 1 | 1 | 0
|  | в т.ч. ЗПМ |  |  | 0 | )*4 | 1 | 1 | 0
|  | МР |  |  | 0 | )*4 | 1 | 1 | 0
|  | НР от ЗП | % | 70 |  |  |  |  | 221790.66
|  | СП от ЗП | % | 10 |  |  |  |  | 31684.38
|  | НР и СП от ЗПМ | % | 108 |  |  |  |  | 0
|  | ЗТР | чел-ч | 0.41 |  | )*4 | 1 |  |  | 319.8
[8 empty] | 570318.84 |  | 2924.71 | 570318.84
Итого по подразделу: СТС - Инженерные сооружения и коммуникации | [7 empty] | 2392095.37
Подраздел: СВН - Здания
187 | 1.22-2203-2-2/1 | Техническое обслуживание камеры видеонаблюдения | шт. | 28 | [7 empty] | 330903.66 | 330903.66 | 47271.95 | 47271.95 | 0 | 0
|  | ЗП |  |  | 1298.68 | )*13 | 1 | 1 | 472719.52
|  | ЭМ |  |  | 0 | )*13 | 1 | 1 | 0
|  | в т.ч. ЗПМ |  |  | 0 | )*13 | 1 | 1 | 0
|  | МР |  |  | 8.37 | )*13 | 1 | 1 | 3046.68
|  | НР от ЗП | % | 70 |  |  |  |  | 330903.66
|  | СП от ЗП | % | 10 |  |  |  |  | 47271.95
|  | НР и СП от ЗПМ | % | 108 |  |  |  |  | 0
|  | ЗТР | чел-ч | 1.83 |  | )*13 | 1 |  |  | 666.12
[8 empty] | 853941.81 |  | 30497.92 | 853941.81
188 | 1.22-2203-2-2/1 | Техническое обслуживание камеры видеонаблюдения - камера купольная | шт. | 28 | [7 empty] | 330903.66 | 330903.66 | 47271.95 | 47271.95 | 0 | 0
|  | ЗП |  |  | 1298.68 | )*13 | 1 | 1 | 472719.52
|  | ЭМ |  |  | 0 | )*13 | 1 | 1 | 0
|  | в т.ч. ЗПМ |  |  | 0 | )*13 | 1 | 1 | 0
|  | МР |  |  | 8.37 | )*13 | 1 | 1 | 3046.68
|  | НР от ЗП | % | 70 |  |  |  |  | 330903.66
|  | СП от ЗП | % | 10 |  |  |  |  | 47271.95
|  | НР и СП от ЗПМ | % | 108 |  |  |  |  | 0
|  | ЗТР | чел-ч | 1.83 |  | )*13 | 1 |  |  | 666.12
[8 empty] | 853941.81 |  | 30497.92 | 853941.81
Итого по подразделу: СВН - Здания | [7 empty] | 1707883.62
Подраздел: СВН - Инженерные сооружения и коммуникации
189 | 2.14-3701-7-3/1 | Внешний осмотр монтажа кроссировок и жил шкафа связи | шт. | 56 | [7 empty] | 63693.73 | 63693.73 | 9099.1 | 9099.1 | 0 | 0
|  | ЗП |  |  | 406.21 | )*4 | 1 | 1 | 90991.04
|  | ЭМ |  |  | 0 | )*4 | 1 | 1 | 0
|  | в т.ч. ЗПМ |  |  | 0 | )*4 | 1 | 1 | 0
|  | МР |  |  | 0 | )*4 | 1 | 1 | 0
|  | НР от ЗП | % | 70 |  |  |  |  | 63693.73
|  | СП от ЗП | % | 10 |  |  |  |  | 9099.1
|  | НР и СП от ЗПМ | % | 108 |  |  |  |  | 0
|  | ЗТР | чел-ч | 0.41 |  | )*4 | 1 |  |  | 91.84
[8 empty] | 163783.87 |  | 2924.71 | 163783.87
190 | 2.1-3501-2-2/1 | Сетевой коммутатор, контроль соединений, проверка работоспособности | 1 коммутатор | 11 | [7 empty] | 39669.63 | 39669.63 | 5667.09 | 5667.09 | 4134.13 | 2551.35
|  | ЗП |  |  | 396.3 | )*13 | 1 | 1 | 56670.9
|  | ЭМ |  |  | 26.06 | )*13 | 1 | 1 | 3726.58
|  | в т.ч. ЗПМ |  |  | 16.52 | )*13 | 1 | 1 | 2362.36
|  | МР |  |  | 0 | )*13 | 1 | 1 | 0
|  | НР от ЗП | % | 70 |  |  |  |  | 39669.63
|  | СП от ЗП | % | 10 |  |  |  |  | 5667.09
|  | НР и СП от ЗПМ | % | 108 |  |  |  |  | 2551.35
|  | ЗТР | чел-ч | 0.4 |  | )*13 | 1 |  |  | 57.2
[8 empty] | 108285.55 |  | 9844.14 | 108285.55
191 | 2.14-2103-3-5/1 | Системное сопровождение активного оборудования вычислительных сетей (маршрутизаторы, коммутаторы, концентраторы), сервисное сопровождение и обслуживание программного обеспечения активного сетевого оборудования | устройство | 11 | [7 empty] | 325206.88 | 325206.88 | 46458.13 | 46458.13 | 0 | 0
|  | ЗП |  |  | 3248.82 | )*13 | 1 | 1 | 464581.26
|  | ЭМ |  |  | 0 | )*13 | 1 | 1 | 0
|  | в т.ч. ЗПМ |  |  | 0 | )*13 | 1 | 1 | 0
|  | МР |  |  | 0 | )*13 | 1 | 1 | 0
|  | НР от ЗП | % | 70 |  |  |  |  | 325206.88
|  | СП от ЗП | % | 10 |  |  |  |  | 46458.13
|  | НР и СП от ЗПМ | % | 108 |  |  |  |  | 0
|  | ЗТР | чел-ч | 3 |  | )*13 | 1 |  |  | 429
[8 empty] | 836246.27 |  | 76022.39 | 836246.27
192 | 2.14-2103-14-1/1 | Техническое сопровождение ЛВС, настройка и техническая поддержка активного сетевого оборудования | устройство | 11 | [7 empty] | 396696.3 | 396696.3 | 56670.9 | 56670.9 | 0 | 0
|  | ЗП |  |  | 3963 | )*13 | 1 | 1 | 566709
|  | ЭМ |  |  | 0 | )*13 | 1 | 1 | 0
|  | в т.ч. ЗПМ |  |  | 0 | )*13 | 1 | 1 | 0
|  | МР |  |  | 0 | )*13 | 1 | 1 | 0
|  | НР от ЗП | % | 70 |  |  |  |  | 396696.3
|  | СП от ЗП | % | 10 |  |  |  |  | 56670.9
|  | НР и СП от ЗПМ | % | 108 |  |  |  |  | 0
|  | ЗТР | чел-ч | 4 |  | )*13 | 1 |  |  | 572
[8 empty] | 1020076.2 |  | 92734.2 | 1020076.2
193 | 2.14-2103-1-13/1 | Системное сопровождение рабочих станций, ежемесячное комплексное системное сопровождение автоматизированного рабочего места (АРМ) в составе локальной сети | 1 АРМ | 1 | [7 empty] | 49587.08 | 49587.08 | 7083.87 | 7083.87 | 0 | 0
|  | ЗП |  |  | 5449.13 | )*13 | 1 | 1 | 70838.69
|  | ЭМ |  |  | 0 | )*13 | 1 | 1 | 0
|  | в т.ч. ЗПМ |  |  | 0 | )*13 | 1 | 1 | 0
|  | МР |  |  | 0 | )*13 | 1 | 1 | 0
|  | НР от ЗП | % | 70 |  |  |  |  | 49587.08
|  | СП от ЗП | % | 10 |  |  |  |  | 7083.87
|  | НР и СП от ЗПМ | % | 108 |  |  |  |  | 0
|  | ЗТР | чел-ч | 5.5 |  | )*13 | 1 |  |  | 71.5
[8 empty] | 127509.64 |  | 127509.64 | 127509.64
Итого по подразделу: СВН - Инженерные сооружения и коммуникации | [7 empty] | 2255901.53
Итого по разделу: Зона №1 - 10. Внутренние и внутриплощадочные слаботочные сети Здание 7.2 (7.2.1-7.2.4) "Гостиница для посетителей" | [7 empty] | 6966523.29 | [10 empty] | Итого по разделу: Зона №1 - 10. Внутренние и внутриплощадочные слаботочные сети Здание 7.2 (7.2.1-7.2.4) "Гостиница для посетителей"
Раздел: Зона №2 - 11. Внутренние и внутриплощадочные слаботочные сети Здание 6.3
Подраздел: СКУД - Инженерные сооружения и коммуникации
194 | 2.1-2401-4-1/1 | Технический осмотр блока управления шлагбаумом | шт. | 1 | [7 empty] | 3939.3 | 3939.3 | 562.76 | 562.76 | 563.97 | 348.05
|  | ЗП |  |  | 432.89 | )*13 | 1 | 1 | 5627.57
|  | ЭМ |  |  | 39.09 | )*13 | 1 | 1 | 508.17
|  | в т.ч. ЗПМ |  |  | 24.79 | )*13 | 1 | 1 | 322.27
|  | МР |  |  | 0 | )*13 | 1 | 1 | 0
|  | НР от ЗП | % | 70 |  |  |  |  | 3939.3
|  | СП от ЗП | % | 10 |  |  |  |  | 562.76
|  | НР и СП от ЗПМ | % | 108 |  |  |  |  | 348.05
|  | ЗТР | чел-ч | 0.61 |  | )*13 | 1 |  |  | 7.93
[8 empty] | 10985.85 |  | 10985.85 | 10985.85
Итого по подразделу: СКУД - Инженерные сооружения и коммуникации | [7 empty] | 10985.85
Подраздел: СКУД - Здания
195 | 1.23-2303-5-2/1 | Комплекс работ по техническому обслуживанию оборудования, автоматизированных систем и исполнительных механизмов - контроллеры, устройства функциональные логические, арифметические, преобразователи аналого-цифровые, цифро-аналоговые | шт. | 1 | [7 empty] | 3901.83 | 3901.83 | 557.4 | 557.4 | 0 | 0
|  | ЗП |  |  | 1393.51 | )*4 | 1 | 1 | 5574.04
|  | ЭМ |  |  | 0 | )*4 | 1 | 1 | 0
|  | в т.ч. ЗПМ |  |  | 0 | )*4 | 1 | 1 | 0
|  | МР |  |  | 0 | )*4 | 1 | 1 | 0
|  | НР от ЗП | % | 70 |  |  |  |  | 3901.83
|  | СП от ЗП | % | 10 |  |  |  |  | 557.4
|  | НР и СП от ЗПМ | % | 108 |  |  |  |  | 0
|  | ЗТР | чел-ч | 1.68 |  | )*4 | 1 |  |  | 6.72
[8 empty] | 10033.27 |  | 10033.27 | 10033.27
196 | 1.24-2103-20-1/1 | Техническое обслуживание распашных ворот с электроприводом | шт. | 1 | [7 empty] | 27974.74 | 27974.74 | 3996.39 | 3996.39 | 0 | 0
|  | ЗП |  |  | 9990.98 | )*4 | 1 | 1 | 39963.92
|  | ЭМ |  |  | 0 | )*4 | 1 | 1 | 0
|  | в т.ч. ЗПМ |  |  | 0 | )*4 | 1 | 1 | 0
|  | МР |  |  | 97.83 | )*4 | 1 | 1 | 391.32
|  | НР от ЗП | % | 70 |  |  |  |  | 27974.74
|  | СП от ЗП | % | 10 |  |  |  |  | 3996.39
|  | НР и СП от ЗПМ | % | 108 |  |  |  |  | 0
|  | ЗТР | чел-ч | 16.18 |  | )*4 | 1 |  |  | 64.72
[8 empty] | 72326.37 |  | 72326.37 | 72326.37
Итого по подразделу: СКУД - Здания | [7 empty] | 82359.64
Итого по разделу: Зона №2 - 11. Внутренние и внутриплощадочные слаботочные сети Здание 6.3 | [7 empty] | 93345.49 | [10 empty] | Итого по разделу: Зона №2 - 11. Внутренние и внутриплощадочные слаботочные сети Здание 6.3
Раздел: Зона №1 - 12. Внутренние и внутриплощадочные слаботочные сети 7.3 "Входная группа"
Подраздел: ЛВС - Инженерные сооружения и коммуникации
197 | 2.14-3701-7-4/1 | Проверка монтажа кабеля в шкафу связи | шт. | 5 | [7 empty] | 3467.66 | 3467.66 | 495.38 | 495.38 | 0 | 0
|  | ЗП |  |  | 247.69 | )*4 | 1 | 1 | 4953.8
|  | ЭМ |  |  | 0 | )*4 | 1 | 1 | 0
|  | в т.ч. ЗПМ |  |  | 0 | )*4 | 1 | 1 | 0
|  | МР |  |  | 0 | )*4 | 1 | 1 | 0
|  | НР от ЗП | % | 70 |  |  |  |  | 3467.66
|  | СП от ЗП | % | 10 |  |  |  |  | 495.38
|  | НР и СП от ЗПМ | % | 108 |  |  |  |  | 0
|  | ЗТР | чел-ч | 0.25 |  | )*4 | 1 |  |  | 5
[8 empty] | 8916.84 |  | 1783.37 | 8916.84
198 | 2.14-3701-7-3/1 | Внешний осмотр монтажа кроссировок и жил шкафа связи | шт. | 29 | [7 empty] | 32984.25 | 32984.25 | 4712.04 | 4712.04 | 0 | 0
|  | ЗП |  |  | 406.21 | )*4 | 1 | 1 | 47120.36
|  | ЭМ |  |  | 0 | )*4 | 1 | 1 | 0
|  | в т.ч. ЗПМ |  |  | 0 | )*4 | 1 | 1 | 0
|  | МР |  |  | 0 | )*4 | 1 | 1 | 0
|  | НР от ЗП | % | 70 |  |  |  |  | 32984.25
|  | СП от ЗП | % | 10 |  |  |  |  | 4712.04
|  | НР и СП от ЗПМ | % | 108 |  |  |  |  | 0
|  | ЗТР | чел-ч | 0.41 |  | )*4 | 1 |  |  | 47.56
[8 empty] | 84816.65 |  | 2924.71 | 84816.65
199 | 2.14-2103-14-4/1 | Техническое сопровождение ЛВС, техническое обслуживание устройств бесперебойного питания UPS | устройство | 1 | [7 empty] | 4161.16 | 4161.16 | 594.45 | 594.45 | 0 | 0
|  | ЗП |  |  | 1486.13 | )*4 | 1 | 1 | 5944.52
|  | ЭМ |  |  | 0 | )*4 | 1 | 1 | 0
|  | в т.ч. ЗПМ |  |  | 0 | )*4 | 1 | 1 | 0
|  | МР |  |  | 0 | )*4 | 1 | 1 | 0
|  | НР от ЗП | % | 70 |  |  |  |  | 4161.16
|  | СП от ЗП | % | 10 |  |  |  |  | 594.45
|  | НР и СП от ЗПМ | % | 108 |  |  |  |  | 0
|  | ЗТР | чел-ч | 1.5 |  | )*4 | 1 |  |  | 6
[8 empty] | 10700.13 |  | 10700.13 | 10700.13
200 | 2.14-2103-1-13/1 | Системное сопровождение рабочих станций, ежемесячное комплексное системное сопровождение автоматизированного рабочего места (АРМ) в составе локальной сети | 1 АРМ | 2 | [7 empty] | 99174.17 | 99174.17 | 14167.74 | 14167.74 | 0 | 0
|  | ЗП |  |  | 5449.13 | )*13 | 1 | 1 | 141677.38
|  | ЭМ |  |  | 0 | )*13 | 1 | 1 | 0
|  | в т.ч. ЗПМ |  |  | 0 | )*13 | 1 | 1 | 0
|  | МР |  |  | 0 | )*13 | 1 | 1 | 0
|  | НР от ЗП | % | 70 |  |  |  |  | 99174.17
|  | СП от ЗП | % | 10 |  |  |  |  | 14167.74
|  | НР и СП от ЗПМ | % | 108 |  |  |  |  | 0
|  | ЗТР | чел-ч | 5.5 |  | )*13 | 1 |  |  | 143
[8 empty] | 255019.29 |  | 127509.65 | 255019.29
201 | 2.14-2103-2-4/1 | Системное сопровождение серверного оборудования, сопровождение и обслуживание серверов и кластерных систем, сервер с 2 и более процессорами | 1 сервер | 1 | [7 empty] | 47302.8 | 47302.8 | 6757.54 | 6757.54 | 0 | 0
|  | ЗП |  |  | 5198.11 | )*13 | 1 | 1 | 67575.43
|  | ЭМ |  |  | 0 | )*13 | 1 | 1 | 0
|  | в т.ч. ЗПМ |  |  | 0 | )*13 | 1 | 1 | 0
|  | МР |  |  | 0 | )*13 | 1 | 1 | 0
|  | НР от ЗП | % | 70 |  |  |  |  | 47302.8
|  | СП от ЗП | % | 10 |  |  |  |  | 6757.54
|  | НР и СП от ЗПМ | % | 108 |  |  |  |  | 0
|  | ЗТР | чел-ч | 4.8 |  | )*13 | 1 |  |  | 62.4
[8 empty] | 121635.77 |  | 121635.77 | 121635.77
202 | 2.14-2103-14-2/1 | Техническое сопровождение ЛВС, техническое обслуживание серверов | 1 сервер | 1 | [7 empty] | 36063.3 | 36063.3 | 5151.9 | 5151.9 | 0 | 0
|  | ЗП |  |  | 3963 | )*13 | 1 | 1 | 51519
|  | ЭМ |  |  | 0 | )*13 | 1 | 1 | 0
|  | в т.ч. ЗПМ |  |  | 0 | )*13 | 1 | 1 | 0
|  | МР |  |  | 0 | )*13 | 1 | 1 | 0
|  | НР от ЗП | % | 70 |  |  |  |  | 36063.3
|  | СП от ЗП | % | 10 |  |  |  |  | 5151.9
|  | НР и СП от ЗПМ | % | 108 |  |  |  |  | 0
|  | ЗТР | чел-ч | 4 |  | )*13 | 1 |  |  | 52
[8 empty] | 92734.2 |  | 92734.2 | 92734.2
Итого по подразделу: ЛВС - Инженерные сооружения и коммуникации | [7 empty] | 573822.88
Подраздел: СТС - Инженерные сооружения и коммуникации
203 | 2.1-3501-2-2/1 | Сетевой коммутатор, контроль соединений, проверка работоспособности | 1 коммутатор | 3 | [7 empty] | 10818.99 | 10818.99 | 1545.57 | 1545.57 | 1127.49 | 695.82
|  | ЗП |  |  | 396.3 | )*13 | 1 | 1 | 15455.7
|  | ЭМ |  |  | 26.06 | )*13 | 1 | 1 | 1016.34
|  | в т.ч. ЗПМ |  |  | 16.52 | )*13 | 1 | 1 | 644.28
|  | МР |  |  | 0 | )*13 | 1 | 1 | 0
|  | НР от ЗП | % | 70 |  |  |  |  | 10818.99
|  | СП от ЗП | % | 10 |  |  |  |  | 1545.57
|  | НР и СП от ЗПМ | % | 108 |  |  |  |  | 695.82
|  | ЗТР | чел-ч | 0.4 |  | )*13 | 1 |  |  | 15.6
[8 empty] | 29532.42 |  | 9844.14 | 29532.42
204 | 2.14-2103-3-5/1 | Системное сопровождение активного оборудования вычислительных сетей (маршрутизаторы, коммутаторы, концентраторы), сервисное сопровождение и обслуживание программного обеспечения активного сетевого оборудования | устройство | 3 | [7 empty] | 88692.79 | 88692.79 | 12670.4 | 12670.4 | 0 | 0
|  | ЗП |  |  | 3248.82 | )*13 | 1 | 1 | 126703.98
|  | ЭМ |  |  | 0 | )*13 | 1 | 1 | 0
|  | в т.ч. ЗПМ |  |  | 0 | )*13 | 1 | 1 | 0
|  | МР |  |  | 0 | )*13 | 1 | 1 | 0
|  | НР от ЗП | % | 70 |  |  |  |  | 88692.79
|  | СП от ЗП | % | 10 |  |  |  |  | 12670.4
|  | НР и СП от ЗПМ | % | 108 |  |  |  |  | 0
|  | ЗТР | чел-ч | 3 |  | )*13 | 1 |  |  | 117
[8 empty] | 228067.17 |  | 76022.39 | 228067.17
205 | 2.14-2103-14-1/1 | Техническое сопровождение ЛВС, настройка и техническая поддержка активного сетевого оборудования | устройство | 3 | [7 empty] | 108189.9 | 108189.9 | 15455.7 | 15455.7 | 0 | 0
|  | ЗП |  |  | 3963 | )*13 | 1 | 1 | 154557
|  | ЭМ |  |  | 0 | )*13 | 1 | 1 | 0
|  | в т.ч. ЗПМ |  |  | 0 | )*13 | 1 | 1 | 0
|  | МР |  |  | 0 | )*13 | 1 | 1 | 0
|  | НР от ЗП | % | 70 |  |  |  |  | 108189.9
|  | СП от ЗП | % | 10 |  |  |  |  | 15455.7
|  | НР и СП от ЗПМ | % | 108 |  |  |  |  | 0
|  | ЗТР | чел-ч | 4 |  | )*13 | 1 |  |  | 156
[8 empty] | 278202.6 |  | 92734.2 | 278202.6
206 | 2.14-2103-14-4/1 | Техническое сопровождение ЛВС, техническое обслуживание устройств бесперебойного питания UPS | устройство | 1 | [7 empty] | 4161.16 | 4161.16 | 594.45 | 594.45 | 0 | 0
|  | ЗП |  |  | 1486.13 | )*4 | 1 | 1 | 5944.52
|  | ЭМ |  |  | 0 | )*4 | 1 | 1 | 0
|  | в т.ч. ЗПМ |  |  | 0 | )*4 | 1 | 1 | 0
|  | МР |  |  | 0 | )*4 | 1 | 1 | 0
|  | НР от ЗП | % | 70 |  |  |  |  | 4161.16
|  | СП от ЗП | % | 10 |  |  |  |  | 594.45
|  | НР и СП от ЗПМ | % | 108 |  |  |  |  | 0
|  | ЗТР | чел-ч | 1.5 |  | )*4 | 1 |  |  | 6
[8 empty] | 10700.13 |  | 10700.13 | 10700.13
Итого по подразделу: СТС - Инженерные сооружения и коммуникации | [7 empty] | 546502.32
Подраздел: СКУД - Инженерные сооружения и коммуникации
207 | 2.1-2401-4-1/1 | Технический осмотр блока управления шлагбаумом | шт. | 2 | [7 empty] | 7878.6 | 7878.6 | 1125.51 | 1125.51 | 1127.95 | 696.1
|  | ЗП |  |  | 432.89 | )*13 | 1 | 1 | 11255.14
|  | ЭМ |  |  | 39.09 | )*13 | 1 | 1 | 1016.34
|  | в т.ч. ЗПМ |  |  | 24.79 | )*13 | 1 | 1 | 644.54
|  | МР |  |  | 0 | )*13 | 1 | 1 | 0
|  | НР от ЗП | % | 70 |  |  |  |  | 7878.6
|  | СП от ЗП | % | 10 |  |  |  |  | 1125.51
|  | НР и СП от ЗПМ | % | 108 |  |  |  |  | 696.1
|  | ЗТР | чел-ч | 0.61 |  | )*13 | 1 |  |  | 15.86
[8 empty] | 21971.69 |  | 10985.85 | 21971.69
Итого по подразделу: СКУД - Инженерные сооружения и коммуникации | [7 empty] | 21971.69
Подраздел: СКУД - Здания
208 | 1.23-2303-5-2/1 | Комплекс работ по техническому обслуживанию оборудования, автоматизированных систем и исполнительных механизмов - контроллеры, устройства функциональные логические, арифметические, преобразователи аналого-цифровые, цифро-аналоговые | шт. | 2 | [7 empty] | 7803.66 | 7803.66 | 1114.81 | 1114.81 | 0 | 0
|  | ЗП |  |  | 1393.51 | )*4 | 1 | 1 | 11148.08
|  | ЭМ |  |  | 0 | )*4 | 1 | 1 | 0
|  | в т.ч. ЗПМ |  |  | 0 | )*4 | 1 | 1 | 0
|  | МР |  |  | 0 | )*4 | 1 | 1 | 0
|  | НР от ЗП | % | 70 |  |  |  |  | 7803.66
|  | СП от ЗП | % | 10 |  |  |  |  | 1114.81
|  | НР и СП от ЗПМ | % | 108 |  |  |  |  | 0
|  | ЗТР | чел-ч | 1.68 |  | )*4 | 1 |  |  | 13.44
[8 empty] | 20066.55 |  | 10033.28 | 20066.55
Итого по подразделу: СКУД - Здания | [7 empty] | 20066.55
Подраздел: СВН - Инженерные сооружения и коммуникации
209 | 2.14-3701-7-3/1 | Внешний осмотр монтажа кроссировок и жил шкафа связи | шт. | 8 | [7 empty] | 9099.1 | 9099.1 | 1299.87 | 1299.87 | 0 | 0
|  | ЗП |  |  | 406.21 | )*4 | 1 | 1 | 12998.72
|  | ЭМ |  |  | 0 | )*4 | 1 | 1 | 0
|  | в т.ч. ЗПМ |  |  | 0 | )*4 | 1 | 1 | 0
|  | МР |  |  | 0 | )*4 | 1 | 1 | 0
|  | НР от ЗП | % | 70 |  |  |  |  | 9099.1
|  | СП от ЗП | % | 10 |  |  |  |  | 1299.87
|  | НР и СП от ЗПМ | % | 108 |  |  |  |  | 0
|  | ЗТР | чел-ч | 0.41 |  | )*4 | 1 |  |  | 13.12
[8 empty] | 23397.69 |  | 2924.71 | 23397.69
210 | 2.1-3501-2-2/1 | Сетевой коммутатор, контроль соединений, проверка работоспособности | 1 коммутатор | 2 | [7 empty] | 7212.66 | 7212.66 | 1030.38 | 1030.38 | 751.66 | 463.88
|  | ЗП |  |  | 396.3 | )*13 | 1 | 1 | 10303.8
|  | ЭМ |  |  | 26.06 | )*13 | 1 | 1 | 677.56
|  | в т.ч. ЗПМ |  |  | 16.52 | )*13 | 1 | 1 | 429.52
|  | МР |  |  | 0 | )*13 | 1 | 1 | 0
|  | НР от ЗП | % | 70 |  |  |  |  | 7212.66
|  | СП от ЗП | % | 10 |  |  |  |  | 1030.38
|  | НР и СП от ЗПМ | % | 108 |  |  |  |  | 463.88
|  | ЗТР | чел-ч | 0.4 |  | )*13 | 1 |  |  | 10.4
[8 empty] | 19688.28 |  | 9844.14 | 19688.28
211 | 2.14-2103-3-5/1 | Системное сопровождение активного оборудования вычислительных сетей (маршрутизаторы, коммутаторы, концентраторы), сервисное сопровождение и обслуживание программного обеспечения активного сетевого оборудования | устройство | 2 | [7 empty] | 59128.52 | 59128.52 | 8446.93 | 8446.93 | 0 | 0
|  | ЗП |  |  | 3248.82 | )*13 | 1 | 1 | 84469.32
|  | ЭМ |  |  | 0 | )*13 | 1 | 1 | 0
|  | в т.ч. ЗПМ |  |  | 0 | )*13 | 1 | 1 | 0
|  | МР |  |  | 0 | )*13 | 1 | 1 | 0
|  | НР от ЗП | % | 70 |  |  |  |  | 59128.52
|  | СП от ЗП | % | 10 |  |  |  |  | 8446.93
|  | НР и СП от ЗПМ | % | 108 |  |  |  |  | 0
|  | ЗТР | чел-ч | 3 |  | )*13 | 1 |  |  | 78
[8 empty] | 152044.77 |  | 76022.39 | 152044.77
212 | 2.14-2103-14-1/1 | Техническое сопровождение ЛВС, настройка и техническая поддержка активного сетевого оборудования | устройство | 2 | [7 empty] | 72126.6 | 72126.6 | 10303.8 | 10303.8 | 0 | 0
|  | ЗП |  |  | 3963 | )*13 | 1 | 1 | 103038
|  | ЭМ |  |  | 0 | )*13 | 1 | 1 | 0
|  | в т.ч. ЗПМ |  |  | 0 | )*13 | 1 | 1 | 0
|  | МР |  |  | 0 | )*13 | 1 | 1 | 0
|  | НР от ЗП | % | 70 |  |  |  |  | 72126.6
|  | СП от ЗП | % | 10 |  |  |  |  | 10303.8
|  | НР и СП от ЗПМ | % | 108 |  |  |  |  | 0
|  | ЗТР | чел-ч | 4 |  | )*13 | 1 |  |  | 104
[8 empty] | 185468.4 |  | 92734.2 | 185468.4
213 | 2.14-2103-14-4/1 | Техническое сопровождение ЛВС, техническое обслуживание устройств бесперебойного питания UPS | устройство | 1 | [7 empty] | 4161.16 | 4161.16 | 594.45 | 594.45 | 0 | 0
|  | ЗП |  |  | 1486.13 | )*4 | 1 | 1 | 5944.52
|  | ЭМ |  |  | 0 | )*4 | 1 | 1 | 0
|  | в т.ч. ЗПМ |  |  | 0 | )*4 | 1 | 1 | 0
|  | МР |  |  | 0 | )*4 | 1 | 1 | 0
|  | НР от ЗП | % | 70 |  |  |  |  | 4161.16
|  | СП от ЗП | % | 10 |  |  |  |  | 594.45
|  | НР и СП от ЗПМ | % | 108 |  |  |  |  | 0
|  | ЗТР | чел-ч | 1.5 |  | )*4 | 1 |  |  | 6
[8 empty] | 10700.13 |  | 10700.13 | 10700.13
214 | 2.14-2103-1-13/1 | Системное сопровождение рабочих станций, ежемесячное комплексное системное сопровождение автоматизированного рабочего места (АРМ) в составе локальной сети | 1 АРМ | 5 | [7 empty] | 247935.42 | 247935.42 | 35419.35 | 35419.35 | 0 | 0
|  | ЗП |  |  | 5449.13 | )*13 | 1 | 1 | 354193.45
|  | ЭМ |  |  | 0 | )*13 | 1 | 1 | 0
|  | в т.ч. ЗПМ |  |  | 0 | )*13 | 1 | 1 | 0
|  | МР |  |  | 0 | )*13 | 1 | 1 | 0
|  | НР от ЗП | % | 70 |  |  |  |  | 247935.42
|  | СП от ЗП | % | 10 |  |  |  |  | 35419.35
|  | НР и СП от ЗПМ | % | 108 |  |  |  |  | 0
|  | ЗТР | чел-ч | 5.5 |  | )*13 | 1 |  |  | 357.5
[8 empty] | 637548.22 |  | 127509.64 | 637548.22
Итого по подразделу: СВН - Инженерные сооружения и коммуникации | [7 empty] | 1028847.49
Подраздел: СВН - Здания
215 | 1.22-2203-2-3/1 | Техническое обслуживание видеомонитора | шт. | 5 | [7 empty] | 9140.46 | 9140.46 | 1305.78 | 1305.78 | 0 | 0
|  | ЗП |  |  | 652.89 | )*4 | 1 | 1 | 13057.8
|  | ЭМ |  |  | 0 | )*4 | 1 | 1 | 0
|  | в т.ч. ЗПМ |  |  | 0 | )*4 | 1 | 1 | 0
|  | МР |  |  | 4.97 | )*4 | 1 | 1 | 99.4
|  | НР от ЗП | % | 70 |  |  |  |  | 9140.46
|  | СП от ЗП | % | 10 |  |  |  |  | 1305.78
|  | НР и СП от ЗПМ | % | 108 |  |  |  |  | 0
|  | ЗТР | чел-ч | 0.92 |  | )*4 | 1 |  |  | 18.4
[8 empty] | 23603.44 |  | 4720.69 | 23603.44
216 | 1.22-2203-2-2/1 | Техническое обслуживание камеры видеонаблюдения | шт. | 5 | [7 empty] | 59089.94 | 59089.94 | 8441.42 | 8441.42 | 0 | 0
|  | ЗП |  |  | 1298.68 | )*13 | 1 | 1 | 84414.2
|  | ЭМ |  |  | 0 | )*13 | 1 | 1 | 0
|  | в т.ч. ЗПМ |  |  | 0 | )*13 | 1 | 1 | 0
|  | МР |  |  | 8.37 | )*13 | 1 | 1 | 544.05
|  | НР от ЗП | % | 70 |  |  |  |  | 59089.94
|  | СП от ЗП | % | 10 |  |  |  |  | 8441.42
|  | НР и СП от ЗПМ | % | 108 |  |  |  |  | 0
|  | ЗТР | чел-ч | 1.83 |  | )*13 | 1 |  |  | 118.95
[8 empty] | 152489.61 |  | 30497.92 | 152489.61
217 | 1.22-2203-2-2/1 | Техническое обслуживание камеры видеонаблюдения - камера купольная | шт. | 4 | [7 empty] | 47271.95 | 47271.95 | 6753.14 | 6753.14 | 0 | 0
|  | ЗП |  |  | 1298.68 | )*13 | 1 | 1 | 67531.36
|  | ЭМ |  |  | 0 | )*13 | 1 | 1 | 0
|  | в т.ч. ЗПМ |  |  | 0 | )*13 | 1 | 1 | 0
|  | МР |  |  | 8.37 | )*13 | 1 | 1 | 435.24
|  | НР от ЗП | % | 70 |  |  |  |  | 47271.95
|  | СП от ЗП | % | 10 |  |  |  |  | 6753.14
|  | НР и СП от ЗПМ | % | 108 |  |  |  |  | 0
|  | ЗТР | чел-ч | 1.83 |  | )*13 | 1 |  |  | 95.16
[8 empty] | 121991.69 |  | 30497.92 | 121991.69
Итого по подразделу: СВН - Здания | [7 empty] | 298084.74
Итого по разделу: Зона №1 - 12. Внутренние и внутриплощадочные слаботочные сети 7.3 "Входная группа" | [7 empty] | 2489295.67 | [10 empty] | Итого по разделу: Зона №1 - 12. Внутренние и внутриплощадочные слаботочные сети 7.3 "Входная группа"
Раздел: Зона №3 - 13. Внутренние и внутриплощадочные слаботочные сети - доп. раздел №1 (Ул. шкафы, ПО1, ПО2, ПО3, ПО4, ПО5) | [17 empty] | Раздел: Зона №3 - 13. Внутренние и внутриплощадочные слаботочные сети - доп. раздел №1 (Ул. шкафы, ПО1, ПО2, ПО3, ПО4, ПО5)
Подраздел: ЛВС - Инженерные сооружения и коммуникации
218 | 2.14-3701-7-4/1 | Проверка монтажа кабеля в шкафу связи | шт. | 17 | [7 empty] | 11790.04 | 11790.04 | 1684.29 | 1684.29 | 0 | 0
|  | ЗП |  |  | 247.69 | )*4 | 1 | 1 | 16842.92
|  | ЭМ |  |  | 0 | )*4 | 1 | 1 | 0
|  | в т.ч. ЗПМ |  |  | 0 | )*4 | 1 | 1 | 0
|  | МР |  |  | 0 | )*4 | 1 | 1 | 0
|  | НР от ЗП | % | 70 |  |  |  |  | 11790.04
|  | СП от ЗП | % | 10 |  |  |  |  | 1684.29
|  | НР и СП от ЗПМ | % | 108 |  |  |  |  | 0
|  | ЗТР | чел-ч | 0.25 |  | )*4 | 1 |  |  | 17
[8 empty] | 30317.25 |  | 1783.37 | 30317.25
219 | 2.14-3701-7-3/1 | Внешний осмотр монтажа кроссировок и жил шкафа связи | шт. | 115 | [7 empty] | 130799.62 | 130799.62 | 18685.66 | 18685.66 | 0 | 0
|  | ЗП |  |  | 406.21 | )*4 | 1 | 1 | 186856.6
|  | ЭМ |  |  | 0 | )*4 | 1 | 1 | 0
|  | в т.ч. ЗПМ |  |  | 0 | )*4 | 1 | 1 | 0
|  | МР |  |  | 0 | )*4 | 1 | 1 | 0
|  | НР от ЗП | % | 70 |  |  |  |  | 130799.62
|  | СП от ЗП | % | 10 |  |  |  |  | 18685.66
|  | НР и СП от ЗПМ | % | 108 |  |  |  |  | 0
|  | ЗТР | чел-ч | 0.41 |  | )*4 | 1 |  |  | 188.6
[8 empty] | 336341.88 |  | 2924.71 | 336341.88
220 | 2.14-2103-14-4/1 | Техническое сопровождение ЛВС, техническое обслуживание устройств бесперебойного питания UPS | устройство | 7 | [7 empty] | 29128.15 | 29128.15 | 4161.16 | 4161.16 | 0 | 0
|  | ЗП |  |  | 1486.13 | )*4 | 1 | 1 | 41611.64
|  | ЭМ |  |  | 0 | )*4 | 1 | 1 | 0
|  | в т.ч. ЗПМ |  |  | 0 | )*4 | 1 | 1 | 0
|  | МР |  |  | 0 | )*4 | 1 | 1 | 0
|  | НР от ЗП | % | 70 |  |  |  |  | 29128.15
|  | СП от ЗП | % | 10 |  |  |  |  | 4161.16
|  | НР и СП от ЗПМ | % | 108 |  |  |  |  | 0
|  | ЗТР | чел-ч | 1.5 |  | )*4 | 1 |  |  | 42
[8 empty] | 74900.95 |  | 10700.14 | 74900.95
221 | 2.1-3501-2-2/1 | Сетевой коммутатор, контроль соединений, проверка работоспособности | 1 коммутатор | 7 | [7 empty] | 25244.31 | 25244.31 | 3606.33 | 3606.33 | 2630.81 | 1623.59
|  | ЗП |  |  | 396.3 | )*13 | 1 | 1 | 36063.3
|  | ЭМ |  |  | 26.06 | )*13 | 1 | 1 | 2371.46
|  | в т.ч. ЗПМ |  |  | 16.52 | )*13 | 1 | 1 | 1503.32
|  | МР |  |  | 0 | )*13 | 1 | 1 | 0
|  | НР от ЗП | % | 70 |  |  |  |  | 25244.31
|  | СП от ЗП | % | 10 |  |  |  |  | 3606.33
|  | НР и СП от ЗПМ | % | 108 |  |  |  |  | 1623.59
|  | ЗТР | чел-ч | 0.4 |  | )*13 | 1 |  |  | 36.4
[8 empty] | 68908.99 |  | 9844.14 | 68908.99
222 | 2.14-2103-3-5/1 | Системное сопровождение активного оборудования вычислительных сетей (маршрутизаторы, коммутаторы, концентраторы), сервисное сопровождение и обслуживание программного обеспечения активного сетевого оборудования | устройство | 7 | [7 empty] | 206949.83 | 206949.83 | 29564.26 | 29564.26 | 0 | 0
|  | ЗП |  |  | 3248.82 | )*13 | 1 | 1 | 295642.62
|  | ЭМ |  |  | 0 | )*13 | 1 | 1 | 0
|  | в т.ч. ЗПМ |  |  | 0 | )*13 | 1 | 1 | 0
|  | МР |  |  | 0 | )*13 | 1 | 1 | 0
|  | НР от ЗП | % | 70 |  |  |  |  | 206949.83
|  | СП от ЗП | % | 10 |  |  |  |  | 29564.26
|  | НР и СП от ЗПМ | % | 108 |  |  |  |  | 0
|  | ЗТР | чел-ч | 3 |  | )*13 | 1 |  |  | 273
[8 empty] | 532156.71 |  | 76022.39 | 532156.71
223 | 2.14-2103-14-1/1 | Техническое сопровождение ЛВС, настройка и техническая поддержка активного сетевого оборудования | устройство | 7 | [7 empty] | 252443.1 | 252443.1 | 36063.3 | 36063.3 | 0 | 0
|  | ЗП |  |  | 3963 | )*13 | 1 | 1 | 360633
|  | ЭМ |  |  | 0 | )*13 | 1 | 1 | 0
|  | в т.ч. ЗПМ |  |  | 0 | )*13 | 1 | 1 | 0
|  | МР |  |  | 0 | )*13 | 1 | 1 | 0
|  | НР от ЗП | % | 70 |  |  |  |  | 252443.1
|  | СП от ЗП | % | 10 |  |  |  |  | 36063.3
|  | НР и СП от ЗПМ | % | 108 |  |  |  |  | 0
|  | ЗТР | чел-ч | 4 |  | )*13 | 1 |  |  | 364
[8 empty] | 649139.4 |  | 92734.2 | 649139.4
Итого по подразделу: ЛВС - Инженерные сооружения и коммуникации | [7 empty] | 1691765.18
Подраздел: СТС - Инженерные сооружения и коммуникации
224 | 2.1-3501-2-2/1 | Сетевой коммутатор, контроль соединений, проверка работоспособности | 1 коммутатор | 33 | [7 empty] | 119008.89 | 119008.89 | 17001.27 | 17001.27 | 12402.39 | 7654.05
|  | ЗП |  |  | 396.3 | )*13 | 1 | 1 | 170012.7
|  | ЭМ |  |  | 26.06 | )*13 | 1 | 1 | 11179.74
|  | в т.ч. ЗПМ |  |  | 16.52 | )*13 | 1 | 1 | 7087.08
|  | МР |  |  | 0 | )*13 | 1 | 1 | 0
|  | НР от ЗП | % | 70 |  |  |  |  | 119008.89
|  | СП от ЗП | % | 10 |  |  |  |  | 17001.27
|  | НР и СП от ЗПМ | % | 108 |  |  |  |  | 7654.05
|  | ЗТР | чел-ч | 0.4 |  | )*13 | 1 |  |  | 171.6
[8 empty] | 324856.65 |  | 9844.14 | 324856.65
225 | 2.14-2103-3-5/1 | Системное сопровождение активного оборудования вычислительных сетей (маршрутизаторы, коммутаторы, концентраторы), сервисное сопровождение и обслуживание программного обеспечения активного сетевого оборудования | устройство | 33 | [7 empty] | 975620.65 | 975620.65 | 139374.38 | 139374.38 | 0 | 0
|  | ЗП |  |  | 3248.82 | )*13 | 1 | 1 | 1393743.78
|  | ЭМ |  |  | 0 | )*13 | 1 | 1 | 0
|  | в т.ч. ЗПМ |  |  | 0 | )*13 | 1 | 1 | 0
|  | МР |  |  | 0 | )*13 | 1 | 1 | 0
|  | НР от ЗП | % | 70 |  |  |  |  | 975620.65
|  | СП от ЗП | % | 10 |  |  |  |  | 139374.38
|  | НР и СП от ЗПМ | % | 108 |  |  |  |  | 0
|  | ЗТР | чел-ч | 3 |  | )*13 | 1 |  |  | 1287
[8 empty] | 2508738.81 |  | 76022.39 | 2508738.81
226 | 2.14-2103-14-1/1 | Техническое сопровождение ЛВС, настройка и техническая поддержка активного сетевого оборудования | устройство | 33 | [7 empty] | 1190088.9 | 1190088.9 | 170012.7 | 170012.7 | 0 | 0
|  | ЗП |  |  | 3963 | )*13 | 1 | 1 | 1700127
|  | ЭМ |  |  | 0 | )*13 | 1 | 1 | 0
|  | в т.ч. ЗПМ |  |  | 0 | )*13 | 1 | 1 | 0
|  | МР |  |  | 0 | )*13 | 1 | 1 | 0
|  | НР от ЗП | % | 70 |  |  |  |  | 1190088.9
|  | СП от ЗП | % | 10 |  |  |  |  | 170012.7
|  | НР и СП от ЗПМ | % | 108 |  |  |  |  | 0
|  | ЗТР | чел-ч | 4 |  | )*13 | 1 |  |  | 1716
[8 empty] | 3060228.6 |  | 92734.2 | 3060228.6
Итого по подразделу: СТС - Инженерные сооружения и коммуникации | [7 empty] | 5893824.06
Итого по разделу: Зона №3 - 13. Внутренние и внутриплощадочные слаботочные сети - доп. раздел №1 (Ул. шкафы, ПО1, ПО2, ПО3, ПО4, ПО5) | [7 empty] | 7585589.24 | [10 empty] | Итого по разделу: Зона №3 - 13. Внутренние и внутриплощадочные слаботочные сети - доп. раздел №1 (Ул. шкафы, ПО1, ПО2, ПО3, ПО4, ПО5)
Раздел: Зона №1 - 14. Внутренние и внутриплощадочные слаботочные сети - доп. раздел №2 (ЦС)
Подраздел: ЛВС - Инженерные сооружения и коммуникации
227 | 2.14-3701-7-4/1 | Проверка монтажа кабеля в шкафу связи | шт. | 7 | [7 empty] | 4854.72 | 4854.72 | 693.53 | 693.53 | 0 | 0
|  | ЗП |  |  | 247.69 | )*4 | 1 | 1 | 6935.32
|  | ЭМ |  |  | 0 | )*4 | 1 | 1 | 0
|  | в т.ч. ЗПМ |  |  | 0 | )*4 | 1 | 1 | 0
|  | МР |  |  | 0 | )*4 | 1 | 1 | 0
|  | НР от ЗП | % | 70 |  |  |  |  | 4854.72
|  | СП от ЗП | % | 10 |  |  |  |  | 693.53
|  | НР и СП от ЗПМ | % | 108 |  |  |  |  | 0
|  | ЗТР | чел-ч | 0.25 |  | )*4 | 1 |  |  | 7
[8 empty] | 12483.57 |  | 1783.37 | 12483.57
228 | 2.14-3701-7-3/1 | Внешний осмотр монтажа кроссировок и жил шкафа связи | шт. | 59 | [7 empty] | 67105.89 | 67105.89 | 9586.56 | 9586.56 | 0 | 0
|  | ЗП |  |  | 406.21 | )*4 | 1 | 1 | 95865.56
|  | ЭМ |  |  | 0 | )*4 | 1 | 1 | 0
|  | в т.ч. ЗПМ |  |  | 0 | )*4 | 1 | 1 | 0
|  | МР |  |  | 0 | )*4 | 1 | 1 | 0
|  | НР от ЗП | % | 70 |  |  |  |  | 67105.89
|  | СП от ЗП | % | 10 |  |  |  |  | 9586.56
|  | НР и СП от ЗПМ | % | 108 |  |  |  |  | 0
|  | ЗТР | чел-ч | 0.41 |  | )*4 | 1 |  |  | 96.76
[8 empty] | 172558.01 |  | 2924.71 | 172558.01
229 | 2.14-2103-14-4/1 | Техническое сопровождение ЛВС, техническое обслуживание устройств бесперебойного питания UPS | устройство | 9 | [7 empty] | 37450.48 | 37450.48 | 5350.07 | 5350.07 | 0 | 0
|  | ЗП |  |  | 1486.13 | )*4 | 1 | 1 | 53500.68
|  | ЭМ |  |  | 0 | )*4 | 1 | 1 | 0
|  | в т.ч. ЗПМ |  |  | 0 | )*4 | 1 | 1 | 0
|  | МР |  |  | 0 | )*4 | 1 | 1 | 0
|  | НР от ЗП | % | 70 |  |  |  |  | 37450.48
|  | СП от ЗП | % | 10 |  |  |  |  | 5350.07
|  | НР и СП от ЗПМ | % | 108 |  |  |  |  | 0
|  | ЗТР | чел-ч | 1.5 |  | )*4 | 1 |  |  | 54
[8 empty] | 96301.23 |  | 10700.14 | 96301.23
230 | 2.1-3501-2-2/1 | Сетевой коммутатор, контроль соединений, проверка работоспособности | 1 коммутатор | 7 | [7 empty] | 25244.31 | 25244.31 | 3606.33 | 3606.33 | 2630.81 | 1623.59
|  | ЗП |  |  | 396.3 | )*13 | 1 | 1 | 36063.3
|  | ЭМ |  |  | 26.06 | )*13 | 1 | 1 | 2371.46
|  | в т.ч. ЗПМ |  |  | 16.52 | )*13 | 1 | 1 | 1503.32
|  | МР |  |  | 0 | )*13 | 1 | 1 | 0
|  | НР от ЗП | % | 70 |  |  |  |  | 25244.31
|  | СП от ЗП | % | 10 |  |  |  |  | 3606.33
|  | НР и СП от ЗПМ | % | 108 |  |  |  |  | 1623.59
|  | ЗТР | чел-ч | 0.4 |  | )*13 | 1 |  |  | 36.4
[8 empty] | 68908.99 |  | 9844.14 | 68908.99
231 | 2.14-2103-3-5/1 | Системное сопровождение активного оборудования вычислительных сетей (маршрутизаторы, коммутаторы, концентраторы), сервисное сопровождение и обслуживание программного обеспечения активного сетевого оборудования | устройство | 7 | [7 empty] | 206949.83 | 206949.83 | 29564.26 | 29564.26 | 0 | 0
|  | ЗП |  |  | 3248.82 | )*13 | 1 | 1 | 295642.62
|  | ЭМ |  |  | 0 | )*13 | 1 | 1 | 0
|  | в т.ч. ЗПМ |  |  | 0 | )*13 | 1 | 1 | 0
|  | МР |  |  | 0 | )*13 | 1 | 1 | 0
|  | НР от ЗП | % | 70 |  |  |  |  | 206949.83
|  | СП от ЗП | % | 10 |  |  |  |  | 29564.26
|  | НР и СП от ЗПМ | % | 108 |  |  |  |  | 0
|  | ЗТР | чел-ч | 3 |  | )*13 | 1 |  |  | 273
[8 empty] | 532156.71 |  | 76022.39 | 532156.71
232 | 2.14-2103-14-1/1 | Техническое сопровождение ЛВС, настройка и техническая поддержка активного сетевого оборудования | устройство | 7 | [7 empty] | 252443.1 | 252443.1 | 36063.3 | 36063.3 | 0 | 0
|  | ЗП |  |  | 3963 | )*13 | 1 | 1 | 360633
|  | ЭМ |  |  | 0 | )*13 | 1 | 1 | 0
|  | в т.ч. ЗПМ |  |  | 0 | )*13 | 1 | 1 | 0
|  | МР |  |  | 0 | )*13 | 1 | 1 | 0
|  | НР от ЗП | % | 70 |  |  |  |  | 252443.1
|  | СП от ЗП | % | 10 |  |  |  |  | 36063.3
|  | НР и СП от ЗПМ | % | 108 |  |  |  |  | 0
|  | ЗТР | чел-ч | 4 |  | )*13 | 1 |  |  | 364
[8 empty] | 649139.4 |  | 92734.2 | 649139.4
233 | 2.14-2103-2-4/1 | Системное сопровождение серверного оборудования, сопровождение и обслуживание серверов и кластерных систем, сервер с 2 и более процессорами | 1 сервер | 1 | [7 empty] | 47302.8 | 47302.8 | 6757.54 | 6757.54 | 0 | 0
|  | ЗП |  |  | 5198.11 | )*13 | 1 | 1 | 67575.43
|  | ЭМ |  |  | 0 | )*13 | 1 | 1 | 0
|  | в т.ч. ЗПМ |  |  | 0 | )*13 | 1 | 1 | 0
|  | МР |  |  | 0 | )*13 | 1 | 1 | 0
|  | НР от ЗП | % | 70 |  |  |  |  | 47302.8
|  | СП от ЗП | % | 10 |  |  |  |  | 6757.54
|  | НР и СП от ЗПМ | % | 108 |  |  |  |  | 0
|  | ЗТР | чел-ч | 4.8 |  | )*13 | 1 |  |  | 62.4
[8 empty] | 121635.77 |  | 121635.77 | 121635.77
234 | 2.14-2103-14-2/1 | Техническое сопровождение ЛВС, техническое обслуживание серверов | 1 сервер | 1 | [7 empty] | 36063.3 | 36063.3 | 5151.9 | 5151.9 | 0 | 0
|  | ЗП |  |  | 3963 | )*13 | 1 | 1 | 51519
|  | ЭМ |  |  | 0 | )*13 | 1 | 1 | 0
|  | в т.ч. ЗПМ |  |  | 0 | )*13 | 1 | 1 | 0
|  | МР |  |  | 0 | )*13 | 1 | 1 | 0
|  | НР от ЗП | % | 70 |  |  |  |  | 36063.3
|  | СП от ЗП | % | 10 |  |  |  |  | 5151.9
|  | НР и СП от ЗПМ | % | 108 |  |  |  |  | 0
|  | ЗТР | чел-ч | 4 |  | )*13 | 1 |  |  | 52
[8 empty] | 92734.2 |  | 92734.2 | 92734.2
Итого по подразделу: ЛВС - Инженерные сооружения и коммуникации | [7 empty] | 1745917.88
Подраздел: СТС - Инженерные сооружения и коммуникации
235 | 2.14-2103-2-4/1 | Системное сопровождение серверного оборудования, сопровождение и обслуживание серверов и кластерных систем, сервер с 2 и более процессорами | 1 сервер | 1 | [7 empty] | 47302.8 | 47302.8 | 6757.54 | 6757.54 | 0 | 0
|  | ЗП |  |  | 5198.11 | )*13 | 1 | 1 | 67575.43
|  | ЭМ |  |  | 0 | )*13 | 1 | 1 | 0
|  | в т.ч. ЗПМ |  |  | 0 | )*13 | 1 | 1 | 0
|  | МР |  |  | 0 | )*13 | 1 | 1 | 0
|  | НР от ЗП | % | 70 |  |  |  |  | 47302.8
|  | СП от ЗП | % | 10 |  |  |  |  | 6757.54
|  | НР и СП от ЗПМ | % | 108 |  |  |  |  | 0
|  | ЗТР | чел-ч | 4.8 |  | )*13 | 1 |  |  | 62.4
[8 empty] | 121635.77 |  | 121635.77 | 121635.77
236 | 2.14-2103-14-2/1 | Техническое сопровождение ЛВС, техническое обслуживание серверов | 1 сервер | 1 | [7 empty] | 36063.3 | 36063.3 | 5151.9 | 5151.9 | 0 | 0
|  | ЗП |  |  | 3963 | )*13 | 1 | 1 | 51519
|  | ЭМ |  |  | 0 | )*13 | 1 | 1 | 0
|  | в т.ч. ЗПМ |  |  | 0 | )*13 | 1 | 1 | 0
|  | МР |  |  | 0 | )*13 | 1 | 1 | 0
|  | НР от ЗП | % | 70 |  |  |  |  | 36063.3
|  | СП от ЗП | % | 10 |  |  |  |  | 5151.9
|  | НР и СП от ЗПМ | % | 108 |  |  |  |  | 0
|  | ЗТР | чел-ч | 4 |  | )*13 | 1 |  |  | 52
[8 empty] | 92734.2 |  | 92734.2 | 92734.2
Итого по подразделу: СТС - Инженерные сооружения и коммуникации | [7 empty] | 214369.97
Итого по разделу: Зона №1 - 14. Внутренние и внутриплощадочные слаботочные сети - доп. раздел №2 (ЦС) | [7 empty] | 1960287.85 | [10 empty] | Итого по разделу: Зона №1 - 14. Внутренние и внутриплощадочные слаботочные сети - доп. раздел №2 (ЦС)
Раздел: Зона №1 - 15. Внутренние и внутриплощадочные слаботочные сети "ТО, проверка и технический осмотр ГГС" | [17 empty] | Раздел: Зона №1 - 15. Внутренние и внутриплощадочные слаботочные сети "ТО, проверка и технический осмотр ГГС"
Подраздел: ГГС - Здания
237 | 1.22-2203-2-3/1 | Техническое обслуживание видеомонитора | шт. | 1 | [7 empty] | 1828.09 | 1828.09 | 261.16 | 261.16 | 0 | 0
|  | ЗП |  |  | 652.89 | )*4 | 1 | 1 | 2611.56
|  | ЭМ |  |  | 0 | )*4 | 1 | 1 | 0
|  | в т.ч. ЗПМ |  |  | 0 | )*4 | 1 | 1 | 0
|  | МР |  |  | 4.97 | )*4 | 1 | 1 | 19.88
|  | НР от ЗП | % | 70 |  |  |  |  | 1828.09
|  | СП от ЗП | % | 10 |  |  |  |  | 261.16
|  | НР и СП от ЗПМ | % | 108 |  |  |  |  | 0
|  | ЗТР | чел-ч | 0.92 |  | )*4 | 1 |  |  | 3.68
[8 empty] | 4720.69 |  | 4720.69 | 4720.69
238 | 1.22-2201-80-5/1 | Технический осмотр приборов системы оповещения и управления эвакуацией людей (СОУЭ), громкоговоритель рупорный - ежемесячный | 10 шт. | 4.7 | [7 empty] | 41582.28 | 41582.28 | 5940.33 | 5940.33 | 0 | 0
Объем: 4,7=47/10
|  | ЗП |  |  | 972.23 | )*13 | 1 | 1 | 59403.25
|  | ЭМ |  |  | 0 | )*13 | 1 | 1 | 0
|  | в т.ч. ЗПМ |  |  | 0 | )*13 | 1 | 1 | 0
|  | МР |  |  | 2.52 | )*13 | 1 | 1 | 153.97
|  | НР от ЗП | % | 70 |  |  |  |  | 41582.28
|  | СП от ЗП | % | 10 |  |  |  |  | 5940.33
|  | НР и СП от ЗПМ | % | 108 |  |  |  |  | 0
|  | ЗТР | чел-ч | 1.37 |  | )*13 | 1 |  |  | 83.707
[8 empty] | 107079.83 |  | 22782.94 | 107079.83
Итого по подразделу: ГГС - Здания | [7 empty] | 111800.52
Подраздел: ГГС - Инженерные сооружения и коммуникации
239 | 2.14-3701-7-3/1 | Внешний осмотр монтажа кроссировок и жил шкафа связи | шт. | 39 | [7 empty] | 44358.13 | 44358.13 | 6336.88 | 6336.88 | 0 | 0
|  | ЗП |  |  | 406.21 | )*4 | 1 | 1 | 63368.76
|  | ЭМ |  |  | 0 | )*4 | 1 | 1 | 0
|  | в т.ч. ЗПМ |  |  | 0 | )*4 | 1 | 1 | 0
|  | МР |  |  | 0 | )*4 | 1 | 1 | 0
|  | НР от ЗП | % | 70 |  |  |  |  | 44358.13
|  | СП от ЗП | % | 10 |  |  |  |  | 6336.88
|  | НР и СП от ЗПМ | % | 108 |  |  |  |  | 0
|  | ЗТР | чел-ч | 0.41 |  | )*4 | 1 |  |  | 63.96
[8 empty] | 114063.77 |  | 2924.71 | 114063.77
240 | 2.14-2103-3-5/1 | Системное сопровождение активного оборудования вычислительных сетей (маршрутизаторы, коммутаторы, концентраторы), сервисное сопровождение и обслуживание программного обеспечения активного сетевого оборудования | устройство | 15 | [7 empty] | 443463.93 | 443463.93 | 63351.99 | 63351.99 | 0 | 0
|  | ЗП |  |  | 3248.82 | )*13 | 1 | 1 | 633519.9
|  | ЭМ |  |  | 0 | )*13 | 1 | 1 | 0
|  | в т.ч. ЗПМ |  |  | 0 | )*13 | 1 | 1 | 0
|  | МР |  |  | 0 | )*13 | 1 | 1 | 0
|  | НР от ЗП | % | 70 |  |  |  |  | 443463.93
|  | СП от ЗП | % | 10 |  |  |  |  | 63351.99
|  | НР и СП от ЗПМ | % | 108 |  |  |  |  | 0
|  | ЗТР | чел-ч | 3 |  | )*13 | 1 |  |  | 585
[8 empty] | 1140335.82 |  | 76022.39 | 1140335.82
241 | 2.14-2103-14-1/1 | Техническое сопровождение ЛВС, настройка и техническая поддержка активного сетевого оборудования | устройство | 15 | [7 empty] | 540949.5 | 540949.5 | 77278.5 | 77278.5 | 0 | 0
|  | ЗП |  |  | 3963 | )*13 | 1 | 1 | 772785
|  | ЭМ |  |  | 0 | )*13 | 1 | 1 | 0
|  | в т.ч. ЗПМ |  |  | 0 | )*13 | 1 | 1 | 0
|  | МР |  |  | 0 | )*13 | 1 | 1 | 0
|  | НР от ЗП | % | 70 |  |  |  |  | 540949.5
|  | СП от ЗП | % | 10 |  |  |  |  | 77278.5
|  | НР и СП от ЗПМ | % | 108 |  |  |  |  | 0
|  | ЗТР | чел-ч | 4 |  | )*13 | 1 |  |  | 780
[8 empty] | 1391013 |  | 92734.2 | 1391013
242 | 2.14-2103-2-4/1 | Системное сопровождение серверного оборудования, сопровождение и обслуживание серверов и кластерных систем, сервер с 2 и более процессорами | 1 сервер | 1 | [7 empty] | 47302.8 | 47302.8 | 6757.54 | 6757.54 | 0 | 0
|  | ЗП |  |  | 5198.11 | )*13 | 1 | 1 | 67575.43
|  | ЭМ |  |  | 0 | )*13 | 1 | 1 | 0
|  | в т.ч. ЗПМ |  |  | 0 | )*13 | 1 | 1 | 0
|  | МР |  |  | 0 | )*13 | 1 | 1 | 0
|  | НР от ЗП | % | 70 |  |  |  |  | 47302.8
|  | СП от ЗП | % | 10 |  |  |  |  | 6757.54
|  | НР и СП от ЗПМ | % | 108 |  |  |  |  | 0
|  | ЗТР | чел-ч | 4.8 |  | )*13 | 1 |  |  | 62.4
[8 empty] | 121635.77 |  | 121635.77 | 121635.77
243 | 2.14-2103-14-2/1 | Техническое сопровождение ЛВС, техническое обслуживание серверов | 1 сервер | 1 | [7 empty] | 36063.3 | 36063.3 | 5151.9 | 5151.9 | 0 | 0
|  | ЗП |  |  | 3963 | )*13 | 1 | 1 | 51519
|  | ЭМ |  |  | 0 | )*13 | 1 | 1 | 0
|  | в т.ч. ЗПМ |  |  | 0 | )*13 | 1 | 1 | 0
|  | МР |  |  | 0 | )*13 | 1 | 1 | 0
|  | НР от ЗП | % | 70 |  |  |  |  | 36063.3
|  | СП от ЗП | % | 10 |  |  |  |  | 5151.9
|  | НР и СП от ЗПМ | % | 108 |  |  |  |  | 0
|  | ЗТР | чел-ч | 4 |  | )*13 | 1 |  |  | 52
[8 empty] | 92734.2 |  | 92734.2 | 92734.2
244 | 2.14-2103-1-13/1 | Системное сопровождение рабочих станций, ежемесячное комплексное системное сопровождение автоматизированного рабочего места (АРМ) в составе локальной сети | 1 АРМ | 1 | [7 empty] | 49587.08 | 49587.08 | 7083.87 | 7083.87 | 0 | 0
|  | ЗП |  |  | 5449.13 | )*13 | 1 | 1 | 70838.69
|  | ЭМ |  |  | 0 | )*13 | 1 | 1 | 0
|  | в т.ч. ЗПМ |  |  | 0 | )*13 | 1 | 1 | 0
|  | МР |  |  | 0 | )*13 | 1 | 1 | 0
|  | НР от ЗП | % | 70 |  |  |  |  | 49587.08
|  | СП от ЗП | % | 10 |  |  |  |  | 7083.87
|  | НР и СП от ЗПМ | % | 108 |  |  |  |  | 0
|  | ЗТР | чел-ч | 5.5 |  | )*13 | 1 |  |  | 71.5
[8 empty] | 127509.64 |  | 127509.64 | 127509.64
Итого по подразделу: ГГС - Инженерные сооружения и коммуникации | [7 empty] | 2987292.2
Подраздел: ГГС - Сети связи
245 | 2.8-2103-1-3/1 | Техническое обслуживание кабеля пожарной сигнализации, проложенного в непроходных каналах и трубах | 100 м | 19.256 | [7 empty] | 17029.08 | 17029.08 | 2432.73 | 2432.73 | 6681.64 | 4123.53
Объем: 19,256=1925,6/100
|  | ЗП |  |  | 315.84 | )*4 | 1 | 1 | 24327.26
|  | ЭМ |  |  | 78.18 | )*4 | 1 | 1 | 6021.74
|  | в т.ч. ЗПМ |  |  | 49.57 | )*4 | 1 | 1 | 3818.08
|  | МР |  |  | 0.31 | )*4 | 1 | 1 | 23.88
|  | НР от ЗП | % | 70 |  |  |  |  | 17029.08
|  | СП от ЗП | % | 10 |  |  |  |  | 2432.73
|  | НР и СП от ЗПМ | % | 108 |  |  |  |  | 4123.53
|  | ЗТР | чел-ч | 0.59 |  | )*4 | 1 |  |  | 45.4442
[8 empty] | 53958.22 |  | 2802.15 | 53958.22
Итого по подразделу: ГГС - Сети связи | [7 empty] | 53958.22
Итого по разделу: Зона №1 - 15. Внутренние и внутриплощадочные слаботочные сети "ТО, проверка и технический осмотр ГГС" | [7 empty] | 3153050.94 | [10 empty] | Итого по разделу: Зона №1 - 15. Внутренние и внутриплощадочные слаботочные сети "ТО, проверка и технический осмотр ГГС"
Раздел: Зона №1 - 16. Внутренние и внутриплощадочные слаботочные сети "Крытый исторический манеж"
Подраздел: ЛВС - Инженерные сооружения и коммуникации
246 | 2.14-3701-7-4/1 | Проверка монтажа кабеля в шкафу связи | шт. | 20 | [7 empty] | 13870.64 | 13870.64 | 1981.52 | 1981.52 | 0 | 0
|  | ЗП |  |  | 247.69 | )*4 | 1 | 1 | 19815.2
|  | ЭМ |  |  | 0 | )*4 | 1 | 1 | 0
|  | в т.ч. ЗПМ |  |  | 0 | )*4 | 1 | 1 | 0
|  | МР |  |  | 0 | )*4 | 1 | 1 | 0
|  | НР от ЗП | % | 70 |  |  |  |  | 13870.64
|  | СП от ЗП | % | 10 |  |  |  |  | 1981.52
|  | НР и СП от ЗПМ | % | 108 |  |  |  |  | 0
|  | ЗТР | чел-ч | 0.25 |  | )*4 | 1 |  |  | 20
[8 empty] | 35667.36 |  | 1783.37 | 35667.36
247 | 2.14-3701-7-3/1 | Внешний осмотр монтажа кроссировок и жил шкафа связи | шт. | 20 | [7 empty] | 22747.76 | 22747.76 | 3249.68 | 3249.68 | 0 | 0
|  | ЗП |  |  | 406.21 | )*4 | 1 | 1 | 32496.8
|  | ЭМ |  |  | 0 | )*4 | 1 | 1 | 0
|  | в т.ч. ЗПМ |  |  | 0 | )*4 | 1 | 1 | 0
|  | МР |  |  | 0 | )*4 | 1 | 1 | 0
|  | НР от ЗП | % | 70 |  |  |  |  | 22747.76
|  | СП от ЗП | % | 10 |  |  |  |  | 3249.68
|  | НР и СП от ЗПМ | % | 108 |  |  |  |  | 0
|  | ЗТР | чел-ч | 0.41 |  | )*4 | 1 |  |  | 32.8
[8 empty] | 58494.24 |  | 2924.71 | 58494.24
248 | 2.14-2103-14-4/1 | Техническое сопровождение ЛВС, техническое обслуживание устройств бесперебойного питания UPS | устройство | 4 | [7 empty] | 16644.66 | 16644.66 | 2377.81 | 2377.81 | 0 | 0
|  | ЗП |  |  | 1486.13 | )*4 | 1 | 1 | 23778.08
|  | ЭМ |  |  | 0 | )*4 | 1 | 1 | 0
|  | в т.ч. ЗПМ |  |  | 0 | )*4 | 1 | 1 | 0
|  | МР |  |  | 0 | )*4 | 1 | 1 | 0
|  | НР от ЗП | % | 70 |  |  |  |  | 16644.66
|  | СП от ЗП | % | 10 |  |  |  |  | 2377.81
|  | НР и СП от ЗПМ | % | 108 |  |  |  |  | 0
|  | ЗТР | чел-ч | 1.5 |  | )*4 | 1 |  |  | 24
[8 empty] | 42800.55 |  | 10700.14 | 42800.55
249 | 2.1-3501-2-2/1 | Сетевой коммутатор, контроль соединений, проверка работоспособности | 1 коммутатор | 20 | [7 empty] | 72126.6 | 72126.6 | 10303.8 | 10303.8 | 7516.6 | 4638.82
|  | ЗП |  |  | 396.3 | )*13 | 1 | 1 | 103038
|  | ЭМ |  |  | 26.06 | )*13 | 1 | 1 | 6775.6
|  | в т.ч. ЗПМ |  |  | 16.52 | )*13 | 1 | 1 | 4295.2
|  | МР |  |  | 0 | )*13 | 1 | 1 | 0
|  | НР от ЗП | % | 70 |  |  |  |  | 72126.6
|  | СП от ЗП | % | 10 |  |  |  |  | 10303.8
|  | НР и СП от ЗПМ | % | 108 |  |  |  |  | 4638.82
|  | ЗТР | чел-ч | 0.4 |  | )*13 | 1 |  |  | 104
[8 empty] | 196882.82 |  | 9844.14 | 196882.82
250 | 2.14-2103-3-5/1 | Системное сопровождение активного оборудования вычислительных сетей (маршрутизаторы, коммутаторы, концентраторы), сервисное сопровождение и обслуживание программного обеспечения активного сетевого оборудования | устройство | 20 | [7 empty] | 591285.24 | 591285.24 | 84469.32 | 84469.32 | 0 | 0
|  | ЗП |  |  | 3248.82 | )*13 | 1 | 1 | 844693.2
|  | ЭМ |  |  | 0 | )*13 | 1 | 1 | 0
|  | в т.ч. ЗПМ |  |  | 0 | )*13 | 1 | 1 | 0
|  | МР |  |  | 0 | )*13 | 1 | 1 | 0
|  | НР от ЗП | % | 70 |  |  |  |  | 591285.24
|  | СП от ЗП | % | 10 |  |  |  |  | 84469.32
|  | НР и СП от ЗПМ | % | 108 |  |  |  |  | 0
|  | ЗТР | чел-ч | 3 |  | )*13 | 1 |  |  | 780
[8 empty] | 1520447.76 |  | 76022.39 | 1520447.76
251 | 2.14-2103-14-1/1 | Техническое сопровождение ЛВС, настройка и техническая поддержка активного сетевого оборудования | устройство | 20 | [7 empty] | 721266 | 721266 | 103038 | 103038 | 0 | 0
|  | ЗП |  |  | 3963 | )*13 | 1 | 1 | 1030380
|  | ЭМ |  |  | 0 | )*13 | 1 | 1 | 0
|  | в т.ч. ЗПМ |  |  | 0 | )*13 | 1 | 1 | 0
|  | МР |  |  | 0 | )*13 | 1 | 1 | 0
|  | НР от ЗП | % | 70 |  |  |  |  | 721266
|  | СП от ЗП | % | 10 |  |  |  |  | 103038
|  | НР и СП от ЗПМ | % | 108 |  |  |  |  | 0
|  | ЗТР | чел-ч | 4 |  | )*13 | 1 |  |  | 1040
[8 empty] | 1854684 |  | 92734.2 | 1854684
Итого по подразделу: ЛВС - Инженерные сооружения и коммуникации | [7 empty] | 3708976.73
Подраздел: СВН - Здания
252 | 1.22-2203-2-2/1 | Техническое обслуживание камеры видеонаблюдения | шт. | 116 | [7 empty] | 1370886.61 | 1370886.61 | 195840.94 | 195840.94 | 0 | 0
|  | ЗП |  |  | 1298.68 | )*13 | 1 | 1 | 1958409.44
|  | ЭМ |  |  | 0 | )*13 | 1 | 1 | 0
|  | в т.ч. ЗПМ |  |  | 0 | )*13 | 1 | 1 | 0
|  | МР |  |  | 8.37 | )*13 | 1 | 1 | 12621.96
|  | НР от ЗП | % | 70 |  |  |  |  | 1370886.61
|  | СП от ЗП | % | 10 |  |  |  |  | 195840.94
|  | НР и СП от ЗПМ | % | 108 |  |  |  |  | 0
|  | ЗТР | чел-ч | 1.83 |  | )*13 | 1 |  |  | 2759.64
[8 empty] | 3537758.95 |  | 30497.92 | 3537758.95
Итого по подразделу: СВН - Здания | [7 empty] | 3537758.95
Подраздел: СВН - Инженерные сооружения и коммуникации
253 | 2.14-3701-7-4/1 | Проверка монтажа кабеля в шкафу связи | шт. | 124 | [7 empty] | 85997.97 | 85997.97 | 12285.42 | 12285.42 | 0 | 0
|  | ЗП |  |  | 247.69 | )*4 | 1 | 1 | 122854.24
|  | ЭМ |  |  | 0 | )*4 | 1 | 1 | 0
|  | в т.ч. ЗПМ |  |  | 0 | )*4 | 1 | 1 | 0
|  | МР |  |  | 0 | )*4 | 1 | 1 | 0
|  | НР от ЗП | % | 70 |  |  |  |  | 85997.97
|  | СП от ЗП | % | 10 |  |  |  |  | 12285.42
|  | НР и СП от ЗПМ | % | 108 |  |  |  |  | 0
|  | ЗТР | чел-ч | 0.25 |  | )*4 | 1 |  |  | 124
[8 empty] | 221137.63 |  | 1783.37 | 221137.63
254 | 2.14-3701-7-3/1 | Внешний осмотр монтажа кроссировок и жил шкафа связи | шт. | 124 | [7 empty] | 141036.11 | 141036.11 | 20148.02 | 20148.02 | 0 | 0
|  | ЗП |  |  | 406.21 | )*4 | 1 | 1 | 201480.16
|  | ЭМ |  |  | 0 | )*4 | 1 | 1 | 0
|  | в т.ч. ЗПМ |  |  | 0 | )*4 | 1 | 1 | 0
|  | МР |  |  | 0 | )*4 | 1 | 1 | 0
|  | НР от ЗП | % | 70 |  |  |  |  | 141036.11
|  | СП от ЗП | % | 10 |  |  |  |  | 20148.02
|  | НР и СП от ЗПМ | % | 108 |  |  |  |  | 0
|  | ЗТР | чел-ч | 0.41 |  | )*4 | 1 |  |  | 203.36
[8 empty] | 362664.29 |  | 2924.71 | 362664.29
255 | 2.1-3501-2-2/1 | Сетевой коммутатор, контроль соединений, проверка работоспособности | 1 коммутатор | 8 | [7 empty] | 28850.64 | 28850.64 | 4121.52 | 4121.52 | 3006.64 | 1855.53
|  | ЗП |  |  | 396.3 | )*13 | 1 | 1 | 41215.2
|  | ЭМ |  |  | 26.06 | )*13 | 1 | 1 | 2710.24
|  | в т.ч. ЗПМ |  |  | 16.52 | )*13 | 1 | 1 | 1718.08
|  | МР |  |  | 0 | )*13 | 1 | 1 | 0
|  | НР от ЗП | % | 70 |  |  |  |  | 28850.64
|  | СП от ЗП | % | 10 |  |  |  |  | 4121.52
|  | НР и СП от ЗПМ | % | 108 |  |  |  |  | 1855.53
|  | ЗТР | чел-ч | 0.4 |  | )*13 | 1 |  |  | 41.6
[8 empty] | 78753.13 |  | 9844.14 | 78753.13
256 | 2.14-2103-3-5/1 | Системное сопровождение активного оборудования вычислительных сетей (маршрутизаторы, коммутаторы, концентраторы), сервисное сопровождение и обслуживание программного обеспечения активного сетевого оборудования | устройство | 8 | [7 empty] | 236514.1 | 236514.1 | 33787.73 | 33787.73 | 0 | 0
|  | ЗП |  |  | 3248.82 | )*13 | 1 | 1 | 337877.28
|  | ЭМ |  |  | 0 | )*13 | 1 | 1 | 0
|  | в т.ч. ЗПМ |  |  | 0 | )*13 | 1 | 1 | 0
|  | МР |  |  | 0 | )*13 | 1 | 1 | 0
|  | НР от ЗП | % | 70 |  |  |  |  | 236514.1
|  | СП от ЗП | % | 10 |  |  |  |  | 33787.73
|  | НР и СП от ЗПМ | % | 108 |  |  |  |  | 0
|  | ЗТР | чел-ч | 3 |  | )*13 | 1 |  |  | 312
[8 empty] | 608179.11 |  | 76022.39 | 608179.11
257 | 2.14-2103-14-1/1 | Техническое сопровождение ЛВС, настройка и техническая поддержка активного сетевого оборудования | устройство | 8 | [7 empty] | 288506.4 | 288506.4 | 41215.2 | 41215.2 | 0 | 0
|  | ЗП |  |  | 3963 | )*13 | 1 | 1 | 412152
|  | ЭМ |  |  | 0 | )*13 | 1 | 1 | 0
|  | в т.ч. ЗПМ |  |  | 0 | )*13 | 1 | 1 | 0
|  | МР |  |  | 0 | )*13 | 1 | 1 | 0
|  | НР от ЗП | % | 70 |  |  |  |  | 288506.4
|  | СП от ЗП | % | 10 |  |  |  |  | 41215.2
|  | НР и СП от ЗПМ | % | 108 |  |  |  |  | 0
|  | ЗТР | чел-ч | 4 |  | )*13 | 1 |  |  | 416
[8 empty] | 741873.6 |  | 92734.2 | 741873.6
Итого по подразделу: СВН - Инженерные сооружения и коммуникации | [7 empty] | 2012607.76
Итого по разделу: Зона №1 - 16. Внутренние и внутриплощадочные слаботочные сети "Крытый исторический манеж" | [7 empty] | 9259343.44 | [10 empty] | Итого по разделу: Зона №1 - 16. Внутренние и внутриплощадочные слаботочные сети "Крытый исторический манеж"
Раздел: Зона №1 - 17. Внутренние и внутриплощадочные слаботочные сети "Музей гужевой техники"
Подраздел: ЛВС - Инженерные сооружения и коммуникации
258 | 2.14-3701-7-4/1 | Проверка монтажа кабеля в шкафу связи | шт. | 7 | [7 empty] | 4854.72 | 4854.72 | 693.53 | 693.53 | 0 | 0
|  | ЗП |  |  | 247.69 | )*4 | 1 | 1 | 6935.32
|  | ЭМ |  |  | 0 | )*4 | 1 | 1 | 0
|  | в т.ч. ЗПМ |  |  | 0 | )*4 | 1 | 1 | 0
|  | МР |  |  | 0 | )*4 | 1 | 1 | 0
|  | НР от ЗП | % | 70 |  |  |  |  | 4854.72
|  | СП от ЗП | % | 10 |  |  |  |  | 693.53
|  | НР и СП от ЗПМ | % | 108 |  |  |  |  | 0
|  | ЗТР | чел-ч | 0.25 |  | )*4 | 1 |  |  | 7
[8 empty] | 12483.57 |  | 1783.37 | 12483.57
259 | 2.14-3701-7-3/1 | Внешний осмотр монтажа кроссировок и жил шкафа связи | шт. | 7 | [7 empty] | 7961.72 | 7961.72 | 1137.39 | 1137.39 | 0 | 0
|  | ЗП |  |  | 406.21 | )*4 | 1 | 1 | 11373.88
|  | ЭМ |  |  | 0 | )*4 | 1 | 1 | 0
|  | в т.ч. ЗПМ |  |  | 0 | )*4 | 1 | 1 | 0
|  | МР |  |  | 0 | )*4 | 1 | 1 | 0
|  | НР от ЗП | % | 70 |  |  |  |  | 7961.72
|  | СП от ЗП | % | 10 |  |  |  |  | 1137.39
|  | НР и СП от ЗПМ | % | 108 |  |  |  |  | 0
|  | ЗТР | чел-ч | 0.41 |  | )*4 | 1 |  |  | 11.48
[8 empty] | 20472.99 |  | 2924.71 | 20472.99
260 | 2.14-2103-14-4/1 | Техническое сопровождение ЛВС, техническое обслуживание устройств бесперебойного питания UPS | устройство | 2 | [7 empty] | 8322.33 | 8322.33 | 1188.9 | 1188.9 | 0 | 0
|  | ЗП |  |  | 1486.13 | )*4 | 1 | 1 | 11889.04
|  | ЭМ |  |  | 0 | )*4 | 1 | 1 | 0
|  | в т.ч. ЗПМ |  |  | 0 | )*4 | 1 | 1 | 0
|  | МР |  |  | 0 | )*4 | 1 | 1 | 0
|  | НР от ЗП | % | 70 |  |  |  |  | 8322.33
|  | СП от ЗП | % | 10 |  |  |  |  | 1188.9
|  | НР и СП от ЗПМ | % | 108 |  |  |  |  | 0
|  | ЗТР | чел-ч | 1.5 |  | )*4 | 1 |  |  | 12
[8 empty] | 21400.27 |  | 10700.14 | 21400.27
261 | 2.14-2103-2-4/1 | Системное сопровождение серверного оборудования, сопровождение и обслуживание серверов и кластерных систем, сервер с 2 и более процессорами | 1 сервер | 1 | [7 empty] | 47302.8 | 47302.8 | 6757.54 | 6757.54 | 0 | 0
|  | ЗП |  |  | 5198.11 | )*13 | 1 | 1 | 67575.43
|  | ЭМ |  |  | 0 | )*13 | 1 | 1 | 0
|  | в т.ч. ЗПМ |  |  | 0 | )*13 | 1 | 1 | 0
|  | МР |  |  | 0 | )*13 | 1 | 1 | 0
|  | НР от ЗП | % | 70 |  |  |  |  | 47302.8
|  | СП от ЗП | % | 10 |  |  |  |  | 6757.54
|  | НР и СП от ЗПМ | % | 108 |  |  |  |  | 0
|  | ЗТР | чел-ч | 4.8 |  | )*13 | 1 |  |  | 62.4
[8 empty] | 121635.77 |  | 121635.77 | 121635.77
262 | 2.14-2103-14-2/1 | Техническое сопровождение ЛВС, техническое обслуживание серверов | 1 сервер | 1 | [7 empty] | 36063.3 | 36063.3 | 5151.9 | 5151.9 | 0 | 0
|  | ЗП |  |  | 3963 | )*13 | 1 | 1 | 51519
|  | ЭМ |  |  | 0 | )*13 | 1 | 1 | 0
|  | в т.ч. ЗПМ |  |  | 0 | )*13 | 1 | 1 | 0
|  | МР |  |  | 0 | )*13 | 1 | 1 | 0
|  | НР от ЗП | % | 70 |  |  |  |  | 36063.3
|  | СП от ЗП | % | 10 |  |  |  |  | 5151.9
|  | НР и СП от ЗПМ | % | 108 |  |  |  |  | 0
|  | ЗТР | чел-ч | 4 |  | )*13 | 1 |  |  | 52
[8 empty] | 92734.2 |  | 92734.2 | 92734.2
263 | 2.1-3501-2-2/1 | Сетевой коммутатор, контроль соединений, проверка работоспособности | 1 коммутатор | 7 | [7 empty] | 25244.31 | 25244.31 | 3606.33 | 3606.33 | 2630.81 | 1623.59
|  | ЗП |  |  | 396.3 | )*13 | 1 | 1 | 36063.3
|  | ЭМ |  |  | 26.06 | )*13 | 1 | 1 | 2371.46
|  | в т.ч. ЗПМ |  |  | 16.52 | )*13 | 1 | 1 | 1503.32
|  | МР |  |  | 0 | )*13 | 1 | 1 | 0
|  | НР от ЗП | % | 70 |  |  |  |  | 25244.31
|  | СП от ЗП | % | 10 |  |  |  |  | 3606.33
|  | НР и СП от ЗПМ | % | 108 |  |  |  |  | 1623.59
|  | ЗТР | чел-ч | 0.4 |  | )*13 | 1 |  |  | 36.4
[8 empty] | 68908.99 |  | 9844.14 | 68908.99
264 | 2.14-2103-3-5/1 | Системное сопровождение активного оборудования вычислительных сетей (маршрутизаторы, коммутаторы, концентраторы), сервисное сопровождение и обслуживание программного обеспечения активного сетевого оборудования | устройство | 7 | [7 empty] | 206949.83 | 206949.83 | 29564.26 | 29564.26 | 0 | 0
|  | ЗП |  |  | 3248.82 | )*13 | 1 | 1 | 295642.62
|  | ЭМ |  |  | 0 | )*13 | 1 | 1 | 0
|  | в т.ч. ЗПМ |  |  | 0 | )*13 | 1 | 1 | 0
|  | МР |  |  | 0 | )*13 | 1 | 1 | 0
|  | НР от ЗП | % | 70 |  |  |  |  | 206949.83
|  | СП от ЗП | % | 10 |  |  |  |  | 29564.26
|  | НР и СП от ЗПМ | % | 108 |  |  |  |  | 0
|  | ЗТР | чел-ч | 3 |  | )*13 | 1 |  |  | 273
[8 empty] | 532156.71 |  | 76022.39 | 532156.71
265 | 2.14-2103-14-1/1 | Техническое сопровождение ЛВС, настройка и техническая поддержка активного сетевого оборудования | устройство | 7 | [7 empty] | 252443.1 | 252443.1 | 36063.3 | 36063.3 | 0 | 0
|  | ЗП |  |  | 3963 | )*13 | 1 | 1 | 360633
|  | ЭМ |  |  | 0 | )*13 | 1 | 1 | 0
|  | в т.ч. ЗПМ |  |  | 0 | )*13 | 1 | 1 | 0
|  | МР |  |  | 0 | )*13 | 1 | 1 | 0
|  | НР от ЗП | % | 70 |  |  |  |  | 252443.1
|  | СП от ЗП | % | 10 |  |  |  |  | 36063.3
|  | НР и СП от ЗПМ | % | 108 |  |  |  |  | 0
|  | ЗТР | чел-ч | 4 |  | )*13 | 1 |  |  | 364
[8 empty] | 649139.4 |  | 92734.2 | 649139.4
Итого по подразделу: ЛВС - Инженерные сооружения и коммуникации | [7 empty] | 1518931.9
Подраздел: СВН - Здания
266 | 1.22-2203-2-2/1 | Техническое обслуживание камеры видеонаблюдения | шт. | 54 | [7 empty] | 638171.35 | 638171.35 | 91167.34 | 91167.34 | 0 | 0
|  | ЗП |  |  | 1298.68 | )*13 | 1 | 1 | 911673.36
|  | ЭМ |  |  | 0 | )*13 | 1 | 1 | 0
|  | в т.ч. ЗПМ |  |  | 0 | )*13 | 1 | 1 | 0
|  | МР |  |  | 8.37 | )*13 | 1 | 1 | 5875.74
|  | НР от ЗП | % | 70 |  |  |  |  | 638171.35
|  | СП от ЗП | % | 10 |  |  |  |  | 91167.34
|  | НР и СП от ЗПМ | % | 108 |  |  |  |  | 0
|  | ЗТР | чел-ч | 1.83 |  | )*13 | 1 |  |  | 1284.66
[8 empty] | 1646887.79 |  | 30497.92 | 1646887.79
Итого по подразделу: СВН - Здания | [7 empty] | 1646887.79
Подраздел: СВН - Инженерные сооружения и коммуникации
267 | 2.14-3701-7-4/1 | Проверка монтажа кабеля в шкафу связи | шт. | 58 | [7 empty] | 40224.86 | 40224.86 | 5746.41 | 5746.41 | 0 | 0
|  | ЗП |  |  | 247.69 | )*4 | 1 | 1 | 57464.08
|  | ЭМ |  |  | 0 | )*4 | 1 | 1 | 0
|  | в т.ч. ЗПМ |  |  | 0 | )*4 | 1 | 1 | 0
|  | МР |  |  | 0 | )*4 | 1 | 1 | 0
|  | НР от ЗП | % | 70 |  |  |  |  | 40224.86
|  | СП от ЗП | % | 10 |  |  |  |  | 5746.41
|  | НР и СП от ЗПМ | % | 108 |  |  |  |  | 0
|  | ЗТР | чел-ч | 0.25 |  | )*4 | 1 |  |  | 58
[8 empty] | 103435.35 |  | 1783.37 | 103435.35
268 | 2.14-3701-7-3/1 | Внешний осмотр монтажа кроссировок и жил шкафа связи | шт. | 58 | [7 empty] | 65968.5 | 65968.5 | 9424.07 | 9424.07 | 0 | 0
|  | ЗП |  |  | 406.21 | )*4 | 1 | 1 | 94240.72
|  | ЭМ |  |  | 0 | )*4 | 1 | 1 | 0
|  | в т.ч. ЗПМ |  |  | 0 | )*4 | 1 | 1 | 0
|  | МР |  |  | 0 | )*4 | 1 | 1 | 0
|  | НР от ЗП | % | 70 |  |  |  |  | 65968.5
|  | СП от ЗП | % | 10 |  |  |  |  | 9424.07
|  | НР и СП от ЗПМ | % | 108 |  |  |  |  | 0
|  | ЗТР | чел-ч | 0.41 |  | )*4 | 1 |  |  | 95.12
[8 empty] | 169633.29 |  | 2924.71 | 169633.29
269 | 2.1-3501-2-2/1 | Сетевой коммутатор, контроль соединений, проверка работоспособности | 1 коммутатор | 4 | [7 empty] | 14425.32 | 14425.32 | 2060.76 | 2060.76 | 1503.32 | 927.76
|  | ЗП |  |  | 396.3 | )*13 | 1 | 1 | 20607.6
|  | ЭМ |  |  | 26.06 | )*13 | 1 | 1 | 1355.12
|  | в т.ч. ЗПМ |  |  | 16.52 | )*13 | 1 | 1 | 859.04
|  | МР |  |  | 0 | )*13 | 1 | 1 | 0
|  | НР от ЗП | % | 70 |  |  |  |  | 14425.32
|  | СП от ЗП | % | 10 |  |  |  |  | 2060.76
|  | НР и СП от ЗПМ | % | 108 |  |  |  |  | 927.76
|  | ЗТР | чел-ч | 0.4 |  | )*13 | 1 |  |  | 20.8
[8 empty] | 39376.56 |  | 9844.14 | 39376.56
270 | 2.14-2103-3-5/1 | Системное сопровождение активного оборудования вычислительных сетей (маршрутизаторы, коммутаторы, концентраторы), сервисное сопровождение и обслуживание программного обеспечения активного сетевого оборудования | устройство | 4 | [7 empty] | 118257.05 | 118257.05 | 16893.86 | 16893.86 | 0 | 0
|  | ЗП |  |  | 3248.82 | )*13 | 1 | 1 | 168938.64
|  | ЭМ |  |  | 0 | )*13 | 1 | 1 | 0
|  | в т.ч. ЗПМ |  |  | 0 | )*13 | 1 | 1 | 0
|  | МР |  |  | 0 | )*13 | 1 | 1 | 0
|  | НР от ЗП | % | 70 |  |  |  |  | 118257.05
|  | СП от ЗП | % | 10 |  |  |  |  | 16893.86
|  | НР и СП от ЗПМ | % | 108 |  |  |  |  | 0
|  | ЗТР | чел-ч | 3 |  | )*13 | 1 |  |  | 156
[8 empty] | 304089.55 |  | 76022.39 | 304089.55
271 | 2.14-2103-14-1/1 | Техническое сопровождение ЛВС, настройка и техническая поддержка активного сетевого оборудования | устройство | 4 | [7 empty] | 144253.2 | 144253.2 | 20607.6 | 20607.6 | 0 | 0
|  | ЗП |  |  | 3963 | )*13 | 1 | 1 | 206076
|  | ЭМ |  |  | 0 | )*13 | 1 | 1 | 0
|  | в т.ч. ЗПМ |  |  | 0 | )*13 | 1 | 1 | 0
|  | МР |  |  | 0 | )*13 | 1 | 1 | 0
|  | НР от ЗП | % | 70 |  |  |  |  | 144253.2
|  | СП от ЗП | % | 10 |  |  |  |  | 20607.6
|  | НР и СП от ЗПМ | % | 108 |  |  |  |  | 0
|  | ЗТР | чел-ч | 4 |  | )*13 | 1 |  |  | 208
[8 empty] | 370936.8 |  | 92734.2 | 370936.8
Итого по подразделу: СВН - Инженерные сооружения и коммуникации | [7 empty] | 987471.55
Итого по разделу: Зона №1 - 17. Внутренние и внутриплощадочные слаботочные сети "Музей гужевой техники" | [7 empty] | 4153291.24 | [10 empty] | Итого по разделу: Зона №1 - 17. Внутренние и внутриплощадочные слаботочные сети "Музей гужевой техники"
Раздел: Зона №1 - 18. Внутренние и внутриплощадочные слаботочные сети "Общественное питание (манеж)" | [17 empty] | Раздел: Зона №1 - 18. Внутренние и внутриплощадочные слаботочные сети "Общественное питание (манеж)"
Подраздел: ЛВС - Инженерные сооружения и коммуникации
272 | 2.14-3701-7-4/1 | Проверка монтажа кабеля в шкафу связи | шт. | 14 | [7 empty] | 9709.45 | 9709.45 | 1387.06 | 1387.06 | 0 | 0
|  | ЗП |  |  | 247.69 | )*4 | 1 | 1 | 13870.64
|  | ЭМ |  |  | 0 | )*4 | 1 | 1 | 0
|  | в т.ч. ЗПМ |  |  | 0 | )*4 | 1 | 1 | 0
|  | МР |  |  | 0 | )*4 | 1 | 1 | 0
|  | НР от ЗП | % | 70 |  |  |  |  | 9709.45
|  | СП от ЗП | % | 10 |  |  |  |  | 1387.06
|  | НР и СП от ЗПМ | % | 108 |  |  |  |  | 0
|  | ЗТР | чел-ч | 0.25 |  | )*4 | 1 |  |  | 14
[8 empty] | 24967.15 |  | 1783.37 | 24967.15
273 | 2.14-3701-7-3/1 | Внешний осмотр монтажа кроссировок и жил шкафа связи | шт. | 14 | [7 empty] | 15923.43 | 15923.43 | 2274.78 | 2274.78 | 0 | 0
|  | ЗП |  |  | 406.21 | )*4 | 1 | 1 | 22747.76
|  | ЭМ |  |  | 0 | )*4 | 1 | 1 | 0
|  | в т.ч. ЗПМ |  |  | 0 | )*4 | 1 | 1 | 0
|  | МР |  |  | 0 | )*4 | 1 | 1 | 0
|  | НР от ЗП | % | 70 |  |  |  |  | 15923.43
|  | СП от ЗП | % | 10 |  |  |  |  | 2274.78
|  | НР и СП от ЗПМ | % | 108 |  |  |  |  | 0
|  | ЗТР | чел-ч | 0.41 |  | )*4 | 1 |  |  | 22.96
[8 empty] | 40945.97 |  | 2924.71 | 40945.97
274 | 2.14-2103-14-4/1 | Техническое сопровождение ЛВС, техническое обслуживание устройств бесперебойного питания UPS | устройство | 3 | [7 empty] | 12483.49 | 12483.49 | 1783.36 | 1783.36 | 0 | 0
|  | ЗП |  |  | 1486.13 | )*4 | 1 | 1 | 17833.56
|  | ЭМ |  |  | 0 | )*4 | 1 | 1 | 0
|  | в т.ч. ЗПМ |  |  | 0 | )*4 | 1 | 1 | 0
|  | МР |  |  | 0 | )*4 | 1 | 1 | 0
|  | НР от ЗП | % | 70 |  |  |  |  | 12483.49
|  | СП от ЗП | % | 10 |  |  |  |  | 1783.36
|  | НР и СП от ЗПМ | % | 108 |  |  |  |  | 0
|  | ЗТР | чел-ч | 1.5 |  | )*4 | 1 |  |  | 18
[8 empty] | 32100.41 |  | 10700.14 | 32100.41
275 | 2.14-2103-2-4/1 | Системное сопровождение серверного оборудования, сопровождение и обслуживание серверов и кластерных систем, сервер с 2 и более процессорами | 1 сервер | 2 | [7 empty] | 94605.6 | 94605.6 | 13515.09 | 13515.09 | 0 | 0
|  | ЗП |  |  | 5198.11 | )*13 | 1 | 1 | 135150.86
|  | ЭМ |  |  | 0 | )*13 | 1 | 1 | 0
|  | в т.ч. ЗПМ |  |  | 0 | )*13 | 1 | 1 | 0
|  | МР |  |  | 0 | )*13 | 1 | 1 | 0
|  | НР от ЗП | % | 70 |  |  |  |  | 94605.6
|  | СП от ЗП | % | 10 |  |  |  |  | 13515.09
|  | НР и СП от ЗПМ | % | 108 |  |  |  |  | 0
|  | ЗТР | чел-ч | 4.8 |  | )*13 | 1 |  |  | 124.8
[8 empty] | 243271.55 |  | 121635.78 | 243271.55
276 | 2.14-2103-14-2/1 | Техническое сопровождение ЛВС, техническое обслуживание серверов | 1 сервер | 2 | [7 empty] | 72126.6 | 72126.6 | 10303.8 | 10303.8 | 0 | 0
|  | ЗП |  |  | 3963 | )*13 | 1 | 1 | 103038
|  | ЭМ |  |  | 0 | )*13 | 1 | 1 | 0
|  | в т.ч. ЗПМ |  |  | 0 | )*13 | 1 | 1 | 0
|  | МР |  |  | 0 | )*13 | 1 | 1 | 0
|  | НР от ЗП | % | 70 |  |  |  |  | 72126.6
|  | СП от ЗП | % | 10 |  |  |  |  | 10303.8
|  | НР и СП от ЗПМ | % | 108 |  |  |  |  | 0
|  | ЗТР | чел-ч | 4 |  | )*13 | 1 |  |  | 104
[8 empty] | 185468.4 |  | 92734.2 | 185468.4
277 | 2.1-3501-2-2/1 | Сетевой коммутатор, контроль соединений, проверка работоспособности | 1 коммутатор | 14 | [7 empty] | 50488.62 | 50488.62 | 7212.66 | 7212.66 | 5261.62 | 3247.17
|  | ЗП |  |  | 396.3 | )*13 | 1 | 1 | 72126.6
|  | ЭМ |  |  | 26.06 | )*13 | 1 | 1 | 4742.92
|  | в т.ч. ЗПМ |  |  | 16.52 | )*13 | 1 | 1 | 3006.64
|  | МР |  |  | 0 | )*13 | 1 | 1 | 0
|  | НР от ЗП | % | 70 |  |  |  |  | 50488.62
|  | СП от ЗП | % | 10 |  |  |  |  | 7212.66
|  | НР и СП от ЗПМ | % | 108 |  |  |  |  | 3247.17
|  | ЗТР | чел-ч | 0.4 |  | )*13 | 1 |  |  | 72.8
[8 empty] | 137817.97 |  | 9844.14 | 137817.97
278 | 2.14-2103-3-5/1 | Системное сопровождение активного оборудования вычислительных сетей (маршрутизаторы, коммутаторы, концентраторы), сервисное сопровождение и обслуживание программного обеспечения активного сетевого оборудования | устройство | 14 | [7 empty] | 413899.67 | 413899.67 | 59128.52 | 59128.52 | 0 | 0
|  | ЗП |  |  | 3248.82 | )*13 | 1 | 1 | 591285.24
|  | ЭМ |  |  | 0 | )*13 | 1 | 1 | 0
|  | в т.ч. ЗПМ |  |  | 0 | )*13 | 1 | 1 | 0
|  | МР |  |  | 0 | )*13 | 1 | 1 | 0
|  | НР от ЗП | % | 70 |  |  |  |  | 413899.67
|  | СП от ЗП | % | 10 |  |  |  |  | 59128.52
|  | НР и СП от ЗПМ | % | 108 |  |  |  |  | 0
|  | ЗТР | чел-ч | 3 |  | )*13 | 1 |  |  | 546
[8 empty] | 1064313.43 |  | 76022.39 | 1064313.43
279 | 2.14-2103-14-1/1 | Техническое сопровождение ЛВС, настройка и техническая поддержка активного сетевого оборудования | устройство | 14 | [7 empty] | 504886.2 | 504886.2 | 72126.6 | 72126.6 | 0 | 0
|  | ЗП |  |  | 3963 | )*13 | 1 | 1 | 721266
|  | ЭМ |  |  | 0 | )*13 | 1 | 1 | 0
|  | в т.ч. ЗПМ |  |  | 0 | )*13 | 1 | 1 | 0
|  | МР |  |  | 0 | )*13 | 1 | 1 | 0
|  | НР от ЗП | % | 70 |  |  |  |  | 504886.2
|  | СП от ЗП | % | 10 |  |  |  |  | 72126.6
|  | НР и СП от ЗПМ | % | 108 |  |  |  |  | 0
|  | ЗТР | чел-ч | 4 |  | )*13 | 1 |  |  | 728
[8 empty] | 1298278.8 |  | 92734.2 | 1298278.8
Итого по подразделу: ЛВС - Инженерные сооружения и коммуникации | [7 empty] | 3027163.68
Подраздел: СВН - Здания
280 | 1.22-2203-2-2/1 | Техническое обслуживание камеры видеонаблюдения | шт. | 84 | [7 empty] | 992710.99 | 992710.99 | 141815.86 | 141815.86 | 0 | 0
|  | ЗП |  |  | 1298.68 | )*13 | 1 | 1 | 1418158.56
|  | ЭМ |  |  | 0 | )*13 | 1 | 1 | 0
|  | в т.ч. ЗПМ |  |  | 0 | )*13 | 1 | 1 | 0
|  | МР |  |  | 8.37 | )*13 | 1 | 1 | 9140.04
|  | НР от ЗП | % | 70 |  |  |  |  | 992710.99
|  | СП от ЗП | % | 10 |  |  |  |  | 141815.86
|  | НР и СП от ЗПМ | % | 108 |  |  |  |  | 0
|  | ЗТР | чел-ч | 1.83 |  | )*13 | 1 |  |  | 1998.36
[8 empty] | 2561825.45 |  | 30497.92 | 2561825.45
Итого по подразделу: СВН - Здания | [7 empty] | 2561825.45
Подраздел: СВН - Инженерные сооружения и коммуникации
281 | 2.14-3701-7-4/1 | Проверка монтажа кабеля в шкафу связи | шт. | 94 | [7 empty] | 65192.01 | 65192.01 | 9313.14 | 9313.14 | 0 | 0
|  | ЗП |  |  | 247.69 | )*4 | 1 | 1 | 93131.44
|  | ЭМ |  |  | 0 | )*4 | 1 | 1 | 0
|  | в т.ч. ЗПМ |  |  | 0 | )*4 | 1 | 1 | 0
|  | МР |  |  | 0 | )*4 | 1 | 1 | 0
|  | НР от ЗП | % | 70 |  |  |  |  | 65192.01
|  | СП от ЗП | % | 10 |  |  |  |  | 9313.14
|  | НР и СП от ЗПМ | % | 108 |  |  |  |  | 0
|  | ЗТР | чел-ч | 0.25 |  | )*4 | 1 |  |  | 94
[8 empty] | 167636.59 |  | 1783.37 | 167636.59
282 | 2.14-3701-7-3/1 | Внешний осмотр монтажа кроссировок и жил шкафа связи | шт. | 94 | [7 empty] | 106914.47 | 106914.47 | 15273.5 | 15273.5 | 0 | 0
|  | ЗП |  |  | 406.21 | )*4 | 1 | 1 | 152734.96
|  | ЭМ |  |  | 0 | )*4 | 1 | 1 | 0
|  | в т.ч. ЗПМ |  |  | 0 | )*4 | 1 | 1 | 0
|  | МР |  |  | 0 | )*4 | 1 | 1 | 0
|  | НР от ЗП | % | 70 |  |  |  |  | 106914.47
|  | СП от ЗП | % | 10 |  |  |  |  | 15273.5
|  | НР и СП от ЗПМ | % | 108 |  |  |  |  | 0
|  | ЗТР | чел-ч | 0.41 |  | )*4 | 1 |  |  | 154.16
[8 empty] | 274922.93 |  | 2924.71 | 274922.93
283 | 2.1-3501-2-2/1 | Сетевой коммутатор, контроль соединений, проверка работоспособности | 1 коммутатор | 10 | [7 empty] | 36063.3 | 36063.3 | 5151.9 | 5151.9 | 3758.3 | 2319.41
|  | ЗП |  |  | 396.3 | )*13 | 1 | 1 | 51519
|  | ЭМ |  |  | 26.06 | )*13 | 1 | 1 | 3387.8
|  | в т.ч. ЗПМ |  |  | 16.52 | )*13 | 1 | 1 | 2147.6
|  | МР |  |  | 0 | )*13 | 1 | 1 | 0
|  | НР от ЗП | % | 70 |  |  |  |  | 36063.3
|  | СП от ЗП | % | 10 |  |  |  |  | 5151.9
|  | НР и СП от ЗПМ | % | 108 |  |  |  |  | 2319.41
|  | ЗТР | чел-ч | 0.4 |  | )*13 | 1 |  |  | 52
[8 empty] | 98441.41 |  | 9844.14 | 98441.41
284 | 2.14-2103-3-5/1 | Системное сопровождение активного оборудования вычислительных сетей (маршрутизаторы, коммутаторы, концентраторы), сервисное сопровождение и обслуживание программного обеспечения активного сетевого оборудования | устройство | 10 | [7 empty] | 295642.62 | 295642.62 | 42234.66 | 42234.66 | 0 | 0
|  | ЗП |  |  | 3248.82 | )*13 | 1 | 1 | 422346.6
|  | ЭМ |  |  | 0 | )*13 | 1 | 1 | 0
|  | в т.ч. ЗПМ |  |  | 0 | )*13 | 1 | 1 | 0
|  | МР |  |  | 0 | )*13 | 1 | 1 | 0
|  | НР от ЗП | % | 70 |  |  |  |  | 295642.62
|  | СП от ЗП | % | 10 |  |  |  |  | 42234.66
|  | НР и СП от ЗПМ | % | 108 |  |  |  |  | 0
|  | ЗТР | чел-ч | 3 |  | )*13 | 1 |  |  | 390
[8 empty] | 760223.88 |  | 76022.39 | 760223.88
285 | 2.14-2103-14-1/1 | Техническое сопровождение ЛВС, настройка и техническая поддержка активного сетевого оборудования | устройство | 10 | [7 empty] | 360633 | 360633 | 51519 | 51519 | 0 | 0
|  | ЗП |  |  | 3963 | )*13 | 1 | 1 | 515190
|  | ЭМ |  |  | 0 | )*13 | 1 | 1 | 0
|  | в т.ч. ЗПМ |  |  | 0 | )*13 | 1 | 1 | 0
|  | МР |  |  | 0 | )*13 | 1 | 1 | 0
|  | НР от ЗП | % | 70 |  |  |  |  | 360633
|  | СП от ЗП | % | 10 |  |  |  |  | 51519
|  | НР и СП от ЗПМ | % | 108 |  |  |  |  | 0
|  | ЗТР | чел-ч | 4 |  | )*13 | 1 |  |  | 520
[8 empty] | 927342 |  | 92734.2 | 927342
Итого по подразделу: СВН - Инженерные сооружения и коммуникации | [7 empty] | 2228566.81
Итого по разделу: Зона №1 - 18. Внутренние и внутриплощадочные слаботочные сети "Общественное питание (манеж)" | [7 empty] | 7817555.94 | [10 empty] | Итого по разделу: Зона №1 - 18. Внутренние и внутриплощадочные слаботочные сети "Общественное питание (манеж)"
Раздел: Зона №1 - 19. Внутренние и внутриплощадочные слаботочные сети "Манеж"
Подраздел: ЛВС - Инженерные сооружения и коммуникации
286 | 2.14-3701-7-4/1 | Проверка монтажа кабеля в шкафу связи | шт. | 16 | [7 empty] | 11096.51 | 11096.51 | 1585.22 | 1585.22 | 0 | 0
|  | ЗП |  |  | 247.69 | )*4 | 1 | 1 | 15852.16
|  | ЭМ |  |  | 0 | )*4 | 1 | 1 | 0
|  | в т.ч. ЗПМ |  |  | 0 | )*4 | 1 | 1 | 0
|  | МР |  |  | 0 | )*4 | 1 | 1 | 0
|  | НР от ЗП | % | 70 |  |  |  |  | 11096.51
|  | СП от ЗП | % | 10 |  |  |  |  | 1585.22
|  | НР и СП от ЗПМ | % | 108 |  |  |  |  | 0
|  | ЗТР | чел-ч | 0.25 |  | )*4 | 1 |  |  | 16
[8 empty] | 28533.89 |  | 1783.37 | 28533.89
287 | 2.14-3701-7-3/1 | Внешний осмотр монтажа кроссировок и жил шкафа связи | шт. | 16 | [7 empty] | 18198.21 | 18198.21 | 2599.74 | 2599.74 | 0 | 0
|  | ЗП |  |  | 406.21 | )*4 | 1 | 1 | 25997.44
|  | ЭМ |  |  | 0 | )*4 | 1 | 1 | 0
|  | в т.ч. ЗПМ |  |  | 0 | )*4 | 1 | 1 | 0
|  | МР |  |  | 0 | )*4 | 1 | 1 | 0
|  | НР от ЗП | % | 70 |  |  |  |  | 18198.21
|  | СП от ЗП | % | 10 |  |  |  |  | 2599.74
|  | НР и СП от ЗПМ | % | 108 |  |  |  |  | 0
|  | ЗТР | чел-ч | 0.41 |  | )*4 | 1 |  |  | 26.24
[8 empty] | 46795.39 |  | 2924.71 | 46795.39
288 | 2.14-2103-14-4/1 | Техническое сопровождение ЛВС, техническое обслуживание устройств бесперебойного питания UPS | устройство | 5 | [7 empty] | 20805.82 | 20805.82 | 2972.26 | 2972.26 | 0 | 0
|  | ЗП |  |  | 1486.13 | )*4 | 1 | 1 | 29722.6
|  | ЭМ |  |  | 0 | )*4 | 1 | 1 | 0
|  | в т.ч. ЗПМ |  |  | 0 | )*4 | 1 | 1 | 0
|  | МР |  |  | 0 | )*4 | 1 | 1 | 0
|  | НР от ЗП | % | 70 |  |  |  |  | 20805.82
|  | СП от ЗП | % | 10 |  |  |  |  | 2972.26
|  | НР и СП от ЗПМ | % | 108 |  |  |  |  | 0
|  | ЗТР | чел-ч | 1.5 |  | )*4 | 1 |  |  | 30
[8 empty] | 53500.68 |  | 10700.14 | 53500.68
289 | 2.14-2103-2-4/1 | Системное сопровождение серверного оборудования, сопровождение и обслуживание серверов и кластерных систем, сервер с 2 и более процессорами | 1 сервер | 2 | [7 empty] | 94605.6 | 94605.6 | 13515.09 | 13515.09 | 0 | 0
|  | ЗП |  |  | 5198.11 | )*13 | 1 | 1 | 135150.86
|  | ЭМ |  |  | 0 | )*13 | 1 | 1 | 0
|  | в т.ч. ЗПМ |  |  | 0 | )*13 | 1 | 1 | 0
|  | МР |  |  | 0 | )*13 | 1 | 1 | 0
|  | НР от ЗП | % | 70 |  |  |  |  | 94605.6
|  | СП от ЗП | % | 10 |  |  |  |  | 13515.09
|  | НР и СП от ЗПМ | % | 108 |  |  |  |  | 0
|  | ЗТР | чел-ч | 4.8 |  | )*13 | 1 |  |  | 124.8
[8 empty] | 243271.55 |  | 121635.78 | 243271.55
290 | 2.14-2103-14-2/1 | Техническое сопровождение ЛВС, техническое обслуживание серверов | 1 сервер | 2 | [7 empty] | 72126.6 | 72126.6 | 10303.8 | 10303.8 | 0 | 0
|  | ЗП |  |  | 3963 | )*13 | 1 | 1 | 103038
|  | ЭМ |  |  | 0 | )*13 | 1 | 1 | 0
|  | в т.ч. ЗПМ |  |  | 0 | )*13 | 1 | 1 | 0
|  | МР |  |  | 0 | )*13 | 1 | 1 | 0
|  | НР от ЗП | % | 70 |  |  |  |  | 72126.6
|  | СП от ЗП | % | 10 |  |  |  |  | 10303.8
|  | НР и СП от ЗПМ | % | 108 |  |  |  |  | 0
|  | ЗТР | чел-ч | 4 |  | )*13 | 1 |  |  | 104
[8 empty] | 185468.4 |  | 92734.2 | 185468.4
291 | 2.1-3501-2-2/1 | Сетевой коммутатор, контроль соединений, проверка работоспособности | 1 коммутатор | 16 | [7 empty] | 57701.28 | 57701.28 | 8243.04 | 8243.04 | 6013.28 | 3711.05
|  | ЗП |  |  | 396.3 | )*13 | 1 | 1 | 82430.4
|  | ЭМ |  |  | 26.06 | )*13 | 1 | 1 | 5420.48
|  | в т.ч. ЗПМ |  |  | 16.52 | )*13 | 1 | 1 | 3436.16
|  | МР |  |  | 0 | )*13 | 1 | 1 | 0
|  | НР от ЗП | % | 70 |  |  |  |  | 57701.28
|  | СП от ЗП | % | 10 |  |  |  |  | 8243.04
|  | НР и СП от ЗПМ | % | 108 |  |  |  |  | 3711.05
|  | ЗТР | чел-ч | 0.4 |  | )*13 | 1 |  |  | 83.2
[8 empty] | 157506.25 |  | 9844.14 | 157506.25
292 | 2.14-2103-3-5/1 | Системное сопровождение активного оборудования вычислительных сетей (маршрутизаторы, коммутаторы, концентраторы), сервисное сопровождение и обслуживание программного обеспечения активного сетевого оборудования | устройство | 16 | [7 empty] | 473028.19 | 473028.19 | 67575.46 | 67575.46 | 0 | 0
|  | ЗП |  |  | 3248.82 | )*13 | 1 | 1 | 675754.56
|  | ЭМ |  |  | 0 | )*13 | 1 | 1 | 0
|  | в т.ч. ЗПМ |  |  | 0 | )*13 | 1 | 1 | 0
|  | МР |  |  | 0 | )*13 | 1 | 1 | 0
|  | НР от ЗП | % | 70 |  |  |  |  | 473028.19
|  | СП от ЗП | % | 10 |  |  |  |  | 67575.46
|  | НР и СП от ЗПМ | % | 108 |  |  |  |  | 0
|  | ЗТР | чел-ч | 3 |  | )*13 | 1 |  |  | 624
[8 empty] | 1216358.21 |  | 76022.39 | 1216358.21
293 | 2.14-2103-14-1/1 | Техническое сопровождение ЛВС, настройка и техническая поддержка активного сетевого оборудования | устройство | 16 | [7 empty] | 577012.8 | 577012.8 | 82430.4 | 82430.4 | 0 | 0
|  | ЗП |  |  | 3963 | )*13 | 1 | 1 | 824304
|  | ЭМ |  |  | 0 | )*13 | 1 | 1 | 0
|  | в т.ч. ЗПМ |  |  | 0 | )*13 | 1 | 1 | 0
|  | МР |  |  | 0 | )*13 | 1 | 1 | 0
|  | НР от ЗП | % | 70 |  |  |  |  | 577012.8
|  | СП от ЗП | % | 10 |  |  |  |  | 82430.4
|  | НР и СП от ЗПМ | % | 108 |  |  |  |  | 0
|  | ЗТР | чел-ч | 4 |  | )*13 | 1 |  |  | 832
[8 empty] | 1483747.2 |  | 92734.2 | 1483747.2
Итого по подразделу: ЛВС - Инженерные сооружения и коммуникации | [7 empty] | 3415181.57
Подраздел: СВН - Здания
294 | 1.22-2203-2-2/1 | Техническое обслуживание камеры видеонаблюдения | шт. | 31 | [7 empty] | 366357.63 | 366357.63 | 52336.8 | 52336.8 | 0 | 0
|  | ЗП |  |  | 1298.68 | )*13 | 1 | 1 | 523368.04
|  | ЭМ |  |  | 0 | )*13 | 1 | 1 | 0
|  | в т.ч. ЗПМ |  |  | 0 | )*13 | 1 | 1 | 0
|  | МР |  |  | 8.37 | )*13 | 1 | 1 | 3373.11
|  | НР от ЗП | % | 70 |  |  |  |  | 366357.63
|  | СП от ЗП | % | 10 |  |  |  |  | 52336.8
|  | НР и СП от ЗПМ | % | 108 |  |  |  |  | 0
|  | ЗТР | чел-ч | 1.83 |  | )*13 | 1 |  |  | 737.49
[8 empty] | 945435.58 |  | 30497.92 | 945435.58
Итого по подразделу: СВН - Здания | [7 empty] | 945435.58
Подраздел: СВН - Инженерные сооружения и коммуникации
295 | 2.14-3701-7-4/1 | Проверка монтажа кабеля в шкафу связи | шт. | 35 | [7 empty] | 24273.62 | 24273.62 | 3467.66 | 3467.66 | 0 | 0
|  | ЗП |  |  | 247.69 | )*4 | 1 | 1 | 34676.6
|  | ЭМ |  |  | 0 | )*4 | 1 | 1 | 0
|  | в т.ч. ЗПМ |  |  | 0 | )*4 | 1 | 1 | 0
|  | МР |  |  | 0 | )*4 | 1 | 1 | 0
|  | НР от ЗП | % | 70 |  |  |  |  | 24273.62
|  | СП от ЗП | % | 10 |  |  |  |  | 3467.66
|  | НР и СП от ЗПМ | % | 108 |  |  |  |  | 0
|  | ЗТР | чел-ч | 0.25 |  | )*4 | 1 |  |  | 35
[8 empty] | 62417.88 |  | 1783.37 | 62417.88
296 | 2.14-3701-7-3/1 | Внешний осмотр монтажа кроссировок и жил шкафа связи | шт. | 35 | [7 empty] | 39808.58 | 39808.58 | 5686.94 | 5686.94 | 0 | 0
|  | ЗП |  |  | 406.21 | )*4 | 1 | 1 | 56869.4
|  | ЭМ |  |  | 0 | )*4 | 1 | 1 | 0
|  | в т.ч. ЗПМ |  |  | 0 | )*4 | 1 | 1 | 0
|  | МР |  |  | 0 | )*4 | 1 | 1 | 0
|  | НР от ЗП | % | 70 |  |  |  |  | 39808.58
|  | СП от ЗП | % | 10 |  |  |  |  | 5686.94
|  | НР и СП от ЗПМ | % | 108 |  |  |  |  | 0
|  | ЗТР | чел-ч | 0.41 |  | )*4 | 1 |  |  | 57.4
[8 empty] | 102364.92 |  | 2924.71 | 102364.92
297 | 2.1-3501-2-2/1 | Сетевой коммутатор, контроль соединений, проверка работоспособности | 1 коммутатор | 4 | [7 empty] | 14425.32 | 14425.32 | 2060.76 | 2060.76 | 1503.32 | 927.76
|  | ЗП |  |  | 396.3 | )*13 | 1 | 1 | 20607.6
|  | ЭМ |  |  | 26.06 | )*13 | 1 | 1 | 1355.12
|  | в т.ч. ЗПМ |  |  | 16.52 | )*13 | 1 | 1 | 859.04
|  | МР |  |  | 0 | )*13 | 1 | 1 | 0
|  | НР от ЗП | % | 70 |  |  |  |  | 14425.32
|  | СП от ЗП | % | 10 |  |  |  |  | 2060.76
|  | НР и СП от ЗПМ | % | 108 |  |  |  |  | 927.76
|  | ЗТР | чел-ч | 0.4 |  | )*13 | 1 |  |  | 20.8
[8 empty] | 39376.56 |  | 9844.14 | 39376.56
298 | 2.14-2103-3-5/1 | Системное сопровождение активного оборудования вычислительных сетей (маршрутизаторы, коммутаторы, концентраторы), сервисное сопровождение и обслуживание программного обеспечения активного сетевого оборудования | устройство | 4 | [7 empty] | 118257.05 | 118257.05 | 16893.86 | 16893.86 | 0 | 0
|  | ЗП |  |  | 3248.82 | )*13 | 1 | 1 | 168938.64
|  | ЭМ |  |  | 0 | )*13 | 1 | 1 | 0
|  | в т.ч. ЗПМ |  |  | 0 | )*13 | 1 | 1 | 0
|  | МР |  |  | 0 | )*13 | 1 | 1 | 0
|  | НР от ЗП | % | 70 |  |  |  |  | 118257.05
|  | СП от ЗП | % | 10 |  |  |  |  | 16893.86
|  | НР и СП от ЗПМ | % | 108 |  |  |  |  | 0
|  | ЗТР | чел-ч | 3 |  | )*13 | 1 |  |  | 156
[8 empty] | 304089.55 |  | 76022.39 | 304089.55
299 | 2.14-2103-14-1/1 | Техническое сопровождение ЛВС, настройка и техническая поддержка активного сетевого оборудования | устройство | 4 | [7 empty] | 144253.2 | 144253.2 | 20607.6 | 20607.6 | 0 | 0
|  | ЗП |  |  | 3963 | )*13 | 1 | 1 | 206076
|  | ЭМ |  |  | 0 | )*13 | 1 | 1 | 0
|  | в т.ч. ЗПМ |  |  | 0 | )*13 | 1 | 1 | 0
|  | МР |  |  | 0 | )*13 | 1 | 1 | 0
|  | НР от ЗП | % | 70 |  |  |  |  | 144253.2
|  | СП от ЗП | % | 10 |  |  |  |  | 20607.6
|  | НР и СП от ЗПМ | % | 108 |  |  |  |  | 0
|  | ЗТР | чел-ч | 4 |  | )*13 | 1 |  |  | 208
[8 empty] | 370936.8 |  | 92734.2 | 370936.8
Итого по подразделу: СВН - Инженерные сооружения и коммуникации | [7 empty] | 879185.71
Итого по разделу: Зона №1 - 19. Внутренние и внутриплощадочные слаботочные сети "Манеж" | [7 empty] | 5239802.86 | [10 empty] | Итого по разделу: Зона №1 - 19. Внутренние и внутриплощадочные слаботочные сети "Манеж"
Раздел: Зона №1 - 20. Внутренние и внутриплощадочные слаботочные сети "Зимний пав."
Подраздел: ЛВС - Инженерные сооружения и коммуникации
300 | 2.14-3701-7-4/1 | Проверка монтажа кабеля в шкафу связи | шт. | 5 | [7 empty] | 3467.66 | 3467.66 | 495.38 | 495.38 | 0 | 0
|  | ЗП |  |  | 247.69 | )*4 | 1 | 1 | 4953.8
|  | ЭМ |  |  | 0 | )*4 | 1 | 1 | 0
|  | в т.ч. ЗПМ |  |  | 0 | )*4 | 1 | 1 | 0
|  | МР |  |  | 0 | )*4 | 1 | 1 | 0
|  | НР от ЗП | % | 70 |  |  |  |  | 3467.66
|  | СП от ЗП | % | 10 |  |  |  |  | 495.38
|  | НР и СП от ЗПМ | % | 108 |  |  |  |  | 0
|  | ЗТР | чел-ч | 0.25 |  | )*4 | 1 |  |  | 5
[8 empty] | 8916.84 |  | 1783.37 | 8916.84
301 | 2.14-3701-7-3/1 | Внешний осмотр монтажа кроссировок и жил шкафа связи | шт. | 5 | [7 empty] | 5686.94 | 5686.94 | 812.42 | 812.42 | 0 | 0
|  | ЗП |  |  | 406.21 | )*4 | 1 | 1 | 8124.2
|  | ЭМ |  |  | 0 | )*4 | 1 | 1 | 0
|  | в т.ч. ЗПМ |  |  | 0 | )*4 | 1 | 1 | 0
|  | МР |  |  | 0 | )*4 | 1 | 1 | 0
|  | НР от ЗП | % | 70 |  |  |  |  | 5686.94
|  | СП от ЗП | % | 10 |  |  |  |  | 812.42
|  | НР и СП от ЗПМ | % | 108 |  |  |  |  | 0
|  | ЗТР | чел-ч | 0.41 |  | )*4 | 1 |  |  | 8.2
[8 empty] | 14623.56 |  | 2924.71 | 14623.56
302 | 2.14-2103-14-4/1 | Техническое сопровождение ЛВС, техническое обслуживание устройств бесперебойного питания UPS | устройство | 2 | [7 empty] | 8322.33 | 8322.33 | 1188.9 | 1188.9 | 0 | 0
|  | ЗП |  |  | 1486.13 | )*4 | 1 | 1 | 11889.04
|  | ЭМ |  |  | 0 | )*4 | 1 | 1 | 0
|  | в т.ч. ЗПМ |  |  | 0 | )*4 | 1 | 1 | 0
|  | МР |  |  | 0 | )*4 | 1 | 1 | 0
|  | НР от ЗП | % | 70 |  |  |  |  | 8322.33
|  | СП от ЗП | % | 10 |  |  |  |  | 1188.9
|  | НР и СП от ЗПМ | % | 108 |  |  |  |  | 0
|  | ЗТР | чел-ч | 1.5 |  | )*4 | 1 |  |  | 12
[8 empty] | 21400.27 |  | 10700.14 | 21400.27
303 | 2.14-2103-2-4/1 | Системное сопровождение серверного оборудования, сопровождение и обслуживание серверов и кластерных систем, сервер с 2 и более процессорами | 1 сервер | 1 | [7 empty] | 47302.8 | 47302.8 | 6757.54 | 6757.54 | 0 | 0
|  | ЗП |  |  | 5198.11 | )*13 | 1 | 1 | 67575.43
|  | ЭМ |  |  | 0 | )*13 | 1 | 1 | 0
|  | в т.ч. ЗПМ |  |  | 0 | )*13 | 1 | 1 | 0
|  | МР |  |  | 0 | )*13 | 1 | 1 | 0
|  | НР от ЗП | % | 70 |  |  |  |  | 47302.8
|  | СП от ЗП | % | 10 |  |  |  |  | 6757.54
|  | НР и СП от ЗПМ | % | 108 |  |  |  |  | 0
|  | ЗТР | чел-ч | 4.8 |  | )*13 | 1 |  |  | 62.4
[8 empty] | 121635.77 |  | 121635.77 | 121635.77
304 | 2.14-2103-14-2/1 | Техническое сопровождение ЛВС, техническое обслуживание серверов | 1 сервер | 1 | [7 empty] | 36063.3 | 36063.3 | 5151.9 | 5151.9 | 0 | 0
|  | ЗП |  |  | 3963 | )*13 | 1 | 1 | 51519
|  | ЭМ |  |  | 0 | )*13 | 1 | 1 | 0
|  | в т.ч. ЗПМ |  |  | 0 | )*13 | 1 | 1 | 0
|  | МР |  |  | 0 | )*13 | 1 | 1 | 0
|  | НР от ЗП | % | 70 |  |  |  |  | 36063.3
|  | СП от ЗП | % | 10 |  |  |  |  | 5151.9
|  | НР и СП от ЗПМ | % | 108 |  |  |  |  | 0
|  | ЗТР | чел-ч | 4 |  | )*13 | 1 |  |  | 52
[8 empty] | 92734.2 |  | 92734.2 | 92734.2
305 | 2.1-3501-2-2/1 | Сетевой коммутатор, контроль соединений, проверка работоспособности | 1 коммутатор | 5 | [7 empty] | 18031.65 | 18031.65 | 2575.95 | 2575.95 | 1879.15 | 1159.7
|  | ЗП |  |  | 396.3 | )*13 | 1 | 1 | 25759.5
|  | ЭМ |  |  | 26.06 | )*13 | 1 | 1 | 1693.9
|  | в т.ч. ЗПМ |  |  | 16.52 | )*13 | 1 | 1 | 1073.8
|  | МР |  |  | 0 | )*13 | 1 | 1 | 0
|  | НР от ЗП | % | 70 |  |  |  |  | 18031.65
|  | СП от ЗП | % | 10 |  |  |  |  | 2575.95
|  | НР и СП от ЗПМ | % | 108 |  |  |  |  | 1159.7
|  | ЗТР | чел-ч | 0.4 |  | )*13 | 1 |  |  | 26
[8 empty] | 49220.7 |  | 9844.14 | 49220.7
306 | 2.14-2103-3-5/1 | Системное сопровождение активного оборудования вычислительных сетей (маршрутизаторы, коммутаторы, концентраторы), сервисное сопровождение и обслуживание программного обеспечения активного сетевого оборудования | устройство | 5 | [7 empty] | 147821.31 | 147821.31 | 21117.33 | 21117.33 | 0 | 0
|  | ЗП |  |  | 3248.82 | )*13 | 1 | 1 | 211173.3
|  | ЭМ |  |  | 0 | )*13 | 1 | 1 | 0
|  | в т.ч. ЗПМ |  |  | 0 | )*13 | 1 | 1 | 0
|  | МР |  |  | 0 | )*13 | 1 | 1 | 0
|  | НР от ЗП | % | 70 |  |  |  |  | 147821.31
|  | СП от ЗП | % | 10 |  |  |  |  | 21117.33
|  | НР и СП от ЗПМ | % | 108 |  |  |  |  | 0
|  | ЗТР | чел-ч | 3 |  | )*13 | 1 |  |  | 195
[8 empty] | 380111.94 |  | 76022.39 | 380111.94
307 | 2.14-2103-14-1/1 | Техническое сопровождение ЛВС, настройка и техническая поддержка активного сетевого оборудования | устройство | 5 | [7 empty] | 180316.5 | 180316.5 | 25759.5 | 25759.5 | 0 | 0
|  | ЗП |  |  | 3963 | )*13 | 1 | 1 | 257595
|  | ЭМ |  |  | 0 | )*13 | 1 | 1 | 0
|  | в т.ч. ЗПМ |  |  | 0 | )*13 | 1 | 1 | 0
|  | МР |  |  | 0 | )*13 | 1 | 1 | 0
|  | НР от ЗП | % | 70 |  |  |  |  | 180316.5
|  | СП от ЗП | % | 10 |  |  |  |  | 25759.5
|  | НР и СП от ЗПМ | % | 108 |  |  |  |  | 0
|  | ЗТР | чел-ч | 4 |  | )*13 | 1 |  |  | 260
[8 empty] | 463671 |  | 92734.2 | 463671
Итого по подразделу: ЛВС - Инженерные сооружения и коммуникации | [7 empty] | 1152314.28
Подраздел: СВН - Здания
308 | 1.22-2203-2-2/1 | Техническое обслуживание камеры видеонаблюдения | шт. | 20 | [7 empty] | 236359.76 | 236359.76 | 33765.68 | 33765.68 | 0 | 0
|  | ЗП |  |  | 1298.68 | )*13 | 1 | 1 | 337656.8
|  | ЭМ |  |  | 0 | )*13 | 1 | 1 | 0
|  | в т.ч. ЗПМ |  |  | 0 | )*13 | 1 | 1 | 0
|  | МР |  |  | 8.37 | )*13 | 1 | 1 | 2176.2
|  | НР от ЗП | % | 70 |  |  |  |  | 236359.76
|  | СП от ЗП | % | 10 |  |  |  |  | 33765.68
|  | НР и СП от ЗПМ | % | 108 |  |  |  |  | 0
|  | ЗТР | чел-ч | 1.83 |  | )*13 | 1 |  |  | 475.8
[8 empty] | 609958.44 |  | 30497.92 | 609958.44
Итого по подразделу: СВН - Здания | [7 empty] | 609958.44
Подраздел: СВН - Инженерные сооружения и коммуникации
309 | 2.14-3701-7-4/1 | Проверка монтажа кабеля в шкафу связи | шт. | 24 | [7 empty] | 16644.77 | 16644.77 | 2377.82 | 2377.82 | 0 | 0
|  | ЗП |  |  | 247.69 | )*4 | 1 | 1 | 23778.24
|  | ЭМ |  |  | 0 | )*4 | 1 | 1 | 0
|  | в т.ч. ЗПМ |  |  | 0 | )*4 | 1 | 1 | 0
|  | МР |  |  | 0 | )*4 | 1 | 1 | 0
|  | НР от ЗП | % | 70 |  |  |  |  | 16644.77
|  | СП от ЗП | % | 10 |  |  |  |  | 2377.82
|  | НР и СП от ЗПМ | % | 108 |  |  |  |  | 0
|  | ЗТР | чел-ч | 0.25 |  | )*4 | 1 |  |  | 24
[8 empty] | 42800.83 |  | 1783.37 | 42800.83
310 | 2.14-3701-7-3/1 | Внешний осмотр монтажа кроссировок и жил шкафа связи | шт. | 24 | [7 empty] | 27297.31 | 27297.31 | 3899.62 | 3899.62 | 0 | 0
|  | ЗП |  |  | 406.21 | )*4 | 1 | 1 | 38996.16
|  | ЭМ |  |  | 0 | )*4 | 1 | 1 | 0
|  | в т.ч. ЗПМ |  |  | 0 | )*4 | 1 | 1 | 0
|  | МР |  |  | 0 | )*4 | 1 | 1 | 0
|  | НР от ЗП | % | 70 |  |  |  |  | 27297.31
|  | СП от ЗП | % | 10 |  |  |  |  | 3899.62
|  | НР и СП от ЗПМ | % | 108 |  |  |  |  | 0
|  | ЗТР | чел-ч | 0.41 |  | )*4 | 1 |  |  | 39.36
[8 empty] | 70193.09 |  | 2924.71 | 70193.09
311 | 2.1-3501-2-2/1 | Сетевой коммутатор, контроль соединений, проверка работоспособности | 1 коммутатор | 4 | [7 empty] | 14425.32 | 14425.32 | 2060.76 | 2060.76 | 1503.32 | 927.76
|  | ЗП |  |  | 396.3 | )*13 | 1 | 1 | 20607.6
|  | ЭМ |  |  | 26.06 | )*13 | 1 | 1 | 1355.12
|  | в т.ч. ЗПМ |  |  | 16.52 | )*13 | 1 | 1 | 859.04
|  | МР |  |  | 0 | )*13 | 1 | 1 | 0
|  | НР от ЗП | % | 70 |  |  |  |  | 14425.32
|  | СП от ЗП | % | 10 |  |  |  |  | 2060.76
|  | НР и СП от ЗПМ | % | 108 |  |  |  |  | 927.76
|  | ЗТР | чел-ч | 0.4 |  | )*13 | 1 |  |  | 20.8
[8 empty] | 39376.56 |  | 9844.14 | 39376.56
312 | 2.14-2103-3-5/1 | Системное сопровождение активного оборудования вычислительных сетей (маршрутизаторы, коммутаторы, концентраторы), сервисное сопровождение и обслуживание программного обеспечения активного сетевого оборудования | устройство | 4 | [7 empty] | 118257.05 | 118257.05 | 16893.86 | 16893.86 | 0 | 0
|  | ЗП |  |  | 3248.82 | )*13 | 1 | 1 | 168938.64
|  | ЭМ |  |  | 0 | )*13 | 1 | 1 | 0
|  | в т.ч. ЗПМ |  |  | 0 | )*13 | 1 | 1 | 0
|  | МР |  |  | 0 | )*13 | 1 | 1 | 0
|  | НР от ЗП | % | 70 |  |  |  |  | 118257.05
|  | СП от ЗП | % | 10 |  |  |  |  | 16893.86
|  | НР и СП от ЗПМ | % | 108 |  |  |  |  | 0
|  | ЗТР | чел-ч | 3 |  | )*13 | 1 |  |  | 156
[8 empty] | 304089.55 |  | 76022.39 | 304089.55
313 | 2.14-2103-14-1/1 | Техническое сопровождение ЛВС, настройка и техническая поддержка активного сетевого оборудования | устройство | 4 | [7 empty] | 144253.2 | 144253.2 | 20607.6 | 20607.6 | 0 | 0
|  | ЗП |  |  | 3963 | )*13 | 1 | 1 | 206076
|  | ЭМ |  |  | 0 | )*13 | 1 | 1 | 0
|  | в т.ч. ЗПМ |  |  | 0 | )*13 | 1 | 1 | 0
|  | МР |  |  | 0 | )*13 | 1 | 1 | 0
|  | НР от ЗП | % | 70 |  |  |  |  | 144253.2
|  | СП от ЗП | % | 10 |  |  |  |  | 20607.6
|  | НР и СП от ЗПМ | % | 108 |  |  |  |  | 0
|  | ЗТР | чел-ч | 4 |  | )*13 | 1 |  |  | 208
[8 empty] | 370936.8 |  | 92734.2 | 370936.8
Итого по подразделу: СВН - Инженерные сооружения и коммуникации | [7 empty] | 827396.83
Итого по разделу: Зона №1 - 20. Внутренние и внутриплощадочные слаботочные сети "Зимний пав." | [7 empty] | 2589669.55 | [10 empty] | Итого по разделу: Зона №1 - 20. Внутренние и внутриплощадочные слаботочные сети "Зимний пав."
Раздел: Зона №1 - 21. Внутренние и внутриплощадочные слаботочные сети "СС5 - Пост охраны"
Подраздел: СВН - Здания
314 | 1.22-2203-2-2/1 | Техническое обслуживание камеры видеонаблюдения | шт. | 5 | [7 empty] | 59089.94 | 59089.94 | 8441.42 | 8441.42 | 0 | 0
|  | ЗП |  |  | 1298.68 | )*13 | 1 | 1 | 84414.2
|  | ЭМ |  |  | 0 | )*13 | 1 | 1 | 0
|  | в т.ч. ЗПМ |  |  | 0 | )*13 | 1 | 1 | 0
|  | МР |  |  | 8.37 | )*13 | 1 | 1 | 544.05
|  | НР от ЗП | % | 70 |  |  |  |  | 59089.94
|  | СП от ЗП | % | 10 |  |  |  |  | 8441.42
|  | НР и СП от ЗПМ | % | 108 |  |  |  |  | 0
|  | ЗТР | чел-ч | 1.83 |  | )*13 | 1 |  |  | 118.95
[8 empty] | 152489.61 |  | 30497.92 | 152489.61
Итого по подразделу: СВН - Здания | [7 empty] | 152489.61
Подраздел: СВН - Инженерные сооружения и коммуникации
315 | 2.14-3701-7-4/1 | Проверка монтажа кабеля в шкафу связи | шт. | 7 | [7 empty] | 4854.72 | 4854.72 | 693.53 | 693.53 | 0 | 0
|  | ЗП |  |  | 247.69 | )*4 | 1 | 1 | 6935.32
|  | ЭМ |  |  | 0 | )*4 | 1 | 1 | 0
|  | в т.ч. ЗПМ |  |  | 0 | )*4 | 1 | 1 | 0
|  | МР |  |  | 0 | )*4 | 1 | 1 | 0
|  | НР от ЗП | % | 70 |  |  |  |  | 4854.72
|  | СП от ЗП | % | 10 |  |  |  |  | 693.53
|  | НР и СП от ЗПМ | % | 108 |  |  |  |  | 0
|  | ЗТР | чел-ч | 0.25 |  | )*4 | 1 |  |  | 7
[8 empty] | 12483.57 |  | 1783.37 | 12483.57
316 | 2.14-3701-7-3/1 | Внешний осмотр монтажа кроссировок и жил шкафа связи | шт. | 7 | [7 empty] | 7961.72 | 7961.72 | 1137.39 | 1137.39 | 0 | 0
|  | ЗП |  |  | 406.21 | )*4 | 1 | 1 | 11373.88
|  | ЭМ |  |  | 0 | )*4 | 1 | 1 | 0
|  | в т.ч. ЗПМ |  |  | 0 | )*4 | 1 | 1 | 0
|  | МР |  |  | 0 | )*4 | 1 | 1 | 0
|  | НР от ЗП | % | 70 |  |  |  |  | 7961.72
|  | СП от ЗП | % | 10 |  |  |  |  | 1137.39
|  | НР и СП от ЗПМ | % | 108 |  |  |  |  | 0
|  | ЗТР | чел-ч | 0.41 |  | )*4 | 1 |  |  | 11.48
[8 empty] | 20472.99 |  | 2924.71 | 20472.99
317 | 2.1-3501-2-2/1 | Сетевой коммутатор, контроль соединений, проверка работоспособности | 1 коммутатор | 2 | [7 empty] | 7212.66 | 7212.66 | 1030.38 | 1030.38 | 751.66 | 463.88
|  | ЗП |  |  | 396.3 | )*13 | 1 | 1 | 10303.8
|  | ЭМ |  |  | 26.06 | )*13 | 1 | 1 | 677.56
|  | в т.ч. ЗПМ |  |  | 16.52 | )*13 | 1 | 1 | 429.52
|  | МР |  |  | 0 | )*13 | 1 | 1 | 0
|  | НР от ЗП | % | 70 |  |  |  |  | 7212.66
|  | СП от ЗП | % | 10 |  |  |  |  | 1030.38
|  | НР и СП от ЗПМ | % | 108 |  |  |  |  | 463.88
|  | ЗТР | чел-ч | 0.4 |  | )*13 | 1 |  |  | 10.4
[8 empty] | 19688.28 |  | 9844.14 | 19688.28
318 | 2.14-2103-3-5/1 | Системное сопровождение активного оборудования вычислительных сетей (маршрутизаторы, коммутаторы, концентраторы), сервисное сопровождение и обслуживание программного обеспечения активного сетевого оборудования | устройство | 2 | [7 empty] | 59128.52 | 59128.52 | 8446.93 | 8446.93 | 0 | 0
|  | ЗП |  |  | 3248.82 | )*13 | 1 | 1 | 84469.32
|  | ЭМ |  |  | 0 | )*13 | 1 | 1 | 0
|  | в т.ч. ЗПМ |  |  | 0 | )*13 | 1 | 1 | 0
|  | МР |  |  | 0 | )*13 | 1 | 1 | 0
|  | НР от ЗП | % | 70 |  |  |  |  | 59128.52
|  | СП от ЗП | % | 10 |  |  |  |  | 8446.93
|  | НР и СП от ЗПМ | % | 108 |  |  |  |  | 0
|  | ЗТР | чел-ч | 3 |  | )*13 | 1 |  |  | 78
[8 empty] | 152044.77 |  | 76022.39 | 152044.77
319 | 2.14-2103-14-1/1 | Техническое сопровождение ЛВС, настройка и техническая поддержка активного сетевого оборудования | устройство | 2 | [7 empty] | 72126.6 | 72126.6 | 10303.8 | 10303.8 | 0 | 0
|  | ЗП |  |  | 3963 | )*13 | 1 | 1 | 103038
|  | ЭМ |  |  | 0 | )*13 | 1 | 1 | 0
|  | в т.ч. ЗПМ |  |  | 0 | )*13 | 1 | 1 | 0
|  | МР |  |  | 0 | )*13 | 1 | 1 | 0
|  | НР от ЗП | % | 70 |  |  |  |  | 72126.6
|  | СП от ЗП | % | 10 |  |  |  |  | 10303.8
|  | НР и СП от ЗПМ | % | 108 |  |  |  |  | 0
|  | ЗТР | чел-ч | 4 |  | )*13 | 1 |  |  | 104
[8 empty] | 185468.4 |  | 92734.2 | 185468.4
320 | 2.14-2103-14-4/1 | Техническое сопровождение ЛВС, техническое обслуживание устройств бесперебойного питания UPS | устройство | 1 | [7 empty] | 4161.16 | 4161.16 | 594.45 | 594.45 | 0 | 0
|  | ЗП |  |  | 1486.13 | )*4 | 1 | 1 | 5944.52
|  | ЭМ |  |  | 0 | )*4 | 1 | 1 | 0
|  | в т.ч. ЗПМ |  |  | 0 | )*4 | 1 | 1 | 0
|  | МР |  |  | 0 | )*4 | 1 | 1 | 0
|  | НР от ЗП | % | 70 |  |  |  |  | 4161.16
|  | СП от ЗП | % | 10 |  |  |  |  | 594.45
|  | НР и СП от ЗПМ | % | 108 |  |  |  |  | 0
|  | ЗТР | чел-ч | 1.5 |  | )*4 | 1 |  |  | 6
[8 empty] | 10700.13 |  | 10700.13 | 10700.13
Итого по подразделу: СВН - Инженерные сооружения и коммуникации | [7 empty] | 400858.14
Итого по разделу: Зона №1 - 21. Внутренние и внутриплощадочные слаботочные сети "СС5 - Пост охраны" | [7 empty] | 553347.75 | [10 empty] | Итого по разделу: Зона №1 - 21. Внутренние и внутриплощадочные слаботочные сети "СС5 - Пост охраны"
Раздел: Зона №1 - 22. С6-Склад хранения корма и подстилки
Подраздел: СВН - Здания
321 | 1.22-2203-2-2/1 | Техническое обслуживание камеры видеонаблюдения | шт. | 6 | [7 empty] | 70907.93 | 70907.93 | 10129.7 | 10129.7 | 0 | 0
|  | ЗП |  |  | 1298.68 | )*13 | 1 | 1 | 101297.04
|  | ЭМ |  |  | 0 | )*13 | 1 | 1 | 0
|  | в т.ч. ЗПМ |  |  | 0 | )*13 | 1 | 1 | 0
|  | МР |  |  | 8.37 | )*13 | 1 | 1 | 652.86
|  | НР от ЗП | % | 70 |  |  |  |  | 70907.93
|  | СП от ЗП | % | 10 |  |  |  |  | 10129.7
|  | НР и СП от ЗПМ | % | 108 |  |  |  |  | 0
|  | ЗТР | чел-ч | 1.83 |  | )*13 | 1 |  |  | 142.74
[8 empty] | 182987.53 |  | 30497.92 | 182987.53
Итого по подразделу: СВН - Здания | [7 empty] | 182987.53
Подраздел: СВН - Инженерные сооружения и коммуникации
322 | 2.14-3701-7-4/1 | Проверка монтажа кабеля в шкафу связи | шт. | 8 | [7 empty] | 5548.26 | 5548.26 | 792.61 | 792.61 | 0 | 0
|  | ЗП |  |  | 247.69 | )*4 | 1 | 1 | 7926.08
|  | ЭМ |  |  | 0 | )*4 | 1 | 1 | 0
|  | в т.ч. ЗПМ |  |  | 0 | )*4 | 1 | 1 | 0
|  | МР |  |  | 0 | )*4 | 1 | 1 | 0
|  | НР от ЗП | % | 70 |  |  |  |  | 5548.26
|  | СП от ЗП | % | 10 |  |  |  |  | 792.61
|  | НР и СП от ЗПМ | % | 108 |  |  |  |  | 0
|  | ЗТР | чел-ч | 0.25 |  | )*4 | 1 |  |  | 8
[8 empty] | 14266.95 |  | 1783.37 | 14266.95
323 | 2.14-3701-7-3/1 | Внешний осмотр монтажа кроссировок и жил шкафа связи | шт. | 8 | [7 empty] | 9099.1 | 9099.1 | 1299.87 | 1299.87 | 0 | 0
|  | ЗП |  |  | 406.21 | )*4 | 1 | 1 | 12998.72
|  | ЭМ |  |  | 0 | )*4 | 1 | 1 | 0
|  | в т.ч. ЗПМ |  |  | 0 | )*4 | 1 | 1 | 0
|  | МР |  |  | 0 | )*4 | 1 | 1 | 0
|  | НР от ЗП | % | 70 |  |  |  |  | 9099.1
|  | СП от ЗП | % | 10 |  |  |  |  | 1299.87
|  | НР и СП от ЗПМ | % | 108 |  |  |  |  | 0
|  | ЗТР | чел-ч | 0.41 |  | )*4 | 1 |  |  | 13.12
[8 empty] | 23397.69 |  | 2924.71 | 23397.69
324 | 2.1-3501-2-2/1 | Сетевой коммутатор, контроль соединений, проверка работоспособности | 1 коммутатор | 2 | [7 empty] | 7212.66 | 7212.66 | 1030.38 | 1030.38 | 751.66 | 463.88
|  | ЗП |  |  | 396.3 | )*13 | 1 | 1 | 10303.8
|  | ЭМ |  |  | 26.06 | )*13 | 1 | 1 | 677.56
|  | в т.ч. ЗПМ |  |  | 16.52 | )*13 | 1 | 1 | 429.52
|  | МР |  |  | 0 | )*13 | 1 | 1 | 0
|  | НР от ЗП | % | 70 |  |  |  |  | 7212.66
|  | СП от ЗП | % | 10 |  |  |  |  | 1030.38
|  | НР и СП от ЗПМ | % | 108 |  |  |  |  | 463.88
|  | ЗТР | чел-ч | 0.4 |  | )*13 | 1 |  |  | 10.4
[8 empty] | 19688.28 |  | 9844.14 | 19688.28
325 | 2.14-2103-3-5/1 | Системное сопровождение активного оборудования вычислительных сетей (маршрутизаторы, коммутаторы, концентраторы), сервисное сопровождение и обслуживание программного обеспечения активного сетевого оборудования | устройство | 2 | [7 empty] | 59128.52 | 59128.52 | 8446.93 | 8446.93 | 0 | 0
|  | ЗП |  |  | 3248.82 | )*13 | 1 | 1 | 84469.32
|  | ЭМ |  |  | 0 | )*13 | 1 | 1 | 0
|  | в т.ч. ЗПМ |  |  | 0 | )*13 | 1 | 1 | 0
|  | МР |  |  | 0 | )*13 | 1 | 1 | 0
|  | НР от ЗП | % | 70 |  |  |  |  | 59128.52
|  | СП от ЗП | % | 10 |  |  |  |  | 8446.93
|  | НР и СП от ЗПМ | % | 108 |  |  |  |  | 0
|  | ЗТР | чел-ч | 3 |  | )*13 | 1 |  |  | 78
[8 empty] | 152044.77 |  | 76022.39 | 152044.77
326 | 2.14-2103-14-1/1 | Техническое сопровождение ЛВС, настройка и техническая поддержка активного сетевого оборудования | устройство | 2 | [7 empty] | 72126.6 | 72126.6 | 10303.8 | 10303.8 | 0 | 0
|  | ЗП |  |  | 3963 | )*13 | 1 | 1 | 103038
|  | ЭМ |  |  | 0 | )*13 | 1 | 1 | 0
|  | в т.ч. ЗПМ |  |  | 0 | )*13 | 1 | 1 | 0
|  | МР |  |  | 0 | )*13 | 1 | 1 | 0
|  | НР от ЗП | % | 70 |  |  |  |  | 72126.6
|  | СП от ЗП | % | 10 |  |  |  |  | 10303.8
|  | НР и СП от ЗПМ | % | 108 |  |  |  |  | 0
|  | ЗТР | чел-ч | 4 |  | )*13 | 1 |  |  | 104
[8 empty] | 185468.4 |  | 92734.2 | 185468.4
327 | 2.14-2103-14-4/1 | Техническое сопровождение ЛВС, техническое обслуживание устройств бесперебойного питания UPS | устройство | 1 | [7 empty] | 4161.16 | 4161.16 | 594.45 | 594.45 | 0 | 0
|  | ЗП |  |  | 1486.13 | )*4 | 1 | 1 | 5944.52
|  | ЭМ |  |  | 0 | )*4 | 1 | 1 | 0
|  | в т.ч. ЗПМ |  |  | 0 | )*4 | 1 | 1 | 0
|  | МР |  |  | 0 | )*4 | 1 | 1 | 0
|  | НР от ЗП | % | 70 |  |  |  |  | 4161.16
|  | СП от ЗП | % | 10 |  |  |  |  | 594.45
|  | НР и СП от ЗПМ | % | 108 |  |  |  |  | 0
|  | ЗТР | чел-ч | 1.5 |  | )*4 | 1 |  |  | 6
[8 empty] | 10700.13 |  | 10700.13 | 10700.13
Итого по подразделу: СВН - Инженерные сооружения и коммуникации | [7 empty] | 405566.22
Итого по разделу: Зона №1 - 22. С6-Склад хранения корма и подстилки | [7 empty] | 588553.75
Раздел: Зона №3,№4,№5 - 23. Внутренние и внутриплощадочные слаботочные сети "доп. объекты Кинопарка" | [17 empty] | Раздел: Зона №3,№4,№5 - 23. Внутренние и внутриплощадочные слаботочные сети "доп. объекты Кинопарка"
Подраздел: ЛВС - Инженерные сооружения и коммуникации
328 | 2.14-3701-7-4/1 | Проверка монтажа кабеля в шкафу связи | шт. | 32 | [7 empty] | 22193.02 | 22193.02 | 3170.43 | 3170.43 | 0 | 0
|  | ЗП |  |  | 247.69 | )*4 | 1 | 1 | 31704.32
|  | ЭМ |  |  | 0 | )*4 | 1 | 1 | 0
|  | в т.ч. ЗПМ |  |  | 0 | )*4 | 1 | 1 | 0
|  | МР |  |  | 0 | )*4 | 1 | 1 | 0
|  | НР от ЗП | % | 70 |  |  |  |  | 22193.02
|  | СП от ЗП | % | 10 |  |  |  |  | 3170.43
|  | НР и СП от ЗПМ | % | 108 |  |  |  |  | 0
|  | ЗТР | чел-ч | 0.25 |  | )*4 | 1 |  |  | 32
[8 empty] | 57067.77 |  | 1783.37 | 57067.77
329 | 2.14-3701-7-3/1 | Внешний осмотр монтажа кроссировок и жил шкафа связи | шт. | 32 | [7 empty] | 36396.42 | 36396.42 | 5199.49 | 5199.49 | 0 | 0
|  | ЗП |  |  | 406.21 | )*4 | 1 | 1 | 51994.88
|  | ЭМ |  |  | 0 | )*4 | 1 | 1 | 0
|  | в т.ч. ЗПМ |  |  | 0 | )*4 | 1 | 1 | 0
|  | МР |  |  | 0 | )*4 | 1 | 1 | 0
|  | НР от ЗП | % | 70 |  |  |  |  | 36396.42
|  | СП от ЗП | % | 10 |  |  |  |  | 5199.49
|  | НР и СП от ЗПМ | % | 108 |  |  |  |  | 0
|  | ЗТР | чел-ч | 0.41 |  | )*4 | 1 |  |  | 52.48
[8 empty] | 93590.79 |  | 2924.71 | 93590.79
330 | 2.14-2103-14-4/1 | Техническое сопровождение ЛВС, техническое обслуживание устройств бесперебойного питания UPS | устройство | 3 | [7 empty] | 12483.49 | 12483.49 | 1783.36 | 1783.36 | 0 | 0
|  | ЗП |  |  | 1486.13 | )*4 | 1 | 1 | 17833.56
|  | ЭМ |  |  | 0 | )*4 | 1 | 1 | 0
|  | в т.ч. ЗПМ |  |  | 0 | )*4 | 1 | 1 | 0
|  | МР |  |  | 0 | )*4 | 1 | 1 | 0
|  | НР от ЗП | % | 70 |  |  |  |  | 12483.49
|  | СП от ЗП | % | 10 |  |  |  |  | 1783.36
|  | НР и СП от ЗПМ | % | 108 |  |  |  |  | 0
|  | ЗТР | чел-ч | 1.5 |  | )*4 | 1 |  |  | 18
[8 empty] | 32100.41 |  | 10700.14 | 32100.41
331 | 2.14-2103-2-4/1 | Системное сопровождение серверного оборудования, сопровождение и обслуживание серверов и кластерных систем, сервер с 2 и более процессорами | 1 сервер | 3 | [7 empty] | 141908.4 | 141908.4 | 20272.63 | 20272.63 | 0 | 0
|  | ЗП |  |  | 5198.11 | )*13 | 1 | 1 | 202726.29
|  | ЭМ |  |  | 0 | )*13 | 1 | 1 | 0
|  | в т.ч. ЗПМ |  |  | 0 | )*13 | 1 | 1 | 0
|  | МР |  |  | 0 | )*13 | 1 | 1 | 0
|  | НР от ЗП | % | 70 |  |  |  |  | 141908.4
|  | СП от ЗП | % | 10 |  |  |  |  | 20272.63
|  | НР и СП от ЗПМ | % | 108 |  |  |  |  | 0
|  | ЗТР | чел-ч | 4.8 |  | )*13 | 1 |  |  | 187.2
[8 empty] | 364907.32 |  | 121635.77 | 364907.32
332 | 2.14-2103-14-2/1 | Техническое сопровождение ЛВС, техническое обслуживание серверов | 1 сервер | 3 | [7 empty] | 108189.9 | 108189.9 | 15455.7 | 15455.7 | 0 | 0
|  | ЗП |  |  | 3963 | )*13 | 1 | 1 | 154557
|  | ЭМ |  |  | 0 | )*13 | 1 | 1 | 0
|  | в т.ч. ЗПМ |  |  | 0 | )*13 | 1 | 1 | 0
|  | МР |  |  | 0 | )*13 | 1 | 1 | 0
|  | НР от ЗП | % | 70 |  |  |  |  | 108189.9
|  | СП от ЗП | % | 10 |  |  |  |  | 15455.7
|  | НР и СП от ЗПМ | % | 108 |  |  |  |  | 0
|  | ЗТР | чел-ч | 4 |  | )*13 | 1 |  |  | 156
[8 empty] | 278202.6 |  | 92734.2 | 278202.6
333 | 2.1-3501-2-2/1 | Сетевой коммутатор, контроль соединений, проверка работоспособности | 1 коммутатор | 8 | [7 empty] | 28850.64 | 28850.64 | 4121.52 | 4121.52 | 3006.64 | 1855.53
|  | ЗП |  |  | 396.3 | )*13 | 1 | 1 | 41215.2
|  | ЭМ |  |  | 26.06 | )*13 | 1 | 1 | 2710.24
|  | в т.ч. ЗПМ |  |  | 16.52 | )*13 | 1 | 1 | 1718.08
|  | МР |  |  | 0 | )*13 | 1 | 1 | 0
|  | НР от ЗП | % | 70 |  |  |  |  | 28850.64
|  | СП от ЗП | % | 10 |  |  |  |  | 4121.52
|  | НР и СП от ЗПМ | % | 108 |  |  |  |  | 1855.53
|  | ЗТР | чел-ч | 0.4 |  | )*13 | 1 |  |  | 41.6
[8 empty] | 78753.13 |  | 9844.14 | 78753.13
334 | 2.14-2103-3-5/1 | Системное сопровождение активного оборудования вычислительных сетей (маршрутизаторы, коммутаторы, концентраторы), сервисное сопровождение и обслуживание программного обеспечения активного сетевого оборудования | устройство | 8 | [7 empty] | 236514.1 | 236514.1 | 33787.73 | 33787.73 | 0 | 0
|  | ЗП |  |  | 3248.82 | )*13 | 1 | 1 | 337877.28
|  | ЭМ |  |  | 0 | )*13 | 1 | 1 | 0
|  | в т.ч. ЗПМ |  |  | 0 | )*13 | 1 | 1 | 0
|  | МР |  |  | 0 | )*13 | 1 | 1 | 0
|  | НР от ЗП | % | 70 |  |  |  |  | 236514.1
|  | СП от ЗП | % | 10 |  |  |  |  | 33787.73
|  | НР и СП от ЗПМ | % | 108 |  |  |  |  | 0
|  | ЗТР | чел-ч | 3 |  | )*13 | 1 |  |  | 312
[8 empty] | 608179.11 |  | 76022.39 | 608179.11
335 | 2.14-2103-14-1/1 | Техническое сопровождение ЛВС, настройка и техническая поддержка активного сетевого оборудования | устройство | 8 | [7 empty] | 288506.4 | 288506.4 | 41215.2 | 41215.2 | 0 | 0
|  | ЗП |  |  | 3963 | )*13 | 1 | 1 | 412152
|  | ЭМ |  |  | 0 | )*13 | 1 | 1 | 0
|  | в т.ч. ЗПМ |  |  | 0 | )*13 | 1 | 1 | 0
|  | МР |  |  | 0 | )*13 | 1 | 1 | 0
|  | НР от ЗП | % | 70 |  |  |  |  | 288506.4
|  | СП от ЗП | % | 10 |  |  |  |  | 41215.2
|  | НР и СП от ЗПМ | % | 108 |  |  |  |  | 0
|  | ЗТР | чел-ч | 4 |  | )*13 | 1 |  |  | 416
[8 empty] | 741873.6 |  | 92734.2 | 741873.6
Итого по подразделу: ЛВС - Инженерные сооружения и коммуникации | [7 empty] | 2254674.73
Подраздел: СВН - Здания
336 | 1.22-2203-2-2/1 | Техническое обслуживание камеры видеонаблюдения | шт. | 44 | [7 empty] | 519991.47 | 519991.47 | 74284.5 | 74284.5 | 0 | 0
|  | ЗП |  |  | 1298.68 | )*13 | 1 | 1 | 742844.96
|  | ЭМ |  |  | 0 | )*13 | 1 | 1 | 0
|  | в т.ч. ЗПМ |  |  | 0 | )*13 | 1 | 1 | 0
|  | МР |  |  | 8.37 | )*13 | 1 | 1 | 4787.64
|  | НР от ЗП | % | 70 |  |  |  |  | 519991.47
|  | СП от ЗП | % | 10 |  |  |  |  | 74284.5
|  | НР и СП от ЗПМ | % | 108 |  |  |  |  | 0
|  | ЗТР | чел-ч | 1.83 |  | )*13 | 1 |  |  | 1046.76
[8 empty] | 1341908.57 |  | 30497.92 | 1341908.57
Итого по подразделу: СВН - Здания | [7 empty] | 1341908.57
Подраздел: СВН - Инженерные сооружения и коммуникации
337 | 2.14-3701-7-4/1 | Проверка монтажа кабеля в шкафу связи | шт. | 44 | [7 empty] | 30515.41 | 30515.41 | 4359.34 | 4359.34 | 0 | 0
|  | ЗП |  |  | 247.69 | )*4 | 1 | 1 | 43593.44
|  | ЭМ |  |  | 0 | )*4 | 1 | 1 | 0
|  | в т.ч. ЗПМ |  |  | 0 | )*4 | 1 | 1 | 0
|  | МР |  |  | 0 | )*4 | 1 | 1 | 0
|  | НР от ЗП | % | 70 |  |  |  |  | 30515.41
|  | СП от ЗП | % | 10 |  |  |  |  | 4359.34
|  | НР и СП от ЗПМ | % | 108 |  |  |  |  | 0
|  | ЗТР | чел-ч | 0.25 |  | )*4 | 1 |  |  | 44
[8 empty] | 78468.19 |  | 1783.37 | 78468.19
338 | 2.14-3701-7-3/1 | Внешний осмотр монтажа кроссировок и жил шкафа связи | шт. | 44 | [7 empty] | 50045.07 | 50045.07 | 7149.3 | 7149.3 | 0 | 0
|  | ЗП |  |  | 406.21 | )*4 | 1 | 1 | 71492.96
|  | ЭМ |  |  | 0 | )*4 | 1 | 1 | 0
|  | в т.ч. ЗПМ |  |  | 0 | )*4 | 1 | 1 | 0
|  | МР |  |  | 0 | )*4 | 1 | 1 | 0
|  | НР от ЗП | % | 70 |  |  |  |  | 50045.07
|  | СП от ЗП | % | 10 |  |  |  |  | 7149.3
|  | НР и СП от ЗПМ | % | 108 |  |  |  |  | 0
|  | ЗТР | чел-ч | 0.41 |  | )*4 | 1 |  |  | 72.16
[8 empty] | 128687.33 |  | 2924.71 | 128687.33
339 | 2.1-3501-2-2/1 | Сетевой коммутатор, контроль соединений, проверка работоспособности | 1 коммутатор | 14 | [7 empty] | 50488.62 | 50488.62 | 7212.66 | 7212.66 | 5261.62 | 3247.17
|  | ЗП |  |  | 396.3 | )*13 | 1 | 1 | 72126.6
|  | ЭМ |  |  | 26.06 | )*13 | 1 | 1 | 4742.92
|  | в т.ч. ЗПМ |  |  | 16.52 | )*13 | 1 | 1 | 3006.64
|  | МР |  |  | 0 | )*13 | 1 | 1 | 0
|  | НР от ЗП | % | 70 |  |  |  |  | 50488.62
|  | СП от ЗП | % | 10 |  |  |  |  | 7212.66
|  | НР и СП от ЗПМ | % | 108 |  |  |  |  | 3247.17
|  | ЗТР | чел-ч | 0.4 |  | )*13 | 1 |  |  | 72.8
[8 empty] | 137817.97 |  | 9844.14 | 137817.97
340 | 2.14-2103-3-5/1 | Системное сопровождение активного оборудования вычислительных сетей (маршрутизаторы, коммутаторы, концентраторы), сервисное сопровождение и обслуживание программного обеспечения активного сетевого оборудования | устройство | 14 | [7 empty] | 413899.67 | 413899.67 | 59128.52 | 59128.52 | 0 | 0
|  | ЗП |  |  | 3248.82 | )*13 | 1 | 1 | 591285.24
|  | ЭМ |  |  | 0 | )*13 | 1 | 1 | 0
|  | в т.ч. ЗПМ |  |  | 0 | )*13 | 1 | 1 | 0
|  | МР |  |  | 0 | )*13 | 1 | 1 | 0
|  | НР от ЗП | % | 70 |  |  |  |  | 413899.67
|  | СП от ЗП | % | 10 |  |  |  |  | 59128.52
|  | НР и СП от ЗПМ | % | 108 |  |  |  |  | 0
|  | ЗТР | чел-ч | 3 |  | )*13 | 1 |  |  | 546
[8 empty] | 1064313.43 |  | 76022.39 | 1064313.43
341 | 2.14-2103-14-1/1 | Техническое сопровождение ЛВС, настройка и техническая поддержка активного сетевого оборудования | устройство | 14 | [7 empty] | 504886.2 | 504886.2 | 72126.6 | 72126.6 | 0 | 0
|  | ЗП |  |  | 3963 | )*13 | 1 | 1 | 721266
|  | ЭМ |  |  | 0 | )*13 | 1 | 1 | 0
|  | в т.ч. ЗПМ |  |  | 0 | )*13 | 1 | 1 | 0
|  | МР |  |  | 0 | )*13 | 1 | 1 | 0
|  | НР от ЗП | % | 70 |  |  |  |  | 504886.2
|  | СП от ЗП | % | 10 |  |  |  |  | 72126.6
|  | НР и СП от ЗПМ | % | 108 |  |  |  |  | 0
|  | ЗТР | чел-ч | 4 |  | )*13 | 1 |  |  | 728
[8 empty] | 1298278.8 |  | 92734.2 | 1298278.8
Итого по подразделу: СВН - Инженерные сооружения и коммуникации | [7 empty] | 2707565.72
Итого по разделу: Зона №3,№4,№5 - 23. Внутренние и внутриплощадочные слаботочные сети "доп. объекты Кинопарка" | [7 empty] | 6304149.02 | [10 empty] | Итого по разделу: Зона №3,№4,№5 - 23. Внутренние и внутриплощадочные слаботочные сети "доп. объекты Кинопарка"
Итого по локальной смете: | [7 empty] | 147889221.8
Итого по смете: | [7 empty] | 147889221.8 | [10 empty] | Итого по смете: СН-2012 new CC Кинопарк (01.12.2025) (2024)(все + АРГ - 13 мес) (СН-2012 Выпуск №5 (в ценах на 01.10.2025 г))
|  | НДС 22%: | [5 empty] | 32535628.796
|  | Итого по смете с НДС 22%: | [5 empty] | 180424850.596
Составил
[должность,подпись(инициалы,фамилия)]
Проверил
[должность,подпись(инициалы,фамилия)]

## Source
0 | Smeta.RU (Terminal) (495) 974-1589 |  | _PS_ |  | 0 | 0 | 0 | Smeta.RU (Terminal) |  | 1 | 30440 | 145426386 | 11 | 15 | 0 | 1
1 | 5771 | 0 | 5706 | 0 | СН-2012 new CC Кинопарк (01.12.2025) (2024)(все + АРГ - 13 мес) (СН-2012 Выпуск №5 (в ценах на 01.10.2025 г)) | СН-2012 new CC Кинопарк (01.12.2025) (2024)(все + АРГ - 13 мес) (СН-2012 Выпуск №5 (в ценах на 01.10.2025 г)) |  | 0 |  | 0 | 0 | 2 |  | 0 | 0 | 0 | 108 |  | 1 |  | 0 | [31 empty] | 0 | [5 empty] | Сметные нормы списания | Коды ОКП для СН-2012 Выпуск № 5 (в ценах на 01.10.2025 г) | 1 | 1 | 0 | 0 | 1 | 0 | 6 | 2 | 1 | 1 | 0 | 0 | 0 | 0 | 0 | СН-2012 Выпуск № 5. (в ценах на 01.10.2025) глава_1-5, 7 | Типовой расчет для СН-2012 Выпуск №5 (в ценах на 01.10.2025 г) | СН-2012 Выпуск № 5. База данных "Сборник стоимостных нормативов" в текущих ценах по состоянию на 01.10.2025 года | СН-2012 Выпуск № 5. База данных "Сборник стоимостных нормативов" в текущих ценах по состоянию на 01.10.2025 года | СН-2012 Выпуск № 5. База данных "Сборник стоимостных нормативов" в текущих ценах по состоянию на 01.10.2025 года | СН-2012 Выпуск № 5. База данных "Сборник стоимостных нормативов" в текущих ценах по состоянию на 01.10.2025 года | Поправки для СН-2012 Выпуск № 5 в ценах на 01.10.2025 г от 02.10.2025 | 0 | 0 | 8 |  |  | 0 | [13 empty] | 0 | [29 empty] | 0
15 | 1
52 | 5771 | 1 | 12 | 0 | СН-2012 new CC Кинопарк (01.12.2025) (2024)(все + АРГ - 13 мес) (СН-2012 Выпуск №5 (в ценах на 01.10.2025 г)) | СН-2012 new CC Кинопарк (01.12.2025) (2024)(все + АРГ - 13 мес) (СН-2012 Выпуск №5 (в ценах на 01.10.2025 г)) | [7 empty] | 82247866.22 | 154454.88 | 288479.92 | 182787.58 | 81804931.42 | 0 | 90484.1648 | 0 | 0 | 57263451.9 | 8180493.1 | 0 | 0 | 0 | 0 | 0 | 0 | 0 | 0 | 0 | 0 | 0 | 0 | 0 | 0 | 0 | 0 | 0 | 0 | 147889221.8 | 0 | 0 | 147889221.8 | 154454.88 | 154454.88 | 0 | 154454.88 | 0 | 0 | 0 | 0 | 0 | 0 | 0 | 0 | 0 | 0 | 0 | 0 | 0 | 0 | 0 | 0 | 0 | 0 | 0 | 0 | 0 | 0 | 0 | 0 | 0 | 0 | 0 | 0 | 0 | 0 | 0 | 0 | 0 | 0 | 0 | 0 | 0 | 0 | 0 | 0 | 0 | 0 | 0 | 0 | 0 | 0 | 0 | 0 | 0 | 0 | 0 | 0 | 0 | 0 | 0 | 0 | 0 | 0 | 0 | 0 | 0 | 0 | 0 | 0 | 0 | 0 | 0 | 0 | 0 | 0 | 0 | 0 | 0 | 0 | 0 | 0 | 0 | 0 | 0 | 0 | 0 | 0 | 0 | 0 | 0 | 0 | 0 | 0 | 0 | 0 | 0 | 0 | 0 | 0 | 0 | 0 | 0 | 0 | 0 | 0 | 0 | 0 | 0 | 0 | 0 | 0 | 0 | 0 | 0 | 0 | 0 | 0 | 0 | 0 | 0 | 0 | 0 | 0 | 0 | 0 | 0 | 0 | 0 | 0 | 0 | 0 | 0 | 0 | 0 | 0 | 0 | 0 | 0 | 0 | 0 | 0 | 0 | 0 | 0 | 0 | 0 | 0 | 0 | 0 | 0 | 0 | 0 | 0 | 0 | 0 | 0 | 0 | 0 | 0 | 0
3 | 1 |  | 5676 |  |  |  |  | 0 |  | -1 | [7 empty] | 0 |  |  | 0 | [53 empty] | 0 | [7 empty] | 0 | 0
52 | 1 | 3 | 20 | 0 | [9 empty] | 82247866.22 | 154454.88 | 288479.92 | 182787.58 | 81804931.42 | 0 | 90484.1648 | 0 | 0 | 57263451.9 | 8180493.1 | 0 | 0 | 0 | 0 | 0 | 0 | 0 | 0 | 0 | 0 | 0 | 0 | 0 | 0 | 0 | 0 | 0 | 0 | 147889221.8 | 0 | 0 | 147889221.8 | 154454.88 | 154454.88 | 0 | 154454.88 | 0 | 0 | 0 | 0 | 0 | 0 | 0 | 0 | 0 | 0 | 0 | 0 | 0 | 0 | 0 | 0 | 0 | 0 | 0 | 0 | 0 | 0 | 0 | 0 | 0 | 0 | 0 | 0 | 0 | 0 | 0 | 0 | 0 | 0 | 0 | 0 | 0 | 0 | 0 | 0 | 0 | 0 | 0 | 0 | 0 | 0 | 0 | 0 | 0 | 0 | 0 | 0 | 0 | 0 | 0 | 0 | 0 | 0 | 0 | 0 | 0 | 0 | 0 | 0 | 0 | 0 | 0 | 0 | 0 | 0 | 0 | 0 | 0 | 0 | 0 | 0 | 0 | 0 | 0 | 0 | 0 | 0 | 0 | 0 | 0 | 0 | 0 | 0 | 0 | 0 | 0 | 0 | 0 | 0 | 0 | 0 | 0 | 0 | 0 | 0 | 0 | 0 | 0 | 0 | 0 | 0 | 0 | 0 | 0 | 0 | 0 | 0 | 0 | 0 | 0 | 0 | 0 | 0 | 0 | 0 | 0 | 0 | 0 | 0 | 0 | 0 | 0 | 0 | 0 | 0 | 0 | 0 | 0 | 0 | 0 | 0 | 0 | 0 | 0 | 0 | 0 | 0 | 0 | 0 | 0 | 0 | 0 | 0 | 0 | 0 | 0 | 0 | 0 | 0 | 0
4 | 1 |  | 324 |  | Раздел.5.5 Сети связи | Зона №1 - 1.1. Внутренние и внутриплощадочные слаботочные сети "Киносклады" (1.4) |  | 0 |  | -1 | [7 empty] | 0 |  |  | 0 | [53 empty] | 0 | [11 empty] | 0
52 | 1 | 4 | 24 | 0 | Раздел.5.5 Сети связи | Зона №1 - 1.1. Внутренние и внутриплощадочные слаботочные сети "Киносклады" (1.4) | [7 empty] | 11808436.34 | 34023.72 | 82636.12 | 52291.19 | 11691776.5 | 0 | 13701.1108 | 0 | 0 | 8184243.57 | 1169177.62 | 0 | 0 | 0 | 0 | 0 | 0 | 0 | 0 | 0 | 0 | 0 | 0 | 0 | 0 | 0 | 0 | 0 | 0 | 21218332 | 0 | 0 | 21218332 | 34023.72 | 34023.72 | 0 | 34023.72 | 0 | 0 | 0 | 0 | 0 | 0 | 0 | 0 | 0 | 0 | 0 | 0 | 0 | 0 | 0 | 0 | 0 | 0 | 0 | 0 | 0 | 0 | 0 | 0 | 0 | 0 | 0 | 0 | 0 | 0 | 0 | 0 | 0 | 0 | 0 | 0 | 0 | 0 | 0 | 0 | 0 | 0 | 0 | 0 | 0 | 0 | 0 | 0 | 0 | 0 | 0 | 0 | 0 | 0 | 0 | 0 | 0 | 0 | 0 | 0 | 0 | 0 | 0 | 0 | 0 | 0 | 0 | 0 | 0 | 0 | 0 | 0 | 0 | 0 | 0 | 0 | 0 | 0 | 0 | 0 | 0 | 0 | 0 | 0 | 0 | 0 | 0 | 0 | 0 | 0 | 0 | 0 | 0 | 0 | 0 | 0 | 0 | 0 | 0 | 0 | 0 | 0 | 0 | 0 | 0 | 0 | 0 | 0 | 0 | 0 | 0 | 0 | 0 | 0 | 0 | 0 | 0 | 0 | 0 | 0 | 0 | 0 | 0 | 0 | 0 | 0 | 0 | 0 | 0 | 0 | 0 | 0 | 0 | 0 | 0 | 0 | 0 | 0 | 0 | 0 | 0 | 0 | 0 | 0 | 0 | 0 | 0 | 0 | 0 | 0 | 0 | 0 | 0 | 0 | 0
5 | 1 |  | 34 |  | Новый подраздел | ЛВС - Здания |  | 0 |  | -1 | [7 empty] | 0 |  |  | 0 | [53 empty] | 0 | [11 empty] | 0
52 | 1 | 5 | 28 | 0 | Новый подраздел | ЛВС - Здания | [7 empty] | 16420 | 524 | 0 | 0 | 15896 | 0 | 22.4 | 0 | 0 | 11127.2 | 1589.6 | 0 | 0 | 16420 | 524 | 0 | 0 | 15896 | 0 | 22.4 | 0 | 0 | 11127.2 | 1589.6 | 0 | 0 | 0 | 0 | 0 | 29136.8 | 0 | 0 | 29136.8 | 524 | 524 | 0 | 524 | 0 | 0 | 0 | 0 | 0 | 0 | 0 | 0 | 0 | 0 | 0 | 0 | 0 | 0 | 0 | 0 | 0 | 0 | 0 | 0 | 0 | 0 | 0 | 0 | 0 | 0 | 0 | 29136.8 | 0 | 0 | 29136.8 | 524 | 524 | 0 | 524 | 0 | 0 | 0 | 0 | 0 | 0 | 0 | 0 | 0 | 0 | 0 | 0 | 0 | 0 | 0 | 0 | 0 | 0 | 0 | 0 | 0 | 0 | 0 | 0 | 0 | 0 | 0 | 0 | 0 | 0 | 0 | 0 | 0 | 0 | 0 | 0 | 0 | 0 | 0 | 0 | 0 | 0 | 0 | 0 | 0 | 0 | 0 | 0 | 0 | 0 | 0 | 0 | 0 | 0 | 0 | 0 | 0 | 0 | 0 | 0 | 0 | 0 | 0 | 0 | 0 | 0 | 0 | 0 | 0 | 0 | 0 | 0 | 0 | 0 | 0 | 0 | 0 | 0 | 0 | 0 | 0 | 0 | 0 | 0 | 0 | 0 | 0 | 0 | 0 | 0 | 0 | 0 | 0 | 0 | 0 | 0 | 0 | 0 | 0 | 0 | 0 | 0 | 0 | 0 | 0 | 0 | 0 | 0 | 0 | 0 | 0 | 0 | 0 | 0 | 0 | 0 | 0 | 0 | 0 | 0
17 | 1 |  | 3 | 1 | 1.22-2103-5-1/1 | Техническое обслуживание распаячной коробки оптоволоконной линии связи | шт. | 20 | 0 | 20 |  |  |  | 16420 | 524 | 0 | 0 | 15896 | 0 | 22.4 | 0 | 0 | 11127.2 | 1589.6 |  | 288585831 | 821 | 26.2 | 0 | 0 | 794.8 | 0 | 1.12 | 0 | 0 | 205.25 | 6.55 | 0 | 0 | 198.7 | 0 | 0.28 | 0 | 0 | 70 | 10 | 1 | 1 |  |  | 1 | 1 | 1 | 1 |  |  |  |  | 0 | 4 | СН-2012.1 Выпуск № 5 (в текущих ценах по состоянию на 01.10.2025 г.). 1.22-2103-5-1/1 |  |  | 0 | 284416172 |  | 0 | 1 | 0 | 1 | 1 | 1 | 1 | 1 | 1 |  | 70 | 10 |  |  |  | 0 | 0 | 0 | [5 empty] | 0 |  | 0 | 16420 | 26.2 | 0 | 0 | 794.8 | 0 | 1.12 | 0 | 0 | 11127.2 | 1589.6 |  |  |  | )*4 | )*4 | )*4 | )*4 |  | )*4 | )*4 |  |  |  | 0 | 0 | 1 | 1 |  |  |  | 1010 | шт. | шт. | 1 | [6 empty] | 284416175 | 1 | СН-2012 | 0 |  | 4 | 0 | Подрядные работы, гл. 1-5,7 | работа |  |  |  | 2228224 | 205.25 | 6.55 | 0 | 0 | 198.7 | 0.28 | 0 | 0 | [17 empty] | 0 | 0 | 0 |  |  |  |  | 70 | 10 |  |  |  |  | 0 |  | -79681862 | 2 | 1 | -2 | 0 | 0 | 0 | 29136.8 | 0 | 0 | 29136.8 |  | 0 | 0 | 0 |  | 0 | 1 | 0 | 0 | 0 | 0 | 0 | 0
51 | 1 | 5 | 28 |  | Новый подраздел | ЛВС - Здания | 0 | [6 empty] | 16420 | 524 | 0 | 0 | 15896 | 0 | 22.4 | 0 | 0 | 11127.2 | 1589.6 |  |  | 16420 | 524 | 0 | 0 | 15896 | 0 | 22.4 | 0 | 0 | 11127.2 | 1589.6 |  |  | 0 | 0 | 0 | 29136.8 | 0 | 0 | 29136.8 | 524 | 524 | 0 | 524 | 0 | 0 | 0 | 0 | 0 | [19 empty] | 0 | 0 | 0 | 29136.8 | 0 | 0 | 29136.8 | 524 | 524 | 0 | 524 | 0 | 0 | 0 | 0 | 0 | [114 empty] | 0
50 | 0 | 0 | 1 | 201 | 16420 | ПЗ | Прямые затраты |  |  | 201 | 1 | 3 |  | 2 | [7 empty] | 16420 | 1 | 16420
50 | 0 | 0 | 1 | 202 | 524 | СтМатОб | Стоимость материальных ресурсов (всего) |  |  | 202 | 2 | 3 |  | 2 | [7 empty] | 524 | 1 | 524
50 | 0 | 0 | 1 | 222 | 0 | СтМатОбЗак | Стоимость материалов и оборудования заказчика |  |  | 222 | 3 | 3 |  | 2 | [7 empty] | 0 | 1 | 0
50 | 0 | 0 | 1 | 225 | 524 | СтМатОбПод | Стоимость материалов и оборудования подрядчика |  |  | 225 | 4 | 3 |  | 2 | [7 empty] | 524 | 1 | 524
50 | 0 | 0 | 1 | 226 | 524 | СтМат | Стоимость материалов (всего) |  |  | 226 | 5 | 3 |  | 2 | [7 empty] | 524 | 1 | 524
50 | 0 | 0 | 1 | 227 | 0 | СтМатЗак | Стоимость материалов заказчика |  |  | 227 | 6 | 3 |  | 2 | [7 empty] | 0 | 1 | 0
50 | 0 | 0 | 1 | 228 | 524 | СтМатПод | Стоимость материалов подрядчика |  |  | 228 | 7 | 3 |  | 2 | [7 empty] | 524 | 1 | 524
50 | 0 | 0 | 1 | 216 | 0 | Оборуд | Стоимость оборудования (всего) |  |  | 216 | 8 | 3 |  | 2 | [7 empty] | 0 | 1 | 0
50 | 0 | 0 | 1 | 223 | 0 | ОборудЗак | Стоимость оборудования заказчика |  |  | 223 | 9 | 3 |  | 2 | [7 empty] | 0 | 1 | 0
50 | 0 | 0 | 1 | 229 | 0 | ОборудПод | Стоимость оборудования подрядчика |  |  | 229 | 10 | 3 |  | 2 | [7 empty] | 0 | 1 | 0
50 | 0 | 0 | 1 | 203 | 0 | ЭММ | Эксплуатация машин |  |  | 203 | 11 | 3 |  | 2 | [7 empty] | 0 | 1 | 0
50 | 0 | 0 | 1 | 231 | 0 | ЭММсНРиСП | Эксплуатация машин по ТСН-2001.16 |  |  | 231 | 12 | 3 |  | 2 | [7 empty] | 0 | 1 | 0
50 | 0 | 0 | 1 | 204 | 0 | ЗПМ | ЗП машинистов |  |  | 204 | 13 | 3 |  | 2 | [7 empty] | 0 | 1 | 0
50 | 0 | 0 | 1 | 205 | 15896 | ОЗП | Основная ЗП рабочих |  |  | 205 | 14 | 3 |  | 2 | [7 empty] | 15896 | 1 | 15896
50 | 0 | 0 | 1 | 232 | 0 | ОЗПсНРиСП | Основная ЗП рабочих по ТСН-2001.16 |  |  | 232 | 15 | 3 |  | 2 | [7 empty] | 0 | 1 | 0
50 | 0 | 0 | 1 | 214 | 0 | Строит | Строительные работы с НР и СП |  |  | 214 | 16 | 3 |  | 2 | [7 empty] | 0 | 1 | 0
50 | 0 | 0 | 1 | 215 | 0 | Монтаж | Монтажные работы с НР и СП |  |  | 215 | 17 | 3 |  | 2 | [7 empty] | 0 | 1 | 0
50 | 0 | 0 | 1 | 217 | 29136.8 | Прочие | Прочие работы с НР и СП |  |  | 217 | 18 | 3 |  | 2 | [7 empty] | 29136.8 | 1 | 29136.8
50 | 0 | 0 | 1 | 230 | 0 | ПрочиеЗатр | Прочие затраты по ТСН-2001.16 |  |  | 230 | 19 | 3 |  | 2 | [7 empty] | 0 | 1 | 0
50 | 0 | 0 | 1 | 206 | 0 | ВозврМат | Возврат материалов |  |  | 206 | 20 | 3 |  | 2 | [7 empty] | 0 | 1 | 0
50 | 0 | 0 | 1 | 207 | 22.4 | ТрудСтр | Трудозатраты строителей |  |  | 207 | 21 | 3 |  | -1 | [7 empty] | 22.4 | 1 | 22.4
50 | 0 | 0 | 1 | 208 | 0 | ТрудМаш | Трудозатраты машинистов |  |  | 208 | 22 | 3 |  | -1 | [7 empty] | 0 | 1 | 0
50 | 0 | 0 | 1 | 209 | 0 | ТранспМат | Транспорт материалов |  |  | 209 | 23 | 3 |  | 2 | [7 empty] | 0 | 1 | 0
50 | 0 | 0 | 1 | 233 | 0 | Перевозка | Перевозка грузов |  |  | 233 | 24 | 3 |  | 2 | [7 empty] | 0 | 1 | 0
50 | 0 | 0 | 1 | 210 | 11127.2 | НР | Накладные расходы |  |  | 210 | 25 | 3 |  | 2 | [7 empty] | 11127.2 | 1 | 11127.2
50 | 0 | 0 | 1 | 211 | 1589.6 | СмПриб | Сметная прибыль |  |  | 211 | 26 | 3 |  | 2 | [7 empty] | 1589.6 | 1 | 1589.6
50 | 0 | 0 | 1 | 224 | 29136.8 | Всего | Всего с НР и СП |  |  | 224 | 27 | 3 |  | 2 | [7 empty] | 29136.8 | 1 | 29136.8
5 | 1 |  | 76 |  | Новый подраздел | ЛВС - Инженерные сооружения и коммуникации |  | 0 |  | -1 | [7 empty] | 0 |  |  | 0 | [53 empty] | 0 | [11 empty] | 0
52 | 1 | 5 | 64 | 0 | Новый подраздел | ЛВС - Инженерные сооружения и коммуникации | [7 empty] | 1192200.45 | 100.44 | 23221.08 | 14722.56 | 1168878.93 | 0 | 1252.92 | 0 | 0 | 818215.25 | 116887.89 | 0 | 0 | 1192200.45 | 100.44 | 23221.08 | 14722.56 | 1168878.93 | 0 | 1252.92 | 0 | 0 | 818215.25 | 116887.89 | 0 | 0 | 0 | 0 | 0 | 2143203.95 | 0 | 0 | 2143203.95 | 100.44 | 100.44 | 0 | 100.44 | 0 | 0 | 0 | 0 | 0 | 0 | 0 | 0 | 0 | 0 | 0 | 0 | 0 | 0 | 0 | 0 | 0 | 0 | 0 | 0 | 0 | 0 | 0 | 0 | 0 | 0 | 0 | 2143203.95 | 0 | 0 | 2143203.95 | 100.44 | 100.44 | 0 | 100.44 | 0 | 0 | 0 | 0 | 0 | 0 | 0 | 0 | 0 | 0 | 0 | 0 | 0 | 0 | 0 | 0 | 0 | 0 | 0 | 0 | 0 | 0 | 0 | 0 | 0 | 0 | 0 | 0 | 0 | 0 | 0 | 0 | 0 | 0 | 0 | 0 | 0 | 0 | 0 | 0 | 0 | 0 | 0 | 0 | 0 | 0 | 0 | 0 | 0 | 0 | 0 | 0 | 0 | 0 | 0 | 0 | 0 | 0 | 0 | 0 | 0 | 0 | 0 | 0 | 0 | 0 | 0 | 0 | 0 | 0 | 0 | 0 | 0 | 0 | 0 | 0 | 0 | 0 | 0 | 0 | 0 | 0 | 0 | 0 | 0 | 0 | 0 | 0 | 0 | 0 | 0 | 0 | 0 | 0 | 0 | 0 | 0 | 0 | 0 | 0 | 0 | 0 | 0 | 0 | 0 | 0 | 0 | 0 | 0 | 0 | 0 | 0 | 0 | 0 | 0 | 0 | 0 | 0 | 0 | 0
17 | 1 |  | 4 | 2 | 2.14-3701-7-3/1 | Внешний осмотр монтажа кроссировок и жил шкафа связи | шт. | 420 | 0 | 420 |  |  |  | 682432.8 | 0 | 0 | 0 | 682432.8 | 0 | 688.8 | 0 | 0 | 477702.96 | 68243.28 |  | 288585831 | 1624.84 | 0 | 0 | 0 | 1624.84 | 0 | 1.64 | 0 | 0 | 406.21 | 0 | 0 | 0 | 406.21 | 0 | 0.41 | 0 | 0 | 70 | 10 | 1 | 1 |  |  | 1 | 1 | 1 | 1 |  |  |  |  | 0 | 4 | СН-2012.2 Выпуск № 5 (в текущих ценах по состоянию на 01.10.2025 г.). 2.14-3701-7-3/1 |  |  | 0 | 284416172 |  | 0 | 1 | 0 | 1 | 1 | 1 | 1 | 1 | 1 |  | 70 | 10 |  |  |  | 0 | 0 | 0 | [5 empty] | 0 |  | 0 | 682432.8 | 0 | 0 | 0 | 1624.84 | 0 | 1.64 | 0 | 0 | 477702.96 | 68243.28 |  |  |  | )*4 | )*4 | )*4 | )*4 |  | )*4 | )*4 |  |  |  | 0 | 0 | 1 | 1 |  |  |  | 1010 | шт. | шт. | 1 | [6 empty] | 284416175 | 1 | СН-2012 | 0 |  | 4 | 0 | Подрядные работы, гл. 1-5,7 | работа |  |  |  | 2228224 | 406.21 | 0 | 0 | 0 | 406.21 | 0.41 | 0 | 0 | [17 empty] | 0 | 0 | 0 |  |  |  |  | 70 | 10 |  |  |  |  | 0 |  | -1253208674 | 2 | 1 | -2 | 0 | 0 | 0 | 1228379.04 | 0 | 0 | 1228379.04 |  | 0 | 0 | 0 |  | 0 | 1 | 0 | 0 | 0 | 0 | 0 | 0
17 | 1 |  | 5 | 3 | 2.14-3701-7-4/1 | Проверка монтажа кабеля в шкафу связи | шт. | 87 | 0 | 87 |  |  |  | 86196.12 | 0 | 0 | 0 | 86196.12 | 0 | 87 | 0 | 0 | 60337.28 | 8619.61 |  | 288585831 | 990.76 | 0 | 0 | 0 | 990.76 | 0 | 1 | 0 | 0 | 247.69 | 0 | 0 | 0 | 247.69 | 0 | 0.25 | 0 | 0 | 70 | 10 | 1 | 1 |  |  | 1 | 1 | 1 | 1 |  |  |  |  | 0 | 4 | СН-2012.2 Выпуск № 5 (в текущих ценах по состоянию на 01.10.2025 г.). 2.14-3701-7-4/1 |  |  | 0 | 284416172 |  | 0 | 1 | 0 | 1 | 1 | 1 | 1 | 1 | 1 |  | 70 | 10 |  |  |  | 0 | 0 | 0 | [5 empty] | 0 |  | 0 | 86196.12 | 0 | 0 | 0 | 990.76 | 0 | 1 | 0 | 0 | 60337.284 | 8619.612 |  |  |  | )*4 | )*4 | )*4 | )*4 |  | )*4 | )*4 |  |  |  | 0 | 0 | 1 | 1 |  |  |  | 1010 | шт. | шт. | 1 | [6 empty] | 284416175 | 1 | СН-2012 | 0 |  | 4 | 0 | Подрядные работы, гл. 1-5,7 | работа |  |  |  | 2228224 | 247.69 | 0 | 0 | 0 | 247.69 | 0.25 | 0 | 0 | [17 empty] | 0 | 0 | 0 |  |  |  |  | 70 | 10 |  |  |  |  | 0 |  | 412660737 | 2 | 1 | -2 | 0 | 0 | 0 | 155153.01 | 0 | 0 | 155153.01 |  | 0 | 0 | 0 |  | 0 | 1 | 0 | 0 | 0 | 0 | 0 | 0
17 | 1 |  | 8 | 4 | 2.8-2103-5-2/1 | Техническое обслуживание кабеля экранированного с медными жилами, полиэтиленовой изоляцией и экраном, при внутренней проводке в непроходных каналах и трубах | 100 м | 81 | 0 | 81 |  |  |  | 115243.56 | 100.44 | 23221.08 | 14722.56 | 91922.04 | 0 | 171.72 | 0 | 0 | 64345.43 | 9192.2 |  | 288585831 | 1422.76 | 1.24 | 286.68 | 181.76 | 1134.84 | 0 | 2.12 | 0 | 0 | 355.69 | 0.31 | 71.67 | 45.44 | 283.71 | 0 | 0.53 | 0 | 0 | 70 | 10 | 1 | 1 |  |  | 1 | 1 | 1 | 1 |  |  |  |  | 0 | 4 | СН-2012.2 Выпуск № 5 (в текущих ценах по состоянию на 01.10.2025 г.). 2.8-2103-5-2/1 |  |  | 0 | 284416172 |  | 0 | 1 | 0 | 1 | 1 | 1 | 1 | 1 | 1 |  | 70 | 10 |  |  |  | 0 | 0 | 0 | [5 empty] | 0 |  | 0 | 115243.56 | 1.24 | 286.68 | 181.76 | 1134.84 | 0 | 2.12 | 0 | 0 | 64345.428 | 9192.204 |  |  |  | )*4 | )*4 | )*4 | )*4 |  | )*4 | )*4 |  |  |  | 0 | 0 | 1 | 1 |  |  |  | 1003 | 100 м | 100 м | 100 | [6 empty] | 284416175 | 1 | СН-2012 | 0 |  | 4 | 0 | Подрядные работы, гл. 1-5,7 | работа |  |  |  | 2228224 | 355.69 | 0.31 | 71.67 | 45.44 | 283.71 | 0.53 | 0 | 0 | [17 empty] | 0 | 0 | 0 |  |  |  |  | 70 | 10 |  |  |  |  | 0 |  | -1001628260 | 2 | 1 | -2 | 0 | 15900.36 | 0 | 204681.55 | 0 | 0 | 204681.55 |  | 0 | 0 | 0 |  | 0 | 1 | 0 | 0 | 0 | 0 | 0 | 0
17 | 1 |  | 9 | 5 | 2.14-2103-14-4/1 | Техническое сопровождение ЛВС, техническое обслуживание устройств бесперебойного питания UPS | устройство | 8 | 0 | 8 |  |  |  | 47556.16 | 0 | 0 | 0 | 47556.16 | 0 | 48 | 0 | 0 | 33289.31 | 4755.62 |  | 288585831 | 5944.52 | 0 | 0 | 0 | 5944.52 | 0 | 6 | 0 | 0 | 1486.13 | 0 | 0 | 0 | 1486.13 | 0 | 1.5 | 0 | 0 | 70 | 10 | 1 | 1 |  |  | 1 | 1 | 1 | 1 |  |  |  |  | 0 | 4 | СН-2012.2 Выпуск № 5 (в текущих ценах по состоянию на 01.10.2025 г.). 2.14-2103-14-4/1 |  |  | 0 | 284416172 |  | 0 | 1 | 0 | 1 | 1 | 1 | 1 | 1 | 1 |  | 70 | 10 |  |  |  | 0 | 0 | 0 | [5 empty] | 0 |  | 0 | 47556.16 | 0 | 0 | 0 | 5944.52 | 0 | 6 | 0 | 0 | 33289.312 | 4755.616 |  |  |  | )*4 | )*4 | )*4 | )*4 |  | )*4 | )*4 |  |  |  | 0 | 0 | 1 | 1 |  |  |  | 1013 | устройство | устройство | 1 | [6 empty] | 284416175 | 1 | СН-2012 | 0 |  | 4 | 0 | Подрядные работы, гл. 1-5,7 | работа |  |  |  | 2228224 | 1486.13 | 0 | 0 | 0 | 1486.13 | 1.5 | 0 | 0 | [17 empty] | 0 | 0 | 0 |  |  |  |  | 70 | 10 |  |  |  |  | 0 |  | 1426872193 | 2 | 1 | -2 | 0 | 0 | 0 | 85601.09 | 0 | 0 | 85601.09 |  | 0 | 0 | 0 |  | 0 | 1 | 0 | 0 | 0 | 0 | 0 | 0
17 | 1 |  | 10 | 6 | 2.14-2103-1-13/1 | Системное сопровождение рабочих станций, ежемесячное комплексное системное сопровождение автоматизированного рабочего места (АРМ) в составе локальной сети | 1 АРМ | 2 | 0 | 2 |  |  |  | 141677.38 | 0 | 0 | 0 | 141677.38 | 0 | 143 | 0 | 0 | 99174.17 | 14167.74 |  | 288585831 | 70838.69 | 0 | 0 | 0 | 70838.69 | 0 | 71.5 | 0 | 0 | 5449.13 | 0 | 0 | 0 | 5449.13 | 0 | 5.5 | 0 | 0 | 70 | 10 | 1 | 1 |  |  | 1 | 1 | 1 | 1 |  |  |  |  | 0 | 4 | СН-2012.2 Выпуск № 5 (в текущих ценах по состоянию на 01.10.2025 г.). 2.14-2103-1-13/1 |  |  | 0 | 284416172 |  | 0 | 1 | 0 | 1 | 1 | 1 | 1 | 1 | 1 |  | 70 | 10 |  |  |  | 0 | 0 | 0 | [5 empty] | 0 |  | 0 | 141677.38 | 0 | 0 | 0 | 70838.69 | 0 | 71.5 | 0 | 0 | 99174.166 | 14167.738 |  |  |  | )*13 | )*13 | )*13 | )*13 |  | )*13 | )*13 |  |  |  | 0 | 0 | 1 | 1 |  |  |  | 1013 | 1 АРМ | 1 АРМ | 1 | [6 empty] | 284416175 | 1 | СН-2012 | 0 |  | 4 | 0 | Подрядные работы, гл. 1-5,7 | работа |  |  |  | 1441792 | 5449.13 | 0 | 0 | 0 | 5449.13 | 5.5 | 0 | 0 | [17 empty] | 0 | 0 | 0 |  |  |  |  | 70 | 10 |  |  |  |  | 0 |  | 644953633 | 2 | 1 | -2 | 0 | 0 | 0 | 255019.29 | 0 | 0 | 255019.29 |  | 0 | 0 | 0 |  | 0 | 1 | 0 | 0 | 0 | 0 | 0 | 0
17 | 1 |  | 11 | 7 | 2.14-2103-2-4/1 | Системное сопровождение серверного оборудования, сопровождение и обслуживание серверов и кластерных систем, сервер с 2 и более процессорами | 1 сервер | 1 | 0 | 1 |  |  |  | 67575.43 | 0 | 0 | 0 | 67575.43 | 0 | 62.4 | 0 | 0 | 47302.8 | 6757.54 |  | 288585831 | 67575.43 | 0 | 0 | 0 | 67575.43 | 0 | 62.4 | 0 | 0 | 5198.11 | 0 | 0 | 0 | 5198.11 | 0 | 4.8 | 0 | 0 | 70 | 10 | 1 | 1 |  |  | 1 | 1 | 1 | 1 |  |  |  |  | 0 | 4 | СН-2012.2 Выпуск № 5 (в текущих ценах по состоянию на 01.10.2025 г.). 2.14-2103-2-4/1 |  |  | 0 | 284416172 |  | 0 | 1 | 0 | 1 | 1 | 1 | 1 | 1 | 1 |  | 70 | 10 |  |  |  | 0 | 0 | 0 | [5 empty] | 0 |  | 0 | 67575.43 | 0 | 0 | 0 | 67575.43 | 0 | 62.4 | 0 | 0 | 47302.801 | 6757.543 |  |  |  | )*13 | )*13 | )*13 | )*13 |  | )*13 | )*13 |  |  |  | 0 | 0 | 1 | 1 |  |  |  | 1013 | 1 сервер | 1 сервер | 1 | [6 empty] | 284416175 | 1 | СН-2012 | 0 |  | 4 | 0 | Подрядные работы, гл. 1-5,7 | работа |  |  |  | 1441792 | 5198.11 | 0 | 0 | 0 | 5198.11 | 4.8 | 0 | 0 | [17 empty] | 0 | 0 | 0 |  |  |  |  | 70 | 10 |  |  |  |  | 0 |  | -2056583804 | 2 | 1 | -2 | 0 | 0 | 0 | 121635.77 | 0 | 0 | 121635.77 |  | 0 | 0 | 0 |  | 0 | 1 | 0 | 0 | 0 | 0 | 0 | 0
17 | 1 |  | 12 | 8 | 2.14-2103-14-2/1 | Техническое сопровождение ЛВС, техническое обслуживание серверов | 1 сервер | 1 | 0 | 1 |  |  |  | 51519 | 0 | 0 | 0 | 51519 | 0 | 52 | 0 | 0 | 36063.3 | 5151.9 |  | 288585831 | 51519 | 0 | 0 | 0 | 51519 | 0 | 52 | 0 | 0 | 3963 | 0 | 0 | 0 | 3963 | 0 | 4 | 0 | 0 | 70 | 10 | 1 | 1 |  |  | 1 | 1 | 1 | 1 |  |  |  |  | 0 | 4 | СН-2012.2 Выпуск № 5 (в текущих ценах по состоянию на 01.10.2025 г.). 2.14-2103-14-2/1 |  |  | 0 | 284416172 |  | 0 | 1 | 0 | 1 | 1 | 1 | 1 | 1 | 1 |  | 70 | 10 |  |  |  | 0 | 0 | 0 | [5 empty] | 0 |  | 0 | 51519 | 0 | 0 | 0 | 51519 | 0 | 52 | 0 | 0 | 36063.3 | 5151.9 |  |  |  | )*13 | )*13 | )*13 | )*13 |  | )*13 | )*13 |  |  |  | 0 | 0 | 1 | 1 |  |  |  | 1013 | 1 сервер | 1 сервер | 1 | [6 empty] | 284416175 | 1 | СН-2012 | 0 |  | 4 | 0 | Подрядные работы, гл. 1-5,7 | работа |  |  |  | 1441792 | 3963 | 0 | 0 | 0 | 3963 | 4 | 0 | 0 | [17 empty] | 0 | 0 | 0 |  |  |  |  | 70 | 10 |  |  |  |  | 0 |  | -1020808144 | 2 | 1 | -2 | 0 | 0 | 0 | 92734.2 | 0 | 0 | 92734.2 |  | 0 | 0 | 0 |  | 0 | 1 | 0 | 0 | 0 | 0 | 0 | 0
51 | 1 | 5 | 64 |  | Новый подраздел | ЛВС - Инженерные сооружения и коммуникации | 0 | [6 empty] | 1192200.45 | 100.44 | 23221.08 | 14722.56 | 1168878.93 | 0 | 1252.92 | 0 | 0 | 818215.25 | 116887.89 |  |  | 1192200.45 | 100.44 | 23221.08 | 14722.56 | 1168878.93 | 0 | 1252.92 | 0 | 0 | 818215.25 | 116887.89 |  |  | 0 | 0 | 0 | 2143203.95 | 0 | 0 | 2143203.95 | 100.44 | 100.44 | 0 | 100.44 | 0 | 0 | 0 | 0 | 0 | [19 empty] | 0 | 0 | 0 | 2143203.95 | 0 | 0 | 2143203.95 | 100.44 | 100.44 | 0 | 100.44 | 0 | 0 | 0 | 0 | 0 | [114 empty] | 0
50 | 0 | 0 | 1 | 201 | 1192200.45 | ПЗ | Прямые затраты |  |  | 201 | 1 | 3 |  | 2 | [7 empty] | 1192200.45 | 1 | 1192200.45
50 | 0 | 0 | 1 | 202 | 100.44 | СтМатОб | Стоимость материальных ресурсов (всего) |  |  | 202 | 2 | 3 |  | 2 | [7 empty] | 100.44 | 1 | 100.44
50 | 0 | 0 | 1 | 222 | 0 | СтМатОбЗак | Стоимость материалов и оборудования заказчика |  |  | 222 | 3 | 3 |  | 2 | [7 empty] | 0 | 1 | 0
50 | 0 | 0 | 1 | 225 | 100.44 | СтМатОбПод | Стоимость материалов и оборудования подрядчика |  |  | 225 | 4 | 3 |  | 2 | [7 empty] | 100.44 | 1 | 100.44
50 | 0 | 0 | 1 | 226 | 100.44 | СтМат | Стоимость материалов (всего) |  |  | 226 | 5 | 3 |  | 2 | [7 empty] | 100.44 | 1 | 100.44
50 | 0 | 0 | 1 | 227 | 0 | СтМатЗак | Стоимость материалов заказчика |  |  | 227 | 6 | 3 |  | 2 | [7 empty] | 0 | 1 | 0
50 | 0 | 0 | 1 | 228 | 100.44 | СтМатПод | Стоимость материалов подрядчика |  |  | 228 | 7 | 3 |  | 2 | [7 empty] | 100.44 | 1 | 100.44
50 | 0 | 0 | 1 | 216 | 0 | Оборуд | Стоимость оборудования (всего) |  |  | 216 | 8 | 3 |  | 2 | [7 empty] | 0 | 1 | 0
50 | 0 | 0 | 1 | 223 | 0 | ОборудЗак | Стоимость оборудования заказчика |  |  | 223 | 9 | 3 |  | 2 | [7 empty] | 0 | 1 | 0
50 | 0 | 0 | 1 | 229 | 0 | ОборудПод | Стоимость оборудования подрядчика |  |  | 229 | 10 | 3 |  | 2 | [7 empty] | 0 | 1 | 0
50 | 0 | 0 | 1 | 203 | 23221.08 | ЭММ | Эксплуатация машин |  |  | 203 | 11 | 3 |  | 2 | [7 empty] | 23221.08 | 1 | 23221.08
50 | 0 | 0 | 1 | 231 | 0 | ЭММсНРиСП | Эксплуатация машин по ТСН-2001.16 |  |  | 231 | 12 | 3 |  | 2 | [7 empty] | 0 | 1 | 0
50 | 0 | 0 | 1 | 204 | 14722.56 | ЗПМ | ЗП машинистов |  |  | 204 | 13 | 3 |  | 2 | [7 empty] | 14722.56 | 1 | 14722.56
50 | 0 | 0 | 1 | 205 | 1168878.93 | ОЗП | Основная ЗП рабочих |  |  | 205 | 14 | 3 |  | 2 | [7 empty] | 1168878.93 | 1 | 1168878.93
50 | 0 | 0 | 1 | 232 | 0 | ОЗПсНРиСП | Основная ЗП рабочих по ТСН-2001.16 |  |  | 232 | 15 | 3 |  | 2 | [7 empty] | 0 | 1 | 0
50 | 0 | 0 | 1 | 214 | 0 | Строит | Строительные работы с НР и СП |  |  | 214 | 16 | 3 |  | 2 | [7 empty] | 0 | 1 | 0
50 | 0 | 0 | 1 | 215 | 0 | Монтаж | Монтажные работы с НР и СП |  |  | 215 | 17 | 3 |  | 2 | [7 empty] | 0 | 1 | 0
50 | 0 | 0 | 1 | 217 | 2143203.95 | Прочие | Прочие работы с НР и СП |  |  | 217 | 18 | 3 |  | 2 | [7 empty] | 2143203.95 | 1 | 2143203.95
50 | 0 | 0 | 1 | 230 | 0 | ПрочиеЗатр | Прочие затраты по ТСН-2001.16 |  |  | 230 | 19 | 3 |  | 2 | [7 empty] | 0 | 1 | 0
50 | 0 | 0 | 1 | 206 | 0 | ВозврМат | Возврат материалов |  |  | 206 | 20 | 3 |  | 2 | [7 empty] | 0 | 1 | 0
50 | 0 | 0 | 1 | 207 | 1252.92 | ТрудСтр | Трудозатраты строителей |  |  | 207 | 21 | 3 |  | -1 | [7 empty] | 1252.92 | 1 | 1252.92
50 | 0 | 0 | 1 | 208 | 0 | ТрудМаш | Трудозатраты машинистов |  |  | 208 | 22 | 3 |  | -1 | [7 empty] | 0 | 1 | 0
50 | 0 | 0 | 1 | 209 | 0 | ТранспМат | Транспорт материалов |  |  | 209 | 23 | 3 |  | 2 | [7 empty] | 0 | 1 | 0
50 | 0 | 0 | 1 | 233 | 0 | Перевозка | Перевозка грузов |  |  | 233 | 24 | 3 |  | 2 | [7 empty] | 0 | 1 | 0
50 | 0 | 0 | 1 | 210 | 818215.25 | НР | Накладные расходы |  |  | 210 | 25 | 3 |  | 2 | [7 empty] | 818215.25 | 1 | 818215.25
50 | 0 | 0 | 1 | 211 | 116887.89 | СмПриб | Сметная прибыль |  |  | 211 | 26 | 3 |  | 2 | [7 empty] | 116887.89 | 1 | 116887.89
50 | 0 | 0 | 1 | 224 | 2143203.95 | Всего | Всего с НР и СП |  |  | 224 | 27 | 3 |  | 2 | [7 empty] | 2143203.95 | 1 | 2143203.95
5 | 1 |  | 119 |  | Новый подраздел | СТС - Инженерные сооружения и коммуникации |  | 0 |  | -1 | [7 empty] | 0 |  |  | 0 | [53 empty] | 0 | [11 empty] | 0
52 | 1 | 5 | 106 | 0 | Новый подраздел | СТС - Инженерные сооружения и коммуникации | [7 empty] | 552927.87 | 0 | 1355.12 | 859.04 | 551572.75 | 0 | 536.4 | 0 | 0 | 386100.93 | 55157.27 | 0 | 0 | 552927.87 | 0 | 1355.12 | 859.04 | 551572.75 | 0 | 536.4 | 0 | 0 | 386100.93 | 55157.27 | 0 | 0 | 0 | 0 | 0 | 995113.83 | 0 | 0 | 995113.83 | 0 | 0 | 0 | 0 | 0 | 0 | 0 | 0 | 0 | 0 | 0 | 0 | 0 | 0 | 0 | 0 | 0 | 0 | 0 | 0 | 0 | 0 | 0 | 0 | 0 | 0 | 0 | 0 | 0 | 0 | 0 | 995113.83 | 0 | 0 | 995113.83 | 0 | 0 | 0 | 0 | 0 | 0 | 0 | 0 | 0 | 0 | 0 | 0 | 0 | 0 | 0 | 0 | 0 | 0 | 0 | 0 | 0 | 0 | 0 | 0 | 0 | 0 | 0 | 0 | 0 | 0 | 0 | 0 | 0 | 0 | 0 | 0 | 0 | 0 | 0 | 0 | 0 | 0 | 0 | 0 | 0 | 0 | 0 | 0 | 0 | 0 | 0 | 0 | 0 | 0 | 0 | 0 | 0 | 0 | 0 | 0 | 0 | 0 | 0 | 0 | 0 | 0 | 0 | 0 | 0 | 0 | 0 | 0 | 0 | 0 | 0 | 0 | 0 | 0 | 0 | 0 | 0 | 0 | 0 | 0 | 0 | 0 | 0 | 0 | 0 | 0 | 0 | 0 | 0 | 0 | 0 | 0 | 0 | 0 | 0 | 0 | 0 | 0 | 0 | 0 | 0 | 0 | 0 | 0 | 0 | 0 | 0 | 0 | 0 | 0 | 0 | 0 | 0 | 0 | 0 | 0 | 0 | 0 | 0 | 0
17 | 1 |  | 13 | 9 | 2.14-2103-2-4/1 | Системное сопровождение серверного оборудования, сопровождение и обслуживание серверов и кластерных систем, сервер с 2 и более процессорами | 1 сервер | 1 | 0 | 1 |  |  |  | 67575.43 | 0 | 0 | 0 | 67575.43 | 0 | 62.4 | 0 | 0 | 47302.8 | 6757.54 |  | 288585831 | 67575.43 | 0 | 0 | 0 | 67575.43 | 0 | 62.4 | 0 | 0 | 5198.11 | 0 | 0 | 0 | 5198.11 | 0 | 4.8 | 0 | 0 | 70 | 10 | 1 | 1 |  |  | 1 | 1 | 1 | 1 |  |  |  |  | 0 | 4 | СН-2012.2 Выпуск № 5 (в текущих ценах по состоянию на 01.10.2025 г.). 2.14-2103-2-4/1 |  |  | 0 | 284416172 |  | 0 | 1 | 0 | 1 | 1 | 1 | 1 | 1 | 1 |  | 70 | 10 |  |  |  | 0 | 0 | 0 | [5 empty] | 0 |  | 0 | 67575.43 | 0 | 0 | 0 | 67575.43 | 0 | 62.4 | 0 | 0 | 47302.801 | 6757.543 |  |  |  | )*13 | )*13 | )*13 | )*13 |  | )*13 | )*13 |  |  |  | 0 | 0 | 1 | 1 |  |  |  | 1013 | 1 сервер | 1 сервер | 1 | [6 empty] | 284416175 | 1 | СН-2012 | 0 |  | 4 | 0 | Подрядные работы, гл. 1-5,7 | работа |  |  |  | 1441792 | 5198.11 | 0 | 0 | 0 | 5198.11 | 4.8 | 0 | 0 | [17 empty] | 0 | 0 | 0 |  |  |  |  | 70 | 10 |  |  |  |  | 0 |  | -2056583804 | 2 | 1 | -2 | 0 | 0 | 0 | 121635.77 | 0 | 0 | 121635.77 |  | 0 | 0 | 0 |  | 0 | 1 | 0 | 0 | 0 | 0 | 0 | 0
17 | 1 |  | 14 | 10 | 2.14-2103-14-2/1 | Техническое сопровождение ЛВС, техническое обслуживание серверов | 1 сервер | 1 | 0 | 1 |  |  |  | 51519 | 0 | 0 | 0 | 51519 | 0 | 52 | 0 | 0 | 36063.3 | 5151.9 |  | 288585831 | 51519 | 0 | 0 | 0 | 51519 | 0 | 52 | 0 | 0 | 3963 | 0 | 0 | 0 | 3963 | 0 | 4 | 0 | 0 | 70 | 10 | 1 | 1 |  |  | 1 | 1 | 1 | 1 |  |  |  |  | 0 | 4 | СН-2012.2 Выпуск № 5 (в текущих ценах по состоянию на 01.10.2025 г.). 2.14-2103-14-2/1 |  |  | 0 | 284416172 |  | 0 | 1 | 0 | 1 | 1 | 1 | 1 | 1 | 1 |  | 70 | 10 |  |  |  | 0 | 0 | 0 | [5 empty] | 0 |  | 0 | 51519 | 0 | 0 | 0 | 51519 | 0 | 52 | 0 | 0 | 36063.3 | 5151.9 |  |  |  | )*13 | )*13 | )*13 | )*13 |  | )*13 | )*13 |  |  |  | 0 | 0 | 1 | 1 |  |  |  | 1013 | 1 сервер | 1 сервер | 1 | [6 empty] | 284416175 | 1 | СН-2012 | 0 |  | 4 | 0 | Подрядные работы, гл. 1-5,7 | работа |  |  |  | 1441792 | 3963 | 0 | 0 | 0 | 3963 | 4 | 0 | 0 | [17 empty] | 0 | 0 | 0 |  |  |  |  | 70 | 10 |  |  |  |  | 0 |  | -1020808144 | 2 | 1 | -2 | 0 | 0 | 0 | 92734.2 | 0 | 0 | 92734.2 |  | 0 | 0 | 0 |  | 0 | 1 | 0 | 0 | 0 | 0 | 0 | 0
17 | 1 |  | 16 | 11 | 2.1-3501-2-2/1 | Сетевой коммутатор, контроль соединений, проверка работоспособности | 1 коммутатор | 4 | 0 | 4 |  |  |  | 21962.72 | 0 | 1355.12 | 859.04 | 20607.6 | 0 | 20.8 | 0 | 0 | 14425.32 | 2060.76 |  | 288585831 | 5490.68 | 0 | 338.78 | 214.76 | 5151.9 | 0 | 5.2 | 0 | 0 | 422.36 | 0 | 26.06 | 16.52 | 396.3 | 0 | 0.4 | 0 | 0 | 70 | 10 | 1 | 1 |  |  | 1 | 1 | 1 | 1 |  |  |  |  | 0 | 4 | СН-2012.2 Выпуск № 5 (в текущих ценах по состоянию на 01.10.2025 г.). 2.1-3501-2-2/1 |  |  | 0 | 284416172 |  | 0 | 1 | 0 | 1 | 1 | 1 | 1 | 1 | 1 |  | 70 | 10 |  |  |  | 0 | 0 | 0 | [5 empty] | 0 |  | 0 | 21962.72 | 0 | 338.78 | 214.76 | 5151.9 | 0 | 5.2 | 0 | 0 | 14425.32 | 2060.76 |  |  |  | )*13 | )*13 | )*13 | )*13 |  | )*13 | )*13 |  |  |  | 0 | 0 | 1 | 1 |  |  |  | 1013 | 1 коммутатор | 1 коммутатор | 1 | [6 empty] | 284416175 | 1 | СН-2012 | 0 |  | 4 | 0 | Подрядные работы, гл. 1-5,7 | работа |  |  |  | 1441792 | 422.36 | 0 | 26.06 | 16.52 | 396.3 | 0.4 | 0 | 0 | [17 empty] | 0 | 0 | 0 |  |  |  |  | 70 | 10 |  |  |  |  | 0 |  | 469972417 | 2 | 1 | -2 | 0 | 927.76 | 0 | 39376.56 | 0 | 0 | 39376.56 |  | 0 | 0 | 0 |  | 0 | 1 | 0 | 0 | 0 | 0 | 0 | 0
17 | 1 |  | 17 | 12 | 2.14-2103-3-5/1 | Системное сопровождение активного оборудования вычислительных сетей (маршрутизаторы, коммутаторы, концентраторы), сервисное сопровождение и обслуживание программного обеспечения активного сетевого оборудования | устройство | 4 | 0 | 4 |  |  |  | 168938.64 | 0 | 0 | 0 | 168938.64 | 0 | 156 | 0 | 0 | 118257.05 | 16893.86 |  | 288585831 | 42234.66 | 0 | 0 | 0 | 42234.66 | 0 | 39 | 0 | 0 | 3248.82 | 0 | 0 | 0 | 3248.82 | 0 | 3 | 0 | 0 | 70 | 10 | 1 | 1 |  |  | 1 | 1 | 1 | 1 |  |  |  |  | 0 | 4 | СН-2012.2 Выпуск № 5 (в текущих ценах по состоянию на 01.10.2025 г.). 2.14-2103-3-5/1 |  |  | 0 | 284416172 |  | 0 | 1 | 0 | 1 | 1 | 1 | 1 | 1 | 1 |  | 70 | 10 |  |  |  | 0 | 0 | 0 | [5 empty] | 0 |  | 0 | 168938.64 | 0 | 0 | 0 | 42234.66 | 0 | 39 | 0 | 0 | 118257.048 | 16893.864 |  |  |  | )*13 | )*13 | )*13 | )*13 |  | )*13 | )*13 |  |  |  | 0 | 0 | 1 | 1 |  |  |  | 1013 | устройство | устройство | 1 | [6 empty] | 284416175 | 1 | СН-2012 | 0 |  | 4 | 0 | Подрядные работы, гл. 1-5,7 | работа |  |  |  | 1441792 | 3248.82 | 0 | 0 | 0 | 3248.82 | 3 | 0 | 0 | [17 empty] | 0 | 0 | 0 |  |  |  |  | 70 | 10 |  |  |  |  | 0 |  | -1850798320 | 2 | 1 | -2 | 0 | 0 | 0 | 304089.55 | 0 | 0 | 304089.55 |  | 0 | 0 | 0 |  | 0 | 1 | 0 | 0 | 0 | 0 | 0 | 0
17 | 1 |  | 18 | 13 | 2.14-2103-14-1/1 | Техническое сопровождение ЛВС, настройка и техническая поддержка активного сетевого оборудования | устройство | 4 | 0 | 4 |  |  |  | 206076 | 0 | 0 | 0 | 206076 | 0 | 208 | 0 | 0 | 144253.2 | 20607.6 |  | 288585831 | 51519 | 0 | 0 | 0 | 51519 | 0 | 52 | 0 | 0 | 3963 | 0 | 0 | 0 | 3963 | 0 | 4 | 0 | 0 | 70 | 10 | 1 | 1 |  |  | 1 | 1 | 1 | 1 |  |  |  |  | 0 | 4 | СН-2012.2 Выпуск № 5 (в текущих ценах по состоянию на 01.10.2025 г.). 2.14-2103-14-1/1 |  |  | 0 | 284416172 |  | 0 | 1 | 0 | 1 | 1 | 1 | 1 | 1 | 1 |  | 70 | 10 |  |  |  | 0 | 0 | 0 | [5 empty] | 0 |  | 0 | 206076 | 0 | 0 | 0 | 51519 | 0 | 52 | 0 | 0 | 144253.2 | 20607.6 |  |  |  | )*13 | )*13 | )*13 | )*13 |  | )*13 | )*13 |  |  |  | 0 | 0 | 1 | 1 |  |  |  | 1013 | устройство | устройство | 1 | [6 empty] | 284416175 | 1 | СН-2012 | 0 |  | 4 | 0 | Подрядные работы, гл. 1-5,7 | работа |  |  |  | 1441792 | 3963 | 0 | 0 | 0 | 3963 | 4 | 0 | 0 | [17 empty] | 0 | 0 | 0 |  |  |  |  | 70 | 10 |  |  |  |  | 0 |  | 1288945035 | 2 | 1 | -2 | 0 | 0 | 0 | 370936.8 | 0 | 0 | 370936.8 |  | 0 | 0 | 0 |  | 0 | 1 | 0 | 0 | 0 | 0 | 0 | 0
17 | 1 |  | 19 | 14 | 2.14-2103-14-4/1 | Техническое сопровождение ЛВС, техническое обслуживание устройств бесперебойного питания UPS | устройство | 4 | 0 | 4 |  |  |  | 23778.08 | 0 | 0 | 0 | 23778.08 | 0 | 24 | 0 | 0 | 16644.66 | 2377.81 |  | 288585831 | 5944.52 | 0 | 0 | 0 | 5944.52 | 0 | 6 | 0 | 0 | 1486.13 | 0 | 0 | 0 | 1486.13 | 0 | 1.5 | 0 | 0 | 70 | 10 | 1 | 1 |  |  | 1 | 1 | 1 | 1 |  |  |  |  | 0 | 4 | СН-2012.2 Выпуск № 5 (в текущих ценах по состоянию на 01.10.2025 г.). 2.14-2103-14-4/1 |  |  | 0 | 284416172 |  | 0 | 1 | 0 | 1 | 1 | 1 | 1 | 1 | 1 |  | 70 | 10 |  |  |  | 0 | 0 | 0 | [5 empty] | 0 |  | 0 | 23778.08 | 0 | 0 | 0 | 5944.52 | 0 | 6 | 0 | 0 | 16644.656 | 2377.808 |  |  |  | )*4 | )*4 | )*4 | )*4 |  | )*4 | )*4 |  |  |  | 0 | 0 | 1 | 1 |  |  |  | 1013 | устройство | устройство | 1 | [6 empty] | 284416175 | 1 | СН-2012 | 0 |  | 4 | 0 | Подрядные работы, гл. 1-5,7 | работа |  |  |  | 2228224 | 1486.13 | 0 | 0 | 0 | 1486.13 | 1.5 | 0 | 0 | [17 empty] | 0 | 0 | 0 |  |  |  |  | 70 | 10 |  |  |  |  | 0 |  | 1426872193 | 2 | 1 | -2 | 0 | 0 | 0 | 42800.55 | 0 | 0 | 42800.55 |  | 0 | 0 | 0 |  | 0 | 1 | 0 | 0 | 0 | 0 | 0 | 0
17 | 1 |  | 20 | 15 | 2.14-3701-7-4/1 | Проверка монтажа кабеля в шкафу связи | шт. | 5 | 0 | 5 |  |  |  | 4953.8 | 0 | 0 | 0 | 4953.8 | 0 | 5 | 0 | 0 | 3467.66 | 495.38 |  | 288585831 | 990.76 | 0 | 0 | 0 | 990.76 | 0 | 1 | 0 | 0 | 247.69 | 0 | 0 | 0 | 247.69 | 0 | 0.25 | 0 | 0 | 70 | 10 | 1 | 1 |  |  | 1 | 1 | 1 | 1 |  |  |  |  | 0 | 4 | СН-2012.2 Выпуск № 5 (в текущих ценах по состоянию на 01.10.2025 г.). 2.14-3701-7-4/1 |  |  | 0 | 284416172 |  | 0 | 1 | 0 | 1 | 1 | 1 | 1 | 1 | 1 |  | 70 | 10 |  |  |  | 0 | 0 | 0 | [5 empty] | 0 |  | 0 | 4953.8 | 0 | 0 | 0 | 990.76 | 0 | 1 | 0 | 0 | 3467.66 | 495.38 |  |  |  | )*4 | )*4 | )*4 | )*4 |  | )*4 | )*4 |  |  |  | 0 | 0 | 1 | 1 |  |  |  | 1010 | шт. | шт. | 1 | [6 empty] | 284416175 | 1 | СН-2012 | 0 |  | 4 | 0 | Подрядные работы, гл. 1-5,7 | работа |  |  |  | 2228224 | 247.69 | 0 | 0 | 0 | 247.69 | 0.25 | 0 | 0 | [17 empty] | 0 | 0 | 0 |  |  |  |  | 70 | 10 |  |  |  |  | 0 |  | 412660737 | 2 | 1 | -2 | 0 | 0 | 0 | 8916.84 | 0 | 0 | 8916.84 |  | 0 | 0 | 0 |  | 0 | 1 | 0 | 0 | 0 | 0 | 0 | 0
17 | 1 |  | 21 | 16 | 2.14-3701-7-3/1 | Внешний осмотр монтажа кроссировок и жил шкафа связи | шт. | 5 | 0 | 5 |  |  |  | 8124.2 | 0 | 0 | 0 | 8124.2 | 0 | 8.2 | 0 | 0 | 5686.94 | 812.42 |  | 288585831 | 1624.84 | 0 | 0 | 0 | 1624.84 | 0 | 1.64 | 0 | 0 | 406.21 | 0 | 0 | 0 | 406.21 | 0 | 0.41 | 0 | 0 | 70 | 10 | 1 | 1 |  |  | 1 | 1 | 1 | 1 |  |  |  |  | 0 | 4 | СН-2012.2 Выпуск № 5 (в текущих ценах по состоянию на 01.10.2025 г.). 2.14-3701-7-3/1 |  |  | 0 | 284416172 |  | 0 | 1 | 0 | 1 | 1 | 1 | 1 | 1 | 1 |  | 70 | 10 |  |  |  | 0 | 0 | 0 | [5 empty] | 0 |  | 0 | 8124.2 | 0 | 0 | 0 | 1624.84 | 0 | 1.64 | 0 | 0 | 5686.94 | 812.42 |  |  |  | )*4 | )*4 | )*4 | )*4 |  | )*4 | )*4 |  |  |  | 0 | 0 | 1 | 1 |  |  |  | 1010 | шт. | шт. | 1 | [6 empty] | 284416175 | 1 | СН-2012 | 0 |  | 4 | 0 | Подрядные работы, гл. 1-5,7 | работа |  |  |  | 2228224 | 406.21 | 0 | 0 | 0 | 406.21 | 0.41 | 0 | 0 | [17 empty] | 0 | 0 | 0 |  |  |  |  | 70 | 10 |  |  |  |  | 0 |  | -1253208674 | 2 | 1 | -2 | 0 | 0 | 0 | 14623.56 | 0 | 0 | 14623.56 |  | 0 | 0 | 0 |  | 0 | 1 | 0 | 0 | 0 | 0 | 0 | 0
51 | 1 | 5 | 106 |  | Новый подраздел | СТС - Инженерные сооружения и коммуникации | 0 | [6 empty] | 552927.87 | 0 | 1355.12 | 859.04 | 551572.75 | 0 | 536.4 | 0 | 0 | 386100.93 | 55157.27 |  |  | 552927.87 | 0 | 1355.12 | 859.04 | 551572.75 | 0 | 536.4 | 0 | 0 | 386100.93 | 55157.27 |  |  | 0 | 0 | 0 | 995113.83 | 0 | 0 | 995113.83 | 0 | 0 | 0 | 0 | 0 | 0 | 0 | 0 | 0 | [19 empty] | 0 | 0 | 0 | 995113.83 | 0 | 0 | 995113.83 | 0 | 0 | 0 | 0 | 0 | 0 | 0 | 0 | 0 | [114 empty] | 0
50 | 0 | 0 | 1 | 201 | 552927.87 | ПЗ | Прямые затраты |  |  | 201 | 1 | 3 |  | 2 | [7 empty] | 552927.87 | 1 | 552927.87
50 | 0 | 0 | 1 | 202 | 0 | СтМатОб | Стоимость материальных ресурсов (всего) |  |  | 202 | 2 | 3 |  | 2 | [7 empty] | 0 | 1 | 0
50 | 0 | 0 | 1 | 222 | 0 | СтМатОбЗак | Стоимость материалов и оборудования заказчика |  |  | 222 | 3 | 3 |  | 2 | [7 empty] | 0 | 1 | 0
50 | 0 | 0 | 1 | 225 | 0 | СтМатОбПод | Стоимость материалов и оборудования подрядчика |  |  | 225 | 4 | 3 |  | 2 | [7 empty] | 0 | 1 | 0
50 | 0 | 0 | 1 | 226 | 0 | СтМат | Стоимость материалов (всего) |  |  | 226 | 5 | 3 |  | 2 | [7 empty] | 0 | 1 | 0
50 | 0 | 0 | 1 | 227 | 0 | СтМатЗак | Стоимость материалов заказчика |  |  | 227 | 6 | 3 |  | 2 | [7 empty] | 0 | 1 | 0
50 | 0 | 0 | 1 | 228 | 0 | СтМатПод | Стоимость материалов подрядчика |  |  | 228 | 7 | 3 |  | 2 | [7 empty] | 0 | 1 | 0
50 | 0 | 0 | 1 | 216 | 0 | Оборуд | Стоимость оборудования (всего) |  |  | 216 | 8 | 3 |  | 2 | [7 empty] | 0 | 1 | 0
50 | 0 | 0 | 1 | 223 | 0 | ОборудЗак | Стоимость оборудования заказчика |  |  | 223 | 9 | 3 |  | 2 | [7 empty] | 0 | 1 | 0
50 | 0 | 0 | 1 | 229 | 0 | ОборудПод | Стоимость оборудования подрядчика |  |  | 229 | 10 | 3 |  | 2 | [7 empty] | 0 | 1 | 0
50 | 0 | 0 | 1 | 203 | 1355.12 | ЭММ | Эксплуатация машин |  |  | 203 | 11 | 3 |  | 2 | [7 empty] | 1355.12 | 1 | 1355.12
50 | 0 | 0 | 1 | 231 | 0 | ЭММсНРиСП | Эксплуатация машин по ТСН-2001.16 |  |  | 231 | 12 | 3 |  | 2 | [7 empty] | 0 | 1 | 0
50 | 0 | 0 | 1 | 204 | 859.04 | ЗПМ | ЗП машинистов |  |  | 204 | 13 | 3 |  | 2 | [7 empty] | 859.04 | 1 | 859.04
50 | 0 | 0 | 1 | 205 | 551572.75 | ОЗП | Основная ЗП рабочих |  |  | 205 | 14 | 3 |  | 2 | [7 empty] | 551572.75 | 1 | 551572.75
50 | 0 | 0 | 1 | 232 | 0 | ОЗПсНРиСП | Основная ЗП рабочих по ТСН-2001.16 |  |  | 232 | 15 | 3 |  | 2 | [7 empty] | 0 | 1 | 0
50 | 0 | 0 | 1 | 214 | 0 | Строит | Строительные работы с НР и СП |  |  | 214 | 16 | 3 |  | 2 | [7 empty] | 0 | 1 | 0
50 | 0 | 0 | 1 | 215 | 0 | Монтаж | Монтажные работы с НР и СП |  |  | 215 | 17 | 3 |  | 2 | [7 empty] | 0 | 1 | 0
50 | 0 | 0 | 1 | 217 | 995113.83 | Прочие | Прочие работы с НР и СП |  |  | 217 | 18 | 3 |  | 2 | [7 empty] | 995113.83 | 1 | 995113.83
50 | 0 | 0 | 1 | 230 | 0 | ПрочиеЗатр | Прочие затраты по ТСН-2001.16 |  |  | 230 | 19 | 3 |  | 2 | [7 empty] | 0 | 1 | 0
50 | 0 | 0 | 1 | 206 | 0 | ВозврМат | Возврат материалов |  |  | 206 | 20 | 3 |  | 2 | [7 empty] | 0 | 1 | 0
50 | 0 | 0 | 1 | 207 | 536.4 | ТрудСтр | Трудозатраты строителей |  |  | 207 | 21 | 3 |  | -1 | [7 empty] | 536.4 | 1 | 536.4
50 | 0 | 0 | 1 | 208 | 0 | ТрудМаш | Трудозатраты машинистов |  |  | 208 | 22 | 3 |  | -1 | [7 empty] | 0 | 1 | 0
50 | 0 | 0 | 1 | 209 | 0 | ТранспМат | Транспорт материалов |  |  | 209 | 23 | 3 |  | 2 | [7 empty] | 0 | 1 | 0
50 | 0 | 0 | 1 | 233 | 0 | Перевозка | Перевозка грузов |  |  | 233 | 24 | 3 |  | 2 | [7 empty] | 0 | 1 | 0
50 | 0 | 0 | 1 | 210 | 386100.93 | НР | Накладные расходы |  |  | 210 | 25 | 3 |  | 2 | [7 empty] | 386100.93 | 1 | 386100.93
50 | 0 | 0 | 1 | 211 | 55157.27 | СмПриб | Сметная прибыль |  |  | 211 | 26 | 3 |  | 2 | [7 empty] | 55157.27 | 1 | 55157.27
50 | 0 | 0 | 1 | 224 | 995113.83 | Всего | Всего с НР и СП |  |  | 224 | 27 | 3 |  | 2 | [7 empty] | 995113.83 | 1 | 995113.83
5 | 1 |  | 161 |  | Новый подраздел | СКУД - Здания |  | 0 |  | -1 | [7 empty] | 0 |  |  | 0 | [53 empty] | 0 | [11 empty] | 0
52 | 1 | 5 | 149 | 0 | Новый подраздел | СКУД - Здания | [7 empty] | 1032456.44 | 6148.5 | 24392.16 | 15465.84 | 1001915.78 | 0 | 1326.76 | 0 | 0 | 701341.05 | 100191.57 | 0 | 0 | 1032456.44 | 6148.5 | 24392.16 | 15465.84 | 1001915.78 | 0 | 1326.76 | 0 | 0 | 701341.05 | 100191.57 | 0 | 0 | 0 | 0 | 0 | 1850692.17 | 0 | 0 | 1850692.17 | 6148.5 | 6148.5 | 0 | 6148.5 | 0 | 0 | 0 | 0 | 0 | 0 | 0 | 0 | 0 | 0 | 0 | 0 | 0 | 0 | 0 | 0 | 0 | 0 | 0 | 0 | 0 | 0 | 0 | 0 | 0 | 0 | 0 | 1850692.17 | 0 | 0 | 1850692.17 | 6148.5 | 6148.5 | 0 | 6148.5 | 0 | 0 | 0 | 0 | 0 | 0 | 0 | 0 | 0 | 0 | 0 | 0 | 0 | 0 | 0 | 0 | 0 | 0 | 0 | 0 | 0 | 0 | 0 | 0 | 0 | 0 | 0 | 0 | 0 | 0 | 0 | 0 | 0 | 0 | 0 | 0 | 0 | 0 | 0 | 0 | 0 | 0 | 0 | 0 | 0 | 0 | 0 | 0 | 0 | 0 | 0 | 0 | 0 | 0 | 0 | 0 | 0 | 0 | 0 | 0 | 0 | 0 | 0 | 0 | 0 | 0 | 0 | 0 | 0 | 0 | 0 | 0 | 0 | 0 | 0 | 0 | 0 | 0 | 0 | 0 | 0 | 0 | 0 | 0 | 0 | 0 | 0 | 0 | 0 | 0 | 0 | 0 | 0 | 0 | 0 | 0 | 0 | 0 | 0 | 0 | 0 | 0 | 0 | 0 | 0 | 0 | 0 | 0 | 0 | 0 | 0 | 0 | 0 | 0 | 0 | 0 | 0 | 0 | 0 | 0
17 | 1 | 1 | 22 | 17 | 1.23-2303-5-2/1 | Комплекс работ по техническому обслуживанию оборудования, автоматизированных систем и исполнительных механизмов - контроллеры, устройства функциональные логические, арифметические, преобразователи аналого-цифровые, цифро-аналоговые | шт. | 126 | 0 | 126 |  |  |  | 702329.04 | 0 | 0 | 0 | 702329.04 | 0 | 846.72 | 0 | 0 | 491630.33 | 70232.9 |  | 288585831 | 5574.04 | 0 | 0 | 0 | 5574.04 | 0 | 6.72 | 0 | 0 | 1393.51 | 0 | 0 | 0 | 1393.51 | 0 | 1.68 | 0 | 0 | 70 | 10 | 1 | 1 |  |  | 1 | 1 | 1 | 1 |  |  |  |  | 0 | 4 | СН-2012.1 Выпуск № 5 (в текущих ценах по состоянию на 01.10.2025 г.). 1.23-2303-5-2/1 |  |  | 0 | 284416172 |  | 0 | 1 | 0 | 1 | 1 | 1 | 1 | 1 | 1 |  | 70 | 10 |  |  |  | 0 | 0 | 0 | [5 empty] | 0 |  | 0 | 702329.04 | 0 | 0 | 0 | 5574.04 | 0 | 6.72 | 0 | 0 | 491630.328 | 70232.904 |  |  |  | )*4 | )*4 | )*4 | )*4 |  | )*4 | )*4 |  |  |  | 0 | 0 | 1 | 1 |  |  |  | 1010 | шт. | шт. | 1 | [6 empty] | 284416175 | 1 | СН-2012 | 0 |  | 4 | 0 | Подрядные работы, гл. 1-5,7 | работа |  |  |  | 2228224 | 1393.51 | 0 | 0 | 0 | 1393.51 | 1.68 | 0 | 0 | [17 empty] | 0 | 0 | 0 |  |  |  |  | 70 | 10 |  |  |  |  | 0 |  | -703280903 | 2 | 1 | -2 | 0 | 0 | 0 | 1264192.27 | 0 | 0 | 1264192.27 |  | 0 | 0 | 0 |  | 0 | 1 | 0 | 0 | 0 | 0 | 0 | 0
17 | 1 |  | 26 | 18 | 1.24-2103-20-1/1 | Техническое обслуживание распашных ворот с электроприводом | шт. | 2 | 0 | 2 |  |  |  | 80710.48 | 782.64 | 0 | 0 | 79927.84 | 0 | 129.44 | 0 | 0 | 55949.49 | 7992.78 |  | 288585831 | 40355.24 | 391.32 | 0 | 0 | 39963.92 | 0 | 64.72 | 0 | 0 | 10088.81 | 97.83 | 0 | 0 | 9990.98 | 0 | 16.18 | 0 | 0 | 70 | 10 | 1 | 1 |  |  | 1 | 1 | 1 | 1 |  |  |  |  | 0 | 4 | СН-2012.1 Выпуск № 5 (в текущих ценах по состоянию на 01.10.2025 г.). 1.24-2103-20-1/1 |  |  | 0 | 284416172 |  | 0 | 1 | 0 | 1 | 1 | 1 | 1 | 1 | 1 |  | 70 | 10 |  |  |  | 0 | 0 | 0 | [5 empty] | 0 |  | 0 | 80710.48 | 391.32 | 0 | 0 | 39963.92 | 0 | 64.72 | 0 | 0 | 55949.488 | 7992.784 |  |  |  | )*4 | )*4 | )*4 | )*4 |  | )*4 | )*4 |  |  |  | 0 | 0 | 1 | 1 |  |  |  | 1010 | шт. | шт. | 1 | [6 empty] | 284416175 | 1 | СН-2012 | 0 |  | 4 | 0 | Подрядные работы, гл. 1-5,7 | работа |  |  |  | 2228224 | 10088.81 | 97.83 | 0 | 0 | 9990.98 | 16.18 | 0 | 0 | [17 empty] | 0 | 0 | 0 |  |  |  |  | 70 | 10 |  |  |  |  | 0 |  | -725974530 | 2 | 1 | -2 | 0 | 0 | 0 | 144652.75 | 0 | 0 | 144652.75 |  | 0 | 0 | 0 |  | 0 | 1 | 0 | 0 | 0 | 0 | 0 | 0
17 | 1 | 3 | 28 | 19 | 1.24-2903-5-1/1 | Техническое обслуживание считывателя карт настенного системы контроля доступа - ежемесячное | шт. | 146 | 0 | 146 |  |  |  | 167973 | 3890.9 | 0 | 0 | 164082.1 | 0 | 265.72 | 0 | 0 | 114857.47 | 16408.21 |  | 288585831 | 1150.5 | 26.65 | 0 | 0 | 1123.85 | 0 | 1.82 | 0 | 0 | 88.5 | 2.05 | 0 | 0 | 86.45 | 0 | 0.14 | 0 | 0 | 70 | 10 | 1 | 1 |  |  | 1 | 1 | 1 | 1 |  |  |  |  | 0 | 4 | СН-2012.1 Выпуск № 5 (в текущих ценах по состоянию на 01.10.2025 г.). 1.24-2903-5-1/1 |  |  | 0 | 284416172 |  | 0 | 1 | 0 | 1 | 1 | 1 | 1 | 1 | 1 |  | 70 | 10 |  |  |  | 0 | 0 | 0 | [5 empty] | 0 |  | 0 | 167973 | 26.65 | 0 | 0 | 1123.85 | 0 | 1.82 | 0 | 0 | 114857.47 | 16408.21 |  |  |  | )*13 | )*13 | )*13 | )*13 |  | )*13 | )*13 |  |  |  | 0 | 0 | 1 | 1 |  |  |  | 1010 | шт. | шт. | 1 | [6 empty] | 284416175 | 1 | СН-2012 | 0 |  | 4 | 0 | Подрядные работы, гл. 1-5,7 | работа |  |  |  | 1441792 | 88.5 | 2.05 | 0 | 0 | 86.45 | 0.14 | 0 | 0 | [17 empty] | 0 | 0 | 0 |  |  |  |  | 70 | 10 |  |  |  |  | 0 |  | 1743312572 | 2 | 1 | -2 | 0 | 0 | 0 | 299238.68 | 0 | 0 | 299238.68 |  | 0 | 0 | 0 |  | 0 | 1 | 0 | 0 | 0 | 0 | 0 | 0
17 | 1 |  | 29 | 20 | 1.21-2303-15-1/1 | Техническое обслуживание кнопки управления, число кнопок до 4(Кнопка выхода накладная, металлическая DR-02) | 10 шт. | 7.7 | 0 | 7.7 |  |  |  | 5705.7 | 0 | 0 | 0 | 5705.7 | 0 | 9.24 | 0 | 0 | 3993.99 | 570.57 |  | 288585831 | 741 | 0 | 0 | 0 | 741 | 0 | 1.2 | 0 | 0 | 185.25 | 0 | 0 | 0 | 185.25 | 0 | 0.3 | 0 | 0 | 70 | 10 | 1 | 1 |  |  | 1 | 1 | 1 | 1 |  |  |  |  | 0 | 4 | СН-2012.1 Выпуск № 5 (в текущих ценах по состоянию на 01.10.2025 г.). 1.21-2303-15-1/1 |  |  | 0 | 284416172 |  | 0 | 1 | 0 | 1 | 1 | 1 | 1 | 1 | 1 |  | 70 | 10 |  |  |  | 0 | 0 | 0 | [5 empty] | 0 |  | 0 | 5705.7 | 0 | 0 | 0 | 741 | 0 | 1.2 | 0 | 0 | 3993.99 | 570.57 |  |  |  | )*4 | )*4 | )*4 | )*4 |  | )*4 | )*4 |  |  |  | 0 | 0 | 1 | 1 |  |  |  | 1010 | 10 шт. | 10 шт. | 10 | [6 empty] | 284416175 | 1 | СН-2012 | 0 |  | 4 | 0 | Подрядные работы, гл. 1-5,7 | работа |  |  |  | 2228224 | 185.25 | 0 | 0 | 0 | 185.25 | 0.3 | 0 | 0 | [17 empty] | 0 | 0 | 0 |  |  |  |  | 70 | 10 |  |  |  |  | 0 |  | -1281695360 | 2 | 1 | -2 | 0 | 0 | 0 | 10270.26 | 0 | 0 | 10270.26 |  | 0 | 0 | 0 |  | 0 | 1 | 0 | 0 | 0 | 0 | 0 | 0
17 | 1 |  | 30 | 21 | 1.21-2303-15-1/1 | Техническое обслуживание кнопки управления, число кнопок до 4 (Устройство разблокировки двери с восстанавливаемой вставкой ST-ER115) | 10 шт. | 10.1 | 0 | 10.1 |  |  |  | 7484.1 | 0 | 0 | 0 | 7484.1 | 0 | 12.12 | 0 | 0 | 5238.87 | 748.41 |  | 288585831 | 741 | 0 | 0 | 0 | 741 | 0 | 1.2 | 0 | 0 | 185.25 | 0 | 0 | 0 | 185.25 | 0 | 0.3 | 0 | 0 | 70 | 10 | 1 | 1 |  |  | 1 | 1 | 1 | 1 |  |  |  |  | 0 | 4 | СН-2012.1 Выпуск № 5 (в текущих ценах по состоянию на 01.10.2025 г.). 1.21-2303-15-1/1 |  |  | 0 | 284416172 |  | 0 | 1 | 0 | 1 | 1 | 1 | 1 | 1 | 1 |  | 70 | 10 |  |  |  | 0 | 0 | 0 | [5 empty] | 0 |  | 0 | 7484.1 | 0 | 0 | 0 | 741 | 0 | 1.2 | 0 | 0 | 5238.87 | 748.41 |  |  |  | )*4 | )*4 | )*4 | )*4 |  | )*4 | )*4 |  |  |  | 0 | 0 | 1 | 1 |  |  |  | 1010 | 10 шт. | 10 шт. | 10 | [6 empty] | 284416175 | 1 | СН-2012 | 0 |  | 4 | 0 | Подрядные работы, гл. 1-5,7 | работа |  |  |  | 2228224 | 185.25 | 0 | 0 | 0 | 185.25 | 0.3 | 0 | 0 | [17 empty] | 0 | 0 | 0 |  |  |  |  | 70 | 10 |  |  |  |  | 0 |  | -2130074212 | 2 | 1 | -2 | 0 | 0 | 0 | 13471.38 | 0 | 0 | 13471.38 |  | 0 | 0 | 0 |  | 0 | 1 | 0 | 0 | 0 | 0 | 0 | 0
17 | 1 |  | 38 | 22 | 1.22-2203-72-1/1 | Техническое обслуживание извещателя магнитоконтактного типа СМК | шт. | 39 | 0 | 39 |  |  |  | 62991.24 | 1435.2 | 24392.16 | 15465.84 | 37163.88 | 0 | 56.16 | 0 | 0 | 26014.72 | 3716.39 |  | 288585831 | 1615.16 | 36.8 | 625.44 | 396.56 | 952.92 | 0 | 1.44 | 0 | 0 | 403.79 | 9.2 | 156.36 | 99.14 | 238.23 | 0 | 0.36 | 0 | 0 | 70 | 10 | 1 | 1 |  |  | 1 | 1 | 1 | 1 |  |  |  |  | 0 | 4 | СН-2012.1 Выпуск № 5 (в текущих ценах по состоянию на 01.10.2025 г.). 1.22-2203-72-1/1 |  |  | 0 | 284416172 |  | 0 | 1 | 0 | 1 | 1 | 1 | 1 | 1 | 1 |  | 70 | 10 |  |  |  | 0 | 0 | 0 | [5 empty] | 0 |  | 0 | 62991.24 | 36.8 | 625.44 | 396.56 | 952.92 | 0 | 1.44 | 0 | 0 | 26014.716 | 3716.388 |  |  |  | )*4 | )*4 | )*4 | )*4 |  | )*4 | )*4 |  |  |  | 0 | 0 | 1 | 1 |  |  |  | 1010 | шт. | шт. | 1 | [6 empty] | 284416175 | 1 | СН-2012 | 0 |  | 4 | 0 | Подрядные работы, гл. 1-5,7 | работа |  |  |  | 2228224 | 403.79 | 9.2 | 156.36 | 99.14 | 238.23 | 0.36 | 0 | 0 | [17 empty] | 0 | 0 | 0 |  |  |  |  | 70 | 10 |  |  |  |  | 0 |  | -1996458847 | 2 | 1 | -2 | 0 | 16703.11 | 0 | 109425.46 | 0 | 0 | 109425.46 |  | 0 | 0 | 0 |  | 0 | 1 | 0 | 0 | 0 | 0 | 0 | 0
17 | 1 |  | 41 | 23 | 1.22-2203-2-3/1 | Техническое обслуживание видеомонитора | шт. | 2 | 0 | 2 |  |  |  | 5262.88 | 39.76 | 0 | 0 | 5223.12 | 0 | 7.36 | 0 | 0 | 3656.18 | 522.31 |  | 288585831 | 2631.44 | 19.88 | 0 | 0 | 2611.56 | 0 | 3.68 | 0 | 0 | 657.86 | 4.97 | 0 | 0 | 652.89 | 0 | 0.92 | 0 | 0 | 70 | 10 | 1 | 1 |  |  | 1 | 1 | 1 | 1 |  |  |  |  | 0 | 4 | СН-2012.1 Выпуск № 5 (в текущих ценах по состоянию на 01.10.2025 г.). 1.22-2203-2-3/1 |  |  | 0 | 284416172 |  | 0 | 1 | 0 | 1 | 1 | 1 | 1 | 1 | 1 |  | 70 | 10 |  |  |  | 0 | 0 | 0 | [5 empty] | 0 |  | 0 | 5262.88 | 19.88 | 0 | 0 | 2611.56 | 0 | 3.68 | 0 | 0 | 3656.184 | 522.312 |  |  |  | )*4 | )*4 | )*4 | )*4 |  | )*4 | )*4 |  |  |  | 0 | 0 | 1 | 1 |  |  |  | 1010 | шт. | шт. | 1 | [6 empty] | 284416175 | 1 | СН-2012 | 0 |  | 4 | 0 | Подрядные работы, гл. 1-5,7 | работа |  |  |  | 2228224 | 657.86 | 4.97 | 0 | 0 | 652.89 | 0.92 | 0 | 0 | [17 empty] | 0 | 0 | 0 |  |  |  |  | 70 | 10 |  |  |  |  | 0 |  | 1796128698 | 2 | 1 | -2 | 0 | 0 | 0 | 9441.37 | 0 | 0 | 9441.37 |  | 0 | 0 | 0 |  | 0 | 1 | 0 | 0 | 0 | 0 | 0 | 0
51 | 1 | 5 | 149 |  | Новый подраздел | СКУД - Здания | 0 | [6 empty] | 1032456.44 | 6148.5 | 24392.16 | 15465.84 | 1001915.78 | 0 | 1326.76 | 0 | 0 | 701341.05 | 100191.57 |  |  | 1032456.44 | 6148.5 | 24392.16 | 15465.84 | 1001915.78 | 0 | 1326.76 | 0 | 0 | 701341.05 | 100191.57 |  |  | 0 | 0 | 0 | 1850692.17 | 0 | 0 | 1850692.17 | 6148.5 | 6148.5 | 0 | 6148.5 | 0 | 0 | 0 | 0 | 0 | [19 empty] | 0 | 0 | 0 | 1850692.17 | 0 | 0 | 1850692.17 | 6148.5 | 6148.5 | 0 | 6148.5 | 0 | 0 | 0 | 0 | 0 | [114 empty] | 0
50 | 0 | 0 | 1 | 201 | 1032456.44 | ПЗ | Прямые затраты |  |  | 201 | 1 | 3 |  | 2 | [7 empty] | 1032456.44 | 1 | 1032456.44
50 | 0 | 0 | 1 | 202 | 6148.5 | СтМатОб | Стоимость материальных ресурсов (всего) |  |  | 202 | 2 | 3 |  | 2 | [7 empty] | 6148.5 | 1 | 6148.5
50 | 0 | 0 | 1 | 222 | 0 | СтМатОбЗак | Стоимость материалов и оборудования заказчика |  |  | 222 | 3 | 3 |  | 2 | [7 empty] | 0 | 1 | 0
50 | 0 | 0 | 1 | 225 | 6148.5 | СтМатОбПод | Стоимость материалов и оборудования подрядчика |  |  | 225 | 4 | 3 |  | 2 | [7 empty] | 6148.5 | 1 | 6148.5
50 | 0 | 0 | 1 | 226 | 6148.5 | СтМат | Стоимость материалов (всего) |  |  | 226 | 5 | 3 |  | 2 | [7 empty] | 6148.5 | 1 | 6148.5
50 | 0 | 0 | 1 | 227 | 0 | СтМатЗак | Стоимость материалов заказчика |  |  | 227 | 6 | 3 |  | 2 | [7 empty] | 0 | 1 | 0
50 | 0 | 0 | 1 | 228 | 6148.5 | СтМатПод | Стоимость материалов подрядчика |  |  | 228 | 7 | 3 |  | 2 | [7 empty] | 6148.5 | 1 | 6148.5
50 | 0 | 0 | 1 | 216 | 0 | Оборуд | Стоимость оборудования (всего) |  |  | 216 | 8 | 3 |  | 2 | [7 empty] | 0 | 1 | 0
50 | 0 | 0 | 1 | 223 | 0 | ОборудЗак | Стоимость оборудования заказчика |  |  | 223 | 9 | 3 |  | 2 | [7 empty] | 0 | 1 | 0
50 | 0 | 0 | 1 | 229 | 0 | ОборудПод | Стоимость оборудования подрядчика |  |  | 229 | 10 | 3 |  | 2 | [7 empty] | 0 | 1 | 0
50 | 0 | 0 | 1 | 203 | 24392.16 | ЭММ | Эксплуатация машин |  |  | 203 | 11 | 3 |  | 2 | [7 empty] | 24392.16 | 1 | 24392.16
50 | 0 | 0 | 1 | 231 | 0 | ЭММсНРиСП | Эксплуатация машин по ТСН-2001.16 |  |  | 231 | 12 | 3 |  | 2 | [7 empty] | 0 | 1 | 0
50 | 0 | 0 | 1 | 204 | 15465.84 | ЗПМ | ЗП машинистов |  |  | 204 | 13 | 3 |  | 2 | [7 empty] | 15465.84 | 1 | 15465.84
50 | 0 | 0 | 1 | 205 | 1001915.78 | ОЗП | Основная ЗП рабочих |  |  | 205 | 14 | 3 |  | 2 | [7 empty] | 1001915.78 | 1 | 1001915.78
50 | 0 | 0 | 1 | 232 | 0 | ОЗПсНРиСП | Основная ЗП рабочих по ТСН-2001.16 |  |  | 232 | 15 | 3 |  | 2 | [7 empty] | 0 | 1 | 0
50 | 0 | 0 | 1 | 214 | 0 | Строит | Строительные работы с НР и СП |  |  | 214 | 16 | 3 |  | 2 | [7 empty] | 0 | 1 | 0
50 | 0 | 0 | 1 | 215 | 0 | Монтаж | Монтажные работы с НР и СП |  |  | 215 | 17 | 3 |  | 2 | [7 empty] | 0 | 1 | 0
50 | 0 | 0 | 1 | 217 | 1850692.17 | Прочие | Прочие работы с НР и СП |  |  | 217 | 18 | 3 |  | 2 | [7 empty] | 1850692.17 | 1 | 1850692.17
50 | 0 | 0 | 1 | 230 | 0 | ПрочиеЗатр | Прочие затраты по ТСН-2001.16 |  |  | 230 | 19 | 3 |  | 2 | [7 empty] | 0 | 1 | 0
50 | 0 | 0 | 1 | 206 | 0 | ВозврМат | Возврат материалов |  |  | 206 | 20 | 3 |  | 2 | [7 empty] | 0 | 1 | 0
50 | 0 | 0 | 1 | 207 | 1326.76 | ТрудСтр | Трудозатраты строителей |  |  | 207 | 21 | 3 |  | -1 | [7 empty] | 1326.76 | 1 | 1326.76
50 | 0 | 0 | 1 | 208 | 0 | ТрудМаш | Трудозатраты машинистов |  |  | 208 | 22 | 3 |  | -1 | [7 empty] | 0 | 1 | 0
50 | 0 | 0 | 1 | 209 | 0 | ТранспМат | Транспорт материалов |  |  | 209 | 23 | 3 |  | 2 | [7 empty] | 0 | 1 | 0
50 | 0 | 0 | 1 | 233 | 0 | Перевозка | Перевозка грузов |  |  | 233 | 24 | 3 |  | 2 | [7 empty] | 0 | 1 | 0
50 | 0 | 0 | 1 | 210 | 701341.05 | НР | Накладные расходы |  |  | 210 | 25 | 3 |  | 2 | [7 empty] | 701341.05 | 1 | 701341.05
50 | 0 | 0 | 1 | 211 | 100191.57 | СмПриб | Сметная прибыль |  |  | 211 | 26 | 3 |  | 2 | [7 empty] | 100191.57 | 1 | 100191.57
50 | 0 | 0 | 1 | 224 | 1850692.17 | Всего | Всего с НР и СП |  |  | 224 | 27 | 3 |  | 2 | [7 empty] | 1850692.17 | 1 | 1850692.17
5 | 1 |  | 201 |  | Новый подраздел | СКУД - Инженерные сооружения и коммуникации |  | 0 |  | -1 | [7 empty] | 0 |  |  | 0 | [53 empty] | 0 | [11 empty] | 0
52 | 1 | 5 | 191 | 0 | Новый подраздел | СКУД - Инженерные сооружения и коммуникации | [7 empty] | 103781.97 | 0 | 5489.65 | 3379.67 | 98292.32 | 0 | 105.65 | 0 | 0 | 68804.63 | 9829.22 | 0 | 0 | 103781.97 | 0 | 5489.65 | 3379.67 | 98292.32 | 0 | 105.65 | 0 | 0 | 68804.63 | 9829.22 | 0 | 0 | 0 | 0 | 0 | 186065.86 | 0 | 0 | 186065.86 | 0 | 0 | 0 | 0 | 0 | 0 | 0 | 0 | 0 | 0 | 0 | 0 | 0 | 0 | 0 | 0 | 0 | 0 | 0 | 0 | 0 | 0 | 0 | 0 | 0 | 0 | 0 | 0 | 0 | 0 | 0 | 186065.86 | 0 | 0 | 186065.86 | 0 | 0 | 0 | 0 | 0 | 0 | 0 | 0 | 0 | 0 | 0 | 0 | 0 | 0 | 0 | 0 | 0 | 0 | 0 | 0 | 0 | 0 | 0 | 0 | 0 | 0 | 0 | 0 | 0 | 0 | 0 | 0 | 0 | 0 | 0 | 0 | 0 | 0 | 0 | 0 | 0 | 0 | 0 | 0 | 0 | 0 | 0 | 0 | 0 | 0 | 0 | 0 | 0 | 0 | 0 | 0 | 0 | 0 | 0 | 0 | 0 | 0 | 0 | 0 | 0 | 0 | 0 | 0 | 0 | 0 | 0 | 0 | 0 | 0 | 0 | 0 | 0 | 0 | 0 | 0 | 0 | 0 | 0 | 0 | 0 | 0 | 0 | 0 | 0 | 0 | 0 | 0 | 0 | 0 | 0 | 0 | 0 | 0 | 0 | 0 | 0 | 0 | 0 | 0 | 0 | 0 | 0 | 0 | 0 | 0 | 0 | 0 | 0 | 0 | 0 | 0 | 0 | 0 | 0 | 0 | 0 | 0 | 0 | 0
17 | 1 |  | 43 | 24 | 2.1-2401-4-1/1 | Технический осмотр блока управления шлагбаумом | шт. | 2 | 0 | 2 |  |  |  | 12271.48 | 0 | 1016.34 | 644.54 | 11255.14 | 0 | 15.86 | 0 | 0 | 7878.6 | 1125.51 |  | 288585831 | 6135.74 | 0 | 508.17 | 322.27 | 5627.57 | 0 | 7.93 | 0 | 0 | 471.98 | 0 | 39.09 | 24.79 | 432.89 | 0 | 0.61 | 0 | 0 | 70 | 10 | 1 | 1 |  |  | 1 | 1 | 1 | 1 |  |  |  |  | 0 | 4 | СН-2012.2 Выпуск № 5 (в текущих ценах по состоянию на 01.10.2025 г.). 2.1-2401-4-1/1 |  |  | 0 | 284416172 |  | 0 | 1 | 0 | 1 | 1 | 1 | 1 | 1 | 1 |  | 70 | 10 |  |  |  | 0 | 0 | 0 | [5 empty] | 0 |  | 0 | 12271.48 | 0 | 508.17 | 322.27 | 5627.57 | 0 | 7.93 | 0 | 0 | 7878.598 | 1125.514 |  |  |  | )*13 | )*13 | )*13 | )*13 |  | )*13 | )*13 |  |  |  | 0 | 0 | 1 | 1 |  |  |  | 1010 | шт. | шт. | 1 | [6 empty] | 284416175 | 1 | СН-2012 | 0 |  | 4 | 0 | Подрядные работы, гл. 1-5,7 | работа |  |  |  | 1441792 | 471.98 | 0 | 39.09 | 24.79 | 432.89 | 0.61 | 0 | 0 | [17 empty] | 0 | 0 | 0 |  |  |  |  | 70 | 10 |  |  |  |  | 0 |  | -458123725 | 2 | 1 | -2 | 0 | 696.1 | 0 | 21971.69 | 0 | 0 | 21971.69 |  | 0 | 0 | 0 |  | 0 | 1 | 0 | 0 | 0 | 0 | 0 | 0
17 | 1 |  | 45 | 25 | 2.1-2401-4-1/1 | Технический осмотр блока управления шлагбаумом | шт. | 2 | 0 | 2 |  |  |  | 12271.48 | 0 | 1016.34 | 644.54 | 11255.14 | 0 | 15.86 | 0 | 0 | 7878.6 | 1125.51 |  | 288585831 | 6135.74 | 0 | 508.17 | 322.27 | 5627.57 | 0 | 7.93 | 0 | 0 | 471.98 | 0 | 39.09 | 24.79 | 432.89 | 0 | 0.61 | 0 | 0 | 70 | 10 | 1 | 1 |  |  | 1 | 1 | 1 | 1 |  |  |  |  | 0 | 4 | СН-2012.2 Выпуск № 5 (в текущих ценах по состоянию на 01.10.2025 г.). 2.1-2401-4-1/1 |  |  | 0 | 284416172 |  | 0 | 1 | 0 | 1 | 1 | 1 | 1 | 1 | 1 |  | 70 | 10 |  |  |  | 0 | 0 | 0 | [5 empty] | 0 |  | 0 | 12271.48 | 0 | 508.17 | 322.27 | 5627.57 | 0 | 7.93 | 0 | 0 | 7878.598 | 1125.514 |  |  |  | )*13 | )*13 | )*13 | )*13 |  | )*13 | )*13 |  |  |  | 0 | 0 | 1 | 1 |  |  |  | 1010 | шт. | шт. | 1 | [6 empty] | 284416175 | 1 | СН-2012 | 0 |  | 4 | 0 | Подрядные работы, гл. 1-5,7 | работа |  |  |  | 1441792 | 471.98 | 0 | 39.09 | 24.79 | 432.89 | 0.61 | 0 | 0 | [17 empty] | 0 | 0 | 0 |  |  |  |  | 70 | 10 |  |  |  |  | 0 |  | -458123725 | 2 | 1 | -2 | 0 | 696.1 | 0 | 21971.69 | 0 | 0 | 21971.69 |  | 0 | 0 | 0 |  | 0 | 1 | 0 | 0 | 0 | 0 | 0 | 0
17 | 1 |  | 47 | 26 | 2.1-2401-4-1/1 | Технический осмотр блока управления шлагбаумом | шт. | 1 | 0 | 1 |  |  |  | 6135.74 | 0 | 508.17 | 322.27 | 5627.57 | 0 | 7.93 | 0 | 0 | 3939.3 | 562.76 |  | 288585831 | 6135.74 | 0 | 508.17 | 322.27 | 5627.57 | 0 | 7.93 | 0 | 0 | 471.98 | 0 | 39.09 | 24.79 | 432.89 | 0 | 0.61 | 0 | 0 | 70 | 10 | 1 | 1 |  |  | 1 | 1 | 1 | 1 |  |  |  |  | 0 | 4 | СН-2012.2 Выпуск № 5 (в текущих ценах по состоянию на 01.10.2025 г.). 2.1-2401-4-1/1 |  |  | 0 | 284416172 |  | 0 | 1 | 0 | 1 | 1 | 1 | 1 | 1 | 1 |  | 70 | 10 |  |  |  | 0 | 0 | 0 | [5 empty] | 0 |  | 0 | 6135.74 | 0 | 508.17 | 322.27 | 5627.57 | 0 | 7.93 | 0 | 0 | 3939.299 | 562.757 |  |  |  | )*13 | )*13 | )*13 | )*13 |  | )*13 | )*13 |  |  |  | 0 | 0 | 1 | 1 |  |  |  | 1010 | шт. | шт. | 1 | [6 empty] | 284416175 | 1 | СН-2012 | 0 |  | 4 | 0 | Подрядные работы, гл. 1-5,7 | работа |  |  |  | 1441792 | 471.98 | 0 | 39.09 | 24.79 | 432.89 | 0.61 | 0 | 0 | [17 empty] | 0 | 0 | 0 |  |  |  |  | 70 | 10 |  |  |  |  | 0 |  | -458123725 | 2 | 1 | -2 | 0 | 348.05 | 0 | 10985.85 | 0 | 0 | 10985.85 |  | 0 | 0 | 0 |  | 0 | 1 | 0 | 0 | 0 | 0 | 0 | 0
17 | 1 |  | 49 | 27 | 2.1-2403-1-1/1 | Профилактическое обслуживание квартальное, дорожные светофоры, транспортные светофоры | 1 светофор | 2 | 0 | 2 |  |  |  | 5527.84 | 0 | 2948.8 | 1768.32 | 2579.04 | 0 | 3.6 | 0 | 0 | 1805.33 | 257.9 |  | 288585831 | 2763.92 | 0 | 1474.4 | 884.16 | 1289.52 | 0 | 1.8 | 0 | 0 | 690.98 | 0 | 368.6 | 221.04 | 322.38 | 0 | 0.45 | 0 | 0 | 70 | 10 | 1 | 1 |  |  | 1 | 1 | 1 | 1 |  |  |  |  | 0 | 4 | СН-2012.2 Выпуск № 5 (в текущих ценах по состоянию на 01.10.2025 г.). 2.1-2403-1-1/1 |  |  | 0 | 284416172 |  | 0 | 1 | 0 | 1 | 1 | 1 | 1 | 1 | 1 |  | 70 | 10 |  |  |  | 0 | 0 | 0 | [5 empty] | 0 |  | 0 | 5527.84 | 0 | 1474.4 | 884.16 | 1289.52 | 0 | 1.8 | 0 | 0 | 1805.328 | 257.904 |  |  |  | )*4 | )*4 | )*4 | )*4 |  | )*4 | )*4 |  |  |  | 0 | 0 | 1 | 1 |  |  |  | 1013 | 1 светофор | 1 светофор | 1 | [6 empty] | 284416175 | 1 | СН-2012 | 0 |  | 4 | 0 | Подрядные работы, гл. 1-5,7 | работа |  |  |  | 2228224 | 690.98 | 0 | 368.6 | 221.04 | 322.38 | 0.45 | 0 | 0 | [17 empty] | 0 | 0 | 0 |  |  |  |  | 70 | 10 |  |  |  |  | 0 |  | 188182246 | 2 | 1 | -2 | 0 | 1909.79 | 0 | 9500.86 | 0 | 0 | 9500.86 |  | 0 | 0 | 0 |  | 0 | 1 | 0 | 0 | 0 | 0 | 0 | 0
17 | 1 | 4 | 50 | 28 | 2.14-2103-2-4/1 | Системное сопровождение серверного оборудования, сопровождение и обслуживание серверов и кластерных систем, сервер с 2 и более процессорами | 1 сервер | 1 | 0 | 1 |  |  |  | 67575.43 | 0 | 0 | 0 | 67575.43 | 0 | 62.4 | 0 | 0 | 47302.8 | 6757.54 |  | 288585831 | 67575.43 | 0 | 0 | 0 | 67575.43 | 0 | 62.4 | 0 | 0 | 5198.11 | 0 | 0 | 0 | 5198.11 | 0 | 4.8 | 0 | 0 | 70 | 10 | 1 | 1 |  |  | 1 | 1 | 1 | 1 |  |  |  |  | 0 | 4 | СН-2012.2 Выпуск № 5 (в текущих ценах по состоянию на 01.10.2025 г.). 2.14-2103-2-4/1 |  |  | 0 | 284416172 |  | 0 | 1 | 0 | 1 | 1 | 1 | 1 | 1 | 1 |  | 70 | 10 |  |  |  | 0 | 0 | 0 | [5 empty] | 0 |  | 0 | 67575.43 | 0 | 0 | 0 | 67575.43 | 0 | 62.4 | 0 | 0 | 47302.801 | 6757.543 |  |  |  | )*13 | )*13 | )*13 | )*13 |  | )*13 | )*13 |  |  |  | 0 | 0 | 1 | 1 |  |  |  | 1013 | 1 сервер | 1 сервер | 1 | [6 empty] | 284416175 | 1 | СН-2012 | 0 |  | 4 | 0 | Подрядные работы, гл. 1-5,7 | работа |  |  |  | 1441792 | 5198.11 | 0 | 0 | 0 | 5198.11 | 4.8 | 0 | 0 | [17 empty] | 0 | 0 | 0 |  |  |  |  | 70 | 10 |  |  |  |  | 0 |  | -2056583804 | 2 | 1 | -2 | 0 | 0 | 0 | 121635.77 | 0 | 0 | 121635.77 |  | 0 | 0 | 0 |  | 0 | 1 | 0 | 0 | 0 | 0 | 0 | 0
51 | 1 | 5 | 191 |  | Новый подраздел | СКУД - Инженерные сооружения и коммуникации | 0 | [6 empty] | 103781.97 | 0 | 5489.65 | 3379.67 | 98292.32 | 0 | 105.65 | 0 | 0 | 68804.63 | 9829.22 |  |  | 103781.97 | 0 | 5489.65 | 3379.67 | 98292.32 | 0 | 105.65 | 0 | 0 | 68804.63 | 9829.22 |  |  | 0 | 0 | 0 | 186065.86 | 0 | 0 | 186065.86 | 0 | 0 | 0 | 0 | 0 | 0 | 0 | 0 | 0 | [19 empty] | 0 | 0 | 0 | 186065.86 | 0 | 0 | 186065.86 | 0 | 0 | 0 | 0 | 0 | 0 | 0 | 0 | 0 | [114 empty] | 0
50 | 0 | 0 | 1 | 201 | 103781.97 | ПЗ | Прямые затраты |  |  | 201 | 1 | 3 |  | 2 | [7 empty] | 103781.97 | 1 | 103781.97
50 | 0 | 0 | 1 | 202 | 0 | СтМатОб | Стоимость материальных ресурсов (всего) |  |  | 202 | 2 | 3 |  | 2 | [7 empty] | 0 | 1 | 0
50 | 0 | 0 | 1 | 222 | 0 | СтМатОбЗак | Стоимость материалов и оборудования заказчика |  |  | 222 | 3 | 3 |  | 2 | [7 empty] | 0 | 1 | 0
50 | 0 | 0 | 1 | 225 | 0 | СтМатОбПод | Стоимость материалов и оборудования подрядчика |  |  | 225 | 4 | 3 |  | 2 | [7 empty] | 0 | 1 | 0
50 | 0 | 0 | 1 | 226 | 0 | СтМат | Стоимость материалов (всего) |  |  | 226 | 5 | 3 |  | 2 | [7 empty] | 0 | 1 | 0
50 | 0 | 0 | 1 | 227 | 0 | СтМатЗак | Стоимость материалов заказчика |  |  | 227 | 6 | 3 |  | 2 | [7 empty] | 0 | 1 | 0
50 | 0 | 0 | 1 | 228 | 0 | СтМатПод | Стоимость материалов подрядчика |  |  | 228 | 7 | 3 |  | 2 | [7 empty] | 0 | 1 | 0
50 | 0 | 0 | 1 | 216 | 0 | Оборуд | Стоимость оборудования (всего) |  |  | 216 | 8 | 3 |  | 2 | [7 empty] | 0 | 1 | 0
50 | 0 | 0 | 1 | 223 | 0 | ОборудЗак | Стоимость оборудования заказчика |  |  | 223 | 9 | 3 |  | 2 | [7 empty] | 0 | 1 | 0
50 | 0 | 0 | 1 | 229 | 0 | ОборудПод | Стоимость оборудования подрядчика |  |  | 229 | 10 | 3 |  | 2 | [7 empty] | 0 | 1 | 0
50 | 0 | 0 | 1 | 203 | 5489.65 | ЭММ | Эксплуатация машин |  |  | 203 | 11 | 3 |  | 2 | [7 empty] | 5489.65 | 1 | 5489.65
50 | 0 | 0 | 1 | 231 | 0 | ЭММсНРиСП | Эксплуатация машин по ТСН-2001.16 |  |  | 231 | 12 | 3 |  | 2 | [7 empty] | 0 | 1 | 0
50 | 0 | 0 | 1 | 204 | 3379.67 | ЗПМ | ЗП машинистов |  |  | 204 | 13 | 3 |  | 2 | [7 empty] | 3379.67 | 1 | 3379.67
50 | 0 | 0 | 1 | 205 | 98292.32 | ОЗП | Основная ЗП рабочих |  |  | 205 | 14 | 3 |  | 2 | [7 empty] | 98292.32 | 1 | 98292.32
50 | 0 | 0 | 1 | 232 | 0 | ОЗПсНРиСП | Основная ЗП рабочих по ТСН-2001.16 |  |  | 232 | 15 | 3 |  | 2 | [7 empty] | 0 | 1 | 0
50 | 0 | 0 | 1 | 214 | 0 | Строит | Строительные работы с НР и СП |  |  | 214 | 16 | 3 |  | 2 | [7 empty] | 0 | 1 | 0
50 | 0 | 0 | 1 | 215 | 0 | Монтаж | Монтажные работы с НР и СП |  |  | 215 | 17 | 3 |  | 2 | [7 empty] | 0 | 1 | 0
50 | 0 | 0 | 1 | 217 | 186065.86 | Прочие | Прочие работы с НР и СП |  |  | 217 | 18 | 3 |  | 2 | [7 empty] | 186065.86 | 1 | 186065.86
50 | 0 | 0 | 1 | 230 | 0 | ПрочиеЗатр | Прочие затраты по ТСН-2001.16 |  |  | 230 | 19 | 3 |  | 2 | [7 empty] | 0 | 1 | 0
50 | 0 | 0 | 1 | 206 | 0 | ВозврМат | Возврат материалов |  |  | 206 | 20 | 3 |  | 2 | [7 empty] | 0 | 1 | 0
50 | 0 | 0 | 1 | 207 | 105.65 | ТрудСтр | Трудозатраты строителей |  |  | 207 | 21 | 3 |  | -1 | [7 empty] | 105.65 | 1 | 105.65
50 | 0 | 0 | 1 | 208 | 0 | ТрудМаш | Трудозатраты машинистов |  |  | 208 | 22 | 3 |  | -1 | [7 empty] | 0 | 1 | 0
50 | 0 | 0 | 1 | 209 | 0 | ТранспМат | Транспорт материалов |  |  | 209 | 23 | 3 |  | 2 | [7 empty] | 0 | 1 | 0
50 | 0 | 0 | 1 | 233 | 0 | Перевозка | Перевозка грузов |  |  | 233 | 24 | 3 |  | 2 | [7 empty] | 0 | 1 | 0
50 | 0 | 0 | 1 | 210 | 68804.63 | НР | Накладные расходы |  |  | 210 | 25 | 3 |  | 2 | [7 empty] | 68804.63 | 1 | 68804.63
50 | 0 | 0 | 1 | 211 | 9829.22 | СмПриб | Сметная прибыль |  |  | 211 | 26 | 3 |  | 2 | [7 empty] | 9829.22 | 1 | 9829.22
50 | 0 | 0 | 1 | 224 | 186065.86 | Всего | Всего с НР и СП |  |  | 224 | 27 | 3 |  | 2 | [7 empty] | 186065.86 | 1 | 186065.86
5 | 1 |  | 250 |  | Новый подраздел | СВН - Инженерные сооружения и коммуникации |  | 0 |  | -1 | [7 empty] | 0 |  |  | 0 | [53 empty] | 0 | [11 empty] | 0
52 | 1 | 5 | 231 | 0 | Новый подраздел | СВН - Инженерные сооружения и коммуникации | [7 empty] | 4832694.79 | 61.8 | 28178.11 | 17864.08 | 4804454.88 | 0 | 4737.4808 | 0 | 0 | 3363118.41 | 480445.49 | 0 | 0 | 4832694.79 | 61.8 | 28178.11 | 17864.08 | 4804454.88 | 0 | 4737.4808 | 0 | 0 | 3363118.41 | 480445.49 | 0 | 0 | 0 | 0 | 0 | 8695551.89 | 0 | 0 | 8695551.89 | 61.8 | 61.8 | 0 | 61.8 | 0 | 0 | 0 | 0 | 0 | 0 | 0 | 0 | 0 | 0 | 0 | 0 | 0 | 0 | 0 | 0 | 0 | 0 | 0 | 0 | 0 | 0 | 0 | 0 | 0 | 0 | 0 | 8695551.89 | 0 | 0 | 8695551.89 | 61.8 | 61.8 | 0 | 61.8 | 0 | 0 | 0 | 0 | 0 | 0 | 0 | 0 | 0 | 0 | 0 | 0 | 0 | 0 | 0 | 0 | 0 | 0 | 0 | 0 | 0 | 0 | 0 | 0 | 0 | 0 | 0 | 0 | 0 | 0 | 0 | 0 | 0 | 0 | 0 | 0 | 0 | 0 | 0 | 0 | 0 | 0 | 0 | 0 | 0 | 0 | 0 | 0 | 0 | 0 | 0 | 0 | 0 | 0 | 0 | 0 | 0 | 0 | 0 | 0 | 0 | 0 | 0 | 0 | 0 | 0 | 0 | 0 | 0 | 0 | 0 | 0 | 0 | 0 | 0 | 0 | 0 | 0 | 0 | 0 | 0 | 0 | 0 | 0 | 0 | 0 | 0 | 0 | 0 | 0 | 0 | 0 | 0 | 0 | 0 | 0 | 0 | 0 | 0 | 0 | 0 | 0 | 0 | 0 | 0 | 0 | 0 | 0 | 0 | 0 | 0 | 0 | 0 | 0 | 0 | 0 | 0 | 0 | 0 | 0
17 | 1 |  | 51 | 29 | 2.14-3701-7-4/1 | Проверка монтажа кабеля в шкафу связи | шт. | 63 | 0 | 63 |  |  |  | 62417.88 | 0 | 0 | 0 | 62417.88 | 0 | 63 | 0 | 0 | 43692.52 | 6241.79 |  | 288585831 | 990.76 | 0 | 0 | 0 | 990.76 | 0 | 1 | 0 | 0 | 247.69 | 0 | 0 | 0 | 247.69 | 0 | 0.25 | 0 | 0 | 70 | 10 | 1 | 1 |  |  | 1 | 1 | 1 | 1 |  |  |  |  | 0 | 4 | СН-2012.2 Выпуск № 5 (в текущих ценах по состоянию на 01.10.2025 г.). 2.14-3701-7-4/1 |  |  | 0 | 284416172 |  | 0 | 1 | 0 | 1 | 1 | 1 | 1 | 1 | 1 |  | 70 | 10 |  |  |  | 0 | 0 | 0 | [5 empty] | 0 |  | 0 | 62417.88 | 0 | 0 | 0 | 990.76 | 0 | 1 | 0 | 0 | 43692.516 | 6241.788 |  |  |  | )*4 | )*4 | )*4 | )*4 |  | )*4 | )*4 |  |  |  | 0 | 0 | 1 | 1 |  |  |  | 1010 | шт. | шт. | 1 | [6 empty] | 284416175 | 1 | СН-2012 | 0 |  | 4 | 0 | Подрядные работы, гл. 1-5,7 | работа |  |  |  | 2228224 | 247.69 | 0 | 0 | 0 | 247.69 | 0.25 | 0 | 0 | [17 empty] | 0 | 0 | 0 |  |  |  |  | 70 | 10 |  |  |  |  | 0 |  | 412660737 | 2 | 1 | -2 | 0 | 0 | 0 | 112352.19 | 0 | 0 | 112352.19 |  | 0 | 0 | 0 |  | 0 | 1 | 0 | 0 | 0 | 0 | 0 | 0
17 | 1 |  | 52 | 30 | 2.14-3701-7-3/1 | Внешний осмотр монтажа кроссировок и жил шкафа связи | шт. | 63 | 0 | 63 |  |  |  | 102364.92 | 0 | 0 | 0 | 102364.92 | 0 | 103.32 | 0 | 0 | 71655.44 | 10236.49 |  | 288585831 | 1624.84 | 0 | 0 | 0 | 1624.84 | 0 | 1.64 | 0 | 0 | 406.21 | 0 | 0 | 0 | 406.21 | 0 | 0.41 | 0 | 0 | 70 | 10 | 1 | 1 |  |  | 1 | 1 | 1 | 1 |  |  |  |  | 0 | 4 | СН-2012.2 Выпуск № 5 (в текущих ценах по состоянию на 01.10.2025 г.). 2.14-3701-7-3/1 |  |  | 0 | 284416172 |  | 0 | 1 | 0 | 1 | 1 | 1 | 1 | 1 | 1 |  | 70 | 10 |  |  |  | 0 | 0 | 0 | [5 empty] | 0 |  | 0 | 102364.92 | 0 | 0 | 0 | 1624.84 | 0 | 1.64 | 0 | 0 | 71655.444 | 10236.492 |  |  |  | )*4 | )*4 | )*4 | )*4 |  | )*4 | )*4 |  |  |  | 0 | 0 | 1 | 1 |  |  |  | 1010 | шт. | шт. | 1 | [6 empty] | 284416175 | 1 | СН-2012 | 0 |  | 4 | 0 | Подрядные работы, гл. 1-5,7 | работа |  |  |  | 2228224 | 406.21 | 0 | 0 | 0 | 406.21 | 0.41 | 0 | 0 | [17 empty] | 0 | 0 | 0 |  |  |  |  | 70 | 10 |  |  |  |  | 0 |  | -1253208674 | 2 | 1 | -2 | 0 | 0 | 0 | 184256.85 | 0 | 0 | 184256.85 |  | 0 | 0 | 0 |  | 0 | 1 | 0 | 0 | 0 | 0 | 0 | 0
17 | 1 |  | 55 | 31 | 2.8-2103-5-2/1 | Техническое обслуживание кабеля экранированного с медными жилами, полиэтиленовой изоляцией и экраном, при внутренней проводке в непроходных каналах и трубах | 100 м | 37.58 | 0 | 37.58 |  |  |  | 53467.32 | 46.6 | 10773.43 | 6830.54 | 42647.29 | 0 | 79.6696 | 0 | 0 | 29853.1 | 4264.73 |  | 288585831 | 1422.76 | 1.24 | 286.68 | 181.76 | 1134.84 | 0 | 2.12 | 0 | 0 | 355.69 | 0.31 | 71.67 | 45.44 | 283.71 | 0 | 0.53 | 0 | 0 | 70 | 10 | 1 | 1 |  |  | 1 | 1 | 1 | 1 |  |  |  |  | 0 | 4 | СН-2012.2 Выпуск № 5 (в текущих ценах по состоянию на 01.10.2025 г.). 2.8-2103-5-2/1 |  |  | 0 | 284416172 |  | 0 | 1 | 0 | 1 | 1 | 1 | 1 | 1 | 1 |  | 70 | 10 |  |  |  | 0 | 0 | 0 | [5 empty] | 0 |  | 0 | 53467.32 | 1.24 | 286.68 | 181.76 | 1134.84 | 0 | 2.12 | 0 | 0 | 29853.103 | 4264.729 |  |  |  | )*4 | )*4 | )*4 | )*4 |  | )*4 | )*4 |  |  |  | 0 | 0 | 1 | 1 |  |  |  | 1003 | 100 м | 100 м | 100 | [6 empty] | 284416175 | 1 | СН-2012 | 0 |  | 4 | 0 | Подрядные работы, гл. 1-5,7 | работа |  |  |  | 2228224 | 355.69 | 0.31 | 71.67 | 45.44 | 283.71 | 0.53 | 0 | 0 | [17 empty] | 0 | 0 | 0 |  |  |  |  | 70 | 10 |  |  |  |  | 0 |  | -1001628260 | 2 | 1 | -2 | 0 | 7376.98 | 0 | 94962.13 | 0 | 0 | 94962.13 |  | 0 | 0 | 0 |  | 0 | 1 | 0 | 0 | 0 | 0 | 0 | 0
17 | 1 |  | 58 | 32 | 2.8-2103-5-2/1 | Техническое обслуживание кабеля экранированного с медными жилами, полиэтиленовой изоляцией и экраном, при внутренней проводке в непроходных каналах и трубах | 100 м | 12.26 | 0 | 12.26 |  |  |  | 17443.04 | 15.2 | 3514.7 | 2228.38 | 13913.14 | 0 | 25.9912 | 0 | 0 | 9739.2 | 1391.31 |  | 288585831 | 1422.76 | 1.24 | 286.68 | 181.76 | 1134.84 | 0 | 2.12 | 0 | 0 | 355.69 | 0.31 | 71.67 | 45.44 | 283.71 | 0 | 0.53 | 0 | 0 | 70 | 10 | 1 | 1 |  |  | 1 | 1 | 1 | 1 |  |  |  |  | 0 | 4 | СН-2012.2 Выпуск № 5 (в текущих ценах по состоянию на 01.10.2025 г.). 2.8-2103-5-2/1 |  |  | 0 | 284416172 |  | 0 | 1 | 0 | 1 | 1 | 1 | 1 | 1 | 1 |  | 70 | 10 |  |  |  | 0 | 0 | 0 | [5 empty] | 0 |  | 0 | 17443.04 | 1.24 | 286.68 | 181.76 | 1134.84 | 0 | 2.12 | 0 | 0 | 9739.198 | 1391.314 |  |  |  | )*4 | )*4 | )*4 | )*4 |  | )*4 | )*4 |  |  |  | 0 | 0 | 1 | 1 |  |  |  | 1003 | 100 м | 100 м | 100 | [6 empty] | 284416175 | 1 | СН-2012 | 0 |  | 4 | 0 | Подрядные работы, гл. 1-5,7 | работа |  |  |  | 2228224 | 355.69 | 0.31 | 71.67 | 45.44 | 283.71 | 0.53 | 0 | 0 | [17 empty] | 0 | 0 | 0 |  |  |  |  | 70 | 10 |  |  |  |  | 0 |  | -1001628260 | 2 | 1 | -2 | 0 | 2406.65 | 0 | 30980.2 | 0 | 0 | 30980.2 |  | 0 | 0 | 0 |  | 0 | 1 | 0 | 0 | 0 | 0 | 0 | 0
17 | 1 |  | 60 | 33 | 2.1-3501-2-2/1 | Сетевой коммутатор, контроль соединений, проверка работоспособности | 1 коммутатор | 41 | 0 | 41 |  |  |  | 225117.88 | 0 | 13889.98 | 8805.16 | 211227.9 | 0 | 213.2 | 0 | 0 | 147859.53 | 21122.79 |  | 288585831 | 5490.68 | 0 | 338.78 | 214.76 | 5151.9 | 0 | 5.2 | 0 | 0 | 422.36 | 0 | 26.06 | 16.52 | 396.3 | 0 | 0.4 | 0 | 0 | 70 | 10 | 1 | 1 |  |  | 1 | 1 | 1 | 1 |  |  |  |  | 0 | 4 | СН-2012.2 Выпуск № 5 (в текущих ценах по состоянию на 01.10.2025 г.). 2.1-3501-2-2/1 |  |  | 0 | 284416172 |  | 0 | 1 | 0 | 1 | 1 | 1 | 1 | 1 | 1 |  | 70 | 10 |  |  |  | 0 | 0 | 0 | [5 empty] | 0 |  | 0 | 225117.88 | 0 | 338.78 | 214.76 | 5151.9 | 0 | 5.2 | 0 | 0 | 147859.53 | 21122.79 |  |  |  | )*13 | )*13 | )*13 | )*13 |  | )*13 | )*13 |  |  |  | 0 | 0 | 1 | 1 |  |  |  | 1013 | 1 коммутатор | 1 коммутатор | 1 | [6 empty] | 284416175 | 1 | СН-2012 | 0 |  | 4 | 0 | Подрядные работы, гл. 1-5,7 | работа |  |  |  | 1441792 | 422.36 | 0 | 26.06 | 16.52 | 396.3 | 0.4 | 0 | 0 | [17 empty] | 0 | 0 | 0 |  |  |  |  | 70 | 10 |  |  |  |  | 0 |  | 469972417 | 2 | 1 | -2 | 0 | 9509.57 | 0 | 403609.77 | 0 | 0 | 403609.77 |  | 0 | 0 | 0 |  | 0 | 1 | 0 | 0 | 0 | 0 | 0 | 0
17 | 1 |  | 61 | 34 | 2.14-2103-3-5/1 | Системное сопровождение активного оборудования вычислительных сетей (маршрутизаторы, коммутаторы, концентраторы), сервисное сопровождение и обслуживание программного обеспечения активного сетевого оборудования | устройство | 9 | 0 | 9 |  |  |  | 380111.94 | 0 | 0 | 0 | 380111.94 | 0 | 351 | 0 | 0 | 266078.36 | 38011.19 |  | 288585831 | 42234.66 | 0 | 0 | 0 | 42234.66 | 0 | 39 | 0 | 0 | 3248.82 | 0 | 0 | 0 | 3248.82 | 0 | 3 | 0 | 0 | 70 | 10 | 1 | 1 |  |  | 1 | 1 | 1 | 1 |  |  |  |  | 0 | 4 | СН-2012.2 Выпуск № 5 (в текущих ценах по состоянию на 01.10.2025 г.). 2.14-2103-3-5/1 |  |  | 0 | 284416172 |  | 0 | 1 | 0 | 1 | 1 | 1 | 1 | 1 | 1 |  | 70 | 10 |  |  |  | 0 | 0 | 0 | [5 empty] | 0 |  | 0 | 380111.94 | 0 | 0 | 0 | 42234.66 | 0 | 39 | 0 | 0 | 266078.358 | 38011.194 |  |  |  | )*13 | )*13 | )*13 | )*13 |  | )*13 | )*13 |  |  |  | 0 | 0 | 1 | 1 |  |  |  | 1013 | устройство | устройство | 1 | [6 empty] | 284416175 | 1 | СН-2012 | 0 |  | 4 | 0 | Подрядные работы, гл. 1-5,7 | работа |  |  |  | 1441792 | 3248.82 | 0 | 0 | 0 | 3248.82 | 3 | 0 | 0 | [17 empty] | 0 | 0 | 0 |  |  |  |  | 70 | 10 |  |  |  |  | 0 |  | -1850798320 | 2 | 1 | -2 | 0 | 0 | 0 | 684201.49 | 0 | 0 | 684201.49 |  | 0 | 0 | 0 |  | 0 | 1 | 0 | 0 | 0 | 0 | 0 | 0
17 | 1 |  | 62 | 35 | 2.14-2103-3-5/1 | Системное сопровождение активного оборудования вычислительных сетей (маршрутизаторы, коммутаторы, концентраторы), сервисное сопровождение и обслуживание программного обеспечения активного сетевого оборудования | устройство | 32 | 0 | 32 |  |  |  | 1351509.12 | 0 | 0 | 0 | 1351509.12 | 0 | 1248 | 0 | 0 | 946056.38 | 135150.91 |  | 288585831 | 42234.66 | 0 | 0 | 0 | 42234.66 | 0 | 39 | 0 | 0 | 3248.82 | 0 | 0 | 0 | 3248.82 | 0 | 3 | 0 | 0 | 70 | 10 | 1 | 1 |  |  | 1 | 1 | 1 | 1 |  |  |  |  | 0 | 4 | СН-2012.2 Выпуск № 5 (в текущих ценах по состоянию на 01.10.2025 г.). 2.14-2103-3-5/1 |  |  | 0 | 284416172 |  | 0 | 1 | 0 | 1 | 1 | 1 | 1 | 1 | 1 |  | 70 | 10 |  |  |  | 0 | 0 | 0 | [5 empty] | 0 |  | 0 | 1351509.12 | 0 | 0 | 0 | 42234.66 | 0 | 39 | 0 | 0 | 946056.384 | 135150.912 |  |  |  | )*13 | )*13 | )*13 | )*13 |  | )*13 | )*13 |  |  |  | 0 | 0 | 1 | 1 |  |  |  | 1013 | устройство | устройство | 1 | [6 empty] | 284416175 | 1 | СН-2012 | 0 |  | 4 | 0 | Подрядные работы, гл. 1-5,7 | работа |  |  |  | 1441792 | 3248.82 | 0 | 0 | 0 | 3248.82 | 3 | 0 | 0 | [17 empty] | 0 | 0 | 0 |  |  |  |  | 70 | 10 |  |  |  |  | 0 |  | -1850798320 | 2 | 1 | -2 | 0 | 0 | 0 | 2432716.41 | 0 | 0 | 2432716.41 |  | 0 | 0 | 0 |  | 0 | 1 | 0 | 0 | 0 | 0 | 0 | 0
17 | 1 |  | 63 | 36 | 2.14-2103-14-1/1 | Техническое сопровождение ЛВС, настройка и техническая поддержка активного сетевого оборудования | устройство | 32 | 0 | 32 |  |  |  | 1648608 | 0 | 0 | 0 | 1648608 | 0 | 1664 | 0 | 0 | 1154025.6 | 164860.8 |  | 288585831 | 51519 | 0 | 0 | 0 | 51519 | 0 | 52 | 0 | 0 | 3963 | 0 | 0 | 0 | 3963 | 0 | 4 | 0 | 0 | 70 | 10 | 1 | 1 |  |  | 1 | 1 | 1 | 1 |  |  |  |  | 0 | 4 | СН-2012.2 Выпуск № 5 (в текущих ценах по состоянию на 01.10.2025 г.). 2.14-2103-14-1/1 |  |  | 0 | 284416172 |  | 0 | 1 | 0 | 1 | 1 | 1 | 1 | 1 | 1 |  | 70 | 10 |  |  |  | 0 | 0 | 0 | [5 empty] | 0 |  | 0 | 1648608 | 0 | 0 | 0 | 51519 | 0 | 52 | 0 | 0 | 1154025.6 | 164860.8 |  |  |  | )*13 | )*13 | )*13 | )*13 |  | )*13 | )*13 |  |  |  | 0 | 0 | 1 | 1 |  |  |  | 1013 | устройство | устройство | 1 | [6 empty] | 284416175 | 1 | СН-2012 | 0 |  | 4 | 0 | Подрядные работы, гл. 1-5,7 | работа |  |  |  | 1441792 | 3963 | 0 | 0 | 0 | 3963 | 4 | 0 | 0 | [17 empty] | 0 | 0 | 0 |  |  |  |  | 70 | 10 |  |  |  |  | 0 |  | 1288945035 | 2 | 1 | -2 | 0 | 0 | 0 | 2967494.4 | 0 | 0 | 2967494.4 |  | 0 | 0 | 0 |  | 0 | 1 | 0 | 0 | 0 | 0 | 0 | 0
17 | 1 |  | 64 | 37 | 2.14-2103-14-1/1 | Техническое сопровождение ЛВС, настройка и техническая поддержка активного сетевого оборудования | устройство | 9 | 0 | 9 |  |  |  | 463671 | 0 | 0 | 0 | 463671 | 0 | 468 | 0 | 0 | 324569.7 | 46367.1 |  | 288585831 | 51519 | 0 | 0 | 0 | 51519 | 0 | 52 | 0 | 0 | 3963 | 0 | 0 | 0 | 3963 | 0 | 4 | 0 | 0 | 70 | 10 | 1 | 1 |  |  | 1 | 1 | 1 | 1 |  |  |  |  | 0 | 4 | СН-2012.2 Выпуск № 5 (в текущих ценах по состоянию на 01.10.2025 г.). 2.14-2103-14-1/1 |  |  | 0 | 284416172 |  | 0 | 1 | 0 | 1 | 1 | 1 | 1 | 1 | 1 |  | 70 | 10 |  |  |  | 0 | 0 | 0 | [5 empty] | 0 |  | 0 | 463671 | 0 | 0 | 0 | 51519 | 0 | 52 | 0 | 0 | 324569.7 | 46367.1 |  |  |  | )*13 | )*13 | )*13 | )*13 |  | )*13 | )*13 |  |  |  | 0 | 0 | 1 | 1 |  |  |  | 1013 | устройство | устройство | 1 | [6 empty] | 284416175 | 1 | СН-2012 | 0 |  | 4 | 0 | Подрядные работы, гл. 1-5,7 | работа |  |  |  | 1441792 | 3963 | 0 | 0 | 0 | 3963 | 4 | 0 | 0 | [17 empty] | 0 | 0 | 0 |  |  |  |  | 70 | 10 |  |  |  |  | 0 |  | 1288945035 | 2 | 1 | -2 | 0 | 0 | 0 | 834607.8 | 0 | 0 | 834607.8 |  | 0 | 0 | 0 |  | 0 | 1 | 0 | 0 | 0 | 0 | 0 | 0
17 | 1 |  | 65 | 38 | 2.14-2103-2-4/1 | Системное сопровождение серверного оборудования, сопровождение и обслуживание серверов и кластерных систем, сервер с 2 и более процессорами | 1 сервер | 2 | 0 | 2 |  |  |  | 135150.86 | 0 | 0 | 0 | 135150.86 | 0 | 124.8 | 0 | 0 | 94605.6 | 13515.09 |  | 288585831 | 67575.43 | 0 | 0 | 0 | 67575.43 | 0 | 62.4 | 0 | 0 | 5198.11 | 0 | 0 | 0 | 5198.11 | 0 | 4.8 | 0 | 0 | 70 | 10 | 1 | 1 |  |  | 1 | 1 | 1 | 1 |  |  |  |  | 0 | 4 | СН-2012.2 Выпуск № 5 (в текущих ценах по состоянию на 01.10.2025 г.). 2.14-2103-2-4/1 |  |  | 0 | 284416172 |  | 0 | 1 | 0 | 1 | 1 | 1 | 1 | 1 | 1 |  | 70 | 10 |  |  |  | 0 | 0 | 0 | [5 empty] | 0 |  | 0 | 135150.86 | 0 | 0 | 0 | 67575.43 | 0 | 62.4 | 0 | 0 | 94605.602 | 13515.086 |  |  |  | )*13 | )*13 | )*13 | )*13 |  | )*13 | )*13 |  |  |  | 0 | 0 | 1 | 1 |  |  |  | 1013 | 1 сервер | 1 сервер | 1 | [6 empty] | 284416175 | 1 | СН-2012 | 0 |  | 4 | 0 | Подрядные работы, гл. 1-5,7 | работа |  |  |  | 1441792 | 5198.11 | 0 | 0 | 0 | 5198.11 | 4.8 | 0 | 0 | [17 empty] | 0 | 0 | 0 |  |  |  |  | 70 | 10 |  |  |  |  | 0 |  | -2056583804 | 2 | 1 | -2 | 0 | 0 | 0 | 243271.55 | 0 | 0 | 243271.55 |  | 0 | 0 | 0 |  | 0 | 1 | 0 | 0 | 0 | 0 | 0 | 0
17 | 1 |  | 66 | 39 | 2.14-2103-14-2/1 | Техническое сопровождение ЛВС, техническое обслуживание серверов | 1 сервер | 2 | 0 | 2 |  |  |  | 103038 | 0 | 0 | 0 | 103038 | 0 | 104 | 0 | 0 | 72126.6 | 10303.8 |  | 288585831 | 51519 | 0 | 0 | 0 | 51519 | 0 | 52 | 0 | 0 | 3963 | 0 | 0 | 0 | 3963 | 0 | 4 | 0 | 0 | 70 | 10 | 1 | 1 |  |  | 1 | 1 | 1 | 1 |  |  |  |  | 0 | 4 | СН-2012.2 Выпуск № 5 (в текущих ценах по состоянию на 01.10.2025 г.). 2.14-2103-14-2/1 |  |  | 0 | 284416172 |  | 0 | 1 | 0 | 1 | 1 | 1 | 1 | 1 | 1 |  | 70 | 10 |  |  |  | 0 | 0 | 0 | [5 empty] | 0 |  | 0 | 103038 | 0 | 0 | 0 | 51519 | 0 | 52 | 0 | 0 | 72126.6 | 10303.8 |  |  |  | )*13 | )*13 | )*13 | )*13 |  | )*13 | )*13 |  |  |  | 0 | 0 | 1 | 1 |  |  |  | 1013 | 1 сервер | 1 сервер | 1 | [6 empty] | 284416175 | 1 | СН-2012 | 0 |  | 4 | 0 | Подрядные работы, гл. 1-5,7 | работа |  |  |  | 1441792 | 3963 | 0 | 0 | 0 | 3963 | 4 | 0 | 0 | [17 empty] | 0 | 0 | 0 |  |  |  |  | 70 | 10 |  |  |  |  | 0 |  | -1020808144 | 2 | 1 | -2 | 0 | 0 | 0 | 185468.4 | 0 | 0 | 185468.4 |  | 0 | 0 | 0 |  | 0 | 1 | 0 | 0 | 0 | 0 | 0 | 0
17 | 1 |  | 67 | 40 | 2.14-2103-14-4/1 | Техническое сопровождение ЛВС, техническое обслуживание устройств бесперебойного питания UPS | устройство | 13 | 0 | 13 |  |  |  | 77278.76 | 0 | 0 | 0 | 77278.76 | 0 | 78 | 0 | 0 | 54095.13 | 7727.88 |  | 288585831 | 5944.52 | 0 | 0 | 0 | 5944.52 | 0 | 6 | 0 | 0 | 1486.13 | 0 | 0 | 0 | 1486.13 | 0 | 1.5 | 0 | 0 | 70 | 10 | 1 | 1 |  |  | 1 | 1 | 1 | 1 |  |  |  |  | 0 | 4 | СН-2012.2 Выпуск № 5 (в текущих ценах по состоянию на 01.10.2025 г.). 2.14-2103-14-4/1 |  |  | 0 | 284416172 |  | 0 | 1 | 0 | 1 | 1 | 1 | 1 | 1 | 1 |  | 70 | 10 |  |  |  | 0 | 0 | 0 | [5 empty] | 0 |  | 0 | 77278.76 | 0 | 0 | 0 | 5944.52 | 0 | 6 | 0 | 0 | 54095.132 | 7727.876 |  |  |  | )*4 | )*4 | )*4 | )*4 |  | )*4 | )*4 |  |  |  | 0 | 0 | 1 | 1 |  |  |  | 1013 | устройство | устройство | 1 | [6 empty] | 284416175 | 1 | СН-2012 | 0 |  | 4 | 0 | Подрядные работы, гл. 1-5,7 | работа |  |  |  | 2228224 | 1486.13 | 0 | 0 | 0 | 1486.13 | 1.5 | 0 | 0 | [17 empty] | 0 | 0 | 0 |  |  |  |  | 70 | 10 |  |  |  |  | 0 |  | 1426872193 | 2 | 1 | -2 | 0 | 0 | 0 | 139101.77 | 0 | 0 | 139101.77 |  | 0 | 0 | 0 |  | 0 | 1 | 0 | 0 | 0 | 0 | 0 | 0
17 | 1 |  | 68 | 41 | 2.14-2103-1-13/1 | Системное сопровождение рабочих станций, ежемесячное комплексное системное сопровождение автоматизированного рабочего места (АРМ) в составе локальной сети | 1 АРМ | 2 | 0 | 2 |  |  |  | 141677.38 | 0 | 0 | 0 | 141677.38 | 0 | 143 | 0 | 0 | 99174.17 | 14167.74 |  | 288585831 | 70838.69 | 0 | 0 | 0 | 70838.69 | 0 | 71.5 | 0 | 0 | 5449.13 | 0 | 0 | 0 | 5449.13 | 0 | 5.5 | 0 | 0 | 70 | 10 | 1 | 1 |  |  | 1 | 1 | 1 | 1 |  |  |  |  | 0 | 4 | СН-2012.2 Выпуск № 5 (в текущих ценах по состоянию на 01.10.2025 г.). 2.14-2103-1-13/1 |  |  | 0 | 284416172 |  | 0 | 1 | 0 | 1 | 1 | 1 | 1 | 1 | 1 |  | 70 | 10 |  |  |  | 0 | 0 | 0 | [5 empty] | 0 |  | 0 | 141677.38 | 0 | 0 | 0 | 70838.69 | 0 | 71.5 | 0 | 0 | 99174.166 | 14167.738 |  |  |  | )*13 | )*13 | )*13 | )*13 |  | )*13 | )*13 |  |  |  | 0 | 0 | 1 | 1 |  |  |  | 1013 | 1 АРМ | 1 АРМ | 1 | [6 empty] | 284416175 | 1 | СН-2012 | 0 |  | 4 | 0 | Подрядные работы, гл. 1-5,7 | работа |  |  |  | 1441792 | 5449.13 | 0 | 0 | 0 | 5449.13 | 5.5 | 0 | 0 | [17 empty] | 0 | 0 | 0 |  |  |  |  | 70 | 10 |  |  |  |  | 0 |  | 644953633 | 2 | 1 | -2 | 0 | 0 | 0 | 255019.29 | 0 | 0 | 255019.29 |  | 0 | 0 | 0 |  | 0 | 1 | 0 | 0 | 0 | 0 | 0 | 0
17 | 1 |  | 69 | 42 | 2.14-2103-1-13/1 | Системное сопровождение рабочих станций, ежемесячное комплексное системное сопровождение автоматизированного рабочего места (АРМ) в составе локальной сети (АРМ расп. номеров) | 1 АРМ | 1 | 0 | 1 |  |  |  | 70838.69 | 0 | 0 | 0 | 70838.69 | 0 | 71.5 | 0 | 0 | 49587.08 | 7083.87 |  | 288585831 | 70838.69 | 0 | 0 | 0 | 70838.69 | 0 | 71.5 | 0 | 0 | 5449.13 | 0 | 0 | 0 | 5449.13 | 0 | 5.5 | 0 | 0 | 70 | 10 | 1 | 1 |  |  | 1 | 1 | 1 | 1 |  |  |  |  | 0 | 4 | СН-2012.2 Выпуск № 5 (в текущих ценах по состоянию на 01.10.2025 г.). 2.14-2103-1-13/1 |  |  | 0 | 284416172 |  | 0 | 1 | 0 | 1 | 1 | 1 | 1 | 1 | 1 |  | 70 | 10 |  |  |  | 0 | 0 | 0 | [5 empty] | 0 |  | 0 | 70838.69 | 0 | 0 | 0 | 70838.69 | 0 | 71.5 | 0 | 0 | 49587.083 | 7083.869 |  |  |  | )*13 | )*13 | )*13 | )*13 |  | )*13 | )*13 |  |  |  | 0 | 0 | 1 | 1 |  |  |  | 1013 | 1 АРМ | 1 АРМ | 1 | [6 empty] | 284416175 | 1 | СН-2012 | 0 |  | 4 | 0 | Подрядные работы, гл. 1-5,7 | работа |  |  |  | 1441792 | 5449.13 | 0 | 0 | 0 | 5449.13 | 5.5 | 0 | 0 | [17 empty] | 0 | 0 | 0 |  |  |  |  | 70 | 10 |  |  |  |  | 0 |  | -997527065 | 2 | 1 | -2 | 0 | 0 | 0 | 127509.64 | 0 | 0 | 127509.64 |  | 0 | 0 | 0 |  | 0 | 1 | 0 | 0 | 0 | 0 | 0 | 0
51 | 1 | 5 | 231 |  | Новый подраздел | СВН - Инженерные сооружения и коммуникации | 0 | [6 empty] | 4832694.79 | 61.8 | 28178.11 | 17864.08 | 4804454.88 | 0 | 4737.4808 | 0 | 0 | 3363118.41 | 480445.49 |  |  | 4832694.79 | 61.8 | 28178.11 | 17864.08 | 4804454.88 | 0 | 4737.4808 | 0 | 0 | 3363118.41 | 480445.49 |  |  | 0 | 0 | 0 | 8695551.89 | 0 | 0 | 8695551.89 | 61.8 | 61.8 | 0 | 61.8 | 0 | 0 | 0 | 0 | 0 | [19 empty] | 0 | 0 | 0 | 8695551.89 | 0 | 0 | 8695551.89 | 61.8 | 61.8 | 0 | 61.8 | 0 | 0 | 0 | 0 | 0 | [114 empty] | 0
50 | 0 | 0 | 1 | 201 | 4832694.79 | ПЗ | Прямые затраты |  |  | 201 | 1 | 3 |  | 2 | [7 empty] | 4832694.79 | 1 | 4832694.79
50 | 0 | 0 | 1 | 202 | 61.8 | СтМатОб | Стоимость материальных ресурсов (всего) |  |  | 202 | 2 | 3 |  | 2 | [7 empty] | 61.8 | 1 | 61.8
50 | 0 | 0 | 1 | 222 | 0 | СтМатОбЗак | Стоимость материалов и оборудования заказчика |  |  | 222 | 3 | 3 |  | 2 | [7 empty] | 0 | 1 | 0
50 | 0 | 0 | 1 | 225 | 61.8 | СтМатОбПод | Стоимость материалов и оборудования подрядчика |  |  | 225 | 4 | 3 |  | 2 | [7 empty] | 61.8 | 1 | 61.8
50 | 0 | 0 | 1 | 226 | 61.8 | СтМат | Стоимость материалов (всего) |  |  | 226 | 5 | 3 |  | 2 | [7 empty] | 61.8 | 1 | 61.8
50 | 0 | 0 | 1 | 227 | 0 | СтМатЗак | Стоимость материалов заказчика |  |  | 227 | 6 | 3 |  | 2 | [7 empty] | 0 | 1 | 0
50 | 0 | 0 | 1 | 228 | 61.8 | СтМатПод | Стоимость материалов подрядчика |  |  | 228 | 7 | 3 |  | 2 | [7 empty] | 61.8 | 1 | 61.8
50 | 0 | 0 | 1 | 216 | 0 | Оборуд | Стоимость оборудования (всего) |  |  | 216 | 8 | 3 |  | 2 | [7 empty] | 0 | 1 | 0
50 | 0 | 0 | 1 | 223 | 0 | ОборудЗак | Стоимость оборудования заказчика |  |  | 223 | 9 | 3 |  | 2 | [7 empty] | 0 | 1 | 0
50 | 0 | 0 | 1 | 229 | 0 | ОборудПод | Стоимость оборудования подрядчика |  |  | 229 | 10 | 3 |  | 2 | [7 empty] | 0 | 1 | 0
50 | 0 | 0 | 1 | 203 | 28178.11 | ЭММ | Эксплуатация машин |  |  | 203 | 11 | 3 |  | 2 | [7 empty] | 28178.11 | 1 | 28178.11
50 | 0 | 0 | 1 | 231 | 0 | ЭММсНРиСП | Эксплуатация машин по ТСН-2001.16 |  |  | 231 | 12 | 3 |  | 2 | [7 empty] | 0 | 1 | 0
50 | 0 | 0 | 1 | 204 | 17864.08 | ЗПМ | ЗП машинистов |  |  | 204 | 13 | 3 |  | 2 | [7 empty] | 17864.08 | 1 | 17864.08
50 | 0 | 0 | 1 | 205 | 4804454.88 | ОЗП | Основная ЗП рабочих |  |  | 205 | 14 | 3 |  | 2 | [7 empty] | 4804454.88 | 1 | 4804454.88
50 | 0 | 0 | 1 | 232 | 0 | ОЗПсНРиСП | Основная ЗП рабочих по ТСН-2001.16 |  |  | 232 | 15 | 3 |  | 2 | [7 empty] | 0 | 1 | 0
50 | 0 | 0 | 1 | 214 | 0 | Строит | Строительные работы с НР и СП |  |  | 214 | 16 | 3 |  | 2 | [7 empty] | 0 | 1 | 0
50 | 0 | 0 | 1 | 215 | 0 | Монтаж | Монтажные работы с НР и СП |  |  | 215 | 17 | 3 |  | 2 | [7 empty] | 0 | 1 | 0
50 | 0 | 0 | 1 | 217 | 8695551.89 | Прочие | Прочие работы с НР и СП |  |  | 217 | 18 | 3 |  | 2 | [7 empty] | 8695551.89 | 1 | 8695551.89
50 | 0 | 0 | 1 | 230 | 0 | ПрочиеЗатр | Прочие затраты по ТСН-2001.16 |  |  | 230 | 19 | 3 |  | 2 | [7 empty] | 0 | 1 | 0
50 | 0 | 0 | 1 | 206 | 0 | ВозврМат | Возврат материалов |  |  | 206 | 20 | 3 |  | 2 | [7 empty] | 0 | 1 | 0
50 | 0 | 0 | 1 | 207 | 4737.4808 | ТрудСтр | Трудозатраты строителей |  |  | 207 | 21 | 3 |  | -1 | [7 empty] | 4737.4808 | 1 | 4737.4808
50 | 0 | 0 | 1 | 208 | 0 | ТрудМаш | Трудозатраты машинистов |  |  | 208 | 22 | 3 |  | -1 | [7 empty] | 0 | 1 | 0
50 | 0 | 0 | 1 | 209 | 0 | ТранспМат | Транспорт материалов |  |  | 209 | 23 | 3 |  | 2 | [7 empty] | 0 | 1 | 0
50 | 0 | 0 | 1 | 233 | 0 | Перевозка | Перевозка грузов |  |  | 233 | 24 | 3 |  | 2 | [7 empty] | 0 | 1 | 0
50 | 0 | 0 | 1 | 210 | 3363118.41 | НР | Накладные расходы |  |  | 210 | 25 | 3 |  | 2 | [7 empty] | 3363118.41 | 1 | 3363118.41
50 | 0 | 0 | 1 | 211 | 480445.49 | СмПриб | Сметная прибыль |  |  | 211 | 26 | 3 |  | 2 | [7 empty] | 480445.49 | 1 | 480445.49
50 | 0 | 0 | 1 | 224 | 8695551.89 | Всего | Всего с НР и СП |  |  | 224 | 27 | 3 |  | 2 | [7 empty] | 8695551.89 | 1 | 8695551.89
5 | 1 |  | 294 |  | Новый подраздел | СВН - Здания |  | 0 |  | -1 | [7 empty] | 0 |  |  | 0 | [53 empty] | 0 | [11 empty] | 0
52 | 1 | 5 | 280 | 0 | Новый подраздел | СВН - Здания | [7 empty] | 4077954.82 | 27188.98 | 0 | 0 | 4050765.84 | 0 | 5719.5 | 0 | 0 | 2835536.1 | 405076.58 | 0 | 0 | 4077954.82 | 27188.98 | 0 | 0 | 4050765.84 | 0 | 5719.5 | 0 | 0 | 2835536.1 | 405076.58 | 0 | 0 | 0 | 0 | 0 | 7318567.5 | 0 | 0 | 7318567.5 | 27188.98 | 27188.98 | 0 | 27188.98 | 0 | 0 | 0 | 0 | 0 | 0 | 0 | 0 | 0 | 0 | 0 | 0 | 0 | 0 | 0 | 0 | 0 | 0 | 0 | 0 | 0 | 0 | 0 | 0 | 0 | 0 | 0 | 7318567.5 | 0 | 0 | 7318567.5 | 27188.98 | 27188.98 | 0 | 27188.98 | 0 | 0 | 0 | 0 | 0 | 0 | 0 | 0 | 0 | 0 | 0 | 0 | 0 | 0 | 0 | 0 | 0 | 0 | 0 | 0 | 0 | 0 | 0 | 0 | 0 | 0 | 0 | 0 | 0 | 0 | 0 | 0 | 0 | 0 | 0 | 0 | 0 | 0 | 0 | 0 | 0 | 0 | 0 | 0 | 0 | 0 | 0 | 0 | 0 | 0 | 0 | 0 | 0 | 0 | 0 | 0 | 0 | 0 | 0 | 0 | 0 | 0 | 0 | 0 | 0 | 0 | 0 | 0 | 0 | 0 | 0 | 0 | 0 | 0 | 0 | 0 | 0 | 0 | 0 | 0 | 0 | 0 | 0 | 0 | 0 | 0 | 0 | 0 | 0 | 0 | 0 | 0 | 0 | 0 | 0 | 0 | 0 | 0 | 0 | 0 | 0 | 0 | 0 | 0 | 0 | 0 | 0 | 0 | 0 | 0 | 0 | 0 | 0 | 0 | 0 | 0 | 0 | 0 | 0 | 0
17 | 1 |  | 72 | 43 | 1.22-2203-2-2/1 | Техническое обслуживание камеры видеонаблюдения - телекамера | шт. | 23 | 0 | 23 |  |  |  | 390807.95 | 2502.63 | 0 | 0 | 388305.32 | 0 | 547.17 | 0 | 0 | 271813.72 | 38830.53 |  | 288585831 | 16991.65 | 108.81 | 0 | 0 | 16882.84 | 0 | 23.79 | 0 | 0 | 1307.05 | 8.37 | 0 | 0 | 1298.68 | 0 | 1.83 | 0 | 0 | 70 | 10 | 1 | 1 |  |  | 1 | 1 | 1 | 1 |  |  |  |  | 0 | 4 | СН-2012.1 Выпуск № 5 (в текущих ценах по состоянию на 01.10.2025 г.). 1.22-2203-2-2/1 |  |  | 0 | 284416172 |  | 0 | 1 | 0 | 1 | 1 | 1 | 1 | 1 | 1 |  | 70 | 10 |  |  |  | 0 | 0 | 0 | [5 empty] | 0 |  | 0 | 390807.95 | 108.81 | 0 | 0 | 16882.84 | 0 | 23.79 | 0 | 0 | 271813.724 | 38830.532 |  |  |  | )*13 | )*13 | )*13 | )*13 |  | )*13 | )*13 |  |  |  | 0 | 0 | 1 | 1 |  |  |  | 1010 | шт. | шт. | 1 | [6 empty] | 284416175 | 1 | СН-2012 | 0 |  | 4 | 0 | Подрядные работы, гл. 1-5,7 | работа |  |  |  | 1441792 | 1307.05 | 8.37 | 0 | 0 | 1298.68 | 1.83 | 0 | 0 | [17 empty] | 0 | 0 | 0 |  |  |  |  | 70 | 10 |  |  |  |  | 0 |  | 2038261170 | 2 | 1 | -2 | 0 | 0 | 0 | 701452.2 | 0 | 0 | 701452.2 |  | 0 | 0 | 0 |  | 0 | 1 | 0 | 0 | 0 | 0 | 0 | 0
17 | 1 |  | 75 | 44 | 1.22-2203-2-2/1 | Техническое обслуживание камеры видеонаблюдения - камера купольная | шт. | 111 | 0 | 111 |  |  |  | 1886073.15 | 12077.91 | 0 | 0 | 1873995.24 | 0 | 2640.69 | 0 | 0 | 1311796.67 | 187399.52 |  | 288585831 | 16991.65 | 108.81 | 0 | 0 | 16882.84 | 0 | 23.79 | 0 | 0 | 1307.05 | 8.37 | 0 | 0 | 1298.68 | 0 | 1.83 | 0 | 0 | 70 | 10 | 1 | 1 |  |  | 1 | 1 | 1 | 1 |  |  |  |  | 0 | 4 | СН-2012.1 Выпуск № 5 (в текущих ценах по состоянию на 01.10.2025 г.). 1.22-2203-2-2/1 |  |  | 0 | 284416172 |  | 0 | 1 | 0 | 1 | 1 | 1 | 1 | 1 | 1 |  | 70 | 10 |  |  |  | 0 | 0 | 0 | [5 empty] | 0 |  | 0 | 1886073.15 | 108.81 | 0 | 0 | 16882.84 | 0 | 23.79 | 0 | 0 | 1311796.668 | 187399.524 |  |  |  | )*13 | )*13 | )*13 | )*13 |  | )*13 | )*13 |  |  |  | 0 | 0 | 1 | 1 |  |  |  | 1010 | шт. | шт. | 1 | [6 empty] | 284416175 | 1 | СН-2012 | 0 |  | 4 | 0 | Подрядные работы, гл. 1-5,7 | работа |  |  |  | 1441792 | 1307.05 | 8.37 | 0 | 0 | 1298.68 | 1.83 | 0 | 0 | [17 empty] | 0 | 0 | 0 |  |  |  |  | 70 | 10 |  |  |  |  | 0 |  | -229696977 | 2 | 1 | -2 | 0 | 0 | 0 | 3385269.34 | 0 | 0 | 3385269.34 |  | 0 | 0 | 0 |  | 0 | 1 | 0 | 0 | 0 | 0 | 0 | 0
17 | 1 |  | 79 | 45 | 1.21-2303-31-1/1 | Техническое обслуживание коробки клеммной соединительной, с количеством клемм до 20 (грозозащитное устройство CMJ8-POE) | шт. | 23 | 0 | 23 |  |  |  | 55090.52 | 553.84 | 0 | 0 | 54536.68 | 0 | 88.32 | 0 | 0 | 38175.68 | 5453.67 |  | 288585831 | 2395.24 | 24.08 | 0 | 0 | 2371.16 | 0 | 3.84 | 0 | 0 | 598.81 | 6.02 | 0 | 0 | 592.79 | 0 | 0.96 | 0 | 0 | 70 | 10 | 1 | 1 |  |  | 1 | 1 | 1 | 1 |  |  |  |  | 0 | 4 | СН-2012.1 Выпуск № 5 (в текущих ценах по состоянию на 01.10.2025 г.). 1.21-2303-31-1/1 |  |  | 0 | 284416172 |  | 0 | 1 | 0 | 1 | 1 | 1 | 1 | 1 | 1 |  | 70 | 10 |  |  |  | 0 | 0 | 0 | [5 empty] | 0 |  | 0 | 55090.52 | 24.08 | 0 | 0 | 2371.16 | 0 | 3.84 | 0 | 0 | 38175.676 | 5453.668 |  |  |  | )*4 | )*4 | )*4 | )*4 |  | )*4 | )*4 |  |  |  | 0 | 0 | 1 | 1 |  |  |  | 1010 | шт. | шт. | 1 | [6 empty] | 284416175 | 1 | СН-2012 | 0 |  | 4 | 0 | Подрядные работы, гл. 1-5,7 | работа |  |  |  | 2228224 | 598.81 | 6.02 | 0 | 0 | 592.79 | 0.96 | 0 | 0 | [17 empty] | 0 | 0 | 0 |  |  |  |  | 70 | 10 |  |  |  |  | 0 |  | 340578440 | 2 | 1 | -2 | 0 | 0 | 0 | 98719.87 | 0 | 0 | 98719.87 |  | 0 | 0 | 0 |  | 0 | 1 | 0 | 0 | 0 | 0 | 0 | 0
17 | 1 |  | 82 | 46 | 1.22-2103-5-1/1 | Техническое обслуживание распаячной коробки оптоволоконной линии связи | шт. | 41 | 0 | 41 |  |  |  | 33661 | 1074.2 | 0 | 0 | 32586.8 | 0 | 45.92 | 0 | 0 | 22810.76 | 3258.68 |  | 288585831 | 821 | 26.2 | 0 | 0 | 794.8 | 0 | 1.12 | 0 | 0 | 205.25 | 6.55 | 0 | 0 | 198.7 | 0 | 0.28 | 0 | 0 | 70 | 10 | 1 | 1 |  |  | 1 | 1 | 1 | 1 |  |  |  |  | 0 | 4 | СН-2012.1 Выпуск № 5 (в текущих ценах по состоянию на 01.10.2025 г.). 1.22-2103-5-1/1 |  |  | 0 | 284416172 |  | 0 | 1 | 0 | 1 | 1 | 1 | 1 | 1 | 1 |  | 70 | 10 |  |  |  | 0 | 0 | 0 | [5 empty] | 0 |  | 0 | 33661 | 26.2 | 0 | 0 | 794.8 | 0 | 1.12 | 0 | 0 | 22810.76 | 3258.68 |  |  |  | )*4 | )*4 | )*4 | )*4 |  | )*4 | )*4 |  |  |  | 0 | 0 | 1 | 1 |  |  |  | 1010 | шт. | шт. | 1 | [6 empty] | 284416175 | 1 | СН-2012 | 0 |  | 4 | 0 | Подрядные работы, гл. 1-5,7 | работа |  |  |  | 2228224 | 205.25 | 6.55 | 0 | 0 | 198.7 | 0.28 | 0 | 0 | [17 empty] | 0 | 0 | 0 |  |  |  |  | 70 | 10 |  |  |  |  | 0 |  | -79681862 | 2 | 1 | -2 | 0 | 0 | 0 | 59730.44 | 0 | 0 | 59730.44 |  | 0 | 0 | 0 |  | 0 | 1 | 0 | 0 | 0 | 0 | 0 | 0
17 | 1 |  | 85 | 47 | 1.22-2203-2-2/1 | Техническое обслуживание камеры видеонаблюдения | шт. | 97 | 0 | 97 |  |  |  | 1648190.05 | 10554.57 | 0 | 0 | 1637635.48 | 0 | 2307.63 | 0 | 0 | 1146344.84 | 163763.55 |  | 288585831 | 16991.65 | 108.81 | 0 | 0 | 16882.84 | 0 | 23.79 | 0 | 0 | 1307.05 | 8.37 | 0 | 0 | 1298.68 | 0 | 1.83 | 0 | 0 | 70 | 10 | 1 | 1 |  |  | 1 | 1 | 1 | 1 |  |  |  |  | 0 | 4 | СН-2012.1 Выпуск № 5 (в текущих ценах по состоянию на 01.10.2025 г.). 1.22-2203-2-2/1 |  |  | 0 | 284416172 |  | 0 | 1 | 0 | 1 | 1 | 1 | 1 | 1 | 1 |  | 70 | 10 |  |  |  | 0 | 0 | 0 | [5 empty] | 0 |  | 0 | 1648190.05 | 108.81 | 0 | 0 | 16882.84 | 0 | 23.79 | 0 | 0 | 1146344.836 | 163763.548 |  |  |  | )*13 | )*13 | )*13 | )*13 |  | )*13 | )*13 |  |  |  | 0 | 0 | 1 | 1 |  |  |  | 1010 | шт. | шт. | 1 | [6 empty] | 284416175 | 1 | СН-2012 | 0 |  | 4 | 0 | Подрядные работы, гл. 1-5,7 | работа |  |  |  | 1441792 | 1307.05 | 8.37 | 0 | 0 | 1298.68 | 1.83 | 0 | 0 | [17 empty] | 0 | 0 | 0 |  |  |  |  | 70 | 10 |  |  |  |  | 0 |  | 368213878 | 2 | 1 | -2 | 0 | 0 | 0 | 2958298.44 | 0 | 0 | 2958298.44 |  | 0 | 0 | 0 |  | 0 | 1 | 0 | 0 | 0 | 0 | 0 | 0
17 | 1 |  | 88 | 48 | 1.22-2203-2-3/1 | Техническое обслуживание видеомонитора | шт. | 4 | 0 | 4 |  |  |  | 10525.76 | 79.52 | 0 | 0 | 10446.24 | 0 | 14.72 | 0 | 0 | 7312.37 | 1044.62 |  | 288585831 | 2631.44 | 19.88 | 0 | 0 | 2611.56 | 0 | 3.68 | 0 | 0 | 657.86 | 4.97 | 0 | 0 | 652.89 | 0 | 0.92 | 0 | 0 | 70 | 10 | 1 | 1 |  |  | 1 | 1 | 1 | 1 |  |  |  |  | 0 | 4 | СН-2012.1 Выпуск № 5 (в текущих ценах по состоянию на 01.10.2025 г.). 1.22-2203-2-3/1 |  |  | 0 | 284416172 |  | 0 | 1 | 0 | 1 | 1 | 1 | 1 | 1 | 1 |  | 70 | 10 |  |  |  | 0 | 0 | 0 | [5 empty] | 0 |  | 0 | 10525.76 | 19.88 | 0 | 0 | 2611.56 | 0 | 3.68 | 0 | 0 | 7312.368 | 1044.624 |  |  |  | )*4 | )*4 | )*4 | )*4 |  | )*4 | )*4 |  |  |  | 0 | 0 | 1 | 1 |  |  |  | 1010 | шт. | шт. | 1 | [6 empty] | 284416175 | 1 | СН-2012 | 0 |  | 4 | 0 | Подрядные работы, гл. 1-5,7 | работа |  |  |  | 2228224 | 657.86 | 4.97 | 0 | 0 | 652.89 | 0.92 | 0 | 0 | [17 empty] | 0 | 0 | 0 |  |  |  |  | 70 | 10 |  |  |  |  | 0 |  | 1796128698 | 2 | 1 | -2 | 0 | 0 | 0 | 18882.75 | 0 | 0 | 18882.75 |  | 0 | 0 | 0 |  | 0 | 1 | 0 | 0 | 0 | 0 | 0 | 0
17 | 1 |  | 91 | 49 | 1.22-2203-2-2/1 | Техническое обслуживание камеры видеонаблюдения (доп. КПП3) | шт. | 1 | 0 | 1 |  |  |  | 16991.65 | 108.81 | 0 | 0 | 16882.84 | 0 | 23.79 | 0 | 0 | 11817.99 | 1688.28 |  | 288585831 | 16991.65 | 108.81 | 0 | 0 | 16882.84 | 0 | 23.79 | 0 | 0 | 1307.05 | 8.37 | 0 | 0 | 1298.68 | 0 | 1.83 | 0 | 0 | 70 | 10 | 1 | 1 |  |  | 1 | 1 | 1 | 1 |  |  |  |  | 0 | 4 | СН-2012.1 Выпуск № 5 (в текущих ценах по состоянию на 01.10.2025 г.). 1.22-2203-2-2/1 |  |  | 0 | 284416172 |  | 0 | 1 | 0 | 1 | 1 | 1 | 1 | 1 | 1 |  | 70 | 10 |  |  |  | 0 | 0 | 0 | [5 empty] | 0 |  | 0 | 16991.65 | 108.81 | 0 | 0 | 16882.84 | 0 | 23.79 | 0 | 0 | 11817.988 | 1688.284 |  |  |  | )*13 | )*13 | )*13 | )*13 |  | )*13 | )*13 |  |  |  | 0 | 0 | 1 | 1 |  |  |  | 1010 | шт. | шт. | 1 | [6 empty] | 284416175 | 1 | СН-2012 | 0 |  | 4 | 0 | Подрядные работы, гл. 1-5,7 | работа |  |  |  | 1441792 | 1307.05 | 8.37 | 0 | 0 | 1298.68 | 1.83 | 0 | 0 | [17 empty] | 0 | 0 | 0 |  |  |  |  | 70 | 10 |  |  |  |  | 0 |  | 1299521795 | 2 | 1 | -2 | 0 | 0 | 0 | 30497.92 | 0 | 0 | 30497.92 |  | 0 | 0 | 0 |  | 0 | 1 | 0 | 0 | 0 | 0 | 0 | 0
17 | 1 |  | 94 | 50 | 1.22-2203-2-2/1 | Техническое обслуживание камеры видеонаблюдения (расп. номеров КПП2 + доп. ворота) | шт. | 2 | 0 | 2 |  |  |  | 33983.3 | 217.62 | 0 | 0 | 33765.68 | 0 | 47.58 | 0 | 0 | 23635.98 | 3376.57 |  | 288585831 | 16991.65 | 108.81 | 0 | 0 | 16882.84 | 0 | 23.79 | 0 | 0 | 1307.05 | 8.37 | 0 | 0 | 1298.68 | 0 | 1.83 | 0 | 0 | 70 | 10 | 1 | 1 |  |  | 1 | 1 | 1 | 1 |  |  |  |  | 0 | 4 | СН-2012.1 Выпуск № 5 (в текущих ценах по состоянию на 01.10.2025 г.). 1.22-2203-2-2/1 |  |  | 0 | 284416172 |  | 0 | 1 | 0 | 1 | 1 | 1 | 1 | 1 | 1 |  | 70 | 10 |  |  |  | 0 | 0 | 0 | [5 empty] | 0 |  | 0 | 33983.3 | 108.81 | 0 | 0 | 16882.84 | 0 | 23.79 | 0 | 0 | 23635.976 | 3376.568 |  |  |  | )*13 | )*13 | )*13 | )*13 |  | )*13 | )*13 |  |  |  | 0 | 0 | 1 | 1 |  |  |  | 1010 | шт. | шт. | 1 | [6 empty] | 284416175 | 1 | СН-2012 | 0 |  | 4 | 0 | Подрядные работы, гл. 1-5,7 | работа |  |  |  | 1441792 | 1307.05 | 8.37 | 0 | 0 | 1298.68 | 1.83 | 0 | 0 | [17 empty] | 0 | 0 | 0 |  |  |  |  | 70 | 10 |  |  |  |  | 0 |  | 1862898998 | 2 | 1 | -2 | 0 | 0 | 0 | 60995.85 | 0 | 0 | 60995.85 |  | 0 | 0 | 0 |  | 0 | 1 | 0 | 0 | 0 | 0 | 0 | 0
17 | 1 |  | 97 | 51 | 1.22-2203-2-3/1 | Техническое обслуживание видеомонитора | шт. | 1 | 0 | 1 |  |  |  | 2631.44 | 19.88 | 0 | 0 | 2611.56 | 0 | 3.68 | 0 | 0 | 1828.09 | 261.16 |  | 288585831 | 2631.44 | 19.88 | 0 | 0 | 2611.56 | 0 | 3.68 | 0 | 0 | 657.86 | 4.97 | 0 | 0 | 652.89 | 0 | 0.92 | 0 | 0 | 70 | 10 | 1 | 1 |  |  | 1 | 1 | 1 | 1 |  |  |  |  | 0 | 4 | СН-2012.1 Выпуск № 5 (в текущих ценах по состоянию на 01.10.2025 г.). 1.22-2203-2-3/1 |  |  | 0 | 284416172 |  | 0 | 1 | 0 | 1 | 1 | 1 | 1 | 1 | 1 |  | 70 | 10 |  |  |  | 0 | 0 | 0 | [5 empty] | 0 |  | 0 | 2631.44 | 19.88 | 0 | 0 | 2611.56 | 0 | 3.68 | 0 | 0 | 1828.092 | 261.156 |  |  |  | )*4 | )*4 | )*4 | )*4 |  | )*4 | )*4 |  |  |  | 0 | 0 | 1 | 1 |  |  |  | 1010 | шт. | шт. | 1 | [6 empty] | 284416175 | 1 | СН-2012 | 0 |  | 4 | 0 | Подрядные работы, гл. 1-5,7 | работа |  |  |  | 2228224 | 657.86 | 4.97 | 0 | 0 | 652.89 | 0.92 | 0 | 0 | [17 empty] | 0 | 0 | 0 |  |  |  |  | 70 | 10 |  |  |  |  | 0 |  | 1796128698 | 2 | 1 | -2 | 0 | 0 | 0 | 4720.69 | 0 | 0 | 4720.69 |  | 0 | 0 | 0 |  | 0 | 1 | 0 | 0 | 0 | 0 | 0 | 0
51 | 1 | 5 | 280 |  | Новый подраздел | СВН - Здания | 0 | [6 empty] | 4077954.82 | 27188.98 | 0 | 0 | 4050765.84 | 0 | 5719.5 | 0 | 0 | 2835536.1 | 405076.58 |  |  | 4077954.82 | 27188.98 | 0 | 0 | 4050765.84 | 0 | 5719.5 | 0 | 0 | 2835536.1 | 405076.58 |  |  | 0 | 0 | 0 | 7318567.5 | 0 | 0 | 7318567.5 | 27188.98 | 27188.98 | 0 | 27188.98 | 0 | 0 | 0 | 0 | 0 | [19 empty] | 0 | 0 | 0 | 7318567.5 | 0 | 0 | 7318567.5 | 27188.98 | 27188.98 | 0 | 27188.98 | 0 | 0 | 0 | 0 | 0 | [114 empty] | 0
50 | 0 | 0 | 1 | 201 | 4077954.82 | ПЗ | Прямые затраты |  |  | 201 | 1 | 3 |  | 2 | [7 empty] | 4077954.82 | 1 | 4077954.82
50 | 0 | 0 | 1 | 202 | 27188.98 | СтМатОб | Стоимость материальных ресурсов (всего) |  |  | 202 | 2 | 3 |  | 2 | [7 empty] | 27188.98 | 1 | 27188.98
50 | 0 | 0 | 1 | 222 | 0 | СтМатОбЗак | Стоимость материалов и оборудования заказчика |  |  | 222 | 3 | 3 |  | 2 | [7 empty] | 0 | 1 | 0
50 | 0 | 0 | 1 | 225 | 27188.98 | СтМатОбПод | Стоимость материалов и оборудования подрядчика |  |  | 225 | 4 | 3 |  | 2 | [7 empty] | 27188.98 | 1 | 27188.98
50 | 0 | 0 | 1 | 226 | 27188.98 | СтМат | Стоимость материалов (всего) |  |  | 226 | 5 | 3 |  | 2 | [7 empty] | 27188.98 | 1 | 27188.98
50 | 0 | 0 | 1 | 227 | 0 | СтМатЗак | Стоимость материалов заказчика |  |  | 227 | 6 | 3 |  | 2 | [7 empty] | 0 | 1 | 0
50 | 0 | 0 | 1 | 228 | 27188.98 | СтМатПод | Стоимость материалов подрядчика |  |  | 228 | 7 | 3 |  | 2 | [7 empty] | 27188.98 | 1 | 27188.98
50 | 0 | 0 | 1 | 216 | 0 | Оборуд | Стоимость оборудования (всего) |  |  | 216 | 8 | 3 |  | 2 | [7 empty] | 0 | 1 | 0
50 | 0 | 0 | 1 | 223 | 0 | ОборудЗак | Стоимость оборудования заказчика |  |  | 223 | 9 | 3 |  | 2 | [7 empty] | 0 | 1 | 0
50 | 0 | 0 | 1 | 229 | 0 | ОборудПод | Стоимость оборудования подрядчика |  |  | 229 | 10 | 3 |  | 2 | [7 empty] | 0 | 1 | 0
50 | 0 | 0 | 1 | 203 | 0 | ЭММ | Эксплуатация машин |  |  | 203 | 11 | 3 |  | 2 | [7 empty] | 0 | 1 | 0
50 | 0 | 0 | 1 | 231 | 0 | ЭММсНРиСП | Эксплуатация машин по ТСН-2001.16 |  |  | 231 | 12 | 3 |  | 2 | [7 empty] | 0 | 1 | 0
50 | 0 | 0 | 1 | 204 | 0 | ЗПМ | ЗП машинистов |  |  | 204 | 13 | 3 |  | 2 | [7 empty] | 0 | 1 | 0
50 | 0 | 0 | 1 | 205 | 4050765.84 | ОЗП | Основная ЗП рабочих |  |  | 205 | 14 | 3 |  | 2 | [7 empty] | 4050765.84 | 1 | 4050765.84
50 | 0 | 0 | 1 | 232 | 0 | ОЗПсНРиСП | Основная ЗП рабочих по ТСН-2001.16 |  |  | 232 | 15 | 3 |  | 2 | [7 empty] | 0 | 1 | 0
50 | 0 | 0 | 1 | 214 | 0 | Строит | Строительные работы с НР и СП |  |  | 214 | 16 | 3 |  | 2 | [7 empty] | 0 | 1 | 0
50 | 0 | 0 | 1 | 215 | 0 | Монтаж | Монтажные работы с НР и СП |  |  | 215 | 17 | 3 |  | 2 | [7 empty] | 0 | 1 | 0
50 | 0 | 0 | 1 | 217 | 7318567.5 | Прочие | Прочие работы с НР и СП |  |  | 217 | 18 | 3 |  | 2 | [7 empty] | 7318567.5 | 1 | 7318567.5
50 | 0 | 0 | 1 | 230 | 0 | ПрочиеЗатр | Прочие затраты по ТСН-2001.16 |  |  | 230 | 19 | 3 |  | 2 | [7 empty] | 0 | 1 | 0
50 | 0 | 0 | 1 | 206 | 0 | ВозврМат | Возврат материалов |  |  | 206 | 20 | 3 |  | 2 | [7 empty] | 0 | 1 | 0
50 | 0 | 0 | 1 | 207 | 5719.5 | ТрудСтр | Трудозатраты строителей |  |  | 207 | 21 | 3 |  | -1 | [7 empty] | 5719.5 | 1 | 5719.5
50 | 0 | 0 | 1 | 208 | 0 | ТрудМаш | Трудозатраты машинистов |  |  | 208 | 22 | 3 |  | -1 | [7 empty] | 0 | 1 | 0
50 | 0 | 0 | 1 | 209 | 0 | ТранспМат | Транспорт материалов |  |  | 209 | 23 | 3 |  | 2 | [7 empty] | 0 | 1 | 0
50 | 0 | 0 | 1 | 233 | 0 | Перевозка | Перевозка грузов |  |  | 233 | 24 | 3 |  | 2 | [7 empty] | 0 | 1 | 0
50 | 0 | 0 | 1 | 210 | 2835536.1 | НР | Накладные расходы |  |  | 210 | 25 | 3 |  | 2 | [7 empty] | 2835536.1 | 1 | 2835536.1
50 | 0 | 0 | 1 | 211 | 405076.58 | СмПриб | Сметная прибыль |  |  | 211 | 26 | 3 |  | 2 | [7 empty] | 405076.58 | 1 | 405076.58
50 | 0 | 0 | 1 | 224 | 7318567.5 | Всего | Всего с НР и СП |  |  | 224 | 27 | 3 |  | 2 | [7 empty] | 7318567.5 | 1 | 7318567.5
51 | 1 | 4 | 24 |  | Раздел.5.5 Сети связи | Зона №1 - 1.1. Внутренние и внутриплощадочные слаботочные сети "Киносклады" (1.4) | 0 | [6 empty] | 11808436.34 | 34023.72 | 82636.12 | 52291.19 | 11691776.5 | 0 | 13701.1108 | 0 | 0 | 8184243.57 | 1169177.62 | [15 empty] | 0 | 0 | 0 | 21218332 | 0 | 0 | 21218332 | 34023.72 | 34023.72 | 0 | 34023.72 | 0 | 0 | 0 | 0 | 0 | [149 empty] | 0
50 | 0 | 0 | 1 | 201 | 11808436.34 | ПЗ | Прямые затраты |  |  | 201 | 1 | 3 |  | 2 | [7 empty] | 11808436.34 | 1 | 11808436.34
50 | 0 | 0 | 1 | 202 | 34023.72 | СтМатОб | Стоимость материальных ресурсов (всего) |  |  | 202 | 2 | 3 |  | 2 | [7 empty] | 34023.72 | 1 | 34023.72
50 | 0 | 0 | 1 | 222 | 0 | СтМатОбЗак | Стоимость материалов и оборудования заказчика |  |  | 222 | 3 | 3 |  | 2 | [7 empty] | 0 | 1 | 0
50 | 0 | 0 | 1 | 225 | 34023.72 | СтМатОбПод | Стоимость материалов и оборудования подрядчика |  |  | 225 | 4 | 3 |  | 2 | [7 empty] | 34023.72 | 1 | 34023.72
50 | 0 | 0 | 1 | 226 | 34023.72 | СтМат | Стоимость материалов (всего) |  |  | 226 | 5 | 3 |  | 2 | [7 empty] | 34023.72 | 1 | 34023.72
50 | 0 | 0 | 1 | 227 | 0 | СтМатЗак | Стоимость материалов заказчика |  |  | 227 | 6 | 3 |  | 2 | [7 empty] | 0 | 1 | 0
50 | 0 | 0 | 1 | 228 | 34023.72 | СтМатПод | Стоимость материалов подрядчика |  |  | 228 | 7 | 3 |  | 2 | [7 empty] | 34023.72 | 1 | 34023.72
50 | 0 | 0 | 1 | 216 | 0 | Оборуд | Стоимость оборудования (всего) |  |  | 216 | 8 | 3 |  | 2 | [7 empty] | 0 | 1 | 0
50 | 0 | 0 | 1 | 223 | 0 | ОборудЗак | Стоимость оборудования заказчика |  |  | 223 | 9 | 3 |  | 2 | [7 empty] | 0 | 1 | 0
50 | 0 | 0 | 1 | 229 | 0 | ОборудПод | Стоимость оборудования подрядчика |  |  | 229 | 10 | 3 |  | 2 | [7 empty] | 0 | 1 | 0
50 | 0 | 0 | 1 | 203 | 82636.12 | ЭММ | Эксплуатация машин |  |  | 203 | 11 | 3 |  | 2 | [7 empty] | 82636.12 | 1 | 82636.12
50 | 0 | 0 | 1 | 231 | 0 | ЭММсНРиСП | Эксплуатация машин по ТСН-2001.16 |  |  | 231 | 12 | 3 |  | 2 | [7 empty] | 0 | 1 | 0
50 | 0 | 0 | 1 | 204 | 52291.19 | ЗПМ | ЗП машинистов |  |  | 204 | 13 | 3 |  | 2 | [7 empty] | 52291.19 | 1 | 52291.19
50 | 0 | 0 | 1 | 205 | 11691776.5 | ОЗП | Основная ЗП рабочих |  |  | 205 | 14 | 3 |  | 2 | [7 empty] | 11691776.5 | 1 | 11691776.5
50 | 0 | 0 | 1 | 232 | 0 | ОЗПсНРиСП | Основная ЗП рабочих по ТСН-2001.16 |  |  | 232 | 15 | 3 |  | 2 | [7 empty] | 0 | 1 | 0
50 | 0 | 0 | 1 | 214 | 0 | Строит | Строительные работы с НР и СП |  |  | 214 | 16 | 3 |  | 2 | [7 empty] | 0 | 1 | 0
50 | 0 | 0 | 1 | 215 | 0 | Монтаж | Монтажные работы с НР и СП |  |  | 215 | 17 | 3 |  | 2 | [7 empty] | 0 | 1 | 0
50 | 0 | 0 | 1 | 217 | 21218332 | Прочие | Прочие работы с НР и СП |  |  | 217 | 18 | 3 |  | 2 | [7 empty] | 21218332 | 1 | 21218332
50 | 0 | 0 | 1 | 230 | 0 | ПрочиеЗатр | Прочие затраты по ТСН-2001.16 |  |  | 230 | 19 | 3 |  | 2 | [7 empty] | 0 | 1 | 0
50 | 0 | 0 | 1 | 206 | 0 | ВозврМат | Возврат материалов |  |  | 206 | 20 | 3 |  | 2 | [7 empty] | 0 | 1 | 0
50 | 0 | 0 | 1 | 207 | 13701.1108 | ТрудСтр | Трудозатраты строителей |  |  | 207 | 21 | 3 |  | -1 | [7 empty] | 13701.1108 | 1 | 13701.1108
50 | 0 | 0 | 1 | 208 | 0 | ТрудМаш | Трудозатраты машинистов |  |  | 208 | 22 | 3 |  | -1 | [7 empty] | 0 | 1 | 0
50 | 0 | 0 | 1 | 209 | 0 | ТранспМат | Транспорт материалов |  |  | 209 | 23 | 3 |  | 2 | [7 empty] | 0 | 1 | 0
50 | 0 | 0 | 1 | 233 | 0 | Перевозка | Перевозка грузов |  |  | 233 | 24 | 3 |  | 2 | [7 empty] | 0 | 1 | 0
50 | 0 | 0 | 1 | 210 | 8184243.57 | НР | Накладные расходы |  |  | 210 | 25 | 3 |  | 2 | [7 empty] | 8184243.57 | 1 | 8184243.57
50 | 0 | 0 | 1 | 211 | 1169177.62 | СмПриб | Сметная прибыль |  |  | 211 | 26 | 3 |  | 2 | [7 empty] | 1169177.62 | 1 | 1169177.62
50 | 0 | 0 | 1 | 224 | 21218332 | Всего | Всего с НР и СП |  |  | 224 | 27 | 3 |  | 2 | [7 empty] | 21218332 | 1 | 21218332
4 | 1 |  | 434 |  | Новый раздел | Зона №1 - 1.2. Внутренние и внутриплощадочные слаботочные сети "Киносклады" (1.1, 1.2, 1.2) |  | 0 |  | -1 | [7 empty] | 0 |  |  | 0 | [53 empty] | 0 | [11 empty] | 0
52 | 1 | 4 | 354 | 0 | Новый раздел | Зона №1 - 1.2. Внутренние и внутриплощадочные слаботочные сети "Киносклады" (1.1, 1.2, 1.2) | [7 empty] | 3278362.17 | 20671.95 | 0 | 0 | 3257690.22 | 0 | 4544.43 | 0 | 0 | 2280383.15 | 325769.02 | 0 | 0 | 0 | 0 | 0 | 0 | 0 | 0 | 0 | 0 | 0 | 0 | 0 | 0 | 0 | 0 | 0 | 0 | 5884514.34 | 0 | 0 | 5884514.34 | 20671.95 | 20671.95 | 0 | 20671.95 | 0 | 0 | 0 | 0 | 0 | 0 | 0 | 0 | 0 | 0 | 0 | 0 | 0 | 0 | 0 | 0 | 0 | 0 | 0 | 0 | 0 | 0 | 0 | 0 | 0 | 0 | 0 | 0 | 0 | 0 | 0 | 0 | 0 | 0 | 0 | 0 | 0 | 0 | 0 | 0 | 0 | 0 | 0 | 0 | 0 | 0 | 0 | 0 | 0 | 0 | 0 | 0 | 0 | 0 | 0 | 0 | 0 | 0 | 0 | 0 | 0 | 0 | 0 | 0 | 0 | 0 | 0 | 0 | 0 | 0 | 0 | 0 | 0 | 0 | 0 | 0 | 0 | 0 | 0 | 0 | 0 | 0 | 0 | 0 | 0 | 0 | 0 | 0 | 0 | 0 | 0 | 0 | 0 | 0 | 0 | 0 | 0 | 0 | 0 | 0 | 0 | 0 | 0 | 0 | 0 | 0 | 0 | 0 | 0 | 0 | 0 | 0 | 0 | 0 | 0 | 0 | 0 | 0 | 0 | 0 | 0 | 0 | 0 | 0 | 0 | 0 | 0 | 0 | 0 | 0 | 0 | 0 | 0 | 0 | 0 | 0 | 0 | 0 | 0 | 0 | 0 | 0 | 0 | 0 | 0 | 0 | 0 | 0 | 0 | 0 | 0 | 0 | 0 | 0 | 0
5 | 1 |  | 367 |  | Новый подраздел | СКУД - Здания |  | 0 |  | -1 | [7 empty] | 0 |  |  | 0 | [53 empty] | 0 | [11 empty] | 0
52 | 1 | 5 | 358 | 0 | Новый подраздел | СКУД - Здания | [7 empty] | 474739.92 | 2718.3 | 0 | 0 | 472021.62 | 0 | 619.08 | 0 | 0 | 330415.13 | 47202.16 | 0 | 0 | 474739.92 | 2718.3 | 0 | 0 | 472021.62 | 0 | 619.08 | 0 | 0 | 330415.13 | 47202.16 | 0 | 0 | 0 | 0 | 0 | 852357.21 | 0 | 0 | 852357.21 | 2718.3 | 2718.3 | 0 | 2718.3 | 0 | 0 | 0 | 0 | 0 | 0 | 0 | 0 | 0 | 0 | 0 | 0 | 0 | 0 | 0 | 0 | 0 | 0 | 0 | 0 | 0 | 0 | 0 | 0 | 0 | 0 | 0 | 852357.21 | 0 | 0 | 852357.21 | 2718.3 | 2718.3 | 0 | 2718.3 | 0 | 0 | 0 | 0 | 0 | 0 | 0 | 0 | 0 | 0 | 0 | 0 | 0 | 0 | 0 | 0 | 0 | 0 | 0 | 0 | 0 | 0 | 0 | 0 | 0 | 0 | 0 | 0 | 0 | 0 | 0 | 0 | 0 | 0 | 0 | 0 | 0 | 0 | 0 | 0 | 0 | 0 | 0 | 0 | 0 | 0 | 0 | 0 | 0 | 0 | 0 | 0 | 0 | 0 | 0 | 0 | 0 | 0 | 0 | 0 | 0 | 0 | 0 | 0 | 0 | 0 | 0 | 0 | 0 | 0 | 0 | 0 | 0 | 0 | 0 | 0 | 0 | 0 | 0 | 0 | 0 | 0 | 0 | 0 | 0 | 0 | 0 | 0 | 0 | 0 | 0 | 0 | 0 | 0 | 0 | 0 | 0 | 0 | 0 | 0 | 0 | 0 | 0 | 0 | 0 | 0 | 0 | 0 | 0 | 0 | 0 | 0 | 0 | 0 | 0 | 0 | 0 | 0 | 0 | 0
17 | 1 | 5 | 98 | 52 | 1.23-2303-5-2/1 | Комплекс работ по техническому обслуживанию оборудования, автоматизированных систем и исполнительных механизмов - контроллеры, устройства функциональные логические, арифметические, преобразователи аналого-цифровые, цифро-аналоговые | шт. | 63 | 0 | 63 |  |  |  | 351164.52 | 0 | 0 | 0 | 351164.52 | 0 | 423.36 | 0 | 0 | 245815.16 | 35116.45 |  | 288585831 | 5574.04 | 0 | 0 | 0 | 5574.04 | 0 | 6.72 | 0 | 0 | 1393.51 | 0 | 0 | 0 | 1393.51 | 0 | 1.68 | 0 | 0 | 70 | 10 | 1 | 1 |  |  | 1 | 1 | 1 | 1 |  |  |  |  | 0 | 4 | СН-2012.1 Выпуск № 5 (в текущих ценах по состоянию на 01.10.2025 г.). 1.23-2303-5-2/1 |  |  | 0 | 284416172 |  | 0 | 1 | 0 | 1 | 1 | 1 | 1 | 1 | 1 |  | 70 | 10 |  |  |  | 0 | 0 | 0 | [5 empty] | 0 |  | 0 | 351164.52 | 0 | 0 | 0 | 5574.04 | 0 | 6.72 | 0 | 0 | 245815.164 | 35116.452 |  |  |  | )*4 | )*4 | )*4 | )*4 |  | )*4 | )*4 |  |  |  | 0 | 0 | 1 | 1 |  |  |  | 1010 | шт. | шт. | 1 | [6 empty] | 284416175 | 1 | СН-2012 | 0 |  | 4 | 0 | Подрядные работы, гл. 1-5,7 | работа |  |  |  | 2228224 | 1393.51 | 0 | 0 | 0 | 1393.51 | 1.68 | 0 | 0 | [17 empty] | 0 | 0 | 0 |  |  |  |  | 70 | 10 |  |  |  |  | 0 |  | -703280903 | 2 | 1 | -2 | 0 | 0 | 0 | 632096.13 | 0 | 0 | 632096.13 |  | 0 | 0 | 0 |  | 0 | 1 | 0 | 0 | 0 | 0 | 0 | 0
17 | 1 | 7 | 100 | 53 | 1.24-2903-5-1/1 | Техническое обслуживание считывателя карт настенного системы контроля доступа - ежемесячное | шт. | 102 | 0 | 102 |  |  |  | 117351 | 2718.3 | 0 | 0 | 114632.7 | 0 | 185.64 | 0 | 0 | 80242.89 | 11463.27 |  | 288585831 | 1150.5 | 26.65 | 0 | 0 | 1123.85 | 0 | 1.82 | 0 | 0 | 88.5 | 2.05 | 0 | 0 | 86.45 | 0 | 0.14 | 0 | 0 | 70 | 10 | 1 | 1 |  |  | 1 | 1 | 1 | 1 |  |  |  |  | 0 | 4 | СН-2012.1 Выпуск № 5 (в текущих ценах по состоянию на 01.10.2025 г.). 1.24-2903-5-1/1 |  |  | 0 | 284416172 |  | 0 | 1 | 0 | 1 | 1 | 1 | 1 | 1 | 1 |  | 70 | 10 |  |  |  | 0 | 0 | 0 | [5 empty] | 0 |  | 0 | 117351 | 26.65 | 0 | 0 | 1123.85 | 0 | 1.82 | 0 | 0 | 80242.89 | 11463.27 |  |  |  | )*13 | )*13 | )*13 | )*13 |  | )*13 | )*13 |  |  |  | 0 | 0 | 1 | 1 |  |  |  | 1010 | шт. | шт. | 1 | [6 empty] | 284416175 | 1 | СН-2012 | 0 |  | 4 | 0 | Подрядные работы, гл. 1-5,7 | работа |  |  |  | 1441792 | 88.5 | 2.05 | 0 | 0 | 86.45 | 0.14 | 0 | 0 | [17 empty] | 0 | 0 | 0 |  |  |  |  | 70 | 10 |  |  |  |  | 0 |  | 1743312572 | 2 | 1 | -2 | 0 | 0 | 0 | 209057.16 | 0 | 0 | 209057.16 |  | 0 | 0 | 0 |  | 0 | 1 | 0 | 0 | 0 | 0 | 0 | 0
17 | 1 |  | 101 | 54 | 1.21-2303-15-1/1 | Техническое обслуживание кнопки управления, число кнопок до 4(Кнопка выхода накладная, металлическая DR-02) | 10 шт. | 4.2 | 0 | 4.2 |  |  |  | 3112.2 | 0 | 0 | 0 | 3112.2 | 0 | 5.04 | 0 | 0 | 2178.54 | 311.22 |  | 288585831 | 741 | 0 | 0 | 0 | 741 | 0 | 1.2 | 0 | 0 | 185.25 | 0 | 0 | 0 | 185.25 | 0 | 0.3 | 0 | 0 | 70 | 10 | 1 | 1 |  |  | 1 | 1 | 1 | 1 |  |  |  |  | 0 | 4 | СН-2012.1 Выпуск № 5 (в текущих ценах по состоянию на 01.10.2025 г.). 1.21-2303-15-1/1 |  |  | 0 | 284416172 |  | 0 | 1 | 0 | 1 | 1 | 1 | 1 | 1 | 1 |  | 70 | 10 |  |  |  | 0 | 0 | 0 | [5 empty] | 0 |  | 0 | 3112.2 | 0 | 0 | 0 | 741 | 0 | 1.2 | 0 | 0 | 2178.54 | 311.22 |  |  |  | )*4 | )*4 | )*4 | )*4 |  | )*4 | )*4 |  |  |  | 0 | 0 | 1 | 1 |  |  |  | 1010 | 10 шт. | 10 шт. | 10 | [6 empty] | 284416175 | 1 | СН-2012 | 0 |  | 4 | 0 | Подрядные работы, гл. 1-5,7 | работа |  |  |  | 2228224 | 185.25 | 0 | 0 | 0 | 185.25 | 0.3 | 0 | 0 | [17 empty] | 0 | 0 | 0 |  |  |  |  | 70 | 10 |  |  |  |  | 0 |  | -1281695360 | 2 | 1 | -2 | 0 | 0 | 0 | 5601.96 | 0 | 0 | 5601.96 |  | 0 | 0 | 0 |  | 0 | 1 | 0 | 0 | 0 | 0 | 0 | 0
17 | 1 |  | 102 | 55 | 1.21-2303-15-1/1 | Техническое обслуживание кнопки управления, число кнопок до 4 (Устройство разблокировки двери с восстанавливаемой вставкой ST-ER115) | 10 шт. | 4.2 | 0 | 4.2 |  |  |  | 3112.2 | 0 | 0 | 0 | 3112.2 | 0 | 5.04 | 0 | 0 | 2178.54 | 311.22 |  | 288585831 | 741 | 0 | 0 | 0 | 741 | 0 | 1.2 | 0 | 0 | 185.25 | 0 | 0 | 0 | 185.25 | 0 | 0.3 | 0 | 0 | 70 | 10 | 1 | 1 |  |  | 1 | 1 | 1 | 1 |  |  |  |  | 0 | 4 | СН-2012.1 Выпуск № 5 (в текущих ценах по состоянию на 01.10.2025 г.). 1.21-2303-15-1/1 |  |  | 0 | 284416172 |  | 0 | 1 | 0 | 1 | 1 | 1 | 1 | 1 | 1 |  | 70 | 10 |  |  |  | 0 | 0 | 0 | [5 empty] | 0 |  | 0 | 3112.2 | 0 | 0 | 0 | 741 | 0 | 1.2 | 0 | 0 | 2178.54 | 311.22 |  |  |  | )*4 | )*4 | )*4 | )*4 |  | )*4 | )*4 |  |  |  | 0 | 0 | 1 | 1 |  |  |  | 1010 | 10 шт. | 10 шт. | 10 | [6 empty] | 284416175 | 1 | СН-2012 | 0 |  | 4 | 0 | Подрядные работы, гл. 1-5,7 | работа |  |  |  | 2228224 | 185.25 | 0 | 0 | 0 | 185.25 | 0.3 | 0 | 0 | [17 empty] | 0 | 0 | 0 |  |  |  |  | 70 | 10 |  |  |  |  | 0 |  | -2130074212 | 2 | 1 | -2 | 0 | 0 | 0 | 5601.96 | 0 | 0 | 5601.96 |  | 0 | 0 | 0 |  | 0 | 1 | 0 | 0 | 0 | 0 | 0 | 0
51 | 1 | 5 | 358 |  | Новый подраздел | СКУД - Здания | 0 | [6 empty] | 474739.92 | 2718.3 | 0 | 0 | 472021.62 | 0 | 619.08 | 0 | 0 | 330415.13 | 47202.16 |  |  | 474739.92 | 2718.3 | 0 | 0 | 472021.62 | 0 | 619.08 | 0 | 0 | 330415.13 | 47202.16 |  |  | 0 | 0 | 0 | 852357.21 | 0 | 0 | 852357.21 | 2718.3 | 2718.3 | 0 | 2718.3 | 0 | 0 | 0 | 0 | 0 | [19 empty] | 0 | 0 | 0 | 852357.21 | 0 | 0 | 852357.21 | 2718.3 | 2718.3 | 0 | 2718.3 | 0 | 0 | 0 | 0 | 0 | [114 empty] | 0
50 | 0 | 0 | 1 | 201 | 474739.92 | ПЗ | Прямые затраты |  |  | 201 | 1 | 3 |  | 2 | [7 empty] | 474739.92 | 1 | 474739.92
50 | 0 | 0 | 1 | 202 | 2718.3 | СтМатОб | Стоимость материальных ресурсов (всего) |  |  | 202 | 2 | 3 |  | 2 | [7 empty] | 2718.3 | 1 | 2718.3
50 | 0 | 0 | 1 | 222 | 0 | СтМатОбЗак | Стоимость материалов и оборудования заказчика |  |  | 222 | 3 | 3 |  | 2 | [7 empty] | 0 | 1 | 0
50 | 0 | 0 | 1 | 225 | 2718.3 | СтМатОбПод | Стоимость материалов и оборудования подрядчика |  |  | 225 | 4 | 3 |  | 2 | [7 empty] | 2718.3 | 1 | 2718.3
50 | 0 | 0 | 1 | 226 | 2718.3 | СтМат | Стоимость материалов (всего) |  |  | 226 | 5 | 3 |  | 2 | [7 empty] | 2718.3 | 1 | 2718.3
50 | 0 | 0 | 1 | 227 | 0 | СтМатЗак | Стоимость материалов заказчика |  |  | 227 | 6 | 3 |  | 2 | [7 empty] | 0 | 1 | 0
50 | 0 | 0 | 1 | 228 | 2718.3 | СтМатПод | Стоимость материалов подрядчика |  |  | 228 | 7 | 3 |  | 2 | [7 empty] | 2718.3 | 1 | 2718.3
50 | 0 | 0 | 1 | 216 | 0 | Оборуд | Стоимость оборудования (всего) |  |  | 216 | 8 | 3 |  | 2 | [7 empty] | 0 | 1 | 0
50 | 0 | 0 | 1 | 223 | 0 | ОборудЗак | Стоимость оборудования заказчика |  |  | 223 | 9 | 3 |  | 2 | [7 empty] | 0 | 1 | 0
50 | 0 | 0 | 1 | 229 | 0 | ОборудПод | Стоимость оборудования подрядчика |  |  | 229 | 10 | 3 |  | 2 | [7 empty] | 0 | 1 | 0
50 | 0 | 0 | 1 | 203 | 0 | ЭММ | Эксплуатация машин |  |  | 203 | 11 | 3 |  | 2 | [7 empty] | 0 | 1 | 0
50 | 0 | 0 | 1 | 231 | 0 | ЭММсНРиСП | Эксплуатация машин по ТСН-2001.16 |  |  | 231 | 12 | 3 |  | 2 | [7 empty] | 0 | 1 | 0
50 | 0 | 0 | 1 | 204 | 0 | ЗПМ | ЗП машинистов |  |  | 204 | 13 | 3 |  | 2 | [7 empty] | 0 | 1 | 0
50 | 0 | 0 | 1 | 205 | 472021.62 | ОЗП | Основная ЗП рабочих |  |  | 205 | 14 | 3 |  | 2 | [7 empty] | 472021.62 | 1 | 472021.62
50 | 0 | 0 | 1 | 232 | 0 | ОЗПсНРиСП | Основная ЗП рабочих по ТСН-2001.16 |  |  | 232 | 15 | 3 |  | 2 | [7 empty] | 0 | 1 | 0
50 | 0 | 0 | 1 | 214 | 0 | Строит | Строительные работы с НР и СП |  |  | 214 | 16 | 3 |  | 2 | [7 empty] | 0 | 1 | 0
50 | 0 | 0 | 1 | 215 | 0 | Монтаж | Монтажные работы с НР и СП |  |  | 215 | 17 | 3 |  | 2 | [7 empty] | 0 | 1 | 0
50 | 0 | 0 | 1 | 217 | 852357.21 | Прочие | Прочие работы с НР и СП |  |  | 217 | 18 | 3 |  | 2 | [7 empty] | 852357.21 | 1 | 852357.21
50 | 0 | 0 | 1 | 230 | 0 | ПрочиеЗатр | Прочие затраты по ТСН-2001.16 |  |  | 230 | 19 | 3 |  | 2 | [7 empty] | 0 | 1 | 0
50 | 0 | 0 | 1 | 206 | 0 | ВозврМат | Возврат материалов |  |  | 206 | 20 | 3 |  | 2 | [7 empty] | 0 | 1 | 0
50 | 0 | 0 | 1 | 207 | 619.08 | ТрудСтр | Трудозатраты строителей |  |  | 207 | 21 | 3 |  | -1 | [7 empty] | 619.08 | 1 | 619.08
50 | 0 | 0 | 1 | 208 | 0 | ТрудМаш | Трудозатраты машинистов |  |  | 208 | 22 | 3 |  | -1 | [7 empty] | 0 | 1 | 0
50 | 0 | 0 | 1 | 209 | 0 | ТранспМат | Транспорт материалов |  |  | 209 | 23 | 3 |  | 2 | [7 empty] | 0 | 1 | 0
50 | 0 | 0 | 1 | 233 | 0 | Перевозка | Перевозка грузов |  |  | 233 | 24 | 3 |  | 2 | [7 empty] | 0 | 1 | 0
50 | 0 | 0 | 1 | 210 | 330415.13 | НР | Накладные расходы |  |  | 210 | 25 | 3 |  | 2 | [7 empty] | 330415.13 | 1 | 330415.13
50 | 0 | 0 | 1 | 211 | 47202.16 | СмПриб | Сметная прибыль |  |  | 211 | 26 | 3 |  | 2 | [7 empty] | 47202.16 | 1 | 47202.16
50 | 0 | 0 | 1 | 224 | 852357.21 | Всего | Всего с НР и СП |  |  | 224 | 27 | 3 |  | 2 | [7 empty] | 852357.21 | 1 | 852357.21
5 | 1 |  | 404 |  | Новый подраздел | СВН - Здания |  | 0 |  | -1 | [7 empty] | 0 |  |  | 0 | [53 empty] | 0 | [11 empty] | 0
52 | 1 | 5 | 397 | 0 | Новый подраздел | СВН - Здания | [7 empty] | 2803622.25 | 17953.65 | 0 | 0 | 2785668.6 | 0 | 3925.35 | 0 | 0 | 1949968.02 | 278566.86 | 0 | 0 | 2803622.25 | 17953.65 | 0 | 0 | 2785668.6 | 0 | 3925.35 | 0 | 0 | 1949968.02 | 278566.86 | 0 | 0 | 0 | 0 | 0 | 5032157.13 | 0 | 0 | 5032157.13 | 17953.65 | 17953.65 | 0 | 17953.65 | 0 | 0 | 0 | 0 | 0 | 0 | 0 | 0 | 0 | 0 | 0 | 0 | 0 | 0 | 0 | 0 | 0 | 0 | 0 | 0 | 0 | 0 | 0 | 0 | 0 | 0 | 0 | 5032157.13 | 0 | 0 | 5032157.13 | 17953.65 | 17953.65 | 0 | 17953.65 | 0 | 0 | 0 | 0 | 0 | 0 | 0 | 0 | 0 | 0 | 0 | 0 | 0 | 0 | 0 | 0 | 0 | 0 | 0 | 0 | 0 | 0 | 0 | 0 | 0 | 0 | 0 | 0 | 0 | 0 | 0 | 0 | 0 | 0 | 0 | 0 | 0 | 0 | 0 | 0 | 0 | 0 | 0 | 0 | 0 | 0 | 0 | 0 | 0 | 0 | 0 | 0 | 0 | 0 | 0 | 0 | 0 | 0 | 0 | 0 | 0 | 0 | 0 | 0 | 0 | 0 | 0 | 0 | 0 | 0 | 0 | 0 | 0 | 0 | 0 | 0 | 0 | 0 | 0 | 0 | 0 | 0 | 0 | 0 | 0 | 0 | 0 | 0 | 0 | 0 | 0 | 0 | 0 | 0 | 0 | 0 | 0 | 0 | 0 | 0 | 0 | 0 | 0 | 0 | 0 | 0 | 0 | 0 | 0 | 0 | 0 | 0 | 0 | 0 | 0 | 0 | 0 | 0 | 0 | 0
17 | 1 |  | 105 | 56 | 1.22-2203-2-2/1 | Техническое обслуживание камеры видеонаблюдения - телекамера | шт. | 42 | 0 | 42 |  |  |  | 713649.3 | 4570.02 | 0 | 0 | 709079.28 | 0 | 999.18 | 0 | 0 | 496355.5 | 70907.93 |  | 288585831 | 16991.65 | 108.81 | 0 | 0 | 16882.84 | 0 | 23.79 | 0 | 0 | 1307.05 | 8.37 | 0 | 0 | 1298.68 | 0 | 1.83 | 0 | 0 | 70 | 10 | 1 | 1 |  |  | 1 | 1 | 1 | 1 |  |  |  |  | 0 | 4 | СН-2012.1 Выпуск № 5 (в текущих ценах по состоянию на 01.10.2025 г.). 1.22-2203-2-2/1 |  |  | 0 | 284416172 |  | 0 | 1 | 0 | 1 | 1 | 1 | 1 | 1 | 1 |  | 70 | 10 |  |  |  | 0 | 0 | 0 | [5 empty] | 0 |  | 0 | 713649.3 | 108.81 | 0 | 0 | 16882.84 | 0 | 23.79 | 0 | 0 | 496355.496 | 70907.928 |  |  |  | )*13 | )*13 | )*13 | )*13 |  | )*13 | )*13 |  |  |  | 0 | 0 | 1 | 1 |  |  |  | 1010 | шт. | шт. | 1 | [6 empty] | 284416175 | 1 | СН-2012 | 0 |  | 4 | 0 | Подрядные работы, гл. 1-5,7 | работа |  |  |  | 1441792 | 1307.05 | 8.37 | 0 | 0 | 1298.68 | 1.83 | 0 | 0 | [17 empty] | 0 | 0 | 0 |  |  |  |  | 70 | 10 |  |  |  |  | 0 |  | 2038261170 | 2 | 1 | -2 | 0 | 0 | 0 | 1280912.73 | 0 | 0 | 1280912.73 |  | 0 | 0 | 0 |  | 0 | 1 | 0 | 0 | 0 | 0 | 0 | 0
17 | 1 |  | 108 | 57 | 1.22-2203-2-2/1 | Техническое обслуживание камеры видеонаблюдения - камера купольная | шт. | 123 | 0 | 123 |  |  |  | 2089972.95 | 13383.63 | 0 | 0 | 2076589.32 | 0 | 2926.17 | 0 | 0 | 1453612.52 | 207658.93 |  | 288585831 | 16991.65 | 108.81 | 0 | 0 | 16882.84 | 0 | 23.79 | 0 | 0 | 1307.05 | 8.37 | 0 | 0 | 1298.68 | 0 | 1.83 | 0 | 0 | 70 | 10 | 1 | 1 |  |  | 1 | 1 | 1 | 1 |  |  |  |  | 0 | 4 | СН-2012.1 Выпуск № 5 (в текущих ценах по состоянию на 01.10.2025 г.). 1.22-2203-2-2/1 |  |  | 0 | 284416172 |  | 0 | 1 | 0 | 1 | 1 | 1 | 1 | 1 | 1 |  | 70 | 10 |  |  |  | 0 | 0 | 0 | [5 empty] | 0 |  | 0 | 2089972.95 | 108.81 | 0 | 0 | 16882.84 | 0 | 23.79 | 0 | 0 | 1453612.524 | 207658.932 |  |  |  | )*13 | )*13 | )*13 | )*13 |  | )*13 | )*13 |  |  |  | 0 | 0 | 1 | 1 |  |  |  | 1010 | шт. | шт. | 1 | [6 empty] | 284416175 | 1 | СН-2012 | 0 |  | 4 | 0 | Подрядные работы, гл. 1-5,7 | работа |  |  |  | 1441792 | 1307.05 | 8.37 | 0 | 0 | 1298.68 | 1.83 | 0 | 0 | [17 empty] | 0 | 0 | 0 |  |  |  |  | 70 | 10 |  |  |  |  | 0 |  | -229696977 | 2 | 1 | -2 | 0 | 0 | 0 | 3751244.4 | 0 | 0 | 3751244.4 |  | 0 | 0 | 0 |  | 0 | 1 | 0 | 0 | 0 | 0 | 0 | 0
51 | 1 | 5 | 397 |  | Новый подраздел | СВН - Здания | 0 | [6 empty] | 2803622.25 | 17953.65 | 0 | 0 | 2785668.6 | 0 | 3925.35 | 0 | 0 | 1949968.02 | 278566.86 |  |  | 2803622.25 | 17953.65 | 0 | 0 | 2785668.6 | 0 | 3925.35 | 0 | 0 | 1949968.02 | 278566.86 |  |  | 0 | 0 | 0 | 5032157.13 | 0 | 0 | 5032157.13 | 17953.65 | 17953.65 | 0 | 17953.65 | 0 | 0 | 0 | 0 | 0 | [19 empty] | 0 | 0 | 0 | 5032157.13 | 0 | 0 | 5032157.13 | 17953.65 | 17953.65 | 0 | 17953.65 | 0 | 0 | 0 | 0 | 0 | [114 empty] | 0
50 | 0 | 0 | 1 | 201 | 2803622.25 | ПЗ | Прямые затраты |  |  | 201 | 1 | 3 |  | 2 | [7 empty] | 2803622.25 | 1 | 2803622.25
50 | 0 | 0 | 1 | 202 | 17953.65 | СтМатОб | Стоимость материальных ресурсов (всего) |  |  | 202 | 2 | 3 |  | 2 | [7 empty] | 17953.65 | 1 | 17953.65
50 | 0 | 0 | 1 | 222 | 0 | СтМатОбЗак | Стоимость материалов и оборудования заказчика |  |  | 222 | 3 | 3 |  | 2 | [7 empty] | 0 | 1 | 0
50 | 0 | 0 | 1 | 225 | 17953.65 | СтМатОбПод | Стоимость материалов и оборудования подрядчика |  |  | 225 | 4 | 3 |  | 2 | [7 empty] | 17953.65 | 1 | 17953.65
50 | 0 | 0 | 1 | 226 | 17953.65 | СтМат | Стоимость материалов (всего) |  |  | 226 | 5 | 3 |  | 2 | [7 empty] | 17953.65 | 1 | 17953.65
50 | 0 | 0 | 1 | 227 | 0 | СтМатЗак | Стоимость материалов заказчика |  |  | 227 | 6 | 3 |  | 2 | [7 empty] | 0 | 1 | 0
50 | 0 | 0 | 1 | 228 | 17953.65 | СтМатПод | Стоимость материалов подрядчика |  |  | 228 | 7 | 3 |  | 2 | [7 empty] | 17953.65 | 1 | 17953.65
50 | 0 | 0 | 1 | 216 | 0 | Оборуд | Стоимость оборудования (всего) |  |  | 216 | 8 | 3 |  | 2 | [7 empty] | 0 | 1 | 0
50 | 0 | 0 | 1 | 223 | 0 | ОборудЗак | Стоимость оборудования заказчика |  |  | 223 | 9 | 3 |  | 2 | [7 empty] | 0 | 1 | 0
50 | 0 | 0 | 1 | 229 | 0 | ОборудПод | Стоимость оборудования подрядчика |  |  | 229 | 10 | 3 |  | 2 | [7 empty] | 0 | 1 | 0
50 | 0 | 0 | 1 | 203 | 0 | ЭММ | Эксплуатация машин |  |  | 203 | 11 | 3 |  | 2 | [7 empty] | 0 | 1 | 0
50 | 0 | 0 | 1 | 231 | 0 | ЭММсНРиСП | Эксплуатация машин по ТСН-2001.16 |  |  | 231 | 12 | 3 |  | 2 | [7 empty] | 0 | 1 | 0
50 | 0 | 0 | 1 | 204 | 0 | ЗПМ | ЗП машинистов |  |  | 204 | 13 | 3 |  | 2 | [7 empty] | 0 | 1 | 0
50 | 0 | 0 | 1 | 205 | 2785668.6 | ОЗП | Основная ЗП рабочих |  |  | 205 | 14 | 3 |  | 2 | [7 empty] | 2785668.6 | 1 | 2785668.6
50 | 0 | 0 | 1 | 232 | 0 | ОЗПсНРиСП | Основная ЗП рабочих по ТСН-2001.16 |  |  | 232 | 15 | 3 |  | 2 | [7 empty] | 0 | 1 | 0
50 | 0 | 0 | 1 | 214 | 0 | Строит | Строительные работы с НР и СП |  |  | 214 | 16 | 3 |  | 2 | [7 empty] | 0 | 1 | 0
50 | 0 | 0 | 1 | 215 | 0 | Монтаж | Монтажные работы с НР и СП |  |  | 215 | 17 | 3 |  | 2 | [7 empty] | 0 | 1 | 0
50 | 0 | 0 | 1 | 217 | 5032157.13 | Прочие | Прочие работы с НР и СП |  |  | 217 | 18 | 3 |  | 2 | [7 empty] | 5032157.13 | 1 | 5032157.13
50 | 0 | 0 | 1 | 230 | 0 | ПрочиеЗатр | Прочие затраты по ТСН-2001.16 |  |  | 230 | 19 | 3 |  | 2 | [7 empty] | 0 | 1 | 0
50 | 0 | 0 | 1 | 206 | 0 | ВозврМат | Возврат материалов |  |  | 206 | 20 | 3 |  | 2 | [7 empty] | 0 | 1 | 0
50 | 0 | 0 | 1 | 207 | 3925.35 | ТрудСтр | Трудозатраты строителей |  |  | 207 | 21 | 3 |  | -1 | [7 empty] | 3925.35 | 1 | 3925.35
50 | 0 | 0 | 1 | 208 | 0 | ТрудМаш | Трудозатраты машинистов |  |  | 208 | 22 | 3 |  | -1 | [7 empty] | 0 | 1 | 0
50 | 0 | 0 | 1 | 209 | 0 | ТранспМат | Транспорт материалов |  |  | 209 | 23 | 3 |  | 2 | [7 empty] | 0 | 1 | 0
50 | 0 | 0 | 1 | 233 | 0 | Перевозка | Перевозка грузов |  |  | 233 | 24 | 3 |  | 2 | [7 empty] | 0 | 1 | 0
50 | 0 | 0 | 1 | 210 | 1949968.02 | НР | Накладные расходы |  |  | 210 | 25 | 3 |  | 2 | [7 empty] | 1949968.02 | 1 | 1949968.02
50 | 0 | 0 | 1 | 211 | 278566.86 | СмПриб | Сметная прибыль |  |  | 211 | 26 | 3 |  | 2 | [7 empty] | 278566.86 | 1 | 278566.86
50 | 0 | 0 | 1 | 224 | 5032157.13 | Всего | Всего с НР и СП |  |  | 224 | 27 | 3 |  | 2 | [7 empty] | 5032157.13 | 1 | 5032157.13
51 | 1 | 4 | 354 |  | Новый раздел | Зона №1 - 1.2. Внутренние и внутриплощадочные слаботочные сети "Киносклады" (1.1, 1.2, 1.2) | 0 | [6 empty] | 3278362.17 | 20671.95 | 0 | 0 | 3257690.22 | 0 | 4544.43 | 0 | 0 | 2280383.15 | 325769.02 | [15 empty] | 0 | 0 | 0 | 5884514.34 | 0 | 0 | 5884514.34 | 20671.95 | 20671.95 | 0 | 20671.95 | 0 | 0 | 0 | 0 | 0 | [149 empty] | 0
50 | 0 | 0 | 1 | 201 | 3278362.17 | ПЗ | Прямые затраты |  |  | 201 | 1 | 3 |  | 2 | [7 empty] | 3278362.17 | 1 | 3278362.17
50 | 0 | 0 | 1 | 202 | 20671.95 | СтМатОб | Стоимость материальных ресурсов (всего) |  |  | 202 | 2 | 3 |  | 2 | [7 empty] | 20671.95 | 1 | 20671.95
50 | 0 | 0 | 1 | 222 | 0 | СтМатОбЗак | Стоимость материалов и оборудования заказчика |  |  | 222 | 3 | 3 |  | 2 | [7 empty] | 0 | 1 | 0
50 | 0 | 0 | 1 | 225 | 20671.95 | СтМатОбПод | Стоимость материалов и оборудования подрядчика |  |  | 225 | 4 | 3 |  | 2 | [7 empty] | 20671.95 | 1 | 20671.95
50 | 0 | 0 | 1 | 226 | 20671.95 | СтМат | Стоимость материалов (всего) |  |  | 226 | 5 | 3 |  | 2 | [7 empty] | 20671.95 | 1 | 20671.95
50 | 0 | 0 | 1 | 227 | 0 | СтМатЗак | Стоимость материалов заказчика |  |  | 227 | 6 | 3 |  | 2 | [7 empty] | 0 | 1 | 0
50 | 0 | 0 | 1 | 228 | 20671.95 | СтМатПод | Стоимость материалов подрядчика |  |  | 228 | 7 | 3 |  | 2 | [7 empty] | 20671.95 | 1 | 20671.95
50 | 0 | 0 | 1 | 216 | 0 | Оборуд | Стоимость оборудования (всего) |  |  | 216 | 8 | 3 |  | 2 | [7 empty] | 0 | 1 | 0
50 | 0 | 0 | 1 | 223 | 0 | ОборудЗак | Стоимость оборудования заказчика |  |  | 223 | 9 | 3 |  | 2 | [7 empty] | 0 | 1 | 0
50 | 0 | 0 | 1 | 229 | 0 | ОборудПод | Стоимость оборудования подрядчика |  |  | 229 | 10 | 3 |  | 2 | [7 empty] | 0 | 1 | 0
50 | 0 | 0 | 1 | 203 | 0 | ЭММ | Эксплуатация машин |  |  | 203 | 11 | 3 |  | 2 | [7 empty] | 0 | 1 | 0
50 | 0 | 0 | 1 | 231 | 0 | ЭММсНРиСП | Эксплуатация машин по ТСН-2001.16 |  |  | 231 | 12 | 3 |  | 2 | [7 empty] | 0 | 1 | 0
50 | 0 | 0 | 1 | 204 | 0 | ЗПМ | ЗП машинистов |  |  | 204 | 13 | 3 |  | 2 | [7 empty] | 0 | 1 | 0
50 | 0 | 0 | 1 | 205 | 3257690.22 | ОЗП | Основная ЗП рабочих |  |  | 205 | 14 | 3 |  | 2 | [7 empty] | 3257690.22 | 1 | 3257690.22
50 | 0 | 0 | 1 | 232 | 0 | ОЗПсНРиСП | Основная ЗП рабочих по ТСН-2001.16 |  |  | 232 | 15 | 3 |  | 2 | [7 empty] | 0 | 1 | 0
50 | 0 | 0 | 1 | 214 | 0 | Строит | Строительные работы с НР и СП |  |  | 214 | 16 | 3 |  | 2 | [7 empty] | 0 | 1 | 0
50 | 0 | 0 | 1 | 215 | 0 | Монтаж | Монтажные работы с НР и СП |  |  | 215 | 17 | 3 |  | 2 | [7 empty] | 0 | 1 | 0
50 | 0 | 0 | 1 | 217 | 5884514.34 | Прочие | Прочие работы с НР и СП |  |  | 217 | 18 | 3 |  | 2 | [7 empty] | 5884514.34 | 1 | 5884514.34
50 | 0 | 0 | 1 | 230 | 0 | ПрочиеЗатр | Прочие затраты по ТСН-2001.16 |  |  | 230 | 19 | 3 |  | 2 | [7 empty] | 0 | 1 | 0
50 | 0 | 0 | 1 | 206 | 0 | ВозврМат | Возврат материалов |  |  | 206 | 20 | 3 |  | 2 | [7 empty] | 0 | 1 | 0
50 | 0 | 0 | 1 | 207 | 4544.43 | ТрудСтр | Трудозатраты строителей |  |  | 207 | 21 | 3 |  | -1 | [7 empty] | 4544.43 | 1 | 4544.43
50 | 0 | 0 | 1 | 208 | 0 | ТрудМаш | Трудозатраты машинистов |  |  | 208 | 22 | 3 |  | -1 | [7 empty] | 0 | 1 | 0
50 | 0 | 0 | 1 | 209 | 0 | ТранспМат | Транспорт материалов |  |  | 209 | 23 | 3 |  | 2 | [7 empty] | 0 | 1 | 0
50 | 0 | 0 | 1 | 233 | 0 | Перевозка | Перевозка грузов |  |  | 233 | 24 | 3 |  | 2 | [7 empty] | 0 | 1 | 0
50 | 0 | 0 | 1 | 210 | 2280383.15 | НР | Накладные расходы |  |  | 210 | 25 | 3 |  | 2 | [7 empty] | 2280383.15 | 1 | 2280383.15
50 | 0 | 0 | 1 | 211 | 325769.02 | СмПриб | Сметная прибыль |  |  | 211 | 26 | 3 |  | 2 | [7 empty] | 325769.02 | 1 | 325769.02
50 | 0 | 0 | 1 | 224 | 5884514.34 | Всего | Всего с НР и СП |  |  | 224 | 27 | 3 |  | 2 | [7 empty] | 5884514.34 | 1 | 5884514.34
4 | 1 |  | 671 |  | Новый раздел | Зона №1 - 2. Внутренние и внутриплощадочные слаботочные сети 1.5 "Фондохранилище для музейных ценностей" |  | 0 |  | -1 | [7 empty] | 0 |  |  | 0 | [53 empty] | 0 | [11 empty] | 0
52 | 1 | 4 | 464 | 0 | Новый раздел | Зона №1 - 2. Внутренние и внутриплощадочные слаботочные сети 1.5 "Фондохранилище для музейных ценностей" | [7 empty] | 13002517.14 | 23284.04 | 31183.99 | 19769.02 | 12948049.11 | 0 | 14272.242 | 0 | 0 | 9063634.37 | 1294804.91 | 0 | 0 | 0 | 0 | 0 | 0 | 0 | 0 | 0 | 0 | 0 | 0 | 0 | 0 | 0 | 0 | 0 | 0 | 23382306.97 | 0 | 0 | 23382306.97 | 23284.04 | 23284.04 | 0 | 23284.04 | 0 | 0 | 0 | 0 | 0 | 0 | 0 | 0 | 0 | 0 | 0 | 0 | 0 | 0 | 0 | 0 | 0 | 0 | 0 | 0 | 0 | 0 | 0 | 0 | 0 | 0 | 0 | 0 | 0 | 0 | 0 | 0 | 0 | 0 | 0 | 0 | 0 | 0 | 0 | 0 | 0 | 0 | 0 | 0 | 0 | 0 | 0 | 0 | 0 | 0 | 0 | 0 | 0 | 0 | 0 | 0 | 0 | 0 | 0 | 0 | 0 | 0 | 0 | 0 | 0 | 0 | 0 | 0 | 0 | 0 | 0 | 0 | 0 | 0 | 0 | 0 | 0 | 0 | 0 | 0 | 0 | 0 | 0 | 0 | 0 | 0 | 0 | 0 | 0 | 0 | 0 | 0 | 0 | 0 | 0 | 0 | 0 | 0 | 0 | 0 | 0 | 0 | 0 | 0 | 0 | 0 | 0 | 0 | 0 | 0 | 0 | 0 | 0 | 0 | 0 | 0 | 0 | 0 | 0 | 0 | 0 | 0 | 0 | 0 | 0 | 0 | 0 | 0 | 0 | 0 | 0 | 0 | 0 | 0 | 0 | 0 | 0 | 0 | 0 | 0 | 0 | 0 | 0 | 0 | 0 | 0 | 0 | 0 | 0 | 0 | 0 | 0 | 0 | 0 | 0
5 | 1 |  | 483 |  | Новый подраздел | ЛВС - Инженерные сооружения и коммуникации |  | 0 |  | -1 | [7 empty] | 0 |  |  | 0 | [53 empty] | 0 | [11 empty] | 0
52 | 1 | 5 | 468 | 0 | Новый подраздел | ЛВС - Инженерные сооружения и коммуникации | [7 empty] | 5056584.83 | 19.22 | 15284.5 | 9689.6 | 5041281.11 | 0 | 4969.9 | 0 | 0 | 3528896.76 | 504128.11 | 0 | 0 | 5056584.83 | 19.22 | 15284.5 | 9689.6 | 5041281.11 | 0 | 4969.9 | 0 | 0 | 3528896.76 | 504128.11 | 0 | 0 | 0 | 0 | 0 | 9100074.47 | 0 | 0 | 9100074.47 | 19.22 | 19.22 | 0 | 19.22 | 0 | 0 | 0 | 0 | 0 | 0 | 0 | 0 | 0 | 0 | 0 | 0 | 0 | 0 | 0 | 0 | 0 | 0 | 0 | 0 | 0 | 0 | 0 | 0 | 0 | 0 | 0 | 9100074.47 | 0 | 0 | 9100074.47 | 19.22 | 19.22 | 0 | 19.22 | 0 | 0 | 0 | 0 | 0 | 0 | 0 | 0 | 0 | 0 | 0 | 0 | 0 | 0 | 0 | 0 | 0 | 0 | 0 | 0 | 0 | 0 | 0 | 0 | 0 | 0 | 0 | 0 | 0 | 0 | 0 | 0 | 0 | 0 | 0 | 0 | 0 | 0 | 0 | 0 | 0 | 0 | 0 | 0 | 0 | 0 | 0 | 0 | 0 | 0 | 0 | 0 | 0 | 0 | 0 | 0 | 0 | 0 | 0 | 0 | 0 | 0 | 0 | 0 | 0 | 0 | 0 | 0 | 0 | 0 | 0 | 0 | 0 | 0 | 0 | 0 | 0 | 0 | 0 | 0 | 0 | 0 | 0 | 0 | 0 | 0 | 0 | 0 | 0 | 0 | 0 | 0 | 0 | 0 | 0 | 0 | 0 | 0 | 0 | 0 | 0 | 0 | 0 | 0 | 0 | 0 | 0 | 0 | 0 | 0 | 0 | 0 | 0 | 0 | 0 | 0 | 0 | 0 | 0 | 0
17 | 1 |  | 109 | 58 | 2.14-3701-7-4/1 | Проверка монтажа кабеля в шкафу связи | шт. | 11 | 0 | 11 |  |  |  | 10898.36 | 0 | 0 | 0 | 10898.36 | 0 | 11 | 0 | 0 | 7628.85 | 1089.84 |  | 288585831 | 990.76 | 0 | 0 | 0 | 990.76 | 0 | 1 | 0 | 0 | 247.69 | 0 | 0 | 0 | 247.69 | 0 | 0.25 | 0 | 0 | 70 | 10 | 1 | 1 |  |  | 1 | 1 | 1 | 1 |  |  |  |  | 0 | 4 | СН-2012.2 Выпуск № 5 (в текущих ценах по состоянию на 01.10.2025 г.). 2.14-3701-7-4/1 |  |  | 0 | 284416172 |  | 0 | 1 | 0 | 1 | 1 | 1 | 1 | 1 | 1 |  | 70 | 10 |  |  |  | 0 | 0 | 0 | [5 empty] | 0 |  | 0 | 10898.36 | 0 | 0 | 0 | 990.76 | 0 | 1 | 0 | 0 | 7628.852 | 1089.836 |  |  |  | )*4 | )*4 | )*4 | )*4 |  | )*4 | )*4 |  |  |  | 0 | 0 | 1 | 1 |  |  |  | 1010 | шт. | шт. | 1 | [6 empty] | 284416175 | 1 | СН-2012 | 0 |  | 4 | 0 | Подрядные работы, гл. 1-5,7 | работа |  |  |  | 2228224 | 247.69 | 0 | 0 | 0 | 247.69 | 0.25 | 0 | 0 | [17 empty] | 0 | 0 | 0 |  |  |  |  | 70 | 10 |  |  |  |  | 0 |  | 412660737 | 2 | 1 | -2 | 0 | 0 | 0 | 19617.05 | 0 | 0 | 19617.05 |  | 0 | 0 | 0 |  | 0 | 1 | 0 | 0 | 0 | 0 | 0 | 0
17 | 1 |  | 110 | 59 | 2.14-3701-7-3/1 | Внешний осмотр монтажа кроссировок и жил шкафа связи | шт. | 721 | 0 | 721 |  |  |  | 1171509.64 | 0 | 0 | 0 | 1171509.64 | 0 | 1182.44 | 0 | 0 | 820056.75 | 117150.96 |  | 288585831 | 1624.84 | 0 | 0 | 0 | 1624.84 | 0 | 1.64 | 0 | 0 | 406.21 | 0 | 0 | 0 | 406.21 | 0 | 0.41 | 0 | 0 | 70 | 10 | 1 | 1 |  |  | 1 | 1 | 1 | 1 |  |  |  |  | 0 | 4 | СН-2012.2 Выпуск № 5 (в текущих ценах по состоянию на 01.10.2025 г.). 2.14-3701-7-3/1 |  |  | 0 | 284416172 |  | 0 | 1 | 0 | 1 | 1 | 1 | 1 | 1 | 1 |  | 70 | 10 |  |  |  | 0 | 0 | 0 | [5 empty] | 0 |  | 0 | 1171509.64 | 0 | 0 | 0 | 1624.84 | 0 | 1.64 | 0 | 0 | 820056.748 | 117150.964 |  |  |  | )*4 | )*4 | )*4 | )*4 |  | )*4 | )*4 |  |  |  | 0 | 0 | 1 | 1 |  |  |  | 1010 | шт. | шт. | 1 | [6 empty] | 284416175 | 1 | СН-2012 | 0 |  | 4 | 0 | Подрядные работы, гл. 1-5,7 | работа |  |  |  | 2228224 | 406.21 | 0 | 0 | 0 | 406.21 | 0.41 | 0 | 0 | [17 empty] | 0 | 0 | 0 |  |  |  |  | 70 | 10 |  |  |  |  | 0 |  | -1253208674 | 2 | 1 | -2 | 0 | 0 | 0 | 2108717.35 | 0 | 0 | 2108717.35 |  | 0 | 0 | 0 |  | 0 | 1 | 0 | 0 | 0 | 0 | 0 | 0
17 | 1 |  | 113 | 60 | 2.8-2103-5-2/1 | Техническое обслуживание кабеля экранированного с медными жилами, полиэтиленовой изоляцией и экраном, при внутренней проводке в непроходных каналах и трубах | 100 м | 15.5 | 0 | 15.5 |  |  |  | 22052.78 | 19.22 | 4443.54 | 2817.28 | 17590.02 | 0 | 32.86 | 0 | 0 | 12313.01 | 1759 |  | 288585831 | 1422.76 | 1.24 | 286.68 | 181.76 | 1134.84 | 0 | 2.12 | 0 | 0 | 355.69 | 0.31 | 71.67 | 45.44 | 283.71 | 0 | 0.53 | 0 | 0 | 70 | 10 | 1 | 1 |  |  | 1 | 1 | 1 | 1 |  |  |  |  | 0 | 4 | СН-2012.2 Выпуск № 5 (в текущих ценах по состоянию на 01.10.2025 г.). 2.8-2103-5-2/1 |  |  | 0 | 284416172 |  | 0 | 1 | 0 | 1 | 1 | 1 | 1 | 1 | 1 |  | 70 | 10 |  |  |  | 0 | 0 | 0 | [5 empty] | 0 |  | 0 | 22052.78 | 1.24 | 286.68 | 181.76 | 1134.84 | 0 | 2.12 | 0 | 0 | 12313.014 | 1759.002 |  |  |  | )*4 | )*4 | )*4 | )*4 |  | )*4 | )*4 |  |  |  | 0 | 0 | 1 | 1 |  |  |  | 1003 | 100 м | 100 м | 100 | [6 empty] | 284416175 | 1 | СН-2012 | 0 |  | 4 | 0 | Подрядные работы, гл. 1-5,7 | работа |  |  |  | 2228224 | 355.69 | 0.31 | 71.67 | 45.44 | 283.71 | 0.53 | 0 | 0 | [17 empty] | 0 | 0 | 0 |  |  |  |  | 70 | 10 |  |  |  |  | 0 |  | -1001628260 | 2 | 1 | -2 | 0 | 3042.66 | 0 | 39167.45 | 0 | 0 | 39167.45 |  | 0 | 0 | 0 |  | 0 | 1 | 0 | 0 | 0 | 0 | 0 | 0
17 | 1 |  | 114 | 61 | 2.14-2103-14-4/1 | Техническое сопровождение ЛВС, техническое обслуживание устройств бесперебойного питания UPS | устройство | 6 | 0 | 6 |  |  |  | 35667.12 | 0 | 0 | 0 | 35667.12 | 0 | 36 | 0 | 0 | 24966.98 | 3566.71 |  | 288585831 | 5944.52 | 0 | 0 | 0 | 5944.52 | 0 | 6 | 0 | 0 | 1486.13 | 0 | 0 | 0 | 1486.13 | 0 | 1.5 | 0 | 0 | 70 | 10 | 1 | 1 |  |  | 1 | 1 | 1 | 1 |  |  |  |  | 0 | 4 | СН-2012.2 Выпуск № 5 (в текущих ценах по состоянию на 01.10.2025 г.). 2.14-2103-14-4/1 |  |  | 0 | 284416172 |  | 0 | 1 | 0 | 1 | 1 | 1 | 1 | 1 | 1 |  | 70 | 10 |  |  |  | 0 | 0 | 0 | [5 empty] | 0 |  | 0 | 35667.12 | 0 | 0 | 0 | 5944.52 | 0 | 6 | 0 | 0 | 24966.984 | 3566.712 |  |  |  | )*4 | )*4 | )*4 | )*4 |  | )*4 | )*4 |  |  |  | 0 | 0 | 1 | 1 |  |  |  | 1013 | устройство | устройство | 1 | [6 empty] | 284416175 | 1 | СН-2012 | 0 |  | 4 | 0 | Подрядные работы, гл. 1-5,7 | работа |  |  |  | 2228224 | 1486.13 | 0 | 0 | 0 | 1486.13 | 1.5 | 0 | 0 | [17 empty] | 0 | 0 | 0 |  |  |  |  | 70 | 10 |  |  |  |  | 0 |  | 1426872193 | 2 | 1 | -2 | 0 | 0 | 0 | 64200.81 | 0 | 0 | 64200.81 |  | 0 | 0 | 0 |  | 0 | 1 | 0 | 0 | 0 | 0 | 0 | 0
17 | 1 |  | 115 | 62 | 2.14-2103-1-13/1 | Системное сопровождение рабочих станций, ежемесячное комплексное системное сопровождение автоматизированного рабочего места (АРМ) в составе локальной сети | 1 АРМ | 4 | 0 | 4 |  |  |  | 283354.76 | 0 | 0 | 0 | 283354.76 | 0 | 286 | 0 | 0 | 198348.33 | 28335.48 |  | 288585831 | 70838.69 | 0 | 0 | 0 | 70838.69 | 0 | 71.5 | 0 | 0 | 5449.13 | 0 | 0 | 0 | 5449.13 | 0 | 5.5 | 0 | 0 | 70 | 10 | 1 | 1 |  |  | 1 | 1 | 1 | 1 |  |  |  |  | 0 | 4 | СН-2012.2 Выпуск № 5 (в текущих ценах по состоянию на 01.10.2025 г.). 2.14-2103-1-13/1 |  |  | 0 | 284416172 |  | 0 | 1 | 0 | 1 | 1 | 1 | 1 | 1 | 1 |  | 70 | 10 |  |  |  | 0 | 0 | 0 | [5 empty] | 0 |  | 0 | 283354.76 | 0 | 0 | 0 | 70838.69 | 0 | 71.5 | 0 | 0 | 198348.332 | 28335.476 |  |  |  | )*13 | )*13 | )*13 | )*13 |  | )*13 | )*13 |  |  |  | 0 | 0 | 1 | 1 |  |  |  | 1013 | 1 АРМ | 1 АРМ | 1 | [6 empty] | 284416175 | 1 | СН-2012 | 0 |  | 4 | 0 | Подрядные работы, гл. 1-5,7 | работа |  |  |  | 1441792 | 5449.13 | 0 | 0 | 0 | 5449.13 | 5.5 | 0 | 0 | [17 empty] | 0 | 0 | 0 |  |  |  |  | 70 | 10 |  |  |  |  | 0 |  | 644953633 | 2 | 1 | -2 | 0 | 0 | 0 | 510038.57 | 0 | 0 | 510038.57 |  | 0 | 0 | 0 |  | 0 | 1 | 0 | 0 | 0 | 0 | 0 | 0
17 | 1 |  | 116 | 63 | 2.14-2103-2-4/1 | Системное сопровождение серверного оборудования, сопровождение и обслуживание серверов и кластерных систем, сервер с 2 и более процессорами | 1 сервер | 3 | 0 | 3 |  |  |  | 202726.29 | 0 | 0 | 0 | 202726.29 | 0 | 187.2 | 0 | 0 | 141908.4 | 20272.63 |  | 288585831 | 67575.43 | 0 | 0 | 0 | 67575.43 | 0 | 62.4 | 0 | 0 | 5198.11 | 0 | 0 | 0 | 5198.11 | 0 | 4.8 | 0 | 0 | 70 | 10 | 1 | 1 |  |  | 1 | 1 | 1 | 1 |  |  |  |  | 0 | 4 | СН-2012.2 Выпуск № 5 (в текущих ценах по состоянию на 01.10.2025 г.). 2.14-2103-2-4/1 |  |  | 0 | 284416172 |  | 0 | 1 | 0 | 1 | 1 | 1 | 1 | 1 | 1 |  | 70 | 10 |  |  |  | 0 | 0 | 0 | [5 empty] | 0 |  | 0 | 202726.29 | 0 | 0 | 0 | 67575.43 | 0 | 62.4 | 0 | 0 | 141908.403 | 20272.629 |  |  |  | )*13 | )*13 | )*13 | )*13 |  | )*13 | )*13 |  |  |  | 0 | 0 | 1 | 1 |  |  |  | 1013 | 1 сервер | 1 сервер | 1 | [6 empty] | 284416175 | 1 | СН-2012 | 0 |  | 4 | 0 | Подрядные работы, гл. 1-5,7 | работа |  |  |  | 1441792 | 5198.11 | 0 | 0 | 0 | 5198.11 | 4.8 | 0 | 0 | [17 empty] | 0 | 0 | 0 |  |  |  |  | 70 | 10 |  |  |  |  | 0 |  | -2056583804 | 2 | 1 | -2 | 0 | 0 | 0 | 364907.32 | 0 | 0 | 364907.32 |  | 0 | 0 | 0 |  | 0 | 1 | 0 | 0 | 0 | 0 | 0 | 0
17 | 1 |  | 117 | 64 | 2.14-2103-14-2/1 | Техническое сопровождение ЛВС, техническое обслуживание серверов | 1 сервер | 3 | 0 | 3 |  |  |  | 154557 | 0 | 0 | 0 | 154557 | 0 | 156 | 0 | 0 | 108189.9 | 15455.7 |  | 288585831 | 51519 | 0 | 0 | 0 | 51519 | 0 | 52 | 0 | 0 | 3963 | 0 | 0 | 0 | 3963 | 0 | 4 | 0 | 0 | 70 | 10 | 1 | 1 |  |  | 1 | 1 | 1 | 1 |  |  |  |  | 0 | 4 | СН-2012.2 Выпуск № 5 (в текущих ценах по состоянию на 01.10.2025 г.). 2.14-2103-14-2/1 |  |  | 0 | 284416172 |  | 0 | 1 | 0 | 1 | 1 | 1 | 1 | 1 | 1 |  | 70 | 10 |  |  |  | 0 | 0 | 0 | [5 empty] | 0 |  | 0 | 154557 | 0 | 0 | 0 | 51519 | 0 | 52 | 0 | 0 | 108189.9 | 15455.7 |  |  |  | )*13 | )*13 | )*13 | )*13 |  | )*13 | )*13 |  |  |  | 0 | 0 | 1 | 1 |  |  |  | 1013 | 1 сервер | 1 сервер | 1 | [6 empty] | 284416175 | 1 | СН-2012 | 0 |  | 4 | 0 | Подрядные работы, гл. 1-5,7 | работа |  |  |  | 1441792 | 3963 | 0 | 0 | 0 | 3963 | 4 | 0 | 0 | [17 empty] | 0 | 0 | 0 |  |  |  |  | 70 | 10 |  |  |  |  | 0 |  | -1020808144 | 2 | 1 | -2 | 0 | 0 | 0 | 278202.6 | 0 | 0 | 278202.6 |  | 0 | 0 | 0 |  | 0 | 1 | 0 | 0 | 0 | 0 | 0 | 0
17 | 1 |  | 119 | 65 | 2.1-3501-2-2/1 | Сетевой коммутатор, контроль соединений, проверка работоспособности | 1 коммутатор | 32 | 0 | 32 |  |  |  | 175701.76 | 0 | 10840.96 | 6872.32 | 164860.8 | 0 | 166.4 | 0 | 0 | 115402.56 | 16486.08 |  | 288585831 | 5490.68 | 0 | 338.78 | 214.76 | 5151.9 | 0 | 5.2 | 0 | 0 | 422.36 | 0 | 26.06 | 16.52 | 396.3 | 0 | 0.4 | 0 | 0 | 70 | 10 | 1 | 1 |  |  | 1 | 1 | 1 | 1 |  |  |  |  | 0 | 4 | СН-2012.2 Выпуск № 5 (в текущих ценах по состоянию на 01.10.2025 г.). 2.1-3501-2-2/1 |  |  | 0 | 284416172 |  | 0 | 1 | 0 | 1 | 1 | 1 | 1 | 1 | 1 |  | 70 | 10 |  |  |  | 0 | 0 | 0 | [5 empty] | 0 |  | 0 | 175701.76 | 0 | 338.78 | 214.76 | 5151.9 | 0 | 5.2 | 0 | 0 | 115402.56 | 16486.08 |  |  |  | )*13 | )*13 | )*13 | )*13 |  | )*13 | )*13 |  |  |  | 0 | 0 | 1 | 1 |  |  |  | 1013 | 1 коммутатор | 1 коммутатор | 1 | [6 empty] | 284416175 | 1 | СН-2012 | 0 |  | 4 | 0 | Подрядные работы, гл. 1-5,7 | работа |  |  |  | 1441792 | 422.36 | 0 | 26.06 | 16.52 | 396.3 | 0.4 | 0 | 0 | [17 empty] | 0 | 0 | 0 |  |  |  |  | 70 | 10 |  |  |  |  | 0 |  | 469972417 | 2 | 1 | -2 | 0 | 7422.11 | 0 | 315012.51 | 0 | 0 | 315012.51 |  | 0 | 0 | 0 |  | 0 | 1 | 0 | 0 | 0 | 0 | 0 | 0
17 | 1 |  | 120 | 66 | 2.14-2103-3-5/1 | Системное сопровождение активного оборудования вычислительных сетей (маршрутизаторы, коммутаторы, концентраторы), сервисное сопровождение и обслуживание программного обеспечения активного сетевого оборудования | устройство | 32 | 0 | 32 |  |  |  | 1351509.12 | 0 | 0 | 0 | 1351509.12 | 0 | 1248 | 0 | 0 | 946056.38 | 135150.91 |  | 288585831 | 42234.66 | 0 | 0 | 0 | 42234.66 | 0 | 39 | 0 | 0 | 3248.82 | 0 | 0 | 0 | 3248.82 | 0 | 3 | 0 | 0 | 70 | 10 | 1 | 1 |  |  | 1 | 1 | 1 | 1 |  |  |  |  | 0 | 4 | СН-2012.2 Выпуск № 5 (в текущих ценах по состоянию на 01.10.2025 г.). 2.14-2103-3-5/1 |  |  | 0 | 284416172 |  | 0 | 1 | 0 | 1 | 1 | 1 | 1 | 1 | 1 |  | 70 | 10 |  |  |  | 0 | 0 | 0 | [5 empty] | 0 |  | 0 | 1351509.12 | 0 | 0 | 0 | 42234.66 | 0 | 39 | 0 | 0 | 946056.384 | 135150.912 |  |  |  | )*13 | )*13 | )*13 | )*13 |  | )*13 | )*13 |  |  |  | 0 | 0 | 1 | 1 |  |  |  | 1013 | устройство | устройство | 1 | [6 empty] | 284416175 | 1 | СН-2012 | 0 |  | 4 | 0 | Подрядные работы, гл. 1-5,7 | работа |  |  |  | 1441792 | 3248.82 | 0 | 0 | 0 | 3248.82 | 3 | 0 | 0 | [17 empty] | 0 | 0 | 0 |  |  |  |  | 70 | 10 |  |  |  |  | 0 |  | -1850798320 | 2 | 1 | -2 | 0 | 0 | 0 | 2432716.41 | 0 | 0 | 2432716.41 |  | 0 | 0 | 0 |  | 0 | 1 | 0 | 0 | 0 | 0 | 0 | 0
17 | 1 |  | 121 | 67 | 2.14-2103-14-1/1 | Техническое сопровождение ЛВС, настройка и техническая поддержка активного сетевого оборудования | устройство | 32 | 0 | 32 |  |  |  | 1648608 | 0 | 0 | 0 | 1648608 | 0 | 1664 | 0 | 0 | 1154025.6 | 164860.8 |  | 288585831 | 51519 | 0 | 0 | 0 | 51519 | 0 | 52 | 0 | 0 | 3963 | 0 | 0 | 0 | 3963 | 0 | 4 | 0 | 0 | 70 | 10 | 1 | 1 |  |  | 1 | 1 | 1 | 1 |  |  |  |  | 0 | 4 | СН-2012.2 Выпуск № 5 (в текущих ценах по состоянию на 01.10.2025 г.). 2.14-2103-14-1/1 |  |  | 0 | 284416172 |  | 0 | 1 | 0 | 1 | 1 | 1 | 1 | 1 | 1 |  | 70 | 10 |  |  |  | 0 | 0 | 0 | [5 empty] | 0 |  | 0 | 1648608 | 0 | 0 | 0 | 51519 | 0 | 52 | 0 | 0 | 1154025.6 | 164860.8 |  |  |  | )*13 | )*13 | )*13 | )*13 |  | )*13 | )*13 |  |  |  | 0 | 0 | 1 | 1 |  |  |  | 1013 | устройство | устройство | 1 | [6 empty] | 284416175 | 1 | СН-2012 | 0 |  | 4 | 0 | Подрядные работы, гл. 1-5,7 | работа |  |  |  | 1441792 | 3963 | 0 | 0 | 0 | 3963 | 4 | 0 | 0 | [17 empty] | 0 | 0 | 0 |  |  |  |  | 70 | 10 |  |  |  |  | 0 |  | 1288945035 | 2 | 1 | -2 | 0 | 0 | 0 | 2967494.4 | 0 | 0 | 2967494.4 |  | 0 | 0 | 0 |  | 0 | 1 | 0 | 0 | 0 | 0 | 0 | 0
51 | 1 | 5 | 468 |  | Новый подраздел | ЛВС - Инженерные сооружения и коммуникации | 0 | [6 empty] | 5056584.83 | 19.22 | 15284.5 | 9689.6 | 5041281.11 | 0 | 4969.9 | 0 | 0 | 3528896.76 | 504128.11 |  |  | 5056584.83 | 19.22 | 15284.5 | 9689.6 | 5041281.11 | 0 | 4969.9 | 0 | 0 | 3528896.76 | 504128.11 |  |  | 0 | 0 | 0 | 9100074.47 | 0 | 0 | 9100074.47 | 19.22 | 19.22 | 0 | 19.22 | 0 | 0 | 0 | 0 | 0 | [19 empty] | 0 | 0 | 0 | 9100074.47 | 0 | 0 | 9100074.47 | 19.22 | 19.22 | 0 | 19.22 | 0 | 0 | 0 | 0 | 0 | [114 empty] | 0
50 | 0 | 0 | 1 | 201 | 5056584.83 | ПЗ | Прямые затраты |  |  | 201 | 1 | 3 |  | 2 | [7 empty] | 5056584.83 | 1 | 5056584.83
50 | 0 | 0 | 1 | 202 | 19.22 | СтМатОб | Стоимость материальных ресурсов (всего) |  |  | 202 | 2 | 3 |  | 2 | [7 empty] | 19.22 | 1 | 19.22
50 | 0 | 0 | 1 | 222 | 0 | СтМатОбЗак | Стоимость материалов и оборудования заказчика |  |  | 222 | 3 | 3 |  | 2 | [7 empty] | 0 | 1 | 0
50 | 0 | 0 | 1 | 225 | 19.22 | СтМатОбПод | Стоимость материалов и оборудования подрядчика |  |  | 225 | 4 | 3 |  | 2 | [7 empty] | 19.22 | 1 | 19.22
50 | 0 | 0 | 1 | 226 | 19.22 | СтМат | Стоимость материалов (всего) |  |  | 226 | 5 | 3 |  | 2 | [7 empty] | 19.22 | 1 | 19.22
50 | 0 | 0 | 1 | 227 | 0 | СтМатЗак | Стоимость материалов заказчика |  |  | 227 | 6 | 3 |  | 2 | [7 empty] | 0 | 1 | 0
50 | 0 | 0 | 1 | 228 | 19.22 | СтМатПод | Стоимость материалов подрядчика |  |  | 228 | 7 | 3 |  | 2 | [7 empty] | 19.22 | 1 | 19.22
50 | 0 | 0 | 1 | 216 | 0 | Оборуд | Стоимость оборудования (всего) |  |  | 216 | 8 | 3 |  | 2 | [7 empty] | 0 | 1 | 0
50 | 0 | 0 | 1 | 223 | 0 | ОборудЗак | Стоимость оборудования заказчика |  |  | 223 | 9 | 3 |  | 2 | [7 empty] | 0 | 1 | 0
50 | 0 | 0 | 1 | 229 | 0 | ОборудПод | Стоимость оборудования подрядчика |  |  | 229 | 10 | 3 |  | 2 | [7 empty] | 0 | 1 | 0
50 | 0 | 0 | 1 | 203 | 15284.5 | ЭММ | Эксплуатация машин |  |  | 203 | 11 | 3 |  | 2 | [7 empty] | 15284.5 | 1 | 15284.5
50 | 0 | 0 | 1 | 231 | 0 | ЭММсНРиСП | Эксплуатация машин по ТСН-2001.16 |  |  | 231 | 12 | 3 |  | 2 | [7 empty] | 0 | 1 | 0
50 | 0 | 0 | 1 | 204 | 9689.6 | ЗПМ | ЗП машинистов |  |  | 204 | 13 | 3 |  | 2 | [7 empty] | 9689.6 | 1 | 9689.6
50 | 0 | 0 | 1 | 205 | 5041281.11 | ОЗП | Основная ЗП рабочих |  |  | 205 | 14 | 3 |  | 2 | [7 empty] | 5041281.11 | 1 | 5041281.11
50 | 0 | 0 | 1 | 232 | 0 | ОЗПсНРиСП | Основная ЗП рабочих по ТСН-2001.16 |  |  | 232 | 15 | 3 |  | 2 | [7 empty] | 0 | 1 | 0
50 | 0 | 0 | 1 | 214 | 0 | Строит | Строительные работы с НР и СП |  |  | 214 | 16 | 3 |  | 2 | [7 empty] | 0 | 1 | 0
50 | 0 | 0 | 1 | 215 | 0 | Монтаж | Монтажные работы с НР и СП |  |  | 215 | 17 | 3 |  | 2 | [7 empty] | 0 | 1 | 0
50 | 0 | 0 | 1 | 217 | 9100074.47 | Прочие | Прочие работы с НР и СП |  |  | 217 | 18 | 3 |  | 2 | [7 empty] | 9100074.47 | 1 | 9100074.47
50 | 0 | 0 | 1 | 230 | 0 | ПрочиеЗатр | Прочие затраты по ТСН-2001.16 |  |  | 230 | 19 | 3 |  | 2 | [7 empty] | 0 | 1 | 0
50 | 0 | 0 | 1 | 206 | 0 | ВозврМат | Возврат материалов |  |  | 206 | 20 | 3 |  | 2 | [7 empty] | 0 | 1 | 0
50 | 0 | 0 | 1 | 207 | 4969.9 | ТрудСтр | Трудозатраты строителей |  |  | 207 | 21 | 3 |  | -1 | [7 empty] | 4969.9 | 1 | 4969.9
50 | 0 | 0 | 1 | 208 | 0 | ТрудМаш | Трудозатраты машинистов |  |  | 208 | 22 | 3 |  | -1 | [7 empty] | 0 | 1 | 0
50 | 0 | 0 | 1 | 209 | 0 | ТранспМат | Транспорт материалов |  |  | 209 | 23 | 3 |  | 2 | [7 empty] | 0 | 1 | 0
50 | 0 | 0 | 1 | 233 | 0 | Перевозка | Перевозка грузов |  |  | 233 | 24 | 3 |  | 2 | [7 empty] | 0 | 1 | 0
50 | 0 | 0 | 1 | 210 | 3528896.76 | НР | Накладные расходы |  |  | 210 | 25 | 3 |  | 2 | [7 empty] | 3528896.76 | 1 | 3528896.76
50 | 0 | 0 | 1 | 211 | 504128.11 | СмПриб | Сметная прибыль |  |  | 211 | 26 | 3 |  | 2 | [7 empty] | 504128.11 | 1 | 504128.11
50 | 0 | 0 | 1 | 224 | 9100074.47 | Всего | Всего с НР и СП |  |  | 224 | 27 | 3 |  | 2 | [7 empty] | 9100074.47 | 1 | 9100074.47
5 | 1 |  | 523 |  | Новый подраздел | СТС - Инженерные сооружения и коммуникации |  | 0 |  | -1 | [7 empty] | 0 |  |  | 0 | [53 empty] | 0 | [11 empty] | 0
52 | 1 | 5 | 513 | 0 | Новый подраздел | СТС - Инженерные сооружения и коммуникации | [7 empty] | 2103981.23 | 0 | 6775.6 | 4295.2 | 2097205.63 | 0 | 2038.4 | 0 | 0 | 1468043.94 | 209720.56 | 0 | 0 | 2103981.23 | 0 | 6775.6 | 4295.2 | 2097205.63 | 0 | 2038.4 | 0 | 0 | 1468043.94 | 209720.56 | 0 | 0 | 0 | 0 | 0 | 3786384.55 | 0 | 0 | 3786384.55 | 0 | 0 | 0 | 0 | 0 | 0 | 0 | 0 | 0 | 0 | 0 | 0 | 0 | 0 | 0 | 0 | 0 | 0 | 0 | 0 | 0 | 0 | 0 | 0 | 0 | 0 | 0 | 0 | 0 | 0 | 0 | 3786384.55 | 0 | 0 | 3786384.55 | 0 | 0 | 0 | 0 | 0 | 0 | 0 | 0 | 0 | 0 | 0 | 0 | 0 | 0 | 0 | 0 | 0 | 0 | 0 | 0 | 0 | 0 | 0 | 0 | 0 | 0 | 0 | 0 | 0 | 0 | 0 | 0 | 0 | 0 | 0 | 0 | 0 | 0 | 0 | 0 | 0 | 0 | 0 | 0 | 0 | 0 | 0 | 0 | 0 | 0 | 0 | 0 | 0 | 0 | 0 | 0 | 0 | 0 | 0 | 0 | 0 | 0 | 0 | 0 | 0 | 0 | 0 | 0 | 0 | 0 | 0 | 0 | 0 | 0 | 0 | 0 | 0 | 0 | 0 | 0 | 0 | 0 | 0 | 0 | 0 | 0 | 0 | 0 | 0 | 0 | 0 | 0 | 0 | 0 | 0 | 0 | 0 | 0 | 0 | 0 | 0 | 0 | 0 | 0 | 0 | 0 | 0 | 0 | 0 | 0 | 0 | 0 | 0 | 0 | 0 | 0 | 0 | 0 | 0 | 0 | 0 | 0 | 0 | 0
17 | 1 |  | 122 | 68 | 2.14-2103-2-4/1 | Системное сопровождение серверного оборудования, сопровождение и обслуживание серверов и кластерных систем, сервер с 2 и более процессорами | 1 сервер | 1 | 0 | 1 |  |  |  | 67575.43 | 0 | 0 | 0 | 67575.43 | 0 | 62.4 | 0 | 0 | 47302.8 | 6757.54 |  | 288585831 | 67575.43 | 0 | 0 | 0 | 67575.43 | 0 | 62.4 | 0 | 0 | 5198.11 | 0 | 0 | 0 | 5198.11 | 0 | 4.8 | 0 | 0 | 70 | 10 | 1 | 1 |  |  | 1 | 1 | 1 | 1 |  |  |  |  | 0 | 4 | СН-2012.2 Выпуск № 5 (в текущих ценах по состоянию на 01.10.2025 г.). 2.14-2103-2-4/1 |  |  | 0 | 284416172 |  | 0 | 1 | 0 | 1 | 1 | 1 | 1 | 1 | 1 |  | 70 | 10 |  |  |  | 0 | 0 | 0 | [5 empty] | 0 |  | 0 | 67575.43 | 0 | 0 | 0 | 67575.43 | 0 | 62.4 | 0 | 0 | 47302.801 | 6757.543 |  |  |  | )*13 | )*13 | )*13 | )*13 |  | )*13 | )*13 |  |  |  | 0 | 0 | 1 | 1 |  |  |  | 1013 | 1 сервер | 1 сервер | 1 | [6 empty] | 284416175 | 1 | СН-2012 | 0 |  | 4 | 0 | Подрядные работы, гл. 1-5,7 | работа |  |  |  | 1441792 | 5198.11 | 0 | 0 | 0 | 5198.11 | 4.8 | 0 | 0 | [17 empty] | 0 | 0 | 0 |  |  |  |  | 70 | 10 |  |  |  |  | 0 |  | -2056583804 | 2 | 1 | -2 | 0 | 0 | 0 | 121635.77 | 0 | 0 | 121635.77 |  | 0 | 0 | 0 |  | 0 | 1 | 0 | 0 | 0 | 0 | 0 | 0
17 | 1 |  | 123 | 69 | 2.14-2103-14-2/1 | Техническое сопровождение ЛВС, техническое обслуживание серверов | 1 сервер | 1 | 0 | 1 |  |  |  | 51519 | 0 | 0 | 0 | 51519 | 0 | 52 | 0 | 0 | 36063.3 | 5151.9 |  | 288585831 | 51519 | 0 | 0 | 0 | 51519 | 0 | 52 | 0 | 0 | 3963 | 0 | 0 | 0 | 3963 | 0 | 4 | 0 | 0 | 70 | 10 | 1 | 1 |  |  | 1 | 1 | 1 | 1 |  |  |  |  | 0 | 4 | СН-2012.2 Выпуск № 5 (в текущих ценах по состоянию на 01.10.2025 г.). 2.14-2103-14-2/1 |  |  | 0 | 284416172 |  | 0 | 1 | 0 | 1 | 1 | 1 | 1 | 1 | 1 |  | 70 | 10 |  |  |  | 0 | 0 | 0 | [5 empty] | 0 |  | 0 | 51519 | 0 | 0 | 0 | 51519 | 0 | 52 | 0 | 0 | 36063.3 | 5151.9 |  |  |  | )*13 | )*13 | )*13 | )*13 |  | )*13 | )*13 |  |  |  | 0 | 0 | 1 | 1 |  |  |  | 1013 | 1 сервер | 1 сервер | 1 | [6 empty] | 284416175 | 1 | СН-2012 | 0 |  | 4 | 0 | Подрядные работы, гл. 1-5,7 | работа |  |  |  | 1441792 | 3963 | 0 | 0 | 0 | 3963 | 4 | 0 | 0 | [17 empty] | 0 | 0 | 0 |  |  |  |  | 70 | 10 |  |  |  |  | 0 |  | -1020808144 | 2 | 1 | -2 | 0 | 0 | 0 | 92734.2 | 0 | 0 | 92734.2 |  | 0 | 0 | 0 |  | 0 | 1 | 0 | 0 | 0 | 0 | 0 | 0
17 | 1 |  | 125 | 70 | 2.1-3501-2-2/1 | Сетевой коммутатор, контроль соединений, проверка работоспособности | 1 коммутатор | 20 | 0 | 20 |  |  |  | 109813.6 | 0 | 6775.6 | 4295.2 | 103038 | 0 | 104 | 0 | 0 | 72126.6 | 10303.8 |  | 288585831 | 5490.68 | 0 | 338.78 | 214.76 | 5151.9 | 0 | 5.2 | 0 | 0 | 422.36 | 0 | 26.06 | 16.52 | 396.3 | 0 | 0.4 | 0 | 0 | 70 | 10 | 1 | 1 |  |  | 1 | 1 | 1 | 1 |  |  |  |  | 0 | 4 | СН-2012.2 Выпуск № 5 (в текущих ценах по состоянию на 01.10.2025 г.). 2.1-3501-2-2/1 |  |  | 0 | 284416172 |  | 0 | 1 | 0 | 1 | 1 | 1 | 1 | 1 | 1 |  | 70 | 10 |  |  |  | 0 | 0 | 0 | [5 empty] | 0 |  | 0 | 109813.6 | 0 | 338.78 | 214.76 | 5151.9 | 0 | 5.2 | 0 | 0 | 72126.6 | 10303.8 |  |  |  | )*13 | )*13 | )*13 | )*13 |  | )*13 | )*13 |  |  |  | 0 | 0 | 1 | 1 |  |  |  | 1013 | 1 коммутатор | 1 коммутатор | 1 | [6 empty] | 284416175 | 1 | СН-2012 | 0 |  | 4 | 0 | Подрядные работы, гл. 1-5,7 | работа |  |  |  | 1441792 | 422.36 | 0 | 26.06 | 16.52 | 396.3 | 0.4 | 0 | 0 | [17 empty] | 0 | 0 | 0 |  |  |  |  | 70 | 10 |  |  |  |  | 0 |  | 469972417 | 2 | 1 | -2 | 0 | 4638.82 | 0 | 196882.82 | 0 | 0 | 196882.82 |  | 0 | 0 | 0 |  | 0 | 1 | 0 | 0 | 0 | 0 | 0 | 0
17 | 1 |  | 126 | 71 | 2.14-2103-3-5/1 | Системное сопровождение активного оборудования вычислительных сетей (маршрутизаторы, коммутаторы, концентраторы), сервисное сопровождение и обслуживание программного обеспечения активного сетевого оборудования | устройство | 20 | 0 | 20 |  |  |  | 844693.2 | 0 | 0 | 0 | 844693.2 | 0 | 780 | 0 | 0 | 591285.24 | 84469.32 |  | 288585831 | 42234.66 | 0 | 0 | 0 | 42234.66 | 0 | 39 | 0 | 0 | 3248.82 | 0 | 0 | 0 | 3248.82 | 0 | 3 | 0 | 0 | 70 | 10 | 1 | 1 |  |  | 1 | 1 | 1 | 1 |  |  |  |  | 0 | 4 | СН-2012.2 Выпуск № 5 (в текущих ценах по состоянию на 01.10.2025 г.). 2.14-2103-3-5/1 |  |  | 0 | 284416172 |  | 0 | 1 | 0 | 1 | 1 | 1 | 1 | 1 | 1 |  | 70 | 10 |  |  |  | 0 | 0 | 0 | [5 empty] | 0 |  | 0 | 844693.2 | 0 | 0 | 0 | 42234.66 | 0 | 39 | 0 | 0 | 591285.24 | 84469.32 |  |  |  | )*13 | )*13 | )*13 | )*13 |  | )*13 | )*13 |  |  |  | 0 | 0 | 1 | 1 |  |  |  | 1013 | устройство | устройство | 1 | [6 empty] | 284416175 | 1 | СН-2012 | 0 |  | 4 | 0 | Подрядные работы, гл. 1-5,7 | работа |  |  |  | 1441792 | 3248.82 | 0 | 0 | 0 | 3248.82 | 3 | 0 | 0 | [17 empty] | 0 | 0 | 0 |  |  |  |  | 70 | 10 |  |  |  |  | 0 |  | -1850798320 | 2 | 1 | -2 | 0 | 0 | 0 | 1520447.76 | 0 | 0 | 1520447.76 |  | 0 | 0 | 0 |  | 0 | 1 | 0 | 0 | 0 | 0 | 0 | 0
17 | 1 |  | 127 | 72 | 2.14-2103-14-1/1 | Техническое сопровождение ЛВС, настройка и техническая поддержка активного сетевого оборудования | устройство | 20 | 0 | 20 |  |  |  | 1030380 | 0 | 0 | 0 | 1030380 | 0 | 1040 | 0 | 0 | 721266 | 103038 |  | 288585831 | 51519 | 0 | 0 | 0 | 51519 | 0 | 52 | 0 | 0 | 3963 | 0 | 0 | 0 | 3963 | 0 | 4 | 0 | 0 | 70 | 10 | 1 | 1 |  |  | 1 | 1 | 1 | 1 |  |  |  |  | 0 | 4 | СН-2012.2 Выпуск № 5 (в текущих ценах по состоянию на 01.10.2025 г.). 2.14-2103-14-1/1 |  |  | 0 | 284416172 |  | 0 | 1 | 0 | 1 | 1 | 1 | 1 | 1 | 1 |  | 70 | 10 |  |  |  | 0 | 0 | 0 | [5 empty] | 0 |  | 0 | 1030380 | 0 | 0 | 0 | 51519 | 0 | 52 | 0 | 0 | 721266 | 103038 |  |  |  | )*13 | )*13 | )*13 | )*13 |  | )*13 | )*13 |  |  |  | 0 | 0 | 1 | 1 |  |  |  | 1013 | устройство | устройство | 1 | [6 empty] | 284416175 | 1 | СН-2012 | 0 |  | 4 | 0 | Подрядные работы, гл. 1-5,7 | работа |  |  |  | 1441792 | 3963 | 0 | 0 | 0 | 3963 | 4 | 0 | 0 | [17 empty] | 0 | 0 | 0 |  |  |  |  | 70 | 10 |  |  |  |  | 0 |  | 1288945035 | 2 | 1 | -2 | 0 | 0 | 0 | 1854684 | 0 | 0 | 1854684 |  | 0 | 0 | 0 |  | 0 | 1 | 0 | 0 | 0 | 0 | 0 | 0
51 | 1 | 5 | 513 |  | Новый подраздел | СТС - Инженерные сооружения и коммуникации | 0 | [6 empty] | 2103981.23 | 0 | 6775.6 | 4295.2 | 2097205.63 | 0 | 2038.4 | 0 | 0 | 1468043.94 | 209720.56 |  |  | 2103981.23 | 0 | 6775.6 | 4295.2 | 2097205.63 | 0 | 2038.4 | 0 | 0 | 1468043.94 | 209720.56 |  |  | 0 | 0 | 0 | 3786384.55 | 0 | 0 | 3786384.55 | 0 | 0 | 0 | 0 | 0 | 0 | 0 | 0 | 0 | [19 empty] | 0 | 0 | 0 | 3786384.55 | 0 | 0 | 3786384.55 | 0 | 0 | 0 | 0 | 0 | 0 | 0 | 0 | 0 | [114 empty] | 0
50 | 0 | 0 | 1 | 201 | 2103981.23 | ПЗ | Прямые затраты |  |  | 201 | 1 | 3 |  | 2 | [7 empty] | 2103981.23 | 1 | 2103981.23
50 | 0 | 0 | 1 | 202 | 0 | СтМатОб | Стоимость материальных ресурсов (всего) |  |  | 202 | 2 | 3 |  | 2 | [7 empty] | 0 | 1 | 0
50 | 0 | 0 | 1 | 222 | 0 | СтМатОбЗак | Стоимость материалов и оборудования заказчика |  |  | 222 | 3 | 3 |  | 2 | [7 empty] | 0 | 1 | 0
50 | 0 | 0 | 1 | 225 | 0 | СтМатОбПод | Стоимость материалов и оборудования подрядчика |  |  | 225 | 4 | 3 |  | 2 | [7 empty] | 0 | 1 | 0
50 | 0 | 0 | 1 | 226 | 0 | СтМат | Стоимость материалов (всего) |  |  | 226 | 5 | 3 |  | 2 | [7 empty] | 0 | 1 | 0
50 | 0 | 0 | 1 | 227 | 0 | СтМатЗак | Стоимость материалов заказчика |  |  | 227 | 6 | 3 |  | 2 | [7 empty] | 0 | 1 | 0
50 | 0 | 0 | 1 | 228 | 0 | СтМатПод | Стоимость материалов подрядчика |  |  | 228 | 7 | 3 |  | 2 | [7 empty] | 0 | 1 | 0
50 | 0 | 0 | 1 | 216 | 0 | Оборуд | Стоимость оборудования (всего) |  |  | 216 | 8 | 3 |  | 2 | [7 empty] | 0 | 1 | 0
50 | 0 | 0 | 1 | 223 | 0 | ОборудЗак | Стоимость оборудования заказчика |  |  | 223 | 9 | 3 |  | 2 | [7 empty] | 0 | 1 | 0
50 | 0 | 0 | 1 | 229 | 0 | ОборудПод | Стоимость оборудования подрядчика |  |  | 229 | 10 | 3 |  | 2 | [7 empty] | 0 | 1 | 0
50 | 0 | 0 | 1 | 203 | 6775.6 | ЭММ | Эксплуатация машин |  |  | 203 | 11 | 3 |  | 2 | [7 empty] | 6775.6 | 1 | 6775.6
50 | 0 | 0 | 1 | 231 | 0 | ЭММсНРиСП | Эксплуатация машин по ТСН-2001.16 |  |  | 231 | 12 | 3 |  | 2 | [7 empty] | 0 | 1 | 0
50 | 0 | 0 | 1 | 204 | 4295.2 | ЗПМ | ЗП машинистов |  |  | 204 | 13 | 3 |  | 2 | [7 empty] | 4295.2 | 1 | 4295.2
50 | 0 | 0 | 1 | 205 | 2097205.63 | ОЗП | Основная ЗП рабочих |  |  | 205 | 14 | 3 |  | 2 | [7 empty] | 2097205.63 | 1 | 2097205.63
50 | 0 | 0 | 1 | 232 | 0 | ОЗПсНРиСП | Основная ЗП рабочих по ТСН-2001.16 |  |  | 232 | 15 | 3 |  | 2 | [7 empty] | 0 | 1 | 0
50 | 0 | 0 | 1 | 214 | 0 | Строит | Строительные работы с НР и СП |  |  | 214 | 16 | 3 |  | 2 | [7 empty] | 0 | 1 | 0
50 | 0 | 0 | 1 | 215 | 0 | Монтаж | Монтажные работы с НР и СП |  |  | 215 | 17 | 3 |  | 2 | [7 empty] | 0 | 1 | 0
50 | 0 | 0 | 1 | 217 | 3786384.55 | Прочие | Прочие работы с НР и СП |  |  | 217 | 18 | 3 |  | 2 | [7 empty] | 3786384.55 | 1 | 3786384.55
50 | 0 | 0 | 1 | 230 | 0 | ПрочиеЗатр | Прочие затраты по ТСН-2001.16 |  |  | 230 | 19 | 3 |  | 2 | [7 empty] | 0 | 1 | 0
50 | 0 | 0 | 1 | 206 | 0 | ВозврМат | Возврат материалов |  |  | 206 | 20 | 3 |  | 2 | [7 empty] | 0 | 1 | 0
50 | 0 | 0 | 1 | 207 | 2038.4 | ТрудСтр | Трудозатраты строителей |  |  | 207 | 21 | 3 |  | -1 | [7 empty] | 2038.4 | 1 | 2038.4
50 | 0 | 0 | 1 | 208 | 0 | ТрудМаш | Трудозатраты машинистов |  |  | 208 | 22 | 3 |  | -1 | [7 empty] | 0 | 1 | 0
50 | 0 | 0 | 1 | 209 | 0 | ТранспМат | Транспорт материалов |  |  | 209 | 23 | 3 |  | 2 | [7 empty] | 0 | 1 | 0
50 | 0 | 0 | 1 | 233 | 0 | Перевозка | Перевозка грузов |  |  | 233 | 24 | 3 |  | 2 | [7 empty] | 0 | 1 | 0
50 | 0 | 0 | 1 | 210 | 1468043.94 | НР | Накладные расходы |  |  | 210 | 25 | 3 |  | 2 | [7 empty] | 1468043.94 | 1 | 1468043.94
50 | 0 | 0 | 1 | 211 | 209720.56 | СмПриб | Сметная прибыль |  |  | 211 | 26 | 3 |  | 2 | [7 empty] | 209720.56 | 1 | 209720.56
50 | 0 | 0 | 1 | 224 | 3786384.55 | Всего | Всего с НР и СП |  |  | 224 | 27 | 3 |  | 2 | [7 empty] | 3786384.55 | 1 | 3786384.55
5 | 1 |  | 561 |  | Новый подраздел | СКУД - Здания |  | 0 |  | -1 | [7 empty] | 0 |  |  | 0 | [53 empty] | 0 | [11 empty] | 0
52 | 1 | 5 | 553 | 0 | Новый подраздел | СКУД - Здания | [7 empty] | 441911.6 | 1732.25 | 0 | 0 | 440179.35 | 0 | 562.9 | 0 | 0 | 308125.55 | 44017.94 | 0 | 0 | 441911.6 | 1732.25 | 0 | 0 | 440179.35 | 0 | 562.9 | 0 | 0 | 308125.55 | 44017.94 | 0 | 0 | 0 | 0 | 0 | 794055.09 | 0 | 0 | 794055.09 | 1732.25 | 1732.25 | 0 | 1732.25 | 0 | 0 | 0 | 0 | 0 | 0 | 0 | 0 | 0 | 0 | 0 | 0 | 0 | 0 | 0 | 0 | 0 | 0 | 0 | 0 | 0 | 0 | 0 | 0 | 0 | 0 | 0 | 794055.09 | 0 | 0 | 794055.09 | 1732.25 | 1732.25 | 0 | 1732.25 | 0 | 0 | 0 | 0 | 0 | 0 | 0 | 0 | 0 | 0 | 0 | 0 | 0 | 0 | 0 | 0 | 0 | 0 | 0 | 0 | 0 | 0 | 0 | 0 | 0 | 0 | 0 | 0 | 0 | 0 | 0 | 0 | 0 | 0 | 0 | 0 | 0 | 0 | 0 | 0 | 0 | 0 | 0 | 0 | 0 | 0 | 0 | 0 | 0 | 0 | 0 | 0 | 0 | 0 | 0 | 0 | 0 | 0 | 0 | 0 | 0 | 0 | 0 | 0 | 0 | 0 | 0 | 0 | 0 | 0 | 0 | 0 | 0 | 0 | 0 | 0 | 0 | 0 | 0 | 0 | 0 | 0 | 0 | 0 | 0 | 0 | 0 | 0 | 0 | 0 | 0 | 0 | 0 | 0 | 0 | 0 | 0 | 0 | 0 | 0 | 0 | 0 | 0 | 0 | 0 | 0 | 0 | 0 | 0 | 0 | 0 | 0 | 0 | 0 | 0 | 0 | 0 | 0 | 0 | 0
17 | 1 | 8 | 128 | 73 | 1.23-2303-5-2/1 | Комплекс работ по техническому обслуживанию оборудования, автоматизированных систем и исполнительных механизмов - контроллеры, устройства функциональные логические, арифметические, преобразователи аналого-цифровые, цифро-аналоговые | шт. | 65 | 0 | 65 |  |  |  | 362312.6 | 0 | 0 | 0 | 362312.6 | 0 | 436.8 | 0 | 0 | 253618.82 | 36231.26 |  | 288585831 | 5574.04 | 0 | 0 | 0 | 5574.04 | 0 | 6.72 | 0 | 0 | 1393.51 | 0 | 0 | 0 | 1393.51 | 0 | 1.68 | 0 | 0 | 70 | 10 | 1 | 1 |  |  | 1 | 1 | 1 | 1 |  |  |  |  | 0 | 4 | СН-2012.1 Выпуск № 5 (в текущих ценах по состоянию на 01.10.2025 г.). 1.23-2303-5-2/1 |  |  | 0 | 284416172 |  | 0 | 1 | 0 | 1 | 1 | 1 | 1 | 1 | 1 |  | 70 | 10 |  |  |  | 0 | 0 | 0 | [5 empty] | 0 |  | 0 | 362312.6 | 0 | 0 | 0 | 5574.04 | 0 | 6.72 | 0 | 0 | 253618.82 | 36231.26 |  |  |  | )*4 | )*4 | )*4 | )*4 |  | )*4 | )*4 |  |  |  | 0 | 0 | 1 | 1 |  |  |  | 1010 | шт. | шт. | 1 | [6 empty] | 284416175 | 1 | СН-2012 | 0 |  | 4 | 0 | Подрядные работы, гл. 1-5,7 | работа |  |  |  | 2228224 | 1393.51 | 0 | 0 | 0 | 1393.51 | 1.68 | 0 | 0 | [17 empty] | 0 | 0 | 0 |  |  |  |  | 70 | 10 |  |  |  |  | 0 |  | -703280903 | 2 | 1 | -2 | 0 | 0 | 0 | 652162.68 | 0 | 0 | 652162.68 |  | 0 | 0 | 0 |  | 0 | 1 | 0 | 0 | 0 | 0 | 0 | 0
17 | 1 | 10 | 130 | 74 | 1.24-2903-5-1/1 | Техническое обслуживание считывателя карт настенного системы контроля доступа - ежемесячное | шт. | 65 | 0 | 65 |  |  |  | 74782.5 | 1732.25 | 0 | 0 | 73050.25 | 0 | 118.3 | 0 | 0 | 51135.18 | 7305.03 |  | 288585831 | 1150.5 | 26.65 | 0 | 0 | 1123.85 | 0 | 1.82 | 0 | 0 | 88.5 | 2.05 | 0 | 0 | 86.45 | 0 | 0.14 | 0 | 0 | 70 | 10 | 1 | 1 |  |  | 1 | 1 | 1 | 1 |  |  |  |  | 0 | 4 | СН-2012.1 Выпуск № 5 (в текущих ценах по состоянию на 01.10.2025 г.). 1.24-2903-5-1/1 |  |  | 0 | 284416172 |  | 0 | 1 | 0 | 1 | 1 | 1 | 1 | 1 | 1 |  | 70 | 10 |  |  |  | 0 | 0 | 0 | [5 empty] | 0 |  | 0 | 74782.5 | 26.65 | 0 | 0 | 1123.85 | 0 | 1.82 | 0 | 0 | 51135.175 | 7305.025 |  |  |  | )*13 | )*13 | )*13 | )*13 |  | )*13 | )*13 |  |  |  | 0 | 0 | 1 | 1 |  |  |  | 1010 | шт. | шт. | 1 | [6 empty] | 284416175 | 1 | СН-2012 | 0 |  | 4 | 0 | Подрядные работы, гл. 1-5,7 | работа |  |  |  | 1441792 | 88.5 | 2.05 | 0 | 0 | 86.45 | 0.14 | 0 | 0 | [17 empty] | 0 | 0 | 0 |  |  |  |  | 70 | 10 |  |  |  |  | 0 |  | 1743312572 | 2 | 1 | -2 | 0 | 0 | 0 | 133222.71 | 0 | 0 | 133222.71 |  | 0 | 0 | 0 |  | 0 | 1 | 0 | 0 | 0 | 0 | 0 | 0
17 | 1 |  | 131 | 75 | 1.21-2303-15-1/1 | Техническое обслуживание кнопки управления, число кнопок до 4(Кнопка выхода накладная, металлическая DR-02) | 10 шт. | 6.5 | 0 | 6.5 |  |  |  | 4816.5 | 0 | 0 | 0 | 4816.5 | 0 | 7.8 | 0 | 0 | 3371.55 | 481.65 |  | 288585831 | 741 | 0 | 0 | 0 | 741 | 0 | 1.2 | 0 | 0 | 185.25 | 0 | 0 | 0 | 185.25 | 0 | 0.3 | 0 | 0 | 70 | 10 | 1 | 1 |  |  | 1 | 1 | 1 | 1 |  |  |  |  | 0 | 4 | СН-2012.1 Выпуск № 5 (в текущих ценах по состоянию на 01.10.2025 г.). 1.21-2303-15-1/1 |  |  | 0 | 284416172 |  | 0 | 1 | 0 | 1 | 1 | 1 | 1 | 1 | 1 |  | 70 | 10 |  |  |  | 0 | 0 | 0 | [5 empty] | 0 |  | 0 | 4816.5 | 0 | 0 | 0 | 741 | 0 | 1.2 | 0 | 0 | 3371.55 | 481.65 |  |  |  | )*4 | )*4 | )*4 | )*4 |  | )*4 | )*4 |  |  |  | 0 | 0 | 1 | 1 |  |  |  | 1010 | 10 шт. | 10 шт. | 10 | [6 empty] | 284416175 | 1 | СН-2012 | 0 |  | 4 | 0 | Подрядные работы, гл. 1-5,7 | работа |  |  |  | 2228224 | 185.25 | 0 | 0 | 0 | 185.25 | 0.3 | 0 | 0 | [17 empty] | 0 | 0 | 0 |  |  |  |  | 70 | 10 |  |  |  |  | 0 |  | -1281695360 | 2 | 1 | -2 | 0 | 0 | 0 | 8669.7 | 0 | 0 | 8669.7 |  | 0 | 0 | 0 |  | 0 | 1 | 0 | 0 | 0 | 0 | 0 | 0
51 | 1 | 5 | 553 |  | Новый подраздел | СКУД - Здания | 0 | [6 empty] | 441911.6 | 1732.25 | 0 | 0 | 440179.35 | 0 | 562.9 | 0 | 0 | 308125.55 | 44017.94 |  |  | 441911.6 | 1732.25 | 0 | 0 | 440179.35 | 0 | 562.9 | 0 | 0 | 308125.55 | 44017.94 |  |  | 0 | 0 | 0 | 794055.09 | 0 | 0 | 794055.09 | 1732.25 | 1732.25 | 0 | 1732.25 | 0 | 0 | 0 | 0 | 0 | [19 empty] | 0 | 0 | 0 | 794055.09 | 0 | 0 | 794055.09 | 1732.25 | 1732.25 | 0 | 1732.25 | 0 | 0 | 0 | 0 | 0 | [114 empty] | 0
50 | 0 | 0 | 1 | 201 | 441911.6 | ПЗ | Прямые затраты |  |  | 201 | 1 | 3 |  | 2 | [7 empty] | 441911.6 | 1 | 441911.6
50 | 0 | 0 | 1 | 202 | 1732.25 | СтМатОб | Стоимость материальных ресурсов (всего) |  |  | 202 | 2 | 3 |  | 2 | [7 empty] | 1732.25 | 1 | 1732.25
50 | 0 | 0 | 1 | 222 | 0 | СтМатОбЗак | Стоимость материалов и оборудования заказчика |  |  | 222 | 3 | 3 |  | 2 | [7 empty] | 0 | 1 | 0
50 | 0 | 0 | 1 | 225 | 1732.25 | СтМатОбПод | Стоимость материалов и оборудования подрядчика |  |  | 225 | 4 | 3 |  | 2 | [7 empty] | 1732.25 | 1 | 1732.25
50 | 0 | 0 | 1 | 226 | 1732.25 | СтМат | Стоимость материалов (всего) |  |  | 226 | 5 | 3 |  | 2 | [7 empty] | 1732.25 | 1 | 1732.25
50 | 0 | 0 | 1 | 227 | 0 | СтМатЗак | Стоимость материалов заказчика |  |  | 227 | 6 | 3 |  | 2 | [7 empty] | 0 | 1 | 0
50 | 0 | 0 | 1 | 228 | 1732.25 | СтМатПод | Стоимость материалов подрядчика |  |  | 228 | 7 | 3 |  | 2 | [7 empty] | 1732.25 | 1 | 1732.25
50 | 0 | 0 | 1 | 216 | 0 | Оборуд | Стоимость оборудования (всего) |  |  | 216 | 8 | 3 |  | 2 | [7 empty] | 0 | 1 | 0
50 | 0 | 0 | 1 | 223 | 0 | ОборудЗак | Стоимость оборудования заказчика |  |  | 223 | 9 | 3 |  | 2 | [7 empty] | 0 | 1 | 0
50 | 0 | 0 | 1 | 229 | 0 | ОборудПод | Стоимость оборудования подрядчика |  |  | 229 | 10 | 3 |  | 2 | [7 empty] | 0 | 1 | 0
50 | 0 | 0 | 1 | 203 | 0 | ЭММ | Эксплуатация машин |  |  | 203 | 11 | 3 |  | 2 | [7 empty] | 0 | 1 | 0
50 | 0 | 0 | 1 | 231 | 0 | ЭММсНРиСП | Эксплуатация машин по ТСН-2001.16 |  |  | 231 | 12 | 3 |  | 2 | [7 empty] | 0 | 1 | 0
50 | 0 | 0 | 1 | 204 | 0 | ЗПМ | ЗП машинистов |  |  | 204 | 13 | 3 |  | 2 | [7 empty] | 0 | 1 | 0
50 | 0 | 0 | 1 | 205 | 440179.35 | ОЗП | Основная ЗП рабочих |  |  | 205 | 14 | 3 |  | 2 | [7 empty] | 440179.35 | 1 | 440179.35
50 | 0 | 0 | 1 | 232 | 0 | ОЗПсНРиСП | Основная ЗП рабочих по ТСН-2001.16 |  |  | 232 | 15 | 3 |  | 2 | [7 empty] | 0 | 1 | 0
50 | 0 | 0 | 1 | 214 | 0 | Строит | Строительные работы с НР и СП |  |  | 214 | 16 | 3 |  | 2 | [7 empty] | 0 | 1 | 0
50 | 0 | 0 | 1 | 215 | 0 | Монтаж | Монтажные работы с НР и СП |  |  | 215 | 17 | 3 |  | 2 | [7 empty] | 0 | 1 | 0
50 | 0 | 0 | 1 | 217 | 794055.09 | Прочие | Прочие работы с НР и СП |  |  | 217 | 18 | 3 |  | 2 | [7 empty] | 794055.09 | 1 | 794055.09
50 | 0 | 0 | 1 | 230 | 0 | ПрочиеЗатр | Прочие затраты по ТСН-2001.16 |  |  | 230 | 19 | 3 |  | 2 | [7 empty] | 0 | 1 | 0
50 | 0 | 0 | 1 | 206 | 0 | ВозврМат | Возврат материалов |  |  | 206 | 20 | 3 |  | 2 | [7 empty] | 0 | 1 | 0
50 | 0 | 0 | 1 | 207 | 562.9 | ТрудСтр | Трудозатраты строителей |  |  | 207 | 21 | 3 |  | -1 | [7 empty] | 562.9 | 1 | 562.9
50 | 0 | 0 | 1 | 208 | 0 | ТрудМаш | Трудозатраты машинистов |  |  | 208 | 22 | 3 |  | -1 | [7 empty] | 0 | 1 | 0
50 | 0 | 0 | 1 | 209 | 0 | ТранспМат | Транспорт материалов |  |  | 209 | 23 | 3 |  | 2 | [7 empty] | 0 | 1 | 0
50 | 0 | 0 | 1 | 233 | 0 | Перевозка | Перевозка грузов |  |  | 233 | 24 | 3 |  | 2 | [7 empty] | 0 | 1 | 0
50 | 0 | 0 | 1 | 210 | 308125.55 | НР | Накладные расходы |  |  | 210 | 25 | 3 |  | 2 | [7 empty] | 308125.55 | 1 | 308125.55
50 | 0 | 0 | 1 | 211 | 44017.94 | СмПриб | Сметная прибыль |  |  | 211 | 26 | 3 |  | 2 | [7 empty] | 44017.94 | 1 | 44017.94
50 | 0 | 0 | 1 | 224 | 794055.09 | Всего | Всего с НР и СП |  |  | 224 | 27 | 3 |  | 2 | [7 empty] | 794055.09 | 1 | 794055.09
5 | 1 |  | 598 |  | Новый подраздел | СВН - Здания |  | 0 |  | 0 | [7 empty] | 0 |  |  | 0 | [53 empty] | 0 | [11 empty] | 0
52 | 1 | 5 | 591 | 0 | Новый подраздел | СВН - Здания | [7 empty] | 3357880.81 | 21515.09 | 0 | 0 | 3336365.72 | 0 | 4701.35 | 0 | 0 | 2335456.01 | 333636.57 | 0 | 0 | 3357880.81 | 21515.09 | 0 | 0 | 3336365.72 | 0 | 4701.35 | 0 | 0 | 2335456.01 | 333636.57 | 0 | 0 | 0 | 0 | 0 | 6026973.39 | 0 | 0 | 6026973.39 | 21515.09 | 21515.09 | 0 | 21515.09 | 0 | 0 | 0 | 0 | 0 | 0 | 0 | 0 | 0 | 0 | 0 | 0 | 0 | 0 | 0 | 0 | 0 | 0 | 0 | 0 | 0 | 0 | 0 | 0 | 0 | 0 | 0 | 6026973.39 | 0 | 0 | 6026973.39 | 21515.09 | 21515.09 | 0 | 21515.09 | 0 | 0 | 0 | 0 | 0 | 0 | 0 | 0 | 0 | 0 | 0 | 0 | 0 | 0 | 0 | 0 | 0 | 0 | 0 | 0 | 0 | 0 | 0 | 0 | 0 | 0 | 0 | 0 | 0 | 0 | 0 | 0 | 0 | 0 | 0 | 0 | 0 | 0 | 0 | 0 | 0 | 0 | 0 | 0 | 0 | 0 | 0 | 0 | 0 | 0 | 0 | 0 | 0 | 0 | 0 | 0 | 0 | 0 | 0 | 0 | 0 | 0 | 0 | 0 | 0 | 0 | 0 | 0 | 0 | 0 | 0 | 0 | 0 | 0 | 0 | 0 | 0 | 0 | 0 | 0 | 0 | 0 | 0 | 0 | 0 | 0 | 0 | 0 | 0 | 0 | 0 | 0 | 0 | 0 | 0 | 0 | 0 | 0 | 0 | 0 | 0 | 0 | 0 | 0 | 0 | 0 | 0 | 0 | 0 | 0 | 0 | 0 | 0 | 0 | 0 | 0 | 0 | 0 | 0 | 0
17 | 1 |  | 134 | 76 | 1.22-2203-2-2/1 | Техническое обслуживание камеры видеонаблюдения | шт. | 197 | 0 | 197 |  |  |  | 3347355.05 | 21435.57 | 0 | 0 | 3325919.48 | 0 | 4686.63 | 0 | 0 | 2328143.64 | 332591.95 |  | 288585831 | 16991.65 | 108.81 | 0 | 0 | 16882.84 | 0 | 23.79 | 0 | 0 | 1307.05 | 8.37 | 0 | 0 | 1298.68 | 0 | 1.83 | 0 | 0 | 70 | 10 | 1 | 1 |  |  | 1 | 1 | 1 | 1 |  |  |  |  | 0 | 4 | СН-2012.1 Выпуск № 5 (в текущих ценах по состоянию на 01.10.2025 г.). 1.22-2203-2-2/1 |  |  | 0 | 284416172 |  | 0 | 1 | 0 | 1 | 1 | 1 | 1 | 1 | 1 |  | 70 | 10 |  |  |  | 0 | 0 | 0 | [5 empty] | 0 |  | 0 | 3347355.05 | 108.81 | 0 | 0 | 16882.84 | 0 | 23.79 | 0 | 0 | 2328143.636 | 332591.948 |  |  |  | )*13 | )*13 | )*13 | )*13 |  | )*13 | )*13 |  |  |  | 0 | 0 | 1 | 1 |  |  |  | 1010 | шт. | шт. | 1 | [6 empty] | 284416175 | 1 | СН-2012 | 0 |  | 4 | 0 | Подрядные работы, гл. 1-5,7 | работа |  |  |  | 1441792 | 1307.05 | 8.37 | 0 | 0 | 1298.68 | 1.83 | 0 | 0 | [17 empty] | 0 | 0 | 0 |  |  |  |  | 70 | 10 |  |  |  |  | 0 |  | 368213878 | 2 | 1 | -2 | 0 | 0 | 0 | 6008090.64 | 0 | 0 | 6008090.64 |  | 0 | 0 | 0 |  | 0 | 1 | 0 | 0 | 0 | 0 | 0 | 0
17 | 1 |  | 137 | 77 | 1.22-2203-2-3/1 | Техническое обслуживание видеомонитора | шт. | 4 | 0 | 4 |  |  |  | 10525.76 | 79.52 | 0 | 0 | 10446.24 | 0 | 14.72 | 0 | 0 | 7312.37 | 1044.62 |  | 288585831 | 2631.44 | 19.88 | 0 | 0 | 2611.56 | 0 | 3.68 | 0 | 0 | 657.86 | 4.97 | 0 | 0 | 652.89 | 0 | 0.92 | 0 | 0 | 70 | 10 | 1 | 1 |  |  | 1 | 1 | 1 | 1 |  |  |  |  | 0 | 4 | СН-2012.1 Выпуск № 5 (в текущих ценах по состоянию на 01.10.2025 г.). 1.22-2203-2-3/1 |  |  | 0 | 284416172 |  | 0 | 1 | 0 | 1 | 1 | 1 | 1 | 1 | 1 |  | 70 | 10 |  |  |  | 0 | 0 | 0 | [5 empty] | 0 |  | 0 | 10525.76 | 19.88 | 0 | 0 | 2611.56 | 0 | 3.68 | 0 | 0 | 7312.368 | 1044.624 |  |  |  | )*4 | )*4 | )*4 | )*4 |  | )*4 | )*4 |  |  |  | 0 | 0 | 1 | 1 |  |  |  | 1010 | шт. | шт. | 1 | [6 empty] | 284416175 | 1 | СН-2012 | 0 |  | 4 | 0 | Подрядные работы, гл. 1-5,7 | работа |  |  |  | 2228224 | 657.86 | 4.97 | 0 | 0 | 652.89 | 0.92 | 0 | 0 | [17 empty] | 0 | 0 | 0 |  |  |  |  | 70 | 10 |  |  |  |  | 0 |  | 1796128698 | 2 | 1 | -2 | 0 | 0 | 0 | 18882.75 | 0 | 0 | 18882.75 |  | 0 | 0 | 0 |  | 0 | 1 | 0 | 0 | 0 | 0 | 0 | 0
51 | 1 | 5 | 591 |  | Новый подраздел | СВН - Здания | 0 | [6 empty] | 3357880.81 | 21515.09 | 0 | 0 | 3336365.72 | 0 | 4701.35 | 0 | 0 | 2335456.01 | 333636.57 |  |  | 3357880.81 | 21515.09 | 0 | 0 | 3336365.72 | 0 | 4701.35 | 0 | 0 | 2335456.01 | 333636.57 |  |  | 0 | 0 | 0 | 6026973.39 | 0 | 0 | 6026973.39 | 21515.09 | 21515.09 | 0 | 21515.09 | 0 | 0 | 0 | 0 | 0 | [19 empty] | 0 | 0 | 0 | 6026973.39 | 0 | 0 | 6026973.39 | 21515.09 | 21515.09 | 0 | 21515.09 | 0 | 0 | 0 | 0 | 0 | [114 empty] | 0
50 | 0 | 0 | 1 | 201 | 3357880.81 | ПЗ | Прямые затраты |  |  | 201 | 1 | 3 |  | 2 | [7 empty] | 3357880.81 | 1 | 3357880.81
50 | 0 | 0 | 1 | 202 | 21515.09 | СтМатОб | Стоимость материальных ресурсов (всего) |  |  | 202 | 2 | 3 |  | 2 | [7 empty] | 21515.09 | 1 | 21515.09
50 | 0 | 0 | 1 | 222 | 0 | СтМатОбЗак | Стоимость материалов и оборудования заказчика |  |  | 222 | 3 | 3 |  | 2 | [7 empty] | 0 | 1 | 0
50 | 0 | 0 | 1 | 225 | 21515.09 | СтМатОбПод | Стоимость материалов и оборудования подрядчика |  |  | 225 | 4 | 3 |  | 2 | [7 empty] | 21515.09 | 1 | 21515.09
50 | 0 | 0 | 1 | 226 | 21515.09 | СтМат | Стоимость материалов (всего) |  |  | 226 | 5 | 3 |  | 2 | [7 empty] | 21515.09 | 1 | 21515.09
50 | 0 | 0 | 1 | 227 | 0 | СтМатЗак | Стоимость материалов заказчика |  |  | 227 | 6 | 3 |  | 2 | [7 empty] | 0 | 1 | 0
50 | 0 | 0 | 1 | 228 | 21515.09 | СтМатПод | Стоимость материалов подрядчика |  |  | 228 | 7 | 3 |  | 2 | [7 empty] | 21515.09 | 1 | 21515.09
50 | 0 | 0 | 1 | 216 | 0 | Оборуд | Стоимость оборудования (всего) |  |  | 216 | 8 | 3 |  | 2 | [7 empty] | 0 | 1 | 0
50 | 0 | 0 | 1 | 223 | 0 | ОборудЗак | Стоимость оборудования заказчика |  |  | 223 | 9 | 3 |  | 2 | [7 empty] | 0 | 1 | 0
50 | 0 | 0 | 1 | 229 | 0 | ОборудПод | Стоимость оборудования подрядчика |  |  | 229 | 10 | 3 |  | 2 | [7 empty] | 0 | 1 | 0
50 | 0 | 0 | 1 | 203 | 0 | ЭММ | Эксплуатация машин |  |  | 203 | 11 | 3 |  | 2 | [7 empty] | 0 | 1 | 0
50 | 0 | 0 | 1 | 231 | 0 | ЭММсНРиСП | Эксплуатация машин по ТСН-2001.16 |  |  | 231 | 12 | 3 |  | 2 | [7 empty] | 0 | 1 | 0
50 | 0 | 0 | 1 | 204 | 0 | ЗПМ | ЗП машинистов |  |  | 204 | 13 | 3 |  | 2 | [7 empty] | 0 | 1 | 0
50 | 0 | 0 | 1 | 205 | 3336365.72 | ОЗП | Основная ЗП рабочих |  |  | 205 | 14 | 3 |  | 2 | [7 empty] | 3336365.72 | 1 | 3336365.72
50 | 0 | 0 | 1 | 232 | 0 | ОЗПсНРиСП | Основная ЗП рабочих по ТСН-2001.16 |  |  | 232 | 15 | 3 |  | 2 | [7 empty] | 0 | 1 | 0
50 | 0 | 0 | 1 | 214 | 0 | Строит | Строительные работы с НР и СП |  |  | 214 | 16 | 3 |  | 2 | [7 empty] | 0 | 1 | 0
50 | 0 | 0 | 1 | 215 | 0 | Монтаж | Монтажные работы с НР и СП |  |  | 215 | 17 | 3 |  | 2 | [7 empty] | 0 | 1 | 0
50 | 0 | 0 | 1 | 217 | 6026973.39 | Прочие | Прочие работы с НР и СП |  |  | 217 | 18 | 3 |  | 2 | [7 empty] | 6026973.39 | 1 | 6026973.39
50 | 0 | 0 | 1 | 230 | 0 | ПрочиеЗатр | Прочие затраты по ТСН-2001.16 |  |  | 230 | 19 | 3 |  | 2 | [7 empty] | 0 | 1 | 0
50 | 0 | 0 | 1 | 206 | 0 | ВозврМат | Возврат материалов |  |  | 206 | 20 | 3 |  | 2 | [7 empty] | 0 | 1 | 0
50 | 0 | 0 | 1 | 207 | 4701.35 | ТрудСтр | Трудозатраты строителей |  |  | 207 | 21 | 3 |  | -1 | [7 empty] | 4701.35 | 1 | 4701.35
50 | 0 | 0 | 1 | 208 | 0 | ТрудМаш | Трудозатраты машинистов |  |  | 208 | 22 | 3 |  | -1 | [7 empty] | 0 | 1 | 0
50 | 0 | 0 | 1 | 209 | 0 | ТранспМат | Транспорт материалов |  |  | 209 | 23 | 3 |  | 2 | [7 empty] | 0 | 1 | 0
50 | 0 | 0 | 1 | 233 | 0 | Перевозка | Перевозка грузов |  |  | 233 | 24 | 3 |  | 2 | [7 empty] | 0 | 1 | 0
50 | 0 | 0 | 1 | 210 | 2335456.01 | НР | Накладные расходы |  |  | 210 | 25 | 3 |  | 2 | [7 empty] | 2335456.01 | 1 | 2335456.01
50 | 0 | 0 | 1 | 211 | 333636.57 | СмПриб | Сметная прибыль |  |  | 211 | 26 | 3 |  | 2 | [7 empty] | 333636.57 | 1 | 333636.57
50 | 0 | 0 | 1 | 224 | 6026973.39 | Всего | Всего с НР и СП |  |  | 224 | 27 | 3 |  | 2 | [7 empty] | 6026973.39 | 1 | 6026973.39
5 | 1 |  | 641 |  | Новый подраздел | СВН - Инженерные сооружения и коммуникации |  | 0 |  | -1 | [7 empty] | 0 |  |  | 0 | [53 empty] | 0 | [11 empty] | 0
52 | 1 | 5 | 628 | 0 | Новый подраздел | СВН - Инженерные сооружения и коммуникации | [7 empty] | 2042158.67 | 17.48 | 9123.89 | 5784.22 | 2033017.3 | 0 | 1999.692 | 0 | 0 | 1423112.11 | 203301.73 | 0 | 0 | 2042158.67 | 17.48 | 9123.89 | 5784.22 | 2033017.3 | 0 | 1999.692 | 0 | 0 | 1423112.11 | 203301.73 | 0 | 0 | 0 | 0 | 0 | 3674819.47 | 0 | 0 | 3674819.47 | 17.48 | 17.48 | 0 | 17.48 | 0 | 0 | 0 | 0 | 0 | 0 | 0 | 0 | 0 | 0 | 0 | 0 | 0 | 0 | 0 | 0 | 0 | 0 | 0 | 0 | 0 | 0 | 0 | 0 | 0 | 0 | 0 | 3674819.47 | 0 | 0 | 3674819.47 | 17.48 | 17.48 | 0 | 17.48 | 0 | 0 | 0 | 0 | 0 | 0 | 0 | 0 | 0 | 0 | 0 | 0 | 0 | 0 | 0 | 0 | 0 | 0 | 0 | 0 | 0 | 0 | 0 | 0 | 0 | 0 | 0 | 0 | 0 | 0 | 0 | 0 | 0 | 0 | 0 | 0 | 0 | 0 | 0 | 0 | 0 | 0 | 0 | 0 | 0 | 0 | 0 | 0 | 0 | 0 | 0 | 0 | 0 | 0 | 0 | 0 | 0 | 0 | 0 | 0 | 0 | 0 | 0 | 0 | 0 | 0 | 0 | 0 | 0 | 0 | 0 | 0 | 0 | 0 | 0 | 0 | 0 | 0 | 0 | 0 | 0 | 0 | 0 | 0 | 0 | 0 | 0 | 0 | 0 | 0 | 0 | 0 | 0 | 0 | 0 | 0 | 0 | 0 | 0 | 0 | 0 | 0 | 0 | 0 | 0 | 0 | 0 | 0 | 0 | 0 | 0 | 0 | 0 | 0 | 0 | 0 | 0 | 0 | 0 | 0
17 | 1 |  | 140 | 78 | 2.8-2103-5-2/1 | Техническое обслуживание кабеля экранированного с медными жилами, полиэтиленовой изоляцией и экраном, при внутренней проводке в непроходных каналах и трубах | 100 м | 14.1 | 0 | 14.1 |  |  |  | 20060.91 | 17.48 | 4042.19 | 2562.82 | 16001.24 | 0 | 29.892 | 0 | 0 | 11200.87 | 1600.12 |  | 288585831 | 1422.76 | 1.24 | 286.68 | 181.76 | 1134.84 | 0 | 2.12 | 0 | 0 | 355.69 | 0.31 | 71.67 | 45.44 | 283.71 | 0 | 0.53 | 0 | 0 | 70 | 10 | 1 | 1 |  |  | 1 | 1 | 1 | 1 |  |  |  |  | 0 | 4 | СН-2012.2 Выпуск № 5 (в текущих ценах по состоянию на 01.10.2025 г.). 2.8-2103-5-2/1 |  |  | 0 | 284416172 |  | 0 | 1 | 0 | 1 | 1 | 1 | 1 | 1 | 1 |  | 70 | 10 |  |  |  | 0 | 0 | 0 | [5 empty] | 0 |  | 0 | 20060.91 | 1.24 | 286.68 | 181.76 | 1134.84 | 0 | 2.12 | 0 | 0 | 11200.868 | 1600.124 |  |  |  | )*4 | )*4 | )*4 | )*4 |  | )*4 | )*4 |  |  |  | 0 | 0 | 1 | 1 |  |  |  | 1003 | 100 м | 100 м | 100 | [6 empty] | 284416175 | 1 | СН-2012 | 0 |  | 4 | 0 | Подрядные работы, гл. 1-5,7 | работа |  |  |  | 2228224 | 355.69 | 0.31 | 71.67 | 45.44 | 283.71 | 0.53 | 0 | 0 | [17 empty] | 0 | 0 | 0 |  |  |  |  | 70 | 10 |  |  |  |  | 0 |  | -1001628260 | 2 | 1 | -2 | 0 | 2767.85 | 0 | 35629.75 | 0 | 0 | 35629.75 |  | 0 | 0 | 0 |  | 0 | 1 | 0 | 0 | 0 | 0 | 0 | 0
17 | 1 |  | 142 | 79 | 2.1-3501-2-2/1 | Сетевой коммутатор, контроль соединений, проверка работоспособности | 1 коммутатор | 15 | 0 | 15 |  |  |  | 82360.2 | 0 | 5081.7 | 3221.4 | 77278.5 | 0 | 78 | 0 | 0 | 54094.95 | 7727.85 |  | 288585831 | 5490.68 | 0 | 338.78 | 214.76 | 5151.9 | 0 | 5.2 | 0 | 0 | 422.36 | 0 | 26.06 | 16.52 | 396.3 | 0 | 0.4 | 0 | 0 | 70 | 10 | 1 | 1 |  |  | 1 | 1 | 1 | 1 |  |  |  |  | 0 | 4 | СН-2012.2 Выпуск № 5 (в текущих ценах по состоянию на 01.10.2025 г.). 2.1-3501-2-2/1 |  |  | 0 | 284416172 |  | 0 | 1 | 0 | 1 | 1 | 1 | 1 | 1 | 1 |  | 70 | 10 |  |  |  | 0 | 0 | 0 | [5 empty] | 0 |  | 0 | 82360.2 | 0 | 338.78 | 214.76 | 5151.9 | 0 | 5.2 | 0 | 0 | 54094.95 | 7727.85 |  |  |  | )*13 | )*13 | )*13 | )*13 |  | )*13 | )*13 |  |  |  | 0 | 0 | 1 | 1 |  |  |  | 1013 | 1 коммутатор | 1 коммутатор | 1 | [6 empty] | 284416175 | 1 | СН-2012 | 0 |  | 4 | 0 | Подрядные работы, гл. 1-5,7 | работа |  |  |  | 1441792 | 422.36 | 0 | 26.06 | 16.52 | 396.3 | 0.4 | 0 | 0 | [17 empty] | 0 | 0 | 0 |  |  |  |  | 70 | 10 |  |  |  |  | 0 |  | 469972417 | 2 | 1 | -2 | 0 | 3479.11 | 0 | 147662.11 | 0 | 0 | 147662.11 |  | 0 | 0 | 0 |  | 0 | 1 | 0 | 0 | 0 | 0 | 0 | 0
17 | 1 |  | 143 | 80 | 2.14-2103-3-5/1 | Системное сопровождение активного оборудования вычислительных сетей (маршрутизаторы, коммутаторы, концентраторы), сервисное сопровождение и обслуживание программного обеспечения активного сетевого оборудования | устройство | 15 | 0 | 15 |  |  |  | 633519.9 | 0 | 0 | 0 | 633519.9 | 0 | 585 | 0 | 0 | 443463.93 | 63351.99 |  | 288585831 | 42234.66 | 0 | 0 | 0 | 42234.66 | 0 | 39 | 0 | 0 | 3248.82 | 0 | 0 | 0 | 3248.82 | 0 | 3 | 0 | 0 | 70 | 10 | 1 | 1 |  |  | 1 | 1 | 1 | 1 |  |  |  |  | 0 | 4 | СН-2012.2 Выпуск № 5 (в текущих ценах по состоянию на 01.10.2025 г.). 2.14-2103-3-5/1 |  |  | 0 | 284416172 |  | 0 | 1 | 0 | 1 | 1 | 1 | 1 | 1 | 1 |  | 70 | 10 |  |  |  | 0 | 0 | 0 | [5 empty] | 0 |  | 0 | 633519.9 | 0 | 0 | 0 | 42234.66 | 0 | 39 | 0 | 0 | 443463.93 | 63351.99 |  |  |  | )*13 | )*13 | )*13 | )*13 |  | )*13 | )*13 |  |  |  | 0 | 0 | 1 | 1 |  |  |  | 1013 | устройство | устройство | 1 | [6 empty] | 284416175 | 1 | СН-2012 | 0 |  | 4 | 0 | Подрядные работы, гл. 1-5,7 | работа |  |  |  | 1441792 | 3248.82 | 0 | 0 | 0 | 3248.82 | 3 | 0 | 0 | [17 empty] | 0 | 0 | 0 |  |  |  |  | 70 | 10 |  |  |  |  | 0 |  | -1850798320 | 2 | 1 | -2 | 0 | 0 | 0 | 1140335.82 | 0 | 0 | 1140335.82 |  | 0 | 0 | 0 |  | 0 | 1 | 0 | 0 | 0 | 0 | 0 | 0
17 | 1 |  | 144 | 81 | 2.14-2103-14-1/1 | Техническое сопровождение ЛВС, настройка и техническая поддержка активного сетевого оборудования | устройство | 15 | 0 | 15 |  |  |  | 772785 | 0 | 0 | 0 | 772785 | 0 | 780 | 0 | 0 | 540949.5 | 77278.5 |  | 288585831 | 51519 | 0 | 0 | 0 | 51519 | 0 | 52 | 0 | 0 | 3963 | 0 | 0 | 0 | 3963 | 0 | 4 | 0 | 0 | 70 | 10 | 1 | 1 |  |  | 1 | 1 | 1 | 1 |  |  |  |  | 0 | 4 | СН-2012.2 Выпуск № 5 (в текущих ценах по состоянию на 01.10.2025 г.). 2.14-2103-14-1/1 |  |  | 0 | 284416172 |  | 0 | 1 | 0 | 1 | 1 | 1 | 1 | 1 | 1 |  | 70 | 10 |  |  |  | 0 | 0 | 0 | [5 empty] | 0 |  | 0 | 772785 | 0 | 0 | 0 | 51519 | 0 | 52 | 0 | 0 | 540949.5 | 77278.5 |  |  |  | )*13 | )*13 | )*13 | )*13 |  | )*13 | )*13 |  |  |  | 0 | 0 | 1 | 1 |  |  |  | 1013 | устройство | устройство | 1 | [6 empty] | 284416175 | 1 | СН-2012 | 0 |  | 4 | 0 | Подрядные работы, гл. 1-5,7 | работа |  |  |  | 1441792 | 3963 | 0 | 0 | 0 | 3963 | 4 | 0 | 0 | [17 empty] | 0 | 0 | 0 |  |  |  |  | 70 | 10 |  |  |  |  | 0 |  | 1288945035 | 2 | 1 | -2 | 0 | 0 | 0 | 1391013 | 0 | 0 | 1391013 |  | 0 | 0 | 0 |  | 0 | 1 | 0 | 0 | 0 | 0 | 0 | 0
17 | 1 |  | 145 | 82 | 2.14-2103-2-4/1 | Системное сопровождение серверного оборудования, сопровождение и обслуживание серверов и кластерных систем, сервер с 2 и более процессорами | 1 сервер | 2 | 0 | 2 |  |  |  | 135150.86 | 0 | 0 | 0 | 135150.86 | 0 | 124.8 | 0 | 0 | 94605.6 | 13515.09 |  | 288585831 | 67575.43 | 0 | 0 | 0 | 67575.43 | 0 | 62.4 | 0 | 0 | 5198.11 | 0 | 0 | 0 | 5198.11 | 0 | 4.8 | 0 | 0 | 70 | 10 | 1 | 1 |  |  | 1 | 1 | 1 | 1 |  |  |  |  | 0 | 4 | СН-2012.2 Выпуск № 5 (в текущих ценах по состоянию на 01.10.2025 г.). 2.14-2103-2-4/1 |  |  | 0 | 284416172 |  | 0 | 1 | 0 | 1 | 1 | 1 | 1 | 1 | 1 |  | 70 | 10 |  |  |  | 0 | 0 | 0 | [5 empty] | 0 |  | 0 | 135150.86 | 0 | 0 | 0 | 67575.43 | 0 | 62.4 | 0 | 0 | 94605.602 | 13515.086 |  |  |  | )*13 | )*13 | )*13 | )*13 |  | )*13 | )*13 |  |  |  | 0 | 0 | 1 | 1 |  |  |  | 1013 | 1 сервер | 1 сервер | 1 | [6 empty] | 284416175 | 1 | СН-2012 | 0 |  | 4 | 0 | Подрядные работы, гл. 1-5,7 | работа |  |  |  | 1441792 | 5198.11 | 0 | 0 | 0 | 5198.11 | 4.8 | 0 | 0 | [17 empty] | 0 | 0 | 0 |  |  |  |  | 70 | 10 |  |  |  |  | 0 |  | -2056583804 | 2 | 1 | -2 | 0 | 0 | 0 | 243271.55 | 0 | 0 | 243271.55 |  | 0 | 0 | 0 |  | 0 | 1 | 0 | 0 | 0 | 0 | 0 | 0
17 | 1 |  | 146 | 83 | 2.14-2103-14-2/1 | Техническое сопровождение ЛВС, техническое обслуживание серверов | 1 сервер | 2 | 0 | 2 |  |  |  | 103038 | 0 | 0 | 0 | 103038 | 0 | 104 | 0 | 0 | 72126.6 | 10303.8 |  | 288585831 | 51519 | 0 | 0 | 0 | 51519 | 0 | 52 | 0 | 0 | 3963 | 0 | 0 | 0 | 3963 | 0 | 4 | 0 | 0 | 70 | 10 | 1 | 1 |  |  | 1 | 1 | 1 | 1 |  |  |  |  | 0 | 4 | СН-2012.2 Выпуск № 5 (в текущих ценах по состоянию на 01.10.2025 г.). 2.14-2103-14-2/1 |  |  | 0 | 284416172 |  | 0 | 1 | 0 | 1 | 1 | 1 | 1 | 1 | 1 |  | 70 | 10 |  |  |  | 0 | 0 | 0 | [5 empty] | 0 |  | 0 | 103038 | 0 | 0 | 0 | 51519 | 0 | 52 | 0 | 0 | 72126.6 | 10303.8 |  |  |  | )*13 | )*13 | )*13 | )*13 |  | )*13 | )*13 |  |  |  | 0 | 0 | 1 | 1 |  |  |  | 1013 | 1 сервер | 1 сервер | 1 | [6 empty] | 284416175 | 1 | СН-2012 | 0 |  | 4 | 0 | Подрядные работы, гл. 1-5,7 | работа |  |  |  | 1441792 | 3963 | 0 | 0 | 0 | 3963 | 4 | 0 | 0 | [17 empty] | 0 | 0 | 0 |  |  |  |  | 70 | 10 |  |  |  |  | 0 |  | -1020808144 | 2 | 1 | -2 | 0 | 0 | 0 | 185468.4 | 0 | 0 | 185468.4 |  | 0 | 0 | 0 |  | 0 | 1 | 0 | 0 | 0 | 0 | 0 | 0
17 | 1 |  | 147 | 84 | 2.14-2103-14-4/1 | Техническое сопровождение ЛВС, техническое обслуживание устройств бесперебойного питания UPS | устройство | 2 | 0 | 2 |  |  |  | 11889.04 | 0 | 0 | 0 | 11889.04 | 0 | 12 | 0 | 0 | 8322.33 | 1188.9 |  | 288585831 | 5944.52 | 0 | 0 | 0 | 5944.52 | 0 | 6 | 0 | 0 | 1486.13 | 0 | 0 | 0 | 1486.13 | 0 | 1.5 | 0 | 0 | 70 | 10 | 1 | 1 |  |  | 1 | 1 | 1 | 1 |  |  |  |  | 0 | 4 | СН-2012.2 Выпуск № 5 (в текущих ценах по состоянию на 01.10.2025 г.). 2.14-2103-14-4/1 |  |  | 0 | 284416172 |  | 0 | 1 | 0 | 1 | 1 | 1 | 1 | 1 | 1 |  | 70 | 10 |  |  |  | 0 | 0 | 0 | [5 empty] | 0 |  | 0 | 11889.04 | 0 | 0 | 0 | 5944.52 | 0 | 6 | 0 | 0 | 8322.328 | 1188.904 |  |  |  | )*4 | )*4 | )*4 | )*4 |  | )*4 | )*4 |  |  |  | 0 | 0 | 1 | 1 |  |  |  | 1013 | устройство | устройство | 1 | [6 empty] | 284416175 | 1 | СН-2012 | 0 |  | 4 | 0 | Подрядные работы, гл. 1-5,7 | работа |  |  |  | 2228224 | 1486.13 | 0 | 0 | 0 | 1486.13 | 1.5 | 0 | 0 | [17 empty] | 0 | 0 | 0 |  |  |  |  | 70 | 10 |  |  |  |  | 0 |  | 1426872193 | 2 | 1 | -2 | 0 | 0 | 0 | 21400.27 | 0 | 0 | 21400.27 |  | 0 | 0 | 0 |  | 0 | 1 | 0 | 0 | 0 | 0 | 0 | 0
17 | 1 |  | 148 | 85 | 2.14-2103-1-13/1 | Системное сопровождение рабочих станций, ежемесячное комплексное системное сопровождение автоматизированного рабочего места (АРМ) в составе локальной сети | 1 АРМ | 4 | 0 | 4 |  |  |  | 283354.76 | 0 | 0 | 0 | 283354.76 | 0 | 286 | 0 | 0 | 198348.33 | 28335.48 |  | 288585831 | 70838.69 | 0 | 0 | 0 | 70838.69 | 0 | 71.5 | 0 | 0 | 5449.13 | 0 | 0 | 0 | 5449.13 | 0 | 5.5 | 0 | 0 | 70 | 10 | 1 | 1 |  |  | 1 | 1 | 1 | 1 |  |  |  |  | 0 | 4 | СН-2012.2 Выпуск № 5 (в текущих ценах по состоянию на 01.10.2025 г.). 2.14-2103-1-13/1 |  |  | 0 | 284416172 |  | 0 | 1 | 0 | 1 | 1 | 1 | 1 | 1 | 1 |  | 70 | 10 |  |  |  | 0 | 0 | 0 | [5 empty] | 0 |  | 0 | 283354.76 | 0 | 0 | 0 | 70838.69 | 0 | 71.5 | 0 | 0 | 198348.332 | 28335.476 |  |  |  | )*13 | )*13 | )*13 | )*13 |  | )*13 | )*13 |  |  |  | 0 | 0 | 1 | 1 |  |  |  | 1013 | 1 АРМ | 1 АРМ | 1 | [6 empty] | 284416175 | 1 | СН-2012 | 0 |  | 4 | 0 | Подрядные работы, гл. 1-5,7 | работа |  |  |  | 1441792 | 5449.13 | 0 | 0 | 0 | 5449.13 | 5.5 | 0 | 0 | [17 empty] | 0 | 0 | 0 |  |  |  |  | 70 | 10 |  |  |  |  | 0 |  | 644953633 | 2 | 1 | -2 | 0 | 0 | 0 | 510038.57 | 0 | 0 | 510038.57 |  | 0 | 0 | 0 |  | 0 | 1 | 0 | 0 | 0 | 0 | 0 | 0
51 | 1 | 5 | 628 |  | Новый подраздел | СВН - Инженерные сооружения и коммуникации | 0 | [6 empty] | 2042158.67 | 17.48 | 9123.89 | 5784.22 | 2033017.3 | 0 | 1999.692 | 0 | 0 | 1423112.11 | 203301.73 |  |  | 2042158.67 | 17.48 | 9123.89 | 5784.22 | 2033017.3 | 0 | 1999.692 | 0 | 0 | 1423112.11 | 203301.73 |  |  | 0 | 0 | 0 | 3674819.47 | 0 | 0 | 3674819.47 | 17.48 | 17.48 | 0 | 17.48 | 0 | 0 | 0 | 0 | 0 | [19 empty] | 0 | 0 | 0 | 3674819.47 | 0 | 0 | 3674819.47 | 17.48 | 17.48 | 0 | 17.48 | 0 | 0 | 0 | 0 | 0 | [114 empty] | 0
50 | 0 | 0 | 1 | 201 | 2042158.67 | ПЗ | Прямые затраты |  |  | 201 | 1 | 3 |  | 2 | [7 empty] | 2042158.67 | 1 | 2042158.67
50 | 0 | 0 | 1 | 202 | 17.48 | СтМатОб | Стоимость материальных ресурсов (всего) |  |  | 202 | 2 | 3 |  | 2 | [7 empty] | 17.48 | 1 | 17.48
50 | 0 | 0 | 1 | 222 | 0 | СтМатОбЗак | Стоимость материалов и оборудования заказчика |  |  | 222 | 3 | 3 |  | 2 | [7 empty] | 0 | 1 | 0
50 | 0 | 0 | 1 | 225 | 17.48 | СтМатОбПод | Стоимость материалов и оборудования подрядчика |  |  | 225 | 4 | 3 |  | 2 | [7 empty] | 17.48 | 1 | 17.48
50 | 0 | 0 | 1 | 226 | 17.48 | СтМат | Стоимость материалов (всего) |  |  | 226 | 5 | 3 |  | 2 | [7 empty] | 17.48 | 1 | 17.48
50 | 0 | 0 | 1 | 227 | 0 | СтМатЗак | Стоимость материалов заказчика |  |  | 227 | 6 | 3 |  | 2 | [7 empty] | 0 | 1 | 0
50 | 0 | 0 | 1 | 228 | 17.48 | СтМатПод | Стоимость материалов подрядчика |  |  | 228 | 7 | 3 |  | 2 | [7 empty] | 17.48 | 1 | 17.48
50 | 0 | 0 | 1 | 216 | 0 | Оборуд | Стоимость оборудования (всего) |  |  | 216 | 8 | 3 |  | 2 | [7 empty] | 0 | 1 | 0
50 | 0 | 0 | 1 | 223 | 0 | ОборудЗак | Стоимость оборудования заказчика |  |  | 223 | 9 | 3 |  | 2 | [7 empty] | 0 | 1 | 0
50 | 0 | 0 | 1 | 229 | 0 | ОборудПод | Стоимость оборудования подрядчика |  |  | 229 | 10 | 3 |  | 2 | [7 empty] | 0 | 1 | 0
50 | 0 | 0 | 1 | 203 | 9123.89 | ЭММ | Эксплуатация машин |  |  | 203 | 11 | 3 |  | 2 | [7 empty] | 9123.89 | 1 | 9123.89
50 | 0 | 0 | 1 | 231 | 0 | ЭММсНРиСП | Эксплуатация машин по ТСН-2001.16 |  |  | 231 | 12 | 3 |  | 2 | [7 empty] | 0 | 1 | 0
50 | 0 | 0 | 1 | 204 | 5784.22 | ЗПМ | ЗП машинистов |  |  | 204 | 13 | 3 |  | 2 | [7 empty] | 5784.22 | 1 | 5784.22
50 | 0 | 0 | 1 | 205 | 2033017.3 | ОЗП | Основная ЗП рабочих |  |  | 205 | 14 | 3 |  | 2 | [7 empty] | 2033017.3 | 1 | 2033017.3
50 | 0 | 0 | 1 | 232 | 0 | ОЗПсНРиСП | Основная ЗП рабочих по ТСН-2001.16 |  |  | 232 | 15 | 3 |  | 2 | [7 empty] | 0 | 1 | 0
50 | 0 | 0 | 1 | 214 | 0 | Строит | Строительные работы с НР и СП |  |  | 214 | 16 | 3 |  | 2 | [7 empty] | 0 | 1 | 0
50 | 0 | 0 | 1 | 215 | 0 | Монтаж | Монтажные работы с НР и СП |  |  | 215 | 17 | 3 |  | 2 | [7 empty] | 0 | 1 | 0
50 | 0 | 0 | 1 | 217 | 3674819.47 | Прочие | Прочие работы с НР и СП |  |  | 217 | 18 | 3 |  | 2 | [7 empty] | 3674819.47 | 1 | 3674819.47
50 | 0 | 0 | 1 | 230 | 0 | ПрочиеЗатр | Прочие затраты по ТСН-2001.16 |  |  | 230 | 19 | 3 |  | 2 | [7 empty] | 0 | 1 | 0
50 | 0 | 0 | 1 | 206 | 0 | ВозврМат | Возврат материалов |  |  | 206 | 20 | 3 |  | 2 | [7 empty] | 0 | 1 | 0
50 | 0 | 0 | 1 | 207 | 1999.692 | ТрудСтр | Трудозатраты строителей |  |  | 207 | 21 | 3 |  | -1 | [7 empty] | 1999.692 | 1 | 1999.692
50 | 0 | 0 | 1 | 208 | 0 | ТрудМаш | Трудозатраты машинистов |  |  | 208 | 22 | 3 |  | -1 | [7 empty] | 0 | 1 | 0
50 | 0 | 0 | 1 | 209 | 0 | ТранспМат | Транспорт материалов |  |  | 209 | 23 | 3 |  | 2 | [7 empty] | 0 | 1 | 0
50 | 0 | 0 | 1 | 233 | 0 | Перевозка | Перевозка грузов |  |  | 233 | 24 | 3 |  | 2 | [7 empty] | 0 | 1 | 0
50 | 0 | 0 | 1 | 210 | 1423112.11 | НР | Накладные расходы |  |  | 210 | 25 | 3 |  | 2 | [7 empty] | 1423112.11 | 1 | 1423112.11
50 | 0 | 0 | 1 | 211 | 203301.73 | СмПриб | Сметная прибыль |  |  | 211 | 26 | 3 |  | 2 | [7 empty] | 203301.73 | 1 | 203301.73
50 | 0 | 0 | 1 | 224 | 3674819.47 | Всего | Всего с НР и СП |  |  | 224 | 27 | 3 |  | 2 | [7 empty] | 3674819.47 | 1 | 3674819.47
51 | 1 | 4 | 464 |  | Новый раздел | Зона №1 - 2. Внутренние и внутриплощадочные слаботочные сети 1.5 "Фондохранилище для музейных ценностей" | 0 | [6 empty] | 13002517.14 | 23284.04 | 31183.99 | 19769.02 | 12948049.11 | 0 | 14272.242 | 0 | 0 | 9063634.37 | 1294804.91 | [15 empty] | 0 | 0 | 0 | 23382306.97 | 0 | 0 | 23382306.97 | 23284.04 | 23284.04 | 0 | 23284.04 | 0 | 0 | 0 | 0 | 0 | [149 empty] | 0
50 | 0 | 0 | 1 | 201 | 13002517.14 | ПЗ | Прямые затраты |  |  | 201 | 1 | 3 |  | 2 | [7 empty] | 13002517.14 | 1 | 13002517.14
50 | 0 | 0 | 1 | 202 | 23284.04 | СтМатОб | Стоимость материальных ресурсов (всего) |  |  | 202 | 2 | 3 |  | 2 | [7 empty] | 23284.04 | 1 | 23284.04
50 | 0 | 0 | 1 | 222 | 0 | СтМатОбЗак | Стоимость материалов и оборудования заказчика |  |  | 222 | 3 | 3 |  | 2 | [7 empty] | 0 | 1 | 0
50 | 0 | 0 | 1 | 225 | 23284.04 | СтМатОбПод | Стоимость материалов и оборудования подрядчика |  |  | 225 | 4 | 3 |  | 2 | [7 empty] | 23284.04 | 1 | 23284.04
50 | 0 | 0 | 1 | 226 | 23284.04 | СтМат | Стоимость материалов (всего) |  |  | 226 | 5 | 3 |  | 2 | [7 empty] | 23284.04 | 1 | 23284.04
50 | 0 | 0 | 1 | 227 | 0 | СтМатЗак | Стоимость материалов заказчика |  |  | 227 | 6 | 3 |  | 2 | [7 empty] | 0 | 1 | 0
50 | 0 | 0 | 1 | 228 | 23284.04 | СтМатПод | Стоимость материалов подрядчика |  |  | 228 | 7 | 3 |  | 2 | [7 empty] | 23284.04 | 1 | 23284.04
50 | 0 | 0 | 1 | 216 | 0 | Оборуд | Стоимость оборудования (всего) |  |  | 216 | 8 | 3 |  | 2 | [7 empty] | 0 | 1 | 0
50 | 0 | 0 | 1 | 223 | 0 | ОборудЗак | Стоимость оборудования заказчика |  |  | 223 | 9 | 3 |  | 2 | [7 empty] | 0 | 1 | 0
50 | 0 | 0 | 1 | 229 | 0 | ОборудПод | Стоимость оборудования подрядчика |  |  | 229 | 10 | 3 |  | 2 | [7 empty] | 0 | 1 | 0
50 | 0 | 0 | 1 | 203 | 31183.99 | ЭММ | Эксплуатация машин |  |  | 203 | 11 | 3 |  | 2 | [7 empty] | 31183.99 | 1 | 31183.99
50 | 0 | 0 | 1 | 231 | 0 | ЭММсНРиСП | Эксплуатация машин по ТСН-2001.16 |  |  | 231 | 12 | 3 |  | 2 | [7 empty] | 0 | 1 | 0
50 | 0 | 0 | 1 | 204 | 19769.02 | ЗПМ | ЗП машинистов |  |  | 204 | 13 | 3 |  | 2 | [7 empty] | 19769.02 | 1 | 19769.02
50 | 0 | 0 | 1 | 205 | 12948049.11 | ОЗП | Основная ЗП рабочих |  |  | 205 | 14 | 3 |  | 2 | [7 empty] | 12948049.11 | 1 | 12948049.11
50 | 0 | 0 | 1 | 232 | 0 | ОЗПсНРиСП | Основная ЗП рабочих по ТСН-2001.16 |  |  | 232 | 15 | 3 |  | 2 | [7 empty] | 0 | 1 | 0
50 | 0 | 0 | 1 | 214 | 0 | Строит | Строительные работы с НР и СП |  |  | 214 | 16 | 3 |  | 2 | [7 empty] | 0 | 1 | 0
50 | 0 | 0 | 1 | 215 | 0 | Монтаж | Монтажные работы с НР и СП |  |  | 215 | 17 | 3 |  | 2 | [7 empty] | 0 | 1 | 0
50 | 0 | 0 | 1 | 217 | 23382306.97 | Прочие | Прочие работы с НР и СП |  |  | 217 | 18 | 3 |  | 2 | [7 empty] | 23382306.97 | 1 | 23382306.97
50 | 0 | 0 | 1 | 230 | 0 | ПрочиеЗатр | Прочие затраты по ТСН-2001.16 |  |  | 230 | 19 | 3 |  | 2 | [7 empty] | 0 | 1 | 0
50 | 0 | 0 | 1 | 206 | 0 | ВозврМат | Возврат материалов |  |  | 206 | 20 | 3 |  | 2 | [7 empty] | 0 | 1 | 0
50 | 0 | 0 | 1 | 207 | 14272.242 | ТрудСтр | Трудозатраты строителей |  |  | 207 | 21 | 3 |  | -1 | [7 empty] | 14272.242 | 1 | 14272.242
50 | 0 | 0 | 1 | 208 | 0 | ТрудМаш | Трудозатраты машинистов |  |  | 208 | 22 | 3 |  | -1 | [7 empty] | 0 | 1 | 0
50 | 0 | 0 | 1 | 209 | 0 | ТранспМат | Транспорт материалов |  |  | 209 | 23 | 3 |  | 2 | [7 empty] | 0 | 1 | 0
50 | 0 | 0 | 1 | 233 | 0 | Перевозка | Перевозка грузов |  |  | 233 | 24 | 3 |  | 2 | [7 empty] | 0 | 1 | 0
50 | 0 | 0 | 1 | 210 | 9063634.37 | НР | Накладные расходы |  |  | 210 | 25 | 3 |  | 2 | [7 empty] | 9063634.37 | 1 | 9063634.37
50 | 0 | 0 | 1 | 211 | 1294804.91 | СмПриб | Сметная прибыль |  |  | 211 | 26 | 3 |  | 2 | [7 empty] | 1294804.91 | 1 | 1294804.91
50 | 0 | 0 | 1 | 224 | 23382306.97 | Всего | Всего с НР и СП |  |  | 224 | 27 | 3 |  | 2 | [7 empty] | 23382306.97 | 1 | 23382306.97
4 | 1 |  | 857 |  | Новый раздел | Зона №1 - 3. Внутренние и внутриплощадочные слаботочные сети Здание 5.2 "Выставочный павильон техники Вадима Задорожного" |  | 0 |  | -1 | [7 empty] | 0 |  |  | 0 | [53 empty] | 0 | [11 empty] | 0
52 | 1 | 4 | 701 | 0 | Новый раздел | Зона №1 - 3. Внутренние и внутриплощадочные слаботочные сети Здание 5.2 "Выставочный павильон техники Вадима Задорожного" | [7 empty] | 2380622.7 | 7656.74 | 2371.46 | 1503.32 | 2370594.5 | 0 | 2835.38 | 0 | 0 | 1659416.14 | 237059.45 | 0 | 0 | 0 | 0 | 0 | 0 | 0 | 0 | 0 | 0 | 0 | 0 | 0 | 0 | 0 | 0 | 0 | 0 | 4278721.88 | 0 | 0 | 4278721.88 | 7656.74 | 7656.74 | 0 | 7656.74 | 0 | 0 | 0 | 0 | 0 | 0 | 0 | 0 | 0 | 0 | 0 | 0 | 0 | 0 | 0 | 0 | 0 | 0 | 0 | 0 | 0 | 0 | 0 | 0 | 0 | 0 | 0 | 0 | 0 | 0 | 0 | 0 | 0 | 0 | 0 | 0 | 0 | 0 | 0 | 0 | 0 | 0 | 0 | 0 | 0 | 0 | 0 | 0 | 0 | 0 | 0 | 0 | 0 | 0 | 0 | 0 | 0 | 0 | 0 | 0 | 0 | 0 | 0 | 0 | 0 | 0 | 0 | 0 | 0 | 0 | 0 | 0 | 0 | 0 | 0 | 0 | 0 | 0 | 0 | 0 | 0 | 0 | 0 | 0 | 0 | 0 | 0 | 0 | 0 | 0 | 0 | 0 | 0 | 0 | 0 | 0 | 0 | 0 | 0 | 0 | 0 | 0 | 0 | 0 | 0 | 0 | 0 | 0 | 0 | 0 | 0 | 0 | 0 | 0 | 0 | 0 | 0 | 0 | 0 | 0 | 0 | 0 | 0 | 0 | 0 | 0 | 0 | 0 | 0 | 0 | 0 | 0 | 0 | 0 | 0 | 0 | 0 | 0 | 0 | 0 | 0 | 0 | 0 | 0 | 0 | 0 | 0 | 0 | 0 | 0 | 0 | 0 | 0 | 0 | 0
5 | 1 |  | 716 |  | Новый подраздел | ЛВС - Инженерные сооружения и коммуникации |  | 0 |  | -1 | [7 empty] | 0 |  |  | 0 | [53 empty] | 0 | [11 empty] | 0
52 | 1 | 5 | 705 | 0 | Новый подраздел | ЛВС - Инженерные сооружения и коммуникации | [7 empty] | 445904.84 | 0 | 0 | 0 | 445904.84 | 0 | 444.26 | 0 | 0 | 312133.38 | 44590.48 | 0 | 0 | 445904.84 | 0 | 0 | 0 | 445904.84 | 0 | 444.26 | 0 | 0 | 312133.38 | 44590.48 | 0 | 0 | 0 | 0 | 0 | 802628.7 | 0 | 0 | 802628.7 | 0 | 0 | 0 | 0 | 0 | 0 | 0 | 0 | 0 | 0 | 0 | 0 | 0 | 0 | 0 | 0 | 0 | 0 | 0 | 0 | 0 | 0 | 0 | 0 | 0 | 0 | 0 | 0 | 0 | 0 | 0 | 802628.7 | 0 | 0 | 802628.7 | 0 | 0 | 0 | 0 | 0 | 0 | 0 | 0 | 0 | 0 | 0 | 0 | 0 | 0 | 0 | 0 | 0 | 0 | 0 | 0 | 0 | 0 | 0 | 0 | 0 | 0 | 0 | 0 | 0 | 0 | 0 | 0 | 0 | 0 | 0 | 0 | 0 | 0 | 0 | 0 | 0 | 0 | 0 | 0 | 0 | 0 | 0 | 0 | 0 | 0 | 0 | 0 | 0 | 0 | 0 | 0 | 0 | 0 | 0 | 0 | 0 | 0 | 0 | 0 | 0 | 0 | 0 | 0 | 0 | 0 | 0 | 0 | 0 | 0 | 0 | 0 | 0 | 0 | 0 | 0 | 0 | 0 | 0 | 0 | 0 | 0 | 0 | 0 | 0 | 0 | 0 | 0 | 0 | 0 | 0 | 0 | 0 | 0 | 0 | 0 | 0 | 0 | 0 | 0 | 0 | 0 | 0 | 0 | 0 | 0 | 0 | 0 | 0 | 0 | 0 | 0 | 0 | 0 | 0 | 0 | 0 | 0 | 0 | 0
17 | 1 |  | 149 | 86 | 2.14-3701-7-4/1 | Проверка монтажа кабеля в шкафу связи | шт. | 2 | 0 | 2 |  |  |  | 1981.52 | 0 | 0 | 0 | 1981.52 | 0 | 2 | 0 | 0 | 1387.06 | 198.15 |  | 288585831 | 990.76 | 0 | 0 | 0 | 990.76 | 0 | 1 | 0 | 0 | 247.69 | 0 | 0 | 0 | 247.69 | 0 | 0.25 | 0 | 0 | 70 | 10 | 1 | 1 |  |  | 1 | 1 | 1 | 1 |  |  |  |  | 0 | 4 | СН-2012.2 Выпуск № 5 (в текущих ценах по состоянию на 01.10.2025 г.). 2.14-3701-7-4/1 |  |  | 0 | 284416172 |  | 0 | 1 | 0 | 1 | 1 | 1 | 1 | 1 | 1 |  | 70 | 10 |  |  |  | 0 | 0 | 0 | [5 empty] | 0 |  | 0 | 1981.52 | 0 | 0 | 0 | 990.76 | 0 | 1 | 0 | 0 | 1387.064 | 198.152 |  |  |  | )*4 | )*4 | )*4 | )*4 |  | )*4 | )*4 |  |  |  | 0 | 0 | 1 | 1 |  |  |  | 1010 | шт. | шт. | 1 | [6 empty] | 284416175 | 1 | СН-2012 | 0 |  | 4 | 0 | Подрядные работы, гл. 1-5,7 | работа |  |  |  | 2228224 | 247.69 | 0 | 0 | 0 | 247.69 | 0.25 | 0 | 0 | [17 empty] | 0 | 0 | 0 |  |  |  |  | 70 | 10 |  |  |  |  | 0 |  | 412660737 | 2 | 1 | -2 | 0 | 0 | 0 | 3566.73 | 0 | 0 | 3566.73 |  | 0 | 0 | 0 |  | 0 | 1 | 0 | 0 | 0 | 0 | 0 | 0
17 | 1 |  | 150 | 87 | 2.14-3701-7-3/1 | Внешний осмотр монтажа кроссировок и жил шкафа связи | шт. | 149 | 0 | 149 |  |  |  | 242101.16 | 0 | 0 | 0 | 242101.16 | 0 | 244.36 | 0 | 0 | 169470.81 | 24210.12 |  | 288585831 | 1624.84 | 0 | 0 | 0 | 1624.84 | 0 | 1.64 | 0 | 0 | 406.21 | 0 | 0 | 0 | 406.21 | 0 | 0.41 | 0 | 0 | 70 | 10 | 1 | 1 |  |  | 1 | 1 | 1 | 1 |  |  |  |  | 0 | 4 | СН-2012.2 Выпуск № 5 (в текущих ценах по состоянию на 01.10.2025 г.). 2.14-3701-7-3/1 |  |  | 0 | 284416172 |  | 0 | 1 | 0 | 1 | 1 | 1 | 1 | 1 | 1 |  | 70 | 10 |  |  |  | 0 | 0 | 0 | [5 empty] | 0 |  | 0 | 242101.16 | 0 | 0 | 0 | 1624.84 | 0 | 1.64 | 0 | 0 | 169470.812 | 24210.116 |  |  |  | )*4 | )*4 | )*4 | )*4 |  | )*4 | )*4 |  |  |  | 0 | 0 | 1 | 1 |  |  |  | 1010 | шт. | шт. | 1 | [6 empty] | 284416175 | 1 | СН-2012 | 0 |  | 4 | 0 | Подрядные работы, гл. 1-5,7 | работа |  |  |  | 2228224 | 406.21 | 0 | 0 | 0 | 406.21 | 0.41 | 0 | 0 | [17 empty] | 0 | 0 | 0 |  |  |  |  | 70 | 10 |  |  |  |  | 0 |  | -1253208674 | 2 | 1 | -2 | 0 | 0 | 0 | 435782.09 | 0 | 0 | 435782.09 |  | 0 | 0 | 0 |  | 0 | 1 | 0 | 0 | 0 | 0 | 0 | 0
17 | 1 |  | 151 | 88 | 2.14-2103-14-4/1 | Техническое сопровождение ЛВС, техническое обслуживание устройств бесперебойного питания UPS | устройство | 2 | 0 | 2 |  |  |  | 11889.04 | 0 | 0 | 0 | 11889.04 | 0 | 12 | 0 | 0 | 8322.33 | 1188.9 |  | 288585831 | 5944.52 | 0 | 0 | 0 | 5944.52 | 0 | 6 | 0 | 0 | 1486.13 | 0 | 0 | 0 | 1486.13 | 0 | 1.5 | 0 | 0 | 70 | 10 | 1 | 1 |  |  | 1 | 1 | 1 | 1 |  |  |  |  | 0 | 4 | СН-2012.2 Выпуск № 5 (в текущих ценах по состоянию на 01.10.2025 г.). 2.14-2103-14-4/1 |  |  | 0 | 284416172 |  | 0 | 1 | 0 | 1 | 1 | 1 | 1 | 1 | 1 |  | 70 | 10 |  |  |  | 0 | 0 | 0 | [5 empty] | 0 |  | 0 | 11889.04 | 0 | 0 | 0 | 5944.52 | 0 | 6 | 0 | 0 | 8322.328 | 1188.904 |  |  |  | )*4 | )*4 | )*4 | )*4 |  | )*4 | )*4 |  |  |  | 0 | 0 | 1 | 1 |  |  |  | 1013 | устройство | устройство | 1 | [6 empty] | 284416175 | 1 | СН-2012 | 0 |  | 4 | 0 | Подрядные работы, гл. 1-5,7 | работа |  |  |  | 2228224 | 1486.13 | 0 | 0 | 0 | 1486.13 | 1.5 | 0 | 0 | [17 empty] | 0 | 0 | 0 |  |  |  |  | 70 | 10 |  |  |  |  | 0 |  | 1426872193 | 2 | 1 | -2 | 0 | 0 | 0 | 21400.27 | 0 | 0 | 21400.27 |  | 0 | 0 | 0 |  | 0 | 1 | 0 | 0 | 0 | 0 | 0 | 0
17 | 1 |  | 152 | 89 | 2.14-2103-1-13/1 | Системное сопровождение рабочих станций, ежемесячное комплексное системное сопровождение автоматизированного рабочего места (АРМ) в составе локальной сети | 1 АРМ | 1 | 0 | 1 |  |  |  | 70838.69 | 0 | 0 | 0 | 70838.69 | 0 | 71.5 | 0 | 0 | 49587.08 | 7083.87 |  | 288585831 | 70838.69 | 0 | 0 | 0 | 70838.69 | 0 | 71.5 | 0 | 0 | 5449.13 | 0 | 0 | 0 | 5449.13 | 0 | 5.5 | 0 | 0 | 70 | 10 | 1 | 1 |  |  | 1 | 1 | 1 | 1 |  |  |  |  | 0 | 4 | СН-2012.2 Выпуск № 5 (в текущих ценах по состоянию на 01.10.2025 г.). 2.14-2103-1-13/1 |  |  | 0 | 284416172 |  | 0 | 1 | 0 | 1 | 1 | 1 | 1 | 1 | 1 |  | 70 | 10 |  |  |  | 0 | 0 | 0 | [5 empty] | 0 |  | 0 | 70838.69 | 0 | 0 | 0 | 70838.69 | 0 | 71.5 | 0 | 0 | 49587.083 | 7083.869 |  |  |  | )*13 | )*13 | )*13 | )*13 |  | )*13 | )*13 |  |  |  | 0 | 0 | 1 | 1 |  |  |  | 1013 | 1 АРМ | 1 АРМ | 1 | [6 empty] | 284416175 | 1 | СН-2012 | 0 |  | 4 | 0 | Подрядные работы, гл. 1-5,7 | работа |  |  |  | 1441792 | 5449.13 | 0 | 0 | 0 | 5449.13 | 5.5 | 0 | 0 | [17 empty] | 0 | 0 | 0 |  |  |  |  | 70 | 10 |  |  |  |  | 0 |  | 644953633 | 2 | 1 | -2 | 0 | 0 | 0 | 127509.64 | 0 | 0 | 127509.64 |  | 0 | 0 | 0 |  | 0 | 1 | 0 | 0 | 0 | 0 | 0 | 0
17 | 1 |  | 153 | 90 | 2.14-2103-2-4/1 | Системное сопровождение серверного оборудования, сопровождение и обслуживание серверов и кластерных систем, сервер с 2 и более процессорами | 1 сервер | 1 | 0 | 1 |  |  |  | 67575.43 | 0 | 0 | 0 | 67575.43 | 0 | 62.4 | 0 | 0 | 47302.8 | 6757.54 |  | 288585831 | 67575.43 | 0 | 0 | 0 | 67575.43 | 0 | 62.4 | 0 | 0 | 5198.11 | 0 | 0 | 0 | 5198.11 | 0 | 4.8 | 0 | 0 | 70 | 10 | 1 | 1 |  |  | 1 | 1 | 1 | 1 |  |  |  |  | 0 | 4 | СН-2012.2 Выпуск № 5 (в текущих ценах по состоянию на 01.10.2025 г.). 2.14-2103-2-4/1 |  |  | 0 | 284416172 |  | 0 | 1 | 0 | 1 | 1 | 1 | 1 | 1 | 1 |  | 70 | 10 |  |  |  | 0 | 0 | 0 | [5 empty] | 0 |  | 0 | 67575.43 | 0 | 0 | 0 | 67575.43 | 0 | 62.4 | 0 | 0 | 47302.801 | 6757.543 |  |  |  | )*13 | )*13 | )*13 | )*13 |  | )*13 | )*13 |  |  |  | 0 | 0 | 1 | 1 |  |  |  | 1013 | 1 сервер | 1 сервер | 1 | [6 empty] | 284416175 | 1 | СН-2012 | 0 |  | 4 | 0 | Подрядные работы, гл. 1-5,7 | работа |  |  |  | 1441792 | 5198.11 | 0 | 0 | 0 | 5198.11 | 4.8 | 0 | 0 | [17 empty] | 0 | 0 | 0 |  |  |  |  | 70 | 10 |  |  |  |  | 0 |  | -2056583804 | 2 | 1 | -2 | 0 | 0 | 0 | 121635.77 | 0 | 0 | 121635.77 |  | 0 | 0 | 0 |  | 0 | 1 | 0 | 0 | 0 | 0 | 0 | 0
17 | 1 |  | 154 | 91 | 2.14-2103-14-2/1 | Техническое сопровождение ЛВС, техническое обслуживание серверов | 1 сервер | 1 | 0 | 1 |  |  |  | 51519 | 0 | 0 | 0 | 51519 | 0 | 52 | 0 | 0 | 36063.3 | 5151.9 |  | 288585831 | 51519 | 0 | 0 | 0 | 51519 | 0 | 52 | 0 | 0 | 3963 | 0 | 0 | 0 | 3963 | 0 | 4 | 0 | 0 | 70 | 10 | 1 | 1 |  |  | 1 | 1 | 1 | 1 |  |  |  |  | 0 | 4 | СН-2012.2 Выпуск № 5 (в текущих ценах по состоянию на 01.10.2025 г.). 2.14-2103-14-2/1 |  |  | 0 | 284416172 |  | 0 | 1 | 0 | 1 | 1 | 1 | 1 | 1 | 1 |  | 70 | 10 |  |  |  | 0 | 0 | 0 | [5 empty] | 0 |  | 0 | 51519 | 0 | 0 | 0 | 51519 | 0 | 52 | 0 | 0 | 36063.3 | 5151.9 |  |  |  | )*13 | )*13 | )*13 | )*13 |  | )*13 | )*13 |  |  |  | 0 | 0 | 1 | 1 |  |  |  | 1013 | 1 сервер | 1 сервер | 1 | [6 empty] | 284416175 | 1 | СН-2012 | 0 |  | 4 | 0 | Подрядные работы, гл. 1-5,7 | работа |  |  |  | 1441792 | 3963 | 0 | 0 | 0 | 3963 | 4 | 0 | 0 | [17 empty] | 0 | 0 | 0 |  |  |  |  | 70 | 10 |  |  |  |  | 0 |  | -1020808144 | 2 | 1 | -2 | 0 | 0 | 0 | 92734.2 | 0 | 0 | 92734.2 |  | 0 | 0 | 0 |  | 0 | 1 | 0 | 0 | 0 | 0 | 0 | 0
51 | 1 | 5 | 705 |  | Новый подраздел | ЛВС - Инженерные сооружения и коммуникации | 0 | [6 empty] | 445904.84 | 0 | 0 | 0 | 445904.84 | 0 | 444.26 | 0 | 0 | 312133.38 | 44590.48 |  |  | 445904.84 | 0 | 0 | 0 | 445904.84 | 0 | 444.26 | 0 | 0 | 312133.38 | 44590.48 |  |  | 0 | 0 | 0 | 802628.7 | 0 | 0 | 802628.7 | 0 | 0 | 0 | 0 | 0 | 0 | 0 | 0 | 0 | [19 empty] | 0 | 0 | 0 | 802628.7 | 0 | 0 | 802628.7 | 0 | 0 | 0 | 0 | 0 | 0 | 0 | 0 | 0 | [114 empty] | 0
50 | 0 | 0 | 1 | 201 | 445904.84 | ПЗ | Прямые затраты |  |  | 201 | 1 | 3 |  | 2 | [7 empty] | 445904.84 | 1 | 445904.84
50 | 0 | 0 | 1 | 202 | 0 | СтМатОб | Стоимость материальных ресурсов (всего) |  |  | 202 | 2 | 3 |  | 2 | [7 empty] | 0 | 1 | 0
50 | 0 | 0 | 1 | 222 | 0 | СтМатОбЗак | Стоимость материалов и оборудования заказчика |  |  | 222 | 3 | 3 |  | 2 | [7 empty] | 0 | 1 | 0
50 | 0 | 0 | 1 | 225 | 0 | СтМатОбПод | Стоимость материалов и оборудования подрядчика |  |  | 225 | 4 | 3 |  | 2 | [7 empty] | 0 | 1 | 0
50 | 0 | 0 | 1 | 226 | 0 | СтМат | Стоимость материалов (всего) |  |  | 226 | 5 | 3 |  | 2 | [7 empty] | 0 | 1 | 0
50 | 0 | 0 | 1 | 227 | 0 | СтМатЗак | Стоимость материалов заказчика |  |  | 227 | 6 | 3 |  | 2 | [7 empty] | 0 | 1 | 0
50 | 0 | 0 | 1 | 228 | 0 | СтМатПод | Стоимость материалов подрядчика |  |  | 228 | 7 | 3 |  | 2 | [7 empty] | 0 | 1 | 0
50 | 0 | 0 | 1 | 216 | 0 | Оборуд | Стоимость оборудования (всего) |  |  | 216 | 8 | 3 |  | 2 | [7 empty] | 0 | 1 | 0
50 | 0 | 0 | 1 | 223 | 0 | ОборудЗак | Стоимость оборудования заказчика |  |  | 223 | 9 | 3 |  | 2 | [7 empty] | 0 | 1 | 0
50 | 0 | 0 | 1 | 229 | 0 | ОборудПод | Стоимость оборудования подрядчика |  |  | 229 | 10 | 3 |  | 2 | [7 empty] | 0 | 1 | 0
50 | 0 | 0 | 1 | 203 | 0 | ЭММ | Эксплуатация машин |  |  | 203 | 11 | 3 |  | 2 | [7 empty] | 0 | 1 | 0
50 | 0 | 0 | 1 | 231 | 0 | ЭММсНРиСП | Эксплуатация машин по ТСН-2001.16 |  |  | 231 | 12 | 3 |  | 2 | [7 empty] | 0 | 1 | 0
50 | 0 | 0 | 1 | 204 | 0 | ЗПМ | ЗП машинистов |  |  | 204 | 13 | 3 |  | 2 | [7 empty] | 0 | 1 | 0
50 | 0 | 0 | 1 | 205 | 445904.84 | ОЗП | Основная ЗП рабочих |  |  | 205 | 14 | 3 |  | 2 | [7 empty] | 445904.84 | 1 | 445904.84
50 | 0 | 0 | 1 | 232 | 0 | ОЗПсНРиСП | Основная ЗП рабочих по ТСН-2001.16 |  |  | 232 | 15 | 3 |  | 2 | [7 empty] | 0 | 1 | 0
50 | 0 | 0 | 1 | 214 | 0 | Строит | Строительные работы с НР и СП |  |  | 214 | 16 | 3 |  | 2 | [7 empty] | 0 | 1 | 0
50 | 0 | 0 | 1 | 215 | 0 | Монтаж | Монтажные работы с НР и СП |  |  | 215 | 17 | 3 |  | 2 | [7 empty] | 0 | 1 | 0
50 | 0 | 0 | 1 | 217 | 802628.7 | Прочие | Прочие работы с НР и СП |  |  | 217 | 18 | 3 |  | 2 | [7 empty] | 802628.7 | 1 | 802628.7
50 | 0 | 0 | 1 | 230 | 0 | ПрочиеЗатр | Прочие затраты по ТСН-2001.16 |  |  | 230 | 19 | 3 |  | 2 | [7 empty] | 0 | 1 | 0
50 | 0 | 0 | 1 | 206 | 0 | ВозврМат | Возврат материалов |  |  | 206 | 20 | 3 |  | 2 | [7 empty] | 0 | 1 | 0
50 | 0 | 0 | 1 | 207 | 444.26 | ТрудСтр | Трудозатраты строителей |  |  | 207 | 21 | 3 |  | -1 | [7 empty] | 444.26 | 1 | 444.26
50 | 0 | 0 | 1 | 208 | 0 | ТрудМаш | Трудозатраты машинистов |  |  | 208 | 22 | 3 |  | -1 | [7 empty] | 0 | 1 | 0
50 | 0 | 0 | 1 | 209 | 0 | ТранспМат | Транспорт материалов |  |  | 209 | 23 | 3 |  | 2 | [7 empty] | 0 | 1 | 0
50 | 0 | 0 | 1 | 233 | 0 | Перевозка | Перевозка грузов |  |  | 233 | 24 | 3 |  | 2 | [7 empty] | 0 | 1 | 0
50 | 0 | 0 | 1 | 210 | 312133.38 | НР | Накладные расходы |  |  | 210 | 25 | 3 |  | 2 | [7 empty] | 312133.38 | 1 | 312133.38
50 | 0 | 0 | 1 | 211 | 44590.48 | СмПриб | Сметная прибыль |  |  | 211 | 26 | 3 |  | 2 | [7 empty] | 44590.48 | 1 | 44590.48
50 | 0 | 0 | 1 | 224 | 802628.7 | Всего | Всего с НР и СП |  |  | 224 | 27 | 3 |  | 2 | [7 empty] | 802628.7 | 1 | 802628.7
5 | 1 |  | 754 |  | Новый подраздел | СТС - Инженерные сооружения и коммуникации |  | 0 |  | -1 | [7 empty] | 0 |  |  | 0 | [53 empty] | 0 | [11 empty] | 0
52 | 1 | 5 | 746 | 0 | Новый подраздел | СТС - Инженерные сооружения и коммуникации | [7 empty] | 694710.38 | 0 | 2371.46 | 1503.32 | 692338.92 | 0 | 673.4 | 0 | 0 | 484637.24 | 69233.89 | 0 | 0 | 694710.38 | 0 | 2371.46 | 1503.32 | 692338.92 | 0 | 673.4 | 0 | 0 | 484637.24 | 69233.89 | 0 | 0 | 0 | 0 | 0 | 1250205.1 | 0 | 0 | 1250205.1 | 0 | 0 | 0 | 0 | 0 | 0 | 0 | 0 | 0 | 0 | 0 | 0 | 0 | 0 | 0 | 0 | 0 | 0 | 0 | 0 | 0 | 0 | 0 | 0 | 0 | 0 | 0 | 0 | 0 | 0 | 0 | 1250205.1 | 0 | 0 | 1250205.1 | 0 | 0 | 0 | 0 | 0 | 0 | 0 | 0 | 0 | 0 | 0 | 0 | 0 | 0 | 0 | 0 | 0 | 0 | 0 | 0 | 0 | 0 | 0 | 0 | 0 | 0 | 0 | 0 | 0 | 0 | 0 | 0 | 0 | 0 | 0 | 0 | 0 | 0 | 0 | 0 | 0 | 0 | 0 | 0 | 0 | 0 | 0 | 0 | 0 | 0 | 0 | 0 | 0 | 0 | 0 | 0 | 0 | 0 | 0 | 0 | 0 | 0 | 0 | 0 | 0 | 0 | 0 | 0 | 0 | 0 | 0 | 0 | 0 | 0 | 0 | 0 | 0 | 0 | 0 | 0 | 0 | 0 | 0 | 0 | 0 | 0 | 0 | 0 | 0 | 0 | 0 | 0 | 0 | 0 | 0 | 0 | 0 | 0 | 0 | 0 | 0 | 0 | 0 | 0 | 0 | 0 | 0 | 0 | 0 | 0 | 0 | 0 | 0 | 0 | 0 | 0 | 0 | 0 | 0 | 0 | 0 | 0 | 0 | 0
17 | 1 |  | 156 | 92 | 2.1-3501-2-2/1 | Сетевой коммутатор, контроль соединений, проверка работоспособности | 1 коммутатор | 7 | 0 | 7 |  |  |  | 38434.76 | 0 | 2371.46 | 1503.32 | 36063.3 | 0 | 36.4 | 0 | 0 | 25244.31 | 3606.33 |  | 288585831 | 5490.68 | 0 | 338.78 | 214.76 | 5151.9 | 0 | 5.2 | 0 | 0 | 422.36 | 0 | 26.06 | 16.52 | 396.3 | 0 | 0.4 | 0 | 0 | 70 | 10 | 1 | 1 |  |  | 1 | 1 | 1 | 1 |  |  |  |  | 0 | 4 | СН-2012.2 Выпуск № 5 (в текущих ценах по состоянию на 01.10.2025 г.). 2.1-3501-2-2/1 |  |  | 0 | 284416172 |  | 0 | 1 | 0 | 1 | 1 | 1 | 1 | 1 | 1 |  | 70 | 10 |  |  |  | 0 | 0 | 0 | [5 empty] | 0 |  | 0 | 38434.76 | 0 | 338.78 | 214.76 | 5151.9 | 0 | 5.2 | 0 | 0 | 25244.31 | 3606.33 |  |  |  | )*13 | )*13 | )*13 | )*13 |  | )*13 | )*13 |  |  |  | 0 | 0 | 1 | 1 |  |  |  | 1013 | 1 коммутатор | 1 коммутатор | 1 | [6 empty] | 284416175 | 1 | СН-2012 | 0 |  | 4 | 0 | Подрядные работы, гл. 1-5,7 | работа |  |  |  | 1441792 | 422.36 | 0 | 26.06 | 16.52 | 396.3 | 0.4 | 0 | 0 | [17 empty] | 0 | 0 | 0 |  |  |  |  | 70 | 10 |  |  |  |  | 0 |  | 469972417 | 2 | 1 | -2 | 0 | 1623.59 | 0 | 68908.99 | 0 | 0 | 68908.99 |  | 0 | 0 | 0 |  | 0 | 1 | 0 | 0 | 0 | 0 | 0 | 0
17 | 1 |  | 157 | 93 | 2.14-2103-3-5/1 | Системное сопровождение активного оборудования вычислительных сетей (маршрутизаторы, коммутаторы, концентраторы), сервисное сопровождение и обслуживание программного обеспечения активного сетевого оборудования | устройство | 7 | 0 | 7 |  |  |  | 295642.62 | 0 | 0 | 0 | 295642.62 | 0 | 273 | 0 | 0 | 206949.83 | 29564.26 |  | 288585831 | 42234.66 | 0 | 0 | 0 | 42234.66 | 0 | 39 | 0 | 0 | 3248.82 | 0 | 0 | 0 | 3248.82 | 0 | 3 | 0 | 0 | 70 | 10 | 1 | 1 |  |  | 1 | 1 | 1 | 1 |  |  |  |  | 0 | 4 | СН-2012.2 Выпуск № 5 (в текущих ценах по состоянию на 01.10.2025 г.). 2.14-2103-3-5/1 |  |  | 0 | 284416172 |  | 0 | 1 | 0 | 1 | 1 | 1 | 1 | 1 | 1 |  | 70 | 10 |  |  |  | 0 | 0 | 0 | [5 empty] | 0 |  | 0 | 295642.62 | 0 | 0 | 0 | 42234.66 | 0 | 39 | 0 | 0 | 206949.834 | 29564.262 |  |  |  | )*13 | )*13 | )*13 | )*13 |  | )*13 | )*13 |  |  |  | 0 | 0 | 1 | 1 |  |  |  | 1013 | устройство | устройство | 1 | [6 empty] | 284416175 | 1 | СН-2012 | 0 |  | 4 | 0 | Подрядные работы, гл. 1-5,7 | работа |  |  |  | 1441792 | 3248.82 | 0 | 0 | 0 | 3248.82 | 3 | 0 | 0 | [17 empty] | 0 | 0 | 0 |  |  |  |  | 70 | 10 |  |  |  |  | 0 |  | -1850798320 | 2 | 1 | -2 | 0 | 0 | 0 | 532156.71 | 0 | 0 | 532156.71 |  | 0 | 0 | 0 |  | 0 | 1 | 0 | 0 | 0 | 0 | 0 | 0
17 | 1 |  | 158 | 94 | 2.14-2103-14-1/1 | Техническое сопровождение ЛВС, настройка и техническая поддержка активного сетевого оборудования | устройство | 7 | 0 | 7 |  |  |  | 360633 | 0 | 0 | 0 | 360633 | 0 | 364 | 0 | 0 | 252443.1 | 36063.3 |  | 288585831 | 51519 | 0 | 0 | 0 | 51519 | 0 | 52 | 0 | 0 | 3963 | 0 | 0 | 0 | 3963 | 0 | 4 | 0 | 0 | 70 | 10 | 1 | 1 |  |  | 1 | 1 | 1 | 1 |  |  |  |  | 0 | 4 | СН-2012.2 Выпуск № 5 (в текущих ценах по состоянию на 01.10.2025 г.). 2.14-2103-14-1/1 |  |  | 0 | 284416172 |  | 0 | 1 | 0 | 1 | 1 | 1 | 1 | 1 | 1 |  | 70 | 10 |  |  |  | 0 | 0 | 0 | [5 empty] | 0 |  | 0 | 360633 | 0 | 0 | 0 | 51519 | 0 | 52 | 0 | 0 | 252443.1 | 36063.3 |  |  |  | )*13 | )*13 | )*13 | )*13 |  | )*13 | )*13 |  |  |  | 0 | 0 | 1 | 1 |  |  |  | 1013 | устройство | устройство | 1 | [6 empty] | 284416175 | 1 | СН-2012 | 0 |  | 4 | 0 | Подрядные работы, гл. 1-5,7 | работа |  |  |  | 1441792 | 3963 | 0 | 0 | 0 | 3963 | 4 | 0 | 0 | [17 empty] | 0 | 0 | 0 |  |  |  |  | 70 | 10 |  |  |  |  | 0 |  | 1288945035 | 2 | 1 | -2 | 0 | 0 | 0 | 649139.4 | 0 | 0 | 649139.4 |  | 0 | 0 | 0 |  | 0 | 1 | 0 | 0 | 0 | 0 | 0 | 0
51 | 1 | 5 | 746 |  | Новый подраздел | СТС - Инженерные сооружения и коммуникации | 0 | [6 empty] | 694710.38 | 0 | 2371.46 | 1503.32 | 692338.92 | 0 | 673.4 | 0 | 0 | 484637.24 | 69233.89 |  |  | 694710.38 | 0 | 2371.46 | 1503.32 | 692338.92 | 0 | 673.4 | 0 | 0 | 484637.24 | 69233.89 |  |  | 0 | 0 | 0 | 1250205.1 | 0 | 0 | 1250205.1 | 0 | 0 | 0 | 0 | 0 | 0 | 0 | 0 | 0 | [19 empty] | 0 | 0 | 0 | 1250205.1 | 0 | 0 | 1250205.1 | 0 | 0 | 0 | 0 | 0 | 0 | 0 | 0 | 0 | [114 empty] | 0
50 | 0 | 0 | 1 | 201 | 694710.38 | ПЗ | Прямые затраты |  |  | 201 | 1 | 3 |  | 2 | [7 empty] | 694710.38 | 1 | 694710.38
50 | 0 | 0 | 1 | 202 | 0 | СтМатОб | Стоимость материальных ресурсов (всего) |  |  | 202 | 2 | 3 |  | 2 | [7 empty] | 0 | 1 | 0
50 | 0 | 0 | 1 | 222 | 0 | СтМатОбЗак | Стоимость материалов и оборудования заказчика |  |  | 222 | 3 | 3 |  | 2 | [7 empty] | 0 | 1 | 0
50 | 0 | 0 | 1 | 225 | 0 | СтМатОбПод | Стоимость материалов и оборудования подрядчика |  |  | 225 | 4 | 3 |  | 2 | [7 empty] | 0 | 1 | 0
50 | 0 | 0 | 1 | 226 | 0 | СтМат | Стоимость материалов (всего) |  |  | 226 | 5 | 3 |  | 2 | [7 empty] | 0 | 1 | 0
50 | 0 | 0 | 1 | 227 | 0 | СтМатЗак | Стоимость материалов заказчика |  |  | 227 | 6 | 3 |  | 2 | [7 empty] | 0 | 1 | 0
50 | 0 | 0 | 1 | 228 | 0 | СтМатПод | Стоимость материалов подрядчика |  |  | 228 | 7 | 3 |  | 2 | [7 empty] | 0 | 1 | 0
50 | 0 | 0 | 1 | 216 | 0 | Оборуд | Стоимость оборудования (всего) |  |  | 216 | 8 | 3 |  | 2 | [7 empty] | 0 | 1 | 0
50 | 0 | 0 | 1 | 223 | 0 | ОборудЗак | Стоимость оборудования заказчика |  |  | 223 | 9 | 3 |  | 2 | [7 empty] | 0 | 1 | 0
50 | 0 | 0 | 1 | 229 | 0 | ОборудПод | Стоимость оборудования подрядчика |  |  | 229 | 10 | 3 |  | 2 | [7 empty] | 0 | 1 | 0
50 | 0 | 0 | 1 | 203 | 2371.46 | ЭММ | Эксплуатация машин |  |  | 203 | 11 | 3 |  | 2 | [7 empty] | 2371.46 | 1 | 2371.46
50 | 0 | 0 | 1 | 231 | 0 | ЭММсНРиСП | Эксплуатация машин по ТСН-2001.16 |  |  | 231 | 12 | 3 |  | 2 | [7 empty] | 0 | 1 | 0
50 | 0 | 0 | 1 | 204 | 1503.32 | ЗПМ | ЗП машинистов |  |  | 204 | 13 | 3 |  | 2 | [7 empty] | 1503.32 | 1 | 1503.32
50 | 0 | 0 | 1 | 205 | 692338.92 | ОЗП | Основная ЗП рабочих |  |  | 205 | 14 | 3 |  | 2 | [7 empty] | 692338.92 | 1 | 692338.92
50 | 0 | 0 | 1 | 232 | 0 | ОЗПсНРиСП | Основная ЗП рабочих по ТСН-2001.16 |  |  | 232 | 15 | 3 |  | 2 | [7 empty] | 0 | 1 | 0
50 | 0 | 0 | 1 | 214 | 0 | Строит | Строительные работы с НР и СП |  |  | 214 | 16 | 3 |  | 2 | [7 empty] | 0 | 1 | 0
50 | 0 | 0 | 1 | 215 | 0 | Монтаж | Монтажные работы с НР и СП |  |  | 215 | 17 | 3 |  | 2 | [7 empty] | 0 | 1 | 0
50 | 0 | 0 | 1 | 217 | 1250205.1 | Прочие | Прочие работы с НР и СП |  |  | 217 | 18 | 3 |  | 2 | [7 empty] | 1250205.1 | 1 | 1250205.1
50 | 0 | 0 | 1 | 230 | 0 | ПрочиеЗатр | Прочие затраты по ТСН-2001.16 |  |  | 230 | 19 | 3 |  | 2 | [7 empty] | 0 | 1 | 0
50 | 0 | 0 | 1 | 206 | 0 | ВозврМат | Возврат материалов |  |  | 206 | 20 | 3 |  | 2 | [7 empty] | 0 | 1 | 0
50 | 0 | 0 | 1 | 207 | 673.4 | ТрудСтр | Трудозатраты строителей |  |  | 207 | 21 | 3 |  | -1 | [7 empty] | 673.4 | 1 | 673.4
50 | 0 | 0 | 1 | 208 | 0 | ТрудМаш | Трудозатраты машинистов |  |  | 208 | 22 | 3 |  | -1 | [7 empty] | 0 | 1 | 0
50 | 0 | 0 | 1 | 209 | 0 | ТранспМат | Транспорт материалов |  |  | 209 | 23 | 3 |  | 2 | [7 empty] | 0 | 1 | 0
50 | 0 | 0 | 1 | 233 | 0 | Перевозка | Перевозка грузов |  |  | 233 | 24 | 3 |  | 2 | [7 empty] | 0 | 1 | 0
50 | 0 | 0 | 1 | 210 | 484637.24 | НР | Накладные расходы |  |  | 210 | 25 | 3 |  | 2 | [7 empty] | 484637.24 | 1 | 484637.24
50 | 0 | 0 | 1 | 211 | 69233.89 | СмПриб | Сметная прибыль |  |  | 211 | 26 | 3 |  | 2 | [7 empty] | 69233.89 | 1 | 69233.89
50 | 0 | 0 | 1 | 224 | 1250205.1 | Всего | Всего с НР и СП |  |  | 224 | 27 | 3 |  | 2 | [7 empty] | 1250205.1 | 1 | 1250205.1
5 | 1 |  | 791 |  | Новый подраздел | СКУД - Здания |  | 0 |  | -1 | [7 empty] | 0 |  |  | 0 | [53 empty] | 0 | [11 empty] | 0
52 | 1 | 5 | 784 | 0 | Новый подраздел | СКУД - Здания | [7 empty] | 152541.88 | 692.9 | 0 | 0 | 151848.98 | 0 | 195.16 | 0 | 0 | 106294.29 | 15184.9 | 0 | 0 | 152541.88 | 692.9 | 0 | 0 | 151848.98 | 0 | 195.16 | 0 | 0 | 106294.29 | 15184.9 | 0 | 0 | 0 | 0 | 0 | 274021.07 | 0 | 0 | 274021.07 | 692.9 | 692.9 | 0 | 692.9 | 0 | 0 | 0 | 0 | 0 | 0 | 0 | 0 | 0 | 0 | 0 | 0 | 0 | 0 | 0 | 0 | 0 | 0 | 0 | 0 | 0 | 0 | 0 | 0 | 0 | 0 | 0 | 274021.07 | 0 | 0 | 274021.07 | 692.9 | 692.9 | 0 | 692.9 | 0 | 0 | 0 | 0 | 0 | 0 | 0 | 0 | 0 | 0 | 0 | 0 | 0 | 0 | 0 | 0 | 0 | 0 | 0 | 0 | 0 | 0 | 0 | 0 | 0 | 0 | 0 | 0 | 0 | 0 | 0 | 0 | 0 | 0 | 0 | 0 | 0 | 0 | 0 | 0 | 0 | 0 | 0 | 0 | 0 | 0 | 0 | 0 | 0 | 0 | 0 | 0 | 0 | 0 | 0 | 0 | 0 | 0 | 0 | 0 | 0 | 0 | 0 | 0 | 0 | 0 | 0 | 0 | 0 | 0 | 0 | 0 | 0 | 0 | 0 | 0 | 0 | 0 | 0 | 0 | 0 | 0 | 0 | 0 | 0 | 0 | 0 | 0 | 0 | 0 | 0 | 0 | 0 | 0 | 0 | 0 | 0 | 0 | 0 | 0 | 0 | 0 | 0 | 0 | 0 | 0 | 0 | 0 | 0 | 0 | 0 | 0 | 0 | 0 | 0 | 0 | 0 | 0 | 0 | 0
17 | 1 | 11 | 159 | 95 | 1.23-2303-5-2/1 | Комплекс работ по техническому обслуживанию оборудования, автоматизированных систем и исполнительных механизмов - контроллеры, устройства функциональные логические, арифметические, преобразователи аналого-цифровые, цифро-аналоговые | шт. | 22 | 0 | 22 |  |  |  | 122628.88 | 0 | 0 | 0 | 122628.88 | 0 | 147.84 | 0 | 0 | 85840.22 | 12262.89 |  | 288585831 | 5574.04 | 0 | 0 | 0 | 5574.04 | 0 | 6.72 | 0 | 0 | 1393.51 | 0 | 0 | 0 | 1393.51 | 0 | 1.68 | 0 | 0 | 70 | 10 | 1 | 1 |  |  | 1 | 1 | 1 | 1 |  |  |  |  | 0 | 4 | СН-2012.1 Выпуск № 5 (в текущих ценах по состоянию на 01.10.2025 г.). 1.23-2303-5-2/1 |  |  | 0 | 284416172 |  | 0 | 1 | 0 | 1 | 1 | 1 | 1 | 1 | 1 |  | 70 | 10 |  |  |  | 0 | 0 | 0 | [5 empty] | 0 |  | 0 | 122628.88 | 0 | 0 | 0 | 5574.04 | 0 | 6.72 | 0 | 0 | 85840.216 | 12262.888 |  |  |  | )*4 | )*4 | )*4 | )*4 |  | )*4 | )*4 |  |  |  | 0 | 0 | 1 | 1 |  |  |  | 1010 | шт. | шт. | 1 | [6 empty] | 284416175 | 1 | СН-2012 | 0 |  | 4 | 0 | Подрядные работы, гл. 1-5,7 | работа |  |  |  | 2228224 | 1393.51 | 0 | 0 | 0 | 1393.51 | 1.68 | 0 | 0 | [17 empty] | 0 | 0 | 0 |  |  |  |  | 70 | 10 |  |  |  |  | 0 |  | -703280903 | 2 | 1 | -2 | 0 | 0 | 0 | 220731.99 | 0 | 0 | 220731.99 |  | 0 | 0 | 0 |  | 0 | 1 | 0 | 0 | 0 | 0 | 0 | 0
17 | 1 | 13 | 161 | 96 | 1.24-2903-5-1/1 | Техническое обслуживание считывателя карт настенного системы контроля доступа - ежемесячное | шт. | 26 | 0 | 26 |  |  |  | 29913 | 692.9 | 0 | 0 | 29220.1 | 0 | 47.32 | 0 | 0 | 20454.07 | 2922.01 |  | 288585831 | 1150.5 | 26.65 | 0 | 0 | 1123.85 | 0 | 1.82 | 0 | 0 | 88.5 | 2.05 | 0 | 0 | 86.45 | 0 | 0.14 | 0 | 0 | 70 | 10 | 1 | 1 |  |  | 1 | 1 | 1 | 1 |  |  |  |  | 0 | 4 | СН-2012.1 Выпуск № 5 (в текущих ценах по состоянию на 01.10.2025 г.). 1.24-2903-5-1/1 |  |  | 0 | 284416172 |  | 0 | 1 | 0 | 1 | 1 | 1 | 1 | 1 | 1 |  | 70 | 10 |  |  |  | 0 | 0 | 0 | [5 empty] | 0 |  | 0 | 29913 | 26.65 | 0 | 0 | 1123.85 | 0 | 1.82 | 0 | 0 | 20454.07 | 2922.01 |  |  |  | )*13 | )*13 | )*13 | )*13 |  | )*13 | )*13 |  |  |  | 0 | 0 | 1 | 1 |  |  |  | 1010 | шт. | шт. | 1 | [6 empty] | 284416175 | 1 | СН-2012 | 0 |  | 4 | 0 | Подрядные работы, гл. 1-5,7 | работа |  |  |  | 1441792 | 88.5 | 2.05 | 0 | 0 | 86.45 | 0.14 | 0 | 0 | [17 empty] | 0 | 0 | 0 |  |  |  |  | 70 | 10 |  |  |  |  | 0 |  | 1743312572 | 2 | 1 | -2 | 0 | 0 | 0 | 53289.08 | 0 | 0 | 53289.08 |  | 0 | 0 | 0 |  | 0 | 1 | 0 | 0 | 0 | 0 | 0 | 0
51 | 1 | 5 | 784 |  | Новый подраздел | СКУД - Здания | 0 | [6 empty] | 152541.88 | 692.9 | 0 | 0 | 151848.98 | 0 | 195.16 | 0 | 0 | 106294.29 | 15184.9 |  |  | 152541.88 | 692.9 | 0 | 0 | 151848.98 | 0 | 195.16 | 0 | 0 | 106294.29 | 15184.9 |  |  | 0 | 0 | 0 | 274021.07 | 0 | 0 | 274021.07 | 692.9 | 692.9 | 0 | 692.9 | 0 | 0 | 0 | 0 | 0 | [19 empty] | 0 | 0 | 0 | 274021.07 | 0 | 0 | 274021.07 | 692.9 | 692.9 | 0 | 692.9 | 0 | 0 | 0 | 0 | 0 | [114 empty] | 0
50 | 0 | 0 | 1 | 201 | 152541.88 | ПЗ | Прямые затраты |  |  | 201 | 1 | 3 |  | 2 | [7 empty] | 152541.88 | 1 | 152541.88
50 | 0 | 0 | 1 | 202 | 692.9 | СтМатОб | Стоимость материальных ресурсов (всего) |  |  | 202 | 2 | 3 |  | 2 | [7 empty] | 692.9 | 1 | 692.9
50 | 0 | 0 | 1 | 222 | 0 | СтМатОбЗак | Стоимость материалов и оборудования заказчика |  |  | 222 | 3 | 3 |  | 2 | [7 empty] | 0 | 1 | 0
50 | 0 | 0 | 1 | 225 | 692.9 | СтМатОбПод | Стоимость материалов и оборудования подрядчика |  |  | 225 | 4 | 3 |  | 2 | [7 empty] | 692.9 | 1 | 692.9
50 | 0 | 0 | 1 | 226 | 692.9 | СтМат | Стоимость материалов (всего) |  |  | 226 | 5 | 3 |  | 2 | [7 empty] | 692.9 | 1 | 692.9
50 | 0 | 0 | 1 | 227 | 0 | СтМатЗак | Стоимость материалов заказчика |  |  | 227 | 6 | 3 |  | 2 | [7 empty] | 0 | 1 | 0
50 | 0 | 0 | 1 | 228 | 692.9 | СтМатПод | Стоимость материалов подрядчика |  |  | 228 | 7 | 3 |  | 2 | [7 empty] | 692.9 | 1 | 692.9
50 | 0 | 0 | 1 | 216 | 0 | Оборуд | Стоимость оборудования (всего) |  |  | 216 | 8 | 3 |  | 2 | [7 empty] | 0 | 1 | 0
50 | 0 | 0 | 1 | 223 | 0 | ОборудЗак | Стоимость оборудования заказчика |  |  | 223 | 9 | 3 |  | 2 | [7 empty] | 0 | 1 | 0
50 | 0 | 0 | 1 | 229 | 0 | ОборудПод | Стоимость оборудования подрядчика |  |  | 229 | 10 | 3 |  | 2 | [7 empty] | 0 | 1 | 0
50 | 0 | 0 | 1 | 203 | 0 | ЭММ | Эксплуатация машин |  |  | 203 | 11 | 3 |  | 2 | [7 empty] | 0 | 1 | 0
50 | 0 | 0 | 1 | 231 | 0 | ЭММсНРиСП | Эксплуатация машин по ТСН-2001.16 |  |  | 231 | 12 | 3 |  | 2 | [7 empty] | 0 | 1 | 0
50 | 0 | 0 | 1 | 204 | 0 | ЗПМ | ЗП машинистов |  |  | 204 | 13 | 3 |  | 2 | [7 empty] | 0 | 1 | 0
50 | 0 | 0 | 1 | 205 | 151848.98 | ОЗП | Основная ЗП рабочих |  |  | 205 | 14 | 3 |  | 2 | [7 empty] | 151848.98 | 1 | 151848.98
50 | 0 | 0 | 1 | 232 | 0 | ОЗПсНРиСП | Основная ЗП рабочих по ТСН-2001.16 |  |  | 232 | 15 | 3 |  | 2 | [7 empty] | 0 | 1 | 0
50 | 0 | 0 | 1 | 214 | 0 | Строит | Строительные работы с НР и СП |  |  | 214 | 16 | 3 |  | 2 | [7 empty] | 0 | 1 | 0
50 | 0 | 0 | 1 | 215 | 0 | Монтаж | Монтажные работы с НР и СП |  |  | 215 | 17 | 3 |  | 2 | [7 empty] | 0 | 1 | 0
50 | 0 | 0 | 1 | 217 | 274021.07 | Прочие | Прочие работы с НР и СП |  |  | 217 | 18 | 3 |  | 2 | [7 empty] | 274021.07 | 1 | 274021.07
50 | 0 | 0 | 1 | 230 | 0 | ПрочиеЗатр | Прочие затраты по ТСН-2001.16 |  |  | 230 | 19 | 3 |  | 2 | [7 empty] | 0 | 1 | 0
50 | 0 | 0 | 1 | 206 | 0 | ВозврМат | Возврат материалов |  |  | 206 | 20 | 3 |  | 2 | [7 empty] | 0 | 1 | 0
50 | 0 | 0 | 1 | 207 | 195.16 | ТрудСтр | Трудозатраты строителей |  |  | 207 | 21 | 3 |  | -1 | [7 empty] | 195.16 | 1 | 195.16
50 | 0 | 0 | 1 | 208 | 0 | ТрудМаш | Трудозатраты машинистов |  |  | 208 | 22 | 3 |  | -1 | [7 empty] | 0 | 1 | 0
50 | 0 | 0 | 1 | 209 | 0 | ТранспМат | Транспорт материалов |  |  | 209 | 23 | 3 |  | 2 | [7 empty] | 0 | 1 | 0
50 | 0 | 0 | 1 | 233 | 0 | Перевозка | Перевозка грузов |  |  | 233 | 24 | 3 |  | 2 | [7 empty] | 0 | 1 | 0
50 | 0 | 0 | 1 | 210 | 106294.29 | НР | Накладные расходы |  |  | 210 | 25 | 3 |  | 2 | [7 empty] | 106294.29 | 1 | 106294.29
50 | 0 | 0 | 1 | 211 | 15184.9 | СмПриб | Сметная прибыль |  |  | 211 | 26 | 3 |  | 2 | [7 empty] | 15184.9 | 1 | 15184.9
50 | 0 | 0 | 1 | 224 | 274021.07 | Всего | Всего с НР и СП |  |  | 224 | 27 | 3 |  | 2 | [7 empty] | 274021.07 | 1 | 274021.07
5 | 1 |  | 827 |  | Новый подраздел | СВН - Здания |  | 0 |  | -1 | [7 empty] | 0 |  |  | 0 | [53 empty] | 0 | [11 empty] | 0
52 | 1 | 5 | 821 | 0 | Новый подраздел | СВН - Здания | [7 empty] | 1087465.6 | 6963.84 | 0 | 0 | 1080501.76 | 0 | 1522.56 | 0 | 0 | 756351.23 | 108050.18 | 0 | 0 | 1087465.6 | 6963.84 | 0 | 0 | 1080501.76 | 0 | 1522.56 | 0 | 0 | 756351.23 | 108050.18 | 0 | 0 | 0 | 0 | 0 | 1951867.01 | 0 | 0 | 1951867.01 | 6963.84 | 6963.84 | 0 | 6963.84 | 0 | 0 | 0 | 0 | 0 | 0 | 0 | 0 | 0 | 0 | 0 | 0 | 0 | 0 | 0 | 0 | 0 | 0 | 0 | 0 | 0 | 0 | 0 | 0 | 0 | 0 | 0 | 1951867.01 | 0 | 0 | 1951867.01 | 6963.84 | 6963.84 | 0 | 6963.84 | 0 | 0 | 0 | 0 | 0 | 0 | 0 | 0 | 0 | 0 | 0 | 0 | 0 | 0 | 0 | 0 | 0 | 0 | 0 | 0 | 0 | 0 | 0 | 0 | 0 | 0 | 0 | 0 | 0 | 0 | 0 | 0 | 0 | 0 | 0 | 0 | 0 | 0 | 0 | 0 | 0 | 0 | 0 | 0 | 0 | 0 | 0 | 0 | 0 | 0 | 0 | 0 | 0 | 0 | 0 | 0 | 0 | 0 | 0 | 0 | 0 | 0 | 0 | 0 | 0 | 0 | 0 | 0 | 0 | 0 | 0 | 0 | 0 | 0 | 0 | 0 | 0 | 0 | 0 | 0 | 0 | 0 | 0 | 0 | 0 | 0 | 0 | 0 | 0 | 0 | 0 | 0 | 0 | 0 | 0 | 0 | 0 | 0 | 0 | 0 | 0 | 0 | 0 | 0 | 0 | 0 | 0 | 0 | 0 | 0 | 0 | 0 | 0 | 0 | 0 | 0 | 0 | 0 | 0 | 0
17 | 1 |  | 164 | 97 | 1.22-2203-2-2/1 | Техническое обслуживание камеры видеонаблюдения | шт. | 64 | 0 | 64 |  |  |  | 1087465.6 | 6963.84 | 0 | 0 | 1080501.76 | 0 | 1522.56 | 0 | 0 | 756351.23 | 108050.18 |  | 288585831 | 16991.65 | 108.81 | 0 | 0 | 16882.84 | 0 | 23.79 | 0 | 0 | 1307.05 | 8.37 | 0 | 0 | 1298.68 | 0 | 1.83 | 0 | 0 | 70 | 10 | 1 | 1 |  |  | 1 | 1 | 1 | 1 |  |  |  |  | 0 | 4 | СН-2012.1 Выпуск № 5 (в текущих ценах по состоянию на 01.10.2025 г.). 1.22-2203-2-2/1 |  |  | 0 | 284416172 |  | 0 | 1 | 0 | 1 | 1 | 1 | 1 | 1 | 1 |  | 70 | 10 |  |  |  | 0 | 0 | 0 | [5 empty] | 0 |  | 0 | 1087465.6 | 108.81 | 0 | 0 | 16882.84 | 0 | 23.79 | 0 | 0 | 756351.232 | 108050.176 |  |  |  | )*13 | )*13 | )*13 | )*13 |  | )*13 | )*13 |  |  |  | 0 | 0 | 1 | 1 |  |  |  | 1010 | шт. | шт. | 1 | [6 empty] | 284416175 | 1 | СН-2012 | 0 |  | 4 | 0 | Подрядные работы, гл. 1-5,7 | работа |  |  |  | 1441792 | 1307.05 | 8.37 | 0 | 0 | 1298.68 | 1.83 | 0 | 0 | [17 empty] | 0 | 0 | 0 |  |  |  |  | 70 | 10 |  |  |  |  | 0 |  | 368213878 | 2 | 1 | -2 | 0 | 0 | 0 | 1951867.01 | 0 | 0 | 1951867.01 |  | 0 | 0 | 0 |  | 0 | 1 | 0 | 0 | 0 | 0 | 0 | 0
51 | 1 | 5 | 821 |  | Новый подраздел | СВН - Здания | 0 | [6 empty] | 1087465.6 | 6963.84 | 0 | 0 | 1080501.76 | 0 | 1522.56 | 0 | 0 | 756351.23 | 108050.18 |  |  | 1087465.6 | 6963.84 | 0 | 0 | 1080501.76 | 0 | 1522.56 | 0 | 0 | 756351.23 | 108050.18 |  |  | 0 | 0 | 0 | 1951867.01 | 0 | 0 | 1951867.01 | 6963.84 | 6963.84 | 0 | 6963.84 | 0 | 0 | 0 | 0 | 0 | [19 empty] | 0 | 0 | 0 | 1951867.01 | 0 | 0 | 1951867.01 | 6963.84 | 6963.84 | 0 | 6963.84 | 0 | 0 | 0 | 0 | 0 | [114 empty] | 0
50 | 0 | 0 | 1 | 201 | 1087465.6 | ПЗ | Прямые затраты |  |  | 201 | 1 | 3 |  | 2 | [7 empty] | 1087465.6 | 1 | 1087465.6
50 | 0 | 0 | 1 | 202 | 6963.84 | СтМатОб | Стоимость материальных ресурсов (всего) |  |  | 202 | 2 | 3 |  | 2 | [7 empty] | 6963.84 | 1 | 6963.84
50 | 0 | 0 | 1 | 222 | 0 | СтМатОбЗак | Стоимость материалов и оборудования заказчика |  |  | 222 | 3 | 3 |  | 2 | [7 empty] | 0 | 1 | 0
50 | 0 | 0 | 1 | 225 | 6963.84 | СтМатОбПод | Стоимость материалов и оборудования подрядчика |  |  | 225 | 4 | 3 |  | 2 | [7 empty] | 6963.84 | 1 | 6963.84
50 | 0 | 0 | 1 | 226 | 6963.84 | СтМат | Стоимость материалов (всего) |  |  | 226 | 5 | 3 |  | 2 | [7 empty] | 6963.84 | 1 | 6963.84
50 | 0 | 0 | 1 | 227 | 0 | СтМатЗак | Стоимость материалов заказчика |  |  | 227 | 6 | 3 |  | 2 | [7 empty] | 0 | 1 | 0
50 | 0 | 0 | 1 | 228 | 6963.84 | СтМатПод | Стоимость материалов подрядчика |  |  | 228 | 7 | 3 |  | 2 | [7 empty] | 6963.84 | 1 | 6963.84
50 | 0 | 0 | 1 | 216 | 0 | Оборуд | Стоимость оборудования (всего) |  |  | 216 | 8 | 3 |  | 2 | [7 empty] | 0 | 1 | 0
50 | 0 | 0 | 1 | 223 | 0 | ОборудЗак | Стоимость оборудования заказчика |  |  | 223 | 9 | 3 |  | 2 | [7 empty] | 0 | 1 | 0
50 | 0 | 0 | 1 | 229 | 0 | ОборудПод | Стоимость оборудования подрядчика |  |  | 229 | 10 | 3 |  | 2 | [7 empty] | 0 | 1 | 0
50 | 0 | 0 | 1 | 203 | 0 | ЭММ | Эксплуатация машин |  |  | 203 | 11 | 3 |  | 2 | [7 empty] | 0 | 1 | 0
50 | 0 | 0 | 1 | 231 | 0 | ЭММсНРиСП | Эксплуатация машин по ТСН-2001.16 |  |  | 231 | 12 | 3 |  | 2 | [7 empty] | 0 | 1 | 0
50 | 0 | 0 | 1 | 204 | 0 | ЗПМ | ЗП машинистов |  |  | 204 | 13 | 3 |  | 2 | [7 empty] | 0 | 1 | 0
50 | 0 | 0 | 1 | 205 | 1080501.76 | ОЗП | Основная ЗП рабочих |  |  | 205 | 14 | 3 |  | 2 | [7 empty] | 1080501.76 | 1 | 1080501.76
50 | 0 | 0 | 1 | 232 | 0 | ОЗПсНРиСП | Основная ЗП рабочих по ТСН-2001.16 |  |  | 232 | 15 | 3 |  | 2 | [7 empty] | 0 | 1 | 0
50 | 0 | 0 | 1 | 214 | 0 | Строит | Строительные работы с НР и СП |  |  | 214 | 16 | 3 |  | 2 | [7 empty] | 0 | 1 | 0
50 | 0 | 0 | 1 | 215 | 0 | Монтаж | Монтажные работы с НР и СП |  |  | 215 | 17 | 3 |  | 2 | [7 empty] | 0 | 1 | 0
50 | 0 | 0 | 1 | 217 | 1951867.01 | Прочие | Прочие работы с НР и СП |  |  | 217 | 18 | 3 |  | 2 | [7 empty] | 1951867.01 | 1 | 1951867.01
50 | 0 | 0 | 1 | 230 | 0 | ПрочиеЗатр | Прочие затраты по ТСН-2001.16 |  |  | 230 | 19 | 3 |  | 2 | [7 empty] | 0 | 1 | 0
50 | 0 | 0 | 1 | 206 | 0 | ВозврМат | Возврат материалов |  |  | 206 | 20 | 3 |  | 2 | [7 empty] | 0 | 1 | 0
50 | 0 | 0 | 1 | 207 | 1522.56 | ТрудСтр | Трудозатраты строителей |  |  | 207 | 21 | 3 |  | -1 | [7 empty] | 1522.56 | 1 | 1522.56
50 | 0 | 0 | 1 | 208 | 0 | ТрудМаш | Трудозатраты машинистов |  |  | 208 | 22 | 3 |  | -1 | [7 empty] | 0 | 1 | 0
50 | 0 | 0 | 1 | 209 | 0 | ТранспМат | Транспорт материалов |  |  | 209 | 23 | 3 |  | 2 | [7 empty] | 0 | 1 | 0
50 | 0 | 0 | 1 | 233 | 0 | Перевозка | Перевозка грузов |  |  | 233 | 24 | 3 |  | 2 | [7 empty] | 0 | 1 | 0
50 | 0 | 0 | 1 | 210 | 756351.23 | НР | Накладные расходы |  |  | 210 | 25 | 3 |  | 2 | [7 empty] | 756351.23 | 1 | 756351.23
50 | 0 | 0 | 1 | 211 | 108050.18 | СмПриб | Сметная прибыль |  |  | 211 | 26 | 3 |  | 2 | [7 empty] | 108050.18 | 1 | 108050.18
50 | 0 | 0 | 1 | 224 | 1951867.01 | Всего | Всего с НР и СП |  |  | 224 | 27 | 3 |  | 2 | [7 empty] | 1951867.01 | 1 | 1951867.01
51 | 1 | 4 | 701 |  | Новый раздел | Зона №1 - 3. Внутренние и внутриплощадочные слаботочные сети Здание 5.2 "Выставочный павильон техники Вадима Задорожного" | 0 | [6 empty] | 2380622.7 | 7656.74 | 2371.46 | 1503.32 | 2370594.5 | 0 | 2835.38 | 0 | 0 | 1659416.14 | 237059.45 | [15 empty] | 0 | 0 | 0 | 4278721.88 | 0 | 0 | 4278721.88 | 7656.74 | 7656.74 | 0 | 7656.74 | 0 | 0 | 0 | 0 | 0 | [149 empty] | 0
50 | 0 | 0 | 1 | 201 | 2380622.7 | ПЗ | Прямые затраты |  |  | 201 | 1 | 3 |  | 2 | [7 empty] | 2380622.7 | 1 | 2380622.7
50 | 0 | 0 | 1 | 202 | 7656.74 | СтМатОб | Стоимость материальных ресурсов (всего) |  |  | 202 | 2 | 3 |  | 2 | [7 empty] | 7656.74 | 1 | 7656.74
50 | 0 | 0 | 1 | 222 | 0 | СтМатОбЗак | Стоимость материалов и оборудования заказчика |  |  | 222 | 3 | 3 |  | 2 | [7 empty] | 0 | 1 | 0
50 | 0 | 0 | 1 | 225 | 7656.74 | СтМатОбПод | Стоимость материалов и оборудования подрядчика |  |  | 225 | 4 | 3 |  | 2 | [7 empty] | 7656.74 | 1 | 7656.74
50 | 0 | 0 | 1 | 226 | 7656.74 | СтМат | Стоимость материалов (всего) |  |  | 226 | 5 | 3 |  | 2 | [7 empty] | 7656.74 | 1 | 7656.74
50 | 0 | 0 | 1 | 227 | 0 | СтМатЗак | Стоимость материалов заказчика |  |  | 227 | 6 | 3 |  | 2 | [7 empty] | 0 | 1 | 0
50 | 0 | 0 | 1 | 228 | 7656.74 | СтМатПод | Стоимость материалов подрядчика |  |  | 228 | 7 | 3 |  | 2 | [7 empty] | 7656.74 | 1 | 7656.74
50 | 0 | 0 | 1 | 216 | 0 | Оборуд | Стоимость оборудования (всего) |  |  | 216 | 8 | 3 |  | 2 | [7 empty] | 0 | 1 | 0
50 | 0 | 0 | 1 | 223 | 0 | ОборудЗак | Стоимость оборудования заказчика |  |  | 223 | 9 | 3 |  | 2 | [7 empty] | 0 | 1 | 0
50 | 0 | 0 | 1 | 229 | 0 | ОборудПод | Стоимость оборудования подрядчика |  |  | 229 | 10 | 3 |  | 2 | [7 empty] | 0 | 1 | 0
50 | 0 | 0 | 1 | 203 | 2371.46 | ЭММ | Эксплуатация машин |  |  | 203 | 11 | 3 |  | 2 | [7 empty] | 2371.46 | 1 | 2371.46
50 | 0 | 0 | 1 | 231 | 0 | ЭММсНРиСП | Эксплуатация машин по ТСН-2001.16 |  |  | 231 | 12 | 3 |  | 2 | [7 empty] | 0 | 1 | 0
50 | 0 | 0 | 1 | 204 | 1503.32 | ЗПМ | ЗП машинистов |  |  | 204 | 13 | 3 |  | 2 | [7 empty] | 1503.32 | 1 | 1503.32
50 | 0 | 0 | 1 | 205 | 2370594.5 | ОЗП | Основная ЗП рабочих |  |  | 205 | 14 | 3 |  | 2 | [7 empty] | 2370594.5 | 1 | 2370594.5
50 | 0 | 0 | 1 | 232 | 0 | ОЗПсНРиСП | Основная ЗП рабочих по ТСН-2001.16 |  |  | 232 | 15 | 3 |  | 2 | [7 empty] | 0 | 1 | 0
50 | 0 | 0 | 1 | 214 | 0 | Строит | Строительные работы с НР и СП |  |  | 214 | 16 | 3 |  | 2 | [7 empty] | 0 | 1 | 0
50 | 0 | 0 | 1 | 215 | 0 | Монтаж | Монтажные работы с НР и СП |  |  | 215 | 17 | 3 |  | 2 | [7 empty] | 0 | 1 | 0
50 | 0 | 0 | 1 | 217 | 4278721.88 | Прочие | Прочие работы с НР и СП |  |  | 217 | 18 | 3 |  | 2 | [7 empty] | 4278721.88 | 1 | 4278721.88
50 | 0 | 0 | 1 | 230 | 0 | ПрочиеЗатр | Прочие затраты по ТСН-2001.16 |  |  | 230 | 19 | 3 |  | 2 | [7 empty] | 0 | 1 | 0
50 | 0 | 0 | 1 | 206 | 0 | ВозврМат | Возврат материалов |  |  | 206 | 20 | 3 |  | 2 | [7 empty] | 0 | 1 | 0
50 | 0 | 0 | 1 | 207 | 2835.38 | ТрудСтр | Трудозатраты строителей |  |  | 207 | 21 | 3 |  | -1 | [7 empty] | 2835.38 | 1 | 2835.38
50 | 0 | 0 | 1 | 208 | 0 | ТрудМаш | Трудозатраты машинистов |  |  | 208 | 22 | 3 |  | -1 | [7 empty] | 0 | 1 | 0
50 | 0 | 0 | 1 | 209 | 0 | ТранспМат | Транспорт материалов |  |  | 209 | 23 | 3 |  | 2 | [7 empty] | 0 | 1 | 0
50 | 0 | 0 | 1 | 233 | 0 | Перевозка | Перевозка грузов |  |  | 233 | 24 | 3 |  | 2 | [7 empty] | 0 | 1 | 0
50 | 0 | 0 | 1 | 210 | 1659416.14 | НР | Накладные расходы |  |  | 210 | 25 | 3 |  | 2 | [7 empty] | 1659416.14 | 1 | 1659416.14
50 | 0 | 0 | 1 | 211 | 237059.45 | СмПриб | Сметная прибыль |  |  | 211 | 26 | 3 |  | 2 | [7 empty] | 237059.45 | 1 | 237059.45
50 | 0 | 0 | 1 | 224 | 4278721.88 | Всего | Всего с НР и СП |  |  | 224 | 27 | 3 |  | 2 | [7 empty] | 4278721.88 | 1 | 4278721.88
4 | 1 |  | 1085 |  | Новый раздел | Зона №2 - 4. Внутренние и внутриплощадочные слаботочные сети Здание 6.2 "Многофункциональный киносъемочный павильон" |  | 0 |  | -1 | [7 empty] | 0 |  |  | 0 | [53 empty] | 0 | [11 empty] | 0
52 | 1 | 4 | 887 | 0 | Новый раздел | Зона №2 - 4. Внутренние и внутриплощадочные слаботочные сети Здание 6.2 "Многофункциональный киносъемочный павильон" | [7 empty] | 1201124.35 | 2966.46 | 6606.6 | 4188.6 | 1191551.29 | 0 | 1387.22 | 0 | 0 | 834085.88 | 119155.14 | 0 | 0 | 0 | 0 | 0 | 0 | 0 | 0 | 0 | 0 | 0 | 0 | 0 | 0 | 0 | 0 | 0 | 0 | 2158889.06 | 0 | 0 | 2158889.06 | 2966.46 | 2966.46 | 0 | 2966.46 | 0 | 0 | 0 | 0 | 0 | 0 | 0 | 0 | 0 | 0 | 0 | 0 | 0 | 0 | 0 | 0 | 0 | 0 | 0 | 0 | 0 | 0 | 0 | 0 | 0 | 0 | 0 | 0 | 0 | 0 | 0 | 0 | 0 | 0 | 0 | 0 | 0 | 0 | 0 | 0 | 0 | 0 | 0 | 0 | 0 | 0 | 0 | 0 | 0 | 0 | 0 | 0 | 0 | 0 | 0 | 0 | 0 | 0 | 0 | 0 | 0 | 0 | 0 | 0 | 0 | 0 | 0 | 0 | 0 | 0 | 0 | 0 | 0 | 0 | 0 | 0 | 0 | 0 | 0 | 0 | 0 | 0 | 0 | 0 | 0 | 0 | 0 | 0 | 0 | 0 | 0 | 0 | 0 | 0 | 0 | 0 | 0 | 0 | 0 | 0 | 0 | 0 | 0 | 0 | 0 | 0 | 0 | 0 | 0 | 0 | 0 | 0 | 0 | 0 | 0 | 0 | 0 | 0 | 0 | 0 | 0 | 0 | 0 | 0 | 0 | 0 | 0 | 0 | 0 | 0 | 0 | 0 | 0 | 0 | 0 | 0 | 0 | 0 | 0 | 0 | 0 | 0 | 0 | 0 | 0 | 0 | 0 | 0 | 0 | 0 | 0 | 0 | 0 | 0 | 0
5 | 1 |  | 903 |  | Новый подраздел | ЛВС - Инженерные сооружения и коммуникации |  | 0 |  | -1 | [7 empty] | 0 |  |  | 0 | [53 empty] | 0 | [11 empty] | 0
52 | 1 | 5 | 891 | 0 | Новый подраздел | ЛВС - Инженерные сооружения и коммуникации | [7 empty] | 299703.34 | 14.26 | 3296.82 | 2090.24 | 296392.26 | 0 | 304.56 | 0 | 0 | 207474.58 | 29639.23 | 0 | 0 | 299703.34 | 14.26 | 3296.82 | 2090.24 | 296392.26 | 0 | 304.56 | 0 | 0 | 207474.58 | 29639.23 | 0 | 0 | 0 | 0 | 0 | 539074.61 | 0 | 0 | 539074.61 | 14.26 | 14.26 | 0 | 14.26 | 0 | 0 | 0 | 0 | 0 | 0 | 0 | 0 | 0 | 0 | 0 | 0 | 0 | 0 | 0 | 0 | 0 | 0 | 0 | 0 | 0 | 0 | 0 | 0 | 0 | 0 | 0 | 539074.61 | 0 | 0 | 539074.61 | 14.26 | 14.26 | 0 | 14.26 | 0 | 0 | 0 | 0 | 0 | 0 | 0 | 0 | 0 | 0 | 0 | 0 | 0 | 0 | 0 | 0 | 0 | 0 | 0 | 0 | 0 | 0 | 0 | 0 | 0 | 0 | 0 | 0 | 0 | 0 | 0 | 0 | 0 | 0 | 0 | 0 | 0 | 0 | 0 | 0 | 0 | 0 | 0 | 0 | 0 | 0 | 0 | 0 | 0 | 0 | 0 | 0 | 0 | 0 | 0 | 0 | 0 | 0 | 0 | 0 | 0 | 0 | 0 | 0 | 0 | 0 | 0 | 0 | 0 | 0 | 0 | 0 | 0 | 0 | 0 | 0 | 0 | 0 | 0 | 0 | 0 | 0 | 0 | 0 | 0 | 0 | 0 | 0 | 0 | 0 | 0 | 0 | 0 | 0 | 0 | 0 | 0 | 0 | 0 | 0 | 0 | 0 | 0 | 0 | 0 | 0 | 0 | 0 | 0 | 0 | 0 | 0 | 0 | 0 | 0 | 0 | 0 | 0 | 0 | 0
17 | 1 |  | 165 | 98 | 2.14-3701-7-4/1 | Проверка монтажа кабеля в шкафу связи | шт. | 3 | 0 | 3 |  |  |  | 2972.28 | 0 | 0 | 0 | 2972.28 | 0 | 3 | 0 | 0 | 2080.6 | 297.23 |  | 288585831 | 990.76 | 0 | 0 | 0 | 990.76 | 0 | 1 | 0 | 0 | 247.69 | 0 | 0 | 0 | 247.69 | 0 | 0.25 | 0 | 0 | 70 | 10 | 1 | 1 |  |  | 1 | 1 | 1 | 1 |  |  |  |  | 0 | 4 | СН-2012.2 Выпуск № 5 (в текущих ценах по состоянию на 01.10.2025 г.). 2.14-3701-7-4/1 |  |  | 0 | 284416172 |  | 0 | 1 | 0 | 1 | 1 | 1 | 1 | 1 | 1 |  | 70 | 10 |  |  |  | 0 | 0 | 0 | [5 empty] | 0 |  | 0 | 2972.28 | 0 | 0 | 0 | 990.76 | 0 | 1 | 0 | 0 | 2080.596 | 297.228 |  |  |  | )*4 | )*4 | )*4 | )*4 |  | )*4 | )*4 |  |  |  | 0 | 0 | 1 | 1 |  |  |  | 1010 | шт. | шт. | 1 | [6 empty] | 284416175 | 1 | СН-2012 | 0 |  | 4 | 0 | Подрядные работы, гл. 1-5,7 | работа |  |  |  | 2228224 | 247.69 | 0 | 0 | 0 | 247.69 | 0.25 | 0 | 0 | [17 empty] | 0 | 0 | 0 |  |  |  |  | 70 | 10 |  |  |  |  | 0 |  | 412660737 | 2 | 1 | -2 | 0 | 0 | 0 | 5350.11 | 0 | 0 | 5350.11 |  | 0 | 0 | 0 |  | 0 | 1 | 0 | 0 | 0 | 0 | 0 | 0
17 | 1 |  | 166 | 99 | 2.14-3701-7-3/1 | Внешний осмотр монтажа кроссировок и жил шкафа связи | шт. | 52 | 0 | 52 |  |  |  | 84491.68 | 0 | 0 | 0 | 84491.68 | 0 | 85.28 | 0 | 0 | 59144.18 | 8449.17 |  | 288585831 | 1624.84 | 0 | 0 | 0 | 1624.84 | 0 | 1.64 | 0 | 0 | 406.21 | 0 | 0 | 0 | 406.21 | 0 | 0.41 | 0 | 0 | 70 | 10 | 1 | 1 |  |  | 1 | 1 | 1 | 1 |  |  |  |  | 0 | 4 | СН-2012.2 Выпуск № 5 (в текущих ценах по состоянию на 01.10.2025 г.). 2.14-3701-7-3/1 |  |  | 0 | 284416172 |  | 0 | 1 | 0 | 1 | 1 | 1 | 1 | 1 | 1 |  | 70 | 10 |  |  |  | 0 | 0 | 0 | [5 empty] | 0 |  | 0 | 84491.68 | 0 | 0 | 0 | 1624.84 | 0 | 1.64 | 0 | 0 | 59144.176 | 8449.168 |  |  |  | )*4 | )*4 | )*4 | )*4 |  | )*4 | )*4 |  |  |  | 0 | 0 | 1 | 1 |  |  |  | 1010 | шт. | шт. | 1 | [6 empty] | 284416175 | 1 | СН-2012 | 0 |  | 4 | 0 | Подрядные работы, гл. 1-5,7 | работа |  |  |  | 2228224 | 406.21 | 0 | 0 | 0 | 406.21 | 0.41 | 0 | 0 | [17 empty] | 0 | 0 | 0 |  |  |  |  | 70 | 10 |  |  |  |  | 0 |  | -1253208674 | 2 | 1 | -2 | 0 | 0 | 0 | 152085.03 | 0 | 0 | 152085.03 |  | 0 | 0 | 0 |  | 0 | 1 | 0 | 0 | 0 | 0 | 0 | 0
17 | 1 |  | 169 | 100 | 2.8-2103-5-2/1 | Техническое обслуживание кабеля экранированного с медными жилами, полиэтиленовой изоляцией и экраном, при внутренней проводке в непроходных каналах и трубах | 100 м | 11.5 | 0 | 11.5 |  |  |  | 16361.74 | 14.26 | 3296.82 | 2090.24 | 13050.66 | 0 | 24.38 | 0 | 0 | 9135.46 | 1305.07 |  | 288585831 | 1422.76 | 1.24 | 286.68 | 181.76 | 1134.84 | 0 | 2.12 | 0 | 0 | 355.69 | 0.31 | 71.67 | 45.44 | 283.71 | 0 | 0.53 | 0 | 0 | 70 | 10 | 1 | 1 |  |  | 1 | 1 | 1 | 1 |  |  |  |  | 0 | 4 | СН-2012.2 Выпуск № 5 (в текущих ценах по состоянию на 01.10.2025 г.). 2.8-2103-5-2/1 |  |  | 0 | 284416172 |  | 0 | 1 | 0 | 1 | 1 | 1 | 1 | 1 | 1 |  | 70 | 10 |  |  |  | 0 | 0 | 0 | [5 empty] | 0 |  | 0 | 16361.74 | 1.24 | 286.68 | 181.76 | 1134.84 | 0 | 2.12 | 0 | 0 | 9135.462 | 1305.066 |  |  |  | )*4 | )*4 | )*4 | )*4 |  | )*4 | )*4 |  |  |  | 0 | 0 | 1 | 1 |  |  |  | 1003 | 100 м | 100 м | 100 | [6 empty] | 284416175 | 1 | СН-2012 | 0 |  | 4 | 0 | Подрядные работы, гл. 1-5,7 | работа |  |  |  | 2228224 | 355.69 | 0.31 | 71.67 | 45.44 | 283.71 | 0.53 | 0 | 0 | [17 empty] | 0 | 0 | 0 |  |  |  |  | 70 | 10 |  |  |  |  | 0 |  | -1001628260 | 2 | 1 | -2 | 0 | 2257.46 | 0 | 29059.73 | 0 | 0 | 29059.73 |  | 0 | 0 | 0 |  | 0 | 1 | 0 | 0 | 0 | 0 | 0 | 0
17 | 1 |  | 170 | 101 | 2.14-2103-14-4/1 | Техническое сопровождение ЛВС, техническое обслуживание устройств бесперебойного питания UPS | устройство | 1 | 0 | 1 |  |  |  | 5944.52 | 0 | 0 | 0 | 5944.52 | 0 | 6 | 0 | 0 | 4161.16 | 594.45 |  | 288585831 | 5944.52 | 0 | 0 | 0 | 5944.52 | 0 | 6 | 0 | 0 | 1486.13 | 0 | 0 | 0 | 1486.13 | 0 | 1.5 | 0 | 0 | 70 | 10 | 1 | 1 |  |  | 1 | 1 | 1 | 1 |  |  |  |  | 0 | 4 | СН-2012.2 Выпуск № 5 (в текущих ценах по состоянию на 01.10.2025 г.). 2.14-2103-14-4/1 |  |  | 0 | 284416172 |  | 0 | 1 | 0 | 1 | 1 | 1 | 1 | 1 | 1 |  | 70 | 10 |  |  |  | 0 | 0 | 0 | [5 empty] | 0 |  | 0 | 5944.52 | 0 | 0 | 0 | 5944.52 | 0 | 6 | 0 | 0 | 4161.164 | 594.452 |  |  |  | )*4 | )*4 | )*4 | )*4 |  | )*4 | )*4 |  |  |  | 0 | 0 | 1 | 1 |  |  |  | 1013 | устройство | устройство | 1 | [6 empty] | 284416175 | 1 | СН-2012 | 0 |  | 4 | 0 | Подрядные работы, гл. 1-5,7 | работа |  |  |  | 2228224 | 1486.13 | 0 | 0 | 0 | 1486.13 | 1.5 | 0 | 0 | [17 empty] | 0 | 0 | 0 |  |  |  |  | 70 | 10 |  |  |  |  | 0 |  | 1426872193 | 2 | 1 | -2 | 0 | 0 | 0 | 10700.13 | 0 | 0 | 10700.13 |  | 0 | 0 | 0 |  | 0 | 1 | 0 | 0 | 0 | 0 | 0 | 0
17 | 1 |  | 171 | 102 | 2.14-2103-1-13/1 | Системное сопровождение рабочих станций, ежемесячное комплексное системное сопровождение автоматизированного рабочего места (АРМ) в составе локальной сети | 1 АРМ | 1 | 0 | 1 |  |  |  | 70838.69 | 0 | 0 | 0 | 70838.69 | 0 | 71.5 | 0 | 0 | 49587.08 | 7083.87 |  | 288585831 | 70838.69 | 0 | 0 | 0 | 70838.69 | 0 | 71.5 | 0 | 0 | 5449.13 | 0 | 0 | 0 | 5449.13 | 0 | 5.5 | 0 | 0 | 70 | 10 | 1 | 1 |  |  | 1 | 1 | 1 | 1 |  |  |  |  | 0 | 4 | СН-2012.2 Выпуск № 5 (в текущих ценах по состоянию на 01.10.2025 г.). 2.14-2103-1-13/1 |  |  | 0 | 284416172 |  | 0 | 1 | 0 | 1 | 1 | 1 | 1 | 1 | 1 |  | 70 | 10 |  |  |  | 0 | 0 | 0 | [5 empty] | 0 |  | 0 | 70838.69 | 0 | 0 | 0 | 70838.69 | 0 | 71.5 | 0 | 0 | 49587.083 | 7083.869 |  |  |  | )*13 | )*13 | )*13 | )*13 |  | )*13 | )*13 |  |  |  | 0 | 0 | 1 | 1 |  |  |  | 1013 | 1 АРМ | 1 АРМ | 1 | [6 empty] | 284416175 | 1 | СН-2012 | 0 |  | 4 | 0 | Подрядные работы, гл. 1-5,7 | работа |  |  |  | 1441792 | 5449.13 | 0 | 0 | 0 | 5449.13 | 5.5 | 0 | 0 | [17 empty] | 0 | 0 | 0 |  |  |  |  | 70 | 10 |  |  |  |  | 0 |  | 644953633 | 2 | 1 | -2 | 0 | 0 | 0 | 127509.64 | 0 | 0 | 127509.64 |  | 0 | 0 | 0 |  | 0 | 1 | 0 | 0 | 0 | 0 | 0 | 0
17 | 1 |  | 172 | 103 | 2.14-2103-2-4/1 | Системное сопровождение серверного оборудования, сопровождение и обслуживание серверов и кластерных систем, сервер с 2 и более процессорами | 1 сервер | 1 | 0 | 1 |  |  |  | 67575.43 | 0 | 0 | 0 | 67575.43 | 0 | 62.4 | 0 | 0 | 47302.8 | 6757.54 |  | 288585831 | 67575.43 | 0 | 0 | 0 | 67575.43 | 0 | 62.4 | 0 | 0 | 5198.11 | 0 | 0 | 0 | 5198.11 | 0 | 4.8 | 0 | 0 | 70 | 10 | 1 | 1 |  |  | 1 | 1 | 1 | 1 |  |  |  |  | 0 | 4 | СН-2012.2 Выпуск № 5 (в текущих ценах по состоянию на 01.10.2025 г.). 2.14-2103-2-4/1 |  |  | 0 | 284416172 |  | 0 | 1 | 0 | 1 | 1 | 1 | 1 | 1 | 1 |  | 70 | 10 |  |  |  | 0 | 0 | 0 | [5 empty] | 0 |  | 0 | 67575.43 | 0 | 0 | 0 | 67575.43 | 0 | 62.4 | 0 | 0 | 47302.801 | 6757.543 |  |  |  | )*13 | )*13 | )*13 | )*13 |  | )*13 | )*13 |  |  |  | 0 | 0 | 1 | 1 |  |  |  | 1013 | 1 сервер | 1 сервер | 1 | [6 empty] | 284416175 | 1 | СН-2012 | 0 |  | 4 | 0 | Подрядные работы, гл. 1-5,7 | работа |  |  |  | 1441792 | 5198.11 | 0 | 0 | 0 | 5198.11 | 4.8 | 0 | 0 | [17 empty] | 0 | 0 | 0 |  |  |  |  | 70 | 10 |  |  |  |  | 0 |  | -2056583804 | 2 | 1 | -2 | 0 | 0 | 0 | 121635.77 | 0 | 0 | 121635.77 |  | 0 | 0 | 0 |  | 0 | 1 | 0 | 0 | 0 | 0 | 0 | 0
17 | 1 |  | 173 | 104 | 2.14-2103-14-2/1 | Техническое сопровождение ЛВС, техническое обслуживание серверов | 1 сервер | 1 | 0 | 1 |  |  |  | 51519 | 0 | 0 | 0 | 51519 | 0 | 52 | 0 | 0 | 36063.3 | 5151.9 |  | 288585831 | 51519 | 0 | 0 | 0 | 51519 | 0 | 52 | 0 | 0 | 3963 | 0 | 0 | 0 | 3963 | 0 | 4 | 0 | 0 | 70 | 10 | 1 | 1 |  |  | 1 | 1 | 1 | 1 |  |  |  |  | 0 | 4 | СН-2012.2 Выпуск № 5 (в текущих ценах по состоянию на 01.10.2025 г.). 2.14-2103-14-2/1 |  |  | 0 | 284416172 |  | 0 | 1 | 0 | 1 | 1 | 1 | 1 | 1 | 1 |  | 70 | 10 |  |  |  | 0 | 0 | 0 | [5 empty] | 0 |  | 0 | 51519 | 0 | 0 | 0 | 51519 | 0 | 52 | 0 | 0 | 36063.3 | 5151.9 |  |  |  | )*13 | )*13 | )*13 | )*13 |  | )*13 | )*13 |  |  |  | 0 | 0 | 1 | 1 |  |  |  | 1013 | 1 сервер | 1 сервер | 1 | [6 empty] | 284416175 | 1 | СН-2012 | 0 |  | 4 | 0 | Подрядные работы, гл. 1-5,7 | работа |  |  |  | 1441792 | 3963 | 0 | 0 | 0 | 3963 | 4 | 0 | 0 | [17 empty] | 0 | 0 | 0 |  |  |  |  | 70 | 10 |  |  |  |  | 0 |  | -1020808144 | 2 | 1 | -2 | 0 | 0 | 0 | 92734.2 | 0 | 0 | 92734.2 |  | 0 | 0 | 0 |  | 0 | 1 | 0 | 0 | 0 | 0 | 0 | 0
51 | 1 | 5 | 891 |  | Новый подраздел | ЛВС - Инженерные сооружения и коммуникации | 0 | [6 empty] | 299703.34 | 14.26 | 3296.82 | 2090.24 | 296392.26 | 0 | 304.56 | 0 | 0 | 207474.58 | 29639.23 |  |  | 299703.34 | 14.26 | 3296.82 | 2090.24 | 296392.26 | 0 | 304.56 | 0 | 0 | 207474.58 | 29639.23 |  |  | 0 | 0 | 0 | 539074.61 | 0 | 0 | 539074.61 | 14.26 | 14.26 | 0 | 14.26 | 0 | 0 | 0 | 0 | 0 | [19 empty] | 0 | 0 | 0 | 539074.61 | 0 | 0 | 539074.61 | 14.26 | 14.26 | 0 | 14.26 | 0 | 0 | 0 | 0 | 0 | [114 empty] | 0
50 | 0 | 0 | 1 | 201 | 299703.34 | ПЗ | Прямые затраты |  |  | 201 | 1 | 3 |  | 2 | [7 empty] | 299703.34 | 1 | 299703.34
50 | 0 | 0 | 1 | 202 | 14.26 | СтМатОб | Стоимость материальных ресурсов (всего) |  |  | 202 | 2 | 3 |  | 2 | [7 empty] | 14.26 | 1 | 14.26
50 | 0 | 0 | 1 | 222 | 0 | СтМатОбЗак | Стоимость материалов и оборудования заказчика |  |  | 222 | 3 | 3 |  | 2 | [7 empty] | 0 | 1 | 0
50 | 0 | 0 | 1 | 225 | 14.26 | СтМатОбПод | Стоимость материалов и оборудования подрядчика |  |  | 225 | 4 | 3 |  | 2 | [7 empty] | 14.26 | 1 | 14.26
50 | 0 | 0 | 1 | 226 | 14.26 | СтМат | Стоимость материалов (всего) |  |  | 226 | 5 | 3 |  | 2 | [7 empty] | 14.26 | 1 | 14.26
50 | 0 | 0 | 1 | 227 | 0 | СтМатЗак | Стоимость материалов заказчика |  |  | 227 | 6 | 3 |  | 2 | [7 empty] | 0 | 1 | 0
50 | 0 | 0 | 1 | 228 | 14.26 | СтМатПод | Стоимость материалов подрядчика |  |  | 228 | 7 | 3 |  | 2 | [7 empty] | 14.26 | 1 | 14.26
50 | 0 | 0 | 1 | 216 | 0 | Оборуд | Стоимость оборудования (всего) |  |  | 216 | 8 | 3 |  | 2 | [7 empty] | 0 | 1 | 0
50 | 0 | 0 | 1 | 223 | 0 | ОборудЗак | Стоимость оборудования заказчика |  |  | 223 | 9 | 3 |  | 2 | [7 empty] | 0 | 1 | 0
50 | 0 | 0 | 1 | 229 | 0 | ОборудПод | Стоимость оборудования подрядчика |  |  | 229 | 10 | 3 |  | 2 | [7 empty] | 0 | 1 | 0
50 | 0 | 0 | 1 | 203 | 3296.82 | ЭММ | Эксплуатация машин |  |  | 203 | 11 | 3 |  | 2 | [7 empty] | 3296.82 | 1 | 3296.82
50 | 0 | 0 | 1 | 231 | 0 | ЭММсНРиСП | Эксплуатация машин по ТСН-2001.16 |  |  | 231 | 12 | 3 |  | 2 | [7 empty] | 0 | 1 | 0
50 | 0 | 0 | 1 | 204 | 2090.24 | ЗПМ | ЗП машинистов |  |  | 204 | 13 | 3 |  | 2 | [7 empty] | 2090.24 | 1 | 2090.24
50 | 0 | 0 | 1 | 205 | 296392.26 | ОЗП | Основная ЗП рабочих |  |  | 205 | 14 | 3 |  | 2 | [7 empty] | 296392.26 | 1 | 296392.26
50 | 0 | 0 | 1 | 232 | 0 | ОЗПсНРиСП | Основная ЗП рабочих по ТСН-2001.16 |  |  | 232 | 15 | 3 |  | 2 | [7 empty] | 0 | 1 | 0
50 | 0 | 0 | 1 | 214 | 0 | Строит | Строительные работы с НР и СП |  |  | 214 | 16 | 3 |  | 2 | [7 empty] | 0 | 1 | 0
50 | 0 | 0 | 1 | 215 | 0 | Монтаж | Монтажные работы с НР и СП |  |  | 215 | 17 | 3 |  | 2 | [7 empty] | 0 | 1 | 0
50 | 0 | 0 | 1 | 217 | 539074.61 | Прочие | Прочие работы с НР и СП |  |  | 217 | 18 | 3 |  | 2 | [7 empty] | 539074.61 | 1 | 539074.61
50 | 0 | 0 | 1 | 230 | 0 | ПрочиеЗатр | Прочие затраты по ТСН-2001.16 |  |  | 230 | 19 | 3 |  | 2 | [7 empty] | 0 | 1 | 0
50 | 0 | 0 | 1 | 206 | 0 | ВозврМат | Возврат материалов |  |  | 206 | 20 | 3 |  | 2 | [7 empty] | 0 | 1 | 0
50 | 0 | 0 | 1 | 207 | 304.56 | ТрудСтр | Трудозатраты строителей |  |  | 207 | 21 | 3 |  | -1 | [7 empty] | 304.56 | 1 | 304.56
50 | 0 | 0 | 1 | 208 | 0 | ТрудМаш | Трудозатраты машинистов |  |  | 208 | 22 | 3 |  | -1 | [7 empty] | 0 | 1 | 0
50 | 0 | 0 | 1 | 209 | 0 | ТранспМат | Транспорт материалов |  |  | 209 | 23 | 3 |  | 2 | [7 empty] | 0 | 1 | 0
50 | 0 | 0 | 1 | 233 | 0 | Перевозка | Перевозка грузов |  |  | 233 | 24 | 3 |  | 2 | [7 empty] | 0 | 1 | 0
50 | 0 | 0 | 1 | 210 | 207474.58 | НР | Накладные расходы |  |  | 210 | 25 | 3 |  | 2 | [7 empty] | 207474.58 | 1 | 207474.58
50 | 0 | 0 | 1 | 211 | 29639.23 | СмПриб | Сметная прибыль |  |  | 211 | 26 | 3 |  | 2 | [7 empty] | 29639.23 | 1 | 29639.23
50 | 0 | 0 | 1 | 224 | 539074.61 | Всего | Всего с НР и СП |  |  | 224 | 27 | 3 |  | 2 | [7 empty] | 539074.61 | 1 | 539074.61
5 | 1 |  | 941 |  | Новый подраздел | СТС - Инженерные сооружения и коммуникации |  | 0 |  | -1 | [7 empty] | 0 |  |  | 0 | [53 empty] | 0 | [11 empty] | 0
52 | 1 | 5 | 933 | 0 | Новый подраздел | СТС - Инженерные сооружения и коммуникации | [7 empty] | 198488.68 | 0 | 677.56 | 429.52 | 197811.12 | 0 | 192.4 | 0 | 0 | 138467.78 | 19781.11 | 0 | 0 | 198488.68 | 0 | 677.56 | 429.52 | 197811.12 | 0 | 192.4 | 0 | 0 | 138467.78 | 19781.11 | 0 | 0 | 0 | 0 | 0 | 357201.45 | 0 | 0 | 357201.45 | 0 | 0 | 0 | 0 | 0 | 0 | 0 | 0 | 0 | 0 | 0 | 0 | 0 | 0 | 0 | 0 | 0 | 0 | 0 | 0 | 0 | 0 | 0 | 0 | 0 | 0 | 0 | 0 | 0 | 0 | 0 | 357201.45 | 0 | 0 | 357201.45 | 0 | 0 | 0 | 0 | 0 | 0 | 0 | 0 | 0 | 0 | 0 | 0 | 0 | 0 | 0 | 0 | 0 | 0 | 0 | 0 | 0 | 0 | 0 | 0 | 0 | 0 | 0 | 0 | 0 | 0 | 0 | 0 | 0 | 0 | 0 | 0 | 0 | 0 | 0 | 0 | 0 | 0 | 0 | 0 | 0 | 0 | 0 | 0 | 0 | 0 | 0 | 0 | 0 | 0 | 0 | 0 | 0 | 0 | 0 | 0 | 0 | 0 | 0 | 0 | 0 | 0 | 0 | 0 | 0 | 0 | 0 | 0 | 0 | 0 | 0 | 0 | 0 | 0 | 0 | 0 | 0 | 0 | 0 | 0 | 0 | 0 | 0 | 0 | 0 | 0 | 0 | 0 | 0 | 0 | 0 | 0 | 0 | 0 | 0 | 0 | 0 | 0 | 0 | 0 | 0 | 0 | 0 | 0 | 0 | 0 | 0 | 0 | 0 | 0 | 0 | 0 | 0 | 0 | 0 | 0 | 0 | 0 | 0 | 0
17 | 1 |  | 175 | 105 | 2.1-3501-2-2/1 | Сетевой коммутатор, контроль соединений, проверка работоспособности | 1 коммутатор | 2 | 0 | 2 |  |  |  | 10981.36 | 0 | 677.56 | 429.52 | 10303.8 | 0 | 10.4 | 0 | 0 | 7212.66 | 1030.38 |  | 288585831 | 5490.68 | 0 | 338.78 | 214.76 | 5151.9 | 0 | 5.2 | 0 | 0 | 422.36 | 0 | 26.06 | 16.52 | 396.3 | 0 | 0.4 | 0 | 0 | 70 | 10 | 1 | 1 |  |  | 1 | 1 | 1 | 1 |  |  |  |  | 0 | 4 | СН-2012.2 Выпуск № 5 (в текущих ценах по состоянию на 01.10.2025 г.). 2.1-3501-2-2/1 |  |  | 0 | 284416172 |  | 0 | 1 | 0 | 1 | 1 | 1 | 1 | 1 | 1 |  | 70 | 10 |  |  |  | 0 | 0 | 0 | [5 empty] | 0 |  | 0 | 10981.36 | 0 | 338.78 | 214.76 | 5151.9 | 0 | 5.2 | 0 | 0 | 7212.66 | 1030.38 |  |  |  | )*13 | )*13 | )*13 | )*13 |  | )*13 | )*13 |  |  |  | 0 | 0 | 1 | 1 |  |  |  | 1013 | 1 коммутатор | 1 коммутатор | 1 | [6 empty] | 284416175 | 1 | СН-2012 | 0 |  | 4 | 0 | Подрядные работы, гл. 1-5,7 | работа |  |  |  | 1441792 | 422.36 | 0 | 26.06 | 16.52 | 396.3 | 0.4 | 0 | 0 | [17 empty] | 0 | 0 | 0 |  |  |  |  | 70 | 10 |  |  |  |  | 0 |  | 469972417 | 2 | 1 | -2 | 0 | 463.88 | 0 | 19688.28 | 0 | 0 | 19688.28 |  | 0 | 0 | 0 |  | 0 | 1 | 0 | 0 | 0 | 0 | 0 | 0
17 | 1 |  | 176 | 106 | 2.14-2103-3-5/1 | Системное сопровождение активного оборудования вычислительных сетей (маршрутизаторы, коммутаторы, концентраторы), сервисное сопровождение и обслуживание программного обеспечения активного сетевого оборудования | устройство | 2 | 0 | 2 |  |  |  | 84469.32 | 0 | 0 | 0 | 84469.32 | 0 | 78 | 0 | 0 | 59128.52 | 8446.93 |  | 288585831 | 42234.66 | 0 | 0 | 0 | 42234.66 | 0 | 39 | 0 | 0 | 3248.82 | 0 | 0 | 0 | 3248.82 | 0 | 3 | 0 | 0 | 70 | 10 | 1 | 1 |  |  | 1 | 1 | 1 | 1 |  |  |  |  | 0 | 4 | СН-2012.2 Выпуск № 5 (в текущих ценах по состоянию на 01.10.2025 г.). 2.14-2103-3-5/1 |  |  | 0 | 284416172 |  | 0 | 1 | 0 | 1 | 1 | 1 | 1 | 1 | 1 |  | 70 | 10 |  |  |  | 0 | 0 | 0 | [5 empty] | 0 |  | 0 | 84469.32 | 0 | 0 | 0 | 42234.66 | 0 | 39 | 0 | 0 | 59128.524 | 8446.932 |  |  |  | )*13 | )*13 | )*13 | )*13 |  | )*13 | )*13 |  |  |  | 0 | 0 | 1 | 1 |  |  |  | 1013 | устройство | устройство | 1 | [6 empty] | 284416175 | 1 | СН-2012 | 0 |  | 4 | 0 | Подрядные работы, гл. 1-5,7 | работа |  |  |  | 1441792 | 3248.82 | 0 | 0 | 0 | 3248.82 | 3 | 0 | 0 | [17 empty] | 0 | 0 | 0 |  |  |  |  | 70 | 10 |  |  |  |  | 0 |  | -1850798320 | 2 | 1 | -2 | 0 | 0 | 0 | 152044.77 | 0 | 0 | 152044.77 |  | 0 | 0 | 0 |  | 0 | 1 | 0 | 0 | 0 | 0 | 0 | 0
17 | 1 |  | 177 | 107 | 2.14-2103-14-1/1 | Техническое сопровождение ЛВС, настройка и техническая поддержка активного сетевого оборудования | устройство | 2 | 0 | 2 |  |  |  | 103038 | 0 | 0 | 0 | 103038 | 0 | 104 | 0 | 0 | 72126.6 | 10303.8 |  | 288585831 | 51519 | 0 | 0 | 0 | 51519 | 0 | 52 | 0 | 0 | 3963 | 0 | 0 | 0 | 3963 | 0 | 4 | 0 | 0 | 70 | 10 | 1 | 1 |  |  | 1 | 1 | 1 | 1 |  |  |  |  | 0 | 4 | СН-2012.2 Выпуск № 5 (в текущих ценах по состоянию на 01.10.2025 г.). 2.14-2103-14-1/1 |  |  | 0 | 284416172 |  | 0 | 1 | 0 | 1 | 1 | 1 | 1 | 1 | 1 |  | 70 | 10 |  |  |  | 0 | 0 | 0 | [5 empty] | 0 |  | 0 | 103038 | 0 | 0 | 0 | 51519 | 0 | 52 | 0 | 0 | 72126.6 | 10303.8 |  |  |  | )*13 | )*13 | )*13 | )*13 |  | )*13 | )*13 |  |  |  | 0 | 0 | 1 | 1 |  |  |  | 1013 | устройство | устройство | 1 | [6 empty] | 284416175 | 1 | СН-2012 | 0 |  | 4 | 0 | Подрядные работы, гл. 1-5,7 | работа |  |  |  | 1441792 | 3963 | 0 | 0 | 0 | 3963 | 4 | 0 | 0 | [17 empty] | 0 | 0 | 0 |  |  |  |  | 70 | 10 |  |  |  |  | 0 |  | 1288945035 | 2 | 1 | -2 | 0 | 0 | 0 | 185468.4 | 0 | 0 | 185468.4 |  | 0 | 0 | 0 |  | 0 | 1 | 0 | 0 | 0 | 0 | 0 | 0
51 | 1 | 5 | 933 |  | Новый подраздел | СТС - Инженерные сооружения и коммуникации | 0 | [6 empty] | 198488.68 | 0 | 677.56 | 429.52 | 197811.12 | 0 | 192.4 | 0 | 0 | 138467.78 | 19781.11 |  |  | 198488.68 | 0 | 677.56 | 429.52 | 197811.12 | 0 | 192.4 | 0 | 0 | 138467.78 | 19781.11 |  |  | 0 | 0 | 0 | 357201.45 | 0 | 0 | 357201.45 | 0 | 0 | 0 | 0 | 0 | 0 | 0 | 0 | 0 | [19 empty] | 0 | 0 | 0 | 357201.45 | 0 | 0 | 357201.45 | 0 | 0 | 0 | 0 | 0 | 0 | 0 | 0 | 0 | [114 empty] | 0
50 | 0 | 0 | 1 | 201 | 198488.68 | ПЗ | Прямые затраты |  |  | 201 | 1 | 3 |  | 2 | [7 empty] | 198488.68 | 1 | 198488.68
50 | 0 | 0 | 1 | 202 | 0 | СтМатОб | Стоимость материальных ресурсов (всего) |  |  | 202 | 2 | 3 |  | 2 | [7 empty] | 0 | 1 | 0
50 | 0 | 0 | 1 | 222 | 0 | СтМатОбЗак | Стоимость материалов и оборудования заказчика |  |  | 222 | 3 | 3 |  | 2 | [7 empty] | 0 | 1 | 0
50 | 0 | 0 | 1 | 225 | 0 | СтМатОбПод | Стоимость материалов и оборудования подрядчика |  |  | 225 | 4 | 3 |  | 2 | [7 empty] | 0 | 1 | 0
50 | 0 | 0 | 1 | 226 | 0 | СтМат | Стоимость материалов (всего) |  |  | 226 | 5 | 3 |  | 2 | [7 empty] | 0 | 1 | 0
50 | 0 | 0 | 1 | 227 | 0 | СтМатЗак | Стоимость материалов заказчика |  |  | 227 | 6 | 3 |  | 2 | [7 empty] | 0 | 1 | 0
50 | 0 | 0 | 1 | 228 | 0 | СтМатПод | Стоимость материалов подрядчика |  |  | 228 | 7 | 3 |  | 2 | [7 empty] | 0 | 1 | 0
50 | 0 | 0 | 1 | 216 | 0 | Оборуд | Стоимость оборудования (всего) |  |  | 216 | 8 | 3 |  | 2 | [7 empty] | 0 | 1 | 0
50 | 0 | 0 | 1 | 223 | 0 | ОборудЗак | Стоимость оборудования заказчика |  |  | 223 | 9 | 3 |  | 2 | [7 empty] | 0 | 1 | 0
50 | 0 | 0 | 1 | 229 | 0 | ОборудПод | Стоимость оборудования подрядчика |  |  | 229 | 10 | 3 |  | 2 | [7 empty] | 0 | 1 | 0
50 | 0 | 0 | 1 | 203 | 677.56 | ЭММ | Эксплуатация машин |  |  | 203 | 11 | 3 |  | 2 | [7 empty] | 677.56 | 1 | 677.56
50 | 0 | 0 | 1 | 231 | 0 | ЭММсНРиСП | Эксплуатация машин по ТСН-2001.16 |  |  | 231 | 12 | 3 |  | 2 | [7 empty] | 0 | 1 | 0
50 | 0 | 0 | 1 | 204 | 429.52 | ЗПМ | ЗП машинистов |  |  | 204 | 13 | 3 |  | 2 | [7 empty] | 429.52 | 1 | 429.52
50 | 0 | 0 | 1 | 205 | 197811.12 | ОЗП | Основная ЗП рабочих |  |  | 205 | 14 | 3 |  | 2 | [7 empty] | 197811.12 | 1 | 197811.12
50 | 0 | 0 | 1 | 232 | 0 | ОЗПсНРиСП | Основная ЗП рабочих по ТСН-2001.16 |  |  | 232 | 15 | 3 |  | 2 | [7 empty] | 0 | 1 | 0
50 | 0 | 0 | 1 | 214 | 0 | Строит | Строительные работы с НР и СП |  |  | 214 | 16 | 3 |  | 2 | [7 empty] | 0 | 1 | 0
50 | 0 | 0 | 1 | 215 | 0 | Монтаж | Монтажные работы с НР и СП |  |  | 215 | 17 | 3 |  | 2 | [7 empty] | 0 | 1 | 0
50 | 0 | 0 | 1 | 217 | 357201.45 | Прочие | Прочие работы с НР и СП |  |  | 217 | 18 | 3 |  | 2 | [7 empty] | 357201.45 | 1 | 357201.45
50 | 0 | 0 | 1 | 230 | 0 | ПрочиеЗатр | Прочие затраты по ТСН-2001.16 |  |  | 230 | 19 | 3 |  | 2 | [7 empty] | 0 | 1 | 0
50 | 0 | 0 | 1 | 206 | 0 | ВозврМат | Возврат материалов |  |  | 206 | 20 | 3 |  | 2 | [7 empty] | 0 | 1 | 0
50 | 0 | 0 | 1 | 207 | 192.4 | ТрудСтр | Трудозатраты строителей |  |  | 207 | 21 | 3 |  | -1 | [7 empty] | 192.4 | 1 | 192.4
50 | 0 | 0 | 1 | 208 | 0 | ТрудМаш | Трудозатраты машинистов |  |  | 208 | 22 | 3 |  | -1 | [7 empty] | 0 | 1 | 0
50 | 0 | 0 | 1 | 209 | 0 | ТранспМат | Транспорт материалов |  |  | 209 | 23 | 3 |  | 2 | [7 empty] | 0 | 1 | 0
50 | 0 | 0 | 1 | 233 | 0 | Перевозка | Перевозка грузов |  |  | 233 | 24 | 3 |  | 2 | [7 empty] | 0 | 1 | 0
50 | 0 | 0 | 1 | 210 | 138467.78 | НР | Накладные расходы |  |  | 210 | 25 | 3 |  | 2 | [7 empty] | 138467.78 | 1 | 138467.78
50 | 0 | 0 | 1 | 211 | 19781.11 | СмПриб | Сметная прибыль |  |  | 211 | 26 | 3 |  | 2 | [7 empty] | 19781.11 | 1 | 19781.11
50 | 0 | 0 | 1 | 224 | 357201.45 | Всего | Всего с НР и СП |  |  | 224 | 27 | 3 |  | 2 | [7 empty] | 357201.45 | 1 | 357201.45
5 | 1 |  | 978 |  | Новый подраздел | СКУД - Здания |  | 0 |  | -1 | [7 empty] | 0 |  |  | 0 | [53 empty] | 0 | [11 empty] | 0
52 | 1 | 5 | 971 | 0 | Новый подраздел | СКУД - Здания | [7 empty] | 188287.12 | 746.2 | 0 | 0 | 187540.92 | 0 | 239.12 | 0 | 0 | 131278.64 | 18754.09 | 0 | 0 | 188287.12 | 746.2 | 0 | 0 | 187540.92 | 0 | 239.12 | 0 | 0 | 131278.64 | 18754.09 | 0 | 0 | 0 | 0 | 0 | 338319.85 | 0 | 0 | 338319.85 | 746.2 | 746.2 | 0 | 746.2 | 0 | 0 | 0 | 0 | 0 | 0 | 0 | 0 | 0 | 0 | 0 | 0 | 0 | 0 | 0 | 0 | 0 | 0 | 0 | 0 | 0 | 0 | 0 | 0 | 0 | 0 | 0 | 338319.85 | 0 | 0 | 338319.85 | 746.2 | 746.2 | 0 | 746.2 | 0 | 0 | 0 | 0 | 0 | 0 | 0 | 0 | 0 | 0 | 0 | 0 | 0 | 0 | 0 | 0 | 0 | 0 | 0 | 0 | 0 | 0 | 0 | 0 | 0 | 0 | 0 | 0 | 0 | 0 | 0 | 0 | 0 | 0 | 0 | 0 | 0 | 0 | 0 | 0 | 0 | 0 | 0 | 0 | 0 | 0 | 0 | 0 | 0 | 0 | 0 | 0 | 0 | 0 | 0 | 0 | 0 | 0 | 0 | 0 | 0 | 0 | 0 | 0 | 0 | 0 | 0 | 0 | 0 | 0 | 0 | 0 | 0 | 0 | 0 | 0 | 0 | 0 | 0 | 0 | 0 | 0 | 0 | 0 | 0 | 0 | 0 | 0 | 0 | 0 | 0 | 0 | 0 | 0 | 0 | 0 | 0 | 0 | 0 | 0 | 0 | 0 | 0 | 0 | 0 | 0 | 0 | 0 | 0 | 0 | 0 | 0 | 0 | 0 | 0 | 0 | 0 | 0 | 0 | 0
17 | 1 | 14 | 178 | 108 | 1.23-2303-5-2/1 | Комплекс работ по техническому обслуживанию оборудования, автоматизированных систем и исполнительных механизмов - контроллеры, устройства функциональные логические, арифметические, преобразователи аналого-цифровые, цифро-аналоговые | шт. | 28 | 0 | 28 |  |  |  | 156073.12 | 0 | 0 | 0 | 156073.12 | 0 | 188.16 | 0 | 0 | 109251.18 | 15607.31 |  | 288585831 | 5574.04 | 0 | 0 | 0 | 5574.04 | 0 | 6.72 | 0 | 0 | 1393.51 | 0 | 0 | 0 | 1393.51 | 0 | 1.68 | 0 | 0 | 70 | 10 | 1 | 1 |  |  | 1 | 1 | 1 | 1 |  |  |  |  | 0 | 4 | СН-2012.1 Выпуск № 5 (в текущих ценах по состоянию на 01.10.2025 г.). 1.23-2303-5-2/1 |  |  | 0 | 284416172 |  | 0 | 1 | 0 | 1 | 1 | 1 | 1 | 1 | 1 |  | 70 | 10 |  |  |  | 0 | 0 | 0 | [5 empty] | 0 |  | 0 | 156073.12 | 0 | 0 | 0 | 5574.04 | 0 | 6.72 | 0 | 0 | 109251.184 | 15607.312 |  |  |  | )*4 | )*4 | )*4 | )*4 |  | )*4 | )*4 |  |  |  | 0 | 0 | 1 | 1 |  |  |  | 1010 | шт. | шт. | 1 | [6 empty] | 284416175 | 1 | СН-2012 | 0 |  | 4 | 0 | Подрядные работы, гл. 1-5,7 | работа |  |  |  | 2228224 | 1393.51 | 0 | 0 | 0 | 1393.51 | 1.68 | 0 | 0 | [17 empty] | 0 | 0 | 0 |  |  |  |  | 70 | 10 |  |  |  |  | 0 |  | -703280903 | 2 | 1 | -2 | 0 | 0 | 0 | 280931.61 | 0 | 0 | 280931.61 |  | 0 | 0 | 0 |  | 0 | 1 | 0 | 0 | 0 | 0 | 0 | 0
17 | 1 | 16 | 180 | 109 | 1.24-2903-5-1/1 | Техническое обслуживание считывателя карт настенного системы контроля доступа - ежемесячное | шт. | 28 | 0 | 28 |  |  |  | 32214 | 746.2 | 0 | 0 | 31467.8 | 0 | 50.96 | 0 | 0 | 22027.46 | 3146.78 |  | 288585831 | 1150.5 | 26.65 | 0 | 0 | 1123.85 | 0 | 1.82 | 0 | 0 | 88.5 | 2.05 | 0 | 0 | 86.45 | 0 | 0.14 | 0 | 0 | 70 | 10 | 1 | 1 |  |  | 1 | 1 | 1 | 1 |  |  |  |  | 0 | 4 | СН-2012.1 Выпуск № 5 (в текущих ценах по состоянию на 01.10.2025 г.). 1.24-2903-5-1/1 |  |  | 0 | 284416172 |  | 0 | 1 | 0 | 1 | 1 | 1 | 1 | 1 | 1 |  | 70 | 10 |  |  |  | 0 | 0 | 0 | [5 empty] | 0 |  | 0 | 32214 | 26.65 | 0 | 0 | 1123.85 | 0 | 1.82 | 0 | 0 | 22027.46 | 3146.78 |  |  |  | )*13 | )*13 | )*13 | )*13 |  | )*13 | )*13 |  |  |  | 0 | 0 | 1 | 1 |  |  |  | 1010 | шт. | шт. | 1 | [6 empty] | 284416175 | 1 | СН-2012 | 0 |  | 4 | 0 | Подрядные работы, гл. 1-5,7 | работа |  |  |  | 1441792 | 88.5 | 2.05 | 0 | 0 | 86.45 | 0.14 | 0 | 0 | [17 empty] | 0 | 0 | 0 |  |  |  |  | 70 | 10 |  |  |  |  | 0 |  | 1743312572 | 2 | 1 | -2 | 0 | 0 | 0 | 57388.24 | 0 | 0 | 57388.24 |  | 0 | 0 | 0 |  | 0 | 1 | 0 | 0 | 0 | 0 | 0 | 0
51 | 1 | 5 | 971 |  | Новый подраздел | СКУД - Здания | 0 | [6 empty] | 188287.12 | 746.2 | 0 | 0 | 187540.92 | 0 | 239.12 | 0 | 0 | 131278.64 | 18754.09 |  |  | 188287.12 | 746.2 | 0 | 0 | 187540.92 | 0 | 239.12 | 0 | 0 | 131278.64 | 18754.09 |  |  | 0 | 0 | 0 | 338319.85 | 0 | 0 | 338319.85 | 746.2 | 746.2 | 0 | 746.2 | 0 | 0 | 0 | 0 | 0 | [19 empty] | 0 | 0 | 0 | 338319.85 | 0 | 0 | 338319.85 | 746.2 | 746.2 | 0 | 746.2 | 0 | 0 | 0 | 0 | 0 | [114 empty] | 0
50 | 0 | 0 | 1 | 201 | 188287.12 | ПЗ | Прямые затраты |  |  | 201 | 1 | 3 |  | 2 | [7 empty] | 188287.12 | 1 | 188287.12
50 | 0 | 0 | 1 | 202 | 746.2 | СтМатОб | Стоимость материальных ресурсов (всего) |  |  | 202 | 2 | 3 |  | 2 | [7 empty] | 746.2 | 1 | 746.2
50 | 0 | 0 | 1 | 222 | 0 | СтМатОбЗак | Стоимость материалов и оборудования заказчика |  |  | 222 | 3 | 3 |  | 2 | [7 empty] | 0 | 1 | 0
50 | 0 | 0 | 1 | 225 | 746.2 | СтМатОбПод | Стоимость материалов и оборудования подрядчика |  |  | 225 | 4 | 3 |  | 2 | [7 empty] | 746.2 | 1 | 746.2
50 | 0 | 0 | 1 | 226 | 746.2 | СтМат | Стоимость материалов (всего) |  |  | 226 | 5 | 3 |  | 2 | [7 empty] | 746.2 | 1 | 746.2
50 | 0 | 0 | 1 | 227 | 0 | СтМатЗак | Стоимость материалов заказчика |  |  | 227 | 6 | 3 |  | 2 | [7 empty] | 0 | 1 | 0
50 | 0 | 0 | 1 | 228 | 746.2 | СтМатПод | Стоимость материалов подрядчика |  |  | 228 | 7 | 3 |  | 2 | [7 empty] | 746.2 | 1 | 746.2
50 | 0 | 0 | 1 | 216 | 0 | Оборуд | Стоимость оборудования (всего) |  |  | 216 | 8 | 3 |  | 2 | [7 empty] | 0 | 1 | 0
50 | 0 | 0 | 1 | 223 | 0 | ОборудЗак | Стоимость оборудования заказчика |  |  | 223 | 9 | 3 |  | 2 | [7 empty] | 0 | 1 | 0
50 | 0 | 0 | 1 | 229 | 0 | ОборудПод | Стоимость оборудования подрядчика |  |  | 229 | 10 | 3 |  | 2 | [7 empty] | 0 | 1 | 0
50 | 0 | 0 | 1 | 203 | 0 | ЭММ | Эксплуатация машин |  |  | 203 | 11 | 3 |  | 2 | [7 empty] | 0 | 1 | 0
50 | 0 | 0 | 1 | 231 | 0 | ЭММсНРиСП | Эксплуатация машин по ТСН-2001.16 |  |  | 231 | 12 | 3 |  | 2 | [7 empty] | 0 | 1 | 0
50 | 0 | 0 | 1 | 204 | 0 | ЗПМ | ЗП машинистов |  |  | 204 | 13 | 3 |  | 2 | [7 empty] | 0 | 1 | 0
50 | 0 | 0 | 1 | 205 | 187540.92 | ОЗП | Основная ЗП рабочих |  |  | 205 | 14 | 3 |  | 2 | [7 empty] | 187540.92 | 1 | 187540.92
50 | 0 | 0 | 1 | 232 | 0 | ОЗПсНРиСП | Основная ЗП рабочих по ТСН-2001.16 |  |  | 232 | 15 | 3 |  | 2 | [7 empty] | 0 | 1 | 0
50 | 0 | 0 | 1 | 214 | 0 | Строит | Строительные работы с НР и СП |  |  | 214 | 16 | 3 |  | 2 | [7 empty] | 0 | 1 | 0
50 | 0 | 0 | 1 | 215 | 0 | Монтаж | Монтажные работы с НР и СП |  |  | 215 | 17 | 3 |  | 2 | [7 empty] | 0 | 1 | 0
50 | 0 | 0 | 1 | 217 | 338319.85 | Прочие | Прочие работы с НР и СП |  |  | 217 | 18 | 3 |  | 2 | [7 empty] | 338319.85 | 1 | 338319.85
50 | 0 | 0 | 1 | 230 | 0 | ПрочиеЗатр | Прочие затраты по ТСН-2001.16 |  |  | 230 | 19 | 3 |  | 2 | [7 empty] | 0 | 1 | 0
50 | 0 | 0 | 1 | 206 | 0 | ВозврМат | Возврат материалов |  |  | 206 | 20 | 3 |  | 2 | [7 empty] | 0 | 1 | 0
50 | 0 | 0 | 1 | 207 | 239.12 | ТрудСтр | Трудозатраты строителей |  |  | 207 | 21 | 3 |  | -1 | [7 empty] | 239.12 | 1 | 239.12
50 | 0 | 0 | 1 | 208 | 0 | ТрудМаш | Трудозатраты машинистов |  |  | 208 | 22 | 3 |  | -1 | [7 empty] | 0 | 1 | 0
50 | 0 | 0 | 1 | 209 | 0 | ТранспМат | Транспорт материалов |  |  | 209 | 23 | 3 |  | 2 | [7 empty] | 0 | 1 | 0
50 | 0 | 0 | 1 | 233 | 0 | Перевозка | Перевозка грузов |  |  | 233 | 24 | 3 |  | 2 | [7 empty] | 0 | 1 | 0
50 | 0 | 0 | 1 | 210 | 131278.64 | НР | Накладные расходы |  |  | 210 | 25 | 3 |  | 2 | [7 empty] | 131278.64 | 1 | 131278.64
50 | 0 | 0 | 1 | 211 | 18754.09 | СмПриб | Сметная прибыль |  |  | 211 | 26 | 3 |  | 2 | [7 empty] | 18754.09 | 1 | 18754.09
50 | 0 | 0 | 1 | 224 | 338319.85 | Всего | Всего с НР и СП |  |  | 224 | 27 | 3 |  | 2 | [7 empty] | 338319.85 | 1 | 338319.85
5 | 1 |  | 1015 |  | Новый подраздел | СВН - Здания |  | 0 |  | 0 | [7 empty] | 0 |  |  | 0 | [53 empty] | 0 | [11 empty] | 0
52 | 1 | 5 | 1008 | 0 | Новый подраздел | СВН - Здания | [7 empty] | 342464.44 | 2196.08 | 0 | 0 | 340268.36 | 0 | 479.48 | 0 | 0 | 238187.85 | 34026.84 | 0 | 0 | 342464.44 | 2196.08 | 0 | 0 | 340268.36 | 0 | 479.48 | 0 | 0 | 238187.85 | 34026.84 | 0 | 0 | 0 | 0 | 0 | 614679.13 | 0 | 0 | 614679.13 | 2196.08 | 2196.08 | 0 | 2196.08 | 0 | 0 | 0 | 0 | 0 | 0 | 0 | 0 | 0 | 0 | 0 | 0 | 0 | 0 | 0 | 0 | 0 | 0 | 0 | 0 | 0 | 0 | 0 | 0 | 0 | 0 | 0 | 614679.13 | 0 | 0 | 614679.13 | 2196.08 | 2196.08 | 0 | 2196.08 | 0 | 0 | 0 | 0 | 0 | 0 | 0 | 0 | 0 | 0 | 0 | 0 | 0 | 0 | 0 | 0 | 0 | 0 | 0 | 0 | 0 | 0 | 0 | 0 | 0 | 0 | 0 | 0 | 0 | 0 | 0 | 0 | 0 | 0 | 0 | 0 | 0 | 0 | 0 | 0 | 0 | 0 | 0 | 0 | 0 | 0 | 0 | 0 | 0 | 0 | 0 | 0 | 0 | 0 | 0 | 0 | 0 | 0 | 0 | 0 | 0 | 0 | 0 | 0 | 0 | 0 | 0 | 0 | 0 | 0 | 0 | 0 | 0 | 0 | 0 | 0 | 0 | 0 | 0 | 0 | 0 | 0 | 0 | 0 | 0 | 0 | 0 | 0 | 0 | 0 | 0 | 0 | 0 | 0 | 0 | 0 | 0 | 0 | 0 | 0 | 0 | 0 | 0 | 0 | 0 | 0 | 0 | 0 | 0 | 0 | 0 | 0 | 0 | 0 | 0 | 0 | 0 | 0 | 0 | 0
17 | 1 |  | 183 | 110 | 1.22-2203-2-3/1 | Техническое обслуживание видеомонитора | шт. | 1 | 0 | 1 |  |  |  | 2631.44 | 19.88 | 0 | 0 | 2611.56 | 0 | 3.68 | 0 | 0 | 1828.09 | 261.16 |  | 288585831 | 2631.44 | 19.88 | 0 | 0 | 2611.56 | 0 | 3.68 | 0 | 0 | 657.86 | 4.97 | 0 | 0 | 652.89 | 0 | 0.92 | 0 | 0 | 70 | 10 | 1 | 1 |  |  | 1 | 1 | 1 | 1 |  |  |  |  | 0 | 4 | СН-2012.1 Выпуск № 5 (в текущих ценах по состоянию на 01.10.2025 г.). 1.22-2203-2-3/1 |  |  | 0 | 284416172 |  | 0 | 1 | 0 | 1 | 1 | 1 | 1 | 1 | 1 |  | 70 | 10 |  |  |  | 0 | 0 | 0 | [5 empty] | 0 |  | 0 | 2631.44 | 19.88 | 0 | 0 | 2611.56 | 0 | 3.68 | 0 | 0 | 1828.092 | 261.156 |  |  |  | )*4 | )*4 | )*4 | )*4 |  | )*4 | )*4 |  |  |  | 0 | 0 | 1 | 1 |  |  |  | 1010 | шт. | шт. | 1 | [6 empty] | 284416175 | 1 | СН-2012 | 0 |  | 4 | 0 | Подрядные работы, гл. 1-5,7 | работа |  |  |  | 2228224 | 657.86 | 4.97 | 0 | 0 | 652.89 | 0.92 | 0 | 0 | [17 empty] | 0 | 0 | 0 |  |  |  |  | 70 | 10 |  |  |  |  | 0 |  | 1796128698 | 2 | 1 | -2 | 0 | 0 | 0 | 4720.69 | 0 | 0 | 4720.69 |  | 0 | 0 | 0 |  | 0 | 1 | 0 | 0 | 0 | 0 | 0 | 0
17 | 1 |  | 186 | 111 | 1.22-2203-2-2/1 | Техническое обслуживание камеры видеонаблюдения | шт. | 20 | 0 | 20 |  |  |  | 339833 | 2176.2 | 0 | 0 | 337656.8 | 0 | 475.8 | 0 | 0 | 236359.76 | 33765.68 |  | 288585831 | 16991.65 | 108.81 | 0 | 0 | 16882.84 | 0 | 23.79 | 0 | 0 | 1307.05 | 8.37 | 0 | 0 | 1298.68 | 0 | 1.83 | 0 | 0 | 70 | 10 | 1 | 1 |  |  | 1 | 1 | 1 | 1 |  |  |  |  | 0 | 4 | СН-2012.1 Выпуск № 5 (в текущих ценах по состоянию на 01.10.2025 г.). 1.22-2203-2-2/1 |  |  | 0 | 284416172 |  | 0 | 1 | 0 | 1 | 1 | 1 | 1 | 1 | 1 |  | 70 | 10 |  |  |  | 0 | 0 | 0 | [5 empty] | 0 |  | 0 | 339833 | 108.81 | 0 | 0 | 16882.84 | 0 | 23.79 | 0 | 0 | 236359.76 | 33765.68 |  |  |  | )*13 | )*13 | )*13 | )*13 |  | )*13 | )*13 |  |  |  | 0 | 0 | 1 | 1 |  |  |  | 1010 | шт. | шт. | 1 | [6 empty] | 284416175 | 1 | СН-2012 | 0 |  | 4 | 0 | Подрядные работы, гл. 1-5,7 | работа |  |  |  | 1441792 | 1307.05 | 8.37 | 0 | 0 | 1298.68 | 1.83 | 0 | 0 | [17 empty] | 0 | 0 | 0 |  |  |  |  | 70 | 10 |  |  |  |  | 0 |  | 368213878 | 2 | 1 | -2 | 0 | 0 | 0 | 609958.44 | 0 | 0 | 609958.44 |  | 0 | 0 | 0 |  | 0 | 1 | 0 | 0 | 0 | 0 | 0 | 0
51 | 1 | 5 | 1008 |  | Новый подраздел | СВН - Здания | 0 | [6 empty] | 342464.44 | 2196.08 | 0 | 0 | 340268.36 | 0 | 479.48 | 0 | 0 | 238187.85 | 34026.84 |  |  | 342464.44 | 2196.08 | 0 | 0 | 340268.36 | 0 | 479.48 | 0 | 0 | 238187.85 | 34026.84 |  |  | 0 | 0 | 0 | 614679.13 | 0 | 0 | 614679.13 | 2196.08 | 2196.08 | 0 | 2196.08 | 0 | 0 | 0 | 0 | 0 | [19 empty] | 0 | 0 | 0 | 614679.13 | 0 | 0 | 614679.13 | 2196.08 | 2196.08 | 0 | 2196.08 | 0 | 0 | 0 | 0 | 0 | [114 empty] | 0
50 | 0 | 0 | 1 | 201 | 342464.44 | ПЗ | Прямые затраты |  |  | 201 | 1 | 3 |  | 2 | [7 empty] | 342464.44 | 1 | 342464.44
50 | 0 | 0 | 1 | 202 | 2196.08 | СтМатОб | Стоимость материальных ресурсов (всего) |  |  | 202 | 2 | 3 |  | 2 | [7 empty] | 2196.08 | 1 | 2196.08
50 | 0 | 0 | 1 | 222 | 0 | СтМатОбЗак | Стоимость материалов и оборудования заказчика |  |  | 222 | 3 | 3 |  | 2 | [7 empty] | 0 | 1 | 0
50 | 0 | 0 | 1 | 225 | 2196.08 | СтМатОбПод | Стоимость материалов и оборудования подрядчика |  |  | 225 | 4 | 3 |  | 2 | [7 empty] | 2196.08 | 1 | 2196.08
50 | 0 | 0 | 1 | 226 | 2196.08 | СтМат | Стоимость материалов (всего) |  |  | 226 | 5 | 3 |  | 2 | [7 empty] | 2196.08 | 1 | 2196.08
50 | 0 | 0 | 1 | 227 | 0 | СтМатЗак | Стоимость материалов заказчика |  |  | 227 | 6 | 3 |  | 2 | [7 empty] | 0 | 1 | 0
50 | 0 | 0 | 1 | 228 | 2196.08 | СтМатПод | Стоимость материалов подрядчика |  |  | 228 | 7 | 3 |  | 2 | [7 empty] | 2196.08 | 1 | 2196.08
50 | 0 | 0 | 1 | 216 | 0 | Оборуд | Стоимость оборудования (всего) |  |  | 216 | 8 | 3 |  | 2 | [7 empty] | 0 | 1 | 0
50 | 0 | 0 | 1 | 223 | 0 | ОборудЗак | Стоимость оборудования заказчика |  |  | 223 | 9 | 3 |  | 2 | [7 empty] | 0 | 1 | 0
50 | 0 | 0 | 1 | 229 | 0 | ОборудПод | Стоимость оборудования подрядчика |  |  | 229 | 10 | 3 |  | 2 | [7 empty] | 0 | 1 | 0
50 | 0 | 0 | 1 | 203 | 0 | ЭММ | Эксплуатация машин |  |  | 203 | 11 | 3 |  | 2 | [7 empty] | 0 | 1 | 0
50 | 0 | 0 | 1 | 231 | 0 | ЭММсНРиСП | Эксплуатация машин по ТСН-2001.16 |  |  | 231 | 12 | 3 |  | 2 | [7 empty] | 0 | 1 | 0
50 | 0 | 0 | 1 | 204 | 0 | ЗПМ | ЗП машинистов |  |  | 204 | 13 | 3 |  | 2 | [7 empty] | 0 | 1 | 0
50 | 0 | 0 | 1 | 205 | 340268.36 | ОЗП | Основная ЗП рабочих |  |  | 205 | 14 | 3 |  | 2 | [7 empty] | 340268.36 | 1 | 340268.36
50 | 0 | 0 | 1 | 232 | 0 | ОЗПсНРиСП | Основная ЗП рабочих по ТСН-2001.16 |  |  | 232 | 15 | 3 |  | 2 | [7 empty] | 0 | 1 | 0
50 | 0 | 0 | 1 | 214 | 0 | Строит | Строительные работы с НР и СП |  |  | 214 | 16 | 3 |  | 2 | [7 empty] | 0 | 1 | 0
50 | 0 | 0 | 1 | 215 | 0 | Монтаж | Монтажные работы с НР и СП |  |  | 215 | 17 | 3 |  | 2 | [7 empty] | 0 | 1 | 0
50 | 0 | 0 | 1 | 217 | 614679.13 | Прочие | Прочие работы с НР и СП |  |  | 217 | 18 | 3 |  | 2 | [7 empty] | 614679.13 | 1 | 614679.13
50 | 0 | 0 | 1 | 230 | 0 | ПрочиеЗатр | Прочие затраты по ТСН-2001.16 |  |  | 230 | 19 | 3 |  | 2 | [7 empty] | 0 | 1 | 0
50 | 0 | 0 | 1 | 206 | 0 | ВозврМат | Возврат материалов |  |  | 206 | 20 | 3 |  | 2 | [7 empty] | 0 | 1 | 0
50 | 0 | 0 | 1 | 207 | 479.48 | ТрудСтр | Трудозатраты строителей |  |  | 207 | 21 | 3 |  | -1 | [7 empty] | 479.48 | 1 | 479.48
50 | 0 | 0 | 1 | 208 | 0 | ТрудМаш | Трудозатраты машинистов |  |  | 208 | 22 | 3 |  | -1 | [7 empty] | 0 | 1 | 0
50 | 0 | 0 | 1 | 209 | 0 | ТранспМат | Транспорт материалов |  |  | 209 | 23 | 3 |  | 2 | [7 empty] | 0 | 1 | 0
50 | 0 | 0 | 1 | 233 | 0 | Перевозка | Перевозка грузов |  |  | 233 | 24 | 3 |  | 2 | [7 empty] | 0 | 1 | 0
50 | 0 | 0 | 1 | 210 | 238187.85 | НР | Накладные расходы |  |  | 210 | 25 | 3 |  | 2 | [7 empty] | 238187.85 | 1 | 238187.85
50 | 0 | 0 | 1 | 211 | 34026.84 | СмПриб | Сметная прибыль |  |  | 211 | 26 | 3 |  | 2 | [7 empty] | 34026.84 | 1 | 34026.84
50 | 0 | 0 | 1 | 224 | 614679.13 | Всего | Всего с НР и СП |  |  | 224 | 27 | 3 |  | 2 | [7 empty] | 614679.13 | 1 | 614679.13
5 | 1 |  | 1055 |  | Новый подраздел | СВН - Инженерные сооружения и коммуникации |  | 0 |  | -1 | [7 empty] | 0 |  |  | 0 | [53 empty] | 0 | [11 empty] | 0
52 | 1 | 5 | 1045 | 0 | Новый подраздел | СВН - Инженерные сооружения и коммуникации | [7 empty] | 172180.77 | 9.92 | 2632.22 | 1668.84 | 169538.63 | 0 | 171.66 | 0 | 0 | 118677.03 | 16953.87 | 0 | 0 | 172180.77 | 9.92 | 2632.22 | 1668.84 | 169538.63 | 0 | 171.66 | 0 | 0 | 118677.03 | 16953.87 | 0 | 0 | 0 | 0 | 0 | 309614.02 | 0 | 0 | 309614.02 | 9.92 | 9.92 | 0 | 9.92 | 0 | 0 | 0 | 0 | 0 | 0 | 0 | 0 | 0 | 0 | 0 | 0 | 0 | 0 | 0 | 0 | 0 | 0 | 0 | 0 | 0 | 0 | 0 | 0 | 0 | 0 | 0 | 309614.02 | 0 | 0 | 309614.02 | 9.92 | 9.92 | 0 | 9.92 | 0 | 0 | 0 | 0 | 0 | 0 | 0 | 0 | 0 | 0 | 0 | 0 | 0 | 0 | 0 | 0 | 0 | 0 | 0 | 0 | 0 | 0 | 0 | 0 | 0 | 0 | 0 | 0 | 0 | 0 | 0 | 0 | 0 | 0 | 0 | 0 | 0 | 0 | 0 | 0 | 0 | 0 | 0 | 0 | 0 | 0 | 0 | 0 | 0 | 0 | 0 | 0 | 0 | 0 | 0 | 0 | 0 | 0 | 0 | 0 | 0 | 0 | 0 | 0 | 0 | 0 | 0 | 0 | 0 | 0 | 0 | 0 | 0 | 0 | 0 | 0 | 0 | 0 | 0 | 0 | 0 | 0 | 0 | 0 | 0 | 0 | 0 | 0 | 0 | 0 | 0 | 0 | 0 | 0 | 0 | 0 | 0 | 0 | 0 | 0 | 0 | 0 | 0 | 0 | 0 | 0 | 0 | 0 | 0 | 0 | 0 | 0 | 0 | 0 | 0 | 0 | 0 | 0 | 0 | 0
17 | 1 |  | 189 | 112 | 2.8-2103-5-2/1 | Техническое обслуживание кабеля экранированного с медными жилами, полиэтиленовой изоляцией и экраном, при внутренней проводке в непроходных каналах и трубах | 100 м | 8 | 0 | 8 |  |  |  | 11382.08 | 9.92 | 2293.44 | 1454.08 | 9078.72 | 0 | 16.96 | 0 | 0 | 6355.1 | 907.87 |  | 288585831 | 1422.76 | 1.24 | 286.68 | 181.76 | 1134.84 | 0 | 2.12 | 0 | 0 | 355.69 | 0.31 | 71.67 | 45.44 | 283.71 | 0 | 0.53 | 0 | 0 | 70 | 10 | 1 | 1 |  |  | 1 | 1 | 1 | 1 |  |  |  |  | 0 | 4 | СН-2012.2 Выпуск № 5 (в текущих ценах по состоянию на 01.10.2025 г.). 2.8-2103-5-2/1 |  |  | 0 | 284416172 |  | 0 | 1 | 0 | 1 | 1 | 1 | 1 | 1 | 1 |  | 70 | 10 |  |  |  | 0 | 0 | 0 | [5 empty] | 0 |  | 0 | 11382.08 | 1.24 | 286.68 | 181.76 | 1134.84 | 0 | 2.12 | 0 | 0 | 6355.104 | 907.872 |  |  |  | )*4 | )*4 | )*4 | )*4 |  | )*4 | )*4 |  |  |  | 0 | 0 | 1 | 1 |  |  |  | 1003 | 100 м | 100 м | 100 | [6 empty] | 284416175 | 1 | СН-2012 | 0 |  | 4 | 0 | Подрядные работы, гл. 1-5,7 | работа |  |  |  | 2228224 | 355.69 | 0.31 | 71.67 | 45.44 | 283.71 | 0.53 | 0 | 0 | [17 empty] | 0 | 0 | 0 |  |  |  |  | 70 | 10 |  |  |  |  | 0 |  | -1001628260 | 2 | 1 | -2 | 0 | 1570.41 | 0 | 20215.46 | 0 | 0 | 20215.46 |  | 0 | 0 | 0 |  | 0 | 1 | 0 | 0 | 0 | 0 | 0 | 0
17 | 1 |  | 191 | 113 | 2.1-3501-2-2/1 | Сетевой коммутатор, контроль соединений, проверка работоспособности | 1 коммутатор | 1 | 0 | 1 |  |  |  | 5490.68 | 0 | 338.78 | 214.76 | 5151.9 | 0 | 5.2 | 0 | 0 | 3606.33 | 515.19 |  | 288585831 | 5490.68 | 0 | 338.78 | 214.76 | 5151.9 | 0 | 5.2 | 0 | 0 | 422.36 | 0 | 26.06 | 16.52 | 396.3 | 0 | 0.4 | 0 | 0 | 70 | 10 | 1 | 1 |  |  | 1 | 1 | 1 | 1 |  |  |  |  | 0 | 4 | СН-2012.2 Выпуск № 5 (в текущих ценах по состоянию на 01.10.2025 г.). 2.1-3501-2-2/1 |  |  | 0 | 284416172 |  | 0 | 1 | 0 | 1 | 1 | 1 | 1 | 1 | 1 |  | 70 | 10 |  |  |  | 0 | 0 | 0 | [5 empty] | 0 |  | 0 | 5490.68 | 0 | 338.78 | 214.76 | 5151.9 | 0 | 5.2 | 0 | 0 | 3606.33 | 515.19 |  |  |  | )*13 | )*13 | )*13 | )*13 |  | )*13 | )*13 |  |  |  | 0 | 0 | 1 | 1 |  |  |  | 1013 | 1 коммутатор | 1 коммутатор | 1 | [6 empty] | 284416175 | 1 | СН-2012 | 0 |  | 4 | 0 | Подрядные работы, гл. 1-5,7 | работа |  |  |  | 1441792 | 422.36 | 0 | 26.06 | 16.52 | 396.3 | 0.4 | 0 | 0 | [17 empty] | 0 | 0 | 0 |  |  |  |  | 70 | 10 |  |  |  |  | 0 |  | 469972417 | 2 | 1 | -2 | 0 | 231.94 | 0 | 9844.14 | 0 | 0 | 9844.14 |  | 0 | 0 | 0 |  | 0 | 1 | 0 | 0 | 0 | 0 | 0 | 0
17 | 1 |  | 192 | 114 | 2.14-2103-3-5/1 | Системное сопровождение активного оборудования вычислительных сетей (маршрутизаторы, коммутаторы, концентраторы), сервисное сопровождение и обслуживание программного обеспечения активного сетевого оборудования | устройство | 1 | 0 | 1 |  |  |  | 42234.66 | 0 | 0 | 0 | 42234.66 | 0 | 39 | 0 | 0 | 29564.26 | 4223.47 |  | 288585831 | 42234.66 | 0 | 0 | 0 | 42234.66 | 0 | 39 | 0 | 0 | 3248.82 | 0 | 0 | 0 | 3248.82 | 0 | 3 | 0 | 0 | 70 | 10 | 1 | 1 |  |  | 1 | 1 | 1 | 1 |  |  |  |  | 0 | 4 | СН-2012.2 Выпуск № 5 (в текущих ценах по состоянию на 01.10.2025 г.). 2.14-2103-3-5/1 |  |  | 0 | 284416172 |  | 0 | 1 | 0 | 1 | 1 | 1 | 1 | 1 | 1 |  | 70 | 10 |  |  |  | 0 | 0 | 0 | [5 empty] | 0 |  | 0 | 42234.66 | 0 | 0 | 0 | 42234.66 | 0 | 39 | 0 | 0 | 29564.262 | 4223.466 |  |  |  | )*13 | )*13 | )*13 | )*13 |  | )*13 | )*13 |  |  |  | 0 | 0 | 1 | 1 |  |  |  | 1013 | устройство | устройство | 1 | [6 empty] | 284416175 | 1 | СН-2012 | 0 |  | 4 | 0 | Подрядные работы, гл. 1-5,7 | работа |  |  |  | 1441792 | 3248.82 | 0 | 0 | 0 | 3248.82 | 3 | 0 | 0 | [17 empty] | 0 | 0 | 0 |  |  |  |  | 70 | 10 |  |  |  |  | 0 |  | -1850798320 | 2 | 1 | -2 | 0 | 0 | 0 | 76022.39 | 0 | 0 | 76022.39 |  | 0 | 0 | 0 |  | 0 | 1 | 0 | 0 | 0 | 0 | 0 | 0
17 | 1 |  | 193 | 115 | 2.14-2103-3-5/1 | Системное сопровождение активного оборудования вычислительных сетей (маршрутизаторы, коммутаторы, концентраторы), сервисное сопровождение и обслуживание программного обеспечения активного сетевого оборудования | устройство | 1 | 0 | 1 |  |  |  | 42234.66 | 0 | 0 | 0 | 42234.66 | 0 | 39 | 0 | 0 | 29564.26 | 4223.47 |  | 288585831 | 42234.66 | 0 | 0 | 0 | 42234.66 | 0 | 39 | 0 | 0 | 3248.82 | 0 | 0 | 0 | 3248.82 | 0 | 3 | 0 | 0 | 70 | 10 | 1 | 1 |  |  | 1 | 1 | 1 | 1 |  |  |  |  | 0 | 4 | СН-2012.2 Выпуск № 5 (в текущих ценах по состоянию на 01.10.2025 г.). 2.14-2103-3-5/1 |  |  | 0 | 284416172 |  | 0 | 1 | 0 | 1 | 1 | 1 | 1 | 1 | 1 |  | 70 | 10 |  |  |  | 0 | 0 | 0 | [5 empty] | 0 |  | 0 | 42234.66 | 0 | 0 | 0 | 42234.66 | 0 | 39 | 0 | 0 | 29564.262 | 4223.466 |  |  |  | )*13 | )*13 | )*13 | )*13 |  | )*13 | )*13 |  |  |  | 0 | 0 | 1 | 1 |  |  |  | 1013 | устройство | устройство | 1 | [6 empty] | 284416175 | 1 | СН-2012 | 0 |  | 4 | 0 | Подрядные работы, гл. 1-5,7 | работа |  |  |  | 1441792 | 3248.82 | 0 | 0 | 0 | 3248.82 | 3 | 0 | 0 | [17 empty] | 0 | 0 | 0 |  |  |  |  | 70 | 10 |  |  |  |  | 0 |  | -1850798320 | 2 | 1 | -2 | 0 | 0 | 0 | 76022.39 | 0 | 0 | 76022.39 |  | 0 | 0 | 0 |  | 0 | 1 | 0 | 0 | 0 | 0 | 0 | 0
17 | 1 |  | 194 | 116 | 2.14-2103-1-13/1 | Системное сопровождение рабочих станций, ежемесячное комплексное системное сопровождение автоматизированного рабочего места (АРМ) в составе локальной сети | 1 АРМ | 1 | 0 | 1 |  |  |  | 70838.69 | 0 | 0 | 0 | 70838.69 | 0 | 71.5 | 0 | 0 | 49587.08 | 7083.87 |  | 288585831 | 70838.69 | 0 | 0 | 0 | 70838.69 | 0 | 71.5 | 0 | 0 | 5449.13 | 0 | 0 | 0 | 5449.13 | 0 | 5.5 | 0 | 0 | 70 | 10 | 1 | 1 |  |  | 1 | 1 | 1 | 1 |  |  |  |  | 0 | 4 | СН-2012.2 Выпуск № 5 (в текущих ценах по состоянию на 01.10.2025 г.). 2.14-2103-1-13/1 |  |  | 0 | 284416172 |  | 0 | 1 | 0 | 1 | 1 | 1 | 1 | 1 | 1 |  | 70 | 10 |  |  |  | 0 | 0 | 0 | [5 empty] | 0 |  | 0 | 70838.69 | 0 | 0 | 0 | 70838.69 | 0 | 71.5 | 0 | 0 | 49587.083 | 7083.869 |  |  |  | )*13 | )*13 | )*13 | )*13 |  | )*13 | )*13 |  |  |  | 0 | 0 | 1 | 1 |  |  |  | 1013 | 1 АРМ | 1 АРМ | 1 | [6 empty] | 284416175 | 1 | СН-2012 | 0 |  | 4 | 0 | Подрядные работы, гл. 1-5,7 | работа |  |  |  | 1441792 | 5449.13 | 0 | 0 | 0 | 5449.13 | 5.5 | 0 | 0 | [17 empty] | 0 | 0 | 0 |  |  |  |  | 70 | 10 |  |  |  |  | 0 |  | 644953633 | 2 | 1 | -2 | 0 | 0 | 0 | 127509.64 | 0 | 0 | 127509.64 |  | 0 | 0 | 0 |  | 0 | 1 | 0 | 0 | 0 | 0 | 0 | 0
51 | 1 | 5 | 1045 |  | Новый подраздел | СВН - Инженерные сооружения и коммуникации | 0 | [6 empty] | 172180.77 | 9.92 | 2632.22 | 1668.84 | 169538.63 | 0 | 171.66 | 0 | 0 | 118677.03 | 16953.87 |  |  | 172180.77 | 9.92 | 2632.22 | 1668.84 | 169538.63 | 0 | 171.66 | 0 | 0 | 118677.03 | 16953.87 |  |  | 0 | 0 | 0 | 309614.02 | 0 | 0 | 309614.02 | 9.92 | 9.92 | 0 | 9.92 | 0 | 0 | 0 | 0 | 0 | [19 empty] | 0 | 0 | 0 | 309614.02 | 0 | 0 | 309614.02 | 9.92 | 9.92 | 0 | 9.92 | 0 | 0 | 0 | 0 | 0 | [114 empty] | 0
50 | 0 | 0 | 1 | 201 | 172180.77 | ПЗ | Прямые затраты |  |  | 201 | 1 | 3 |  | 2 | [7 empty] | 172180.77 | 1 | 172180.77
50 | 0 | 0 | 1 | 202 | 9.92 | СтМатОб | Стоимость материальных ресурсов (всего) |  |  | 202 | 2 | 3 |  | 2 | [7 empty] | 9.92 | 1 | 9.92
50 | 0 | 0 | 1 | 222 | 0 | СтМатОбЗак | Стоимость материалов и оборудования заказчика |  |  | 222 | 3 | 3 |  | 2 | [7 empty] | 0 | 1 | 0
50 | 0 | 0 | 1 | 225 | 9.92 | СтМатОбПод | Стоимость материалов и оборудования подрядчика |  |  | 225 | 4 | 3 |  | 2 | [7 empty] | 9.92 | 1 | 9.92
50 | 0 | 0 | 1 | 226 | 9.92 | СтМат | Стоимость материалов (всего) |  |  | 226 | 5 | 3 |  | 2 | [7 empty] | 9.92 | 1 | 9.92
50 | 0 | 0 | 1 | 227 | 0 | СтМатЗак | Стоимость материалов заказчика |  |  | 227 | 6 | 3 |  | 2 | [7 empty] | 0 | 1 | 0
50 | 0 | 0 | 1 | 228 | 9.92 | СтМатПод | Стоимость материалов подрядчика |  |  | 228 | 7 | 3 |  | 2 | [7 empty] | 9.92 | 1 | 9.92
50 | 0 | 0 | 1 | 216 | 0 | Оборуд | Стоимость оборудования (всего) |  |  | 216 | 8 | 3 |  | 2 | [7 empty] | 0 | 1 | 0
50 | 0 | 0 | 1 | 223 | 0 | ОборудЗак | Стоимость оборудования заказчика |  |  | 223 | 9 | 3 |  | 2 | [7 empty] | 0 | 1 | 0
50 | 0 | 0 | 1 | 229 | 0 | ОборудПод | Стоимость оборудования подрядчика |  |  | 229 | 10 | 3 |  | 2 | [7 empty] | 0 | 1 | 0
50 | 0 | 0 | 1 | 203 | 2632.22 | ЭММ | Эксплуатация машин |  |  | 203 | 11 | 3 |  | 2 | [7 empty] | 2632.22 | 1 | 2632.22
50 | 0 | 0 | 1 | 231 | 0 | ЭММсНРиСП | Эксплуатация машин по ТСН-2001.16 |  |  | 231 | 12 | 3 |  | 2 | [7 empty] | 0 | 1 | 0
50 | 0 | 0 | 1 | 204 | 1668.84 | ЗПМ | ЗП машинистов |  |  | 204 | 13 | 3 |  | 2 | [7 empty] | 1668.84 | 1 | 1668.84
50 | 0 | 0 | 1 | 205 | 169538.63 | ОЗП | Основная ЗП рабочих |  |  | 205 | 14 | 3 |  | 2 | [7 empty] | 169538.63 | 1 | 169538.63
50 | 0 | 0 | 1 | 232 | 0 | ОЗПсНРиСП | Основная ЗП рабочих по ТСН-2001.16 |  |  | 232 | 15 | 3 |  | 2 | [7 empty] | 0 | 1 | 0
50 | 0 | 0 | 1 | 214 | 0 | Строит | Строительные работы с НР и СП |  |  | 214 | 16 | 3 |  | 2 | [7 empty] | 0 | 1 | 0
50 | 0 | 0 | 1 | 215 | 0 | Монтаж | Монтажные работы с НР и СП |  |  | 215 | 17 | 3 |  | 2 | [7 empty] | 0 | 1 | 0
50 | 0 | 0 | 1 | 217 | 309614.02 | Прочие | Прочие работы с НР и СП |  |  | 217 | 18 | 3 |  | 2 | [7 empty] | 309614.02 | 1 | 309614.02
50 | 0 | 0 | 1 | 230 | 0 | ПрочиеЗатр | Прочие затраты по ТСН-2001.16 |  |  | 230 | 19 | 3 |  | 2 | [7 empty] | 0 | 1 | 0
50 | 0 | 0 | 1 | 206 | 0 | ВозврМат | Возврат материалов |  |  | 206 | 20 | 3 |  | 2 | [7 empty] | 0 | 1 | 0
50 | 0 | 0 | 1 | 207 | 171.66 | ТрудСтр | Трудозатраты строителей |  |  | 207 | 21 | 3 |  | -1 | [7 empty] | 171.66 | 1 | 171.66
50 | 0 | 0 | 1 | 208 | 0 | ТрудМаш | Трудозатраты машинистов |  |  | 208 | 22 | 3 |  | -1 | [7 empty] | 0 | 1 | 0
50 | 0 | 0 | 1 | 209 | 0 | ТранспМат | Транспорт материалов |  |  | 209 | 23 | 3 |  | 2 | [7 empty] | 0 | 1 | 0
50 | 0 | 0 | 1 | 233 | 0 | Перевозка | Перевозка грузов |  |  | 233 | 24 | 3 |  | 2 | [7 empty] | 0 | 1 | 0
50 | 0 | 0 | 1 | 210 | 118677.03 | НР | Накладные расходы |  |  | 210 | 25 | 3 |  | 2 | [7 empty] | 118677.03 | 1 | 118677.03
50 | 0 | 0 | 1 | 211 | 16953.87 | СмПриб | Сметная прибыль |  |  | 211 | 26 | 3 |  | 2 | [7 empty] | 16953.87 | 1 | 16953.87
50 | 0 | 0 | 1 | 224 | 309614.02 | Всего | Всего с НР и СП |  |  | 224 | 27 | 3 |  | 2 | [7 empty] | 309614.02 | 1 | 309614.02
51 | 1 | 4 | 887 |  | Новый раздел | Зона №2 - 4. Внутренние и внутриплощадочные слаботочные сети Здание 6.2 "Многофункциональный киносъемочный павильон" | 0 | [6 empty] | 1201124.35 | 2966.46 | 6606.6 | 4188.6 | 1191551.29 | 0 | 1387.22 | 0 | 0 | 834085.88 | 119155.14 | [15 empty] | 0 | 0 | 0 | 2158889.06 | 0 | 0 | 2158889.06 | 2966.46 | 2966.46 | 0 | 2966.46 | 0 | 0 | 0 | 0 | 0 | [149 empty] | 0
50 | 0 | 0 | 1 | 201 | 1201124.35 | ПЗ | Прямые затраты |  |  | 201 | 1 | 3 |  | 2 | [7 empty] | 1201124.35 | 1 | 1201124.35
50 | 0 | 0 | 1 | 202 | 2966.46 | СтМатОб | Стоимость материальных ресурсов (всего) |  |  | 202 | 2 | 3 |  | 2 | [7 empty] | 2966.46 | 1 | 2966.46
50 | 0 | 0 | 1 | 222 | 0 | СтМатОбЗак | Стоимость материалов и оборудования заказчика |  |  | 222 | 3 | 3 |  | 2 | [7 empty] | 0 | 1 | 0
50 | 0 | 0 | 1 | 225 | 2966.46 | СтМатОбПод | Стоимость материалов и оборудования подрядчика |  |  | 225 | 4 | 3 |  | 2 | [7 empty] | 2966.46 | 1 | 2966.46
50 | 0 | 0 | 1 | 226 | 2966.46 | СтМат | Стоимость материалов (всего) |  |  | 226 | 5 | 3 |  | 2 | [7 empty] | 2966.46 | 1 | 2966.46
50 | 0 | 0 | 1 | 227 | 0 | СтМатЗак | Стоимость материалов заказчика |  |  | 227 | 6 | 3 |  | 2 | [7 empty] | 0 | 1 | 0
50 | 0 | 0 | 1 | 228 | 2966.46 | СтМатПод | Стоимость материалов подрядчика |  |  | 228 | 7 | 3 |  | 2 | [7 empty] | 2966.46 | 1 | 2966.46
50 | 0 | 0 | 1 | 216 | 0 | Оборуд | Стоимость оборудования (всего) |  |  | 216 | 8 | 3 |  | 2 | [7 empty] | 0 | 1 | 0
50 | 0 | 0 | 1 | 223 | 0 | ОборудЗак | Стоимость оборудования заказчика |  |  | 223 | 9 | 3 |  | 2 | [7 empty] | 0 | 1 | 0
50 | 0 | 0 | 1 | 229 | 0 | ОборудПод | Стоимость оборудования подрядчика |  |  | 229 | 10 | 3 |  | 2 | [7 empty] | 0 | 1 | 0
50 | 0 | 0 | 1 | 203 | 6606.6 | ЭММ | Эксплуатация машин |  |  | 203 | 11 | 3 |  | 2 | [7 empty] | 6606.6 | 1 | 6606.6
50 | 0 | 0 | 1 | 231 | 0 | ЭММсНРиСП | Эксплуатация машин по ТСН-2001.16 |  |  | 231 | 12 | 3 |  | 2 | [7 empty] | 0 | 1 | 0
50 | 0 | 0 | 1 | 204 | 4188.6 | ЗПМ | ЗП машинистов |  |  | 204 | 13 | 3 |  | 2 | [7 empty] | 4188.6 | 1 | 4188.6
50 | 0 | 0 | 1 | 205 | 1191551.29 | ОЗП | Основная ЗП рабочих |  |  | 205 | 14 | 3 |  | 2 | [7 empty] | 1191551.29 | 1 | 1191551.29
50 | 0 | 0 | 1 | 232 | 0 | ОЗПсНРиСП | Основная ЗП рабочих по ТСН-2001.16 |  |  | 232 | 15 | 3 |  | 2 | [7 empty] | 0 | 1 | 0
50 | 0 | 0 | 1 | 214 | 0 | Строит | Строительные работы с НР и СП |  |  | 214 | 16 | 3 |  | 2 | [7 empty] | 0 | 1 | 0
50 | 0 | 0 | 1 | 215 | 0 | Монтаж | Монтажные работы с НР и СП |  |  | 215 | 17 | 3 |  | 2 | [7 empty] | 0 | 1 | 0
50 | 0 | 0 | 1 | 217 | 2158889.06 | Прочие | Прочие работы с НР и СП |  |  | 217 | 18 | 3 |  | 2 | [7 empty] | 2158889.06 | 1 | 2158889.06
50 | 0 | 0 | 1 | 230 | 0 | ПрочиеЗатр | Прочие затраты по ТСН-2001.16 |  |  | 230 | 19 | 3 |  | 2 | [7 empty] | 0 | 1 | 0
50 | 0 | 0 | 1 | 206 | 0 | ВозврМат | Возврат материалов |  |  | 206 | 20 | 3 |  | 2 | [7 empty] | 0 | 1 | 0
50 | 0 | 0 | 1 | 207 | 1387.22 | ТрудСтр | Трудозатраты строителей |  |  | 207 | 21 | 3 |  | -1 | [7 empty] | 1387.22 | 1 | 1387.22
50 | 0 | 0 | 1 | 208 | 0 | ТрудМаш | Трудозатраты машинистов |  |  | 208 | 22 | 3 |  | -1 | [7 empty] | 0 | 1 | 0
50 | 0 | 0 | 1 | 209 | 0 | ТранспМат | Транспорт материалов |  |  | 209 | 23 | 3 |  | 2 | [7 empty] | 0 | 1 | 0
50 | 0 | 0 | 1 | 233 | 0 | Перевозка | Перевозка грузов |  |  | 233 | 24 | 3 |  | 2 | [7 empty] | 0 | 1 | 0
50 | 0 | 0 | 1 | 210 | 834085.88 | НР | Накладные расходы |  |  | 210 | 25 | 3 |  | 2 | [7 empty] | 834085.88 | 1 | 834085.88
50 | 0 | 0 | 1 | 211 | 119155.14 | СмПриб | Сметная прибыль |  |  | 211 | 26 | 3 |  | 2 | [7 empty] | 119155.14 | 1 | 119155.14
50 | 0 | 0 | 1 | 224 | 2158889.06 | Всего | Всего с НР и СП |  |  | 224 | 27 | 3 |  | 2 | [7 empty] | 2158889.06 | 1 | 2158889.06
4 | 1 |  | 1275 |  | Новый раздел | Зона №2 - 5. Внутренние и внутриплощадочные слаботочные сети "Здание 6.4 "Административно-бытовой корпус" |  | 0 |  | -1 | [7 empty] | 0 |  |  | 0 | [53 empty] | 0 | [11 empty] | 0
52 | 1 | 4 | 1115 | 0 | Новый раздел | Зона №2 - 5. Внутренние и внутриплощадочные слаботочные сети "Здание 6.4 "Административно-бытовой корпус" | [7 empty] | 1879716.58 | 3066.56 | 3387.8 | 2147.6 | 1873262.22 | 0 | 2020.54 | 0 | 0 | 1311283.53 | 187326.21 | 0 | 0 | 0 | 0 | 0 | 0 | 0 | 0 | 0 | 0 | 0 | 0 | 0 | 0 | 0 | 0 | 0 | 0 | 3380645.72 | 0 | 0 | 3380645.72 | 3066.56 | 3066.56 | 0 | 3066.56 | 0 | 0 | 0 | 0 | 0 | 0 | 0 | 0 | 0 | 0 | 0 | 0 | 0 | 0 | 0 | 0 | 0 | 0 | 0 | 0 | 0 | 0 | 0 | 0 | 0 | 0 | 0 | 0 | 0 | 0 | 0 | 0 | 0 | 0 | 0 | 0 | 0 | 0 | 0 | 0 | 0 | 0 | 0 | 0 | 0 | 0 | 0 | 0 | 0 | 0 | 0 | 0 | 0 | 0 | 0 | 0 | 0 | 0 | 0 | 0 | 0 | 0 | 0 | 0 | 0 | 0 | 0 | 0 | 0 | 0 | 0 | 0 | 0 | 0 | 0 | 0 | 0 | 0 | 0 | 0 | 0 | 0 | 0 | 0 | 0 | 0 | 0 | 0 | 0 | 0 | 0 | 0 | 0 | 0 | 0 | 0 | 0 | 0 | 0 | 0 | 0 | 0 | 0 | 0 | 0 | 0 | 0 | 0 | 0 | 0 | 0 | 0 | 0 | 0 | 0 | 0 | 0 | 0 | 0 | 0 | 0 | 0 | 0 | 0 | 0 | 0 | 0 | 0 | 0 | 0 | 0 | 0 | 0 | 0 | 0 | 0 | 0 | 0 | 0 | 0 | 0 | 0 | 0 | 0 | 0 | 0 | 0 | 0 | 0 | 0 | 0 | 0 | 0 | 0 | 0
5 | 1 |  | 1129 |  | Новый подраздел | ЛВС - Инженерные сооружения и коммуникации |  | 0 |  | -1 | [7 empty] | 0 |  |  | 0 | [53 empty] | 0 | [11 empty] | 0
52 | 1 | 5 | 1119 | 0 | Новый подраздел | ЛВС - Инженерные сооружения и коммуникации | [7 empty] | 336981.51 | 0 | 0 | 0 | 336981.51 | 0 | 334.32 | 0 | 0 | 235887.05 | 33698.14 | 0 | 0 | 336981.51 | 0 | 0 | 0 | 336981.51 | 0 | 334.32 | 0 | 0 | 235887.05 | 33698.14 | 0 | 0 | 0 | 0 | 0 | 606566.7 | 0 | 0 | 606566.7 | 0 | 0 | 0 | 0 | 0 | 0 | 0 | 0 | 0 | 0 | 0 | 0 | 0 | 0 | 0 | 0 | 0 | 0 | 0 | 0 | 0 | 0 | 0 | 0 | 0 | 0 | 0 | 0 | 0 | 0 | 0 | 606566.7 | 0 | 0 | 606566.7 | 0 | 0 | 0 | 0 | 0 | 0 | 0 | 0 | 0 | 0 | 0 | 0 | 0 | 0 | 0 | 0 | 0 | 0 | 0 | 0 | 0 | 0 | 0 | 0 | 0 | 0 | 0 | 0 | 0 | 0 | 0 | 0 | 0 | 0 | 0 | 0 | 0 | 0 | 0 | 0 | 0 | 0 | 0 | 0 | 0 | 0 | 0 | 0 | 0 | 0 | 0 | 0 | 0 | 0 | 0 | 0 | 0 | 0 | 0 | 0 | 0 | 0 | 0 | 0 | 0 | 0 | 0 | 0 | 0 | 0 | 0 | 0 | 0 | 0 | 0 | 0 | 0 | 0 | 0 | 0 | 0 | 0 | 0 | 0 | 0 | 0 | 0 | 0 | 0 | 0 | 0 | 0 | 0 | 0 | 0 | 0 | 0 | 0 | 0 | 0 | 0 | 0 | 0 | 0 | 0 | 0 | 0 | 0 | 0 | 0 | 0 | 0 | 0 | 0 | 0 | 0 | 0 | 0 | 0 | 0 | 0 | 0 | 0 | 0
17 | 1 |  | 195 | 117 | 2.14-3701-7-4/1 | Проверка монтажа кабеля в шкафу связи | шт. | 4 | 0 | 4 |  |  |  | 3963.04 | 0 | 0 | 0 | 3963.04 | 0 | 4 | 0 | 0 | 2774.13 | 396.3 |  | 288585831 | 990.76 | 0 | 0 | 0 | 990.76 | 0 | 1 | 0 | 0 | 247.69 | 0 | 0 | 0 | 247.69 | 0 | 0.25 | 0 | 0 | 70 | 10 | 1 | 1 |  |  | 1 | 1 | 1 | 1 |  |  |  |  | 0 | 4 | СН-2012.2 Выпуск № 5 (в текущих ценах по состоянию на 01.10.2025 г.). 2.14-3701-7-4/1 |  |  | 0 | 284416172 |  | 0 | 1 | 0 | 1 | 1 | 1 | 1 | 1 | 1 |  | 70 | 10 |  |  |  | 0 | 0 | 0 | [5 empty] | 0 |  | 0 | 3963.04 | 0 | 0 | 0 | 990.76 | 0 | 1 | 0 | 0 | 2774.128 | 396.304 |  |  |  | )*4 | )*4 | )*4 | )*4 |  | )*4 | )*4 |  |  |  | 0 | 0 | 1 | 1 |  |  |  | 1010 | шт. | шт. | 1 | [6 empty] | 284416175 | 1 | СН-2012 | 0 |  | 4 | 0 | Подрядные работы, гл. 1-5,7 | работа |  |  |  | 2228224 | 247.69 | 0 | 0 | 0 | 247.69 | 0.25 | 0 | 0 | [17 empty] | 0 | 0 | 0 |  |  |  |  | 70 | 10 |  |  |  |  | 0 |  | 412660737 | 2 | 1 | -2 | 0 | 0 | 0 | 7133.47 | 0 | 0 | 7133.47 |  | 0 | 0 | 0 |  | 0 | 1 | 0 | 0 | 0 | 0 | 0 | 0
17 | 1 |  | 196 | 118 | 2.14-3701-7-3/1 | Внешний осмотр монтажа кроссировок и жил шкафа связи | шт. | 128 | 0 | 128 |  |  |  | 207979.52 | 0 | 0 | 0 | 207979.52 | 0 | 209.92 | 0 | 0 | 145585.66 | 20797.95 |  | 288585831 | 1624.84 | 0 | 0 | 0 | 1624.84 | 0 | 1.64 | 0 | 0 | 406.21 | 0 | 0 | 0 | 406.21 | 0 | 0.41 | 0 | 0 | 70 | 10 | 1 | 1 |  |  | 1 | 1 | 1 | 1 |  |  |  |  | 0 | 4 | СН-2012.2 Выпуск № 5 (в текущих ценах по состоянию на 01.10.2025 г.). 2.14-3701-7-3/1 |  |  | 0 | 284416172 |  | 0 | 1 | 0 | 1 | 1 | 1 | 1 | 1 | 1 |  | 70 | 10 |  |  |  | 0 | 0 | 0 | [5 empty] | 0 |  | 0 | 207979.52 | 0 | 0 | 0 | 1624.84 | 0 | 1.64 | 0 | 0 | 145585.664 | 20797.952 |  |  |  | )*4 | )*4 | )*4 | )*4 |  | )*4 | )*4 |  |  |  | 0 | 0 | 1 | 1 |  |  |  | 1010 | шт. | шт. | 1 | [6 empty] | 284416175 | 1 | СН-2012 | 0 |  | 4 | 0 | Подрядные работы, гл. 1-5,7 | работа |  |  |  | 2228224 | 406.21 | 0 | 0 | 0 | 406.21 | 0.41 | 0 | 0 | [17 empty] | 0 | 0 | 0 |  |  |  |  | 70 | 10 |  |  |  |  | 0 |  | -1253208674 | 2 | 1 | -2 | 0 | 0 | 0 | 374363.13 | 0 | 0 | 374363.13 |  | 0 | 0 | 0 |  | 0 | 1 | 0 | 0 | 0 | 0 | 0 | 0
17 | 1 |  | 197 | 119 | 2.14-2103-14-4/1 | Техническое сопровождение ЛВС, техническое обслуживание устройств бесперебойного питания UPS | устройство | 1 | 0 | 1 |  |  |  | 5944.52 | 0 | 0 | 0 | 5944.52 | 0 | 6 | 0 | 0 | 4161.16 | 594.45 |  | 288585831 | 5944.52 | 0 | 0 | 0 | 5944.52 | 0 | 6 | 0 | 0 | 1486.13 | 0 | 0 | 0 | 1486.13 | 0 | 1.5 | 0 | 0 | 70 | 10 | 1 | 1 |  |  | 1 | 1 | 1 | 1 |  |  |  |  | 0 | 4 | СН-2012.2 Выпуск № 5 (в текущих ценах по состоянию на 01.10.2025 г.). 2.14-2103-14-4/1 |  |  | 0 | 284416172 |  | 0 | 1 | 0 | 1 | 1 | 1 | 1 | 1 | 1 |  | 70 | 10 |  |  |  | 0 | 0 | 0 | [5 empty] | 0 |  | 0 | 5944.52 | 0 | 0 | 0 | 5944.52 | 0 | 6 | 0 | 0 | 4161.164 | 594.452 |  |  |  | )*4 | )*4 | )*4 | )*4 |  | )*4 | )*4 |  |  |  | 0 | 0 | 1 | 1 |  |  |  | 1013 | устройство | устройство | 1 | [6 empty] | 284416175 | 1 | СН-2012 | 0 |  | 4 | 0 | Подрядные работы, гл. 1-5,7 | работа |  |  |  | 2228224 | 1486.13 | 0 | 0 | 0 | 1486.13 | 1.5 | 0 | 0 | [17 empty] | 0 | 0 | 0 |  |  |  |  | 70 | 10 |  |  |  |  | 0 |  | 1426872193 | 2 | 1 | -2 | 0 | 0 | 0 | 10700.13 | 0 | 0 | 10700.13 |  | 0 | 0 | 0 |  | 0 | 1 | 0 | 0 | 0 | 0 | 0 | 0
17 | 1 |  | 198 | 120 | 2.14-2103-2-4/1 | Системное сопровождение серверного оборудования, сопровождение и обслуживание серверов и кластерных систем, сервер с 2 и более процессорами | 1 сервер | 1 | 0 | 1 |  |  |  | 67575.43 | 0 | 0 | 0 | 67575.43 | 0 | 62.4 | 0 | 0 | 47302.8 | 6757.54 |  | 288585831 | 67575.43 | 0 | 0 | 0 | 67575.43 | 0 | 62.4 | 0 | 0 | 5198.11 | 0 | 0 | 0 | 5198.11 | 0 | 4.8 | 0 | 0 | 70 | 10 | 1 | 1 |  |  | 1 | 1 | 1 | 1 |  |  |  |  | 0 | 4 | СН-2012.2 Выпуск № 5 (в текущих ценах по состоянию на 01.10.2025 г.). 2.14-2103-2-4/1 |  |  | 0 | 284416172 |  | 0 | 1 | 0 | 1 | 1 | 1 | 1 | 1 | 1 |  | 70 | 10 |  |  |  | 0 | 0 | 0 | [5 empty] | 0 |  | 0 | 67575.43 | 0 | 0 | 0 | 67575.43 | 0 | 62.4 | 0 | 0 | 47302.801 | 6757.543 |  |  |  | )*13 | )*13 | )*13 | )*13 |  | )*13 | )*13 |  |  |  | 0 | 0 | 1 | 1 |  |  |  | 1013 | 1 сервер | 1 сервер | 1 | [6 empty] | 284416175 | 1 | СН-2012 | 0 |  | 4 | 0 | Подрядные работы, гл. 1-5,7 | работа |  |  |  | 1441792 | 5198.11 | 0 | 0 | 0 | 5198.11 | 4.8 | 0 | 0 | [17 empty] | 0 | 0 | 0 |  |  |  |  | 70 | 10 |  |  |  |  | 0 |  | -2056583804 | 2 | 1 | -2 | 0 | 0 | 0 | 121635.77 | 0 | 0 | 121635.77 |  | 0 | 0 | 0 |  | 0 | 1 | 0 | 0 | 0 | 0 | 0 | 0
17 | 1 |  | 199 | 121 | 2.14-2103-14-2/1 | Техническое сопровождение ЛВС, техническое обслуживание серверов | 1 сервер | 1 | 0 | 1 |  |  |  | 51519 | 0 | 0 | 0 | 51519 | 0 | 52 | 0 | 0 | 36063.3 | 5151.9 |  | 288585831 | 51519 | 0 | 0 | 0 | 51519 | 0 | 52 | 0 | 0 | 3963 | 0 | 0 | 0 | 3963 | 0 | 4 | 0 | 0 | 70 | 10 | 1 | 1 |  |  | 1 | 1 | 1 | 1 |  |  |  |  | 0 | 4 | СН-2012.2 Выпуск № 5 (в текущих ценах по состоянию на 01.10.2025 г.). 2.14-2103-14-2/1 |  |  | 0 | 284416172 |  | 0 | 1 | 0 | 1 | 1 | 1 | 1 | 1 | 1 |  | 70 | 10 |  |  |  | 0 | 0 | 0 | [5 empty] | 0 |  | 0 | 51519 | 0 | 0 | 0 | 51519 | 0 | 52 | 0 | 0 | 36063.3 | 5151.9 |  |  |  | )*13 | )*13 | )*13 | )*13 |  | )*13 | )*13 |  |  |  | 0 | 0 | 1 | 1 |  |  |  | 1013 | 1 сервер | 1 сервер | 1 | [6 empty] | 284416175 | 1 | СН-2012 | 0 |  | 4 | 0 | Подрядные работы, гл. 1-5,7 | работа |  |  |  | 1441792 | 3963 | 0 | 0 | 0 | 3963 | 4 | 0 | 0 | [17 empty] | 0 | 0 | 0 |  |  |  |  | 70 | 10 |  |  |  |  | 0 |  | -1020808144 | 2 | 1 | -2 | 0 | 0 | 0 | 92734.2 | 0 | 0 | 92734.2 |  | 0 | 0 | 0 |  | 0 | 1 | 0 | 0 | 0 | 0 | 0 | 0
51 | 1 | 5 | 1119 |  | Новый подраздел | ЛВС - Инженерные сооружения и коммуникации | 0 | [6 empty] | 336981.51 | 0 | 0 | 0 | 336981.51 | 0 | 334.32 | 0 | 0 | 235887.05 | 33698.14 |  |  | 336981.51 | 0 | 0 | 0 | 336981.51 | 0 | 334.32 | 0 | 0 | 235887.05 | 33698.14 |  |  | 0 | 0 | 0 | 606566.7 | 0 | 0 | 606566.7 | 0 | 0 | 0 | 0 | 0 | 0 | 0 | 0 | 0 | [19 empty] | 0 | 0 | 0 | 606566.7 | 0 | 0 | 606566.7 | 0 | 0 | 0 | 0 | 0 | 0 | 0 | 0 | 0 | [114 empty] | 0
50 | 0 | 0 | 1 | 201 | 336981.51 | ПЗ | Прямые затраты |  |  | 201 | 1 | 3 |  | 2 | [7 empty] | 336981.51 | 1 | 336981.51
50 | 0 | 0 | 1 | 202 | 0 | СтМатОб | Стоимость материальных ресурсов (всего) |  |  | 202 | 2 | 3 |  | 2 | [7 empty] | 0 | 1 | 0
50 | 0 | 0 | 1 | 222 | 0 | СтМатОбЗак | Стоимость материалов и оборудования заказчика |  |  | 222 | 3 | 3 |  | 2 | [7 empty] | 0 | 1 | 0
50 | 0 | 0 | 1 | 225 | 0 | СтМатОбПод | Стоимость материалов и оборудования подрядчика |  |  | 225 | 4 | 3 |  | 2 | [7 empty] | 0 | 1 | 0
50 | 0 | 0 | 1 | 226 | 0 | СтМат | Стоимость материалов (всего) |  |  | 226 | 5 | 3 |  | 2 | [7 empty] | 0 | 1 | 0
50 | 0 | 0 | 1 | 227 | 0 | СтМатЗак | Стоимость материалов заказчика |  |  | 227 | 6 | 3 |  | 2 | [7 empty] | 0 | 1 | 0
50 | 0 | 0 | 1 | 228 | 0 | СтМатПод | Стоимость материалов подрядчика |  |  | 228 | 7 | 3 |  | 2 | [7 empty] | 0 | 1 | 0
50 | 0 | 0 | 1 | 216 | 0 | Оборуд | Стоимость оборудования (всего) |  |  | 216 | 8 | 3 |  | 2 | [7 empty] | 0 | 1 | 0
50 | 0 | 0 | 1 | 223 | 0 | ОборудЗак | Стоимость оборудования заказчика |  |  | 223 | 9 | 3 |  | 2 | [7 empty] | 0 | 1 | 0
50 | 0 | 0 | 1 | 229 | 0 | ОборудПод | Стоимость оборудования подрядчика |  |  | 229 | 10 | 3 |  | 2 | [7 empty] | 0 | 1 | 0
50 | 0 | 0 | 1 | 203 | 0 | ЭММ | Эксплуатация машин |  |  | 203 | 11 | 3 |  | 2 | [7 empty] | 0 | 1 | 0
50 | 0 | 0 | 1 | 231 | 0 | ЭММсНРиСП | Эксплуатация машин по ТСН-2001.16 |  |  | 231 | 12 | 3 |  | 2 | [7 empty] | 0 | 1 | 0
50 | 0 | 0 | 1 | 204 | 0 | ЗПМ | ЗП машинистов |  |  | 204 | 13 | 3 |  | 2 | [7 empty] | 0 | 1 | 0
50 | 0 | 0 | 1 | 205 | 336981.51 | ОЗП | Основная ЗП рабочих |  |  | 205 | 14 | 3 |  | 2 | [7 empty] | 336981.51 | 1 | 336981.51
50 | 0 | 0 | 1 | 232 | 0 | ОЗПсНРиСП | Основная ЗП рабочих по ТСН-2001.16 |  |  | 232 | 15 | 3 |  | 2 | [7 empty] | 0 | 1 | 0
50 | 0 | 0 | 1 | 214 | 0 | Строит | Строительные работы с НР и СП |  |  | 214 | 16 | 3 |  | 2 | [7 empty] | 0 | 1 | 0
50 | 0 | 0 | 1 | 215 | 0 | Монтаж | Монтажные работы с НР и СП |  |  | 215 | 17 | 3 |  | 2 | [7 empty] | 0 | 1 | 0
50 | 0 | 0 | 1 | 217 | 606566.7 | Прочие | Прочие работы с НР и СП |  |  | 217 | 18 | 3 |  | 2 | [7 empty] | 606566.7 | 1 | 606566.7
50 | 0 | 0 | 1 | 230 | 0 | ПрочиеЗатр | Прочие затраты по ТСН-2001.16 |  |  | 230 | 19 | 3 |  | 2 | [7 empty] | 0 | 1 | 0
50 | 0 | 0 | 1 | 206 | 0 | ВозврМат | Возврат материалов |  |  | 206 | 20 | 3 |  | 2 | [7 empty] | 0 | 1 | 0
50 | 0 | 0 | 1 | 207 | 334.32 | ТрудСтр | Трудозатраты строителей |  |  | 207 | 21 | 3 |  | -1 | [7 empty] | 334.32 | 1 | 334.32
50 | 0 | 0 | 1 | 208 | 0 | ТрудМаш | Трудозатраты машинистов |  |  | 208 | 22 | 3 |  | -1 | [7 empty] | 0 | 1 | 0
50 | 0 | 0 | 1 | 209 | 0 | ТранспМат | Транспорт материалов |  |  | 209 | 23 | 3 |  | 2 | [7 empty] | 0 | 1 | 0
50 | 0 | 0 | 1 | 233 | 0 | Перевозка | Перевозка грузов |  |  | 233 | 24 | 3 |  | 2 | [7 empty] | 0 | 1 | 0
50 | 0 | 0 | 1 | 210 | 235887.05 | НР | Накладные расходы |  |  | 210 | 25 | 3 |  | 2 | [7 empty] | 235887.05 | 1 | 235887.05
50 | 0 | 0 | 1 | 211 | 33698.14 | СмПриб | Сметная прибыль |  |  | 211 | 26 | 3 |  | 2 | [7 empty] | 33698.14 | 1 | 33698.14
50 | 0 | 0 | 1 | 224 | 606566.7 | Всего | Всего с НР и СП |  |  | 224 | 27 | 3 |  | 2 | [7 empty] | 606566.7 | 1 | 606566.7
5 | 1 |  | 1167 |  | Новый подраздел | СТС - Инженерные сооружения и коммуникации |  | 0 |  | -1 | [7 empty] | 0 |  |  | 0 | [53 empty] | 0 | [11 empty] | 0
52 | 1 | 5 | 1159 | 0 | Новый подраздел | СТС - Инженерные сооружения и коммуникации | [7 empty] | 496221.7 | 0 | 1693.9 | 1073.8 | 494527.8 | 0 | 481 | 0 | 0 | 346169.46 | 49452.78 | 0 | 0 | 496221.7 | 0 | 1693.9 | 1073.8 | 494527.8 | 0 | 481 | 0 | 0 | 346169.46 | 49452.78 | 0 | 0 | 0 | 0 | 0 | 893003.64 | 0 | 0 | 893003.64 | 0 | 0 | 0 | 0 | 0 | 0 | 0 | 0 | 0 | 0 | 0 | 0 | 0 | 0 | 0 | 0 | 0 | 0 | 0 | 0 | 0 | 0 | 0 | 0 | 0 | 0 | 0 | 0 | 0 | 0 | 0 | 893003.64 | 0 | 0 | 893003.64 | 0 | 0 | 0 | 0 | 0 | 0 | 0 | 0 | 0 | 0 | 0 | 0 | 0 | 0 | 0 | 0 | 0 | 0 | 0 | 0 | 0 | 0 | 0 | 0 | 0 | 0 | 0 | 0 | 0 | 0 | 0 | 0 | 0 | 0 | 0 | 0 | 0 | 0 | 0 | 0 | 0 | 0 | 0 | 0 | 0 | 0 | 0 | 0 | 0 | 0 | 0 | 0 | 0 | 0 | 0 | 0 | 0 | 0 | 0 | 0 | 0 | 0 | 0 | 0 | 0 | 0 | 0 | 0 | 0 | 0 | 0 | 0 | 0 | 0 | 0 | 0 | 0 | 0 | 0 | 0 | 0 | 0 | 0 | 0 | 0 | 0 | 0 | 0 | 0 | 0 | 0 | 0 | 0 | 0 | 0 | 0 | 0 | 0 | 0 | 0 | 0 | 0 | 0 | 0 | 0 | 0 | 0 | 0 | 0 | 0 | 0 | 0 | 0 | 0 | 0 | 0 | 0 | 0 | 0 | 0 | 0 | 0 | 0 | 0
17 | 1 |  | 201 | 122 | 2.1-3501-2-2/1 | Сетевой коммутатор, контроль соединений, проверка работоспособности | 1 коммутатор | 5 | 0 | 5 |  |  |  | 27453.4 | 0 | 1693.9 | 1073.8 | 25759.5 | 0 | 26 | 0 | 0 | 18031.65 | 2575.95 |  | 288585831 | 5490.68 | 0 | 338.78 | 214.76 | 5151.9 | 0 | 5.2 | 0 | 0 | 422.36 | 0 | 26.06 | 16.52 | 396.3 | 0 | 0.4 | 0 | 0 | 70 | 10 | 1 | 1 |  |  | 1 | 1 | 1 | 1 |  |  |  |  | 0 | 4 | СН-2012.2 Выпуск № 5 (в текущих ценах по состоянию на 01.10.2025 г.). 2.1-3501-2-2/1 |  |  | 0 | 284416172 |  | 0 | 1 | 0 | 1 | 1 | 1 | 1 | 1 | 1 |  | 70 | 10 |  |  |  | 0 | 0 | 0 | [5 empty] | 0 |  | 0 | 27453.4 | 0 | 338.78 | 214.76 | 5151.9 | 0 | 5.2 | 0 | 0 | 18031.65 | 2575.95 |  |  |  | )*13 | )*13 | )*13 | )*13 |  | )*13 | )*13 |  |  |  | 0 | 0 | 1 | 1 |  |  |  | 1013 | 1 коммутатор | 1 коммутатор | 1 | [6 empty] | 284416175 | 1 | СН-2012 | 0 |  | 4 | 0 | Подрядные работы, гл. 1-5,7 | работа |  |  |  | 1441792 | 422.36 | 0 | 26.06 | 16.52 | 396.3 | 0.4 | 0 | 0 | [17 empty] | 0 | 0 | 0 |  |  |  |  | 70 | 10 |  |  |  |  | 0 |  | 469972417 | 2 | 1 | -2 | 0 | 1159.7 | 0 | 49220.7 | 0 | 0 | 49220.7 |  | 0 | 0 | 0 |  | 0 | 1 | 0 | 0 | 0 | 0 | 0 | 0
17 | 1 |  | 202 | 123 | 2.14-2103-3-5/1 | Системное сопровождение активного оборудования вычислительных сетей (маршрутизаторы, коммутаторы, концентраторы), сервисное сопровождение и обслуживание программного обеспечения активного сетевого оборудования | устройство | 5 | 0 | 5 |  |  |  | 211173.3 | 0 | 0 | 0 | 211173.3 | 0 | 195 | 0 | 0 | 147821.31 | 21117.33 |  | 288585831 | 42234.66 | 0 | 0 | 0 | 42234.66 | 0 | 39 | 0 | 0 | 3248.82 | 0 | 0 | 0 | 3248.82 | 0 | 3 | 0 | 0 | 70 | 10 | 1 | 1 |  |  | 1 | 1 | 1 | 1 |  |  |  |  | 0 | 4 | СН-2012.2 Выпуск № 5 (в текущих ценах по состоянию на 01.10.2025 г.). 2.14-2103-3-5/1 |  |  | 0 | 284416172 |  | 0 | 1 | 0 | 1 | 1 | 1 | 1 | 1 | 1 |  | 70 | 10 |  |  |  | 0 | 0 | 0 | [5 empty] | 0 |  | 0 | 211173.3 | 0 | 0 | 0 | 42234.66 | 0 | 39 | 0 | 0 | 147821.31 | 21117.33 |  |  |  | )*13 | )*13 | )*13 | )*13 |  | )*13 | )*13 |  |  |  | 0 | 0 | 1 | 1 |  |  |  | 1013 | устройство | устройство | 1 | [6 empty] | 284416175 | 1 | СН-2012 | 0 |  | 4 | 0 | Подрядные работы, гл. 1-5,7 | работа |  |  |  | 1441792 | 3248.82 | 0 | 0 | 0 | 3248.82 | 3 | 0 | 0 | [17 empty] | 0 | 0 | 0 |  |  |  |  | 70 | 10 |  |  |  |  | 0 |  | -1850798320 | 2 | 1 | -2 | 0 | 0 | 0 | 380111.94 | 0 | 0 | 380111.94 |  | 0 | 0 | 0 |  | 0 | 1 | 0 | 0 | 0 | 0 | 0 | 0
17 | 1 |  | 203 | 124 | 2.14-2103-14-1/1 | Техническое сопровождение ЛВС, настройка и техническая поддержка активного сетевого оборудования | устройство | 5 | 0 | 5 |  |  |  | 257595 | 0 | 0 | 0 | 257595 | 0 | 260 | 0 | 0 | 180316.5 | 25759.5 |  | 288585831 | 51519 | 0 | 0 | 0 | 51519 | 0 | 52 | 0 | 0 | 3963 | 0 | 0 | 0 | 3963 | 0 | 4 | 0 | 0 | 70 | 10 | 1 | 1 |  |  | 1 | 1 | 1 | 1 |  |  |  |  | 0 | 4 | СН-2012.2 Выпуск № 5 (в текущих ценах по состоянию на 01.10.2025 г.). 2.14-2103-14-1/1 |  |  | 0 | 284416172 |  | 0 | 1 | 0 | 1 | 1 | 1 | 1 | 1 | 1 |  | 70 | 10 |  |  |  | 0 | 0 | 0 | [5 empty] | 0 |  | 0 | 257595 | 0 | 0 | 0 | 51519 | 0 | 52 | 0 | 0 | 180316.5 | 25759.5 |  |  |  | )*13 | )*13 | )*13 | )*13 |  | )*13 | )*13 |  |  |  | 0 | 0 | 1 | 1 |  |  |  | 1013 | устройство | устройство | 1 | [6 empty] | 284416175 | 1 | СН-2012 | 0 |  | 4 | 0 | Подрядные работы, гл. 1-5,7 | работа |  |  |  | 1441792 | 3963 | 0 | 0 | 0 | 3963 | 4 | 0 | 0 | [17 empty] | 0 | 0 | 0 |  |  |  |  | 70 | 10 |  |  |  |  | 0 |  | 1288945035 | 2 | 1 | -2 | 0 | 0 | 0 | 463671 | 0 | 0 | 463671 |  | 0 | 0 | 0 |  | 0 | 1 | 0 | 0 | 0 | 0 | 0 | 0
51 | 1 | 5 | 1159 |  | Новый подраздел | СТС - Инженерные сооружения и коммуникации | 0 | [6 empty] | 496221.7 | 0 | 1693.9 | 1073.8 | 494527.8 | 0 | 481 | 0 | 0 | 346169.46 | 49452.78 |  |  | 496221.7 | 0 | 1693.9 | 1073.8 | 494527.8 | 0 | 481 | 0 | 0 | 346169.46 | 49452.78 |  |  | 0 | 0 | 0 | 893003.64 | 0 | 0 | 893003.64 | 0 | 0 | 0 | 0 | 0 | 0 | 0 | 0 | 0 | [19 empty] | 0 | 0 | 0 | 893003.64 | 0 | 0 | 893003.64 | 0 | 0 | 0 | 0 | 0 | 0 | 0 | 0 | 0 | [114 empty] | 0
50 | 0 | 0 | 1 | 201 | 496221.7 | ПЗ | Прямые затраты |  |  | 201 | 1 | 3 |  | 2 | [7 empty] | 496221.7 | 1 | 496221.7
50 | 0 | 0 | 1 | 202 | 0 | СтМатОб | Стоимость материальных ресурсов (всего) |  |  | 202 | 2 | 3 |  | 2 | [7 empty] | 0 | 1 | 0
50 | 0 | 0 | 1 | 222 | 0 | СтМатОбЗак | Стоимость материалов и оборудования заказчика |  |  | 222 | 3 | 3 |  | 2 | [7 empty] | 0 | 1 | 0
50 | 0 | 0 | 1 | 225 | 0 | СтМатОбПод | Стоимость материалов и оборудования подрядчика |  |  | 225 | 4 | 3 |  | 2 | [7 empty] | 0 | 1 | 0
50 | 0 | 0 | 1 | 226 | 0 | СтМат | Стоимость материалов (всего) |  |  | 226 | 5 | 3 |  | 2 | [7 empty] | 0 | 1 | 0
50 | 0 | 0 | 1 | 227 | 0 | СтМатЗак | Стоимость материалов заказчика |  |  | 227 | 6 | 3 |  | 2 | [7 empty] | 0 | 1 | 0
50 | 0 | 0 | 1 | 228 | 0 | СтМатПод | Стоимость материалов подрядчика |  |  | 228 | 7 | 3 |  | 2 | [7 empty] | 0 | 1 | 0
50 | 0 | 0 | 1 | 216 | 0 | Оборуд | Стоимость оборудования (всего) |  |  | 216 | 8 | 3 |  | 2 | [7 empty] | 0 | 1 | 0
50 | 0 | 0 | 1 | 223 | 0 | ОборудЗак | Стоимость оборудования заказчика |  |  | 223 | 9 | 3 |  | 2 | [7 empty] | 0 | 1 | 0
50 | 0 | 0 | 1 | 229 | 0 | ОборудПод | Стоимость оборудования подрядчика |  |  | 229 | 10 | 3 |  | 2 | [7 empty] | 0 | 1 | 0
50 | 0 | 0 | 1 | 203 | 1693.9 | ЭММ | Эксплуатация машин |  |  | 203 | 11 | 3 |  | 2 | [7 empty] | 1693.9 | 1 | 1693.9
50 | 0 | 0 | 1 | 231 | 0 | ЭММсНРиСП | Эксплуатация машин по ТСН-2001.16 |  |  | 231 | 12 | 3 |  | 2 | [7 empty] | 0 | 1 | 0
50 | 0 | 0 | 1 | 204 | 1073.8 | ЗПМ | ЗП машинистов |  |  | 204 | 13 | 3 |  | 2 | [7 empty] | 1073.8 | 1 | 1073.8
50 | 0 | 0 | 1 | 205 | 494527.8 | ОЗП | Основная ЗП рабочих |  |  | 205 | 14 | 3 |  | 2 | [7 empty] | 494527.8 | 1 | 494527.8
50 | 0 | 0 | 1 | 232 | 0 | ОЗПсНРиСП | Основная ЗП рабочих по ТСН-2001.16 |  |  | 232 | 15 | 3 |  | 2 | [7 empty] | 0 | 1 | 0
50 | 0 | 0 | 1 | 214 | 0 | Строит | Строительные работы с НР и СП |  |  | 214 | 16 | 3 |  | 2 | [7 empty] | 0 | 1 | 0
50 | 0 | 0 | 1 | 215 | 0 | Монтаж | Монтажные работы с НР и СП |  |  | 215 | 17 | 3 |  | 2 | [7 empty] | 0 | 1 | 0
50 | 0 | 0 | 1 | 217 | 893003.64 | Прочие | Прочие работы с НР и СП |  |  | 217 | 18 | 3 |  | 2 | [7 empty] | 893003.64 | 1 | 893003.64
50 | 0 | 0 | 1 | 230 | 0 | ПрочиеЗатр | Прочие затраты по ТСН-2001.16 |  |  | 230 | 19 | 3 |  | 2 | [7 empty] | 0 | 1 | 0
50 | 0 | 0 | 1 | 206 | 0 | ВозврМат | Возврат материалов |  |  | 206 | 20 | 3 |  | 2 | [7 empty] | 0 | 1 | 0
50 | 0 | 0 | 1 | 207 | 481 | ТрудСтр | Трудозатраты строителей |  |  | 207 | 21 | 3 |  | -1 | [7 empty] | 481 | 1 | 481
50 | 0 | 0 | 1 | 208 | 0 | ТрудМаш | Трудозатраты машинистов |  |  | 208 | 22 | 3 |  | -1 | [7 empty] | 0 | 1 | 0
50 | 0 | 0 | 1 | 209 | 0 | ТранспМат | Транспорт материалов |  |  | 209 | 23 | 3 |  | 2 | [7 empty] | 0 | 1 | 0
50 | 0 | 0 | 1 | 233 | 0 | Перевозка | Перевозка грузов |  |  | 233 | 24 | 3 |  | 2 | [7 empty] | 0 | 1 | 0
50 | 0 | 0 | 1 | 210 | 346169.46 | НР | Накладные расходы |  |  | 210 | 25 | 3 |  | 2 | [7 empty] | 346169.46 | 1 | 346169.46
50 | 0 | 0 | 1 | 211 | 49452.78 | СмПриб | Сметная прибыль |  |  | 211 | 26 | 3 |  | 2 | [7 empty] | 49452.78 | 1 | 49452.78
50 | 0 | 0 | 1 | 224 | 893003.64 | Всего | Всего с НР и СП |  |  | 224 | 27 | 3 |  | 2 | [7 empty] | 893003.64 | 1 | 893003.64
5 | 1 |  | 1204 |  | Новый подраздел | СВН - Здания |  | 0 |  | 0 | [7 empty] | 0 |  |  | 0 | [53 empty] | 0 | [11 empty] | 0
52 | 1 | 5 | 1197 | 0 | Новый подраздел | СВН - Здания | [7 empty] | 478397.64 | 3066.56 | 0 | 0 | 475331.08 | 0 | 669.8 | 0 | 0 | 332731.75 | 47533.11 | 0 | 0 | 478397.64 | 3066.56 | 0 | 0 | 475331.08 | 0 | 669.8 | 0 | 0 | 332731.75 | 47533.11 | 0 | 0 | 0 | 0 | 0 | 858662.5 | 0 | 0 | 858662.5 | 3066.56 | 3066.56 | 0 | 3066.56 | 0 | 0 | 0 | 0 | 0 | 0 | 0 | 0 | 0 | 0 | 0 | 0 | 0 | 0 | 0 | 0 | 0 | 0 | 0 | 0 | 0 | 0 | 0 | 0 | 0 | 0 | 0 | 858662.5 | 0 | 0 | 858662.5 | 3066.56 | 3066.56 | 0 | 3066.56 | 0 | 0 | 0 | 0 | 0 | 0 | 0 | 0 | 0 | 0 | 0 | 0 | 0 | 0 | 0 | 0 | 0 | 0 | 0 | 0 | 0 | 0 | 0 | 0 | 0 | 0 | 0 | 0 | 0 | 0 | 0 | 0 | 0 | 0 | 0 | 0 | 0 | 0 | 0 | 0 | 0 | 0 | 0 | 0 | 0 | 0 | 0 | 0 | 0 | 0 | 0 | 0 | 0 | 0 | 0 | 0 | 0 | 0 | 0 | 0 | 0 | 0 | 0 | 0 | 0 | 0 | 0 | 0 | 0 | 0 | 0 | 0 | 0 | 0 | 0 | 0 | 0 | 0 | 0 | 0 | 0 | 0 | 0 | 0 | 0 | 0 | 0 | 0 | 0 | 0 | 0 | 0 | 0 | 0 | 0 | 0 | 0 | 0 | 0 | 0 | 0 | 0 | 0 | 0 | 0 | 0 | 0 | 0 | 0 | 0 | 0 | 0 | 0 | 0 | 0 | 0 | 0 | 0 | 0 | 0
17 | 1 |  | 206 | 125 | 1.22-2203-2-2/1 | Техническое обслуживание камеры видеонаблюдения | шт. | 28 | 0 | 28 |  |  |  | 475766.2 | 3046.68 | 0 | 0 | 472719.52 | 0 | 666.12 | 0 | 0 | 330903.66 | 47271.95 |  | 288585831 | 16991.65 | 108.81 | 0 | 0 | 16882.84 | 0 | 23.79 | 0 | 0 | 1307.05 | 8.37 | 0 | 0 | 1298.68 | 0 | 1.83 | 0 | 0 | 70 | 10 | 1 | 1 |  |  | 1 | 1 | 1 | 1 |  |  |  |  | 0 | 4 | СН-2012.1 Выпуск № 5 (в текущих ценах по состоянию на 01.10.2025 г.). 1.22-2203-2-2/1 |  |  | 0 | 284416172 |  | 0 | 1 | 0 | 1 | 1 | 1 | 1 | 1 | 1 |  | 70 | 10 |  |  |  | 0 | 0 | 0 | [5 empty] | 0 |  | 0 | 475766.2 | 108.81 | 0 | 0 | 16882.84 | 0 | 23.79 | 0 | 0 | 330903.664 | 47271.952 |  |  |  | )*13 | )*13 | )*13 | )*13 |  | )*13 | )*13 |  |  |  | 0 | 0 | 1 | 1 |  |  |  | 1010 | шт. | шт. | 1 | [6 empty] | 284416175 | 1 | СН-2012 | 0 |  | 4 | 0 | Подрядные работы, гл. 1-5,7 | работа |  |  |  | 1441792 | 1307.05 | 8.37 | 0 | 0 | 1298.68 | 1.83 | 0 | 0 | [17 empty] | 0 | 0 | 0 |  |  |  |  | 70 | 10 |  |  |  |  | 0 |  | 368213878 | 2 | 1 | -2 | 0 | 0 | 0 | 853941.81 | 0 | 0 | 853941.81 |  | 0 | 0 | 0 |  | 0 | 1 | 0 | 0 | 0 | 0 | 0 | 0
17 | 1 |  | 209 | 126 | 1.22-2203-2-3/1 | Техническое обслуживание видеомонитора | шт. | 1 | 0 | 1 |  |  |  | 2631.44 | 19.88 | 0 | 0 | 2611.56 | 0 | 3.68 | 0 | 0 | 1828.09 | 261.16 |  | 288585831 | 2631.44 | 19.88 | 0 | 0 | 2611.56 | 0 | 3.68 | 0 | 0 | 657.86 | 4.97 | 0 | 0 | 652.89 | 0 | 0.92 | 0 | 0 | 70 | 10 | 1 | 1 |  |  | 1 | 1 | 1 | 1 |  |  |  |  | 0 | 4 | СН-2012.1 Выпуск № 5 (в текущих ценах по состоянию на 01.10.2025 г.). 1.22-2203-2-3/1 |  |  | 0 | 284416172 |  | 0 | 1 | 0 | 1 | 1 | 1 | 1 | 1 | 1 |  | 70 | 10 |  |  |  | 0 | 0 | 0 | [5 empty] | 0 |  | 0 | 2631.44 | 19.88 | 0 | 0 | 2611.56 | 0 | 3.68 | 0 | 0 | 1828.092 | 261.156 |  |  |  | )*4 | )*4 | )*4 | )*4 |  | )*4 | )*4 |  |  |  | 0 | 0 | 1 | 1 |  |  |  | 1010 | шт. | шт. | 1 | [6 empty] | 284416175 | 1 | СН-2012 | 0 |  | 4 | 0 | Подрядные работы, гл. 1-5,7 | работа |  |  |  | 2228224 | 657.86 | 4.97 | 0 | 0 | 652.89 | 0.92 | 0 | 0 | [17 empty] | 0 | 0 | 0 |  |  |  |  | 70 | 10 |  |  |  |  | 0 |  | 1796128698 | 2 | 1 | -2 | 0 | 0 | 0 | 4720.69 | 0 | 0 | 4720.69 |  | 0 | 0 | 0 |  | 0 | 1 | 0 | 0 | 0 | 0 | 0 | 0
51 | 1 | 5 | 1197 |  | Новый подраздел | СВН - Здания | 0 | [6 empty] | 478397.64 | 3066.56 | 0 | 0 | 475331.08 | 0 | 669.8 | 0 | 0 | 332731.75 | 47533.11 |  |  | 478397.64 | 3066.56 | 0 | 0 | 475331.08 | 0 | 669.8 | 0 | 0 | 332731.75 | 47533.11 |  |  | 0 | 0 | 0 | 858662.5 | 0 | 0 | 858662.5 | 3066.56 | 3066.56 | 0 | 3066.56 | 0 | 0 | 0 | 0 | 0 | [19 empty] | 0 | 0 | 0 | 858662.5 | 0 | 0 | 858662.5 | 3066.56 | 3066.56 | 0 | 3066.56 | 0 | 0 | 0 | 0 | 0 | [114 empty] | 0
50 | 0 | 0 | 1 | 201 | 478397.64 | ПЗ | Прямые затраты |  |  | 201 | 1 | 3 |  | 2 | [7 empty] | 478397.64 | 1 | 478397.64
50 | 0 | 0 | 1 | 202 | 3066.56 | СтМатОб | Стоимость материальных ресурсов (всего) |  |  | 202 | 2 | 3 |  | 2 | [7 empty] | 3066.56 | 1 | 3066.56
50 | 0 | 0 | 1 | 222 | 0 | СтМатОбЗак | Стоимость материалов и оборудования заказчика |  |  | 222 | 3 | 3 |  | 2 | [7 empty] | 0 | 1 | 0
50 | 0 | 0 | 1 | 225 | 3066.56 | СтМатОбПод | Стоимость материалов и оборудования подрядчика |  |  | 225 | 4 | 3 |  | 2 | [7 empty] | 3066.56 | 1 | 3066.56
50 | 0 | 0 | 1 | 226 | 3066.56 | СтМат | Стоимость материалов (всего) |  |  | 226 | 5 | 3 |  | 2 | [7 empty] | 3066.56 | 1 | 3066.56
50 | 0 | 0 | 1 | 227 | 0 | СтМатЗак | Стоимость материалов заказчика |  |  | 227 | 6 | 3 |  | 2 | [7 empty] | 0 | 1 | 0
50 | 0 | 0 | 1 | 228 | 3066.56 | СтМатПод | Стоимость материалов подрядчика |  |  | 228 | 7 | 3 |  | 2 | [7 empty] | 3066.56 | 1 | 3066.56
50 | 0 | 0 | 1 | 216 | 0 | Оборуд | Стоимость оборудования (всего) |  |  | 216 | 8 | 3 |  | 2 | [7 empty] | 0 | 1 | 0
50 | 0 | 0 | 1 | 223 | 0 | ОборудЗак | Стоимость оборудования заказчика |  |  | 223 | 9 | 3 |  | 2 | [7 empty] | 0 | 1 | 0
50 | 0 | 0 | 1 | 229 | 0 | ОборудПод | Стоимость оборудования подрядчика |  |  | 229 | 10 | 3 |  | 2 | [7 empty] | 0 | 1 | 0
50 | 0 | 0 | 1 | 203 | 0 | ЭММ | Эксплуатация машин |  |  | 203 | 11 | 3 |  | 2 | [7 empty] | 0 | 1 | 0
50 | 0 | 0 | 1 | 231 | 0 | ЭММсНРиСП | Эксплуатация машин по ТСН-2001.16 |  |  | 231 | 12 | 3 |  | 2 | [7 empty] | 0 | 1 | 0
50 | 0 | 0 | 1 | 204 | 0 | ЗПМ | ЗП машинистов |  |  | 204 | 13 | 3 |  | 2 | [7 empty] | 0 | 1 | 0
50 | 0 | 0 | 1 | 205 | 475331.08 | ОЗП | Основная ЗП рабочих |  |  | 205 | 14 | 3 |  | 2 | [7 empty] | 475331.08 | 1 | 475331.08
50 | 0 | 0 | 1 | 232 | 0 | ОЗПсНРиСП | Основная ЗП рабочих по ТСН-2001.16 |  |  | 232 | 15 | 3 |  | 2 | [7 empty] | 0 | 1 | 0
50 | 0 | 0 | 1 | 214 | 0 | Строит | Строительные работы с НР и СП |  |  | 214 | 16 | 3 |  | 2 | [7 empty] | 0 | 1 | 0
50 | 0 | 0 | 1 | 215 | 0 | Монтаж | Монтажные работы с НР и СП |  |  | 215 | 17 | 3 |  | 2 | [7 empty] | 0 | 1 | 0
50 | 0 | 0 | 1 | 217 | 858662.5 | Прочие | Прочие работы с НР и СП |  |  | 217 | 18 | 3 |  | 2 | [7 empty] | 858662.5 | 1 | 858662.5
50 | 0 | 0 | 1 | 230 | 0 | ПрочиеЗатр | Прочие затраты по ТСН-2001.16 |  |  | 230 | 19 | 3 |  | 2 | [7 empty] | 0 | 1 | 0
50 | 0 | 0 | 1 | 206 | 0 | ВозврМат | Возврат материалов |  |  | 206 | 20 | 3 |  | 2 | [7 empty] | 0 | 1 | 0
50 | 0 | 0 | 1 | 207 | 669.8 | ТрудСтр | Трудозатраты строителей |  |  | 207 | 21 | 3 |  | -1 | [7 empty] | 669.8 | 1 | 669.8
50 | 0 | 0 | 1 | 208 | 0 | ТрудМаш | Трудозатраты машинистов |  |  | 208 | 22 | 3 |  | -1 | [7 empty] | 0 | 1 | 0
50 | 0 | 0 | 1 | 209 | 0 | ТранспМат | Транспорт материалов |  |  | 209 | 23 | 3 |  | 2 | [7 empty] | 0 | 1 | 0
50 | 0 | 0 | 1 | 233 | 0 | Перевозка | Перевозка грузов |  |  | 233 | 24 | 3 |  | 2 | [7 empty] | 0 | 1 | 0
50 | 0 | 0 | 1 | 210 | 332731.75 | НР | Накладные расходы |  |  | 210 | 25 | 3 |  | 2 | [7 empty] | 332731.75 | 1 | 332731.75
50 | 0 | 0 | 1 | 211 | 47533.11 | СмПриб | Сметная прибыль |  |  | 211 | 26 | 3 |  | 2 | [7 empty] | 47533.11 | 1 | 47533.11
50 | 0 | 0 | 1 | 224 | 858662.5 | Всего | Всего с НР и СП |  |  | 224 | 27 | 3 |  | 2 | [7 empty] | 858662.5 | 1 | 858662.5
5 | 1 |  | 1245 |  | Новый подраздел | СВН - Инженерные сооружения и коммуникации |  | 0 |  | -1 | [7 empty] | 0 |  |  | 0 | [53 empty] | 0 | [11 empty] | 0
52 | 1 | 5 | 1234 | 0 | Новый подраздел | СВН - Инженерные сооружения и коммуникации | [7 empty] | 568115.73 | 0 | 1693.9 | 1073.8 | 566421.83 | 0 | 535.42 | 0 | 0 | 396495.27 | 56642.18 | 0 | 0 | 568115.73 | 0 | 1693.9 | 1073.8 | 566421.83 | 0 | 535.42 | 0 | 0 | 396495.27 | 56642.18 | 0 | 0 | 0 | 0 | 0 | 1022412.88 | 0 | 0 | 1022412.88 | 0 | 0 | 0 | 0 | 0 | 0 | 0 | 0 | 0 | 0 | 0 | 0 | 0 | 0 | 0 | 0 | 0 | 0 | 0 | 0 | 0 | 0 | 0 | 0 | 0 | 0 | 0 | 0 | 0 | 0 | 0 | 1022412.88 | 0 | 0 | 1022412.88 | 0 | 0 | 0 | 0 | 0 | 0 | 0 | 0 | 0 | 0 | 0 | 0 | 0 | 0 | 0 | 0 | 0 | 0 | 0 | 0 | 0 | 0 | 0 | 0 | 0 | 0 | 0 | 0 | 0 | 0 | 0 | 0 | 0 | 0 | 0 | 0 | 0 | 0 | 0 | 0 | 0 | 0 | 0 | 0 | 0 | 0 | 0 | 0 | 0 | 0 | 0 | 0 | 0 | 0 | 0 | 0 | 0 | 0 | 0 | 0 | 0 | 0 | 0 | 0 | 0 | 0 | 0 | 0 | 0 | 0 | 0 | 0 | 0 | 0 | 0 | 0 | 0 | 0 | 0 | 0 | 0 | 0 | 0 | 0 | 0 | 0 | 0 | 0 | 0 | 0 | 0 | 0 | 0 | 0 | 0 | 0 | 0 | 0 | 0 | 0 | 0 | 0 | 0 | 0 | 0 | 0 | 0 | 0 | 0 | 0 | 0 | 0 | 0 | 0 | 0 | 0 | 0 | 0 | 0 | 0 | 0 | 0 | 0 | 0
17 | 1 |  | 210 | 127 | 2.14-3701-7-4/1 | Проверка монтажа кабеля в шкафу связи | шт. | 2 | 0 | 2 |  |  |  | 1981.52 | 0 | 0 | 0 | 1981.52 | 0 | 2 | 0 | 0 | 1387.06 | 198.15 |  | 288585831 | 990.76 | 0 | 0 | 0 | 990.76 | 0 | 1 | 0 | 0 | 247.69 | 0 | 0 | 0 | 247.69 | 0 | 0.25 | 0 | 0 | 70 | 10 | 1 | 1 |  |  | 1 | 1 | 1 | 1 |  |  |  |  | 0 | 4 | СН-2012.2 Выпуск № 5 (в текущих ценах по состоянию на 01.10.2025 г.). 2.14-3701-7-4/1 |  |  | 0 | 284416172 |  | 0 | 1 | 0 | 1 | 1 | 1 | 1 | 1 | 1 |  | 70 | 10 |  |  |  | 0 | 0 | 0 | [5 empty] | 0 |  | 0 | 1981.52 | 0 | 0 | 0 | 990.76 | 0 | 1 | 0 | 0 | 1387.064 | 198.152 |  |  |  | )*4 | )*4 | )*4 | )*4 |  | )*4 | )*4 |  |  |  | 0 | 0 | 1 | 1 |  |  |  | 1010 | шт. | шт. | 1 | [6 empty] | 284416175 | 1 | СН-2012 | 0 |  | 4 | 0 | Подрядные работы, гл. 1-5,7 | работа |  |  |  | 2228224 | 247.69 | 0 | 0 | 0 | 247.69 | 0.25 | 0 | 0 | [17 empty] | 0 | 0 | 0 |  |  |  |  | 70 | 10 |  |  |  |  | 0 |  | 412660737 | 2 | 1 | -2 | 0 | 0 | 0 | 3566.73 | 0 | 0 | 3566.73 |  | 0 | 0 | 0 |  | 0 | 1 | 0 | 0 | 0 | 0 | 0 | 0
17 | 1 |  | 211 | 128 | 2.14-3701-7-3/1 | Внешний осмотр монтажа кроссировок и жил шкафа связи | шт. | 28 | 0 | 28 |  |  |  | 45495.52 | 0 | 0 | 0 | 45495.52 | 0 | 45.92 | 0 | 0 | 31846.86 | 4549.55 |  | 288585831 | 1624.84 | 0 | 0 | 0 | 1624.84 | 0 | 1.64 | 0 | 0 | 406.21 | 0 | 0 | 0 | 406.21 | 0 | 0.41 | 0 | 0 | 70 | 10 | 1 | 1 |  |  | 1 | 1 | 1 | 1 |  |  |  |  | 0 | 4 | СН-2012.2 Выпуск № 5 (в текущих ценах по состоянию на 01.10.2025 г.). 2.14-3701-7-3/1 |  |  | 0 | 284416172 |  | 0 | 1 | 0 | 1 | 1 | 1 | 1 | 1 | 1 |  | 70 | 10 |  |  |  | 0 | 0 | 0 | [5 empty] | 0 |  | 0 | 45495.52 | 0 | 0 | 0 | 1624.84 | 0 | 1.64 | 0 | 0 | 31846.864 | 4549.552 |  |  |  | )*4 | )*4 | )*4 | )*4 |  | )*4 | )*4 |  |  |  | 0 | 0 | 1 | 1 |  |  |  | 1010 | шт. | шт. | 1 | [6 empty] | 284416175 | 1 | СН-2012 | 0 |  | 4 | 0 | Подрядные работы, гл. 1-5,7 | работа |  |  |  | 2228224 | 406.21 | 0 | 0 | 0 | 406.21 | 0.41 | 0 | 0 | [17 empty] | 0 | 0 | 0 |  |  |  |  | 70 | 10 |  |  |  |  | 0 |  | -1253208674 | 2 | 1 | -2 | 0 | 0 | 0 | 81891.93 | 0 | 0 | 81891.93 |  | 0 | 0 | 0 |  | 0 | 1 | 0 | 0 | 0 | 0 | 0 | 0
17 | 1 |  | 213 | 129 | 2.1-3501-2-2/1 | Сетевой коммутатор, контроль соединений, проверка работоспособности | 1 коммутатор | 5 | 0 | 5 |  |  |  | 27453.4 | 0 | 1693.9 | 1073.8 | 25759.5 | 0 | 26 | 0 | 0 | 18031.65 | 2575.95 |  | 288585831 | 5490.68 | 0 | 338.78 | 214.76 | 5151.9 | 0 | 5.2 | 0 | 0 | 422.36 | 0 | 26.06 | 16.52 | 396.3 | 0 | 0.4 | 0 | 0 | 70 | 10 | 1 | 1 |  |  | 1 | 1 | 1 | 1 |  |  |  |  | 0 | 4 | СН-2012.2 Выпуск № 5 (в текущих ценах по состоянию на 01.10.2025 г.). 2.1-3501-2-2/1 |  |  | 0 | 284416172 |  | 0 | 1 | 0 | 1 | 1 | 1 | 1 | 1 | 1 |  | 70 | 10 |  |  |  | 0 | 0 | 0 | [5 empty] | 0 |  | 0 | 27453.4 | 0 | 338.78 | 214.76 | 5151.9 | 0 | 5.2 | 0 | 0 | 18031.65 | 2575.95 |  |  |  | )*13 | )*13 | )*13 | )*13 |  | )*13 | )*13 |  |  |  | 0 | 0 | 1 | 1 |  |  |  | 1013 | 1 коммутатор | 1 коммутатор | 1 | [6 empty] | 284416175 | 1 | СН-2012 | 0 |  | 4 | 0 | Подрядные работы, гл. 1-5,7 | работа |  |  |  | 1441792 | 422.36 | 0 | 26.06 | 16.52 | 396.3 | 0.4 | 0 | 0 | [17 empty] | 0 | 0 | 0 |  |  |  |  | 70 | 10 |  |  |  |  | 0 |  | 469972417 | 2 | 1 | -2 | 0 | 1159.7 | 0 | 49220.7 | 0 | 0 | 49220.7 |  | 0 | 0 | 0 |  | 0 | 1 | 0 | 0 | 0 | 0 | 0 | 0
17 | 1 |  | 214 | 130 | 2.14-2103-3-5/1 | Системное сопровождение активного оборудования вычислительных сетей (маршрутизаторы, коммутаторы, концентраторы), сервисное сопровождение и обслуживание программного обеспечения активного сетевого оборудования | устройство | 5 | 0 | 5 |  |  |  | 211173.3 | 0 | 0 | 0 | 211173.3 | 0 | 195 | 0 | 0 | 147821.31 | 21117.33 |  | 288585831 | 42234.66 | 0 | 0 | 0 | 42234.66 | 0 | 39 | 0 | 0 | 3248.82 | 0 | 0 | 0 | 3248.82 | 0 | 3 | 0 | 0 | 70 | 10 | 1 | 1 |  |  | 1 | 1 | 1 | 1 |  |  |  |  | 0 | 4 | СН-2012.2 Выпуск № 5 (в текущих ценах по состоянию на 01.10.2025 г.). 2.14-2103-3-5/1 |  |  | 0 | 284416172 |  | 0 | 1 | 0 | 1 | 1 | 1 | 1 | 1 | 1 |  | 70 | 10 |  |  |  | 0 | 0 | 0 | [5 empty] | 0 |  | 0 | 211173.3 | 0 | 0 | 0 | 42234.66 | 0 | 39 | 0 | 0 | 147821.31 | 21117.33 |  |  |  | )*13 | )*13 | )*13 | )*13 |  | )*13 | )*13 |  |  |  | 0 | 0 | 1 | 1 |  |  |  | 1013 | устройство | устройство | 1 | [6 empty] | 284416175 | 1 | СН-2012 | 0 |  | 4 | 0 | Подрядные работы, гл. 1-5,7 | работа |  |  |  | 1441792 | 3248.82 | 0 | 0 | 0 | 3248.82 | 3 | 0 | 0 | [17 empty] | 0 | 0 | 0 |  |  |  |  | 70 | 10 |  |  |  |  | 0 |  | -1850798320 | 2 | 1 | -2 | 0 | 0 | 0 | 380111.94 | 0 | 0 | 380111.94 |  | 0 | 0 | 0 |  | 0 | 1 | 0 | 0 | 0 | 0 | 0 | 0
17 | 1 |  | 215 | 131 | 2.14-2103-3-5/1 | Системное сопровождение активного оборудования вычислительных сетей (маршрутизаторы, коммутаторы, концентраторы), сервисное сопровождение и обслуживание программного обеспечения активного сетевого оборудования | устройство | 5 | 0 | 5 |  |  |  | 211173.3 | 0 | 0 | 0 | 211173.3 | 0 | 195 | 0 | 0 | 147821.31 | 21117.33 |  | 288585831 | 42234.66 | 0 | 0 | 0 | 42234.66 | 0 | 39 | 0 | 0 | 3248.82 | 0 | 0 | 0 | 3248.82 | 0 | 3 | 0 | 0 | 70 | 10 | 1 | 1 |  |  | 1 | 1 | 1 | 1 |  |  |  |  | 0 | 4 | СН-2012.2 Выпуск № 5 (в текущих ценах по состоянию на 01.10.2025 г.). 2.14-2103-3-5/1 |  |  | 0 | 284416172 |  | 0 | 1 | 0 | 1 | 1 | 1 | 1 | 1 | 1 |  | 70 | 10 |  |  |  | 0 | 0 | 0 | [5 empty] | 0 |  | 0 | 211173.3 | 0 | 0 | 0 | 42234.66 | 0 | 39 | 0 | 0 | 147821.31 | 21117.33 |  |  |  | )*13 | )*13 | )*13 | )*13 |  | )*13 | )*13 |  |  |  | 0 | 0 | 1 | 1 |  |  |  | 1013 | устройство | устройство | 1 | [6 empty] | 284416175 | 1 | СН-2012 | 0 |  | 4 | 0 | Подрядные работы, гл. 1-5,7 | работа |  |  |  | 1441792 | 3248.82 | 0 | 0 | 0 | 3248.82 | 3 | 0 | 0 | [17 empty] | 0 | 0 | 0 |  |  |  |  | 70 | 10 |  |  |  |  | 0 |  | -1850798320 | 2 | 1 | -2 | 0 | 0 | 0 | 380111.94 | 0 | 0 | 380111.94 |  | 0 | 0 | 0 |  | 0 | 1 | 0 | 0 | 0 | 0 | 0 | 0
17 | 1 |  | 216 | 132 | 2.14-2103-1-13/1 | Системное сопровождение рабочих станций, ежемесячное комплексное системное сопровождение автоматизированного рабочего места (АРМ) в составе локальной сети | 1 АРМ | 1 | 0 | 1 |  |  |  | 70838.69 | 0 | 0 | 0 | 70838.69 | 0 | 71.5 | 0 | 0 | 49587.08 | 7083.87 |  | 288585831 | 70838.69 | 0 | 0 | 0 | 70838.69 | 0 | 71.5 | 0 | 0 | 5449.13 | 0 | 0 | 0 | 5449.13 | 0 | 5.5 | 0 | 0 | 70 | 10 | 1 | 1 |  |  | 1 | 1 | 1 | 1 |  |  |  |  | 0 | 4 | СН-2012.2 Выпуск № 5 (в текущих ценах по состоянию на 01.10.2025 г.). 2.14-2103-1-13/1 |  |  | 0 | 284416172 |  | 0 | 1 | 0 | 1 | 1 | 1 | 1 | 1 | 1 |  | 70 | 10 |  |  |  | 0 | 0 | 0 | [5 empty] | 0 |  | 0 | 70838.69 | 0 | 0 | 0 | 70838.69 | 0 | 71.5 | 0 | 0 | 49587.083 | 7083.869 |  |  |  | )*13 | )*13 | )*13 | )*13 |  | )*13 | )*13 |  |  |  | 0 | 0 | 1 | 1 |  |  |  | 1013 | 1 АРМ | 1 АРМ | 1 | [6 empty] | 284416175 | 1 | СН-2012 | 0 |  | 4 | 0 | Подрядные работы, гл. 1-5,7 | работа |  |  |  | 1441792 | 5449.13 | 0 | 0 | 0 | 5449.13 | 5.5 | 0 | 0 | [17 empty] | 0 | 0 | 0 |  |  |  |  | 70 | 10 |  |  |  |  | 0 |  | 644953633 | 2 | 1 | -2 | 0 | 0 | 0 | 127509.64 | 0 | 0 | 127509.64 |  | 0 | 0 | 0 |  | 0 | 1 | 0 | 0 | 0 | 0 | 0 | 0
51 | 1 | 5 | 1234 |  | Новый подраздел | СВН - Инженерные сооружения и коммуникации | 0 | [6 empty] | 568115.73 | 0 | 1693.9 | 1073.8 | 566421.83 | 0 | 535.42 | 0 | 0 | 396495.27 | 56642.18 |  |  | 568115.73 | 0 | 1693.9 | 1073.8 | 566421.83 | 0 | 535.42 | 0 | 0 | 396495.27 | 56642.18 |  |  | 0 | 0 | 0 | 1022412.88 | 0 | 0 | 1022412.88 | 0 | 0 | 0 | 0 | 0 | 0 | 0 | 0 | 0 | [19 empty] | 0 | 0 | 0 | 1022412.88 | 0 | 0 | 1022412.88 | 0 | 0 | 0 | 0 | 0 | 0 | 0 | 0 | 0 | [114 empty] | 0
50 | 0 | 0 | 1 | 201 | 568115.73 | ПЗ | Прямые затраты |  |  | 201 | 1 | 3 |  | 2 | [7 empty] | 568115.73 | 1 | 568115.73
50 | 0 | 0 | 1 | 202 | 0 | СтМатОб | Стоимость материальных ресурсов (всего) |  |  | 202 | 2 | 3 |  | 2 | [7 empty] | 0 | 1 | 0
50 | 0 | 0 | 1 | 222 | 0 | СтМатОбЗак | Стоимость материалов и оборудования заказчика |  |  | 222 | 3 | 3 |  | 2 | [7 empty] | 0 | 1 | 0
50 | 0 | 0 | 1 | 225 | 0 | СтМатОбПод | Стоимость материалов и оборудования подрядчика |  |  | 225 | 4 | 3 |  | 2 | [7 empty] | 0 | 1 | 0
50 | 0 | 0 | 1 | 226 | 0 | СтМат | Стоимость материалов (всего) |  |  | 226 | 5 | 3 |  | 2 | [7 empty] | 0 | 1 | 0
50 | 0 | 0 | 1 | 227 | 0 | СтМатЗак | Стоимость материалов заказчика |  |  | 227 | 6 | 3 |  | 2 | [7 empty] | 0 | 1 | 0
50 | 0 | 0 | 1 | 228 | 0 | СтМатПод | Стоимость материалов подрядчика |  |  | 228 | 7 | 3 |  | 2 | [7 empty] | 0 | 1 | 0
50 | 0 | 0 | 1 | 216 | 0 | Оборуд | Стоимость оборудования (всего) |  |  | 216 | 8 | 3 |  | 2 | [7 empty] | 0 | 1 | 0
50 | 0 | 0 | 1 | 223 | 0 | ОборудЗак | Стоимость оборудования заказчика |  |  | 223 | 9 | 3 |  | 2 | [7 empty] | 0 | 1 | 0
50 | 0 | 0 | 1 | 229 | 0 | ОборудПод | Стоимость оборудования подрядчика |  |  | 229 | 10 | 3 |  | 2 | [7 empty] | 0 | 1 | 0
50 | 0 | 0 | 1 | 203 | 1693.9 | ЭММ | Эксплуатация машин |  |  | 203 | 11 | 3 |  | 2 | [7 empty] | 1693.9 | 1 | 1693.9
50 | 0 | 0 | 1 | 231 | 0 | ЭММсНРиСП | Эксплуатация машин по ТСН-2001.16 |  |  | 231 | 12 | 3 |  | 2 | [7 empty] | 0 | 1 | 0
50 | 0 | 0 | 1 | 204 | 1073.8 | ЗПМ | ЗП машинистов |  |  | 204 | 13 | 3 |  | 2 | [7 empty] | 1073.8 | 1 | 1073.8
50 | 0 | 0 | 1 | 205 | 566421.83 | ОЗП | Основная ЗП рабочих |  |  | 205 | 14 | 3 |  | 2 | [7 empty] | 566421.83 | 1 | 566421.83
50 | 0 | 0 | 1 | 232 | 0 | ОЗПсНРиСП | Основная ЗП рабочих по ТСН-2001.16 |  |  | 232 | 15 | 3 |  | 2 | [7 empty] | 0 | 1 | 0
50 | 0 | 0 | 1 | 214 | 0 | Строит | Строительные работы с НР и СП |  |  | 214 | 16 | 3 |  | 2 | [7 empty] | 0 | 1 | 0
50 | 0 | 0 | 1 | 215 | 0 | Монтаж | Монтажные работы с НР и СП |  |  | 215 | 17 | 3 |  | 2 | [7 empty] | 0 | 1 | 0
50 | 0 | 0 | 1 | 217 | 1022412.88 | Прочие | Прочие работы с НР и СП |  |  | 217 | 18 | 3 |  | 2 | [7 empty] | 1022412.88 | 1 | 1022412.88
50 | 0 | 0 | 1 | 230 | 0 | ПрочиеЗатр | Прочие затраты по ТСН-2001.16 |  |  | 230 | 19 | 3 |  | 2 | [7 empty] | 0 | 1 | 0
50 | 0 | 0 | 1 | 206 | 0 | ВозврМат | Возврат материалов |  |  | 206 | 20 | 3 |  | 2 | [7 empty] | 0 | 1 | 0
50 | 0 | 0 | 1 | 207 | 535.42 | ТрудСтр | Трудозатраты строителей |  |  | 207 | 21 | 3 |  | -1 | [7 empty] | 535.42 | 1 | 535.42
50 | 0 | 0 | 1 | 208 | 0 | ТрудМаш | Трудозатраты машинистов |  |  | 208 | 22 | 3 |  | -1 | [7 empty] | 0 | 1 | 0
50 | 0 | 0 | 1 | 209 | 0 | ТранспМат | Транспорт материалов |  |  | 209 | 23 | 3 |  | 2 | [7 empty] | 0 | 1 | 0
50 | 0 | 0 | 1 | 233 | 0 | Перевозка | Перевозка грузов |  |  | 233 | 24 | 3 |  | 2 | [7 empty] | 0 | 1 | 0
50 | 0 | 0 | 1 | 210 | 396495.27 | НР | Накладные расходы |  |  | 210 | 25 | 3 |  | 2 | [7 empty] | 396495.27 | 1 | 396495.27
50 | 0 | 0 | 1 | 211 | 56642.18 | СмПриб | Сметная прибыль |  |  | 211 | 26 | 3 |  | 2 | [7 empty] | 56642.18 | 1 | 56642.18
50 | 0 | 0 | 1 | 224 | 1022412.88 | Всего | Всего с НР и СП |  |  | 224 | 27 | 3 |  | 2 | [7 empty] | 1022412.88 | 1 | 1022412.88
51 | 1 | 4 | 1115 |  | Новый раздел | Зона №2 - 5. Внутренние и внутриплощадочные слаботочные сети "Здание 6.4 "Административно-бытовой корпус" | 0 | [6 empty] | 1879716.58 | 3066.56 | 3387.8 | 2147.6 | 1873262.22 | 0 | 2020.54 | 0 | 0 | 1311283.53 | 187326.21 | [15 empty] | 0 | 0 | 0 | 3380645.72 | 0 | 0 | 3380645.72 | 3066.56 | 3066.56 | 0 | 3066.56 | 0 | 0 | 0 | 0 | 0 | [149 empty] | 0
50 | 0 | 0 | 1 | 201 | 1879716.58 | ПЗ | Прямые затраты |  |  | 201 | 1 | 3 |  | 2 | [7 empty] | 1879716.58 | 1 | 1879716.58
50 | 0 | 0 | 1 | 202 | 3066.56 | СтМатОб | Стоимость материальных ресурсов (всего) |  |  | 202 | 2 | 3 |  | 2 | [7 empty] | 3066.56 | 1 | 3066.56
50 | 0 | 0 | 1 | 222 | 0 | СтМатОбЗак | Стоимость материалов и оборудования заказчика |  |  | 222 | 3 | 3 |  | 2 | [7 empty] | 0 | 1 | 0
50 | 0 | 0 | 1 | 225 | 3066.56 | СтМатОбПод | Стоимость материалов и оборудования подрядчика |  |  | 225 | 4 | 3 |  | 2 | [7 empty] | 3066.56 | 1 | 3066.56
50 | 0 | 0 | 1 | 226 | 3066.56 | СтМат | Стоимость материалов (всего) |  |  | 226 | 5 | 3 |  | 2 | [7 empty] | 3066.56 | 1 | 3066.56
50 | 0 | 0 | 1 | 227 | 0 | СтМатЗак | Стоимость материалов заказчика |  |  | 227 | 6 | 3 |  | 2 | [7 empty] | 0 | 1 | 0
50 | 0 | 0 | 1 | 228 | 3066.56 | СтМатПод | Стоимость материалов подрядчика |  |  | 228 | 7 | 3 |  | 2 | [7 empty] | 3066.56 | 1 | 3066.56
50 | 0 | 0 | 1 | 216 | 0 | Оборуд | Стоимость оборудования (всего) |  |  | 216 | 8 | 3 |  | 2 | [7 empty] | 0 | 1 | 0
50 | 0 | 0 | 1 | 223 | 0 | ОборудЗак | Стоимость оборудования заказчика |  |  | 223 | 9 | 3 |  | 2 | [7 empty] | 0 | 1 | 0
50 | 0 | 0 | 1 | 229 | 0 | ОборудПод | Стоимость оборудования подрядчика |  |  | 229 | 10 | 3 |  | 2 | [7 empty] | 0 | 1 | 0
50 | 0 | 0 | 1 | 203 | 3387.8 | ЭММ | Эксплуатация машин |  |  | 203 | 11 | 3 |  | 2 | [7 empty] | 3387.8 | 1 | 3387.8
50 | 0 | 0 | 1 | 231 | 0 | ЭММсНРиСП | Эксплуатация машин по ТСН-2001.16 |  |  | 231 | 12 | 3 |  | 2 | [7 empty] | 0 | 1 | 0
50 | 0 | 0 | 1 | 204 | 2147.6 | ЗПМ | ЗП машинистов |  |  | 204 | 13 | 3 |  | 2 | [7 empty] | 2147.6 | 1 | 2147.6
50 | 0 | 0 | 1 | 205 | 1873262.22 | ОЗП | Основная ЗП рабочих |  |  | 205 | 14 | 3 |  | 2 | [7 empty] | 1873262.22 | 1 | 1873262.22
50 | 0 | 0 | 1 | 232 | 0 | ОЗПсНРиСП | Основная ЗП рабочих по ТСН-2001.16 |  |  | 232 | 15 | 3 |  | 2 | [7 empty] | 0 | 1 | 0
50 | 0 | 0 | 1 | 214 | 0 | Строит | Строительные работы с НР и СП |  |  | 214 | 16 | 3 |  | 2 | [7 empty] | 0 | 1 | 0
50 | 0 | 0 | 1 | 215 | 0 | Монтаж | Монтажные работы с НР и СП |  |  | 215 | 17 | 3 |  | 2 | [7 empty] | 0 | 1 | 0
50 | 0 | 0 | 1 | 217 | 3380645.72 | Прочие | Прочие работы с НР и СП |  |  | 217 | 18 | 3 |  | 2 | [7 empty] | 3380645.72 | 1 | 3380645.72
50 | 0 | 0 | 1 | 230 | 0 | ПрочиеЗатр | Прочие затраты по ТСН-2001.16 |  |  | 230 | 19 | 3 |  | 2 | [7 empty] | 0 | 1 | 0
50 | 0 | 0 | 1 | 206 | 0 | ВозврМат | Возврат материалов |  |  | 206 | 20 | 3 |  | 2 | [7 empty] | 0 | 1 | 0
50 | 0 | 0 | 1 | 207 | 2020.54 | ТрудСтр | Трудозатраты строителей |  |  | 207 | 21 | 3 |  | -1 | [7 empty] | 2020.54 | 1 | 2020.54
50 | 0 | 0 | 1 | 208 | 0 | ТрудМаш | Трудозатраты машинистов |  |  | 208 | 22 | 3 |  | -1 | [7 empty] | 0 | 1 | 0
50 | 0 | 0 | 1 | 209 | 0 | ТранспМат | Транспорт материалов |  |  | 209 | 23 | 3 |  | 2 | [7 empty] | 0 | 1 | 0
50 | 0 | 0 | 1 | 233 | 0 | Перевозка | Перевозка грузов |  |  | 233 | 24 | 3 |  | 2 | [7 empty] | 0 | 1 | 0
50 | 0 | 0 | 1 | 210 | 1311283.53 | НР | Накладные расходы |  |  | 210 | 25 | 3 |  | 2 | [7 empty] | 1311283.53 | 1 | 1311283.53
50 | 0 | 0 | 1 | 211 | 187326.21 | СмПриб | Сметная прибыль |  |  | 211 | 26 | 3 |  | 2 | [7 empty] | 187326.21 | 1 | 187326.21
50 | 0 | 0 | 1 | 224 | 3380645.72 | Всего | Всего с НР и СП |  |  | 224 | 27 | 3 |  | 2 | [7 empty] | 3380645.72 | 1 | 3380645.72
4 | 1 |  | 1461 |  | Новый раздел | Зона №2 - 6. Внутренние и внутриплощадочные слаботочные сети Здание 6.5.1. "Павильон Ж/Д Вокзал" |  | 0 |  | -1 | [7 empty] | 0 |  |  | 0 | [53 empty] | 0 | [11 empty] | 0
52 | 1 | 4 | 1305 | 0 | Новый раздел | Зона №2 - 6. Внутренние и внутриплощадочные слаботочные сети Здание 6.5.1. "Павильон Ж/Д Вокзал" | [7 empty] | 1110610.55 | 3481.92 | 1355.12 | 859.04 | 1105773.51 | 0 | 1311.76 | 0 | 0 | 774041.45 | 110577.35 | 0 | 0 | 0 | 0 | 0 | 0 | 0 | 0 | 0 | 0 | 0 | 0 | 0 | 0 | 0 | 0 | 0 | 0 | 1996157.11 | 0 | 0 | 1996157.11 | 3481.92 | 3481.92 | 0 | 3481.92 | 0 | 0 | 0 | 0 | 0 | 0 | 0 | 0 | 0 | 0 | 0 | 0 | 0 | 0 | 0 | 0 | 0 | 0 | 0 | 0 | 0 | 0 | 0 | 0 | 0 | 0 | 0 | 0 | 0 | 0 | 0 | 0 | 0 | 0 | 0 | 0 | 0 | 0 | 0 | 0 | 0 | 0 | 0 | 0 | 0 | 0 | 0 | 0 | 0 | 0 | 0 | 0 | 0 | 0 | 0 | 0 | 0 | 0 | 0 | 0 | 0 | 0 | 0 | 0 | 0 | 0 | 0 | 0 | 0 | 0 | 0 | 0 | 0 | 0 | 0 | 0 | 0 | 0 | 0 | 0 | 0 | 0 | 0 | 0 | 0 | 0 | 0 | 0 | 0 | 0 | 0 | 0 | 0 | 0 | 0 | 0 | 0 | 0 | 0 | 0 | 0 | 0 | 0 | 0 | 0 | 0 | 0 | 0 | 0 | 0 | 0 | 0 | 0 | 0 | 0 | 0 | 0 | 0 | 0 | 0 | 0 | 0 | 0 | 0 | 0 | 0 | 0 | 0 | 0 | 0 | 0 | 0 | 0 | 0 | 0 | 0 | 0 | 0 | 0 | 0 | 0 | 0 | 0 | 0 | 0 | 0 | 0 | 0 | 0 | 0 | 0 | 0 | 0 | 0 | 0
5 | 1 |  | 1319 |  | Новый подраздел | ЛВС - Инженерные сооружения и коммуникации |  | 0 |  | -1 | [7 empty] | 0 |  |  | 0 | [53 empty] | 0 | [11 empty] | 0
52 | 1 | 5 | 1309 | 0 | Новый подраздел | ЛВС - Инженерные сооружения и коммуникации | [7 empty] | 169900.39 | 0 | 0 | 0 | 169900.39 | 0 | 165.68 | 0 | 0 | 118930.27 | 16990.04 | 0 | 0 | 169900.39 | 0 | 0 | 0 | 169900.39 | 0 | 165.68 | 0 | 0 | 118930.27 | 16990.04 | 0 | 0 | 0 | 0 | 0 | 305820.7 | 0 | 0 | 305820.7 | 0 | 0 | 0 | 0 | 0 | 0 | 0 | 0 | 0 | 0 | 0 | 0 | 0 | 0 | 0 | 0 | 0 | 0 | 0 | 0 | 0 | 0 | 0 | 0 | 0 | 0 | 0 | 0 | 0 | 0 | 0 | 305820.7 | 0 | 0 | 305820.7 | 0 | 0 | 0 | 0 | 0 | 0 | 0 | 0 | 0 | 0 | 0 | 0 | 0 | 0 | 0 | 0 | 0 | 0 | 0 | 0 | 0 | 0 | 0 | 0 | 0 | 0 | 0 | 0 | 0 | 0 | 0 | 0 | 0 | 0 | 0 | 0 | 0 | 0 | 0 | 0 | 0 | 0 | 0 | 0 | 0 | 0 | 0 | 0 | 0 | 0 | 0 | 0 | 0 | 0 | 0 | 0 | 0 | 0 | 0 | 0 | 0 | 0 | 0 | 0 | 0 | 0 | 0 | 0 | 0 | 0 | 0 | 0 | 0 | 0 | 0 | 0 | 0 | 0 | 0 | 0 | 0 | 0 | 0 | 0 | 0 | 0 | 0 | 0 | 0 | 0 | 0 | 0 | 0 | 0 | 0 | 0 | 0 | 0 | 0 | 0 | 0 | 0 | 0 | 0 | 0 | 0 | 0 | 0 | 0 | 0 | 0 | 0 | 0 | 0 | 0 | 0 | 0 | 0 | 0 | 0 | 0 | 0 | 0 | 0
17 | 1 |  | 217 | 133 | 2.14-3701-7-4/1 | Проверка монтажа кабеля в шкафу связи | шт. | 1 | 0 | 1 |  |  |  | 990.76 | 0 | 0 | 0 | 990.76 | 0 | 1 | 0 | 0 | 693.53 | 99.08 |  | 288585831 | 990.76 | 0 | 0 | 0 | 990.76 | 0 | 1 | 0 | 0 | 247.69 | 0 | 0 | 0 | 247.69 | 0 | 0.25 | 0 | 0 | 70 | 10 | 1 | 1 |  |  | 1 | 1 | 1 | 1 |  |  |  |  | 0 | 4 | СН-2012.2 Выпуск № 5 (в текущих ценах по состоянию на 01.10.2025 г.). 2.14-3701-7-4/1 |  |  | 0 | 284416172 |  | 0 | 1 | 0 | 1 | 1 | 1 | 1 | 1 | 1 |  | 70 | 10 |  |  |  | 0 | 0 | 0 | [5 empty] | 0 |  | 0 | 990.76 | 0 | 0 | 0 | 990.76 | 0 | 1 | 0 | 0 | 693.532 | 99.076 |  |  |  | )*4 | )*4 | )*4 | )*4 |  | )*4 | )*4 |  |  |  | 0 | 0 | 1 | 1 |  |  |  | 1010 | шт. | шт. | 1 | [6 empty] | 284416175 | 1 | СН-2012 | 0 |  | 4 | 0 | Подрядные работы, гл. 1-5,7 | работа |  |  |  | 2228224 | 247.69 | 0 | 0 | 0 | 247.69 | 0.25 | 0 | 0 | [17 empty] | 0 | 0 | 0 |  |  |  |  | 70 | 10 |  |  |  |  | 0 |  | 412660737 | 2 | 1 | -2 | 0 | 0 | 0 | 1783.37 | 0 | 0 | 1783.37 |  | 0 | 0 | 0 |  | 0 | 1 | 0 | 0 | 0 | 0 | 0 | 0
17 | 1 |  | 218 | 134 | 2.14-3701-7-3/1 | Внешний осмотр монтажа кроссировок и жил шкафа связи | шт. | 27 | 0 | 27 |  |  |  | 43870.68 | 0 | 0 | 0 | 43870.68 | 0 | 44.28 | 0 | 0 | 30709.48 | 4387.07 |  | 288585831 | 1624.84 | 0 | 0 | 0 | 1624.84 | 0 | 1.64 | 0 | 0 | 406.21 | 0 | 0 | 0 | 406.21 | 0 | 0.41 | 0 | 0 | 70 | 10 | 1 | 1 |  |  | 1 | 1 | 1 | 1 |  |  |  |  | 0 | 4 | СН-2012.2 Выпуск № 5 (в текущих ценах по состоянию на 01.10.2025 г.). 2.14-3701-7-3/1 |  |  | 0 | 284416172 |  | 0 | 1 | 0 | 1 | 1 | 1 | 1 | 1 | 1 |  | 70 | 10 |  |  |  | 0 | 0 | 0 | [5 empty] | 0 |  | 0 | 43870.68 | 0 | 0 | 0 | 1624.84 | 0 | 1.64 | 0 | 0 | 30709.476 | 4387.068 |  |  |  | )*4 | )*4 | )*4 | )*4 |  | )*4 | )*4 |  |  |  | 0 | 0 | 1 | 1 |  |  |  | 1010 | шт. | шт. | 1 | [6 empty] | 284416175 | 1 | СН-2012 | 0 |  | 4 | 0 | Подрядные работы, гл. 1-5,7 | работа |  |  |  | 2228224 | 406.21 | 0 | 0 | 0 | 406.21 | 0.41 | 0 | 0 | [17 empty] | 0 | 0 | 0 |  |  |  |  | 70 | 10 |  |  |  |  | 0 |  | -1253208674 | 2 | 1 | -2 | 0 | 0 | 0 | 78967.23 | 0 | 0 | 78967.23 |  | 0 | 0 | 0 |  | 0 | 1 | 0 | 0 | 0 | 0 | 0 | 0
17 | 1 |  | 219 | 135 | 2.14-2103-14-4/1 | Техническое сопровождение ЛВС, техническое обслуживание устройств бесперебойного питания UPS | устройство | 1 | 0 | 1 |  |  |  | 5944.52 | 0 | 0 | 0 | 5944.52 | 0 | 6 | 0 | 0 | 4161.16 | 594.45 |  | 288585831 | 5944.52 | 0 | 0 | 0 | 5944.52 | 0 | 6 | 0 | 0 | 1486.13 | 0 | 0 | 0 | 1486.13 | 0 | 1.5 | 0 | 0 | 70 | 10 | 1 | 1 |  |  | 1 | 1 | 1 | 1 |  |  |  |  | 0 | 4 | СН-2012.2 Выпуск № 5 (в текущих ценах по состоянию на 01.10.2025 г.). 2.14-2103-14-4/1 |  |  | 0 | 284416172 |  | 0 | 1 | 0 | 1 | 1 | 1 | 1 | 1 | 1 |  | 70 | 10 |  |  |  | 0 | 0 | 0 | [5 empty] | 0 |  | 0 | 5944.52 | 0 | 0 | 0 | 5944.52 | 0 | 6 | 0 | 0 | 4161.164 | 594.452 |  |  |  | )*4 | )*4 | )*4 | )*4 |  | )*4 | )*4 |  |  |  | 0 | 0 | 1 | 1 |  |  |  | 1013 | устройство | устройство | 1 | [6 empty] | 284416175 | 1 | СН-2012 | 0 |  | 4 | 0 | Подрядные работы, гл. 1-5,7 | работа |  |  |  | 2228224 | 1486.13 | 0 | 0 | 0 | 1486.13 | 1.5 | 0 | 0 | [17 empty] | 0 | 0 | 0 |  |  |  |  | 70 | 10 |  |  |  |  | 0 |  | 1426872193 | 2 | 1 | -2 | 0 | 0 | 0 | 10700.13 | 0 | 0 | 10700.13 |  | 0 | 0 | 0 |  | 0 | 1 | 0 | 0 | 0 | 0 | 0 | 0
17 | 1 |  | 220 | 136 | 2.14-2103-2-4/1 | Системное сопровождение серверного оборудования, сопровождение и обслуживание серверов и кластерных систем, сервер с 2 и более процессорами | 1 сервер | 1 | 0 | 1 |  |  |  | 67575.43 | 0 | 0 | 0 | 67575.43 | 0 | 62.4 | 0 | 0 | 47302.8 | 6757.54 |  | 288585831 | 67575.43 | 0 | 0 | 0 | 67575.43 | 0 | 62.4 | 0 | 0 | 5198.11 | 0 | 0 | 0 | 5198.11 | 0 | 4.8 | 0 | 0 | 70 | 10 | 1 | 1 |  |  | 1 | 1 | 1 | 1 |  |  |  |  | 0 | 4 | СН-2012.2 Выпуск № 5 (в текущих ценах по состоянию на 01.10.2025 г.). 2.14-2103-2-4/1 |  |  | 0 | 284416172 |  | 0 | 1 | 0 | 1 | 1 | 1 | 1 | 1 | 1 |  | 70 | 10 |  |  |  | 0 | 0 | 0 | [5 empty] | 0 |  | 0 | 67575.43 | 0 | 0 | 0 | 67575.43 | 0 | 62.4 | 0 | 0 | 47302.801 | 6757.543 |  |  |  | )*13 | )*13 | )*13 | )*13 |  | )*13 | )*13 |  |  |  | 0 | 0 | 1 | 1 |  |  |  | 1013 | 1 сервер | 1 сервер | 1 | [6 empty] | 284416175 | 1 | СН-2012 | 0 |  | 4 | 0 | Подрядные работы, гл. 1-5,7 | работа |  |  |  | 1441792 | 5198.11 | 0 | 0 | 0 | 5198.11 | 4.8 | 0 | 0 | [17 empty] | 0 | 0 | 0 |  |  |  |  | 70 | 10 |  |  |  |  | 0 |  | -2056583804 | 2 | 1 | -2 | 0 | 0 | 0 | 121635.77 | 0 | 0 | 121635.77 |  | 0 | 0 | 0 |  | 0 | 1 | 0 | 0 | 0 | 0 | 0 | 0
17 | 1 |  | 221 | 137 | 2.14-2103-14-2/1 | Техническое сопровождение ЛВС, техническое обслуживание серверов | 1 сервер | 1 | 0 | 1 |  |  |  | 51519 | 0 | 0 | 0 | 51519 | 0 | 52 | 0 | 0 | 36063.3 | 5151.9 |  | 288585831 | 51519 | 0 | 0 | 0 | 51519 | 0 | 52 | 0 | 0 | 3963 | 0 | 0 | 0 | 3963 | 0 | 4 | 0 | 0 | 70 | 10 | 1 | 1 |  |  | 1 | 1 | 1 | 1 |  |  |  |  | 0 | 4 | СН-2012.2 Выпуск № 5 (в текущих ценах по состоянию на 01.10.2025 г.). 2.14-2103-14-2/1 |  |  | 0 | 284416172 |  | 0 | 1 | 0 | 1 | 1 | 1 | 1 | 1 | 1 |  | 70 | 10 |  |  |  | 0 | 0 | 0 | [5 empty] | 0 |  | 0 | 51519 | 0 | 0 | 0 | 51519 | 0 | 52 | 0 | 0 | 36063.3 | 5151.9 |  |  |  | )*13 | )*13 | )*13 | )*13 |  | )*13 | )*13 |  |  |  | 0 | 0 | 1 | 1 |  |  |  | 1013 | 1 сервер | 1 сервер | 1 | [6 empty] | 284416175 | 1 | СН-2012 | 0 |  | 4 | 0 | Подрядные работы, гл. 1-5,7 | работа |  |  |  | 1441792 | 3963 | 0 | 0 | 0 | 3963 | 4 | 0 | 0 | [17 empty] | 0 | 0 | 0 |  |  |  |  | 70 | 10 |  |  |  |  | 0 |  | -1020808144 | 2 | 1 | -2 | 0 | 0 | 0 | 92734.2 | 0 | 0 | 92734.2 |  | 0 | 0 | 0 |  | 0 | 1 | 0 | 0 | 0 | 0 | 0 | 0
51 | 1 | 5 | 1309 |  | Новый подраздел | ЛВС - Инженерные сооружения и коммуникации | 0 | [6 empty] | 169900.39 | 0 | 0 | 0 | 169900.39 | 0 | 165.68 | 0 | 0 | 118930.27 | 16990.04 |  |  | 169900.39 | 0 | 0 | 0 | 169900.39 | 0 | 165.68 | 0 | 0 | 118930.27 | 16990.04 |  |  | 0 | 0 | 0 | 305820.7 | 0 | 0 | 305820.7 | 0 | 0 | 0 | 0 | 0 | 0 | 0 | 0 | 0 | [19 empty] | 0 | 0 | 0 | 305820.7 | 0 | 0 | 305820.7 | 0 | 0 | 0 | 0 | 0 | 0 | 0 | 0 | 0 | [114 empty] | 0
50 | 0 | 0 | 1 | 201 | 169900.39 | ПЗ | Прямые затраты |  |  | 201 | 1 | 3 |  | 2 | [7 empty] | 169900.39 | 1 | 169900.39
50 | 0 | 0 | 1 | 202 | 0 | СтМатОб | Стоимость материальных ресурсов (всего) |  |  | 202 | 2 | 3 |  | 2 | [7 empty] | 0 | 1 | 0
50 | 0 | 0 | 1 | 222 | 0 | СтМатОбЗак | Стоимость материалов и оборудования заказчика |  |  | 222 | 3 | 3 |  | 2 | [7 empty] | 0 | 1 | 0
50 | 0 | 0 | 1 | 225 | 0 | СтМатОбПод | Стоимость материалов и оборудования подрядчика |  |  | 225 | 4 | 3 |  | 2 | [7 empty] | 0 | 1 | 0
50 | 0 | 0 | 1 | 226 | 0 | СтМат | Стоимость материалов (всего) |  |  | 226 | 5 | 3 |  | 2 | [7 empty] | 0 | 1 | 0
50 | 0 | 0 | 1 | 227 | 0 | СтМатЗак | Стоимость материалов заказчика |  |  | 227 | 6 | 3 |  | 2 | [7 empty] | 0 | 1 | 0
50 | 0 | 0 | 1 | 228 | 0 | СтМатПод | Стоимость материалов подрядчика |  |  | 228 | 7 | 3 |  | 2 | [7 empty] | 0 | 1 | 0
50 | 0 | 0 | 1 | 216 | 0 | Оборуд | Стоимость оборудования (всего) |  |  | 216 | 8 | 3 |  | 2 | [7 empty] | 0 | 1 | 0
50 | 0 | 0 | 1 | 223 | 0 | ОборудЗак | Стоимость оборудования заказчика |  |  | 223 | 9 | 3 |  | 2 | [7 empty] | 0 | 1 | 0
50 | 0 | 0 | 1 | 229 | 0 | ОборудПод | Стоимость оборудования подрядчика |  |  | 229 | 10 | 3 |  | 2 | [7 empty] | 0 | 1 | 0
50 | 0 | 0 | 1 | 203 | 0 | ЭММ | Эксплуатация машин |  |  | 203 | 11 | 3 |  | 2 | [7 empty] | 0 | 1 | 0
50 | 0 | 0 | 1 | 231 | 0 | ЭММсНРиСП | Эксплуатация машин по ТСН-2001.16 |  |  | 231 | 12 | 3 |  | 2 | [7 empty] | 0 | 1 | 0
50 | 0 | 0 | 1 | 204 | 0 | ЗПМ | ЗП машинистов |  |  | 204 | 13 | 3 |  | 2 | [7 empty] | 0 | 1 | 0
50 | 0 | 0 | 1 | 205 | 169900.39 | ОЗП | Основная ЗП рабочих |  |  | 205 | 14 | 3 |  | 2 | [7 empty] | 169900.39 | 1 | 169900.39
50 | 0 | 0 | 1 | 232 | 0 | ОЗПсНРиСП | Основная ЗП рабочих по ТСН-2001.16 |  |  | 232 | 15 | 3 |  | 2 | [7 empty] | 0 | 1 | 0
50 | 0 | 0 | 1 | 214 | 0 | Строит | Строительные работы с НР и СП |  |  | 214 | 16 | 3 |  | 2 | [7 empty] | 0 | 1 | 0
50 | 0 | 0 | 1 | 215 | 0 | Монтаж | Монтажные работы с НР и СП |  |  | 215 | 17 | 3 |  | 2 | [7 empty] | 0 | 1 | 0
50 | 0 | 0 | 1 | 217 | 305820.7 | Прочие | Прочие работы с НР и СП |  |  | 217 | 18 | 3 |  | 2 | [7 empty] | 305820.7 | 1 | 305820.7
50 | 0 | 0 | 1 | 230 | 0 | ПрочиеЗатр | Прочие затраты по ТСН-2001.16 |  |  | 230 | 19 | 3 |  | 2 | [7 empty] | 0 | 1 | 0
50 | 0 | 0 | 1 | 206 | 0 | ВозврМат | Возврат материалов |  |  | 206 | 20 | 3 |  | 2 | [7 empty] | 0 | 1 | 0
50 | 0 | 0 | 1 | 207 | 165.68 | ТрудСтр | Трудозатраты строителей |  |  | 207 | 21 | 3 |  | -1 | [7 empty] | 165.68 | 1 | 165.68
50 | 0 | 0 | 1 | 208 | 0 | ТрудМаш | Трудозатраты машинистов |  |  | 208 | 22 | 3 |  | -1 | [7 empty] | 0 | 1 | 0
50 | 0 | 0 | 1 | 209 | 0 | ТранспМат | Транспорт материалов |  |  | 209 | 23 | 3 |  | 2 | [7 empty] | 0 | 1 | 0
50 | 0 | 0 | 1 | 233 | 0 | Перевозка | Перевозка грузов |  |  | 233 | 24 | 3 |  | 2 | [7 empty] | 0 | 1 | 0
50 | 0 | 0 | 1 | 210 | 118930.27 | НР | Накладные расходы |  |  | 210 | 25 | 3 |  | 2 | [7 empty] | 118930.27 | 1 | 118930.27
50 | 0 | 0 | 1 | 211 | 16990.04 | СмПриб | Сметная прибыль |  |  | 211 | 26 | 3 |  | 2 | [7 empty] | 16990.04 | 1 | 16990.04
50 | 0 | 0 | 1 | 224 | 305820.7 | Всего | Всего с НР и СП |  |  | 224 | 27 | 3 |  | 2 | [7 empty] | 305820.7 | 1 | 305820.7
5 | 1 |  | 1357 |  | Новый подраздел | СТС - Инженерные сооружения и коммуникации |  | 0 |  | -1 | [7 empty] | 0 |  |  | 0 | [53 empty] | 0 | [11 empty] | 0
52 | 1 | 5 | 1349 | 0 | Новый подраздел | СТС - Инженерные сооружения и коммуникации | [7 empty] | 198488.68 | 0 | 677.56 | 429.52 | 197811.12 | 0 | 192.4 | 0 | 0 | 138467.78 | 19781.11 | 0 | 0 | 198488.68 | 0 | 677.56 | 429.52 | 197811.12 | 0 | 192.4 | 0 | 0 | 138467.78 | 19781.11 | 0 | 0 | 0 | 0 | 0 | 357201.45 | 0 | 0 | 357201.45 | 0 | 0 | 0 | 0 | 0 | 0 | 0 | 0 | 0 | 0 | 0 | 0 | 0 | 0 | 0 | 0 | 0 | 0 | 0 | 0 | 0 | 0 | 0 | 0 | 0 | 0 | 0 | 0 | 0 | 0 | 0 | 357201.45 | 0 | 0 | 357201.45 | 0 | 0 | 0 | 0 | 0 | 0 | 0 | 0 | 0 | 0 | 0 | 0 | 0 | 0 | 0 | 0 | 0 | 0 | 0 | 0 | 0 | 0 | 0 | 0 | 0 | 0 | 0 | 0 | 0 | 0 | 0 | 0 | 0 | 0 | 0 | 0 | 0 | 0 | 0 | 0 | 0 | 0 | 0 | 0 | 0 | 0 | 0 | 0 | 0 | 0 | 0 | 0 | 0 | 0 | 0 | 0 | 0 | 0 | 0 | 0 | 0 | 0 | 0 | 0 | 0 | 0 | 0 | 0 | 0 | 0 | 0 | 0 | 0 | 0 | 0 | 0 | 0 | 0 | 0 | 0 | 0 | 0 | 0 | 0 | 0 | 0 | 0 | 0 | 0 | 0 | 0 | 0 | 0 | 0 | 0 | 0 | 0 | 0 | 0 | 0 | 0 | 0 | 0 | 0 | 0 | 0 | 0 | 0 | 0 | 0 | 0 | 0 | 0 | 0 | 0 | 0 | 0 | 0 | 0 | 0 | 0 | 0 | 0 | 0
17 | 1 |  | 223 | 138 | 2.1-3501-2-2/1 | Сетевой коммутатор, контроль соединений, проверка работоспособности | 1 коммутатор | 2 | 0 | 2 |  |  |  | 10981.36 | 0 | 677.56 | 429.52 | 10303.8 | 0 | 10.4 | 0 | 0 | 7212.66 | 1030.38 |  | 288585831 | 5490.68 | 0 | 338.78 | 214.76 | 5151.9 | 0 | 5.2 | 0 | 0 | 422.36 | 0 | 26.06 | 16.52 | 396.3 | 0 | 0.4 | 0 | 0 | 70 | 10 | 1 | 1 |  |  | 1 | 1 | 1 | 1 |  |  |  |  | 0 | 4 | СН-2012.2 Выпуск № 5 (в текущих ценах по состоянию на 01.10.2025 г.). 2.1-3501-2-2/1 |  |  | 0 | 284416172 |  | 0 | 1 | 0 | 1 | 1 | 1 | 1 | 1 | 1 |  | 70 | 10 |  |  |  | 0 | 0 | 0 | [5 empty] | 0 |  | 0 | 10981.36 | 0 | 338.78 | 214.76 | 5151.9 | 0 | 5.2 | 0 | 0 | 7212.66 | 1030.38 |  |  |  | )*13 | )*13 | )*13 | )*13 |  | )*13 | )*13 |  |  |  | 0 | 0 | 1 | 1 |  |  |  | 1013 | 1 коммутатор | 1 коммутатор | 1 | [6 empty] | 284416175 | 1 | СН-2012 | 0 |  | 4 | 0 | Подрядные работы, гл. 1-5,7 | работа |  |  |  | 1441792 | 422.36 | 0 | 26.06 | 16.52 | 396.3 | 0.4 | 0 | 0 | [17 empty] | 0 | 0 | 0 |  |  |  |  | 70 | 10 |  |  |  |  | 0 |  | 469972417 | 2 | 1 | -2 | 0 | 463.88 | 0 | 19688.28 | 0 | 0 | 19688.28 |  | 0 | 0 | 0 |  | 0 | 1 | 0 | 0 | 0 | 0 | 0 | 0
17 | 1 |  | 224 | 139 | 2.14-2103-3-5/1 | Системное сопровождение активного оборудования вычислительных сетей (маршрутизаторы, коммутаторы, концентраторы), сервисное сопровождение и обслуживание программного обеспечения активного сетевого оборудования | устройство | 2 | 0 | 2 |  |  |  | 84469.32 | 0 | 0 | 0 | 84469.32 | 0 | 78 | 0 | 0 | 59128.52 | 8446.93 |  | 288585831 | 42234.66 | 0 | 0 | 0 | 42234.66 | 0 | 39 | 0 | 0 | 3248.82 | 0 | 0 | 0 | 3248.82 | 0 | 3 | 0 | 0 | 70 | 10 | 1 | 1 |  |  | 1 | 1 | 1 | 1 |  |  |  |  | 0 | 4 | СН-2012.2 Выпуск № 5 (в текущих ценах по состоянию на 01.10.2025 г.). 2.14-2103-3-5/1 |  |  | 0 | 284416172 |  | 0 | 1 | 0 | 1 | 1 | 1 | 1 | 1 | 1 |  | 70 | 10 |  |  |  | 0 | 0 | 0 | [5 empty] | 0 |  | 0 | 84469.32 | 0 | 0 | 0 | 42234.66 | 0 | 39 | 0 | 0 | 59128.524 | 8446.932 |  |  |  | )*13 | )*13 | )*13 | )*13 |  | )*13 | )*13 |  |  |  | 0 | 0 | 1 | 1 |  |  |  | 1013 | устройство | устройство | 1 | [6 empty] | 284416175 | 1 | СН-2012 | 0 |  | 4 | 0 | Подрядные работы, гл. 1-5,7 | работа |  |  |  | 1441792 | 3248.82 | 0 | 0 | 0 | 3248.82 | 3 | 0 | 0 | [17 empty] | 0 | 0 | 0 |  |  |  |  | 70 | 10 |  |  |  |  | 0 |  | -1850798320 | 2 | 1 | -2 | 0 | 0 | 0 | 152044.77 | 0 | 0 | 152044.77 |  | 0 | 0 | 0 |  | 0 | 1 | 0 | 0 | 0 | 0 | 0 | 0
17 | 1 |  | 225 | 140 | 2.14-2103-14-1/1 | Техническое сопровождение ЛВС, настройка и техническая поддержка активного сетевого оборудования | устройство | 2 | 0 | 2 |  |  |  | 103038 | 0 | 0 | 0 | 103038 | 0 | 104 | 0 | 0 | 72126.6 | 10303.8 |  | 288585831 | 51519 | 0 | 0 | 0 | 51519 | 0 | 52 | 0 | 0 | 3963 | 0 | 0 | 0 | 3963 | 0 | 4 | 0 | 0 | 70 | 10 | 1 | 1 |  |  | 1 | 1 | 1 | 1 |  |  |  |  | 0 | 4 | СН-2012.2 Выпуск № 5 (в текущих ценах по состоянию на 01.10.2025 г.). 2.14-2103-14-1/1 |  |  | 0 | 284416172 |  | 0 | 1 | 0 | 1 | 1 | 1 | 1 | 1 | 1 |  | 70 | 10 |  |  |  | 0 | 0 | 0 | [5 empty] | 0 |  | 0 | 103038 | 0 | 0 | 0 | 51519 | 0 | 52 | 0 | 0 | 72126.6 | 10303.8 |  |  |  | )*13 | )*13 | )*13 | )*13 |  | )*13 | )*13 |  |  |  | 0 | 0 | 1 | 1 |  |  |  | 1013 | устройство | устройство | 1 | [6 empty] | 284416175 | 1 | СН-2012 | 0 |  | 4 | 0 | Подрядные работы, гл. 1-5,7 | работа |  |  |  | 1441792 | 3963 | 0 | 0 | 0 | 3963 | 4 | 0 | 0 | [17 empty] | 0 | 0 | 0 |  |  |  |  | 70 | 10 |  |  |  |  | 0 |  | 1288945035 | 2 | 1 | -2 | 0 | 0 | 0 | 185468.4 | 0 | 0 | 185468.4 |  | 0 | 0 | 0 |  | 0 | 1 | 0 | 0 | 0 | 0 | 0 | 0
51 | 1 | 5 | 1349 |  | Новый подраздел | СТС - Инженерные сооружения и коммуникации | 0 | [6 empty] | 198488.68 | 0 | 677.56 | 429.52 | 197811.12 | 0 | 192.4 | 0 | 0 | 138467.78 | 19781.11 |  |  | 198488.68 | 0 | 677.56 | 429.52 | 197811.12 | 0 | 192.4 | 0 | 0 | 138467.78 | 19781.11 |  |  | 0 | 0 | 0 | 357201.45 | 0 | 0 | 357201.45 | 0 | 0 | 0 | 0 | 0 | 0 | 0 | 0 | 0 | [19 empty] | 0 | 0 | 0 | 357201.45 | 0 | 0 | 357201.45 | 0 | 0 | 0 | 0 | 0 | 0 | 0 | 0 | 0 | [114 empty] | 0
50 | 0 | 0 | 1 | 201 | 198488.68 | ПЗ | Прямые затраты |  |  | 201 | 1 | 3 |  | 2 | [7 empty] | 198488.68 | 1 | 198488.68
50 | 0 | 0 | 1 | 202 | 0 | СтМатОб | Стоимость материальных ресурсов (всего) |  |  | 202 | 2 | 3 |  | 2 | [7 empty] | 0 | 1 | 0
50 | 0 | 0 | 1 | 222 | 0 | СтМатОбЗак | Стоимость материалов и оборудования заказчика |  |  | 222 | 3 | 3 |  | 2 | [7 empty] | 0 | 1 | 0
50 | 0 | 0 | 1 | 225 | 0 | СтМатОбПод | Стоимость материалов и оборудования подрядчика |  |  | 225 | 4 | 3 |  | 2 | [7 empty] | 0 | 1 | 0
50 | 0 | 0 | 1 | 226 | 0 | СтМат | Стоимость материалов (всего) |  |  | 226 | 5 | 3 |  | 2 | [7 empty] | 0 | 1 | 0
50 | 0 | 0 | 1 | 227 | 0 | СтМатЗак | Стоимость материалов заказчика |  |  | 227 | 6 | 3 |  | 2 | [7 empty] | 0 | 1 | 0
50 | 0 | 0 | 1 | 228 | 0 | СтМатПод | Стоимость материалов подрядчика |  |  | 228 | 7 | 3 |  | 2 | [7 empty] | 0 | 1 | 0
50 | 0 | 0 | 1 | 216 | 0 | Оборуд | Стоимость оборудования (всего) |  |  | 216 | 8 | 3 |  | 2 | [7 empty] | 0 | 1 | 0
50 | 0 | 0 | 1 | 223 | 0 | ОборудЗак | Стоимость оборудования заказчика |  |  | 223 | 9 | 3 |  | 2 | [7 empty] | 0 | 1 | 0
50 | 0 | 0 | 1 | 229 | 0 | ОборудПод | Стоимость оборудования подрядчика |  |  | 229 | 10 | 3 |  | 2 | [7 empty] | 0 | 1 | 0
50 | 0 | 0 | 1 | 203 | 677.56 | ЭММ | Эксплуатация машин |  |  | 203 | 11 | 3 |  | 2 | [7 empty] | 677.56 | 1 | 677.56
50 | 0 | 0 | 1 | 231 | 0 | ЭММсНРиСП | Эксплуатация машин по ТСН-2001.16 |  |  | 231 | 12 | 3 |  | 2 | [7 empty] | 0 | 1 | 0
50 | 0 | 0 | 1 | 204 | 429.52 | ЗПМ | ЗП машинистов |  |  | 204 | 13 | 3 |  | 2 | [7 empty] | 429.52 | 1 | 429.52
50 | 0 | 0 | 1 | 205 | 197811.12 | ОЗП | Основная ЗП рабочих |  |  | 205 | 14 | 3 |  | 2 | [7 empty] | 197811.12 | 1 | 197811.12
50 | 0 | 0 | 1 | 232 | 0 | ОЗПсНРиСП | Основная ЗП рабочих по ТСН-2001.16 |  |  | 232 | 15 | 3 |  | 2 | [7 empty] | 0 | 1 | 0
50 | 0 | 0 | 1 | 214 | 0 | Строит | Строительные работы с НР и СП |  |  | 214 | 16 | 3 |  | 2 | [7 empty] | 0 | 1 | 0
50 | 0 | 0 | 1 | 215 | 0 | Монтаж | Монтажные работы с НР и СП |  |  | 215 | 17 | 3 |  | 2 | [7 empty] | 0 | 1 | 0
50 | 0 | 0 | 1 | 217 | 357201.45 | Прочие | Прочие работы с НР и СП |  |  | 217 | 18 | 3 |  | 2 | [7 empty] | 357201.45 | 1 | 357201.45
50 | 0 | 0 | 1 | 230 | 0 | ПрочиеЗатр | Прочие затраты по ТСН-2001.16 |  |  | 230 | 19 | 3 |  | 2 | [7 empty] | 0 | 1 | 0
50 | 0 | 0 | 1 | 206 | 0 | ВозврМат | Возврат материалов |  |  | 206 | 20 | 3 |  | 2 | [7 empty] | 0 | 1 | 0
50 | 0 | 0 | 1 | 207 | 192.4 | ТрудСтр | Трудозатраты строителей |  |  | 207 | 21 | 3 |  | -1 | [7 empty] | 192.4 | 1 | 192.4
50 | 0 | 0 | 1 | 208 | 0 | ТрудМаш | Трудозатраты машинистов |  |  | 208 | 22 | 3 |  | -1 | [7 empty] | 0 | 1 | 0
50 | 0 | 0 | 1 | 209 | 0 | ТранспМат | Транспорт материалов |  |  | 209 | 23 | 3 |  | 2 | [7 empty] | 0 | 1 | 0
50 | 0 | 0 | 1 | 233 | 0 | Перевозка | Перевозка грузов |  |  | 233 | 24 | 3 |  | 2 | [7 empty] | 0 | 1 | 0
50 | 0 | 0 | 1 | 210 | 138467.78 | НР | Накладные расходы |  |  | 210 | 25 | 3 |  | 2 | [7 empty] | 138467.78 | 1 | 138467.78
50 | 0 | 0 | 1 | 211 | 19781.11 | СмПриб | Сметная прибыль |  |  | 211 | 26 | 3 |  | 2 | [7 empty] | 19781.11 | 1 | 19781.11
50 | 0 | 0 | 1 | 224 | 357201.45 | Всего | Всего с НР и СП |  |  | 224 | 27 | 3 |  | 2 | [7 empty] | 357201.45 | 1 | 357201.45
5 | 1 |  | 1393 |  | Новый подраздел | СВН - Здания |  | 0 |  | 0 | [7 empty] | 0 |  |  | 0 | [53 empty] | 0 | [11 empty] | 0
52 | 1 | 5 | 1387 | 0 | Новый подраздел | СВН - Здания | [7 empty] | 543732.8 | 3481.92 | 0 | 0 | 540250.88 | 0 | 761.28 | 0 | 0 | 378175.62 | 54025.09 | 0 | 0 | 543732.8 | 3481.92 | 0 | 0 | 540250.88 | 0 | 761.28 | 0 | 0 | 378175.62 | 54025.09 | 0 | 0 | 0 | 0 | 0 | 975933.51 | 0 | 0 | 975933.51 | 3481.92 | 3481.92 | 0 | 3481.92 | 0 | 0 | 0 | 0 | 0 | 0 | 0 | 0 | 0 | 0 | 0 | 0 | 0 | 0 | 0 | 0 | 0 | 0 | 0 | 0 | 0 | 0 | 0 | 0 | 0 | 0 | 0 | 975933.51 | 0 | 0 | 975933.51 | 3481.92 | 3481.92 | 0 | 3481.92 | 0 | 0 | 0 | 0 | 0 | 0 | 0 | 0 | 0 | 0 | 0 | 0 | 0 | 0 | 0 | 0 | 0 | 0 | 0 | 0 | 0 | 0 | 0 | 0 | 0 | 0 | 0 | 0 | 0 | 0 | 0 | 0 | 0 | 0 | 0 | 0 | 0 | 0 | 0 | 0 | 0 | 0 | 0 | 0 | 0 | 0 | 0 | 0 | 0 | 0 | 0 | 0 | 0 | 0 | 0 | 0 | 0 | 0 | 0 | 0 | 0 | 0 | 0 | 0 | 0 | 0 | 0 | 0 | 0 | 0 | 0 | 0 | 0 | 0 | 0 | 0 | 0 | 0 | 0 | 0 | 0 | 0 | 0 | 0 | 0 | 0 | 0 | 0 | 0 | 0 | 0 | 0 | 0 | 0 | 0 | 0 | 0 | 0 | 0 | 0 | 0 | 0 | 0 | 0 | 0 | 0 | 0 | 0 | 0 | 0 | 0 | 0 | 0 | 0 | 0 | 0 | 0 | 0 | 0 | 0
17 | 1 |  | 228 | 141 | 1.22-2203-2-2/1 | Техническое обслуживание камеры видеонаблюдения | шт. | 32 | 0 | 32 |  |  |  | 543732.8 | 3481.92 | 0 | 0 | 540250.88 | 0 | 761.28 | 0 | 0 | 378175.62 | 54025.09 |  | 288585831 | 16991.65 | 108.81 | 0 | 0 | 16882.84 | 0 | 23.79 | 0 | 0 | 1307.05 | 8.37 | 0 | 0 | 1298.68 | 0 | 1.83 | 0 | 0 | 70 | 10 | 1 | 1 |  |  | 1 | 1 | 1 | 1 |  |  |  |  | 0 | 4 | СН-2012.1 Выпуск № 5 (в текущих ценах по состоянию на 01.10.2025 г.). 1.22-2203-2-2/1 |  |  | 0 | 284416172 |  | 0 | 1 | 0 | 1 | 1 | 1 | 1 | 1 | 1 |  | 70 | 10 |  |  |  | 0 | 0 | 0 | [5 empty] | 0 |  | 0 | 543732.8 | 108.81 | 0 | 0 | 16882.84 | 0 | 23.79 | 0 | 0 | 378175.616 | 54025.088 |  |  |  | )*13 | )*13 | )*13 | )*13 |  | )*13 | )*13 |  |  |  | 0 | 0 | 1 | 1 |  |  |  | 1010 | шт. | шт. | 1 | [6 empty] | 284416175 | 1 | СН-2012 | 0 |  | 4 | 0 | Подрядные работы, гл. 1-5,7 | работа |  |  |  | 1441792 | 1307.05 | 8.37 | 0 | 0 | 1298.68 | 1.83 | 0 | 0 | [17 empty] | 0 | 0 | 0 |  |  |  |  | 70 | 10 |  |  |  |  | 0 |  | 368213878 | 2 | 1 | -2 | 0 | 0 | 0 | 975933.51 | 0 | 0 | 975933.51 |  | 0 | 0 | 0 |  | 0 | 1 | 0 | 0 | 0 | 0 | 0 | 0
51 | 1 | 5 | 1387 |  | Новый подраздел | СВН - Здания | 0 | [6 empty] | 543732.8 | 3481.92 | 0 | 0 | 540250.88 | 0 | 761.28 | 0 | 0 | 378175.62 | 54025.09 |  |  | 543732.8 | 3481.92 | 0 | 0 | 540250.88 | 0 | 761.28 | 0 | 0 | 378175.62 | 54025.09 |  |  | 0 | 0 | 0 | 975933.51 | 0 | 0 | 975933.51 | 3481.92 | 3481.92 | 0 | 3481.92 | 0 | 0 | 0 | 0 | 0 | [19 empty] | 0 | 0 | 0 | 975933.51 | 0 | 0 | 975933.51 | 3481.92 | 3481.92 | 0 | 3481.92 | 0 | 0 | 0 | 0 | 0 | [114 empty] | 0
50 | 0 | 0 | 1 | 201 | 543732.8 | ПЗ | Прямые затраты |  |  | 201 | 1 | 3 |  | 2 | [7 empty] | 543732.8 | 1 | 543732.8
50 | 0 | 0 | 1 | 202 | 3481.92 | СтМатОб | Стоимость материальных ресурсов (всего) |  |  | 202 | 2 | 3 |  | 2 | [7 empty] | 3481.92 | 1 | 3481.92
50 | 0 | 0 | 1 | 222 | 0 | СтМатОбЗак | Стоимость материалов и оборудования заказчика |  |  | 222 | 3 | 3 |  | 2 | [7 empty] | 0 | 1 | 0
50 | 0 | 0 | 1 | 225 | 3481.92 | СтМатОбПод | Стоимость материалов и оборудования подрядчика |  |  | 225 | 4 | 3 |  | 2 | [7 empty] | 3481.92 | 1 | 3481.92
50 | 0 | 0 | 1 | 226 | 3481.92 | СтМат | Стоимость материалов (всего) |  |  | 226 | 5 | 3 |  | 2 | [7 empty] | 3481.92 | 1 | 3481.92
50 | 0 | 0 | 1 | 227 | 0 | СтМатЗак | Стоимость материалов заказчика |  |  | 227 | 6 | 3 |  | 2 | [7 empty] | 0 | 1 | 0
50 | 0 | 0 | 1 | 228 | 3481.92 | СтМатПод | Стоимость материалов подрядчика |  |  | 228 | 7 | 3 |  | 2 | [7 empty] | 3481.92 | 1 | 3481.92
50 | 0 | 0 | 1 | 216 | 0 | Оборуд | Стоимость оборудования (всего) |  |  | 216 | 8 | 3 |  | 2 | [7 empty] | 0 | 1 | 0
50 | 0 | 0 | 1 | 223 | 0 | ОборудЗак | Стоимость оборудования заказчика |  |  | 223 | 9 | 3 |  | 2 | [7 empty] | 0 | 1 | 0
50 | 0 | 0 | 1 | 229 | 0 | ОборудПод | Стоимость оборудования подрядчика |  |  | 229 | 10 | 3 |  | 2 | [7 empty] | 0 | 1 | 0
50 | 0 | 0 | 1 | 203 | 0 | ЭММ | Эксплуатация машин |  |  | 203 | 11 | 3 |  | 2 | [7 empty] | 0 | 1 | 0
50 | 0 | 0 | 1 | 231 | 0 | ЭММсНРиСП | Эксплуатация машин по ТСН-2001.16 |  |  | 231 | 12 | 3 |  | 2 | [7 empty] | 0 | 1 | 0
50 | 0 | 0 | 1 | 204 | 0 | ЗПМ | ЗП машинистов |  |  | 204 | 13 | 3 |  | 2 | [7 empty] | 0 | 1 | 0
50 | 0 | 0 | 1 | 205 | 540250.88 | ОЗП | Основная ЗП рабочих |  |  | 205 | 14 | 3 |  | 2 | [7 empty] | 540250.88 | 1 | 540250.88
50 | 0 | 0 | 1 | 232 | 0 | ОЗПсНРиСП | Основная ЗП рабочих по ТСН-2001.16 |  |  | 232 | 15 | 3 |  | 2 | [7 empty] | 0 | 1 | 0
50 | 0 | 0 | 1 | 214 | 0 | Строит | Строительные работы с НР и СП |  |  | 214 | 16 | 3 |  | 2 | [7 empty] | 0 | 1 | 0
50 | 0 | 0 | 1 | 215 | 0 | Монтаж | Монтажные работы с НР и СП |  |  | 215 | 17 | 3 |  | 2 | [7 empty] | 0 | 1 | 0
50 | 0 | 0 | 1 | 217 | 975933.51 | Прочие | Прочие работы с НР и СП |  |  | 217 | 18 | 3 |  | 2 | [7 empty] | 975933.51 | 1 | 975933.51
50 | 0 | 0 | 1 | 230 | 0 | ПрочиеЗатр | Прочие затраты по ТСН-2001.16 |  |  | 230 | 19 | 3 |  | 2 | [7 empty] | 0 | 1 | 0
50 | 0 | 0 | 1 | 206 | 0 | ВозврМат | Возврат материалов |  |  | 206 | 20 | 3 |  | 2 | [7 empty] | 0 | 1 | 0
50 | 0 | 0 | 1 | 207 | 761.28 | ТрудСтр | Трудозатраты строителей |  |  | 207 | 21 | 3 |  | -1 | [7 empty] | 761.28 | 1 | 761.28
50 | 0 | 0 | 1 | 208 | 0 | ТрудМаш | Трудозатраты машинистов |  |  | 208 | 22 | 3 |  | -1 | [7 empty] | 0 | 1 | 0
50 | 0 | 0 | 1 | 209 | 0 | ТранспМат | Транспорт материалов |  |  | 209 | 23 | 3 |  | 2 | [7 empty] | 0 | 1 | 0
50 | 0 | 0 | 1 | 233 | 0 | Перевозка | Перевозка грузов |  |  | 233 | 24 | 3 |  | 2 | [7 empty] | 0 | 1 | 0
50 | 0 | 0 | 1 | 210 | 378175.62 | НР | Накладные расходы |  |  | 210 | 25 | 3 |  | 2 | [7 empty] | 378175.62 | 1 | 378175.62
50 | 0 | 0 | 1 | 211 | 54025.09 | СмПриб | Сметная прибыль |  |  | 211 | 26 | 3 |  | 2 | [7 empty] | 54025.09 | 1 | 54025.09
50 | 0 | 0 | 1 | 224 | 975933.51 | Всего | Всего с НР и СП |  |  | 224 | 27 | 3 |  | 2 | [7 empty] | 975933.51 | 1 | 975933.51
5 | 1 |  | 1431 |  | Новый подраздел | СВН - Инженерные сооружения и коммуникации |  | 0 |  | -1 | [7 empty] | 0 |  |  | 0 | [53 empty] | 0 | [11 empty] | 0
52 | 1 | 5 | 1423 | 0 | Новый подраздел | СВН - Инженерные сооружения и коммуникации | [7 empty] | 198488.68 | 0 | 677.56 | 429.52 | 197811.12 | 0 | 192.4 | 0 | 0 | 138467.78 | 19781.11 | 0 | 0 | 198488.68 | 0 | 677.56 | 429.52 | 197811.12 | 0 | 192.4 | 0 | 0 | 138467.78 | 19781.11 | 0 | 0 | 0 | 0 | 0 | 357201.45 | 0 | 0 | 357201.45 | 0 | 0 | 0 | 0 | 0 | 0 | 0 | 0 | 0 | 0 | 0 | 0 | 0 | 0 | 0 | 0 | 0 | 0 | 0 | 0 | 0 | 0 | 0 | 0 | 0 | 0 | 0 | 0 | 0 | 0 | 0 | 357201.45 | 0 | 0 | 357201.45 | 0 | 0 | 0 | 0 | 0 | 0 | 0 | 0 | 0 | 0 | 0 | 0 | 0 | 0 | 0 | 0 | 0 | 0 | 0 | 0 | 0 | 0 | 0 | 0 | 0 | 0 | 0 | 0 | 0 | 0 | 0 | 0 | 0 | 0 | 0 | 0 | 0 | 0 | 0 | 0 | 0 | 0 | 0 | 0 | 0 | 0 | 0 | 0 | 0 | 0 | 0 | 0 | 0 | 0 | 0 | 0 | 0 | 0 | 0 | 0 | 0 | 0 | 0 | 0 | 0 | 0 | 0 | 0 | 0 | 0 | 0 | 0 | 0 | 0 | 0 | 0 | 0 | 0 | 0 | 0 | 0 | 0 | 0 | 0 | 0 | 0 | 0 | 0 | 0 | 0 | 0 | 0 | 0 | 0 | 0 | 0 | 0 | 0 | 0 | 0 | 0 | 0 | 0 | 0 | 0 | 0 | 0 | 0 | 0 | 0 | 0 | 0 | 0 | 0 | 0 | 0 | 0 | 0 | 0 | 0 | 0 | 0 | 0 | 0
17 | 1 |  | 230 | 142 | 2.1-3501-2-2/1 | Сетевой коммутатор, контроль соединений, проверка работоспособности | 1 коммутатор | 2 | 0 | 2 |  |  |  | 10981.36 | 0 | 677.56 | 429.52 | 10303.8 | 0 | 10.4 | 0 | 0 | 7212.66 | 1030.38 |  | 288585831 | 5490.68 | 0 | 338.78 | 214.76 | 5151.9 | 0 | 5.2 | 0 | 0 | 422.36 | 0 | 26.06 | 16.52 | 396.3 | 0 | 0.4 | 0 | 0 | 70 | 10 | 1 | 1 |  |  | 1 | 1 | 1 | 1 |  |  |  |  | 0 | 4 | СН-2012.2 Выпуск № 5 (в текущих ценах по состоянию на 01.10.2025 г.). 2.1-3501-2-2/1 |  |  | 0 | 284416172 |  | 0 | 1 | 0 | 1 | 1 | 1 | 1 | 1 | 1 |  | 70 | 10 |  |  |  | 0 | 0 | 0 | [5 empty] | 0 |  | 0 | 10981.36 | 0 | 338.78 | 214.76 | 5151.9 | 0 | 5.2 | 0 | 0 | 7212.66 | 1030.38 |  |  |  | )*13 | )*13 | )*13 | )*13 |  | )*13 | )*13 |  |  |  | 0 | 0 | 1 | 1 |  |  |  | 1013 | 1 коммутатор | 1 коммутатор | 1 | [6 empty] | 284416175 | 1 | СН-2012 | 0 |  | 4 | 0 | Подрядные работы, гл. 1-5,7 | работа |  |  |  | 1441792 | 422.36 | 0 | 26.06 | 16.52 | 396.3 | 0.4 | 0 | 0 | [17 empty] | 0 | 0 | 0 |  |  |  |  | 70 | 10 |  |  |  |  | 0 |  | 469972417 | 2 | 1 | -2 | 0 | 463.88 | 0 | 19688.28 | 0 | 0 | 19688.28 |  | 0 | 0 | 0 |  | 0 | 1 | 0 | 0 | 0 | 0 | 0 | 0
17 | 1 |  | 231 | 143 | 2.14-2103-3-5/1 | Системное сопровождение активного оборудования вычислительных сетей (маршрутизаторы, коммутаторы, концентраторы), сервисное сопровождение и обслуживание программного обеспечения активного сетевого оборудования | устройство | 2 | 0 | 2 |  |  |  | 84469.32 | 0 | 0 | 0 | 84469.32 | 0 | 78 | 0 | 0 | 59128.52 | 8446.93 |  | 288585831 | 42234.66 | 0 | 0 | 0 | 42234.66 | 0 | 39 | 0 | 0 | 3248.82 | 0 | 0 | 0 | 3248.82 | 0 | 3 | 0 | 0 | 70 | 10 | 1 | 1 |  |  | 1 | 1 | 1 | 1 |  |  |  |  | 0 | 4 | СН-2012.2 Выпуск № 5 (в текущих ценах по состоянию на 01.10.2025 г.). 2.14-2103-3-5/1 |  |  | 0 | 284416172 |  | 0 | 1 | 0 | 1 | 1 | 1 | 1 | 1 | 1 |  | 70 | 10 |  |  |  | 0 | 0 | 0 | [5 empty] | 0 |  | 0 | 84469.32 | 0 | 0 | 0 | 42234.66 | 0 | 39 | 0 | 0 | 59128.524 | 8446.932 |  |  |  | )*13 | )*13 | )*13 | )*13 |  | )*13 | )*13 |  |  |  | 0 | 0 | 1 | 1 |  |  |  | 1013 | устройство | устройство | 1 | [6 empty] | 284416175 | 1 | СН-2012 | 0 |  | 4 | 0 | Подрядные работы, гл. 1-5,7 | работа |  |  |  | 1441792 | 3248.82 | 0 | 0 | 0 | 3248.82 | 3 | 0 | 0 | [17 empty] | 0 | 0 | 0 |  |  |  |  | 70 | 10 |  |  |  |  | 0 |  | -1850798320 | 2 | 1 | -2 | 0 | 0 | 0 | 152044.77 | 0 | 0 | 152044.77 |  | 0 | 0 | 0 |  | 0 | 1 | 0 | 0 | 0 | 0 | 0 | 0
17 | 1 |  | 232 | 144 | 2.14-2103-14-1/1 | Техническое сопровождение ЛВС, настройка и техническая поддержка активного сетевого оборудования | устройство | 2 | 0 | 2 |  |  |  | 103038 | 0 | 0 | 0 | 103038 | 0 | 104 | 0 | 0 | 72126.6 | 10303.8 |  | 288585831 | 51519 | 0 | 0 | 0 | 51519 | 0 | 52 | 0 | 0 | 3963 | 0 | 0 | 0 | 3963 | 0 | 4 | 0 | 0 | 70 | 10 | 1 | 1 |  |  | 1 | 1 | 1 | 1 |  |  |  |  | 0 | 4 | СН-2012.2 Выпуск № 5 (в текущих ценах по состоянию на 01.10.2025 г.). 2.14-2103-14-1/1 |  |  | 0 | 284416172 |  | 0 | 1 | 0 | 1 | 1 | 1 | 1 | 1 | 1 |  | 70 | 10 |  |  |  | 0 | 0 | 0 | [5 empty] | 0 |  | 0 | 103038 | 0 | 0 | 0 | 51519 | 0 | 52 | 0 | 0 | 72126.6 | 10303.8 |  |  |  | )*13 | )*13 | )*13 | )*13 |  | )*13 | )*13 |  |  |  | 0 | 0 | 1 | 1 |  |  |  | 1013 | устройство | устройство | 1 | [6 empty] | 284416175 | 1 | СН-2012 | 0 |  | 4 | 0 | Подрядные работы, гл. 1-5,7 | работа |  |  |  | 1441792 | 3963 | 0 | 0 | 0 | 3963 | 4 | 0 | 0 | [17 empty] | 0 | 0 | 0 |  |  |  |  | 70 | 10 |  |  |  |  | 0 |  | 1288945035 | 2 | 1 | -2 | 0 | 0 | 0 | 185468.4 | 0 | 0 | 185468.4 |  | 0 | 0 | 0 |  | 0 | 1 | 0 | 0 | 0 | 0 | 0 | 0
51 | 1 | 5 | 1423 |  | Новый подраздел | СВН - Инженерные сооружения и коммуникации | 0 | [6 empty] | 198488.68 | 0 | 677.56 | 429.52 | 197811.12 | 0 | 192.4 | 0 | 0 | 138467.78 | 19781.11 |  |  | 198488.68 | 0 | 677.56 | 429.52 | 197811.12 | 0 | 192.4 | 0 | 0 | 138467.78 | 19781.11 |  |  | 0 | 0 | 0 | 357201.45 | 0 | 0 | 357201.45 | 0 | 0 | 0 | 0 | 0 | 0 | 0 | 0 | 0 | [19 empty] | 0 | 0 | 0 | 357201.45 | 0 | 0 | 357201.45 | 0 | 0 | 0 | 0 | 0 | 0 | 0 | 0 | 0 | [114 empty] | 0
50 | 0 | 0 | 1 | 201 | 198488.68 | ПЗ | Прямые затраты |  |  | 201 | 1 | 3 |  | 2 | [7 empty] | 198488.68 | 1 | 198488.68
50 | 0 | 0 | 1 | 202 | 0 | СтМатОб | Стоимость материальных ресурсов (всего) |  |  | 202 | 2 | 3 |  | 2 | [7 empty] | 0 | 1 | 0
50 | 0 | 0 | 1 | 222 | 0 | СтМатОбЗак | Стоимость материалов и оборудования заказчика |  |  | 222 | 3 | 3 |  | 2 | [7 empty] | 0 | 1 | 0
50 | 0 | 0 | 1 | 225 | 0 | СтМатОбПод | Стоимость материалов и оборудования подрядчика |  |  | 225 | 4 | 3 |  | 2 | [7 empty] | 0 | 1 | 0
50 | 0 | 0 | 1 | 226 | 0 | СтМат | Стоимость материалов (всего) |  |  | 226 | 5 | 3 |  | 2 | [7 empty] | 0 | 1 | 0
50 | 0 | 0 | 1 | 227 | 0 | СтМатЗак | Стоимость материалов заказчика |  |  | 227 | 6 | 3 |  | 2 | [7 empty] | 0 | 1 | 0
50 | 0 | 0 | 1 | 228 | 0 | СтМатПод | Стоимость материалов подрядчика |  |  | 228 | 7 | 3 |  | 2 | [7 empty] | 0 | 1 | 0
50 | 0 | 0 | 1 | 216 | 0 | Оборуд | Стоимость оборудования (всего) |  |  | 216 | 8 | 3 |  | 2 | [7 empty] | 0 | 1 | 0
50 | 0 | 0 | 1 | 223 | 0 | ОборудЗак | Стоимость оборудования заказчика |  |  | 223 | 9 | 3 |  | 2 | [7 empty] | 0 | 1 | 0
50 | 0 | 0 | 1 | 229 | 0 | ОборудПод | Стоимость оборудования подрядчика |  |  | 229 | 10 | 3 |  | 2 | [7 empty] | 0 | 1 | 0
50 | 0 | 0 | 1 | 203 | 677.56 | ЭММ | Эксплуатация машин |  |  | 203 | 11 | 3 |  | 2 | [7 empty] | 677.56 | 1 | 677.56
50 | 0 | 0 | 1 | 231 | 0 | ЭММсНРиСП | Эксплуатация машин по ТСН-2001.16 |  |  | 231 | 12 | 3 |  | 2 | [7 empty] | 0 | 1 | 0
50 | 0 | 0 | 1 | 204 | 429.52 | ЗПМ | ЗП машинистов |  |  | 204 | 13 | 3 |  | 2 | [7 empty] | 429.52 | 1 | 429.52
50 | 0 | 0 | 1 | 205 | 197811.12 | ОЗП | Основная ЗП рабочих |  |  | 205 | 14 | 3 |  | 2 | [7 empty] | 197811.12 | 1 | 197811.12
50 | 0 | 0 | 1 | 232 | 0 | ОЗПсНРиСП | Основная ЗП рабочих по ТСН-2001.16 |  |  | 232 | 15 | 3 |  | 2 | [7 empty] | 0 | 1 | 0
50 | 0 | 0 | 1 | 214 | 0 | Строит | Строительные работы с НР и СП |  |  | 214 | 16 | 3 |  | 2 | [7 empty] | 0 | 1 | 0
50 | 0 | 0 | 1 | 215 | 0 | Монтаж | Монтажные работы с НР и СП |  |  | 215 | 17 | 3 |  | 2 | [7 empty] | 0 | 1 | 0
50 | 0 | 0 | 1 | 217 | 357201.45 | Прочие | Прочие работы с НР и СП |  |  | 217 | 18 | 3 |  | 2 | [7 empty] | 357201.45 | 1 | 357201.45
50 | 0 | 0 | 1 | 230 | 0 | ПрочиеЗатр | Прочие затраты по ТСН-2001.16 |  |  | 230 | 19 | 3 |  | 2 | [7 empty] | 0 | 1 | 0
50 | 0 | 0 | 1 | 206 | 0 | ВозврМат | Возврат материалов |  |  | 206 | 20 | 3 |  | 2 | [7 empty] | 0 | 1 | 0
50 | 0 | 0 | 1 | 207 | 192.4 | ТрудСтр | Трудозатраты строителей |  |  | 207 | 21 | 3 |  | -1 | [7 empty] | 192.4 | 1 | 192.4
50 | 0 | 0 | 1 | 208 | 0 | ТрудМаш | Трудозатраты машинистов |  |  | 208 | 22 | 3 |  | -1 | [7 empty] | 0 | 1 | 0
50 | 0 | 0 | 1 | 209 | 0 | ТранспМат | Транспорт материалов |  |  | 209 | 23 | 3 |  | 2 | [7 empty] | 0 | 1 | 0
50 | 0 | 0 | 1 | 233 | 0 | Перевозка | Перевозка грузов |  |  | 233 | 24 | 3 |  | 2 | [7 empty] | 0 | 1 | 0
50 | 0 | 0 | 1 | 210 | 138467.78 | НР | Накладные расходы |  |  | 210 | 25 | 3 |  | 2 | [7 empty] | 138467.78 | 1 | 138467.78
50 | 0 | 0 | 1 | 211 | 19781.11 | СмПриб | Сметная прибыль |  |  | 211 | 26 | 3 |  | 2 | [7 empty] | 19781.11 | 1 | 19781.11
50 | 0 | 0 | 1 | 224 | 357201.45 | Всего | Всего с НР и СП |  |  | 224 | 27 | 3 |  | 2 | [7 empty] | 357201.45 | 1 | 357201.45
51 | 1 | 4 | 1305 |  | Новый раздел | Зона №2 - 6. Внутренние и внутриплощадочные слаботочные сети Здание 6.5.1. "Павильон Ж/Д Вокзал" | 0 | [6 empty] | 1110610.55 | 3481.92 | 1355.12 | 859.04 | 1105773.51 | 0 | 1311.76 | 0 | 0 | 774041.45 | 110577.35 | [15 empty] | 0 | 0 | 0 | 1996157.11 | 0 | 0 | 1996157.11 | 3481.92 | 3481.92 | 0 | 3481.92 | 0 | 0 | 0 | 0 | 0 | [149 empty] | 0
50 | 0 | 0 | 1 | 201 | 1110610.55 | ПЗ | Прямые затраты |  |  | 201 | 1 | 3 |  | 2 | [7 empty] | 1110610.55 | 1 | 1110610.55
50 | 0 | 0 | 1 | 202 | 3481.92 | СтМатОб | Стоимость материальных ресурсов (всего) |  |  | 202 | 2 | 3 |  | 2 | [7 empty] | 3481.92 | 1 | 3481.92
50 | 0 | 0 | 1 | 222 | 0 | СтМатОбЗак | Стоимость материалов и оборудования заказчика |  |  | 222 | 3 | 3 |  | 2 | [7 empty] | 0 | 1 | 0
50 | 0 | 0 | 1 | 225 | 3481.92 | СтМатОбПод | Стоимость материалов и оборудования подрядчика |  |  | 225 | 4 | 3 |  | 2 | [7 empty] | 3481.92 | 1 | 3481.92
50 | 0 | 0 | 1 | 226 | 3481.92 | СтМат | Стоимость материалов (всего) |  |  | 226 | 5 | 3 |  | 2 | [7 empty] | 3481.92 | 1 | 3481.92
50 | 0 | 0 | 1 | 227 | 0 | СтМатЗак | Стоимость материалов заказчика |  |  | 227 | 6 | 3 |  | 2 | [7 empty] | 0 | 1 | 0
50 | 0 | 0 | 1 | 228 | 3481.92 | СтМатПод | Стоимость материалов подрядчика |  |  | 228 | 7 | 3 |  | 2 | [7 empty] | 3481.92 | 1 | 3481.92
50 | 0 | 0 | 1 | 216 | 0 | Оборуд | Стоимость оборудования (всего) |  |  | 216 | 8 | 3 |  | 2 | [7 empty] | 0 | 1 | 0
50 | 0 | 0 | 1 | 223 | 0 | ОборудЗак | Стоимость оборудования заказчика |  |  | 223 | 9 | 3 |  | 2 | [7 empty] | 0 | 1 | 0
50 | 0 | 0 | 1 | 229 | 0 | ОборудПод | Стоимость оборудования подрядчика |  |  | 229 | 10 | 3 |  | 2 | [7 empty] | 0 | 1 | 0
50 | 0 | 0 | 1 | 203 | 1355.12 | ЭММ | Эксплуатация машин |  |  | 203 | 11 | 3 |  | 2 | [7 empty] | 1355.12 | 1 | 1355.12
50 | 0 | 0 | 1 | 231 | 0 | ЭММсНРиСП | Эксплуатация машин по ТСН-2001.16 |  |  | 231 | 12 | 3 |  | 2 | [7 empty] | 0 | 1 | 0
50 | 0 | 0 | 1 | 204 | 859.04 | ЗПМ | ЗП машинистов |  |  | 204 | 13 | 3 |  | 2 | [7 empty] | 859.04 | 1 | 859.04
50 | 0 | 0 | 1 | 205 | 1105773.51 | ОЗП | Основная ЗП рабочих |  |  | 205 | 14 | 3 |  | 2 | [7 empty] | 1105773.51 | 1 | 1105773.51
50 | 0 | 0 | 1 | 232 | 0 | ОЗПсНРиСП | Основная ЗП рабочих по ТСН-2001.16 |  |  | 232 | 15 | 3 |  | 2 | [7 empty] | 0 | 1 | 0
50 | 0 | 0 | 1 | 214 | 0 | Строит | Строительные работы с НР и СП |  |  | 214 | 16 | 3 |  | 2 | [7 empty] | 0 | 1 | 0
50 | 0 | 0 | 1 | 215 | 0 | Монтаж | Монтажные работы с НР и СП |  |  | 215 | 17 | 3 |  | 2 | [7 empty] | 0 | 1 | 0
50 | 0 | 0 | 1 | 217 | 1996157.11 | Прочие | Прочие работы с НР и СП |  |  | 217 | 18 | 3 |  | 2 | [7 empty] | 1996157.11 | 1 | 1996157.11
50 | 0 | 0 | 1 | 230 | 0 | ПрочиеЗатр | Прочие затраты по ТСН-2001.16 |  |  | 230 | 19 | 3 |  | 2 | [7 empty] | 0 | 1 | 0
50 | 0 | 0 | 1 | 206 | 0 | ВозврМат | Возврат материалов |  |  | 206 | 20 | 3 |  | 2 | [7 empty] | 0 | 1 | 0
50 | 0 | 0 | 1 | 207 | 1311.76 | ТрудСтр | Трудозатраты строителей |  |  | 207 | 21 | 3 |  | -1 | [7 empty] | 1311.76 | 1 | 1311.76
50 | 0 | 0 | 1 | 208 | 0 | ТрудМаш | Трудозатраты машинистов |  |  | 208 | 22 | 3 |  | -1 | [7 empty] | 0 | 1 | 0
50 | 0 | 0 | 1 | 209 | 0 | ТранспМат | Транспорт материалов |  |  | 209 | 23 | 3 |  | 2 | [7 empty] | 0 | 1 | 0
50 | 0 | 0 | 1 | 233 | 0 | Перевозка | Перевозка грузов |  |  | 233 | 24 | 3 |  | 2 | [7 empty] | 0 | 1 | 0
50 | 0 | 0 | 1 | 210 | 774041.45 | НР | Накладные расходы |  |  | 210 | 25 | 3 |  | 2 | [7 empty] | 774041.45 | 1 | 774041.45
50 | 0 | 0 | 1 | 211 | 110577.35 | СмПриб | Сметная прибыль |  |  | 211 | 26 | 3 |  | 2 | [7 empty] | 110577.35 | 1 | 110577.35
50 | 0 | 0 | 1 | 224 | 1996157.11 | Всего | Всего с НР и СП |  |  | 224 | 27 | 3 |  | 2 | [7 empty] | 1996157.11 | 1 | 1996157.11
4 | 1 |  | 1533 |  | Новый раздел | Зона №2 - 7. Внутренние и внутриплощадочные слаботочные сети 6.5.2. "Железнодорожная станция и депо" |  | 0 |  | -1 | [7 empty] | 0 |  |  | 0 | [53 empty] | 0 | [11 empty] | 0
52 | 1 | 4 | 1491 | 0 | Новый раздел | Зона №2 - 7. Внутренние и внутриплощадочные слаботочные сети 6.5.2. "Железнодорожная станция и депо" | [7 empty] | 4038.36 | 1.24 | 286.68 | 181.76 | 3750.44 | 0 | 4.76 | 0 | 0 | 2625.31 | 375.04 | 0 | 0 | 0 | 0 | 0 | 0 | 0 | 0 | 0 | 0 | 0 | 0 | 0 | 0 | 0 | 0 | 0 | 0 | 7235.01 | 0 | 0 | 7235.01 | 1.24 | 1.24 | 0 | 1.24 | 0 | 0 | 0 | 0 | 0 | 0 | 0 | 0 | 0 | 0 | 0 | 0 | 0 | 0 | 0 | 0 | 0 | 0 | 0 | 0 | 0 | 0 | 0 | 0 | 0 | 0 | 0 | 0 | 0 | 0 | 0 | 0 | 0 | 0 | 0 | 0 | 0 | 0 | 0 | 0 | 0 | 0 | 0 | 0 | 0 | 0 | 0 | 0 | 0 | 0 | 0 | 0 | 0 | 0 | 0 | 0 | 0 | 0 | 0 | 0 | 0 | 0 | 0 | 0 | 0 | 0 | 0 | 0 | 0 | 0 | 0 | 0 | 0 | 0 | 0 | 0 | 0 | 0 | 0 | 0 | 0 | 0 | 0 | 0 | 0 | 0 | 0 | 0 | 0 | 0 | 0 | 0 | 0 | 0 | 0 | 0 | 0 | 0 | 0 | 0 | 0 | 0 | 0 | 0 | 0 | 0 | 0 | 0 | 0 | 0 | 0 | 0 | 0 | 0 | 0 | 0 | 0 | 0 | 0 | 0 | 0 | 0 | 0 | 0 | 0 | 0 | 0 | 0 | 0 | 0 | 0 | 0 | 0 | 0 | 0 | 0 | 0 | 0 | 0 | 0 | 0 | 0 | 0 | 0 | 0 | 0 | 0 | 0 | 0 | 0 | 0 | 0 | 0 | 0 | 0
5 | 1 |  | 1503 |  | Новый подраздел | ЛВС - Инженерные сооружения и коммуникации |  | 0 |  | -1 | [7 empty] | 0 |  |  | 0 | [53 empty] | 0 | [11 empty] | 0
52 | 1 | 5 | 1495 | 0 | Новый подраздел | ЛВС - Инженерные сооружения и коммуникации | [7 empty] | 4038.36 | 1.24 | 286.68 | 181.76 | 3750.44 | 0 | 4.76 | 0 | 0 | 2625.31 | 375.04 | 0 | 0 | 4038.36 | 1.24 | 286.68 | 181.76 | 3750.44 | 0 | 4.76 | 0 | 0 | 2625.31 | 375.04 | 0 | 0 | 0 | 0 | 0 | 7235.01 | 0 | 0 | 7235.01 | 1.24 | 1.24 | 0 | 1.24 | 0 | 0 | 0 | 0 | 0 | 0 | 0 | 0 | 0 | 0 | 0 | 0 | 0 | 0 | 0 | 0 | 0 | 0 | 0 | 0 | 0 | 0 | 0 | 0 | 0 | 0 | 0 | 7235.01 | 0 | 0 | 7235.01 | 1.24 | 1.24 | 0 | 1.24 | 0 | 0 | 0 | 0 | 0 | 0 | 0 | 0 | 0 | 0 | 0 | 0 | 0 | 0 | 0 | 0 | 0 | 0 | 0 | 0 | 0 | 0 | 0 | 0 | 0 | 0 | 0 | 0 | 0 | 0 | 0 | 0 | 0 | 0 | 0 | 0 | 0 | 0 | 0 | 0 | 0 | 0 | 0 | 0 | 0 | 0 | 0 | 0 | 0 | 0 | 0 | 0 | 0 | 0 | 0 | 0 | 0 | 0 | 0 | 0 | 0 | 0 | 0 | 0 | 0 | 0 | 0 | 0 | 0 | 0 | 0 | 0 | 0 | 0 | 0 | 0 | 0 | 0 | 0 | 0 | 0 | 0 | 0 | 0 | 0 | 0 | 0 | 0 | 0 | 0 | 0 | 0 | 0 | 0 | 0 | 0 | 0 | 0 | 0 | 0 | 0 | 0 | 0 | 0 | 0 | 0 | 0 | 0 | 0 | 0 | 0 | 0 | 0 | 0 | 0 | 0 | 0 | 0 | 0 | 0
17 | 1 |  | 233 | 145 | 2.14-3701-7-4/1 | Проверка монтажа кабеля в шкафу связи | шт. | 1 | 0 | 1 |  |  |  | 990.76 | 0 | 0 | 0 | 990.76 | 0 | 1 | 0 | 0 | 693.53 | 99.08 |  | 288585831 | 990.76 | 0 | 0 | 0 | 990.76 | 0 | 1 | 0 | 0 | 247.69 | 0 | 0 | 0 | 247.69 | 0 | 0.25 | 0 | 0 | 70 | 10 | 1 | 1 |  |  | 1 | 1 | 1 | 1 |  |  |  |  | 0 | 4 | СН-2012.2 Выпуск № 5 (в текущих ценах по состоянию на 01.10.2025 г.). 2.14-3701-7-4/1 |  |  | 0 | 284416172 |  | 0 | 1 | 0 | 1 | 1 | 1 | 1 | 1 | 1 |  | 70 | 10 |  |  |  | 0 | 0 | 0 | [5 empty] | 0 |  | 0 | 990.76 | 0 | 0 | 0 | 990.76 | 0 | 1 | 0 | 0 | 693.532 | 99.076 |  |  |  | )*4 | )*4 | )*4 | )*4 |  | )*4 | )*4 |  |  |  | 0 | 0 | 1 | 1 |  |  |  | 1010 | шт. | шт. | 1 | [6 empty] | 284416175 | 1 | СН-2012 | 0 |  | 4 | 0 | Подрядные работы, гл. 1-5,7 | работа |  |  |  | 2228224 | 247.69 | 0 | 0 | 0 | 247.69 | 0.25 | 0 | 0 | [17 empty] | 0 | 0 | 0 |  |  |  |  | 70 | 10 |  |  |  |  | 0 |  | 412660737 | 2 | 1 | -2 | 0 | 0 | 0 | 1783.37 | 0 | 0 | 1783.37 |  | 0 | 0 | 0 |  | 0 | 1 | 0 | 0 | 0 | 0 | 0 | 0
17 | 1 |  | 234 | 146 | 2.14-3701-7-3/1 | Внешний осмотр монтажа кроссировок и жил шкафа связи | шт. | 1 | 0 | 1 |  |  |  | 1624.84 | 0 | 0 | 0 | 1624.84 | 0 | 1.64 | 0 | 0 | 1137.39 | 162.48 |  | 288585831 | 1624.84 | 0 | 0 | 0 | 1624.84 | 0 | 1.64 | 0 | 0 | 406.21 | 0 | 0 | 0 | 406.21 | 0 | 0.41 | 0 | 0 | 70 | 10 | 1 | 1 |  |  | 1 | 1 | 1 | 1 |  |  |  |  | 0 | 4 | СН-2012.2 Выпуск № 5 (в текущих ценах по состоянию на 01.10.2025 г.). 2.14-3701-7-3/1 |  |  | 0 | 284416172 |  | 0 | 1 | 0 | 1 | 1 | 1 | 1 | 1 | 1 |  | 70 | 10 |  |  |  | 0 | 0 | 0 | [5 empty] | 0 |  | 0 | 1624.84 | 0 | 0 | 0 | 1624.84 | 0 | 1.64 | 0 | 0 | 1137.388 | 162.484 |  |  |  | )*4 | )*4 | )*4 | )*4 |  | )*4 | )*4 |  |  |  | 0 | 0 | 1 | 1 |  |  |  | 1010 | шт. | шт. | 1 | [6 empty] | 284416175 | 1 | СН-2012 | 0 |  | 4 | 0 | Подрядные работы, гл. 1-5,7 | работа |  |  |  | 2228224 | 406.21 | 0 | 0 | 0 | 406.21 | 0.41 | 0 | 0 | [17 empty] | 0 | 0 | 0 |  |  |  |  | 70 | 10 |  |  |  |  | 0 |  | -1253208674 | 2 | 1 | -2 | 0 | 0 | 0 | 2924.71 | 0 | 0 | 2924.71 |  | 0 | 0 | 0 |  | 0 | 1 | 0 | 0 | 0 | 0 | 0 | 0
17 | 1 |  | 237 | 147 | 2.8-2103-5-2/1 | Техническое обслуживание кабеля экранированного с медными жилами, полиэтиленовой изоляцией и экраном, при внутренней проводке в непроходных каналах и трубах | 100 м | 1 | 0 | 1 |  |  |  | 1422.76 | 1.24 | 286.68 | 181.76 | 1134.84 | 0 | 2.12 | 0 | 0 | 794.39 | 113.48 |  | 288585831 | 1422.76 | 1.24 | 286.68 | 181.76 | 1134.84 | 0 | 2.12 | 0 | 0 | 355.69 | 0.31 | 71.67 | 45.44 | 283.71 | 0 | 0.53 | 0 | 0 | 70 | 10 | 1 | 1 |  |  | 1 | 1 | 1 | 1 |  |  |  |  | 0 | 4 | СН-2012.2 Выпуск № 5 (в текущих ценах по состоянию на 01.10.2025 г.). 2.8-2103-5-2/1 |  |  | 0 | 284416172 |  | 0 | 1 | 0 | 1 | 1 | 1 | 1 | 1 | 1 |  | 70 | 10 |  |  |  | 0 | 0 | 0 | [5 empty] | 0 |  | 0 | 1422.76 | 1.24 | 286.68 | 181.76 | 1134.84 | 0 | 2.12 | 0 | 0 | 794.388 | 113.484 |  |  |  | )*4 | )*4 | )*4 | )*4 |  | )*4 | )*4 |  |  |  | 0 | 0 | 1 | 1 |  |  |  | 1003 | 100 м | 100 м | 100 | [6 empty] | 284416175 | 1 | СН-2012 | 0 |  | 4 | 0 | Подрядные работы, гл. 1-5,7 | работа |  |  |  | 2228224 | 355.69 | 0.31 | 71.67 | 45.44 | 283.71 | 0.53 | 0 | 0 | [17 empty] | 0 | 0 | 0 |  |  |  |  | 70 | 10 |  |  |  |  | 0 |  | -1001628260 | 2 | 1 | -2 | 0 | 196.3 | 0 | 2526.93 | 0 | 0 | 2526.93 |  | 0 | 0 | 0 |  | 0 | 1 | 0 | 0 | 0 | 0 | 0 | 0
51 | 1 | 5 | 1495 |  | Новый подраздел | ЛВС - Инженерные сооружения и коммуникации | 0 | [6 empty] | 4038.36 | 1.24 | 286.68 | 181.76 | 3750.44 | 0 | 4.76 | 0 | 0 | 2625.31 | 375.04 |  |  | 4038.36 | 1.24 | 286.68 | 181.76 | 3750.44 | 0 | 4.76 | 0 | 0 | 2625.31 | 375.04 |  |  | 0 | 0 | 0 | 7235.01 | 0 | 0 | 7235.01 | 1.24 | 1.24 | 0 | 1.24 | 0 | 0 | 0 | 0 | 0 | [19 empty] | 0 | 0 | 0 | 7235.01 | 0 | 0 | 7235.01 | 1.24 | 1.24 | 0 | 1.24 | 0 | 0 | 0 | 0 | 0 | [114 empty] | 0
50 | 0 | 0 | 1 | 201 | 4038.36 | ПЗ | Прямые затраты |  |  | 201 | 1 | 3 |  | 2 | [7 empty] | 4038.36 | 1 | 4038.36
50 | 0 | 0 | 1 | 202 | 1.24 | СтМатОб | Стоимость материальных ресурсов (всего) |  |  | 202 | 2 | 3 |  | 2 | [7 empty] | 1.24 | 1 | 1.24
50 | 0 | 0 | 1 | 222 | 0 | СтМатОбЗак | Стоимость материалов и оборудования заказчика |  |  | 222 | 3 | 3 |  | 2 | [7 empty] | 0 | 1 | 0
50 | 0 | 0 | 1 | 225 | 1.24 | СтМатОбПод | Стоимость материалов и оборудования подрядчика |  |  | 225 | 4 | 3 |  | 2 | [7 empty] | 1.24 | 1 | 1.24
50 | 0 | 0 | 1 | 226 | 1.24 | СтМат | Стоимость материалов (всего) |  |  | 226 | 5 | 3 |  | 2 | [7 empty] | 1.24 | 1 | 1.24
50 | 0 | 0 | 1 | 227 | 0 | СтМатЗак | Стоимость материалов заказчика |  |  | 227 | 6 | 3 |  | 2 | [7 empty] | 0 | 1 | 0
50 | 0 | 0 | 1 | 228 | 1.24 | СтМатПод | Стоимость материалов подрядчика |  |  | 228 | 7 | 3 |  | 2 | [7 empty] | 1.24 | 1 | 1.24
50 | 0 | 0 | 1 | 216 | 0 | Оборуд | Стоимость оборудования (всего) |  |  | 216 | 8 | 3 |  | 2 | [7 empty] | 0 | 1 | 0
50 | 0 | 0 | 1 | 223 | 0 | ОборудЗак | Стоимость оборудования заказчика |  |  | 223 | 9 | 3 |  | 2 | [7 empty] | 0 | 1 | 0
50 | 0 | 0 | 1 | 229 | 0 | ОборудПод | Стоимость оборудования подрядчика |  |  | 229 | 10 | 3 |  | 2 | [7 empty] | 0 | 1 | 0
50 | 0 | 0 | 1 | 203 | 286.68 | ЭММ | Эксплуатация машин |  |  | 203 | 11 | 3 |  | 2 | [7 empty] | 286.68 | 1 | 286.68
50 | 0 | 0 | 1 | 231 | 0 | ЭММсНРиСП | Эксплуатация машин по ТСН-2001.16 |  |  | 231 | 12 | 3 |  | 2 | [7 empty] | 0 | 1 | 0
50 | 0 | 0 | 1 | 204 | 181.76 | ЗПМ | ЗП машинистов |  |  | 204 | 13 | 3 |  | 2 | [7 empty] | 181.76 | 1 | 181.76
50 | 0 | 0 | 1 | 205 | 3750.44 | ОЗП | Основная ЗП рабочих |  |  | 205 | 14 | 3 |  | 2 | [7 empty] | 3750.44 | 1 | 3750.44
50 | 0 | 0 | 1 | 232 | 0 | ОЗПсНРиСП | Основная ЗП рабочих по ТСН-2001.16 |  |  | 232 | 15 | 3 |  | 2 | [7 empty] | 0 | 1 | 0
50 | 0 | 0 | 1 | 214 | 0 | Строит | Строительные работы с НР и СП |  |  | 214 | 16 | 3 |  | 2 | [7 empty] | 0 | 1 | 0
50 | 0 | 0 | 1 | 215 | 0 | Монтаж | Монтажные работы с НР и СП |  |  | 215 | 17 | 3 |  | 2 | [7 empty] | 0 | 1 | 0
50 | 0 | 0 | 1 | 217 | 7235.01 | Прочие | Прочие работы с НР и СП |  |  | 217 | 18 | 3 |  | 2 | [7 empty] | 7235.01 | 1 | 7235.01
50 | 0 | 0 | 1 | 230 | 0 | ПрочиеЗатр | Прочие затраты по ТСН-2001.16 |  |  | 230 | 19 | 3 |  | 2 | [7 empty] | 0 | 1 | 0
50 | 0 | 0 | 1 | 206 | 0 | ВозврМат | Возврат материалов |  |  | 206 | 20 | 3 |  | 2 | [7 empty] | 0 | 1 | 0
50 | 0 | 0 | 1 | 207 | 4.76 | ТрудСтр | Трудозатраты строителей |  |  | 207 | 21 | 3 |  | -1 | [7 empty] | 4.76 | 1 | 4.76
50 | 0 | 0 | 1 | 208 | 0 | ТрудМаш | Трудозатраты машинистов |  |  | 208 | 22 | 3 |  | -1 | [7 empty] | 0 | 1 | 0
50 | 0 | 0 | 1 | 209 | 0 | ТранспМат | Транспорт материалов |  |  | 209 | 23 | 3 |  | 2 | [7 empty] | 0 | 1 | 0
50 | 0 | 0 | 1 | 233 | 0 | Перевозка | Перевозка грузов |  |  | 233 | 24 | 3 |  | 2 | [7 empty] | 0 | 1 | 0
50 | 0 | 0 | 1 | 210 | 2625.31 | НР | Накладные расходы |  |  | 210 | 25 | 3 |  | 2 | [7 empty] | 2625.31 | 1 | 2625.31
50 | 0 | 0 | 1 | 211 | 375.04 | СмПриб | Сметная прибыль |  |  | 211 | 26 | 3 |  | 2 | [7 empty] | 375.04 | 1 | 375.04
50 | 0 | 0 | 1 | 224 | 7235.01 | Всего | Всего с НР и СП |  |  | 224 | 27 | 3 |  | 2 | [7 empty] | 7235.01 | 1 | 7235.01
51 | 1 | 4 | 1491 |  | Новый раздел | Зона №2 - 7. Внутренние и внутриплощадочные слаботочные сети 6.5.2. "Железнодорожная станция и депо" | 0 | [6 empty] | 4038.36 | 1.24 | 286.68 | 181.76 | 3750.44 | 0 | 4.76 | 0 | 0 | 2625.31 | 375.04 | [15 empty] | 0 | 0 | 0 | 7235.01 | 0 | 0 | 7235.01 | 1.24 | 1.24 | 0 | 1.24 | 0 | 0 | 0 | 0 | 0 | [149 empty] | 0
50 | 0 | 0 | 1 | 201 | 4038.36 | ПЗ | Прямые затраты |  |  | 201 | 1 | 3 |  | 2 | [7 empty] | 4038.36 | 1 | 4038.36
50 | 0 | 0 | 1 | 202 | 1.24 | СтМатОб | Стоимость материальных ресурсов (всего) |  |  | 202 | 2 | 3 |  | 2 | [7 empty] | 1.24 | 1 | 1.24
50 | 0 | 0 | 1 | 222 | 0 | СтМатОбЗак | Стоимость материалов и оборудования заказчика |  |  | 222 | 3 | 3 |  | 2 | [7 empty] | 0 | 1 | 0
50 | 0 | 0 | 1 | 225 | 1.24 | СтМатОбПод | Стоимость материалов и оборудования подрядчика |  |  | 225 | 4 | 3 |  | 2 | [7 empty] | 1.24 | 1 | 1.24
50 | 0 | 0 | 1 | 226 | 1.24 | СтМат | Стоимость материалов (всего) |  |  | 226 | 5 | 3 |  | 2 | [7 empty] | 1.24 | 1 | 1.24
50 | 0 | 0 | 1 | 227 | 0 | СтМатЗак | Стоимость материалов заказчика |  |  | 227 | 6 | 3 |  | 2 | [7 empty] | 0 | 1 | 0
50 | 0 | 0 | 1 | 228 | 1.24 | СтМатПод | Стоимость материалов подрядчика |  |  | 228 | 7 | 3 |  | 2 | [7 empty] | 1.24 | 1 | 1.24
50 | 0 | 0 | 1 | 216 | 0 | Оборуд | Стоимость оборудования (всего) |  |  | 216 | 8 | 3 |  | 2 | [7 empty] | 0 | 1 | 0
50 | 0 | 0 | 1 | 223 | 0 | ОборудЗак | Стоимость оборудования заказчика |  |  | 223 | 9 | 3 |  | 2 | [7 empty] | 0 | 1 | 0
50 | 0 | 0 | 1 | 229 | 0 | ОборудПод | Стоимость оборудования подрядчика |  |  | 229 | 10 | 3 |  | 2 | [7 empty] | 0 | 1 | 0
50 | 0 | 0 | 1 | 203 | 286.68 | ЭММ | Эксплуатация машин |  |  | 203 | 11 | 3 |  | 2 | [7 empty] | 286.68 | 1 | 286.68
50 | 0 | 0 | 1 | 231 | 0 | ЭММсНРиСП | Эксплуатация машин по ТСН-2001.16 |  |  | 231 | 12 | 3 |  | 2 | [7 empty] | 0 | 1 | 0
50 | 0 | 0 | 1 | 204 | 181.76 | ЗПМ | ЗП машинистов |  |  | 204 | 13 | 3 |  | 2 | [7 empty] | 181.76 | 1 | 181.76
50 | 0 | 0 | 1 | 205 | 3750.44 | ОЗП | Основная ЗП рабочих |  |  | 205 | 14 | 3 |  | 2 | [7 empty] | 3750.44 | 1 | 3750.44
50 | 0 | 0 | 1 | 232 | 0 | ОЗПсНРиСП | Основная ЗП рабочих по ТСН-2001.16 |  |  | 232 | 15 | 3 |  | 2 | [7 empty] | 0 | 1 | 0
50 | 0 | 0 | 1 | 214 | 0 | Строит | Строительные работы с НР и СП |  |  | 214 | 16 | 3 |  | 2 | [7 empty] | 0 | 1 | 0
50 | 0 | 0 | 1 | 215 | 0 | Монтаж | Монтажные работы с НР и СП |  |  | 215 | 17 | 3 |  | 2 | [7 empty] | 0 | 1 | 0
50 | 0 | 0 | 1 | 217 | 7235.01 | Прочие | Прочие работы с НР и СП |  |  | 217 | 18 | 3 |  | 2 | [7 empty] | 7235.01 | 1 | 7235.01
50 | 0 | 0 | 1 | 230 | 0 | ПрочиеЗатр | Прочие затраты по ТСН-2001.16 |  |  | 230 | 19 | 3 |  | 2 | [7 empty] | 0 | 1 | 0
50 | 0 | 0 | 1 | 206 | 0 | ВозврМат | Возврат материалов |  |  | 206 | 20 | 3 |  | 2 | [7 empty] | 0 | 1 | 0
50 | 0 | 0 | 1 | 207 | 4.76 | ТрудСтр | Трудозатраты строителей |  |  | 207 | 21 | 3 |  | -1 | [7 empty] | 4.76 | 1 | 4.76
50 | 0 | 0 | 1 | 208 | 0 | ТрудМаш | Трудозатраты машинистов |  |  | 208 | 22 | 3 |  | -1 | [7 empty] | 0 | 1 | 0
50 | 0 | 0 | 1 | 209 | 0 | ТранспМат | Транспорт материалов |  |  | 209 | 23 | 3 |  | 2 | [7 empty] | 0 | 1 | 0
50 | 0 | 0 | 1 | 233 | 0 | Перевозка | Перевозка грузов |  |  | 233 | 24 | 3 |  | 2 | [7 empty] | 0 | 1 | 0
50 | 0 | 0 | 1 | 210 | 2625.31 | НР | Накладные расходы |  |  | 210 | 25 | 3 |  | 2 | [7 empty] | 2625.31 | 1 | 2625.31
50 | 0 | 0 | 1 | 211 | 375.04 | СмПриб | Сметная прибыль |  |  | 211 | 26 | 3 |  | 2 | [7 empty] | 375.04 | 1 | 375.04
50 | 0 | 0 | 1 | 224 | 7235.01 | Всего | Всего с НР и СП |  |  | 224 | 27 | 3 |  | 2 | [7 empty] | 7235.01 | 1 | 7235.01
4 | 1 |  | 1720 |  | Новый раздел | Зона №2 - 8. Внутренние и внутриплощадочные слаботочные сети Здание 6.6 "Павильон "Аэропорт" |  | 0 |  | -1 | [7 empty] | 0 |  |  | 0 | [53 empty] | 0 | [11 empty] | 0
52 | 1 | 4 | 1563 | 0 | Новый раздел | Зона №2 - 8. Внутренние и внутриплощадочные слаботочные сети Здание 6.6 "Павильон "Аэропорт" | [7 empty] | 1006491.69 | 3481.92 | 1016.34 | 644.28 | 1001993.43 | 0 | 1210.64 | 0 | 0 | 701395.4 | 100199.35 | 0 | 0 | 0 | 0 | 0 | 0 | 0 | 0 | 0 | 0 | 0 | 0 | 0 | 0 | 0 | 0 | 0 | 0 | 1808782.26 | 0 | 0 | 1808782.26 | 3481.92 | 3481.92 | 0 | 3481.92 | 0 | 0 | 0 | 0 | 0 | 0 | 0 | 0 | 0 | 0 | 0 | 0 | 0 | 0 | 0 | 0 | 0 | 0 | 0 | 0 | 0 | 0 | 0 | 0 | 0 | 0 | 0 | 0 | 0 | 0 | 0 | 0 | 0 | 0 | 0 | 0 | 0 | 0 | 0 | 0 | 0 | 0 | 0 | 0 | 0 | 0 | 0 | 0 | 0 | 0 | 0 | 0 | 0 | 0 | 0 | 0 | 0 | 0 | 0 | 0 | 0 | 0 | 0 | 0 | 0 | 0 | 0 | 0 | 0 | 0 | 0 | 0 | 0 | 0 | 0 | 0 | 0 | 0 | 0 | 0 | 0 | 0 | 0 | 0 | 0 | 0 | 0 | 0 | 0 | 0 | 0 | 0 | 0 | 0 | 0 | 0 | 0 | 0 | 0 | 0 | 0 | 0 | 0 | 0 | 0 | 0 | 0 | 0 | 0 | 0 | 0 | 0 | 0 | 0 | 0 | 0 | 0 | 0 | 0 | 0 | 0 | 0 | 0 | 0 | 0 | 0 | 0 | 0 | 0 | 0 | 0 | 0 | 0 | 0 | 0 | 0 | 0 | 0 | 0 | 0 | 0 | 0 | 0 | 0 | 0 | 0 | 0 | 0 | 0 | 0 | 0 | 0 | 0 | 0 | 0
5 | 1 |  | 1577 |  | Новый подраздел | ЛВС - Инженерные сооружения и коммуникации |  | 0 |  | -1 | [7 empty] | 0 |  |  | 0 | [53 empty] | 0 | [11 empty] | 0
52 | 1 | 5 | 1567 | 0 | Новый подраздел | ЛВС - Инженерные сооружения и коммуникации | [7 empty] | 145527.79 | 0 | 0 | 0 | 145527.79 | 0 | 141.08 | 0 | 0 | 101869.45 | 14552.78 | 0 | 0 | 145527.79 | 0 | 0 | 0 | 145527.79 | 0 | 141.08 | 0 | 0 | 101869.45 | 14552.78 | 0 | 0 | 0 | 0 | 0 | 261950.02 | 0 | 0 | 261950.02 | 0 | 0 | 0 | 0 | 0 | 0 | 0 | 0 | 0 | 0 | 0 | 0 | 0 | 0 | 0 | 0 | 0 | 0 | 0 | 0 | 0 | 0 | 0 | 0 | 0 | 0 | 0 | 0 | 0 | 0 | 0 | 261950.02 | 0 | 0 | 261950.02 | 0 | 0 | 0 | 0 | 0 | 0 | 0 | 0 | 0 | 0 | 0 | 0 | 0 | 0 | 0 | 0 | 0 | 0 | 0 | 0 | 0 | 0 | 0 | 0 | 0 | 0 | 0 | 0 | 0 | 0 | 0 | 0 | 0 | 0 | 0 | 0 | 0 | 0 | 0 | 0 | 0 | 0 | 0 | 0 | 0 | 0 | 0 | 0 | 0 | 0 | 0 | 0 | 0 | 0 | 0 | 0 | 0 | 0 | 0 | 0 | 0 | 0 | 0 | 0 | 0 | 0 | 0 | 0 | 0 | 0 | 0 | 0 | 0 | 0 | 0 | 0 | 0 | 0 | 0 | 0 | 0 | 0 | 0 | 0 | 0 | 0 | 0 | 0 | 0 | 0 | 0 | 0 | 0 | 0 | 0 | 0 | 0 | 0 | 0 | 0 | 0 | 0 | 0 | 0 | 0 | 0 | 0 | 0 | 0 | 0 | 0 | 0 | 0 | 0 | 0 | 0 | 0 | 0 | 0 | 0 | 0 | 0 | 0 | 0
17 | 1 |  | 238 | 148 | 2.14-3701-7-4/1 | Проверка монтажа кабеля в шкафу связи | шт. | 1 | 0 | 1 |  |  |  | 990.76 | 0 | 0 | 0 | 990.76 | 0 | 1 | 0 | 0 | 693.53 | 99.08 |  | 288585831 | 990.76 | 0 | 0 | 0 | 990.76 | 0 | 1 | 0 | 0 | 247.69 | 0 | 0 | 0 | 247.69 | 0 | 0.25 | 0 | 0 | 70 | 10 | 1 | 1 |  |  | 1 | 1 | 1 | 1 |  |  |  |  | 0 | 4 | СН-2012.2 Выпуск № 5 (в текущих ценах по состоянию на 01.10.2025 г.). 2.14-3701-7-4/1 |  |  | 0 | 284416172 |  | 0 | 1 | 0 | 1 | 1 | 1 | 1 | 1 | 1 |  | 70 | 10 |  |  |  | 0 | 0 | 0 | [5 empty] | 0 |  | 0 | 990.76 | 0 | 0 | 0 | 990.76 | 0 | 1 | 0 | 0 | 693.532 | 99.076 |  |  |  | )*4 | )*4 | )*4 | )*4 |  | )*4 | )*4 |  |  |  | 0 | 0 | 1 | 1 |  |  |  | 1010 | шт. | шт. | 1 | [6 empty] | 284416175 | 1 | СН-2012 | 0 |  | 4 | 0 | Подрядные работы, гл. 1-5,7 | работа |  |  |  | 2228224 | 247.69 | 0 | 0 | 0 | 247.69 | 0.25 | 0 | 0 | [17 empty] | 0 | 0 | 0 |  |  |  |  | 70 | 10 |  |  |  |  | 0 |  | 412660737 | 2 | 1 | -2 | 0 | 0 | 0 | 1783.37 | 0 | 0 | 1783.37 |  | 0 | 0 | 0 |  | 0 | 1 | 0 | 0 | 0 | 0 | 0 | 0
17 | 1 |  | 239 | 149 | 2.14-3701-7-3/1 | Внешний осмотр монтажа кроссировок и жил шкафа связи | шт. | 12 | 0 | 12 |  |  |  | 19498.08 | 0 | 0 | 0 | 19498.08 | 0 | 19.68 | 0 | 0 | 13648.66 | 1949.81 |  | 288585831 | 1624.84 | 0 | 0 | 0 | 1624.84 | 0 | 1.64 | 0 | 0 | 406.21 | 0 | 0 | 0 | 406.21 | 0 | 0.41 | 0 | 0 | 70 | 10 | 1 | 1 |  |  | 1 | 1 | 1 | 1 |  |  |  |  | 0 | 4 | СН-2012.2 Выпуск № 5 (в текущих ценах по состоянию на 01.10.2025 г.). 2.14-3701-7-3/1 |  |  | 0 | 284416172 |  | 0 | 1 | 0 | 1 | 1 | 1 | 1 | 1 | 1 |  | 70 | 10 |  |  |  | 0 | 0 | 0 | [5 empty] | 0 |  | 0 | 19498.08 | 0 | 0 | 0 | 1624.84 | 0 | 1.64 | 0 | 0 | 13648.656 | 1949.808 |  |  |  | )*4 | )*4 | )*4 | )*4 |  | )*4 | )*4 |  |  |  | 0 | 0 | 1 | 1 |  |  |  | 1010 | шт. | шт. | 1 | [6 empty] | 284416175 | 1 | СН-2012 | 0 |  | 4 | 0 | Подрядные работы, гл. 1-5,7 | работа |  |  |  | 2228224 | 406.21 | 0 | 0 | 0 | 406.21 | 0.41 | 0 | 0 | [17 empty] | 0 | 0 | 0 |  |  |  |  | 70 | 10 |  |  |  |  | 0 |  | -1253208674 | 2 | 1 | -2 | 0 | 0 | 0 | 35096.55 | 0 | 0 | 35096.55 |  | 0 | 0 | 0 |  | 0 | 1 | 0 | 0 | 0 | 0 | 0 | 0
17 | 1 |  | 240 | 150 | 2.14-2103-14-4/1 | Техническое сопровождение ЛВС, техническое обслуживание устройств бесперебойного питания UPS | устройство | 1 | 0 | 1 |  |  |  | 5944.52 | 0 | 0 | 0 | 5944.52 | 0 | 6 | 0 | 0 | 4161.16 | 594.45 |  | 288585831 | 5944.52 | 0 | 0 | 0 | 5944.52 | 0 | 6 | 0 | 0 | 1486.13 | 0 | 0 | 0 | 1486.13 | 0 | 1.5 | 0 | 0 | 70 | 10 | 1 | 1 |  |  | 1 | 1 | 1 | 1 |  |  |  |  | 0 | 4 | СН-2012.2 Выпуск № 5 (в текущих ценах по состоянию на 01.10.2025 г.). 2.14-2103-14-4/1 |  |  | 0 | 284416172 |  | 0 | 1 | 0 | 1 | 1 | 1 | 1 | 1 | 1 |  | 70 | 10 |  |  |  | 0 | 0 | 0 | [5 empty] | 0 |  | 0 | 5944.52 | 0 | 0 | 0 | 5944.52 | 0 | 6 | 0 | 0 | 4161.164 | 594.452 |  |  |  | )*4 | )*4 | )*4 | )*4 |  | )*4 | )*4 |  |  |  | 0 | 0 | 1 | 1 |  |  |  | 1013 | устройство | устройство | 1 | [6 empty] | 284416175 | 1 | СН-2012 | 0 |  | 4 | 0 | Подрядные работы, гл. 1-5,7 | работа |  |  |  | 2228224 | 1486.13 | 0 | 0 | 0 | 1486.13 | 1.5 | 0 | 0 | [17 empty] | 0 | 0 | 0 |  |  |  |  | 70 | 10 |  |  |  |  | 0 |  | 1426872193 | 2 | 1 | -2 | 0 | 0 | 0 | 10700.13 | 0 | 0 | 10700.13 |  | 0 | 0 | 0 |  | 0 | 1 | 0 | 0 | 0 | 0 | 0 | 0
17 | 1 |  | 241 | 151 | 2.14-2103-2-4/1 | Системное сопровождение серверного оборудования, сопровождение и обслуживание серверов и кластерных систем, сервер с 2 и более процессорами | 1 сервер | 1 | 0 | 1 |  |  |  | 67575.43 | 0 | 0 | 0 | 67575.43 | 0 | 62.4 | 0 | 0 | 47302.8 | 6757.54 |  | 288585831 | 67575.43 | 0 | 0 | 0 | 67575.43 | 0 | 62.4 | 0 | 0 | 5198.11 | 0 | 0 | 0 | 5198.11 | 0 | 4.8 | 0 | 0 | 70 | 10 | 1 | 1 |  |  | 1 | 1 | 1 | 1 |  |  |  |  | 0 | 4 | СН-2012.2 Выпуск № 5 (в текущих ценах по состоянию на 01.10.2025 г.). 2.14-2103-2-4/1 |  |  | 0 | 284416172 |  | 0 | 1 | 0 | 1 | 1 | 1 | 1 | 1 | 1 |  | 70 | 10 |  |  |  | 0 | 0 | 0 | [5 empty] | 0 |  | 0 | 67575.43 | 0 | 0 | 0 | 67575.43 | 0 | 62.4 | 0 | 0 | 47302.801 | 6757.543 |  |  |  | )*13 | )*13 | )*13 | )*13 |  | )*13 | )*13 |  |  |  | 0 | 0 | 1 | 1 |  |  |  | 1013 | 1 сервер | 1 сервер | 1 | [6 empty] | 284416175 | 1 | СН-2012 | 0 |  | 4 | 0 | Подрядные работы, гл. 1-5,7 | работа |  |  |  | 1441792 | 5198.11 | 0 | 0 | 0 | 5198.11 | 4.8 | 0 | 0 | [17 empty] | 0 | 0 | 0 |  |  |  |  | 70 | 10 |  |  |  |  | 0 |  | -2056583804 | 2 | 1 | -2 | 0 | 0 | 0 | 121635.77 | 0 | 0 | 121635.77 |  | 0 | 0 | 0 |  | 0 | 1 | 0 | 0 | 0 | 0 | 0 | 0
17 | 1 |  | 242 | 152 | 2.14-2103-14-2/1 | Техническое сопровождение ЛВС, техническое обслуживание серверов | 1 сервер | 1 | 0 | 1 |  |  |  | 51519 | 0 | 0 | 0 | 51519 | 0 | 52 | 0 | 0 | 36063.3 | 5151.9 |  | 288585831 | 51519 | 0 | 0 | 0 | 51519 | 0 | 52 | 0 | 0 | 3963 | 0 | 0 | 0 | 3963 | 0 | 4 | 0 | 0 | 70 | 10 | 1 | 1 |  |  | 1 | 1 | 1 | 1 |  |  |  |  | 0 | 4 | СН-2012.2 Выпуск № 5 (в текущих ценах по состоянию на 01.10.2025 г.). 2.14-2103-14-2/1 |  |  | 0 | 284416172 |  | 0 | 1 | 0 | 1 | 1 | 1 | 1 | 1 | 1 |  | 70 | 10 |  |  |  | 0 | 0 | 0 | [5 empty] | 0 |  | 0 | 51519 | 0 | 0 | 0 | 51519 | 0 | 52 | 0 | 0 | 36063.3 | 5151.9 |  |  |  | )*13 | )*13 | )*13 | )*13 |  | )*13 | )*13 |  |  |  | 0 | 0 | 1 | 1 |  |  |  | 1013 | 1 сервер | 1 сервер | 1 | [6 empty] | 284416175 | 1 | СН-2012 | 0 |  | 4 | 0 | Подрядные работы, гл. 1-5,7 | работа |  |  |  | 1441792 | 3963 | 0 | 0 | 0 | 3963 | 4 | 0 | 0 | [17 empty] | 0 | 0 | 0 |  |  |  |  | 70 | 10 |  |  |  |  | 0 |  | -1020808144 | 2 | 1 | -2 | 0 | 0 | 0 | 92734.2 | 0 | 0 | 92734.2 |  | 0 | 0 | 0 |  | 0 | 1 | 0 | 0 | 0 | 0 | 0 | 0
51 | 1 | 5 | 1567 |  | Новый подраздел | ЛВС - Инженерные сооружения и коммуникации | 0 | [6 empty] | 145527.79 | 0 | 0 | 0 | 145527.79 | 0 | 141.08 | 0 | 0 | 101869.45 | 14552.78 |  |  | 145527.79 | 0 | 0 | 0 | 145527.79 | 0 | 141.08 | 0 | 0 | 101869.45 | 14552.78 |  |  | 0 | 0 | 0 | 261950.02 | 0 | 0 | 261950.02 | 0 | 0 | 0 | 0 | 0 | 0 | 0 | 0 | 0 | [19 empty] | 0 | 0 | 0 | 261950.02 | 0 | 0 | 261950.02 | 0 | 0 | 0 | 0 | 0 | 0 | 0 | 0 | 0 | [114 empty] | 0
50 | 0 | 0 | 1 | 201 | 145527.79 | ПЗ | Прямые затраты |  |  | 201 | 1 | 3 |  | 2 | [7 empty] | 145527.79 | 1 | 145527.79
50 | 0 | 0 | 1 | 202 | 0 | СтМатОб | Стоимость материальных ресурсов (всего) |  |  | 202 | 2 | 3 |  | 2 | [7 empty] | 0 | 1 | 0
50 | 0 | 0 | 1 | 222 | 0 | СтМатОбЗак | Стоимость материалов и оборудования заказчика |  |  | 222 | 3 | 3 |  | 2 | [7 empty] | 0 | 1 | 0
50 | 0 | 0 | 1 | 225 | 0 | СтМатОбПод | Стоимость материалов и оборудования подрядчика |  |  | 225 | 4 | 3 |  | 2 | [7 empty] | 0 | 1 | 0
50 | 0 | 0 | 1 | 226 | 0 | СтМат | Стоимость материалов (всего) |  |  | 226 | 5 | 3 |  | 2 | [7 empty] | 0 | 1 | 0
50 | 0 | 0 | 1 | 227 | 0 | СтМатЗак | Стоимость материалов заказчика |  |  | 227 | 6 | 3 |  | 2 | [7 empty] | 0 | 1 | 0
50 | 0 | 0 | 1 | 228 | 0 | СтМатПод | Стоимость материалов подрядчика |  |  | 228 | 7 | 3 |  | 2 | [7 empty] | 0 | 1 | 0
50 | 0 | 0 | 1 | 216 | 0 | Оборуд | Стоимость оборудования (всего) |  |  | 216 | 8 | 3 |  | 2 | [7 empty] | 0 | 1 | 0
50 | 0 | 0 | 1 | 223 | 0 | ОборудЗак | Стоимость оборудования заказчика |  |  | 223 | 9 | 3 |  | 2 | [7 empty] | 0 | 1 | 0
50 | 0 | 0 | 1 | 229 | 0 | ОборудПод | Стоимость оборудования подрядчика |  |  | 229 | 10 | 3 |  | 2 | [7 empty] | 0 | 1 | 0
50 | 0 | 0 | 1 | 203 | 0 | ЭММ | Эксплуатация машин |  |  | 203 | 11 | 3 |  | 2 | [7 empty] | 0 | 1 | 0
50 | 0 | 0 | 1 | 231 | 0 | ЭММсНРиСП | Эксплуатация машин по ТСН-2001.16 |  |  | 231 | 12 | 3 |  | 2 | [7 empty] | 0 | 1 | 0
50 | 0 | 0 | 1 | 204 | 0 | ЗПМ | ЗП машинистов |  |  | 204 | 13 | 3 |  | 2 | [7 empty] | 0 | 1 | 0
50 | 0 | 0 | 1 | 205 | 145527.79 | ОЗП | Основная ЗП рабочих |  |  | 205 | 14 | 3 |  | 2 | [7 empty] | 145527.79 | 1 | 145527.79
50 | 0 | 0 | 1 | 232 | 0 | ОЗПсНРиСП | Основная ЗП рабочих по ТСН-2001.16 |  |  | 232 | 15 | 3 |  | 2 | [7 empty] | 0 | 1 | 0
50 | 0 | 0 | 1 | 214 | 0 | Строит | Строительные работы с НР и СП |  |  | 214 | 16 | 3 |  | 2 | [7 empty] | 0 | 1 | 0
50 | 0 | 0 | 1 | 215 | 0 | Монтаж | Монтажные работы с НР и СП |  |  | 215 | 17 | 3 |  | 2 | [7 empty] | 0 | 1 | 0
50 | 0 | 0 | 1 | 217 | 261950.02 | Прочие | Прочие работы с НР и СП |  |  | 217 | 18 | 3 |  | 2 | [7 empty] | 261950.02 | 1 | 261950.02
50 | 0 | 0 | 1 | 230 | 0 | ПрочиеЗатр | Прочие затраты по ТСН-2001.16 |  |  | 230 | 19 | 3 |  | 2 | [7 empty] | 0 | 1 | 0
50 | 0 | 0 | 1 | 206 | 0 | ВозврМат | Возврат материалов |  |  | 206 | 20 | 3 |  | 2 | [7 empty] | 0 | 1 | 0
50 | 0 | 0 | 1 | 207 | 141.08 | ТрудСтр | Трудозатраты строителей |  |  | 207 | 21 | 3 |  | -1 | [7 empty] | 141.08 | 1 | 141.08
50 | 0 | 0 | 1 | 208 | 0 | ТрудМаш | Трудозатраты машинистов |  |  | 208 | 22 | 3 |  | -1 | [7 empty] | 0 | 1 | 0
50 | 0 | 0 | 1 | 209 | 0 | ТранспМат | Транспорт материалов |  |  | 209 | 23 | 3 |  | 2 | [7 empty] | 0 | 1 | 0
50 | 0 | 0 | 1 | 233 | 0 | Перевозка | Перевозка грузов |  |  | 233 | 24 | 3 |  | 2 | [7 empty] | 0 | 1 | 0
50 | 0 | 0 | 1 | 210 | 101869.45 | НР | Накладные расходы |  |  | 210 | 25 | 3 |  | 2 | [7 empty] | 101869.45 | 1 | 101869.45
50 | 0 | 0 | 1 | 211 | 14552.78 | СмПриб | Сметная прибыль |  |  | 211 | 26 | 3 |  | 2 | [7 empty] | 14552.78 | 1 | 14552.78
50 | 0 | 0 | 1 | 224 | 261950.02 | Всего | Всего с НР и СП |  |  | 224 | 27 | 3 |  | 2 | [7 empty] | 261950.02 | 1 | 261950.02
5 | 1 |  | 1615 |  | Новый подраздел | СТС - Инженерные сооружения и коммуникации |  | 0 |  | -1 | [7 empty] | 0 |  |  | 0 | [53 empty] | 0 | [11 empty] | 0
52 | 1 | 5 | 1607 | 0 | Новый подраздел | СТС - Инженерные сооружения и коммуникации | [7 empty] | 99244.34 | 0 | 338.78 | 214.76 | 98905.56 | 0 | 96.2 | 0 | 0 | 69233.89 | 9890.56 | 0 | 0 | 99244.34 | 0 | 338.78 | 214.76 | 98905.56 | 0 | 96.2 | 0 | 0 | 69233.89 | 9890.56 | 0 | 0 | 0 | 0 | 0 | 178600.73 | 0 | 0 | 178600.73 | 0 | 0 | 0 | 0 | 0 | 0 | 0 | 0 | 0 | 0 | 0 | 0 | 0 | 0 | 0 | 0 | 0 | 0 | 0 | 0 | 0 | 0 | 0 | 0 | 0 | 0 | 0 | 0 | 0 | 0 | 0 | 178600.73 | 0 | 0 | 178600.73 | 0 | 0 | 0 | 0 | 0 | 0 | 0 | 0 | 0 | 0 | 0 | 0 | 0 | 0 | 0 | 0 | 0 | 0 | 0 | 0 | 0 | 0 | 0 | 0 | 0 | 0 | 0 | 0 | 0 | 0 | 0 | 0 | 0 | 0 | 0 | 0 | 0 | 0 | 0 | 0 | 0 | 0 | 0 | 0 | 0 | 0 | 0 | 0 | 0 | 0 | 0 | 0 | 0 | 0 | 0 | 0 | 0 | 0 | 0 | 0 | 0 | 0 | 0 | 0 | 0 | 0 | 0 | 0 | 0 | 0 | 0 | 0 | 0 | 0 | 0 | 0 | 0 | 0 | 0 | 0 | 0 | 0 | 0 | 0 | 0 | 0 | 0 | 0 | 0 | 0 | 0 | 0 | 0 | 0 | 0 | 0 | 0 | 0 | 0 | 0 | 0 | 0 | 0 | 0 | 0 | 0 | 0 | 0 | 0 | 0 | 0 | 0 | 0 | 0 | 0 | 0 | 0 | 0 | 0 | 0 | 0 | 0 | 0 | 0
17 | 1 |  | 244 | 153 | 2.1-3501-2-2/1 | Сетевой коммутатор, контроль соединений, проверка работоспособности | 1 коммутатор | 1 | 0 | 1 |  |  |  | 5490.68 | 0 | 338.78 | 214.76 | 5151.9 | 0 | 5.2 | 0 | 0 | 3606.33 | 515.19 |  | 288585831 | 5490.68 | 0 | 338.78 | 214.76 | 5151.9 | 0 | 5.2 | 0 | 0 | 422.36 | 0 | 26.06 | 16.52 | 396.3 | 0 | 0.4 | 0 | 0 | 70 | 10 | 1 | 1 |  |  | 1 | 1 | 1 | 1 |  |  |  |  | 0 | 4 | СН-2012.2 Выпуск № 5 (в текущих ценах по состоянию на 01.10.2025 г.). 2.1-3501-2-2/1 |  |  | 0 | 284416172 |  | 0 | 1 | 0 | 1 | 1 | 1 | 1 | 1 | 1 |  | 70 | 10 |  |  |  | 0 | 0 | 0 | [5 empty] | 0 |  | 0 | 5490.68 | 0 | 338.78 | 214.76 | 5151.9 | 0 | 5.2 | 0 | 0 | 3606.33 | 515.19 |  |  |  | )*13 | )*13 | )*13 | )*13 |  | )*13 | )*13 |  |  |  | 0 | 0 | 1 | 1 |  |  |  | 1013 | 1 коммутатор | 1 коммутатор | 1 | [6 empty] | 284416175 | 1 | СН-2012 | 0 |  | 4 | 0 | Подрядные работы, гл. 1-5,7 | работа |  |  |  | 1441792 | 422.36 | 0 | 26.06 | 16.52 | 396.3 | 0.4 | 0 | 0 | [17 empty] | 0 | 0 | 0 |  |  |  |  | 70 | 10 |  |  |  |  | 0 |  | 469972417 | 2 | 1 | -2 | 0 | 231.94 | 0 | 9844.14 | 0 | 0 | 9844.14 |  | 0 | 0 | 0 |  | 0 | 1 | 0 | 0 | 0 | 0 | 0 | 0
17 | 1 |  | 245 | 154 | 2.14-2103-3-5/1 | Системное сопровождение активного оборудования вычислительных сетей (маршрутизаторы, коммутаторы, концентраторы), сервисное сопровождение и обслуживание программного обеспечения активного сетевого оборудования | устройство | 1 | 0 | 1 |  |  |  | 42234.66 | 0 | 0 | 0 | 42234.66 | 0 | 39 | 0 | 0 | 29564.26 | 4223.47 |  | 288585831 | 42234.66 | 0 | 0 | 0 | 42234.66 | 0 | 39 | 0 | 0 | 3248.82 | 0 | 0 | 0 | 3248.82 | 0 | 3 | 0 | 0 | 70 | 10 | 1 | 1 |  |  | 1 | 1 | 1 | 1 |  |  |  |  | 0 | 4 | СН-2012.2 Выпуск № 5 (в текущих ценах по состоянию на 01.10.2025 г.). 2.14-2103-3-5/1 |  |  | 0 | 284416172 |  | 0 | 1 | 0 | 1 | 1 | 1 | 1 | 1 | 1 |  | 70 | 10 |  |  |  | 0 | 0 | 0 | [5 empty] | 0 |  | 0 | 42234.66 | 0 | 0 | 0 | 42234.66 | 0 | 39 | 0 | 0 | 29564.262 | 4223.466 |  |  |  | )*13 | )*13 | )*13 | )*13 |  | )*13 | )*13 |  |  |  | 0 | 0 | 1 | 1 |  |  |  | 1013 | устройство | устройство | 1 | [6 empty] | 284416175 | 1 | СН-2012 | 0 |  | 4 | 0 | Подрядные работы, гл. 1-5,7 | работа |  |  |  | 1441792 | 3248.82 | 0 | 0 | 0 | 3248.82 | 3 | 0 | 0 | [17 empty] | 0 | 0 | 0 |  |  |  |  | 70 | 10 |  |  |  |  | 0 |  | -1850798320 | 2 | 1 | -2 | 0 | 0 | 0 | 76022.39 | 0 | 0 | 76022.39 |  | 0 | 0 | 0 |  | 0 | 1 | 0 | 0 | 0 | 0 | 0 | 0
17 | 1 |  | 246 | 155 | 2.14-2103-14-1/1 | Техническое сопровождение ЛВС, настройка и техническая поддержка активного сетевого оборудования | устройство | 1 | 0 | 1 |  |  |  | 51519 | 0 | 0 | 0 | 51519 | 0 | 52 | 0 | 0 | 36063.3 | 5151.9 |  | 288585831 | 51519 | 0 | 0 | 0 | 51519 | 0 | 52 | 0 | 0 | 3963 | 0 | 0 | 0 | 3963 | 0 | 4 | 0 | 0 | 70 | 10 | 1 | 1 |  |  | 1 | 1 | 1 | 1 |  |  |  |  | 0 | 4 | СН-2012.2 Выпуск № 5 (в текущих ценах по состоянию на 01.10.2025 г.). 2.14-2103-14-1/1 |  |  | 0 | 284416172 |  | 0 | 1 | 0 | 1 | 1 | 1 | 1 | 1 | 1 |  | 70 | 10 |  |  |  | 0 | 0 | 0 | [5 empty] | 0 |  | 0 | 51519 | 0 | 0 | 0 | 51519 | 0 | 52 | 0 | 0 | 36063.3 | 5151.9 |  |  |  | )*13 | )*13 | )*13 | )*13 |  | )*13 | )*13 |  |  |  | 0 | 0 | 1 | 1 |  |  |  | 1013 | устройство | устройство | 1 | [6 empty] | 284416175 | 1 | СН-2012 | 0 |  | 4 | 0 | Подрядные работы, гл. 1-5,7 | работа |  |  |  | 1441792 | 3963 | 0 | 0 | 0 | 3963 | 4 | 0 | 0 | [17 empty] | 0 | 0 | 0 |  |  |  |  | 70 | 10 |  |  |  |  | 0 |  | 1288945035 | 2 | 1 | -2 | 0 | 0 | 0 | 92734.2 | 0 | 0 | 92734.2 |  | 0 | 0 | 0 |  | 0 | 1 | 0 | 0 | 0 | 0 | 0 | 0
51 | 1 | 5 | 1607 |  | Новый подраздел | СТС - Инженерные сооружения и коммуникации | 0 | [6 empty] | 99244.34 | 0 | 338.78 | 214.76 | 98905.56 | 0 | 96.2 | 0 | 0 | 69233.89 | 9890.56 |  |  | 99244.34 | 0 | 338.78 | 214.76 | 98905.56 | 0 | 96.2 | 0 | 0 | 69233.89 | 9890.56 |  |  | 0 | 0 | 0 | 178600.73 | 0 | 0 | 178600.73 | 0 | 0 | 0 | 0 | 0 | 0 | 0 | 0 | 0 | [19 empty] | 0 | 0 | 0 | 178600.73 | 0 | 0 | 178600.73 | 0 | 0 | 0 | 0 | 0 | 0 | 0 | 0 | 0 | [114 empty] | 0
50 | 0 | 0 | 1 | 201 | 99244.34 | ПЗ | Прямые затраты |  |  | 201 | 1 | 3 |  | 2 | [7 empty] | 99244.34 | 1 | 99244.34
50 | 0 | 0 | 1 | 202 | 0 | СтМатОб | Стоимость материальных ресурсов (всего) |  |  | 202 | 2 | 3 |  | 2 | [7 empty] | 0 | 1 | 0
50 | 0 | 0 | 1 | 222 | 0 | СтМатОбЗак | Стоимость материалов и оборудования заказчика |  |  | 222 | 3 | 3 |  | 2 | [7 empty] | 0 | 1 | 0
50 | 0 | 0 | 1 | 225 | 0 | СтМатОбПод | Стоимость материалов и оборудования подрядчика |  |  | 225 | 4 | 3 |  | 2 | [7 empty] | 0 | 1 | 0
50 | 0 | 0 | 1 | 226 | 0 | СтМат | Стоимость материалов (всего) |  |  | 226 | 5 | 3 |  | 2 | [7 empty] | 0 | 1 | 0
50 | 0 | 0 | 1 | 227 | 0 | СтМатЗак | Стоимость материалов заказчика |  |  | 227 | 6 | 3 |  | 2 | [7 empty] | 0 | 1 | 0
50 | 0 | 0 | 1 | 228 | 0 | СтМатПод | Стоимость материалов подрядчика |  |  | 228 | 7 | 3 |  | 2 | [7 empty] | 0 | 1 | 0
50 | 0 | 0 | 1 | 216 | 0 | Оборуд | Стоимость оборудования (всего) |  |  | 216 | 8 | 3 |  | 2 | [7 empty] | 0 | 1 | 0
50 | 0 | 0 | 1 | 223 | 0 | ОборудЗак | Стоимость оборудования заказчика |  |  | 223 | 9 | 3 |  | 2 | [7 empty] | 0 | 1 | 0
50 | 0 | 0 | 1 | 229 | 0 | ОборудПод | Стоимость оборудования подрядчика |  |  | 229 | 10 | 3 |  | 2 | [7 empty] | 0 | 1 | 0
50 | 0 | 0 | 1 | 203 | 338.78 | ЭММ | Эксплуатация машин |  |  | 203 | 11 | 3 |  | 2 | [7 empty] | 338.78 | 1 | 338.78
50 | 0 | 0 | 1 | 231 | 0 | ЭММсНРиСП | Эксплуатация машин по ТСН-2001.16 |  |  | 231 | 12 | 3 |  | 2 | [7 empty] | 0 | 1 | 0
50 | 0 | 0 | 1 | 204 | 214.76 | ЗПМ | ЗП машинистов |  |  | 204 | 13 | 3 |  | 2 | [7 empty] | 214.76 | 1 | 214.76
50 | 0 | 0 | 1 | 205 | 98905.56 | ОЗП | Основная ЗП рабочих |  |  | 205 | 14 | 3 |  | 2 | [7 empty] | 98905.56 | 1 | 98905.56
50 | 0 | 0 | 1 | 232 | 0 | ОЗПсНРиСП | Основная ЗП рабочих по ТСН-2001.16 |  |  | 232 | 15 | 3 |  | 2 | [7 empty] | 0 | 1 | 0
50 | 0 | 0 | 1 | 214 | 0 | Строит | Строительные работы с НР и СП |  |  | 214 | 16 | 3 |  | 2 | [7 empty] | 0 | 1 | 0
50 | 0 | 0 | 1 | 215 | 0 | Монтаж | Монтажные работы с НР и СП |  |  | 215 | 17 | 3 |  | 2 | [7 empty] | 0 | 1 | 0
50 | 0 | 0 | 1 | 217 | 178600.73 | Прочие | Прочие работы с НР и СП |  |  | 217 | 18 | 3 |  | 2 | [7 empty] | 178600.73 | 1 | 178600.73
50 | 0 | 0 | 1 | 230 | 0 | ПрочиеЗатр | Прочие затраты по ТСН-2001.16 |  |  | 230 | 19 | 3 |  | 2 | [7 empty] | 0 | 1 | 0
50 | 0 | 0 | 1 | 206 | 0 | ВозврМат | Возврат материалов |  |  | 206 | 20 | 3 |  | 2 | [7 empty] | 0 | 1 | 0
50 | 0 | 0 | 1 | 207 | 96.2 | ТрудСтр | Трудозатраты строителей |  |  | 207 | 21 | 3 |  | -1 | [7 empty] | 96.2 | 1 | 96.2
50 | 0 | 0 | 1 | 208 | 0 | ТрудМаш | Трудозатраты машинистов |  |  | 208 | 22 | 3 |  | -1 | [7 empty] | 0 | 1 | 0
50 | 0 | 0 | 1 | 209 | 0 | ТранспМат | Транспорт материалов |  |  | 209 | 23 | 3 |  | 2 | [7 empty] | 0 | 1 | 0
50 | 0 | 0 | 1 | 233 | 0 | Перевозка | Перевозка грузов |  |  | 233 | 24 | 3 |  | 2 | [7 empty] | 0 | 1 | 0
50 | 0 | 0 | 1 | 210 | 69233.89 | НР | Накладные расходы |  |  | 210 | 25 | 3 |  | 2 | [7 empty] | 69233.89 | 1 | 69233.89
50 | 0 | 0 | 1 | 211 | 9890.56 | СмПриб | Сметная прибыль |  |  | 211 | 26 | 3 |  | 2 | [7 empty] | 9890.56 | 1 | 9890.56
50 | 0 | 0 | 1 | 224 | 178600.73 | Всего | Всего с НР и СП |  |  | 224 | 27 | 3 |  | 2 | [7 empty] | 178600.73 | 1 | 178600.73
5 | 1 |  | 1651 |  | Новый подраздел | СВН - Здания |  | 0 |  | 0 | [7 empty] | 0 |  |  | 0 | [53 empty] | 0 | [11 empty] | 0
52 | 1 | 5 | 1645 | 0 | Новый подраздел | СВН - Здания | [7 empty] | 543732.8 | 3481.92 | 0 | 0 | 540250.88 | 0 | 761.28 | 0 | 0 | 378175.62 | 54025.09 | 0 | 0 | 543732.8 | 3481.92 | 0 | 0 | 540250.88 | 0 | 761.28 | 0 | 0 | 378175.62 | 54025.09 | 0 | 0 | 0 | 0 | 0 | 975933.51 | 0 | 0 | 975933.51 | 3481.92 | 3481.92 | 0 | 3481.92 | 0 | 0 | 0 | 0 | 0 | 0 | 0 | 0 | 0 | 0 | 0 | 0 | 0 | 0 | 0 | 0 | 0 | 0 | 0 | 0 | 0 | 0 | 0 | 0 | 0 | 0 | 0 | 975933.51 | 0 | 0 | 975933.51 | 3481.92 | 3481.92 | 0 | 3481.92 | 0 | 0 | 0 | 0 | 0 | 0 | 0 | 0 | 0 | 0 | 0 | 0 | 0 | 0 | 0 | 0 | 0 | 0 | 0 | 0 | 0 | 0 | 0 | 0 | 0 | 0 | 0 | 0 | 0 | 0 | 0 | 0 | 0 | 0 | 0 | 0 | 0 | 0 | 0 | 0 | 0 | 0 | 0 | 0 | 0 | 0 | 0 | 0 | 0 | 0 | 0 | 0 | 0 | 0 | 0 | 0 | 0 | 0 | 0 | 0 | 0 | 0 | 0 | 0 | 0 | 0 | 0 | 0 | 0 | 0 | 0 | 0 | 0 | 0 | 0 | 0 | 0 | 0 | 0 | 0 | 0 | 0 | 0 | 0 | 0 | 0 | 0 | 0 | 0 | 0 | 0 | 0 | 0 | 0 | 0 | 0 | 0 | 0 | 0 | 0 | 0 | 0 | 0 | 0 | 0 | 0 | 0 | 0 | 0 | 0 | 0 | 0 | 0 | 0 | 0 | 0 | 0 | 0 | 0 | 0
17 | 1 |  | 249 | 156 | 1.22-2203-2-2/1 | Техническое обслуживание камеры видеонаблюдения | шт. | 32 | 0 | 32 |  |  |  | 543732.8 | 3481.92 | 0 | 0 | 540250.88 | 0 | 761.28 | 0 | 0 | 378175.62 | 54025.09 |  | 288585831 | 16991.65 | 108.81 | 0 | 0 | 16882.84 | 0 | 23.79 | 0 | 0 | 1307.05 | 8.37 | 0 | 0 | 1298.68 | 0 | 1.83 | 0 | 0 | 70 | 10 | 1 | 1 |  |  | 1 | 1 | 1 | 1 |  |  |  |  | 0 | 4 | СН-2012.1 Выпуск № 5 (в текущих ценах по состоянию на 01.10.2025 г.). 1.22-2203-2-2/1 |  |  | 0 | 284416172 |  | 0 | 1 | 0 | 1 | 1 | 1 | 1 | 1 | 1 |  | 70 | 10 |  |  |  | 0 | 0 | 0 | [5 empty] | 0 |  | 0 | 543732.8 | 108.81 | 0 | 0 | 16882.84 | 0 | 23.79 | 0 | 0 | 378175.616 | 54025.088 |  |  |  | )*13 | )*13 | )*13 | )*13 |  | )*13 | )*13 |  |  |  | 0 | 0 | 1 | 1 |  |  |  | 1010 | шт. | шт. | 1 | [6 empty] | 284416175 | 1 | СН-2012 | 0 |  | 4 | 0 | Подрядные работы, гл. 1-5,7 | работа |  |  |  | 1441792 | 1307.05 | 8.37 | 0 | 0 | 1298.68 | 1.83 | 0 | 0 | [17 empty] | 0 | 0 | 0 |  |  |  |  | 70 | 10 |  |  |  |  | 0 |  | 368213878 | 2 | 1 | -2 | 0 | 0 | 0 | 975933.51 | 0 | 0 | 975933.51 |  | 0 | 0 | 0 |  | 0 | 1 | 0 | 0 | 0 | 0 | 0 | 0
51 | 1 | 5 | 1645 |  | Новый подраздел | СВН - Здания | 0 | [6 empty] | 543732.8 | 3481.92 | 0 | 0 | 540250.88 | 0 | 761.28 | 0 | 0 | 378175.62 | 54025.09 |  |  | 543732.8 | 3481.92 | 0 | 0 | 540250.88 | 0 | 761.28 | 0 | 0 | 378175.62 | 54025.09 |  |  | 0 | 0 | 0 | 975933.51 | 0 | 0 | 975933.51 | 3481.92 | 3481.92 | 0 | 3481.92 | 0 | 0 | 0 | 0 | 0 | [19 empty] | 0 | 0 | 0 | 975933.51 | 0 | 0 | 975933.51 | 3481.92 | 3481.92 | 0 | 3481.92 | 0 | 0 | 0 | 0 | 0 | [114 empty] | 0
50 | 0 | 0 | 1 | 201 | 543732.8 | ПЗ | Прямые затраты |  |  | 201 | 1 | 3 |  | 2 | [7 empty] | 543732.8 | 1 | 543732.8
50 | 0 | 0 | 1 | 202 | 3481.92 | СтМатОб | Стоимость материальных ресурсов (всего) |  |  | 202 | 2 | 3 |  | 2 | [7 empty] | 3481.92 | 1 | 3481.92
50 | 0 | 0 | 1 | 222 | 0 | СтМатОбЗак | Стоимость материалов и оборудования заказчика |  |  | 222 | 3 | 3 |  | 2 | [7 empty] | 0 | 1 | 0
50 | 0 | 0 | 1 | 225 | 3481.92 | СтМатОбПод | Стоимость материалов и оборудования подрядчика |  |  | 225 | 4 | 3 |  | 2 | [7 empty] | 3481.92 | 1 | 3481.92
50 | 0 | 0 | 1 | 226 | 3481.92 | СтМат | Стоимость материалов (всего) |  |  | 226 | 5 | 3 |  | 2 | [7 empty] | 3481.92 | 1 | 3481.92
50 | 0 | 0 | 1 | 227 | 0 | СтМатЗак | Стоимость материалов заказчика |  |  | 227 | 6 | 3 |  | 2 | [7 empty] | 0 | 1 | 0
50 | 0 | 0 | 1 | 228 | 3481.92 | СтМатПод | Стоимость материалов подрядчика |  |  | 228 | 7 | 3 |  | 2 | [7 empty] | 3481.92 | 1 | 3481.92
50 | 0 | 0 | 1 | 216 | 0 | Оборуд | Стоимость оборудования (всего) |  |  | 216 | 8 | 3 |  | 2 | [7 empty] | 0 | 1 | 0
50 | 0 | 0 | 1 | 223 | 0 | ОборудЗак | Стоимость оборудования заказчика |  |  | 223 | 9 | 3 |  | 2 | [7 empty] | 0 | 1 | 0
50 | 0 | 0 | 1 | 229 | 0 | ОборудПод | Стоимость оборудования подрядчика |  |  | 229 | 10 | 3 |  | 2 | [7 empty] | 0 | 1 | 0
50 | 0 | 0 | 1 | 203 | 0 | ЭММ | Эксплуатация машин |  |  | 203 | 11 | 3 |  | 2 | [7 empty] | 0 | 1 | 0
50 | 0 | 0 | 1 | 231 | 0 | ЭММсНРиСП | Эксплуатация машин по ТСН-2001.16 |  |  | 231 | 12 | 3 |  | 2 | [7 empty] | 0 | 1 | 0
50 | 0 | 0 | 1 | 204 | 0 | ЗПМ | ЗП машинистов |  |  | 204 | 13 | 3 |  | 2 | [7 empty] | 0 | 1 | 0
50 | 0 | 0 | 1 | 205 | 540250.88 | ОЗП | Основная ЗП рабочих |  |  | 205 | 14 | 3 |  | 2 | [7 empty] | 540250.88 | 1 | 540250.88
50 | 0 | 0 | 1 | 232 | 0 | ОЗПсНРиСП | Основная ЗП рабочих по ТСН-2001.16 |  |  | 232 | 15 | 3 |  | 2 | [7 empty] | 0 | 1 | 0
50 | 0 | 0 | 1 | 214 | 0 | Строит | Строительные работы с НР и СП |  |  | 214 | 16 | 3 |  | 2 | [7 empty] | 0 | 1 | 0
50 | 0 | 0 | 1 | 215 | 0 | Монтаж | Монтажные работы с НР и СП |  |  | 215 | 17 | 3 |  | 2 | [7 empty] | 0 | 1 | 0
50 | 0 | 0 | 1 | 217 | 975933.51 | Прочие | Прочие работы с НР и СП |  |  | 217 | 18 | 3 |  | 2 | [7 empty] | 975933.51 | 1 | 975933.51
50 | 0 | 0 | 1 | 230 | 0 | ПрочиеЗатр | Прочие затраты по ТСН-2001.16 |  |  | 230 | 19 | 3 |  | 2 | [7 empty] | 0 | 1 | 0
50 | 0 | 0 | 1 | 206 | 0 | ВозврМат | Возврат материалов |  |  | 206 | 20 | 3 |  | 2 | [7 empty] | 0 | 1 | 0
50 | 0 | 0 | 1 | 207 | 761.28 | ТрудСтр | Трудозатраты строителей |  |  | 207 | 21 | 3 |  | -1 | [7 empty] | 761.28 | 1 | 761.28
50 | 0 | 0 | 1 | 208 | 0 | ТрудМаш | Трудозатраты машинистов |  |  | 208 | 22 | 3 |  | -1 | [7 empty] | 0 | 1 | 0
50 | 0 | 0 | 1 | 209 | 0 | ТранспМат | Транспорт материалов |  |  | 209 | 23 | 3 |  | 2 | [7 empty] | 0 | 1 | 0
50 | 0 | 0 | 1 | 233 | 0 | Перевозка | Перевозка грузов |  |  | 233 | 24 | 3 |  | 2 | [7 empty] | 0 | 1 | 0
50 | 0 | 0 | 1 | 210 | 378175.62 | НР | Накладные расходы |  |  | 210 | 25 | 3 |  | 2 | [7 empty] | 378175.62 | 1 | 378175.62
50 | 0 | 0 | 1 | 211 | 54025.09 | СмПриб | Сметная прибыль |  |  | 211 | 26 | 3 |  | 2 | [7 empty] | 54025.09 | 1 | 54025.09
50 | 0 | 0 | 1 | 224 | 975933.51 | Всего | Всего с НР и СП |  |  | 224 | 27 | 3 |  | 2 | [7 empty] | 975933.51 | 1 | 975933.51
5 | 1 |  | 1690 |  | Новый подраздел | СВН - Инженерные сооружения и коммуникации |  | 0 |  | -1 | [7 empty] | 0 |  |  | 0 | [53 empty] | 0 | [11 empty] | 0
52 | 1 | 5 | 1681 | 0 | Новый подраздел | СВН - Инженерные сооружения и коммуникации | [7 empty] | 217986.76 | 0 | 677.56 | 429.52 | 217309.2 | 0 | 212.08 | 0 | 0 | 152116.44 | 21730.92 | 0 | 0 | 217986.76 | 0 | 677.56 | 429.52 | 217309.2 | 0 | 212.08 | 0 | 0 | 152116.44 | 21730.92 | 0 | 0 | 0 | 0 | 0 | 392298 | 0 | 0 | 392298 | 0 | 0 | 0 | 0 | 0 | 0 | 0 | 0 | 0 | 0 | 0 | 0 | 0 | 0 | 0 | 0 | 0 | 0 | 0 | 0 | 0 | 0 | 0 | 0 | 0 | 0 | 0 | 0 | 0 | 0 | 0 | 392298 | 0 | 0 | 392298 | 0 | 0 | 0 | 0 | 0 | 0 | 0 | 0 | 0 | 0 | 0 | 0 | 0 | 0 | 0 | 0 | 0 | 0 | 0 | 0 | 0 | 0 | 0 | 0 | 0 | 0 | 0 | 0 | 0 | 0 | 0 | 0 | 0 | 0 | 0 | 0 | 0 | 0 | 0 | 0 | 0 | 0 | 0 | 0 | 0 | 0 | 0 | 0 | 0 | 0 | 0 | 0 | 0 | 0 | 0 | 0 | 0 | 0 | 0 | 0 | 0 | 0 | 0 | 0 | 0 | 0 | 0 | 0 | 0 | 0 | 0 | 0 | 0 | 0 | 0 | 0 | 0 | 0 | 0 | 0 | 0 | 0 | 0 | 0 | 0 | 0 | 0 | 0 | 0 | 0 | 0 | 0 | 0 | 0 | 0 | 0 | 0 | 0 | 0 | 0 | 0 | 0 | 0 | 0 | 0 | 0 | 0 | 0 | 0 | 0 | 0 | 0 | 0 | 0 | 0 | 0 | 0 | 0 | 0 | 0 | 0 | 0 | 0 | 0
17 | 1 |  | 250 | 157 | 2.14-3701-7-3/1 | Внешний осмотр монтажа кроссировок и жил шкафа связи | шт. | 12 | 0 | 12 |  |  |  | 19498.08 | 0 | 0 | 0 | 19498.08 | 0 | 19.68 | 0 | 0 | 13648.66 | 1949.81 |  | 288585831 | 1624.84 | 0 | 0 | 0 | 1624.84 | 0 | 1.64 | 0 | 0 | 406.21 | 0 | 0 | 0 | 406.21 | 0 | 0.41 | 0 | 0 | 70 | 10 | 1 | 1 |  |  | 1 | 1 | 1 | 1 |  |  |  |  | 0 | 4 | СН-2012.2 Выпуск № 5 (в текущих ценах по состоянию на 01.10.2025 г.). 2.14-3701-7-3/1 |  |  | 0 | 284416172 |  | 0 | 1 | 0 | 1 | 1 | 1 | 1 | 1 | 1 |  | 70 | 10 |  |  |  | 0 | 0 | 0 | [5 empty] | 0 |  | 0 | 19498.08 | 0 | 0 | 0 | 1624.84 | 0 | 1.64 | 0 | 0 | 13648.656 | 1949.808 |  |  |  | )*4 | )*4 | )*4 | )*4 |  | )*4 | )*4 |  |  |  | 0 | 0 | 1 | 1 |  |  |  | 1010 | шт. | шт. | 1 | [6 empty] | 284416175 | 1 | СН-2012 | 0 |  | 4 | 0 | Подрядные работы, гл. 1-5,7 | работа |  |  |  | 2228224 | 406.21 | 0 | 0 | 0 | 406.21 | 0.41 | 0 | 0 | [17 empty] | 0 | 0 | 0 |  |  |  |  | 70 | 10 |  |  |  |  | 0 |  | -1253208674 | 2 | 1 | -2 | 0 | 0 | 0 | 35096.55 | 0 | 0 | 35096.55 |  | 0 | 0 | 0 |  | 0 | 1 | 0 | 0 | 0 | 0 | 0 | 0
17 | 1 |  | 252 | 158 | 2.1-3501-2-2/1 | Сетевой коммутатор, контроль соединений, проверка работоспособности | 1 коммутатор | 2 | 0 | 2 |  |  |  | 10981.36 | 0 | 677.56 | 429.52 | 10303.8 | 0 | 10.4 | 0 | 0 | 7212.66 | 1030.38 |  | 288585831 | 5490.68 | 0 | 338.78 | 214.76 | 5151.9 | 0 | 5.2 | 0 | 0 | 422.36 | 0 | 26.06 | 16.52 | 396.3 | 0 | 0.4 | 0 | 0 | 70 | 10 | 1 | 1 |  |  | 1 | 1 | 1 | 1 |  |  |  |  | 0 | 4 | СН-2012.2 Выпуск № 5 (в текущих ценах по состоянию на 01.10.2025 г.). 2.1-3501-2-2/1 |  |  | 0 | 284416172 |  | 0 | 1 | 0 | 1 | 1 | 1 | 1 | 1 | 1 |  | 70 | 10 |  |  |  | 0 | 0 | 0 | [5 empty] | 0 |  | 0 | 10981.36 | 0 | 338.78 | 214.76 | 5151.9 | 0 | 5.2 | 0 | 0 | 7212.66 | 1030.38 |  |  |  | )*13 | )*13 | )*13 | )*13 |  | )*13 | )*13 |  |  |  | 0 | 0 | 1 | 1 |  |  |  | 1013 | 1 коммутатор | 1 коммутатор | 1 | [6 empty] | 284416175 | 1 | СН-2012 | 0 |  | 4 | 0 | Подрядные работы, гл. 1-5,7 | работа |  |  |  | 1441792 | 422.36 | 0 | 26.06 | 16.52 | 396.3 | 0.4 | 0 | 0 | [17 empty] | 0 | 0 | 0 |  |  |  |  | 70 | 10 |  |  |  |  | 0 |  | 469972417 | 2 | 1 | -2 | 0 | 463.88 | 0 | 19688.28 | 0 | 0 | 19688.28 |  | 0 | 0 | 0 |  | 0 | 1 | 0 | 0 | 0 | 0 | 0 | 0
17 | 1 |  | 253 | 159 | 2.14-2103-3-5/1 | Системное сопровождение активного оборудования вычислительных сетей (маршрутизаторы, коммутаторы, концентраторы), сервисное сопровождение и обслуживание программного обеспечения активного сетевого оборудования | устройство | 2 | 0 | 2 |  |  |  | 84469.32 | 0 | 0 | 0 | 84469.32 | 0 | 78 | 0 | 0 | 59128.52 | 8446.93 |  | 288585831 | 42234.66 | 0 | 0 | 0 | 42234.66 | 0 | 39 | 0 | 0 | 3248.82 | 0 | 0 | 0 | 3248.82 | 0 | 3 | 0 | 0 | 70 | 10 | 1 | 1 |  |  | 1 | 1 | 1 | 1 |  |  |  |  | 0 | 4 | СН-2012.2 Выпуск № 5 (в текущих ценах по состоянию на 01.10.2025 г.). 2.14-2103-3-5/1 |  |  | 0 | 284416172 |  | 0 | 1 | 0 | 1 | 1 | 1 | 1 | 1 | 1 |  | 70 | 10 |  |  |  | 0 | 0 | 0 | [5 empty] | 0 |  | 0 | 84469.32 | 0 | 0 | 0 | 42234.66 | 0 | 39 | 0 | 0 | 59128.524 | 8446.932 |  |  |  | )*13 | )*13 | )*13 | )*13 |  | )*13 | )*13 |  |  |  | 0 | 0 | 1 | 1 |  |  |  | 1013 | устройство | устройство | 1 | [6 empty] | 284416175 | 1 | СН-2012 | 0 |  | 4 | 0 | Подрядные работы, гл. 1-5,7 | работа |  |  |  | 1441792 | 3248.82 | 0 | 0 | 0 | 3248.82 | 3 | 0 | 0 | [17 empty] | 0 | 0 | 0 |  |  |  |  | 70 | 10 |  |  |  |  | 0 |  | -1850798320 | 2 | 1 | -2 | 0 | 0 | 0 | 152044.77 | 0 | 0 | 152044.77 |  | 0 | 0 | 0 |  | 0 | 1 | 0 | 0 | 0 | 0 | 0 | 0
17 | 1 |  | 254 | 160 | 2.14-2103-14-1/1 | Техническое сопровождение ЛВС, настройка и техническая поддержка активного сетевого оборудования | устройство | 2 | 0 | 2 |  |  |  | 103038 | 0 | 0 | 0 | 103038 | 0 | 104 | 0 | 0 | 72126.6 | 10303.8 |  | 288585831 | 51519 | 0 | 0 | 0 | 51519 | 0 | 52 | 0 | 0 | 3963 | 0 | 0 | 0 | 3963 | 0 | 4 | 0 | 0 | 70 | 10 | 1 | 1 |  |  | 1 | 1 | 1 | 1 |  |  |  |  | 0 | 4 | СН-2012.2 Выпуск № 5 (в текущих ценах по состоянию на 01.10.2025 г.). 2.14-2103-14-1/1 |  |  | 0 | 284416172 |  | 0 | 1 | 0 | 1 | 1 | 1 | 1 | 1 | 1 |  | 70 | 10 |  |  |  | 0 | 0 | 0 | [5 empty] | 0 |  | 0 | 103038 | 0 | 0 | 0 | 51519 | 0 | 52 | 0 | 0 | 72126.6 | 10303.8 |  |  |  | )*13 | )*13 | )*13 | )*13 |  | )*13 | )*13 |  |  |  | 0 | 0 | 1 | 1 |  |  |  | 1013 | устройство | устройство | 1 | [6 empty] | 284416175 | 1 | СН-2012 | 0 |  | 4 | 0 | Подрядные работы, гл. 1-5,7 | работа |  |  |  | 1441792 | 3963 | 0 | 0 | 0 | 3963 | 4 | 0 | 0 | [17 empty] | 0 | 0 | 0 |  |  |  |  | 70 | 10 |  |  |  |  | 0 |  | 1288945035 | 2 | 1 | -2 | 0 | 0 | 0 | 185468.4 | 0 | 0 | 185468.4 |  | 0 | 0 | 0 |  | 0 | 1 | 0 | 0 | 0 | 0 | 0 | 0
51 | 1 | 5 | 1681 |  | Новый подраздел | СВН - Инженерные сооружения и коммуникации | 0 | [6 empty] | 217986.76 | 0 | 677.56 | 429.52 | 217309.2 | 0 | 212.08 | 0 | 0 | 152116.44 | 21730.92 |  |  | 217986.76 | 0 | 677.56 | 429.52 | 217309.2 | 0 | 212.08 | 0 | 0 | 152116.44 | 21730.92 |  |  | 0 | 0 | 0 | 392298 | 0 | 0 | 392298 | 0 | 0 | 0 | 0 | 0 | 0 | 0 | 0 | 0 | [19 empty] | 0 | 0 | 0 | 392298 | 0 | 0 | 392298 | 0 | 0 | 0 | 0 | 0 | 0 | 0 | 0 | 0 | [114 empty] | 0
50 | 0 | 0 | 1 | 201 | 217986.76 | ПЗ | Прямые затраты |  |  | 201 | 1 | 3 |  | 2 | [7 empty] | 217986.76 | 1 | 217986.76
50 | 0 | 0 | 1 | 202 | 0 | СтМатОб | Стоимость материальных ресурсов (всего) |  |  | 202 | 2 | 3 |  | 2 | [7 empty] | 0 | 1 | 0
50 | 0 | 0 | 1 | 222 | 0 | СтМатОбЗак | Стоимость материалов и оборудования заказчика |  |  | 222 | 3 | 3 |  | 2 | [7 empty] | 0 | 1 | 0
50 | 0 | 0 | 1 | 225 | 0 | СтМатОбПод | Стоимость материалов и оборудования подрядчика |  |  | 225 | 4 | 3 |  | 2 | [7 empty] | 0 | 1 | 0
50 | 0 | 0 | 1 | 226 | 0 | СтМат | Стоимость материалов (всего) |  |  | 226 | 5 | 3 |  | 2 | [7 empty] | 0 | 1 | 0
50 | 0 | 0 | 1 | 227 | 0 | СтМатЗак | Стоимость материалов заказчика |  |  | 227 | 6 | 3 |  | 2 | [7 empty] | 0 | 1 | 0
50 | 0 | 0 | 1 | 228 | 0 | СтМатПод | Стоимость материалов подрядчика |  |  | 228 | 7 | 3 |  | 2 | [7 empty] | 0 | 1 | 0
50 | 0 | 0 | 1 | 216 | 0 | Оборуд | Стоимость оборудования (всего) |  |  | 216 | 8 | 3 |  | 2 | [7 empty] | 0 | 1 | 0
50 | 0 | 0 | 1 | 223 | 0 | ОборудЗак | Стоимость оборудования заказчика |  |  | 223 | 9 | 3 |  | 2 | [7 empty] | 0 | 1 | 0
50 | 0 | 0 | 1 | 229 | 0 | ОборудПод | Стоимость оборудования подрядчика |  |  | 229 | 10 | 3 |  | 2 | [7 empty] | 0 | 1 | 0
50 | 0 | 0 | 1 | 203 | 677.56 | ЭММ | Эксплуатация машин |  |  | 203 | 11 | 3 |  | 2 | [7 empty] | 677.56 | 1 | 677.56
50 | 0 | 0 | 1 | 231 | 0 | ЭММсНРиСП | Эксплуатация машин по ТСН-2001.16 |  |  | 231 | 12 | 3 |  | 2 | [7 empty] | 0 | 1 | 0
50 | 0 | 0 | 1 | 204 | 429.52 | ЗПМ | ЗП машинистов |  |  | 204 | 13 | 3 |  | 2 | [7 empty] | 429.52 | 1 | 429.52
50 | 0 | 0 | 1 | 205 | 217309.2 | ОЗП | Основная ЗП рабочих |  |  | 205 | 14 | 3 |  | 2 | [7 empty] | 217309.2 | 1 | 217309.2
50 | 0 | 0 | 1 | 232 | 0 | ОЗПсНРиСП | Основная ЗП рабочих по ТСН-2001.16 |  |  | 232 | 15 | 3 |  | 2 | [7 empty] | 0 | 1 | 0
50 | 0 | 0 | 1 | 214 | 0 | Строит | Строительные работы с НР и СП |  |  | 214 | 16 | 3 |  | 2 | [7 empty] | 0 | 1 | 0
50 | 0 | 0 | 1 | 215 | 0 | Монтаж | Монтажные работы с НР и СП |  |  | 215 | 17 | 3 |  | 2 | [7 empty] | 0 | 1 | 0
50 | 0 | 0 | 1 | 217 | 392298 | Прочие | Прочие работы с НР и СП |  |  | 217 | 18 | 3 |  | 2 | [7 empty] | 392298 | 1 | 392298
50 | 0 | 0 | 1 | 230 | 0 | ПрочиеЗатр | Прочие затраты по ТСН-2001.16 |  |  | 230 | 19 | 3 |  | 2 | [7 empty] | 0 | 1 | 0
50 | 0 | 0 | 1 | 206 | 0 | ВозврМат | Возврат материалов |  |  | 206 | 20 | 3 |  | 2 | [7 empty] | 0 | 1 | 0
50 | 0 | 0 | 1 | 207 | 212.08 | ТрудСтр | Трудозатраты строителей |  |  | 207 | 21 | 3 |  | -1 | [7 empty] | 212.08 | 1 | 212.08
50 | 0 | 0 | 1 | 208 | 0 | ТрудМаш | Трудозатраты машинистов |  |  | 208 | 22 | 3 |  | -1 | [7 empty] | 0 | 1 | 0
50 | 0 | 0 | 1 | 209 | 0 | ТранспМат | Транспорт материалов |  |  | 209 | 23 | 3 |  | 2 | [7 empty] | 0 | 1 | 0
50 | 0 | 0 | 1 | 233 | 0 | Перевозка | Перевозка грузов |  |  | 233 | 24 | 3 |  | 2 | [7 empty] | 0 | 1 | 0
50 | 0 | 0 | 1 | 210 | 152116.44 | НР | Накладные расходы |  |  | 210 | 25 | 3 |  | 2 | [7 empty] | 152116.44 | 1 | 152116.44
50 | 0 | 0 | 1 | 211 | 21730.92 | СмПриб | Сметная прибыль |  |  | 211 | 26 | 3 |  | 2 | [7 empty] | 21730.92 | 1 | 21730.92
50 | 0 | 0 | 1 | 224 | 392298 | Всего | Всего с НР и СП |  |  | 224 | 27 | 3 |  | 2 | [7 empty] | 392298 | 1 | 392298
51 | 1 | 4 | 1563 |  | Новый раздел | Зона №2 - 8. Внутренние и внутриплощадочные слаботочные сети Здание 6.6 "Павильон "Аэропорт" | 0 | [6 empty] | 1006491.69 | 3481.92 | 1016.34 | 644.28 | 1001993.43 | 0 | 1210.64 | 0 | 0 | 701395.4 | 100199.35 | [15 empty] | 0 | 0 | 0 | 1808782.26 | 0 | 0 | 1808782.26 | 3481.92 | 3481.92 | 0 | 3481.92 | 0 | 0 | 0 | 0 | 0 | [149 empty] | 0
50 | 0 | 0 | 1 | 201 | 1006491.69 | ПЗ | Прямые затраты |  |  | 201 | 1 | 3 |  | 2 | [7 empty] | 1006491.69 | 1 | 1006491.69
50 | 0 | 0 | 1 | 202 | 3481.92 | СтМатОб | Стоимость материальных ресурсов (всего) |  |  | 202 | 2 | 3 |  | 2 | [7 empty] | 3481.92 | 1 | 3481.92
50 | 0 | 0 | 1 | 222 | 0 | СтМатОбЗак | Стоимость материалов и оборудования заказчика |  |  | 222 | 3 | 3 |  | 2 | [7 empty] | 0 | 1 | 0
50 | 0 | 0 | 1 | 225 | 3481.92 | СтМатОбПод | Стоимость материалов и оборудования подрядчика |  |  | 225 | 4 | 3 |  | 2 | [7 empty] | 3481.92 | 1 | 3481.92
50 | 0 | 0 | 1 | 226 | 3481.92 | СтМат | Стоимость материалов (всего) |  |  | 226 | 5 | 3 |  | 2 | [7 empty] | 3481.92 | 1 | 3481.92
50 | 0 | 0 | 1 | 227 | 0 | СтМатЗак | Стоимость материалов заказчика |  |  | 227 | 6 | 3 |  | 2 | [7 empty] | 0 | 1 | 0
50 | 0 | 0 | 1 | 228 | 3481.92 | СтМатПод | Стоимость материалов подрядчика |  |  | 228 | 7 | 3 |  | 2 | [7 empty] | 3481.92 | 1 | 3481.92
50 | 0 | 0 | 1 | 216 | 0 | Оборуд | Стоимость оборудования (всего) |  |  | 216 | 8 | 3 |  | 2 | [7 empty] | 0 | 1 | 0
50 | 0 | 0 | 1 | 223 | 0 | ОборудЗак | Стоимость оборудования заказчика |  |  | 223 | 9 | 3 |  | 2 | [7 empty] | 0 | 1 | 0
50 | 0 | 0 | 1 | 229 | 0 | ОборудПод | Стоимость оборудования подрядчика |  |  | 229 | 10 | 3 |  | 2 | [7 empty] | 0 | 1 | 0
50 | 0 | 0 | 1 | 203 | 1016.34 | ЭММ | Эксплуатация машин |  |  | 203 | 11 | 3 |  | 2 | [7 empty] | 1016.34 | 1 | 1016.34
50 | 0 | 0 | 1 | 231 | 0 | ЭММсНРиСП | Эксплуатация машин по ТСН-2001.16 |  |  | 231 | 12 | 3 |  | 2 | [7 empty] | 0 | 1 | 0
50 | 0 | 0 | 1 | 204 | 644.28 | ЗПМ | ЗП машинистов |  |  | 204 | 13 | 3 |  | 2 | [7 empty] | 644.28 | 1 | 644.28
50 | 0 | 0 | 1 | 205 | 1001993.43 | ОЗП | Основная ЗП рабочих |  |  | 205 | 14 | 3 |  | 2 | [7 empty] | 1001993.43 | 1 | 1001993.43
50 | 0 | 0 | 1 | 232 | 0 | ОЗПсНРиСП | Основная ЗП рабочих по ТСН-2001.16 |  |  | 232 | 15 | 3 |  | 2 | [7 empty] | 0 | 1 | 0
50 | 0 | 0 | 1 | 214 | 0 | Строит | Строительные работы с НР и СП |  |  | 214 | 16 | 3 |  | 2 | [7 empty] | 0 | 1 | 0
50 | 0 | 0 | 1 | 215 | 0 | Монтаж | Монтажные работы с НР и СП |  |  | 215 | 17 | 3 |  | 2 | [7 empty] | 0 | 1 | 0
50 | 0 | 0 | 1 | 217 | 1808782.26 | Прочие | Прочие работы с НР и СП |  |  | 217 | 18 | 3 |  | 2 | [7 empty] | 1808782.26 | 1 | 1808782.26
50 | 0 | 0 | 1 | 230 | 0 | ПрочиеЗатр | Прочие затраты по ТСН-2001.16 |  |  | 230 | 19 | 3 |  | 2 | [7 empty] | 0 | 1 | 0
50 | 0 | 0 | 1 | 206 | 0 | ВозврМат | Возврат материалов |  |  | 206 | 20 | 3 |  | 2 | [7 empty] | 0 | 1 | 0
50 | 0 | 0 | 1 | 207 | 1210.64 | ТрудСтр | Трудозатраты строителей |  |  | 207 | 21 | 3 |  | -1 | [7 empty] | 1210.64 | 1 | 1210.64
50 | 0 | 0 | 1 | 208 | 0 | ТрудМаш | Трудозатраты машинистов |  |  | 208 | 22 | 3 |  | -1 | [7 empty] | 0 | 1 | 0
50 | 0 | 0 | 1 | 209 | 0 | ТранспМат | Транспорт материалов |  |  | 209 | 23 | 3 |  | 2 | [7 empty] | 0 | 1 | 0
50 | 0 | 0 | 1 | 233 | 0 | Перевозка | Перевозка грузов |  |  | 233 | 24 | 3 |  | 2 | [7 empty] | 0 | 1 | 0
50 | 0 | 0 | 1 | 210 | 701395.4 | НР | Накладные расходы |  |  | 210 | 25 | 3 |  | 2 | [7 empty] | 701395.4 | 1 | 701395.4
50 | 0 | 0 | 1 | 211 | 100199.35 | СмПриб | Сметная прибыль |  |  | 211 | 26 | 3 |  | 2 | [7 empty] | 100199.35 | 1 | 100199.35
50 | 0 | 0 | 1 | 224 | 1808782.26 | Всего | Всего с НР и СП |  |  | 224 | 27 | 3 |  | 2 | [7 empty] | 1808782.26 | 1 | 1808782.26
4 | 1 |  | 1944 |  | Новый раздел | Зона №1 - 9. Внутренние и внутриплощадочные слаботочные сети Здание 7.1 "Культурный центр" |  | 0 |  | -1 | [7 empty] | 0 |  |  | 0 | [53 empty] | 0 | [11 empty] | 0
52 | 1 | 4 | 1750 | 0 | Новый раздел | Зона №1 - 9. Внутренние и внутриплощадочные слаботочные сети Здание 7.1 "Культурный центр" | [7 empty] | 13909475.58 | 8887.63 | 87721.36 | 55613.48 | 13812866.59 | 0 | 14227.5708 | 0 | 0 | 9669006.61 | 1381286.67 | 0 | 0 | 0 | 0 | 0 | 0 | 0 | 0 | 0 | 0 | 0 | 0 | 0 | 0 | 0 | 0 | 0 | 0 | 25019831.42 | 0 | 0 | 25019831.42 | 8887.63 | 8887.63 | 0 | 8887.63 | 0 | 0 | 0 | 0 | 0 | 0 | 0 | 0 | 0 | 0 | 0 | 0 | 0 | 0 | 0 | 0 | 0 | 0 | 0 | 0 | 0 | 0 | 0 | 0 | 0 | 0 | 0 | 0 | 0 | 0 | 0 | 0 | 0 | 0 | 0 | 0 | 0 | 0 | 0 | 0 | 0 | 0 | 0 | 0 | 0 | 0 | 0 | 0 | 0 | 0 | 0 | 0 | 0 | 0 | 0 | 0 | 0 | 0 | 0 | 0 | 0 | 0 | 0 | 0 | 0 | 0 | 0 | 0 | 0 | 0 | 0 | 0 | 0 | 0 | 0 | 0 | 0 | 0 | 0 | 0 | 0 | 0 | 0 | 0 | 0 | 0 | 0 | 0 | 0 | 0 | 0 | 0 | 0 | 0 | 0 | 0 | 0 | 0 | 0 | 0 | 0 | 0 | 0 | 0 | 0 | 0 | 0 | 0 | 0 | 0 | 0 | 0 | 0 | 0 | 0 | 0 | 0 | 0 | 0 | 0 | 0 | 0 | 0 | 0 | 0 | 0 | 0 | 0 | 0 | 0 | 0 | 0 | 0 | 0 | 0 | 0 | 0 | 0 | 0 | 0 | 0 | 0 | 0 | 0 | 0 | 0 | 0 | 0 | 0 | 0 | 0 | 0 | 0 | 0 | 0
5 | 1 |  | 1766 |  | Новый подраздел | ЛВС - Инженерные сооружения и коммуникации |  | 0 |  | -1 | [7 empty] | 0 |  |  | 0 | [53 empty] | 0 | [11 empty] | 0
52 | 1 | 5 | 1754 | 0 | Новый подраздел | ЛВС - Инженерные сооружения и коммуникации | [7 empty] | 1993078.6 | 227.03 | 52488.24 | 33278.44 | 1940363.33 | 0 | 2125.2908 | 0 | 0 | 1358254.33 | 194036.34 | 0 | 0 | 1993078.6 | 227.03 | 52488.24 | 33278.44 | 1940363.33 | 0 | 2125.2908 | 0 | 0 | 1358254.33 | 194036.34 | 0 | 0 | 0 | 0 | 0 | 3581309.99 | 0 | 0 | 3581309.99 | 227.03 | 227.03 | 0 | 227.03 | 0 | 0 | 0 | 0 | 0 | 0 | 0 | 0 | 0 | 0 | 0 | 0 | 0 | 0 | 0 | 0 | 0 | 0 | 0 | 0 | 0 | 0 | 0 | 0 | 0 | 0 | 0 | 3581309.99 | 0 | 0 | 3581309.99 | 227.03 | 227.03 | 0 | 227.03 | 0 | 0 | 0 | 0 | 0 | 0 | 0 | 0 | 0 | 0 | 0 | 0 | 0 | 0 | 0 | 0 | 0 | 0 | 0 | 0 | 0 | 0 | 0 | 0 | 0 | 0 | 0 | 0 | 0 | 0 | 0 | 0 | 0 | 0 | 0 | 0 | 0 | 0 | 0 | 0 | 0 | 0 | 0 | 0 | 0 | 0 | 0 | 0 | 0 | 0 | 0 | 0 | 0 | 0 | 0 | 0 | 0 | 0 | 0 | 0 | 0 | 0 | 0 | 0 | 0 | 0 | 0 | 0 | 0 | 0 | 0 | 0 | 0 | 0 | 0 | 0 | 0 | 0 | 0 | 0 | 0 | 0 | 0 | 0 | 0 | 0 | 0 | 0 | 0 | 0 | 0 | 0 | 0 | 0 | 0 | 0 | 0 | 0 | 0 | 0 | 0 | 0 | 0 | 0 | 0 | 0 | 0 | 0 | 0 | 0 | 0 | 0 | 0 | 0 | 0 | 0 | 0 | 0 | 0 | 0
17 | 1 |  | 255 | 161 | 2.14-3701-7-4/1 | Проверка монтажа кабеля в шкафу связи | шт. | 3 | 0 | 3 |  |  |  | 2972.28 | 0 | 0 | 0 | 2972.28 | 0 | 3 | 0 | 0 | 2080.6 | 297.23 |  | 288585831 | 990.76 | 0 | 0 | 0 | 990.76 | 0 | 1 | 0 | 0 | 247.69 | 0 | 0 | 0 | 247.69 | 0 | 0.25 | 0 | 0 | 70 | 10 | 1 | 1 |  |  | 1 | 1 | 1 | 1 |  |  |  |  | 0 | 4 | СН-2012.2 Выпуск № 5 (в текущих ценах по состоянию на 01.10.2025 г.). 2.14-3701-7-4/1 |  |  | 0 | 284416172 |  | 0 | 1 | 0 | 1 | 1 | 1 | 1 | 1 | 1 |  | 70 | 10 |  |  |  | 0 | 0 | 0 | [5 empty] | 0 |  | 0 | 2972.28 | 0 | 0 | 0 | 990.76 | 0 | 1 | 0 | 0 | 2080.596 | 297.228 |  |  |  | )*4 | )*4 | )*4 | )*4 |  | )*4 | )*4 |  |  |  | 0 | 0 | 1 | 1 |  |  |  | 1010 | шт. | шт. | 1 | [6 empty] | 284416175 | 1 | СН-2012 | 0 |  | 4 | 0 | Подрядные работы, гл. 1-5,7 | работа |  |  |  | 2228224 | 247.69 | 0 | 0 | 0 | 247.69 | 0.25 | 0 | 0 | [17 empty] | 0 | 0 | 0 |  |  |  |  | 70 | 10 |  |  |  |  | 0 |  | 412660737 | 2 | 1 | -2 | 0 | 0 | 0 | 5350.11 | 0 | 0 | 5350.11 |  | 0 | 0 | 0 |  | 0 | 1 | 0 | 0 | 0 | 0 | 0 | 0
17 | 1 |  | 256 | 162 | 2.14-3701-7-3/1 | Внешний осмотр монтажа кроссировок и жил шкафа связи | шт. | 856 | 0 | 856 |  |  |  | 1390863.04 | 0 | 0 | 0 | 1390863.04 | 0 | 1403.84 | 0 | 0 | 973604.13 | 139086.3 |  | 288585831 | 1624.84 | 0 | 0 | 0 | 1624.84 | 0 | 1.64 | 0 | 0 | 406.21 | 0 | 0 | 0 | 406.21 | 0 | 0.41 | 0 | 0 | 70 | 10 | 1 | 1 |  |  | 1 | 1 | 1 | 1 |  |  |  |  | 0 | 4 | СН-2012.2 Выпуск № 5 (в текущих ценах по состоянию на 01.10.2025 г.). 2.14-3701-7-3/1 |  |  | 0 | 284416172 |  | 0 | 1 | 0 | 1 | 1 | 1 | 1 | 1 | 1 |  | 70 | 10 |  |  |  | 0 | 0 | 0 | [5 empty] | 0 |  | 0 | 1390863.04 | 0 | 0 | 0 | 1624.84 | 0 | 1.64 | 0 | 0 | 973604.128 | 139086.304 |  |  |  | )*4 | )*4 | )*4 | )*4 |  | )*4 | )*4 |  |  |  | 0 | 0 | 1 | 1 |  |  |  | 1010 | шт. | шт. | 1 | [6 empty] | 284416175 | 1 | СН-2012 | 0 |  | 4 | 0 | Подрядные работы, гл. 1-5,7 | работа |  |  |  | 2228224 | 406.21 | 0 | 0 | 0 | 406.21 | 0.41 | 0 | 0 | [17 empty] | 0 | 0 | 0 |  |  |  |  | 70 | 10 |  |  |  |  | 0 |  | -1253208674 | 2 | 1 | -2 | 0 | 0 | 0 | 2503553.47 | 0 | 0 | 2503553.47 |  | 0 | 0 | 0 |  | 0 | 1 | 0 | 0 | 0 | 0 | 0 | 0
17 | 1 |  | 259 | 163 | 2.8-2103-5-2/1 | Техническое обслуживание кабеля экранированного с медными жилами, полиэтиленовой изоляцией и экраном, при внутренней проводке в непроходных каналах и трубах | 100 м | 183.09 | 0 | 183.09 |  |  |  | 260493.13 | 227.03 | 52488.24 | 33278.44 | 207777.86 | 0 | 388.1508 | 0 | 0 | 145444.5 | 20777.79 |  | 288585831 | 1422.76 | 1.24 | 286.68 | 181.76 | 1134.84 | 0 | 2.12 | 0 | 0 | 355.69 | 0.31 | 71.67 | 45.44 | 283.71 | 0 | 0.53 | 0 | 0 | 70 | 10 | 1 | 1 |  |  | 1 | 1 | 1 | 1 |  |  |  |  | 0 | 4 | СН-2012.2 Выпуск № 5 (в текущих ценах по состоянию на 01.10.2025 г.). 2.8-2103-5-2/1 |  |  | 0 | 284416172 |  | 0 | 1 | 0 | 1 | 1 | 1 | 1 | 1 | 1 |  | 70 | 10 |  |  |  | 0 | 0 | 0 | [5 empty] | 0 |  | 0 | 260493.13 | 1.24 | 286.68 | 181.76 | 1134.84 | 0 | 2.12 | 0 | 0 | 145444.502 | 20777.786 |  |  |  | )*4 | )*4 | )*4 | )*4 |  | )*4 | )*4 |  |  |  | 0 | 0 | 1 | 1 |  |  |  | 1003 | 100 м | 100 м | 100 | [6 empty] | 284416175 | 1 | СН-2012 | 0 |  | 4 | 0 | Подрядные работы, гл. 1-5,7 | работа |  |  |  | 2228224 | 355.69 | 0.31 | 71.67 | 45.44 | 283.71 | 0.53 | 0 | 0 | [17 empty] | 0 | 0 | 0 |  |  |  |  | 70 | 10 |  |  |  |  | 0 |  | -1001628260 | 2 | 1 | -2 | 0 | 35940.72 | 0 | 462656.14 | 0 | 0 | 462656.14 |  | 0 | 0 | 0 |  | 0 | 1 | 0 | 0 | 0 | 0 | 0 | 0
17 | 1 |  | 260 | 164 | 2.14-2103-14-4/1 | Техническое сопровождение ЛВС, техническое обслуживание устройств бесперебойного питания UPS | устройство | 5 | 0 | 5 |  |  |  | 29722.6 | 0 | 0 | 0 | 29722.6 | 0 | 30 | 0 | 0 | 20805.82 | 2972.26 |  | 288585831 | 5944.52 | 0 | 0 | 0 | 5944.52 | 0 | 6 | 0 | 0 | 1486.13 | 0 | 0 | 0 | 1486.13 | 0 | 1.5 | 0 | 0 | 70 | 10 | 1 | 1 |  |  | 1 | 1 | 1 | 1 |  |  |  |  | 0 | 4 | СН-2012.2 Выпуск № 5 (в текущих ценах по состоянию на 01.10.2025 г.). 2.14-2103-14-4/1 |  |  | 0 | 284416172 |  | 0 | 1 | 0 | 1 | 1 | 1 | 1 | 1 | 1 |  | 70 | 10 |  |  |  | 0 | 0 | 0 | [5 empty] | 0 |  | 0 | 29722.6 | 0 | 0 | 0 | 5944.52 | 0 | 6 | 0 | 0 | 20805.82 | 2972.26 |  |  |  | )*4 | )*4 | )*4 | )*4 |  | )*4 | )*4 |  |  |  | 0 | 0 | 1 | 1 |  |  |  | 1013 | устройство | устройство | 1 | [6 empty] | 284416175 | 1 | СН-2012 | 0 |  | 4 | 0 | Подрядные работы, гл. 1-5,7 | работа |  |  |  | 2228224 | 1486.13 | 0 | 0 | 0 | 1486.13 | 1.5 | 0 | 0 | [17 empty] | 0 | 0 | 0 |  |  |  |  | 70 | 10 |  |  |  |  | 0 |  | 1426872193 | 2 | 1 | -2 | 0 | 0 | 0 | 53500.68 | 0 | 0 | 53500.68 |  | 0 | 0 | 0 |  | 0 | 1 | 0 | 0 | 0 | 0 | 0 | 0
17 | 1 |  | 261 | 165 | 2.14-2103-1-13/1 | Системное сопровождение рабочих станций, ежемесячное комплексное системное сопровождение автоматизированного рабочего места (АРМ) в составе локальной сети | 1 АРМ | 1 | 0 | 1 |  |  |  | 70838.69 | 0 | 0 | 0 | 70838.69 | 0 | 71.5 | 0 | 0 | 49587.08 | 7083.87 |  | 288585831 | 70838.69 | 0 | 0 | 0 | 70838.69 | 0 | 71.5 | 0 | 0 | 5449.13 | 0 | 0 | 0 | 5449.13 | 0 | 5.5 | 0 | 0 | 70 | 10 | 1 | 1 |  |  | 1 | 1 | 1 | 1 |  |  |  |  | 0 | 4 | СН-2012.2 Выпуск № 5 (в текущих ценах по состоянию на 01.10.2025 г.). 2.14-2103-1-13/1 |  |  | 0 | 284416172 |  | 0 | 1 | 0 | 1 | 1 | 1 | 1 | 1 | 1 |  | 70 | 10 |  |  |  | 0 | 0 | 0 | [5 empty] | 0 |  | 0 | 70838.69 | 0 | 0 | 0 | 70838.69 | 0 | 71.5 | 0 | 0 | 49587.083 | 7083.869 |  |  |  | )*13 | )*13 | )*13 | )*13 |  | )*13 | )*13 |  |  |  | 0 | 0 | 1 | 1 |  |  |  | 1013 | 1 АРМ | 1 АРМ | 1 | [6 empty] | 284416175 | 1 | СН-2012 | 0 |  | 4 | 0 | Подрядные работы, гл. 1-5,7 | работа |  |  |  | 1441792 | 5449.13 | 0 | 0 | 0 | 5449.13 | 5.5 | 0 | 0 | [17 empty] | 0 | 0 | 0 |  |  |  |  | 70 | 10 |  |  |  |  | 0 |  | 644953633 | 2 | 1 | -2 | 0 | 0 | 0 | 127509.64 | 0 | 0 | 127509.64 |  | 0 | 0 | 0 |  | 0 | 1 | 0 | 0 | 0 | 0 | 0 | 0
17 | 1 |  | 262 | 166 | 2.14-2103-2-4/1 | Системное сопровождение серверного оборудования, сопровождение и обслуживание серверов и кластерных систем, сервер с 2 и более процессорами | 1 сервер | 2 | 0 | 2 |  |  |  | 135150.86 | 0 | 0 | 0 | 135150.86 | 0 | 124.8 | 0 | 0 | 94605.6 | 13515.09 |  | 288585831 | 67575.43 | 0 | 0 | 0 | 67575.43 | 0 | 62.4 | 0 | 0 | 5198.11 | 0 | 0 | 0 | 5198.11 | 0 | 4.8 | 0 | 0 | 70 | 10 | 1 | 1 |  |  | 1 | 1 | 1 | 1 |  |  |  |  | 0 | 4 | СН-2012.2 Выпуск № 5 (в текущих ценах по состоянию на 01.10.2025 г.). 2.14-2103-2-4/1 |  |  | 0 | 284416172 |  | 0 | 1 | 0 | 1 | 1 | 1 | 1 | 1 | 1 |  | 70 | 10 |  |  |  | 0 | 0 | 0 | [5 empty] | 0 |  | 0 | 135150.86 | 0 | 0 | 0 | 67575.43 | 0 | 62.4 | 0 | 0 | 94605.602 | 13515.086 |  |  |  | )*13 | )*13 | )*13 | )*13 |  | )*13 | )*13 |  |  |  | 0 | 0 | 1 | 1 |  |  |  | 1013 | 1 сервер | 1 сервер | 1 | [6 empty] | 284416175 | 1 | СН-2012 | 0 |  | 4 | 0 | Подрядные работы, гл. 1-5,7 | работа |  |  |  | 1441792 | 5198.11 | 0 | 0 | 0 | 5198.11 | 4.8 | 0 | 0 | [17 empty] | 0 | 0 | 0 |  |  |  |  | 70 | 10 |  |  |  |  | 0 |  | -2056583804 | 2 | 1 | -2 | 0 | 0 | 0 | 243271.55 | 0 | 0 | 243271.55 |  | 0 | 0 | 0 |  | 0 | 1 | 0 | 0 | 0 | 0 | 0 | 0
17 | 1 |  | 263 | 167 | 2.14-2103-14-2/1 | Техническое сопровождение ЛВС, техническое обслуживание серверов | 1 сервер | 2 | 0 | 2 |  |  |  | 103038 | 0 | 0 | 0 | 103038 | 0 | 104 | 0 | 0 | 72126.6 | 10303.8 |  | 288585831 | 51519 | 0 | 0 | 0 | 51519 | 0 | 52 | 0 | 0 | 3963 | 0 | 0 | 0 | 3963 | 0 | 4 | 0 | 0 | 70 | 10 | 1 | 1 |  |  | 1 | 1 | 1 | 1 |  |  |  |  | 0 | 4 | СН-2012.2 Выпуск № 5 (в текущих ценах по состоянию на 01.10.2025 г.). 2.14-2103-14-2/1 |  |  | 0 | 284416172 |  | 0 | 1 | 0 | 1 | 1 | 1 | 1 | 1 | 1 |  | 70 | 10 |  |  |  | 0 | 0 | 0 | [5 empty] | 0 |  | 0 | 103038 | 0 | 0 | 0 | 51519 | 0 | 52 | 0 | 0 | 72126.6 | 10303.8 |  |  |  | )*13 | )*13 | )*13 | )*13 |  | )*13 | )*13 |  |  |  | 0 | 0 | 1 | 1 |  |  |  | 1013 | 1 сервер | 1 сервер | 1 | [6 empty] | 284416175 | 1 | СН-2012 | 0 |  | 4 | 0 | Подрядные работы, гл. 1-5,7 | работа |  |  |  | 1441792 | 3963 | 0 | 0 | 0 | 3963 | 4 | 0 | 0 | [17 empty] | 0 | 0 | 0 |  |  |  |  | 70 | 10 |  |  |  |  | 0 |  | -1020808144 | 2 | 1 | -2 | 0 | 0 | 0 | 185468.4 | 0 | 0 | 185468.4 |  | 0 | 0 | 0 |  | 0 | 1 | 0 | 0 | 0 | 0 | 0 | 0
51 | 1 | 5 | 1754 |  | Новый подраздел | ЛВС - Инженерные сооружения и коммуникации | 0 | [6 empty] | 1993078.6 | 227.03 | 52488.24 | 33278.44 | 1940363.33 | 0 | 2125.2908 | 0 | 0 | 1358254.33 | 194036.34 |  |  | 1993078.6 | 227.03 | 52488.24 | 33278.44 | 1940363.33 | 0 | 2125.2908 | 0 | 0 | 1358254.33 | 194036.34 |  |  | 0 | 0 | 0 | 3581309.99 | 0 | 0 | 3581309.99 | 227.03 | 227.03 | 0 | 227.03 | 0 | 0 | 0 | 0 | 0 | [19 empty] | 0 | 0 | 0 | 3581309.99 | 0 | 0 | 3581309.99 | 227.03 | 227.03 | 0 | 227.03 | 0 | 0 | 0 | 0 | 0 | [114 empty] | 0
50 | 0 | 0 | 1 | 201 | 1993078.6 | ПЗ | Прямые затраты |  |  | 201 | 1 | 3 |  | 2 | [7 empty] | 1993078.6 | 1 | 1993078.6
50 | 0 | 0 | 1 | 202 | 227.03 | СтМатОб | Стоимость материальных ресурсов (всего) |  |  | 202 | 2 | 3 |  | 2 | [7 empty] | 227.03 | 1 | 227.03
50 | 0 | 0 | 1 | 222 | 0 | СтМатОбЗак | Стоимость материалов и оборудования заказчика |  |  | 222 | 3 | 3 |  | 2 | [7 empty] | 0 | 1 | 0
50 | 0 | 0 | 1 | 225 | 227.03 | СтМатОбПод | Стоимость материалов и оборудования подрядчика |  |  | 225 | 4 | 3 |  | 2 | [7 empty] | 227.03 | 1 | 227.03
50 | 0 | 0 | 1 | 226 | 227.03 | СтМат | Стоимость материалов (всего) |  |  | 226 | 5 | 3 |  | 2 | [7 empty] | 227.03 | 1 | 227.03
50 | 0 | 0 | 1 | 227 | 0 | СтМатЗак | Стоимость материалов заказчика |  |  | 227 | 6 | 3 |  | 2 | [7 empty] | 0 | 1 | 0
50 | 0 | 0 | 1 | 228 | 227.03 | СтМатПод | Стоимость материалов подрядчика |  |  | 228 | 7 | 3 |  | 2 | [7 empty] | 227.03 | 1 | 227.03
50 | 0 | 0 | 1 | 216 | 0 | Оборуд | Стоимость оборудования (всего) |  |  | 216 | 8 | 3 |  | 2 | [7 empty] | 0 | 1 | 0
50 | 0 | 0 | 1 | 223 | 0 | ОборудЗак | Стоимость оборудования заказчика |  |  | 223 | 9 | 3 |  | 2 | [7 empty] | 0 | 1 | 0
50 | 0 | 0 | 1 | 229 | 0 | ОборудПод | Стоимость оборудования подрядчика |  |  | 229 | 10 | 3 |  | 2 | [7 empty] | 0 | 1 | 0
50 | 0 | 0 | 1 | 203 | 52488.24 | ЭММ | Эксплуатация машин |  |  | 203 | 11 | 3 |  | 2 | [7 empty] | 52488.24 | 1 | 52488.24
50 | 0 | 0 | 1 | 231 | 0 | ЭММсНРиСП | Эксплуатация машин по ТСН-2001.16 |  |  | 231 | 12 | 3 |  | 2 | [7 empty] | 0 | 1 | 0
50 | 0 | 0 | 1 | 204 | 33278.44 | ЗПМ | ЗП машинистов |  |  | 204 | 13 | 3 |  | 2 | [7 empty] | 33278.44 | 1 | 33278.44
50 | 0 | 0 | 1 | 205 | 1940363.33 | ОЗП | Основная ЗП рабочих |  |  | 205 | 14 | 3 |  | 2 | [7 empty] | 1940363.33 | 1 | 1940363.33
50 | 0 | 0 | 1 | 232 | 0 | ОЗПсНРиСП | Основная ЗП рабочих по ТСН-2001.16 |  |  | 232 | 15 | 3 |  | 2 | [7 empty] | 0 | 1 | 0
50 | 0 | 0 | 1 | 214 | 0 | Строит | Строительные работы с НР и СП |  |  | 214 | 16 | 3 |  | 2 | [7 empty] | 0 | 1 | 0
50 | 0 | 0 | 1 | 215 | 0 | Монтаж | Монтажные работы с НР и СП |  |  | 215 | 17 | 3 |  | 2 | [7 empty] | 0 | 1 | 0
50 | 0 | 0 | 1 | 217 | 3581309.99 | Прочие | Прочие работы с НР и СП |  |  | 217 | 18 | 3 |  | 2 | [7 empty] | 3581309.99 | 1 | 3581309.99
50 | 0 | 0 | 1 | 230 | 0 | ПрочиеЗатр | Прочие затраты по ТСН-2001.16 |  |  | 230 | 19 | 3 |  | 2 | [7 empty] | 0 | 1 | 0
50 | 0 | 0 | 1 | 206 | 0 | ВозврМат | Возврат материалов |  |  | 206 | 20 | 3 |  | 2 | [7 empty] | 0 | 1 | 0
50 | 0 | 0 | 1 | 207 | 2125.2908 | ТрудСтр | Трудозатраты строителей |  |  | 207 | 21 | 3 |  | -1 | [7 empty] | 2125.2908 | 1 | 2125.2908
50 | 0 | 0 | 1 | 208 | 0 | ТрудМаш | Трудозатраты машинистов |  |  | 208 | 22 | 3 |  | -1 | [7 empty] | 0 | 1 | 0
50 | 0 | 0 | 1 | 209 | 0 | ТранспМат | Транспорт материалов |  |  | 209 | 23 | 3 |  | 2 | [7 empty] | 0 | 1 | 0
50 | 0 | 0 | 1 | 233 | 0 | Перевозка | Перевозка грузов |  |  | 233 | 24 | 3 |  | 2 | [7 empty] | 0 | 1 | 0
50 | 0 | 0 | 1 | 210 | 1358254.33 | НР | Накладные расходы |  |  | 210 | 25 | 3 |  | 2 | [7 empty] | 1358254.33 | 1 | 1358254.33
50 | 0 | 0 | 1 | 211 | 194036.34 | СмПриб | Сметная прибыль |  |  | 211 | 26 | 3 |  | 2 | [7 empty] | 194036.34 | 1 | 194036.34
50 | 0 | 0 | 1 | 224 | 3581309.99 | Всего | Всего с НР и СП |  |  | 224 | 27 | 3 |  | 2 | [7 empty] | 3581309.99 | 1 | 3581309.99
5 | 1 |  | 1804 |  | Новый подраздел | СТС - Инженерные сооружения и коммуникации |  | 0 |  | -1 | [7 empty] | 0 |  |  | 0 | [53 empty] | 0 | [11 empty] | 0
52 | 1 | 5 | 1796 | 0 | Новый подраздел | СТС - Инженерные сооружения и коммуникации | [7 empty] | 10321411.36 | 0 | 35233.12 | 22335.04 | 10286178.24 | 0 | 10004.8 | 0 | 0 | 7200324.77 | 1028617.82 | 0 | 0 | 10321411.36 | 0 | 35233.12 | 22335.04 | 10286178.24 | 0 | 10004.8 | 0 | 0 | 7200324.77 | 1028617.82 | 0 | 0 | 0 | 0 | 0 | 18574475.79 | 0 | 0 | 18574475.79 | 0 | 0 | 0 | 0 | 0 | 0 | 0 | 0 | 0 | 0 | 0 | 0 | 0 | 0 | 0 | 0 | 0 | 0 | 0 | 0 | 0 | 0 | 0 | 0 | 0 | 0 | 0 | 0 | 0 | 0 | 0 | 18574475.79 | 0 | 0 | 18574475.79 | 0 | 0 | 0 | 0 | 0 | 0 | 0 | 0 | 0 | 0 | 0 | 0 | 0 | 0 | 0 | 0 | 0 | 0 | 0 | 0 | 0 | 0 | 0 | 0 | 0 | 0 | 0 | 0 | 0 | 0 | 0 | 0 | 0 | 0 | 0 | 0 | 0 | 0 | 0 | 0 | 0 | 0 | 0 | 0 | 0 | 0 | 0 | 0 | 0 | 0 | 0 | 0 | 0 | 0 | 0 | 0 | 0 | 0 | 0 | 0 | 0 | 0 | 0 | 0 | 0 | 0 | 0 | 0 | 0 | 0 | 0 | 0 | 0 | 0 | 0 | 0 | 0 | 0 | 0 | 0 | 0 | 0 | 0 | 0 | 0 | 0 | 0 | 0 | 0 | 0 | 0 | 0 | 0 | 0 | 0 | 0 | 0 | 0 | 0 | 0 | 0 | 0 | 0 | 0 | 0 | 0 | 0 | 0 | 0 | 0 | 0 | 0 | 0 | 0 | 0 | 0 | 0 | 0 | 0 | 0 | 0 | 0 | 0 | 0
17 | 1 |  | 265 | 168 | 2.1-3501-2-2/1 | Сетевой коммутатор, контроль соединений, проверка работоспособности | 1 коммутатор | 104 | 0 | 104 |  |  |  | 571030.72 | 0 | 35233.12 | 22335.04 | 535797.6 | 0 | 540.8 | 0 | 0 | 375058.32 | 53579.76 |  | 288585831 | 5490.68 | 0 | 338.78 | 214.76 | 5151.9 | 0 | 5.2 | 0 | 0 | 422.36 | 0 | 26.06 | 16.52 | 396.3 | 0 | 0.4 | 0 | 0 | 70 | 10 | 1 | 1 |  |  | 1 | 1 | 1 | 1 |  |  |  |  | 0 | 4 | СН-2012.2 Выпуск № 5 (в текущих ценах по состоянию на 01.10.2025 г.). 2.1-3501-2-2/1 |  |  | 0 | 284416172 |  | 0 | 1 | 0 | 1 | 1 | 1 | 1 | 1 | 1 |  | 70 | 10 |  |  |  | 0 | 0 | 0 | [5 empty] | 0 |  | 0 | 571030.72 | 0 | 338.78 | 214.76 | 5151.9 | 0 | 5.2 | 0 | 0 | 375058.32 | 53579.76 |  |  |  | )*13 | )*13 | )*13 | )*13 |  | )*13 | )*13 |  |  |  | 0 | 0 | 1 | 1 |  |  |  | 1013 | 1 коммутатор | 1 коммутатор | 1 | [6 empty] | 284416175 | 1 | СН-2012 | 0 |  | 4 | 0 | Подрядные работы, гл. 1-5,7 | работа |  |  |  | 1441792 | 422.36 | 0 | 26.06 | 16.52 | 396.3 | 0.4 | 0 | 0 | [17 empty] | 0 | 0 | 0 |  |  |  |  | 70 | 10 |  |  |  |  | 0 |  | 469972417 | 2 | 1 | -2 | 0 | 24121.84 | 0 | 1023790.64 | 0 | 0 | 1023790.64 |  | 0 | 0 | 0 |  | 0 | 1 | 0 | 0 | 0 | 0 | 0 | 0
17 | 1 |  | 266 | 169 | 2.14-2103-3-5/1 | Системное сопровождение активного оборудования вычислительных сетей (маршрутизаторы, коммутаторы, концентраторы), сервисное сопровождение и обслуживание программного обеспечения активного сетевого оборудования | устройство | 104 | 0 | 104 |  |  |  | 4392404.64 | 0 | 0 | 0 | 4392404.64 | 0 | 4056 | 0 | 0 | 3074683.25 | 439240.46 |  | 288585831 | 42234.66 | 0 | 0 | 0 | 42234.66 | 0 | 39 | 0 | 0 | 3248.82 | 0 | 0 | 0 | 3248.82 | 0 | 3 | 0 | 0 | 70 | 10 | 1 | 1 |  |  | 1 | 1 | 1 | 1 |  |  |  |  | 0 | 4 | СН-2012.2 Выпуск № 5 (в текущих ценах по состоянию на 01.10.2025 г.). 2.14-2103-3-5/1 |  |  | 0 | 284416172 |  | 0 | 1 | 0 | 1 | 1 | 1 | 1 | 1 | 1 |  | 70 | 10 |  |  |  | 0 | 0 | 0 | [5 empty] | 0 |  | 0 | 4392404.64 | 0 | 0 | 0 | 42234.66 | 0 | 39 | 0 | 0 | 3074683.248 | 439240.464 |  |  |  | )*13 | )*13 | )*13 | )*13 |  | )*13 | )*13 |  |  |  | 0 | 0 | 1 | 1 |  |  |  | 1013 | устройство | устройство | 1 | [6 empty] | 284416175 | 1 | СН-2012 | 0 |  | 4 | 0 | Подрядные работы, гл. 1-5,7 | работа |  |  |  | 1441792 | 3248.82 | 0 | 0 | 0 | 3248.82 | 3 | 0 | 0 | [17 empty] | 0 | 0 | 0 |  |  |  |  | 70 | 10 |  |  |  |  | 0 |  | -1850798320 | 2 | 1 | -2 | 0 | 0 | 0 | 7906328.35 | 0 | 0 | 7906328.35 |  | 0 | 0 | 0 |  | 0 | 1 | 0 | 0 | 0 | 0 | 0 | 0
17 | 1 |  | 267 | 170 | 2.14-2103-14-1/1 | Техническое сопровождение ЛВС, настройка и техническая поддержка активного сетевого оборудования | устройство | 104 | 0 | 104 |  |  |  | 5357976 | 0 | 0 | 0 | 5357976 | 0 | 5408 | 0 | 0 | 3750583.2 | 535797.6 |  | 288585831 | 51519 | 0 | 0 | 0 | 51519 | 0 | 52 | 0 | 0 | 3963 | 0 | 0 | 0 | 3963 | 0 | 4 | 0 | 0 | 70 | 10 | 1 | 1 |  |  | 1 | 1 | 1 | 1 |  |  |  |  | 0 | 4 | СН-2012.2 Выпуск № 5 (в текущих ценах по состоянию на 01.10.2025 г.). 2.14-2103-14-1/1 |  |  | 0 | 284416172 |  | 0 | 1 | 0 | 1 | 1 | 1 | 1 | 1 | 1 |  | 70 | 10 |  |  |  | 0 | 0 | 0 | [5 empty] | 0 |  | 0 | 5357976 | 0 | 0 | 0 | 51519 | 0 | 52 | 0 | 0 | 3750583.2 | 535797.6 |  |  |  | )*13 | )*13 | )*13 | )*13 |  | )*13 | )*13 |  |  |  | 0 | 0 | 1 | 1 |  |  |  | 1013 | устройство | устройство | 1 | [6 empty] | 284416175 | 1 | СН-2012 | 0 |  | 4 | 0 | Подрядные работы, гл. 1-5,7 | работа |  |  |  | 1441792 | 3963 | 0 | 0 | 0 | 3963 | 4 | 0 | 0 | [17 empty] | 0 | 0 | 0 |  |  |  |  | 70 | 10 |  |  |  |  | 0 |  | 1288945035 | 2 | 1 | -2 | 0 | 0 | 0 | 9644356.8 | 0 | 0 | 9644356.8 |  | 0 | 0 | 0 |  | 0 | 1 | 0 | 0 | 0 | 0 | 0 | 0
51 | 1 | 5 | 1796 |  | Новый подраздел | СТС - Инженерные сооружения и коммуникации | 0 | [6 empty] | 10321411.36 | 0 | 35233.12 | 22335.04 | 10286178.24 | 0 | 10004.8 | 0 | 0 | 7200324.77 | 1028617.82 |  |  | 10321411.36 | 0 | 35233.12 | 22335.04 | 10286178.24 | 0 | 10004.8 | 0 | 0 | 7200324.77 | 1028617.82 |  |  | 0 | 0 | 0 | 18574475.79 | 0 | 0 | 18574475.79 | 0 | 0 | 0 | 0 | 0 | 0 | 0 | 0 | 0 | [19 empty] | 0 | 0 | 0 | 18574475.79 | 0 | 0 | 18574475.79 | 0 | 0 | 0 | 0 | 0 | 0 | 0 | 0 | 0 | [114 empty] | 0
50 | 0 | 0 | 1 | 201 | 10321411.36 | ПЗ | Прямые затраты |  |  | 201 | 1 | 3 |  | 2 | [7 empty] | 10321411.36 | 1 | 10321411.36
50 | 0 | 0 | 1 | 202 | 0 | СтМатОб | Стоимость материальных ресурсов (всего) |  |  | 202 | 2 | 3 |  | 2 | [7 empty] | 0 | 1 | 0
50 | 0 | 0 | 1 | 222 | 0 | СтМатОбЗак | Стоимость материалов и оборудования заказчика |  |  | 222 | 3 | 3 |  | 2 | [7 empty] | 0 | 1 | 0
50 | 0 | 0 | 1 | 225 | 0 | СтМатОбПод | Стоимость материалов и оборудования подрядчика |  |  | 225 | 4 | 3 |  | 2 | [7 empty] | 0 | 1 | 0
50 | 0 | 0 | 1 | 226 | 0 | СтМат | Стоимость материалов (всего) |  |  | 226 | 5 | 3 |  | 2 | [7 empty] | 0 | 1 | 0
50 | 0 | 0 | 1 | 227 | 0 | СтМатЗак | Стоимость материалов заказчика |  |  | 227 | 6 | 3 |  | 2 | [7 empty] | 0 | 1 | 0
50 | 0 | 0 | 1 | 228 | 0 | СтМатПод | Стоимость материалов подрядчика |  |  | 228 | 7 | 3 |  | 2 | [7 empty] | 0 | 1 | 0
50 | 0 | 0 | 1 | 216 | 0 | Оборуд | Стоимость оборудования (всего) |  |  | 216 | 8 | 3 |  | 2 | [7 empty] | 0 | 1 | 0
50 | 0 | 0 | 1 | 223 | 0 | ОборудЗак | Стоимость оборудования заказчика |  |  | 223 | 9 | 3 |  | 2 | [7 empty] | 0 | 1 | 0
50 | 0 | 0 | 1 | 229 | 0 | ОборудПод | Стоимость оборудования подрядчика |  |  | 229 | 10 | 3 |  | 2 | [7 empty] | 0 | 1 | 0
50 | 0 | 0 | 1 | 203 | 35233.12 | ЭММ | Эксплуатация машин |  |  | 203 | 11 | 3 |  | 2 | [7 empty] | 35233.12 | 1 | 35233.12
50 | 0 | 0 | 1 | 231 | 0 | ЭММсНРиСП | Эксплуатация машин по ТСН-2001.16 |  |  | 231 | 12 | 3 |  | 2 | [7 empty] | 0 | 1 | 0
50 | 0 | 0 | 1 | 204 | 22335.04 | ЗПМ | ЗП машинистов |  |  | 204 | 13 | 3 |  | 2 | [7 empty] | 22335.04 | 1 | 22335.04
50 | 0 | 0 | 1 | 205 | 10286178.24 | ОЗП | Основная ЗП рабочих |  |  | 205 | 14 | 3 |  | 2 | [7 empty] | 10286178.24 | 1 | 10286178.24
50 | 0 | 0 | 1 | 232 | 0 | ОЗПсНРиСП | Основная ЗП рабочих по ТСН-2001.16 |  |  | 232 | 15 | 3 |  | 2 | [7 empty] | 0 | 1 | 0
50 | 0 | 0 | 1 | 214 | 0 | Строит | Строительные работы с НР и СП |  |  | 214 | 16 | 3 |  | 2 | [7 empty] | 0 | 1 | 0
50 | 0 | 0 | 1 | 215 | 0 | Монтаж | Монтажные работы с НР и СП |  |  | 215 | 17 | 3 |  | 2 | [7 empty] | 0 | 1 | 0
50 | 0 | 0 | 1 | 217 | 18574475.79 | Прочие | Прочие работы с НР и СП |  |  | 217 | 18 | 3 |  | 2 | [7 empty] | 18574475.79 | 1 | 18574475.79
50 | 0 | 0 | 1 | 230 | 0 | ПрочиеЗатр | Прочие затраты по ТСН-2001.16 |  |  | 230 | 19 | 3 |  | 2 | [7 empty] | 0 | 1 | 0
50 | 0 | 0 | 1 | 206 | 0 | ВозврМат | Возврат материалов |  |  | 206 | 20 | 3 |  | 2 | [7 empty] | 0 | 1 | 0
50 | 0 | 0 | 1 | 207 | 10004.8 | ТрудСтр | Трудозатраты строителей |  |  | 207 | 21 | 3 |  | -1 | [7 empty] | 10004.8 | 1 | 10004.8
50 | 0 | 0 | 1 | 208 | 0 | ТрудМаш | Трудозатраты машинистов |  |  | 208 | 22 | 3 |  | -1 | [7 empty] | 0 | 1 | 0
50 | 0 | 0 | 1 | 209 | 0 | ТранспМат | Транспорт материалов |  |  | 209 | 23 | 3 |  | 2 | [7 empty] | 0 | 1 | 0
50 | 0 | 0 | 1 | 233 | 0 | Перевозка | Перевозка грузов |  |  | 233 | 24 | 3 |  | 2 | [7 empty] | 0 | 1 | 0
50 | 0 | 0 | 1 | 210 | 7200324.77 | НР | Накладные расходы |  |  | 210 | 25 | 3 |  | 2 | [7 empty] | 7200324.77 | 1 | 7200324.77
50 | 0 | 0 | 1 | 211 | 1028617.82 | СмПриб | Сметная прибыль |  |  | 211 | 26 | 3 |  | 2 | [7 empty] | 1028617.82 | 1 | 1028617.82
50 | 0 | 0 | 1 | 224 | 18574475.79 | Всего | Всего с НР и СП |  |  | 224 | 27 | 3 |  | 2 | [7 empty] | 18574475.79 | 1 | 18574475.79
5 | 1 |  | 1841 |  | Новый подраздел | СКУД - Здания |  | 0 |  | -1 | [7 empty] | 0 |  |  | 0 | [53 empty] | 0 | [11 empty] | 0
52 | 1 | 5 | 1834 | 0 | Новый подраздел | СКУД - Здания | [7 empty] | 337297.76 | 2132 | 0 | 0 | 335165.76 | 0 | 441.28 | 0 | 0 | 234616.03 | 33516.58 | 0 | 0 | 337297.76 | 2132 | 0 | 0 | 335165.76 | 0 | 441.28 | 0 | 0 | 234616.03 | 33516.58 | 0 | 0 | 0 | 0 | 0 | 605430.37 | 0 | 0 | 605430.37 | 2132 | 2132 | 0 | 2132 | 0 | 0 | 0 | 0 | 0 | 0 | 0 | 0 | 0 | 0 | 0 | 0 | 0 | 0 | 0 | 0 | 0 | 0 | 0 | 0 | 0 | 0 | 0 | 0 | 0 | 0 | 0 | 605430.37 | 0 | 0 | 605430.37 | 2132 | 2132 | 0 | 2132 | 0 | 0 | 0 | 0 | 0 | 0 | 0 | 0 | 0 | 0 | 0 | 0 | 0 | 0 | 0 | 0 | 0 | 0 | 0 | 0 | 0 | 0 | 0 | 0 | 0 | 0 | 0 | 0 | 0 | 0 | 0 | 0 | 0 | 0 | 0 | 0 | 0 | 0 | 0 | 0 | 0 | 0 | 0 | 0 | 0 | 0 | 0 | 0 | 0 | 0 | 0 | 0 | 0 | 0 | 0 | 0 | 0 | 0 | 0 | 0 | 0 | 0 | 0 | 0 | 0 | 0 | 0 | 0 | 0 | 0 | 0 | 0 | 0 | 0 | 0 | 0 | 0 | 0 | 0 | 0 | 0 | 0 | 0 | 0 | 0 | 0 | 0 | 0 | 0 | 0 | 0 | 0 | 0 | 0 | 0 | 0 | 0 | 0 | 0 | 0 | 0 | 0 | 0 | 0 | 0 | 0 | 0 | 0 | 0 | 0 | 0 | 0 | 0 | 0 | 0 | 0 | 0 | 0 | 0 | 0
17 | 1 | 17 | 268 | 171 | 1.23-2303-5-2/1 | Комплекс работ по техническому обслуживанию оборудования, автоматизированных систем и исполнительных механизмов - контроллеры, устройства функциональные логические, арифметические, преобразователи аналого-цифровые, цифро-аналоговые | шт. | 44 | 0 | 44 |  |  |  | 245257.76 | 0 | 0 | 0 | 245257.76 | 0 | 295.68 | 0 | 0 | 171680.43 | 24525.78 |  | 288585831 | 5574.04 | 0 | 0 | 0 | 5574.04 | 0 | 6.72 | 0 | 0 | 1393.51 | 0 | 0 | 0 | 1393.51 | 0 | 1.68 | 0 | 0 | 70 | 10 | 1 | 1 |  |  | 1 | 1 | 1 | 1 |  |  |  |  | 0 | 4 | СН-2012.1 Выпуск № 5 (в текущих ценах по состоянию на 01.10.2025 г.). 1.23-2303-5-2/1 |  |  | 0 | 284416172 |  | 0 | 1 | 0 | 1 | 1 | 1 | 1 | 1 | 1 |  | 70 | 10 |  |  |  | 0 | 0 | 0 | [5 empty] | 0 |  | 0 | 245257.76 | 0 | 0 | 0 | 5574.04 | 0 | 6.72 | 0 | 0 | 171680.432 | 24525.776 |  |  |  | )*4 | )*4 | )*4 | )*4 |  | )*4 | )*4 |  |  |  | 0 | 0 | 1 | 1 |  |  |  | 1010 | шт. | шт. | 1 | [6 empty] | 284416175 | 1 | СН-2012 | 0 |  | 4 | 0 | Подрядные работы, гл. 1-5,7 | работа |  |  |  | 2228224 | 1393.51 | 0 | 0 | 0 | 1393.51 | 1.68 | 0 | 0 | [17 empty] | 0 | 0 | 0 |  |  |  |  | 70 | 10 |  |  |  |  | 0 |  | -703280903 | 2 | 1 | -2 | 0 | 0 | 0 | 441463.97 | 0 | 0 | 441463.97 |  | 0 | 0 | 0 |  | 0 | 1 | 0 | 0 | 0 | 0 | 0 | 0
17 | 1 | 19 | 270 | 172 | 1.24-2903-5-1/1 | Техническое обслуживание считывателя карт настенного системы контроля доступа - ежемесячное | шт. | 80 | 0 | 80 |  |  |  | 92040 | 2132 | 0 | 0 | 89908 | 0 | 145.6 | 0 | 0 | 62935.6 | 8990.8 |  | 288585831 | 1150.5 | 26.65 | 0 | 0 | 1123.85 | 0 | 1.82 | 0 | 0 | 88.5 | 2.05 | 0 | 0 | 86.45 | 0 | 0.14 | 0 | 0 | 70 | 10 | 1 | 1 |  |  | 1 | 1 | 1 | 1 |  |  |  |  | 0 | 4 | СН-2012.1 Выпуск № 5 (в текущих ценах по состоянию на 01.10.2025 г.). 1.24-2903-5-1/1 |  |  | 0 | 284416172 |  | 0 | 1 | 0 | 1 | 1 | 1 | 1 | 1 | 1 |  | 70 | 10 |  |  |  | 0 | 0 | 0 | [5 empty] | 0 |  | 0 | 92040 | 26.65 | 0 | 0 | 1123.85 | 0 | 1.82 | 0 | 0 | 62935.6 | 8990.8 |  |  |  | )*13 | )*13 | )*13 | )*13 |  | )*13 | )*13 |  |  |  | 0 | 0 | 1 | 1 |  |  |  | 1010 | шт. | шт. | 1 | [6 empty] | 284416175 | 1 | СН-2012 | 0 |  | 4 | 0 | Подрядные работы, гл. 1-5,7 | работа |  |  |  | 1441792 | 88.5 | 2.05 | 0 | 0 | 86.45 | 0.14 | 0 | 0 | [17 empty] | 0 | 0 | 0 |  |  |  |  | 70 | 10 |  |  |  |  | 0 |  | 1743312572 | 2 | 1 | -2 | 0 | 0 | 0 | 163966.4 | 0 | 0 | 163966.4 |  | 0 | 0 | 0 |  | 0 | 1 | 0 | 0 | 0 | 0 | 0 | 0
51 | 1 | 5 | 1834 |  | Новый подраздел | СКУД - Здания | 0 | [6 empty] | 337297.76 | 2132 | 0 | 0 | 335165.76 | 0 | 441.28 | 0 | 0 | 234616.03 | 33516.58 |  |  | 337297.76 | 2132 | 0 | 0 | 335165.76 | 0 | 441.28 | 0 | 0 | 234616.03 | 33516.58 |  |  | 0 | 0 | 0 | 605430.37 | 0 | 0 | 605430.37 | 2132 | 2132 | 0 | 2132 | 0 | 0 | 0 | 0 | 0 | [19 empty] | 0 | 0 | 0 | 605430.37 | 0 | 0 | 605430.37 | 2132 | 2132 | 0 | 2132 | 0 | 0 | 0 | 0 | 0 | [114 empty] | 0
50 | 0 | 0 | 1 | 201 | 337297.76 | ПЗ | Прямые затраты |  |  | 201 | 1 | 3 |  | 2 | [7 empty] | 337297.76 | 1 | 337297.76
50 | 0 | 0 | 1 | 202 | 2132 | СтМатОб | Стоимость материальных ресурсов (всего) |  |  | 202 | 2 | 3 |  | 2 | [7 empty] | 2132 | 1 | 2132
50 | 0 | 0 | 1 | 222 | 0 | СтМатОбЗак | Стоимость материалов и оборудования заказчика |  |  | 222 | 3 | 3 |  | 2 | [7 empty] | 0 | 1 | 0
50 | 0 | 0 | 1 | 225 | 2132 | СтМатОбПод | Стоимость материалов и оборудования подрядчика |  |  | 225 | 4 | 3 |  | 2 | [7 empty] | 2132 | 1 | 2132
50 | 0 | 0 | 1 | 226 | 2132 | СтМат | Стоимость материалов (всего) |  |  | 226 | 5 | 3 |  | 2 | [7 empty] | 2132 | 1 | 2132
50 | 0 | 0 | 1 | 227 | 0 | СтМатЗак | Стоимость материалов заказчика |  |  | 227 | 6 | 3 |  | 2 | [7 empty] | 0 | 1 | 0
50 | 0 | 0 | 1 | 228 | 2132 | СтМатПод | Стоимость материалов подрядчика |  |  | 228 | 7 | 3 |  | 2 | [7 empty] | 2132 | 1 | 2132
50 | 0 | 0 | 1 | 216 | 0 | Оборуд | Стоимость оборудования (всего) |  |  | 216 | 8 | 3 |  | 2 | [7 empty] | 0 | 1 | 0
50 | 0 | 0 | 1 | 223 | 0 | ОборудЗак | Стоимость оборудования заказчика |  |  | 223 | 9 | 3 |  | 2 | [7 empty] | 0 | 1 | 0
50 | 0 | 0 | 1 | 229 | 0 | ОборудПод | Стоимость оборудования подрядчика |  |  | 229 | 10 | 3 |  | 2 | [7 empty] | 0 | 1 | 0
50 | 0 | 0 | 1 | 203 | 0 | ЭММ | Эксплуатация машин |  |  | 203 | 11 | 3 |  | 2 | [7 empty] | 0 | 1 | 0
50 | 0 | 0 | 1 | 231 | 0 | ЭММсНРиСП | Эксплуатация машин по ТСН-2001.16 |  |  | 231 | 12 | 3 |  | 2 | [7 empty] | 0 | 1 | 0
50 | 0 | 0 | 1 | 204 | 0 | ЗПМ | ЗП машинистов |  |  | 204 | 13 | 3 |  | 2 | [7 empty] | 0 | 1 | 0
50 | 0 | 0 | 1 | 205 | 335165.76 | ОЗП | Основная ЗП рабочих |  |  | 205 | 14 | 3 |  | 2 | [7 empty] | 335165.76 | 1 | 335165.76
50 | 0 | 0 | 1 | 232 | 0 | ОЗПсНРиСП | Основная ЗП рабочих по ТСН-2001.16 |  |  | 232 | 15 | 3 |  | 2 | [7 empty] | 0 | 1 | 0
50 | 0 | 0 | 1 | 214 | 0 | Строит | Строительные работы с НР и СП |  |  | 214 | 16 | 3 |  | 2 | [7 empty] | 0 | 1 | 0
50 | 0 | 0 | 1 | 215 | 0 | Монтаж | Монтажные работы с НР и СП |  |  | 215 | 17 | 3 |  | 2 | [7 empty] | 0 | 1 | 0
50 | 0 | 0 | 1 | 217 | 605430.37 | Прочие | Прочие работы с НР и СП |  |  | 217 | 18 | 3 |  | 2 | [7 empty] | 605430.37 | 1 | 605430.37
50 | 0 | 0 | 1 | 230 | 0 | ПрочиеЗатр | Прочие затраты по ТСН-2001.16 |  |  | 230 | 19 | 3 |  | 2 | [7 empty] | 0 | 1 | 0
50 | 0 | 0 | 1 | 206 | 0 | ВозврМат | Возврат материалов |  |  | 206 | 20 | 3 |  | 2 | [7 empty] | 0 | 1 | 0
50 | 0 | 0 | 1 | 207 | 441.28 | ТрудСтр | Трудозатраты строителей |  |  | 207 | 21 | 3 |  | -1 | [7 empty] | 441.28 | 1 | 441.28
50 | 0 | 0 | 1 | 208 | 0 | ТрудМаш | Трудозатраты машинистов |  |  | 208 | 22 | 3 |  | -1 | [7 empty] | 0 | 1 | 0
50 | 0 | 0 | 1 | 209 | 0 | ТранспМат | Транспорт материалов |  |  | 209 | 23 | 3 |  | 2 | [7 empty] | 0 | 1 | 0
50 | 0 | 0 | 1 | 233 | 0 | Перевозка | Перевозка грузов |  |  | 233 | 24 | 3 |  | 2 | [7 empty] | 0 | 1 | 0
50 | 0 | 0 | 1 | 210 | 234616.03 | НР | Накладные расходы |  |  | 210 | 25 | 3 |  | 2 | [7 empty] | 234616.03 | 1 | 234616.03
50 | 0 | 0 | 1 | 211 | 33516.58 | СмПриб | Сметная прибыль |  |  | 211 | 26 | 3 |  | 2 | [7 empty] | 33516.58 | 1 | 33516.58
50 | 0 | 0 | 1 | 224 | 605430.37 | Всего | Всего с НР и СП |  |  | 224 | 27 | 3 |  | 2 | [7 empty] | 605430.37 | 1 | 605430.37
5 | 1 |  | 1877 |  | Новый подраздел | СВН - Здания |  | 0 |  | 0 | [7 empty] | 0 |  |  | 0 | [53 empty] | 0 | [11 empty] | 0
52 | 1 | 5 | 1871 | 0 | Новый подраздел | СВН - Здания | [7 empty] | 1019499 | 6528.6 | 0 | 0 | 1012970.4 | 0 | 1427.4 | 0 | 0 | 709079.28 | 101297.04 | 0 | 0 | 1019499 | 6528.6 | 0 | 0 | 1012970.4 | 0 | 1427.4 | 0 | 0 | 709079.28 | 101297.04 | 0 | 0 | 0 | 0 | 0 | 1829875.32 | 0 | 0 | 1829875.32 | 6528.6 | 6528.6 | 0 | 6528.6 | 0 | 0 | 0 | 0 | 0 | 0 | 0 | 0 | 0 | 0 | 0 | 0 | 0 | 0 | 0 | 0 | 0 | 0 | 0 | 0 | 0 | 0 | 0 | 0 | 0 | 0 | 0 | 1829875.32 | 0 | 0 | 1829875.32 | 6528.6 | 6528.6 | 0 | 6528.6 | 0 | 0 | 0 | 0 | 0 | 0 | 0 | 0 | 0 | 0 | 0 | 0 | 0 | 0 | 0 | 0 | 0 | 0 | 0 | 0 | 0 | 0 | 0 | 0 | 0 | 0 | 0 | 0 | 0 | 0 | 0 | 0 | 0 | 0 | 0 | 0 | 0 | 0 | 0 | 0 | 0 | 0 | 0 | 0 | 0 | 0 | 0 | 0 | 0 | 0 | 0 | 0 | 0 | 0 | 0 | 0 | 0 | 0 | 0 | 0 | 0 | 0 | 0 | 0 | 0 | 0 | 0 | 0 | 0 | 0 | 0 | 0 | 0 | 0 | 0 | 0 | 0 | 0 | 0 | 0 | 0 | 0 | 0 | 0 | 0 | 0 | 0 | 0 | 0 | 0 | 0 | 0 | 0 | 0 | 0 | 0 | 0 | 0 | 0 | 0 | 0 | 0 | 0 | 0 | 0 | 0 | 0 | 0 | 0 | 0 | 0 | 0 | 0 | 0 | 0 | 0 | 0 | 0 | 0 | 0
17 | 1 |  | 273 | 173 | 1.22-2203-2-2/1 | Техническое обслуживание камеры видеонаблюдения | шт. | 60 | 0 | 60 |  |  |  | 1019499 | 6528.6 | 0 | 0 | 1012970.4 | 0 | 1427.4 | 0 | 0 | 709079.28 | 101297.04 |  | 288585831 | 16991.65 | 108.81 | 0 | 0 | 16882.84 | 0 | 23.79 | 0 | 0 | 1307.05 | 8.37 | 0 | 0 | 1298.68 | 0 | 1.83 | 0 | 0 | 70 | 10 | 1 | 1 |  |  | 1 | 1 | 1 | 1 |  |  |  |  | 0 | 4 | СН-2012.1 Выпуск № 5 (в текущих ценах по состоянию на 01.10.2025 г.). 1.22-2203-2-2/1 |  |  | 0 | 284416172 |  | 0 | 1 | 0 | 1 | 1 | 1 | 1 | 1 | 1 |  | 70 | 10 |  |  |  | 0 | 0 | 0 | [5 empty] | 0 |  | 0 | 1019499 | 108.81 | 0 | 0 | 16882.84 | 0 | 23.79 | 0 | 0 | 709079.28 | 101297.04 |  |  |  | )*13 | )*13 | )*13 | )*13 |  | )*13 | )*13 |  |  |  | 0 | 0 | 1 | 1 |  |  |  | 1010 | шт. | шт. | 1 | [6 empty] | 284416175 | 1 | СН-2012 | 0 |  | 4 | 0 | Подрядные работы, гл. 1-5,7 | работа |  |  |  | 1441792 | 1307.05 | 8.37 | 0 | 0 | 1298.68 | 1.83 | 0 | 0 | [17 empty] | 0 | 0 | 0 |  |  |  |  | 70 | 10 |  |  |  |  | 0 |  | 368213878 | 2 | 1 | -2 | 0 | 0 | 0 | 1829875.32 | 0 | 0 | 1829875.32 |  | 0 | 0 | 0 |  | 0 | 1 | 0 | 0 | 0 | 0 | 0 | 0
51 | 1 | 5 | 1871 |  | Новый подраздел | СВН - Здания | 0 | [6 empty] | 1019499 | 6528.6 | 0 | 0 | 1012970.4 | 0 | 1427.4 | 0 | 0 | 709079.28 | 101297.04 |  |  | 1019499 | 6528.6 | 0 | 0 | 1012970.4 | 0 | 1427.4 | 0 | 0 | 709079.28 | 101297.04 |  |  | 0 | 0 | 0 | 1829875.32 | 0 | 0 | 1829875.32 | 6528.6 | 6528.6 | 0 | 6528.6 | 0 | 0 | 0 | 0 | 0 | [19 empty] | 0 | 0 | 0 | 1829875.32 | 0 | 0 | 1829875.32 | 6528.6 | 6528.6 | 0 | 6528.6 | 0 | 0 | 0 | 0 | 0 | [114 empty] | 0
50 | 0 | 0 | 1 | 201 | 1019499 | ПЗ | Прямые затраты |  |  | 201 | 1 | 3 |  | 2 | [7 empty] | 1019499 | 1 | 1019499
50 | 0 | 0 | 1 | 202 | 6528.6 | СтМатОб | Стоимость материальных ресурсов (всего) |  |  | 202 | 2 | 3 |  | 2 | [7 empty] | 6528.6 | 1 | 6528.6
50 | 0 | 0 | 1 | 222 | 0 | СтМатОбЗак | Стоимость материалов и оборудования заказчика |  |  | 222 | 3 | 3 |  | 2 | [7 empty] | 0 | 1 | 0
50 | 0 | 0 | 1 | 225 | 6528.6 | СтМатОбПод | Стоимость материалов и оборудования подрядчика |  |  | 225 | 4 | 3 |  | 2 | [7 empty] | 6528.6 | 1 | 6528.6
50 | 0 | 0 | 1 | 226 | 6528.6 | СтМат | Стоимость материалов (всего) |  |  | 226 | 5 | 3 |  | 2 | [7 empty] | 6528.6 | 1 | 6528.6
50 | 0 | 0 | 1 | 227 | 0 | СтМатЗак | Стоимость материалов заказчика |  |  | 227 | 6 | 3 |  | 2 | [7 empty] | 0 | 1 | 0
50 | 0 | 0 | 1 | 228 | 6528.6 | СтМатПод | Стоимость материалов подрядчика |  |  | 228 | 7 | 3 |  | 2 | [7 empty] | 6528.6 | 1 | 6528.6
50 | 0 | 0 | 1 | 216 | 0 | Оборуд | Стоимость оборудования (всего) |  |  | 216 | 8 | 3 |  | 2 | [7 empty] | 0 | 1 | 0
50 | 0 | 0 | 1 | 223 | 0 | ОборудЗак | Стоимость оборудования заказчика |  |  | 223 | 9 | 3 |  | 2 | [7 empty] | 0 | 1 | 0
50 | 0 | 0 | 1 | 229 | 0 | ОборудПод | Стоимость оборудования подрядчика |  |  | 229 | 10 | 3 |  | 2 | [7 empty] | 0 | 1 | 0
50 | 0 | 0 | 1 | 203 | 0 | ЭММ | Эксплуатация машин |  |  | 203 | 11 | 3 |  | 2 | [7 empty] | 0 | 1 | 0
50 | 0 | 0 | 1 | 231 | 0 | ЭММсНРиСП | Эксплуатация машин по ТСН-2001.16 |  |  | 231 | 12 | 3 |  | 2 | [7 empty] | 0 | 1 | 0
50 | 0 | 0 | 1 | 204 | 0 | ЗПМ | ЗП машинистов |  |  | 204 | 13 | 3 |  | 2 | [7 empty] | 0 | 1 | 0
50 | 0 | 0 | 1 | 205 | 1012970.4 | ОЗП | Основная ЗП рабочих |  |  | 205 | 14 | 3 |  | 2 | [7 empty] | 1012970.4 | 1 | 1012970.4
50 | 0 | 0 | 1 | 232 | 0 | ОЗПсНРиСП | Основная ЗП рабочих по ТСН-2001.16 |  |  | 232 | 15 | 3 |  | 2 | [7 empty] | 0 | 1 | 0
50 | 0 | 0 | 1 | 214 | 0 | Строит | Строительные работы с НР и СП |  |  | 214 | 16 | 3 |  | 2 | [7 empty] | 0 | 1 | 0
50 | 0 | 0 | 1 | 215 | 0 | Монтаж | Монтажные работы с НР и СП |  |  | 215 | 17 | 3 |  | 2 | [7 empty] | 0 | 1 | 0
50 | 0 | 0 | 1 | 217 | 1829875.32 | Прочие | Прочие работы с НР и СП |  |  | 217 | 18 | 3 |  | 2 | [7 empty] | 1829875.32 | 1 | 1829875.32
50 | 0 | 0 | 1 | 230 | 0 | ПрочиеЗатр | Прочие затраты по ТСН-2001.16 |  |  | 230 | 19 | 3 |  | 2 | [7 empty] | 0 | 1 | 0
50 | 0 | 0 | 1 | 206 | 0 | ВозврМат | Возврат материалов |  |  | 206 | 20 | 3 |  | 2 | [7 empty] | 0 | 1 | 0
50 | 0 | 0 | 1 | 207 | 1427.4 | ТрудСтр | Трудозатраты строителей |  |  | 207 | 21 | 3 |  | -1 | [7 empty] | 1427.4 | 1 | 1427.4
50 | 0 | 0 | 1 | 208 | 0 | ТрудМаш | Трудозатраты машинистов |  |  | 208 | 22 | 3 |  | -1 | [7 empty] | 0 | 1 | 0
50 | 0 | 0 | 1 | 209 | 0 | ТранспМат | Транспорт материалов |  |  | 209 | 23 | 3 |  | 2 | [7 empty] | 0 | 1 | 0
50 | 0 | 0 | 1 | 233 | 0 | Перевозка | Перевозка грузов |  |  | 233 | 24 | 3 |  | 2 | [7 empty] | 0 | 1 | 0
50 | 0 | 0 | 1 | 210 | 709079.28 | НР | Накладные расходы |  |  | 210 | 25 | 3 |  | 2 | [7 empty] | 709079.28 | 1 | 709079.28
50 | 0 | 0 | 1 | 211 | 101297.04 | СмПриб | Сметная прибыль |  |  | 211 | 26 | 3 |  | 2 | [7 empty] | 101297.04 | 1 | 101297.04
50 | 0 | 0 | 1 | 224 | 1829875.32 | Всего | Всего с НР и СП |  |  | 224 | 27 | 3 |  | 2 | [7 empty] | 1829875.32 | 1 | 1829875.32
5 | 1 |  | 1914 |  | Новый подраздел | СВН - Инженерные сооружения и коммуникации |  | 0 |  | -1 | [7 empty] | 0 |  |  | 0 | [53 empty] | 0 | [11 empty] | 0
52 | 1 | 5 | 1907 | 0 | Новый подраздел | СВН - Инженерные сооружения и коммуникации | [7 empty] | 238188.86 | 0 | 0 | 0 | 238188.86 | 0 | 228.8 | 0 | 0 | 166732.2 | 23818.89 | 0 | 0 | 238188.86 | 0 | 0 | 0 | 238188.86 | 0 | 228.8 | 0 | 0 | 166732.2 | 23818.89 | 0 | 0 | 0 | 0 | 0 | 428739.95 | 0 | 0 | 428739.95 | 0 | 0 | 0 | 0 | 0 | 0 | 0 | 0 | 0 | 0 | 0 | 0 | 0 | 0 | 0 | 0 | 0 | 0 | 0 | 0 | 0 | 0 | 0 | 0 | 0 | 0 | 0 | 0 | 0 | 0 | 0 | 428739.95 | 0 | 0 | 428739.95 | 0 | 0 | 0 | 0 | 0 | 0 | 0 | 0 | 0 | 0 | 0 | 0 | 0 | 0 | 0 | 0 | 0 | 0 | 0 | 0 | 0 | 0 | 0 | 0 | 0 | 0 | 0 | 0 | 0 | 0 | 0 | 0 | 0 | 0 | 0 | 0 | 0 | 0 | 0 | 0 | 0 | 0 | 0 | 0 | 0 | 0 | 0 | 0 | 0 | 0 | 0 | 0 | 0 | 0 | 0 | 0 | 0 | 0 | 0 | 0 | 0 | 0 | 0 | 0 | 0 | 0 | 0 | 0 | 0 | 0 | 0 | 0 | 0 | 0 | 0 | 0 | 0 | 0 | 0 | 0 | 0 | 0 | 0 | 0 | 0 | 0 | 0 | 0 | 0 | 0 | 0 | 0 | 0 | 0 | 0 | 0 | 0 | 0 | 0 | 0 | 0 | 0 | 0 | 0 | 0 | 0 | 0 | 0 | 0 | 0 | 0 | 0 | 0 | 0 | 0 | 0 | 0 | 0 | 0 | 0 | 0 | 0 | 0 | 0
17 | 1 |  | 274 | 174 | 2.14-2103-2-4/1 | Системное сопровождение серверного оборудования, сопровождение и обслуживание серверов и кластерных систем, сервер с 2 и более процессорами | 1 сервер | 2 | 0 | 2 |  |  |  | 135150.86 | 0 | 0 | 0 | 135150.86 | 0 | 124.8 | 0 | 0 | 94605.6 | 13515.09 |  | 288585831 | 67575.43 | 0 | 0 | 0 | 67575.43 | 0 | 62.4 | 0 | 0 | 5198.11 | 0 | 0 | 0 | 5198.11 | 0 | 4.8 | 0 | 0 | 70 | 10 | 1 | 1 |  |  | 1 | 1 | 1 | 1 |  |  |  |  | 0 | 4 | СН-2012.2 Выпуск № 5 (в текущих ценах по состоянию на 01.10.2025 г.). 2.14-2103-2-4/1 |  |  | 0 | 284416172 |  | 0 | 1 | 0 | 1 | 1 | 1 | 1 | 1 | 1 |  | 70 | 10 |  |  |  | 0 | 0 | 0 | [5 empty] | 0 |  | 0 | 135150.86 | 0 | 0 | 0 | 67575.43 | 0 | 62.4 | 0 | 0 | 94605.602 | 13515.086 |  |  |  | )*13 | )*13 | )*13 | )*13 |  | )*13 | )*13 |  |  |  | 0 | 0 | 1 | 1 |  |  |  | 1013 | 1 сервер | 1 сервер | 1 | [6 empty] | 284416175 | 1 | СН-2012 | 0 |  | 4 | 0 | Подрядные работы, гл. 1-5,7 | работа |  |  |  | 1441792 | 5198.11 | 0 | 0 | 0 | 5198.11 | 4.8 | 0 | 0 | [17 empty] | 0 | 0 | 0 |  |  |  |  | 70 | 10 |  |  |  |  | 0 |  | -2056583804 | 2 | 1 | -2 | 0 | 0 | 0 | 243271.55 | 0 | 0 | 243271.55 |  | 0 | 0 | 0 |  | 0 | 1 | 0 | 0 | 0 | 0 | 0 | 0
17 | 1 |  | 275 | 175 | 2.14-2103-14-2/1 | Техническое сопровождение ЛВС, техническое обслуживание серверов | 1 сервер | 2 | 0 | 2 |  |  |  | 103038 | 0 | 0 | 0 | 103038 | 0 | 104 | 0 | 0 | 72126.6 | 10303.8 |  | 288585831 | 51519 | 0 | 0 | 0 | 51519 | 0 | 52 | 0 | 0 | 3963 | 0 | 0 | 0 | 3963 | 0 | 4 | 0 | 0 | 70 | 10 | 1 | 1 |  |  | 1 | 1 | 1 | 1 |  |  |  |  | 0 | 4 | СН-2012.2 Выпуск № 5 (в текущих ценах по состоянию на 01.10.2025 г.). 2.14-2103-14-2/1 |  |  | 0 | 284416172 |  | 0 | 1 | 0 | 1 | 1 | 1 | 1 | 1 | 1 |  | 70 | 10 |  |  |  | 0 | 0 | 0 | [5 empty] | 0 |  | 0 | 103038 | 0 | 0 | 0 | 51519 | 0 | 52 | 0 | 0 | 72126.6 | 10303.8 |  |  |  | )*13 | )*13 | )*13 | )*13 |  | )*13 | )*13 |  |  |  | 0 | 0 | 1 | 1 |  |  |  | 1013 | 1 сервер | 1 сервер | 1 | [6 empty] | 284416175 | 1 | СН-2012 | 0 |  | 4 | 0 | Подрядные работы, гл. 1-5,7 | работа |  |  |  | 1441792 | 3963 | 0 | 0 | 0 | 3963 | 4 | 0 | 0 | [17 empty] | 0 | 0 | 0 |  |  |  |  | 70 | 10 |  |  |  |  | 0 |  | -1020808144 | 2 | 1 | -2 | 0 | 0 | 0 | 185468.4 | 0 | 0 | 185468.4 |  | 0 | 0 | 0 |  | 0 | 1 | 0 | 0 | 0 | 0 | 0 | 0
51 | 1 | 5 | 1907 |  | Новый подраздел | СВН - Инженерные сооружения и коммуникации | 0 | [6 empty] | 238188.86 | 0 | 0 | 0 | 238188.86 | 0 | 228.8 | 0 | 0 | 166732.2 | 23818.89 |  |  | 238188.86 | 0 | 0 | 0 | 238188.86 | 0 | 228.8 | 0 | 0 | 166732.2 | 23818.89 |  |  | 0 | 0 | 0 | 428739.95 | 0 | 0 | 428739.95 | 0 | 0 | 0 | 0 | 0 | 0 | 0 | 0 | 0 | [19 empty] | 0 | 0 | 0 | 428739.95 | 0 | 0 | 428739.95 | 0 | 0 | 0 | 0 | 0 | 0 | 0 | 0 | 0 | [114 empty] | 0
50 | 0 | 0 | 1 | 201 | 238188.86 | ПЗ | Прямые затраты |  |  | 201 | 1 | 3 |  | 2 | [7 empty] | 238188.86 | 1 | 238188.86
50 | 0 | 0 | 1 | 202 | 0 | СтМатОб | Стоимость материальных ресурсов (всего) |  |  | 202 | 2 | 3 |  | 2 | [7 empty] | 0 | 1 | 0
50 | 0 | 0 | 1 | 222 | 0 | СтМатОбЗак | Стоимость материалов и оборудования заказчика |  |  | 222 | 3 | 3 |  | 2 | [7 empty] | 0 | 1 | 0
50 | 0 | 0 | 1 | 225 | 0 | СтМатОбПод | Стоимость материалов и оборудования подрядчика |  |  | 225 | 4 | 3 |  | 2 | [7 empty] | 0 | 1 | 0
50 | 0 | 0 | 1 | 226 | 0 | СтМат | Стоимость материалов (всего) |  |  | 226 | 5 | 3 |  | 2 | [7 empty] | 0 | 1 | 0
50 | 0 | 0 | 1 | 227 | 0 | СтМатЗак | Стоимость материалов заказчика |  |  | 227 | 6 | 3 |  | 2 | [7 empty] | 0 | 1 | 0
50 | 0 | 0 | 1 | 228 | 0 | СтМатПод | Стоимость материалов подрядчика |  |  | 228 | 7 | 3 |  | 2 | [7 empty] | 0 | 1 | 0
50 | 0 | 0 | 1 | 216 | 0 | Оборуд | Стоимость оборудования (всего) |  |  | 216 | 8 | 3 |  | 2 | [7 empty] | 0 | 1 | 0
50 | 0 | 0 | 1 | 223 | 0 | ОборудЗак | Стоимость оборудования заказчика |  |  | 223 | 9 | 3 |  | 2 | [7 empty] | 0 | 1 | 0
50 | 0 | 0 | 1 | 229 | 0 | ОборудПод | Стоимость оборудования подрядчика |  |  | 229 | 10 | 3 |  | 2 | [7 empty] | 0 | 1 | 0
50 | 0 | 0 | 1 | 203 | 0 | ЭММ | Эксплуатация машин |  |  | 203 | 11 | 3 |  | 2 | [7 empty] | 0 | 1 | 0
50 | 0 | 0 | 1 | 231 | 0 | ЭММсНРиСП | Эксплуатация машин по ТСН-2001.16 |  |  | 231 | 12 | 3 |  | 2 | [7 empty] | 0 | 1 | 0
50 | 0 | 0 | 1 | 204 | 0 | ЗПМ | ЗП машинистов |  |  | 204 | 13 | 3 |  | 2 | [7 empty] | 0 | 1 | 0
50 | 0 | 0 | 1 | 205 | 238188.86 | ОЗП | Основная ЗП рабочих |  |  | 205 | 14 | 3 |  | 2 | [7 empty] | 238188.86 | 1 | 238188.86
50 | 0 | 0 | 1 | 232 | 0 | ОЗПсНРиСП | Основная ЗП рабочих по ТСН-2001.16 |  |  | 232 | 15 | 3 |  | 2 | [7 empty] | 0 | 1 | 0
50 | 0 | 0 | 1 | 214 | 0 | Строит | Строительные работы с НР и СП |  |  | 214 | 16 | 3 |  | 2 | [7 empty] | 0 | 1 | 0
50 | 0 | 0 | 1 | 215 | 0 | Монтаж | Монтажные работы с НР и СП |  |  | 215 | 17 | 3 |  | 2 | [7 empty] | 0 | 1 | 0
50 | 0 | 0 | 1 | 217 | 428739.95 | Прочие | Прочие работы с НР и СП |  |  | 217 | 18 | 3 |  | 2 | [7 empty] | 428739.95 | 1 | 428739.95
50 | 0 | 0 | 1 | 230 | 0 | ПрочиеЗатр | Прочие затраты по ТСН-2001.16 |  |  | 230 | 19 | 3 |  | 2 | [7 empty] | 0 | 1 | 0
50 | 0 | 0 | 1 | 206 | 0 | ВозврМат | Возврат материалов |  |  | 206 | 20 | 3 |  | 2 | [7 empty] | 0 | 1 | 0
50 | 0 | 0 | 1 | 207 | 228.8 | ТрудСтр | Трудозатраты строителей |  |  | 207 | 21 | 3 |  | -1 | [7 empty] | 228.8 | 1 | 228.8
50 | 0 | 0 | 1 | 208 | 0 | ТрудМаш | Трудозатраты машинистов |  |  | 208 | 22 | 3 |  | -1 | [7 empty] | 0 | 1 | 0
50 | 0 | 0 | 1 | 209 | 0 | ТранспМат | Транспорт материалов |  |  | 209 | 23 | 3 |  | 2 | [7 empty] | 0 | 1 | 0
50 | 0 | 0 | 1 | 233 | 0 | Перевозка | Перевозка грузов |  |  | 233 | 24 | 3 |  | 2 | [7 empty] | 0 | 1 | 0
50 | 0 | 0 | 1 | 210 | 166732.2 | НР | Накладные расходы |  |  | 210 | 25 | 3 |  | 2 | [7 empty] | 166732.2 | 1 | 166732.2
50 | 0 | 0 | 1 | 211 | 23818.89 | СмПриб | Сметная прибыль |  |  | 211 | 26 | 3 |  | 2 | [7 empty] | 23818.89 | 1 | 23818.89
50 | 0 | 0 | 1 | 224 | 428739.95 | Всего | Всего с НР и СП |  |  | 224 | 27 | 3 |  | 2 | [7 empty] | 428739.95 | 1 | 428739.95
51 | 1 | 4 | 1750 |  | Новый раздел | Зона №1 - 9. Внутренние и внутриплощадочные слаботочные сети Здание 7.1 "Культурный центр" | 0 | [6 empty] | 13909475.58 | 8887.63 | 87721.36 | 55613.48 | 13812866.59 | 0 | 14227.5708 | 0 | 0 | 9669006.61 | 1381286.67 | [15 empty] | 0 | 0 | 0 | 25019831.42 | 0 | 0 | 25019831.42 | 8887.63 | 8887.63 | 0 | 8887.63 | 0 | 0 | 0 | 0 | 0 | [149 empty] | 0
50 | 0 | 0 | 1 | 201 | 13909475.58 | ПЗ | Прямые затраты |  |  | 201 | 1 | 3 |  | 2 | [7 empty] | 13909475.58 | 1 | 13909475.58
50 | 0 | 0 | 1 | 202 | 8887.63 | СтМатОб | Стоимость материальных ресурсов (всего) |  |  | 202 | 2 | 3 |  | 2 | [7 empty] | 8887.63 | 1 | 8887.63
50 | 0 | 0 | 1 | 222 | 0 | СтМатОбЗак | Стоимость материалов и оборудования заказчика |  |  | 222 | 3 | 3 |  | 2 | [7 empty] | 0 | 1 | 0
50 | 0 | 0 | 1 | 225 | 8887.63 | СтМатОбПод | Стоимость материалов и оборудования подрядчика |  |  | 225 | 4 | 3 |  | 2 | [7 empty] | 8887.63 | 1 | 8887.63
50 | 0 | 0 | 1 | 226 | 8887.63 | СтМат | Стоимость материалов (всего) |  |  | 226 | 5 | 3 |  | 2 | [7 empty] | 8887.63 | 1 | 8887.63
50 | 0 | 0 | 1 | 227 | 0 | СтМатЗак | Стоимость материалов заказчика |  |  | 227 | 6 | 3 |  | 2 | [7 empty] | 0 | 1 | 0
50 | 0 | 0 | 1 | 228 | 8887.63 | СтМатПод | Стоимость материалов подрядчика |  |  | 228 | 7 | 3 |  | 2 | [7 empty] | 8887.63 | 1 | 8887.63
50 | 0 | 0 | 1 | 216 | 0 | Оборуд | Стоимость оборудования (всего) |  |  | 216 | 8 | 3 |  | 2 | [7 empty] | 0 | 1 | 0
50 | 0 | 0 | 1 | 223 | 0 | ОборудЗак | Стоимость оборудования заказчика |  |  | 223 | 9 | 3 |  | 2 | [7 empty] | 0 | 1 | 0
50 | 0 | 0 | 1 | 229 | 0 | ОборудПод | Стоимость оборудования подрядчика |  |  | 229 | 10 | 3 |  | 2 | [7 empty] | 0 | 1 | 0
50 | 0 | 0 | 1 | 203 | 87721.36 | ЭММ | Эксплуатация машин |  |  | 203 | 11 | 3 |  | 2 | [7 empty] | 87721.36 | 1 | 87721.36
50 | 0 | 0 | 1 | 231 | 0 | ЭММсНРиСП | Эксплуатация машин по ТСН-2001.16 |  |  | 231 | 12 | 3 |  | 2 | [7 empty] | 0 | 1 | 0
50 | 0 | 0 | 1 | 204 | 55613.48 | ЗПМ | ЗП машинистов |  |  | 204 | 13 | 3 |  | 2 | [7 empty] | 55613.48 | 1 | 55613.48
50 | 0 | 0 | 1 | 205 | 13812866.59 | ОЗП | Основная ЗП рабочих |  |  | 205 | 14 | 3 |  | 2 | [7 empty] | 13812866.59 | 1 | 13812866.59
50 | 0 | 0 | 1 | 232 | 0 | ОЗПсНРиСП | Основная ЗП рабочих по ТСН-2001.16 |  |  | 232 | 15 | 3 |  | 2 | [7 empty] | 0 | 1 | 0
50 | 0 | 0 | 1 | 214 | 0 | Строит | Строительные работы с НР и СП |  |  | 214 | 16 | 3 |  | 2 | [7 empty] | 0 | 1 | 0
50 | 0 | 0 | 1 | 215 | 0 | Монтаж | Монтажные работы с НР и СП |  |  | 215 | 17 | 3 |  | 2 | [7 empty] | 0 | 1 | 0
50 | 0 | 0 | 1 | 217 | 25019831.42 | Прочие | Прочие работы с НР и СП |  |  | 217 | 18 | 3 |  | 2 | [7 empty] | 25019831.42 | 1 | 25019831.42
50 | 0 | 0 | 1 | 230 | 0 | ПрочиеЗатр | Прочие затраты по ТСН-2001.16 |  |  | 230 | 19 | 3 |  | 2 | [7 empty] | 0 | 1 | 0
50 | 0 | 0 | 1 | 206 | 0 | ВозврМат | Возврат материалов |  |  | 206 | 20 | 3 |  | 2 | [7 empty] | 0 | 1 | 0
50 | 0 | 0 | 1 | 207 | 14227.5708 | ТрудСтр | Трудозатраты строителей |  |  | 207 | 21 | 3 |  | -1 | [7 empty] | 14227.5708 | 1 | 14227.5708
50 | 0 | 0 | 1 | 208 | 0 | ТрудМаш | Трудозатраты машинистов |  |  | 208 | 22 | 3 |  | -1 | [7 empty] | 0 | 1 | 0
50 | 0 | 0 | 1 | 209 | 0 | ТранспМат | Транспорт материалов |  |  | 209 | 23 | 3 |  | 2 | [7 empty] | 0 | 1 | 0
50 | 0 | 0 | 1 | 233 | 0 | Перевозка | Перевозка грузов |  |  | 233 | 24 | 3 |  | 2 | [7 empty] | 0 | 1 | 0
50 | 0 | 0 | 1 | 210 | 9669006.61 | НР | Накладные расходы |  |  | 210 | 25 | 3 |  | 2 | [7 empty] | 9669006.61 | 1 | 9669006.61
50 | 0 | 0 | 1 | 211 | 1381286.67 | СмПриб | Сметная прибыль |  |  | 211 | 26 | 3 |  | 2 | [7 empty] | 1381286.67 | 1 | 1381286.67
50 | 0 | 0 | 1 | 224 | 25019831.42 | Всего | Всего с НР и СП |  |  | 224 | 27 | 3 |  | 2 | [7 empty] | 25019831.42 | 1 | 25019831.42
4 | 1 |  | 2136 |  | Новый раздел | Зона №1 - 10. Внутренние и внутриплощадочные слаботочные сети Здание 7.2 (7.2.1-7.2.4) "Гостиница для посетителей" |  | 0 |  | -1 | [7 empty] | 0 |  |  | 0 | [53 empty] | 0 | [11 empty] | 0
52 | 1 | 4 | 1974 | 0 | Новый раздел | Зона №1 - 10. Внутренние и внутриплощадочные слаботочные сети Здание 7.2 (7.2.1-7.2.4) "Гостиница для посетителей" | [7 empty] | 3873433.14 | 6093.36 | 6775.6 | 4295.2 | 3860564.18 | 0 | 4184.58 | 0 | 0 | 2702394.92 | 386056.41 | 0 | 0 | 0 | 0 | 0 | 0 | 0 | 0 | 0 | 0 | 0 | 0 | 0 | 0 | 0 | 0 | 0 | 0 | 6966523.29 | 0 | 0 | 6966523.29 | 6093.36 | 6093.36 | 0 | 6093.36 | 0 | 0 | 0 | 0 | 0 | 0 | 0 | 0 | 0 | 0 | 0 | 0 | 0 | 0 | 0 | 0 | 0 | 0 | 0 | 0 | 0 | 0 | 0 | 0 | 0 | 0 | 0 | 0 | 0 | 0 | 0 | 0 | 0 | 0 | 0 | 0 | 0 | 0 | 0 | 0 | 0 | 0 | 0 | 0 | 0 | 0 | 0 | 0 | 0 | 0 | 0 | 0 | 0 | 0 | 0 | 0 | 0 | 0 | 0 | 0 | 0 | 0 | 0 | 0 | 0 | 0 | 0 | 0 | 0 | 0 | 0 | 0 | 0 | 0 | 0 | 0 | 0 | 0 | 0 | 0 | 0 | 0 | 0 | 0 | 0 | 0 | 0 | 0 | 0 | 0 | 0 | 0 | 0 | 0 | 0 | 0 | 0 | 0 | 0 | 0 | 0 | 0 | 0 | 0 | 0 | 0 | 0 | 0 | 0 | 0 | 0 | 0 | 0 | 0 | 0 | 0 | 0 | 0 | 0 | 0 | 0 | 0 | 0 | 0 | 0 | 0 | 0 | 0 | 0 | 0 | 0 | 0 | 0 | 0 | 0 | 0 | 0 | 0 | 0 | 0 | 0 | 0 | 0 | 0 | 0 | 0 | 0 | 0 | 0 | 0 | 0 | 0 | 0 | 0 | 0
5 | 1 |  | 1988 |  | Новый подраздел | ЛВС - Инженерные сооружения и коммуникации |  | 0 |  | -1 | [7 empty] | 0 |  |  | 0 | [53 empty] | 0 | [11 empty] | 0
52 | 1 | 5 | 1978 | 0 | Новый подраздел | ЛВС - Инженерные сооружения и коммуникации | [7 empty] | 339245.98 | 0 | 0 | 0 | 339245.98 | 0 | 330.8 | 0 | 0 | 237472.19 | 33924.6 | 0 | 0 | 339245.98 | 0 | 0 | 0 | 339245.98 | 0 | 330.8 | 0 | 0 | 237472.19 | 33924.6 | 0 | 0 | 0 | 0 | 0 | 610642.77 | 0 | 0 | 610642.77 | 0 | 0 | 0 | 0 | 0 | 0 | 0 | 0 | 0 | 0 | 0 | 0 | 0 | 0 | 0 | 0 | 0 | 0 | 0 | 0 | 0 | 0 | 0 | 0 | 0 | 0 | 0 | 0 | 0 | 0 | 0 | 610642.77 | 0 | 0 | 610642.77 | 0 | 0 | 0 | 0 | 0 | 0 | 0 | 0 | 0 | 0 | 0 | 0 | 0 | 0 | 0 | 0 | 0 | 0 | 0 | 0 | 0 | 0 | 0 | 0 | 0 | 0 | 0 | 0 | 0 | 0 | 0 | 0 | 0 | 0 | 0 | 0 | 0 | 0 | 0 | 0 | 0 | 0 | 0 | 0 | 0 | 0 | 0 | 0 | 0 | 0 | 0 | 0 | 0 | 0 | 0 | 0 | 0 | 0 | 0 | 0 | 0 | 0 | 0 | 0 | 0 | 0 | 0 | 0 | 0 | 0 | 0 | 0 | 0 | 0 | 0 | 0 | 0 | 0 | 0 | 0 | 0 | 0 | 0 | 0 | 0 | 0 | 0 | 0 | 0 | 0 | 0 | 0 | 0 | 0 | 0 | 0 | 0 | 0 | 0 | 0 | 0 | 0 | 0 | 0 | 0 | 0 | 0 | 0 | 0 | 0 | 0 | 0 | 0 | 0 | 0 | 0 | 0 | 0 | 0 | 0 | 0 | 0 | 0 | 0
17 | 1 |  | 276 | 176 | 2.14-3701-7-4/1 | Проверка монтажа кабеля в шкафу связи | шт. | 8 | 0 | 8 |  |  |  | 7926.08 | 0 | 0 | 0 | 7926.08 | 0 | 8 | 0 | 0 | 5548.26 | 792.61 |  | 288585831 | 990.76 | 0 | 0 | 0 | 990.76 | 0 | 1 | 0 | 0 | 247.69 | 0 | 0 | 0 | 247.69 | 0 | 0.25 | 0 | 0 | 70 | 10 | 1 | 1 |  |  | 1 | 1 | 1 | 1 |  |  |  |  | 0 | 4 | СН-2012.2 Выпуск № 5 (в текущих ценах по состоянию на 01.10.2025 г.). 2.14-3701-7-4/1 |  |  | 0 | 284416172 |  | 0 | 1 | 0 | 1 | 1 | 1 | 1 | 1 | 1 |  | 70 | 10 |  |  |  | 0 | 0 | 0 | [5 empty] | 0 |  | 0 | 7926.08 | 0 | 0 | 0 | 990.76 | 0 | 1 | 0 | 0 | 5548.256 | 792.608 |  |  |  | )*4 | )*4 | )*4 | )*4 |  | )*4 | )*4 |  |  |  | 0 | 0 | 1 | 1 |  |  |  | 1010 | шт. | шт. | 1 | [6 empty] | 284416175 | 1 | СН-2012 | 0 |  | 4 | 0 | Подрядные работы, гл. 1-5,7 | работа |  |  |  | 2228224 | 247.69 | 0 | 0 | 0 | 247.69 | 0.25 | 0 | 0 | [17 empty] | 0 | 0 | 0 |  |  |  |  | 70 | 10 |  |  |  |  | 0 |  | 412660737 | 2 | 1 | -2 | 0 | 0 | 0 | 14266.95 | 0 | 0 | 14266.95 |  | 0 | 0 | 0 |  | 0 | 1 | 0 | 0 | 0 | 0 | 0 | 0
17 | 1 |  | 277 | 177 | 2.14-3701-7-3/1 | Внешний осмотр монтажа кроссировок и жил шкафа связи | шт. | 50 | 0 | 50 |  |  |  | 81242 | 0 | 0 | 0 | 81242 | 0 | 82 | 0 | 0 | 56869.4 | 8124.2 |  | 288585831 | 1624.84 | 0 | 0 | 0 | 1624.84 | 0 | 1.64 | 0 | 0 | 406.21 | 0 | 0 | 0 | 406.21 | 0 | 0.41 | 0 | 0 | 70 | 10 | 1 | 1 |  |  | 1 | 1 | 1 | 1 |  |  |  |  | 0 | 4 | СН-2012.2 Выпуск № 5 (в текущих ценах по состоянию на 01.10.2025 г.). 2.14-3701-7-3/1 |  |  | 0 | 284416172 |  | 0 | 1 | 0 | 1 | 1 | 1 | 1 | 1 | 1 |  | 70 | 10 |  |  |  | 0 | 0 | 0 | [5 empty] | 0 |  | 0 | 81242 | 0 | 0 | 0 | 1624.84 | 0 | 1.64 | 0 | 0 | 56869.4 | 8124.2 |  |  |  | )*4 | )*4 | )*4 | )*4 |  | )*4 | )*4 |  |  |  | 0 | 0 | 1 | 1 |  |  |  | 1010 | шт. | шт. | 1 | [6 empty] | 284416175 | 1 | СН-2012 | 0 |  | 4 | 0 | Подрядные работы, гл. 1-5,7 | работа |  |  |  | 2228224 | 406.21 | 0 | 0 | 0 | 406.21 | 0.41 | 0 | 0 | [17 empty] | 0 | 0 | 0 |  |  |  |  | 70 | 10 |  |  |  |  | 0 |  | -1253208674 | 2 | 1 | -2 | 0 | 0 | 0 | 146235.6 | 0 | 0 | 146235.6 |  | 0 | 0 | 0 |  | 0 | 1 | 0 | 0 | 0 | 0 | 0 | 0
17 | 1 |  | 278 | 178 | 2.14-2103-14-4/1 | Техническое сопровождение ЛВС, техническое обслуживание устройств бесперебойного питания UPS | устройство | 2 | 0 | 2 |  |  |  | 11889.04 | 0 | 0 | 0 | 11889.04 | 0 | 12 | 0 | 0 | 8322.33 | 1188.9 |  | 288585831 | 5944.52 | 0 | 0 | 0 | 5944.52 | 0 | 6 | 0 | 0 | 1486.13 | 0 | 0 | 0 | 1486.13 | 0 | 1.5 | 0 | 0 | 70 | 10 | 1 | 1 |  |  | 1 | 1 | 1 | 1 |  |  |  |  | 0 | 4 | СН-2012.2 Выпуск № 5 (в текущих ценах по состоянию на 01.10.2025 г.). 2.14-2103-14-4/1 |  |  | 0 | 284416172 |  | 0 | 1 | 0 | 1 | 1 | 1 | 1 | 1 | 1 |  | 70 | 10 |  |  |  | 0 | 0 | 0 | [5 empty] | 0 |  | 0 | 11889.04 | 0 | 0 | 0 | 5944.52 | 0 | 6 | 0 | 0 | 8322.328 | 1188.904 |  |  |  | )*4 | )*4 | )*4 | )*4 |  | )*4 | )*4 |  |  |  | 0 | 0 | 1 | 1 |  |  |  | 1013 | устройство | устройство | 1 | [6 empty] | 284416175 | 1 | СН-2012 | 0 |  | 4 | 0 | Подрядные работы, гл. 1-5,7 | работа |  |  |  | 2228224 | 1486.13 | 0 | 0 | 0 | 1486.13 | 1.5 | 0 | 0 | [17 empty] | 0 | 0 | 0 |  |  |  |  | 70 | 10 |  |  |  |  | 0 |  | 1426872193 | 2 | 1 | -2 | 0 | 0 | 0 | 21400.27 | 0 | 0 | 21400.27 |  | 0 | 0 | 0 |  | 0 | 1 | 0 | 0 | 0 | 0 | 0 | 0
17 | 1 |  | 279 | 179 | 2.14-2103-2-4/1 | Системное сопровождение серверного оборудования, сопровождение и обслуживание серверов и кластерных систем, сервер с 2 и более процессорами | 1 сервер | 2 | 0 | 2 |  |  |  | 135150.86 | 0 | 0 | 0 | 135150.86 | 0 | 124.8 | 0 | 0 | 94605.6 | 13515.09 |  | 288585831 | 67575.43 | 0 | 0 | 0 | 67575.43 | 0 | 62.4 | 0 | 0 | 5198.11 | 0 | 0 | 0 | 5198.11 | 0 | 4.8 | 0 | 0 | 70 | 10 | 1 | 1 |  |  | 1 | 1 | 1 | 1 |  |  |  |  | 0 | 4 | СН-2012.2 Выпуск № 5 (в текущих ценах по состоянию на 01.10.2025 г.). 2.14-2103-2-4/1 |  |  | 0 | 284416172 |  | 0 | 1 | 0 | 1 | 1 | 1 | 1 | 1 | 1 |  | 70 | 10 |  |  |  | 0 | 0 | 0 | [5 empty] | 0 |  | 0 | 135150.86 | 0 | 0 | 0 | 67575.43 | 0 | 62.4 | 0 | 0 | 94605.602 | 13515.086 |  |  |  | )*13 | )*13 | )*13 | )*13 |  | )*13 | )*13 |  |  |  | 0 | 0 | 1 | 1 |  |  |  | 1013 | 1 сервер | 1 сервер | 1 | [6 empty] | 284416175 | 1 | СН-2012 | 0 |  | 4 | 0 | Подрядные работы, гл. 1-5,7 | работа |  |  |  | 1441792 | 5198.11 | 0 | 0 | 0 | 5198.11 | 4.8 | 0 | 0 | [17 empty] | 0 | 0 | 0 |  |  |  |  | 70 | 10 |  |  |  |  | 0 |  | -2056583804 | 2 | 1 | -2 | 0 | 0 | 0 | 243271.55 | 0 | 0 | 243271.55 |  | 0 | 0 | 0 |  | 0 | 1 | 0 | 0 | 0 | 0 | 0 | 0
17 | 1 |  | 280 | 180 | 2.14-2103-14-2/1 | Техническое сопровождение ЛВС, техническое обслуживание серверов | 1 сервер | 2 | 0 | 2 |  |  |  | 103038 | 0 | 0 | 0 | 103038 | 0 | 104 | 0 | 0 | 72126.6 | 10303.8 |  | 288585831 | 51519 | 0 | 0 | 0 | 51519 | 0 | 52 | 0 | 0 | 3963 | 0 | 0 | 0 | 3963 | 0 | 4 | 0 | 0 | 70 | 10 | 1 | 1 |  |  | 1 | 1 | 1 | 1 |  |  |  |  | 0 | 4 | СН-2012.2 Выпуск № 5 (в текущих ценах по состоянию на 01.10.2025 г.). 2.14-2103-14-2/1 |  |  | 0 | 284416172 |  | 0 | 1 | 0 | 1 | 1 | 1 | 1 | 1 | 1 |  | 70 | 10 |  |  |  | 0 | 0 | 0 | [5 empty] | 0 |  | 0 | 103038 | 0 | 0 | 0 | 51519 | 0 | 52 | 0 | 0 | 72126.6 | 10303.8 |  |  |  | )*13 | )*13 | )*13 | )*13 |  | )*13 | )*13 |  |  |  | 0 | 0 | 1 | 1 |  |  |  | 1013 | 1 сервер | 1 сервер | 1 | [6 empty] | 284416175 | 1 | СН-2012 | 0 |  | 4 | 0 | Подрядные работы, гл. 1-5,7 | работа |  |  |  | 1441792 | 3963 | 0 | 0 | 0 | 3963 | 4 | 0 | 0 | [17 empty] | 0 | 0 | 0 |  |  |  |  | 70 | 10 |  |  |  |  | 0 |  | -1020808144 | 2 | 1 | -2 | 0 | 0 | 0 | 185468.4 | 0 | 0 | 185468.4 |  | 0 | 0 | 0 |  | 0 | 1 | 0 | 0 | 0 | 0 | 0 | 0
51 | 1 | 5 | 1978 |  | Новый подраздел | ЛВС - Инженерные сооружения и коммуникации | 0 | [6 empty] | 339245.98 | 0 | 0 | 0 | 339245.98 | 0 | 330.8 | 0 | 0 | 237472.19 | 33924.6 |  |  | 339245.98 | 0 | 0 | 0 | 339245.98 | 0 | 330.8 | 0 | 0 | 237472.19 | 33924.6 |  |  | 0 | 0 | 0 | 610642.77 | 0 | 0 | 610642.77 | 0 | 0 | 0 | 0 | 0 | 0 | 0 | 0 | 0 | [19 empty] | 0 | 0 | 0 | 610642.77 | 0 | 0 | 610642.77 | 0 | 0 | 0 | 0 | 0 | 0 | 0 | 0 | 0 | [114 empty] | 0
50 | 0 | 0 | 1 | 201 | 339245.98 | ПЗ | Прямые затраты |  |  | 201 | 1 | 3 |  | 2 | [7 empty] | 339245.98 | 1 | 339245.98
50 | 0 | 0 | 1 | 202 | 0 | СтМатОб | Стоимость материальных ресурсов (всего) |  |  | 202 | 2 | 3 |  | 2 | [7 empty] | 0 | 1 | 0
50 | 0 | 0 | 1 | 222 | 0 | СтМатОбЗак | Стоимость материалов и оборудования заказчика |  |  | 222 | 3 | 3 |  | 2 | [7 empty] | 0 | 1 | 0
50 | 0 | 0 | 1 | 225 | 0 | СтМатОбПод | Стоимость материалов и оборудования подрядчика |  |  | 225 | 4 | 3 |  | 2 | [7 empty] | 0 | 1 | 0
50 | 0 | 0 | 1 | 226 | 0 | СтМат | Стоимость материалов (всего) |  |  | 226 | 5 | 3 |  | 2 | [7 empty] | 0 | 1 | 0
50 | 0 | 0 | 1 | 227 | 0 | СтМатЗак | Стоимость материалов заказчика |  |  | 227 | 6 | 3 |  | 2 | [7 empty] | 0 | 1 | 0
50 | 0 | 0 | 1 | 228 | 0 | СтМатПод | Стоимость материалов подрядчика |  |  | 228 | 7 | 3 |  | 2 | [7 empty] | 0 | 1 | 0
50 | 0 | 0 | 1 | 216 | 0 | Оборуд | Стоимость оборудования (всего) |  |  | 216 | 8 | 3 |  | 2 | [7 empty] | 0 | 1 | 0
50 | 0 | 0 | 1 | 223 | 0 | ОборудЗак | Стоимость оборудования заказчика |  |  | 223 | 9 | 3 |  | 2 | [7 empty] | 0 | 1 | 0
50 | 0 | 0 | 1 | 229 | 0 | ОборудПод | Стоимость оборудования подрядчика |  |  | 229 | 10 | 3 |  | 2 | [7 empty] | 0 | 1 | 0
50 | 0 | 0 | 1 | 203 | 0 | ЭММ | Эксплуатация машин |  |  | 203 | 11 | 3 |  | 2 | [7 empty] | 0 | 1 | 0
50 | 0 | 0 | 1 | 231 | 0 | ЭММсНРиСП | Эксплуатация машин по ТСН-2001.16 |  |  | 231 | 12 | 3 |  | 2 | [7 empty] | 0 | 1 | 0
50 | 0 | 0 | 1 | 204 | 0 | ЗПМ | ЗП машинистов |  |  | 204 | 13 | 3 |  | 2 | [7 empty] | 0 | 1 | 0
50 | 0 | 0 | 1 | 205 | 339245.98 | ОЗП | Основная ЗП рабочих |  |  | 205 | 14 | 3 |  | 2 | [7 empty] | 339245.98 | 1 | 339245.98
50 | 0 | 0 | 1 | 232 | 0 | ОЗПсНРиСП | Основная ЗП рабочих по ТСН-2001.16 |  |  | 232 | 15 | 3 |  | 2 | [7 empty] | 0 | 1 | 0
50 | 0 | 0 | 1 | 214 | 0 | Строит | Строительные работы с НР и СП |  |  | 214 | 16 | 3 |  | 2 | [7 empty] | 0 | 1 | 0
50 | 0 | 0 | 1 | 215 | 0 | Монтаж | Монтажные работы с НР и СП |  |  | 215 | 17 | 3 |  | 2 | [7 empty] | 0 | 1 | 0
50 | 0 | 0 | 1 | 217 | 610642.77 | Прочие | Прочие работы с НР и СП |  |  | 217 | 18 | 3 |  | 2 | [7 empty] | 610642.77 | 1 | 610642.77
50 | 0 | 0 | 1 | 230 | 0 | ПрочиеЗатр | Прочие затраты по ТСН-2001.16 |  |  | 230 | 19 | 3 |  | 2 | [7 empty] | 0 | 1 | 0
50 | 0 | 0 | 1 | 206 | 0 | ВозврМат | Возврат материалов |  |  | 206 | 20 | 3 |  | 2 | [7 empty] | 0 | 1 | 0
50 | 0 | 0 | 1 | 207 | 330.8 | ТрудСтр | Трудозатраты строителей |  |  | 207 | 21 | 3 |  | -1 | [7 empty] | 330.8 | 1 | 330.8
50 | 0 | 0 | 1 | 208 | 0 | ТрудМаш | Трудозатраты машинистов |  |  | 208 | 22 | 3 |  | -1 | [7 empty] | 0 | 1 | 0
50 | 0 | 0 | 1 | 209 | 0 | ТранспМат | Транспорт материалов |  |  | 209 | 23 | 3 |  | 2 | [7 empty] | 0 | 1 | 0
50 | 0 | 0 | 1 | 233 | 0 | Перевозка | Перевозка грузов |  |  | 233 | 24 | 3 |  | 2 | [7 empty] | 0 | 1 | 0
50 | 0 | 0 | 1 | 210 | 237472.19 | НР | Накладные расходы |  |  | 210 | 25 | 3 |  | 2 | [7 empty] | 237472.19 | 1 | 237472.19
50 | 0 | 0 | 1 | 211 | 33924.6 | СмПриб | Сметная прибыль |  |  | 211 | 26 | 3 |  | 2 | [7 empty] | 33924.6 | 1 | 33924.6
50 | 0 | 0 | 1 | 224 | 610642.77 | Всего | Всего с НР и СП |  |  | 224 | 27 | 3 |  | 2 | [7 empty] | 610642.77 | 1 | 610642.77
5 | 1 |  | 2029 |  | Новый подраздел | СТС - Инженерные сооружения и коммуникации |  | 0 |  | -1 | [7 empty] | 0 |  |  | 0 | [53 empty] | 0 | [11 empty] | 0
52 | 1 | 5 | 2018 | 0 | Новый подраздел | СТС - Инженерные сооружения и коммуникации | [7 empty] | 1329137.29 | 0 | 3049.02 | 1932.84 | 1326088.27 | 0 | 1300 | 0 | 0 | 928261.79 | 132608.82 | 0 | 0 | 1329137.29 | 0 | 3049.02 | 1932.84 | 1326088.27 | 0 | 1300 | 0 | 0 | 928261.79 | 132608.82 | 0 | 0 | 0 | 0 | 0 | 2392095.37 | 0 | 0 | 2392095.37 | 0 | 0 | 0 | 0 | 0 | 0 | 0 | 0 | 0 | 0 | 0 | 0 | 0 | 0 | 0 | 0 | 0 | 0 | 0 | 0 | 0 | 0 | 0 | 0 | 0 | 0 | 0 | 0 | 0 | 0 | 0 | 2392095.37 | 0 | 0 | 2392095.37 | 0 | 0 | 0 | 0 | 0 | 0 | 0 | 0 | 0 | 0 | 0 | 0 | 0 | 0 | 0 | 0 | 0 | 0 | 0 | 0 | 0 | 0 | 0 | 0 | 0 | 0 | 0 | 0 | 0 | 0 | 0 | 0 | 0 | 0 | 0 | 0 | 0 | 0 | 0 | 0 | 0 | 0 | 0 | 0 | 0 | 0 | 0 | 0 | 0 | 0 | 0 | 0 | 0 | 0 | 0 | 0 | 0 | 0 | 0 | 0 | 0 | 0 | 0 | 0 | 0 | 0 | 0 | 0 | 0 | 0 | 0 | 0 | 0 | 0 | 0 | 0 | 0 | 0 | 0 | 0 | 0 | 0 | 0 | 0 | 0 | 0 | 0 | 0 | 0 | 0 | 0 | 0 | 0 | 0 | 0 | 0 | 0 | 0 | 0 | 0 | 0 | 0 | 0 | 0 | 0 | 0 | 0 | 0 | 0 | 0 | 0 | 0 | 0 | 0 | 0 | 0 | 0 | 0 | 0 | 0 | 0 | 0 | 0 | 0
17 | 1 |  | 281 | 181 | 2.14-2103-2-4/1 | Системное сопровождение серверного оборудования, сопровождение и обслуживание серверов и кластерных систем, сервер с 2 и более процессорами | 1 сервер | 1 | 0 | 1 |  |  |  | 67575.43 | 0 | 0 | 0 | 67575.43 | 0 | 62.4 | 0 | 0 | 47302.8 | 6757.54 |  | 288585831 | 67575.43 | 0 | 0 | 0 | 67575.43 | 0 | 62.4 | 0 | 0 | 5198.11 | 0 | 0 | 0 | 5198.11 | 0 | 4.8 | 0 | 0 | 70 | 10 | 1 | 1 |  |  | 1 | 1 | 1 | 1 |  |  |  |  | 0 | 4 | СН-2012.2 Выпуск № 5 (в текущих ценах по состоянию на 01.10.2025 г.). 2.14-2103-2-4/1 |  |  | 0 | 284416172 |  | 0 | 1 | 0 | 1 | 1 | 1 | 1 | 1 | 1 |  | 70 | 10 |  |  |  | 0 | 0 | 0 | [5 empty] | 0 |  | 0 | 67575.43 | 0 | 0 | 0 | 67575.43 | 0 | 62.4 | 0 | 0 | 47302.801 | 6757.543 |  |  |  | )*13 | )*13 | )*13 | )*13 |  | )*13 | )*13 |  |  |  | 0 | 0 | 1 | 1 |  |  |  | 1013 | 1 сервер | 1 сервер | 1 | [6 empty] | 284416175 | 1 | СН-2012 | 0 |  | 4 | 0 | Подрядные работы, гл. 1-5,7 | работа |  |  |  | 1441792 | 5198.11 | 0 | 0 | 0 | 5198.11 | 4.8 | 0 | 0 | [17 empty] | 0 | 0 | 0 |  |  |  |  | 70 | 10 |  |  |  |  | 0 |  | -2056583804 | 2 | 1 | -2 | 0 | 0 | 0 | 121635.77 | 0 | 0 | 121635.77 |  | 0 | 0 | 0 |  | 0 | 1 | 0 | 0 | 0 | 0 | 0 | 0
17 | 1 |  | 282 | 182 | 2.14-2103-14-2/1 | Техническое сопровождение ЛВС, техническое обслуживание серверов | 1 сервер | 1 | 0 | 1 |  |  |  | 51519 | 0 | 0 | 0 | 51519 | 0 | 52 | 0 | 0 | 36063.3 | 5151.9 |  | 288585831 | 51519 | 0 | 0 | 0 | 51519 | 0 | 52 | 0 | 0 | 3963 | 0 | 0 | 0 | 3963 | 0 | 4 | 0 | 0 | 70 | 10 | 1 | 1 |  |  | 1 | 1 | 1 | 1 |  |  |  |  | 0 | 4 | СН-2012.2 Выпуск № 5 (в текущих ценах по состоянию на 01.10.2025 г.). 2.14-2103-14-2/1 |  |  | 0 | 284416172 |  | 0 | 1 | 0 | 1 | 1 | 1 | 1 | 1 | 1 |  | 70 | 10 |  |  |  | 0 | 0 | 0 | [5 empty] | 0 |  | 0 | 51519 | 0 | 0 | 0 | 51519 | 0 | 52 | 0 | 0 | 36063.3 | 5151.9 |  |  |  | )*13 | )*13 | )*13 | )*13 |  | )*13 | )*13 |  |  |  | 0 | 0 | 1 | 1 |  |  |  | 1013 | 1 сервер | 1 сервер | 1 | [6 empty] | 284416175 | 1 | СН-2012 | 0 |  | 4 | 0 | Подрядные работы, гл. 1-5,7 | работа |  |  |  | 1441792 | 3963 | 0 | 0 | 0 | 3963 | 4 | 0 | 0 | [17 empty] | 0 | 0 | 0 |  |  |  |  | 70 | 10 |  |  |  |  | 0 |  | -1020808144 | 2 | 1 | -2 | 0 | 0 | 0 | 92734.2 | 0 | 0 | 92734.2 |  | 0 | 0 | 0 |  | 0 | 1 | 0 | 0 | 0 | 0 | 0 | 0
17 | 1 |  | 284 | 183 | 2.1-3501-2-2/1 | Сетевой коммутатор, контроль соединений, проверка работоспособности | 1 коммутатор | 9 | 0 | 9 |  |  |  | 49416.12 | 0 | 3049.02 | 1932.84 | 46367.1 | 0 | 46.8 | 0 | 0 | 32456.97 | 4636.71 |  | 288585831 | 5490.68 | 0 | 338.78 | 214.76 | 5151.9 | 0 | 5.2 | 0 | 0 | 422.36 | 0 | 26.06 | 16.52 | 396.3 | 0 | 0.4 | 0 | 0 | 70 | 10 | 1 | 1 |  |  | 1 | 1 | 1 | 1 |  |  |  |  | 0 | 4 | СН-2012.2 Выпуск № 5 (в текущих ценах по состоянию на 01.10.2025 г.). 2.1-3501-2-2/1 |  |  | 0 | 284416172 |  | 0 | 1 | 0 | 1 | 1 | 1 | 1 | 1 | 1 |  | 70 | 10 |  |  |  | 0 | 0 | 0 | [5 empty] | 0 |  | 0 | 49416.12 | 0 | 338.78 | 214.76 | 5151.9 | 0 | 5.2 | 0 | 0 | 32456.97 | 4636.71 |  |  |  | )*13 | )*13 | )*13 | )*13 |  | )*13 | )*13 |  |  |  | 0 | 0 | 1 | 1 |  |  |  | 1013 | 1 коммутатор | 1 коммутатор | 1 | [6 empty] | 284416175 | 1 | СН-2012 | 0 |  | 4 | 0 | Подрядные работы, гл. 1-5,7 | работа |  |  |  | 1441792 | 422.36 | 0 | 26.06 | 16.52 | 396.3 | 0.4 | 0 | 0 | [17 empty] | 0 | 0 | 0 |  |  |  |  | 70 | 10 |  |  |  |  | 0 |  | 469972417 | 2 | 1 | -2 | 0 | 2087.47 | 0 | 88597.27 | 0 | 0 | 88597.27 |  | 0 | 0 | 0 |  | 0 | 1 | 0 | 0 | 0 | 0 | 0 | 0
17 | 1 |  | 285 | 184 | 2.14-2103-3-5/1 | Системное сопровождение активного оборудования вычислительных сетей (маршрутизаторы, коммутаторы, концентраторы), сервисное сопровождение и обслуживание программного обеспечения активного сетевого оборудования | устройство | 9 | 0 | 9 |  |  |  | 380111.94 | 0 | 0 | 0 | 380111.94 | 0 | 351 | 0 | 0 | 266078.36 | 38011.19 |  | 288585831 | 42234.66 | 0 | 0 | 0 | 42234.66 | 0 | 39 | 0 | 0 | 3248.82 | 0 | 0 | 0 | 3248.82 | 0 | 3 | 0 | 0 | 70 | 10 | 1 | 1 |  |  | 1 | 1 | 1 | 1 |  |  |  |  | 0 | 4 | СН-2012.2 Выпуск № 5 (в текущих ценах по состоянию на 01.10.2025 г.). 2.14-2103-3-5/1 |  |  | 0 | 284416172 |  | 0 | 1 | 0 | 1 | 1 | 1 | 1 | 1 | 1 |  | 70 | 10 |  |  |  | 0 | 0 | 0 | [5 empty] | 0 |  | 0 | 380111.94 | 0 | 0 | 0 | 42234.66 | 0 | 39 | 0 | 0 | 266078.358 | 38011.194 |  |  |  | )*13 | )*13 | )*13 | )*13 |  | )*13 | )*13 |  |  |  | 0 | 0 | 1 | 1 |  |  |  | 1013 | устройство | устройство | 1 | [6 empty] | 284416175 | 1 | СН-2012 | 0 |  | 4 | 0 | Подрядные работы, гл. 1-5,7 | работа |  |  |  | 1441792 | 3248.82 | 0 | 0 | 0 | 3248.82 | 3 | 0 | 0 | [17 empty] | 0 | 0 | 0 |  |  |  |  | 70 | 10 |  |  |  |  | 0 |  | -1850798320 | 2 | 1 | -2 | 0 | 0 | 0 | 684201.49 | 0 | 0 | 684201.49 |  | 0 | 0 | 0 |  | 0 | 1 | 0 | 0 | 0 | 0 | 0 | 0
17 | 1 |  | 286 | 185 | 2.14-2103-14-1/1 | Техническое сопровождение ЛВС, настройка и техническая поддержка активного сетевого оборудования | устройство | 9 | 0 | 9 |  |  |  | 463671 | 0 | 0 | 0 | 463671 | 0 | 468 | 0 | 0 | 324569.7 | 46367.1 |  | 288585831 | 51519 | 0 | 0 | 0 | 51519 | 0 | 52 | 0 | 0 | 3963 | 0 | 0 | 0 | 3963 | 0 | 4 | 0 | 0 | 70 | 10 | 1 | 1 |  |  | 1 | 1 | 1 | 1 |  |  |  |  | 0 | 4 | СН-2012.2 Выпуск № 5 (в текущих ценах по состоянию на 01.10.2025 г.). 2.14-2103-14-1/1 |  |  | 0 | 284416172 |  | 0 | 1 | 0 | 1 | 1 | 1 | 1 | 1 | 1 |  | 70 | 10 |  |  |  | 0 | 0 | 0 | [5 empty] | 0 |  | 0 | 463671 | 0 | 0 | 0 | 51519 | 0 | 52 | 0 | 0 | 324569.7 | 46367.1 |  |  |  | )*13 | )*13 | )*13 | )*13 |  | )*13 | )*13 |  |  |  | 0 | 0 | 1 | 1 |  |  |  | 1013 | устройство | устройство | 1 | [6 empty] | 284416175 | 1 | СН-2012 | 0 |  | 4 | 0 | Подрядные работы, гл. 1-5,7 | работа |  |  |  | 1441792 | 3963 | 0 | 0 | 0 | 3963 | 4 | 0 | 0 | [17 empty] | 0 | 0 | 0 |  |  |  |  | 70 | 10 |  |  |  |  | 0 |  | 1288945035 | 2 | 1 | -2 | 0 | 0 | 0 | 834607.8 | 0 | 0 | 834607.8 |  | 0 | 0 | 0 |  | 0 | 1 | 0 | 0 | 0 | 0 | 0 | 0
17 | 1 |  | 287 | 186 | 2.14-3701-7-3/1 | Внешний осмотр монтажа кроссировок и жил шкафа связи | шт. | 195 | 0 | 195 |  |  |  | 316843.8 | 0 | 0 | 0 | 316843.8 | 0 | 319.8 | 0 | 0 | 221790.66 | 31684.38 |  | 288585831 | 1624.84 | 0 | 0 | 0 | 1624.84 | 0 | 1.64 | 0 | 0 | 406.21 | 0 | 0 | 0 | 406.21 | 0 | 0.41 | 0 | 0 | 70 | 10 | 1 | 1 |  |  | 1 | 1 | 1 | 1 |  |  |  |  | 0 | 4 | СН-2012.2 Выпуск № 5 (в текущих ценах по состоянию на 01.10.2025 г.). 2.14-3701-7-3/1 |  |  | 0 | 284416172 |  | 0 | 1 | 0 | 1 | 1 | 1 | 1 | 1 | 1 |  | 70 | 10 |  |  |  | 0 | 0 | 0 | [5 empty] | 0 |  | 0 | 316843.8 | 0 | 0 | 0 | 1624.84 | 0 | 1.64 | 0 | 0 | 221790.66 | 31684.38 |  |  |  | )*4 | )*4 | )*4 | )*4 |  | )*4 | )*4 |  |  |  | 0 | 0 | 1 | 1 |  |  |  | 1010 | шт. | шт. | 1 | [6 empty] | 284416175 | 1 | СН-2012 | 0 |  | 4 | 0 | Подрядные работы, гл. 1-5,7 | работа |  |  |  | 2228224 | 406.21 | 0 | 0 | 0 | 406.21 | 0.41 | 0 | 0 | [17 empty] | 0 | 0 | 0 |  |  |  |  | 70 | 10 |  |  |  |  | 0 |  | -1253208674 | 2 | 1 | -2 | 0 | 0 | 0 | 570318.84 | 0 | 0 | 570318.84 |  | 0 | 0 | 0 |  | 0 | 1 | 0 | 0 | 0 | 0 | 0 | 0
51 | 1 | 5 | 2018 |  | Новый подраздел | СТС - Инженерные сооружения и коммуникации | 0 | [6 empty] | 1329137.29 | 0 | 3049.02 | 1932.84 | 1326088.27 | 0 | 1300 | 0 | 0 | 928261.79 | 132608.82 |  |  | 1329137.29 | 0 | 3049.02 | 1932.84 | 1326088.27 | 0 | 1300 | 0 | 0 | 928261.79 | 132608.82 |  |  | 0 | 0 | 0 | 2392095.37 | 0 | 0 | 2392095.37 | 0 | 0 | 0 | 0 | 0 | 0 | 0 | 0 | 0 | [19 empty] | 0 | 0 | 0 | 2392095.37 | 0 | 0 | 2392095.37 | 0 | 0 | 0 | 0 | 0 | 0 | 0 | 0 | 0 | [114 empty] | 0
50 | 0 | 0 | 1 | 201 | 1329137.29 | ПЗ | Прямые затраты |  |  | 201 | 1 | 3 |  | 2 | [7 empty] | 1329137.29 | 1 | 1329137.29
50 | 0 | 0 | 1 | 202 | 0 | СтМатОб | Стоимость материальных ресурсов (всего) |  |  | 202 | 2 | 3 |  | 2 | [7 empty] | 0 | 1 | 0
50 | 0 | 0 | 1 | 222 | 0 | СтМатОбЗак | Стоимость материалов и оборудования заказчика |  |  | 222 | 3 | 3 |  | 2 | [7 empty] | 0 | 1 | 0
50 | 0 | 0 | 1 | 225 | 0 | СтМатОбПод | Стоимость материалов и оборудования подрядчика |  |  | 225 | 4 | 3 |  | 2 | [7 empty] | 0 | 1 | 0
50 | 0 | 0 | 1 | 226 | 0 | СтМат | Стоимость материалов (всего) |  |  | 226 | 5 | 3 |  | 2 | [7 empty] | 0 | 1 | 0
50 | 0 | 0 | 1 | 227 | 0 | СтМатЗак | Стоимость материалов заказчика |  |  | 227 | 6 | 3 |  | 2 | [7 empty] | 0 | 1 | 0
50 | 0 | 0 | 1 | 228 | 0 | СтМатПод | Стоимость материалов подрядчика |  |  | 228 | 7 | 3 |  | 2 | [7 empty] | 0 | 1 | 0
50 | 0 | 0 | 1 | 216 | 0 | Оборуд | Стоимость оборудования (всего) |  |  | 216 | 8 | 3 |  | 2 | [7 empty] | 0 | 1 | 0
50 | 0 | 0 | 1 | 223 | 0 | ОборудЗак | Стоимость оборудования заказчика |  |  | 223 | 9 | 3 |  | 2 | [7 empty] | 0 | 1 | 0
50 | 0 | 0 | 1 | 229 | 0 | ОборудПод | Стоимость оборудования подрядчика |  |  | 229 | 10 | 3 |  | 2 | [7 empty] | 0 | 1 | 0
50 | 0 | 0 | 1 | 203 | 3049.02 | ЭММ | Эксплуатация машин |  |  | 203 | 11 | 3 |  | 2 | [7 empty] | 3049.02 | 1 | 3049.02
50 | 0 | 0 | 1 | 231 | 0 | ЭММсНРиСП | Эксплуатация машин по ТСН-2001.16 |  |  | 231 | 12 | 3 |  | 2 | [7 empty] | 0 | 1 | 0
50 | 0 | 0 | 1 | 204 | 1932.84 | ЗПМ | ЗП машинистов |  |  | 204 | 13 | 3 |  | 2 | [7 empty] | 1932.84 | 1 | 1932.84
50 | 0 | 0 | 1 | 205 | 1326088.27 | ОЗП | Основная ЗП рабочих |  |  | 205 | 14 | 3 |  | 2 | [7 empty] | 1326088.27 | 1 | 1326088.27
50 | 0 | 0 | 1 | 232 | 0 | ОЗПсНРиСП | Основная ЗП рабочих по ТСН-2001.16 |  |  | 232 | 15 | 3 |  | 2 | [7 empty] | 0 | 1 | 0
50 | 0 | 0 | 1 | 214 | 0 | Строит | Строительные работы с НР и СП |  |  | 214 | 16 | 3 |  | 2 | [7 empty] | 0 | 1 | 0
50 | 0 | 0 | 1 | 215 | 0 | Монтаж | Монтажные работы с НР и СП |  |  | 215 | 17 | 3 |  | 2 | [7 empty] | 0 | 1 | 0
50 | 0 | 0 | 1 | 217 | 2392095.37 | Прочие | Прочие работы с НР и СП |  |  | 217 | 18 | 3 |  | 2 | [7 empty] | 2392095.37 | 1 | 2392095.37
50 | 0 | 0 | 1 | 230 | 0 | ПрочиеЗатр | Прочие затраты по ТСН-2001.16 |  |  | 230 | 19 | 3 |  | 2 | [7 empty] | 0 | 1 | 0
50 | 0 | 0 | 1 | 206 | 0 | ВозврМат | Возврат материалов |  |  | 206 | 20 | 3 |  | 2 | [7 empty] | 0 | 1 | 0
50 | 0 | 0 | 1 | 207 | 1300 | ТрудСтр | Трудозатраты строителей |  |  | 207 | 21 | 3 |  | -1 | [7 empty] | 1300 | 1 | 1300
50 | 0 | 0 | 1 | 208 | 0 | ТрудМаш | Трудозатраты машинистов |  |  | 208 | 22 | 3 |  | -1 | [7 empty] | 0 | 1 | 0
50 | 0 | 0 | 1 | 209 | 0 | ТранспМат | Транспорт материалов |  |  | 209 | 23 | 3 |  | 2 | [7 empty] | 0 | 1 | 0
50 | 0 | 0 | 1 | 233 | 0 | Перевозка | Перевозка грузов |  |  | 233 | 24 | 3 |  | 2 | [7 empty] | 0 | 1 | 0
50 | 0 | 0 | 1 | 210 | 928261.79 | НР | Накладные расходы |  |  | 210 | 25 | 3 |  | 2 | [7 empty] | 928261.79 | 1 | 928261.79
50 | 0 | 0 | 1 | 211 | 132608.82 | СмПриб | Сметная прибыль |  |  | 211 | 26 | 3 |  | 2 | [7 empty] | 132608.82 | 1 | 132608.82
50 | 0 | 0 | 1 | 224 | 2392095.37 | Всего | Всего с НР и СП |  |  | 224 | 27 | 3 |  | 2 | [7 empty] | 2392095.37 | 1 | 2392095.37
5 | 1 |  | 2066 |  | Новый подраздел | СВН - Здания |  | 0 |  | 0 | [7 empty] | 0 |  |  | 0 | [53 empty] | 0 | [11 empty] | 0
52 | 1 | 5 | 2059 | 0 | Новый подраздел | СВН - Здания | [7 empty] | 951532.4 | 6093.36 | 0 | 0 | 945439.04 | 0 | 1332.24 | 0 | 0 | 661807.32 | 94543.9 | 0 | 0 | 951532.4 | 6093.36 | 0 | 0 | 945439.04 | 0 | 1332.24 | 0 | 0 | 661807.32 | 94543.9 | 0 | 0 | 0 | 0 | 0 | 1707883.62 | 0 | 0 | 1707883.62 | 6093.36 | 6093.36 | 0 | 6093.36 | 0 | 0 | 0 | 0 | 0 | 0 | 0 | 0 | 0 | 0 | 0 | 0 | 0 | 0 | 0 | 0 | 0 | 0 | 0 | 0 | 0 | 0 | 0 | 0 | 0 | 0 | 0 | 1707883.62 | 0 | 0 | 1707883.62 | 6093.36 | 6093.36 | 0 | 6093.36 | 0 | 0 | 0 | 0 | 0 | 0 | 0 | 0 | 0 | 0 | 0 | 0 | 0 | 0 | 0 | 0 | 0 | 0 | 0 | 0 | 0 | 0 | 0 | 0 | 0 | 0 | 0 | 0 | 0 | 0 | 0 | 0 | 0 | 0 | 0 | 0 | 0 | 0 | 0 | 0 | 0 | 0 | 0 | 0 | 0 | 0 | 0 | 0 | 0 | 0 | 0 | 0 | 0 | 0 | 0 | 0 | 0 | 0 | 0 | 0 | 0 | 0 | 0 | 0 | 0 | 0 | 0 | 0 | 0 | 0 | 0 | 0 | 0 | 0 | 0 | 0 | 0 | 0 | 0 | 0 | 0 | 0 | 0 | 0 | 0 | 0 | 0 | 0 | 0 | 0 | 0 | 0 | 0 | 0 | 0 | 0 | 0 | 0 | 0 | 0 | 0 | 0 | 0 | 0 | 0 | 0 | 0 | 0 | 0 | 0 | 0 | 0 | 0 | 0 | 0 | 0 | 0 | 0 | 0 | 0
17 | 1 |  | 290 | 187 | 1.22-2203-2-2/1 | Техническое обслуживание камеры видеонаблюдения | шт. | 28 | 0 | 28 |  |  |  | 475766.2 | 3046.68 | 0 | 0 | 472719.52 | 0 | 666.12 | 0 | 0 | 330903.66 | 47271.95 |  | 288585831 | 16991.65 | 108.81 | 0 | 0 | 16882.84 | 0 | 23.79 | 0 | 0 | 1307.05 | 8.37 | 0 | 0 | 1298.68 | 0 | 1.83 | 0 | 0 | 70 | 10 | 1 | 1 |  |  | 1 | 1 | 1 | 1 |  |  |  |  | 0 | 4 | СН-2012.1 Выпуск № 5 (в текущих ценах по состоянию на 01.10.2025 г.). 1.22-2203-2-2/1 |  |  | 0 | 284416172 |  | 0 | 1 | 0 | 1 | 1 | 1 | 1 | 1 | 1 |  | 70 | 10 |  |  |  | 0 | 0 | 0 | [5 empty] | 0 |  | 0 | 475766.2 | 108.81 | 0 | 0 | 16882.84 | 0 | 23.79 | 0 | 0 | 330903.664 | 47271.952 |  |  |  | )*13 | )*13 | )*13 | )*13 |  | )*13 | )*13 |  |  |  | 0 | 0 | 1 | 1 |  |  |  | 1010 | шт. | шт. | 1 | [6 empty] | 284416175 | 1 | СН-2012 | 0 |  | 4 | 0 | Подрядные работы, гл. 1-5,7 | работа |  |  |  | 1441792 | 1307.05 | 8.37 | 0 | 0 | 1298.68 | 1.83 | 0 | 0 | [17 empty] | 0 | 0 | 0 |  |  |  |  | 70 | 10 |  |  |  |  | 0 |  | 368213878 | 2 | 1 | -2 | 0 | 0 | 0 | 853941.81 | 0 | 0 | 853941.81 |  | 0 | 0 | 0 |  | 0 | 1 | 0 | 0 | 0 | 0 | 0 | 0
17 | 1 |  | 293 | 188 | 1.22-2203-2-2/1 | Техническое обслуживание камеры видеонаблюдения - камера купольная | шт. | 28 | 0 | 28 |  |  |  | 475766.2 | 3046.68 | 0 | 0 | 472719.52 | 0 | 666.12 | 0 | 0 | 330903.66 | 47271.95 |  | 288585831 | 16991.65 | 108.81 | 0 | 0 | 16882.84 | 0 | 23.79 | 0 | 0 | 1307.05 | 8.37 | 0 | 0 | 1298.68 | 0 | 1.83 | 0 | 0 | 70 | 10 | 1 | 1 |  |  | 1 | 1 | 1 | 1 |  |  |  |  | 0 | 4 | СН-2012.1 Выпуск № 5 (в текущих ценах по состоянию на 01.10.2025 г.). 1.22-2203-2-2/1 |  |  | 0 | 284416172 |  | 0 | 1 | 0 | 1 | 1 | 1 | 1 | 1 | 1 |  | 70 | 10 |  |  |  | 0 | 0 | 0 | [5 empty] | 0 |  | 0 | 475766.2 | 108.81 | 0 | 0 | 16882.84 | 0 | 23.79 | 0 | 0 | 330903.664 | 47271.952 |  |  |  | )*13 | )*13 | )*13 | )*13 |  | )*13 | )*13 |  |  |  | 0 | 0 | 1 | 1 |  |  |  | 1010 | шт. | шт. | 1 | [6 empty] | 284416175 | 1 | СН-2012 | 0 |  | 4 | 0 | Подрядные работы, гл. 1-5,7 | работа |  |  |  | 1441792 | 1307.05 | 8.37 | 0 | 0 | 1298.68 | 1.83 | 0 | 0 | [17 empty] | 0 | 0 | 0 |  |  |  |  | 70 | 10 |  |  |  |  | 0 |  | -229696977 | 2 | 1 | -2 | 0 | 0 | 0 | 853941.81 | 0 | 0 | 853941.81 |  | 0 | 0 | 0 |  | 0 | 1 | 0 | 0 | 0 | 0 | 0 | 0
51 | 1 | 5 | 2059 |  | Новый подраздел | СВН - Здания | 0 | [6 empty] | 951532.4 | 6093.36 | 0 | 0 | 945439.04 | 0 | 1332.24 | 0 | 0 | 661807.32 | 94543.9 |  |  | 951532.4 | 6093.36 | 0 | 0 | 945439.04 | 0 | 1332.24 | 0 | 0 | 661807.32 | 94543.9 |  |  | 0 | 0 | 0 | 1707883.62 | 0 | 0 | 1707883.62 | 6093.36 | 6093.36 | 0 | 6093.36 | 0 | 0 | 0 | 0 | 0 | [19 empty] | 0 | 0 | 0 | 1707883.62 | 0 | 0 | 1707883.62 | 6093.36 | 6093.36 | 0 | 6093.36 | 0 | 0 | 0 | 0 | 0 | [114 empty] | 0
50 | 0 | 0 | 1 | 201 | 951532.4 | ПЗ | Прямые затраты |  |  | 201 | 1 | 3 |  | 2 | [7 empty] | 951532.4 | 1 | 951532.4
50 | 0 | 0 | 1 | 202 | 6093.36 | СтМатОб | Стоимость материальных ресурсов (всего) |  |  | 202 | 2 | 3 |  | 2 | [7 empty] | 6093.36 | 1 | 6093.36
50 | 0 | 0 | 1 | 222 | 0 | СтМатОбЗак | Стоимость материалов и оборудования заказчика |  |  | 222 | 3 | 3 |  | 2 | [7 empty] | 0 | 1 | 0
50 | 0 | 0 | 1 | 225 | 6093.36 | СтМатОбПод | Стоимость материалов и оборудования подрядчика |  |  | 225 | 4 | 3 |  | 2 | [7 empty] | 6093.36 | 1 | 6093.36
50 | 0 | 0 | 1 | 226 | 6093.36 | СтМат | Стоимость материалов (всего) |  |  | 226 | 5 | 3 |  | 2 | [7 empty] | 6093.36 | 1 | 6093.36
50 | 0 | 0 | 1 | 227 | 0 | СтМатЗак | Стоимость материалов заказчика |  |  | 227 | 6 | 3 |  | 2 | [7 empty] | 0 | 1 | 0
50 | 0 | 0 | 1 | 228 | 6093.36 | СтМатПод | Стоимость материалов подрядчика |  |  | 228 | 7 | 3 |  | 2 | [7 empty] | 6093.36 | 1 | 6093.36
50 | 0 | 0 | 1 | 216 | 0 | Оборуд | Стоимость оборудования (всего) |  |  | 216 | 8 | 3 |  | 2 | [7 empty] | 0 | 1 | 0
50 | 0 | 0 | 1 | 223 | 0 | ОборудЗак | Стоимость оборудования заказчика |  |  | 223 | 9 | 3 |  | 2 | [7 empty] | 0 | 1 | 0
50 | 0 | 0 | 1 | 229 | 0 | ОборудПод | Стоимость оборудования подрядчика |  |  | 229 | 10 | 3 |  | 2 | [7 empty] | 0 | 1 | 0
50 | 0 | 0 | 1 | 203 | 0 | ЭММ | Эксплуатация машин |  |  | 203 | 11 | 3 |  | 2 | [7 empty] | 0 | 1 | 0
50 | 0 | 0 | 1 | 231 | 0 | ЭММсНРиСП | Эксплуатация машин по ТСН-2001.16 |  |  | 231 | 12 | 3 |  | 2 | [7 empty] | 0 | 1 | 0
50 | 0 | 0 | 1 | 204 | 0 | ЗПМ | ЗП машинистов |  |  | 204 | 13 | 3 |  | 2 | [7 empty] | 0 | 1 | 0
50 | 0 | 0 | 1 | 205 | 945439.04 | ОЗП | Основная ЗП рабочих |  |  | 205 | 14 | 3 |  | 2 | [7 empty] | 945439.04 | 1 | 945439.04
50 | 0 | 0 | 1 | 232 | 0 | ОЗПсНРиСП | Основная ЗП рабочих по ТСН-2001.16 |  |  | 232 | 15 | 3 |  | 2 | [7 empty] | 0 | 1 | 0
50 | 0 | 0 | 1 | 214 | 0 | Строит | Строительные работы с НР и СП |  |  | 214 | 16 | 3 |  | 2 | [7 empty] | 0 | 1 | 0
50 | 0 | 0 | 1 | 215 | 0 | Монтаж | Монтажные работы с НР и СП |  |  | 215 | 17 | 3 |  | 2 | [7 empty] | 0 | 1 | 0
50 | 0 | 0 | 1 | 217 | 1707883.62 | Прочие | Прочие работы с НР и СП |  |  | 217 | 18 | 3 |  | 2 | [7 empty] | 1707883.62 | 1 | 1707883.62
50 | 0 | 0 | 1 | 230 | 0 | ПрочиеЗатр | Прочие затраты по ТСН-2001.16 |  |  | 230 | 19 | 3 |  | 2 | [7 empty] | 0 | 1 | 0
50 | 0 | 0 | 1 | 206 | 0 | ВозврМат | Возврат материалов |  |  | 206 | 20 | 3 |  | 2 | [7 empty] | 0 | 1 | 0
50 | 0 | 0 | 1 | 207 | 1332.24 | ТрудСтр | Трудозатраты строителей |  |  | 207 | 21 | 3 |  | -1 | [7 empty] | 1332.24 | 1 | 1332.24
50 | 0 | 0 | 1 | 208 | 0 | ТрудМаш | Трудозатраты машинистов |  |  | 208 | 22 | 3 |  | -1 | [7 empty] | 0 | 1 | 0
50 | 0 | 0 | 1 | 209 | 0 | ТранспМат | Транспорт материалов |  |  | 209 | 23 | 3 |  | 2 | [7 empty] | 0 | 1 | 0
50 | 0 | 0 | 1 | 233 | 0 | Перевозка | Перевозка грузов |  |  | 233 | 24 | 3 |  | 2 | [7 empty] | 0 | 1 | 0
50 | 0 | 0 | 1 | 210 | 661807.32 | НР | Накладные расходы |  |  | 210 | 25 | 3 |  | 2 | [7 empty] | 661807.32 | 1 | 661807.32
50 | 0 | 0 | 1 | 211 | 94543.9 | СмПриб | Сметная прибыль |  |  | 211 | 26 | 3 |  | 2 | [7 empty] | 94543.9 | 1 | 94543.9
50 | 0 | 0 | 1 | 224 | 1707883.62 | Всего | Всего с НР и СП |  |  | 224 | 27 | 3 |  | 2 | [7 empty] | 1707883.62 | 1 | 1707883.62
5 | 1 |  | 2106 |  | Новый подраздел | СВН - Инженерные сооружения и коммуникации |  | 0 |  | -1 | [7 empty] | 0 |  |  | 0 | [53 empty] | 0 | [11 empty] | 0
52 | 1 | 5 | 2096 | 0 | Новый подраздел | СВН - Инженерные сооружения и коммуникации | [7 empty] | 1253517.47 | 0 | 3726.58 | 2362.36 | 1249790.89 | 0 | 1221.54 | 0 | 0 | 874853.62 | 124979.09 | 0 | 0 | 1253517.47 | 0 | 3726.58 | 2362.36 | 1249790.89 | 0 | 1221.54 | 0 | 0 | 874853.62 | 124979.09 | 0 | 0 | 0 | 0 | 0 | 2255901.53 | 0 | 0 | 2255901.53 | 0 | 0 | 0 | 0 | 0 | 0 | 0 | 0 | 0 | 0 | 0 | 0 | 0 | 0 | 0 | 0 | 0 | 0 | 0 | 0 | 0 | 0 | 0 | 0 | 0 | 0 | 0 | 0 | 0 | 0 | 0 | 2255901.53 | 0 | 0 | 2255901.53 | 0 | 0 | 0 | 0 | 0 | 0 | 0 | 0 | 0 | 0 | 0 | 0 | 0 | 0 | 0 | 0 | 0 | 0 | 0 | 0 | 0 | 0 | 0 | 0 | 0 | 0 | 0 | 0 | 0 | 0 | 0 | 0 | 0 | 0 | 0 | 0 | 0 | 0 | 0 | 0 | 0 | 0 | 0 | 0 | 0 | 0 | 0 | 0 | 0 | 0 | 0 | 0 | 0 | 0 | 0 | 0 | 0 | 0 | 0 | 0 | 0 | 0 | 0 | 0 | 0 | 0 | 0 | 0 | 0 | 0 | 0 | 0 | 0 | 0 | 0 | 0 | 0 | 0 | 0 | 0 | 0 | 0 | 0 | 0 | 0 | 0 | 0 | 0 | 0 | 0 | 0 | 0 | 0 | 0 | 0 | 0 | 0 | 0 | 0 | 0 | 0 | 0 | 0 | 0 | 0 | 0 | 0 | 0 | 0 | 0 | 0 | 0 | 0 | 0 | 0 | 0 | 0 | 0 | 0 | 0 | 0 | 0 | 0 | 0
17 | 1 |  | 294 | 189 | 2.14-3701-7-3/1 | Внешний осмотр монтажа кроссировок и жил шкафа связи | шт. | 56 | 0 | 56 |  |  |  | 90991.04 | 0 | 0 | 0 | 90991.04 | 0 | 91.84 | 0 | 0 | 63693.73 | 9099.1 |  | 288585831 | 1624.84 | 0 | 0 | 0 | 1624.84 | 0 | 1.64 | 0 | 0 | 406.21 | 0 | 0 | 0 | 406.21 | 0 | 0.41 | 0 | 0 | 70 | 10 | 1 | 1 |  |  | 1 | 1 | 1 | 1 |  |  |  |  | 0 | 4 | СН-2012.2 Выпуск № 5 (в текущих ценах по состоянию на 01.10.2025 г.). 2.14-3701-7-3/1 |  |  | 0 | 284416172 |  | 0 | 1 | 0 | 1 | 1 | 1 | 1 | 1 | 1 |  | 70 | 10 |  |  |  | 0 | 0 | 0 | [5 empty] | 0 |  | 0 | 90991.04 | 0 | 0 | 0 | 1624.84 | 0 | 1.64 | 0 | 0 | 63693.728 | 9099.104 |  |  |  | )*4 | )*4 | )*4 | )*4 |  | )*4 | )*4 |  |  |  | 0 | 0 | 1 | 1 |  |  |  | 1010 | шт. | шт. | 1 | [6 empty] | 284416175 | 1 | СН-2012 | 0 |  | 4 | 0 | Подрядные работы, гл. 1-5,7 | работа |  |  |  | 2228224 | 406.21 | 0 | 0 | 0 | 406.21 | 0.41 | 0 | 0 | [17 empty] | 0 | 0 | 0 |  |  |  |  | 70 | 10 |  |  |  |  | 0 |  | -1253208674 | 2 | 1 | -2 | 0 | 0 | 0 | 163783.87 | 0 | 0 | 163783.87 |  | 0 | 0 | 0 |  | 0 | 1 | 0 | 0 | 0 | 0 | 0 | 0
17 | 1 |  | 296 | 190 | 2.1-3501-2-2/1 | Сетевой коммутатор, контроль соединений, проверка работоспособности | 1 коммутатор | 11 | 0 | 11 |  |  |  | 60397.48 | 0 | 3726.58 | 2362.36 | 56670.9 | 0 | 57.2 | 0 | 0 | 39669.63 | 5667.09 |  | 288585831 | 5490.68 | 0 | 338.78 | 214.76 | 5151.9 | 0 | 5.2 | 0 | 0 | 422.36 | 0 | 26.06 | 16.52 | 396.3 | 0 | 0.4 | 0 | 0 | 70 | 10 | 1 | 1 |  |  | 1 | 1 | 1 | 1 |  |  |  |  | 0 | 4 | СН-2012.2 Выпуск № 5 (в текущих ценах по состоянию на 01.10.2025 г.). 2.1-3501-2-2/1 |  |  | 0 | 284416172 |  | 0 | 1 | 0 | 1 | 1 | 1 | 1 | 1 | 1 |  | 70 | 10 |  |  |  | 0 | 0 | 0 | [5 empty] | 0 |  | 0 | 60397.48 | 0 | 338.78 | 214.76 | 5151.9 | 0 | 5.2 | 0 | 0 | 39669.63 | 5667.09 |  |  |  | )*13 | )*13 | )*13 | )*13 |  | )*13 | )*13 |  |  |  | 0 | 0 | 1 | 1 |  |  |  | 1013 | 1 коммутатор | 1 коммутатор | 1 | [6 empty] | 284416175 | 1 | СН-2012 | 0 |  | 4 | 0 | Подрядные работы, гл. 1-5,7 | работа |  |  |  | 1441792 | 422.36 | 0 | 26.06 | 16.52 | 396.3 | 0.4 | 0 | 0 | [17 empty] | 0 | 0 | 0 |  |  |  |  | 70 | 10 |  |  |  |  | 0 |  | 469972417 | 2 | 1 | -2 | 0 | 2551.35 | 0 | 108285.55 | 0 | 0 | 108285.55 |  | 0 | 0 | 0 |  | 0 | 1 | 0 | 0 | 0 | 0 | 0 | 0
17 | 1 |  | 297 | 191 | 2.14-2103-3-5/1 | Системное сопровождение активного оборудования вычислительных сетей (маршрутизаторы, коммутаторы, концентраторы), сервисное сопровождение и обслуживание программного обеспечения активного сетевого оборудования | устройство | 11 | 0 | 11 |  |  |  | 464581.26 | 0 | 0 | 0 | 464581.26 | 0 | 429 | 0 | 0 | 325206.88 | 46458.13 |  | 288585831 | 42234.66 | 0 | 0 | 0 | 42234.66 | 0 | 39 | 0 | 0 | 3248.82 | 0 | 0 | 0 | 3248.82 | 0 | 3 | 0 | 0 | 70 | 10 | 1 | 1 |  |  | 1 | 1 | 1 | 1 |  |  |  |  | 0 | 4 | СН-2012.2 Выпуск № 5 (в текущих ценах по состоянию на 01.10.2025 г.). 2.14-2103-3-5/1 |  |  | 0 | 284416172 |  | 0 | 1 | 0 | 1 | 1 | 1 | 1 | 1 | 1 |  | 70 | 10 |  |  |  | 0 | 0 | 0 | [5 empty] | 0 |  | 0 | 464581.26 | 0 | 0 | 0 | 42234.66 | 0 | 39 | 0 | 0 | 325206.882 | 46458.126 |  |  |  | )*13 | )*13 | )*13 | )*13 |  | )*13 | )*13 |  |  |  | 0 | 0 | 1 | 1 |  |  |  | 1013 | устройство | устройство | 1 | [6 empty] | 284416175 | 1 | СН-2012 | 0 |  | 4 | 0 | Подрядные работы, гл. 1-5,7 | работа |  |  |  | 1441792 | 3248.82 | 0 | 0 | 0 | 3248.82 | 3 | 0 | 0 | [17 empty] | 0 | 0 | 0 |  |  |  |  | 70 | 10 |  |  |  |  | 0 |  | -1850798320 | 2 | 1 | -2 | 0 | 0 | 0 | 836246.27 | 0 | 0 | 836246.27 |  | 0 | 0 | 0 |  | 0 | 1 | 0 | 0 | 0 | 0 | 0 | 0
17 | 1 |  | 298 | 192 | 2.14-2103-14-1/1 | Техническое сопровождение ЛВС, настройка и техническая поддержка активного сетевого оборудования | устройство | 11 | 0 | 11 |  |  |  | 566709 | 0 | 0 | 0 | 566709 | 0 | 572 | 0 | 0 | 396696.3 | 56670.9 |  | 288585831 | 51519 | 0 | 0 | 0 | 51519 | 0 | 52 | 0 | 0 | 3963 | 0 | 0 | 0 | 3963 | 0 | 4 | 0 | 0 | 70 | 10 | 1 | 1 |  |  | 1 | 1 | 1 | 1 |  |  |  |  | 0 | 4 | СН-2012.2 Выпуск № 5 (в текущих ценах по состоянию на 01.10.2025 г.). 2.14-2103-14-1/1 |  |  | 0 | 284416172 |  | 0 | 1 | 0 | 1 | 1 | 1 | 1 | 1 | 1 |  | 70 | 10 |  |  |  | 0 | 0 | 0 | [5 empty] | 0 |  | 0 | 566709 | 0 | 0 | 0 | 51519 | 0 | 52 | 0 | 0 | 396696.3 | 56670.9 |  |  |  | )*13 | )*13 | )*13 | )*13 |  | )*13 | )*13 |  |  |  | 0 | 0 | 1 | 1 |  |  |  | 1013 | устройство | устройство | 1 | [6 empty] | 284416175 | 1 | СН-2012 | 0 |  | 4 | 0 | Подрядные работы, гл. 1-5,7 | работа |  |  |  | 1441792 | 3963 | 0 | 0 | 0 | 3963 | 4 | 0 | 0 | [17 empty] | 0 | 0 | 0 |  |  |  |  | 70 | 10 |  |  |  |  | 0 |  | 1288945035 | 2 | 1 | -2 | 0 | 0 | 0 | 1020076.2 | 0 | 0 | 1020076.2 |  | 0 | 0 | 0 |  | 0 | 1 | 0 | 0 | 0 | 0 | 0 | 0
17 | 1 |  | 299 | 193 | 2.14-2103-1-13/1 | Системное сопровождение рабочих станций, ежемесячное комплексное системное сопровождение автоматизированного рабочего места (АРМ) в составе локальной сети | 1 АРМ | 1 | 0 | 1 |  |  |  | 70838.69 | 0 | 0 | 0 | 70838.69 | 0 | 71.5 | 0 | 0 | 49587.08 | 7083.87 |  | 288585831 | 70838.69 | 0 | 0 | 0 | 70838.69 | 0 | 71.5 | 0 | 0 | 5449.13 | 0 | 0 | 0 | 5449.13 | 0 | 5.5 | 0 | 0 | 70 | 10 | 1 | 1 |  |  | 1 | 1 | 1 | 1 |  |  |  |  | 0 | 4 | СН-2012.2 Выпуск № 5 (в текущих ценах по состоянию на 01.10.2025 г.). 2.14-2103-1-13/1 |  |  | 0 | 284416172 |  | 0 | 1 | 0 | 1 | 1 | 1 | 1 | 1 | 1 |  | 70 | 10 |  |  |  | 0 | 0 | 0 | [5 empty] | 0 |  | 0 | 70838.69 | 0 | 0 | 0 | 70838.69 | 0 | 71.5 | 0 | 0 | 49587.083 | 7083.869 |  |  |  | )*13 | )*13 | )*13 | )*13 |  | )*13 | )*13 |  |  |  | 0 | 0 | 1 | 1 |  |  |  | 1013 | 1 АРМ | 1 АРМ | 1 | [6 empty] | 284416175 | 1 | СН-2012 | 0 |  | 4 | 0 | Подрядные работы, гл. 1-5,7 | работа |  |  |  | 1441792 | 5449.13 | 0 | 0 | 0 | 5449.13 | 5.5 | 0 | 0 | [17 empty] | 0 | 0 | 0 |  |  |  |  | 70 | 10 |  |  |  |  | 0 |  | 644953633 | 2 | 1 | -2 | 0 | 0 | 0 | 127509.64 | 0 | 0 | 127509.64 |  | 0 | 0 | 0 |  | 0 | 1 | 0 | 0 | 0 | 0 | 0 | 0
51 | 1 | 5 | 2096 |  | Новый подраздел | СВН - Инженерные сооружения и коммуникации | 0 | [6 empty] | 1253517.47 | 0 | 3726.58 | 2362.36 | 1249790.89 | 0 | 1221.54 | 0 | 0 | 874853.62 | 124979.09 |  |  | 1253517.47 | 0 | 3726.58 | 2362.36 | 1249790.89 | 0 | 1221.54 | 0 | 0 | 874853.62 | 124979.09 |  |  | 0 | 0 | 0 | 2255901.53 | 0 | 0 | 2255901.53 | 0 | 0 | 0 | 0 | 0 | 0 | 0 | 0 | 0 | [19 empty] | 0 | 0 | 0 | 2255901.53 | 0 | 0 | 2255901.53 | 0 | 0 | 0 | 0 | 0 | 0 | 0 | 0 | 0 | [114 empty] | 0
50 | 0 | 0 | 1 | 201 | 1253517.47 | ПЗ | Прямые затраты |  |  | 201 | 1 | 3 |  | 2 | [7 empty] | 1253517.47 | 1 | 1253517.47
50 | 0 | 0 | 1 | 202 | 0 | СтМатОб | Стоимость материальных ресурсов (всего) |  |  | 202 | 2 | 3 |  | 2 | [7 empty] | 0 | 1 | 0
50 | 0 | 0 | 1 | 222 | 0 | СтМатОбЗак | Стоимость материалов и оборудования заказчика |  |  | 222 | 3 | 3 |  | 2 | [7 empty] | 0 | 1 | 0
50 | 0 | 0 | 1 | 225 | 0 | СтМатОбПод | Стоимость материалов и оборудования подрядчика |  |  | 225 | 4 | 3 |  | 2 | [7 empty] | 0 | 1 | 0
50 | 0 | 0 | 1 | 226 | 0 | СтМат | Стоимость материалов (всего) |  |  | 226 | 5 | 3 |  | 2 | [7 empty] | 0 | 1 | 0
50 | 0 | 0 | 1 | 227 | 0 | СтМатЗак | Стоимость материалов заказчика |  |  | 227 | 6 | 3 |  | 2 | [7 empty] | 0 | 1 | 0
50 | 0 | 0 | 1 | 228 | 0 | СтМатПод | Стоимость материалов подрядчика |  |  | 228 | 7 | 3 |  | 2 | [7 empty] | 0 | 1 | 0
50 | 0 | 0 | 1 | 216 | 0 | Оборуд | Стоимость оборудования (всего) |  |  | 216 | 8 | 3 |  | 2 | [7 empty] | 0 | 1 | 0
50 | 0 | 0 | 1 | 223 | 0 | ОборудЗак | Стоимость оборудования заказчика |  |  | 223 | 9 | 3 |  | 2 | [7 empty] | 0 | 1 | 0
50 | 0 | 0 | 1 | 229 | 0 | ОборудПод | Стоимость оборудования подрядчика |  |  | 229 | 10 | 3 |  | 2 | [7 empty] | 0 | 1 | 0
50 | 0 | 0 | 1 | 203 | 3726.58 | ЭММ | Эксплуатация машин |  |  | 203 | 11 | 3 |  | 2 | [7 empty] | 3726.58 | 1 | 3726.58
50 | 0 | 0 | 1 | 231 | 0 | ЭММсНРиСП | Эксплуатация машин по ТСН-2001.16 |  |  | 231 | 12 | 3 |  | 2 | [7 empty] | 0 | 1 | 0
50 | 0 | 0 | 1 | 204 | 2362.36 | ЗПМ | ЗП машинистов |  |  | 204 | 13 | 3 |  | 2 | [7 empty] | 2362.36 | 1 | 2362.36
50 | 0 | 0 | 1 | 205 | 1249790.89 | ОЗП | Основная ЗП рабочих |  |  | 205 | 14 | 3 |  | 2 | [7 empty] | 1249790.89 | 1 | 1249790.89
50 | 0 | 0 | 1 | 232 | 0 | ОЗПсНРиСП | Основная ЗП рабочих по ТСН-2001.16 |  |  | 232 | 15 | 3 |  | 2 | [7 empty] | 0 | 1 | 0
50 | 0 | 0 | 1 | 214 | 0 | Строит | Строительные работы с НР и СП |  |  | 214 | 16 | 3 |  | 2 | [7 empty] | 0 | 1 | 0
50 | 0 | 0 | 1 | 215 | 0 | Монтаж | Монтажные работы с НР и СП |  |  | 215 | 17 | 3 |  | 2 | [7 empty] | 0 | 1 | 0
50 | 0 | 0 | 1 | 217 | 2255901.53 | Прочие | Прочие работы с НР и СП |  |  | 217 | 18 | 3 |  | 2 | [7 empty] | 2255901.53 | 1 | 2255901.53
50 | 0 | 0 | 1 | 230 | 0 | ПрочиеЗатр | Прочие затраты по ТСН-2001.16 |  |  | 230 | 19 | 3 |  | 2 | [7 empty] | 0 | 1 | 0
50 | 0 | 0 | 1 | 206 | 0 | ВозврМат | Возврат материалов |  |  | 206 | 20 | 3 |  | 2 | [7 empty] | 0 | 1 | 0
50 | 0 | 0 | 1 | 207 | 1221.54 | ТрудСтр | Трудозатраты строителей |  |  | 207 | 21 | 3 |  | -1 | [7 empty] | 1221.54 | 1 | 1221.54
50 | 0 | 0 | 1 | 208 | 0 | ТрудМаш | Трудозатраты машинистов |  |  | 208 | 22 | 3 |  | -1 | [7 empty] | 0 | 1 | 0
50 | 0 | 0 | 1 | 209 | 0 | ТранспМат | Транспорт материалов |  |  | 209 | 23 | 3 |  | 2 | [7 empty] | 0 | 1 | 0
50 | 0 | 0 | 1 | 233 | 0 | Перевозка | Перевозка грузов |  |  | 233 | 24 | 3 |  | 2 | [7 empty] | 0 | 1 | 0
50 | 0 | 0 | 1 | 210 | 874853.62 | НР | Накладные расходы |  |  | 210 | 25 | 3 |  | 2 | [7 empty] | 874853.62 | 1 | 874853.62
50 | 0 | 0 | 1 | 211 | 124979.09 | СмПриб | Сметная прибыль |  |  | 211 | 26 | 3 |  | 2 | [7 empty] | 124979.09 | 1 | 124979.09
50 | 0 | 0 | 1 | 224 | 2255901.53 | Всего | Всего с НР и СП |  |  | 224 | 27 | 3 |  | 2 | [7 empty] | 2255901.53 | 1 | 2255901.53
51 | 1 | 4 | 1974 |  | Новый раздел | Зона №1 - 10. Внутренние и внутриплощадочные слаботочные сети Здание 7.2 (7.2.1-7.2.4) "Гостиница для посетителей" | 0 | [6 empty] | 3873433.14 | 6093.36 | 6775.6 | 4295.2 | 3860564.18 | 0 | 4184.58 | 0 | 0 | 2702394.92 | 386056.41 | [15 empty] | 0 | 0 | 0 | 6966523.29 | 0 | 0 | 6966523.29 | 6093.36 | 6093.36 | 0 | 6093.36 | 0 | 0 | 0 | 0 | 0 | [149 empty] | 0
50 | 0 | 0 | 1 | 201 | 3873433.14 | ПЗ | Прямые затраты |  |  | 201 | 1 | 3 |  | 2 | [7 empty] | 3873433.14 | 1 | 3873433.14
50 | 0 | 0 | 1 | 202 | 6093.36 | СтМатОб | Стоимость материальных ресурсов (всего) |  |  | 202 | 2 | 3 |  | 2 | [7 empty] | 6093.36 | 1 | 6093.36
50 | 0 | 0 | 1 | 222 | 0 | СтМатОбЗак | Стоимость материалов и оборудования заказчика |  |  | 222 | 3 | 3 |  | 2 | [7 empty] | 0 | 1 | 0
50 | 0 | 0 | 1 | 225 | 6093.36 | СтМатОбПод | Стоимость материалов и оборудования подрядчика |  |  | 225 | 4 | 3 |  | 2 | [7 empty] | 6093.36 | 1 | 6093.36
50 | 0 | 0 | 1 | 226 | 6093.36 | СтМат | Стоимость материалов (всего) |  |  | 226 | 5 | 3 |  | 2 | [7 empty] | 6093.36 | 1 | 6093.36
50 | 0 | 0 | 1 | 227 | 0 | СтМатЗак | Стоимость материалов заказчика |  |  | 227 | 6 | 3 |  | 2 | [7 empty] | 0 | 1 | 0
50 | 0 | 0 | 1 | 228 | 6093.36 | СтМатПод | Стоимость материалов подрядчика |  |  | 228 | 7 | 3 |  | 2 | [7 empty] | 6093.36 | 1 | 6093.36
50 | 0 | 0 | 1 | 216 | 0 | Оборуд | Стоимость оборудования (всего) |  |  | 216 | 8 | 3 |  | 2 | [7 empty] | 0 | 1 | 0
50 | 0 | 0 | 1 | 223 | 0 | ОборудЗак | Стоимость оборудования заказчика |  |  | 223 | 9 | 3 |  | 2 | [7 empty] | 0 | 1 | 0
50 | 0 | 0 | 1 | 229 | 0 | ОборудПод | Стоимость оборудования подрядчика |  |  | 229 | 10 | 3 |  | 2 | [7 empty] | 0 | 1 | 0
50 | 0 | 0 | 1 | 203 | 6775.6 | ЭММ | Эксплуатация машин |  |  | 203 | 11 | 3 |  | 2 | [7 empty] | 6775.6 | 1 | 6775.6
50 | 0 | 0 | 1 | 231 | 0 | ЭММсНРиСП | Эксплуатация машин по ТСН-2001.16 |  |  | 231 | 12 | 3 |  | 2 | [7 empty] | 0 | 1 | 0
50 | 0 | 0 | 1 | 204 | 4295.2 | ЗПМ | ЗП машинистов |  |  | 204 | 13 | 3 |  | 2 | [7 empty] | 4295.2 | 1 | 4295.2
50 | 0 | 0 | 1 | 205 | 3860564.18 | ОЗП | Основная ЗП рабочих |  |  | 205 | 14 | 3 |  | 2 | [7 empty] | 3860564.18 | 1 | 3860564.18
50 | 0 | 0 | 1 | 232 | 0 | ОЗПсНРиСП | Основная ЗП рабочих по ТСН-2001.16 |  |  | 232 | 15 | 3 |  | 2 | [7 empty] | 0 | 1 | 0
50 | 0 | 0 | 1 | 214 | 0 | Строит | Строительные работы с НР и СП |  |  | 214 | 16 | 3 |  | 2 | [7 empty] | 0 | 1 | 0
50 | 0 | 0 | 1 | 215 | 0 | Монтаж | Монтажные работы с НР и СП |  |  | 215 | 17 | 3 |  | 2 | [7 empty] | 0 | 1 | 0
50 | 0 | 0 | 1 | 217 | 6966523.29 | Прочие | Прочие работы с НР и СП |  |  | 217 | 18 | 3 |  | 2 | [7 empty] | 6966523.29 | 1 | 6966523.29
50 | 0 | 0 | 1 | 230 | 0 | ПрочиеЗатр | Прочие затраты по ТСН-2001.16 |  |  | 230 | 19 | 3 |  | 2 | [7 empty] | 0 | 1 | 0
50 | 0 | 0 | 1 | 206 | 0 | ВозврМат | Возврат материалов |  |  | 206 | 20 | 3 |  | 2 | [7 empty] | 0 | 1 | 0
50 | 0 | 0 | 1 | 207 | 4184.58 | ТрудСтр | Трудозатраты строителей |  |  | 207 | 21 | 3 |  | -1 | [7 empty] | 4184.58 | 1 | 4184.58
50 | 0 | 0 | 1 | 208 | 0 | ТрудМаш | Трудозатраты машинистов |  |  | 208 | 22 | 3 |  | -1 | [7 empty] | 0 | 1 | 0
50 | 0 | 0 | 1 | 209 | 0 | ТранспМат | Транспорт материалов |  |  | 209 | 23 | 3 |  | 2 | [7 empty] | 0 | 1 | 0
50 | 0 | 0 | 1 | 233 | 0 | Перевозка | Перевозка грузов |  |  | 233 | 24 | 3 |  | 2 | [7 empty] | 0 | 1 | 0
50 | 0 | 0 | 1 | 210 | 2702394.92 | НР | Накладные расходы |  |  | 210 | 25 | 3 |  | 2 | [7 empty] | 2702394.92 | 1 | 2702394.92
50 | 0 | 0 | 1 | 211 | 386056.41 | СмПриб | Сметная прибыль |  |  | 211 | 26 | 3 |  | 2 | [7 empty] | 386056.41 | 1 | 386056.41
50 | 0 | 0 | 1 | 224 | 6966523.29 | Всего | Всего с НР и СП |  |  | 224 | 27 | 3 |  | 2 | [7 empty] | 6966523.29 | 1 | 6966523.29
4 | 1 |  | 2243 |  | Новый раздел | Зона №2 - 11. Внутренние и внутриплощадочные слаботочные сети Здание 6.3 |  | 0 |  | -1 | [7 empty] | 0 |  |  | 0 | [53 empty] | 0 | [11 empty] | 0
52 | 1 | 4 | 2166 | 0 | Новый раздел | Зона №2 - 11. Внутренние и внутриплощадочные слаботочные сети Здание 6.3 | [7 empty] | 52065.02 | 391.32 | 508.17 | 322.27 | 51165.53 | 0 | 79.37 | 0 | 0 | 35815.87 | 5116.55 | 0 | 0 | 0 | 0 | 0 | 0 | 0 | 0 | 0 | 0 | 0 | 0 | 0 | 0 | 0 | 0 | 0 | 0 | 93345.49 | 0 | 0 | 93345.49 | 391.32 | 391.32 | 0 | 391.32 | 0 | 0 | 0 | 0 | 0 | 0 | 0 | 0 | 0 | 0 | 0 | 0 | 0 | 0 | 0 | 0 | 0 | 0 | 0 | 0 | 0 | 0 | 0 | 0 | 0 | 0 | 0 | 0 | 0 | 0 | 0 | 0 | 0 | 0 | 0 | 0 | 0 | 0 | 0 | 0 | 0 | 0 | 0 | 0 | 0 | 0 | 0 | 0 | 0 | 0 | 0 | 0 | 0 | 0 | 0 | 0 | 0 | 0 | 0 | 0 | 0 | 0 | 0 | 0 | 0 | 0 | 0 | 0 | 0 | 0 | 0 | 0 | 0 | 0 | 0 | 0 | 0 | 0 | 0 | 0 | 0 | 0 | 0 | 0 | 0 | 0 | 0 | 0 | 0 | 0 | 0 | 0 | 0 | 0 | 0 | 0 | 0 | 0 | 0 | 0 | 0 | 0 | 0 | 0 | 0 | 0 | 0 | 0 | 0 | 0 | 0 | 0 | 0 | 0 | 0 | 0 | 0 | 0 | 0 | 0 | 0 | 0 | 0 | 0 | 0 | 0 | 0 | 0 | 0 | 0 | 0 | 0 | 0 | 0 | 0 | 0 | 0 | 0 | 0 | 0 | 0 | 0 | 0 | 0 | 0 | 0 | 0 | 0 | 0 | 0 | 0 | 0 | 0 | 0 | 0
5 | 1 |  | 2176 |  | Новый подраздел | СКУД - Инженерные сооружения и коммуникации |  | 0 |  | -1 | [7 empty] | 0 |  |  | 0 | [53 empty] | 0 | [11 empty] | 0
52 | 1 | 5 | 2170 | 0 | Новый подраздел | СКУД - Инженерные сооружения и коммуникации | [7 empty] | 6135.74 | 0 | 508.17 | 322.27 | 5627.57 | 0 | 7.93 | 0 | 0 | 3939.3 | 562.76 | 0 | 0 | 6135.74 | 0 | 508.17 | 322.27 | 5627.57 | 0 | 7.93 | 0 | 0 | 3939.3 | 562.76 | 0 | 0 | 0 | 0 | 0 | 10985.85 | 0 | 0 | 10985.85 | 0 | 0 | 0 | 0 | 0 | 0 | 0 | 0 | 0 | 0 | 0 | 0 | 0 | 0 | 0 | 0 | 0 | 0 | 0 | 0 | 0 | 0 | 0 | 0 | 0 | 0 | 0 | 0 | 0 | 0 | 0 | 10985.85 | 0 | 0 | 10985.85 | 0 | 0 | 0 | 0 | 0 | 0 | 0 | 0 | 0 | 0 | 0 | 0 | 0 | 0 | 0 | 0 | 0 | 0 | 0 | 0 | 0 | 0 | 0 | 0 | 0 | 0 | 0 | 0 | 0 | 0 | 0 | 0 | 0 | 0 | 0 | 0 | 0 | 0 | 0 | 0 | 0 | 0 | 0 | 0 | 0 | 0 | 0 | 0 | 0 | 0 | 0 | 0 | 0 | 0 | 0 | 0 | 0 | 0 | 0 | 0 | 0 | 0 | 0 | 0 | 0 | 0 | 0 | 0 | 0 | 0 | 0 | 0 | 0 | 0 | 0 | 0 | 0 | 0 | 0 | 0 | 0 | 0 | 0 | 0 | 0 | 0 | 0 | 0 | 0 | 0 | 0 | 0 | 0 | 0 | 0 | 0 | 0 | 0 | 0 | 0 | 0 | 0 | 0 | 0 | 0 | 0 | 0 | 0 | 0 | 0 | 0 | 0 | 0 | 0 | 0 | 0 | 0 | 0 | 0 | 0 | 0 | 0 | 0 | 0
17 | 1 |  | 301 | 194 | 2.1-2401-4-1/1 | Технический осмотр блока управления шлагбаумом | шт. | 1 | 0 | 1 |  |  |  | 6135.74 | 0 | 508.17 | 322.27 | 5627.57 | 0 | 7.93 | 0 | 0 | 3939.3 | 562.76 |  | 288585831 | 6135.74 | 0 | 508.17 | 322.27 | 5627.57 | 0 | 7.93 | 0 | 0 | 471.98 | 0 | 39.09 | 24.79 | 432.89 | 0 | 0.61 | 0 | 0 | 70 | 10 | 1 | 1 |  |  | 1 | 1 | 1 | 1 |  |  |  |  | 0 | 4 | СН-2012.2 Выпуск № 5 (в текущих ценах по состоянию на 01.10.2025 г.). 2.1-2401-4-1/1 |  |  | 0 | 284416172 |  | 0 | 1 | 0 | 1 | 1 | 1 | 1 | 1 | 1 |  | 70 | 10 |  |  |  | 0 | 0 | 0 | [5 empty] | 0 |  | 0 | 6135.74 | 0 | 508.17 | 322.27 | 5627.57 | 0 | 7.93 | 0 | 0 | 3939.299 | 562.757 |  |  |  | )*13 | )*13 | )*13 | )*13 |  | )*13 | )*13 |  |  |  | 0 | 0 | 1 | 1 |  |  |  | 1010 | шт. | шт. | 1 | [6 empty] | 284416175 | 1 | СН-2012 | 0 |  | 4 | 0 | Подрядные работы, гл. 1-5,7 | работа |  |  |  | 1441792 | 471.98 | 0 | 39.09 | 24.79 | 432.89 | 0.61 | 0 | 0 | [17 empty] | 0 | 0 | 0 |  |  |  |  | 70 | 10 |  |  |  |  | 0 |  | -458123725 | 2 | 1 | -2 | 0 | 348.05 | 0 | 10985.85 | 0 | 0 | 10985.85 |  | 0 | 0 | 0 |  | 0 | 1 | 0 | 0 | 0 | 0 | 0 | 0
51 | 1 | 5 | 2170 |  | Новый подраздел | СКУД - Инженерные сооружения и коммуникации | 0 | [6 empty] | 6135.74 | 0 | 508.17 | 322.27 | 5627.57 | 0 | 7.93 | 0 | 0 | 3939.3 | 562.76 |  |  | 6135.74 | 0 | 508.17 | 322.27 | 5627.57 | 0 | 7.93 | 0 | 0 | 3939.3 | 562.76 |  |  | 0 | 0 | 0 | 10985.85 | 0 | 0 | 10985.85 | 0 | 0 | 0 | 0 | 0 | 0 | 0 | 0 | 0 | [19 empty] | 0 | 0 | 0 | 10985.85 | 0 | 0 | 10985.85 | 0 | 0 | 0 | 0 | 0 | 0 | 0 | 0 | 0 | [114 empty] | 0
50 | 0 | 0 | 1 | 201 | 6135.74 | ПЗ | Прямые затраты |  |  | 201 | 1 | 3 |  | 2 | [7 empty] | 6135.74 | 1 | 6135.74
50 | 0 | 0 | 1 | 202 | 0 | СтМатОб | Стоимость материальных ресурсов (всего) |  |  | 202 | 2 | 3 |  | 2 | [7 empty] | 0 | 1 | 0
50 | 0 | 0 | 1 | 222 | 0 | СтМатОбЗак | Стоимость материалов и оборудования заказчика |  |  | 222 | 3 | 3 |  | 2 | [7 empty] | 0 | 1 | 0
50 | 0 | 0 | 1 | 225 | 0 | СтМатОбПод | Стоимость материалов и оборудования подрядчика |  |  | 225 | 4 | 3 |  | 2 | [7 empty] | 0 | 1 | 0
50 | 0 | 0 | 1 | 226 | 0 | СтМат | Стоимость материалов (всего) |  |  | 226 | 5 | 3 |  | 2 | [7 empty] | 0 | 1 | 0
50 | 0 | 0 | 1 | 227 | 0 | СтМатЗак | Стоимость материалов заказчика |  |  | 227 | 6 | 3 |  | 2 | [7 empty] | 0 | 1 | 0
50 | 0 | 0 | 1 | 228 | 0 | СтМатПод | Стоимость материалов подрядчика |  |  | 228 | 7 | 3 |  | 2 | [7 empty] | 0 | 1 | 0
50 | 0 | 0 | 1 | 216 | 0 | Оборуд | Стоимость оборудования (всего) |  |  | 216 | 8 | 3 |  | 2 | [7 empty] | 0 | 1 | 0
50 | 0 | 0 | 1 | 223 | 0 | ОборудЗак | Стоимость оборудования заказчика |  |  | 223 | 9 | 3 |  | 2 | [7 empty] | 0 | 1 | 0
50 | 0 | 0 | 1 | 229 | 0 | ОборудПод | Стоимость оборудования подрядчика |  |  | 229 | 10 | 3 |  | 2 | [7 empty] | 0 | 1 | 0
50 | 0 | 0 | 1 | 203 | 508.17 | ЭММ | Эксплуатация машин |  |  | 203 | 11 | 3 |  | 2 | [7 empty] | 508.17 | 1 | 508.17
50 | 0 | 0 | 1 | 231 | 0 | ЭММсНРиСП | Эксплуатация машин по ТСН-2001.16 |  |  | 231 | 12 | 3 |  | 2 | [7 empty] | 0 | 1 | 0
50 | 0 | 0 | 1 | 204 | 322.27 | ЗПМ | ЗП машинистов |  |  | 204 | 13 | 3 |  | 2 | [7 empty] | 322.27 | 1 | 322.27
50 | 0 | 0 | 1 | 205 | 5627.57 | ОЗП | Основная ЗП рабочих |  |  | 205 | 14 | 3 |  | 2 | [7 empty] | 5627.57 | 1 | 5627.57
50 | 0 | 0 | 1 | 232 | 0 | ОЗПсНРиСП | Основная ЗП рабочих по ТСН-2001.16 |  |  | 232 | 15 | 3 |  | 2 | [7 empty] | 0 | 1 | 0
50 | 0 | 0 | 1 | 214 | 0 | Строит | Строительные работы с НР и СП |  |  | 214 | 16 | 3 |  | 2 | [7 empty] | 0 | 1 | 0
50 | 0 | 0 | 1 | 215 | 0 | Монтаж | Монтажные работы с НР и СП |  |  | 215 | 17 | 3 |  | 2 | [7 empty] | 0 | 1 | 0
50 | 0 | 0 | 1 | 217 | 10985.85 | Прочие | Прочие работы с НР и СП |  |  | 217 | 18 | 3 |  | 2 | [7 empty] | 10985.85 | 1 | 10985.85
50 | 0 | 0 | 1 | 230 | 0 | ПрочиеЗатр | Прочие затраты по ТСН-2001.16 |  |  | 230 | 19 | 3 |  | 2 | [7 empty] | 0 | 1 | 0
50 | 0 | 0 | 1 | 206 | 0 | ВозврМат | Возврат материалов |  |  | 206 | 20 | 3 |  | 2 | [7 empty] | 0 | 1 | 0
50 | 0 | 0 | 1 | 207 | 7.93 | ТрудСтр | Трудозатраты строителей |  |  | 207 | 21 | 3 |  | -1 | [7 empty] | 7.93 | 1 | 7.93
50 | 0 | 0 | 1 | 208 | 0 | ТрудМаш | Трудозатраты машинистов |  |  | 208 | 22 | 3 |  | -1 | [7 empty] | 0 | 1 | 0
50 | 0 | 0 | 1 | 209 | 0 | ТранспМат | Транспорт материалов |  |  | 209 | 23 | 3 |  | 2 | [7 empty] | 0 | 1 | 0
50 | 0 | 0 | 1 | 233 | 0 | Перевозка | Перевозка грузов |  |  | 233 | 24 | 3 |  | 2 | [7 empty] | 0 | 1 | 0
50 | 0 | 0 | 1 | 210 | 3939.3 | НР | Накладные расходы |  |  | 210 | 25 | 3 |  | 2 | [7 empty] | 3939.3 | 1 | 3939.3
50 | 0 | 0 | 1 | 211 | 562.76 | СмПриб | Сметная прибыль |  |  | 211 | 26 | 3 |  | 2 | [7 empty] | 562.76 | 1 | 562.76
50 | 0 | 0 | 1 | 224 | 10985.85 | Всего | Всего с НР и СП |  |  | 224 | 27 | 3 |  | 2 | [7 empty] | 10985.85 | 1 | 10985.85
5 | 1 |  | 2213 |  | Новый подраздел | СКУД - Здания |  | 0 |  | 0 | [7 empty] | 0 |  |  | 0 | [53 empty] | 0 | [11 empty] | 0
52 | 1 | 5 | 2206 | 0 | Новый подраздел | СКУД - Здания | [7 empty] | 45929.28 | 391.32 | 0 | 0 | 45537.96 | 0 | 71.44 | 0 | 0 | 31876.57 | 4553.79 | 0 | 0 | 45929.28 | 391.32 | 0 | 0 | 45537.96 | 0 | 71.44 | 0 | 0 | 31876.57 | 4553.79 | 0 | 0 | 0 | 0 | 0 | 82359.64 | 0 | 0 | 82359.64 | 391.32 | 391.32 | 0 | 391.32 | 0 | 0 | 0 | 0 | 0 | 0 | 0 | 0 | 0 | 0 | 0 | 0 | 0 | 0 | 0 | 0 | 0 | 0 | 0 | 0 | 0 | 0 | 0 | 0 | 0 | 0 | 0 | 82359.64 | 0 | 0 | 82359.64 | 391.32 | 391.32 | 0 | 391.32 | 0 | 0 | 0 | 0 | 0 | 0 | 0 | 0 | 0 | 0 | 0 | 0 | 0 | 0 | 0 | 0 | 0 | 0 | 0 | 0 | 0 | 0 | 0 | 0 | 0 | 0 | 0 | 0 | 0 | 0 | 0 | 0 | 0 | 0 | 0 | 0 | 0 | 0 | 0 | 0 | 0 | 0 | 0 | 0 | 0 | 0 | 0 | 0 | 0 | 0 | 0 | 0 | 0 | 0 | 0 | 0 | 0 | 0 | 0 | 0 | 0 | 0 | 0 | 0 | 0 | 0 | 0 | 0 | 0 | 0 | 0 | 0 | 0 | 0 | 0 | 0 | 0 | 0 | 0 | 0 | 0 | 0 | 0 | 0 | 0 | 0 | 0 | 0 | 0 | 0 | 0 | 0 | 0 | 0 | 0 | 0 | 0 | 0 | 0 | 0 | 0 | 0 | 0 | 0 | 0 | 0 | 0 | 0 | 0 | 0 | 0 | 0 | 0 | 0 | 0 | 0 | 0 | 0 | 0 | 0
17 | 1 | 20 | 302 | 195 | 1.23-2303-5-2/1 | Комплекс работ по техническому обслуживанию оборудования, автоматизированных систем и исполнительных механизмов - контроллеры, устройства функциональные логические, арифметические, преобразователи аналого-цифровые, цифро-аналоговые | шт. | 1 | 0 | 1 |  |  |  | 5574.04 | 0 | 0 | 0 | 5574.04 | 0 | 6.72 | 0 | 0 | 3901.83 | 557.4 |  | 288585831 | 5574.04 | 0 | 0 | 0 | 5574.04 | 0 | 6.72 | 0 | 0 | 1393.51 | 0 | 0 | 0 | 1393.51 | 0 | 1.68 | 0 | 0 | 70 | 10 | 1 | 1 |  |  | 1 | 1 | 1 | 1 |  |  |  |  | 0 | 4 | СН-2012.1 Выпуск № 5 (в текущих ценах по состоянию на 01.10.2025 г.). 1.23-2303-5-2/1 |  |  | 0 | 284416172 |  | 0 | 1 | 0 | 1 | 1 | 1 | 1 | 1 | 1 |  | 70 | 10 |  |  |  | 0 | 0 | 0 | [5 empty] | 0 |  | 0 | 5574.04 | 0 | 0 | 0 | 5574.04 | 0 | 6.72 | 0 | 0 | 3901.828 | 557.404 |  |  |  | )*4 | )*4 | )*4 | )*4 |  | )*4 | )*4 |  |  |  | 0 | 0 | 1 | 1 |  |  |  | 1010 | шт. | шт. | 1 | [6 empty] | 284416175 | 1 | СН-2012 | 0 |  | 4 | 0 | Подрядные работы, гл. 1-5,7 | работа |  |  |  | 2228224 | 1393.51 | 0 | 0 | 0 | 1393.51 | 1.68 | 0 | 0 | [17 empty] | 0 | 0 | 0 |  |  |  |  | 70 | 10 |  |  |  |  | 0 |  | -703280903 | 2 | 1 | -2 | 0 | 0 | 0 | 10033.27 | 0 | 0 | 10033.27 |  | 0 | 0 | 0 |  | 0 | 1 | 0 | 0 | 0 | 0 | 0 | 0
17 | 1 |  | 306 | 196 | 1.24-2103-20-1/1 | Техническое обслуживание распашных ворот с электроприводом | шт. | 1 | 0 | 1 |  |  |  | 40355.24 | 391.32 | 0 | 0 | 39963.92 | 0 | 64.72 | 0 | 0 | 27974.74 | 3996.39 |  | 288585831 | 40355.24 | 391.32 | 0 | 0 | 39963.92 | 0 | 64.72 | 0 | 0 | 10088.81 | 97.83 | 0 | 0 | 9990.98 | 0 | 16.18 | 0 | 0 | 70 | 10 | 1 | 1 |  |  | 1 | 1 | 1 | 1 |  |  |  |  | 0 | 4 | СН-2012.1 Выпуск № 5 (в текущих ценах по состоянию на 01.10.2025 г.). 1.24-2103-20-1/1 |  |  | 0 | 284416172 |  | 0 | 1 | 0 | 1 | 1 | 1 | 1 | 1 | 1 |  | 70 | 10 |  |  |  | 0 | 0 | 0 | [5 empty] | 0 |  | 0 | 40355.24 | 391.32 | 0 | 0 | 39963.92 | 0 | 64.72 | 0 | 0 | 27974.744 | 3996.392 |  |  |  | )*4 | )*4 | )*4 | )*4 |  | )*4 | )*4 |  |  |  | 0 | 0 | 1 | 1 |  |  |  | 1010 | шт. | шт. | 1 | [6 empty] | 284416175 | 1 | СН-2012 | 0 |  | 4 | 0 | Подрядные работы, гл. 1-5,7 | работа |  |  |  | 2228224 | 10088.81 | 97.83 | 0 | 0 | 9990.98 | 16.18 | 0 | 0 | [17 empty] | 0 | 0 | 0 |  |  |  |  | 70 | 10 |  |  |  |  | 0 |  | -725974530 | 2 | 1 | -2 | 0 | 0 | 0 | 72326.37 | 0 | 0 | 72326.37 |  | 0 | 0 | 0 |  | 0 | 1 | 0 | 0 | 0 | 0 | 0 | 0
51 | 1 | 5 | 2206 |  | Новый подраздел | СКУД - Здания | 0 | [6 empty] | 45929.28 | 391.32 | 0 | 0 | 45537.96 | 0 | 71.44 | 0 | 0 | 31876.57 | 4553.79 |  |  | 45929.28 | 391.32 | 0 | 0 | 45537.96 | 0 | 71.44 | 0 | 0 | 31876.57 | 4553.79 |  |  | 0 | 0 | 0 | 82359.64 | 0 | 0 | 82359.64 | 391.32 | 391.32 | 0 | 391.32 | 0 | 0 | 0 | 0 | 0 | [19 empty] | 0 | 0 | 0 | 82359.64 | 0 | 0 | 82359.64 | 391.32 | 391.32 | 0 | 391.32 | 0 | 0 | 0 | 0 | 0 | [114 empty] | 0
50 | 0 | 0 | 1 | 201 | 45929.28 | ПЗ | Прямые затраты |  |  | 201 | 1 | 3 |  | 2 | [7 empty] | 45929.28 | 1 | 45929.28
50 | 0 | 0 | 1 | 202 | 391.32 | СтМатОб | Стоимость материальных ресурсов (всего) |  |  | 202 | 2 | 3 |  | 2 | [7 empty] | 391.32 | 1 | 391.32
50 | 0 | 0 | 1 | 222 | 0 | СтМатОбЗак | Стоимость материалов и оборудования заказчика |  |  | 222 | 3 | 3 |  | 2 | [7 empty] | 0 | 1 | 0
50 | 0 | 0 | 1 | 225 | 391.32 | СтМатОбПод | Стоимость материалов и оборудования подрядчика |  |  | 225 | 4 | 3 |  | 2 | [7 empty] | 391.32 | 1 | 391.32
50 | 0 | 0 | 1 | 226 | 391.32 | СтМат | Стоимость материалов (всего) |  |  | 226 | 5 | 3 |  | 2 | [7 empty] | 391.32 | 1 | 391.32
50 | 0 | 0 | 1 | 227 | 0 | СтМатЗак | Стоимость материалов заказчика |  |  | 227 | 6 | 3 |  | 2 | [7 empty] | 0 | 1 | 0
50 | 0 | 0 | 1 | 228 | 391.32 | СтМатПод | Стоимость материалов подрядчика |  |  | 228 | 7 | 3 |  | 2 | [7 empty] | 391.32 | 1 | 391.32
50 | 0 | 0 | 1 | 216 | 0 | Оборуд | Стоимость оборудования (всего) |  |  | 216 | 8 | 3 |  | 2 | [7 empty] | 0 | 1 | 0
50 | 0 | 0 | 1 | 223 | 0 | ОборудЗак | Стоимость оборудования заказчика |  |  | 223 | 9 | 3 |  | 2 | [7 empty] | 0 | 1 | 0
50 | 0 | 0 | 1 | 229 | 0 | ОборудПод | Стоимость оборудования подрядчика |  |  | 229 | 10 | 3 |  | 2 | [7 empty] | 0 | 1 | 0
50 | 0 | 0 | 1 | 203 | 0 | ЭММ | Эксплуатация машин |  |  | 203 | 11 | 3 |  | 2 | [7 empty] | 0 | 1 | 0
50 | 0 | 0 | 1 | 231 | 0 | ЭММсНРиСП | Эксплуатация машин по ТСН-2001.16 |  |  | 231 | 12 | 3 |  | 2 | [7 empty] | 0 | 1 | 0
50 | 0 | 0 | 1 | 204 | 0 | ЗПМ | ЗП машинистов |  |  | 204 | 13 | 3 |  | 2 | [7 empty] | 0 | 1 | 0
50 | 0 | 0 | 1 | 205 | 45537.96 | ОЗП | Основная ЗП рабочих |  |  | 205 | 14 | 3 |  | 2 | [7 empty] | 45537.96 | 1 | 45537.96
50 | 0 | 0 | 1 | 232 | 0 | ОЗПсНРиСП | Основная ЗП рабочих по ТСН-2001.16 |  |  | 232 | 15 | 3 |  | 2 | [7 empty] | 0 | 1 | 0
50 | 0 | 0 | 1 | 214 | 0 | Строит | Строительные работы с НР и СП |  |  | 214 | 16 | 3 |  | 2 | [7 empty] | 0 | 1 | 0
50 | 0 | 0 | 1 | 215 | 0 | Монтаж | Монтажные работы с НР и СП |  |  | 215 | 17 | 3 |  | 2 | [7 empty] | 0 | 1 | 0
50 | 0 | 0 | 1 | 217 | 82359.64 | Прочие | Прочие работы с НР и СП |  |  | 217 | 18 | 3 |  | 2 | [7 empty] | 82359.64 | 1 | 82359.64
50 | 0 | 0 | 1 | 230 | 0 | ПрочиеЗатр | Прочие затраты по ТСН-2001.16 |  |  | 230 | 19 | 3 |  | 2 | [7 empty] | 0 | 1 | 0
50 | 0 | 0 | 1 | 206 | 0 | ВозврМат | Возврат материалов |  |  | 206 | 20 | 3 |  | 2 | [7 empty] | 0 | 1 | 0
50 | 0 | 0 | 1 | 207 | 71.44 | ТрудСтр | Трудозатраты строителей |  |  | 207 | 21 | 3 |  | -1 | [7 empty] | 71.44 | 1 | 71.44
50 | 0 | 0 | 1 | 208 | 0 | ТрудМаш | Трудозатраты машинистов |  |  | 208 | 22 | 3 |  | -1 | [7 empty] | 0 | 1 | 0
50 | 0 | 0 | 1 | 209 | 0 | ТранспМат | Транспорт материалов |  |  | 209 | 23 | 3 |  | 2 | [7 empty] | 0 | 1 | 0
50 | 0 | 0 | 1 | 233 | 0 | Перевозка | Перевозка грузов |  |  | 233 | 24 | 3 |  | 2 | [7 empty] | 0 | 1 | 0
50 | 0 | 0 | 1 | 210 | 31876.57 | НР | Накладные расходы |  |  | 210 | 25 | 3 |  | 2 | [7 empty] | 31876.57 | 1 | 31876.57
50 | 0 | 0 | 1 | 211 | 4553.79 | СмПриб | Сметная прибыль |  |  | 211 | 26 | 3 |  | 2 | [7 empty] | 4553.79 | 1 | 4553.79
50 | 0 | 0 | 1 | 224 | 82359.64 | Всего | Всего с НР и СП |  |  | 224 | 27 | 3 |  | 2 | [7 empty] | 82359.64 | 1 | 82359.64
51 | 1 | 4 | 2166 |  | Новый раздел | Зона №2 - 11. Внутренние и внутриплощадочные слаботочные сети Здание 6.3 | 0 | [6 empty] | 52065.02 | 391.32 | 508.17 | 322.27 | 51165.53 | 0 | 79.37 | 0 | 0 | 35815.87 | 5116.55 | [15 empty] | 0 | 0 | 0 | 93345.49 | 0 | 0 | 93345.49 | 391.32 | 391.32 | 0 | 391.32 | 0 | 0 | 0 | 0 | 0 | [149 empty] | 0
50 | 0 | 0 | 1 | 201 | 52065.02 | ПЗ | Прямые затраты |  |  | 201 | 1 | 3 |  | 2 | [7 empty] | 52065.02 | 1 | 52065.02
50 | 0 | 0 | 1 | 202 | 391.32 | СтМатОб | Стоимость материальных ресурсов (всего) |  |  | 202 | 2 | 3 |  | 2 | [7 empty] | 391.32 | 1 | 391.32
50 | 0 | 0 | 1 | 222 | 0 | СтМатОбЗак | Стоимость материалов и оборудования заказчика |  |  | 222 | 3 | 3 |  | 2 | [7 empty] | 0 | 1 | 0
50 | 0 | 0 | 1 | 225 | 391.32 | СтМатОбПод | Стоимость материалов и оборудования подрядчика |  |  | 225 | 4 | 3 |  | 2 | [7 empty] | 391.32 | 1 | 391.32
50 | 0 | 0 | 1 | 226 | 391.32 | СтМат | Стоимость материалов (всего) |  |  | 226 | 5 | 3 |  | 2 | [7 empty] | 391.32 | 1 | 391.32
50 | 0 | 0 | 1 | 227 | 0 | СтМатЗак | Стоимость материалов заказчика |  |  | 227 | 6 | 3 |  | 2 | [7 empty] | 0 | 1 | 0
50 | 0 | 0 | 1 | 228 | 391.32 | СтМатПод | Стоимость материалов подрядчика |  |  | 228 | 7 | 3 |  | 2 | [7 empty] | 391.32 | 1 | 391.32
50 | 0 | 0 | 1 | 216 | 0 | Оборуд | Стоимость оборудования (всего) |  |  | 216 | 8 | 3 |  | 2 | [7 empty] | 0 | 1 | 0
50 | 0 | 0 | 1 | 223 | 0 | ОборудЗак | Стоимость оборудования заказчика |  |  | 223 | 9 | 3 |  | 2 | [7 empty] | 0 | 1 | 0
50 | 0 | 0 | 1 | 229 | 0 | ОборудПод | Стоимость оборудования подрядчика |  |  | 229 | 10 | 3 |  | 2 | [7 empty] | 0 | 1 | 0
50 | 0 | 0 | 1 | 203 | 508.17 | ЭММ | Эксплуатация машин |  |  | 203 | 11 | 3 |  | 2 | [7 empty] | 508.17 | 1 | 508.17
50 | 0 | 0 | 1 | 231 | 0 | ЭММсНРиСП | Эксплуатация машин по ТСН-2001.16 |  |  | 231 | 12 | 3 |  | 2 | [7 empty] | 0 | 1 | 0
50 | 0 | 0 | 1 | 204 | 322.27 | ЗПМ | ЗП машинистов |  |  | 204 | 13 | 3 |  | 2 | [7 empty] | 322.27 | 1 | 322.27
50 | 0 | 0 | 1 | 205 | 51165.53 | ОЗП | Основная ЗП рабочих |  |  | 205 | 14 | 3 |  | 2 | [7 empty] | 51165.53 | 1 | 51165.53
50 | 0 | 0 | 1 | 232 | 0 | ОЗПсНРиСП | Основная ЗП рабочих по ТСН-2001.16 |  |  | 232 | 15 | 3 |  | 2 | [7 empty] | 0 | 1 | 0
50 | 0 | 0 | 1 | 214 | 0 | Строит | Строительные работы с НР и СП |  |  | 214 | 16 | 3 |  | 2 | [7 empty] | 0 | 1 | 0
50 | 0 | 0 | 1 | 215 | 0 | Монтаж | Монтажные работы с НР и СП |  |  | 215 | 17 | 3 |  | 2 | [7 empty] | 0 | 1 | 0
50 | 0 | 0 | 1 | 217 | 93345.49 | Прочие | Прочие работы с НР и СП |  |  | 217 | 18 | 3 |  | 2 | [7 empty] | 93345.49 | 1 | 93345.49
50 | 0 | 0 | 1 | 230 | 0 | ПрочиеЗатр | Прочие затраты по ТСН-2001.16 |  |  | 230 | 19 | 3 |  | 2 | [7 empty] | 0 | 1 | 0
50 | 0 | 0 | 1 | 206 | 0 | ВозврМат | Возврат материалов |  |  | 206 | 20 | 3 |  | 2 | [7 empty] | 0 | 1 | 0
50 | 0 | 0 | 1 | 207 | 79.37 | ТрудСтр | Трудозатраты строителей |  |  | 207 | 21 | 3 |  | -1 | [7 empty] | 79.37 | 1 | 79.37
50 | 0 | 0 | 1 | 208 | 0 | ТрудМаш | Трудозатраты машинистов |  |  | 208 | 22 | 3 |  | -1 | [7 empty] | 0 | 1 | 0
50 | 0 | 0 | 1 | 209 | 0 | ТранспМат | Транспорт материалов |  |  | 209 | 23 | 3 |  | 2 | [7 empty] | 0 | 1 | 0
50 | 0 | 0 | 1 | 233 | 0 | Перевозка | Перевозка грузов |  |  | 233 | 24 | 3 |  | 2 | [7 empty] | 0 | 1 | 0
50 | 0 | 0 | 1 | 210 | 35815.87 | НР | Накладные расходы |  |  | 210 | 25 | 3 |  | 2 | [7 empty] | 35815.87 | 1 | 35815.87
50 | 0 | 0 | 1 | 211 | 5116.55 | СмПриб | Сметная прибыль |  |  | 211 | 26 | 3 |  | 2 | [7 empty] | 5116.55 | 1 | 5116.55
50 | 0 | 0 | 1 | 224 | 93345.49 | Всего | Всего с НР и СП |  |  | 224 | 27 | 3 |  | 2 | [7 empty] | 93345.49 | 1 | 93345.49
4 | 1 |  | 2508 |  | Новый раздел | Зона №1 - 12. Внутренние и внутриплощадочные слаботочные сети 7.3 "Входная группа" |  | 0 |  | -1 | [7 empty] | 0 |  |  | 0 | [53 empty] | 0 | [11 empty] | 0
52 | 1 | 4 | 2273 | 0 | Новый раздел | Зона №1 - 12. Внутренние и внутриплощадочные слаботочные сети 7.3 "Входная группа" | [7 empty] | 1383595.01 | 1078.69 | 2710.24 | 1718.34 | 1379806.08 | 0 | 1441.39 | 0 | 0 | 965864.25 | 137980.61 | 0 | 0 | 0 | 0 | 0 | 0 | 0 | 0 | 0 | 0 | 0 | 0 | 0 | 0 | 0 | 0 | 0 | 0 | 2489295.67 | 0 | 0 | 2489295.67 | 1078.69 | 1078.69 | 0 | 1078.69 | 0 | 0 | 0 | 0 | 0 | 0 | 0 | 0 | 0 | 0 | 0 | 0 | 0 | 0 | 0 | 0 | 0 | 0 | 0 | 0 | 0 | 0 | 0 | 0 | 0 | 0 | 0 | 0 | 0 | 0 | 0 | 0 | 0 | 0 | 0 | 0 | 0 | 0 | 0 | 0 | 0 | 0 | 0 | 0 | 0 | 0 | 0 | 0 | 0 | 0 | 0 | 0 | 0 | 0 | 0 | 0 | 0 | 0 | 0 | 0 | 0 | 0 | 0 | 0 | 0 | 0 | 0 | 0 | 0 | 0 | 0 | 0 | 0 | 0 | 0 | 0 | 0 | 0 | 0 | 0 | 0 | 0 | 0 | 0 | 0 | 0 | 0 | 0 | 0 | 0 | 0 | 0 | 0 | 0 | 0 | 0 | 0 | 0 | 0 | 0 | 0 | 0 | 0 | 0 | 0 | 0 | 0 | 0 | 0 | 0 | 0 | 0 | 0 | 0 | 0 | 0 | 0 | 0 | 0 | 0 | 0 | 0 | 0 | 0 | 0 | 0 | 0 | 0 | 0 | 0 | 0 | 0 | 0 | 0 | 0 | 0 | 0 | 0 | 0 | 0 | 0 | 0 | 0 | 0 | 0 | 0 | 0 | 0 | 0 | 0 | 0 | 0 | 0 | 0 | 0
5 | 1 |  | 2288 |  | Новый подраздел | ЛВС - Инженерные сооружения и коммуникации |  | 0 |  | -1 | [7 empty] | 0 |  |  | 0 | [53 empty] | 0 | [11 empty] | 0
52 | 1 | 5 | 2277 | 0 | Новый подраздел | ЛВС - Инженерные сооружения и коммуникации | [7 empty] | 318790.49 | 0 | 0 | 0 | 318790.49 | 0 | 315.96 | 0 | 0 | 223153.34 | 31879.05 | 0 | 0 | 318790.49 | 0 | 0 | 0 | 318790.49 | 0 | 315.96 | 0 | 0 | 223153.34 | 31879.05 | 0 | 0 | 0 | 0 | 0 | 573822.88 | 0 | 0 | 573822.88 | 0 | 0 | 0 | 0 | 0 | 0 | 0 | 0 | 0 | 0 | 0 | 0 | 0 | 0 | 0 | 0 | 0 | 0 | 0 | 0 | 0 | 0 | 0 | 0 | 0 | 0 | 0 | 0 | 0 | 0 | 0 | 573822.88 | 0 | 0 | 573822.88 | 0 | 0 | 0 | 0 | 0 | 0 | 0 | 0 | 0 | 0 | 0 | 0 | 0 | 0 | 0 | 0 | 0 | 0 | 0 | 0 | 0 | 0 | 0 | 0 | 0 | 0 | 0 | 0 | 0 | 0 | 0 | 0 | 0 | 0 | 0 | 0 | 0 | 0 | 0 | 0 | 0 | 0 | 0 | 0 | 0 | 0 | 0 | 0 | 0 | 0 | 0 | 0 | 0 | 0 | 0 | 0 | 0 | 0 | 0 | 0 | 0 | 0 | 0 | 0 | 0 | 0 | 0 | 0 | 0 | 0 | 0 | 0 | 0 | 0 | 0 | 0 | 0 | 0 | 0 | 0 | 0 | 0 | 0 | 0 | 0 | 0 | 0 | 0 | 0 | 0 | 0 | 0 | 0 | 0 | 0 | 0 | 0 | 0 | 0 | 0 | 0 | 0 | 0 | 0 | 0 | 0 | 0 | 0 | 0 | 0 | 0 | 0 | 0 | 0 | 0 | 0 | 0 | 0 | 0 | 0 | 0 | 0 | 0 | 0
17 | 1 |  | 307 | 197 | 2.14-3701-7-4/1 | Проверка монтажа кабеля в шкафу связи | шт. | 5 | 0 | 5 |  |  |  | 4953.8 | 0 | 0 | 0 | 4953.8 | 0 | 5 | 0 | 0 | 3467.66 | 495.38 |  | 288585831 | 990.76 | 0 | 0 | 0 | 990.76 | 0 | 1 | 0 | 0 | 247.69 | 0 | 0 | 0 | 247.69 | 0 | 0.25 | 0 | 0 | 70 | 10 | 1 | 1 |  |  | 1 | 1 | 1 | 1 |  |  |  |  | 0 | 4 | СН-2012.2 Выпуск № 5 (в текущих ценах по состоянию на 01.10.2025 г.). 2.14-3701-7-4/1 |  |  | 0 | 284416172 |  | 0 | 1 | 0 | 1 | 1 | 1 | 1 | 1 | 1 |  | 70 | 10 |  |  |  | 0 | 0 | 0 | [5 empty] | 0 |  | 0 | 4953.8 | 0 | 0 | 0 | 990.76 | 0 | 1 | 0 | 0 | 3467.66 | 495.38 |  |  |  | )*4 | )*4 | )*4 | )*4 |  | )*4 | )*4 |  |  |  | 0 | 0 | 1 | 1 |  |  |  | 1010 | шт. | шт. | 1 | [6 empty] | 284416175 | 1 | СН-2012 | 0 |  | 4 | 0 | Подрядные работы, гл. 1-5,7 | работа |  |  |  | 2228224 | 247.69 | 0 | 0 | 0 | 247.69 | 0.25 | 0 | 0 | [17 empty] | 0 | 0 | 0 |  |  |  |  | 70 | 10 |  |  |  |  | 0 |  | 412660737 | 2 | 1 | -2 | 0 | 0 | 0 | 8916.84 | 0 | 0 | 8916.84 |  | 0 | 0 | 0 |  | 0 | 1 | 0 | 0 | 0 | 0 | 0 | 0
17 | 1 |  | 308 | 198 | 2.14-3701-7-3/1 | Внешний осмотр монтажа кроссировок и жил шкафа связи | шт. | 29 | 0 | 29 |  |  |  | 47120.36 | 0 | 0 | 0 | 47120.36 | 0 | 47.56 | 0 | 0 | 32984.25 | 4712.04 |  | 288585831 | 1624.84 | 0 | 0 | 0 | 1624.84 | 0 | 1.64 | 0 | 0 | 406.21 | 0 | 0 | 0 | 406.21 | 0 | 0.41 | 0 | 0 | 70 | 10 | 1 | 1 |  |  | 1 | 1 | 1 | 1 |  |  |  |  | 0 | 4 | СН-2012.2 Выпуск № 5 (в текущих ценах по состоянию на 01.10.2025 г.). 2.14-3701-7-3/1 |  |  | 0 | 284416172 |  | 0 | 1 | 0 | 1 | 1 | 1 | 1 | 1 | 1 |  | 70 | 10 |  |  |  | 0 | 0 | 0 | [5 empty] | 0 |  | 0 | 47120.36 | 0 | 0 | 0 | 1624.84 | 0 | 1.64 | 0 | 0 | 32984.252 | 4712.036 |  |  |  | )*4 | )*4 | )*4 | )*4 |  | )*4 | )*4 |  |  |  | 0 | 0 | 1 | 1 |  |  |  | 1010 | шт. | шт. | 1 | [6 empty] | 284416175 | 1 | СН-2012 | 0 |  | 4 | 0 | Подрядные работы, гл. 1-5,7 | работа |  |  |  | 2228224 | 406.21 | 0 | 0 | 0 | 406.21 | 0.41 | 0 | 0 | [17 empty] | 0 | 0 | 0 |  |  |  |  | 70 | 10 |  |  |  |  | 0 |  | -1253208674 | 2 | 1 | -2 | 0 | 0 | 0 | 84816.65 | 0 | 0 | 84816.65 |  | 0 | 0 | 0 |  | 0 | 1 | 0 | 0 | 0 | 0 | 0 | 0
17 | 1 |  | 309 | 199 | 2.14-2103-14-4/1 | Техническое сопровождение ЛВС, техническое обслуживание устройств бесперебойного питания UPS | устройство | 1 | 0 | 1 |  |  |  | 5944.52 | 0 | 0 | 0 | 5944.52 | 0 | 6 | 0 | 0 | 4161.16 | 594.45 |  | 288585831 | 5944.52 | 0 | 0 | 0 | 5944.52 | 0 | 6 | 0 | 0 | 1486.13 | 0 | 0 | 0 | 1486.13 | 0 | 1.5 | 0 | 0 | 70 | 10 | 1 | 1 |  |  | 1 | 1 | 1 | 1 |  |  |  |  | 0 | 4 | СН-2012.2 Выпуск № 5 (в текущих ценах по состоянию на 01.10.2025 г.). 2.14-2103-14-4/1 |  |  | 0 | 284416172 |  | 0 | 1 | 0 | 1 | 1 | 1 | 1 | 1 | 1 |  | 70 | 10 |  |  |  | 0 | 0 | 0 | [5 empty] | 0 |  | 0 | 5944.52 | 0 | 0 | 0 | 5944.52 | 0 | 6 | 0 | 0 | 4161.164 | 594.452 |  |  |  | )*4 | )*4 | )*4 | )*4 |  | )*4 | )*4 |  |  |  | 0 | 0 | 1 | 1 |  |  |  | 1013 | устройство | устройство | 1 | [6 empty] | 284416175 | 1 | СН-2012 | 0 |  | 4 | 0 | Подрядные работы, гл. 1-5,7 | работа |  |  |  | 2228224 | 1486.13 | 0 | 0 | 0 | 1486.13 | 1.5 | 0 | 0 | [17 empty] | 0 | 0 | 0 |  |  |  |  | 70 | 10 |  |  |  |  | 0 |  | 1426872193 | 2 | 1 | -2 | 0 | 0 | 0 | 10700.13 | 0 | 0 | 10700.13 |  | 0 | 0 | 0 |  | 0 | 1 | 0 | 0 | 0 | 0 | 0 | 0
17 | 1 |  | 310 | 200 | 2.14-2103-1-13/1 | Системное сопровождение рабочих станций, ежемесячное комплексное системное сопровождение автоматизированного рабочего места (АРМ) в составе локальной сети | 1 АРМ | 2 | 0 | 2 |  |  |  | 141677.38 | 0 | 0 | 0 | 141677.38 | 0 | 143 | 0 | 0 | 99174.17 | 14167.74 |  | 288585831 | 70838.69 | 0 | 0 | 0 | 70838.69 | 0 | 71.5 | 0 | 0 | 5449.13 | 0 | 0 | 0 | 5449.13 | 0 | 5.5 | 0 | 0 | 70 | 10 | 1 | 1 |  |  | 1 | 1 | 1 | 1 |  |  |  |  | 0 | 4 | СН-2012.2 Выпуск № 5 (в текущих ценах по состоянию на 01.10.2025 г.). 2.14-2103-1-13/1 |  |  | 0 | 284416172 |  | 0 | 1 | 0 | 1 | 1 | 1 | 1 | 1 | 1 |  | 70 | 10 |  |  |  | 0 | 0 | 0 | [5 empty] | 0 |  | 0 | 141677.38 | 0 | 0 | 0 | 70838.69 | 0 | 71.5 | 0 | 0 | 99174.166 | 14167.738 |  |  |  | )*13 | )*13 | )*13 | )*13 |  | )*13 | )*13 |  |  |  | 0 | 0 | 1 | 1 |  |  |  | 1013 | 1 АРМ | 1 АРМ | 1 | [6 empty] | 284416175 | 1 | СН-2012 | 0 |  | 4 | 0 | Подрядные работы, гл. 1-5,7 | работа |  |  |  | 1441792 | 5449.13 | 0 | 0 | 0 | 5449.13 | 5.5 | 0 | 0 | [17 empty] | 0 | 0 | 0 |  |  |  |  | 70 | 10 |  |  |  |  | 0 |  | 644953633 | 2 | 1 | -2 | 0 | 0 | 0 | 255019.29 | 0 | 0 | 255019.29 |  | 0 | 0 | 0 |  | 0 | 1 | 0 | 0 | 0 | 0 | 0 | 0
17 | 1 |  | 311 | 201 | 2.14-2103-2-4/1 | Системное сопровождение серверного оборудования, сопровождение и обслуживание серверов и кластерных систем, сервер с 2 и более процессорами | 1 сервер | 1 | 0 | 1 |  |  |  | 67575.43 | 0 | 0 | 0 | 67575.43 | 0 | 62.4 | 0 | 0 | 47302.8 | 6757.54 |  | 288585831 | 67575.43 | 0 | 0 | 0 | 67575.43 | 0 | 62.4 | 0 | 0 | 5198.11 | 0 | 0 | 0 | 5198.11 | 0 | 4.8 | 0 | 0 | 70 | 10 | 1 | 1 |  |  | 1 | 1 | 1 | 1 |  |  |  |  | 0 | 4 | СН-2012.2 Выпуск № 5 (в текущих ценах по состоянию на 01.10.2025 г.). 2.14-2103-2-4/1 |  |  | 0 | 284416172 |  | 0 | 1 | 0 | 1 | 1 | 1 | 1 | 1 | 1 |  | 70 | 10 |  |  |  | 0 | 0 | 0 | [5 empty] | 0 |  | 0 | 67575.43 | 0 | 0 | 0 | 67575.43 | 0 | 62.4 | 0 | 0 | 47302.801 | 6757.543 |  |  |  | )*13 | )*13 | )*13 | )*13 |  | )*13 | )*13 |  |  |  | 0 | 0 | 1 | 1 |  |  |  | 1013 | 1 сервер | 1 сервер | 1 | [6 empty] | 284416175 | 1 | СН-2012 | 0 |  | 4 | 0 | Подрядные работы, гл. 1-5,7 | работа |  |  |  | 1441792 | 5198.11 | 0 | 0 | 0 | 5198.11 | 4.8 | 0 | 0 | [17 empty] | 0 | 0 | 0 |  |  |  |  | 70 | 10 |  |  |  |  | 0 |  | -2056583804 | 2 | 1 | -2 | 0 | 0 | 0 | 121635.77 | 0 | 0 | 121635.77 |  | 0 | 0 | 0 |  | 0 | 1 | 0 | 0 | 0 | 0 | 0 | 0
17 | 1 |  | 312 | 202 | 2.14-2103-14-2/1 | Техническое сопровождение ЛВС, техническое обслуживание серверов | 1 сервер | 1 | 0 | 1 |  |  |  | 51519 | 0 | 0 | 0 | 51519 | 0 | 52 | 0 | 0 | 36063.3 | 5151.9 |  | 288585831 | 51519 | 0 | 0 | 0 | 51519 | 0 | 52 | 0 | 0 | 3963 | 0 | 0 | 0 | 3963 | 0 | 4 | 0 | 0 | 70 | 10 | 1 | 1 |  |  | 1 | 1 | 1 | 1 |  |  |  |  | 0 | 4 | СН-2012.2 Выпуск № 5 (в текущих ценах по состоянию на 01.10.2025 г.). 2.14-2103-14-2/1 |  |  | 0 | 284416172 |  | 0 | 1 | 0 | 1 | 1 | 1 | 1 | 1 | 1 |  | 70 | 10 |  |  |  | 0 | 0 | 0 | [5 empty] | 0 |  | 0 | 51519 | 0 | 0 | 0 | 51519 | 0 | 52 | 0 | 0 | 36063.3 | 5151.9 |  |  |  | )*13 | )*13 | )*13 | )*13 |  | )*13 | )*13 |  |  |  | 0 | 0 | 1 | 1 |  |  |  | 1013 | 1 сервер | 1 сервер | 1 | [6 empty] | 284416175 | 1 | СН-2012 | 0 |  | 4 | 0 | Подрядные работы, гл. 1-5,7 | работа |  |  |  | 1441792 | 3963 | 0 | 0 | 0 | 3963 | 4 | 0 | 0 | [17 empty] | 0 | 0 | 0 |  |  |  |  | 70 | 10 |  |  |  |  | 0 |  | -1020808144 | 2 | 1 | -2 | 0 | 0 | 0 | 92734.2 | 0 | 0 | 92734.2 |  | 0 | 0 | 0 |  | 0 | 1 | 0 | 0 | 0 | 0 | 0 | 0
51 | 1 | 5 | 2277 |  | Новый подраздел | ЛВС - Инженерные сооружения и коммуникации | 0 | [6 empty] | 318790.49 | 0 | 0 | 0 | 318790.49 | 0 | 315.96 | 0 | 0 | 223153.34 | 31879.05 |  |  | 318790.49 | 0 | 0 | 0 | 318790.49 | 0 | 315.96 | 0 | 0 | 223153.34 | 31879.05 |  |  | 0 | 0 | 0 | 573822.88 | 0 | 0 | 573822.88 | 0 | 0 | 0 | 0 | 0 | 0 | 0 | 0 | 0 | [19 empty] | 0 | 0 | 0 | 573822.88 | 0 | 0 | 573822.88 | 0 | 0 | 0 | 0 | 0 | 0 | 0 | 0 | 0 | [114 empty] | 0
50 | 0 | 0 | 1 | 201 | 318790.49 | ПЗ | Прямые затраты |  |  | 201 | 1 | 3 |  | 2 | [7 empty] | 318790.49 | 1 | 318790.49
50 | 0 | 0 | 1 | 202 | 0 | СтМатОб | Стоимость материальных ресурсов (всего) |  |  | 202 | 2 | 3 |  | 2 | [7 empty] | 0 | 1 | 0
50 | 0 | 0 | 1 | 222 | 0 | СтМатОбЗак | Стоимость материалов и оборудования заказчика |  |  | 222 | 3 | 3 |  | 2 | [7 empty] | 0 | 1 | 0
50 | 0 | 0 | 1 | 225 | 0 | СтМатОбПод | Стоимость материалов и оборудования подрядчика |  |  | 225 | 4 | 3 |  | 2 | [7 empty] | 0 | 1 | 0
50 | 0 | 0 | 1 | 226 | 0 | СтМат | Стоимость материалов (всего) |  |  | 226 | 5 | 3 |  | 2 | [7 empty] | 0 | 1 | 0
50 | 0 | 0 | 1 | 227 | 0 | СтМатЗак | Стоимость материалов заказчика |  |  | 227 | 6 | 3 |  | 2 | [7 empty] | 0 | 1 | 0
50 | 0 | 0 | 1 | 228 | 0 | СтМатПод | Стоимость материалов подрядчика |  |  | 228 | 7 | 3 |  | 2 | [7 empty] | 0 | 1 | 0
50 | 0 | 0 | 1 | 216 | 0 | Оборуд | Стоимость оборудования (всего) |  |  | 216 | 8 | 3 |  | 2 | [7 empty] | 0 | 1 | 0
50 | 0 | 0 | 1 | 223 | 0 | ОборудЗак | Стоимость оборудования заказчика |  |  | 223 | 9 | 3 |  | 2 | [7 empty] | 0 | 1 | 0
50 | 0 | 0 | 1 | 229 | 0 | ОборудПод | Стоимость оборудования подрядчика |  |  | 229 | 10 | 3 |  | 2 | [7 empty] | 0 | 1 | 0
50 | 0 | 0 | 1 | 203 | 0 | ЭММ | Эксплуатация машин |  |  | 203 | 11 | 3 |  | 2 | [7 empty] | 0 | 1 | 0
50 | 0 | 0 | 1 | 231 | 0 | ЭММсНРиСП | Эксплуатация машин по ТСН-2001.16 |  |  | 231 | 12 | 3 |  | 2 | [7 empty] | 0 | 1 | 0
50 | 0 | 0 | 1 | 204 | 0 | ЗПМ | ЗП машинистов |  |  | 204 | 13 | 3 |  | 2 | [7 empty] | 0 | 1 | 0
50 | 0 | 0 | 1 | 205 | 318790.49 | ОЗП | Основная ЗП рабочих |  |  | 205 | 14 | 3 |  | 2 | [7 empty] | 318790.49 | 1 | 318790.49
50 | 0 | 0 | 1 | 232 | 0 | ОЗПсНРиСП | Основная ЗП рабочих по ТСН-2001.16 |  |  | 232 | 15 | 3 |  | 2 | [7 empty] | 0 | 1 | 0
50 | 0 | 0 | 1 | 214 | 0 | Строит | Строительные работы с НР и СП |  |  | 214 | 16 | 3 |  | 2 | [7 empty] | 0 | 1 | 0
50 | 0 | 0 | 1 | 215 | 0 | Монтаж | Монтажные работы с НР и СП |  |  | 215 | 17 | 3 |  | 2 | [7 empty] | 0 | 1 | 0
50 | 0 | 0 | 1 | 217 | 573822.88 | Прочие | Прочие работы с НР и СП |  |  | 217 | 18 | 3 |  | 2 | [7 empty] | 573822.88 | 1 | 573822.88
50 | 0 | 0 | 1 | 230 | 0 | ПрочиеЗатр | Прочие затраты по ТСН-2001.16 |  |  | 230 | 19 | 3 |  | 2 | [7 empty] | 0 | 1 | 0
50 | 0 | 0 | 1 | 206 | 0 | ВозврМат | Возврат материалов |  |  | 206 | 20 | 3 |  | 2 | [7 empty] | 0 | 1 | 0
50 | 0 | 0 | 1 | 207 | 315.96 | ТрудСтр | Трудозатраты строителей |  |  | 207 | 21 | 3 |  | -1 | [7 empty] | 315.96 | 1 | 315.96
50 | 0 | 0 | 1 | 208 | 0 | ТрудМаш | Трудозатраты машинистов |  |  | 208 | 22 | 3 |  | -1 | [7 empty] | 0 | 1 | 0
50 | 0 | 0 | 1 | 209 | 0 | ТранспМат | Транспорт материалов |  |  | 209 | 23 | 3 |  | 2 | [7 empty] | 0 | 1 | 0
50 | 0 | 0 | 1 | 233 | 0 | Перевозка | Перевозка грузов |  |  | 233 | 24 | 3 |  | 2 | [7 empty] | 0 | 1 | 0
50 | 0 | 0 | 1 | 210 | 223153.34 | НР | Накладные расходы |  |  | 210 | 25 | 3 |  | 2 | [7 empty] | 223153.34 | 1 | 223153.34
50 | 0 | 0 | 1 | 211 | 31879.05 | СмПриб | Сметная прибыль |  |  | 211 | 26 | 3 |  | 2 | [7 empty] | 31879.05 | 1 | 31879.05
50 | 0 | 0 | 1 | 224 | 573822.88 | Всего | Всего с НР и СП |  |  | 224 | 27 | 3 |  | 2 | [7 empty] | 573822.88 | 1 | 573822.88
5 | 1 |  | 2327 |  | Новый подраздел | СТС - Инженерные сооружения и коммуникации |  | 0 |  | -1 | [7 empty] | 0 |  |  | 0 | [53 empty] | 0 | [11 empty] | 0
52 | 1 | 5 | 2318 | 0 | Новый подраздел | СТС - Инженерные сооружения и коммуникации | [7 empty] | 303677.54 | 0 | 1016.34 | 644.28 | 302661.2 | 0 | 294.6 | 0 | 0 | 211862.84 | 30266.12 | 0 | 0 | 303677.54 | 0 | 1016.34 | 644.28 | 302661.2 | 0 | 294.6 | 0 | 0 | 211862.84 | 30266.12 | 0 | 0 | 0 | 0 | 0 | 546502.32 | 0 | 0 | 546502.32 | 0 | 0 | 0 | 0 | 0 | 0 | 0 | 0 | 0 | 0 | 0 | 0 | 0 | 0 | 0 | 0 | 0 | 0 | 0 | 0 | 0 | 0 | 0 | 0 | 0 | 0 | 0 | 0 | 0 | 0 | 0 | 546502.32 | 0 | 0 | 546502.32 | 0 | 0 | 0 | 0 | 0 | 0 | 0 | 0 | 0 | 0 | 0 | 0 | 0 | 0 | 0 | 0 | 0 | 0 | 0 | 0 | 0 | 0 | 0 | 0 | 0 | 0 | 0 | 0 | 0 | 0 | 0 | 0 | 0 | 0 | 0 | 0 | 0 | 0 | 0 | 0 | 0 | 0 | 0 | 0 | 0 | 0 | 0 | 0 | 0 | 0 | 0 | 0 | 0 | 0 | 0 | 0 | 0 | 0 | 0 | 0 | 0 | 0 | 0 | 0 | 0 | 0 | 0 | 0 | 0 | 0 | 0 | 0 | 0 | 0 | 0 | 0 | 0 | 0 | 0 | 0 | 0 | 0 | 0 | 0 | 0 | 0 | 0 | 0 | 0 | 0 | 0 | 0 | 0 | 0 | 0 | 0 | 0 | 0 | 0 | 0 | 0 | 0 | 0 | 0 | 0 | 0 | 0 | 0 | 0 | 0 | 0 | 0 | 0 | 0 | 0 | 0 | 0 | 0 | 0 | 0 | 0 | 0 | 0 | 0
17 | 1 |  | 314 | 203 | 2.1-3501-2-2/1 | Сетевой коммутатор, контроль соединений, проверка работоспособности | 1 коммутатор | 3 | 0 | 3 |  |  |  | 16472.04 | 0 | 1016.34 | 644.28 | 15455.7 | 0 | 15.6 | 0 | 0 | 10818.99 | 1545.57 |  | 288585831 | 5490.68 | 0 | 338.78 | 214.76 | 5151.9 | 0 | 5.2 | 0 | 0 | 422.36 | 0 | 26.06 | 16.52 | 396.3 | 0 | 0.4 | 0 | 0 | 70 | 10 | 1 | 1 |  |  | 1 | 1 | 1 | 1 |  |  |  |  | 0 | 4 | СН-2012.2 Выпуск № 5 (в текущих ценах по состоянию на 01.10.2025 г.). 2.1-3501-2-2/1 |  |  | 0 | 284416172 |  | 0 | 1 | 0 | 1 | 1 | 1 | 1 | 1 | 1 |  | 70 | 10 |  |  |  | 0 | 0 | 0 | [5 empty] | 0 |  | 0 | 16472.04 | 0 | 338.78 | 214.76 | 5151.9 | 0 | 5.2 | 0 | 0 | 10818.99 | 1545.57 |  |  |  | )*13 | )*13 | )*13 | )*13 |  | )*13 | )*13 |  |  |  | 0 | 0 | 1 | 1 |  |  |  | 1013 | 1 коммутатор | 1 коммутатор | 1 | [6 empty] | 284416175 | 1 | СН-2012 | 0 |  | 4 | 0 | Подрядные работы, гл. 1-5,7 | работа |  |  |  | 1441792 | 422.36 | 0 | 26.06 | 16.52 | 396.3 | 0.4 | 0 | 0 | [17 empty] | 0 | 0 | 0 |  |  |  |  | 70 | 10 |  |  |  |  | 0 |  | 469972417 | 2 | 1 | -2 | 0 | 695.82 | 0 | 29532.42 | 0 | 0 | 29532.42 |  | 0 | 0 | 0 |  | 0 | 1 | 0 | 0 | 0 | 0 | 0 | 0
17 | 1 |  | 315 | 204 | 2.14-2103-3-5/1 | Системное сопровождение активного оборудования вычислительных сетей (маршрутизаторы, коммутаторы, концентраторы), сервисное сопровождение и обслуживание программного обеспечения активного сетевого оборудования | устройство | 3 | 0 | 3 |  |  |  | 126703.98 | 0 | 0 | 0 | 126703.98 | 0 | 117 | 0 | 0 | 88692.79 | 12670.4 |  | 288585831 | 42234.66 | 0 | 0 | 0 | 42234.66 | 0 | 39 | 0 | 0 | 3248.82 | 0 | 0 | 0 | 3248.82 | 0 | 3 | 0 | 0 | 70 | 10 | 1 | 1 |  |  | 1 | 1 | 1 | 1 |  |  |  |  | 0 | 4 | СН-2012.2 Выпуск № 5 (в текущих ценах по состоянию на 01.10.2025 г.). 2.14-2103-3-5/1 |  |  | 0 | 284416172 |  | 0 | 1 | 0 | 1 | 1 | 1 | 1 | 1 | 1 |  | 70 | 10 |  |  |  | 0 | 0 | 0 | [5 empty] | 0 |  | 0 | 126703.98 | 0 | 0 | 0 | 42234.66 | 0 | 39 | 0 | 0 | 88692.786 | 12670.398 |  |  |  | )*13 | )*13 | )*13 | )*13 |  | )*13 | )*13 |  |  |  | 0 | 0 | 1 | 1 |  |  |  | 1013 | устройство | устройство | 1 | [6 empty] | 284416175 | 1 | СН-2012 | 0 |  | 4 | 0 | Подрядные работы, гл. 1-5,7 | работа |  |  |  | 1441792 | 3248.82 | 0 | 0 | 0 | 3248.82 | 3 | 0 | 0 | [17 empty] | 0 | 0 | 0 |  |  |  |  | 70 | 10 |  |  |  |  | 0 |  | -1850798320 | 2 | 1 | -2 | 0 | 0 | 0 | 228067.17 | 0 | 0 | 228067.17 |  | 0 | 0 | 0 |  | 0 | 1 | 0 | 0 | 0 | 0 | 0 | 0
17 | 1 |  | 316 | 205 | 2.14-2103-14-1/1 | Техническое сопровождение ЛВС, настройка и техническая поддержка активного сетевого оборудования | устройство | 3 | 0 | 3 |  |  |  | 154557 | 0 | 0 | 0 | 154557 | 0 | 156 | 0 | 0 | 108189.9 | 15455.7 |  | 288585831 | 51519 | 0 | 0 | 0 | 51519 | 0 | 52 | 0 | 0 | 3963 | 0 | 0 | 0 | 3963 | 0 | 4 | 0 | 0 | 70 | 10 | 1 | 1 |  |  | 1 | 1 | 1 | 1 |  |  |  |  | 0 | 4 | СН-2012.2 Выпуск № 5 (в текущих ценах по состоянию на 01.10.2025 г.). 2.14-2103-14-1/1 |  |  | 0 | 284416172 |  | 0 | 1 | 0 | 1 | 1 | 1 | 1 | 1 | 1 |  | 70 | 10 |  |  |  | 0 | 0 | 0 | [5 empty] | 0 |  | 0 | 154557 | 0 | 0 | 0 | 51519 | 0 | 52 | 0 | 0 | 108189.9 | 15455.7 |  |  |  | )*13 | )*13 | )*13 | )*13 |  | )*13 | )*13 |  |  |  | 0 | 0 | 1 | 1 |  |  |  | 1013 | устройство | устройство | 1 | [6 empty] | 284416175 | 1 | СН-2012 | 0 |  | 4 | 0 | Подрядные работы, гл. 1-5,7 | работа |  |  |  | 1441792 | 3963 | 0 | 0 | 0 | 3963 | 4 | 0 | 0 | [17 empty] | 0 | 0 | 0 |  |  |  |  | 70 | 10 |  |  |  |  | 0 |  | 1288945035 | 2 | 1 | -2 | 0 | 0 | 0 | 278202.6 | 0 | 0 | 278202.6 |  | 0 | 0 | 0 |  | 0 | 1 | 0 | 0 | 0 | 0 | 0 | 0
17 | 1 |  | 317 | 206 | 2.14-2103-14-4/1 | Техническое сопровождение ЛВС, техническое обслуживание устройств бесперебойного питания UPS | устройство | 1 | 0 | 1 |  |  |  | 5944.52 | 0 | 0 | 0 | 5944.52 | 0 | 6 | 0 | 0 | 4161.16 | 594.45 |  | 288585831 | 5944.52 | 0 | 0 | 0 | 5944.52 | 0 | 6 | 0 | 0 | 1486.13 | 0 | 0 | 0 | 1486.13 | 0 | 1.5 | 0 | 0 | 70 | 10 | 1 | 1 |  |  | 1 | 1 | 1 | 1 |  |  |  |  | 0 | 4 | СН-2012.2 Выпуск № 5 (в текущих ценах по состоянию на 01.10.2025 г.). 2.14-2103-14-4/1 |  |  | 0 | 284416172 |  | 0 | 1 | 0 | 1 | 1 | 1 | 1 | 1 | 1 |  | 70 | 10 |  |  |  | 0 | 0 | 0 | [5 empty] | 0 |  | 0 | 5944.52 | 0 | 0 | 0 | 5944.52 | 0 | 6 | 0 | 0 | 4161.164 | 594.452 |  |  |  | )*4 | )*4 | )*4 | )*4 |  | )*4 | )*4 |  |  |  | 0 | 0 | 1 | 1 |  |  |  | 1013 | устройство | устройство | 1 | [6 empty] | 284416175 | 1 | СН-2012 | 0 |  | 4 | 0 | Подрядные работы, гл. 1-5,7 | работа |  |  |  | 2228224 | 1486.13 | 0 | 0 | 0 | 1486.13 | 1.5 | 0 | 0 | [17 empty] | 0 | 0 | 0 |  |  |  |  | 70 | 10 |  |  |  |  | 0 |  | 1426872193 | 2 | 1 | -2 | 0 | 0 | 0 | 10700.13 | 0 | 0 | 10700.13 |  | 0 | 0 | 0 |  | 0 | 1 | 0 | 0 | 0 | 0 | 0 | 0
51 | 1 | 5 | 2318 |  | Новый подраздел | СТС - Инженерные сооружения и коммуникации | 0 | [6 empty] | 303677.54 | 0 | 1016.34 | 644.28 | 302661.2 | 0 | 294.6 | 0 | 0 | 211862.84 | 30266.12 |  |  | 303677.54 | 0 | 1016.34 | 644.28 | 302661.2 | 0 | 294.6 | 0 | 0 | 211862.84 | 30266.12 |  |  | 0 | 0 | 0 | 546502.32 | 0 | 0 | 546502.32 | 0 | 0 | 0 | 0 | 0 | 0 | 0 | 0 | 0 | [19 empty] | 0 | 0 | 0 | 546502.32 | 0 | 0 | 546502.32 | 0 | 0 | 0 | 0 | 0 | 0 | 0 | 0 | 0 | [114 empty] | 0
50 | 0 | 0 | 1 | 201 | 303677.54 | ПЗ | Прямые затраты |  |  | 201 | 1 | 3 |  | 2 | [7 empty] | 303677.54 | 1 | 303677.54
50 | 0 | 0 | 1 | 202 | 0 | СтМатОб | Стоимость материальных ресурсов (всего) |  |  | 202 | 2 | 3 |  | 2 | [7 empty] | 0 | 1 | 0
50 | 0 | 0 | 1 | 222 | 0 | СтМатОбЗак | Стоимость материалов и оборудования заказчика |  |  | 222 | 3 | 3 |  | 2 | [7 empty] | 0 | 1 | 0
50 | 0 | 0 | 1 | 225 | 0 | СтМатОбПод | Стоимость материалов и оборудования подрядчика |  |  | 225 | 4 | 3 |  | 2 | [7 empty] | 0 | 1 | 0
50 | 0 | 0 | 1 | 226 | 0 | СтМат | Стоимость материалов (всего) |  |  | 226 | 5 | 3 |  | 2 | [7 empty] | 0 | 1 | 0
50 | 0 | 0 | 1 | 227 | 0 | СтМатЗак | Стоимость материалов заказчика |  |  | 227 | 6 | 3 |  | 2 | [7 empty] | 0 | 1 | 0
50 | 0 | 0 | 1 | 228 | 0 | СтМатПод | Стоимость материалов подрядчика |  |  | 228 | 7 | 3 |  | 2 | [7 empty] | 0 | 1 | 0
50 | 0 | 0 | 1 | 216 | 0 | Оборуд | Стоимость оборудования (всего) |  |  | 216 | 8 | 3 |  | 2 | [7 empty] | 0 | 1 | 0
50 | 0 | 0 | 1 | 223 | 0 | ОборудЗак | Стоимость оборудования заказчика |  |  | 223 | 9 | 3 |  | 2 | [7 empty] | 0 | 1 | 0
50 | 0 | 0 | 1 | 229 | 0 | ОборудПод | Стоимость оборудования подрядчика |  |  | 229 | 10 | 3 |  | 2 | [7 empty] | 0 | 1 | 0
50 | 0 | 0 | 1 | 203 | 1016.34 | ЭММ | Эксплуатация машин |  |  | 203 | 11 | 3 |  | 2 | [7 empty] | 1016.34 | 1 | 1016.34
50 | 0 | 0 | 1 | 231 | 0 | ЭММсНРиСП | Эксплуатация машин по ТСН-2001.16 |  |  | 231 | 12 | 3 |  | 2 | [7 empty] | 0 | 1 | 0
50 | 0 | 0 | 1 | 204 | 644.28 | ЗПМ | ЗП машинистов |  |  | 204 | 13 | 3 |  | 2 | [7 empty] | 644.28 | 1 | 644.28
50 | 0 | 0 | 1 | 205 | 302661.2 | ОЗП | Основная ЗП рабочих |  |  | 205 | 14 | 3 |  | 2 | [7 empty] | 302661.2 | 1 | 302661.2
50 | 0 | 0 | 1 | 232 | 0 | ОЗПсНРиСП | Основная ЗП рабочих по ТСН-2001.16 |  |  | 232 | 15 | 3 |  | 2 | [7 empty] | 0 | 1 | 0
50 | 0 | 0 | 1 | 214 | 0 | Строит | Строительные работы с НР и СП |  |  | 214 | 16 | 3 |  | 2 | [7 empty] | 0 | 1 | 0
50 | 0 | 0 | 1 | 215 | 0 | Монтаж | Монтажные работы с НР и СП |  |  | 215 | 17 | 3 |  | 2 | [7 empty] | 0 | 1 | 0
50 | 0 | 0 | 1 | 217 | 546502.32 | Прочие | Прочие работы с НР и СП |  |  | 217 | 18 | 3 |  | 2 | [7 empty] | 546502.32 | 1 | 546502.32
50 | 0 | 0 | 1 | 230 | 0 | ПрочиеЗатр | Прочие затраты по ТСН-2001.16 |  |  | 230 | 19 | 3 |  | 2 | [7 empty] | 0 | 1 | 0
50 | 0 | 0 | 1 | 206 | 0 | ВозврМат | Возврат материалов |  |  | 206 | 20 | 3 |  | 2 | [7 empty] | 0 | 1 | 0
50 | 0 | 0 | 1 | 207 | 294.6 | ТрудСтр | Трудозатраты строителей |  |  | 207 | 21 | 3 |  | -1 | [7 empty] | 294.6 | 1 | 294.6
50 | 0 | 0 | 1 | 208 | 0 | ТрудМаш | Трудозатраты машинистов |  |  | 208 | 22 | 3 |  | -1 | [7 empty] | 0 | 1 | 0
50 | 0 | 0 | 1 | 209 | 0 | ТранспМат | Транспорт материалов |  |  | 209 | 23 | 3 |  | 2 | [7 empty] | 0 | 1 | 0
50 | 0 | 0 | 1 | 233 | 0 | Перевозка | Перевозка грузов |  |  | 233 | 24 | 3 |  | 2 | [7 empty] | 0 | 1 | 0
50 | 0 | 0 | 1 | 210 | 211862.84 | НР | Накладные расходы |  |  | 210 | 25 | 3 |  | 2 | [7 empty] | 211862.84 | 1 | 211862.84
50 | 0 | 0 | 1 | 211 | 30266.12 | СмПриб | Сметная прибыль |  |  | 211 | 26 | 3 |  | 2 | [7 empty] | 30266.12 | 1 | 30266.12
50 | 0 | 0 | 1 | 224 | 546502.32 | Всего | Всего с НР и СП |  |  | 224 | 27 | 3 |  | 2 | [7 empty] | 546502.32 | 1 | 546502.32
5 | 1 |  | 2363 |  | Новый подраздел | СКУД - Инженерные сооружения и коммуникации |  | 0 |  | -1 | [7 empty] | 0 |  |  | 0 | [53 empty] | 0 | [11 empty] | 0
52 | 1 | 5 | 2357 | 0 | Новый подраздел | СКУД - Инженерные сооружения и коммуникации | [7 empty] | 12271.48 | 0 | 1016.34 | 644.54 | 11255.14 | 0 | 15.86 | 0 | 0 | 7878.6 | 1125.51 | 0 | 0 | 12271.48 | 0 | 1016.34 | 644.54 | 11255.14 | 0 | 15.86 | 0 | 0 | 7878.6 | 1125.51 | 0 | 0 | 0 | 0 | 0 | 21971.69 | 0 | 0 | 21971.69 | 0 | 0 | 0 | 0 | 0 | 0 | 0 | 0 | 0 | 0 | 0 | 0 | 0 | 0 | 0 | 0 | 0 | 0 | 0 | 0 | 0 | 0 | 0 | 0 | 0 | 0 | 0 | 0 | 0 | 0 | 0 | 21971.69 | 0 | 0 | 21971.69 | 0 | 0 | 0 | 0 | 0 | 0 | 0 | 0 | 0 | 0 | 0 | 0 | 0 | 0 | 0 | 0 | 0 | 0 | 0 | 0 | 0 | 0 | 0 | 0 | 0 | 0 | 0 | 0 | 0 | 0 | 0 | 0 | 0 | 0 | 0 | 0 | 0 | 0 | 0 | 0 | 0 | 0 | 0 | 0 | 0 | 0 | 0 | 0 | 0 | 0 | 0 | 0 | 0 | 0 | 0 | 0 | 0 | 0 | 0 | 0 | 0 | 0 | 0 | 0 | 0 | 0 | 0 | 0 | 0 | 0 | 0 | 0 | 0 | 0 | 0 | 0 | 0 | 0 | 0 | 0 | 0 | 0 | 0 | 0 | 0 | 0 | 0 | 0 | 0 | 0 | 0 | 0 | 0 | 0 | 0 | 0 | 0 | 0 | 0 | 0 | 0 | 0 | 0 | 0 | 0 | 0 | 0 | 0 | 0 | 0 | 0 | 0 | 0 | 0 | 0 | 0 | 0 | 0 | 0 | 0 | 0 | 0 | 0 | 0
17 | 1 |  | 319 | 207 | 2.1-2401-4-1/1 | Технический осмотр блока управления шлагбаумом | шт. | 2 | 0 | 2 |  |  |  | 12271.48 | 0 | 1016.34 | 644.54 | 11255.14 | 0 | 15.86 | 0 | 0 | 7878.6 | 1125.51 |  | 288585831 | 6135.74 | 0 | 508.17 | 322.27 | 5627.57 | 0 | 7.93 | 0 | 0 | 471.98 | 0 | 39.09 | 24.79 | 432.89 | 0 | 0.61 | 0 | 0 | 70 | 10 | 1 | 1 |  |  | 1 | 1 | 1 | 1 |  |  |  |  | 0 | 4 | СН-2012.2 Выпуск № 5 (в текущих ценах по состоянию на 01.10.2025 г.). 2.1-2401-4-1/1 |  |  | 0 | 284416172 |  | 0 | 1 | 0 | 1 | 1 | 1 | 1 | 1 | 1 |  | 70 | 10 |  |  |  | 0 | 0 | 0 | [5 empty] | 0 |  | 0 | 12271.48 | 0 | 508.17 | 322.27 | 5627.57 | 0 | 7.93 | 0 | 0 | 7878.598 | 1125.514 |  |  |  | )*13 | )*13 | )*13 | )*13 |  | )*13 | )*13 |  |  |  | 0 | 0 | 1 | 1 |  |  |  | 1010 | шт. | шт. | 1 | [6 empty] | 284416175 | 1 | СН-2012 | 0 |  | 4 | 0 | Подрядные работы, гл. 1-5,7 | работа |  |  |  | 1441792 | 471.98 | 0 | 39.09 | 24.79 | 432.89 | 0.61 | 0 | 0 | [17 empty] | 0 | 0 | 0 |  |  |  |  | 70 | 10 |  |  |  |  | 0 |  | -458123725 | 2 | 1 | -2 | 0 | 696.1 | 0 | 21971.69 | 0 | 0 | 21971.69 |  | 0 | 0 | 0 |  | 0 | 1 | 0 | 0 | 0 | 0 | 0 | 0
51 | 1 | 5 | 2357 |  | Новый подраздел | СКУД - Инженерные сооружения и коммуникации | 0 | [6 empty] | 12271.48 | 0 | 1016.34 | 644.54 | 11255.14 | 0 | 15.86 | 0 | 0 | 7878.6 | 1125.51 |  |  | 12271.48 | 0 | 1016.34 | 644.54 | 11255.14 | 0 | 15.86 | 0 | 0 | 7878.6 | 1125.51 |  |  | 0 | 0 | 0 | 21971.69 | 0 | 0 | 21971.69 | 0 | 0 | 0 | 0 | 0 | 0 | 0 | 0 | 0 | [19 empty] | 0 | 0 | 0 | 21971.69 | 0 | 0 | 21971.69 | 0 | 0 | 0 | 0 | 0 | 0 | 0 | 0 | 0 | [114 empty] | 0
50 | 0 | 0 | 1 | 201 | 12271.48 | ПЗ | Прямые затраты |  |  | 201 | 1 | 3 |  | 2 | [7 empty] | 12271.48 | 1 | 12271.48
50 | 0 | 0 | 1 | 202 | 0 | СтМатОб | Стоимость материальных ресурсов (всего) |  |  | 202 | 2 | 3 |  | 2 | [7 empty] | 0 | 1 | 0
50 | 0 | 0 | 1 | 222 | 0 | СтМатОбЗак | Стоимость материалов и оборудования заказчика |  |  | 222 | 3 | 3 |  | 2 | [7 empty] | 0 | 1 | 0
50 | 0 | 0 | 1 | 225 | 0 | СтМатОбПод | Стоимость материалов и оборудования подрядчика |  |  | 225 | 4 | 3 |  | 2 | [7 empty] | 0 | 1 | 0
50 | 0 | 0 | 1 | 226 | 0 | СтМат | Стоимость материалов (всего) |  |  | 226 | 5 | 3 |  | 2 | [7 empty] | 0 | 1 | 0
50 | 0 | 0 | 1 | 227 | 0 | СтМатЗак | Стоимость материалов заказчика |  |  | 227 | 6 | 3 |  | 2 | [7 empty] | 0 | 1 | 0
50 | 0 | 0 | 1 | 228 | 0 | СтМатПод | Стоимость материалов подрядчика |  |  | 228 | 7 | 3 |  | 2 | [7 empty] | 0 | 1 | 0
50 | 0 | 0 | 1 | 216 | 0 | Оборуд | Стоимость оборудования (всего) |  |  | 216 | 8 | 3 |  | 2 | [7 empty] | 0 | 1 | 0
50 | 0 | 0 | 1 | 223 | 0 | ОборудЗак | Стоимость оборудования заказчика |  |  | 223 | 9 | 3 |  | 2 | [7 empty] | 0 | 1 | 0
50 | 0 | 0 | 1 | 229 | 0 | ОборудПод | Стоимость оборудования подрядчика |  |  | 229 | 10 | 3 |  | 2 | [7 empty] | 0 | 1 | 0
50 | 0 | 0 | 1 | 203 | 1016.34 | ЭММ | Эксплуатация машин |  |  | 203 | 11 | 3 |  | 2 | [7 empty] | 1016.34 | 1 | 1016.34
50 | 0 | 0 | 1 | 231 | 0 | ЭММсНРиСП | Эксплуатация машин по ТСН-2001.16 |  |  | 231 | 12 | 3 |  | 2 | [7 empty] | 0 | 1 | 0
50 | 0 | 0 | 1 | 204 | 644.54 | ЗПМ | ЗП машинистов |  |  | 204 | 13 | 3 |  | 2 | [7 empty] | 644.54 | 1 | 644.54
50 | 0 | 0 | 1 | 205 | 11255.14 | ОЗП | Основная ЗП рабочих |  |  | 205 | 14 | 3 |  | 2 | [7 empty] | 11255.14 | 1 | 11255.14
50 | 0 | 0 | 1 | 232 | 0 | ОЗПсНРиСП | Основная ЗП рабочих по ТСН-2001.16 |  |  | 232 | 15 | 3 |  | 2 | [7 empty] | 0 | 1 | 0
50 | 0 | 0 | 1 | 214 | 0 | Строит | Строительные работы с НР и СП |  |  | 214 | 16 | 3 |  | 2 | [7 empty] | 0 | 1 | 0
50 | 0 | 0 | 1 | 215 | 0 | Монтаж | Монтажные работы с НР и СП |  |  | 215 | 17 | 3 |  | 2 | [7 empty] | 0 | 1 | 0
50 | 0 | 0 | 1 | 217 | 21971.69 | Прочие | Прочие работы с НР и СП |  |  | 217 | 18 | 3 |  | 2 | [7 empty] | 21971.69 | 1 | 21971.69
50 | 0 | 0 | 1 | 230 | 0 | ПрочиеЗатр | Прочие затраты по ТСН-2001.16 |  |  | 230 | 19 | 3 |  | 2 | [7 empty] | 0 | 1 | 0
50 | 0 | 0 | 1 | 206 | 0 | ВозврМат | Возврат материалов |  |  | 206 | 20 | 3 |  | 2 | [7 empty] | 0 | 1 | 0
50 | 0 | 0 | 1 | 207 | 15.86 | ТрудСтр | Трудозатраты строителей |  |  | 207 | 21 | 3 |  | -1 | [7 empty] | 15.86 | 1 | 15.86
50 | 0 | 0 | 1 | 208 | 0 | ТрудМаш | Трудозатраты машинистов |  |  | 208 | 22 | 3 |  | -1 | [7 empty] | 0 | 1 | 0
50 | 0 | 0 | 1 | 209 | 0 | ТранспМат | Транспорт материалов |  |  | 209 | 23 | 3 |  | 2 | [7 empty] | 0 | 1 | 0
50 | 0 | 0 | 1 | 233 | 0 | Перевозка | Перевозка грузов |  |  | 233 | 24 | 3 |  | 2 | [7 empty] | 0 | 1 | 0
50 | 0 | 0 | 1 | 210 | 7878.6 | НР | Накладные расходы |  |  | 210 | 25 | 3 |  | 2 | [7 empty] | 7878.6 | 1 | 7878.6
50 | 0 | 0 | 1 | 211 | 1125.51 | СмПриб | Сметная прибыль |  |  | 211 | 26 | 3 |  | 2 | [7 empty] | 1125.51 | 1 | 1125.51
50 | 0 | 0 | 1 | 224 | 21971.69 | Всего | Всего с НР и СП |  |  | 224 | 27 | 3 |  | 2 | [7 empty] | 21971.69 | 1 | 21971.69
5 | 1 |  | 2399 |  | Новый подраздел | СКУД - Здания |  | 0 |  | 0 | [7 empty] | 0 |  |  | 0 | [53 empty] | 0 | [11 empty] | 0
52 | 1 | 5 | 2393 | 0 | Новый подраздел | СКУД - Здания | [7 empty] | 11148.08 | 0 | 0 | 0 | 11148.08 | 0 | 13.44 | 0 | 0 | 7803.66 | 1114.81 | 0 | 0 | 11148.08 | 0 | 0 | 0 | 11148.08 | 0 | 13.44 | 0 | 0 | 7803.66 | 1114.81 | 0 | 0 | 0 | 0 | 0 | 20066.55 | 0 | 0 | 20066.55 | 0 | 0 | 0 | 0 | 0 | 0 | 0 | 0 | 0 | 0 | 0 | 0 | 0 | 0 | 0 | 0 | 0 | 0 | 0 | 0 | 0 | 0 | 0 | 0 | 0 | 0 | 0 | 0 | 0 | 0 | 0 | 20066.55 | 0 | 0 | 20066.55 | 0 | 0 | 0 | 0 | 0 | 0 | 0 | 0 | 0 | 0 | 0 | 0 | 0 | 0 | 0 | 0 | 0 | 0 | 0 | 0 | 0 | 0 | 0 | 0 | 0 | 0 | 0 | 0 | 0 | 0 | 0 | 0 | 0 | 0 | 0 | 0 | 0 | 0 | 0 | 0 | 0 | 0 | 0 | 0 | 0 | 0 | 0 | 0 | 0 | 0 | 0 | 0 | 0 | 0 | 0 | 0 | 0 | 0 | 0 | 0 | 0 | 0 | 0 | 0 | 0 | 0 | 0 | 0 | 0 | 0 | 0 | 0 | 0 | 0 | 0 | 0 | 0 | 0 | 0 | 0 | 0 | 0 | 0 | 0 | 0 | 0 | 0 | 0 | 0 | 0 | 0 | 0 | 0 | 0 | 0 | 0 | 0 | 0 | 0 | 0 | 0 | 0 | 0 | 0 | 0 | 0 | 0 | 0 | 0 | 0 | 0 | 0 | 0 | 0 | 0 | 0 | 0 | 0 | 0 | 0 | 0 | 0 | 0 | 0
17 | 1 | 21 | 320 | 208 | 1.23-2303-5-2/1 | Комплекс работ по техническому обслуживанию оборудования, автоматизированных систем и исполнительных механизмов - контроллеры, устройства функциональные логические, арифметические, преобразователи аналого-цифровые, цифро-аналоговые | шт. | 2 | 0 | 2 |  |  |  | 11148.08 | 0 | 0 | 0 | 11148.08 | 0 | 13.44 | 0 | 0 | 7803.66 | 1114.81 |  | 288585831 | 5574.04 | 0 | 0 | 0 | 5574.04 | 0 | 6.72 | 0 | 0 | 1393.51 | 0 | 0 | 0 | 1393.51 | 0 | 1.68 | 0 | 0 | 70 | 10 | 1 | 1 |  |  | 1 | 1 | 1 | 1 |  |  |  |  | 0 | 4 | СН-2012.1 Выпуск № 5 (в текущих ценах по состоянию на 01.10.2025 г.). 1.23-2303-5-2/1 |  |  | 0 | 284416172 |  | 0 | 1 | 0 | 1 | 1 | 1 | 1 | 1 | 1 |  | 70 | 10 |  |  |  | 0 | 0 | 0 | [5 empty] | 0 |  | 0 | 11148.08 | 0 | 0 | 0 | 5574.04 | 0 | 6.72 | 0 | 0 | 7803.656 | 1114.808 |  |  |  | )*4 | )*4 | )*4 | )*4 |  | )*4 | )*4 |  |  |  | 0 | 0 | 1 | 1 |  |  |  | 1010 | шт. | шт. | 1 | [6 empty] | 284416175 | 1 | СН-2012 | 0 |  | 4 | 0 | Подрядные работы, гл. 1-5,7 | работа |  |  |  | 2228224 | 1393.51 | 0 | 0 | 0 | 1393.51 | 1.68 | 0 | 0 | [17 empty] | 0 | 0 | 0 |  |  |  |  | 70 | 10 |  |  |  |  | 0 |  | -703280903 | 2 | 1 | -2 | 0 | 0 | 0 | 20066.55 | 0 | 0 | 20066.55 |  | 0 | 0 | 0 |  | 0 | 1 | 0 | 0 | 0 | 0 | 0 | 0
51 | 1 | 5 | 2393 |  | Новый подраздел | СКУД - Здания | 0 | [6 empty] | 11148.08 | 0 | 0 | 0 | 11148.08 | 0 | 13.44 | 0 | 0 | 7803.66 | 1114.81 |  |  | 11148.08 | 0 | 0 | 0 | 11148.08 | 0 | 13.44 | 0 | 0 | 7803.66 | 1114.81 |  |  | 0 | 0 | 0 | 20066.55 | 0 | 0 | 20066.55 | 0 | 0 | 0 | 0 | 0 | 0 | 0 | 0 | 0 | [19 empty] | 0 | 0 | 0 | 20066.55 | 0 | 0 | 20066.55 | 0 | 0 | 0 | 0 | 0 | 0 | 0 | 0 | 0 | [114 empty] | 0
50 | 0 | 0 | 1 | 201 | 11148.08 | ПЗ | Прямые затраты |  |  | 201 | 1 | 3 |  | 2 | [7 empty] | 11148.08 | 1 | 11148.08
50 | 0 | 0 | 1 | 202 | 0 | СтМатОб | Стоимость материальных ресурсов (всего) |  |  | 202 | 2 | 3 |  | 2 | [7 empty] | 0 | 1 | 0
50 | 0 | 0 | 1 | 222 | 0 | СтМатОбЗак | Стоимость материалов и оборудования заказчика |  |  | 222 | 3 | 3 |  | 2 | [7 empty] | 0 | 1 | 0
50 | 0 | 0 | 1 | 225 | 0 | СтМатОбПод | Стоимость материалов и оборудования подрядчика |  |  | 225 | 4 | 3 |  | 2 | [7 empty] | 0 | 1 | 0
50 | 0 | 0 | 1 | 226 | 0 | СтМат | Стоимость материалов (всего) |  |  | 226 | 5 | 3 |  | 2 | [7 empty] | 0 | 1 | 0
50 | 0 | 0 | 1 | 227 | 0 | СтМатЗак | Стоимость материалов заказчика |  |  | 227 | 6 | 3 |  | 2 | [7 empty] | 0 | 1 | 0
50 | 0 | 0 | 1 | 228 | 0 | СтМатПод | Стоимость материалов подрядчика |  |  | 228 | 7 | 3 |  | 2 | [7 empty] | 0 | 1 | 0
50 | 0 | 0 | 1 | 216 | 0 | Оборуд | Стоимость оборудования (всего) |  |  | 216 | 8 | 3 |  | 2 | [7 empty] | 0 | 1 | 0
50 | 0 | 0 | 1 | 223 | 0 | ОборудЗак | Стоимость оборудования заказчика |  |  | 223 | 9 | 3 |  | 2 | [7 empty] | 0 | 1 | 0
50 | 0 | 0 | 1 | 229 | 0 | ОборудПод | Стоимость оборудования подрядчика |  |  | 229 | 10 | 3 |  | 2 | [7 empty] | 0 | 1 | 0
50 | 0 | 0 | 1 | 203 | 0 | ЭММ | Эксплуатация машин |  |  | 203 | 11 | 3 |  | 2 | [7 empty] | 0 | 1 | 0
50 | 0 | 0 | 1 | 231 | 0 | ЭММсНРиСП | Эксплуатация машин по ТСН-2001.16 |  |  | 231 | 12 | 3 |  | 2 | [7 empty] | 0 | 1 | 0
50 | 0 | 0 | 1 | 204 | 0 | ЗПМ | ЗП машинистов |  |  | 204 | 13 | 3 |  | 2 | [7 empty] | 0 | 1 | 0
50 | 0 | 0 | 1 | 205 | 11148.08 | ОЗП | Основная ЗП рабочих |  |  | 205 | 14 | 3 |  | 2 | [7 empty] | 11148.08 | 1 | 11148.08
50 | 0 | 0 | 1 | 232 | 0 | ОЗПсНРиСП | Основная ЗП рабочих по ТСН-2001.16 |  |  | 232 | 15 | 3 |  | 2 | [7 empty] | 0 | 1 | 0
50 | 0 | 0 | 1 | 214 | 0 | Строит | Строительные работы с НР и СП |  |  | 214 | 16 | 3 |  | 2 | [7 empty] | 0 | 1 | 0
50 | 0 | 0 | 1 | 215 | 0 | Монтаж | Монтажные работы с НР и СП |  |  | 215 | 17 | 3 |  | 2 | [7 empty] | 0 | 1 | 0
50 | 0 | 0 | 1 | 217 | 20066.55 | Прочие | Прочие работы с НР и СП |  |  | 217 | 18 | 3 |  | 2 | [7 empty] | 20066.55 | 1 | 20066.55
50 | 0 | 0 | 1 | 230 | 0 | ПрочиеЗатр | Прочие затраты по ТСН-2001.16 |  |  | 230 | 19 | 3 |  | 2 | [7 empty] | 0 | 1 | 0
50 | 0 | 0 | 1 | 206 | 0 | ВозврМат | Возврат материалов |  |  | 206 | 20 | 3 |  | 2 | [7 empty] | 0 | 1 | 0
50 | 0 | 0 | 1 | 207 | 13.44 | ТрудСтр | Трудозатраты строителей |  |  | 207 | 21 | 3 |  | -1 | [7 empty] | 13.44 | 1 | 13.44
50 | 0 | 0 | 1 | 208 | 0 | ТрудМаш | Трудозатраты машинистов |  |  | 208 | 22 | 3 |  | -1 | [7 empty] | 0 | 1 | 0
50 | 0 | 0 | 1 | 209 | 0 | ТранспМат | Транспорт материалов |  |  | 209 | 23 | 3 |  | 2 | [7 empty] | 0 | 1 | 0
50 | 0 | 0 | 1 | 233 | 0 | Перевозка | Перевозка грузов |  |  | 233 | 24 | 3 |  | 2 | [7 empty] | 0 | 1 | 0
50 | 0 | 0 | 1 | 210 | 7803.66 | НР | Накладные расходы |  |  | 210 | 25 | 3 |  | 2 | [7 empty] | 7803.66 | 1 | 7803.66
50 | 0 | 0 | 1 | 211 | 1114.81 | СмПриб | Сметная прибыль |  |  | 211 | 26 | 3 |  | 2 | [7 empty] | 1114.81 | 1 | 1114.81
50 | 0 | 0 | 1 | 224 | 20066.55 | Всего | Всего с НР и СП |  |  | 224 | 27 | 3 |  | 2 | [7 empty] | 20066.55 | 1 | 20066.55
5 | 1 |  | 2440 |  | Новый подраздел | СВН - Инженерные сооружения и коммуникации |  | 0 |  | -1 | [7 empty] | 0 |  |  | 0 | [53 empty] | 0 | [11 empty] | 0
52 | 1 | 5 | 2429 | 0 | Новый подраздел | СВН - Инженерные сооружения и коммуникации | [7 empty] | 571625.37 | 0 | 677.56 | 429.52 | 570947.81 | 0 | 569.02 | 0 | 0 | 399663.46 | 57094.78 | 0 | 0 | 571625.37 | 0 | 677.56 | 429.52 | 570947.81 | 0 | 569.02 | 0 | 0 | 399663.46 | 57094.78 | 0 | 0 | 0 | 0 | 0 | 1028847.49 | 0 | 0 | 1028847.49 | 0 | 0 | 0 | 0 | 0 | 0 | 0 | 0 | 0 | 0 | 0 | 0 | 0 | 0 | 0 | 0 | 0 | 0 | 0 | 0 | 0 | 0 | 0 | 0 | 0 | 0 | 0 | 0 | 0 | 0 | 0 | 1028847.49 | 0 | 0 | 1028847.49 | 0 | 0 | 0 | 0 | 0 | 0 | 0 | 0 | 0 | 0 | 0 | 0 | 0 | 0 | 0 | 0 | 0 | 0 | 0 | 0 | 0 | 0 | 0 | 0 | 0 | 0 | 0 | 0 | 0 | 0 | 0 | 0 | 0 | 0 | 0 | 0 | 0 | 0 | 0 | 0 | 0 | 0 | 0 | 0 | 0 | 0 | 0 | 0 | 0 | 0 | 0 | 0 | 0 | 0 | 0 | 0 | 0 | 0 | 0 | 0 | 0 | 0 | 0 | 0 | 0 | 0 | 0 | 0 | 0 | 0 | 0 | 0 | 0 | 0 | 0 | 0 | 0 | 0 | 0 | 0 | 0 | 0 | 0 | 0 | 0 | 0 | 0 | 0 | 0 | 0 | 0 | 0 | 0 | 0 | 0 | 0 | 0 | 0 | 0 | 0 | 0 | 0 | 0 | 0 | 0 | 0 | 0 | 0 | 0 | 0 | 0 | 0 | 0 | 0 | 0 | 0 | 0 | 0 | 0 | 0 | 0 | 0 | 0 | 0
17 | 1 |  | 321 | 209 | 2.14-3701-7-3/1 | Внешний осмотр монтажа кроссировок и жил шкафа связи | шт. | 8 | 0 | 8 |  |  |  | 12998.72 | 0 | 0 | 0 | 12998.72 | 0 | 13.12 | 0 | 0 | 9099.1 | 1299.87 |  | 288585831 | 1624.84 | 0 | 0 | 0 | 1624.84 | 0 | 1.64 | 0 | 0 | 406.21 | 0 | 0 | 0 | 406.21 | 0 | 0.41 | 0 | 0 | 70 | 10 | 1 | 1 |  |  | 1 | 1 | 1 | 1 |  |  |  |  | 0 | 4 | СН-2012.2 Выпуск № 5 (в текущих ценах по состоянию на 01.10.2025 г.). 2.14-3701-7-3/1 |  |  | 0 | 284416172 |  | 0 | 1 | 0 | 1 | 1 | 1 | 1 | 1 | 1 |  | 70 | 10 |  |  |  | 0 | 0 | 0 | [5 empty] | 0 |  | 0 | 12998.72 | 0 | 0 | 0 | 1624.84 | 0 | 1.64 | 0 | 0 | 9099.104 | 1299.872 |  |  |  | )*4 | )*4 | )*4 | )*4 |  | )*4 | )*4 |  |  |  | 0 | 0 | 1 | 1 |  |  |  | 1010 | шт. | шт. | 1 | [6 empty] | 284416175 | 1 | СН-2012 | 0 |  | 4 | 0 | Подрядные работы, гл. 1-5,7 | работа |  |  |  | 2228224 | 406.21 | 0 | 0 | 0 | 406.21 | 0.41 | 0 | 0 | [17 empty] | 0 | 0 | 0 |  |  |  |  | 70 | 10 |  |  |  |  | 0 |  | -1253208674 | 2 | 1 | -2 | 0 | 0 | 0 | 23397.69 | 0 | 0 | 23397.69 |  | 0 | 0 | 0 |  | 0 | 1 | 0 | 0 | 0 | 0 | 0 | 0
17 | 1 |  | 323 | 210 | 2.1-3501-2-2/1 | Сетевой коммутатор, контроль соединений, проверка работоспособности | 1 коммутатор | 2 | 0 | 2 |  |  |  | 10981.36 | 0 | 677.56 | 429.52 | 10303.8 | 0 | 10.4 | 0 | 0 | 7212.66 | 1030.38 |  | 288585831 | 5490.68 | 0 | 338.78 | 214.76 | 5151.9 | 0 | 5.2 | 0 | 0 | 422.36 | 0 | 26.06 | 16.52 | 396.3 | 0 | 0.4 | 0 | 0 | 70 | 10 | 1 | 1 |  |  | 1 | 1 | 1 | 1 |  |  |  |  | 0 | 4 | СН-2012.2 Выпуск № 5 (в текущих ценах по состоянию на 01.10.2025 г.). 2.1-3501-2-2/1 |  |  | 0 | 284416172 |  | 0 | 1 | 0 | 1 | 1 | 1 | 1 | 1 | 1 |  | 70 | 10 |  |  |  | 0 | 0 | 0 | [5 empty] | 0 |  | 0 | 10981.36 | 0 | 338.78 | 214.76 | 5151.9 | 0 | 5.2 | 0 | 0 | 7212.66 | 1030.38 |  |  |  | )*13 | )*13 | )*13 | )*13 |  | )*13 | )*13 |  |  |  | 0 | 0 | 1 | 1 |  |  |  | 1013 | 1 коммутатор | 1 коммутатор | 1 | [6 empty] | 284416175 | 1 | СН-2012 | 0 |  | 4 | 0 | Подрядные работы, гл. 1-5,7 | работа |  |  |  | 1441792 | 422.36 | 0 | 26.06 | 16.52 | 396.3 | 0.4 | 0 | 0 | [17 empty] | 0 | 0 | 0 |  |  |  |  | 70 | 10 |  |  |  |  | 0 |  | 469972417 | 2 | 1 | -2 | 0 | 463.88 | 0 | 19688.28 | 0 | 0 | 19688.28 |  | 0 | 0 | 0 |  | 0 | 1 | 0 | 0 | 0 | 0 | 0 | 0
17 | 1 |  | 324 | 211 | 2.14-2103-3-5/1 | Системное сопровождение активного оборудования вычислительных сетей (маршрутизаторы, коммутаторы, концентраторы), сервисное сопровождение и обслуживание программного обеспечения активного сетевого оборудования | устройство | 2 | 0 | 2 |  |  |  | 84469.32 | 0 | 0 | 0 | 84469.32 | 0 | 78 | 0 | 0 | 59128.52 | 8446.93 |  | 288585831 | 42234.66 | 0 | 0 | 0 | 42234.66 | 0 | 39 | 0 | 0 | 3248.82 | 0 | 0 | 0 | 3248.82 | 0 | 3 | 0 | 0 | 70 | 10 | 1 | 1 |  |  | 1 | 1 | 1 | 1 |  |  |  |  | 0 | 4 | СН-2012.2 Выпуск № 5 (в текущих ценах по состоянию на 01.10.2025 г.). 2.14-2103-3-5/1 |  |  | 0 | 284416172 |  | 0 | 1 | 0 | 1 | 1 | 1 | 1 | 1 | 1 |  | 70 | 10 |  |  |  | 0 | 0 | 0 | [5 empty] | 0 |  | 0 | 84469.32 | 0 | 0 | 0 | 42234.66 | 0 | 39 | 0 | 0 | 59128.524 | 8446.932 |  |  |  | )*13 | )*13 | )*13 | )*13 |  | )*13 | )*13 |  |  |  | 0 | 0 | 1 | 1 |  |  |  | 1013 | устройство | устройство | 1 | [6 empty] | 284416175 | 1 | СН-2012 | 0 |  | 4 | 0 | Подрядные работы, гл. 1-5,7 | работа |  |  |  | 1441792 | 3248.82 | 0 | 0 | 0 | 3248.82 | 3 | 0 | 0 | [17 empty] | 0 | 0 | 0 |  |  |  |  | 70 | 10 |  |  |  |  | 0 |  | -1850798320 | 2 | 1 | -2 | 0 | 0 | 0 | 152044.77 | 0 | 0 | 152044.77 |  | 0 | 0 | 0 |  | 0 | 1 | 0 | 0 | 0 | 0 | 0 | 0
17 | 1 |  | 325 | 212 | 2.14-2103-14-1/1 | Техническое сопровождение ЛВС, настройка и техническая поддержка активного сетевого оборудования | устройство | 2 | 0 | 2 |  |  |  | 103038 | 0 | 0 | 0 | 103038 | 0 | 104 | 0 | 0 | 72126.6 | 10303.8 |  | 288585831 | 51519 | 0 | 0 | 0 | 51519 | 0 | 52 | 0 | 0 | 3963 | 0 | 0 | 0 | 3963 | 0 | 4 | 0 | 0 | 70 | 10 | 1 | 1 |  |  | 1 | 1 | 1 | 1 |  |  |  |  | 0 | 4 | СН-2012.2 Выпуск № 5 (в текущих ценах по состоянию на 01.10.2025 г.). 2.14-2103-14-1/1 |  |  | 0 | 284416172 |  | 0 | 1 | 0 | 1 | 1 | 1 | 1 | 1 | 1 |  | 70 | 10 |  |  |  | 0 | 0 | 0 | [5 empty] | 0 |  | 0 | 103038 | 0 | 0 | 0 | 51519 | 0 | 52 | 0 | 0 | 72126.6 | 10303.8 |  |  |  | )*13 | )*13 | )*13 | )*13 |  | )*13 | )*13 |  |  |  | 0 | 0 | 1 | 1 |  |  |  | 1013 | устройство | устройство | 1 | [6 empty] | 284416175 | 1 | СН-2012 | 0 |  | 4 | 0 | Подрядные работы, гл. 1-5,7 | работа |  |  |  | 1441792 | 3963 | 0 | 0 | 0 | 3963 | 4 | 0 | 0 | [17 empty] | 0 | 0 | 0 |  |  |  |  | 70 | 10 |  |  |  |  | 0 |  | 1288945035 | 2 | 1 | -2 | 0 | 0 | 0 | 185468.4 | 0 | 0 | 185468.4 |  | 0 | 0 | 0 |  | 0 | 1 | 0 | 0 | 0 | 0 | 0 | 0
17 | 1 |  | 326 | 213 | 2.14-2103-14-4/1 | Техническое сопровождение ЛВС, техническое обслуживание устройств бесперебойного питания UPS | устройство | 1 | 0 | 1 |  |  |  | 5944.52 | 0 | 0 | 0 | 5944.52 | 0 | 6 | 0 | 0 | 4161.16 | 594.45 |  | 288585831 | 5944.52 | 0 | 0 | 0 | 5944.52 | 0 | 6 | 0 | 0 | 1486.13 | 0 | 0 | 0 | 1486.13 | 0 | 1.5 | 0 | 0 | 70 | 10 | 1 | 1 |  |  | 1 | 1 | 1 | 1 |  |  |  |  | 0 | 4 | СН-2012.2 Выпуск № 5 (в текущих ценах по состоянию на 01.10.2025 г.). 2.14-2103-14-4/1 |  |  | 0 | 284416172 |  | 0 | 1 | 0 | 1 | 1 | 1 | 1 | 1 | 1 |  | 70 | 10 |  |  |  | 0 | 0 | 0 | [5 empty] | 0 |  | 0 | 5944.52 | 0 | 0 | 0 | 5944.52 | 0 | 6 | 0 | 0 | 4161.164 | 594.452 |  |  |  | )*4 | )*4 | )*4 | )*4 |  | )*4 | )*4 |  |  |  | 0 | 0 | 1 | 1 |  |  |  | 1013 | устройство | устройство | 1 | [6 empty] | 284416175 | 1 | СН-2012 | 0 |  | 4 | 0 | Подрядные работы, гл. 1-5,7 | работа |  |  |  | 2228224 | 1486.13 | 0 | 0 | 0 | 1486.13 | 1.5 | 0 | 0 | [17 empty] | 0 | 0 | 0 |  |  |  |  | 70 | 10 |  |  |  |  | 0 |  | 1426872193 | 2 | 1 | -2 | 0 | 0 | 0 | 10700.13 | 0 | 0 | 10700.13 |  | 0 | 0 | 0 |  | 0 | 1 | 0 | 0 | 0 | 0 | 0 | 0
17 | 1 |  | 327 | 214 | 2.14-2103-1-13/1 | Системное сопровождение рабочих станций, ежемесячное комплексное системное сопровождение автоматизированного рабочего места (АРМ) в составе локальной сети | 1 АРМ | 5 | 0 | 5 |  |  |  | 354193.45 | 0 | 0 | 0 | 354193.45 | 0 | 357.5 | 0 | 0 | 247935.42 | 35419.35 |  | 288585831 | 70838.69 | 0 | 0 | 0 | 70838.69 | 0 | 71.5 | 0 | 0 | 5449.13 | 0 | 0 | 0 | 5449.13 | 0 | 5.5 | 0 | 0 | 70 | 10 | 1 | 1 |  |  | 1 | 1 | 1 | 1 |  |  |  |  | 0 | 4 | СН-2012.2 Выпуск № 5 (в текущих ценах по состоянию на 01.10.2025 г.). 2.14-2103-1-13/1 |  |  | 0 | 284416172 |  | 0 | 1 | 0 | 1 | 1 | 1 | 1 | 1 | 1 |  | 70 | 10 |  |  |  | 0 | 0 | 0 | [5 empty] | 0 |  | 0 | 354193.45 | 0 | 0 | 0 | 70838.69 | 0 | 71.5 | 0 | 0 | 247935.415 | 35419.345 |  |  |  | )*13 | )*13 | )*13 | )*13 |  | )*13 | )*13 |  |  |  | 0 | 0 | 1 | 1 |  |  |  | 1013 | 1 АРМ | 1 АРМ | 1 | [6 empty] | 284416175 | 1 | СН-2012 | 0 |  | 4 | 0 | Подрядные работы, гл. 1-5,7 | работа |  |  |  | 1441792 | 5449.13 | 0 | 0 | 0 | 5449.13 | 5.5 | 0 | 0 | [17 empty] | 0 | 0 | 0 |  |  |  |  | 70 | 10 |  |  |  |  | 0 |  | 644953633 | 2 | 1 | -2 | 0 | 0 | 0 | 637548.22 | 0 | 0 | 637548.22 |  | 0 | 0 | 0 |  | 0 | 1 | 0 | 0 | 0 | 0 | 0 | 0
51 | 1 | 5 | 2429 |  | Новый подраздел | СВН - Инженерные сооружения и коммуникации | 0 | [6 empty] | 571625.37 | 0 | 677.56 | 429.52 | 570947.81 | 0 | 569.02 | 0 | 0 | 399663.46 | 57094.78 |  |  | 571625.37 | 0 | 677.56 | 429.52 | 570947.81 | 0 | 569.02 | 0 | 0 | 399663.46 | 57094.78 |  |  | 0 | 0 | 0 | 1028847.49 | 0 | 0 | 1028847.49 | 0 | 0 | 0 | 0 | 0 | 0 | 0 | 0 | 0 | [19 empty] | 0 | 0 | 0 | 1028847.49 | 0 | 0 | 1028847.49 | 0 | 0 | 0 | 0 | 0 | 0 | 0 | 0 | 0 | [114 empty] | 0
50 | 0 | 0 | 1 | 201 | 571625.37 | ПЗ | Прямые затраты |  |  | 201 | 1 | 3 |  | 2 | [7 empty] | 571625.37 | 1 | 571625.37
50 | 0 | 0 | 1 | 202 | 0 | СтМатОб | Стоимость материальных ресурсов (всего) |  |  | 202 | 2 | 3 |  | 2 | [7 empty] | 0 | 1 | 0
50 | 0 | 0 | 1 | 222 | 0 | СтМатОбЗак | Стоимость материалов и оборудования заказчика |  |  | 222 | 3 | 3 |  | 2 | [7 empty] | 0 | 1 | 0
50 | 0 | 0 | 1 | 225 | 0 | СтМатОбПод | Стоимость материалов и оборудования подрядчика |  |  | 225 | 4 | 3 |  | 2 | [7 empty] | 0 | 1 | 0
50 | 0 | 0 | 1 | 226 | 0 | СтМат | Стоимость материалов (всего) |  |  | 226 | 5 | 3 |  | 2 | [7 empty] | 0 | 1 | 0
50 | 0 | 0 | 1 | 227 | 0 | СтМатЗак | Стоимость материалов заказчика |  |  | 227 | 6 | 3 |  | 2 | [7 empty] | 0 | 1 | 0
50 | 0 | 0 | 1 | 228 | 0 | СтМатПод | Стоимость материалов подрядчика |  |  | 228 | 7 | 3 |  | 2 | [7 empty] | 0 | 1 | 0
50 | 0 | 0 | 1 | 216 | 0 | Оборуд | Стоимость оборудования (всего) |  |  | 216 | 8 | 3 |  | 2 | [7 empty] | 0 | 1 | 0
50 | 0 | 0 | 1 | 223 | 0 | ОборудЗак | Стоимость оборудования заказчика |  |  | 223 | 9 | 3 |  | 2 | [7 empty] | 0 | 1 | 0
50 | 0 | 0 | 1 | 229 | 0 | ОборудПод | Стоимость оборудования подрядчика |  |  | 229 | 10 | 3 |  | 2 | [7 empty] | 0 | 1 | 0
50 | 0 | 0 | 1 | 203 | 677.56 | ЭММ | Эксплуатация машин |  |  | 203 | 11 | 3 |  | 2 | [7 empty] | 677.56 | 1 | 677.56
50 | 0 | 0 | 1 | 231 | 0 | ЭММсНРиСП | Эксплуатация машин по ТСН-2001.16 |  |  | 231 | 12 | 3 |  | 2 | [7 empty] | 0 | 1 | 0
50 | 0 | 0 | 1 | 204 | 429.52 | ЗПМ | ЗП машинистов |  |  | 204 | 13 | 3 |  | 2 | [7 empty] | 429.52 | 1 | 429.52
50 | 0 | 0 | 1 | 205 | 570947.81 | ОЗП | Основная ЗП рабочих |  |  | 205 | 14 | 3 |  | 2 | [7 empty] | 570947.81 | 1 | 570947.81
50 | 0 | 0 | 1 | 232 | 0 | ОЗПсНРиСП | Основная ЗП рабочих по ТСН-2001.16 |  |  | 232 | 15 | 3 |  | 2 | [7 empty] | 0 | 1 | 0
50 | 0 | 0 | 1 | 214 | 0 | Строит | Строительные работы с НР и СП |  |  | 214 | 16 | 3 |  | 2 | [7 empty] | 0 | 1 | 0
50 | 0 | 0 | 1 | 215 | 0 | Монтаж | Монтажные работы с НР и СП |  |  | 215 | 17 | 3 |  | 2 | [7 empty] | 0 | 1 | 0
50 | 0 | 0 | 1 | 217 | 1028847.49 | Прочие | Прочие работы с НР и СП |  |  | 217 | 18 | 3 |  | 2 | [7 empty] | 1028847.49 | 1 | 1028847.49
50 | 0 | 0 | 1 | 230 | 0 | ПрочиеЗатр | Прочие затраты по ТСН-2001.16 |  |  | 230 | 19 | 3 |  | 2 | [7 empty] | 0 | 1 | 0
50 | 0 | 0 | 1 | 206 | 0 | ВозврМат | Возврат материалов |  |  | 206 | 20 | 3 |  | 2 | [7 empty] | 0 | 1 | 0
50 | 0 | 0 | 1 | 207 | 569.02 | ТрудСтр | Трудозатраты строителей |  |  | 207 | 21 | 3 |  | -1 | [7 empty] | 569.02 | 1 | 569.02
50 | 0 | 0 | 1 | 208 | 0 | ТрудМаш | Трудозатраты машинистов |  |  | 208 | 22 | 3 |  | -1 | [7 empty] | 0 | 1 | 0
50 | 0 | 0 | 1 | 209 | 0 | ТранспМат | Транспорт материалов |  |  | 209 | 23 | 3 |  | 2 | [7 empty] | 0 | 1 | 0
50 | 0 | 0 | 1 | 233 | 0 | Перевозка | Перевозка грузов |  |  | 233 | 24 | 3 |  | 2 | [7 empty] | 0 | 1 | 0
50 | 0 | 0 | 1 | 210 | 399663.46 | НР | Накладные расходы |  |  | 210 | 25 | 3 |  | 2 | [7 empty] | 399663.46 | 1 | 399663.46
50 | 0 | 0 | 1 | 211 | 57094.78 | СмПриб | Сметная прибыль |  |  | 211 | 26 | 3 |  | 2 | [7 empty] | 57094.78 | 1 | 57094.78
50 | 0 | 0 | 1 | 224 | 1028847.49 | Всего | Всего с НР и СП |  |  | 224 | 27 | 3 |  | 2 | [7 empty] | 1028847.49 | 1 | 1028847.49
5 | 1 |  | 2478 |  | Новый подраздел | СВН - Здания |  | 0 |  | 0 | [7 empty] | 0 |  |  | 0 | [53 empty] | 0 | [11 empty] | 0
52 | 1 | 5 | 2470 | 0 | Новый подраздел | СВН - Здания | [7 empty] | 166082.05 | 1078.69 | 0 | 0 | 165003.36 | 0 | 232.51 | 0 | 0 | 115502.35 | 16500.34 | 0 | 0 | 166082.05 | 1078.69 | 0 | 0 | 165003.36 | 0 | 232.51 | 0 | 0 | 115502.35 | 16500.34 | 0 | 0 | 0 | 0 | 0 | 298084.74 | 0 | 0 | 298084.74 | 1078.69 | 1078.69 | 0 | 1078.69 | 0 | 0 | 0 | 0 | 0 | 0 | 0 | 0 | 0 | 0 | 0 | 0 | 0 | 0 | 0 | 0 | 0 | 0 | 0 | 0 | 0 | 0 | 0 | 0 | 0 | 0 | 0 | 298084.74 | 0 | 0 | 298084.74 | 1078.69 | 1078.69 | 0 | 1078.69 | 0 | 0 | 0 | 0 | 0 | 0 | 0 | 0 | 0 | 0 | 0 | 0 | 0 | 0 | 0 | 0 | 0 | 0 | 0 | 0 | 0 | 0 | 0 | 0 | 0 | 0 | 0 | 0 | 0 | 0 | 0 | 0 | 0 | 0 | 0 | 0 | 0 | 0 | 0 | 0 | 0 | 0 | 0 | 0 | 0 | 0 | 0 | 0 | 0 | 0 | 0 | 0 | 0 | 0 | 0 | 0 | 0 | 0 | 0 | 0 | 0 | 0 | 0 | 0 | 0 | 0 | 0 | 0 | 0 | 0 | 0 | 0 | 0 | 0 | 0 | 0 | 0 | 0 | 0 | 0 | 0 | 0 | 0 | 0 | 0 | 0 | 0 | 0 | 0 | 0 | 0 | 0 | 0 | 0 | 0 | 0 | 0 | 0 | 0 | 0 | 0 | 0 | 0 | 0 | 0 | 0 | 0 | 0 | 0 | 0 | 0 | 0 | 0 | 0 | 0 | 0 | 0 | 0 | 0 | 0
17 | 1 |  | 330 | 215 | 1.22-2203-2-3/1 | Техническое обслуживание видеомонитора | шт. | 5 | 0 | 5 |  |  |  | 13157.2 | 99.4 | 0 | 0 | 13057.8 | 0 | 18.4 | 0 | 0 | 9140.46 | 1305.78 |  | 288585831 | 2631.44 | 19.88 | 0 | 0 | 2611.56 | 0 | 3.68 | 0 | 0 | 657.86 | 4.97 | 0 | 0 | 652.89 | 0 | 0.92 | 0 | 0 | 70 | 10 | 1 | 1 |  |  | 1 | 1 | 1 | 1 |  |  |  |  | 0 | 4 | СН-2012.1 Выпуск № 5 (в текущих ценах по состоянию на 01.10.2025 г.). 1.22-2203-2-3/1 |  |  | 0 | 284416172 |  | 0 | 1 | 0 | 1 | 1 | 1 | 1 | 1 | 1 |  | 70 | 10 |  |  |  | 0 | 0 | 0 | [5 empty] | 0 |  | 0 | 13157.2 | 19.88 | 0 | 0 | 2611.56 | 0 | 3.68 | 0 | 0 | 9140.46 | 1305.78 |  |  |  | )*4 | )*4 | )*4 | )*4 |  | )*4 | )*4 |  |  |  | 0 | 0 | 1 | 1 |  |  |  | 1010 | шт. | шт. | 1 | [6 empty] | 284416175 | 1 | СН-2012 | 0 |  | 4 | 0 | Подрядные работы, гл. 1-5,7 | работа |  |  |  | 2228224 | 657.86 | 4.97 | 0 | 0 | 652.89 | 0.92 | 0 | 0 | [17 empty] | 0 | 0 | 0 |  |  |  |  | 70 | 10 |  |  |  |  | 0 |  | 1796128698 | 2 | 1 | -2 | 0 | 0 | 0 | 23603.44 | 0 | 0 | 23603.44 |  | 0 | 0 | 0 |  | 0 | 1 | 0 | 0 | 0 | 0 | 0 | 0
17 | 1 |  | 333 | 216 | 1.22-2203-2-2/1 | Техническое обслуживание камеры видеонаблюдения | шт. | 5 | 0 | 5 |  |  |  | 84958.25 | 544.05 | 0 | 0 | 84414.2 | 0 | 118.95 | 0 | 0 | 59089.94 | 8441.42 |  | 288585831 | 16991.65 | 108.81 | 0 | 0 | 16882.84 | 0 | 23.79 | 0 | 0 | 1307.05 | 8.37 | 0 | 0 | 1298.68 | 0 | 1.83 | 0 | 0 | 70 | 10 | 1 | 1 |  |  | 1 | 1 | 1 | 1 |  |  |  |  | 0 | 4 | СН-2012.1 Выпуск № 5 (в текущих ценах по состоянию на 01.10.2025 г.). 1.22-2203-2-2/1 |  |  | 0 | 284416172 |  | 0 | 1 | 0 | 1 | 1 | 1 | 1 | 1 | 1 |  | 70 | 10 |  |  |  | 0 | 0 | 0 | [5 empty] | 0 |  | 0 | 84958.25 | 108.81 | 0 | 0 | 16882.84 | 0 | 23.79 | 0 | 0 | 59089.94 | 8441.42 |  |  |  | )*13 | )*13 | )*13 | )*13 |  | )*13 | )*13 |  |  |  | 0 | 0 | 1 | 1 |  |  |  | 1010 | шт. | шт. | 1 | [6 empty] | 284416175 | 1 | СН-2012 | 0 |  | 4 | 0 | Подрядные работы, гл. 1-5,7 | работа |  |  |  | 1441792 | 1307.05 | 8.37 | 0 | 0 | 1298.68 | 1.83 | 0 | 0 | [17 empty] | 0 | 0 | 0 |  |  |  |  | 70 | 10 |  |  |  |  | 0 |  | 368213878 | 2 | 1 | -2 | 0 | 0 | 0 | 152489.61 | 0 | 0 | 152489.61 |  | 0 | 0 | 0 |  | 0 | 1 | 0 | 0 | 0 | 0 | 0 | 0
17 | 1 |  | 336 | 217 | 1.22-2203-2-2/1 | Техническое обслуживание камеры видеонаблюдения - камера купольная | шт. | 4 | 0 | 4 |  |  |  | 67966.6 | 435.24 | 0 | 0 | 67531.36 | 0 | 95.16 | 0 | 0 | 47271.95 | 6753.14 |  | 288585831 | 16991.65 | 108.81 | 0 | 0 | 16882.84 | 0 | 23.79 | 0 | 0 | 1307.05 | 8.37 | 0 | 0 | 1298.68 | 0 | 1.83 | 0 | 0 | 70 | 10 | 1 | 1 |  |  | 1 | 1 | 1 | 1 |  |  |  |  | 0 | 4 | СН-2012.1 Выпуск № 5 (в текущих ценах по состоянию на 01.10.2025 г.). 1.22-2203-2-2/1 |  |  | 0 | 284416172 |  | 0 | 1 | 0 | 1 | 1 | 1 | 1 | 1 | 1 |  | 70 | 10 |  |  |  | 0 | 0 | 0 | [5 empty] | 0 |  | 0 | 67966.6 | 108.81 | 0 | 0 | 16882.84 | 0 | 23.79 | 0 | 0 | 47271.952 | 6753.136 |  |  |  | )*13 | )*13 | )*13 | )*13 |  | )*13 | )*13 |  |  |  | 0 | 0 | 1 | 1 |  |  |  | 1010 | шт. | шт. | 1 | [6 empty] | 284416175 | 1 | СН-2012 | 0 |  | 4 | 0 | Подрядные работы, гл. 1-5,7 | работа |  |  |  | 1441792 | 1307.05 | 8.37 | 0 | 0 | 1298.68 | 1.83 | 0 | 0 | [17 empty] | 0 | 0 | 0 |  |  |  |  | 70 | 10 |  |  |  |  | 0 |  | -229696977 | 2 | 1 | -2 | 0 | 0 | 0 | 121991.69 | 0 | 0 | 121991.69 |  | 0 | 0 | 0 |  | 0 | 1 | 0 | 0 | 0 | 0 | 0 | 0
51 | 1 | 5 | 2470 |  | Новый подраздел | СВН - Здания | 0 | [6 empty] | 166082.05 | 1078.69 | 0 | 0 | 165003.36 | 0 | 232.51 | 0 | 0 | 115502.35 | 16500.34 |  |  | 166082.05 | 1078.69 | 0 | 0 | 165003.36 | 0 | 232.51 | 0 | 0 | 115502.35 | 16500.34 |  |  | 0 | 0 | 0 | 298084.74 | 0 | 0 | 298084.74 | 1078.69 | 1078.69 | 0 | 1078.69 | 0 | 0 | 0 | 0 | 0 | [19 empty] | 0 | 0 | 0 | 298084.74 | 0 | 0 | 298084.74 | 1078.69 | 1078.69 | 0 | 1078.69 | 0 | 0 | 0 | 0 | 0 | [114 empty] | 0
50 | 0 | 0 | 1 | 201 | 166082.05 | ПЗ | Прямые затраты |  |  | 201 | 1 | 3 |  | 2 | [7 empty] | 166082.05 | 1 | 166082.05
50 | 0 | 0 | 1 | 202 | 1078.69 | СтМатОб | Стоимость материальных ресурсов (всего) |  |  | 202 | 2 | 3 |  | 2 | [7 empty] | 1078.69 | 1 | 1078.69
50 | 0 | 0 | 1 | 222 | 0 | СтМатОбЗак | Стоимость материалов и оборудования заказчика |  |  | 222 | 3 | 3 |  | 2 | [7 empty] | 0 | 1 | 0
50 | 0 | 0 | 1 | 225 | 1078.69 | СтМатОбПод | Стоимость материалов и оборудования подрядчика |  |  | 225 | 4 | 3 |  | 2 | [7 empty] | 1078.69 | 1 | 1078.69
50 | 0 | 0 | 1 | 226 | 1078.69 | СтМат | Стоимость материалов (всего) |  |  | 226 | 5 | 3 |  | 2 | [7 empty] | 1078.69 | 1 | 1078.69
50 | 0 | 0 | 1 | 227 | 0 | СтМатЗак | Стоимость материалов заказчика |  |  | 227 | 6 | 3 |  | 2 | [7 empty] | 0 | 1 | 0
50 | 0 | 0 | 1 | 228 | 1078.69 | СтМатПод | Стоимость материалов подрядчика |  |  | 228 | 7 | 3 |  | 2 | [7 empty] | 1078.69 | 1 | 1078.69
50 | 0 | 0 | 1 | 216 | 0 | Оборуд | Стоимость оборудования (всего) |  |  | 216 | 8 | 3 |  | 2 | [7 empty] | 0 | 1 | 0
50 | 0 | 0 | 1 | 223 | 0 | ОборудЗак | Стоимость оборудования заказчика |  |  | 223 | 9 | 3 |  | 2 | [7 empty] | 0 | 1 | 0
50 | 0 | 0 | 1 | 229 | 0 | ОборудПод | Стоимость оборудования подрядчика |  |  | 229 | 10 | 3 |  | 2 | [7 empty] | 0 | 1 | 0
50 | 0 | 0 | 1 | 203 | 0 | ЭММ | Эксплуатация машин |  |  | 203 | 11 | 3 |  | 2 | [7 empty] | 0 | 1 | 0
50 | 0 | 0 | 1 | 231 | 0 | ЭММсНРиСП | Эксплуатация машин по ТСН-2001.16 |  |  | 231 | 12 | 3 |  | 2 | [7 empty] | 0 | 1 | 0
50 | 0 | 0 | 1 | 204 | 0 | ЗПМ | ЗП машинистов |  |  | 204 | 13 | 3 |  | 2 | [7 empty] | 0 | 1 | 0
50 | 0 | 0 | 1 | 205 | 165003.36 | ОЗП | Основная ЗП рабочих |  |  | 205 | 14 | 3 |  | 2 | [7 empty] | 165003.36 | 1 | 165003.36
50 | 0 | 0 | 1 | 232 | 0 | ОЗПсНРиСП | Основная ЗП рабочих по ТСН-2001.16 |  |  | 232 | 15 | 3 |  | 2 | [7 empty] | 0 | 1 | 0
50 | 0 | 0 | 1 | 214 | 0 | Строит | Строительные работы с НР и СП |  |  | 214 | 16 | 3 |  | 2 | [7 empty] | 0 | 1 | 0
50 | 0 | 0 | 1 | 215 | 0 | Монтаж | Монтажные работы с НР и СП |  |  | 215 | 17 | 3 |  | 2 | [7 empty] | 0 | 1 | 0
50 | 0 | 0 | 1 | 217 | 298084.74 | Прочие | Прочие работы с НР и СП |  |  | 217 | 18 | 3 |  | 2 | [7 empty] | 298084.74 | 1 | 298084.74
50 | 0 | 0 | 1 | 230 | 0 | ПрочиеЗатр | Прочие затраты по ТСН-2001.16 |  |  | 230 | 19 | 3 |  | 2 | [7 empty] | 0 | 1 | 0
50 | 0 | 0 | 1 | 206 | 0 | ВозврМат | Возврат материалов |  |  | 206 | 20 | 3 |  | 2 | [7 empty] | 0 | 1 | 0
50 | 0 | 0 | 1 | 207 | 232.51 | ТрудСтр | Трудозатраты строителей |  |  | 207 | 21 | 3 |  | -1 | [7 empty] | 232.51 | 1 | 232.51
50 | 0 | 0 | 1 | 208 | 0 | ТрудМаш | Трудозатраты машинистов |  |  | 208 | 22 | 3 |  | -1 | [7 empty] | 0 | 1 | 0
50 | 0 | 0 | 1 | 209 | 0 | ТранспМат | Транспорт материалов |  |  | 209 | 23 | 3 |  | 2 | [7 empty] | 0 | 1 | 0
50 | 0 | 0 | 1 | 233 | 0 | Перевозка | Перевозка грузов |  |  | 233 | 24 | 3 |  | 2 | [7 empty] | 0 | 1 | 0
50 | 0 | 0 | 1 | 210 | 115502.35 | НР | Накладные расходы |  |  | 210 | 25 | 3 |  | 2 | [7 empty] | 115502.35 | 1 | 115502.35
50 | 0 | 0 | 1 | 211 | 16500.34 | СмПриб | Сметная прибыль |  |  | 211 | 26 | 3 |  | 2 | [7 empty] | 16500.34 | 1 | 16500.34
50 | 0 | 0 | 1 | 224 | 298084.74 | Всего | Всего с НР и СП |  |  | 224 | 27 | 3 |  | 2 | [7 empty] | 298084.74 | 1 | 298084.74
51 | 1 | 4 | 2273 |  | Новый раздел | Зона №1 - 12. Внутренние и внутриплощадочные слаботочные сети 7.3 "Входная группа" | 0 | [6 empty] | 1383595.01 | 1078.69 | 2710.24 | 1718.34 | 1379806.08 | 0 | 1441.39 | 0 | 0 | 965864.25 | 137980.61 | [15 empty] | 0 | 0 | 0 | 2489295.67 | 0 | 0 | 2489295.67 | 1078.69 | 1078.69 | 0 | 1078.69 | 0 | 0 | 0 | 0 | 0 | [149 empty] | 0
50 | 0 | 0 | 1 | 201 | 1383595.01 | ПЗ | Прямые затраты |  |  | 201 | 1 | 3 |  | 2 | [7 empty] | 1383595.01 | 1 | 1383595.01
50 | 0 | 0 | 1 | 202 | 1078.69 | СтМатОб | Стоимость материальных ресурсов (всего) |  |  | 202 | 2 | 3 |  | 2 | [7 empty] | 1078.69 | 1 | 1078.69
50 | 0 | 0 | 1 | 222 | 0 | СтМатОбЗак | Стоимость материалов и оборудования заказчика |  |  | 222 | 3 | 3 |  | 2 | [7 empty] | 0 | 1 | 0
50 | 0 | 0 | 1 | 225 | 1078.69 | СтМатОбПод | Стоимость материалов и оборудования подрядчика |  |  | 225 | 4 | 3 |  | 2 | [7 empty] | 1078.69 | 1 | 1078.69
50 | 0 | 0 | 1 | 226 | 1078.69 | СтМат | Стоимость материалов (всего) |  |  | 226 | 5 | 3 |  | 2 | [7 empty] | 1078.69 | 1 | 1078.69
50 | 0 | 0 | 1 | 227 | 0 | СтМатЗак | Стоимость материалов заказчика |  |  | 227 | 6 | 3 |  | 2 | [7 empty] | 0 | 1 | 0
50 | 0 | 0 | 1 | 228 | 1078.69 | СтМатПод | Стоимость материалов подрядчика |  |  | 228 | 7 | 3 |  | 2 | [7 empty] | 1078.69 | 1 | 1078.69
50 | 0 | 0 | 1 | 216 | 0 | Оборуд | Стоимость оборудования (всего) |  |  | 216 | 8 | 3 |  | 2 | [7 empty] | 0 | 1 | 0
50 | 0 | 0 | 1 | 223 | 0 | ОборудЗак | Стоимость оборудования заказчика |  |  | 223 | 9 | 3 |  | 2 | [7 empty] | 0 | 1 | 0
50 | 0 | 0 | 1 | 229 | 0 | ОборудПод | Стоимость оборудования подрядчика |  |  | 229 | 10 | 3 |  | 2 | [7 empty] | 0 | 1 | 0
50 | 0 | 0 | 1 | 203 | 2710.24 | ЭММ | Эксплуатация машин |  |  | 203 | 11 | 3 |  | 2 | [7 empty] | 2710.24 | 1 | 2710.24
50 | 0 | 0 | 1 | 231 | 0 | ЭММсНРиСП | Эксплуатация машин по ТСН-2001.16 |  |  | 231 | 12 | 3 |  | 2 | [7 empty] | 0 | 1 | 0
50 | 0 | 0 | 1 | 204 | 1718.34 | ЗПМ | ЗП машинистов |  |  | 204 | 13 | 3 |  | 2 | [7 empty] | 1718.34 | 1 | 1718.34
50 | 0 | 0 | 1 | 205 | 1379806.08 | ОЗП | Основная ЗП рабочих |  |  | 205 | 14 | 3 |  | 2 | [7 empty] | 1379806.08 | 1 | 1379806.08
50 | 0 | 0 | 1 | 232 | 0 | ОЗПсНРиСП | Основная ЗП рабочих по ТСН-2001.16 |  |  | 232 | 15 | 3 |  | 2 | [7 empty] | 0 | 1 | 0
50 | 0 | 0 | 1 | 214 | 0 | Строит | Строительные работы с НР и СП |  |  | 214 | 16 | 3 |  | 2 | [7 empty] | 0 | 1 | 0
50 | 0 | 0 | 1 | 215 | 0 | Монтаж | Монтажные работы с НР и СП |  |  | 215 | 17 | 3 |  | 2 | [7 empty] | 0 | 1 | 0
50 | 0 | 0 | 1 | 217 | 2489295.67 | Прочие | Прочие работы с НР и СП |  |  | 217 | 18 | 3 |  | 2 | [7 empty] | 2489295.67 | 1 | 2489295.67
50 | 0 | 0 | 1 | 230 | 0 | ПрочиеЗатр | Прочие затраты по ТСН-2001.16 |  |  | 230 | 19 | 3 |  | 2 | [7 empty] | 0 | 1 | 0
50 | 0 | 0 | 1 | 206 | 0 | ВозврМат | Возврат материалов |  |  | 206 | 20 | 3 |  | 2 | [7 empty] | 0 | 1 | 0
50 | 0 | 0 | 1 | 207 | 1441.39 | ТрудСтр | Трудозатраты строителей |  |  | 207 | 21 | 3 |  | -1 | [7 empty] | 1441.39 | 1 | 1441.39
50 | 0 | 0 | 1 | 208 | 0 | ТрудМаш | Трудозатраты машинистов |  |  | 208 | 22 | 3 |  | -1 | [7 empty] | 0 | 1 | 0
50 | 0 | 0 | 1 | 209 | 0 | ТранспМат | Транспорт материалов |  |  | 209 | 23 | 3 |  | 2 | [7 empty] | 0 | 1 | 0
50 | 0 | 0 | 1 | 233 | 0 | Перевозка | Перевозка грузов |  |  | 233 | 24 | 3 |  | 2 | [7 empty] | 0 | 1 | 0
50 | 0 | 0 | 1 | 210 | 965864.25 | НР | Накладные расходы |  |  | 210 | 25 | 3 |  | 2 | [7 empty] | 965864.25 | 1 | 965864.25
50 | 0 | 0 | 1 | 211 | 137980.61 | СмПриб | Сметная прибыль |  |  | 211 | 26 | 3 |  | 2 | [7 empty] | 137980.61 | 1 | 137980.61
50 | 0 | 0 | 1 | 224 | 2489295.67 | Всего | Всего с НР и СП |  |  | 224 | 27 | 3 |  | 2 | [7 empty] | 2489295.67 | 1 | 2489295.67
4 | 1 |  | 2621 |  | Новый раздел | Зона №3 - 13. Внутренние и внутриплощадочные слаботочные сети - доп. раздел №1 (Ул. шкафы, ПО1, ПО2, ПО3, ПО4, ПО5) |  | 0 |  | -1 | [7 empty] | 0 |  |  | 0 | [53 empty] | 0 | [11 empty] | 0
52 | 1 | 4 | 2538 | 0 | Новый раздел | Зона №3 - 13. Внутренние и внутриплощадочные слаботочные сети - доп. раздел №1 (Ул. шкафы, ПО1, ПО2, ПО3, ПО4, ПО5) | [7 empty] | 4215084.76 | 0 | 13551.2 | 8590.4 | 4201533.56 | 0 | 4095.6 | 0 | 0 | 2941073.49 | 420153.35 | 0 | 0 | 0 | 0 | 0 | 0 | 0 | 0 | 0 | 0 | 0 | 0 | 0 | 0 | 0 | 0 | 0 | 0 | 7585589.24 | 0 | 0 | 7585589.24 | 0 | 0 | 0 | 0 | 0 | 0 | 0 | 0 | 0 | 0 | 0 | 0 | 0 | 0 | 0 | 0 | 0 | 0 | 0 | 0 | 0 | 0 | 0 | 0 | 0 | 0 | 0 | 0 | 0 | 0 | 0 | 0 | 0 | 0 | 0 | 0 | 0 | 0 | 0 | 0 | 0 | 0 | 0 | 0 | 0 | 0 | 0 | 0 | 0 | 0 | 0 | 0 | 0 | 0 | 0 | 0 | 0 | 0 | 0 | 0 | 0 | 0 | 0 | 0 | 0 | 0 | 0 | 0 | 0 | 0 | 0 | 0 | 0 | 0 | 0 | 0 | 0 | 0 | 0 | 0 | 0 | 0 | 0 | 0 | 0 | 0 | 0 | 0 | 0 | 0 | 0 | 0 | 0 | 0 | 0 | 0 | 0 | 0 | 0 | 0 | 0 | 0 | 0 | 0 | 0 | 0 | 0 | 0 | 0 | 0 | 0 | 0 | 0 | 0 | 0 | 0 | 0 | 0 | 0 | 0 | 0 | 0 | 0 | 0 | 0 | 0 | 0 | 0 | 0 | 0 | 0 | 0 | 0 | 0 | 0 | 0 | 0 | 0 | 0 | 0 | 0 | 0 | 0 | 0 | 0 | 0 | 0 | 0 | 0 | 0 | 0 | 0 | 0 | 0 | 0 | 0 | 0 | 0 | 0
5 | 1 |  | 2553 |  | Новый подраздел | ЛВС - Инженерные сооружения и коммуникации |  | 0 |  | -1 | [7 empty] | 0 |  |  | 0 | [53 empty] | 0 | [11 empty] | 0
52 | 1 | 5 | 2542 | 0 | Новый подраздел | ЛВС - Инженерные сооружения и коммуникации | [7 empty] | 940021.54 | 0 | 2371.46 | 1503.32 | 937650.08 | 0 | 921 | 0 | 0 | 656355.05 | 93765 | 0 | 0 | 940021.54 | 0 | 2371.46 | 1503.32 | 937650.08 | 0 | 921 | 0 | 0 | 656355.05 | 93765 | 0 | 0 | 0 | 0 | 0 | 1691765.18 | 0 | 0 | 1691765.18 | 0 | 0 | 0 | 0 | 0 | 0 | 0 | 0 | 0 | 0 | 0 | 0 | 0 | 0 | 0 | 0 | 0 | 0 | 0 | 0 | 0 | 0 | 0 | 0 | 0 | 0 | 0 | 0 | 0 | 0 | 0 | 1691765.18 | 0 | 0 | 1691765.18 | 0 | 0 | 0 | 0 | 0 | 0 | 0 | 0 | 0 | 0 | 0 | 0 | 0 | 0 | 0 | 0 | 0 | 0 | 0 | 0 | 0 | 0 | 0 | 0 | 0 | 0 | 0 | 0 | 0 | 0 | 0 | 0 | 0 | 0 | 0 | 0 | 0 | 0 | 0 | 0 | 0 | 0 | 0 | 0 | 0 | 0 | 0 | 0 | 0 | 0 | 0 | 0 | 0 | 0 | 0 | 0 | 0 | 0 | 0 | 0 | 0 | 0 | 0 | 0 | 0 | 0 | 0 | 0 | 0 | 0 | 0 | 0 | 0 | 0 | 0 | 0 | 0 | 0 | 0 | 0 | 0 | 0 | 0 | 0 | 0 | 0 | 0 | 0 | 0 | 0 | 0 | 0 | 0 | 0 | 0 | 0 | 0 | 0 | 0 | 0 | 0 | 0 | 0 | 0 | 0 | 0 | 0 | 0 | 0 | 0 | 0 | 0 | 0 | 0 | 0 | 0 | 0 | 0 | 0 | 0 | 0 | 0 | 0 | 0
17 | 1 |  | 337 | 218 | 2.14-3701-7-4/1 | Проверка монтажа кабеля в шкафу связи | шт. | 17 | 0 | 17 |  |  |  | 16842.92 | 0 | 0 | 0 | 16842.92 | 0 | 17 | 0 | 0 | 11790.04 | 1684.29 |  | 288585831 | 990.76 | 0 | 0 | 0 | 990.76 | 0 | 1 | 0 | 0 | 247.69 | 0 | 0 | 0 | 247.69 | 0 | 0.25 | 0 | 0 | 70 | 10 | 1 | 1 |  |  | 1 | 1 | 1 | 1 |  |  |  |  | 0 | 4 | СН-2012.2 Выпуск № 5 (в текущих ценах по состоянию на 01.10.2025 г.). 2.14-3701-7-4/1 |  |  | 0 | 284416172 |  | 0 | 1 | 0 | 1 | 1 | 1 | 1 | 1 | 1 |  | 70 | 10 |  |  |  | 0 | 0 | 0 | [5 empty] | 0 |  | 0 | 16842.92 | 0 | 0 | 0 | 990.76 | 0 | 1 | 0 | 0 | 11790.044 | 1684.292 |  |  |  | )*4 | )*4 | )*4 | )*4 |  | )*4 | )*4 |  |  |  | 0 | 0 | 1 | 1 |  |  |  | 1010 | шт. | шт. | 1 | [6 empty] | 284416175 | 1 | СН-2012 | 0 |  | 4 | 0 | Подрядные работы, гл. 1-5,7 | работа |  |  |  | 2228224 | 247.69 | 0 | 0 | 0 | 247.69 | 0.25 | 0 | 0 | [17 empty] | 0 | 0 | 0 |  |  |  |  | 70 | 10 |  |  |  |  | 0 |  | 412660737 | 2 | 1 | -2 | 0 | 0 | 0 | 30317.25 | 0 | 0 | 30317.25 |  | 0 | 0 | 0 |  | 0 | 1 | 0 | 0 | 0 | 0 | 0 | 0
17 | 1 |  | 338 | 219 | 2.14-3701-7-3/1 | Внешний осмотр монтажа кроссировок и жил шкафа связи | шт. | 115 | 0 | 115 |  |  |  | 186856.6 | 0 | 0 | 0 | 186856.6 | 0 | 188.6 | 0 | 0 | 130799.62 | 18685.66 |  | 288585831 | 1624.84 | 0 | 0 | 0 | 1624.84 | 0 | 1.64 | 0 | 0 | 406.21 | 0 | 0 | 0 | 406.21 | 0 | 0.41 | 0 | 0 | 70 | 10 | 1 | 1 |  |  | 1 | 1 | 1 | 1 |  |  |  |  | 0 | 4 | СН-2012.2 Выпуск № 5 (в текущих ценах по состоянию на 01.10.2025 г.). 2.14-3701-7-3/1 |  |  | 0 | 284416172 |  | 0 | 1 | 0 | 1 | 1 | 1 | 1 | 1 | 1 |  | 70 | 10 |  |  |  | 0 | 0 | 0 | [5 empty] | 0 |  | 0 | 186856.6 | 0 | 0 | 0 | 1624.84 | 0 | 1.64 | 0 | 0 | 130799.62 | 18685.66 |  |  |  | )*4 | )*4 | )*4 | )*4 |  | )*4 | )*4 |  |  |  | 0 | 0 | 1 | 1 |  |  |  | 1010 | шт. | шт. | 1 | [6 empty] | 284416175 | 1 | СН-2012 | 0 |  | 4 | 0 | Подрядные работы, гл. 1-5,7 | работа |  |  |  | 2228224 | 406.21 | 0 | 0 | 0 | 406.21 | 0.41 | 0 | 0 | [17 empty] | 0 | 0 | 0 |  |  |  |  | 70 | 10 |  |  |  |  | 0 |  | -1253208674 | 2 | 1 | -2 | 0 | 0 | 0 | 336341.88 | 0 | 0 | 336341.88 |  | 0 | 0 | 0 |  | 0 | 1 | 0 | 0 | 0 | 0 | 0 | 0
17 | 1 |  | 339 | 220 | 2.14-2103-14-4/1 | Техническое сопровождение ЛВС, техническое обслуживание устройств бесперебойного питания UPS | устройство | 7 | 0 | 7 |  |  |  | 41611.64 | 0 | 0 | 0 | 41611.64 | 0 | 42 | 0 | 0 | 29128.15 | 4161.16 |  | 288585831 | 5944.52 | 0 | 0 | 0 | 5944.52 | 0 | 6 | 0 | 0 | 1486.13 | 0 | 0 | 0 | 1486.13 | 0 | 1.5 | 0 | 0 | 70 | 10 | 1 | 1 |  |  | 1 | 1 | 1 | 1 |  |  |  |  | 0 | 4 | СН-2012.2 Выпуск № 5 (в текущих ценах по состоянию на 01.10.2025 г.). 2.14-2103-14-4/1 |  |  | 0 | 284416172 |  | 0 | 1 | 0 | 1 | 1 | 1 | 1 | 1 | 1 |  | 70 | 10 |  |  |  | 0 | 0 | 0 | [5 empty] | 0 |  | 0 | 41611.64 | 0 | 0 | 0 | 5944.52 | 0 | 6 | 0 | 0 | 29128.148 | 4161.164 |  |  |  | )*4 | )*4 | )*4 | )*4 |  | )*4 | )*4 |  |  |  | 0 | 0 | 1 | 1 |  |  |  | 1013 | устройство | устройство | 1 | [6 empty] | 284416175 | 1 | СН-2012 | 0 |  | 4 | 0 | Подрядные работы, гл. 1-5,7 | работа |  |  |  | 2228224 | 1486.13 | 0 | 0 | 0 | 1486.13 | 1.5 | 0 | 0 | [17 empty] | 0 | 0 | 0 |  |  |  |  | 70 | 10 |  |  |  |  | 0 |  | 1426872193 | 2 | 1 | -2 | 0 | 0 | 0 | 74900.95 | 0 | 0 | 74900.95 |  | 0 | 0 | 0 |  | 0 | 1 | 0 | 0 | 0 | 0 | 0 | 0
17 | 1 |  | 341 | 221 | 2.1-3501-2-2/1 | Сетевой коммутатор, контроль соединений, проверка работоспособности | 1 коммутатор | 7 | 0 | 7 |  |  |  | 38434.76 | 0 | 2371.46 | 1503.32 | 36063.3 | 0 | 36.4 | 0 | 0 | 25244.31 | 3606.33 |  | 288585831 | 5490.68 | 0 | 338.78 | 214.76 | 5151.9 | 0 | 5.2 | 0 | 0 | 422.36 | 0 | 26.06 | 16.52 | 396.3 | 0 | 0.4 | 0 | 0 | 70 | 10 | 1 | 1 |  |  | 1 | 1 | 1 | 1 |  |  |  |  | 0 | 4 | СН-2012.2 Выпуск № 5 (в текущих ценах по состоянию на 01.10.2025 г.). 2.1-3501-2-2/1 |  |  | 0 | 284416172 |  | 0 | 1 | 0 | 1 | 1 | 1 | 1 | 1 | 1 |  | 70 | 10 |  |  |  | 0 | 0 | 0 | [5 empty] | 0 |  | 0 | 38434.76 | 0 | 338.78 | 214.76 | 5151.9 | 0 | 5.2 | 0 | 0 | 25244.31 | 3606.33 |  |  |  | )*13 | )*13 | )*13 | )*13 |  | )*13 | )*13 |  |  |  | 0 | 0 | 1 | 1 |  |  |  | 1013 | 1 коммутатор | 1 коммутатор | 1 | [6 empty] | 284416175 | 1 | СН-2012 | 0 |  | 4 | 0 | Подрядные работы, гл. 1-5,7 | работа |  |  |  | 1441792 | 422.36 | 0 | 26.06 | 16.52 | 396.3 | 0.4 | 0 | 0 | [17 empty] | 0 | 0 | 0 |  |  |  |  | 70 | 10 |  |  |  |  | 0 |  | 469972417 | 2 | 1 | -2 | 0 | 1623.59 | 0 | 68908.99 | 0 | 0 | 68908.99 |  | 0 | 0 | 0 |  | 0 | 1 | 0 | 0 | 0 | 0 | 0 | 0
17 | 1 |  | 342 | 222 | 2.14-2103-3-5/1 | Системное сопровождение активного оборудования вычислительных сетей (маршрутизаторы, коммутаторы, концентраторы), сервисное сопровождение и обслуживание программного обеспечения активного сетевого оборудования | устройство | 7 | 0 | 7 |  |  |  | 295642.62 | 0 | 0 | 0 | 295642.62 | 0 | 273 | 0 | 0 | 206949.83 | 29564.26 |  | 288585831 | 42234.66 | 0 | 0 | 0 | 42234.66 | 0 | 39 | 0 | 0 | 3248.82 | 0 | 0 | 0 | 3248.82 | 0 | 3 | 0 | 0 | 70 | 10 | 1 | 1 |  |  | 1 | 1 | 1 | 1 |  |  |  |  | 0 | 4 | СН-2012.2 Выпуск № 5 (в текущих ценах по состоянию на 01.10.2025 г.). 2.14-2103-3-5/1 |  |  | 0 | 284416172 |  | 0 | 1 | 0 | 1 | 1 | 1 | 1 | 1 | 1 |  | 70 | 10 |  |  |  | 0 | 0 | 0 | [5 empty] | 0 |  | 0 | 295642.62 | 0 | 0 | 0 | 42234.66 | 0 | 39 | 0 | 0 | 206949.834 | 29564.262 |  |  |  | )*13 | )*13 | )*13 | )*13 |  | )*13 | )*13 |  |  |  | 0 | 0 | 1 | 1 |  |  |  | 1013 | устройство | устройство | 1 | [6 empty] | 284416175 | 1 | СН-2012 | 0 |  | 4 | 0 | Подрядные работы, гл. 1-5,7 | работа |  |  |  | 1441792 | 3248.82 | 0 | 0 | 0 | 3248.82 | 3 | 0 | 0 | [17 empty] | 0 | 0 | 0 |  |  |  |  | 70 | 10 |  |  |  |  | 0 |  | -1850798320 | 2 | 1 | -2 | 0 | 0 | 0 | 532156.71 | 0 | 0 | 532156.71 |  | 0 | 0 | 0 |  | 0 | 1 | 0 | 0 | 0 | 0 | 0 | 0
17 | 1 |  | 343 | 223 | 2.14-2103-14-1/1 | Техническое сопровождение ЛВС, настройка и техническая поддержка активного сетевого оборудования | устройство | 7 | 0 | 7 |  |  |  | 360633 | 0 | 0 | 0 | 360633 | 0 | 364 | 0 | 0 | 252443.1 | 36063.3 |  | 288585831 | 51519 | 0 | 0 | 0 | 51519 | 0 | 52 | 0 | 0 | 3963 | 0 | 0 | 0 | 3963 | 0 | 4 | 0 | 0 | 70 | 10 | 1 | 1 |  |  | 1 | 1 | 1 | 1 |  |  |  |  | 0 | 4 | СН-2012.2 Выпуск № 5 (в текущих ценах по состоянию на 01.10.2025 г.). 2.14-2103-14-1/1 |  |  | 0 | 284416172 |  | 0 | 1 | 0 | 1 | 1 | 1 | 1 | 1 | 1 |  | 70 | 10 |  |  |  | 0 | 0 | 0 | [5 empty] | 0 |  | 0 | 360633 | 0 | 0 | 0 | 51519 | 0 | 52 | 0 | 0 | 252443.1 | 36063.3 |  |  |  | )*13 | )*13 | )*13 | )*13 |  | )*13 | )*13 |  |  |  | 0 | 0 | 1 | 1 |  |  |  | 1013 | устройство | устройство | 1 | [6 empty] | 284416175 | 1 | СН-2012 | 0 |  | 4 | 0 | Подрядные работы, гл. 1-5,7 | работа |  |  |  | 1441792 | 3963 | 0 | 0 | 0 | 3963 | 4 | 0 | 0 | [17 empty] | 0 | 0 | 0 |  |  |  |  | 70 | 10 |  |  |  |  | 0 |  | 1288945035 | 2 | 1 | -2 | 0 | 0 | 0 | 649139.4 | 0 | 0 | 649139.4 |  | 0 | 0 | 0 |  | 0 | 1 | 0 | 0 | 0 | 0 | 0 | 0
51 | 1 | 5 | 2542 |  | Новый подраздел | ЛВС - Инженерные сооружения и коммуникации | 0 | [6 empty] | 940021.54 | 0 | 2371.46 | 1503.32 | 937650.08 | 0 | 921 | 0 | 0 | 656355.05 | 93765 |  |  | 940021.54 | 0 | 2371.46 | 1503.32 | 937650.08 | 0 | 921 | 0 | 0 | 656355.05 | 93765 |  |  | 0 | 0 | 0 | 1691765.18 | 0 | 0 | 1691765.18 | 0 | 0 | 0 | 0 | 0 | 0 | 0 | 0 | 0 | [19 empty] | 0 | 0 | 0 | 1691765.18 | 0 | 0 | 1691765.18 | 0 | 0 | 0 | 0 | 0 | 0 | 0 | 0 | 0 | [114 empty] | 0
50 | 0 | 0 | 1 | 201 | 940021.54 | ПЗ | Прямые затраты |  |  | 201 | 1 | 3 |  | 2 | [7 empty] | 940021.54 | 1 | 940021.54
50 | 0 | 0 | 1 | 202 | 0 | СтМатОб | Стоимость материальных ресурсов (всего) |  |  | 202 | 2 | 3 |  | 2 | [7 empty] | 0 | 1 | 0
50 | 0 | 0 | 1 | 222 | 0 | СтМатОбЗак | Стоимость материалов и оборудования заказчика |  |  | 222 | 3 | 3 |  | 2 | [7 empty] | 0 | 1 | 0
50 | 0 | 0 | 1 | 225 | 0 | СтМатОбПод | Стоимость материалов и оборудования подрядчика |  |  | 225 | 4 | 3 |  | 2 | [7 empty] | 0 | 1 | 0
50 | 0 | 0 | 1 | 226 | 0 | СтМат | Стоимость материалов (всего) |  |  | 226 | 5 | 3 |  | 2 | [7 empty] | 0 | 1 | 0
50 | 0 | 0 | 1 | 227 | 0 | СтМатЗак | Стоимость материалов заказчика |  |  | 227 | 6 | 3 |  | 2 | [7 empty] | 0 | 1 | 0
50 | 0 | 0 | 1 | 228 | 0 | СтМатПод | Стоимость материалов подрядчика |  |  | 228 | 7 | 3 |  | 2 | [7 empty] | 0 | 1 | 0
50 | 0 | 0 | 1 | 216 | 0 | Оборуд | Стоимость оборудования (всего) |  |  | 216 | 8 | 3 |  | 2 | [7 empty] | 0 | 1 | 0
50 | 0 | 0 | 1 | 223 | 0 | ОборудЗак | Стоимость оборудования заказчика |  |  | 223 | 9 | 3 |  | 2 | [7 empty] | 0 | 1 | 0
50 | 0 | 0 | 1 | 229 | 0 | ОборудПод | Стоимость оборудования подрядчика |  |  | 229 | 10 | 3 |  | 2 | [7 empty] | 0 | 1 | 0
50 | 0 | 0 | 1 | 203 | 2371.46 | ЭММ | Эксплуатация машин |  |  | 203 | 11 | 3 |  | 2 | [7 empty] | 2371.46 | 1 | 2371.46
50 | 0 | 0 | 1 | 231 | 0 | ЭММсНРиСП | Эксплуатация машин по ТСН-2001.16 |  |  | 231 | 12 | 3 |  | 2 | [7 empty] | 0 | 1 | 0
50 | 0 | 0 | 1 | 204 | 1503.32 | ЗПМ | ЗП машинистов |  |  | 204 | 13 | 3 |  | 2 | [7 empty] | 1503.32 | 1 | 1503.32
50 | 0 | 0 | 1 | 205 | 937650.08 | ОЗП | Основная ЗП рабочих |  |  | 205 | 14 | 3 |  | 2 | [7 empty] | 937650.08 | 1 | 937650.08
50 | 0 | 0 | 1 | 232 | 0 | ОЗПсНРиСП | Основная ЗП рабочих по ТСН-2001.16 |  |  | 232 | 15 | 3 |  | 2 | [7 empty] | 0 | 1 | 0
50 | 0 | 0 | 1 | 214 | 0 | Строит | Строительные работы с НР и СП |  |  | 214 | 16 | 3 |  | 2 | [7 empty] | 0 | 1 | 0
50 | 0 | 0 | 1 | 215 | 0 | Монтаж | Монтажные работы с НР и СП |  |  | 215 | 17 | 3 |  | 2 | [7 empty] | 0 | 1 | 0
50 | 0 | 0 | 1 | 217 | 1691765.18 | Прочие | Прочие работы с НР и СП |  |  | 217 | 18 | 3 |  | 2 | [7 empty] | 1691765.18 | 1 | 1691765.18
50 | 0 | 0 | 1 | 230 | 0 | ПрочиеЗатр | Прочие затраты по ТСН-2001.16 |  |  | 230 | 19 | 3 |  | 2 | [7 empty] | 0 | 1 | 0
50 | 0 | 0 | 1 | 206 | 0 | ВозврМат | Возврат материалов |  |  | 206 | 20 | 3 |  | 2 | [7 empty] | 0 | 1 | 0
50 | 0 | 0 | 1 | 207 | 921 | ТрудСтр | Трудозатраты строителей |  |  | 207 | 21 | 3 |  | -1 | [7 empty] | 921 | 1 | 921
50 | 0 | 0 | 1 | 208 | 0 | ТрудМаш | Трудозатраты машинистов |  |  | 208 | 22 | 3 |  | -1 | [7 empty] | 0 | 1 | 0
50 | 0 | 0 | 1 | 209 | 0 | ТранспМат | Транспорт материалов |  |  | 209 | 23 | 3 |  | 2 | [7 empty] | 0 | 1 | 0
50 | 0 | 0 | 1 | 233 | 0 | Перевозка | Перевозка грузов |  |  | 233 | 24 | 3 |  | 2 | [7 empty] | 0 | 1 | 0
50 | 0 | 0 | 1 | 210 | 656355.05 | НР | Накладные расходы |  |  | 210 | 25 | 3 |  | 2 | [7 empty] | 656355.05 | 1 | 656355.05
50 | 0 | 0 | 1 | 211 | 93765 | СмПриб | Сметная прибыль |  |  | 211 | 26 | 3 |  | 2 | [7 empty] | 93765 | 1 | 93765
50 | 0 | 0 | 1 | 224 | 1691765.18 | Всего | Всего с НР и СП |  |  | 224 | 27 | 3 |  | 2 | [7 empty] | 1691765.18 | 1 | 1691765.18
5 | 1 |  | 2591 |  | Новый подраздел | СТС - Инженерные сооружения и коммуникации |  | 0 |  | -1 | [7 empty] | 0 |  |  | 0 | [53 empty] | 0 | [11 empty] | 0
52 | 1 | 5 | 2583 | 0 | Новый подраздел | СТС - Инженерные сооружения и коммуникации | [7 empty] | 3275063.22 | 0 | 11179.74 | 7087.08 | 3263883.48 | 0 | 3174.6 | 0 | 0 | 2284718.44 | 326388.35 | 0 | 0 | 3275063.22 | 0 | 11179.74 | 7087.08 | 3263883.48 | 0 | 3174.6 | 0 | 0 | 2284718.44 | 326388.35 | 0 | 0 | 0 | 0 | 0 | 5893824.06 | 0 | 0 | 5893824.06 | 0 | 0 | 0 | 0 | 0 | 0 | 0 | 0 | 0 | 0 | 0 | 0 | 0 | 0 | 0 | 0 | 0 | 0 | 0 | 0 | 0 | 0 | 0 | 0 | 0 | 0 | 0 | 0 | 0 | 0 | 0 | 5893824.06 | 0 | 0 | 5893824.06 | 0 | 0 | 0 | 0 | 0 | 0 | 0 | 0 | 0 | 0 | 0 | 0 | 0 | 0 | 0 | 0 | 0 | 0 | 0 | 0 | 0 | 0 | 0 | 0 | 0 | 0 | 0 | 0 | 0 | 0 | 0 | 0 | 0 | 0 | 0 | 0 | 0 | 0 | 0 | 0 | 0 | 0 | 0 | 0 | 0 | 0 | 0 | 0 | 0 | 0 | 0 | 0 | 0 | 0 | 0 | 0 | 0 | 0 | 0 | 0 | 0 | 0 | 0 | 0 | 0 | 0 | 0 | 0 | 0 | 0 | 0 | 0 | 0 | 0 | 0 | 0 | 0 | 0 | 0 | 0 | 0 | 0 | 0 | 0 | 0 | 0 | 0 | 0 | 0 | 0 | 0 | 0 | 0 | 0 | 0 | 0 | 0 | 0 | 0 | 0 | 0 | 0 | 0 | 0 | 0 | 0 | 0 | 0 | 0 | 0 | 0 | 0 | 0 | 0 | 0 | 0 | 0 | 0 | 0 | 0 | 0 | 0 | 0 | 0
17 | 1 |  | 345 | 224 | 2.1-3501-2-2/1 | Сетевой коммутатор, контроль соединений, проверка работоспособности | 1 коммутатор | 33 | 0 | 33 |  |  |  | 181192.44 | 0 | 11179.74 | 7087.08 | 170012.7 | 0 | 171.6 | 0 | 0 | 119008.89 | 17001.27 |  | 288585831 | 5490.68 | 0 | 338.78 | 214.76 | 5151.9 | 0 | 5.2 | 0 | 0 | 422.36 | 0 | 26.06 | 16.52 | 396.3 | 0 | 0.4 | 0 | 0 | 70 | 10 | 1 | 1 |  |  | 1 | 1 | 1 | 1 |  |  |  |  | 0 | 4 | СН-2012.2 Выпуск № 5 (в текущих ценах по состоянию на 01.10.2025 г.). 2.1-3501-2-2/1 |  |  | 0 | 284416172 |  | 0 | 1 | 0 | 1 | 1 | 1 | 1 | 1 | 1 |  | 70 | 10 |  |  |  | 0 | 0 | 0 | [5 empty] | 0 |  | 0 | 181192.44 | 0 | 338.78 | 214.76 | 5151.9 | 0 | 5.2 | 0 | 0 | 119008.89 | 17001.27 |  |  |  | )*13 | )*13 | )*13 | )*13 |  | )*13 | )*13 |  |  |  | 0 | 0 | 1 | 1 |  |  |  | 1013 | 1 коммутатор | 1 коммутатор | 1 | [6 empty] | 284416175 | 1 | СН-2012 | 0 |  | 4 | 0 | Подрядные работы, гл. 1-5,7 | работа |  |  |  | 1441792 | 422.36 | 0 | 26.06 | 16.52 | 396.3 | 0.4 | 0 | 0 | [17 empty] | 0 | 0 | 0 |  |  |  |  | 70 | 10 |  |  |  |  | 0 |  | 469972417 | 2 | 1 | -2 | 0 | 7654.05 | 0 | 324856.65 | 0 | 0 | 324856.65 |  | 0 | 0 | 0 |  | 0 | 1 | 0 | 0 | 0 | 0 | 0 | 0
17 | 1 |  | 346 | 225 | 2.14-2103-3-5/1 | Системное сопровождение активного оборудования вычислительных сетей (маршрутизаторы, коммутаторы, концентраторы), сервисное сопровождение и обслуживание программного обеспечения активного сетевого оборудования | устройство | 33 | 0 | 33 |  |  |  | 1393743.78 | 0 | 0 | 0 | 1393743.78 | 0 | 1287 | 0 | 0 | 975620.65 | 139374.38 |  | 288585831 | 42234.66 | 0 | 0 | 0 | 42234.66 | 0 | 39 | 0 | 0 | 3248.82 | 0 | 0 | 0 | 3248.82 | 0 | 3 | 0 | 0 | 70 | 10 | 1 | 1 |  |  | 1 | 1 | 1 | 1 |  |  |  |  | 0 | 4 | СН-2012.2 Выпуск № 5 (в текущих ценах по состоянию на 01.10.2025 г.). 2.14-2103-3-5/1 |  |  | 0 | 284416172 |  | 0 | 1 | 0 | 1 | 1 | 1 | 1 | 1 | 1 |  | 70 | 10 |  |  |  | 0 | 0 | 0 | [5 empty] | 0 |  | 0 | 1393743.78 | 0 | 0 | 0 | 42234.66 | 0 | 39 | 0 | 0 | 975620.646 | 139374.378 |  |  |  | )*13 | )*13 | )*13 | )*13 |  | )*13 | )*13 |  |  |  | 0 | 0 | 1 | 1 |  |  |  | 1013 | устройство | устройство | 1 | [6 empty] | 284416175 | 1 | СН-2012 | 0 |  | 4 | 0 | Подрядные работы, гл. 1-5,7 | работа |  |  |  | 1441792 | 3248.82 | 0 | 0 | 0 | 3248.82 | 3 | 0 | 0 | [17 empty] | 0 | 0 | 0 |  |  |  |  | 70 | 10 |  |  |  |  | 0 |  | -1850798320 | 2 | 1 | -2 | 0 | 0 | 0 | 2508738.81 | 0 | 0 | 2508738.81 |  | 0 | 0 | 0 |  | 0 | 1 | 0 | 0 | 0 | 0 | 0 | 0
17 | 1 |  | 347 | 226 | 2.14-2103-14-1/1 | Техническое сопровождение ЛВС, настройка и техническая поддержка активного сетевого оборудования | устройство | 33 | 0 | 33 |  |  |  | 1700127 | 0 | 0 | 0 | 1700127 | 0 | 1716 | 0 | 0 | 1190088.9 | 170012.7 |  | 288585831 | 51519 | 0 | 0 | 0 | 51519 | 0 | 52 | 0 | 0 | 3963 | 0 | 0 | 0 | 3963 | 0 | 4 | 0 | 0 | 70 | 10 | 1 | 1 |  |  | 1 | 1 | 1 | 1 |  |  |  |  | 0 | 4 | СН-2012.2 Выпуск № 5 (в текущих ценах по состоянию на 01.10.2025 г.). 2.14-2103-14-1/1 |  |  | 0 | 284416172 |  | 0 | 1 | 0 | 1 | 1 | 1 | 1 | 1 | 1 |  | 70 | 10 |  |  |  | 0 | 0 | 0 | [5 empty] | 0 |  | 0 | 1700127 | 0 | 0 | 0 | 51519 | 0 | 52 | 0 | 0 | 1190088.9 | 170012.7 |  |  |  | )*13 | )*13 | )*13 | )*13 |  | )*13 | )*13 |  |  |  | 0 | 0 | 1 | 1 |  |  |  | 1013 | устройство | устройство | 1 | [6 empty] | 284416175 | 1 | СН-2012 | 0 |  | 4 | 0 | Подрядные работы, гл. 1-5,7 | работа |  |  |  | 1441792 | 3963 | 0 | 0 | 0 | 3963 | 4 | 0 | 0 | [17 empty] | 0 | 0 | 0 |  |  |  |  | 70 | 10 |  |  |  |  | 0 |  | 1288945035 | 2 | 1 | -2 | 0 | 0 | 0 | 3060228.6 | 0 | 0 | 3060228.6 |  | 0 | 0 | 0 |  | 0 | 1 | 0 | 0 | 0 | 0 | 0 | 0
51 | 1 | 5 | 2583 |  | Новый подраздел | СТС - Инженерные сооружения и коммуникации | 0 | [6 empty] | 3275063.22 | 0 | 11179.74 | 7087.08 | 3263883.48 | 0 | 3174.6 | 0 | 0 | 2284718.44 | 326388.35 |  |  | 3275063.22 | 0 | 11179.74 | 7087.08 | 3263883.48 | 0 | 3174.6 | 0 | 0 | 2284718.44 | 326388.35 |  |  | 0 | 0 | 0 | 5893824.06 | 0 | 0 | 5893824.06 | 0 | 0 | 0 | 0 | 0 | 0 | 0 | 0 | 0 | [19 empty] | 0 | 0 | 0 | 5893824.06 | 0 | 0 | 5893824.06 | 0 | 0 | 0 | 0 | 0 | 0 | 0 | 0 | 0 | [114 empty] | 0
50 | 0 | 0 | 1 | 201 | 3275063.22 | ПЗ | Прямые затраты |  |  | 201 | 1 | 3 |  | 2 | [7 empty] | 3275063.22 | 1 | 3275063.22
50 | 0 | 0 | 1 | 202 | 0 | СтМатОб | Стоимость материальных ресурсов (всего) |  |  | 202 | 2 | 3 |  | 2 | [7 empty] | 0 | 1 | 0
50 | 0 | 0 | 1 | 222 | 0 | СтМатОбЗак | Стоимость материалов и оборудования заказчика |  |  | 222 | 3 | 3 |  | 2 | [7 empty] | 0 | 1 | 0
50 | 0 | 0 | 1 | 225 | 0 | СтМатОбПод | Стоимость материалов и оборудования подрядчика |  |  | 225 | 4 | 3 |  | 2 | [7 empty] | 0 | 1 | 0
50 | 0 | 0 | 1 | 226 | 0 | СтМат | Стоимость материалов (всего) |  |  | 226 | 5 | 3 |  | 2 | [7 empty] | 0 | 1 | 0
50 | 0 | 0 | 1 | 227 | 0 | СтМатЗак | Стоимость материалов заказчика |  |  | 227 | 6 | 3 |  | 2 | [7 empty] | 0 | 1 | 0
50 | 0 | 0 | 1 | 228 | 0 | СтМатПод | Стоимость материалов подрядчика |  |  | 228 | 7 | 3 |  | 2 | [7 empty] | 0 | 1 | 0
50 | 0 | 0 | 1 | 216 | 0 | Оборуд | Стоимость оборудования (всего) |  |  | 216 | 8 | 3 |  | 2 | [7 empty] | 0 | 1 | 0
50 | 0 | 0 | 1 | 223 | 0 | ОборудЗак | Стоимость оборудования заказчика |  |  | 223 | 9 | 3 |  | 2 | [7 empty] | 0 | 1 | 0
50 | 0 | 0 | 1 | 229 | 0 | ОборудПод | Стоимость оборудования подрядчика |  |  | 229 | 10 | 3 |  | 2 | [7 empty] | 0 | 1 | 0
50 | 0 | 0 | 1 | 203 | 11179.74 | ЭММ | Эксплуатация машин |  |  | 203 | 11 | 3 |  | 2 | [7 empty] | 11179.74 | 1 | 11179.74
50 | 0 | 0 | 1 | 231 | 0 | ЭММсНРиСП | Эксплуатация машин по ТСН-2001.16 |  |  | 231 | 12 | 3 |  | 2 | [7 empty] | 0 | 1 | 0
50 | 0 | 0 | 1 | 204 | 7087.08 | ЗПМ | ЗП машинистов |  |  | 204 | 13 | 3 |  | 2 | [7 empty] | 7087.08 | 1 | 7087.08
50 | 0 | 0 | 1 | 205 | 3263883.48 | ОЗП | Основная ЗП рабочих |  |  | 205 | 14 | 3 |  | 2 | [7 empty] | 3263883.48 | 1 | 3263883.48
50 | 0 | 0 | 1 | 232 | 0 | ОЗПсНРиСП | Основная ЗП рабочих по ТСН-2001.16 |  |  | 232 | 15 | 3 |  | 2 | [7 empty] | 0 | 1 | 0
50 | 0 | 0 | 1 | 214 | 0 | Строит | Строительные работы с НР и СП |  |  | 214 | 16 | 3 |  | 2 | [7 empty] | 0 | 1 | 0
50 | 0 | 0 | 1 | 215 | 0 | Монтаж | Монтажные работы с НР и СП |  |  | 215 | 17 | 3 |  | 2 | [7 empty] | 0 | 1 | 0
50 | 0 | 0 | 1 | 217 | 5893824.06 | Прочие | Прочие работы с НР и СП |  |  | 217 | 18 | 3 |  | 2 | [7 empty] | 5893824.06 | 1 | 5893824.06
50 | 0 | 0 | 1 | 230 | 0 | ПрочиеЗатр | Прочие затраты по ТСН-2001.16 |  |  | 230 | 19 | 3 |  | 2 | [7 empty] | 0 | 1 | 0
50 | 0 | 0 | 1 | 206 | 0 | ВозврМат | Возврат материалов |  |  | 206 | 20 | 3 |  | 2 | [7 empty] | 0 | 1 | 0
50 | 0 | 0 | 1 | 207 | 3174.6 | ТрудСтр | Трудозатраты строителей |  |  | 207 | 21 | 3 |  | -1 | [7 empty] | 3174.6 | 1 | 3174.6
50 | 0 | 0 | 1 | 208 | 0 | ТрудМаш | Трудозатраты машинистов |  |  | 208 | 22 | 3 |  | -1 | [7 empty] | 0 | 1 | 0
50 | 0 | 0 | 1 | 209 | 0 | ТранспМат | Транспорт материалов |  |  | 209 | 23 | 3 |  | 2 | [7 empty] | 0 | 1 | 0
50 | 0 | 0 | 1 | 233 | 0 | Перевозка | Перевозка грузов |  |  | 233 | 24 | 3 |  | 2 | [7 empty] | 0 | 1 | 0
50 | 0 | 0 | 1 | 210 | 2284718.44 | НР | Накладные расходы |  |  | 210 | 25 | 3 |  | 2 | [7 empty] | 2284718.44 | 1 | 2284718.44
50 | 0 | 0 | 1 | 211 | 326388.35 | СмПриб | Сметная прибыль |  |  | 211 | 26 | 3 |  | 2 | [7 empty] | 326388.35 | 1 | 326388.35
50 | 0 | 0 | 1 | 224 | 5893824.06 | Всего | Всего с НР и СП |  |  | 224 | 27 | 3 |  | 2 | [7 empty] | 5893824.06 | 1 | 5893824.06
51 | 1 | 4 | 2538 |  | Новый раздел | Зона №3 - 13. Внутренние и внутриплощадочные слаботочные сети - доп. раздел №1 (Ул. шкафы, ПО1, ПО2, ПО3, ПО4, ПО5) | 0 | [6 empty] | 4215084.76 | 0 | 13551.2 | 8590.4 | 4201533.56 | 0 | 4095.6 | 0 | 0 | 2941073.49 | 420153.35 | [15 empty] | 0 | 0 | 0 | 7585589.24 | 0 | 0 | 7585589.24 | 0 | 0 | 0 | 0 | 0 | 0 | 0 | 0 | 0 | [149 empty] | 0
50 | 0 | 0 | 1 | 201 | 4215084.76 | ПЗ | Прямые затраты |  |  | 201 | 1 | 3 |  | 2 | [7 empty] | 4215084.76 | 1 | 4215084.76
50 | 0 | 0 | 1 | 202 | 0 | СтМатОб | Стоимость материальных ресурсов (всего) |  |  | 202 | 2 | 3 |  | 2 | [7 empty] | 0 | 1 | 0
50 | 0 | 0 | 1 | 222 | 0 | СтМатОбЗак | Стоимость материалов и оборудования заказчика |  |  | 222 | 3 | 3 |  | 2 | [7 empty] | 0 | 1 | 0
50 | 0 | 0 | 1 | 225 | 0 | СтМатОбПод | Стоимость материалов и оборудования подрядчика |  |  | 225 | 4 | 3 |  | 2 | [7 empty] | 0 | 1 | 0
50 | 0 | 0 | 1 | 226 | 0 | СтМат | Стоимость материалов (всего) |  |  | 226 | 5 | 3 |  | 2 | [7 empty] | 0 | 1 | 0
50 | 0 | 0 | 1 | 227 | 0 | СтМатЗак | Стоимость материалов заказчика |  |  | 227 | 6 | 3 |  | 2 | [7 empty] | 0 | 1 | 0
50 | 0 | 0 | 1 | 228 | 0 | СтМатПод | Стоимость материалов подрядчика |  |  | 228 | 7 | 3 |  | 2 | [7 empty] | 0 | 1 | 0
50 | 0 | 0 | 1 | 216 | 0 | Оборуд | Стоимость оборудования (всего) |  |  | 216 | 8 | 3 |  | 2 | [7 empty] | 0 | 1 | 0
50 | 0 | 0 | 1 | 223 | 0 | ОборудЗак | Стоимость оборудования заказчика |  |  | 223 | 9 | 3 |  | 2 | [7 empty] | 0 | 1 | 0
50 | 0 | 0 | 1 | 229 | 0 | ОборудПод | Стоимость оборудования подрядчика |  |  | 229 | 10 | 3 |  | 2 | [7 empty] | 0 | 1 | 0
50 | 0 | 0 | 1 | 203 | 13551.2 | ЭММ | Эксплуатация машин |  |  | 203 | 11 | 3 |  | 2 | [7 empty] | 13551.2 | 1 | 13551.2
50 | 0 | 0 | 1 | 231 | 0 | ЭММсНРиСП | Эксплуатация машин по ТСН-2001.16 |  |  | 231 | 12 | 3 |  | 2 | [7 empty] | 0 | 1 | 0
50 | 0 | 0 | 1 | 204 | 8590.4 | ЗПМ | ЗП машинистов |  |  | 204 | 13 | 3 |  | 2 | [7 empty] | 8590.4 | 1 | 8590.4
50 | 0 | 0 | 1 | 205 | 4201533.56 | ОЗП | Основная ЗП рабочих |  |  | 205 | 14 | 3 |  | 2 | [7 empty] | 4201533.56 | 1 | 4201533.56
50 | 0 | 0 | 1 | 232 | 0 | ОЗПсНРиСП | Основная ЗП рабочих по ТСН-2001.16 |  |  | 232 | 15 | 3 |  | 2 | [7 empty] | 0 | 1 | 0
50 | 0 | 0 | 1 | 214 | 0 | Строит | Строительные работы с НР и СП |  |  | 214 | 16 | 3 |  | 2 | [7 empty] | 0 | 1 | 0
50 | 0 | 0 | 1 | 215 | 0 | Монтаж | Монтажные работы с НР и СП |  |  | 215 | 17 | 3 |  | 2 | [7 empty] | 0 | 1 | 0
50 | 0 | 0 | 1 | 217 | 7585589.24 | Прочие | Прочие работы с НР и СП |  |  | 217 | 18 | 3 |  | 2 | [7 empty] | 7585589.24 | 1 | 7585589.24
50 | 0 | 0 | 1 | 230 | 0 | ПрочиеЗатр | Прочие затраты по ТСН-2001.16 |  |  | 230 | 19 | 3 |  | 2 | [7 empty] | 0 | 1 | 0
50 | 0 | 0 | 1 | 206 | 0 | ВозврМат | Возврат материалов |  |  | 206 | 20 | 3 |  | 2 | [7 empty] | 0 | 1 | 0
50 | 0 | 0 | 1 | 207 | 4095.6 | ТрудСтр | Трудозатраты строителей |  |  | 207 | 21 | 3 |  | -1 | [7 empty] | 4095.6 | 1 | 4095.6
50 | 0 | 0 | 1 | 208 | 0 | ТрудМаш | Трудозатраты машинистов |  |  | 208 | 22 | 3 |  | -1 | [7 empty] | 0 | 1 | 0
50 | 0 | 0 | 1 | 209 | 0 | ТранспМат | Транспорт материалов |  |  | 209 | 23 | 3 |  | 2 | [7 empty] | 0 | 1 | 0
50 | 0 | 0 | 1 | 233 | 0 | Перевозка | Перевозка грузов |  |  | 233 | 24 | 3 |  | 2 | [7 empty] | 0 | 1 | 0
50 | 0 | 0 | 1 | 210 | 2941073.49 | НР | Накладные расходы |  |  | 210 | 25 | 3 |  | 2 | [7 empty] | 2941073.49 | 1 | 2941073.49
50 | 0 | 0 | 1 | 211 | 420153.35 | СмПриб | Сметная прибыль |  |  | 211 | 26 | 3 |  | 2 | [7 empty] | 420153.35 | 1 | 420153.35
50 | 0 | 0 | 1 | 224 | 7585589.24 | Всего | Всего с НР и СП |  |  | 224 | 27 | 3 |  | 2 | [7 empty] | 7585589.24 | 1 | 7585589.24
4 | 1 |  | 2735 |  | Новый раздел | Зона №1 - 14. Внутренние и внутриплощадочные слаботочные сети - доп. раздел №2 (ЦС) |  | 0 |  | -1 | [7 empty] | 0 |  |  | 0 | [53 empty] | 0 | [11 empty] | 0
52 | 1 | 4 | 2651 | 0 | Новый раздел | Зона №1 - 14. Внутренние и внутриплощадочные слаботочные сети - доп. раздел №2 (ЦС) | [7 empty] | 1089200.8 | 0 | 2371.46 | 1503.32 | 1086829.34 | 0 | 1059.96 | 0 | 0 | 760780.53 | 108682.93 | 0 | 0 | 0 | 0 | 0 | 0 | 0 | 0 | 0 | 0 | 0 | 0 | 0 | 0 | 0 | 0 | 0 | 0 | 1960287.85 | 0 | 0 | 1960287.85 | 0 | 0 | 0 | 0 | 0 | 0 | 0 | 0 | 0 | 0 | 0 | 0 | 0 | 0 | 0 | 0 | 0 | 0 | 0 | 0 | 0 | 0 | 0 | 0 | 0 | 0 | 0 | 0 | 0 | 0 | 0 | 0 | 0 | 0 | 0 | 0 | 0 | 0 | 0 | 0 | 0 | 0 | 0 | 0 | 0 | 0 | 0 | 0 | 0 | 0 | 0 | 0 | 0 | 0 | 0 | 0 | 0 | 0 | 0 | 0 | 0 | 0 | 0 | 0 | 0 | 0 | 0 | 0 | 0 | 0 | 0 | 0 | 0 | 0 | 0 | 0 | 0 | 0 | 0 | 0 | 0 | 0 | 0 | 0 | 0 | 0 | 0 | 0 | 0 | 0 | 0 | 0 | 0 | 0 | 0 | 0 | 0 | 0 | 0 | 0 | 0 | 0 | 0 | 0 | 0 | 0 | 0 | 0 | 0 | 0 | 0 | 0 | 0 | 0 | 0 | 0 | 0 | 0 | 0 | 0 | 0 | 0 | 0 | 0 | 0 | 0 | 0 | 0 | 0 | 0 | 0 | 0 | 0 | 0 | 0 | 0 | 0 | 0 | 0 | 0 | 0 | 0 | 0 | 0 | 0 | 0 | 0 | 0 | 0 | 0 | 0 | 0 | 0 | 0 | 0 | 0 | 0 | 0 | 0
5 | 1 |  | 2668 |  | Новый подраздел | ЛВС - Инженерные сооружения и коммуникации |  | 0 |  | -1 | [7 empty] | 0 |  |  | 0 | [53 empty] | 0 | [11 empty] | 0
52 | 1 | 5 | 2655 | 0 | Новый подраздел | ЛВС - Инженерные сооружения и коммуникации | [7 empty] | 970106.37 | 0 | 2371.46 | 1503.32 | 967734.91 | 0 | 945.56 | 0 | 0 | 677414.43 | 96773.49 | 0 | 0 | 970106.37 | 0 | 2371.46 | 1503.32 | 967734.91 | 0 | 945.56 | 0 | 0 | 677414.43 | 96773.49 | 0 | 0 | 0 | 0 | 0 | 1745917.88 | 0 | 0 | 1745917.88 | 0 | 0 | 0 | 0 | 0 | 0 | 0 | 0 | 0 | 0 | 0 | 0 | 0 | 0 | 0 | 0 | 0 | 0 | 0 | 0 | 0 | 0 | 0 | 0 | 0 | 0 | 0 | 0 | 0 | 0 | 0 | 1745917.88 | 0 | 0 | 1745917.88 | 0 | 0 | 0 | 0 | 0 | 0 | 0 | 0 | 0 | 0 | 0 | 0 | 0 | 0 | 0 | 0 | 0 | 0 | 0 | 0 | 0 | 0 | 0 | 0 | 0 | 0 | 0 | 0 | 0 | 0 | 0 | 0 | 0 | 0 | 0 | 0 | 0 | 0 | 0 | 0 | 0 | 0 | 0 | 0 | 0 | 0 | 0 | 0 | 0 | 0 | 0 | 0 | 0 | 0 | 0 | 0 | 0 | 0 | 0 | 0 | 0 | 0 | 0 | 0 | 0 | 0 | 0 | 0 | 0 | 0 | 0 | 0 | 0 | 0 | 0 | 0 | 0 | 0 | 0 | 0 | 0 | 0 | 0 | 0 | 0 | 0 | 0 | 0 | 0 | 0 | 0 | 0 | 0 | 0 | 0 | 0 | 0 | 0 | 0 | 0 | 0 | 0 | 0 | 0 | 0 | 0 | 0 | 0 | 0 | 0 | 0 | 0 | 0 | 0 | 0 | 0 | 0 | 0 | 0 | 0 | 0 | 0 | 0 | 0
17 | 1 |  | 348 | 227 | 2.14-3701-7-4/1 | Проверка монтажа кабеля в шкафу связи | шт. | 7 | 0 | 7 |  |  |  | 6935.32 | 0 | 0 | 0 | 6935.32 | 0 | 7 | 0 | 0 | 4854.72 | 693.53 |  | 288585831 | 990.76 | 0 | 0 | 0 | 990.76 | 0 | 1 | 0 | 0 | 247.69 | 0 | 0 | 0 | 247.69 | 0 | 0.25 | 0 | 0 | 70 | 10 | 1 | 1 |  |  | 1 | 1 | 1 | 1 |  |  |  |  | 0 | 4 | СН-2012.2 Выпуск № 5 (в текущих ценах по состоянию на 01.10.2025 г.). 2.14-3701-7-4/1 |  |  | 0 | 284416172 |  | 0 | 1 | 0 | 1 | 1 | 1 | 1 | 1 | 1 |  | 70 | 10 |  |  |  | 0 | 0 | 0 | [5 empty] | 0 |  | 0 | 6935.32 | 0 | 0 | 0 | 990.76 | 0 | 1 | 0 | 0 | 4854.724 | 693.532 |  |  |  | )*4 | )*4 | )*4 | )*4 |  | )*4 | )*4 |  |  |  | 0 | 0 | 1 | 1 |  |  |  | 1010 | шт. | шт. | 1 | [6 empty] | 284416175 | 1 | СН-2012 | 0 |  | 4 | 0 | Подрядные работы, гл. 1-5,7 | работа |  |  |  | 2228224 | 247.69 | 0 | 0 | 0 | 247.69 | 0.25 | 0 | 0 | [17 empty] | 0 | 0 | 0 |  |  |  |  | 70 | 10 |  |  |  |  | 0 |  | 412660737 | 2 | 1 | -2 | 0 | 0 | 0 | 12483.57 | 0 | 0 | 12483.57 |  | 0 | 0 | 0 |  | 0 | 1 | 0 | 0 | 0 | 0 | 0 | 0
17 | 1 |  | 349 | 228 | 2.14-3701-7-3/1 | Внешний осмотр монтажа кроссировок и жил шкафа связи | шт. | 59 | 0 | 59 |  |  |  | 95865.56 | 0 | 0 | 0 | 95865.56 | 0 | 96.76 | 0 | 0 | 67105.89 | 9586.56 |  | 288585831 | 1624.84 | 0 | 0 | 0 | 1624.84 | 0 | 1.64 | 0 | 0 | 406.21 | 0 | 0 | 0 | 406.21 | 0 | 0.41 | 0 | 0 | 70 | 10 | 1 | 1 |  |  | 1 | 1 | 1 | 1 |  |  |  |  | 0 | 4 | СН-2012.2 Выпуск № 5 (в текущих ценах по состоянию на 01.10.2025 г.). 2.14-3701-7-3/1 |  |  | 0 | 284416172 |  | 0 | 1 | 0 | 1 | 1 | 1 | 1 | 1 | 1 |  | 70 | 10 |  |  |  | 0 | 0 | 0 | [5 empty] | 0 |  | 0 | 95865.56 | 0 | 0 | 0 | 1624.84 | 0 | 1.64 | 0 | 0 | 67105.892 | 9586.556 |  |  |  | )*4 | )*4 | )*4 | )*4 |  | )*4 | )*4 |  |  |  | 0 | 0 | 1 | 1 |  |  |  | 1010 | шт. | шт. | 1 | [6 empty] | 284416175 | 1 | СН-2012 | 0 |  | 4 | 0 | Подрядные работы, гл. 1-5,7 | работа |  |  |  | 2228224 | 406.21 | 0 | 0 | 0 | 406.21 | 0.41 | 0 | 0 | [17 empty] | 0 | 0 | 0 |  |  |  |  | 70 | 10 |  |  |  |  | 0 |  | -1253208674 | 2 | 1 | -2 | 0 | 0 | 0 | 172558.01 | 0 | 0 | 172558.01 |  | 0 | 0 | 0 |  | 0 | 1 | 0 | 0 | 0 | 0 | 0 | 0
17 | 1 |  | 350 | 229 | 2.14-2103-14-4/1 | Техническое сопровождение ЛВС, техническое обслуживание устройств бесперебойного питания UPS | устройство | 9 | 0 | 9 |  |  |  | 53500.68 | 0 | 0 | 0 | 53500.68 | 0 | 54 | 0 | 0 | 37450.48 | 5350.07 |  | 288585831 | 5944.52 | 0 | 0 | 0 | 5944.52 | 0 | 6 | 0 | 0 | 1486.13 | 0 | 0 | 0 | 1486.13 | 0 | 1.5 | 0 | 0 | 70 | 10 | 1 | 1 |  |  | 1 | 1 | 1 | 1 |  |  |  |  | 0 | 4 | СН-2012.2 Выпуск № 5 (в текущих ценах по состоянию на 01.10.2025 г.). 2.14-2103-14-4/1 |  |  | 0 | 284416172 |  | 0 | 1 | 0 | 1 | 1 | 1 | 1 | 1 | 1 |  | 70 | 10 |  |  |  | 0 | 0 | 0 | [5 empty] | 0 |  | 0 | 53500.68 | 0 | 0 | 0 | 5944.52 | 0 | 6 | 0 | 0 | 37450.476 | 5350.068 |  |  |  | )*4 | )*4 | )*4 | )*4 |  | )*4 | )*4 |  |  |  | 0 | 0 | 1 | 1 |  |  |  | 1013 | устройство | устройство | 1 | [6 empty] | 284416175 | 1 | СН-2012 | 0 |  | 4 | 0 | Подрядные работы, гл. 1-5,7 | работа |  |  |  | 2228224 | 1486.13 | 0 | 0 | 0 | 1486.13 | 1.5 | 0 | 0 | [17 empty] | 0 | 0 | 0 |  |  |  |  | 70 | 10 |  |  |  |  | 0 |  | 1426872193 | 2 | 1 | -2 | 0 | 0 | 0 | 96301.23 | 0 | 0 | 96301.23 |  | 0 | 0 | 0 |  | 0 | 1 | 0 | 0 | 0 | 0 | 0 | 0
17 | 1 |  | 352 | 230 | 2.1-3501-2-2/1 | Сетевой коммутатор, контроль соединений, проверка работоспособности | 1 коммутатор | 7 | 0 | 7 |  |  |  | 38434.76 | 0 | 2371.46 | 1503.32 | 36063.3 | 0 | 36.4 | 0 | 0 | 25244.31 | 3606.33 |  | 288585831 | 5490.68 | 0 | 338.78 | 214.76 | 5151.9 | 0 | 5.2 | 0 | 0 | 422.36 | 0 | 26.06 | 16.52 | 396.3 | 0 | 0.4 | 0 | 0 | 70 | 10 | 1 | 1 |  |  | 1 | 1 | 1 | 1 |  |  |  |  | 0 | 4 | СН-2012.2 Выпуск № 5 (в текущих ценах по состоянию на 01.10.2025 г.). 2.1-3501-2-2/1 |  |  | 0 | 284416172 |  | 0 | 1 | 0 | 1 | 1 | 1 | 1 | 1 | 1 |  | 70 | 10 |  |  |  | 0 | 0 | 0 | [5 empty] | 0 |  | 0 | 38434.76 | 0 | 338.78 | 214.76 | 5151.9 | 0 | 5.2 | 0 | 0 | 25244.31 | 3606.33 |  |  |  | )*13 | )*13 | )*13 | )*13 |  | )*13 | )*13 |  |  |  | 0 | 0 | 1 | 1 |  |  |  | 1013 | 1 коммутатор | 1 коммутатор | 1 | [6 empty] | 284416175 | 1 | СН-2012 | 0 |  | 4 | 0 | Подрядные работы, гл. 1-5,7 | работа |  |  |  | 1441792 | 422.36 | 0 | 26.06 | 16.52 | 396.3 | 0.4 | 0 | 0 | [17 empty] | 0 | 0 | 0 |  |  |  |  | 70 | 10 |  |  |  |  | 0 |  | 469972417 | 2 | 1 | -2 | 0 | 1623.59 | 0 | 68908.99 | 0 | 0 | 68908.99 |  | 0 | 0 | 0 |  | 0 | 1 | 0 | 0 | 0 | 0 | 0 | 0
17 | 1 |  | 353 | 231 | 2.14-2103-3-5/1 | Системное сопровождение активного оборудования вычислительных сетей (маршрутизаторы, коммутаторы, концентраторы), сервисное сопровождение и обслуживание программного обеспечения активного сетевого оборудования | устройство | 7 | 0 | 7 |  |  |  | 295642.62 | 0 | 0 | 0 | 295642.62 | 0 | 273 | 0 | 0 | 206949.83 | 29564.26 |  | 288585831 | 42234.66 | 0 | 0 | 0 | 42234.66 | 0 | 39 | 0 | 0 | 3248.82 | 0 | 0 | 0 | 3248.82 | 0 | 3 | 0 | 0 | 70 | 10 | 1 | 1 |  |  | 1 | 1 | 1 | 1 |  |  |  |  | 0 | 4 | СН-2012.2 Выпуск № 5 (в текущих ценах по состоянию на 01.10.2025 г.). 2.14-2103-3-5/1 |  |  | 0 | 284416172 |  | 0 | 1 | 0 | 1 | 1 | 1 | 1 | 1 | 1 |  | 70 | 10 |  |  |  | 0 | 0 | 0 | [5 empty] | 0 |  | 0 | 295642.62 | 0 | 0 | 0 | 42234.66 | 0 | 39 | 0 | 0 | 206949.834 | 29564.262 |  |  |  | )*13 | )*13 | )*13 | )*13 |  | )*13 | )*13 |  |  |  | 0 | 0 | 1 | 1 |  |  |  | 1013 | устройство | устройство | 1 | [6 empty] | 284416175 | 1 | СН-2012 | 0 |  | 4 | 0 | Подрядные работы, гл. 1-5,7 | работа |  |  |  | 1441792 | 3248.82 | 0 | 0 | 0 | 3248.82 | 3 | 0 | 0 | [17 empty] | 0 | 0 | 0 |  |  |  |  | 70 | 10 |  |  |  |  | 0 |  | -1850798320 | 2 | 1 | -2 | 0 | 0 | 0 | 532156.71 | 0 | 0 | 532156.71 |  | 0 | 0 | 0 |  | 0 | 1 | 0 | 0 | 0 | 0 | 0 | 0
17 | 1 |  | 354 | 232 | 2.14-2103-14-1/1 | Техническое сопровождение ЛВС, настройка и техническая поддержка активного сетевого оборудования | устройство | 7 | 0 | 7 |  |  |  | 360633 | 0 | 0 | 0 | 360633 | 0 | 364 | 0 | 0 | 252443.1 | 36063.3 |  | 288585831 | 51519 | 0 | 0 | 0 | 51519 | 0 | 52 | 0 | 0 | 3963 | 0 | 0 | 0 | 3963 | 0 | 4 | 0 | 0 | 70 | 10 | 1 | 1 |  |  | 1 | 1 | 1 | 1 |  |  |  |  | 0 | 4 | СН-2012.2 Выпуск № 5 (в текущих ценах по состоянию на 01.10.2025 г.). 2.14-2103-14-1/1 |  |  | 0 | 284416172 |  | 0 | 1 | 0 | 1 | 1 | 1 | 1 | 1 | 1 |  | 70 | 10 |  |  |  | 0 | 0 | 0 | [5 empty] | 0 |  | 0 | 360633 | 0 | 0 | 0 | 51519 | 0 | 52 | 0 | 0 | 252443.1 | 36063.3 |  |  |  | )*13 | )*13 | )*13 | )*13 |  | )*13 | )*13 |  |  |  | 0 | 0 | 1 | 1 |  |  |  | 1013 | устройство | устройство | 1 | [6 empty] | 284416175 | 1 | СН-2012 | 0 |  | 4 | 0 | Подрядные работы, гл. 1-5,7 | работа |  |  |  | 1441792 | 3963 | 0 | 0 | 0 | 3963 | 4 | 0 | 0 | [17 empty] | 0 | 0 | 0 |  |  |  |  | 70 | 10 |  |  |  |  | 0 |  | 1288945035 | 2 | 1 | -2 | 0 | 0 | 0 | 649139.4 | 0 | 0 | 649139.4 |  | 0 | 0 | 0 |  | 0 | 1 | 0 | 0 | 0 | 0 | 0 | 0
17 | 1 |  | 355 | 233 | 2.14-2103-2-4/1 | Системное сопровождение серверного оборудования, сопровождение и обслуживание серверов и кластерных систем, сервер с 2 и более процессорами | 1 сервер | 1 | 0 | 1 |  |  |  | 67575.43 | 0 | 0 | 0 | 67575.43 | 0 | 62.4 | 0 | 0 | 47302.8 | 6757.54 |  | 288585831 | 67575.43 | 0 | 0 | 0 | 67575.43 | 0 | 62.4 | 0 | 0 | 5198.11 | 0 | 0 | 0 | 5198.11 | 0 | 4.8 | 0 | 0 | 70 | 10 | 1 | 1 |  |  | 1 | 1 | 1 | 1 |  |  |  |  | 0 | 4 | СН-2012.2 Выпуск № 5 (в текущих ценах по состоянию на 01.10.2025 г.). 2.14-2103-2-4/1 |  |  | 0 | 284416172 |  | 0 | 1 | 0 | 1 | 1 | 1 | 1 | 1 | 1 |  | 70 | 10 |  |  |  | 0 | 0 | 0 | [5 empty] | 0 |  | 0 | 67575.43 | 0 | 0 | 0 | 67575.43 | 0 | 62.4 | 0 | 0 | 47302.801 | 6757.543 |  |  |  | )*13 | )*13 | )*13 | )*13 |  | )*13 | )*13 |  |  |  | 0 | 0 | 1 | 1 |  |  |  | 1013 | 1 сервер | 1 сервер | 1 | [6 empty] | 284416175 | 1 | СН-2012 | 0 |  | 4 | 0 | Подрядные работы, гл. 1-5,7 | работа |  |  |  | 1441792 | 5198.11 | 0 | 0 | 0 | 5198.11 | 4.8 | 0 | 0 | [17 empty] | 0 | 0 | 0 |  |  |  |  | 70 | 10 |  |  |  |  | 0 |  | -2056583804 | 2 | 1 | -2 | 0 | 0 | 0 | 121635.77 | 0 | 0 | 121635.77 |  | 0 | 0 | 0 |  | 0 | 1 | 0 | 0 | 0 | 0 | 0 | 0
17 | 1 |  | 356 | 234 | 2.14-2103-14-2/1 | Техническое сопровождение ЛВС, техническое обслуживание серверов | 1 сервер | 1 | 0 | 1 |  |  |  | 51519 | 0 | 0 | 0 | 51519 | 0 | 52 | 0 | 0 | 36063.3 | 5151.9 |  | 288585831 | 51519 | 0 | 0 | 0 | 51519 | 0 | 52 | 0 | 0 | 3963 | 0 | 0 | 0 | 3963 | 0 | 4 | 0 | 0 | 70 | 10 | 1 | 1 |  |  | 1 | 1 | 1 | 1 |  |  |  |  | 0 | 4 | СН-2012.2 Выпуск № 5 (в текущих ценах по состоянию на 01.10.2025 г.). 2.14-2103-14-2/1 |  |  | 0 | 284416172 |  | 0 | 1 | 0 | 1 | 1 | 1 | 1 | 1 | 1 |  | 70 | 10 |  |  |  | 0 | 0 | 0 | [5 empty] | 0 |  | 0 | 51519 | 0 | 0 | 0 | 51519 | 0 | 52 | 0 | 0 | 36063.3 | 5151.9 |  |  |  | )*13 | )*13 | )*13 | )*13 |  | )*13 | )*13 |  |  |  | 0 | 0 | 1 | 1 |  |  |  | 1013 | 1 сервер | 1 сервер | 1 | [6 empty] | 284416175 | 1 | СН-2012 | 0 |  | 4 | 0 | Подрядные работы, гл. 1-5,7 | работа |  |  |  | 1441792 | 3963 | 0 | 0 | 0 | 3963 | 4 | 0 | 0 | [17 empty] | 0 | 0 | 0 |  |  |  |  | 70 | 10 |  |  |  |  | 0 |  | -1020808144 | 2 | 1 | -2 | 0 | 0 | 0 | 92734.2 | 0 | 0 | 92734.2 |  | 0 | 0 | 0 |  | 0 | 1 | 0 | 0 | 0 | 0 | 0 | 0
51 | 1 | 5 | 2655 |  | Новый подраздел | ЛВС - Инженерные сооружения и коммуникации | 0 | [6 empty] | 970106.37 | 0 | 2371.46 | 1503.32 | 967734.91 | 0 | 945.56 | 0 | 0 | 677414.43 | 96773.49 |  |  | 970106.37 | 0 | 2371.46 | 1503.32 | 967734.91 | 0 | 945.56 | 0 | 0 | 677414.43 | 96773.49 |  |  | 0 | 0 | 0 | 1745917.88 | 0 | 0 | 1745917.88 | 0 | 0 | 0 | 0 | 0 | 0 | 0 | 0 | 0 | [19 empty] | 0 | 0 | 0 | 1745917.88 | 0 | 0 | 1745917.88 | 0 | 0 | 0 | 0 | 0 | 0 | 0 | 0 | 0 | [114 empty] | 0
50 | 0 | 0 | 1 | 201 | 970106.37 | ПЗ | Прямые затраты |  |  | 201 | 1 | 3 |  | 2 | [7 empty] | 970106.37 | 1 | 970106.37
50 | 0 | 0 | 1 | 202 | 0 | СтМатОб | Стоимость материальных ресурсов (всего) |  |  | 202 | 2 | 3 |  | 2 | [7 empty] | 0 | 1 | 0
50 | 0 | 0 | 1 | 222 | 0 | СтМатОбЗак | Стоимость материалов и оборудования заказчика |  |  | 222 | 3 | 3 |  | 2 | [7 empty] | 0 | 1 | 0
50 | 0 | 0 | 1 | 225 | 0 | СтМатОбПод | Стоимость материалов и оборудования подрядчика |  |  | 225 | 4 | 3 |  | 2 | [7 empty] | 0 | 1 | 0
50 | 0 | 0 | 1 | 226 | 0 | СтМат | Стоимость материалов (всего) |  |  | 226 | 5 | 3 |  | 2 | [7 empty] | 0 | 1 | 0
50 | 0 | 0 | 1 | 227 | 0 | СтМатЗак | Стоимость материалов заказчика |  |  | 227 | 6 | 3 |  | 2 | [7 empty] | 0 | 1 | 0
50 | 0 | 0 | 1 | 228 | 0 | СтМатПод | Стоимость материалов подрядчика |  |  | 228 | 7 | 3 |  | 2 | [7 empty] | 0 | 1 | 0
50 | 0 | 0 | 1 | 216 | 0 | Оборуд | Стоимость оборудования (всего) |  |  | 216 | 8 | 3 |  | 2 | [7 empty] | 0 | 1 | 0
50 | 0 | 0 | 1 | 223 | 0 | ОборудЗак | Стоимость оборудования заказчика |  |  | 223 | 9 | 3 |  | 2 | [7 empty] | 0 | 1 | 0
50 | 0 | 0 | 1 | 229 | 0 | ОборудПод | Стоимость оборудования подрядчика |  |  | 229 | 10 | 3 |  | 2 | [7 empty] | 0 | 1 | 0
50 | 0 | 0 | 1 | 203 | 2371.46 | ЭММ | Эксплуатация машин |  |  | 203 | 11 | 3 |  | 2 | [7 empty] | 2371.46 | 1 | 2371.46
50 | 0 | 0 | 1 | 231 | 0 | ЭММсНРиСП | Эксплуатация машин по ТСН-2001.16 |  |  | 231 | 12 | 3 |  | 2 | [7 empty] | 0 | 1 | 0
50 | 0 | 0 | 1 | 204 | 1503.32 | ЗПМ | ЗП машинистов |  |  | 204 | 13 | 3 |  | 2 | [7 empty] | 1503.32 | 1 | 1503.32
50 | 0 | 0 | 1 | 205 | 967734.91 | ОЗП | Основная ЗП рабочих |  |  | 205 | 14 | 3 |  | 2 | [7 empty] | 967734.91 | 1 | 967734.91
50 | 0 | 0 | 1 | 232 | 0 | ОЗПсНРиСП | Основная ЗП рабочих по ТСН-2001.16 |  |  | 232 | 15 | 3 |  | 2 | [7 empty] | 0 | 1 | 0
50 | 0 | 0 | 1 | 214 | 0 | Строит | Строительные работы с НР и СП |  |  | 214 | 16 | 3 |  | 2 | [7 empty] | 0 | 1 | 0
50 | 0 | 0 | 1 | 215 | 0 | Монтаж | Монтажные работы с НР и СП |  |  | 215 | 17 | 3 |  | 2 | [7 empty] | 0 | 1 | 0
50 | 0 | 0 | 1 | 217 | 1745917.88 | Прочие | Прочие работы с НР и СП |  |  | 217 | 18 | 3 |  | 2 | [7 empty] | 1745917.88 | 1 | 1745917.88
50 | 0 | 0 | 1 | 230 | 0 | ПрочиеЗатр | Прочие затраты по ТСН-2001.16 |  |  | 230 | 19 | 3 |  | 2 | [7 empty] | 0 | 1 | 0
50 | 0 | 0 | 1 | 206 | 0 | ВозврМат | Возврат материалов |  |  | 206 | 20 | 3 |  | 2 | [7 empty] | 0 | 1 | 0
50 | 0 | 0 | 1 | 207 | 945.56 | ТрудСтр | Трудозатраты строителей |  |  | 207 | 21 | 3 |  | -1 | [7 empty] | 945.56 | 1 | 945.56
50 | 0 | 0 | 1 | 208 | 0 | ТрудМаш | Трудозатраты машинистов |  |  | 208 | 22 | 3 |  | -1 | [7 empty] | 0 | 1 | 0
50 | 0 | 0 | 1 | 209 | 0 | ТранспМат | Транспорт материалов |  |  | 209 | 23 | 3 |  | 2 | [7 empty] | 0 | 1 | 0
50 | 0 | 0 | 1 | 233 | 0 | Перевозка | Перевозка грузов |  |  | 233 | 24 | 3 |  | 2 | [7 empty] | 0 | 1 | 0
50 | 0 | 0 | 1 | 210 | 677414.43 | НР | Накладные расходы |  |  | 210 | 25 | 3 |  | 2 | [7 empty] | 677414.43 | 1 | 677414.43
50 | 0 | 0 | 1 | 211 | 96773.49 | СмПриб | Сметная прибыль |  |  | 211 | 26 | 3 |  | 2 | [7 empty] | 96773.49 | 1 | 96773.49
50 | 0 | 0 | 1 | 224 | 1745917.88 | Всего | Всего с НР и СП |  |  | 224 | 27 | 3 |  | 2 | [7 empty] | 1745917.88 | 1 | 1745917.88
5 | 1 |  | 2705 |  | Новый подраздел | СТС - Инженерные сооружения и коммуникации |  | 0 |  | -1 | [7 empty] | 0 |  |  | 0 | [53 empty] | 0 | [11 empty] | 0
52 | 1 | 5 | 2698 | 0 | Новый подраздел | СТС - Инженерные сооружения и коммуникации | [7 empty] | 119094.43 | 0 | 0 | 0 | 119094.43 | 0 | 114.4 | 0 | 0 | 83366.1 | 11909.44 | 0 | 0 | 119094.43 | 0 | 0 | 0 | 119094.43 | 0 | 114.4 | 0 | 0 | 83366.1 | 11909.44 | 0 | 0 | 0 | 0 | 0 | 214369.97 | 0 | 0 | 214369.97 | 0 | 0 | 0 | 0 | 0 | 0 | 0 | 0 | 0 | 0 | 0 | 0 | 0 | 0 | 0 | 0 | 0 | 0 | 0 | 0 | 0 | 0 | 0 | 0 | 0 | 0 | 0 | 0 | 0 | 0 | 0 | 214369.97 | 0 | 0 | 214369.97 | 0 | 0 | 0 | 0 | 0 | 0 | 0 | 0 | 0 | 0 | 0 | 0 | 0 | 0 | 0 | 0 | 0 | 0 | 0 | 0 | 0 | 0 | 0 | 0 | 0 | 0 | 0 | 0 | 0 | 0 | 0 | 0 | 0 | 0 | 0 | 0 | 0 | 0 | 0 | 0 | 0 | 0 | 0 | 0 | 0 | 0 | 0 | 0 | 0 | 0 | 0 | 0 | 0 | 0 | 0 | 0 | 0 | 0 | 0 | 0 | 0 | 0 | 0 | 0 | 0 | 0 | 0 | 0 | 0 | 0 | 0 | 0 | 0 | 0 | 0 | 0 | 0 | 0 | 0 | 0 | 0 | 0 | 0 | 0 | 0 | 0 | 0 | 0 | 0 | 0 | 0 | 0 | 0 | 0 | 0 | 0 | 0 | 0 | 0 | 0 | 0 | 0 | 0 | 0 | 0 | 0 | 0 | 0 | 0 | 0 | 0 | 0 | 0 | 0 | 0 | 0 | 0 | 0 | 0 | 0 | 0 | 0 | 0 | 0
17 | 1 |  | 357 | 235 | 2.14-2103-2-4/1 | Системное сопровождение серверного оборудования, сопровождение и обслуживание серверов и кластерных систем, сервер с 2 и более процессорами | 1 сервер | 1 | 0 | 1 |  |  |  | 67575.43 | 0 | 0 | 0 | 67575.43 | 0 | 62.4 | 0 | 0 | 47302.8 | 6757.54 |  | 288585831 | 67575.43 | 0 | 0 | 0 | 67575.43 | 0 | 62.4 | 0 | 0 | 5198.11 | 0 | 0 | 0 | 5198.11 | 0 | 4.8 | 0 | 0 | 70 | 10 | 1 | 1 |  |  | 1 | 1 | 1 | 1 |  |  |  |  | 0 | 4 | СН-2012.2 Выпуск № 5 (в текущих ценах по состоянию на 01.10.2025 г.). 2.14-2103-2-4/1 |  |  | 0 | 284416172 |  | 0 | 1 | 0 | 1 | 1 | 1 | 1 | 1 | 1 |  | 70 | 10 |  |  |  | 0 | 0 | 0 | [5 empty] | 0 |  | 0 | 67575.43 | 0 | 0 | 0 | 67575.43 | 0 | 62.4 | 0 | 0 | 47302.801 | 6757.543 |  |  |  | )*13 | )*13 | )*13 | )*13 |  | )*13 | )*13 |  |  |  | 0 | 0 | 1 | 1 |  |  |  | 1013 | 1 сервер | 1 сервер | 1 | [6 empty] | 284416175 | 1 | СН-2012 | 0 |  | 4 | 0 | Подрядные работы, гл. 1-5,7 | работа |  |  |  | 1441792 | 5198.11 | 0 | 0 | 0 | 5198.11 | 4.8 | 0 | 0 | [17 empty] | 0 | 0 | 0 |  |  |  |  | 70 | 10 |  |  |  |  | 0 |  | -2056583804 | 2 | 1 | -2 | 0 | 0 | 0 | 121635.77 | 0 | 0 | 121635.77 |  | 0 | 0 | 0 |  | 0 | 1 | 0 | 0 | 0 | 0 | 0 | 0
17 | 1 |  | 358 | 236 | 2.14-2103-14-2/1 | Техническое сопровождение ЛВС, техническое обслуживание серверов | 1 сервер | 1 | 0 | 1 |  |  |  | 51519 | 0 | 0 | 0 | 51519 | 0 | 52 | 0 | 0 | 36063.3 | 5151.9 |  | 288585831 | 51519 | 0 | 0 | 0 | 51519 | 0 | 52 | 0 | 0 | 3963 | 0 | 0 | 0 | 3963 | 0 | 4 | 0 | 0 | 70 | 10 | 1 | 1 |  |  | 1 | 1 | 1 | 1 |  |  |  |  | 0 | 4 | СН-2012.2 Выпуск № 5 (в текущих ценах по состоянию на 01.10.2025 г.). 2.14-2103-14-2/1 |  |  | 0 | 284416172 |  | 0 | 1 | 0 | 1 | 1 | 1 | 1 | 1 | 1 |  | 70 | 10 |  |  |  | 0 | 0 | 0 | [5 empty] | 0 |  | 0 | 51519 | 0 | 0 | 0 | 51519 | 0 | 52 | 0 | 0 | 36063.3 | 5151.9 |  |  |  | )*13 | )*13 | )*13 | )*13 |  | )*13 | )*13 |  |  |  | 0 | 0 | 1 | 1 |  |  |  | 1013 | 1 сервер | 1 сервер | 1 | [6 empty] | 284416175 | 1 | СН-2012 | 0 |  | 4 | 0 | Подрядные работы, гл. 1-5,7 | работа |  |  |  | 1441792 | 3963 | 0 | 0 | 0 | 3963 | 4 | 0 | 0 | [17 empty] | 0 | 0 | 0 |  |  |  |  | 70 | 10 |  |  |  |  | 0 |  | -1020808144 | 2 | 1 | -2 | 0 | 0 | 0 | 92734.2 | 0 | 0 | 92734.2 |  | 0 | 0 | 0 |  | 0 | 1 | 0 | 0 | 0 | 0 | 0 | 0
51 | 1 | 5 | 2698 |  | Новый подраздел | СТС - Инженерные сооружения и коммуникации | 0 | [6 empty] | 119094.43 | 0 | 0 | 0 | 119094.43 | 0 | 114.4 | 0 | 0 | 83366.1 | 11909.44 |  |  | 119094.43 | 0 | 0 | 0 | 119094.43 | 0 | 114.4 | 0 | 0 | 83366.1 | 11909.44 |  |  | 0 | 0 | 0 | 214369.97 | 0 | 0 | 214369.97 | 0 | 0 | 0 | 0 | 0 | 0 | 0 | 0 | 0 | [19 empty] | 0 | 0 | 0 | 214369.97 | 0 | 0 | 214369.97 | 0 | 0 | 0 | 0 | 0 | 0 | 0 | 0 | 0 | [114 empty] | 0
50 | 0 | 0 | 1 | 201 | 119094.43 | ПЗ | Прямые затраты |  |  | 201 | 1 | 3 |  | 2 | [7 empty] | 119094.43 | 1 | 119094.43
50 | 0 | 0 | 1 | 202 | 0 | СтМатОб | Стоимость материальных ресурсов (всего) |  |  | 202 | 2 | 3 |  | 2 | [7 empty] | 0 | 1 | 0
50 | 0 | 0 | 1 | 222 | 0 | СтМатОбЗак | Стоимость материалов и оборудования заказчика |  |  | 222 | 3 | 3 |  | 2 | [7 empty] | 0 | 1 | 0
50 | 0 | 0 | 1 | 225 | 0 | СтМатОбПод | Стоимость материалов и оборудования подрядчика |  |  | 225 | 4 | 3 |  | 2 | [7 empty] | 0 | 1 | 0
50 | 0 | 0 | 1 | 226 | 0 | СтМат | Стоимость материалов (всего) |  |  | 226 | 5 | 3 |  | 2 | [7 empty] | 0 | 1 | 0
50 | 0 | 0 | 1 | 227 | 0 | СтМатЗак | Стоимость материалов заказчика |  |  | 227 | 6 | 3 |  | 2 | [7 empty] | 0 | 1 | 0
50 | 0 | 0 | 1 | 228 | 0 | СтМатПод | Стоимость материалов подрядчика |  |  | 228 | 7 | 3 |  | 2 | [7 empty] | 0 | 1 | 0
50 | 0 | 0 | 1 | 216 | 0 | Оборуд | Стоимость оборудования (всего) |  |  | 216 | 8 | 3 |  | 2 | [7 empty] | 0 | 1 | 0
50 | 0 | 0 | 1 | 223 | 0 | ОборудЗак | Стоимость оборудования заказчика |  |  | 223 | 9 | 3 |  | 2 | [7 empty] | 0 | 1 | 0
50 | 0 | 0 | 1 | 229 | 0 | ОборудПод | Стоимость оборудования подрядчика |  |  | 229 | 10 | 3 |  | 2 | [7 empty] | 0 | 1 | 0
50 | 0 | 0 | 1 | 203 | 0 | ЭММ | Эксплуатация машин |  |  | 203 | 11 | 3 |  | 2 | [7 empty] | 0 | 1 | 0
50 | 0 | 0 | 1 | 231 | 0 | ЭММсНРиСП | Эксплуатация машин по ТСН-2001.16 |  |  | 231 | 12 | 3 |  | 2 | [7 empty] | 0 | 1 | 0
50 | 0 | 0 | 1 | 204 | 0 | ЗПМ | ЗП машинистов |  |  | 204 | 13 | 3 |  | 2 | [7 empty] | 0 | 1 | 0
50 | 0 | 0 | 1 | 205 | 119094.43 | ОЗП | Основная ЗП рабочих |  |  | 205 | 14 | 3 |  | 2 | [7 empty] | 119094.43 | 1 | 119094.43
50 | 0 | 0 | 1 | 232 | 0 | ОЗПсНРиСП | Основная ЗП рабочих по ТСН-2001.16 |  |  | 232 | 15 | 3 |  | 2 | [7 empty] | 0 | 1 | 0
50 | 0 | 0 | 1 | 214 | 0 | Строит | Строительные работы с НР и СП |  |  | 214 | 16 | 3 |  | 2 | [7 empty] | 0 | 1 | 0
50 | 0 | 0 | 1 | 215 | 0 | Монтаж | Монтажные работы с НР и СП |  |  | 215 | 17 | 3 |  | 2 | [7 empty] | 0 | 1 | 0
50 | 0 | 0 | 1 | 217 | 214369.97 | Прочие | Прочие работы с НР и СП |  |  | 217 | 18 | 3 |  | 2 | [7 empty] | 214369.97 | 1 | 214369.97
50 | 0 | 0 | 1 | 230 | 0 | ПрочиеЗатр | Прочие затраты по ТСН-2001.16 |  |  | 230 | 19 | 3 |  | 2 | [7 empty] | 0 | 1 | 0
50 | 0 | 0 | 1 | 206 | 0 | ВозврМат | Возврат материалов |  |  | 206 | 20 | 3 |  | 2 | [7 empty] | 0 | 1 | 0
50 | 0 | 0 | 1 | 207 | 114.4 | ТрудСтр | Трудозатраты строителей |  |  | 207 | 21 | 3 |  | -1 | [7 empty] | 114.4 | 1 | 114.4
50 | 0 | 0 | 1 | 208 | 0 | ТрудМаш | Трудозатраты машинистов |  |  | 208 | 22 | 3 |  | -1 | [7 empty] | 0 | 1 | 0
50 | 0 | 0 | 1 | 209 | 0 | ТранспМат | Транспорт материалов |  |  | 209 | 23 | 3 |  | 2 | [7 empty] | 0 | 1 | 0
50 | 0 | 0 | 1 | 233 | 0 | Перевозка | Перевозка грузов |  |  | 233 | 24 | 3 |  | 2 | [7 empty] | 0 | 1 | 0
50 | 0 | 0 | 1 | 210 | 83366.1 | НР | Накладные расходы |  |  | 210 | 25 | 3 |  | 2 | [7 empty] | 83366.1 | 1 | 83366.1
50 | 0 | 0 | 1 | 211 | 11909.44 | СмПриб | Сметная прибыль |  |  | 211 | 26 | 3 |  | 2 | [7 empty] | 11909.44 | 1 | 11909.44
50 | 0 | 0 | 1 | 224 | 214369.97 | Всего | Всего с НР и СП |  |  | 224 | 27 | 3 |  | 2 | [7 empty] | 214369.97 | 1 | 214369.97
51 | 1 | 4 | 2651 |  | Новый раздел | Зона №1 - 14. Внутренние и внутриплощадочные слаботочные сети - доп. раздел №2 (ЦС) | 0 | [6 empty] | 1089200.8 | 0 | 2371.46 | 1503.32 | 1086829.34 | 0 | 1059.96 | 0 | 0 | 760780.53 | 108682.93 | [15 empty] | 0 | 0 | 0 | 1960287.85 | 0 | 0 | 1960287.85 | 0 | 0 | 0 | 0 | 0 | 0 | 0 | 0 | 0 | [149 empty] | 0
50 | 0 | 0 | 1 | 201 | 1089200.8 | ПЗ | Прямые затраты |  |  | 201 | 1 | 3 |  | 2 | [7 empty] | 1089200.8 | 1 | 1089200.8
50 | 0 | 0 | 1 | 202 | 0 | СтМатОб | Стоимость материальных ресурсов (всего) |  |  | 202 | 2 | 3 |  | 2 | [7 empty] | 0 | 1 | 0
50 | 0 | 0 | 1 | 222 | 0 | СтМатОбЗак | Стоимость материалов и оборудования заказчика |  |  | 222 | 3 | 3 |  | 2 | [7 empty] | 0 | 1 | 0
50 | 0 | 0 | 1 | 225 | 0 | СтМатОбПод | Стоимость материалов и оборудования подрядчика |  |  | 225 | 4 | 3 |  | 2 | [7 empty] | 0 | 1 | 0
50 | 0 | 0 | 1 | 226 | 0 | СтМат | Стоимость материалов (всего) |  |  | 226 | 5 | 3 |  | 2 | [7 empty] | 0 | 1 | 0
50 | 0 | 0 | 1 | 227 | 0 | СтМатЗак | Стоимость материалов заказчика |  |  | 227 | 6 | 3 |  | 2 | [7 empty] | 0 | 1 | 0
50 | 0 | 0 | 1 | 228 | 0 | СтМатПод | Стоимость материалов подрядчика |  |  | 228 | 7 | 3 |  | 2 | [7 empty] | 0 | 1 | 0
50 | 0 | 0 | 1 | 216 | 0 | Оборуд | Стоимость оборудования (всего) |  |  | 216 | 8 | 3 |  | 2 | [7 empty] | 0 | 1 | 0
50 | 0 | 0 | 1 | 223 | 0 | ОборудЗак | Стоимость оборудования заказчика |  |  | 223 | 9 | 3 |  | 2 | [7 empty] | 0 | 1 | 0
50 | 0 | 0 | 1 | 229 | 0 | ОборудПод | Стоимость оборудования подрядчика |  |  | 229 | 10 | 3 |  | 2 | [7 empty] | 0 | 1 | 0
50 | 0 | 0 | 1 | 203 | 2371.46 | ЭММ | Эксплуатация машин |  |  | 203 | 11 | 3 |  | 2 | [7 empty] | 2371.46 | 1 | 2371.46
50 | 0 | 0 | 1 | 231 | 0 | ЭММсНРиСП | Эксплуатация машин по ТСН-2001.16 |  |  | 231 | 12 | 3 |  | 2 | [7 empty] | 0 | 1 | 0
50 | 0 | 0 | 1 | 204 | 1503.32 | ЗПМ | ЗП машинистов |  |  | 204 | 13 | 3 |  | 2 | [7 empty] | 1503.32 | 1 | 1503.32
50 | 0 | 0 | 1 | 205 | 1086829.34 | ОЗП | Основная ЗП рабочих |  |  | 205 | 14 | 3 |  | 2 | [7 empty] | 1086829.34 | 1 | 1086829.34
50 | 0 | 0 | 1 | 232 | 0 | ОЗПсНРиСП | Основная ЗП рабочих по ТСН-2001.16 |  |  | 232 | 15 | 3 |  | 2 | [7 empty] | 0 | 1 | 0
50 | 0 | 0 | 1 | 214 | 0 | Строит | Строительные работы с НР и СП |  |  | 214 | 16 | 3 |  | 2 | [7 empty] | 0 | 1 | 0
50 | 0 | 0 | 1 | 215 | 0 | Монтаж | Монтажные работы с НР и СП |  |  | 215 | 17 | 3 |  | 2 | [7 empty] | 0 | 1 | 0
50 | 0 | 0 | 1 | 217 | 1960287.85 | Прочие | Прочие работы с НР и СП |  |  | 217 | 18 | 3 |  | 2 | [7 empty] | 1960287.85 | 1 | 1960287.85
50 | 0 | 0 | 1 | 230 | 0 | ПрочиеЗатр | Прочие затраты по ТСН-2001.16 |  |  | 230 | 19 | 3 |  | 2 | [7 empty] | 0 | 1 | 0
50 | 0 | 0 | 1 | 206 | 0 | ВозврМат | Возврат материалов |  |  | 206 | 20 | 3 |  | 2 | [7 empty] | 0 | 1 | 0
50 | 0 | 0 | 1 | 207 | 1059.96 | ТрудСтр | Трудозатраты строителей |  |  | 207 | 21 | 3 |  | -1 | [7 empty] | 1059.96 | 1 | 1059.96
50 | 0 | 0 | 1 | 208 | 0 | ТрудМаш | Трудозатраты машинистов |  |  | 208 | 22 | 3 |  | -1 | [7 empty] | 0 | 1 | 0
50 | 0 | 0 | 1 | 209 | 0 | ТранспМат | Транспорт материалов |  |  | 209 | 23 | 3 |  | 2 | [7 empty] | 0 | 1 | 0
50 | 0 | 0 | 1 | 233 | 0 | Перевозка | Перевозка грузов |  |  | 233 | 24 | 3 |  | 2 | [7 empty] | 0 | 1 | 0
50 | 0 | 0 | 1 | 210 | 760780.53 | НР | Накладные расходы |  |  | 210 | 25 | 3 |  | 2 | [7 empty] | 760780.53 | 1 | 760780.53
50 | 0 | 0 | 1 | 211 | 108682.93 | СмПриб | Сметная прибыль |  |  | 211 | 26 | 3 |  | 2 | [7 empty] | 108682.93 | 1 | 108682.93
50 | 0 | 0 | 1 | 224 | 1960287.85 | Всего | Всего с НР и СП |  |  | 224 | 27 | 3 |  | 2 | [7 empty] | 1960287.85 | 1 | 1960287.85
4 | 1 |  | 2883 |  | Раздел.5.5 Сети связи | Зона №1 - 15. Внутренние и внутриплощадочные слаботочные сети "ТО, проверка и технический осмотр ГГС" |  | 0 |  | -1 | [7 empty] | 0 |  |  | 0 | [53 empty] | 0 | [11 empty] | 0
52 | 1 | 4 | 2765 | 0 | Раздел.5.5 Сети связи | Зона №1 - 15. Внутренние и внутриплощадочные слаботочные сети "ТО, проверка и технический осмотр ГГС" | [7 empty] | 1752168.32 | 197.73 | 6021.74 | 3818.08 | 1745948.85 | 0 | 1747.6912 | 0 | 0 | 1222164.19 | 174594.9 | 0 | 0 | 0 | 0 | 0 | 0 | 0 | 0 | 0 | 0 | 0 | 0 | 0 | 0 | 0 | 0 | 0 | 0 | 3153050.94 | 0 | 0 | 3153050.94 | 197.73 | 197.73 | 0 | 197.73 | 0 | 0 | 0 | 0 | 0 | 0 | 0 | 0 | 0 | 0 | 0 | 0 | 0 | 0 | 0 | 0 | 0 | 0 | 0 | 0 | 0 | 0 | 0 | 0 | 0 | 0 | 0 | 0 | 0 | 0 | 0 | 0 | 0 | 0 | 0 | 0 | 0 | 0 | 0 | 0 | 0 | 0 | 0 | 0 | 0 | 0 | 0 | 0 | 0 | 0 | 0 | 0 | 0 | 0 | 0 | 0 | 0 | 0 | 0 | 0 | 0 | 0 | 0 | 0 | 0 | 0 | 0 | 0 | 0 | 0 | 0 | 0 | 0 | 0 | 0 | 0 | 0 | 0 | 0 | 0 | 0 | 0 | 0 | 0 | 0 | 0 | 0 | 0 | 0 | 0 | 0 | 0 | 0 | 0 | 0 | 0 | 0 | 0 | 0 | 0 | 0 | 0 | 0 | 0 | 0 | 0 | 0 | 0 | 0 | 0 | 0 | 0 | 0 | 0 | 0 | 0 | 0 | 0 | 0 | 0 | 0 | 0 | 0 | 0 | 0 | 0 | 0 | 0 | 0 | 0 | 0 | 0 | 0 | 0 | 0 | 0 | 0 | 0 | 0 | 0 | 0 | 0 | 0 | 0 | 0 | 0 | 0 | 0 | 0 | 0 | 0 | 0 | 0 | 0 | 0
5 | 1 |  | 2776 |  | Новый подраздел | ГГС - Здания |  | 0 |  | 0 | [7 empty] | 0 |  |  | 0 | [53 empty] | 0 | [11 empty] | 0
52 | 1 | 5 | 2769 | 0 | Новый подраздел | ГГС - Здания | [7 empty] | 62188.66 | 173.85 | 0 | 0 | 62014.81 | 0 | 87.387 | 0 | 0 | 43410.37 | 6201.49 | 0 | 0 | 62188.66 | 173.85 | 0 | 0 | 62014.81 | 0 | 87.387 | 0 | 0 | 43410.37 | 6201.49 | 0 | 0 | 0 | 0 | 0 | 111800.52 | 0 | 0 | 111800.52 | 173.85 | 173.85 | 0 | 173.85 | 0 | 0 | 0 | 0 | 0 | 0 | 0 | 0 | 0 | 0 | 0 | 0 | 0 | 0 | 0 | 0 | 0 | 0 | 0 | 0 | 0 | 0 | 0 | 0 | 0 | 0 | 0 | 111800.52 | 0 | 0 | 111800.52 | 173.85 | 173.85 | 0 | 173.85 | 0 | 0 | 0 | 0 | 0 | 0 | 0 | 0 | 0 | 0 | 0 | 0 | 0 | 0 | 0 | 0 | 0 | 0 | 0 | 0 | 0 | 0 | 0 | 0 | 0 | 0 | 0 | 0 | 0 | 0 | 0 | 0 | 0 | 0 | 0 | 0 | 0 | 0 | 0 | 0 | 0 | 0 | 0 | 0 | 0 | 0 | 0 | 0 | 0 | 0 | 0 | 0 | 0 | 0 | 0 | 0 | 0 | 0 | 0 | 0 | 0 | 0 | 0 | 0 | 0 | 0 | 0 | 0 | 0 | 0 | 0 | 0 | 0 | 0 | 0 | 0 | 0 | 0 | 0 | 0 | 0 | 0 | 0 | 0 | 0 | 0 | 0 | 0 | 0 | 0 | 0 | 0 | 0 | 0 | 0 | 0 | 0 | 0 | 0 | 0 | 0 | 0 | 0 | 0 | 0 | 0 | 0 | 0 | 0 | 0 | 0 | 0 | 0 | 0 | 0 | 0 | 0 | 0 | 0 | 0
17 | 1 |  | 361 | 237 | 1.22-2203-2-3/1 | Техническое обслуживание видеомонитора | шт. | 1 | 0 | 1 |  |  |  | 2631.44 | 19.88 | 0 | 0 | 2611.56 | 0 | 3.68 | 0 | 0 | 1828.09 | 261.16 |  | 288585831 | 2631.44 | 19.88 | 0 | 0 | 2611.56 | 0 | 3.68 | 0 | 0 | 657.86 | 4.97 | 0 | 0 | 652.89 | 0 | 0.92 | 0 | 0 | 70 | 10 | 1 | 1 |  |  | 1 | 1 | 1 | 1 |  |  |  |  | 0 | 4 | СН-2012.1 Выпуск № 5 (в текущих ценах по состоянию на 01.10.2025 г.). 1.22-2203-2-3/1 |  |  | 0 | 284416172 |  | 0 | 1 | 0 | 1 | 1 | 1 | 1 | 1 | 1 |  | 70 | 10 |  |  |  | 0 | 0 | 0 | [5 empty] | 0 |  | 0 | 2631.44 | 19.88 | 0 | 0 | 2611.56 | 0 | 3.68 | 0 | 0 | 1828.092 | 261.156 |  |  |  | )*4 | )*4 | )*4 | )*4 |  | )*4 | )*4 |  |  |  | 0 | 0 | 1 | 1 |  |  |  | 1010 | шт. | шт. | 1 | [6 empty] | 284416175 | 1 | СН-2012 | 0 |  | 4 | 0 | Подрядные работы, гл. 1-5,7 | работа |  |  |  | 2228224 | 657.86 | 4.97 | 0 | 0 | 652.89 | 0.92 | 0 | 0 | [17 empty] | 0 | 0 | 0 |  |  |  |  | 70 | 10 |  |  |  |  | 0 |  | 1796128698 | 2 | 1 | -2 | 0 | 0 | 0 | 4720.69 | 0 | 0 | 4720.69 |  | 0 | 0 | 0 |  | 0 | 1 | 0 | 0 | 0 | 0 | 0 | 0
17 | 1 | 23 | 363 | 238 | 1.22-2201-80-5/1 | Технический осмотр приборов системы оповещения и управления эвакуацией людей (СОУЭ), громкоговоритель рупорный - ежемесячный | 10 шт. | 4.7 | 0 | 4.7 |  |  |  | 59557.22 | 153.97 | 0 | 0 | 59403.25 | 0 | 83.707 | 0 | 0 | 41582.28 | 5940.33 |  | 288585831 | 12671.75 | 32.76 | 0 | 0 | 12638.99 | 0 | 17.81 | 0 | 0 | 974.75 | 2.52 | 0 | 0 | 972.23 | 0 | 1.37 | 0 | 0 | 70 | 10 | 1 | 1 |  |  | 1 | 1 | 1 | 1 |  |  |  |  | 0 | 4 | СН-2012.1 Выпуск № 5 (в текущих ценах по состоянию на 01.10.2025 г.). 1.22-2201-80-5/1 |  |  | 0 | 284416172 |  | 0 | 1 | 0 | 1 | 1 | 1 | 1 | 1 | 1 |  | 70 | 10 |  |  |  | 0 | 0 | 0 | [5 empty] | 0 |  | 0 | 59557.22 | 32.76 | 0 | 0 | 12638.99 | 0 | 17.81 | 0 | 0 | 41582.275 | 5940.325 |  |  |  | )*13 | )*13 | )*13 | )*13 |  | )*13 | )*13 |  |  |  | 0 | 0 | 1 | 1 |  |  |  | 1010 | 10 шт. | 10 шт. | 10 | [6 empty] | 284416175 | 1 | СН-2012 | 0 |  | 4 | 0 | Подрядные работы, гл. 1-5,7 | работа |  |  |  | 1441792 | 974.75 | 2.52 | 0 | 0 | 972.23 | 1.37 | 0 | 0 | [17 empty] | 0 | 0 | 0 |  |  |  |  | 70 | 10 |  |  |  |  | 0 |  | 1752798978 | 2 | 1 | -2 | 0 | 0 | 0 | 107079.83 | 0 | 0 | 107079.83 |  | 0 | 0 | 0 |  | 0 | 1 | 0 | 0 | 0 | 0 | 0 | 0
51 | 1 | 5 | 2769 |  | Новый подраздел | ГГС - Здания | 0 | [6 empty] | 62188.66 | 173.85 | 0 | 0 | 62014.81 | 0 | 87.387 | 0 | 0 | 43410.37 | 6201.49 |  |  | 62188.66 | 173.85 | 0 | 0 | 62014.81 | 0 | 87.387 | 0 | 0 | 43410.37 | 6201.49 |  |  | 0 | 0 | 0 | 111800.52 | 0 | 0 | 111800.52 | 173.85 | 173.85 | 0 | 173.85 | 0 | 0 | 0 | 0 | 0 | [19 empty] | 0 | 0 | 0 | 111800.52 | 0 | 0 | 111800.52 | 173.85 | 173.85 | 0 | 173.85 | 0 | 0 | 0 | 0 | 0 | [114 empty] | 0
50 | 0 | 0 | 1 | 201 | 62188.66 | ПЗ | Прямые затраты |  |  | 201 | 1 | 3 |  | 2 | [7 empty] | 62188.66 | 1 | 62188.66
50 | 0 | 0 | 1 | 202 | 173.85 | СтМатОб | Стоимость материальных ресурсов (всего) |  |  | 202 | 2 | 3 |  | 2 | [7 empty] | 173.85 | 1 | 173.85
50 | 0 | 0 | 1 | 222 | 0 | СтМатОбЗак | Стоимость материалов и оборудования заказчика |  |  | 222 | 3 | 3 |  | 2 | [7 empty] | 0 | 1 | 0
50 | 0 | 0 | 1 | 225 | 173.85 | СтМатОбПод | Стоимость материалов и оборудования подрядчика |  |  | 225 | 4 | 3 |  | 2 | [7 empty] | 173.85 | 1 | 173.85
50 | 0 | 0 | 1 | 226 | 173.85 | СтМат | Стоимость материалов (всего) |  |  | 226 | 5 | 3 |  | 2 | [7 empty] | 173.85 | 1 | 173.85
50 | 0 | 0 | 1 | 227 | 0 | СтМатЗак | Стоимость материалов заказчика |  |  | 227 | 6 | 3 |  | 2 | [7 empty] | 0 | 1 | 0
50 | 0 | 0 | 1 | 228 | 173.85 | СтМатПод | Стоимость материалов подрядчика |  |  | 228 | 7 | 3 |  | 2 | [7 empty] | 173.85 | 1 | 173.85
50 | 0 | 0 | 1 | 216 | 0 | Оборуд | Стоимость оборудования (всего) |  |  | 216 | 8 | 3 |  | 2 | [7 empty] | 0 | 1 | 0
50 | 0 | 0 | 1 | 223 | 0 | ОборудЗак | Стоимость оборудования заказчика |  |  | 223 | 9 | 3 |  | 2 | [7 empty] | 0 | 1 | 0
50 | 0 | 0 | 1 | 229 | 0 | ОборудПод | Стоимость оборудования подрядчика |  |  | 229 | 10 | 3 |  | 2 | [7 empty] | 0 | 1 | 0
50 | 0 | 0 | 1 | 203 | 0 | ЭММ | Эксплуатация машин |  |  | 203 | 11 | 3 |  | 2 | [7 empty] | 0 | 1 | 0
50 | 0 | 0 | 1 | 231 | 0 | ЭММсНРиСП | Эксплуатация машин по ТСН-2001.16 |  |  | 231 | 12 | 3 |  | 2 | [7 empty] | 0 | 1 | 0
50 | 0 | 0 | 1 | 204 | 0 | ЗПМ | ЗП машинистов |  |  | 204 | 13 | 3 |  | 2 | [7 empty] | 0 | 1 | 0
50 | 0 | 0 | 1 | 205 | 62014.81 | ОЗП | Основная ЗП рабочих |  |  | 205 | 14 | 3 |  | 2 | [7 empty] | 62014.81 | 1 | 62014.81
50 | 0 | 0 | 1 | 232 | 0 | ОЗПсНРиСП | Основная ЗП рабочих по ТСН-2001.16 |  |  | 232 | 15 | 3 |  | 2 | [7 empty] | 0 | 1 | 0
50 | 0 | 0 | 1 | 214 | 0 | Строит | Строительные работы с НР и СП |  |  | 214 | 16 | 3 |  | 2 | [7 empty] | 0 | 1 | 0
50 | 0 | 0 | 1 | 215 | 0 | Монтаж | Монтажные работы с НР и СП |  |  | 215 | 17 | 3 |  | 2 | [7 empty] | 0 | 1 | 0
50 | 0 | 0 | 1 | 217 | 111800.52 | Прочие | Прочие работы с НР и СП |  |  | 217 | 18 | 3 |  | 2 | [7 empty] | 111800.52 | 1 | 111800.52
50 | 0 | 0 | 1 | 230 | 0 | ПрочиеЗатр | Прочие затраты по ТСН-2001.16 |  |  | 230 | 19 | 3 |  | 2 | [7 empty] | 0 | 1 | 0
50 | 0 | 0 | 1 | 206 | 0 | ВозврМат | Возврат материалов |  |  | 206 | 20 | 3 |  | 2 | [7 empty] | 0 | 1 | 0
50 | 0 | 0 | 1 | 207 | 87.387 | ТрудСтр | Трудозатраты строителей |  |  | 207 | 21 | 3 |  | -1 | [7 empty] | 87.387 | 1 | 87.387
50 | 0 | 0 | 1 | 208 | 0 | ТрудМаш | Трудозатраты машинистов |  |  | 208 | 22 | 3 |  | -1 | [7 empty] | 0 | 1 | 0
50 | 0 | 0 | 1 | 209 | 0 | ТранспМат | Транспорт материалов |  |  | 209 | 23 | 3 |  | 2 | [7 empty] | 0 | 1 | 0
50 | 0 | 0 | 1 | 233 | 0 | Перевозка | Перевозка грузов |  |  | 233 | 24 | 3 |  | 2 | [7 empty] | 0 | 1 | 0
50 | 0 | 0 | 1 | 210 | 43410.37 | НР | Накладные расходы |  |  | 210 | 25 | 3 |  | 2 | [7 empty] | 43410.37 | 1 | 43410.37
50 | 0 | 0 | 1 | 211 | 6201.49 | СмПриб | Сметная прибыль |  |  | 211 | 26 | 3 |  | 2 | [7 empty] | 6201.49 | 1 | 6201.49
50 | 0 | 0 | 1 | 224 | 111800.52 | Всего | Всего с НР и СП |  |  | 224 | 27 | 3 |  | 2 | [7 empty] | 111800.52 | 1 | 111800.52
5 | 1 |  | 2817 |  | Новый подраздел | ГГС - Инженерные сооружения и коммуникации |  | 0 |  | 0 | [7 empty] | 0 |  |  | 0 | [53 empty] | 0 | [11 empty] | 0
52 | 1 | 5 | 2806 | 0 | Новый подраздел | ГГС - Инженерные сооружения и коммуникации | [7 empty] | 1659606.78 | 0 | 0 | 0 | 1659606.78 | 0 | 1614.86 | 0 | 0 | 1161724.74 | 165960.68 | 0 | 0 | 1659606.78 | 0 | 0 | 0 | 1659606.78 | 0 | 1614.86 | 0 | 0 | 1161724.74 | 165960.68 | 0 | 0 | 0 | 0 | 0 | 2987292.2 | 0 | 0 | 2987292.2 | 0 | 0 | 0 | 0 | 0 | 0 | 0 | 0 | 0 | 0 | 0 | 0 | 0 | 0 | 0 | 0 | 0 | 0 | 0 | 0 | 0 | 0 | 0 | 0 | 0 | 0 | 0 | 0 | 0 | 0 | 0 | 2987292.2 | 0 | 0 | 2987292.2 | 0 | 0 | 0 | 0 | 0 | 0 | 0 | 0 | 0 | 0 | 0 | 0 | 0 | 0 | 0 | 0 | 0 | 0 | 0 | 0 | 0 | 0 | 0 | 0 | 0 | 0 | 0 | 0 | 0 | 0 | 0 | 0 | 0 | 0 | 0 | 0 | 0 | 0 | 0 | 0 | 0 | 0 | 0 | 0 | 0 | 0 | 0 | 0 | 0 | 0 | 0 | 0 | 0 | 0 | 0 | 0 | 0 | 0 | 0 | 0 | 0 | 0 | 0 | 0 | 0 | 0 | 0 | 0 | 0 | 0 | 0 | 0 | 0 | 0 | 0 | 0 | 0 | 0 | 0 | 0 | 0 | 0 | 0 | 0 | 0 | 0 | 0 | 0 | 0 | 0 | 0 | 0 | 0 | 0 | 0 | 0 | 0 | 0 | 0 | 0 | 0 | 0 | 0 | 0 | 0 | 0 | 0 | 0 | 0 | 0 | 0 | 0 | 0 | 0 | 0 | 0 | 0 | 0 | 0 | 0 | 0 | 0 | 0 | 0
17 | 1 |  | 364 | 239 | 2.14-3701-7-3/1 | Внешний осмотр монтажа кроссировок и жил шкафа связи | шт. | 39 | 0 | 39 |  |  |  | 63368.76 | 0 | 0 | 0 | 63368.76 | 0 | 63.96 | 0 | 0 | 44358.13 | 6336.88 |  | 288585831 | 1624.84 | 0 | 0 | 0 | 1624.84 | 0 | 1.64 | 0 | 0 | 406.21 | 0 | 0 | 0 | 406.21 | 0 | 0.41 | 0 | 0 | 70 | 10 | 1 | 1 |  |  | 1 | 1 | 1 | 1 |  |  |  |  | 0 | 4 | СН-2012.2 Выпуск № 5 (в текущих ценах по состоянию на 01.10.2025 г.). 2.14-3701-7-3/1 |  |  | 0 | 284416172 |  | 0 | 1 | 0 | 1 | 1 | 1 | 1 | 1 | 1 |  | 70 | 10 |  |  |  | 0 | 0 | 0 | [5 empty] | 0 |  | 0 | 63368.76 | 0 | 0 | 0 | 1624.84 | 0 | 1.64 | 0 | 0 | 44358.132 | 6336.876 |  |  |  | )*4 | )*4 | )*4 | )*4 |  | )*4 | )*4 |  |  |  | 0 | 0 | 1 | 1 |  |  |  | 1010 | шт. | шт. | 1 | [6 empty] | 284416175 | 1 | СН-2012 | 0 |  | 4 | 0 | Подрядные работы, гл. 1-5,7 | работа |  |  |  | 2228224 | 406.21 | 0 | 0 | 0 | 406.21 | 0.41 | 0 | 0 | [17 empty] | 0 | 0 | 0 |  |  |  |  | 70 | 10 |  |  |  |  | 0 |  | -1253208674 | 2 | 1 | -2 | 0 | 0 | 0 | 114063.77 | 0 | 0 | 114063.77 |  | 0 | 0 | 0 |  | 0 | 1 | 0 | 0 | 0 | 0 | 0 | 0
17 | 1 |  | 365 | 240 | 2.14-2103-3-5/1 | Системное сопровождение активного оборудования вычислительных сетей (маршрутизаторы, коммутаторы, концентраторы), сервисное сопровождение и обслуживание программного обеспечения активного сетевого оборудования | устройство | 15 | 0 | 15 |  |  |  | 633519.9 | 0 | 0 | 0 | 633519.9 | 0 | 585 | 0 | 0 | 443463.93 | 63351.99 |  | 288585831 | 42234.66 | 0 | 0 | 0 | 42234.66 | 0 | 39 | 0 | 0 | 3248.82 | 0 | 0 | 0 | 3248.82 | 0 | 3 | 0 | 0 | 70 | 10 | 1 | 1 |  |  | 1 | 1 | 1 | 1 |  |  |  |  | 0 | 4 | СН-2012.2 Выпуск № 5 (в текущих ценах по состоянию на 01.10.2025 г.). 2.14-2103-3-5/1 |  |  | 0 | 284416172 |  | 0 | 1 | 0 | 1 | 1 | 1 | 1 | 1 | 1 |  | 70 | 10 |  |  |  | 0 | 0 | 0 | [5 empty] | 0 |  | 0 | 633519.9 | 0 | 0 | 0 | 42234.66 | 0 | 39 | 0 | 0 | 443463.93 | 63351.99 |  |  |  | )*13 | )*13 | )*13 | )*13 |  | )*13 | )*13 |  |  |  | 0 | 0 | 1 | 1 |  |  |  | 1013 | устройство | устройство | 1 | [6 empty] | 284416175 | 1 | СН-2012 | 0 |  | 4 | 0 | Подрядные работы, гл. 1-5,7 | работа |  |  |  | 1441792 | 3248.82 | 0 | 0 | 0 | 3248.82 | 3 | 0 | 0 | [17 empty] | 0 | 0 | 0 |  |  |  |  | 70 | 10 |  |  |  |  | 0 |  | -1850798320 | 2 | 1 | -2 | 0 | 0 | 0 | 1140335.82 | 0 | 0 | 1140335.82 |  | 0 | 0 | 0 |  | 0 | 1 | 0 | 0 | 0 | 0 | 0 | 0
17 | 1 |  | 366 | 241 | 2.14-2103-14-1/1 | Техническое сопровождение ЛВС, настройка и техническая поддержка активного сетевого оборудования | устройство | 15 | 0 | 15 |  |  |  | 772785 | 0 | 0 | 0 | 772785 | 0 | 780 | 0 | 0 | 540949.5 | 77278.5 |  | 288585831 | 51519 | 0 | 0 | 0 | 51519 | 0 | 52 | 0 | 0 | 3963 | 0 | 0 | 0 | 3963 | 0 | 4 | 0 | 0 | 70 | 10 | 1 | 1 |  |  | 1 | 1 | 1 | 1 |  |  |  |  | 0 | 4 | СН-2012.2 Выпуск № 5 (в текущих ценах по состоянию на 01.10.2025 г.). 2.14-2103-14-1/1 |  |  | 0 | 284416172 |  | 0 | 1 | 0 | 1 | 1 | 1 | 1 | 1 | 1 |  | 70 | 10 |  |  |  | 0 | 0 | 0 | [5 empty] | 0 |  | 0 | 772785 | 0 | 0 | 0 | 51519 | 0 | 52 | 0 | 0 | 540949.5 | 77278.5 |  |  |  | )*13 | )*13 | )*13 | )*13 |  | )*13 | )*13 |  |  |  | 0 | 0 | 1 | 1 |  |  |  | 1013 | устройство | устройство | 1 | [6 empty] | 284416175 | 1 | СН-2012 | 0 |  | 4 | 0 | Подрядные работы, гл. 1-5,7 | работа |  |  |  | 1441792 | 3963 | 0 | 0 | 0 | 3963 | 4 | 0 | 0 | [17 empty] | 0 | 0 | 0 |  |  |  |  | 70 | 10 |  |  |  |  | 0 |  | 1288945035 | 2 | 1 | -2 | 0 | 0 | 0 | 1391013 | 0 | 0 | 1391013 |  | 0 | 0 | 0 |  | 0 | 1 | 0 | 0 | 0 | 0 | 0 | 0
17 | 1 |  | 367 | 242 | 2.14-2103-2-4/1 | Системное сопровождение серверного оборудования, сопровождение и обслуживание серверов и кластерных систем, сервер с 2 и более процессорами | 1 сервер | 1 | 0 | 1 |  |  |  | 67575.43 | 0 | 0 | 0 | 67575.43 | 0 | 62.4 | 0 | 0 | 47302.8 | 6757.54 |  | 288585831 | 67575.43 | 0 | 0 | 0 | 67575.43 | 0 | 62.4 | 0 | 0 | 5198.11 | 0 | 0 | 0 | 5198.11 | 0 | 4.8 | 0 | 0 | 70 | 10 | 1 | 1 |  |  | 1 | 1 | 1 | 1 |  |  |  |  | 0 | 4 | СН-2012.2 Выпуск № 5 (в текущих ценах по состоянию на 01.10.2025 г.). 2.14-2103-2-4/1 |  |  | 0 | 284416172 |  | 0 | 1 | 0 | 1 | 1 | 1 | 1 | 1 | 1 |  | 70 | 10 |  |  |  | 0 | 0 | 0 | [5 empty] | 0 |  | 0 | 67575.43 | 0 | 0 | 0 | 67575.43 | 0 | 62.4 | 0 | 0 | 47302.801 | 6757.543 |  |  |  | )*13 | )*13 | )*13 | )*13 |  | )*13 | )*13 |  |  |  | 0 | 0 | 1 | 1 |  |  |  | 1013 | 1 сервер | 1 сервер | 1 | [6 empty] | 284416175 | 1 | СН-2012 | 0 |  | 4 | 0 | Подрядные работы, гл. 1-5,7 | работа |  |  |  | 1441792 | 5198.11 | 0 | 0 | 0 | 5198.11 | 4.8 | 0 | 0 | [17 empty] | 0 | 0 | 0 |  |  |  |  | 70 | 10 |  |  |  |  | 0 |  | -2056583804 | 2 | 1 | -2 | 0 | 0 | 0 | 121635.77 | 0 | 0 | 121635.77 |  | 0 | 0 | 0 |  | 0 | 1 | 0 | 0 | 0 | 0 | 0 | 0
17 | 1 |  | 368 | 243 | 2.14-2103-14-2/1 | Техническое сопровождение ЛВС, техническое обслуживание серверов | 1 сервер | 1 | 0 | 1 |  |  |  | 51519 | 0 | 0 | 0 | 51519 | 0 | 52 | 0 | 0 | 36063.3 | 5151.9 |  | 288585831 | 51519 | 0 | 0 | 0 | 51519 | 0 | 52 | 0 | 0 | 3963 | 0 | 0 | 0 | 3963 | 0 | 4 | 0 | 0 | 70 | 10 | 1 | 1 |  |  | 1 | 1 | 1 | 1 |  |  |  |  | 0 | 4 | СН-2012.2 Выпуск № 5 (в текущих ценах по состоянию на 01.10.2025 г.). 2.14-2103-14-2/1 |  |  | 0 | 284416172 |  | 0 | 1 | 0 | 1 | 1 | 1 | 1 | 1 | 1 |  | 70 | 10 |  |  |  | 0 | 0 | 0 | [5 empty] | 0 |  | 0 | 51519 | 0 | 0 | 0 | 51519 | 0 | 52 | 0 | 0 | 36063.3 | 5151.9 |  |  |  | )*13 | )*13 | )*13 | )*13 |  | )*13 | )*13 |  |  |  | 0 | 0 | 1 | 1 |  |  |  | 1013 | 1 сервер | 1 сервер | 1 | [6 empty] | 284416175 | 1 | СН-2012 | 0 |  | 4 | 0 | Подрядные работы, гл. 1-5,7 | работа |  |  |  | 1441792 | 3963 | 0 | 0 | 0 | 3963 | 4 | 0 | 0 | [17 empty] | 0 | 0 | 0 |  |  |  |  | 70 | 10 |  |  |  |  | 0 |  | -1020808144 | 2 | 1 | -2 | 0 | 0 | 0 | 92734.2 | 0 | 0 | 92734.2 |  | 0 | 0 | 0 |  | 0 | 1 | 0 | 0 | 0 | 0 | 0 | 0
17 | 1 |  | 369 | 244 | 2.14-2103-1-13/1 | Системное сопровождение рабочих станций, ежемесячное комплексное системное сопровождение автоматизированного рабочего места (АРМ) в составе локальной сети | 1 АРМ | 1 | 0 | 1 |  |  |  | 70838.69 | 0 | 0 | 0 | 70838.69 | 0 | 71.5 | 0 | 0 | 49587.08 | 7083.87 |  | 288585831 | 70838.69 | 0 | 0 | 0 | 70838.69 | 0 | 71.5 | 0 | 0 | 5449.13 | 0 | 0 | 0 | 5449.13 | 0 | 5.5 | 0 | 0 | 70 | 10 | 1 | 1 |  |  | 1 | 1 | 1 | 1 |  |  |  |  | 0 | 4 | СН-2012.2 Выпуск № 5 (в текущих ценах по состоянию на 01.10.2025 г.). 2.14-2103-1-13/1 |  |  | 0 | 284416172 |  | 0 | 1 | 0 | 1 | 1 | 1 | 1 | 1 | 1 |  | 70 | 10 |  |  |  | 0 | 0 | 0 | [5 empty] | 0 |  | 0 | 70838.69 | 0 | 0 | 0 | 70838.69 | 0 | 71.5 | 0 | 0 | 49587.083 | 7083.869 |  |  |  | )*13 | )*13 | )*13 | )*13 |  | )*13 | )*13 |  |  |  | 0 | 0 | 1 | 1 |  |  |  | 1013 | 1 АРМ | 1 АРМ | 1 | [6 empty] | 284416175 | 1 | СН-2012 | 0 |  | 4 | 0 | Подрядные работы, гл. 1-5,7 | работа |  |  |  | 1441792 | 5449.13 | 0 | 0 | 0 | 5449.13 | 5.5 | 0 | 0 | [17 empty] | 0 | 0 | 0 |  |  |  |  | 70 | 10 |  |  |  |  | 0 |  | 644953633 | 2 | 1 | -2 | 0 | 0 | 0 | 127509.64 | 0 | 0 | 127509.64 |  | 0 | 0 | 0 |  | 0 | 1 | 0 | 0 | 0 | 0 | 0 | 0
51 | 1 | 5 | 2806 |  | Новый подраздел | ГГС - Инженерные сооружения и коммуникации | 0 | [6 empty] | 1659606.78 | 0 | 0 | 0 | 1659606.78 | 0 | 1614.86 | 0 | 0 | 1161724.74 | 165960.68 |  |  | 1659606.78 | 0 | 0 | 0 | 1659606.78 | 0 | 1614.86 | 0 | 0 | 1161724.74 | 165960.68 |  |  | 0 | 0 | 0 | 2987292.2 | 0 | 0 | 2987292.2 | 0 | 0 | 0 | 0 | 0 | 0 | 0 | 0 | 0 | [19 empty] | 0 | 0 | 0 | 2987292.2 | 0 | 0 | 2987292.2 | 0 | 0 | 0 | 0 | 0 | 0 | 0 | 0 | 0 | [114 empty] | 0
50 | 0 | 0 | 1 | 201 | 1659606.78 | ПЗ | Прямые затраты |  |  | 201 | 1 | 3 |  | 2 | [7 empty] | 1659606.78 | 1 | 1659606.78
50 | 0 | 0 | 1 | 202 | 0 | СтМатОб | Стоимость материальных ресурсов (всего) |  |  | 202 | 2 | 3 |  | 2 | [7 empty] | 0 | 1 | 0
50 | 0 | 0 | 1 | 222 | 0 | СтМатОбЗак | Стоимость материалов и оборудования заказчика |  |  | 222 | 3 | 3 |  | 2 | [7 empty] | 0 | 1 | 0
50 | 0 | 0 | 1 | 225 | 0 | СтМатОбПод | Стоимость материалов и оборудования подрядчика |  |  | 225 | 4 | 3 |  | 2 | [7 empty] | 0 | 1 | 0
50 | 0 | 0 | 1 | 226 | 0 | СтМат | Стоимость материалов (всего) |  |  | 226 | 5 | 3 |  | 2 | [7 empty] | 0 | 1 | 0
50 | 0 | 0 | 1 | 227 | 0 | СтМатЗак | Стоимость материалов заказчика |  |  | 227 | 6 | 3 |  | 2 | [7 empty] | 0 | 1 | 0
50 | 0 | 0 | 1 | 228 | 0 | СтМатПод | Стоимость материалов подрядчика |  |  | 228 | 7 | 3 |  | 2 | [7 empty] | 0 | 1 | 0
50 | 0 | 0 | 1 | 216 | 0 | Оборуд | Стоимость оборудования (всего) |  |  | 216 | 8 | 3 |  | 2 | [7 empty] | 0 | 1 | 0
50 | 0 | 0 | 1 | 223 | 0 | ОборудЗак | Стоимость оборудования заказчика |  |  | 223 | 9 | 3 |  | 2 | [7 empty] | 0 | 1 | 0
50 | 0 | 0 | 1 | 229 | 0 | ОборудПод | Стоимость оборудования подрядчика |  |  | 229 | 10 | 3 |  | 2 | [7 empty] | 0 | 1 | 0
50 | 0 | 0 | 1 | 203 | 0 | ЭММ | Эксплуатация машин |  |  | 203 | 11 | 3 |  | 2 | [7 empty] | 0 | 1 | 0
50 | 0 | 0 | 1 | 231 | 0 | ЭММсНРиСП | Эксплуатация машин по ТСН-2001.16 |  |  | 231 | 12 | 3 |  | 2 | [7 empty] | 0 | 1 | 0
50 | 0 | 0 | 1 | 204 | 0 | ЗПМ | ЗП машинистов |  |  | 204 | 13 | 3 |  | 2 | [7 empty] | 0 | 1 | 0
50 | 0 | 0 | 1 | 205 | 1659606.78 | ОЗП | Основная ЗП рабочих |  |  | 205 | 14 | 3 |  | 2 | [7 empty] | 1659606.78 | 1 | 1659606.78
50 | 0 | 0 | 1 | 232 | 0 | ОЗПсНРиСП | Основная ЗП рабочих по ТСН-2001.16 |  |  | 232 | 15 | 3 |  | 2 | [7 empty] | 0 | 1 | 0
50 | 0 | 0 | 1 | 214 | 0 | Строит | Строительные работы с НР и СП |  |  | 214 | 16 | 3 |  | 2 | [7 empty] | 0 | 1 | 0
50 | 0 | 0 | 1 | 215 | 0 | Монтаж | Монтажные работы с НР и СП |  |  | 215 | 17 | 3 |  | 2 | [7 empty] | 0 | 1 | 0
50 | 0 | 0 | 1 | 217 | 2987292.2 | Прочие | Прочие работы с НР и СП |  |  | 217 | 18 | 3 |  | 2 | [7 empty] | 2987292.2 | 1 | 2987292.2
50 | 0 | 0 | 1 | 230 | 0 | ПрочиеЗатр | Прочие затраты по ТСН-2001.16 |  |  | 230 | 19 | 3 |  | 2 | [7 empty] | 0 | 1 | 0
50 | 0 | 0 | 1 | 206 | 0 | ВозврМат | Возврат материалов |  |  | 206 | 20 | 3 |  | 2 | [7 empty] | 0 | 1 | 0
50 | 0 | 0 | 1 | 207 | 1614.86 | ТрудСтр | Трудозатраты строителей |  |  | 207 | 21 | 3 |  | -1 | [7 empty] | 1614.86 | 1 | 1614.86
50 | 0 | 0 | 1 | 208 | 0 | ТрудМаш | Трудозатраты машинистов |  |  | 208 | 22 | 3 |  | -1 | [7 empty] | 0 | 1 | 0
50 | 0 | 0 | 1 | 209 | 0 | ТранспМат | Транспорт материалов |  |  | 209 | 23 | 3 |  | 2 | [7 empty] | 0 | 1 | 0
50 | 0 | 0 | 1 | 233 | 0 | Перевозка | Перевозка грузов |  |  | 233 | 24 | 3 |  | 2 | [7 empty] | 0 | 1 | 0
50 | 0 | 0 | 1 | 210 | 1161724.74 | НР | Накладные расходы |  |  | 210 | 25 | 3 |  | 2 | [7 empty] | 1161724.74 | 1 | 1161724.74
50 | 0 | 0 | 1 | 211 | 165960.68 | СмПриб | Сметная прибыль |  |  | 211 | 26 | 3 |  | 2 | [7 empty] | 165960.68 | 1 | 165960.68
50 | 0 | 0 | 1 | 224 | 2987292.2 | Всего | Всего с НР и СП |  |  | 224 | 27 | 3 |  | 2 | [7 empty] | 2987292.2 | 1 | 2987292.2
5 | 1 |  | 2853 |  | Новый подраздел | ГГС - Сети связи |  | 0 |  | 0 | [7 empty] | 0 |  |  | 0 | [53 empty] | 0 | [11 empty] | 0
52 | 1 | 5 | 2847 | 0 | Новый подраздел | ГГС - Сети связи | [7 empty] | 30372.88 | 23.88 | 6021.74 | 3818.08 | 24327.26 | 0 | 45.4442 | 0 | 0 | 17029.08 | 2432.73 | 0 | 0 | 30372.88 | 23.88 | 6021.74 | 3818.08 | 24327.26 | 0 | 45.4442 | 0 | 0 | 17029.08 | 2432.73 | 0 | 0 | 0 | 0 | 0 | 53958.22 | 0 | 0 | 53958.22 | 23.88 | 23.88 | 0 | 23.88 | 0 | 0 | 0 | 0 | 0 | 0 | 0 | 0 | 0 | 0 | 0 | 0 | 0 | 0 | 0 | 0 | 0 | 0 | 0 | 0 | 0 | 0 | 0 | 0 | 0 | 0 | 0 | 53958.22 | 0 | 0 | 53958.22 | 23.88 | 23.88 | 0 | 23.88 | 0 | 0 | 0 | 0 | 0 | 0 | 0 | 0 | 0 | 0 | 0 | 0 | 0 | 0 | 0 | 0 | 0 | 0 | 0 | 0 | 0 | 0 | 0 | 0 | 0 | 0 | 0 | 0 | 0 | 0 | 0 | 0 | 0 | 0 | 0 | 0 | 0 | 0 | 0 | 0 | 0 | 0 | 0 | 0 | 0 | 0 | 0 | 0 | 0 | 0 | 0 | 0 | 0 | 0 | 0 | 0 | 0 | 0 | 0 | 0 | 0 | 0 | 0 | 0 | 0 | 0 | 0 | 0 | 0 | 0 | 0 | 0 | 0 | 0 | 0 | 0 | 0 | 0 | 0 | 0 | 0 | 0 | 0 | 0 | 0 | 0 | 0 | 0 | 0 | 0 | 0 | 0 | 0 | 0 | 0 | 0 | 0 | 0 | 0 | 0 | 0 | 0 | 0 | 0 | 0 | 0 | 0 | 0 | 0 | 0 | 0 | 0 | 0 | 0 | 0 | 0 | 0 | 0 | 0 | 0
17 | 1 | 26 | 372 | 245 | 2.8-2103-1-3/1 | Техническое обслуживание кабеля пожарной сигнализации, проложенного в непроходных каналах и трубах | 100 м | 19.256 | 0 | 19.256 |  |  |  | 30372.88 | 23.88 | 6021.74 | 3818.08 | 24327.26 | 0 | 45.4442 | 0 | 0 | 17029.08 | 2432.73 |  | 288585831 | 1577.32 | 1.24 | 312.72 | 198.28 | 1263.36 | 0 | 2.36 | 0 | 0 | 394.33 | 0.31 | 78.18 | 49.57 | 315.84 | 0 | 0.59 | 0 | 0 | 70 | 10 | 1 | 1 |  |  | 1 | 1 | 1 | 1 |  |  |  |  | 0 | 4 | СН-2012.2 Выпуск № 5 (в текущих ценах по состоянию на 01.10.2025 г.). 2.8-2103-1-3/1 |  |  | 0 | 284416172 |  | 0 | 1 | 0 | 1 | 1 | 1 | 1 | 1 | 1 |  | 70 | 10 |  |  |  | 0 | 0 | 0 | [5 empty] | 0 |  | 0 | 30372.88 | 1.24 | 312.72 | 198.28 | 1263.36 | 0 | 2.36 | 0 | 0 | 17029.082 | 2432.726 |  |  |  | )*4 | )*4 | )*4 | )*4 |  | )*4 | )*4 |  |  |  | 0 | 0 | 1 | 1 |  |  |  | 1003 | 100 м | 100 м | 100 | [6 empty] | 284416175 | 1 | СН-2012 | 0 |  | 4 | 0 | Подрядные работы, гл. 1-5,7 | работа |  |  |  | 2228224 | 394.33 | 0.31 | 78.18 | 49.57 | 315.84 | 0.59 | 0 | 0 | [17 empty] | 0 | 0 | 0 |  |  |  |  | 70 | 10 |  |  |  |  | 0 |  | 274502107 | 2 | 1 | -2 | 0 | 4123.53 | 0 | 53958.22 | 0 | 0 | 53958.22 |  | 0 | 0 | 0 |  | 0 | 1 | 0 | 0 | 0 | 0 | 0 | 0
51 | 1 | 5 | 2847 |  | Новый подраздел | ГГС - Сети связи | 0 | [6 empty] | 30372.88 | 23.88 | 6021.74 | 3818.08 | 24327.26 | 0 | 45.4442 | 0 | 0 | 17029.08 | 2432.73 |  |  | 30372.88 | 23.88 | 6021.74 | 3818.08 | 24327.26 | 0 | 45.4442 | 0 | 0 | 17029.08 | 2432.73 |  |  | 0 | 0 | 0 | 53958.22 | 0 | 0 | 53958.22 | 23.88 | 23.88 | 0 | 23.88 | 0 | 0 | 0 | 0 | 0 | [19 empty] | 0 | 0 | 0 | 53958.22 | 0 | 0 | 53958.22 | 23.88 | 23.88 | 0 | 23.88 | 0 | 0 | 0 | 0 | 0 | [114 empty] | 0
50 | 0 | 0 | 1 | 201 | 30372.88 | ПЗ | Прямые затраты |  |  | 201 | 1 | 3 |  | 2 | [7 empty] | 30372.88 | 1 | 30372.88
50 | 0 | 0 | 1 | 202 | 23.88 | СтМатОб | Стоимость материальных ресурсов (всего) |  |  | 202 | 2 | 3 |  | 2 | [7 empty] | 23.88 | 1 | 23.88
50 | 0 | 0 | 1 | 222 | 0 | СтМатОбЗак | Стоимость материалов и оборудования заказчика |  |  | 222 | 3 | 3 |  | 2 | [7 empty] | 0 | 1 | 0
50 | 0 | 0 | 1 | 225 | 23.88 | СтМатОбПод | Стоимость материалов и оборудования подрядчика |  |  | 225 | 4 | 3 |  | 2 | [7 empty] | 23.88 | 1 | 23.88
50 | 0 | 0 | 1 | 226 | 23.88 | СтМат | Стоимость материалов (всего) |  |  | 226 | 5 | 3 |  | 2 | [7 empty] | 23.88 | 1 | 23.88
50 | 0 | 0 | 1 | 227 | 0 | СтМатЗак | Стоимость материалов заказчика |  |  | 227 | 6 | 3 |  | 2 | [7 empty] | 0 | 1 | 0
50 | 0 | 0 | 1 | 228 | 23.88 | СтМатПод | Стоимость материалов подрядчика |  |  | 228 | 7 | 3 |  | 2 | [7 empty] | 23.88 | 1 | 23.88
50 | 0 | 0 | 1 | 216 | 0 | Оборуд | Стоимость оборудования (всего) |  |  | 216 | 8 | 3 |  | 2 | [7 empty] | 0 | 1 | 0
50 | 0 | 0 | 1 | 223 | 0 | ОборудЗак | Стоимость оборудования заказчика |  |  | 223 | 9 | 3 |  | 2 | [7 empty] | 0 | 1 | 0
50 | 0 | 0 | 1 | 229 | 0 | ОборудПод | Стоимость оборудования подрядчика |  |  | 229 | 10 | 3 |  | 2 | [7 empty] | 0 | 1 | 0
50 | 0 | 0 | 1 | 203 | 6021.74 | ЭММ | Эксплуатация машин |  |  | 203 | 11 | 3 |  | 2 | [7 empty] | 6021.74 | 1 | 6021.74
50 | 0 | 0 | 1 | 231 | 0 | ЭММсНРиСП | Эксплуатация машин по ТСН-2001.16 |  |  | 231 | 12 | 3 |  | 2 | [7 empty] | 0 | 1 | 0
50 | 0 | 0 | 1 | 204 | 3818.08 | ЗПМ | ЗП машинистов |  |  | 204 | 13 | 3 |  | 2 | [7 empty] | 3818.08 | 1 | 3818.08
50 | 0 | 0 | 1 | 205 | 24327.26 | ОЗП | Основная ЗП рабочих |  |  | 205 | 14 | 3 |  | 2 | [7 empty] | 24327.26 | 1 | 24327.26
50 | 0 | 0 | 1 | 232 | 0 | ОЗПсНРиСП | Основная ЗП рабочих по ТСН-2001.16 |  |  | 232 | 15 | 3 |  | 2 | [7 empty] | 0 | 1 | 0
50 | 0 | 0 | 1 | 214 | 0 | Строит | Строительные работы с НР и СП |  |  | 214 | 16 | 3 |  | 2 | [7 empty] | 0 | 1 | 0
50 | 0 | 0 | 1 | 215 | 0 | Монтаж | Монтажные работы с НР и СП |  |  | 215 | 17 | 3 |  | 2 | [7 empty] | 0 | 1 | 0
50 | 0 | 0 | 1 | 217 | 53958.22 | Прочие | Прочие работы с НР и СП |  |  | 217 | 18 | 3 |  | 2 | [7 empty] | 53958.22 | 1 | 53958.22
50 | 0 | 0 | 1 | 230 | 0 | ПрочиеЗатр | Прочие затраты по ТСН-2001.16 |  |  | 230 | 19 | 3 |  | 2 | [7 empty] | 0 | 1 | 0
50 | 0 | 0 | 1 | 206 | 0 | ВозврМат | Возврат материалов |  |  | 206 | 20 | 3 |  | 2 | [7 empty] | 0 | 1 | 0
50 | 0 | 0 | 1 | 207 | 45.4442 | ТрудСтр | Трудозатраты строителей |  |  | 207 | 21 | 3 |  | -1 | [7 empty] | 45.4442 | 1 | 45.4442
50 | 0 | 0 | 1 | 208 | 0 | ТрудМаш | Трудозатраты машинистов |  |  | 208 | 22 | 3 |  | -1 | [7 empty] | 0 | 1 | 0
50 | 0 | 0 | 1 | 209 | 0 | ТранспМат | Транспорт материалов |  |  | 209 | 23 | 3 |  | 2 | [7 empty] | 0 | 1 | 0
50 | 0 | 0 | 1 | 233 | 0 | Перевозка | Перевозка грузов |  |  | 233 | 24 | 3 |  | 2 | [7 empty] | 0 | 1 | 0
50 | 0 | 0 | 1 | 210 | 17029.08 | НР | Накладные расходы |  |  | 210 | 25 | 3 |  | 2 | [7 empty] | 17029.08 | 1 | 17029.08
50 | 0 | 0 | 1 | 211 | 2432.73 | СмПриб | Сметная прибыль |  |  | 211 | 26 | 3 |  | 2 | [7 empty] | 2432.73 | 1 | 2432.73
50 | 0 | 0 | 1 | 224 | 53958.22 | Всего | Всего с НР и СП |  |  | 224 | 27 | 3 |  | 2 | [7 empty] | 53958.22 | 1 | 53958.22
51 | 1 | 4 | 2765 |  | Раздел.5.5 Сети связи | Зона №1 - 15. Внутренние и внутриплощадочные слаботочные сети "ТО, проверка и технический осмотр ГГС" | 0 | [6 empty] | 1752168.32 | 197.73 | 6021.74 | 3818.08 | 1745948.85 | 0 | 1747.6912 | 0 | 0 | 1222164.19 | 174594.9 | [15 empty] | 0 | 0 | 0 | 3153050.94 | 0 | 0 | 3153050.94 | 197.73 | 197.73 | 0 | 197.73 | 0 | 0 | 0 | 0 | 0 | [149 empty] | 0
50 | 0 | 0 | 1 | 201 | 1752168.32 | ПЗ | Прямые затраты |  |  | 201 | 1 | 3 |  | 2 | [7 empty] | 1752168.32 | 1 | 1752168.32
50 | 0 | 0 | 1 | 202 | 197.73 | СтМатОб | Стоимость материальных ресурсов (всего) |  |  | 202 | 2 | 3 |  | 2 | [7 empty] | 197.73 | 1 | 197.73
50 | 0 | 0 | 1 | 222 | 0 | СтМатОбЗак | Стоимость материалов и оборудования заказчика |  |  | 222 | 3 | 3 |  | 2 | [7 empty] | 0 | 1 | 0
50 | 0 | 0 | 1 | 225 | 197.73 | СтМатОбПод | Стоимость материалов и оборудования подрядчика |  |  | 225 | 4 | 3 |  | 2 | [7 empty] | 197.73 | 1 | 197.73
50 | 0 | 0 | 1 | 226 | 197.73 | СтМат | Стоимость материалов (всего) |  |  | 226 | 5 | 3 |  | 2 | [7 empty] | 197.73 | 1 | 197.73
50 | 0 | 0 | 1 | 227 | 0 | СтМатЗак | Стоимость материалов заказчика |  |  | 227 | 6 | 3 |  | 2 | [7 empty] | 0 | 1 | 0
50 | 0 | 0 | 1 | 228 | 197.73 | СтМатПод | Стоимость материалов подрядчика |  |  | 228 | 7 | 3 |  | 2 | [7 empty] | 197.73 | 1 | 197.73
50 | 0 | 0 | 1 | 216 | 0 | Оборуд | Стоимость оборудования (всего) |  |  | 216 | 8 | 3 |  | 2 | [7 empty] | 0 | 1 | 0
50 | 0 | 0 | 1 | 223 | 0 | ОборудЗак | Стоимость оборудования заказчика |  |  | 223 | 9 | 3 |  | 2 | [7 empty] | 0 | 1 | 0
50 | 0 | 0 | 1 | 229 | 0 | ОборудПод | Стоимость оборудования подрядчика |  |  | 229 | 10 | 3 |  | 2 | [7 empty] | 0 | 1 | 0
50 | 0 | 0 | 1 | 203 | 6021.74 | ЭММ | Эксплуатация машин |  |  | 203 | 11 | 3 |  | 2 | [7 empty] | 6021.74 | 1 | 6021.74
50 | 0 | 0 | 1 | 231 | 0 | ЭММсНРиСП | Эксплуатация машин по ТСН-2001.16 |  |  | 231 | 12 | 3 |  | 2 | [7 empty] | 0 | 1 | 0
50 | 0 | 0 | 1 | 204 | 3818.08 | ЗПМ | ЗП машинистов |  |  | 204 | 13 | 3 |  | 2 | [7 empty] | 3818.08 | 1 | 3818.08
50 | 0 | 0 | 1 | 205 | 1745948.85 | ОЗП | Основная ЗП рабочих |  |  | 205 | 14 | 3 |  | 2 | [7 empty] | 1745948.85 | 1 | 1745948.85
50 | 0 | 0 | 1 | 232 | 0 | ОЗПсНРиСП | Основная ЗП рабочих по ТСН-2001.16 |  |  | 232 | 15 | 3 |  | 2 | [7 empty] | 0 | 1 | 0
50 | 0 | 0 | 1 | 214 | 0 | Строит | Строительные работы с НР и СП |  |  | 214 | 16 | 3 |  | 2 | [7 empty] | 0 | 1 | 0
50 | 0 | 0 | 1 | 215 | 0 | Монтаж | Монтажные работы с НР и СП |  |  | 215 | 17 | 3 |  | 2 | [7 empty] | 0 | 1 | 0
50 | 0 | 0 | 1 | 217 | 3153050.94 | Прочие | Прочие работы с НР и СП |  |  | 217 | 18 | 3 |  | 2 | [7 empty] | 3153050.94 | 1 | 3153050.94
50 | 0 | 0 | 1 | 230 | 0 | ПрочиеЗатр | Прочие затраты по ТСН-2001.16 |  |  | 230 | 19 | 3 |  | 2 | [7 empty] | 0 | 1 | 0
50 | 0 | 0 | 1 | 206 | 0 | ВозврМат | Возврат материалов |  |  | 206 | 20 | 3 |  | 2 | [7 empty] | 0 | 1 | 0
50 | 0 | 0 | 1 | 207 | 1747.6912 | ТрудСтр | Трудозатраты строителей |  |  | 207 | 21 | 3 |  | -1 | [7 empty] | 1747.6912 | 1 | 1747.6912
50 | 0 | 0 | 1 | 208 | 0 | ТрудМаш | Трудозатраты машинистов |  |  | 208 | 22 | 3 |  | -1 | [7 empty] | 0 | 1 | 0
50 | 0 | 0 | 1 | 209 | 0 | ТранспМат | Транспорт материалов |  |  | 209 | 23 | 3 |  | 2 | [7 empty] | 0 | 1 | 0
50 | 0 | 0 | 1 | 233 | 0 | Перевозка | Перевозка грузов |  |  | 233 | 24 | 3 |  | 2 | [7 empty] | 0 | 1 | 0
50 | 0 | 0 | 1 | 210 | 1222164.19 | НР | Накладные расходы |  |  | 210 | 25 | 3 |  | 2 | [7 empty] | 1222164.19 | 1 | 1222164.19
50 | 0 | 0 | 1 | 211 | 174594.9 | СмПриб | Сметная прибыль |  |  | 211 | 26 | 3 |  | 2 | [7 empty] | 174594.9 | 1 | 174594.9
50 | 0 | 0 | 1 | 224 | 3153050.94 | Всего | Всего с НР и СП |  |  | 224 | 27 | 3 |  | 2 | [7 empty] | 3153050.94 | 1 | 3153050.94
4 | 1 |  | 3034 |  | Новый раздел | Зона №1 - 16. Внутренние и внутриплощадочные слаботочные сети "Крытый исторический манеж" |  | 0 |  | -1 | [7 empty] | 0 |  |  | 0 | [53 empty] | 0 | [11 empty] | 0
52 | 1 | 4 | 2913 | 0 | Новый раздел | Зона №1 - 16. Внутренние и внутриплощадочные слаботочные сети "Крытый исторический манеж" | [7 empty] | 5150297.4 | 12621.96 | 9485.84 | 6013.28 | 5128189.6 | 0 | 5857.4 | 0 | 0 | 3589732.73 | 512818.96 | 0 | 0 | 0 | 0 | 0 | 0 | 0 | 0 | 0 | 0 | 0 | 0 | 0 | 0 | 0 | 0 | 0 | 0 | 9259343.44 | 0 | 0 | 9259343.44 | 12621.96 | 12621.96 | 0 | 12621.96 | 0 | 0 | 0 | 0 | 0 | 0 | 0 | 0 | 0 | 0 | 0 | 0 | 0 | 0 | 0 | 0 | 0 | 0 | 0 | 0 | 0 | 0 | 0 | 0 | 0 | 0 | 0 | 0 | 0 | 0 | 0 | 0 | 0 | 0 | 0 | 0 | 0 | 0 | 0 | 0 | 0 | 0 | 0 | 0 | 0 | 0 | 0 | 0 | 0 | 0 | 0 | 0 | 0 | 0 | 0 | 0 | 0 | 0 | 0 | 0 | 0 | 0 | 0 | 0 | 0 | 0 | 0 | 0 | 0 | 0 | 0 | 0 | 0 | 0 | 0 | 0 | 0 | 0 | 0 | 0 | 0 | 0 | 0 | 0 | 0 | 0 | 0 | 0 | 0 | 0 | 0 | 0 | 0 | 0 | 0 | 0 | 0 | 0 | 0 | 0 | 0 | 0 | 0 | 0 | 0 | 0 | 0 | 0 | 0 | 0 | 0 | 0 | 0 | 0 | 0 | 0 | 0 | 0 | 0 | 0 | 0 | 0 | 0 | 0 | 0 | 0 | 0 | 0 | 0 | 0 | 0 | 0 | 0 | 0 | 0 | 0 | 0 | 0 | 0 | 0 | 0 | 0 | 0 | 0 | 0 | 0 | 0 | 0 | 0 | 0 | 0 | 0 | 0 | 0 | 0
5 | 1 |  | 2928 |  | Новый подраздел | ЛВС - Инженерные сооружения и коммуникации |  | 0 |  | -1 | [7 empty] | 0 |  |  | 0 | [53 empty] | 0 | [11 empty] | 0
52 | 1 | 5 | 2917 | 0 | Новый подраздел | ЛВС - Инженерные сооружения и коммуникации | [7 empty] | 2060976.88 | 0 | 6775.6 | 4295.2 | 2054201.28 | 0 | 2000.8 | 0 | 0 | 1437940.9 | 205420.13 | 0 | 0 | 2060976.88 | 0 | 6775.6 | 4295.2 | 2054201.28 | 0 | 2000.8 | 0 | 0 | 1437940.9 | 205420.13 | 0 | 0 | 0 | 0 | 0 | 3708976.73 | 0 | 0 | 3708976.73 | 0 | 0 | 0 | 0 | 0 | 0 | 0 | 0 | 0 | 0 | 0 | 0 | 0 | 0 | 0 | 0 | 0 | 0 | 0 | 0 | 0 | 0 | 0 | 0 | 0 | 0 | 0 | 0 | 0 | 0 | 0 | 3708976.73 | 0 | 0 | 3708976.73 | 0 | 0 | 0 | 0 | 0 | 0 | 0 | 0 | 0 | 0 | 0 | 0 | 0 | 0 | 0 | 0 | 0 | 0 | 0 | 0 | 0 | 0 | 0 | 0 | 0 | 0 | 0 | 0 | 0 | 0 | 0 | 0 | 0 | 0 | 0 | 0 | 0 | 0 | 0 | 0 | 0 | 0 | 0 | 0 | 0 | 0 | 0 | 0 | 0 | 0 | 0 | 0 | 0 | 0 | 0 | 0 | 0 | 0 | 0 | 0 | 0 | 0 | 0 | 0 | 0 | 0 | 0 | 0 | 0 | 0 | 0 | 0 | 0 | 0 | 0 | 0 | 0 | 0 | 0 | 0 | 0 | 0 | 0 | 0 | 0 | 0 | 0 | 0 | 0 | 0 | 0 | 0 | 0 | 0 | 0 | 0 | 0 | 0 | 0 | 0 | 0 | 0 | 0 | 0 | 0 | 0 | 0 | 0 | 0 | 0 | 0 | 0 | 0 | 0 | 0 | 0 | 0 | 0 | 0 | 0 | 0 | 0 | 0 | 0
17 | 1 |  | 373 | 246 | 2.14-3701-7-4/1 | Проверка монтажа кабеля в шкафу связи | шт. | 20 | 0 | 20 |  |  |  | 19815.2 | 0 | 0 | 0 | 19815.2 | 0 | 20 | 0 | 0 | 13870.64 | 1981.52 |  | 288585831 | 990.76 | 0 | 0 | 0 | 990.76 | 0 | 1 | 0 | 0 | 247.69 | 0 | 0 | 0 | 247.69 | 0 | 0.25 | 0 | 0 | 70 | 10 | 1 | 1 |  |  | 1 | 1 | 1 | 1 |  |  |  |  | 0 | 4 | СН-2012.2 Выпуск № 5 (в текущих ценах по состоянию на 01.10.2025 г.). 2.14-3701-7-4/1 |  |  | 0 | 284416172 |  | 0 | 1 | 0 | 1 | 1 | 1 | 1 | 1 | 1 |  | 70 | 10 |  |  |  | 0 | 0 | 0 | [5 empty] | 0 |  | 0 | 19815.2 | 0 | 0 | 0 | 990.76 | 0 | 1 | 0 | 0 | 13870.64 | 1981.52 |  |  |  | )*4 | )*4 | )*4 | )*4 |  | )*4 | )*4 |  |  |  | 0 | 0 | 1 | 1 |  |  |  | 1010 | шт. | шт. | 1 | [6 empty] | 284416175 | 1 | СН-2012 | 0 |  | 4 | 0 | Подрядные работы, гл. 1-5,7 | работа |  |  |  | 2228224 | 247.69 | 0 | 0 | 0 | 247.69 | 0.25 | 0 | 0 | [17 empty] | 0 | 0 | 0 |  |  |  |  | 70 | 10 |  |  |  |  | 0 |  | 412660737 | 2 | 1 | -2 | 0 | 0 | 0 | 35667.36 | 0 | 0 | 35667.36 |  | 0 | 0 | 0 |  | 0 | 1 | 0 | 0 | 0 | 0 | 0 | 0
17 | 1 |  | 374 | 247 | 2.14-3701-7-3/1 | Внешний осмотр монтажа кроссировок и жил шкафа связи | шт. | 20 | 0 | 20 |  |  |  | 32496.8 | 0 | 0 | 0 | 32496.8 | 0 | 32.8 | 0 | 0 | 22747.76 | 3249.68 |  | 288585831 | 1624.84 | 0 | 0 | 0 | 1624.84 | 0 | 1.64 | 0 | 0 | 406.21 | 0 | 0 | 0 | 406.21 | 0 | 0.41 | 0 | 0 | 70 | 10 | 1 | 1 |  |  | 1 | 1 | 1 | 1 |  |  |  |  | 0 | 4 | СН-2012.2 Выпуск № 5 (в текущих ценах по состоянию на 01.10.2025 г.). 2.14-3701-7-3/1 |  |  | 0 | 284416172 |  | 0 | 1 | 0 | 1 | 1 | 1 | 1 | 1 | 1 |  | 70 | 10 |  |  |  | 0 | 0 | 0 | [5 empty] | 0 |  | 0 | 32496.8 | 0 | 0 | 0 | 1624.84 | 0 | 1.64 | 0 | 0 | 22747.76 | 3249.68 |  |  |  | )*4 | )*4 | )*4 | )*4 |  | )*4 | )*4 |  |  |  | 0 | 0 | 1 | 1 |  |  |  | 1010 | шт. | шт. | 1 | [6 empty] | 284416175 | 1 | СН-2012 | 0 |  | 4 | 0 | Подрядные работы, гл. 1-5,7 | работа |  |  |  | 2228224 | 406.21 | 0 | 0 | 0 | 406.21 | 0.41 | 0 | 0 | [17 empty] | 0 | 0 | 0 |  |  |  |  | 70 | 10 |  |  |  |  | 0 |  | -1253208674 | 2 | 1 | -2 | 0 | 0 | 0 | 58494.24 | 0 | 0 | 58494.24 |  | 0 | 0 | 0 |  | 0 | 1 | 0 | 0 | 0 | 0 | 0 | 0
17 | 1 |  | 375 | 248 | 2.14-2103-14-4/1 | Техническое сопровождение ЛВС, техническое обслуживание устройств бесперебойного питания UPS | устройство | 4 | 0 | 4 |  |  |  | 23778.08 | 0 | 0 | 0 | 23778.08 | 0 | 24 | 0 | 0 | 16644.66 | 2377.81 |  | 288585831 | 5944.52 | 0 | 0 | 0 | 5944.52 | 0 | 6 | 0 | 0 | 1486.13 | 0 | 0 | 0 | 1486.13 | 0 | 1.5 | 0 | 0 | 70 | 10 | 1 | 1 |  |  | 1 | 1 | 1 | 1 |  |  |  |  | 0 | 4 | СН-2012.2 Выпуск № 5 (в текущих ценах по состоянию на 01.10.2025 г.). 2.14-2103-14-4/1 |  |  | 0 | 284416172 |  | 0 | 1 | 0 | 1 | 1 | 1 | 1 | 1 | 1 |  | 70 | 10 |  |  |  | 0 | 0 | 0 | [5 empty] | 0 |  | 0 | 23778.08 | 0 | 0 | 0 | 5944.52 | 0 | 6 | 0 | 0 | 16644.656 | 2377.808 |  |  |  | )*4 | )*4 | )*4 | )*4 |  | )*4 | )*4 |  |  |  | 0 | 0 | 1 | 1 |  |  |  | 1013 | устройство | устройство | 1 | [6 empty] | 284416175 | 1 | СН-2012 | 0 |  | 4 | 0 | Подрядные работы, гл. 1-5,7 | работа |  |  |  | 2228224 | 1486.13 | 0 | 0 | 0 | 1486.13 | 1.5 | 0 | 0 | [17 empty] | 0 | 0 | 0 |  |  |  |  | 70 | 10 |  |  |  |  | 0 |  | 1426872193 | 2 | 1 | -2 | 0 | 0 | 0 | 42800.55 | 0 | 0 | 42800.55 |  | 0 | 0 | 0 |  | 0 | 1 | 0 | 0 | 0 | 0 | 0 | 0
17 | 1 |  | 377 | 249 | 2.1-3501-2-2/1 | Сетевой коммутатор, контроль соединений, проверка работоспособности | 1 коммутатор | 20 | 0 | 20 |  |  |  | 109813.6 | 0 | 6775.6 | 4295.2 | 103038 | 0 | 104 | 0 | 0 | 72126.6 | 10303.8 |  | 288585831 | 5490.68 | 0 | 338.78 | 214.76 | 5151.9 | 0 | 5.2 | 0 | 0 | 422.36 | 0 | 26.06 | 16.52 | 396.3 | 0 | 0.4 | 0 | 0 | 70 | 10 | 1 | 1 |  |  | 1 | 1 | 1 | 1 |  |  |  |  | 0 | 4 | СН-2012.2 Выпуск № 5 (в текущих ценах по состоянию на 01.10.2025 г.). 2.1-3501-2-2/1 |  |  | 0 | 284416172 |  | 0 | 1 | 0 | 1 | 1 | 1 | 1 | 1 | 1 |  | 70 | 10 |  |  |  | 0 | 0 | 0 | [5 empty] | 0 |  | 0 | 109813.6 | 0 | 338.78 | 214.76 | 5151.9 | 0 | 5.2 | 0 | 0 | 72126.6 | 10303.8 |  |  |  | )*13 | )*13 | )*13 | )*13 |  | )*13 | )*13 |  |  |  | 0 | 0 | 1 | 1 |  |  |  | 1013 | 1 коммутатор | 1 коммутатор | 1 | [6 empty] | 284416175 | 1 | СН-2012 | 0 |  | 4 | 0 | Подрядные работы, гл. 1-5,7 | работа |  |  |  | 1441792 | 422.36 | 0 | 26.06 | 16.52 | 396.3 | 0.4 | 0 | 0 | [17 empty] | 0 | 0 | 0 |  |  |  |  | 70 | 10 |  |  |  |  | 0 |  | 469972417 | 2 | 1 | -2 | 0 | 4638.82 | 0 | 196882.82 | 0 | 0 | 196882.82 |  | 0 | 0 | 0 |  | 0 | 1 | 0 | 0 | 0 | 0 | 0 | 0
17 | 1 |  | 378 | 250 | 2.14-2103-3-5/1 | Системное сопровождение активного оборудования вычислительных сетей (маршрутизаторы, коммутаторы, концентраторы), сервисное сопровождение и обслуживание программного обеспечения активного сетевого оборудования | устройство | 20 | 0 | 20 |  |  |  | 844693.2 | 0 | 0 | 0 | 844693.2 | 0 | 780 | 0 | 0 | 591285.24 | 84469.32 |  | 288585831 | 42234.66 | 0 | 0 | 0 | 42234.66 | 0 | 39 | 0 | 0 | 3248.82 | 0 | 0 | 0 | 3248.82 | 0 | 3 | 0 | 0 | 70 | 10 | 1 | 1 |  |  | 1 | 1 | 1 | 1 |  |  |  |  | 0 | 4 | СН-2012.2 Выпуск № 5 (в текущих ценах по состоянию на 01.10.2025 г.). 2.14-2103-3-5/1 |  |  | 0 | 284416172 |  | 0 | 1 | 0 | 1 | 1 | 1 | 1 | 1 | 1 |  | 70 | 10 |  |  |  | 0 | 0 | 0 | [5 empty] | 0 |  | 0 | 844693.2 | 0 | 0 | 0 | 42234.66 | 0 | 39 | 0 | 0 | 591285.24 | 84469.32 |  |  |  | )*13 | )*13 | )*13 | )*13 |  | )*13 | )*13 |  |  |  | 0 | 0 | 1 | 1 |  |  |  | 1013 | устройство | устройство | 1 | [6 empty] | 284416175 | 1 | СН-2012 | 0 |  | 4 | 0 | Подрядные работы, гл. 1-5,7 | работа |  |  |  | 1441792 | 3248.82 | 0 | 0 | 0 | 3248.82 | 3 | 0 | 0 | [17 empty] | 0 | 0 | 0 |  |  |  |  | 70 | 10 |  |  |  |  | 0 |  | -1850798320 | 2 | 1 | -2 | 0 | 0 | 0 | 1520447.76 | 0 | 0 | 1520447.76 |  | 0 | 0 | 0 |  | 0 | 1 | 0 | 0 | 0 | 0 | 0 | 0
17 | 1 |  | 379 | 251 | 2.14-2103-14-1/1 | Техническое сопровождение ЛВС, настройка и техническая поддержка активного сетевого оборудования | устройство | 20 | 0 | 20 |  |  |  | 1030380 | 0 | 0 | 0 | 1030380 | 0 | 1040 | 0 | 0 | 721266 | 103038 |  | 288585831 | 51519 | 0 | 0 | 0 | 51519 | 0 | 52 | 0 | 0 | 3963 | 0 | 0 | 0 | 3963 | 0 | 4 | 0 | 0 | 70 | 10 | 1 | 1 |  |  | 1 | 1 | 1 | 1 |  |  |  |  | 0 | 4 | СН-2012.2 Выпуск № 5 (в текущих ценах по состоянию на 01.10.2025 г.). 2.14-2103-14-1/1 |  |  | 0 | 284416172 |  | 0 | 1 | 0 | 1 | 1 | 1 | 1 | 1 | 1 |  | 70 | 10 |  |  |  | 0 | 0 | 0 | [5 empty] | 0 |  | 0 | 1030380 | 0 | 0 | 0 | 51519 | 0 | 52 | 0 | 0 | 721266 | 103038 |  |  |  | )*13 | )*13 | )*13 | )*13 |  | )*13 | )*13 |  |  |  | 0 | 0 | 1 | 1 |  |  |  | 1013 | устройство | устройство | 1 | [6 empty] | 284416175 | 1 | СН-2012 | 0 |  | 4 | 0 | Подрядные работы, гл. 1-5,7 | работа |  |  |  | 1441792 | 3963 | 0 | 0 | 0 | 3963 | 4 | 0 | 0 | [17 empty] | 0 | 0 | 0 |  |  |  |  | 70 | 10 |  |  |  |  | 0 |  | 1288945035 | 2 | 1 | -2 | 0 | 0 | 0 | 1854684 | 0 | 0 | 1854684 |  | 0 | 0 | 0 |  | 0 | 1 | 0 | 0 | 0 | 0 | 0 | 0
51 | 1 | 5 | 2917 |  | Новый подраздел | ЛВС - Инженерные сооружения и коммуникации | 0 | [6 empty] | 2060976.88 | 0 | 6775.6 | 4295.2 | 2054201.28 | 0 | 2000.8 | 0 | 0 | 1437940.9 | 205420.13 |  |  | 2060976.88 | 0 | 6775.6 | 4295.2 | 2054201.28 | 0 | 2000.8 | 0 | 0 | 1437940.9 | 205420.13 |  |  | 0 | 0 | 0 | 3708976.73 | 0 | 0 | 3708976.73 | 0 | 0 | 0 | 0 | 0 | 0 | 0 | 0 | 0 | [19 empty] | 0 | 0 | 0 | 3708976.73 | 0 | 0 | 3708976.73 | 0 | 0 | 0 | 0 | 0 | 0 | 0 | 0 | 0 | [114 empty] | 0
50 | 0 | 0 | 1 | 201 | 2060976.88 | ПЗ | Прямые затраты |  |  | 201 | 1 | 3 |  | 2 | [7 empty] | 2060976.88 | 1 | 2060976.88
50 | 0 | 0 | 1 | 202 | 0 | СтМатОб | Стоимость материальных ресурсов (всего) |  |  | 202 | 2 | 3 |  | 2 | [7 empty] | 0 | 1 | 0
50 | 0 | 0 | 1 | 222 | 0 | СтМатОбЗак | Стоимость материалов и оборудования заказчика |  |  | 222 | 3 | 3 |  | 2 | [7 empty] | 0 | 1 | 0
50 | 0 | 0 | 1 | 225 | 0 | СтМатОбПод | Стоимость материалов и оборудования подрядчика |  |  | 225 | 4 | 3 |  | 2 | [7 empty] | 0 | 1 | 0
50 | 0 | 0 | 1 | 226 | 0 | СтМат | Стоимость материалов (всего) |  |  | 226 | 5 | 3 |  | 2 | [7 empty] | 0 | 1 | 0
50 | 0 | 0 | 1 | 227 | 0 | СтМатЗак | Стоимость материалов заказчика |  |  | 227 | 6 | 3 |  | 2 | [7 empty] | 0 | 1 | 0
50 | 0 | 0 | 1 | 228 | 0 | СтМатПод | Стоимость материалов подрядчика |  |  | 228 | 7 | 3 |  | 2 | [7 empty] | 0 | 1 | 0
50 | 0 | 0 | 1 | 216 | 0 | Оборуд | Стоимость оборудования (всего) |  |  | 216 | 8 | 3 |  | 2 | [7 empty] | 0 | 1 | 0
50 | 0 | 0 | 1 | 223 | 0 | ОборудЗак | Стоимость оборудования заказчика |  |  | 223 | 9 | 3 |  | 2 | [7 empty] | 0 | 1 | 0
50 | 0 | 0 | 1 | 229 | 0 | ОборудПод | Стоимость оборудования подрядчика |  |  | 229 | 10 | 3 |  | 2 | [7 empty] | 0 | 1 | 0
50 | 0 | 0 | 1 | 203 | 6775.6 | ЭММ | Эксплуатация машин |  |  | 203 | 11 | 3 |  | 2 | [7 empty] | 6775.6 | 1 | 6775.6
50 | 0 | 0 | 1 | 231 | 0 | ЭММсНРиСП | Эксплуатация машин по ТСН-2001.16 |  |  | 231 | 12 | 3 |  | 2 | [7 empty] | 0 | 1 | 0
50 | 0 | 0 | 1 | 204 | 4295.2 | ЗПМ | ЗП машинистов |  |  | 204 | 13 | 3 |  | 2 | [7 empty] | 4295.2 | 1 | 4295.2
50 | 0 | 0 | 1 | 205 | 2054201.28 | ОЗП | Основная ЗП рабочих |  |  | 205 | 14 | 3 |  | 2 | [7 empty] | 2054201.28 | 1 | 2054201.28
50 | 0 | 0 | 1 | 232 | 0 | ОЗПсНРиСП | Основная ЗП рабочих по ТСН-2001.16 |  |  | 232 | 15 | 3 |  | 2 | [7 empty] | 0 | 1 | 0
50 | 0 | 0 | 1 | 214 | 0 | Строит | Строительные работы с НР и СП |  |  | 214 | 16 | 3 |  | 2 | [7 empty] | 0 | 1 | 0
50 | 0 | 0 | 1 | 215 | 0 | Монтаж | Монтажные работы с НР и СП |  |  | 215 | 17 | 3 |  | 2 | [7 empty] | 0 | 1 | 0
50 | 0 | 0 | 1 | 217 | 3708976.73 | Прочие | Прочие работы с НР и СП |  |  | 217 | 18 | 3 |  | 2 | [7 empty] | 3708976.73 | 1 | 3708976.73
50 | 0 | 0 | 1 | 230 | 0 | ПрочиеЗатр | Прочие затраты по ТСН-2001.16 |  |  | 230 | 19 | 3 |  | 2 | [7 empty] | 0 | 1 | 0
50 | 0 | 0 | 1 | 206 | 0 | ВозврМат | Возврат материалов |  |  | 206 | 20 | 3 |  | 2 | [7 empty] | 0 | 1 | 0
50 | 0 | 0 | 1 | 207 | 2000.8 | ТрудСтр | Трудозатраты строителей |  |  | 207 | 21 | 3 |  | -1 | [7 empty] | 2000.8 | 1 | 2000.8
50 | 0 | 0 | 1 | 208 | 0 | ТрудМаш | Трудозатраты машинистов |  |  | 208 | 22 | 3 |  | -1 | [7 empty] | 0 | 1 | 0
50 | 0 | 0 | 1 | 209 | 0 | ТранспМат | Транспорт материалов |  |  | 209 | 23 | 3 |  | 2 | [7 empty] | 0 | 1 | 0
50 | 0 | 0 | 1 | 233 | 0 | Перевозка | Перевозка грузов |  |  | 233 | 24 | 3 |  | 2 | [7 empty] | 0 | 1 | 0
50 | 0 | 0 | 1 | 210 | 1437940.9 | НР | Накладные расходы |  |  | 210 | 25 | 3 |  | 2 | [7 empty] | 1437940.9 | 1 | 1437940.9
50 | 0 | 0 | 1 | 211 | 205420.13 | СмПриб | Сметная прибыль |  |  | 211 | 26 | 3 |  | 2 | [7 empty] | 205420.13 | 1 | 205420.13
50 | 0 | 0 | 1 | 224 | 3708976.73 | Всего | Всего с НР и СП |  |  | 224 | 27 | 3 |  | 2 | [7 empty] | 3708976.73 | 1 | 3708976.73
5 | 1 |  | 2964 |  | Новый подраздел | СВН - Здания |  | 0 |  | 0 | [7 empty] | 0 |  |  | 0 | [53 empty] | 0 | [11 empty] | 0
52 | 1 | 5 | 2958 | 0 | Новый подраздел | СВН - Здания | [7 empty] | 1971031.4 | 12621.96 | 0 | 0 | 1958409.44 | 0 | 2759.64 | 0 | 0 | 1370886.61 | 195840.94 | 0 | 0 | 1971031.4 | 12621.96 | 0 | 0 | 1958409.44 | 0 | 2759.64 | 0 | 0 | 1370886.61 | 195840.94 | 0 | 0 | 0 | 0 | 0 | 3537758.95 | 0 | 0 | 3537758.95 | 12621.96 | 12621.96 | 0 | 12621.96 | 0 | 0 | 0 | 0 | 0 | 0 | 0 | 0 | 0 | 0 | 0 | 0 | 0 | 0 | 0 | 0 | 0 | 0 | 0 | 0 | 0 | 0 | 0 | 0 | 0 | 0 | 0 | 3537758.95 | 0 | 0 | 3537758.95 | 12621.96 | 12621.96 | 0 | 12621.96 | 0 | 0 | 0 | 0 | 0 | 0 | 0 | 0 | 0 | 0 | 0 | 0 | 0 | 0 | 0 | 0 | 0 | 0 | 0 | 0 | 0 | 0 | 0 | 0 | 0 | 0 | 0 | 0 | 0 | 0 | 0 | 0 | 0 | 0 | 0 | 0 | 0 | 0 | 0 | 0 | 0 | 0 | 0 | 0 | 0 | 0 | 0 | 0 | 0 | 0 | 0 | 0 | 0 | 0 | 0 | 0 | 0 | 0 | 0 | 0 | 0 | 0 | 0 | 0 | 0 | 0 | 0 | 0 | 0 | 0 | 0 | 0 | 0 | 0 | 0 | 0 | 0 | 0 | 0 | 0 | 0 | 0 | 0 | 0 | 0 | 0 | 0 | 0 | 0 | 0 | 0 | 0 | 0 | 0 | 0 | 0 | 0 | 0 | 0 | 0 | 0 | 0 | 0 | 0 | 0 | 0 | 0 | 0 | 0 | 0 | 0 | 0 | 0 | 0 | 0 | 0 | 0 | 0 | 0 | 0
17 | 1 |  | 382 | 252 | 1.22-2203-2-2/1 | Техническое обслуживание камеры видеонаблюдения | шт. | 116 | 0 | 116 |  |  |  | 1971031.4 | 12621.96 | 0 | 0 | 1958409.44 | 0 | 2759.64 | 0 | 0 | 1370886.61 | 195840.94 |  | 288585831 | 16991.65 | 108.81 | 0 | 0 | 16882.84 | 0 | 23.79 | 0 | 0 | 1307.05 | 8.37 | 0 | 0 | 1298.68 | 0 | 1.83 | 0 | 0 | 70 | 10 | 1 | 1 |  |  | 1 | 1 | 1 | 1 |  |  |  |  | 0 | 4 | СН-2012.1 Выпуск № 5 (в текущих ценах по состоянию на 01.10.2025 г.). 1.22-2203-2-2/1 |  |  | 0 | 284416172 |  | 0 | 1 | 0 | 1 | 1 | 1 | 1 | 1 | 1 |  | 70 | 10 |  |  |  | 0 | 0 | 0 | [5 empty] | 0 |  | 0 | 1971031.4 | 108.81 | 0 | 0 | 16882.84 | 0 | 23.79 | 0 | 0 | 1370886.608 | 195840.944 |  |  |  | )*13 | )*13 | )*13 | )*13 |  | )*13 | )*13 |  |  |  | 0 | 0 | 1 | 1 |  |  |  | 1010 | шт. | шт. | 1 | [6 empty] | 284416175 | 1 | СН-2012 | 0 |  | 4 | 0 | Подрядные работы, гл. 1-5,7 | работа |  |  |  | 1441792 | 1307.05 | 8.37 | 0 | 0 | 1298.68 | 1.83 | 0 | 0 | [17 empty] | 0 | 0 | 0 |  |  |  |  | 70 | 10 |  |  |  |  | 0 |  | 368213878 | 2 | 1 | -2 | 0 | 0 | 0 | 3537758.95 | 0 | 0 | 3537758.95 |  | 0 | 0 | 0 |  | 0 | 1 | 0 | 0 | 0 | 0 | 0 | 0
51 | 1 | 5 | 2958 |  | Новый подраздел | СВН - Здания | 0 | [6 empty] | 1971031.4 | 12621.96 | 0 | 0 | 1958409.44 | 0 | 2759.64 | 0 | 0 | 1370886.61 | 195840.94 |  |  | 1971031.4 | 12621.96 | 0 | 0 | 1958409.44 | 0 | 2759.64 | 0 | 0 | 1370886.61 | 195840.94 |  |  | 0 | 0 | 0 | 3537758.95 | 0 | 0 | 3537758.95 | 12621.96 | 12621.96 | 0 | 12621.96 | 0 | 0 | 0 | 0 | 0 | [19 empty] | 0 | 0 | 0 | 3537758.95 | 0 | 0 | 3537758.95 | 12621.96 | 12621.96 | 0 | 12621.96 | 0 | 0 | 0 | 0 | 0 | [114 empty] | 0
50 | 0 | 0 | 1 | 201 | 1971031.4 | ПЗ | Прямые затраты |  |  | 201 | 1 | 3 |  | 2 | [7 empty] | 1971031.4 | 1 | 1971031.4
50 | 0 | 0 | 1 | 202 | 12621.96 | СтМатОб | Стоимость материальных ресурсов (всего) |  |  | 202 | 2 | 3 |  | 2 | [7 empty] | 12621.96 | 1 | 12621.96
50 | 0 | 0 | 1 | 222 | 0 | СтМатОбЗак | Стоимость материалов и оборудования заказчика |  |  | 222 | 3 | 3 |  | 2 | [7 empty] | 0 | 1 | 0
50 | 0 | 0 | 1 | 225 | 12621.96 | СтМатОбПод | Стоимость материалов и оборудования подрядчика |  |  | 225 | 4 | 3 |  | 2 | [7 empty] | 12621.96 | 1 | 12621.96
50 | 0 | 0 | 1 | 226 | 12621.96 | СтМат | Стоимость материалов (всего) |  |  | 226 | 5 | 3 |  | 2 | [7 empty] | 12621.96 | 1 | 12621.96
50 | 0 | 0 | 1 | 227 | 0 | СтМатЗак | Стоимость материалов заказчика |  |  | 227 | 6 | 3 |  | 2 | [7 empty] | 0 | 1 | 0
50 | 0 | 0 | 1 | 228 | 12621.96 | СтМатПод | Стоимость материалов подрядчика |  |  | 228 | 7 | 3 |  | 2 | [7 empty] | 12621.96 | 1 | 12621.96
50 | 0 | 0 | 1 | 216 | 0 | Оборуд | Стоимость оборудования (всего) |  |  | 216 | 8 | 3 |  | 2 | [7 empty] | 0 | 1 | 0
50 | 0 | 0 | 1 | 223 | 0 | ОборудЗак | Стоимость оборудования заказчика |  |  | 223 | 9 | 3 |  | 2 | [7 empty] | 0 | 1 | 0
50 | 0 | 0 | 1 | 229 | 0 | ОборудПод | Стоимость оборудования подрядчика |  |  | 229 | 10 | 3 |  | 2 | [7 empty] | 0 | 1 | 0
50 | 0 | 0 | 1 | 203 | 0 | ЭММ | Эксплуатация машин |  |  | 203 | 11 | 3 |  | 2 | [7 empty] | 0 | 1 | 0
50 | 0 | 0 | 1 | 231 | 0 | ЭММсНРиСП | Эксплуатация машин по ТСН-2001.16 |  |  | 231 | 12 | 3 |  | 2 | [7 empty] | 0 | 1 | 0
50 | 0 | 0 | 1 | 204 | 0 | ЗПМ | ЗП машинистов |  |  | 204 | 13 | 3 |  | 2 | [7 empty] | 0 | 1 | 0
50 | 0 | 0 | 1 | 205 | 1958409.44 | ОЗП | Основная ЗП рабочих |  |  | 205 | 14 | 3 |  | 2 | [7 empty] | 1958409.44 | 1 | 1958409.44
50 | 0 | 0 | 1 | 232 | 0 | ОЗПсНРиСП | Основная ЗП рабочих по ТСН-2001.16 |  |  | 232 | 15 | 3 |  | 2 | [7 empty] | 0 | 1 | 0
50 | 0 | 0 | 1 | 214 | 0 | Строит | Строительные работы с НР и СП |  |  | 214 | 16 | 3 |  | 2 | [7 empty] | 0 | 1 | 0
50 | 0 | 0 | 1 | 215 | 0 | Монтаж | Монтажные работы с НР и СП |  |  | 215 | 17 | 3 |  | 2 | [7 empty] | 0 | 1 | 0
50 | 0 | 0 | 1 | 217 | 3537758.95 | Прочие | Прочие работы с НР и СП |  |  | 217 | 18 | 3 |  | 2 | [7 empty] | 3537758.95 | 1 | 3537758.95
50 | 0 | 0 | 1 | 230 | 0 | ПрочиеЗатр | Прочие затраты по ТСН-2001.16 |  |  | 230 | 19 | 3 |  | 2 | [7 empty] | 0 | 1 | 0
50 | 0 | 0 | 1 | 206 | 0 | ВозврМат | Возврат материалов |  |  | 206 | 20 | 3 |  | 2 | [7 empty] | 0 | 1 | 0
50 | 0 | 0 | 1 | 207 | 2759.64 | ТрудСтр | Трудозатраты строителей |  |  | 207 | 21 | 3 |  | -1 | [7 empty] | 2759.64 | 1 | 2759.64
50 | 0 | 0 | 1 | 208 | 0 | ТрудМаш | Трудозатраты машинистов |  |  | 208 | 22 | 3 |  | -1 | [7 empty] | 0 | 1 | 0
50 | 0 | 0 | 1 | 209 | 0 | ТранспМат | Транспорт материалов |  |  | 209 | 23 | 3 |  | 2 | [7 empty] | 0 | 1 | 0
50 | 0 | 0 | 1 | 233 | 0 | Перевозка | Перевозка грузов |  |  | 233 | 24 | 3 |  | 2 | [7 empty] | 0 | 1 | 0
50 | 0 | 0 | 1 | 210 | 1370886.61 | НР | Накладные расходы |  |  | 210 | 25 | 3 |  | 2 | [7 empty] | 1370886.61 | 1 | 1370886.61
50 | 0 | 0 | 1 | 211 | 195840.94 | СмПриб | Сметная прибыль |  |  | 211 | 26 | 3 |  | 2 | [7 empty] | 195840.94 | 1 | 195840.94
50 | 0 | 0 | 1 | 224 | 3537758.95 | Всего | Всего с НР и СП |  |  | 224 | 27 | 3 |  | 2 | [7 empty] | 3537758.95 | 1 | 3537758.95
5 | 1 |  | 3004 |  | Новый подраздел | СВН - Инженерные сооружения и коммуникации |  | 0 |  | -1 | [7 empty] | 0 |  |  | 0 | [53 empty] | 0 | [11 empty] | 0
52 | 1 | 5 | 2994 | 0 | Новый подраздел | СВН - Инженерные сооружения и коммуникации | [7 empty] | 1118289.12 | 0 | 2710.24 | 1718.08 | 1115578.88 | 0 | 1096.96 | 0 | 0 | 780905.22 | 111557.89 | 0 | 0 | 1118289.12 | 0 | 2710.24 | 1718.08 | 1115578.88 | 0 | 1096.96 | 0 | 0 | 780905.22 | 111557.89 | 0 | 0 | 0 | 0 | 0 | 2012607.76 | 0 | 0 | 2012607.76 | 0 | 0 | 0 | 0 | 0 | 0 | 0 | 0 | 0 | 0 | 0 | 0 | 0 | 0 | 0 | 0 | 0 | 0 | 0 | 0 | 0 | 0 | 0 | 0 | 0 | 0 | 0 | 0 | 0 | 0 | 0 | 2012607.76 | 0 | 0 | 2012607.76 | 0 | 0 | 0 | 0 | 0 | 0 | 0 | 0 | 0 | 0 | 0 | 0 | 0 | 0 | 0 | 0 | 0 | 0 | 0 | 0 | 0 | 0 | 0 | 0 | 0 | 0 | 0 | 0 | 0 | 0 | 0 | 0 | 0 | 0 | 0 | 0 | 0 | 0 | 0 | 0 | 0 | 0 | 0 | 0 | 0 | 0 | 0 | 0 | 0 | 0 | 0 | 0 | 0 | 0 | 0 | 0 | 0 | 0 | 0 | 0 | 0 | 0 | 0 | 0 | 0 | 0 | 0 | 0 | 0 | 0 | 0 | 0 | 0 | 0 | 0 | 0 | 0 | 0 | 0 | 0 | 0 | 0 | 0 | 0 | 0 | 0 | 0 | 0 | 0 | 0 | 0 | 0 | 0 | 0 | 0 | 0 | 0 | 0 | 0 | 0 | 0 | 0 | 0 | 0 | 0 | 0 | 0 | 0 | 0 | 0 | 0 | 0 | 0 | 0 | 0 | 0 | 0 | 0 | 0 | 0 | 0 | 0 | 0 | 0
17 | 1 |  | 383 | 253 | 2.14-3701-7-4/1 | Проверка монтажа кабеля в шкафу связи | шт. | 124 | 0 | 124 |  |  |  | 122854.24 | 0 | 0 | 0 | 122854.24 | 0 | 124 | 0 | 0 | 85997.97 | 12285.42 |  | 288585831 | 990.76 | 0 | 0 | 0 | 990.76 | 0 | 1 | 0 | 0 | 247.69 | 0 | 0 | 0 | 247.69 | 0 | 0.25 | 0 | 0 | 70 | 10 | 1 | 1 |  |  | 1 | 1 | 1 | 1 |  |  |  |  | 0 | 4 | СН-2012.2 Выпуск № 5 (в текущих ценах по состоянию на 01.10.2025 г.). 2.14-3701-7-4/1 |  |  | 0 | 284416172 |  | 0 | 1 | 0 | 1 | 1 | 1 | 1 | 1 | 1 |  | 70 | 10 |  |  |  | 0 | 0 | 0 | [5 empty] | 0 |  | 0 | 122854.24 | 0 | 0 | 0 | 990.76 | 0 | 1 | 0 | 0 | 85997.968 | 12285.424 |  |  |  | )*4 | )*4 | )*4 | )*4 |  | )*4 | )*4 |  |  |  | 0 | 0 | 1 | 1 |  |  |  | 1010 | шт. | шт. | 1 | [6 empty] | 284416175 | 1 | СН-2012 | 0 |  | 4 | 0 | Подрядные работы, гл. 1-5,7 | работа |  |  |  | 2228224 | 247.69 | 0 | 0 | 0 | 247.69 | 0.25 | 0 | 0 | [17 empty] | 0 | 0 | 0 |  |  |  |  | 70 | 10 |  |  |  |  | 0 |  | 412660737 | 2 | 1 | -2 | 0 | 0 | 0 | 221137.63 | 0 | 0 | 221137.63 |  | 0 | 0 | 0 |  | 0 | 1 | 0 | 0 | 0 | 0 | 0 | 0
17 | 1 |  | 384 | 254 | 2.14-3701-7-3/1 | Внешний осмотр монтажа кроссировок и жил шкафа связи | шт. | 124 | 0 | 124 |  |  |  | 201480.16 | 0 | 0 | 0 | 201480.16 | 0 | 203.36 | 0 | 0 | 141036.11 | 20148.02 |  | 288585831 | 1624.84 | 0 | 0 | 0 | 1624.84 | 0 | 1.64 | 0 | 0 | 406.21 | 0 | 0 | 0 | 406.21 | 0 | 0.41 | 0 | 0 | 70 | 10 | 1 | 1 |  |  | 1 | 1 | 1 | 1 |  |  |  |  | 0 | 4 | СН-2012.2 Выпуск № 5 (в текущих ценах по состоянию на 01.10.2025 г.). 2.14-3701-7-3/1 |  |  | 0 | 284416172 |  | 0 | 1 | 0 | 1 | 1 | 1 | 1 | 1 | 1 |  | 70 | 10 |  |  |  | 0 | 0 | 0 | [5 empty] | 0 |  | 0 | 201480.16 | 0 | 0 | 0 | 1624.84 | 0 | 1.64 | 0 | 0 | 141036.112 | 20148.016 |  |  |  | )*4 | )*4 | )*4 | )*4 |  | )*4 | )*4 |  |  |  | 0 | 0 | 1 | 1 |  |  |  | 1010 | шт. | шт. | 1 | [6 empty] | 284416175 | 1 | СН-2012 | 0 |  | 4 | 0 | Подрядные работы, гл. 1-5,7 | работа |  |  |  | 2228224 | 406.21 | 0 | 0 | 0 | 406.21 | 0.41 | 0 | 0 | [17 empty] | 0 | 0 | 0 |  |  |  |  | 70 | 10 |  |  |  |  | 0 |  | -1253208674 | 2 | 1 | -2 | 0 | 0 | 0 | 362664.29 | 0 | 0 | 362664.29 |  | 0 | 0 | 0 |  | 0 | 1 | 0 | 0 | 0 | 0 | 0 | 0
17 | 1 |  | 386 | 255 | 2.1-3501-2-2/1 | Сетевой коммутатор, контроль соединений, проверка работоспособности | 1 коммутатор | 8 | 0 | 8 |  |  |  | 43925.44 | 0 | 2710.24 | 1718.08 | 41215.2 | 0 | 41.6 | 0 | 0 | 28850.64 | 4121.52 |  | 288585831 | 5490.68 | 0 | 338.78 | 214.76 | 5151.9 | 0 | 5.2 | 0 | 0 | 422.36 | 0 | 26.06 | 16.52 | 396.3 | 0 | 0.4 | 0 | 0 | 70 | 10 | 1 | 1 |  |  | 1 | 1 | 1 | 1 |  |  |  |  | 0 | 4 | СН-2012.2 Выпуск № 5 (в текущих ценах по состоянию на 01.10.2025 г.). 2.1-3501-2-2/1 |  |  | 0 | 284416172 |  | 0 | 1 | 0 | 1 | 1 | 1 | 1 | 1 | 1 |  | 70 | 10 |  |  |  | 0 | 0 | 0 | [5 empty] | 0 |  | 0 | 43925.44 | 0 | 338.78 | 214.76 | 5151.9 | 0 | 5.2 | 0 | 0 | 28850.64 | 4121.52 |  |  |  | )*13 | )*13 | )*13 | )*13 |  | )*13 | )*13 |  |  |  | 0 | 0 | 1 | 1 |  |  |  | 1013 | 1 коммутатор | 1 коммутатор | 1 | [6 empty] | 284416175 | 1 | СН-2012 | 0 |  | 4 | 0 | Подрядные работы, гл. 1-5,7 | работа |  |  |  | 1441792 | 422.36 | 0 | 26.06 | 16.52 | 396.3 | 0.4 | 0 | 0 | [17 empty] | 0 | 0 | 0 |  |  |  |  | 70 | 10 |  |  |  |  | 0 |  | 469972417 | 2 | 1 | -2 | 0 | 1855.53 | 0 | 78753.13 | 0 | 0 | 78753.13 |  | 0 | 0 | 0 |  | 0 | 1 | 0 | 0 | 0 | 0 | 0 | 0
17 | 1 |  | 387 | 256 | 2.14-2103-3-5/1 | Системное сопровождение активного оборудования вычислительных сетей (маршрутизаторы, коммутаторы, концентраторы), сервисное сопровождение и обслуживание программного обеспечения активного сетевого оборудования | устройство | 8 | 0 | 8 |  |  |  | 337877.28 | 0 | 0 | 0 | 337877.28 | 0 | 312 | 0 | 0 | 236514.1 | 33787.73 |  | 288585831 | 42234.66 | 0 | 0 | 0 | 42234.66 | 0 | 39 | 0 | 0 | 3248.82 | 0 | 0 | 0 | 3248.82 | 0 | 3 | 0 | 0 | 70 | 10 | 1 | 1 |  |  | 1 | 1 | 1 | 1 |  |  |  |  | 0 | 4 | СН-2012.2 Выпуск № 5 (в текущих ценах по состоянию на 01.10.2025 г.). 2.14-2103-3-5/1 |  |  | 0 | 284416172 |  | 0 | 1 | 0 | 1 | 1 | 1 | 1 | 1 | 1 |  | 70 | 10 |  |  |  | 0 | 0 | 0 | [5 empty] | 0 |  | 0 | 337877.28 | 0 | 0 | 0 | 42234.66 | 0 | 39 | 0 | 0 | 236514.096 | 33787.728 |  |  |  | )*13 | )*13 | )*13 | )*13 |  | )*13 | )*13 |  |  |  | 0 | 0 | 1 | 1 |  |  |  | 1013 | устройство | устройство | 1 | [6 empty] | 284416175 | 1 | СН-2012 | 0 |  | 4 | 0 | Подрядные работы, гл. 1-5,7 | работа |  |  |  | 1441792 | 3248.82 | 0 | 0 | 0 | 3248.82 | 3 | 0 | 0 | [17 empty] | 0 | 0 | 0 |  |  |  |  | 70 | 10 |  |  |  |  | 0 |  | -1850798320 | 2 | 1 | -2 | 0 | 0 | 0 | 608179.11 | 0 | 0 | 608179.11 |  | 0 | 0 | 0 |  | 0 | 1 | 0 | 0 | 0 | 0 | 0 | 0
17 | 1 |  | 388 | 257 | 2.14-2103-14-1/1 | Техническое сопровождение ЛВС, настройка и техническая поддержка активного сетевого оборудования | устройство | 8 | 0 | 8 |  |  |  | 412152 | 0 | 0 | 0 | 412152 | 0 | 416 | 0 | 0 | 288506.4 | 41215.2 |  | 288585831 | 51519 | 0 | 0 | 0 | 51519 | 0 | 52 | 0 | 0 | 3963 | 0 | 0 | 0 | 3963 | 0 | 4 | 0 | 0 | 70 | 10 | 1 | 1 |  |  | 1 | 1 | 1 | 1 |  |  |  |  | 0 | 4 | СН-2012.2 Выпуск № 5 (в текущих ценах по состоянию на 01.10.2025 г.). 2.14-2103-14-1/1 |  |  | 0 | 284416172 |  | 0 | 1 | 0 | 1 | 1 | 1 | 1 | 1 | 1 |  | 70 | 10 |  |  |  | 0 | 0 | 0 | [5 empty] | 0 |  | 0 | 412152 | 0 | 0 | 0 | 51519 | 0 | 52 | 0 | 0 | 288506.4 | 41215.2 |  |  |  | )*13 | )*13 | )*13 | )*13 |  | )*13 | )*13 |  |  |  | 0 | 0 | 1 | 1 |  |  |  | 1013 | устройство | устройство | 1 | [6 empty] | 284416175 | 1 | СН-2012 | 0 |  | 4 | 0 | Подрядные работы, гл. 1-5,7 | работа |  |  |  | 1441792 | 3963 | 0 | 0 | 0 | 3963 | 4 | 0 | 0 | [17 empty] | 0 | 0 | 0 |  |  |  |  | 70 | 10 |  |  |  |  | 0 |  | 1288945035 | 2 | 1 | -2 | 0 | 0 | 0 | 741873.6 | 0 | 0 | 741873.6 |  | 0 | 0 | 0 |  | 0 | 1 | 0 | 0 | 0 | 0 | 0 | 0
51 | 1 | 5 | 2994 |  | Новый подраздел | СВН - Инженерные сооружения и коммуникации | 0 | [6 empty] | 1118289.12 | 0 | 2710.24 | 1718.08 | 1115578.88 | 0 | 1096.96 | 0 | 0 | 780905.22 | 111557.89 |  |  | 1118289.12 | 0 | 2710.24 | 1718.08 | 1115578.88 | 0 | 1096.96 | 0 | 0 | 780905.22 | 111557.89 |  |  | 0 | 0 | 0 | 2012607.76 | 0 | 0 | 2012607.76 | 0 | 0 | 0 | 0 | 0 | 0 | 0 | 0 | 0 | [19 empty] | 0 | 0 | 0 | 2012607.76 | 0 | 0 | 2012607.76 | 0 | 0 | 0 | 0 | 0 | 0 | 0 | 0 | 0 | [114 empty] | 0
50 | 0 | 0 | 1 | 201 | 1118289.12 | ПЗ | Прямые затраты |  |  | 201 | 1 | 3 |  | 2 | [7 empty] | 1118289.12 | 1 | 1118289.12
50 | 0 | 0 | 1 | 202 | 0 | СтМатОб | Стоимость материальных ресурсов (всего) |  |  | 202 | 2 | 3 |  | 2 | [7 empty] | 0 | 1 | 0
50 | 0 | 0 | 1 | 222 | 0 | СтМатОбЗак | Стоимость материалов и оборудования заказчика |  |  | 222 | 3 | 3 |  | 2 | [7 empty] | 0 | 1 | 0
50 | 0 | 0 | 1 | 225 | 0 | СтМатОбПод | Стоимость материалов и оборудования подрядчика |  |  | 225 | 4 | 3 |  | 2 | [7 empty] | 0 | 1 | 0
50 | 0 | 0 | 1 | 226 | 0 | СтМат | Стоимость материалов (всего) |  |  | 226 | 5 | 3 |  | 2 | [7 empty] | 0 | 1 | 0
50 | 0 | 0 | 1 | 227 | 0 | СтМатЗак | Стоимость материалов заказчика |  |  | 227 | 6 | 3 |  | 2 | [7 empty] | 0 | 1 | 0
50 | 0 | 0 | 1 | 228 | 0 | СтМатПод | Стоимость материалов подрядчика |  |  | 228 | 7 | 3 |  | 2 | [7 empty] | 0 | 1 | 0
50 | 0 | 0 | 1 | 216 | 0 | Оборуд | Стоимость оборудования (всего) |  |  | 216 | 8 | 3 |  | 2 | [7 empty] | 0 | 1 | 0
50 | 0 | 0 | 1 | 223 | 0 | ОборудЗак | Стоимость оборудования заказчика |  |  | 223 | 9 | 3 |  | 2 | [7 empty] | 0 | 1 | 0
50 | 0 | 0 | 1 | 229 | 0 | ОборудПод | Стоимость оборудования подрядчика |  |  | 229 | 10 | 3 |  | 2 | [7 empty] | 0 | 1 | 0
50 | 0 | 0 | 1 | 203 | 2710.24 | ЭММ | Эксплуатация машин |  |  | 203 | 11 | 3 |  | 2 | [7 empty] | 2710.24 | 1 | 2710.24
50 | 0 | 0 | 1 | 231 | 0 | ЭММсНРиСП | Эксплуатация машин по ТСН-2001.16 |  |  | 231 | 12 | 3 |  | 2 | [7 empty] | 0 | 1 | 0
50 | 0 | 0 | 1 | 204 | 1718.08 | ЗПМ | ЗП машинистов |  |  | 204 | 13 | 3 |  | 2 | [7 empty] | 1718.08 | 1 | 1718.08
50 | 0 | 0 | 1 | 205 | 1115578.88 | ОЗП | Основная ЗП рабочих |  |  | 205 | 14 | 3 |  | 2 | [7 empty] | 1115578.88 | 1 | 1115578.88
50 | 0 | 0 | 1 | 232 | 0 | ОЗПсНРиСП | Основная ЗП рабочих по ТСН-2001.16 |  |  | 232 | 15 | 3 |  | 2 | [7 empty] | 0 | 1 | 0
50 | 0 | 0 | 1 | 214 | 0 | Строит | Строительные работы с НР и СП |  |  | 214 | 16 | 3 |  | 2 | [7 empty] | 0 | 1 | 0
50 | 0 | 0 | 1 | 215 | 0 | Монтаж | Монтажные работы с НР и СП |  |  | 215 | 17 | 3 |  | 2 | [7 empty] | 0 | 1 | 0
50 | 0 | 0 | 1 | 217 | 2012607.76 | Прочие | Прочие работы с НР и СП |  |  | 217 | 18 | 3 |  | 2 | [7 empty] | 2012607.76 | 1 | 2012607.76
50 | 0 | 0 | 1 | 230 | 0 | ПрочиеЗатр | Прочие затраты по ТСН-2001.16 |  |  | 230 | 19 | 3 |  | 2 | [7 empty] | 0 | 1 | 0
50 | 0 | 0 | 1 | 206 | 0 | ВозврМат | Возврат материалов |  |  | 206 | 20 | 3 |  | 2 | [7 empty] | 0 | 1 | 0
50 | 0 | 0 | 1 | 207 | 1096.96 | ТрудСтр | Трудозатраты строителей |  |  | 207 | 21 | 3 |  | -1 | [7 empty] | 1096.96 | 1 | 1096.96
50 | 0 | 0 | 1 | 208 | 0 | ТрудМаш | Трудозатраты машинистов |  |  | 208 | 22 | 3 |  | -1 | [7 empty] | 0 | 1 | 0
50 | 0 | 0 | 1 | 209 | 0 | ТранспМат | Транспорт материалов |  |  | 209 | 23 | 3 |  | 2 | [7 empty] | 0 | 1 | 0
50 | 0 | 0 | 1 | 233 | 0 | Перевозка | Перевозка грузов |  |  | 233 | 24 | 3 |  | 2 | [7 empty] | 0 | 1 | 0
50 | 0 | 0 | 1 | 210 | 780905.22 | НР | Накладные расходы |  |  | 210 | 25 | 3 |  | 2 | [7 empty] | 780905.22 | 1 | 780905.22
50 | 0 | 0 | 1 | 211 | 111557.89 | СмПриб | Сметная прибыль |  |  | 211 | 26 | 3 |  | 2 | [7 empty] | 111557.89 | 1 | 111557.89
50 | 0 | 0 | 1 | 224 | 2012607.76 | Всего | Всего с НР и СП |  |  | 224 | 27 | 3 |  | 2 | [7 empty] | 2012607.76 | 1 | 2012607.76
51 | 1 | 4 | 2913 |  | Новый раздел | Зона №1 - 16. Внутренние и внутриплощадочные слаботочные сети "Крытый исторический манеж" | 0 | [6 empty] | 5150297.4 | 12621.96 | 9485.84 | 6013.28 | 5128189.6 | 0 | 5857.4 | 0 | 0 | 3589732.73 | 512818.96 | [15 empty] | 0 | 0 | 0 | 9259343.44 | 0 | 0 | 9259343.44 | 12621.96 | 12621.96 | 0 | 12621.96 | 0 | 0 | 0 | 0 | 0 | [149 empty] | 0
50 | 0 | 0 | 1 | 201 | 5150297.4 | ПЗ | Прямые затраты |  |  | 201 | 1 | 3 |  | 2 | [7 empty] | 5150297.4 | 1 | 5150297.4
50 | 0 | 0 | 1 | 202 | 12621.96 | СтМатОб | Стоимость материальных ресурсов (всего) |  |  | 202 | 2 | 3 |  | 2 | [7 empty] | 12621.96 | 1 | 12621.96
50 | 0 | 0 | 1 | 222 | 0 | СтМатОбЗак | Стоимость материалов и оборудования заказчика |  |  | 222 | 3 | 3 |  | 2 | [7 empty] | 0 | 1 | 0
50 | 0 | 0 | 1 | 225 | 12621.96 | СтМатОбПод | Стоимость материалов и оборудования подрядчика |  |  | 225 | 4 | 3 |  | 2 | [7 empty] | 12621.96 | 1 | 12621.96
50 | 0 | 0 | 1 | 226 | 12621.96 | СтМат | Стоимость материалов (всего) |  |  | 226 | 5 | 3 |  | 2 | [7 empty] | 12621.96 | 1 | 12621.96
50 | 0 | 0 | 1 | 227 | 0 | СтМатЗак | Стоимость материалов заказчика |  |  | 227 | 6 | 3 |  | 2 | [7 empty] | 0 | 1 | 0
50 | 0 | 0 | 1 | 228 | 12621.96 | СтМатПод | Стоимость материалов подрядчика |  |  | 228 | 7 | 3 |  | 2 | [7 empty] | 12621.96 | 1 | 12621.96
50 | 0 | 0 | 1 | 216 | 0 | Оборуд | Стоимость оборудования (всего) |  |  | 216 | 8 | 3 |  | 2 | [7 empty] | 0 | 1 | 0
50 | 0 | 0 | 1 | 223 | 0 | ОборудЗак | Стоимость оборудования заказчика |  |  | 223 | 9 | 3 |  | 2 | [7 empty] | 0 | 1 | 0
50 | 0 | 0 | 1 | 229 | 0 | ОборудПод | Стоимость оборудования подрядчика |  |  | 229 | 10 | 3 |  | 2 | [7 empty] | 0 | 1 | 0
50 | 0 | 0 | 1 | 203 | 9485.84 | ЭММ | Эксплуатация машин |  |  | 203 | 11 | 3 |  | 2 | [7 empty] | 9485.84 | 1 | 9485.84
50 | 0 | 0 | 1 | 231 | 0 | ЭММсНРиСП | Эксплуатация машин по ТСН-2001.16 |  |  | 231 | 12 | 3 |  | 2 | [7 empty] | 0 | 1 | 0
50 | 0 | 0 | 1 | 204 | 6013.28 | ЗПМ | ЗП машинистов |  |  | 204 | 13 | 3 |  | 2 | [7 empty] | 6013.28 | 1 | 6013.28
50 | 0 | 0 | 1 | 205 | 5128189.6 | ОЗП | Основная ЗП рабочих |  |  | 205 | 14 | 3 |  | 2 | [7 empty] | 5128189.6 | 1 | 5128189.6
50 | 0 | 0 | 1 | 232 | 0 | ОЗПсНРиСП | Основная ЗП рабочих по ТСН-2001.16 |  |  | 232 | 15 | 3 |  | 2 | [7 empty] | 0 | 1 | 0
50 | 0 | 0 | 1 | 214 | 0 | Строит | Строительные работы с НР и СП |  |  | 214 | 16 | 3 |  | 2 | [7 empty] | 0 | 1 | 0
50 | 0 | 0 | 1 | 215 | 0 | Монтаж | Монтажные работы с НР и СП |  |  | 215 | 17 | 3 |  | 2 | [7 empty] | 0 | 1 | 0
50 | 0 | 0 | 1 | 217 | 9259343.44 | Прочие | Прочие работы с НР и СП |  |  | 217 | 18 | 3 |  | 2 | [7 empty] | 9259343.44 | 1 | 9259343.44
50 | 0 | 0 | 1 | 230 | 0 | ПрочиеЗатр | Прочие затраты по ТСН-2001.16 |  |  | 230 | 19 | 3 |  | 2 | [7 empty] | 0 | 1 | 0
50 | 0 | 0 | 1 | 206 | 0 | ВозврМат | Возврат материалов |  |  | 206 | 20 | 3 |  | 2 | [7 empty] | 0 | 1 | 0
50 | 0 | 0 | 1 | 207 | 5857.4 | ТрудСтр | Трудозатраты строителей |  |  | 207 | 21 | 3 |  | -1 | [7 empty] | 5857.4 | 1 | 5857.4
50 | 0 | 0 | 1 | 208 | 0 | ТрудМаш | Трудозатраты машинистов |  |  | 208 | 22 | 3 |  | -1 | [7 empty] | 0 | 1 | 0
50 | 0 | 0 | 1 | 209 | 0 | ТранспМат | Транспорт материалов |  |  | 209 | 23 | 3 |  | 2 | [7 empty] | 0 | 1 | 0
50 | 0 | 0 | 1 | 233 | 0 | Перевозка | Перевозка грузов |  |  | 233 | 24 | 3 |  | 2 | [7 empty] | 0 | 1 | 0
50 | 0 | 0 | 1 | 210 | 3589732.73 | НР | Накладные расходы |  |  | 210 | 25 | 3 |  | 2 | [7 empty] | 3589732.73 | 1 | 3589732.73
50 | 0 | 0 | 1 | 211 | 512818.96 | СмПриб | Сметная прибыль |  |  | 211 | 26 | 3 |  | 2 | [7 empty] | 512818.96 | 1 | 512818.96
50 | 0 | 0 | 1 | 224 | 9259343.44 | Всего | Всего с НР и СП |  |  | 224 | 27 | 3 |  | 2 | [7 empty] | 9259343.44 | 1 | 9259343.44
4 | 1 |  | 3187 |  | Новый раздел | Зона №1 - 17. Внутренние и внутриплощадочные слаботочные сети "Музей гужевой техники" |  | 0 |  | -1 | [7 empty] | 0 |  |  | 0 | [53 empty] | 0 | [11 empty] | 0
52 | 1 | 4 | 3064 | 0 | Новый раздел | Зона №1 - 17. Внутренние и внутриплощадочные слаботочные сети "Музей гужевой техники" | [7 empty] | 2310234.31 | 5875.74 | 3726.58 | 2362.36 | 2300631.99 | 0 | 2640.86 | 0 | 0 | 1610442.39 | 230063.19 | 0 | 0 | 0 | 0 | 0 | 0 | 0 | 0 | 0 | 0 | 0 | 0 | 0 | 0 | 0 | 0 | 0 | 0 | 4153291.24 | 0 | 0 | 4153291.24 | 5875.74 | 5875.74 | 0 | 5875.74 | 0 | 0 | 0 | 0 | 0 | 0 | 0 | 0 | 0 | 0 | 0 | 0 | 0 | 0 | 0 | 0 | 0 | 0 | 0 | 0 | 0 | 0 | 0 | 0 | 0 | 0 | 0 | 0 | 0 | 0 | 0 | 0 | 0 | 0 | 0 | 0 | 0 | 0 | 0 | 0 | 0 | 0 | 0 | 0 | 0 | 0 | 0 | 0 | 0 | 0 | 0 | 0 | 0 | 0 | 0 | 0 | 0 | 0 | 0 | 0 | 0 | 0 | 0 | 0 | 0 | 0 | 0 | 0 | 0 | 0 | 0 | 0 | 0 | 0 | 0 | 0 | 0 | 0 | 0 | 0 | 0 | 0 | 0 | 0 | 0 | 0 | 0 | 0 | 0 | 0 | 0 | 0 | 0 | 0 | 0 | 0 | 0 | 0 | 0 | 0 | 0 | 0 | 0 | 0 | 0 | 0 | 0 | 0 | 0 | 0 | 0 | 0 | 0 | 0 | 0 | 0 | 0 | 0 | 0 | 0 | 0 | 0 | 0 | 0 | 0 | 0 | 0 | 0 | 0 | 0 | 0 | 0 | 0 | 0 | 0 | 0 | 0 | 0 | 0 | 0 | 0 | 0 | 0 | 0 | 0 | 0 | 0 | 0 | 0 | 0 | 0 | 0 | 0 | 0 | 0
5 | 1 |  | 3081 |  | Новый подраздел | ЛВС - Инженерные сооружения и коммуникации |  | 0 |  | -1 | [7 empty] | 0 |  |  | 0 | [53 empty] | 0 | [11 empty] | 0
52 | 1 | 5 | 3068 | 0 | Новый подраздел | ЛВС - Инженерные сооружения и коммуникации | [7 empty] | 844003.05 | 0 | 2371.46 | 1503.32 | 841631.59 | 0 | 818.28 | 0 | 0 | 589142.11 | 84163.15 | 0 | 0 | 844003.05 | 0 | 2371.46 | 1503.32 | 841631.59 | 0 | 818.28 | 0 | 0 | 589142.11 | 84163.15 | 0 | 0 | 0 | 0 | 0 | 1518931.9 | 0 | 0 | 1518931.9 | 0 | 0 | 0 | 0 | 0 | 0 | 0 | 0 | 0 | 0 | 0 | 0 | 0 | 0 | 0 | 0 | 0 | 0 | 0 | 0 | 0 | 0 | 0 | 0 | 0 | 0 | 0 | 0 | 0 | 0 | 0 | 1518931.9 | 0 | 0 | 1518931.9 | 0 | 0 | 0 | 0 | 0 | 0 | 0 | 0 | 0 | 0 | 0 | 0 | 0 | 0 | 0 | 0 | 0 | 0 | 0 | 0 | 0 | 0 | 0 | 0 | 0 | 0 | 0 | 0 | 0 | 0 | 0 | 0 | 0 | 0 | 0 | 0 | 0 | 0 | 0 | 0 | 0 | 0 | 0 | 0 | 0 | 0 | 0 | 0 | 0 | 0 | 0 | 0 | 0 | 0 | 0 | 0 | 0 | 0 | 0 | 0 | 0 | 0 | 0 | 0 | 0 | 0 | 0 | 0 | 0 | 0 | 0 | 0 | 0 | 0 | 0 | 0 | 0 | 0 | 0 | 0 | 0 | 0 | 0 | 0 | 0 | 0 | 0 | 0 | 0 | 0 | 0 | 0 | 0 | 0 | 0 | 0 | 0 | 0 | 0 | 0 | 0 | 0 | 0 | 0 | 0 | 0 | 0 | 0 | 0 | 0 | 0 | 0 | 0 | 0 | 0 | 0 | 0 | 0 | 0 | 0 | 0 | 0 | 0 | 0
17 | 1 |  | 389 | 258 | 2.14-3701-7-4/1 | Проверка монтажа кабеля в шкафу связи | шт. | 7 | 0 | 7 |  |  |  | 6935.32 | 0 | 0 | 0 | 6935.32 | 0 | 7 | 0 | 0 | 4854.72 | 693.53 |  | 288585831 | 990.76 | 0 | 0 | 0 | 990.76 | 0 | 1 | 0 | 0 | 247.69 | 0 | 0 | 0 | 247.69 | 0 | 0.25 | 0 | 0 | 70 | 10 | 1 | 1 |  |  | 1 | 1 | 1 | 1 |  |  |  |  | 0 | 4 | СН-2012.2 Выпуск № 5 (в текущих ценах по состоянию на 01.10.2025 г.). 2.14-3701-7-4/1 |  |  | 0 | 284416172 |  | 0 | 1 | 0 | 1 | 1 | 1 | 1 | 1 | 1 |  | 70 | 10 |  |  |  | 0 | 0 | 0 | [5 empty] | 0 |  | 0 | 6935.32 | 0 | 0 | 0 | 990.76 | 0 | 1 | 0 | 0 | 4854.724 | 693.532 |  |  |  | )*4 | )*4 | )*4 | )*4 |  | )*4 | )*4 |  |  |  | 0 | 0 | 1 | 1 |  |  |  | 1010 | шт. | шт. | 1 | [6 empty] | 284416175 | 1 | СН-2012 | 0 |  | 4 | 0 | Подрядные работы, гл. 1-5,7 | работа |  |  |  | 2228224 | 247.69 | 0 | 0 | 0 | 247.69 | 0.25 | 0 | 0 | [17 empty] | 0 | 0 | 0 |  |  |  |  | 70 | 10 |  |  |  |  | 0 |  | 412660737 | 2 | 1 | -2 | 0 | 0 | 0 | 12483.57 | 0 | 0 | 12483.57 |  | 0 | 0 | 0 |  | 0 | 1 | 0 | 0 | 0 | 0 | 0 | 0
17 | 1 |  | 390 | 259 | 2.14-3701-7-3/1 | Внешний осмотр монтажа кроссировок и жил шкафа связи | шт. | 7 | 0 | 7 |  |  |  | 11373.88 | 0 | 0 | 0 | 11373.88 | 0 | 11.48 | 0 | 0 | 7961.72 | 1137.39 |  | 288585831 | 1624.84 | 0 | 0 | 0 | 1624.84 | 0 | 1.64 | 0 | 0 | 406.21 | 0 | 0 | 0 | 406.21 | 0 | 0.41 | 0 | 0 | 70 | 10 | 1 | 1 |  |  | 1 | 1 | 1 | 1 |  |  |  |  | 0 | 4 | СН-2012.2 Выпуск № 5 (в текущих ценах по состоянию на 01.10.2025 г.). 2.14-3701-7-3/1 |  |  | 0 | 284416172 |  | 0 | 1 | 0 | 1 | 1 | 1 | 1 | 1 | 1 |  | 70 | 10 |  |  |  | 0 | 0 | 0 | [5 empty] | 0 |  | 0 | 11373.88 | 0 | 0 | 0 | 1624.84 | 0 | 1.64 | 0 | 0 | 7961.716 | 1137.388 |  |  |  | )*4 | )*4 | )*4 | )*4 |  | )*4 | )*4 |  |  |  | 0 | 0 | 1 | 1 |  |  |  | 1010 | шт. | шт. | 1 | [6 empty] | 284416175 | 1 | СН-2012 | 0 |  | 4 | 0 | Подрядные работы, гл. 1-5,7 | работа |  |  |  | 2228224 | 406.21 | 0 | 0 | 0 | 406.21 | 0.41 | 0 | 0 | [17 empty] | 0 | 0 | 0 |  |  |  |  | 70 | 10 |  |  |  |  | 0 |  | -1253208674 | 2 | 1 | -2 | 0 | 0 | 0 | 20472.99 | 0 | 0 | 20472.99 |  | 0 | 0 | 0 |  | 0 | 1 | 0 | 0 | 0 | 0 | 0 | 0
17 | 1 |  | 391 | 260 | 2.14-2103-14-4/1 | Техническое сопровождение ЛВС, техническое обслуживание устройств бесперебойного питания UPS | устройство | 2 | 0 | 2 |  |  |  | 11889.04 | 0 | 0 | 0 | 11889.04 | 0 | 12 | 0 | 0 | 8322.33 | 1188.9 |  | 288585831 | 5944.52 | 0 | 0 | 0 | 5944.52 | 0 | 6 | 0 | 0 | 1486.13 | 0 | 0 | 0 | 1486.13 | 0 | 1.5 | 0 | 0 | 70 | 10 | 1 | 1 |  |  | 1 | 1 | 1 | 1 |  |  |  |  | 0 | 4 | СН-2012.2 Выпуск № 5 (в текущих ценах по состоянию на 01.10.2025 г.). 2.14-2103-14-4/1 |  |  | 0 | 284416172 |  | 0 | 1 | 0 | 1 | 1 | 1 | 1 | 1 | 1 |  | 70 | 10 |  |  |  | 0 | 0 | 0 | [5 empty] | 0 |  | 0 | 11889.04 | 0 | 0 | 0 | 5944.52 | 0 | 6 | 0 | 0 | 8322.328 | 1188.904 |  |  |  | )*4 | )*4 | )*4 | )*4 |  | )*4 | )*4 |  |  |  | 0 | 0 | 1 | 1 |  |  |  | 1013 | устройство | устройство | 1 | [6 empty] | 284416175 | 1 | СН-2012 | 0 |  | 4 | 0 | Подрядные работы, гл. 1-5,7 | работа |  |  |  | 2228224 | 1486.13 | 0 | 0 | 0 | 1486.13 | 1.5 | 0 | 0 | [17 empty] | 0 | 0 | 0 |  |  |  |  | 70 | 10 |  |  |  |  | 0 |  | 1426872193 | 2 | 1 | -2 | 0 | 0 | 0 | 21400.27 | 0 | 0 | 21400.27 |  | 0 | 0 | 0 |  | 0 | 1 | 0 | 0 | 0 | 0 | 0 | 0
17 | 1 |  | 392 | 261 | 2.14-2103-2-4/1 | Системное сопровождение серверного оборудования, сопровождение и обслуживание серверов и кластерных систем, сервер с 2 и более процессорами | 1 сервер | 1 | 0 | 1 |  |  |  | 67575.43 | 0 | 0 | 0 | 67575.43 | 0 | 62.4 | 0 | 0 | 47302.8 | 6757.54 |  | 288585831 | 67575.43 | 0 | 0 | 0 | 67575.43 | 0 | 62.4 | 0 | 0 | 5198.11 | 0 | 0 | 0 | 5198.11 | 0 | 4.8 | 0 | 0 | 70 | 10 | 1 | 1 |  |  | 1 | 1 | 1 | 1 |  |  |  |  | 0 | 4 | СН-2012.2 Выпуск № 5 (в текущих ценах по состоянию на 01.10.2025 г.). 2.14-2103-2-4/1 |  |  | 0 | 284416172 |  | 0 | 1 | 0 | 1 | 1 | 1 | 1 | 1 | 1 |  | 70 | 10 |  |  |  | 0 | 0 | 0 | [5 empty] | 0 |  | 0 | 67575.43 | 0 | 0 | 0 | 67575.43 | 0 | 62.4 | 0 | 0 | 47302.801 | 6757.543 |  |  |  | )*13 | )*13 | )*13 | )*13 |  | )*13 | )*13 |  |  |  | 0 | 0 | 1 | 1 |  |  |  | 1013 | 1 сервер | 1 сервер | 1 | [6 empty] | 284416175 | 1 | СН-2012 | 0 |  | 4 | 0 | Подрядные работы, гл. 1-5,7 | работа |  |  |  | 1441792 | 5198.11 | 0 | 0 | 0 | 5198.11 | 4.8 | 0 | 0 | [17 empty] | 0 | 0 | 0 |  |  |  |  | 70 | 10 |  |  |  |  | 0 |  | -2056583804 | 2 | 1 | -2 | 0 | 0 | 0 | 121635.77 | 0 | 0 | 121635.77 |  | 0 | 0 | 0 |  | 0 | 1 | 0 | 0 | 0 | 0 | 0 | 0
17 | 1 |  | 393 | 262 | 2.14-2103-14-2/1 | Техническое сопровождение ЛВС, техническое обслуживание серверов | 1 сервер | 1 | 0 | 1 |  |  |  | 51519 | 0 | 0 | 0 | 51519 | 0 | 52 | 0 | 0 | 36063.3 | 5151.9 |  | 288585831 | 51519 | 0 | 0 | 0 | 51519 | 0 | 52 | 0 | 0 | 3963 | 0 | 0 | 0 | 3963 | 0 | 4 | 0 | 0 | 70 | 10 | 1 | 1 |  |  | 1 | 1 | 1 | 1 |  |  |  |  | 0 | 4 | СН-2012.2 Выпуск № 5 (в текущих ценах по состоянию на 01.10.2025 г.). 2.14-2103-14-2/1 |  |  | 0 | 284416172 |  | 0 | 1 | 0 | 1 | 1 | 1 | 1 | 1 | 1 |  | 70 | 10 |  |  |  | 0 | 0 | 0 | [5 empty] | 0 |  | 0 | 51519 | 0 | 0 | 0 | 51519 | 0 | 52 | 0 | 0 | 36063.3 | 5151.9 |  |  |  | )*13 | )*13 | )*13 | )*13 |  | )*13 | )*13 |  |  |  | 0 | 0 | 1 | 1 |  |  |  | 1013 | 1 сервер | 1 сервер | 1 | [6 empty] | 284416175 | 1 | СН-2012 | 0 |  | 4 | 0 | Подрядные работы, гл. 1-5,7 | работа |  |  |  | 1441792 | 3963 | 0 | 0 | 0 | 3963 | 4 | 0 | 0 | [17 empty] | 0 | 0 | 0 |  |  |  |  | 70 | 10 |  |  |  |  | 0 |  | -1020808144 | 2 | 1 | -2 | 0 | 0 | 0 | 92734.2 | 0 | 0 | 92734.2 |  | 0 | 0 | 0 |  | 0 | 1 | 0 | 0 | 0 | 0 | 0 | 0
17 | 1 |  | 395 | 263 | 2.1-3501-2-2/1 | Сетевой коммутатор, контроль соединений, проверка работоспособности | 1 коммутатор | 7 | 0 | 7 |  |  |  | 38434.76 | 0 | 2371.46 | 1503.32 | 36063.3 | 0 | 36.4 | 0 | 0 | 25244.31 | 3606.33 |  | 288585831 | 5490.68 | 0 | 338.78 | 214.76 | 5151.9 | 0 | 5.2 | 0 | 0 | 422.36 | 0 | 26.06 | 16.52 | 396.3 | 0 | 0.4 | 0 | 0 | 70 | 10 | 1 | 1 |  |  | 1 | 1 | 1 | 1 |  |  |  |  | 0 | 4 | СН-2012.2 Выпуск № 5 (в текущих ценах по состоянию на 01.10.2025 г.). 2.1-3501-2-2/1 |  |  | 0 | 284416172 |  | 0 | 1 | 0 | 1 | 1 | 1 | 1 | 1 | 1 |  | 70 | 10 |  |  |  | 0 | 0 | 0 | [5 empty] | 0 |  | 0 | 38434.76 | 0 | 338.78 | 214.76 | 5151.9 | 0 | 5.2 | 0 | 0 | 25244.31 | 3606.33 |  |  |  | )*13 | )*13 | )*13 | )*13 |  | )*13 | )*13 |  |  |  | 0 | 0 | 1 | 1 |  |  |  | 1013 | 1 коммутатор | 1 коммутатор | 1 | [6 empty] | 284416175 | 1 | СН-2012 | 0 |  | 4 | 0 | Подрядные работы, гл. 1-5,7 | работа |  |  |  | 1441792 | 422.36 | 0 | 26.06 | 16.52 | 396.3 | 0.4 | 0 | 0 | [17 empty] | 0 | 0 | 0 |  |  |  |  | 70 | 10 |  |  |  |  | 0 |  | 469972417 | 2 | 1 | -2 | 0 | 1623.59 | 0 | 68908.99 | 0 | 0 | 68908.99 |  | 0 | 0 | 0 |  | 0 | 1 | 0 | 0 | 0 | 0 | 0 | 0
17 | 1 |  | 396 | 264 | 2.14-2103-3-5/1 | Системное сопровождение активного оборудования вычислительных сетей (маршрутизаторы, коммутаторы, концентраторы), сервисное сопровождение и обслуживание программного обеспечения активного сетевого оборудования | устройство | 7 | 0 | 7 |  |  |  | 295642.62 | 0 | 0 | 0 | 295642.62 | 0 | 273 | 0 | 0 | 206949.83 | 29564.26 |  | 288585831 | 42234.66 | 0 | 0 | 0 | 42234.66 | 0 | 39 | 0 | 0 | 3248.82 | 0 | 0 | 0 | 3248.82 | 0 | 3 | 0 | 0 | 70 | 10 | 1 | 1 |  |  | 1 | 1 | 1 | 1 |  |  |  |  | 0 | 4 | СН-2012.2 Выпуск № 5 (в текущих ценах по состоянию на 01.10.2025 г.). 2.14-2103-3-5/1 |  |  | 0 | 284416172 |  | 0 | 1 | 0 | 1 | 1 | 1 | 1 | 1 | 1 |  | 70 | 10 |  |  |  | 0 | 0 | 0 | [5 empty] | 0 |  | 0 | 295642.62 | 0 | 0 | 0 | 42234.66 | 0 | 39 | 0 | 0 | 206949.834 | 29564.262 |  |  |  | )*13 | )*13 | )*13 | )*13 |  | )*13 | )*13 |  |  |  | 0 | 0 | 1 | 1 |  |  |  | 1013 | устройство | устройство | 1 | [6 empty] | 284416175 | 1 | СН-2012 | 0 |  | 4 | 0 | Подрядные работы, гл. 1-5,7 | работа |  |  |  | 1441792 | 3248.82 | 0 | 0 | 0 | 3248.82 | 3 | 0 | 0 | [17 empty] | 0 | 0 | 0 |  |  |  |  | 70 | 10 |  |  |  |  | 0 |  | -1850798320 | 2 | 1 | -2 | 0 | 0 | 0 | 532156.71 | 0 | 0 | 532156.71 |  | 0 | 0 | 0 |  | 0 | 1 | 0 | 0 | 0 | 0 | 0 | 0
17 | 1 |  | 397 | 265 | 2.14-2103-14-1/1 | Техническое сопровождение ЛВС, настройка и техническая поддержка активного сетевого оборудования | устройство | 7 | 0 | 7 |  |  |  | 360633 | 0 | 0 | 0 | 360633 | 0 | 364 | 0 | 0 | 252443.1 | 36063.3 |  | 288585831 | 51519 | 0 | 0 | 0 | 51519 | 0 | 52 | 0 | 0 | 3963 | 0 | 0 | 0 | 3963 | 0 | 4 | 0 | 0 | 70 | 10 | 1 | 1 |  |  | 1 | 1 | 1 | 1 |  |  |  |  | 0 | 4 | СН-2012.2 Выпуск № 5 (в текущих ценах по состоянию на 01.10.2025 г.). 2.14-2103-14-1/1 |  |  | 0 | 284416172 |  | 0 | 1 | 0 | 1 | 1 | 1 | 1 | 1 | 1 |  | 70 | 10 |  |  |  | 0 | 0 | 0 | [5 empty] | 0 |  | 0 | 360633 | 0 | 0 | 0 | 51519 | 0 | 52 | 0 | 0 | 252443.1 | 36063.3 |  |  |  | )*13 | )*13 | )*13 | )*13 |  | )*13 | )*13 |  |  |  | 0 | 0 | 1 | 1 |  |  |  | 1013 | устройство | устройство | 1 | [6 empty] | 284416175 | 1 | СН-2012 | 0 |  | 4 | 0 | Подрядные работы, гл. 1-5,7 | работа |  |  |  | 1441792 | 3963 | 0 | 0 | 0 | 3963 | 4 | 0 | 0 | [17 empty] | 0 | 0 | 0 |  |  |  |  | 70 | 10 |  |  |  |  | 0 |  | 1288945035 | 2 | 1 | -2 | 0 | 0 | 0 | 649139.4 | 0 | 0 | 649139.4 |  | 0 | 0 | 0 |  | 0 | 1 | 0 | 0 | 0 | 0 | 0 | 0
51 | 1 | 5 | 3068 |  | Новый подраздел | ЛВС - Инженерные сооружения и коммуникации | 0 | [6 empty] | 844003.05 | 0 | 2371.46 | 1503.32 | 841631.59 | 0 | 818.28 | 0 | 0 | 589142.11 | 84163.15 |  |  | 844003.05 | 0 | 2371.46 | 1503.32 | 841631.59 | 0 | 818.28 | 0 | 0 | 589142.11 | 84163.15 |  |  | 0 | 0 | 0 | 1518931.9 | 0 | 0 | 1518931.9 | 0 | 0 | 0 | 0 | 0 | 0 | 0 | 0 | 0 | [19 empty] | 0 | 0 | 0 | 1518931.9 | 0 | 0 | 1518931.9 | 0 | 0 | 0 | 0 | 0 | 0 | 0 | 0 | 0 | [114 empty] | 0
50 | 0 | 0 | 1 | 201 | 844003.05 | ПЗ | Прямые затраты |  |  | 201 | 1 | 3 |  | 2 | [7 empty] | 844003.05 | 1 | 844003.05
50 | 0 | 0 | 1 | 202 | 0 | СтМатОб | Стоимость материальных ресурсов (всего) |  |  | 202 | 2 | 3 |  | 2 | [7 empty] | 0 | 1 | 0
50 | 0 | 0 | 1 | 222 | 0 | СтМатОбЗак | Стоимость материалов и оборудования заказчика |  |  | 222 | 3 | 3 |  | 2 | [7 empty] | 0 | 1 | 0
50 | 0 | 0 | 1 | 225 | 0 | СтМатОбПод | Стоимость материалов и оборудования подрядчика |  |  | 225 | 4 | 3 |  | 2 | [7 empty] | 0 | 1 | 0
50 | 0 | 0 | 1 | 226 | 0 | СтМат | Стоимость материалов (всего) |  |  | 226 | 5 | 3 |  | 2 | [7 empty] | 0 | 1 | 0
50 | 0 | 0 | 1 | 227 | 0 | СтМатЗак | Стоимость материалов заказчика |  |  | 227 | 6 | 3 |  | 2 | [7 empty] | 0 | 1 | 0
50 | 0 | 0 | 1 | 228 | 0 | СтМатПод | Стоимость материалов подрядчика |  |  | 228 | 7 | 3 |  | 2 | [7 empty] | 0 | 1 | 0
50 | 0 | 0 | 1 | 216 | 0 | Оборуд | Стоимость оборудования (всего) |  |  | 216 | 8 | 3 |  | 2 | [7 empty] | 0 | 1 | 0
50 | 0 | 0 | 1 | 223 | 0 | ОборудЗак | Стоимость оборудования заказчика |  |  | 223 | 9 | 3 |  | 2 | [7 empty] | 0 | 1 | 0
50 | 0 | 0 | 1 | 229 | 0 | ОборудПод | Стоимость оборудования подрядчика |  |  | 229 | 10 | 3 |  | 2 | [7 empty] | 0 | 1 | 0
50 | 0 | 0 | 1 | 203 | 2371.46 | ЭММ | Эксплуатация машин |  |  | 203 | 11 | 3 |  | 2 | [7 empty] | 2371.46 | 1 | 2371.46
50 | 0 | 0 | 1 | 231 | 0 | ЭММсНРиСП | Эксплуатация машин по ТСН-2001.16 |  |  | 231 | 12 | 3 |  | 2 | [7 empty] | 0 | 1 | 0
50 | 0 | 0 | 1 | 204 | 1503.32 | ЗПМ | ЗП машинистов |  |  | 204 | 13 | 3 |  | 2 | [7 empty] | 1503.32 | 1 | 1503.32
50 | 0 | 0 | 1 | 205 | 841631.59 | ОЗП | Основная ЗП рабочих |  |  | 205 | 14 | 3 |  | 2 | [7 empty] | 841631.59 | 1 | 841631.59
50 | 0 | 0 | 1 | 232 | 0 | ОЗПсНРиСП | Основная ЗП рабочих по ТСН-2001.16 |  |  | 232 | 15 | 3 |  | 2 | [7 empty] | 0 | 1 | 0
50 | 0 | 0 | 1 | 214 | 0 | Строит | Строительные работы с НР и СП |  |  | 214 | 16 | 3 |  | 2 | [7 empty] | 0 | 1 | 0
50 | 0 | 0 | 1 | 215 | 0 | Монтаж | Монтажные работы с НР и СП |  |  | 215 | 17 | 3 |  | 2 | [7 empty] | 0 | 1 | 0
50 | 0 | 0 | 1 | 217 | 1518931.9 | Прочие | Прочие работы с НР и СП |  |  | 217 | 18 | 3 |  | 2 | [7 empty] | 1518931.9 | 1 | 1518931.9
50 | 0 | 0 | 1 | 230 | 0 | ПрочиеЗатр | Прочие затраты по ТСН-2001.16 |  |  | 230 | 19 | 3 |  | 2 | [7 empty] | 0 | 1 | 0
50 | 0 | 0 | 1 | 206 | 0 | ВозврМат | Возврат материалов |  |  | 206 | 20 | 3 |  | 2 | [7 empty] | 0 | 1 | 0
50 | 0 | 0 | 1 | 207 | 818.28 | ТрудСтр | Трудозатраты строителей |  |  | 207 | 21 | 3 |  | -1 | [7 empty] | 818.28 | 1 | 818.28
50 | 0 | 0 | 1 | 208 | 0 | ТрудМаш | Трудозатраты машинистов |  |  | 208 | 22 | 3 |  | -1 | [7 empty] | 0 | 1 | 0
50 | 0 | 0 | 1 | 209 | 0 | ТранспМат | Транспорт материалов |  |  | 209 | 23 | 3 |  | 2 | [7 empty] | 0 | 1 | 0
50 | 0 | 0 | 1 | 233 | 0 | Перевозка | Перевозка грузов |  |  | 233 | 24 | 3 |  | 2 | [7 empty] | 0 | 1 | 0
50 | 0 | 0 | 1 | 210 | 589142.11 | НР | Накладные расходы |  |  | 210 | 25 | 3 |  | 2 | [7 empty] | 589142.11 | 1 | 589142.11
50 | 0 | 0 | 1 | 211 | 84163.15 | СмПриб | Сметная прибыль |  |  | 211 | 26 | 3 |  | 2 | [7 empty] | 84163.15 | 1 | 84163.15
50 | 0 | 0 | 1 | 224 | 1518931.9 | Всего | Всего с НР и СП |  |  | 224 | 27 | 3 |  | 2 | [7 empty] | 1518931.9 | 1 | 1518931.9
5 | 1 |  | 3117 |  | Новый подраздел | СВН - Здания |  | 0 |  | 0 | [7 empty] | 0 |  |  | 0 | [53 empty] | 0 | [11 empty] | 0
52 | 1 | 5 | 3111 | 0 | Новый подраздел | СВН - Здания | [7 empty] | 917549.1 | 5875.74 | 0 | 0 | 911673.36 | 0 | 1284.66 | 0 | 0 | 638171.35 | 91167.34 | 0 | 0 | 917549.1 | 5875.74 | 0 | 0 | 911673.36 | 0 | 1284.66 | 0 | 0 | 638171.35 | 91167.34 | 0 | 0 | 0 | 0 | 0 | 1646887.79 | 0 | 0 | 1646887.79 | 5875.74 | 5875.74 | 0 | 5875.74 | 0 | 0 | 0 | 0 | 0 | 0 | 0 | 0 | 0 | 0 | 0 | 0 | 0 | 0 | 0 | 0 | 0 | 0 | 0 | 0 | 0 | 0 | 0 | 0 | 0 | 0 | 0 | 1646887.79 | 0 | 0 | 1646887.79 | 5875.74 | 5875.74 | 0 | 5875.74 | 0 | 0 | 0 | 0 | 0 | 0 | 0 | 0 | 0 | 0 | 0 | 0 | 0 | 0 | 0 | 0 | 0 | 0 | 0 | 0 | 0 | 0 | 0 | 0 | 0 | 0 | 0 | 0 | 0 | 0 | 0 | 0 | 0 | 0 | 0 | 0 | 0 | 0 | 0 | 0 | 0 | 0 | 0 | 0 | 0 | 0 | 0 | 0 | 0 | 0 | 0 | 0 | 0 | 0 | 0 | 0 | 0 | 0 | 0 | 0 | 0 | 0 | 0 | 0 | 0 | 0 | 0 | 0 | 0 | 0 | 0 | 0 | 0 | 0 | 0 | 0 | 0 | 0 | 0 | 0 | 0 | 0 | 0 | 0 | 0 | 0 | 0 | 0 | 0 | 0 | 0 | 0 | 0 | 0 | 0 | 0 | 0 | 0 | 0 | 0 | 0 | 0 | 0 | 0 | 0 | 0 | 0 | 0 | 0 | 0 | 0 | 0 | 0 | 0 | 0 | 0 | 0 | 0 | 0 | 0
17 | 1 |  | 400 | 266 | 1.22-2203-2-2/1 | Техническое обслуживание камеры видеонаблюдения | шт. | 54 | 0 | 54 |  |  |  | 917549.1 | 5875.74 | 0 | 0 | 911673.36 | 0 | 1284.66 | 0 | 0 | 638171.35 | 91167.34 |  | 288585831 | 16991.65 | 108.81 | 0 | 0 | 16882.84 | 0 | 23.79 | 0 | 0 | 1307.05 | 8.37 | 0 | 0 | 1298.68 | 0 | 1.83 | 0 | 0 | 70 | 10 | 1 | 1 |  |  | 1 | 1 | 1 | 1 |  |  |  |  | 0 | 4 | СН-2012.1 Выпуск № 5 (в текущих ценах по состоянию на 01.10.2025 г.). 1.22-2203-2-2/1 |  |  | 0 | 284416172 |  | 0 | 1 | 0 | 1 | 1 | 1 | 1 | 1 | 1 |  | 70 | 10 |  |  |  | 0 | 0 | 0 | [5 empty] | 0 |  | 0 | 917549.1 | 108.81 | 0 | 0 | 16882.84 | 0 | 23.79 | 0 | 0 | 638171.352 | 91167.336 |  |  |  | )*13 | )*13 | )*13 | )*13 |  | )*13 | )*13 |  |  |  | 0 | 0 | 1 | 1 |  |  |  | 1010 | шт. | шт. | 1 | [6 empty] | 284416175 | 1 | СН-2012 | 0 |  | 4 | 0 | Подрядные работы, гл. 1-5,7 | работа |  |  |  | 1441792 | 1307.05 | 8.37 | 0 | 0 | 1298.68 | 1.83 | 0 | 0 | [17 empty] | 0 | 0 | 0 |  |  |  |  | 70 | 10 |  |  |  |  | 0 |  | 368213878 | 2 | 1 | -2 | 0 | 0 | 0 | 1646887.79 | 0 | 0 | 1646887.79 |  | 0 | 0 | 0 |  | 0 | 1 | 0 | 0 | 0 | 0 | 0 | 0
51 | 1 | 5 | 3111 |  | Новый подраздел | СВН - Здания | 0 | [6 empty] | 917549.1 | 5875.74 | 0 | 0 | 911673.36 | 0 | 1284.66 | 0 | 0 | 638171.35 | 91167.34 |  |  | 917549.1 | 5875.74 | 0 | 0 | 911673.36 | 0 | 1284.66 | 0 | 0 | 638171.35 | 91167.34 |  |  | 0 | 0 | 0 | 1646887.79 | 0 | 0 | 1646887.79 | 5875.74 | 5875.74 | 0 | 5875.74 | 0 | 0 | 0 | 0 | 0 | [19 empty] | 0 | 0 | 0 | 1646887.79 | 0 | 0 | 1646887.79 | 5875.74 | 5875.74 | 0 | 5875.74 | 0 | 0 | 0 | 0 | 0 | [114 empty] | 0
50 | 0 | 0 | 1 | 201 | 917549.1 | ПЗ | Прямые затраты |  |  | 201 | 1 | 3 |  | 2 | [7 empty] | 917549.1 | 1 | 917549.1
50 | 0 | 0 | 1 | 202 | 5875.74 | СтМатОб | Стоимость материальных ресурсов (всего) |  |  | 202 | 2 | 3 |  | 2 | [7 empty] | 5875.74 | 1 | 5875.74
50 | 0 | 0 | 1 | 222 | 0 | СтМатОбЗак | Стоимость материалов и оборудования заказчика |  |  | 222 | 3 | 3 |  | 2 | [7 empty] | 0 | 1 | 0
50 | 0 | 0 | 1 | 225 | 5875.74 | СтМатОбПод | Стоимость материалов и оборудования подрядчика |  |  | 225 | 4 | 3 |  | 2 | [7 empty] | 5875.74 | 1 | 5875.74
50 | 0 | 0 | 1 | 226 | 5875.74 | СтМат | Стоимость материалов (всего) |  |  | 226 | 5 | 3 |  | 2 | [7 empty] | 5875.74 | 1 | 5875.74
50 | 0 | 0 | 1 | 227 | 0 | СтМатЗак | Стоимость материалов заказчика |  |  | 227 | 6 | 3 |  | 2 | [7 empty] | 0 | 1 | 0
50 | 0 | 0 | 1 | 228 | 5875.74 | СтМатПод | Стоимость материалов подрядчика |  |  | 228 | 7 | 3 |  | 2 | [7 empty] | 5875.74 | 1 | 5875.74
50 | 0 | 0 | 1 | 216 | 0 | Оборуд | Стоимость оборудования (всего) |  |  | 216 | 8 | 3 |  | 2 | [7 empty] | 0 | 1 | 0
50 | 0 | 0 | 1 | 223 | 0 | ОборудЗак | Стоимость оборудования заказчика |  |  | 223 | 9 | 3 |  | 2 | [7 empty] | 0 | 1 | 0
50 | 0 | 0 | 1 | 229 | 0 | ОборудПод | Стоимость оборудования подрядчика |  |  | 229 | 10 | 3 |  | 2 | [7 empty] | 0 | 1 | 0
50 | 0 | 0 | 1 | 203 | 0 | ЭММ | Эксплуатация машин |  |  | 203 | 11 | 3 |  | 2 | [7 empty] | 0 | 1 | 0
50 | 0 | 0 | 1 | 231 | 0 | ЭММсНРиСП | Эксплуатация машин по ТСН-2001.16 |  |  | 231 | 12 | 3 |  | 2 | [7 empty] | 0 | 1 | 0
50 | 0 | 0 | 1 | 204 | 0 | ЗПМ | ЗП машинистов |  |  | 204 | 13 | 3 |  | 2 | [7 empty] | 0 | 1 | 0
50 | 0 | 0 | 1 | 205 | 911673.36 | ОЗП | Основная ЗП рабочих |  |  | 205 | 14 | 3 |  | 2 | [7 empty] | 911673.36 | 1 | 911673.36
50 | 0 | 0 | 1 | 232 | 0 | ОЗПсНРиСП | Основная ЗП рабочих по ТСН-2001.16 |  |  | 232 | 15 | 3 |  | 2 | [7 empty] | 0 | 1 | 0
50 | 0 | 0 | 1 | 214 | 0 | Строит | Строительные работы с НР и СП |  |  | 214 | 16 | 3 |  | 2 | [7 empty] | 0 | 1 | 0
50 | 0 | 0 | 1 | 215 | 0 | Монтаж | Монтажные работы с НР и СП |  |  | 215 | 17 | 3 |  | 2 | [7 empty] | 0 | 1 | 0
50 | 0 | 0 | 1 | 217 | 1646887.79 | Прочие | Прочие работы с НР и СП |  |  | 217 | 18 | 3 |  | 2 | [7 empty] | 1646887.79 | 1 | 1646887.79
50 | 0 | 0 | 1 | 230 | 0 | ПрочиеЗатр | Прочие затраты по ТСН-2001.16 |  |  | 230 | 19 | 3 |  | 2 | [7 empty] | 0 | 1 | 0
50 | 0 | 0 | 1 | 206 | 0 | ВозврМат | Возврат материалов |  |  | 206 | 20 | 3 |  | 2 | [7 empty] | 0 | 1 | 0
50 | 0 | 0 | 1 | 207 | 1284.66 | ТрудСтр | Трудозатраты строителей |  |  | 207 | 21 | 3 |  | -1 | [7 empty] | 1284.66 | 1 | 1284.66
50 | 0 | 0 | 1 | 208 | 0 | ТрудМаш | Трудозатраты машинистов |  |  | 208 | 22 | 3 |  | -1 | [7 empty] | 0 | 1 | 0
50 | 0 | 0 | 1 | 209 | 0 | ТранспМат | Транспорт материалов |  |  | 209 | 23 | 3 |  | 2 | [7 empty] | 0 | 1 | 0
50 | 0 | 0 | 1 | 233 | 0 | Перевозка | Перевозка грузов |  |  | 233 | 24 | 3 |  | 2 | [7 empty] | 0 | 1 | 0
50 | 0 | 0 | 1 | 210 | 638171.35 | НР | Накладные расходы |  |  | 210 | 25 | 3 |  | 2 | [7 empty] | 638171.35 | 1 | 638171.35
50 | 0 | 0 | 1 | 211 | 91167.34 | СмПриб | Сметная прибыль |  |  | 211 | 26 | 3 |  | 2 | [7 empty] | 91167.34 | 1 | 91167.34
50 | 0 | 0 | 1 | 224 | 1646887.79 | Всего | Всего с НР и СП |  |  | 224 | 27 | 3 |  | 2 | [7 empty] | 1646887.79 | 1 | 1646887.79
5 | 1 |  | 3157 |  | Новый подраздел | СВН - Инженерные сооружения и коммуникации |  | 0 |  | -1 | [7 empty] | 0 |  |  | 0 | [53 empty] | 0 | [11 empty] | 0
52 | 1 | 5 | 3147 | 0 | Новый подраздел | СВН - Инженерные сооружения и коммуникации | [7 empty] | 548682.16 | 0 | 1355.12 | 859.04 | 547327.04 | 0 | 537.92 | 0 | 0 | 383128.93 | 54732.7 | 0 | 0 | 548682.16 | 0 | 1355.12 | 859.04 | 547327.04 | 0 | 537.92 | 0 | 0 | 383128.93 | 54732.7 | 0 | 0 | 0 | 0 | 0 | 987471.55 | 0 | 0 | 987471.55 | 0 | 0 | 0 | 0 | 0 | 0 | 0 | 0 | 0 | 0 | 0 | 0 | 0 | 0 | 0 | 0 | 0 | 0 | 0 | 0 | 0 | 0 | 0 | 0 | 0 | 0 | 0 | 0 | 0 | 0 | 0 | 987471.55 | 0 | 0 | 987471.55 | 0 | 0 | 0 | 0 | 0 | 0 | 0 | 0 | 0 | 0 | 0 | 0 | 0 | 0 | 0 | 0 | 0 | 0 | 0 | 0 | 0 | 0 | 0 | 0 | 0 | 0 | 0 | 0 | 0 | 0 | 0 | 0 | 0 | 0 | 0 | 0 | 0 | 0 | 0 | 0 | 0 | 0 | 0 | 0 | 0 | 0 | 0 | 0 | 0 | 0 | 0 | 0 | 0 | 0 | 0 | 0 | 0 | 0 | 0 | 0 | 0 | 0 | 0 | 0 | 0 | 0 | 0 | 0 | 0 | 0 | 0 | 0 | 0 | 0 | 0 | 0 | 0 | 0 | 0 | 0 | 0 | 0 | 0 | 0 | 0 | 0 | 0 | 0 | 0 | 0 | 0 | 0 | 0 | 0 | 0 | 0 | 0 | 0 | 0 | 0 | 0 | 0 | 0 | 0 | 0 | 0 | 0 | 0 | 0 | 0 | 0 | 0 | 0 | 0 | 0 | 0 | 0 | 0 | 0 | 0 | 0 | 0 | 0 | 0
17 | 1 |  | 401 | 267 | 2.14-3701-7-4/1 | Проверка монтажа кабеля в шкафу связи | шт. | 58 | 0 | 58 |  |  |  | 57464.08 | 0 | 0 | 0 | 57464.08 | 0 | 58 | 0 | 0 | 40224.86 | 5746.41 |  | 288585831 | 990.76 | 0 | 0 | 0 | 990.76 | 0 | 1 | 0 | 0 | 247.69 | 0 | 0 | 0 | 247.69 | 0 | 0.25 | 0 | 0 | 70 | 10 | 1 | 1 |  |  | 1 | 1 | 1 | 1 |  |  |  |  | 0 | 4 | СН-2012.2 Выпуск № 5 (в текущих ценах по состоянию на 01.10.2025 г.). 2.14-3701-7-4/1 |  |  | 0 | 284416172 |  | 0 | 1 | 0 | 1 | 1 | 1 | 1 | 1 | 1 |  | 70 | 10 |  |  |  | 0 | 0 | 0 | [5 empty] | 0 |  | 0 | 57464.08 | 0 | 0 | 0 | 990.76 | 0 | 1 | 0 | 0 | 40224.856 | 5746.408 |  |  |  | )*4 | )*4 | )*4 | )*4 |  | )*4 | )*4 |  |  |  | 0 | 0 | 1 | 1 |  |  |  | 1010 | шт. | шт. | 1 | [6 empty] | 284416175 | 1 | СН-2012 | 0 |  | 4 | 0 | Подрядные работы, гл. 1-5,7 | работа |  |  |  | 2228224 | 247.69 | 0 | 0 | 0 | 247.69 | 0.25 | 0 | 0 | [17 empty] | 0 | 0 | 0 |  |  |  |  | 70 | 10 |  |  |  |  | 0 |  | 412660737 | 2 | 1 | -2 | 0 | 0 | 0 | 103435.35 | 0 | 0 | 103435.35 |  | 0 | 0 | 0 |  | 0 | 1 | 0 | 0 | 0 | 0 | 0 | 0
17 | 1 |  | 402 | 268 | 2.14-3701-7-3/1 | Внешний осмотр монтажа кроссировок и жил шкафа связи | шт. | 58 | 0 | 58 |  |  |  | 94240.72 | 0 | 0 | 0 | 94240.72 | 0 | 95.12 | 0 | 0 | 65968.5 | 9424.07 |  | 288585831 | 1624.84 | 0 | 0 | 0 | 1624.84 | 0 | 1.64 | 0 | 0 | 406.21 | 0 | 0 | 0 | 406.21 | 0 | 0.41 | 0 | 0 | 70 | 10 | 1 | 1 |  |  | 1 | 1 | 1 | 1 |  |  |  |  | 0 | 4 | СН-2012.2 Выпуск № 5 (в текущих ценах по состоянию на 01.10.2025 г.). 2.14-3701-7-3/1 |  |  | 0 | 284416172 |  | 0 | 1 | 0 | 1 | 1 | 1 | 1 | 1 | 1 |  | 70 | 10 |  |  |  | 0 | 0 | 0 | [5 empty] | 0 |  | 0 | 94240.72 | 0 | 0 | 0 | 1624.84 | 0 | 1.64 | 0 | 0 | 65968.504 | 9424.072 |  |  |  | )*4 | )*4 | )*4 | )*4 |  | )*4 | )*4 |  |  |  | 0 | 0 | 1 | 1 |  |  |  | 1010 | шт. | шт. | 1 | [6 empty] | 284416175 | 1 | СН-2012 | 0 |  | 4 | 0 | Подрядные работы, гл. 1-5,7 | работа |  |  |  | 2228224 | 406.21 | 0 | 0 | 0 | 406.21 | 0.41 | 0 | 0 | [17 empty] | 0 | 0 | 0 |  |  |  |  | 70 | 10 |  |  |  |  | 0 |  | -1253208674 | 2 | 1 | -2 | 0 | 0 | 0 | 169633.29 | 0 | 0 | 169633.29 |  | 0 | 0 | 0 |  | 0 | 1 | 0 | 0 | 0 | 0 | 0 | 0
17 | 1 |  | 404 | 269 | 2.1-3501-2-2/1 | Сетевой коммутатор, контроль соединений, проверка работоспособности | 1 коммутатор | 4 | 0 | 4 |  |  |  | 21962.72 | 0 | 1355.12 | 859.04 | 20607.6 | 0 | 20.8 | 0 | 0 | 14425.32 | 2060.76 |  | 288585831 | 5490.68 | 0 | 338.78 | 214.76 | 5151.9 | 0 | 5.2 | 0 | 0 | 422.36 | 0 | 26.06 | 16.52 | 396.3 | 0 | 0.4 | 0 | 0 | 70 | 10 | 1 | 1 |  |  | 1 | 1 | 1 | 1 |  |  |  |  | 0 | 4 | СН-2012.2 Выпуск № 5 (в текущих ценах по состоянию на 01.10.2025 г.). 2.1-3501-2-2/1 |  |  | 0 | 284416172 |  | 0 | 1 | 0 | 1 | 1 | 1 | 1 | 1 | 1 |  | 70 | 10 |  |  |  | 0 | 0 | 0 | [5 empty] | 0 |  | 0 | 21962.72 | 0 | 338.78 | 214.76 | 5151.9 | 0 | 5.2 | 0 | 0 | 14425.32 | 2060.76 |  |  |  | )*13 | )*13 | )*13 | )*13 |  | )*13 | )*13 |  |  |  | 0 | 0 | 1 | 1 |  |  |  | 1013 | 1 коммутатор | 1 коммутатор | 1 | [6 empty] | 284416175 | 1 | СН-2012 | 0 |  | 4 | 0 | Подрядные работы, гл. 1-5,7 | работа |  |  |  | 1441792 | 422.36 | 0 | 26.06 | 16.52 | 396.3 | 0.4 | 0 | 0 | [17 empty] | 0 | 0 | 0 |  |  |  |  | 70 | 10 |  |  |  |  | 0 |  | 469972417 | 2 | 1 | -2 | 0 | 927.76 | 0 | 39376.56 | 0 | 0 | 39376.56 |  | 0 | 0 | 0 |  | 0 | 1 | 0 | 0 | 0 | 0 | 0 | 0
17 | 1 |  | 405 | 270 | 2.14-2103-3-5/1 | Системное сопровождение активного оборудования вычислительных сетей (маршрутизаторы, коммутаторы, концентраторы), сервисное сопровождение и обслуживание программного обеспечения активного сетевого оборудования | устройство | 4 | 0 | 4 |  |  |  | 168938.64 | 0 | 0 | 0 | 168938.64 | 0 | 156 | 0 | 0 | 118257.05 | 16893.86 |  | 288585831 | 42234.66 | 0 | 0 | 0 | 42234.66 | 0 | 39 | 0 | 0 | 3248.82 | 0 | 0 | 0 | 3248.82 | 0 | 3 | 0 | 0 | 70 | 10 | 1 | 1 |  |  | 1 | 1 | 1 | 1 |  |  |  |  | 0 | 4 | СН-2012.2 Выпуск № 5 (в текущих ценах по состоянию на 01.10.2025 г.). 2.14-2103-3-5/1 |  |  | 0 | 284416172 |  | 0 | 1 | 0 | 1 | 1 | 1 | 1 | 1 | 1 |  | 70 | 10 |  |  |  | 0 | 0 | 0 | [5 empty] | 0 |  | 0 | 168938.64 | 0 | 0 | 0 | 42234.66 | 0 | 39 | 0 | 0 | 118257.048 | 16893.864 |  |  |  | )*13 | )*13 | )*13 | )*13 |  | )*13 | )*13 |  |  |  | 0 | 0 | 1 | 1 |  |  |  | 1013 | устройство | устройство | 1 | [6 empty] | 284416175 | 1 | СН-2012 | 0 |  | 4 | 0 | Подрядные работы, гл. 1-5,7 | работа |  |  |  | 1441792 | 3248.82 | 0 | 0 | 0 | 3248.82 | 3 | 0 | 0 | [17 empty] | 0 | 0 | 0 |  |  |  |  | 70 | 10 |  |  |  |  | 0 |  | -1850798320 | 2 | 1 | -2 | 0 | 0 | 0 | 304089.55 | 0 | 0 | 304089.55 |  | 0 | 0 | 0 |  | 0 | 1 | 0 | 0 | 0 | 0 | 0 | 0
17 | 1 |  | 406 | 271 | 2.14-2103-14-1/1 | Техническое сопровождение ЛВС, настройка и техническая поддержка активного сетевого оборудования | устройство | 4 | 0 | 4 |  |  |  | 206076 | 0 | 0 | 0 | 206076 | 0 | 208 | 0 | 0 | 144253.2 | 20607.6 |  | 288585831 | 51519 | 0 | 0 | 0 | 51519 | 0 | 52 | 0 | 0 | 3963 | 0 | 0 | 0 | 3963 | 0 | 4 | 0 | 0 | 70 | 10 | 1 | 1 |  |  | 1 | 1 | 1 | 1 |  |  |  |  | 0 | 4 | СН-2012.2 Выпуск № 5 (в текущих ценах по состоянию на 01.10.2025 г.). 2.14-2103-14-1/1 |  |  | 0 | 284416172 |  | 0 | 1 | 0 | 1 | 1 | 1 | 1 | 1 | 1 |  | 70 | 10 |  |  |  | 0 | 0 | 0 | [5 empty] | 0 |  | 0 | 206076 | 0 | 0 | 0 | 51519 | 0 | 52 | 0 | 0 | 144253.2 | 20607.6 |  |  |  | )*13 | )*13 | )*13 | )*13 |  | )*13 | )*13 |  |  |  | 0 | 0 | 1 | 1 |  |  |  | 1013 | устройство | устройство | 1 | [6 empty] | 284416175 | 1 | СН-2012 | 0 |  | 4 | 0 | Подрядные работы, гл. 1-5,7 | работа |  |  |  | 1441792 | 3963 | 0 | 0 | 0 | 3963 | 4 | 0 | 0 | [17 empty] | 0 | 0 | 0 |  |  |  |  | 70 | 10 |  |  |  |  | 0 |  | 1288945035 | 2 | 1 | -2 | 0 | 0 | 0 | 370936.8 | 0 | 0 | 370936.8 |  | 0 | 0 | 0 |  | 0 | 1 | 0 | 0 | 0 | 0 | 0 | 0
51 | 1 | 5 | 3147 |  | Новый подраздел | СВН - Инженерные сооружения и коммуникации | 0 | [6 empty] | 548682.16 | 0 | 1355.12 | 859.04 | 547327.04 | 0 | 537.92 | 0 | 0 | 383128.93 | 54732.7 |  |  | 548682.16 | 0 | 1355.12 | 859.04 | 547327.04 | 0 | 537.92 | 0 | 0 | 383128.93 | 54732.7 |  |  | 0 | 0 | 0 | 987471.55 | 0 | 0 | 987471.55 | 0 | 0 | 0 | 0 | 0 | 0 | 0 | 0 | 0 | [19 empty] | 0 | 0 | 0 | 987471.55 | 0 | 0 | 987471.55 | 0 | 0 | 0 | 0 | 0 | 0 | 0 | 0 | 0 | [114 empty] | 0
50 | 0 | 0 | 1 | 201 | 548682.16 | ПЗ | Прямые затраты |  |  | 201 | 1 | 3 |  | 2 | [7 empty] | 548682.16 | 1 | 548682.16
50 | 0 | 0 | 1 | 202 | 0 | СтМатОб | Стоимость материальных ресурсов (всего) |  |  | 202 | 2 | 3 |  | 2 | [7 empty] | 0 | 1 | 0
50 | 0 | 0 | 1 | 222 | 0 | СтМатОбЗак | Стоимость материалов и оборудования заказчика |  |  | 222 | 3 | 3 |  | 2 | [7 empty] | 0 | 1 | 0
50 | 0 | 0 | 1 | 225 | 0 | СтМатОбПод | Стоимость материалов и оборудования подрядчика |  |  | 225 | 4 | 3 |  | 2 | [7 empty] | 0 | 1 | 0
50 | 0 | 0 | 1 | 226 | 0 | СтМат | Стоимость материалов (всего) |  |  | 226 | 5 | 3 |  | 2 | [7 empty] | 0 | 1 | 0
50 | 0 | 0 | 1 | 227 | 0 | СтМатЗак | Стоимость материалов заказчика |  |  | 227 | 6 | 3 |  | 2 | [7 empty] | 0 | 1 | 0
50 | 0 | 0 | 1 | 228 | 0 | СтМатПод | Стоимость материалов подрядчика |  |  | 228 | 7 | 3 |  | 2 | [7 empty] | 0 | 1 | 0
50 | 0 | 0 | 1 | 216 | 0 | Оборуд | Стоимость оборудования (всего) |  |  | 216 | 8 | 3 |  | 2 | [7 empty] | 0 | 1 | 0
50 | 0 | 0 | 1 | 223 | 0 | ОборудЗак | Стоимость оборудования заказчика |  |  | 223 | 9 | 3 |  | 2 | [7 empty] | 0 | 1 | 0
50 | 0 | 0 | 1 | 229 | 0 | ОборудПод | Стоимость оборудования подрядчика |  |  | 229 | 10 | 3 |  | 2 | [7 empty] | 0 | 1 | 0
50 | 0 | 0 | 1 | 203 | 1355.12 | ЭММ | Эксплуатация машин |  |  | 203 | 11 | 3 |  | 2 | [7 empty] | 1355.12 | 1 | 1355.12
50 | 0 | 0 | 1 | 231 | 0 | ЭММсНРиСП | Эксплуатация машин по ТСН-2001.16 |  |  | 231 | 12 | 3 |  | 2 | [7 empty] | 0 | 1 | 0
50 | 0 | 0 | 1 | 204 | 859.04 | ЗПМ | ЗП машинистов |  |  | 204 | 13 | 3 |  | 2 | [7 empty] | 859.04 | 1 | 859.04
50 | 0 | 0 | 1 | 205 | 547327.04 | ОЗП | Основная ЗП рабочих |  |  | 205 | 14 | 3 |  | 2 | [7 empty] | 547327.04 | 1 | 547327.04
50 | 0 | 0 | 1 | 232 | 0 | ОЗПсНРиСП | Основная ЗП рабочих по ТСН-2001.16 |  |  | 232 | 15 | 3 |  | 2 | [7 empty] | 0 | 1 | 0
50 | 0 | 0 | 1 | 214 | 0 | Строит | Строительные работы с НР и СП |  |  | 214 | 16 | 3 |  | 2 | [7 empty] | 0 | 1 | 0
50 | 0 | 0 | 1 | 215 | 0 | Монтаж | Монтажные работы с НР и СП |  |  | 215 | 17 | 3 |  | 2 | [7 empty] | 0 | 1 | 0
50 | 0 | 0 | 1 | 217 | 987471.55 | Прочие | Прочие работы с НР и СП |  |  | 217 | 18 | 3 |  | 2 | [7 empty] | 987471.55 | 1 | 987471.55
50 | 0 | 0 | 1 | 230 | 0 | ПрочиеЗатр | Прочие затраты по ТСН-2001.16 |  |  | 230 | 19 | 3 |  | 2 | [7 empty] | 0 | 1 | 0
50 | 0 | 0 | 1 | 206 | 0 | ВозврМат | Возврат материалов |  |  | 206 | 20 | 3 |  | 2 | [7 empty] | 0 | 1 | 0
50 | 0 | 0 | 1 | 207 | 537.92 | ТрудСтр | Трудозатраты строителей |  |  | 207 | 21 | 3 |  | -1 | [7 empty] | 537.92 | 1 | 537.92
50 | 0 | 0 | 1 | 208 | 0 | ТрудМаш | Трудозатраты машинистов |  |  | 208 | 22 | 3 |  | -1 | [7 empty] | 0 | 1 | 0
50 | 0 | 0 | 1 | 209 | 0 | ТранспМат | Транспорт материалов |  |  | 209 | 23 | 3 |  | 2 | [7 empty] | 0 | 1 | 0
50 | 0 | 0 | 1 | 233 | 0 | Перевозка | Перевозка грузов |  |  | 233 | 24 | 3 |  | 2 | [7 empty] | 0 | 1 | 0
50 | 0 | 0 | 1 | 210 | 383128.93 | НР | Накладные расходы |  |  | 210 | 25 | 3 |  | 2 | [7 empty] | 383128.93 | 1 | 383128.93
50 | 0 | 0 | 1 | 211 | 54732.7 | СмПриб | Сметная прибыль |  |  | 211 | 26 | 3 |  | 2 | [7 empty] | 54732.7 | 1 | 54732.7
50 | 0 | 0 | 1 | 224 | 987471.55 | Всего | Всего с НР и СП |  |  | 224 | 27 | 3 |  | 2 | [7 empty] | 987471.55 | 1 | 987471.55
51 | 1 | 4 | 3064 |  | Новый раздел | Зона №1 - 17. Внутренние и внутриплощадочные слаботочные сети "Музей гужевой техники" | 0 | [6 empty] | 2310234.31 | 5875.74 | 3726.58 | 2362.36 | 2300631.99 | 0 | 2640.86 | 0 | 0 | 1610442.39 | 230063.19 | [15 empty] | 0 | 0 | 0 | 4153291.24 | 0 | 0 | 4153291.24 | 5875.74 | 5875.74 | 0 | 5875.74 | 0 | 0 | 0 | 0 | 0 | [149 empty] | 0
50 | 0 | 0 | 1 | 201 | 2310234.31 | ПЗ | Прямые затраты |  |  | 201 | 1 | 3 |  | 2 | [7 empty] | 2310234.31 | 1 | 2310234.31
50 | 0 | 0 | 1 | 202 | 5875.74 | СтМатОб | Стоимость материальных ресурсов (всего) |  |  | 202 | 2 | 3 |  | 2 | [7 empty] | 5875.74 | 1 | 5875.74
50 | 0 | 0 | 1 | 222 | 0 | СтМатОбЗак | Стоимость материалов и оборудования заказчика |  |  | 222 | 3 | 3 |  | 2 | [7 empty] | 0 | 1 | 0
50 | 0 | 0 | 1 | 225 | 5875.74 | СтМатОбПод | Стоимость материалов и оборудования подрядчика |  |  | 225 | 4 | 3 |  | 2 | [7 empty] | 5875.74 | 1 | 5875.74
50 | 0 | 0 | 1 | 226 | 5875.74 | СтМат | Стоимость материалов (всего) |  |  | 226 | 5 | 3 |  | 2 | [7 empty] | 5875.74 | 1 | 5875.74
50 | 0 | 0 | 1 | 227 | 0 | СтМатЗак | Стоимость материалов заказчика |  |  | 227 | 6 | 3 |  | 2 | [7 empty] | 0 | 1 | 0
50 | 0 | 0 | 1 | 228 | 5875.74 | СтМатПод | Стоимость материалов подрядчика |  |  | 228 | 7 | 3 |  | 2 | [7 empty] | 5875.74 | 1 | 5875.74
50 | 0 | 0 | 1 | 216 | 0 | Оборуд | Стоимость оборудования (всего) |  |  | 216 | 8 | 3 |  | 2 | [7 empty] | 0 | 1 | 0
50 | 0 | 0 | 1 | 223 | 0 | ОборудЗак | Стоимость оборудования заказчика |  |  | 223 | 9 | 3 |  | 2 | [7 empty] | 0 | 1 | 0
50 | 0 | 0 | 1 | 229 | 0 | ОборудПод | Стоимость оборудования подрядчика |  |  | 229 | 10 | 3 |  | 2 | [7 empty] | 0 | 1 | 0
50 | 0 | 0 | 1 | 203 | 3726.58 | ЭММ | Эксплуатация машин |  |  | 203 | 11 | 3 |  | 2 | [7 empty] | 3726.58 | 1 | 3726.58
50 | 0 | 0 | 1 | 231 | 0 | ЭММсНРиСП | Эксплуатация машин по ТСН-2001.16 |  |  | 231 | 12 | 3 |  | 2 | [7 empty] | 0 | 1 | 0
50 | 0 | 0 | 1 | 204 | 2362.36 | ЗПМ | ЗП машинистов |  |  | 204 | 13 | 3 |  | 2 | [7 empty] | 2362.36 | 1 | 2362.36
50 | 0 | 0 | 1 | 205 | 2300631.99 | ОЗП | Основная ЗП рабочих |  |  | 205 | 14 | 3 |  | 2 | [7 empty] | 2300631.99 | 1 | 2300631.99
50 | 0 | 0 | 1 | 232 | 0 | ОЗПсНРиСП | Основная ЗП рабочих по ТСН-2001.16 |  |  | 232 | 15 | 3 |  | 2 | [7 empty] | 0 | 1 | 0
50 | 0 | 0 | 1 | 214 | 0 | Строит | Строительные работы с НР и СП |  |  | 214 | 16 | 3 |  | 2 | [7 empty] | 0 | 1 | 0
50 | 0 | 0 | 1 | 215 | 0 | Монтаж | Монтажные работы с НР и СП |  |  | 215 | 17 | 3 |  | 2 | [7 empty] | 0 | 1 | 0
50 | 0 | 0 | 1 | 217 | 4153291.24 | Прочие | Прочие работы с НР и СП |  |  | 217 | 18 | 3 |  | 2 | [7 empty] | 4153291.24 | 1 | 4153291.24
50 | 0 | 0 | 1 | 230 | 0 | ПрочиеЗатр | Прочие затраты по ТСН-2001.16 |  |  | 230 | 19 | 3 |  | 2 | [7 empty] | 0 | 1 | 0
50 | 0 | 0 | 1 | 206 | 0 | ВозврМат | Возврат материалов |  |  | 206 | 20 | 3 |  | 2 | [7 empty] | 0 | 1 | 0
50 | 0 | 0 | 1 | 207 | 2640.86 | ТрудСтр | Трудозатраты строителей |  |  | 207 | 21 | 3 |  | -1 | [7 empty] | 2640.86 | 1 | 2640.86
50 | 0 | 0 | 1 | 208 | 0 | ТрудМаш | Трудозатраты машинистов |  |  | 208 | 22 | 3 |  | -1 | [7 empty] | 0 | 1 | 0
50 | 0 | 0 | 1 | 209 | 0 | ТранспМат | Транспорт материалов |  |  | 209 | 23 | 3 |  | 2 | [7 empty] | 0 | 1 | 0
50 | 0 | 0 | 1 | 233 | 0 | Перевозка | Перевозка грузов |  |  | 233 | 24 | 3 |  | 2 | [7 empty] | 0 | 1 | 0
50 | 0 | 0 | 1 | 210 | 1610442.39 | НР | Накладные расходы |  |  | 210 | 25 | 3 |  | 2 | [7 empty] | 1610442.39 | 1 | 1610442.39
50 | 0 | 0 | 1 | 211 | 230063.19 | СмПриб | Сметная прибыль |  |  | 211 | 26 | 3 |  | 2 | [7 empty] | 230063.19 | 1 | 230063.19
50 | 0 | 0 | 1 | 224 | 4153291.24 | Всего | Всего с НР и СП |  |  | 224 | 27 | 3 |  | 2 | [7 empty] | 4153291.24 | 1 | 4153291.24
4 | 1 |  | 3340 |  | Новый раздел | Зона №1 - 18. Внутренние и внутриплощадочные слаботочные сети "Общественное питание (манеж)" |  | 0 |  | -1 | [7 empty] | 0 |  |  | 0 | [53 empty] | 0 | [11 empty] | 0
52 | 1 | 4 | 3217 | 0 | Новый раздел | Зона №1 - 18. Внутренние и внутриплощадочные слаботочные сети "Общественное питание (манеж)" | [7 empty] | 4347669.98 | 9140.04 | 8130.72 | 5154.24 | 4330399.22 | 0 | 4839.08 | 0 | 0 | 3031279.45 | 433039.93 | 0 | 0 | 0 | 0 | 0 | 0 | 0 | 0 | 0 | 0 | 0 | 0 | 0 | 0 | 0 | 0 | 0 | 0 | 7817555.94 | 0 | 0 | 7817555.94 | 9140.04 | 9140.04 | 0 | 9140.04 | 0 | 0 | 0 | 0 | 0 | 0 | 0 | 0 | 0 | 0 | 0 | 0 | 0 | 0 | 0 | 0 | 0 | 0 | 0 | 0 | 0 | 0 | 0 | 0 | 0 | 0 | 0 | 0 | 0 | 0 | 0 | 0 | 0 | 0 | 0 | 0 | 0 | 0 | 0 | 0 | 0 | 0 | 0 | 0 | 0 | 0 | 0 | 0 | 0 | 0 | 0 | 0 | 0 | 0 | 0 | 0 | 0 | 0 | 0 | 0 | 0 | 0 | 0 | 0 | 0 | 0 | 0 | 0 | 0 | 0 | 0 | 0 | 0 | 0 | 0 | 0 | 0 | 0 | 0 | 0 | 0 | 0 | 0 | 0 | 0 | 0 | 0 | 0 | 0 | 0 | 0 | 0 | 0 | 0 | 0 | 0 | 0 | 0 | 0 | 0 | 0 | 0 | 0 | 0 | 0 | 0 | 0 | 0 | 0 | 0 | 0 | 0 | 0 | 0 | 0 | 0 | 0 | 0 | 0 | 0 | 0 | 0 | 0 | 0 | 0 | 0 | 0 | 0 | 0 | 0 | 0 | 0 | 0 | 0 | 0 | 0 | 0 | 0 | 0 | 0 | 0 | 0 | 0 | 0 | 0 | 0 | 0 | 0 | 0 | 0 | 0 | 0 | 0 | 0 | 0
5 | 1 |  | 3234 |  | Новый подраздел | ЛВС - Инженерные сооружения и коммуникации |  | 0 |  | -1 | [7 empty] | 0 |  |  | 0 | [53 empty] | 0 | [11 empty] | 0
52 | 1 | 5 | 3221 | 0 | Новый подраздел | ЛВС - Инженерные сооружения и коммуникации | [7 empty] | 1682061.58 | 0 | 4742.92 | 3006.64 | 1677318.66 | 0 | 1630.56 | 0 | 0 | 1174123.06 | 167731.87 | 0 | 0 | 1682061.58 | 0 | 4742.92 | 3006.64 | 1677318.66 | 0 | 1630.56 | 0 | 0 | 1174123.06 | 167731.87 | 0 | 0 | 0 | 0 | 0 | 3027163.68 | 0 | 0 | 3027163.68 | 0 | 0 | 0 | 0 | 0 | 0 | 0 | 0 | 0 | 0 | 0 | 0 | 0 | 0 | 0 | 0 | 0 | 0 | 0 | 0 | 0 | 0 | 0 | 0 | 0 | 0 | 0 | 0 | 0 | 0 | 0 | 3027163.68 | 0 | 0 | 3027163.68 | 0 | 0 | 0 | 0 | 0 | 0 | 0 | 0 | 0 | 0 | 0 | 0 | 0 | 0 | 0 | 0 | 0 | 0 | 0 | 0 | 0 | 0 | 0 | 0 | 0 | 0 | 0 | 0 | 0 | 0 | 0 | 0 | 0 | 0 | 0 | 0 | 0 | 0 | 0 | 0 | 0 | 0 | 0 | 0 | 0 | 0 | 0 | 0 | 0 | 0 | 0 | 0 | 0 | 0 | 0 | 0 | 0 | 0 | 0 | 0 | 0 | 0 | 0 | 0 | 0 | 0 | 0 | 0 | 0 | 0 | 0 | 0 | 0 | 0 | 0 | 0 | 0 | 0 | 0 | 0 | 0 | 0 | 0 | 0 | 0 | 0 | 0 | 0 | 0 | 0 | 0 | 0 | 0 | 0 | 0 | 0 | 0 | 0 | 0 | 0 | 0 | 0 | 0 | 0 | 0 | 0 | 0 | 0 | 0 | 0 | 0 | 0 | 0 | 0 | 0 | 0 | 0 | 0 | 0 | 0 | 0 | 0 | 0 | 0
17 | 1 |  | 407 | 272 | 2.14-3701-7-4/1 | Проверка монтажа кабеля в шкафу связи | шт. | 14 | 0 | 14 |  |  |  | 13870.64 | 0 | 0 | 0 | 13870.64 | 0 | 14 | 0 | 0 | 9709.45 | 1387.06 |  | 288585831 | 990.76 | 0 | 0 | 0 | 990.76 | 0 | 1 | 0 | 0 | 247.69 | 0 | 0 | 0 | 247.69 | 0 | 0.25 | 0 | 0 | 70 | 10 | 1 | 1 |  |  | 1 | 1 | 1 | 1 |  |  |  |  | 0 | 4 | СН-2012.2 Выпуск № 5 (в текущих ценах по состоянию на 01.10.2025 г.). 2.14-3701-7-4/1 |  |  | 0 | 284416172 |  | 0 | 1 | 0 | 1 | 1 | 1 | 1 | 1 | 1 |  | 70 | 10 |  |  |  | 0 | 0 | 0 | [5 empty] | 0 |  | 0 | 13870.64 | 0 | 0 | 0 | 990.76 | 0 | 1 | 0 | 0 | 9709.448 | 1387.064 |  |  |  | )*4 | )*4 | )*4 | )*4 |  | )*4 | )*4 |  |  |  | 0 | 0 | 1 | 1 |  |  |  | 1010 | шт. | шт. | 1 | [6 empty] | 284416175 | 1 | СН-2012 | 0 |  | 4 | 0 | Подрядные работы, гл. 1-5,7 | работа |  |  |  | 2228224 | 247.69 | 0 | 0 | 0 | 247.69 | 0.25 | 0 | 0 | [17 empty] | 0 | 0 | 0 |  |  |  |  | 70 | 10 |  |  |  |  | 0 |  | 412660737 | 2 | 1 | -2 | 0 | 0 | 0 | 24967.15 | 0 | 0 | 24967.15 |  | 0 | 0 | 0 |  | 0 | 1 | 0 | 0 | 0 | 0 | 0 | 0
17 | 1 |  | 408 | 273 | 2.14-3701-7-3/1 | Внешний осмотр монтажа кроссировок и жил шкафа связи | шт. | 14 | 0 | 14 |  |  |  | 22747.76 | 0 | 0 | 0 | 22747.76 | 0 | 22.96 | 0 | 0 | 15923.43 | 2274.78 |  | 288585831 | 1624.84 | 0 | 0 | 0 | 1624.84 | 0 | 1.64 | 0 | 0 | 406.21 | 0 | 0 | 0 | 406.21 | 0 | 0.41 | 0 | 0 | 70 | 10 | 1 | 1 |  |  | 1 | 1 | 1 | 1 |  |  |  |  | 0 | 4 | СН-2012.2 Выпуск № 5 (в текущих ценах по состоянию на 01.10.2025 г.). 2.14-3701-7-3/1 |  |  | 0 | 284416172 |  | 0 | 1 | 0 | 1 | 1 | 1 | 1 | 1 | 1 |  | 70 | 10 |  |  |  | 0 | 0 | 0 | [5 empty] | 0 |  | 0 | 22747.76 | 0 | 0 | 0 | 1624.84 | 0 | 1.64 | 0 | 0 | 15923.432 | 2274.776 |  |  |  | )*4 | )*4 | )*4 | )*4 |  | )*4 | )*4 |  |  |  | 0 | 0 | 1 | 1 |  |  |  | 1010 | шт. | шт. | 1 | [6 empty] | 284416175 | 1 | СН-2012 | 0 |  | 4 | 0 | Подрядные работы, гл. 1-5,7 | работа |  |  |  | 2228224 | 406.21 | 0 | 0 | 0 | 406.21 | 0.41 | 0 | 0 | [17 empty] | 0 | 0 | 0 |  |  |  |  | 70 | 10 |  |  |  |  | 0 |  | -1253208674 | 2 | 1 | -2 | 0 | 0 | 0 | 40945.97 | 0 | 0 | 40945.97 |  | 0 | 0 | 0 |  | 0 | 1 | 0 | 0 | 0 | 0 | 0 | 0
17 | 1 |  | 409 | 274 | 2.14-2103-14-4/1 | Техническое сопровождение ЛВС, техническое обслуживание устройств бесперебойного питания UPS | устройство | 3 | 0 | 3 |  |  |  | 17833.56 | 0 | 0 | 0 | 17833.56 | 0 | 18 | 0 | 0 | 12483.49 | 1783.36 |  | 288585831 | 5944.52 | 0 | 0 | 0 | 5944.52 | 0 | 6 | 0 | 0 | 1486.13 | 0 | 0 | 0 | 1486.13 | 0 | 1.5 | 0 | 0 | 70 | 10 | 1 | 1 |  |  | 1 | 1 | 1 | 1 |  |  |  |  | 0 | 4 | СН-2012.2 Выпуск № 5 (в текущих ценах по состоянию на 01.10.2025 г.). 2.14-2103-14-4/1 |  |  | 0 | 284416172 |  | 0 | 1 | 0 | 1 | 1 | 1 | 1 | 1 | 1 |  | 70 | 10 |  |  |  | 0 | 0 | 0 | [5 empty] | 0 |  | 0 | 17833.56 | 0 | 0 | 0 | 5944.52 | 0 | 6 | 0 | 0 | 12483.492 | 1783.356 |  |  |  | )*4 | )*4 | )*4 | )*4 |  | )*4 | )*4 |  |  |  | 0 | 0 | 1 | 1 |  |  |  | 1013 | устройство | устройство | 1 | [6 empty] | 284416175 | 1 | СН-2012 | 0 |  | 4 | 0 | Подрядные работы, гл. 1-5,7 | работа |  |  |  | 2228224 | 1486.13 | 0 | 0 | 0 | 1486.13 | 1.5 | 0 | 0 | [17 empty] | 0 | 0 | 0 |  |  |  |  | 70 | 10 |  |  |  |  | 0 |  | 1426872193 | 2 | 1 | -2 | 0 | 0 | 0 | 32100.41 | 0 | 0 | 32100.41 |  | 0 | 0 | 0 |  | 0 | 1 | 0 | 0 | 0 | 0 | 0 | 0
17 | 1 |  | 410 | 275 | 2.14-2103-2-4/1 | Системное сопровождение серверного оборудования, сопровождение и обслуживание серверов и кластерных систем, сервер с 2 и более процессорами | 1 сервер | 2 | 0 | 2 |  |  |  | 135150.86 | 0 | 0 | 0 | 135150.86 | 0 | 124.8 | 0 | 0 | 94605.6 | 13515.09 |  | 288585831 | 67575.43 | 0 | 0 | 0 | 67575.43 | 0 | 62.4 | 0 | 0 | 5198.11 | 0 | 0 | 0 | 5198.11 | 0 | 4.8 | 0 | 0 | 70 | 10 | 1 | 1 |  |  | 1 | 1 | 1 | 1 |  |  |  |  | 0 | 4 | СН-2012.2 Выпуск № 5 (в текущих ценах по состоянию на 01.10.2025 г.). 2.14-2103-2-4/1 |  |  | 0 | 284416172 |  | 0 | 1 | 0 | 1 | 1 | 1 | 1 | 1 | 1 |  | 70 | 10 |  |  |  | 0 | 0 | 0 | [5 empty] | 0 |  | 0 | 135150.86 | 0 | 0 | 0 | 67575.43 | 0 | 62.4 | 0 | 0 | 94605.602 | 13515.086 |  |  |  | )*13 | )*13 | )*13 | )*13 |  | )*13 | )*13 |  |  |  | 0 | 0 | 1 | 1 |  |  |  | 1013 | 1 сервер | 1 сервер | 1 | [6 empty] | 284416175 | 1 | СН-2012 | 0 |  | 4 | 0 | Подрядные работы, гл. 1-5,7 | работа |  |  |  | 1441792 | 5198.11 | 0 | 0 | 0 | 5198.11 | 4.8 | 0 | 0 | [17 empty] | 0 | 0 | 0 |  |  |  |  | 70 | 10 |  |  |  |  | 0 |  | -2056583804 | 2 | 1 | -2 | 0 | 0 | 0 | 243271.55 | 0 | 0 | 243271.55 |  | 0 | 0 | 0 |  | 0 | 1 | 0 | 0 | 0 | 0 | 0 | 0
17 | 1 |  | 411 | 276 | 2.14-2103-14-2/1 | Техническое сопровождение ЛВС, техническое обслуживание серверов | 1 сервер | 2 | 0 | 2 |  |  |  | 103038 | 0 | 0 | 0 | 103038 | 0 | 104 | 0 | 0 | 72126.6 | 10303.8 |  | 288585831 | 51519 | 0 | 0 | 0 | 51519 | 0 | 52 | 0 | 0 | 3963 | 0 | 0 | 0 | 3963 | 0 | 4 | 0 | 0 | 70 | 10 | 1 | 1 |  |  | 1 | 1 | 1 | 1 |  |  |  |  | 0 | 4 | СН-2012.2 Выпуск № 5 (в текущих ценах по состоянию на 01.10.2025 г.). 2.14-2103-14-2/1 |  |  | 0 | 284416172 |  | 0 | 1 | 0 | 1 | 1 | 1 | 1 | 1 | 1 |  | 70 | 10 |  |  |  | 0 | 0 | 0 | [5 empty] | 0 |  | 0 | 103038 | 0 | 0 | 0 | 51519 | 0 | 52 | 0 | 0 | 72126.6 | 10303.8 |  |  |  | )*13 | )*13 | )*13 | )*13 |  | )*13 | )*13 |  |  |  | 0 | 0 | 1 | 1 |  |  |  | 1013 | 1 сервер | 1 сервер | 1 | [6 empty] | 284416175 | 1 | СН-2012 | 0 |  | 4 | 0 | Подрядные работы, гл. 1-5,7 | работа |  |  |  | 1441792 | 3963 | 0 | 0 | 0 | 3963 | 4 | 0 | 0 | [17 empty] | 0 | 0 | 0 |  |  |  |  | 70 | 10 |  |  |  |  | 0 |  | -1020808144 | 2 | 1 | -2 | 0 | 0 | 0 | 185468.4 | 0 | 0 | 185468.4 |  | 0 | 0 | 0 |  | 0 | 1 | 0 | 0 | 0 | 0 | 0 | 0
17 | 1 |  | 413 | 277 | 2.1-3501-2-2/1 | Сетевой коммутатор, контроль соединений, проверка работоспособности | 1 коммутатор | 14 | 0 | 14 |  |  |  | 76869.52 | 0 | 4742.92 | 3006.64 | 72126.6 | 0 | 72.8 | 0 | 0 | 50488.62 | 7212.66 |  | 288585831 | 5490.68 | 0 | 338.78 | 214.76 | 5151.9 | 0 | 5.2 | 0 | 0 | 422.36 | 0 | 26.06 | 16.52 | 396.3 | 0 | 0.4 | 0 | 0 | 70 | 10 | 1 | 1 |  |  | 1 | 1 | 1 | 1 |  |  |  |  | 0 | 4 | СН-2012.2 Выпуск № 5 (в текущих ценах по состоянию на 01.10.2025 г.). 2.1-3501-2-2/1 |  |  | 0 | 284416172 |  | 0 | 1 | 0 | 1 | 1 | 1 | 1 | 1 | 1 |  | 70 | 10 |  |  |  | 0 | 0 | 0 | [5 empty] | 0 |  | 0 | 76869.52 | 0 | 338.78 | 214.76 | 5151.9 | 0 | 5.2 | 0 | 0 | 50488.62 | 7212.66 |  |  |  | )*13 | )*13 | )*13 | )*13 |  | )*13 | )*13 |  |  |  | 0 | 0 | 1 | 1 |  |  |  | 1013 | 1 коммутатор | 1 коммутатор | 1 | [6 empty] | 284416175 | 1 | СН-2012 | 0 |  | 4 | 0 | Подрядные работы, гл. 1-5,7 | работа |  |  |  | 1441792 | 422.36 | 0 | 26.06 | 16.52 | 396.3 | 0.4 | 0 | 0 | [17 empty] | 0 | 0 | 0 |  |  |  |  | 70 | 10 |  |  |  |  | 0 |  | 469972417 | 2 | 1 | -2 | 0 | 3247.17 | 0 | 137817.97 | 0 | 0 | 137817.97 |  | 0 | 0 | 0 |  | 0 | 1 | 0 | 0 | 0 | 0 | 0 | 0
17 | 1 |  | 414 | 278 | 2.14-2103-3-5/1 | Системное сопровождение активного оборудования вычислительных сетей (маршрутизаторы, коммутаторы, концентраторы), сервисное сопровождение и обслуживание программного обеспечения активного сетевого оборудования | устройство | 14 | 0 | 14 |  |  |  | 591285.24 | 0 | 0 | 0 | 591285.24 | 0 | 546 | 0 | 0 | 413899.67 | 59128.52 |  | 288585831 | 42234.66 | 0 | 0 | 0 | 42234.66 | 0 | 39 | 0 | 0 | 3248.82 | 0 | 0 | 0 | 3248.82 | 0 | 3 | 0 | 0 | 70 | 10 | 1 | 1 |  |  | 1 | 1 | 1 | 1 |  |  |  |  | 0 | 4 | СН-2012.2 Выпуск № 5 (в текущих ценах по состоянию на 01.10.2025 г.). 2.14-2103-3-5/1 |  |  | 0 | 284416172 |  | 0 | 1 | 0 | 1 | 1 | 1 | 1 | 1 | 1 |  | 70 | 10 |  |  |  | 0 | 0 | 0 | [5 empty] | 0 |  | 0 | 591285.24 | 0 | 0 | 0 | 42234.66 | 0 | 39 | 0 | 0 | 413899.668 | 59128.524 |  |  |  | )*13 | )*13 | )*13 | )*13 |  | )*13 | )*13 |  |  |  | 0 | 0 | 1 | 1 |  |  |  | 1013 | устройство | устройство | 1 | [6 empty] | 284416175 | 1 | СН-2012 | 0 |  | 4 | 0 | Подрядные работы, гл. 1-5,7 | работа |  |  |  | 1441792 | 3248.82 | 0 | 0 | 0 | 3248.82 | 3 | 0 | 0 | [17 empty] | 0 | 0 | 0 |  |  |  |  | 70 | 10 |  |  |  |  | 0 |  | -1850798320 | 2 | 1 | -2 | 0 | 0 | 0 | 1064313.43 | 0 | 0 | 1064313.43 |  | 0 | 0 | 0 |  | 0 | 1 | 0 | 0 | 0 | 0 | 0 | 0
17 | 1 |  | 415 | 279 | 2.14-2103-14-1/1 | Техническое сопровождение ЛВС, настройка и техническая поддержка активного сетевого оборудования | устройство | 14 | 0 | 14 |  |  |  | 721266 | 0 | 0 | 0 | 721266 | 0 | 728 | 0 | 0 | 504886.2 | 72126.6 |  | 288585831 | 51519 | 0 | 0 | 0 | 51519 | 0 | 52 | 0 | 0 | 3963 | 0 | 0 | 0 | 3963 | 0 | 4 | 0 | 0 | 70 | 10 | 1 | 1 |  |  | 1 | 1 | 1 | 1 |  |  |  |  | 0 | 4 | СН-2012.2 Выпуск № 5 (в текущих ценах по состоянию на 01.10.2025 г.). 2.14-2103-14-1/1 |  |  | 0 | 284416172 |  | 0 | 1 | 0 | 1 | 1 | 1 | 1 | 1 | 1 |  | 70 | 10 |  |  |  | 0 | 0 | 0 | [5 empty] | 0 |  | 0 | 721266 | 0 | 0 | 0 | 51519 | 0 | 52 | 0 | 0 | 504886.2 | 72126.6 |  |  |  | )*13 | )*13 | )*13 | )*13 |  | )*13 | )*13 |  |  |  | 0 | 0 | 1 | 1 |  |  |  | 1013 | устройство | устройство | 1 | [6 empty] | 284416175 | 1 | СН-2012 | 0 |  | 4 | 0 | Подрядные работы, гл. 1-5,7 | работа |  |  |  | 1441792 | 3963 | 0 | 0 | 0 | 3963 | 4 | 0 | 0 | [17 empty] | 0 | 0 | 0 |  |  |  |  | 70 | 10 |  |  |  |  | 0 |  | 1288945035 | 2 | 1 | -2 | 0 | 0 | 0 | 1298278.8 | 0 | 0 | 1298278.8 |  | 0 | 0 | 0 |  | 0 | 1 | 0 | 0 | 0 | 0 | 0 | 0
51 | 1 | 5 | 3221 |  | Новый подраздел | ЛВС - Инженерные сооружения и коммуникации | 0 | [6 empty] | 1682061.58 | 0 | 4742.92 | 3006.64 | 1677318.66 | 0 | 1630.56 | 0 | 0 | 1174123.06 | 167731.87 |  |  | 1682061.58 | 0 | 4742.92 | 3006.64 | 1677318.66 | 0 | 1630.56 | 0 | 0 | 1174123.06 | 167731.87 |  |  | 0 | 0 | 0 | 3027163.68 | 0 | 0 | 3027163.68 | 0 | 0 | 0 | 0 | 0 | 0 | 0 | 0 | 0 | [19 empty] | 0 | 0 | 0 | 3027163.68 | 0 | 0 | 3027163.68 | 0 | 0 | 0 | 0 | 0 | 0 | 0 | 0 | 0 | [114 empty] | 0
50 | 0 | 0 | 1 | 201 | 1682061.58 | ПЗ | Прямые затраты |  |  | 201 | 1 | 3 |  | 2 | [7 empty] | 1682061.58 | 1 | 1682061.58
50 | 0 | 0 | 1 | 202 | 0 | СтМатОб | Стоимость материальных ресурсов (всего) |  |  | 202 | 2 | 3 |  | 2 | [7 empty] | 0 | 1 | 0
50 | 0 | 0 | 1 | 222 | 0 | СтМатОбЗак | Стоимость материалов и оборудования заказчика |  |  | 222 | 3 | 3 |  | 2 | [7 empty] | 0 | 1 | 0
50 | 0 | 0 | 1 | 225 | 0 | СтМатОбПод | Стоимость материалов и оборудования подрядчика |  |  | 225 | 4 | 3 |  | 2 | [7 empty] | 0 | 1 | 0
50 | 0 | 0 | 1 | 226 | 0 | СтМат | Стоимость материалов (всего) |  |  | 226 | 5 | 3 |  | 2 | [7 empty] | 0 | 1 | 0
50 | 0 | 0 | 1 | 227 | 0 | СтМатЗак | Стоимость материалов заказчика |  |  | 227 | 6 | 3 |  | 2 | [7 empty] | 0 | 1 | 0
50 | 0 | 0 | 1 | 228 | 0 | СтМатПод | Стоимость материалов подрядчика |  |  | 228 | 7 | 3 |  | 2 | [7 empty] | 0 | 1 | 0
50 | 0 | 0 | 1 | 216 | 0 | Оборуд | Стоимость оборудования (всего) |  |  | 216 | 8 | 3 |  | 2 | [7 empty] | 0 | 1 | 0
50 | 0 | 0 | 1 | 223 | 0 | ОборудЗак | Стоимость оборудования заказчика |  |  | 223 | 9 | 3 |  | 2 | [7 empty] | 0 | 1 | 0
50 | 0 | 0 | 1 | 229 | 0 | ОборудПод | Стоимость оборудования подрядчика |  |  | 229 | 10 | 3 |  | 2 | [7 empty] | 0 | 1 | 0
50 | 0 | 0 | 1 | 203 | 4742.92 | ЭММ | Эксплуатация машин |  |  | 203 | 11 | 3 |  | 2 | [7 empty] | 4742.92 | 1 | 4742.92
50 | 0 | 0 | 1 | 231 | 0 | ЭММсНРиСП | Эксплуатация машин по ТСН-2001.16 |  |  | 231 | 12 | 3 |  | 2 | [7 empty] | 0 | 1 | 0
50 | 0 | 0 | 1 | 204 | 3006.64 | ЗПМ | ЗП машинистов |  |  | 204 | 13 | 3 |  | 2 | [7 empty] | 3006.64 | 1 | 3006.64
50 | 0 | 0 | 1 | 205 | 1677318.66 | ОЗП | Основная ЗП рабочих |  |  | 205 | 14 | 3 |  | 2 | [7 empty] | 1677318.66 | 1 | 1677318.66
50 | 0 | 0 | 1 | 232 | 0 | ОЗПсНРиСП | Основная ЗП рабочих по ТСН-2001.16 |  |  | 232 | 15 | 3 |  | 2 | [7 empty] | 0 | 1 | 0
50 | 0 | 0 | 1 | 214 | 0 | Строит | Строительные работы с НР и СП |  |  | 214 | 16 | 3 |  | 2 | [7 empty] | 0 | 1 | 0
50 | 0 | 0 | 1 | 215 | 0 | Монтаж | Монтажные работы с НР и СП |  |  | 215 | 17 | 3 |  | 2 | [7 empty] | 0 | 1 | 0
50 | 0 | 0 | 1 | 217 | 3027163.68 | Прочие | Прочие работы с НР и СП |  |  | 217 | 18 | 3 |  | 2 | [7 empty] | 3027163.68 | 1 | 3027163.68
50 | 0 | 0 | 1 | 230 | 0 | ПрочиеЗатр | Прочие затраты по ТСН-2001.16 |  |  | 230 | 19 | 3 |  | 2 | [7 empty] | 0 | 1 | 0
50 | 0 | 0 | 1 | 206 | 0 | ВозврМат | Возврат материалов |  |  | 206 | 20 | 3 |  | 2 | [7 empty] | 0 | 1 | 0
50 | 0 | 0 | 1 | 207 | 1630.56 | ТрудСтр | Трудозатраты строителей |  |  | 207 | 21 | 3 |  | -1 | [7 empty] | 1630.56 | 1 | 1630.56
50 | 0 | 0 | 1 | 208 | 0 | ТрудМаш | Трудозатраты машинистов |  |  | 208 | 22 | 3 |  | -1 | [7 empty] | 0 | 1 | 0
50 | 0 | 0 | 1 | 209 | 0 | ТранспМат | Транспорт материалов |  |  | 209 | 23 | 3 |  | 2 | [7 empty] | 0 | 1 | 0
50 | 0 | 0 | 1 | 233 | 0 | Перевозка | Перевозка грузов |  |  | 233 | 24 | 3 |  | 2 | [7 empty] | 0 | 1 | 0
50 | 0 | 0 | 1 | 210 | 1174123.06 | НР | Накладные расходы |  |  | 210 | 25 | 3 |  | 2 | [7 empty] | 1174123.06 | 1 | 1174123.06
50 | 0 | 0 | 1 | 211 | 167731.87 | СмПриб | Сметная прибыль |  |  | 211 | 26 | 3 |  | 2 | [7 empty] | 167731.87 | 1 | 167731.87
50 | 0 | 0 | 1 | 224 | 3027163.68 | Всего | Всего с НР и СП |  |  | 224 | 27 | 3 |  | 2 | [7 empty] | 3027163.68 | 1 | 3027163.68
5 | 1 |  | 3270 |  | Новый подраздел | СВН - Здания |  | 0 |  | 0 | [7 empty] | 0 |  |  | 0 | [53 empty] | 0 | [11 empty] | 0
52 | 1 | 5 | 3264 | 0 | Новый подраздел | СВН - Здания | [7 empty] | 1427298.6 | 9140.04 | 0 | 0 | 1418158.56 | 0 | 1998.36 | 0 | 0 | 992710.99 | 141815.86 | 0 | 0 | 1427298.6 | 9140.04 | 0 | 0 | 1418158.56 | 0 | 1998.36 | 0 | 0 | 992710.99 | 141815.86 | 0 | 0 | 0 | 0 | 0 | 2561825.45 | 0 | 0 | 2561825.45 | 9140.04 | 9140.04 | 0 | 9140.04 | 0 | 0 | 0 | 0 | 0 | 0 | 0 | 0 | 0 | 0 | 0 | 0 | 0 | 0 | 0 | 0 | 0 | 0 | 0 | 0 | 0 | 0 | 0 | 0 | 0 | 0 | 0 | 2561825.45 | 0 | 0 | 2561825.45 | 9140.04 | 9140.04 | 0 | 9140.04 | 0 | 0 | 0 | 0 | 0 | 0 | 0 | 0 | 0 | 0 | 0 | 0 | 0 | 0 | 0 | 0 | 0 | 0 | 0 | 0 | 0 | 0 | 0 | 0 | 0 | 0 | 0 | 0 | 0 | 0 | 0 | 0 | 0 | 0 | 0 | 0 | 0 | 0 | 0 | 0 | 0 | 0 | 0 | 0 | 0 | 0 | 0 | 0 | 0 | 0 | 0 | 0 | 0 | 0 | 0 | 0 | 0 | 0 | 0 | 0 | 0 | 0 | 0 | 0 | 0 | 0 | 0 | 0 | 0 | 0 | 0 | 0 | 0 | 0 | 0 | 0 | 0 | 0 | 0 | 0 | 0 | 0 | 0 | 0 | 0 | 0 | 0 | 0 | 0 | 0 | 0 | 0 | 0 | 0 | 0 | 0 | 0 | 0 | 0 | 0 | 0 | 0 | 0 | 0 | 0 | 0 | 0 | 0 | 0 | 0 | 0 | 0 | 0 | 0 | 0 | 0 | 0 | 0 | 0 | 0
17 | 1 |  | 418 | 280 | 1.22-2203-2-2/1 | Техническое обслуживание камеры видеонаблюдения | шт. | 84 | 0 | 84 |  |  |  | 1427298.6 | 9140.04 | 0 | 0 | 1418158.56 | 0 | 1998.36 | 0 | 0 | 992710.99 | 141815.86 |  | 288585831 | 16991.65 | 108.81 | 0 | 0 | 16882.84 | 0 | 23.79 | 0 | 0 | 1307.05 | 8.37 | 0 | 0 | 1298.68 | 0 | 1.83 | 0 | 0 | 70 | 10 | 1 | 1 |  |  | 1 | 1 | 1 | 1 |  |  |  |  | 0 | 4 | СН-2012.1 Выпуск № 5 (в текущих ценах по состоянию на 01.10.2025 г.). 1.22-2203-2-2/1 |  |  | 0 | 284416172 |  | 0 | 1 | 0 | 1 | 1 | 1 | 1 | 1 | 1 |  | 70 | 10 |  |  |  | 0 | 0 | 0 | [5 empty] | 0 |  | 0 | 1427298.6 | 108.81 | 0 | 0 | 16882.84 | 0 | 23.79 | 0 | 0 | 992710.992 | 141815.856 |  |  |  | )*13 | )*13 | )*13 | )*13 |  | )*13 | )*13 |  |  |  | 0 | 0 | 1 | 1 |  |  |  | 1010 | шт. | шт. | 1 | [6 empty] | 284416175 | 1 | СН-2012 | 0 |  | 4 | 0 | Подрядные работы, гл. 1-5,7 | работа |  |  |  | 1441792 | 1307.05 | 8.37 | 0 | 0 | 1298.68 | 1.83 | 0 | 0 | [17 empty] | 0 | 0 | 0 |  |  |  |  | 70 | 10 |  |  |  |  | 0 |  | 368213878 | 2 | 1 | -2 | 0 | 0 | 0 | 2561825.45 | 0 | 0 | 2561825.45 |  | 0 | 0 | 0 |  | 0 | 1 | 0 | 0 | 0 | 0 | 0 | 0
51 | 1 | 5 | 3264 |  | Новый подраздел | СВН - Здания | 0 | [6 empty] | 1427298.6 | 9140.04 | 0 | 0 | 1418158.56 | 0 | 1998.36 | 0 | 0 | 992710.99 | 141815.86 |  |  | 1427298.6 | 9140.04 | 0 | 0 | 1418158.56 | 0 | 1998.36 | 0 | 0 | 992710.99 | 141815.86 |  |  | 0 | 0 | 0 | 2561825.45 | 0 | 0 | 2561825.45 | 9140.04 | 9140.04 | 0 | 9140.04 | 0 | 0 | 0 | 0 | 0 | [19 empty] | 0 | 0 | 0 | 2561825.45 | 0 | 0 | 2561825.45 | 9140.04 | 9140.04 | 0 | 9140.04 | 0 | 0 | 0 | 0 | 0 | [114 empty] | 0
50 | 0 | 0 | 1 | 201 | 1427298.6 | ПЗ | Прямые затраты |  |  | 201 | 1 | 3 |  | 2 | [7 empty] | 1427298.6 | 1 | 1427298.6
50 | 0 | 0 | 1 | 202 | 9140.04 | СтМатОб | Стоимость материальных ресурсов (всего) |  |  | 202 | 2 | 3 |  | 2 | [7 empty] | 9140.04 | 1 | 9140.04
50 | 0 | 0 | 1 | 222 | 0 | СтМатОбЗак | Стоимость материалов и оборудования заказчика |  |  | 222 | 3 | 3 |  | 2 | [7 empty] | 0 | 1 | 0
50 | 0 | 0 | 1 | 225 | 9140.04 | СтМатОбПод | Стоимость материалов и оборудования подрядчика |  |  | 225 | 4 | 3 |  | 2 | [7 empty] | 9140.04 | 1 | 9140.04
50 | 0 | 0 | 1 | 226 | 9140.04 | СтМат | Стоимость материалов (всего) |  |  | 226 | 5 | 3 |  | 2 | [7 empty] | 9140.04 | 1 | 9140.04
50 | 0 | 0 | 1 | 227 | 0 | СтМатЗак | Стоимость материалов заказчика |  |  | 227 | 6 | 3 |  | 2 | [7 empty] | 0 | 1 | 0
50 | 0 | 0 | 1 | 228 | 9140.04 | СтМатПод | Стоимость материалов подрядчика |  |  | 228 | 7 | 3 |  | 2 | [7 empty] | 9140.04 | 1 | 9140.04
50 | 0 | 0 | 1 | 216 | 0 | Оборуд | Стоимость оборудования (всего) |  |  | 216 | 8 | 3 |  | 2 | [7 empty] | 0 | 1 | 0
50 | 0 | 0 | 1 | 223 | 0 | ОборудЗак | Стоимость оборудования заказчика |  |  | 223 | 9 | 3 |  | 2 | [7 empty] | 0 | 1 | 0
50 | 0 | 0 | 1 | 229 | 0 | ОборудПод | Стоимость оборудования подрядчика |  |  | 229 | 10 | 3 |  | 2 | [7 empty] | 0 | 1 | 0
50 | 0 | 0 | 1 | 203 | 0 | ЭММ | Эксплуатация машин |  |  | 203 | 11 | 3 |  | 2 | [7 empty] | 0 | 1 | 0
50 | 0 | 0 | 1 | 231 | 0 | ЭММсНРиСП | Эксплуатация машин по ТСН-2001.16 |  |  | 231 | 12 | 3 |  | 2 | [7 empty] | 0 | 1 | 0
50 | 0 | 0 | 1 | 204 | 0 | ЗПМ | ЗП машинистов |  |  | 204 | 13 | 3 |  | 2 | [7 empty] | 0 | 1 | 0
50 | 0 | 0 | 1 | 205 | 1418158.56 | ОЗП | Основная ЗП рабочих |  |  | 205 | 14 | 3 |  | 2 | [7 empty] | 1418158.56 | 1 | 1418158.56
50 | 0 | 0 | 1 | 232 | 0 | ОЗПсНРиСП | Основная ЗП рабочих по ТСН-2001.16 |  |  | 232 | 15 | 3 |  | 2 | [7 empty] | 0 | 1 | 0
50 | 0 | 0 | 1 | 214 | 0 | Строит | Строительные работы с НР и СП |  |  | 214 | 16 | 3 |  | 2 | [7 empty] | 0 | 1 | 0
50 | 0 | 0 | 1 | 215 | 0 | Монтаж | Монтажные работы с НР и СП |  |  | 215 | 17 | 3 |  | 2 | [7 empty] | 0 | 1 | 0
50 | 0 | 0 | 1 | 217 | 2561825.45 | Прочие | Прочие работы с НР и СП |  |  | 217 | 18 | 3 |  | 2 | [7 empty] | 2561825.45 | 1 | 2561825.45
50 | 0 | 0 | 1 | 230 | 0 | ПрочиеЗатр | Прочие затраты по ТСН-2001.16 |  |  | 230 | 19 | 3 |  | 2 | [7 empty] | 0 | 1 | 0
50 | 0 | 0 | 1 | 206 | 0 | ВозврМат | Возврат материалов |  |  | 206 | 20 | 3 |  | 2 | [7 empty] | 0 | 1 | 0
50 | 0 | 0 | 1 | 207 | 1998.36 | ТрудСтр | Трудозатраты строителей |  |  | 207 | 21 | 3 |  | -1 | [7 empty] | 1998.36 | 1 | 1998.36
50 | 0 | 0 | 1 | 208 | 0 | ТрудМаш | Трудозатраты машинистов |  |  | 208 | 22 | 3 |  | -1 | [7 empty] | 0 | 1 | 0
50 | 0 | 0 | 1 | 209 | 0 | ТранспМат | Транспорт материалов |  |  | 209 | 23 | 3 |  | 2 | [7 empty] | 0 | 1 | 0
50 | 0 | 0 | 1 | 233 | 0 | Перевозка | Перевозка грузов |  |  | 233 | 24 | 3 |  | 2 | [7 empty] | 0 | 1 | 0
50 | 0 | 0 | 1 | 210 | 992710.99 | НР | Накладные расходы |  |  | 210 | 25 | 3 |  | 2 | [7 empty] | 992710.99 | 1 | 992710.99
50 | 0 | 0 | 1 | 211 | 141815.86 | СмПриб | Сметная прибыль |  |  | 211 | 26 | 3 |  | 2 | [7 empty] | 141815.86 | 1 | 141815.86
50 | 0 | 0 | 1 | 224 | 2561825.45 | Всего | Всего с НР и СП |  |  | 224 | 27 | 3 |  | 2 | [7 empty] | 2561825.45 | 1 | 2561825.45
5 | 1 |  | 3310 |  | Новый подраздел | СВН - Инженерные сооружения и коммуникации |  | 0 |  | -1 | [7 empty] | 0 |  |  | 0 | [53 empty] | 0 | [11 empty] | 0
52 | 1 | 5 | 3300 | 0 | Новый подраздел | СВН - Инженерные сооружения и коммуникации | [7 empty] | 1238309.8 | 0 | 3387.8 | 2147.6 | 1234922 | 0 | 1210.16 | 0 | 0 | 864445.4 | 123492.2 | 0 | 0 | 1238309.8 | 0 | 3387.8 | 2147.6 | 1234922 | 0 | 1210.16 | 0 | 0 | 864445.4 | 123492.2 | 0 | 0 | 0 | 0 | 0 | 2228566.81 | 0 | 0 | 2228566.81 | 0 | 0 | 0 | 0 | 0 | 0 | 0 | 0 | 0 | 0 | 0 | 0 | 0 | 0 | 0 | 0 | 0 | 0 | 0 | 0 | 0 | 0 | 0 | 0 | 0 | 0 | 0 | 0 | 0 | 0 | 0 | 2228566.81 | 0 | 0 | 2228566.81 | 0 | 0 | 0 | 0 | 0 | 0 | 0 | 0 | 0 | 0 | 0 | 0 | 0 | 0 | 0 | 0 | 0 | 0 | 0 | 0 | 0 | 0 | 0 | 0 | 0 | 0 | 0 | 0 | 0 | 0 | 0 | 0 | 0 | 0 | 0 | 0 | 0 | 0 | 0 | 0 | 0 | 0 | 0 | 0 | 0 | 0 | 0 | 0 | 0 | 0 | 0 | 0 | 0 | 0 | 0 | 0 | 0 | 0 | 0 | 0 | 0 | 0 | 0 | 0 | 0 | 0 | 0 | 0 | 0 | 0 | 0 | 0 | 0 | 0 | 0 | 0 | 0 | 0 | 0 | 0 | 0 | 0 | 0 | 0 | 0 | 0 | 0 | 0 | 0 | 0 | 0 | 0 | 0 | 0 | 0 | 0 | 0 | 0 | 0 | 0 | 0 | 0 | 0 | 0 | 0 | 0 | 0 | 0 | 0 | 0 | 0 | 0 | 0 | 0 | 0 | 0 | 0 | 0 | 0 | 0 | 0 | 0 | 0 | 0
17 | 1 |  | 419 | 281 | 2.14-3701-7-4/1 | Проверка монтажа кабеля в шкафу связи | шт. | 94 | 0 | 94 |  |  |  | 93131.44 | 0 | 0 | 0 | 93131.44 | 0 | 94 | 0 | 0 | 65192.01 | 9313.14 |  | 288585831 | 990.76 | 0 | 0 | 0 | 990.76 | 0 | 1 | 0 | 0 | 247.69 | 0 | 0 | 0 | 247.69 | 0 | 0.25 | 0 | 0 | 70 | 10 | 1 | 1 |  |  | 1 | 1 | 1 | 1 |  |  |  |  | 0 | 4 | СН-2012.2 Выпуск № 5 (в текущих ценах по состоянию на 01.10.2025 г.). 2.14-3701-7-4/1 |  |  | 0 | 284416172 |  | 0 | 1 | 0 | 1 | 1 | 1 | 1 | 1 | 1 |  | 70 | 10 |  |  |  | 0 | 0 | 0 | [5 empty] | 0 |  | 0 | 93131.44 | 0 | 0 | 0 | 990.76 | 0 | 1 | 0 | 0 | 65192.008 | 9313.144 |  |  |  | )*4 | )*4 | )*4 | )*4 |  | )*4 | )*4 |  |  |  | 0 | 0 | 1 | 1 |  |  |  | 1010 | шт. | шт. | 1 | [6 empty] | 284416175 | 1 | СН-2012 | 0 |  | 4 | 0 | Подрядные работы, гл. 1-5,7 | работа |  |  |  | 2228224 | 247.69 | 0 | 0 | 0 | 247.69 | 0.25 | 0 | 0 | [17 empty] | 0 | 0 | 0 |  |  |  |  | 70 | 10 |  |  |  |  | 0 |  | 412660737 | 2 | 1 | -2 | 0 | 0 | 0 | 167636.59 | 0 | 0 | 167636.59 |  | 0 | 0 | 0 |  | 0 | 1 | 0 | 0 | 0 | 0 | 0 | 0
17 | 1 |  | 420 | 282 | 2.14-3701-7-3/1 | Внешний осмотр монтажа кроссировок и жил шкафа связи | шт. | 94 | 0 | 94 |  |  |  | 152734.96 | 0 | 0 | 0 | 152734.96 | 0 | 154.16 | 0 | 0 | 106914.47 | 15273.5 |  | 288585831 | 1624.84 | 0 | 0 | 0 | 1624.84 | 0 | 1.64 | 0 | 0 | 406.21 | 0 | 0 | 0 | 406.21 | 0 | 0.41 | 0 | 0 | 70 | 10 | 1 | 1 |  |  | 1 | 1 | 1 | 1 |  |  |  |  | 0 | 4 | СН-2012.2 Выпуск № 5 (в текущих ценах по состоянию на 01.10.2025 г.). 2.14-3701-7-3/1 |  |  | 0 | 284416172 |  | 0 | 1 | 0 | 1 | 1 | 1 | 1 | 1 | 1 |  | 70 | 10 |  |  |  | 0 | 0 | 0 | [5 empty] | 0 |  | 0 | 152734.96 | 0 | 0 | 0 | 1624.84 | 0 | 1.64 | 0 | 0 | 106914.472 | 15273.496 |  |  |  | )*4 | )*4 | )*4 | )*4 |  | )*4 | )*4 |  |  |  | 0 | 0 | 1 | 1 |  |  |  | 1010 | шт. | шт. | 1 | [6 empty] | 284416175 | 1 | СН-2012 | 0 |  | 4 | 0 | Подрядные работы, гл. 1-5,7 | работа |  |  |  | 2228224 | 406.21 | 0 | 0 | 0 | 406.21 | 0.41 | 0 | 0 | [17 empty] | 0 | 0 | 0 |  |  |  |  | 70 | 10 |  |  |  |  | 0 |  | -1253208674 | 2 | 1 | -2 | 0 | 0 | 0 | 274922.93 | 0 | 0 | 274922.93 |  | 0 | 0 | 0 |  | 0 | 1 | 0 | 0 | 0 | 0 | 0 | 0
17 | 1 |  | 422 | 283 | 2.1-3501-2-2/1 | Сетевой коммутатор, контроль соединений, проверка работоспособности | 1 коммутатор | 10 | 0 | 10 |  |  |  | 54906.8 | 0 | 3387.8 | 2147.6 | 51519 | 0 | 52 | 0 | 0 | 36063.3 | 5151.9 |  | 288585831 | 5490.68 | 0 | 338.78 | 214.76 | 5151.9 | 0 | 5.2 | 0 | 0 | 422.36 | 0 | 26.06 | 16.52 | 396.3 | 0 | 0.4 | 0 | 0 | 70 | 10 | 1 | 1 |  |  | 1 | 1 | 1 | 1 |  |  |  |  | 0 | 4 | СН-2012.2 Выпуск № 5 (в текущих ценах по состоянию на 01.10.2025 г.). 2.1-3501-2-2/1 |  |  | 0 | 284416172 |  | 0 | 1 | 0 | 1 | 1 | 1 | 1 | 1 | 1 |  | 70 | 10 |  |  |  | 0 | 0 | 0 | [5 empty] | 0 |  | 0 | 54906.8 | 0 | 338.78 | 214.76 | 5151.9 | 0 | 5.2 | 0 | 0 | 36063.3 | 5151.9 |  |  |  | )*13 | )*13 | )*13 | )*13 |  | )*13 | )*13 |  |  |  | 0 | 0 | 1 | 1 |  |  |  | 1013 | 1 коммутатор | 1 коммутатор | 1 | [6 empty] | 284416175 | 1 | СН-2012 | 0 |  | 4 | 0 | Подрядные работы, гл. 1-5,7 | работа |  |  |  | 1441792 | 422.36 | 0 | 26.06 | 16.52 | 396.3 | 0.4 | 0 | 0 | [17 empty] | 0 | 0 | 0 |  |  |  |  | 70 | 10 |  |  |  |  | 0 |  | 469972417 | 2 | 1 | -2 | 0 | 2319.41 | 0 | 98441.41 | 0 | 0 | 98441.41 |  | 0 | 0 | 0 |  | 0 | 1 | 0 | 0 | 0 | 0 | 0 | 0
17 | 1 |  | 423 | 284 | 2.14-2103-3-5/1 | Системное сопровождение активного оборудования вычислительных сетей (маршрутизаторы, коммутаторы, концентраторы), сервисное сопровождение и обслуживание программного обеспечения активного сетевого оборудования | устройство | 10 | 0 | 10 |  |  |  | 422346.6 | 0 | 0 | 0 | 422346.6 | 0 | 390 | 0 | 0 | 295642.62 | 42234.66 |  | 288585831 | 42234.66 | 0 | 0 | 0 | 42234.66 | 0 | 39 | 0 | 0 | 3248.82 | 0 | 0 | 0 | 3248.82 | 0 | 3 | 0 | 0 | 70 | 10 | 1 | 1 |  |  | 1 | 1 | 1 | 1 |  |  |  |  | 0 | 4 | СН-2012.2 Выпуск № 5 (в текущих ценах по состоянию на 01.10.2025 г.). 2.14-2103-3-5/1 |  |  | 0 | 284416172 |  | 0 | 1 | 0 | 1 | 1 | 1 | 1 | 1 | 1 |  | 70 | 10 |  |  |  | 0 | 0 | 0 | [5 empty] | 0 |  | 0 | 422346.6 | 0 | 0 | 0 | 42234.66 | 0 | 39 | 0 | 0 | 295642.62 | 42234.66 |  |  |  | )*13 | )*13 | )*13 | )*13 |  | )*13 | )*13 |  |  |  | 0 | 0 | 1 | 1 |  |  |  | 1013 | устройство | устройство | 1 | [6 empty] | 284416175 | 1 | СН-2012 | 0 |  | 4 | 0 | Подрядные работы, гл. 1-5,7 | работа |  |  |  | 1441792 | 3248.82 | 0 | 0 | 0 | 3248.82 | 3 | 0 | 0 | [17 empty] | 0 | 0 | 0 |  |  |  |  | 70 | 10 |  |  |  |  | 0 |  | -1850798320 | 2 | 1 | -2 | 0 | 0 | 0 | 760223.88 | 0 | 0 | 760223.88 |  | 0 | 0 | 0 |  | 0 | 1 | 0 | 0 | 0 | 0 | 0 | 0
17 | 1 |  | 424 | 285 | 2.14-2103-14-1/1 | Техническое сопровождение ЛВС, настройка и техническая поддержка активного сетевого оборудования | устройство | 10 | 0 | 10 |  |  |  | 515190 | 0 | 0 | 0 | 515190 | 0 | 520 | 0 | 0 | 360633 | 51519 |  | 288585831 | 51519 | 0 | 0 | 0 | 51519 | 0 | 52 | 0 | 0 | 3963 | 0 | 0 | 0 | 3963 | 0 | 4 | 0 | 0 | 70 | 10 | 1 | 1 |  |  | 1 | 1 | 1 | 1 |  |  |  |  | 0 | 4 | СН-2012.2 Выпуск № 5 (в текущих ценах по состоянию на 01.10.2025 г.). 2.14-2103-14-1/1 |  |  | 0 | 284416172 |  | 0 | 1 | 0 | 1 | 1 | 1 | 1 | 1 | 1 |  | 70 | 10 |  |  |  | 0 | 0 | 0 | [5 empty] | 0 |  | 0 | 515190 | 0 | 0 | 0 | 51519 | 0 | 52 | 0 | 0 | 360633 | 51519 |  |  |  | )*13 | )*13 | )*13 | )*13 |  | )*13 | )*13 |  |  |  | 0 | 0 | 1 | 1 |  |  |  | 1013 | устройство | устройство | 1 | [6 empty] | 284416175 | 1 | СН-2012 | 0 |  | 4 | 0 | Подрядные работы, гл. 1-5,7 | работа |  |  |  | 1441792 | 3963 | 0 | 0 | 0 | 3963 | 4 | 0 | 0 | [17 empty] | 0 | 0 | 0 |  |  |  |  | 70 | 10 |  |  |  |  | 0 |  | 1288945035 | 2 | 1 | -2 | 0 | 0 | 0 | 927342 | 0 | 0 | 927342 |  | 0 | 0 | 0 |  | 0 | 1 | 0 | 0 | 0 | 0 | 0 | 0
51 | 1 | 5 | 3300 |  | Новый подраздел | СВН - Инженерные сооружения и коммуникации | 0 | [6 empty] | 1238309.8 | 0 | 3387.8 | 2147.6 | 1234922 | 0 | 1210.16 | 0 | 0 | 864445.4 | 123492.2 |  |  | 1238309.8 | 0 | 3387.8 | 2147.6 | 1234922 | 0 | 1210.16 | 0 | 0 | 864445.4 | 123492.2 |  |  | 0 | 0 | 0 | 2228566.81 | 0 | 0 | 2228566.81 | 0 | 0 | 0 | 0 | 0 | 0 | 0 | 0 | 0 | [19 empty] | 0 | 0 | 0 | 2228566.81 | 0 | 0 | 2228566.81 | 0 | 0 | 0 | 0 | 0 | 0 | 0 | 0 | 0 | [114 empty] | 0
50 | 0 | 0 | 1 | 201 | 1238309.8 | ПЗ | Прямые затраты |  |  | 201 | 1 | 3 |  | 2 | [7 empty] | 1238309.8 | 1 | 1238309.8
50 | 0 | 0 | 1 | 202 | 0 | СтМатОб | Стоимость материальных ресурсов (всего) |  |  | 202 | 2 | 3 |  | 2 | [7 empty] | 0 | 1 | 0
50 | 0 | 0 | 1 | 222 | 0 | СтМатОбЗак | Стоимость материалов и оборудования заказчика |  |  | 222 | 3 | 3 |  | 2 | [7 empty] | 0 | 1 | 0
50 | 0 | 0 | 1 | 225 | 0 | СтМатОбПод | Стоимость материалов и оборудования подрядчика |  |  | 225 | 4 | 3 |  | 2 | [7 empty] | 0 | 1 | 0
50 | 0 | 0 | 1 | 226 | 0 | СтМат | Стоимость материалов (всего) |  |  | 226 | 5 | 3 |  | 2 | [7 empty] | 0 | 1 | 0
50 | 0 | 0 | 1 | 227 | 0 | СтМатЗак | Стоимость материалов заказчика |  |  | 227 | 6 | 3 |  | 2 | [7 empty] | 0 | 1 | 0
50 | 0 | 0 | 1 | 228 | 0 | СтМатПод | Стоимость материалов подрядчика |  |  | 228 | 7 | 3 |  | 2 | [7 empty] | 0 | 1 | 0
50 | 0 | 0 | 1 | 216 | 0 | Оборуд | Стоимость оборудования (всего) |  |  | 216 | 8 | 3 |  | 2 | [7 empty] | 0 | 1 | 0
50 | 0 | 0 | 1 | 223 | 0 | ОборудЗак | Стоимость оборудования заказчика |  |  | 223 | 9 | 3 |  | 2 | [7 empty] | 0 | 1 | 0
50 | 0 | 0 | 1 | 229 | 0 | ОборудПод | Стоимость оборудования подрядчика |  |  | 229 | 10 | 3 |  | 2 | [7 empty] | 0 | 1 | 0
50 | 0 | 0 | 1 | 203 | 3387.8 | ЭММ | Эксплуатация машин |  |  | 203 | 11 | 3 |  | 2 | [7 empty] | 3387.8 | 1 | 3387.8
50 | 0 | 0 | 1 | 231 | 0 | ЭММсНРиСП | Эксплуатация машин по ТСН-2001.16 |  |  | 231 | 12 | 3 |  | 2 | [7 empty] | 0 | 1 | 0
50 | 0 | 0 | 1 | 204 | 2147.6 | ЗПМ | ЗП машинистов |  |  | 204 | 13 | 3 |  | 2 | [7 empty] | 2147.6 | 1 | 2147.6
50 | 0 | 0 | 1 | 205 | 1234922 | ОЗП | Основная ЗП рабочих |  |  | 205 | 14 | 3 |  | 2 | [7 empty] | 1234922 | 1 | 1234922
50 | 0 | 0 | 1 | 232 | 0 | ОЗПсНРиСП | Основная ЗП рабочих по ТСН-2001.16 |  |  | 232 | 15 | 3 |  | 2 | [7 empty] | 0 | 1 | 0
50 | 0 | 0 | 1 | 214 | 0 | Строит | Строительные работы с НР и СП |  |  | 214 | 16 | 3 |  | 2 | [7 empty] | 0 | 1 | 0
50 | 0 | 0 | 1 | 215 | 0 | Монтаж | Монтажные работы с НР и СП |  |  | 215 | 17 | 3 |  | 2 | [7 empty] | 0 | 1 | 0
50 | 0 | 0 | 1 | 217 | 2228566.81 | Прочие | Прочие работы с НР и СП |  |  | 217 | 18 | 3 |  | 2 | [7 empty] | 2228566.81 | 1 | 2228566.81
50 | 0 | 0 | 1 | 230 | 0 | ПрочиеЗатр | Прочие затраты по ТСН-2001.16 |  |  | 230 | 19 | 3 |  | 2 | [7 empty] | 0 | 1 | 0
50 | 0 | 0 | 1 | 206 | 0 | ВозврМат | Возврат материалов |  |  | 206 | 20 | 3 |  | 2 | [7 empty] | 0 | 1 | 0
50 | 0 | 0 | 1 | 207 | 1210.16 | ТрудСтр | Трудозатраты строителей |  |  | 207 | 21 | 3 |  | -1 | [7 empty] | 1210.16 | 1 | 1210.16
50 | 0 | 0 | 1 | 208 | 0 | ТрудМаш | Трудозатраты машинистов |  |  | 208 | 22 | 3 |  | -1 | [7 empty] | 0 | 1 | 0
50 | 0 | 0 | 1 | 209 | 0 | ТранспМат | Транспорт материалов |  |  | 209 | 23 | 3 |  | 2 | [7 empty] | 0 | 1 | 0
50 | 0 | 0 | 1 | 233 | 0 | Перевозка | Перевозка грузов |  |  | 233 | 24 | 3 |  | 2 | [7 empty] | 0 | 1 | 0
50 | 0 | 0 | 1 | 210 | 864445.4 | НР | Накладные расходы |  |  | 210 | 25 | 3 |  | 2 | [7 empty] | 864445.4 | 1 | 864445.4
50 | 0 | 0 | 1 | 211 | 123492.2 | СмПриб | Сметная прибыль |  |  | 211 | 26 | 3 |  | 2 | [7 empty] | 123492.2 | 1 | 123492.2
50 | 0 | 0 | 1 | 224 | 2228566.81 | Всего | Всего с НР и СП |  |  | 224 | 27 | 3 |  | 2 | [7 empty] | 2228566.81 | 1 | 2228566.81
51 | 1 | 4 | 3217 |  | Новый раздел | Зона №1 - 18. Внутренние и внутриплощадочные слаботочные сети "Общественное питание (манеж)" | 0 | [6 empty] | 4347669.98 | 9140.04 | 8130.72 | 5154.24 | 4330399.22 | 0 | 4839.08 | 0 | 0 | 3031279.45 | 433039.93 | [15 empty] | 0 | 0 | 0 | 7817555.94 | 0 | 0 | 7817555.94 | 9140.04 | 9140.04 | 0 | 9140.04 | 0 | 0 | 0 | 0 | 0 | [149 empty] | 0
50 | 0 | 0 | 1 | 201 | 4347669.98 | ПЗ | Прямые затраты |  |  | 201 | 1 | 3 |  | 2 | [7 empty] | 4347669.98 | 1 | 4347669.98
50 | 0 | 0 | 1 | 202 | 9140.04 | СтМатОб | Стоимость материальных ресурсов (всего) |  |  | 202 | 2 | 3 |  | 2 | [7 empty] | 9140.04 | 1 | 9140.04
50 | 0 | 0 | 1 | 222 | 0 | СтМатОбЗак | Стоимость материалов и оборудования заказчика |  |  | 222 | 3 | 3 |  | 2 | [7 empty] | 0 | 1 | 0
50 | 0 | 0 | 1 | 225 | 9140.04 | СтМатОбПод | Стоимость материалов и оборудования подрядчика |  |  | 225 | 4 | 3 |  | 2 | [7 empty] | 9140.04 | 1 | 9140.04
50 | 0 | 0 | 1 | 226 | 9140.04 | СтМат | Стоимость материалов (всего) |  |  | 226 | 5 | 3 |  | 2 | [7 empty] | 9140.04 | 1 | 9140.04
50 | 0 | 0 | 1 | 227 | 0 | СтМатЗак | Стоимость материалов заказчика |  |  | 227 | 6 | 3 |  | 2 | [7 empty] | 0 | 1 | 0
50 | 0 | 0 | 1 | 228 | 9140.04 | СтМатПод | Стоимость материалов подрядчика |  |  | 228 | 7 | 3 |  | 2 | [7 empty] | 9140.04 | 1 | 9140.04
50 | 0 | 0 | 1 | 216 | 0 | Оборуд | Стоимость оборудования (всего) |  |  | 216 | 8 | 3 |  | 2 | [7 empty] | 0 | 1 | 0
50 | 0 | 0 | 1 | 223 | 0 | ОборудЗак | Стоимость оборудования заказчика |  |  | 223 | 9 | 3 |  | 2 | [7 empty] | 0 | 1 | 0
50 | 0 | 0 | 1 | 229 | 0 | ОборудПод | Стоимость оборудования подрядчика |  |  | 229 | 10 | 3 |  | 2 | [7 empty] | 0 | 1 | 0
50 | 0 | 0 | 1 | 203 | 8130.72 | ЭММ | Эксплуатация машин |  |  | 203 | 11 | 3 |  | 2 | [7 empty] | 8130.72 | 1 | 8130.72
50 | 0 | 0 | 1 | 231 | 0 | ЭММсНРиСП | Эксплуатация машин по ТСН-2001.16 |  |  | 231 | 12 | 3 |  | 2 | [7 empty] | 0 | 1 | 0
50 | 0 | 0 | 1 | 204 | 5154.24 | ЗПМ | ЗП машинистов |  |  | 204 | 13 | 3 |  | 2 | [7 empty] | 5154.24 | 1 | 5154.24
50 | 0 | 0 | 1 | 205 | 4330399.22 | ОЗП | Основная ЗП рабочих |  |  | 205 | 14 | 3 |  | 2 | [7 empty] | 4330399.22 | 1 | 4330399.22
50 | 0 | 0 | 1 | 232 | 0 | ОЗПсНРиСП | Основная ЗП рабочих по ТСН-2001.16 |  |  | 232 | 15 | 3 |  | 2 | [7 empty] | 0 | 1 | 0
50 | 0 | 0 | 1 | 214 | 0 | Строит | Строительные работы с НР и СП |  |  | 214 | 16 | 3 |  | 2 | [7 empty] | 0 | 1 | 0
50 | 0 | 0 | 1 | 215 | 0 | Монтаж | Монтажные работы с НР и СП |  |  | 215 | 17 | 3 |  | 2 | [7 empty] | 0 | 1 | 0
50 | 0 | 0 | 1 | 217 | 7817555.94 | Прочие | Прочие работы с НР и СП |  |  | 217 | 18 | 3 |  | 2 | [7 empty] | 7817555.94 | 1 | 7817555.94
50 | 0 | 0 | 1 | 230 | 0 | ПрочиеЗатр | Прочие затраты по ТСН-2001.16 |  |  | 230 | 19 | 3 |  | 2 | [7 empty] | 0 | 1 | 0
50 | 0 | 0 | 1 | 206 | 0 | ВозврМат | Возврат материалов |  |  | 206 | 20 | 3 |  | 2 | [7 empty] | 0 | 1 | 0
50 | 0 | 0 | 1 | 207 | 4839.08 | ТрудСтр | Трудозатраты строителей |  |  | 207 | 21 | 3 |  | -1 | [7 empty] | 4839.08 | 1 | 4839.08
50 | 0 | 0 | 1 | 208 | 0 | ТрудМаш | Трудозатраты машинистов |  |  | 208 | 22 | 3 |  | -1 | [7 empty] | 0 | 1 | 0
50 | 0 | 0 | 1 | 209 | 0 | ТранспМат | Транспорт материалов |  |  | 209 | 23 | 3 |  | 2 | [7 empty] | 0 | 1 | 0
50 | 0 | 0 | 1 | 233 | 0 | Перевозка | Перевозка грузов |  |  | 233 | 24 | 3 |  | 2 | [7 empty] | 0 | 1 | 0
50 | 0 | 0 | 1 | 210 | 3031279.45 | НР | Накладные расходы |  |  | 210 | 25 | 3 |  | 2 | [7 empty] | 3031279.45 | 1 | 3031279.45
50 | 0 | 0 | 1 | 211 | 433039.93 | СмПриб | Сметная прибыль |  |  | 211 | 26 | 3 |  | 2 | [7 empty] | 433039.93 | 1 | 433039.93
50 | 0 | 0 | 1 | 224 | 7817555.94 | Всего | Всего с НР и СП |  |  | 224 | 27 | 3 |  | 2 | [7 empty] | 7817555.94 | 1 | 7817555.94
4 | 1 |  | 3493 |  | Новый раздел | Зона №1 - 19. Внутренние и внутриплощадочные слаботочные сети "Манеж" |  | 0 |  | -1 | [7 empty] | 0 |  |  | 0 | [53 empty] | 0 | [11 empty] | 0
52 | 1 | 4 | 3370 | 0 | Новый раздел | Зона №1 - 19. Внутренние и внутриплощадочные слаботочные сети "Манеж" | [7 empty] | 2912935.01 | 3373.11 | 6775.6 | 4295.2 | 2902786.3 | 0 | 3054.93 | 0 | 0 | 2031950.41 | 290278.63 | 0 | 0 | 0 | 0 | 0 | 0 | 0 | 0 | 0 | 0 | 0 | 0 | 0 | 0 | 0 | 0 | 0 | 0 | 5239802.86 | 0 | 0 | 5239802.86 | 3373.11 | 3373.11 | 0 | 3373.11 | 0 | 0 | 0 | 0 | 0 | 0 | 0 | 0 | 0 | 0 | 0 | 0 | 0 | 0 | 0 | 0 | 0 | 0 | 0 | 0 | 0 | 0 | 0 | 0 | 0 | 0 | 0 | 0 | 0 | 0 | 0 | 0 | 0 | 0 | 0 | 0 | 0 | 0 | 0 | 0 | 0 | 0 | 0 | 0 | 0 | 0 | 0 | 0 | 0 | 0 | 0 | 0 | 0 | 0 | 0 | 0 | 0 | 0 | 0 | 0 | 0 | 0 | 0 | 0 | 0 | 0 | 0 | 0 | 0 | 0 | 0 | 0 | 0 | 0 | 0 | 0 | 0 | 0 | 0 | 0 | 0 | 0 | 0 | 0 | 0 | 0 | 0 | 0 | 0 | 0 | 0 | 0 | 0 | 0 | 0 | 0 | 0 | 0 | 0 | 0 | 0 | 0 | 0 | 0 | 0 | 0 | 0 | 0 | 0 | 0 | 0 | 0 | 0 | 0 | 0 | 0 | 0 | 0 | 0 | 0 | 0 | 0 | 0 | 0 | 0 | 0 | 0 | 0 | 0 | 0 | 0 | 0 | 0 | 0 | 0 | 0 | 0 | 0 | 0 | 0 | 0 | 0 | 0 | 0 | 0 | 0 | 0 | 0 | 0 | 0 | 0 | 0 | 0 | 0 | 0
5 | 1 |  | 3387 |  | Новый подраздел | ЛВС - Инженерные сооружения и коммуникации |  | 0 |  | -1 | [7 empty] | 0 |  |  | 0 | [53 empty] | 0 | [11 empty] | 0
52 | 1 | 5 | 3374 | 0 | Новый подраздел | ЛВС - Инженерные сооружения и коммуникации | [7 empty] | 1897670.5 | 0 | 5420.48 | 3436.16 | 1892250.02 | 0 | 1840.24 | 0 | 0 | 1324575.01 | 189225.01 | 0 | 0 | 1897670.5 | 0 | 5420.48 | 3436.16 | 1892250.02 | 0 | 1840.24 | 0 | 0 | 1324575.01 | 189225.01 | 0 | 0 | 0 | 0 | 0 | 3415181.57 | 0 | 0 | 3415181.57 | 0 | 0 | 0 | 0 | 0 | 0 | 0 | 0 | 0 | 0 | 0 | 0 | 0 | 0 | 0 | 0 | 0 | 0 | 0 | 0 | 0 | 0 | 0 | 0 | 0 | 0 | 0 | 0 | 0 | 0 | 0 | 3415181.57 | 0 | 0 | 3415181.57 | 0 | 0 | 0 | 0 | 0 | 0 | 0 | 0 | 0 | 0 | 0 | 0 | 0 | 0 | 0 | 0 | 0 | 0 | 0 | 0 | 0 | 0 | 0 | 0 | 0 | 0 | 0 | 0 | 0 | 0 | 0 | 0 | 0 | 0 | 0 | 0 | 0 | 0 | 0 | 0 | 0 | 0 | 0 | 0 | 0 | 0 | 0 | 0 | 0 | 0 | 0 | 0 | 0 | 0 | 0 | 0 | 0 | 0 | 0 | 0 | 0 | 0 | 0 | 0 | 0 | 0 | 0 | 0 | 0 | 0 | 0 | 0 | 0 | 0 | 0 | 0 | 0 | 0 | 0 | 0 | 0 | 0 | 0 | 0 | 0 | 0 | 0 | 0 | 0 | 0 | 0 | 0 | 0 | 0 | 0 | 0 | 0 | 0 | 0 | 0 | 0 | 0 | 0 | 0 | 0 | 0 | 0 | 0 | 0 | 0 | 0 | 0 | 0 | 0 | 0 | 0 | 0 | 0 | 0 | 0 | 0 | 0 | 0 | 0
17 | 1 |  | 425 | 286 | 2.14-3701-7-4/1 | Проверка монтажа кабеля в шкафу связи | шт. | 16 | 0 | 16 |  |  |  | 15852.16 | 0 | 0 | 0 | 15852.16 | 0 | 16 | 0 | 0 | 11096.51 | 1585.22 |  | 288585831 | 990.76 | 0 | 0 | 0 | 990.76 | 0 | 1 | 0 | 0 | 247.69 | 0 | 0 | 0 | 247.69 | 0 | 0.25 | 0 | 0 | 70 | 10 | 1 | 1 |  |  | 1 | 1 | 1 | 1 |  |  |  |  | 0 | 4 | СН-2012.2 Выпуск № 5 (в текущих ценах по состоянию на 01.10.2025 г.). 2.14-3701-7-4/1 |  |  | 0 | 284416172 |  | 0 | 1 | 0 | 1 | 1 | 1 | 1 | 1 | 1 |  | 70 | 10 |  |  |  | 0 | 0 | 0 | [5 empty] | 0 |  | 0 | 15852.16 | 0 | 0 | 0 | 990.76 | 0 | 1 | 0 | 0 | 11096.512 | 1585.216 |  |  |  | )*4 | )*4 | )*4 | )*4 |  | )*4 | )*4 |  |  |  | 0 | 0 | 1 | 1 |  |  |  | 1010 | шт. | шт. | 1 | [6 empty] | 284416175 | 1 | СН-2012 | 0 |  | 4 | 0 | Подрядные работы, гл. 1-5,7 | работа |  |  |  | 2228224 | 247.69 | 0 | 0 | 0 | 247.69 | 0.25 | 0 | 0 | [17 empty] | 0 | 0 | 0 |  |  |  |  | 70 | 10 |  |  |  |  | 0 |  | 412660737 | 2 | 1 | -2 | 0 | 0 | 0 | 28533.89 | 0 | 0 | 28533.89 |  | 0 | 0 | 0 |  | 0 | 1 | 0 | 0 | 0 | 0 | 0 | 0
17 | 1 |  | 426 | 287 | 2.14-3701-7-3/1 | Внешний осмотр монтажа кроссировок и жил шкафа связи | шт. | 16 | 0 | 16 |  |  |  | 25997.44 | 0 | 0 | 0 | 25997.44 | 0 | 26.24 | 0 | 0 | 18198.21 | 2599.74 |  | 288585831 | 1624.84 | 0 | 0 | 0 | 1624.84 | 0 | 1.64 | 0 | 0 | 406.21 | 0 | 0 | 0 | 406.21 | 0 | 0.41 | 0 | 0 | 70 | 10 | 1 | 1 |  |  | 1 | 1 | 1 | 1 |  |  |  |  | 0 | 4 | СН-2012.2 Выпуск № 5 (в текущих ценах по состоянию на 01.10.2025 г.). 2.14-3701-7-3/1 |  |  | 0 | 284416172 |  | 0 | 1 | 0 | 1 | 1 | 1 | 1 | 1 | 1 |  | 70 | 10 |  |  |  | 0 | 0 | 0 | [5 empty] | 0 |  | 0 | 25997.44 | 0 | 0 | 0 | 1624.84 | 0 | 1.64 | 0 | 0 | 18198.208 | 2599.744 |  |  |  | )*4 | )*4 | )*4 | )*4 |  | )*4 | )*4 |  |  |  | 0 | 0 | 1 | 1 |  |  |  | 1010 | шт. | шт. | 1 | [6 empty] | 284416175 | 1 | СН-2012 | 0 |  | 4 | 0 | Подрядные работы, гл. 1-5,7 | работа |  |  |  | 2228224 | 406.21 | 0 | 0 | 0 | 406.21 | 0.41 | 0 | 0 | [17 empty] | 0 | 0 | 0 |  |  |  |  | 70 | 10 |  |  |  |  | 0 |  | -1253208674 | 2 | 1 | -2 | 0 | 0 | 0 | 46795.39 | 0 | 0 | 46795.39 |  | 0 | 0 | 0 |  | 0 | 1 | 0 | 0 | 0 | 0 | 0 | 0
17 | 1 |  | 427 | 288 | 2.14-2103-14-4/1 | Техническое сопровождение ЛВС, техническое обслуживание устройств бесперебойного питания UPS | устройство | 5 | 0 | 5 |  |  |  | 29722.6 | 0 | 0 | 0 | 29722.6 | 0 | 30 | 0 | 0 | 20805.82 | 2972.26 |  | 288585831 | 5944.52 | 0 | 0 | 0 | 5944.52 | 0 | 6 | 0 | 0 | 1486.13 | 0 | 0 | 0 | 1486.13 | 0 | 1.5 | 0 | 0 | 70 | 10 | 1 | 1 |  |  | 1 | 1 | 1 | 1 |  |  |  |  | 0 | 4 | СН-2012.2 Выпуск № 5 (в текущих ценах по состоянию на 01.10.2025 г.). 2.14-2103-14-4/1 |  |  | 0 | 284416172 |  | 0 | 1 | 0 | 1 | 1 | 1 | 1 | 1 | 1 |  | 70 | 10 |  |  |  | 0 | 0 | 0 | [5 empty] | 0 |  | 0 | 29722.6 | 0 | 0 | 0 | 5944.52 | 0 | 6 | 0 | 0 | 20805.82 | 2972.26 |  |  |  | )*4 | )*4 | )*4 | )*4 |  | )*4 | )*4 |  |  |  | 0 | 0 | 1 | 1 |  |  |  | 1013 | устройство | устройство | 1 | [6 empty] | 284416175 | 1 | СН-2012 | 0 |  | 4 | 0 | Подрядные работы, гл. 1-5,7 | работа |  |  |  | 2228224 | 1486.13 | 0 | 0 | 0 | 1486.13 | 1.5 | 0 | 0 | [17 empty] | 0 | 0 | 0 |  |  |  |  | 70 | 10 |  |  |  |  | 0 |  | 1426872193 | 2 | 1 | -2 | 0 | 0 | 0 | 53500.68 | 0 | 0 | 53500.68 |  | 0 | 0 | 0 |  | 0 | 1 | 0 | 0 | 0 | 0 | 0 | 0
17 | 1 |  | 428 | 289 | 2.14-2103-2-4/1 | Системное сопровождение серверного оборудования, сопровождение и обслуживание серверов и кластерных систем, сервер с 2 и более процессорами | 1 сервер | 2 | 0 | 2 |  |  |  | 135150.86 | 0 | 0 | 0 | 135150.86 | 0 | 124.8 | 0 | 0 | 94605.6 | 13515.09 |  | 288585831 | 67575.43 | 0 | 0 | 0 | 67575.43 | 0 | 62.4 | 0 | 0 | 5198.11 | 0 | 0 | 0 | 5198.11 | 0 | 4.8 | 0 | 0 | 70 | 10 | 1 | 1 |  |  | 1 | 1 | 1 | 1 |  |  |  |  | 0 | 4 | СН-2012.2 Выпуск № 5 (в текущих ценах по состоянию на 01.10.2025 г.). 2.14-2103-2-4/1 |  |  | 0 | 284416172 |  | 0 | 1 | 0 | 1 | 1 | 1 | 1 | 1 | 1 |  | 70 | 10 |  |  |  | 0 | 0 | 0 | [5 empty] | 0 |  | 0 | 135150.86 | 0 | 0 | 0 | 67575.43 | 0 | 62.4 | 0 | 0 | 94605.602 | 13515.086 |  |  |  | )*13 | )*13 | )*13 | )*13 |  | )*13 | )*13 |  |  |  | 0 | 0 | 1 | 1 |  |  |  | 1013 | 1 сервер | 1 сервер | 1 | [6 empty] | 284416175 | 1 | СН-2012 | 0 |  | 4 | 0 | Подрядные работы, гл. 1-5,7 | работа |  |  |  | 1441792 | 5198.11 | 0 | 0 | 0 | 5198.11 | 4.8 | 0 | 0 | [17 empty] | 0 | 0 | 0 |  |  |  |  | 70 | 10 |  |  |  |  | 0 |  | -2056583804 | 2 | 1 | -2 | 0 | 0 | 0 | 243271.55 | 0 | 0 | 243271.55 |  | 0 | 0 | 0 |  | 0 | 1 | 0 | 0 | 0 | 0 | 0 | 0
17 | 1 |  | 429 | 290 | 2.14-2103-14-2/1 | Техническое сопровождение ЛВС, техническое обслуживание серверов | 1 сервер | 2 | 0 | 2 |  |  |  | 103038 | 0 | 0 | 0 | 103038 | 0 | 104 | 0 | 0 | 72126.6 | 10303.8 |  | 288585831 | 51519 | 0 | 0 | 0 | 51519 | 0 | 52 | 0 | 0 | 3963 | 0 | 0 | 0 | 3963 | 0 | 4 | 0 | 0 | 70 | 10 | 1 | 1 |  |  | 1 | 1 | 1 | 1 |  |  |  |  | 0 | 4 | СН-2012.2 Выпуск № 5 (в текущих ценах по состоянию на 01.10.2025 г.). 2.14-2103-14-2/1 |  |  | 0 | 284416172 |  | 0 | 1 | 0 | 1 | 1 | 1 | 1 | 1 | 1 |  | 70 | 10 |  |  |  | 0 | 0 | 0 | [5 empty] | 0 |  | 0 | 103038 | 0 | 0 | 0 | 51519 | 0 | 52 | 0 | 0 | 72126.6 | 10303.8 |  |  |  | )*13 | )*13 | )*13 | )*13 |  | )*13 | )*13 |  |  |  | 0 | 0 | 1 | 1 |  |  |  | 1013 | 1 сервер | 1 сервер | 1 | [6 empty] | 284416175 | 1 | СН-2012 | 0 |  | 4 | 0 | Подрядные работы, гл. 1-5,7 | работа |  |  |  | 1441792 | 3963 | 0 | 0 | 0 | 3963 | 4 | 0 | 0 | [17 empty] | 0 | 0 | 0 |  |  |  |  | 70 | 10 |  |  |  |  | 0 |  | -1020808144 | 2 | 1 | -2 | 0 | 0 | 0 | 185468.4 | 0 | 0 | 185468.4 |  | 0 | 0 | 0 |  | 0 | 1 | 0 | 0 | 0 | 0 | 0 | 0
17 | 1 |  | 431 | 291 | 2.1-3501-2-2/1 | Сетевой коммутатор, контроль соединений, проверка работоспособности | 1 коммутатор | 16 | 0 | 16 |  |  |  | 87850.88 | 0 | 5420.48 | 3436.16 | 82430.4 | 0 | 83.2 | 0 | 0 | 57701.28 | 8243.04 |  | 288585831 | 5490.68 | 0 | 338.78 | 214.76 | 5151.9 | 0 | 5.2 | 0 | 0 | 422.36 | 0 | 26.06 | 16.52 | 396.3 | 0 | 0.4 | 0 | 0 | 70 | 10 | 1 | 1 |  |  | 1 | 1 | 1 | 1 |  |  |  |  | 0 | 4 | СН-2012.2 Выпуск № 5 (в текущих ценах по состоянию на 01.10.2025 г.). 2.1-3501-2-2/1 |  |  | 0 | 284416172 |  | 0 | 1 | 0 | 1 | 1 | 1 | 1 | 1 | 1 |  | 70 | 10 |  |  |  | 0 | 0 | 0 | [5 empty] | 0 |  | 0 | 87850.88 | 0 | 338.78 | 214.76 | 5151.9 | 0 | 5.2 | 0 | 0 | 57701.28 | 8243.04 |  |  |  | )*13 | )*13 | )*13 | )*13 |  | )*13 | )*13 |  |  |  | 0 | 0 | 1 | 1 |  |  |  | 1013 | 1 коммутатор | 1 коммутатор | 1 | [6 empty] | 284416175 | 1 | СН-2012 | 0 |  | 4 | 0 | Подрядные работы, гл. 1-5,7 | работа |  |  |  | 1441792 | 422.36 | 0 | 26.06 | 16.52 | 396.3 | 0.4 | 0 | 0 | [17 empty] | 0 | 0 | 0 |  |  |  |  | 70 | 10 |  |  |  |  | 0 |  | 469972417 | 2 | 1 | -2 | 0 | 3711.05 | 0 | 157506.25 | 0 | 0 | 157506.25 |  | 0 | 0 | 0 |  | 0 | 1 | 0 | 0 | 0 | 0 | 0 | 0
17 | 1 |  | 432 | 292 | 2.14-2103-3-5/1 | Системное сопровождение активного оборудования вычислительных сетей (маршрутизаторы, коммутаторы, концентраторы), сервисное сопровождение и обслуживание программного обеспечения активного сетевого оборудования | устройство | 16 | 0 | 16 |  |  |  | 675754.56 | 0 | 0 | 0 | 675754.56 | 0 | 624 | 0 | 0 | 473028.19 | 67575.46 |  | 288585831 | 42234.66 | 0 | 0 | 0 | 42234.66 | 0 | 39 | 0 | 0 | 3248.82 | 0 | 0 | 0 | 3248.82 | 0 | 3 | 0 | 0 | 70 | 10 | 1 | 1 |  |  | 1 | 1 | 1 | 1 |  |  |  |  | 0 | 4 | СН-2012.2 Выпуск № 5 (в текущих ценах по состоянию на 01.10.2025 г.). 2.14-2103-3-5/1 |  |  | 0 | 284416172 |  | 0 | 1 | 0 | 1 | 1 | 1 | 1 | 1 | 1 |  | 70 | 10 |  |  |  | 0 | 0 | 0 | [5 empty] | 0 |  | 0 | 675754.56 | 0 | 0 | 0 | 42234.66 | 0 | 39 | 0 | 0 | 473028.192 | 67575.456 |  |  |  | )*13 | )*13 | )*13 | )*13 |  | )*13 | )*13 |  |  |  | 0 | 0 | 1 | 1 |  |  |  | 1013 | устройство | устройство | 1 | [6 empty] | 284416175 | 1 | СН-2012 | 0 |  | 4 | 0 | Подрядные работы, гл. 1-5,7 | работа |  |  |  | 1441792 | 3248.82 | 0 | 0 | 0 | 3248.82 | 3 | 0 | 0 | [17 empty] | 0 | 0 | 0 |  |  |  |  | 70 | 10 |  |  |  |  | 0 |  | -1850798320 | 2 | 1 | -2 | 0 | 0 | 0 | 1216358.21 | 0 | 0 | 1216358.21 |  | 0 | 0 | 0 |  | 0 | 1 | 0 | 0 | 0 | 0 | 0 | 0
17 | 1 |  | 433 | 293 | 2.14-2103-14-1/1 | Техническое сопровождение ЛВС, настройка и техническая поддержка активного сетевого оборудования | устройство | 16 | 0 | 16 |  |  |  | 824304 | 0 | 0 | 0 | 824304 | 0 | 832 | 0 | 0 | 577012.8 | 82430.4 |  | 288585831 | 51519 | 0 | 0 | 0 | 51519 | 0 | 52 | 0 | 0 | 3963 | 0 | 0 | 0 | 3963 | 0 | 4 | 0 | 0 | 70 | 10 | 1 | 1 |  |  | 1 | 1 | 1 | 1 |  |  |  |  | 0 | 4 | СН-2012.2 Выпуск № 5 (в текущих ценах по состоянию на 01.10.2025 г.). 2.14-2103-14-1/1 |  |  | 0 | 284416172 |  | 0 | 1 | 0 | 1 | 1 | 1 | 1 | 1 | 1 |  | 70 | 10 |  |  |  | 0 | 0 | 0 | [5 empty] | 0 |  | 0 | 824304 | 0 | 0 | 0 | 51519 | 0 | 52 | 0 | 0 | 577012.8 | 82430.4 |  |  |  | )*13 | )*13 | )*13 | )*13 |  | )*13 | )*13 |  |  |  | 0 | 0 | 1 | 1 |  |  |  | 1013 | устройство | устройство | 1 | [6 empty] | 284416175 | 1 | СН-2012 | 0 |  | 4 | 0 | Подрядные работы, гл. 1-5,7 | работа |  |  |  | 1441792 | 3963 | 0 | 0 | 0 | 3963 | 4 | 0 | 0 | [17 empty] | 0 | 0 | 0 |  |  |  |  | 70 | 10 |  |  |  |  | 0 |  | 1288945035 | 2 | 1 | -2 | 0 | 0 | 0 | 1483747.2 | 0 | 0 | 1483747.2 |  | 0 | 0 | 0 |  | 0 | 1 | 0 | 0 | 0 | 0 | 0 | 0
51 | 1 | 5 | 3374 |  | Новый подраздел | ЛВС - Инженерные сооружения и коммуникации | 0 | [6 empty] | 1897670.5 | 0 | 5420.48 | 3436.16 | 1892250.02 | 0 | 1840.24 | 0 | 0 | 1324575.01 | 189225.01 |  |  | 1897670.5 | 0 | 5420.48 | 3436.16 | 1892250.02 | 0 | 1840.24 | 0 | 0 | 1324575.01 | 189225.01 |  |  | 0 | 0 | 0 | 3415181.57 | 0 | 0 | 3415181.57 | 0 | 0 | 0 | 0 | 0 | 0 | 0 | 0 | 0 | [19 empty] | 0 | 0 | 0 | 3415181.57 | 0 | 0 | 3415181.57 | 0 | 0 | 0 | 0 | 0 | 0 | 0 | 0 | 0 | [114 empty] | 0
50 | 0 | 0 | 1 | 201 | 1897670.5 | ПЗ | Прямые затраты |  |  | 201 | 1 | 3 |  | 2 | [7 empty] | 1897670.5 | 1 | 1897670.5
50 | 0 | 0 | 1 | 202 | 0 | СтМатОб | Стоимость материальных ресурсов (всего) |  |  | 202 | 2 | 3 |  | 2 | [7 empty] | 0 | 1 | 0
50 | 0 | 0 | 1 | 222 | 0 | СтМатОбЗак | Стоимость материалов и оборудования заказчика |  |  | 222 | 3 | 3 |  | 2 | [7 empty] | 0 | 1 | 0
50 | 0 | 0 | 1 | 225 | 0 | СтМатОбПод | Стоимость материалов и оборудования подрядчика |  |  | 225 | 4 | 3 |  | 2 | [7 empty] | 0 | 1 | 0
50 | 0 | 0 | 1 | 226 | 0 | СтМат | Стоимость материалов (всего) |  |  | 226 | 5 | 3 |  | 2 | [7 empty] | 0 | 1 | 0
50 | 0 | 0 | 1 | 227 | 0 | СтМатЗак | Стоимость материалов заказчика |  |  | 227 | 6 | 3 |  | 2 | [7 empty] | 0 | 1 | 0
50 | 0 | 0 | 1 | 228 | 0 | СтМатПод | Стоимость материалов подрядчика |  |  | 228 | 7 | 3 |  | 2 | [7 empty] | 0 | 1 | 0
50 | 0 | 0 | 1 | 216 | 0 | Оборуд | Стоимость оборудования (всего) |  |  | 216 | 8 | 3 |  | 2 | [7 empty] | 0 | 1 | 0
50 | 0 | 0 | 1 | 223 | 0 | ОборудЗак | Стоимость оборудования заказчика |  |  | 223 | 9 | 3 |  | 2 | [7 empty] | 0 | 1 | 0
50 | 0 | 0 | 1 | 229 | 0 | ОборудПод | Стоимость оборудования подрядчика |  |  | 229 | 10 | 3 |  | 2 | [7 empty] | 0 | 1 | 0
50 | 0 | 0 | 1 | 203 | 5420.48 | ЭММ | Эксплуатация машин |  |  | 203 | 11 | 3 |  | 2 | [7 empty] | 5420.48 | 1 | 5420.48
50 | 0 | 0 | 1 | 231 | 0 | ЭММсНРиСП | Эксплуатация машин по ТСН-2001.16 |  |  | 231 | 12 | 3 |  | 2 | [7 empty] | 0 | 1 | 0
50 | 0 | 0 | 1 | 204 | 3436.16 | ЗПМ | ЗП машинистов |  |  | 204 | 13 | 3 |  | 2 | [7 empty] | 3436.16 | 1 | 3436.16
50 | 0 | 0 | 1 | 205 | 1892250.02 | ОЗП | Основная ЗП рабочих |  |  | 205 | 14 | 3 |  | 2 | [7 empty] | 1892250.02 | 1 | 1892250.02
50 | 0 | 0 | 1 | 232 | 0 | ОЗПсНРиСП | Основная ЗП рабочих по ТСН-2001.16 |  |  | 232 | 15 | 3 |  | 2 | [7 empty] | 0 | 1 | 0
50 | 0 | 0 | 1 | 214 | 0 | Строит | Строительные работы с НР и СП |  |  | 214 | 16 | 3 |  | 2 | [7 empty] | 0 | 1 | 0
50 | 0 | 0 | 1 | 215 | 0 | Монтаж | Монтажные работы с НР и СП |  |  | 215 | 17 | 3 |  | 2 | [7 empty] | 0 | 1 | 0
50 | 0 | 0 | 1 | 217 | 3415181.57 | Прочие | Прочие работы с НР и СП |  |  | 217 | 18 | 3 |  | 2 | [7 empty] | 3415181.57 | 1 | 3415181.57
50 | 0 | 0 | 1 | 230 | 0 | ПрочиеЗатр | Прочие затраты по ТСН-2001.16 |  |  | 230 | 19 | 3 |  | 2 | [7 empty] | 0 | 1 | 0
50 | 0 | 0 | 1 | 206 | 0 | ВозврМат | Возврат материалов |  |  | 206 | 20 | 3 |  | 2 | [7 empty] | 0 | 1 | 0
50 | 0 | 0 | 1 | 207 | 1840.24 | ТрудСтр | Трудозатраты строителей |  |  | 207 | 21 | 3 |  | -1 | [7 empty] | 1840.24 | 1 | 1840.24
50 | 0 | 0 | 1 | 208 | 0 | ТрудМаш | Трудозатраты машинистов |  |  | 208 | 22 | 3 |  | -1 | [7 empty] | 0 | 1 | 0
50 | 0 | 0 | 1 | 209 | 0 | ТранспМат | Транспорт материалов |  |  | 209 | 23 | 3 |  | 2 | [7 empty] | 0 | 1 | 0
50 | 0 | 0 | 1 | 233 | 0 | Перевозка | Перевозка грузов |  |  | 233 | 24 | 3 |  | 2 | [7 empty] | 0 | 1 | 0
50 | 0 | 0 | 1 | 210 | 1324575.01 | НР | Накладные расходы |  |  | 210 | 25 | 3 |  | 2 | [7 empty] | 1324575.01 | 1 | 1324575.01
50 | 0 | 0 | 1 | 211 | 189225.01 | СмПриб | Сметная прибыль |  |  | 211 | 26 | 3 |  | 2 | [7 empty] | 189225.01 | 1 | 189225.01
50 | 0 | 0 | 1 | 224 | 3415181.57 | Всего | Всего с НР и СП |  |  | 224 | 27 | 3 |  | 2 | [7 empty] | 3415181.57 | 1 | 3415181.57
5 | 1 |  | 3423 |  | Новый подраздел | СВН - Здания |  | 0 |  | 0 | [7 empty] | 0 |  |  | 0 | [53 empty] | 0 | [11 empty] | 0
52 | 1 | 5 | 3417 | 0 | Новый подраздел | СВН - Здания | [7 empty] | 526741.15 | 3373.11 | 0 | 0 | 523368.04 | 0 | 737.49 | 0 | 0 | 366357.63 | 52336.8 | 0 | 0 | 526741.15 | 3373.11 | 0 | 0 | 523368.04 | 0 | 737.49 | 0 | 0 | 366357.63 | 52336.8 | 0 | 0 | 0 | 0 | 0 | 945435.58 | 0 | 0 | 945435.58 | 3373.11 | 3373.11 | 0 | 3373.11 | 0 | 0 | 0 | 0 | 0 | 0 | 0 | 0 | 0 | 0 | 0 | 0 | 0 | 0 | 0 | 0 | 0 | 0 | 0 | 0 | 0 | 0 | 0 | 0 | 0 | 0 | 0 | 945435.58 | 0 | 0 | 945435.58 | 3373.11 | 3373.11 | 0 | 3373.11 | 0 | 0 | 0 | 0 | 0 | 0 | 0 | 0 | 0 | 0 | 0 | 0 | 0 | 0 | 0 | 0 | 0 | 0 | 0 | 0 | 0 | 0 | 0 | 0 | 0 | 0 | 0 | 0 | 0 | 0 | 0 | 0 | 0 | 0 | 0 | 0 | 0 | 0 | 0 | 0 | 0 | 0 | 0 | 0 | 0 | 0 | 0 | 0 | 0 | 0 | 0 | 0 | 0 | 0 | 0 | 0 | 0 | 0 | 0 | 0 | 0 | 0 | 0 | 0 | 0 | 0 | 0 | 0 | 0 | 0 | 0 | 0 | 0 | 0 | 0 | 0 | 0 | 0 | 0 | 0 | 0 | 0 | 0 | 0 | 0 | 0 | 0 | 0 | 0 | 0 | 0 | 0 | 0 | 0 | 0 | 0 | 0 | 0 | 0 | 0 | 0 | 0 | 0 | 0 | 0 | 0 | 0 | 0 | 0 | 0 | 0 | 0 | 0 | 0 | 0 | 0 | 0 | 0 | 0 | 0
17 | 1 |  | 436 | 294 | 1.22-2203-2-2/1 | Техническое обслуживание камеры видеонаблюдения | шт. | 31 | 0 | 31 |  |  |  | 526741.15 | 3373.11 | 0 | 0 | 523368.04 | 0 | 737.49 | 0 | 0 | 366357.63 | 52336.8 |  | 288585831 | 16991.65 | 108.81 | 0 | 0 | 16882.84 | 0 | 23.79 | 0 | 0 | 1307.05 | 8.37 | 0 | 0 | 1298.68 | 0 | 1.83 | 0 | 0 | 70 | 10 | 1 | 1 |  |  | 1 | 1 | 1 | 1 |  |  |  |  | 0 | 4 | СН-2012.1 Выпуск № 5 (в текущих ценах по состоянию на 01.10.2025 г.). 1.22-2203-2-2/1 |  |  | 0 | 284416172 |  | 0 | 1 | 0 | 1 | 1 | 1 | 1 | 1 | 1 |  | 70 | 10 |  |  |  | 0 | 0 | 0 | [5 empty] | 0 |  | 0 | 526741.15 | 108.81 | 0 | 0 | 16882.84 | 0 | 23.79 | 0 | 0 | 366357.628 | 52336.804 |  |  |  | )*13 | )*13 | )*13 | )*13 |  | )*13 | )*13 |  |  |  | 0 | 0 | 1 | 1 |  |  |  | 1010 | шт. | шт. | 1 | [6 empty] | 284416175 | 1 | СН-2012 | 0 |  | 4 | 0 | Подрядные работы, гл. 1-5,7 | работа |  |  |  | 1441792 | 1307.05 | 8.37 | 0 | 0 | 1298.68 | 1.83 | 0 | 0 | [17 empty] | 0 | 0 | 0 |  |  |  |  | 70 | 10 |  |  |  |  | 0 |  | 368213878 | 2 | 1 | -2 | 0 | 0 | 0 | 945435.58 | 0 | 0 | 945435.58 |  | 0 | 0 | 0 |  | 0 | 1 | 0 | 0 | 0 | 0 | 0 | 0
51 | 1 | 5 | 3417 |  | Новый подраздел | СВН - Здания | 0 | [6 empty] | 526741.15 | 3373.11 | 0 | 0 | 523368.04 | 0 | 737.49 | 0 | 0 | 366357.63 | 52336.8 |  |  | 526741.15 | 3373.11 | 0 | 0 | 523368.04 | 0 | 737.49 | 0 | 0 | 366357.63 | 52336.8 |  |  | 0 | 0 | 0 | 945435.58 | 0 | 0 | 945435.58 | 3373.11 | 3373.11 | 0 | 3373.11 | 0 | 0 | 0 | 0 | 0 | [19 empty] | 0 | 0 | 0 | 945435.58 | 0 | 0 | 945435.58 | 3373.11 | 3373.11 | 0 | 3373.11 | 0 | 0 | 0 | 0 | 0 | [114 empty] | 0
50 | 0 | 0 | 1 | 201 | 526741.15 | ПЗ | Прямые затраты |  |  | 201 | 1 | 3 |  | 2 | [7 empty] | 526741.15 | 1 | 526741.15
50 | 0 | 0 | 1 | 202 | 3373.11 | СтМатОб | Стоимость материальных ресурсов (всего) |  |  | 202 | 2 | 3 |  | 2 | [7 empty] | 3373.11 | 1 | 3373.11
50 | 0 | 0 | 1 | 222 | 0 | СтМатОбЗак | Стоимость материалов и оборудования заказчика |  |  | 222 | 3 | 3 |  | 2 | [7 empty] | 0 | 1 | 0
50 | 0 | 0 | 1 | 225 | 3373.11 | СтМатОбПод | Стоимость материалов и оборудования подрядчика |  |  | 225 | 4 | 3 |  | 2 | [7 empty] | 3373.11 | 1 | 3373.11
50 | 0 | 0 | 1 | 226 | 3373.11 | СтМат | Стоимость материалов (всего) |  |  | 226 | 5 | 3 |  | 2 | [7 empty] | 3373.11 | 1 | 3373.11
50 | 0 | 0 | 1 | 227 | 0 | СтМатЗак | Стоимость материалов заказчика |  |  | 227 | 6 | 3 |  | 2 | [7 empty] | 0 | 1 | 0
50 | 0 | 0 | 1 | 228 | 3373.11 | СтМатПод | Стоимость материалов подрядчика |  |  | 228 | 7 | 3 |  | 2 | [7 empty] | 3373.11 | 1 | 3373.11
50 | 0 | 0 | 1 | 216 | 0 | Оборуд | Стоимость оборудования (всего) |  |  | 216 | 8 | 3 |  | 2 | [7 empty] | 0 | 1 | 0
50 | 0 | 0 | 1 | 223 | 0 | ОборудЗак | Стоимость оборудования заказчика |  |  | 223 | 9 | 3 |  | 2 | [7 empty] | 0 | 1 | 0
50 | 0 | 0 | 1 | 229 | 0 | ОборудПод | Стоимость оборудования подрядчика |  |  | 229 | 10 | 3 |  | 2 | [7 empty] | 0 | 1 | 0
50 | 0 | 0 | 1 | 203 | 0 | ЭММ | Эксплуатация машин |  |  | 203 | 11 | 3 |  | 2 | [7 empty] | 0 | 1 | 0
50 | 0 | 0 | 1 | 231 | 0 | ЭММсНРиСП | Эксплуатация машин по ТСН-2001.16 |  |  | 231 | 12 | 3 |  | 2 | [7 empty] | 0 | 1 | 0
50 | 0 | 0 | 1 | 204 | 0 | ЗПМ | ЗП машинистов |  |  | 204 | 13 | 3 |  | 2 | [7 empty] | 0 | 1 | 0
50 | 0 | 0 | 1 | 205 | 523368.04 | ОЗП | Основная ЗП рабочих |  |  | 205 | 14 | 3 |  | 2 | [7 empty] | 523368.04 | 1 | 523368.04
50 | 0 | 0 | 1 | 232 | 0 | ОЗПсНРиСП | Основная ЗП рабочих по ТСН-2001.16 |  |  | 232 | 15 | 3 |  | 2 | [7 empty] | 0 | 1 | 0
50 | 0 | 0 | 1 | 214 | 0 | Строит | Строительные работы с НР и СП |  |  | 214 | 16 | 3 |  | 2 | [7 empty] | 0 | 1 | 0
50 | 0 | 0 | 1 | 215 | 0 | Монтаж | Монтажные работы с НР и СП |  |  | 215 | 17 | 3 |  | 2 | [7 empty] | 0 | 1 | 0
50 | 0 | 0 | 1 | 217 | 945435.58 | Прочие | Прочие работы с НР и СП |  |  | 217 | 18 | 3 |  | 2 | [7 empty] | 945435.58 | 1 | 945435.58
50 | 0 | 0 | 1 | 230 | 0 | ПрочиеЗатр | Прочие затраты по ТСН-2001.16 |  |  | 230 | 19 | 3 |  | 2 | [7 empty] | 0 | 1 | 0
50 | 0 | 0 | 1 | 206 | 0 | ВозврМат | Возврат материалов |  |  | 206 | 20 | 3 |  | 2 | [7 empty] | 0 | 1 | 0
50 | 0 | 0 | 1 | 207 | 737.49 | ТрудСтр | Трудозатраты строителей |  |  | 207 | 21 | 3 |  | -1 | [7 empty] | 737.49 | 1 | 737.49
50 | 0 | 0 | 1 | 208 | 0 | ТрудМаш | Трудозатраты машинистов |  |  | 208 | 22 | 3 |  | -1 | [7 empty] | 0 | 1 | 0
50 | 0 | 0 | 1 | 209 | 0 | ТранспМат | Транспорт материалов |  |  | 209 | 23 | 3 |  | 2 | [7 empty] | 0 | 1 | 0
50 | 0 | 0 | 1 | 233 | 0 | Перевозка | Перевозка грузов |  |  | 233 | 24 | 3 |  | 2 | [7 empty] | 0 | 1 | 0
50 | 0 | 0 | 1 | 210 | 366357.63 | НР | Накладные расходы |  |  | 210 | 25 | 3 |  | 2 | [7 empty] | 366357.63 | 1 | 366357.63
50 | 0 | 0 | 1 | 211 | 52336.8 | СмПриб | Сметная прибыль |  |  | 211 | 26 | 3 |  | 2 | [7 empty] | 52336.8 | 1 | 52336.8
50 | 0 | 0 | 1 | 224 | 945435.58 | Всего | Всего с НР и СП |  |  | 224 | 27 | 3 |  | 2 | [7 empty] | 945435.58 | 1 | 945435.58
5 | 1 |  | 3463 |  | Новый подраздел | СВН - Инженерные сооружения и коммуникации |  | 0 |  | -1 | [7 empty] | 0 |  |  | 0 | [53 empty] | 0 | [11 empty] | 0
52 | 1 | 5 | 3453 | 0 | Новый подраздел | СВН - Инженерные сооружения и коммуникации | [7 empty] | 488523.36 | 0 | 1355.12 | 859.04 | 487168.24 | 0 | 477.2 | 0 | 0 | 341017.77 | 48716.82 | 0 | 0 | 488523.36 | 0 | 1355.12 | 859.04 | 487168.24 | 0 | 477.2 | 0 | 0 | 341017.77 | 48716.82 | 0 | 0 | 0 | 0 | 0 | 879185.71 | 0 | 0 | 879185.71 | 0 | 0 | 0 | 0 | 0 | 0 | 0 | 0 | 0 | 0 | 0 | 0 | 0 | 0 | 0 | 0 | 0 | 0 | 0 | 0 | 0 | 0 | 0 | 0 | 0 | 0 | 0 | 0 | 0 | 0 | 0 | 879185.71 | 0 | 0 | 879185.71 | 0 | 0 | 0 | 0 | 0 | 0 | 0 | 0 | 0 | 0 | 0 | 0 | 0 | 0 | 0 | 0 | 0 | 0 | 0 | 0 | 0 | 0 | 0 | 0 | 0 | 0 | 0 | 0 | 0 | 0 | 0 | 0 | 0 | 0 | 0 | 0 | 0 | 0 | 0 | 0 | 0 | 0 | 0 | 0 | 0 | 0 | 0 | 0 | 0 | 0 | 0 | 0 | 0 | 0 | 0 | 0 | 0 | 0 | 0 | 0 | 0 | 0 | 0 | 0 | 0 | 0 | 0 | 0 | 0 | 0 | 0 | 0 | 0 | 0 | 0 | 0 | 0 | 0 | 0 | 0 | 0 | 0 | 0 | 0 | 0 | 0 | 0 | 0 | 0 | 0 | 0 | 0 | 0 | 0 | 0 | 0 | 0 | 0 | 0 | 0 | 0 | 0 | 0 | 0 | 0 | 0 | 0 | 0 | 0 | 0 | 0 | 0 | 0 | 0 | 0 | 0 | 0 | 0 | 0 | 0 | 0 | 0 | 0 | 0
17 | 1 |  | 437 | 295 | 2.14-3701-7-4/1 | Проверка монтажа кабеля в шкафу связи | шт. | 35 | 0 | 35 |  |  |  | 34676.6 | 0 | 0 | 0 | 34676.6 | 0 | 35 | 0 | 0 | 24273.62 | 3467.66 |  | 288585831 | 990.76 | 0 | 0 | 0 | 990.76 | 0 | 1 | 0 | 0 | 247.69 | 0 | 0 | 0 | 247.69 | 0 | 0.25 | 0 | 0 | 70 | 10 | 1 | 1 |  |  | 1 | 1 | 1 | 1 |  |  |  |  | 0 | 4 | СН-2012.2 Выпуск № 5 (в текущих ценах по состоянию на 01.10.2025 г.). 2.14-3701-7-4/1 |  |  | 0 | 284416172 |  | 0 | 1 | 0 | 1 | 1 | 1 | 1 | 1 | 1 |  | 70 | 10 |  |  |  | 0 | 0 | 0 | [5 empty] | 0 |  | 0 | 34676.6 | 0 | 0 | 0 | 990.76 | 0 | 1 | 0 | 0 | 24273.62 | 3467.66 |  |  |  | )*4 | )*4 | )*4 | )*4 |  | )*4 | )*4 |  |  |  | 0 | 0 | 1 | 1 |  |  |  | 1010 | шт. | шт. | 1 | [6 empty] | 284416175 | 1 | СН-2012 | 0 |  | 4 | 0 | Подрядные работы, гл. 1-5,7 | работа |  |  |  | 2228224 | 247.69 | 0 | 0 | 0 | 247.69 | 0.25 | 0 | 0 | [17 empty] | 0 | 0 | 0 |  |  |  |  | 70 | 10 |  |  |  |  | 0 |  | 412660737 | 2 | 1 | -2 | 0 | 0 | 0 | 62417.88 | 0 | 0 | 62417.88 |  | 0 | 0 | 0 |  | 0 | 1 | 0 | 0 | 0 | 0 | 0 | 0
17 | 1 |  | 438 | 296 | 2.14-3701-7-3/1 | Внешний осмотр монтажа кроссировок и жил шкафа связи | шт. | 35 | 0 | 35 |  |  |  | 56869.4 | 0 | 0 | 0 | 56869.4 | 0 | 57.4 | 0 | 0 | 39808.58 | 5686.94 |  | 288585831 | 1624.84 | 0 | 0 | 0 | 1624.84 | 0 | 1.64 | 0 | 0 | 406.21 | 0 | 0 | 0 | 406.21 | 0 | 0.41 | 0 | 0 | 70 | 10 | 1 | 1 |  |  | 1 | 1 | 1 | 1 |  |  |  |  | 0 | 4 | СН-2012.2 Выпуск № 5 (в текущих ценах по состоянию на 01.10.2025 г.). 2.14-3701-7-3/1 |  |  | 0 | 284416172 |  | 0 | 1 | 0 | 1 | 1 | 1 | 1 | 1 | 1 |  | 70 | 10 |  |  |  | 0 | 0 | 0 | [5 empty] | 0 |  | 0 | 56869.4 | 0 | 0 | 0 | 1624.84 | 0 | 1.64 | 0 | 0 | 39808.58 | 5686.94 |  |  |  | )*4 | )*4 | )*4 | )*4 |  | )*4 | )*4 |  |  |  | 0 | 0 | 1 | 1 |  |  |  | 1010 | шт. | шт. | 1 | [6 empty] | 284416175 | 1 | СН-2012 | 0 |  | 4 | 0 | Подрядные работы, гл. 1-5,7 | работа |  |  |  | 2228224 | 406.21 | 0 | 0 | 0 | 406.21 | 0.41 | 0 | 0 | [17 empty] | 0 | 0 | 0 |  |  |  |  | 70 | 10 |  |  |  |  | 0 |  | -1253208674 | 2 | 1 | -2 | 0 | 0 | 0 | 102364.92 | 0 | 0 | 102364.92 |  | 0 | 0 | 0 |  | 0 | 1 | 0 | 0 | 0 | 0 | 0 | 0
17 | 1 |  | 440 | 297 | 2.1-3501-2-2/1 | Сетевой коммутатор, контроль соединений, проверка работоспособности | 1 коммутатор | 4 | 0 | 4 |  |  |  | 21962.72 | 0 | 1355.12 | 859.04 | 20607.6 | 0 | 20.8 | 0 | 0 | 14425.32 | 2060.76 |  | 288585831 | 5490.68 | 0 | 338.78 | 214.76 | 5151.9 | 0 | 5.2 | 0 | 0 | 422.36 | 0 | 26.06 | 16.52 | 396.3 | 0 | 0.4 | 0 | 0 | 70 | 10 | 1 | 1 |  |  | 1 | 1 | 1 | 1 |  |  |  |  | 0 | 4 | СН-2012.2 Выпуск № 5 (в текущих ценах по состоянию на 01.10.2025 г.). 2.1-3501-2-2/1 |  |  | 0 | 284416172 |  | 0 | 1 | 0 | 1 | 1 | 1 | 1 | 1 | 1 |  | 70 | 10 |  |  |  | 0 | 0 | 0 | [5 empty] | 0 |  | 0 | 21962.72 | 0 | 338.78 | 214.76 | 5151.9 | 0 | 5.2 | 0 | 0 | 14425.32 | 2060.76 |  |  |  | )*13 | )*13 | )*13 | )*13 |  | )*13 | )*13 |  |  |  | 0 | 0 | 1 | 1 |  |  |  | 1013 | 1 коммутатор | 1 коммутатор | 1 | [6 empty] | 284416175 | 1 | СН-2012 | 0 |  | 4 | 0 | Подрядные работы, гл. 1-5,7 | работа |  |  |  | 1441792 | 422.36 | 0 | 26.06 | 16.52 | 396.3 | 0.4 | 0 | 0 | [17 empty] | 0 | 0 | 0 |  |  |  |  | 70 | 10 |  |  |  |  | 0 |  | 469972417 | 2 | 1 | -2 | 0 | 927.76 | 0 | 39376.56 | 0 | 0 | 39376.56 |  | 0 | 0 | 0 |  | 0 | 1 | 0 | 0 | 0 | 0 | 0 | 0
17 | 1 |  | 441 | 298 | 2.14-2103-3-5/1 | Системное сопровождение активного оборудования вычислительных сетей (маршрутизаторы, коммутаторы, концентраторы), сервисное сопровождение и обслуживание программного обеспечения активного сетевого оборудования | устройство | 4 | 0 | 4 |  |  |  | 168938.64 | 0 | 0 | 0 | 168938.64 | 0 | 156 | 0 | 0 | 118257.05 | 16893.86 |  | 288585831 | 42234.66 | 0 | 0 | 0 | 42234.66 | 0 | 39 | 0 | 0 | 3248.82 | 0 | 0 | 0 | 3248.82 | 0 | 3 | 0 | 0 | 70 | 10 | 1 | 1 |  |  | 1 | 1 | 1 | 1 |  |  |  |  | 0 | 4 | СН-2012.2 Выпуск № 5 (в текущих ценах по состоянию на 01.10.2025 г.). 2.14-2103-3-5/1 |  |  | 0 | 284416172 |  | 0 | 1 | 0 | 1 | 1 | 1 | 1 | 1 | 1 |  | 70 | 10 |  |  |  | 0 | 0 | 0 | [5 empty] | 0 |  | 0 | 168938.64 | 0 | 0 | 0 | 42234.66 | 0 | 39 | 0 | 0 | 118257.048 | 16893.864 |  |  |  | )*13 | )*13 | )*13 | )*13 |  | )*13 | )*13 |  |  |  | 0 | 0 | 1 | 1 |  |  |  | 1013 | устройство | устройство | 1 | [6 empty] | 284416175 | 1 | СН-2012 | 0 |  | 4 | 0 | Подрядные работы, гл. 1-5,7 | работа |  |  |  | 1441792 | 3248.82 | 0 | 0 | 0 | 3248.82 | 3 | 0 | 0 | [17 empty] | 0 | 0 | 0 |  |  |  |  | 70 | 10 |  |  |  |  | 0 |  | -1850798320 | 2 | 1 | -2 | 0 | 0 | 0 | 304089.55 | 0 | 0 | 304089.55 |  | 0 | 0 | 0 |  | 0 | 1 | 0 | 0 | 0 | 0 | 0 | 0
17 | 1 |  | 442 | 299 | 2.14-2103-14-1/1 | Техническое сопровождение ЛВС, настройка и техническая поддержка активного сетевого оборудования | устройство | 4 | 0 | 4 |  |  |  | 206076 | 0 | 0 | 0 | 206076 | 0 | 208 | 0 | 0 | 144253.2 | 20607.6 |  | 288585831 | 51519 | 0 | 0 | 0 | 51519 | 0 | 52 | 0 | 0 | 3963 | 0 | 0 | 0 | 3963 | 0 | 4 | 0 | 0 | 70 | 10 | 1 | 1 |  |  | 1 | 1 | 1 | 1 |  |  |  |  | 0 | 4 | СН-2012.2 Выпуск № 5 (в текущих ценах по состоянию на 01.10.2025 г.). 2.14-2103-14-1/1 |  |  | 0 | 284416172 |  | 0 | 1 | 0 | 1 | 1 | 1 | 1 | 1 | 1 |  | 70 | 10 |  |  |  | 0 | 0 | 0 | [5 empty] | 0 |  | 0 | 206076 | 0 | 0 | 0 | 51519 | 0 | 52 | 0 | 0 | 144253.2 | 20607.6 |  |  |  | )*13 | )*13 | )*13 | )*13 |  | )*13 | )*13 |  |  |  | 0 | 0 | 1 | 1 |  |  |  | 1013 | устройство | устройство | 1 | [6 empty] | 284416175 | 1 | СН-2012 | 0 |  | 4 | 0 | Подрядные работы, гл. 1-5,7 | работа |  |  |  | 1441792 | 3963 | 0 | 0 | 0 | 3963 | 4 | 0 | 0 | [17 empty] | 0 | 0 | 0 |  |  |  |  | 70 | 10 |  |  |  |  | 0 |  | 1288945035 | 2 | 1 | -2 | 0 | 0 | 0 | 370936.8 | 0 | 0 | 370936.8 |  | 0 | 0 | 0 |  | 0 | 1 | 0 | 0 | 0 | 0 | 0 | 0
51 | 1 | 5 | 3453 |  | Новый подраздел | СВН - Инженерные сооружения и коммуникации | 0 | [6 empty] | 488523.36 | 0 | 1355.12 | 859.04 | 487168.24 | 0 | 477.2 | 0 | 0 | 341017.77 | 48716.82 |  |  | 488523.36 | 0 | 1355.12 | 859.04 | 487168.24 | 0 | 477.2 | 0 | 0 | 341017.77 | 48716.82 |  |  | 0 | 0 | 0 | 879185.71 | 0 | 0 | 879185.71 | 0 | 0 | 0 | 0 | 0 | 0 | 0 | 0 | 0 | [19 empty] | 0 | 0 | 0 | 879185.71 | 0 | 0 | 879185.71 | 0 | 0 | 0 | 0 | 0 | 0 | 0 | 0 | 0 | [114 empty] | 0
50 | 0 | 0 | 1 | 201 | 488523.36 | ПЗ | Прямые затраты |  |  | 201 | 1 | 3 |  | 2 | [7 empty] | 488523.36 | 1 | 488523.36
50 | 0 | 0 | 1 | 202 | 0 | СтМатОб | Стоимость материальных ресурсов (всего) |  |  | 202 | 2 | 3 |  | 2 | [7 empty] | 0 | 1 | 0
50 | 0 | 0 | 1 | 222 | 0 | СтМатОбЗак | Стоимость материалов и оборудования заказчика |  |  | 222 | 3 | 3 |  | 2 | [7 empty] | 0 | 1 | 0
50 | 0 | 0 | 1 | 225 | 0 | СтМатОбПод | Стоимость материалов и оборудования подрядчика |  |  | 225 | 4 | 3 |  | 2 | [7 empty] | 0 | 1 | 0
50 | 0 | 0 | 1 | 226 | 0 | СтМат | Стоимость материалов (всего) |  |  | 226 | 5 | 3 |  | 2 | [7 empty] | 0 | 1 | 0
50 | 0 | 0 | 1 | 227 | 0 | СтМатЗак | Стоимость материалов заказчика |  |  | 227 | 6 | 3 |  | 2 | [7 empty] | 0 | 1 | 0
50 | 0 | 0 | 1 | 228 | 0 | СтМатПод | Стоимость материалов подрядчика |  |  | 228 | 7 | 3 |  | 2 | [7 empty] | 0 | 1 | 0
50 | 0 | 0 | 1 | 216 | 0 | Оборуд | Стоимость оборудования (всего) |  |  | 216 | 8 | 3 |  | 2 | [7 empty] | 0 | 1 | 0
50 | 0 | 0 | 1 | 223 | 0 | ОборудЗак | Стоимость оборудования заказчика |  |  | 223 | 9 | 3 |  | 2 | [7 empty] | 0 | 1 | 0
50 | 0 | 0 | 1 | 229 | 0 | ОборудПод | Стоимость оборудования подрядчика |  |  | 229 | 10 | 3 |  | 2 | [7 empty] | 0 | 1 | 0
50 | 0 | 0 | 1 | 203 | 1355.12 | ЭММ | Эксплуатация машин |  |  | 203 | 11 | 3 |  | 2 | [7 empty] | 1355.12 | 1 | 1355.12
50 | 0 | 0 | 1 | 231 | 0 | ЭММсНРиСП | Эксплуатация машин по ТСН-2001.16 |  |  | 231 | 12 | 3 |  | 2 | [7 empty] | 0 | 1 | 0
50 | 0 | 0 | 1 | 204 | 859.04 | ЗПМ | ЗП машинистов |  |  | 204 | 13 | 3 |  | 2 | [7 empty] | 859.04 | 1 | 859.04
50 | 0 | 0 | 1 | 205 | 487168.24 | ОЗП | Основная ЗП рабочих |  |  | 205 | 14 | 3 |  | 2 | [7 empty] | 487168.24 | 1 | 487168.24
50 | 0 | 0 | 1 | 232 | 0 | ОЗПсНРиСП | Основная ЗП рабочих по ТСН-2001.16 |  |  | 232 | 15 | 3 |  | 2 | [7 empty] | 0 | 1 | 0
50 | 0 | 0 | 1 | 214 | 0 | Строит | Строительные работы с НР и СП |  |  | 214 | 16 | 3 |  | 2 | [7 empty] | 0 | 1 | 0
50 | 0 | 0 | 1 | 215 | 0 | Монтаж | Монтажные работы с НР и СП |  |  | 215 | 17 | 3 |  | 2 | [7 empty] | 0 | 1 | 0
50 | 0 | 0 | 1 | 217 | 879185.71 | Прочие | Прочие работы с НР и СП |  |  | 217 | 18 | 3 |  | 2 | [7 empty] | 879185.71 | 1 | 879185.71
50 | 0 | 0 | 1 | 230 | 0 | ПрочиеЗатр | Прочие затраты по ТСН-2001.16 |  |  | 230 | 19 | 3 |  | 2 | [7 empty] | 0 | 1 | 0
50 | 0 | 0 | 1 | 206 | 0 | ВозврМат | Возврат материалов |  |  | 206 | 20 | 3 |  | 2 | [7 empty] | 0 | 1 | 0
50 | 0 | 0 | 1 | 207 | 477.2 | ТрудСтр | Трудозатраты строителей |  |  | 207 | 21 | 3 |  | -1 | [7 empty] | 477.2 | 1 | 477.2
50 | 0 | 0 | 1 | 208 | 0 | ТрудМаш | Трудозатраты машинистов |  |  | 208 | 22 | 3 |  | -1 | [7 empty] | 0 | 1 | 0
50 | 0 | 0 | 1 | 209 | 0 | ТранспМат | Транспорт материалов |  |  | 209 | 23 | 3 |  | 2 | [7 empty] | 0 | 1 | 0
50 | 0 | 0 | 1 | 233 | 0 | Перевозка | Перевозка грузов |  |  | 233 | 24 | 3 |  | 2 | [7 empty] | 0 | 1 | 0
50 | 0 | 0 | 1 | 210 | 341017.77 | НР | Накладные расходы |  |  | 210 | 25 | 3 |  | 2 | [7 empty] | 341017.77 | 1 | 341017.77
50 | 0 | 0 | 1 | 211 | 48716.82 | СмПриб | Сметная прибыль |  |  | 211 | 26 | 3 |  | 2 | [7 empty] | 48716.82 | 1 | 48716.82
50 | 0 | 0 | 1 | 224 | 879185.71 | Всего | Всего с НР и СП |  |  | 224 | 27 | 3 |  | 2 | [7 empty] | 879185.71 | 1 | 879185.71
51 | 1 | 4 | 3370 |  | Новый раздел | Зона №1 - 19. Внутренние и внутриплощадочные слаботочные сети "Манеж" | 0 | [6 empty] | 2912935.01 | 3373.11 | 6775.6 | 4295.2 | 2902786.3 | 0 | 3054.93 | 0 | 0 | 2031950.41 | 290278.63 | [15 empty] | 0 | 0 | 0 | 5239802.86 | 0 | 0 | 5239802.86 | 3373.11 | 3373.11 | 0 | 3373.11 | 0 | 0 | 0 | 0 | 0 | [149 empty] | 0
50 | 0 | 0 | 1 | 201 | 2912935.01 | ПЗ | Прямые затраты |  |  | 201 | 1 | 3 |  | 2 | [7 empty] | 2912935.01 | 1 | 2912935.01
50 | 0 | 0 | 1 | 202 | 3373.11 | СтМатОб | Стоимость материальных ресурсов (всего) |  |  | 202 | 2 | 3 |  | 2 | [7 empty] | 3373.11 | 1 | 3373.11
50 | 0 | 0 | 1 | 222 | 0 | СтМатОбЗак | Стоимость материалов и оборудования заказчика |  |  | 222 | 3 | 3 |  | 2 | [7 empty] | 0 | 1 | 0
50 | 0 | 0 | 1 | 225 | 3373.11 | СтМатОбПод | Стоимость материалов и оборудования подрядчика |  |  | 225 | 4 | 3 |  | 2 | [7 empty] | 3373.11 | 1 | 3373.11
50 | 0 | 0 | 1 | 226 | 3373.11 | СтМат | Стоимость материалов (всего) |  |  | 226 | 5 | 3 |  | 2 | [7 empty] | 3373.11 | 1 | 3373.11
50 | 0 | 0 | 1 | 227 | 0 | СтМатЗак | Стоимость материалов заказчика |  |  | 227 | 6 | 3 |  | 2 | [7 empty] | 0 | 1 | 0
50 | 0 | 0 | 1 | 228 | 3373.11 | СтМатПод | Стоимость материалов подрядчика |  |  | 228 | 7 | 3 |  | 2 | [7 empty] | 3373.11 | 1 | 3373.11
50 | 0 | 0 | 1 | 216 | 0 | Оборуд | Стоимость оборудования (всего) |  |  | 216 | 8 | 3 |  | 2 | [7 empty] | 0 | 1 | 0
50 | 0 | 0 | 1 | 223 | 0 | ОборудЗак | Стоимость оборудования заказчика |  |  | 223 | 9 | 3 |  | 2 | [7 empty] | 0 | 1 | 0
50 | 0 | 0 | 1 | 229 | 0 | ОборудПод | Стоимость оборудования подрядчика |  |  | 229 | 10 | 3 |  | 2 | [7 empty] | 0 | 1 | 0
50 | 0 | 0 | 1 | 203 | 6775.6 | ЭММ | Эксплуатация машин |  |  | 203 | 11 | 3 |  | 2 | [7 empty] | 6775.6 | 1 | 6775.6
50 | 0 | 0 | 1 | 231 | 0 | ЭММсНРиСП | Эксплуатация машин по ТСН-2001.16 |  |  | 231 | 12 | 3 |  | 2 | [7 empty] | 0 | 1 | 0
50 | 0 | 0 | 1 | 204 | 4295.2 | ЗПМ | ЗП машинистов |  |  | 204 | 13 | 3 |  | 2 | [7 empty] | 4295.2 | 1 | 4295.2
50 | 0 | 0 | 1 | 205 | 2902786.3 | ОЗП | Основная ЗП рабочих |  |  | 205 | 14 | 3 |  | 2 | [7 empty] | 2902786.3 | 1 | 2902786.3
50 | 0 | 0 | 1 | 232 | 0 | ОЗПсНРиСП | Основная ЗП рабочих по ТСН-2001.16 |  |  | 232 | 15 | 3 |  | 2 | [7 empty] | 0 | 1 | 0
50 | 0 | 0 | 1 | 214 | 0 | Строит | Строительные работы с НР и СП |  |  | 214 | 16 | 3 |  | 2 | [7 empty] | 0 | 1 | 0
50 | 0 | 0 | 1 | 215 | 0 | Монтаж | Монтажные работы с НР и СП |  |  | 215 | 17 | 3 |  | 2 | [7 empty] | 0 | 1 | 0
50 | 0 | 0 | 1 | 217 | 5239802.86 | Прочие | Прочие работы с НР и СП |  |  | 217 | 18 | 3 |  | 2 | [7 empty] | 5239802.86 | 1 | 5239802.86
50 | 0 | 0 | 1 | 230 | 0 | ПрочиеЗатр | Прочие затраты по ТСН-2001.16 |  |  | 230 | 19 | 3 |  | 2 | [7 empty] | 0 | 1 | 0
50 | 0 | 0 | 1 | 206 | 0 | ВозврМат | Возврат материалов |  |  | 206 | 20 | 3 |  | 2 | [7 empty] | 0 | 1 | 0
50 | 0 | 0 | 1 | 207 | 3054.93 | ТрудСтр | Трудозатраты строителей |  |  | 207 | 21 | 3 |  | -1 | [7 empty] | 3054.93 | 1 | 3054.93
50 | 0 | 0 | 1 | 208 | 0 | ТрудМаш | Трудозатраты машинистов |  |  | 208 | 22 | 3 |  | -1 | [7 empty] | 0 | 1 | 0
50 | 0 | 0 | 1 | 209 | 0 | ТранспМат | Транспорт материалов |  |  | 209 | 23 | 3 |  | 2 | [7 empty] | 0 | 1 | 0
50 | 0 | 0 | 1 | 233 | 0 | Перевозка | Перевозка грузов |  |  | 233 | 24 | 3 |  | 2 | [7 empty] | 0 | 1 | 0
50 | 0 | 0 | 1 | 210 | 2031950.41 | НР | Накладные расходы |  |  | 210 | 25 | 3 |  | 2 | [7 empty] | 2031950.41 | 1 | 2031950.41
50 | 0 | 0 | 1 | 211 | 290278.63 | СмПриб | Сметная прибыль |  |  | 211 | 26 | 3 |  | 2 | [7 empty] | 290278.63 | 1 | 290278.63
50 | 0 | 0 | 1 | 224 | 5239802.86 | Всего | Всего с НР и СП |  |  | 224 | 27 | 3 |  | 2 | [7 empty] | 5239802.86 | 1 | 5239802.86
4 | 1 |  | 3646 |  | Новый раздел | Зона №1 - 20. Внутренние и внутриплощадочные слаботочные сети "Зимний пав." |  | 0 |  | -1 | [7 empty] | 0 |  |  | 0 | [53 empty] | 0 | [11 empty] | 0
52 | 1 | 4 | 3523 | 0 | Новый раздел | Зона №1 - 20. Внутренние и внутриплощадочные слаботочные сети "Зимний пав." | [7 empty] | 1439867.93 | 2176.2 | 3049.02 | 1932.84 | 1434642.71 | 0 | 1544.56 | 0 | 0 | 1004249.9 | 143464.26 | 0 | 0 | 0 | 0 | 0 | 0 | 0 | 0 | 0 | 0 | 0 | 0 | 0 | 0 | 0 | 0 | 0 | 0 | 2589669.55 | 0 | 0 | 2589669.55 | 2176.2 | 2176.2 | 0 | 2176.2 | 0 | 0 | 0 | 0 | 0 | 0 | 0 | 0 | 0 | 0 | 0 | 0 | 0 | 0 | 0 | 0 | 0 | 0 | 0 | 0 | 0 | 0 | 0 | 0 | 0 | 0 | 0 | 0 | 0 | 0 | 0 | 0 | 0 | 0 | 0 | 0 | 0 | 0 | 0 | 0 | 0 | 0 | 0 | 0 | 0 | 0 | 0 | 0 | 0 | 0 | 0 | 0 | 0 | 0 | 0 | 0 | 0 | 0 | 0 | 0 | 0 | 0 | 0 | 0 | 0 | 0 | 0 | 0 | 0 | 0 | 0 | 0 | 0 | 0 | 0 | 0 | 0 | 0 | 0 | 0 | 0 | 0 | 0 | 0 | 0 | 0 | 0 | 0 | 0 | 0 | 0 | 0 | 0 | 0 | 0 | 0 | 0 | 0 | 0 | 0 | 0 | 0 | 0 | 0 | 0 | 0 | 0 | 0 | 0 | 0 | 0 | 0 | 0 | 0 | 0 | 0 | 0 | 0 | 0 | 0 | 0 | 0 | 0 | 0 | 0 | 0 | 0 | 0 | 0 | 0 | 0 | 0 | 0 | 0 | 0 | 0 | 0 | 0 | 0 | 0 | 0 | 0 | 0 | 0 | 0 | 0 | 0 | 0 | 0 | 0 | 0 | 0 | 0 | 0 | 0
5 | 1 |  | 3540 |  | Новый подраздел | ЛВС - Инженерные сооружения и коммуникации |  | 0 |  | -1 | [7 empty] | 0 |  |  | 0 | [53 empty] | 0 | [11 empty] | 0
52 | 1 | 5 | 3527 | 0 | Новый подраздел | ЛВС - Инженерные сооружения и коммуникации | [7 empty] | 640283.17 | 0 | 1693.9 | 1073.8 | 638589.27 | 0 | 620.6 | 0 | 0 | 447012.49 | 63858.92 | 0 | 0 | 640283.17 | 0 | 1693.9 | 1073.8 | 638589.27 | 0 | 620.6 | 0 | 0 | 447012.49 | 63858.92 | 0 | 0 | 0 | 0 | 0 | 1152314.28 | 0 | 0 | 1152314.28 | 0 | 0 | 0 | 0 | 0 | 0 | 0 | 0 | 0 | 0 | 0 | 0 | 0 | 0 | 0 | 0 | 0 | 0 | 0 | 0 | 0 | 0 | 0 | 0 | 0 | 0 | 0 | 0 | 0 | 0 | 0 | 1152314.28 | 0 | 0 | 1152314.28 | 0 | 0 | 0 | 0 | 0 | 0 | 0 | 0 | 0 | 0 | 0 | 0 | 0 | 0 | 0 | 0 | 0 | 0 | 0 | 0 | 0 | 0 | 0 | 0 | 0 | 0 | 0 | 0 | 0 | 0 | 0 | 0 | 0 | 0 | 0 | 0 | 0 | 0 | 0 | 0 | 0 | 0 | 0 | 0 | 0 | 0 | 0 | 0 | 0 | 0 | 0 | 0 | 0 | 0 | 0 | 0 | 0 | 0 | 0 | 0 | 0 | 0 | 0 | 0 | 0 | 0 | 0 | 0 | 0 | 0 | 0 | 0 | 0 | 0 | 0 | 0 | 0 | 0 | 0 | 0 | 0 | 0 | 0 | 0 | 0 | 0 | 0 | 0 | 0 | 0 | 0 | 0 | 0 | 0 | 0 | 0 | 0 | 0 | 0 | 0 | 0 | 0 | 0 | 0 | 0 | 0 | 0 | 0 | 0 | 0 | 0 | 0 | 0 | 0 | 0 | 0 | 0 | 0 | 0 | 0 | 0 | 0 | 0 | 0
17 | 1 |  | 443 | 300 | 2.14-3701-7-4/1 | Проверка монтажа кабеля в шкафу связи | шт. | 5 | 0 | 5 |  |  |  | 4953.8 | 0 | 0 | 0 | 4953.8 | 0 | 5 | 0 | 0 | 3467.66 | 495.38 |  | 288585831 | 990.76 | 0 | 0 | 0 | 990.76 | 0 | 1 | 0 | 0 | 247.69 | 0 | 0 | 0 | 247.69 | 0 | 0.25 | 0 | 0 | 70 | 10 | 1 | 1 |  |  | 1 | 1 | 1 | 1 |  |  |  |  | 0 | 4 | СН-2012.2 Выпуск № 5 (в текущих ценах по состоянию на 01.10.2025 г.). 2.14-3701-7-4/1 |  |  | 0 | 284416172 |  | 0 | 1 | 0 | 1 | 1 | 1 | 1 | 1 | 1 |  | 70 | 10 |  |  |  | 0 | 0 | 0 | [5 empty] | 0 |  | 0 | 4953.8 | 0 | 0 | 0 | 990.76 | 0 | 1 | 0 | 0 | 3467.66 | 495.38 |  |  |  | )*4 | )*4 | )*4 | )*4 |  | )*4 | )*4 |  |  |  | 0 | 0 | 1 | 1 |  |  |  | 1010 | шт. | шт. | 1 | [6 empty] | 284416175 | 1 | СН-2012 | 0 |  | 4 | 0 | Подрядные работы, гл. 1-5,7 | работа |  |  |  | 2228224 | 247.69 | 0 | 0 | 0 | 247.69 | 0.25 | 0 | 0 | [17 empty] | 0 | 0 | 0 |  |  |  |  | 70 | 10 |  |  |  |  | 0 |  | 412660737 | 2 | 1 | -2 | 0 | 0 | 0 | 8916.84 | 0 | 0 | 8916.84 |  | 0 | 0 | 0 |  | 0 | 1 | 0 | 0 | 0 | 0 | 0 | 0
17 | 1 |  | 444 | 301 | 2.14-3701-7-3/1 | Внешний осмотр монтажа кроссировок и жил шкафа связи | шт. | 5 | 0 | 5 |  |  |  | 8124.2 | 0 | 0 | 0 | 8124.2 | 0 | 8.2 | 0 | 0 | 5686.94 | 812.42 |  | 288585831 | 1624.84 | 0 | 0 | 0 | 1624.84 | 0 | 1.64 | 0 | 0 | 406.21 | 0 | 0 | 0 | 406.21 | 0 | 0.41 | 0 | 0 | 70 | 10 | 1 | 1 |  |  | 1 | 1 | 1 | 1 |  |  |  |  | 0 | 4 | СН-2012.2 Выпуск № 5 (в текущих ценах по состоянию на 01.10.2025 г.). 2.14-3701-7-3/1 |  |  | 0 | 284416172 |  | 0 | 1 | 0 | 1 | 1 | 1 | 1 | 1 | 1 |  | 70 | 10 |  |  |  | 0 | 0 | 0 | [5 empty] | 0 |  | 0 | 8124.2 | 0 | 0 | 0 | 1624.84 | 0 | 1.64 | 0 | 0 | 5686.94 | 812.42 |  |  |  | )*4 | )*4 | )*4 | )*4 |  | )*4 | )*4 |  |  |  | 0 | 0 | 1 | 1 |  |  |  | 1010 | шт. | шт. | 1 | [6 empty] | 284416175 | 1 | СН-2012 | 0 |  | 4 | 0 | Подрядные работы, гл. 1-5,7 | работа |  |  |  | 2228224 | 406.21 | 0 | 0 | 0 | 406.21 | 0.41 | 0 | 0 | [17 empty] | 0 | 0 | 0 |  |  |  |  | 70 | 10 |  |  |  |  | 0 |  | -1253208674 | 2 | 1 | -2 | 0 | 0 | 0 | 14623.56 | 0 | 0 | 14623.56 |  | 0 | 0 | 0 |  | 0 | 1 | 0 | 0 | 0 | 0 | 0 | 0
17 | 1 |  | 445 | 302 | 2.14-2103-14-4/1 | Техническое сопровождение ЛВС, техническое обслуживание устройств бесперебойного питания UPS | устройство | 2 | 0 | 2 |  |  |  | 11889.04 | 0 | 0 | 0 | 11889.04 | 0 | 12 | 0 | 0 | 8322.33 | 1188.9 |  | 288585831 | 5944.52 | 0 | 0 | 0 | 5944.52 | 0 | 6 | 0 | 0 | 1486.13 | 0 | 0 | 0 | 1486.13 | 0 | 1.5 | 0 | 0 | 70 | 10 | 1 | 1 |  |  | 1 | 1 | 1 | 1 |  |  |  |  | 0 | 4 | СН-2012.2 Выпуск № 5 (в текущих ценах по состоянию на 01.10.2025 г.). 2.14-2103-14-4/1 |  |  | 0 | 284416172 |  | 0 | 1 | 0 | 1 | 1 | 1 | 1 | 1 | 1 |  | 70 | 10 |  |  |  | 0 | 0 | 0 | [5 empty] | 0 |  | 0 | 11889.04 | 0 | 0 | 0 | 5944.52 | 0 | 6 | 0 | 0 | 8322.328 | 1188.904 |  |  |  | )*4 | )*4 | )*4 | )*4 |  | )*4 | )*4 |  |  |  | 0 | 0 | 1 | 1 |  |  |  | 1013 | устройство | устройство | 1 | [6 empty] | 284416175 | 1 | СН-2012 | 0 |  | 4 | 0 | Подрядные работы, гл. 1-5,7 | работа |  |  |  | 2228224 | 1486.13 | 0 | 0 | 0 | 1486.13 | 1.5 | 0 | 0 | [17 empty] | 0 | 0 | 0 |  |  |  |  | 70 | 10 |  |  |  |  | 0 |  | 1426872193 | 2 | 1 | -2 | 0 | 0 | 0 | 21400.27 | 0 | 0 | 21400.27 |  | 0 | 0 | 0 |  | 0 | 1 | 0 | 0 | 0 | 0 | 0 | 0
17 | 1 |  | 446 | 303 | 2.14-2103-2-4/1 | Системное сопровождение серверного оборудования, сопровождение и обслуживание серверов и кластерных систем, сервер с 2 и более процессорами | 1 сервер | 1 | 0 | 1 |  |  |  | 67575.43 | 0 | 0 | 0 | 67575.43 | 0 | 62.4 | 0 | 0 | 47302.8 | 6757.54 |  | 288585831 | 67575.43 | 0 | 0 | 0 | 67575.43 | 0 | 62.4 | 0 | 0 | 5198.11 | 0 | 0 | 0 | 5198.11 | 0 | 4.8 | 0 | 0 | 70 | 10 | 1 | 1 |  |  | 1 | 1 | 1 | 1 |  |  |  |  | 0 | 4 | СН-2012.2 Выпуск № 5 (в текущих ценах по состоянию на 01.10.2025 г.). 2.14-2103-2-4/1 |  |  | 0 | 284416172 |  | 0 | 1 | 0 | 1 | 1 | 1 | 1 | 1 | 1 |  | 70 | 10 |  |  |  | 0 | 0 | 0 | [5 empty] | 0 |  | 0 | 67575.43 | 0 | 0 | 0 | 67575.43 | 0 | 62.4 | 0 | 0 | 47302.801 | 6757.543 |  |  |  | )*13 | )*13 | )*13 | )*13 |  | )*13 | )*13 |  |  |  | 0 | 0 | 1 | 1 |  |  |  | 1013 | 1 сервер | 1 сервер | 1 | [6 empty] | 284416175 | 1 | СН-2012 | 0 |  | 4 | 0 | Подрядные работы, гл. 1-5,7 | работа |  |  |  | 1441792 | 5198.11 | 0 | 0 | 0 | 5198.11 | 4.8 | 0 | 0 | [17 empty] | 0 | 0 | 0 |  |  |  |  | 70 | 10 |  |  |  |  | 0 |  | -2056583804 | 2 | 1 | -2 | 0 | 0 | 0 | 121635.77 | 0 | 0 | 121635.77 |  | 0 | 0 | 0 |  | 0 | 1 | 0 | 0 | 0 | 0 | 0 | 0
17 | 1 |  | 447 | 304 | 2.14-2103-14-2/1 | Техническое сопровождение ЛВС, техническое обслуживание серверов | 1 сервер | 1 | 0 | 1 |  |  |  | 51519 | 0 | 0 | 0 | 51519 | 0 | 52 | 0 | 0 | 36063.3 | 5151.9 |  | 288585831 | 51519 | 0 | 0 | 0 | 51519 | 0 | 52 | 0 | 0 | 3963 | 0 | 0 | 0 | 3963 | 0 | 4 | 0 | 0 | 70 | 10 | 1 | 1 |  |  | 1 | 1 | 1 | 1 |  |  |  |  | 0 | 4 | СН-2012.2 Выпуск № 5 (в текущих ценах по состоянию на 01.10.2025 г.). 2.14-2103-14-2/1 |  |  | 0 | 284416172 |  | 0 | 1 | 0 | 1 | 1 | 1 | 1 | 1 | 1 |  | 70 | 10 |  |  |  | 0 | 0 | 0 | [5 empty] | 0 |  | 0 | 51519 | 0 | 0 | 0 | 51519 | 0 | 52 | 0 | 0 | 36063.3 | 5151.9 |  |  |  | )*13 | )*13 | )*13 | )*13 |  | )*13 | )*13 |  |  |  | 0 | 0 | 1 | 1 |  |  |  | 1013 | 1 сервер | 1 сервер | 1 | [6 empty] | 284416175 | 1 | СН-2012 | 0 |  | 4 | 0 | Подрядные работы, гл. 1-5,7 | работа |  |  |  | 1441792 | 3963 | 0 | 0 | 0 | 3963 | 4 | 0 | 0 | [17 empty] | 0 | 0 | 0 |  |  |  |  | 70 | 10 |  |  |  |  | 0 |  | -1020808144 | 2 | 1 | -2 | 0 | 0 | 0 | 92734.2 | 0 | 0 | 92734.2 |  | 0 | 0 | 0 |  | 0 | 1 | 0 | 0 | 0 | 0 | 0 | 0
17 | 1 |  | 449 | 305 | 2.1-3501-2-2/1 | Сетевой коммутатор, контроль соединений, проверка работоспособности | 1 коммутатор | 5 | 0 | 5 |  |  |  | 27453.4 | 0 | 1693.9 | 1073.8 | 25759.5 | 0 | 26 | 0 | 0 | 18031.65 | 2575.95 |  | 288585831 | 5490.68 | 0 | 338.78 | 214.76 | 5151.9 | 0 | 5.2 | 0 | 0 | 422.36 | 0 | 26.06 | 16.52 | 396.3 | 0 | 0.4 | 0 | 0 | 70 | 10 | 1 | 1 |  |  | 1 | 1 | 1 | 1 |  |  |  |  | 0 | 4 | СН-2012.2 Выпуск № 5 (в текущих ценах по состоянию на 01.10.2025 г.). 2.1-3501-2-2/1 |  |  | 0 | 284416172 |  | 0 | 1 | 0 | 1 | 1 | 1 | 1 | 1 | 1 |  | 70 | 10 |  |  |  | 0 | 0 | 0 | [5 empty] | 0 |  | 0 | 27453.4 | 0 | 338.78 | 214.76 | 5151.9 | 0 | 5.2 | 0 | 0 | 18031.65 | 2575.95 |  |  |  | )*13 | )*13 | )*13 | )*13 |  | )*13 | )*13 |  |  |  | 0 | 0 | 1 | 1 |  |  |  | 1013 | 1 коммутатор | 1 коммутатор | 1 | [6 empty] | 284416175 | 1 | СН-2012 | 0 |  | 4 | 0 | Подрядные работы, гл. 1-5,7 | работа |  |  |  | 1441792 | 422.36 | 0 | 26.06 | 16.52 | 396.3 | 0.4 | 0 | 0 | [17 empty] | 0 | 0 | 0 |  |  |  |  | 70 | 10 |  |  |  |  | 0 |  | 469972417 | 2 | 1 | -2 | 0 | 1159.7 | 0 | 49220.7 | 0 | 0 | 49220.7 |  | 0 | 0 | 0 |  | 0 | 1 | 0 | 0 | 0 | 0 | 0 | 0
17 | 1 |  | 450 | 306 | 2.14-2103-3-5/1 | Системное сопровождение активного оборудования вычислительных сетей (маршрутизаторы, коммутаторы, концентраторы), сервисное сопровождение и обслуживание программного обеспечения активного сетевого оборудования | устройство | 5 | 0 | 5 |  |  |  | 211173.3 | 0 | 0 | 0 | 211173.3 | 0 | 195 | 0 | 0 | 147821.31 | 21117.33 |  | 288585831 | 42234.66 | 0 | 0 | 0 | 42234.66 | 0 | 39 | 0 | 0 | 3248.82 | 0 | 0 | 0 | 3248.82 | 0 | 3 | 0 | 0 | 70 | 10 | 1 | 1 |  |  | 1 | 1 | 1 | 1 |  |  |  |  | 0 | 4 | СН-2012.2 Выпуск № 5 (в текущих ценах по состоянию на 01.10.2025 г.). 2.14-2103-3-5/1 |  |  | 0 | 284416172 |  | 0 | 1 | 0 | 1 | 1 | 1 | 1 | 1 | 1 |  | 70 | 10 |  |  |  | 0 | 0 | 0 | [5 empty] | 0 |  | 0 | 211173.3 | 0 | 0 | 0 | 42234.66 | 0 | 39 | 0 | 0 | 147821.31 | 21117.33 |  |  |  | )*13 | )*13 | )*13 | )*13 |  | )*13 | )*13 |  |  |  | 0 | 0 | 1 | 1 |  |  |  | 1013 | устройство | устройство | 1 | [6 empty] | 284416175 | 1 | СН-2012 | 0 |  | 4 | 0 | Подрядные работы, гл. 1-5,7 | работа |  |  |  | 1441792 | 3248.82 | 0 | 0 | 0 | 3248.82 | 3 | 0 | 0 | [17 empty] | 0 | 0 | 0 |  |  |  |  | 70 | 10 |  |  |  |  | 0 |  | -1850798320 | 2 | 1 | -2 | 0 | 0 | 0 | 380111.94 | 0 | 0 | 380111.94 |  | 0 | 0 | 0 |  | 0 | 1 | 0 | 0 | 0 | 0 | 0 | 0
17 | 1 |  | 451 | 307 | 2.14-2103-14-1/1 | Техническое сопровождение ЛВС, настройка и техническая поддержка активного сетевого оборудования | устройство | 5 | 0 | 5 |  |  |  | 257595 | 0 | 0 | 0 | 257595 | 0 | 260 | 0 | 0 | 180316.5 | 25759.5 |  | 288585831 | 51519 | 0 | 0 | 0 | 51519 | 0 | 52 | 0 | 0 | 3963 | 0 | 0 | 0 | 3963 | 0 | 4 | 0 | 0 | 70 | 10 | 1 | 1 |  |  | 1 | 1 | 1 | 1 |  |  |  |  | 0 | 4 | СН-2012.2 Выпуск № 5 (в текущих ценах по состоянию на 01.10.2025 г.). 2.14-2103-14-1/1 |  |  | 0 | 284416172 |  | 0 | 1 | 0 | 1 | 1 | 1 | 1 | 1 | 1 |  | 70 | 10 |  |  |  | 0 | 0 | 0 | [5 empty] | 0 |  | 0 | 257595 | 0 | 0 | 0 | 51519 | 0 | 52 | 0 | 0 | 180316.5 | 25759.5 |  |  |  | )*13 | )*13 | )*13 | )*13 |  | )*13 | )*13 |  |  |  | 0 | 0 | 1 | 1 |  |  |  | 1013 | устройство | устройство | 1 | [6 empty] | 284416175 | 1 | СН-2012 | 0 |  | 4 | 0 | Подрядные работы, гл. 1-5,7 | работа |  |  |  | 1441792 | 3963 | 0 | 0 | 0 | 3963 | 4 | 0 | 0 | [17 empty] | 0 | 0 | 0 |  |  |  |  | 70 | 10 |  |  |  |  | 0 |  | 1288945035 | 2 | 1 | -2 | 0 | 0 | 0 | 463671 | 0 | 0 | 463671 |  | 0 | 0 | 0 |  | 0 | 1 | 0 | 0 | 0 | 0 | 0 | 0
51 | 1 | 5 | 3527 |  | Новый подраздел | ЛВС - Инженерные сооружения и коммуникации | 0 | [6 empty] | 640283.17 | 0 | 1693.9 | 1073.8 | 638589.27 | 0 | 620.6 | 0 | 0 | 447012.49 | 63858.92 |  |  | 640283.17 | 0 | 1693.9 | 1073.8 | 638589.27 | 0 | 620.6 | 0 | 0 | 447012.49 | 63858.92 |  |  | 0 | 0 | 0 | 1152314.28 | 0 | 0 | 1152314.28 | 0 | 0 | 0 | 0 | 0 | 0 | 0 | 0 | 0 | [19 empty] | 0 | 0 | 0 | 1152314.28 | 0 | 0 | 1152314.28 | 0 | 0 | 0 | 0 | 0 | 0 | 0 | 0 | 0 | [114 empty] | 0
50 | 0 | 0 | 1 | 201 | 640283.17 | ПЗ | Прямые затраты |  |  | 201 | 1 | 3 |  | 2 | [7 empty] | 640283.17 | 1 | 640283.17
50 | 0 | 0 | 1 | 202 | 0 | СтМатОб | Стоимость материальных ресурсов (всего) |  |  | 202 | 2 | 3 |  | 2 | [7 empty] | 0 | 1 | 0
50 | 0 | 0 | 1 | 222 | 0 | СтМатОбЗак | Стоимость материалов и оборудования заказчика |  |  | 222 | 3 | 3 |  | 2 | [7 empty] | 0 | 1 | 0
50 | 0 | 0 | 1 | 225 | 0 | СтМатОбПод | Стоимость материалов и оборудования подрядчика |  |  | 225 | 4 | 3 |  | 2 | [7 empty] | 0 | 1 | 0
50 | 0 | 0 | 1 | 226 | 0 | СтМат | Стоимость материалов (всего) |  |  | 226 | 5 | 3 |  | 2 | [7 empty] | 0 | 1 | 0
50 | 0 | 0 | 1 | 227 | 0 | СтМатЗак | Стоимость материалов заказчика |  |  | 227 | 6 | 3 |  | 2 | [7 empty] | 0 | 1 | 0
50 | 0 | 0 | 1 | 228 | 0 | СтМатПод | Стоимость материалов подрядчика |  |  | 228 | 7 | 3 |  | 2 | [7 empty] | 0 | 1 | 0
50 | 0 | 0 | 1 | 216 | 0 | Оборуд | Стоимость оборудования (всего) |  |  | 216 | 8 | 3 |  | 2 | [7 empty] | 0 | 1 | 0
50 | 0 | 0 | 1 | 223 | 0 | ОборудЗак | Стоимость оборудования заказчика |  |  | 223 | 9 | 3 |  | 2 | [7 empty] | 0 | 1 | 0
50 | 0 | 0 | 1 | 229 | 0 | ОборудПод | Стоимость оборудования подрядчика |  |  | 229 | 10 | 3 |  | 2 | [7 empty] | 0 | 1 | 0
50 | 0 | 0 | 1 | 203 | 1693.9 | ЭММ | Эксплуатация машин |  |  | 203 | 11 | 3 |  | 2 | [7 empty] | 1693.9 | 1 | 1693.9
50 | 0 | 0 | 1 | 231 | 0 | ЭММсНРиСП | Эксплуатация машин по ТСН-2001.16 |  |  | 231 | 12 | 3 |  | 2 | [7 empty] | 0 | 1 | 0
50 | 0 | 0 | 1 | 204 | 1073.8 | ЗПМ | ЗП машинистов |  |  | 204 | 13 | 3 |  | 2 | [7 empty] | 1073.8 | 1 | 1073.8
50 | 0 | 0 | 1 | 205 | 638589.27 | ОЗП | Основная ЗП рабочих |  |  | 205 | 14 | 3 |  | 2 | [7 empty] | 638589.27 | 1 | 638589.27
50 | 0 | 0 | 1 | 232 | 0 | ОЗПсНРиСП | Основная ЗП рабочих по ТСН-2001.16 |  |  | 232 | 15 | 3 |  | 2 | [7 empty] | 0 | 1 | 0
50 | 0 | 0 | 1 | 214 | 0 | Строит | Строительные работы с НР и СП |  |  | 214 | 16 | 3 |  | 2 | [7 empty] | 0 | 1 | 0
50 | 0 | 0 | 1 | 215 | 0 | Монтаж | Монтажные работы с НР и СП |  |  | 215 | 17 | 3 |  | 2 | [7 empty] | 0 | 1 | 0
50 | 0 | 0 | 1 | 217 | 1152314.28 | Прочие | Прочие работы с НР и СП |  |  | 217 | 18 | 3 |  | 2 | [7 empty] | 1152314.28 | 1 | 1152314.28
50 | 0 | 0 | 1 | 230 | 0 | ПрочиеЗатр | Прочие затраты по ТСН-2001.16 |  |  | 230 | 19 | 3 |  | 2 | [7 empty] | 0 | 1 | 0
50 | 0 | 0 | 1 | 206 | 0 | ВозврМат | Возврат материалов |  |  | 206 | 20 | 3 |  | 2 | [7 empty] | 0 | 1 | 0
50 | 0 | 0 | 1 | 207 | 620.6 | ТрудСтр | Трудозатраты строителей |  |  | 207 | 21 | 3 |  | -1 | [7 empty] | 620.6 | 1 | 620.6
50 | 0 | 0 | 1 | 208 | 0 | ТрудМаш | Трудозатраты машинистов |  |  | 208 | 22 | 3 |  | -1 | [7 empty] | 0 | 1 | 0
50 | 0 | 0 | 1 | 209 | 0 | ТранспМат | Транспорт материалов |  |  | 209 | 23 | 3 |  | 2 | [7 empty] | 0 | 1 | 0
50 | 0 | 0 | 1 | 233 | 0 | Перевозка | Перевозка грузов |  |  | 233 | 24 | 3 |  | 2 | [7 empty] | 0 | 1 | 0
50 | 0 | 0 | 1 | 210 | 447012.49 | НР | Накладные расходы |  |  | 210 | 25 | 3 |  | 2 | [7 empty] | 447012.49 | 1 | 447012.49
50 | 0 | 0 | 1 | 211 | 63858.92 | СмПриб | Сметная прибыль |  |  | 211 | 26 | 3 |  | 2 | [7 empty] | 63858.92 | 1 | 63858.92
50 | 0 | 0 | 1 | 224 | 1152314.28 | Всего | Всего с НР и СП |  |  | 224 | 27 | 3 |  | 2 | [7 empty] | 1152314.28 | 1 | 1152314.28
5 | 1 |  | 3576 |  | Новый подраздел | СВН - Здания |  | 0 |  | 0 | [7 empty] | 0 |  |  | 0 | [53 empty] | 0 | [11 empty] | 0
52 | 1 | 5 | 3570 | 0 | Новый подраздел | СВН - Здания | [7 empty] | 339833 | 2176.2 | 0 | 0 | 337656.8 | 0 | 475.8 | 0 | 0 | 236359.76 | 33765.68 | 0 | 0 | 339833 | 2176.2 | 0 | 0 | 337656.8 | 0 | 475.8 | 0 | 0 | 236359.76 | 33765.68 | 0 | 0 | 0 | 0 | 0 | 609958.44 | 0 | 0 | 609958.44 | 2176.2 | 2176.2 | 0 | 2176.2 | 0 | 0 | 0 | 0 | 0 | 0 | 0 | 0 | 0 | 0 | 0 | 0 | 0 | 0 | 0 | 0 | 0 | 0 | 0 | 0 | 0 | 0 | 0 | 0 | 0 | 0 | 0 | 609958.44 | 0 | 0 | 609958.44 | 2176.2 | 2176.2 | 0 | 2176.2 | 0 | 0 | 0 | 0 | 0 | 0 | 0 | 0 | 0 | 0 | 0 | 0 | 0 | 0 | 0 | 0 | 0 | 0 | 0 | 0 | 0 | 0 | 0 | 0 | 0 | 0 | 0 | 0 | 0 | 0 | 0 | 0 | 0 | 0 | 0 | 0 | 0 | 0 | 0 | 0 | 0 | 0 | 0 | 0 | 0 | 0 | 0 | 0 | 0 | 0 | 0 | 0 | 0 | 0 | 0 | 0 | 0 | 0 | 0 | 0 | 0 | 0 | 0 | 0 | 0 | 0 | 0 | 0 | 0 | 0 | 0 | 0 | 0 | 0 | 0 | 0 | 0 | 0 | 0 | 0 | 0 | 0 | 0 | 0 | 0 | 0 | 0 | 0 | 0 | 0 | 0 | 0 | 0 | 0 | 0 | 0 | 0 | 0 | 0 | 0 | 0 | 0 | 0 | 0 | 0 | 0 | 0 | 0 | 0 | 0 | 0 | 0 | 0 | 0 | 0 | 0 | 0 | 0 | 0 | 0
17 | 1 |  | 454 | 308 | 1.22-2203-2-2/1 | Техническое обслуживание камеры видеонаблюдения | шт. | 20 | 0 | 20 |  |  |  | 339833 | 2176.2 | 0 | 0 | 337656.8 | 0 | 475.8 | 0 | 0 | 236359.76 | 33765.68 |  | 288585831 | 16991.65 | 108.81 | 0 | 0 | 16882.84 | 0 | 23.79 | 0 | 0 | 1307.05 | 8.37 | 0 | 0 | 1298.68 | 0 | 1.83 | 0 | 0 | 70 | 10 | 1 | 1 |  |  | 1 | 1 | 1 | 1 |  |  |  |  | 0 | 4 | СН-2012.1 Выпуск № 5 (в текущих ценах по состоянию на 01.10.2025 г.). 1.22-2203-2-2/1 |  |  | 0 | 284416172 |  | 0 | 1 | 0 | 1 | 1 | 1 | 1 | 1 | 1 |  | 70 | 10 |  |  |  | 0 | 0 | 0 | [5 empty] | 0 |  | 0 | 339833 | 108.81 | 0 | 0 | 16882.84 | 0 | 23.79 | 0 | 0 | 236359.76 | 33765.68 |  |  |  | )*13 | )*13 | )*13 | )*13 |  | )*13 | )*13 |  |  |  | 0 | 0 | 1 | 1 |  |  |  | 1010 | шт. | шт. | 1 | [6 empty] | 284416175 | 1 | СН-2012 | 0 |  | 4 | 0 | Подрядные работы, гл. 1-5,7 | работа |  |  |  | 1441792 | 1307.05 | 8.37 | 0 | 0 | 1298.68 | 1.83 | 0 | 0 | [17 empty] | 0 | 0 | 0 |  |  |  |  | 70 | 10 |  |  |  |  | 0 |  | 368213878 | 2 | 1 | -2 | 0 | 0 | 0 | 609958.44 | 0 | 0 | 609958.44 |  | 0 | 0 | 0 |  | 0 | 1 | 0 | 0 | 0 | 0 | 0 | 0
51 | 1 | 5 | 3570 |  | Новый подраздел | СВН - Здания | 0 | [6 empty] | 339833 | 2176.2 | 0 | 0 | 337656.8 | 0 | 475.8 | 0 | 0 | 236359.76 | 33765.68 |  |  | 339833 | 2176.2 | 0 | 0 | 337656.8 | 0 | 475.8 | 0 | 0 | 236359.76 | 33765.68 |  |  | 0 | 0 | 0 | 609958.44 | 0 | 0 | 609958.44 | 2176.2 | 2176.2 | 0 | 2176.2 | 0 | 0 | 0 | 0 | 0 | [19 empty] | 0 | 0 | 0 | 609958.44 | 0 | 0 | 609958.44 | 2176.2 | 2176.2 | 0 | 2176.2 | 0 | 0 | 0 | 0 | 0 | [114 empty] | 0
50 | 0 | 0 | 1 | 201 | 339833 | ПЗ | Прямые затраты |  |  | 201 | 1 | 3 |  | 2 | [7 empty] | 339833 | 1 | 339833
50 | 0 | 0 | 1 | 202 | 2176.2 | СтМатОб | Стоимость материальных ресурсов (всего) |  |  | 202 | 2 | 3 |  | 2 | [7 empty] | 2176.2 | 1 | 2176.2
50 | 0 | 0 | 1 | 222 | 0 | СтМатОбЗак | Стоимость материалов и оборудования заказчика |  |  | 222 | 3 | 3 |  | 2 | [7 empty] | 0 | 1 | 0
50 | 0 | 0 | 1 | 225 | 2176.2 | СтМатОбПод | Стоимость материалов и оборудования подрядчика |  |  | 225 | 4 | 3 |  | 2 | [7 empty] | 2176.2 | 1 | 2176.2
50 | 0 | 0 | 1 | 226 | 2176.2 | СтМат | Стоимость материалов (всего) |  |  | 226 | 5 | 3 |  | 2 | [7 empty] | 2176.2 | 1 | 2176.2
50 | 0 | 0 | 1 | 227 | 0 | СтМатЗак | Стоимость материалов заказчика |  |  | 227 | 6 | 3 |  | 2 | [7 empty] | 0 | 1 | 0
50 | 0 | 0 | 1 | 228 | 2176.2 | СтМатПод | Стоимость материалов подрядчика |  |  | 228 | 7 | 3 |  | 2 | [7 empty] | 2176.2 | 1 | 2176.2
50 | 0 | 0 | 1 | 216 | 0 | Оборуд | Стоимость оборудования (всего) |  |  | 216 | 8 | 3 |  | 2 | [7 empty] | 0 | 1 | 0
50 | 0 | 0 | 1 | 223 | 0 | ОборудЗак | Стоимость оборудования заказчика |  |  | 223 | 9 | 3 |  | 2 | [7 empty] | 0 | 1 | 0
50 | 0 | 0 | 1 | 229 | 0 | ОборудПод | Стоимость оборудования подрядчика |  |  | 229 | 10 | 3 |  | 2 | [7 empty] | 0 | 1 | 0
50 | 0 | 0 | 1 | 203 | 0 | ЭММ | Эксплуатация машин |  |  | 203 | 11 | 3 |  | 2 | [7 empty] | 0 | 1 | 0
50 | 0 | 0 | 1 | 231 | 0 | ЭММсНРиСП | Эксплуатация машин по ТСН-2001.16 |  |  | 231 | 12 | 3 |  | 2 | [7 empty] | 0 | 1 | 0
50 | 0 | 0 | 1 | 204 | 0 | ЗПМ | ЗП машинистов |  |  | 204 | 13 | 3 |  | 2 | [7 empty] | 0 | 1 | 0
50 | 0 | 0 | 1 | 205 | 337656.8 | ОЗП | Основная ЗП рабочих |  |  | 205 | 14 | 3 |  | 2 | [7 empty] | 337656.8 | 1 | 337656.8
50 | 0 | 0 | 1 | 232 | 0 | ОЗПсНРиСП | Основная ЗП рабочих по ТСН-2001.16 |  |  | 232 | 15 | 3 |  | 2 | [7 empty] | 0 | 1 | 0
50 | 0 | 0 | 1 | 214 | 0 | Строит | Строительные работы с НР и СП |  |  | 214 | 16 | 3 |  | 2 | [7 empty] | 0 | 1 | 0
50 | 0 | 0 | 1 | 215 | 0 | Монтаж | Монтажные работы с НР и СП |  |  | 215 | 17 | 3 |  | 2 | [7 empty] | 0 | 1 | 0
50 | 0 | 0 | 1 | 217 | 609958.44 | Прочие | Прочие работы с НР и СП |  |  | 217 | 18 | 3 |  | 2 | [7 empty] | 609958.44 | 1 | 609958.44
50 | 0 | 0 | 1 | 230 | 0 | ПрочиеЗатр | Прочие затраты по ТСН-2001.16 |  |  | 230 | 19 | 3 |  | 2 | [7 empty] | 0 | 1 | 0
50 | 0 | 0 | 1 | 206 | 0 | ВозврМат | Возврат материалов |  |  | 206 | 20 | 3 |  | 2 | [7 empty] | 0 | 1 | 0
50 | 0 | 0 | 1 | 207 | 475.8 | ТрудСтр | Трудозатраты строителей |  |  | 207 | 21 | 3 |  | -1 | [7 empty] | 475.8 | 1 | 475.8
50 | 0 | 0 | 1 | 208 | 0 | ТрудМаш | Трудозатраты машинистов |  |  | 208 | 22 | 3 |  | -1 | [7 empty] | 0 | 1 | 0
50 | 0 | 0 | 1 | 209 | 0 | ТранспМат | Транспорт материалов |  |  | 209 | 23 | 3 |  | 2 | [7 empty] | 0 | 1 | 0
50 | 0 | 0 | 1 | 233 | 0 | Перевозка | Перевозка грузов |  |  | 233 | 24 | 3 |  | 2 | [7 empty] | 0 | 1 | 0
50 | 0 | 0 | 1 | 210 | 236359.76 | НР | Накладные расходы |  |  | 210 | 25 | 3 |  | 2 | [7 empty] | 236359.76 | 1 | 236359.76
50 | 0 | 0 | 1 | 211 | 33765.68 | СмПриб | Сметная прибыль |  |  | 211 | 26 | 3 |  | 2 | [7 empty] | 33765.68 | 1 | 33765.68
50 | 0 | 0 | 1 | 224 | 609958.44 | Всего | Всего с НР и СП |  |  | 224 | 27 | 3 |  | 2 | [7 empty] | 609958.44 | 1 | 609958.44
5 | 1 |  | 3616 |  | Новый подраздел | СВН - Инженерные сооружения и коммуникации |  | 0 |  | -1 | [7 empty] | 0 |  |  | 0 | [53 empty] | 0 | [11 empty] | 0
52 | 1 | 5 | 3606 | 0 | Новый подраздел | СВН - Инженерные сооружения и коммуникации | [7 empty] | 459751.76 | 0 | 1355.12 | 859.04 | 458396.64 | 0 | 448.16 | 0 | 0 | 320877.65 | 45839.66 | 0 | 0 | 459751.76 | 0 | 1355.12 | 859.04 | 458396.64 | 0 | 448.16 | 0 | 0 | 320877.65 | 45839.66 | 0 | 0 | 0 | 0 | 0 | 827396.83 | 0 | 0 | 827396.83 | 0 | 0 | 0 | 0 | 0 | 0 | 0 | 0 | 0 | 0 | 0 | 0 | 0 | 0 | 0 | 0 | 0 | 0 | 0 | 0 | 0 | 0 | 0 | 0 | 0 | 0 | 0 | 0 | 0 | 0 | 0 | 827396.83 | 0 | 0 | 827396.83 | 0 | 0 | 0 | 0 | 0 | 0 | 0 | 0 | 0 | 0 | 0 | 0 | 0 | 0 | 0 | 0 | 0 | 0 | 0 | 0 | 0 | 0 | 0 | 0 | 0 | 0 | 0 | 0 | 0 | 0 | 0 | 0 | 0 | 0 | 0 | 0 | 0 | 0 | 0 | 0 | 0 | 0 | 0 | 0 | 0 | 0 | 0 | 0 | 0 | 0 | 0 | 0 | 0 | 0 | 0 | 0 | 0 | 0 | 0 | 0 | 0 | 0 | 0 | 0 | 0 | 0 | 0 | 0 | 0 | 0 | 0 | 0 | 0 | 0 | 0 | 0 | 0 | 0 | 0 | 0 | 0 | 0 | 0 | 0 | 0 | 0 | 0 | 0 | 0 | 0 | 0 | 0 | 0 | 0 | 0 | 0 | 0 | 0 | 0 | 0 | 0 | 0 | 0 | 0 | 0 | 0 | 0 | 0 | 0 | 0 | 0 | 0 | 0 | 0 | 0 | 0 | 0 | 0 | 0 | 0 | 0 | 0 | 0 | 0
17 | 1 |  | 455 | 309 | 2.14-3701-7-4/1 | Проверка монтажа кабеля в шкафу связи | шт. | 24 | 0 | 24 |  |  |  | 23778.24 | 0 | 0 | 0 | 23778.24 | 0 | 24 | 0 | 0 | 16644.77 | 2377.82 |  | 288585831 | 990.76 | 0 | 0 | 0 | 990.76 | 0 | 1 | 0 | 0 | 247.69 | 0 | 0 | 0 | 247.69 | 0 | 0.25 | 0 | 0 | 70 | 10 | 1 | 1 |  |  | 1 | 1 | 1 | 1 |  |  |  |  | 0 | 4 | СН-2012.2 Выпуск № 5 (в текущих ценах по состоянию на 01.10.2025 г.). 2.14-3701-7-4/1 |  |  | 0 | 284416172 |  | 0 | 1 | 0 | 1 | 1 | 1 | 1 | 1 | 1 |  | 70 | 10 |  |  |  | 0 | 0 | 0 | [5 empty] | 0 |  | 0 | 23778.24 | 0 | 0 | 0 | 990.76 | 0 | 1 | 0 | 0 | 16644.768 | 2377.824 |  |  |  | )*4 | )*4 | )*4 | )*4 |  | )*4 | )*4 |  |  |  | 0 | 0 | 1 | 1 |  |  |  | 1010 | шт. | шт. | 1 | [6 empty] | 284416175 | 1 | СН-2012 | 0 |  | 4 | 0 | Подрядные работы, гл. 1-5,7 | работа |  |  |  | 2228224 | 247.69 | 0 | 0 | 0 | 247.69 | 0.25 | 0 | 0 | [17 empty] | 0 | 0 | 0 |  |  |  |  | 70 | 10 |  |  |  |  | 0 |  | 412660737 | 2 | 1 | -2 | 0 | 0 | 0 | 42800.83 | 0 | 0 | 42800.83 |  | 0 | 0 | 0 |  | 0 | 1 | 0 | 0 | 0 | 0 | 0 | 0
17 | 1 |  | 456 | 310 | 2.14-3701-7-3/1 | Внешний осмотр монтажа кроссировок и жил шкафа связи | шт. | 24 | 0 | 24 |  |  |  | 38996.16 | 0 | 0 | 0 | 38996.16 | 0 | 39.36 | 0 | 0 | 27297.31 | 3899.62 |  | 288585831 | 1624.84 | 0 | 0 | 0 | 1624.84 | 0 | 1.64 | 0 | 0 | 406.21 | 0 | 0 | 0 | 406.21 | 0 | 0.41 | 0 | 0 | 70 | 10 | 1 | 1 |  |  | 1 | 1 | 1 | 1 |  |  |  |  | 0 | 4 | СН-2012.2 Выпуск № 5 (в текущих ценах по состоянию на 01.10.2025 г.). 2.14-3701-7-3/1 |  |  | 0 | 284416172 |  | 0 | 1 | 0 | 1 | 1 | 1 | 1 | 1 | 1 |  | 70 | 10 |  |  |  | 0 | 0 | 0 | [5 empty] | 0 |  | 0 | 38996.16 | 0 | 0 | 0 | 1624.84 | 0 | 1.64 | 0 | 0 | 27297.312 | 3899.616 |  |  |  | )*4 | )*4 | )*4 | )*4 |  | )*4 | )*4 |  |  |  | 0 | 0 | 1 | 1 |  |  |  | 1010 | шт. | шт. | 1 | [6 empty] | 284416175 | 1 | СН-2012 | 0 |  | 4 | 0 | Подрядные работы, гл. 1-5,7 | работа |  |  |  | 2228224 | 406.21 | 0 | 0 | 0 | 406.21 | 0.41 | 0 | 0 | [17 empty] | 0 | 0 | 0 |  |  |  |  | 70 | 10 |  |  |  |  | 0 |  | -1253208674 | 2 | 1 | -2 | 0 | 0 | 0 | 70193.09 | 0 | 0 | 70193.09 |  | 0 | 0 | 0 |  | 0 | 1 | 0 | 0 | 0 | 0 | 0 | 0
17 | 1 |  | 458 | 311 | 2.1-3501-2-2/1 | Сетевой коммутатор, контроль соединений, проверка работоспособности | 1 коммутатор | 4 | 0 | 4 |  |  |  | 21962.72 | 0 | 1355.12 | 859.04 | 20607.6 | 0 | 20.8 | 0 | 0 | 14425.32 | 2060.76 |  | 288585831 | 5490.68 | 0 | 338.78 | 214.76 | 5151.9 | 0 | 5.2 | 0 | 0 | 422.36 | 0 | 26.06 | 16.52 | 396.3 | 0 | 0.4 | 0 | 0 | 70 | 10 | 1 | 1 |  |  | 1 | 1 | 1 | 1 |  |  |  |  | 0 | 4 | СН-2012.2 Выпуск № 5 (в текущих ценах по состоянию на 01.10.2025 г.). 2.1-3501-2-2/1 |  |  | 0 | 284416172 |  | 0 | 1 | 0 | 1 | 1 | 1 | 1 | 1 | 1 |  | 70 | 10 |  |  |  | 0 | 0 | 0 | [5 empty] | 0 |  | 0 | 21962.72 | 0 | 338.78 | 214.76 | 5151.9 | 0 | 5.2 | 0 | 0 | 14425.32 | 2060.76 |  |  |  | )*13 | )*13 | )*13 | )*13 |  | )*13 | )*13 |  |  |  | 0 | 0 | 1 | 1 |  |  |  | 1013 | 1 коммутатор | 1 коммутатор | 1 | [6 empty] | 284416175 | 1 | СН-2012 | 0 |  | 4 | 0 | Подрядные работы, гл. 1-5,7 | работа |  |  |  | 1441792 | 422.36 | 0 | 26.06 | 16.52 | 396.3 | 0.4 | 0 | 0 | [17 empty] | 0 | 0 | 0 |  |  |  |  | 70 | 10 |  |  |  |  | 0 |  | 469972417 | 2 | 1 | -2 | 0 | 927.76 | 0 | 39376.56 | 0 | 0 | 39376.56 |  | 0 | 0 | 0 |  | 0 | 1 | 0 | 0 | 0 | 0 | 0 | 0
17 | 1 |  | 459 | 312 | 2.14-2103-3-5/1 | Системное сопровождение активного оборудования вычислительных сетей (маршрутизаторы, коммутаторы, концентраторы), сервисное сопровождение и обслуживание программного обеспечения активного сетевого оборудования | устройство | 4 | 0 | 4 |  |  |  | 168938.64 | 0 | 0 | 0 | 168938.64 | 0 | 156 | 0 | 0 | 118257.05 | 16893.86 |  | 288585831 | 42234.66 | 0 | 0 | 0 | 42234.66 | 0 | 39 | 0 | 0 | 3248.82 | 0 | 0 | 0 | 3248.82 | 0 | 3 | 0 | 0 | 70 | 10 | 1 | 1 |  |  | 1 | 1 | 1 | 1 |  |  |  |  | 0 | 4 | СН-2012.2 Выпуск № 5 (в текущих ценах по состоянию на 01.10.2025 г.). 2.14-2103-3-5/1 |  |  | 0 | 284416172 |  | 0 | 1 | 0 | 1 | 1 | 1 | 1 | 1 | 1 |  | 70 | 10 |  |  |  | 0 | 0 | 0 | [5 empty] | 0 |  | 0 | 168938.64 | 0 | 0 | 0 | 42234.66 | 0 | 39 | 0 | 0 | 118257.048 | 16893.864 |  |  |  | )*13 | )*13 | )*13 | )*13 |  | )*13 | )*13 |  |  |  | 0 | 0 | 1 | 1 |  |  |  | 1013 | устройство | устройство | 1 | [6 empty] | 284416175 | 1 | СН-2012 | 0 |  | 4 | 0 | Подрядные работы, гл. 1-5,7 | работа |  |  |  | 1441792 | 3248.82 | 0 | 0 | 0 | 3248.82 | 3 | 0 | 0 | [17 empty] | 0 | 0 | 0 |  |  |  |  | 70 | 10 |  |  |  |  | 0 |  | -1850798320 | 2 | 1 | -2 | 0 | 0 | 0 | 304089.55 | 0 | 0 | 304089.55 |  | 0 | 0 | 0 |  | 0 | 1 | 0 | 0 | 0 | 0 | 0 | 0
17 | 1 |  | 460 | 313 | 2.14-2103-14-1/1 | Техническое сопровождение ЛВС, настройка и техническая поддержка активного сетевого оборудования | устройство | 4 | 0 | 4 |  |  |  | 206076 | 0 | 0 | 0 | 206076 | 0 | 208 | 0 | 0 | 144253.2 | 20607.6 |  | 288585831 | 51519 | 0 | 0 | 0 | 51519 | 0 | 52 | 0 | 0 | 3963 | 0 | 0 | 0 | 3963 | 0 | 4 | 0 | 0 | 70 | 10 | 1 | 1 |  |  | 1 | 1 | 1 | 1 |  |  |  |  | 0 | 4 | СН-2012.2 Выпуск № 5 (в текущих ценах по состоянию на 01.10.2025 г.). 2.14-2103-14-1/1 |  |  | 0 | 284416172 |  | 0 | 1 | 0 | 1 | 1 | 1 | 1 | 1 | 1 |  | 70 | 10 |  |  |  | 0 | 0 | 0 | [5 empty] | 0 |  | 0 | 206076 | 0 | 0 | 0 | 51519 | 0 | 52 | 0 | 0 | 144253.2 | 20607.6 |  |  |  | )*13 | )*13 | )*13 | )*13 |  | )*13 | )*13 |  |  |  | 0 | 0 | 1 | 1 |  |  |  | 1013 | устройство | устройство | 1 | [6 empty] | 284416175 | 1 | СН-2012 | 0 |  | 4 | 0 | Подрядные работы, гл. 1-5,7 | работа |  |  |  | 1441792 | 3963 | 0 | 0 | 0 | 3963 | 4 | 0 | 0 | [17 empty] | 0 | 0 | 0 |  |  |  |  | 70 | 10 |  |  |  |  | 0 |  | 1288945035 | 2 | 1 | -2 | 0 | 0 | 0 | 370936.8 | 0 | 0 | 370936.8 |  | 0 | 0 | 0 |  | 0 | 1 | 0 | 0 | 0 | 0 | 0 | 0
51 | 1 | 5 | 3606 |  | Новый подраздел | СВН - Инженерные сооружения и коммуникации | 0 | [6 empty] | 459751.76 | 0 | 1355.12 | 859.04 | 458396.64 | 0 | 448.16 | 0 | 0 | 320877.65 | 45839.66 |  |  | 459751.76 | 0 | 1355.12 | 859.04 | 458396.64 | 0 | 448.16 | 0 | 0 | 320877.65 | 45839.66 |  |  | 0 | 0 | 0 | 827396.83 | 0 | 0 | 827396.83 | 0 | 0 | 0 | 0 | 0 | 0 | 0 | 0 | 0 | [19 empty] | 0 | 0 | 0 | 827396.83 | 0 | 0 | 827396.83 | 0 | 0 | 0 | 0 | 0 | 0 | 0 | 0 | 0 | [114 empty] | 0
50 | 0 | 0 | 1 | 201 | 459751.76 | ПЗ | Прямые затраты |  |  | 201 | 1 | 3 |  | 2 | [7 empty] | 459751.76 | 1 | 459751.76
50 | 0 | 0 | 1 | 202 | 0 | СтМатОб | Стоимость материальных ресурсов (всего) |  |  | 202 | 2 | 3 |  | 2 | [7 empty] | 0 | 1 | 0
50 | 0 | 0 | 1 | 222 | 0 | СтМатОбЗак | Стоимость материалов и оборудования заказчика |  |  | 222 | 3 | 3 |  | 2 | [7 empty] | 0 | 1 | 0
50 | 0 | 0 | 1 | 225 | 0 | СтМатОбПод | Стоимость материалов и оборудования подрядчика |  |  | 225 | 4 | 3 |  | 2 | [7 empty] | 0 | 1 | 0
50 | 0 | 0 | 1 | 226 | 0 | СтМат | Стоимость материалов (всего) |  |  | 226 | 5 | 3 |  | 2 | [7 empty] | 0 | 1 | 0
50 | 0 | 0 | 1 | 227 | 0 | СтМатЗак | Стоимость материалов заказчика |  |  | 227 | 6 | 3 |  | 2 | [7 empty] | 0 | 1 | 0
50 | 0 | 0 | 1 | 228 | 0 | СтМатПод | Стоимость материалов подрядчика |  |  | 228 | 7 | 3 |  | 2 | [7 empty] | 0 | 1 | 0
50 | 0 | 0 | 1 | 216 | 0 | Оборуд | Стоимость оборудования (всего) |  |  | 216 | 8 | 3 |  | 2 | [7 empty] | 0 | 1 | 0
50 | 0 | 0 | 1 | 223 | 0 | ОборудЗак | Стоимость оборудования заказчика |  |  | 223 | 9 | 3 |  | 2 | [7 empty] | 0 | 1 | 0
50 | 0 | 0 | 1 | 229 | 0 | ОборудПод | Стоимость оборудования подрядчика |  |  | 229 | 10 | 3 |  | 2 | [7 empty] | 0 | 1 | 0
50 | 0 | 0 | 1 | 203 | 1355.12 | ЭММ | Эксплуатация машин |  |  | 203 | 11 | 3 |  | 2 | [7 empty] | 1355.12 | 1 | 1355.12
50 | 0 | 0 | 1 | 231 | 0 | ЭММсНРиСП | Эксплуатация машин по ТСН-2001.16 |  |  | 231 | 12 | 3 |  | 2 | [7 empty] | 0 | 1 | 0
50 | 0 | 0 | 1 | 204 | 859.04 | ЗПМ | ЗП машинистов |  |  | 204 | 13 | 3 |  | 2 | [7 empty] | 859.04 | 1 | 859.04
50 | 0 | 0 | 1 | 205 | 458396.64 | ОЗП | Основная ЗП рабочих |  |  | 205 | 14 | 3 |  | 2 | [7 empty] | 458396.64 | 1 | 458396.64
50 | 0 | 0 | 1 | 232 | 0 | ОЗПсНРиСП | Основная ЗП рабочих по ТСН-2001.16 |  |  | 232 | 15 | 3 |  | 2 | [7 empty] | 0 | 1 | 0
50 | 0 | 0 | 1 | 214 | 0 | Строит | Строительные работы с НР и СП |  |  | 214 | 16 | 3 |  | 2 | [7 empty] | 0 | 1 | 0
50 | 0 | 0 | 1 | 215 | 0 | Монтаж | Монтажные работы с НР и СП |  |  | 215 | 17 | 3 |  | 2 | [7 empty] | 0 | 1 | 0
50 | 0 | 0 | 1 | 217 | 827396.83 | Прочие | Прочие работы с НР и СП |  |  | 217 | 18 | 3 |  | 2 | [7 empty] | 827396.83 | 1 | 827396.83
50 | 0 | 0 | 1 | 230 | 0 | ПрочиеЗатр | Прочие затраты по ТСН-2001.16 |  |  | 230 | 19 | 3 |  | 2 | [7 empty] | 0 | 1 | 0
50 | 0 | 0 | 1 | 206 | 0 | ВозврМат | Возврат материалов |  |  | 206 | 20 | 3 |  | 2 | [7 empty] | 0 | 1 | 0
50 | 0 | 0 | 1 | 207 | 448.16 | ТрудСтр | Трудозатраты строителей |  |  | 207 | 21 | 3 |  | -1 | [7 empty] | 448.16 | 1 | 448.16
50 | 0 | 0 | 1 | 208 | 0 | ТрудМаш | Трудозатраты машинистов |  |  | 208 | 22 | 3 |  | -1 | [7 empty] | 0 | 1 | 0
50 | 0 | 0 | 1 | 209 | 0 | ТранспМат | Транспорт материалов |  |  | 209 | 23 | 3 |  | 2 | [7 empty] | 0 | 1 | 0
50 | 0 | 0 | 1 | 233 | 0 | Перевозка | Перевозка грузов |  |  | 233 | 24 | 3 |  | 2 | [7 empty] | 0 | 1 | 0
50 | 0 | 0 | 1 | 210 | 320877.65 | НР | Накладные расходы |  |  | 210 | 25 | 3 |  | 2 | [7 empty] | 320877.65 | 1 | 320877.65
50 | 0 | 0 | 1 | 211 | 45839.66 | СмПриб | Сметная прибыль |  |  | 211 | 26 | 3 |  | 2 | [7 empty] | 45839.66 | 1 | 45839.66
50 | 0 | 0 | 1 | 224 | 827396.83 | Всего | Всего с НР и СП |  |  | 224 | 27 | 3 |  | 2 | [7 empty] | 827396.83 | 1 | 827396.83
51 | 1 | 4 | 3523 |  | Новый раздел | Зона №1 - 20. Внутренние и внутриплощадочные слаботочные сети "Зимний пав." | 0 | [6 empty] | 1439867.93 | 2176.2 | 3049.02 | 1932.84 | 1434642.71 | 0 | 1544.56 | 0 | 0 | 1004249.9 | 143464.26 | [15 empty] | 0 | 0 | 0 | 2589669.55 | 0 | 0 | 2589669.55 | 2176.2 | 2176.2 | 0 | 2176.2 | 0 | 0 | 0 | 0 | 0 | [149 empty] | 0
50 | 0 | 0 | 1 | 201 | 1439867.93 | ПЗ | Прямые затраты |  |  | 201 | 1 | 3 |  | 2 | [7 empty] | 1439867.93 | 1 | 1439867.93
50 | 0 | 0 | 1 | 202 | 2176.2 | СтМатОб | Стоимость материальных ресурсов (всего) |  |  | 202 | 2 | 3 |  | 2 | [7 empty] | 2176.2 | 1 | 2176.2
50 | 0 | 0 | 1 | 222 | 0 | СтМатОбЗак | Стоимость материалов и оборудования заказчика |  |  | 222 | 3 | 3 |  | 2 | [7 empty] | 0 | 1 | 0
50 | 0 | 0 | 1 | 225 | 2176.2 | СтМатОбПод | Стоимость материалов и оборудования подрядчика |  |  | 225 | 4 | 3 |  | 2 | [7 empty] | 2176.2 | 1 | 2176.2
50 | 0 | 0 | 1 | 226 | 2176.2 | СтМат | Стоимость материалов (всего) |  |  | 226 | 5 | 3 |  | 2 | [7 empty] | 2176.2 | 1 | 2176.2
50 | 0 | 0 | 1 | 227 | 0 | СтМатЗак | Стоимость материалов заказчика |  |  | 227 | 6 | 3 |  | 2 | [7 empty] | 0 | 1 | 0
50 | 0 | 0 | 1 | 228 | 2176.2 | СтМатПод | Стоимость материалов подрядчика |  |  | 228 | 7 | 3 |  | 2 | [7 empty] | 2176.2 | 1 | 2176.2
50 | 0 | 0 | 1 | 216 | 0 | Оборуд | Стоимость оборудования (всего) |  |  | 216 | 8 | 3 |  | 2 | [7 empty] | 0 | 1 | 0
50 | 0 | 0 | 1 | 223 | 0 | ОборудЗак | Стоимость оборудования заказчика |  |  | 223 | 9 | 3 |  | 2 | [7 empty] | 0 | 1 | 0
50 | 0 | 0 | 1 | 229 | 0 | ОборудПод | Стоимость оборудования подрядчика |  |  | 229 | 10 | 3 |  | 2 | [7 empty] | 0 | 1 | 0
50 | 0 | 0 | 1 | 203 | 3049.02 | ЭММ | Эксплуатация машин |  |  | 203 | 11 | 3 |  | 2 | [7 empty] | 3049.02 | 1 | 3049.02
50 | 0 | 0 | 1 | 231 | 0 | ЭММсНРиСП | Эксплуатация машин по ТСН-2001.16 |  |  | 231 | 12 | 3 |  | 2 | [7 empty] | 0 | 1 | 0
50 | 0 | 0 | 1 | 204 | 1932.84 | ЗПМ | ЗП машинистов |  |  | 204 | 13 | 3 |  | 2 | [7 empty] | 1932.84 | 1 | 1932.84
50 | 0 | 0 | 1 | 205 | 1434642.71 | ОЗП | Основная ЗП рабочих |  |  | 205 | 14 | 3 |  | 2 | [7 empty] | 1434642.71 | 1 | 1434642.71
50 | 0 | 0 | 1 | 232 | 0 | ОЗПсНРиСП | Основная ЗП рабочих по ТСН-2001.16 |  |  | 232 | 15 | 3 |  | 2 | [7 empty] | 0 | 1 | 0
50 | 0 | 0 | 1 | 214 | 0 | Строит | Строительные работы с НР и СП |  |  | 214 | 16 | 3 |  | 2 | [7 empty] | 0 | 1 | 0
50 | 0 | 0 | 1 | 215 | 0 | Монтаж | Монтажные работы с НР и СП |  |  | 215 | 17 | 3 |  | 2 | [7 empty] | 0 | 1 | 0
50 | 0 | 0 | 1 | 217 | 2589669.55 | Прочие | Прочие работы с НР и СП |  |  | 217 | 18 | 3 |  | 2 | [7 empty] | 2589669.55 | 1 | 2589669.55
50 | 0 | 0 | 1 | 230 | 0 | ПрочиеЗатр | Прочие затраты по ТСН-2001.16 |  |  | 230 | 19 | 3 |  | 2 | [7 empty] | 0 | 1 | 0
50 | 0 | 0 | 1 | 206 | 0 | ВозврМат | Возврат материалов |  |  | 206 | 20 | 3 |  | 2 | [7 empty] | 0 | 1 | 0
50 | 0 | 0 | 1 | 207 | 1544.56 | ТрудСтр | Трудозатраты строителей |  |  | 207 | 21 | 3 |  | -1 | [7 empty] | 1544.56 | 1 | 1544.56
50 | 0 | 0 | 1 | 208 | 0 | ТрудМаш | Трудозатраты машинистов |  |  | 208 | 22 | 3 |  | -1 | [7 empty] | 0 | 1 | 0
50 | 0 | 0 | 1 | 209 | 0 | ТранспМат | Транспорт материалов |  |  | 209 | 23 | 3 |  | 2 | [7 empty] | 0 | 1 | 0
50 | 0 | 0 | 1 | 233 | 0 | Перевозка | Перевозка грузов |  |  | 233 | 24 | 3 |  | 2 | [7 empty] | 0 | 1 | 0
50 | 0 | 0 | 1 | 210 | 1004249.9 | НР | Накладные расходы |  |  | 210 | 25 | 3 |  | 2 | [7 empty] | 1004249.9 | 1 | 1004249.9
50 | 0 | 0 | 1 | 211 | 143464.26 | СмПриб | Сметная прибыль |  |  | 211 | 26 | 3 |  | 2 | [7 empty] | 143464.26 | 1 | 143464.26
50 | 0 | 0 | 1 | 224 | 2589669.55 | Всего | Всего с НР и СП |  |  | 224 | 27 | 3 |  | 2 | [7 empty] | 2589669.55 | 1 | 2589669.55
4 | 1 |  | 3757 |  | Новый раздел | Зона №1 - 21. Внутренние и внутриплощадочные слаботочные сети "СС5 - Пост охраны" |  | 0 |  | -1 | [7 empty] | 0 |  |  | 0 | [53 empty] | 0 | [11 empty] | 0
52 | 1 | 4 | 3676 | 0 | Новый раздел | Зона №1 - 21. Внутренние и внутриплощадочные слаботочные сети "СС5 - Пост охраны" | [7 empty] | 307700.65 | 544.05 | 677.56 | 429.52 | 306479.04 | 0 | 335.83 | 0 | 0 | 214535.32 | 30647.9 | 0 | 0 | 0 | 0 | 0 | 0 | 0 | 0 | 0 | 0 | 0 | 0 | 0 | 0 | 0 | 0 | 0 | 0 | 553347.75 | 0 | 0 | 553347.75 | 544.05 | 544.05 | 0 | 544.05 | 0 | 0 | 0 | 0 | 0 | 0 | 0 | 0 | 0 | 0 | 0 | 0 | 0 | 0 | 0 | 0 | 0 | 0 | 0 | 0 | 0 | 0 | 0 | 0 | 0 | 0 | 0 | 0 | 0 | 0 | 0 | 0 | 0 | 0 | 0 | 0 | 0 | 0 | 0 | 0 | 0 | 0 | 0 | 0 | 0 | 0 | 0 | 0 | 0 | 0 | 0 | 0 | 0 | 0 | 0 | 0 | 0 | 0 | 0 | 0 | 0 | 0 | 0 | 0 | 0 | 0 | 0 | 0 | 0 | 0 | 0 | 0 | 0 | 0 | 0 | 0 | 0 | 0 | 0 | 0 | 0 | 0 | 0 | 0 | 0 | 0 | 0 | 0 | 0 | 0 | 0 | 0 | 0 | 0 | 0 | 0 | 0 | 0 | 0 | 0 | 0 | 0 | 0 | 0 | 0 | 0 | 0 | 0 | 0 | 0 | 0 | 0 | 0 | 0 | 0 | 0 | 0 | 0 | 0 | 0 | 0 | 0 | 0 | 0 | 0 | 0 | 0 | 0 | 0 | 0 | 0 | 0 | 0 | 0 | 0 | 0 | 0 | 0 | 0 | 0 | 0 | 0 | 0 | 0 | 0 | 0 | 0 | 0 | 0 | 0 | 0 | 0 | 0 | 0 | 0
5 | 1 |  | 3686 |  | Новый подраздел | СВН - Здания |  | 0 |  | 0 | [7 empty] | 0 |  |  | 0 | [53 empty] | 0 | [11 empty] | 0
52 | 1 | 5 | 3680 | 0 | Новый подраздел | СВН - Здания | [7 empty] | 84958.25 | 544.05 | 0 | 0 | 84414.2 | 0 | 118.95 | 0 | 0 | 59089.94 | 8441.42 | 0 | 0 | 84958.25 | 544.05 | 0 | 0 | 84414.2 | 0 | 118.95 | 0 | 0 | 59089.94 | 8441.42 | 0 | 0 | 0 | 0 | 0 | 152489.61 | 0 | 0 | 152489.61 | 544.05 | 544.05 | 0 | 544.05 | 0 | 0 | 0 | 0 | 0 | 0 | 0 | 0 | 0 | 0 | 0 | 0 | 0 | 0 | 0 | 0 | 0 | 0 | 0 | 0 | 0 | 0 | 0 | 0 | 0 | 0 | 0 | 152489.61 | 0 | 0 | 152489.61 | 544.05 | 544.05 | 0 | 544.05 | 0 | 0 | 0 | 0 | 0 | 0 | 0 | 0 | 0 | 0 | 0 | 0 | 0 | 0 | 0 | 0 | 0 | 0 | 0 | 0 | 0 | 0 | 0 | 0 | 0 | 0 | 0 | 0 | 0 | 0 | 0 | 0 | 0 | 0 | 0 | 0 | 0 | 0 | 0 | 0 | 0 | 0 | 0 | 0 | 0 | 0 | 0 | 0 | 0 | 0 | 0 | 0 | 0 | 0 | 0 | 0 | 0 | 0 | 0 | 0 | 0 | 0 | 0 | 0 | 0 | 0 | 0 | 0 | 0 | 0 | 0 | 0 | 0 | 0 | 0 | 0 | 0 | 0 | 0 | 0 | 0 | 0 | 0 | 0 | 0 | 0 | 0 | 0 | 0 | 0 | 0 | 0 | 0 | 0 | 0 | 0 | 0 | 0 | 0 | 0 | 0 | 0 | 0 | 0 | 0 | 0 | 0 | 0 | 0 | 0 | 0 | 0 | 0 | 0 | 0 | 0 | 0 | 0 | 0 | 0
17 | 1 |  | 463 | 314 | 1.22-2203-2-2/1 | Техническое обслуживание камеры видеонаблюдения | шт. | 5 | 0 | 5 |  |  |  | 84958.25 | 544.05 | 0 | 0 | 84414.2 | 0 | 118.95 | 0 | 0 | 59089.94 | 8441.42 |  | 288585831 | 16991.65 | 108.81 | 0 | 0 | 16882.84 | 0 | 23.79 | 0 | 0 | 1307.05 | 8.37 | 0 | 0 | 1298.68 | 0 | 1.83 | 0 | 0 | 70 | 10 | 1 | 1 |  |  | 1 | 1 | 1 | 1 |  |  |  |  | 0 | 4 | СН-2012.1 Выпуск № 5 (в текущих ценах по состоянию на 01.10.2025 г.). 1.22-2203-2-2/1 |  |  | 0 | 284416172 |  | 0 | 1 | 0 | 1 | 1 | 1 | 1 | 1 | 1 |  | 70 | 10 |  |  |  | 0 | 0 | 0 | [5 empty] | 0 |  | 0 | 84958.25 | 108.81 | 0 | 0 | 16882.84 | 0 | 23.79 | 0 | 0 | 59089.94 | 8441.42 |  |  |  | )*13 | )*13 | )*13 | )*13 |  | )*13 | )*13 |  |  |  | 0 | 0 | 1 | 1 |  |  |  | 1010 | шт. | шт. | 1 | [6 empty] | 284416175 | 1 | СН-2012 | 0 |  | 4 | 0 | Подрядные работы, гл. 1-5,7 | работа |  |  |  | 1441792 | 1307.05 | 8.37 | 0 | 0 | 1298.68 | 1.83 | 0 | 0 | [17 empty] | 0 | 0 | 0 |  |  |  |  | 70 | 10 |  |  |  |  | 0 |  | 368213878 | 2 | 1 | -2 | 0 | 0 | 0 | 152489.61 | 0 | 0 | 152489.61 |  | 0 | 0 | 0 |  | 0 | 1 | 0 | 0 | 0 | 0 | 0 | 0
51 | 1 | 5 | 3680 |  | Новый подраздел | СВН - Здания | 0 | [6 empty] | 84958.25 | 544.05 | 0 | 0 | 84414.2 | 0 | 118.95 | 0 | 0 | 59089.94 | 8441.42 |  |  | 84958.25 | 544.05 | 0 | 0 | 84414.2 | 0 | 118.95 | 0 | 0 | 59089.94 | 8441.42 |  |  | 0 | 0 | 0 | 152489.61 | 0 | 0 | 152489.61 | 544.05 | 544.05 | 0 | 544.05 | 0 | 0 | 0 | 0 | 0 | [19 empty] | 0 | 0 | 0 | 152489.61 | 0 | 0 | 152489.61 | 544.05 | 544.05 | 0 | 544.05 | 0 | 0 | 0 | 0 | 0 | [114 empty] | 0
50 | 0 | 0 | 1 | 201 | 84958.25 | ПЗ | Прямые затраты |  |  | 201 | 1 | 3 |  | 2 | [7 empty] | 84958.25 | 1 | 84958.25
50 | 0 | 0 | 1 | 202 | 544.05 | СтМатОб | Стоимость материальных ресурсов (всего) |  |  | 202 | 2 | 3 |  | 2 | [7 empty] | 544.05 | 1 | 544.05
50 | 0 | 0 | 1 | 222 | 0 | СтМатОбЗак | Стоимость материалов и оборудования заказчика |  |  | 222 | 3 | 3 |  | 2 | [7 empty] | 0 | 1 | 0
50 | 0 | 0 | 1 | 225 | 544.05 | СтМатОбПод | Стоимость материалов и оборудования подрядчика |  |  | 225 | 4 | 3 |  | 2 | [7 empty] | 544.05 | 1 | 544.05
50 | 0 | 0 | 1 | 226 | 544.05 | СтМат | Стоимость материалов (всего) |  |  | 226 | 5 | 3 |  | 2 | [7 empty] | 544.05 | 1 | 544.05
50 | 0 | 0 | 1 | 227 | 0 | СтМатЗак | Стоимость материалов заказчика |  |  | 227 | 6 | 3 |  | 2 | [7 empty] | 0 | 1 | 0
50 | 0 | 0 | 1 | 228 | 544.05 | СтМатПод | Стоимость материалов подрядчика |  |  | 228 | 7 | 3 |  | 2 | [7 empty] | 544.05 | 1 | 544.05
50 | 0 | 0 | 1 | 216 | 0 | Оборуд | Стоимость оборудования (всего) |  |  | 216 | 8 | 3 |  | 2 | [7 empty] | 0 | 1 | 0
50 | 0 | 0 | 1 | 223 | 0 | ОборудЗак | Стоимость оборудования заказчика |  |  | 223 | 9 | 3 |  | 2 | [7 empty] | 0 | 1 | 0
50 | 0 | 0 | 1 | 229 | 0 | ОборудПод | Стоимость оборудования подрядчика |  |  | 229 | 10 | 3 |  | 2 | [7 empty] | 0 | 1 | 0
50 | 0 | 0 | 1 | 203 | 0 | ЭММ | Эксплуатация машин |  |  | 203 | 11 | 3 |  | 2 | [7 empty] | 0 | 1 | 0
50 | 0 | 0 | 1 | 231 | 0 | ЭММсНРиСП | Эксплуатация машин по ТСН-2001.16 |  |  | 231 | 12 | 3 |  | 2 | [7 empty] | 0 | 1 | 0
50 | 0 | 0 | 1 | 204 | 0 | ЗПМ | ЗП машинистов |  |  | 204 | 13 | 3 |  | 2 | [7 empty] | 0 | 1 | 0
50 | 0 | 0 | 1 | 205 | 84414.2 | ОЗП | Основная ЗП рабочих |  |  | 205 | 14 | 3 |  | 2 | [7 empty] | 84414.2 | 1 | 84414.2
50 | 0 | 0 | 1 | 232 | 0 | ОЗПсНРиСП | Основная ЗП рабочих по ТСН-2001.16 |  |  | 232 | 15 | 3 |  | 2 | [7 empty] | 0 | 1 | 0
50 | 0 | 0 | 1 | 214 | 0 | Строит | Строительные работы с НР и СП |  |  | 214 | 16 | 3 |  | 2 | [7 empty] | 0 | 1 | 0
50 | 0 | 0 | 1 | 215 | 0 | Монтаж | Монтажные работы с НР и СП |  |  | 215 | 17 | 3 |  | 2 | [7 empty] | 0 | 1 | 0
50 | 0 | 0 | 1 | 217 | 152489.61 | Прочие | Прочие работы с НР и СП |  |  | 217 | 18 | 3 |  | 2 | [7 empty] | 152489.61 | 1 | 152489.61
50 | 0 | 0 | 1 | 230 | 0 | ПрочиеЗатр | Прочие затраты по ТСН-2001.16 |  |  | 230 | 19 | 3 |  | 2 | [7 empty] | 0 | 1 | 0
50 | 0 | 0 | 1 | 206 | 0 | ВозврМат | Возврат материалов |  |  | 206 | 20 | 3 |  | 2 | [7 empty] | 0 | 1 | 0
50 | 0 | 0 | 1 | 207 | 118.95 | ТрудСтр | Трудозатраты строителей |  |  | 207 | 21 | 3 |  | -1 | [7 empty] | 118.95 | 1 | 118.95
50 | 0 | 0 | 1 | 208 | 0 | ТрудМаш | Трудозатраты машинистов |  |  | 208 | 22 | 3 |  | -1 | [7 empty] | 0 | 1 | 0
50 | 0 | 0 | 1 | 209 | 0 | ТранспМат | Транспорт материалов |  |  | 209 | 23 | 3 |  | 2 | [7 empty] | 0 | 1 | 0
50 | 0 | 0 | 1 | 233 | 0 | Перевозка | Перевозка грузов |  |  | 233 | 24 | 3 |  | 2 | [7 empty] | 0 | 1 | 0
50 | 0 | 0 | 1 | 210 | 59089.94 | НР | Накладные расходы |  |  | 210 | 25 | 3 |  | 2 | [7 empty] | 59089.94 | 1 | 59089.94
50 | 0 | 0 | 1 | 211 | 8441.42 | СмПриб | Сметная прибыль |  |  | 211 | 26 | 3 |  | 2 | [7 empty] | 8441.42 | 1 | 8441.42
50 | 0 | 0 | 1 | 224 | 152489.61 | Всего | Всего с НР и СП |  |  | 224 | 27 | 3 |  | 2 | [7 empty] | 152489.61 | 1 | 152489.61
5 | 1 |  | 3727 |  | Новый подраздел | СВН - Инженерные сооружения и коммуникации |  | 0 |  | -1 | [7 empty] | 0 |  |  | 0 | [53 empty] | 0 | [11 empty] | 0
52 | 1 | 5 | 3716 | 0 | Новый подраздел | СВН - Инженерные сооружения и коммуникации | [7 empty] | 222742.4 | 0 | 677.56 | 429.52 | 222064.84 | 0 | 216.88 | 0 | 0 | 155445.38 | 22206.48 | 0 | 0 | 222742.4 | 0 | 677.56 | 429.52 | 222064.84 | 0 | 216.88 | 0 | 0 | 155445.38 | 22206.48 | 0 | 0 | 0 | 0 | 0 | 400858.14 | 0 | 0 | 400858.14 | 0 | 0 | 0 | 0 | 0 | 0 | 0 | 0 | 0 | 0 | 0 | 0 | 0 | 0 | 0 | 0 | 0 | 0 | 0 | 0 | 0 | 0 | 0 | 0 | 0 | 0 | 0 | 0 | 0 | 0 | 0 | 400858.14 | 0 | 0 | 400858.14 | 0 | 0 | 0 | 0 | 0 | 0 | 0 | 0 | 0 | 0 | 0 | 0 | 0 | 0 | 0 | 0 | 0 | 0 | 0 | 0 | 0 | 0 | 0 | 0 | 0 | 0 | 0 | 0 | 0 | 0 | 0 | 0 | 0 | 0 | 0 | 0 | 0 | 0 | 0 | 0 | 0 | 0 | 0 | 0 | 0 | 0 | 0 | 0 | 0 | 0 | 0 | 0 | 0 | 0 | 0 | 0 | 0 | 0 | 0 | 0 | 0 | 0 | 0 | 0 | 0 | 0 | 0 | 0 | 0 | 0 | 0 | 0 | 0 | 0 | 0 | 0 | 0 | 0 | 0 | 0 | 0 | 0 | 0 | 0 | 0 | 0 | 0 | 0 | 0 | 0 | 0 | 0 | 0 | 0 | 0 | 0 | 0 | 0 | 0 | 0 | 0 | 0 | 0 | 0 | 0 | 0 | 0 | 0 | 0 | 0 | 0 | 0 | 0 | 0 | 0 | 0 | 0 | 0 | 0 | 0 | 0 | 0 | 0 | 0
17 | 1 |  | 464 | 315 | 2.14-3701-7-4/1 | Проверка монтажа кабеля в шкафу связи | шт. | 7 | 0 | 7 |  |  |  | 6935.32 | 0 | 0 | 0 | 6935.32 | 0 | 7 | 0 | 0 | 4854.72 | 693.53 |  | 288585831 | 990.76 | 0 | 0 | 0 | 990.76 | 0 | 1 | 0 | 0 | 247.69 | 0 | 0 | 0 | 247.69 | 0 | 0.25 | 0 | 0 | 70 | 10 | 1 | 1 |  |  | 1 | 1 | 1 | 1 |  |  |  |  | 0 | 4 | СН-2012.2 Выпуск № 5 (в текущих ценах по состоянию на 01.10.2025 г.). 2.14-3701-7-4/1 |  |  | 0 | 284416172 |  | 0 | 1 | 0 | 1 | 1 | 1 | 1 | 1 | 1 |  | 70 | 10 |  |  |  | 0 | 0 | 0 | [5 empty] | 0 |  | 0 | 6935.32 | 0 | 0 | 0 | 990.76 | 0 | 1 | 0 | 0 | 4854.724 | 693.532 |  |  |  | )*4 | )*4 | )*4 | )*4 |  | )*4 | )*4 |  |  |  | 0 | 0 | 1 | 1 |  |  |  | 1010 | шт. | шт. | 1 | [6 empty] | 284416175 | 1 | СН-2012 | 0 |  | 4 | 0 | Подрядные работы, гл. 1-5,7 | работа |  |  |  | 2228224 | 247.69 | 0 | 0 | 0 | 247.69 | 0.25 | 0 | 0 | [17 empty] | 0 | 0 | 0 |  |  |  |  | 70 | 10 |  |  |  |  | 0 |  | 412660737 | 2 | 1 | -2 | 0 | 0 | 0 | 12483.57 | 0 | 0 | 12483.57 |  | 0 | 0 | 0 |  | 0 | 1 | 0 | 0 | 0 | 0 | 0 | 0
17 | 1 |  | 465 | 316 | 2.14-3701-7-3/1 | Внешний осмотр монтажа кроссировок и жил шкафа связи | шт. | 7 | 0 | 7 |  |  |  | 11373.88 | 0 | 0 | 0 | 11373.88 | 0 | 11.48 | 0 | 0 | 7961.72 | 1137.39 |  | 288585831 | 1624.84 | 0 | 0 | 0 | 1624.84 | 0 | 1.64 | 0 | 0 | 406.21 | 0 | 0 | 0 | 406.21 | 0 | 0.41 | 0 | 0 | 70 | 10 | 1 | 1 |  |  | 1 | 1 | 1 | 1 |  |  |  |  | 0 | 4 | СН-2012.2 Выпуск № 5 (в текущих ценах по состоянию на 01.10.2025 г.). 2.14-3701-7-3/1 |  |  | 0 | 284416172 |  | 0 | 1 | 0 | 1 | 1 | 1 | 1 | 1 | 1 |  | 70 | 10 |  |  |  | 0 | 0 | 0 | [5 empty] | 0 |  | 0 | 11373.88 | 0 | 0 | 0 | 1624.84 | 0 | 1.64 | 0 | 0 | 7961.716 | 1137.388 |  |  |  | )*4 | )*4 | )*4 | )*4 |  | )*4 | )*4 |  |  |  | 0 | 0 | 1 | 1 |  |  |  | 1010 | шт. | шт. | 1 | [6 empty] | 284416175 | 1 | СН-2012 | 0 |  | 4 | 0 | Подрядные работы, гл. 1-5,7 | работа |  |  |  | 2228224 | 406.21 | 0 | 0 | 0 | 406.21 | 0.41 | 0 | 0 | [17 empty] | 0 | 0 | 0 |  |  |  |  | 70 | 10 |  |  |  |  | 0 |  | -1253208674 | 2 | 1 | -2 | 0 | 0 | 0 | 20472.99 | 0 | 0 | 20472.99 |  | 0 | 0 | 0 |  | 0 | 1 | 0 | 0 | 0 | 0 | 0 | 0
17 | 1 |  | 467 | 317 | 2.1-3501-2-2/1 | Сетевой коммутатор, контроль соединений, проверка работоспособности | 1 коммутатор | 2 | 0 | 2 |  |  |  | 10981.36 | 0 | 677.56 | 429.52 | 10303.8 | 0 | 10.4 | 0 | 0 | 7212.66 | 1030.38 |  | 288585831 | 5490.68 | 0 | 338.78 | 214.76 | 5151.9 | 0 | 5.2 | 0 | 0 | 422.36 | 0 | 26.06 | 16.52 | 396.3 | 0 | 0.4 | 0 | 0 | 70 | 10 | 1 | 1 |  |  | 1 | 1 | 1 | 1 |  |  |  |  | 0 | 4 | СН-2012.2 Выпуск № 5 (в текущих ценах по состоянию на 01.10.2025 г.). 2.1-3501-2-2/1 |  |  | 0 | 284416172 |  | 0 | 1 | 0 | 1 | 1 | 1 | 1 | 1 | 1 |  | 70 | 10 |  |  |  | 0 | 0 | 0 | [5 empty] | 0 |  | 0 | 10981.36 | 0 | 338.78 | 214.76 | 5151.9 | 0 | 5.2 | 0 | 0 | 7212.66 | 1030.38 |  |  |  | )*13 | )*13 | )*13 | )*13 |  | )*13 | )*13 |  |  |  | 0 | 0 | 1 | 1 |  |  |  | 1013 | 1 коммутатор | 1 коммутатор | 1 | [6 empty] | 284416175 | 1 | СН-2012 | 0 |  | 4 | 0 | Подрядные работы, гл. 1-5,7 | работа |  |  |  | 1441792 | 422.36 | 0 | 26.06 | 16.52 | 396.3 | 0.4 | 0 | 0 | [17 empty] | 0 | 0 | 0 |  |  |  |  | 70 | 10 |  |  |  |  | 0 |  | 469972417 | 2 | 1 | -2 | 0 | 463.88 | 0 | 19688.28 | 0 | 0 | 19688.28 |  | 0 | 0 | 0 |  | 0 | 1 | 0 | 0 | 0 | 0 | 0 | 0
17 | 1 |  | 468 | 318 | 2.14-2103-3-5/1 | Системное сопровождение активного оборудования вычислительных сетей (маршрутизаторы, коммутаторы, концентраторы), сервисное сопровождение и обслуживание программного обеспечения активного сетевого оборудования | устройство | 2 | 0 | 2 |  |  |  | 84469.32 | 0 | 0 | 0 | 84469.32 | 0 | 78 | 0 | 0 | 59128.52 | 8446.93 |  | 288585831 | 42234.66 | 0 | 0 | 0 | 42234.66 | 0 | 39 | 0 | 0 | 3248.82 | 0 | 0 | 0 | 3248.82 | 0 | 3 | 0 | 0 | 70 | 10 | 1 | 1 |  |  | 1 | 1 | 1 | 1 |  |  |  |  | 0 | 4 | СН-2012.2 Выпуск № 5 (в текущих ценах по состоянию на 01.10.2025 г.). 2.14-2103-3-5/1 |  |  | 0 | 284416172 |  | 0 | 1 | 0 | 1 | 1 | 1 | 1 | 1 | 1 |  | 70 | 10 |  |  |  | 0 | 0 | 0 | [5 empty] | 0 |  | 0 | 84469.32 | 0 | 0 | 0 | 42234.66 | 0 | 39 | 0 | 0 | 59128.524 | 8446.932 |  |  |  | )*13 | )*13 | )*13 | )*13 |  | )*13 | )*13 |  |  |  | 0 | 0 | 1 | 1 |  |  |  | 1013 | устройство | устройство | 1 | [6 empty] | 284416175 | 1 | СН-2012 | 0 |  | 4 | 0 | Подрядные работы, гл. 1-5,7 | работа |  |  |  | 1441792 | 3248.82 | 0 | 0 | 0 | 3248.82 | 3 | 0 | 0 | [17 empty] | 0 | 0 | 0 |  |  |  |  | 70 | 10 |  |  |  |  | 0 |  | -1850798320 | 2 | 1 | -2 | 0 | 0 | 0 | 152044.77 | 0 | 0 | 152044.77 |  | 0 | 0 | 0 |  | 0 | 1 | 0 | 0 | 0 | 0 | 0 | 0
17 | 1 |  | 469 | 319 | 2.14-2103-14-1/1 | Техническое сопровождение ЛВС, настройка и техническая поддержка активного сетевого оборудования | устройство | 2 | 0 | 2 |  |  |  | 103038 | 0 | 0 | 0 | 103038 | 0 | 104 | 0 | 0 | 72126.6 | 10303.8 |  | 288585831 | 51519 | 0 | 0 | 0 | 51519 | 0 | 52 | 0 | 0 | 3963 | 0 | 0 | 0 | 3963 | 0 | 4 | 0 | 0 | 70 | 10 | 1 | 1 |  |  | 1 | 1 | 1 | 1 |  |  |  |  | 0 | 4 | СН-2012.2 Выпуск № 5 (в текущих ценах по состоянию на 01.10.2025 г.). 2.14-2103-14-1/1 |  |  | 0 | 284416172 |  | 0 | 1 | 0 | 1 | 1 | 1 | 1 | 1 | 1 |  | 70 | 10 |  |  |  | 0 | 0 | 0 | [5 empty] | 0 |  | 0 | 103038 | 0 | 0 | 0 | 51519 | 0 | 52 | 0 | 0 | 72126.6 | 10303.8 |  |  |  | )*13 | )*13 | )*13 | )*13 |  | )*13 | )*13 |  |  |  | 0 | 0 | 1 | 1 |  |  |  | 1013 | устройство | устройство | 1 | [6 empty] | 284416175 | 1 | СН-2012 | 0 |  | 4 | 0 | Подрядные работы, гл. 1-5,7 | работа |  |  |  | 1441792 | 3963 | 0 | 0 | 0 | 3963 | 4 | 0 | 0 | [17 empty] | 0 | 0 | 0 |  |  |  |  | 70 | 10 |  |  |  |  | 0 |  | 1288945035 | 2 | 1 | -2 | 0 | 0 | 0 | 185468.4 | 0 | 0 | 185468.4 |  | 0 | 0 | 0 |  | 0 | 1 | 0 | 0 | 0 | 0 | 0 | 0
17 | 1 |  | 470 | 320 | 2.14-2103-14-4/1 | Техническое сопровождение ЛВС, техническое обслуживание устройств бесперебойного питания UPS | устройство | 1 | 0 | 1 |  |  |  | 5944.52 | 0 | 0 | 0 | 5944.52 | 0 | 6 | 0 | 0 | 4161.16 | 594.45 |  | 288585831 | 5944.52 | 0 | 0 | 0 | 5944.52 | 0 | 6 | 0 | 0 | 1486.13 | 0 | 0 | 0 | 1486.13 | 0 | 1.5 | 0 | 0 | 70 | 10 | 1 | 1 |  |  | 1 | 1 | 1 | 1 |  |  |  |  | 0 | 4 | СН-2012.2 Выпуск № 5 (в текущих ценах по состоянию на 01.10.2025 г.). 2.14-2103-14-4/1 |  |  | 0 | 284416172 |  | 0 | 1 | 0 | 1 | 1 | 1 | 1 | 1 | 1 |  | 70 | 10 |  |  |  | 0 | 0 | 0 | [5 empty] | 0 |  | 0 | 5944.52 | 0 | 0 | 0 | 5944.52 | 0 | 6 | 0 | 0 | 4161.164 | 594.452 |  |  |  | )*4 | )*4 | )*4 | )*4 |  | )*4 | )*4 |  |  |  | 0 | 0 | 1 | 1 |  |  |  | 1013 | устройство | устройство | 1 | [6 empty] | 284416175 | 1 | СН-2012 | 0 |  | 4 | 0 | Подрядные работы, гл. 1-5,7 | работа |  |  |  | 2228224 | 1486.13 | 0 | 0 | 0 | 1486.13 | 1.5 | 0 | 0 | [17 empty] | 0 | 0 | 0 |  |  |  |  | 70 | 10 |  |  |  |  | 0 |  | 1426872193 | 2 | 1 | -2 | 0 | 0 | 0 | 10700.13 | 0 | 0 | 10700.13 |  | 0 | 0 | 0 |  | 0 | 1 | 0 | 0 | 0 | 0 | 0 | 0
51 | 1 | 5 | 3716 |  | Новый подраздел | СВН - Инженерные сооружения и коммуникации | 0 | [6 empty] | 222742.4 | 0 | 677.56 | 429.52 | 222064.84 | 0 | 216.88 | 0 | 0 | 155445.38 | 22206.48 |  |  | 222742.4 | 0 | 677.56 | 429.52 | 222064.84 | 0 | 216.88 | 0 | 0 | 155445.38 | 22206.48 |  |  | 0 | 0 | 0 | 400858.14 | 0 | 0 | 400858.14 | 0 | 0 | 0 | 0 | 0 | 0 | 0 | 0 | 0 | [19 empty] | 0 | 0 | 0 | 400858.14 | 0 | 0 | 400858.14 | 0 | 0 | 0 | 0 | 0 | 0 | 0 | 0 | 0 | [114 empty] | 0
50 | 0 | 0 | 1 | 201 | 222742.4 | ПЗ | Прямые затраты |  |  | 201 | 1 | 3 |  | 2 | [7 empty] | 222742.4 | 1 | 222742.4
50 | 0 | 0 | 1 | 202 | 0 | СтМатОб | Стоимость материальных ресурсов (всего) |  |  | 202 | 2 | 3 |  | 2 | [7 empty] | 0 | 1 | 0
50 | 0 | 0 | 1 | 222 | 0 | СтМатОбЗак | Стоимость материалов и оборудования заказчика |  |  | 222 | 3 | 3 |  | 2 | [7 empty] | 0 | 1 | 0
50 | 0 | 0 | 1 | 225 | 0 | СтМатОбПод | Стоимость материалов и оборудования подрядчика |  |  | 225 | 4 | 3 |  | 2 | [7 empty] | 0 | 1 | 0
50 | 0 | 0 | 1 | 226 | 0 | СтМат | Стоимость материалов (всего) |  |  | 226 | 5 | 3 |  | 2 | [7 empty] | 0 | 1 | 0
50 | 0 | 0 | 1 | 227 | 0 | СтМатЗак | Стоимость материалов заказчика |  |  | 227 | 6 | 3 |  | 2 | [7 empty] | 0 | 1 | 0
50 | 0 | 0 | 1 | 228 | 0 | СтМатПод | Стоимость материалов подрядчика |  |  | 228 | 7 | 3 |  | 2 | [7 empty] | 0 | 1 | 0
50 | 0 | 0 | 1 | 216 | 0 | Оборуд | Стоимость оборудования (всего) |  |  | 216 | 8 | 3 |  | 2 | [7 empty] | 0 | 1 | 0
50 | 0 | 0 | 1 | 223 | 0 | ОборудЗак | Стоимость оборудования заказчика |  |  | 223 | 9 | 3 |  | 2 | [7 empty] | 0 | 1 | 0
50 | 0 | 0 | 1 | 229 | 0 | ОборудПод | Стоимость оборудования подрядчика |  |  | 229 | 10 | 3 |  | 2 | [7 empty] | 0 | 1 | 0
50 | 0 | 0 | 1 | 203 | 677.56 | ЭММ | Эксплуатация машин |  |  | 203 | 11 | 3 |  | 2 | [7 empty] | 677.56 | 1 | 677.56
50 | 0 | 0 | 1 | 231 | 0 | ЭММсНРиСП | Эксплуатация машин по ТСН-2001.16 |  |  | 231 | 12 | 3 |  | 2 | [7 empty] | 0 | 1 | 0
50 | 0 | 0 | 1 | 204 | 429.52 | ЗПМ | ЗП машинистов |  |  | 204 | 13 | 3 |  | 2 | [7 empty] | 429.52 | 1 | 429.52
50 | 0 | 0 | 1 | 205 | 222064.84 | ОЗП | Основная ЗП рабочих |  |  | 205 | 14 | 3 |  | 2 | [7 empty] | 222064.84 | 1 | 222064.84
50 | 0 | 0 | 1 | 232 | 0 | ОЗПсНРиСП | Основная ЗП рабочих по ТСН-2001.16 |  |  | 232 | 15 | 3 |  | 2 | [7 empty] | 0 | 1 | 0
50 | 0 | 0 | 1 | 214 | 0 | Строит | Строительные работы с НР и СП |  |  | 214 | 16 | 3 |  | 2 | [7 empty] | 0 | 1 | 0
50 | 0 | 0 | 1 | 215 | 0 | Монтаж | Монтажные работы с НР и СП |  |  | 215 | 17 | 3 |  | 2 | [7 empty] | 0 | 1 | 0
50 | 0 | 0 | 1 | 217 | 400858.14 | Прочие | Прочие работы с НР и СП |  |  | 217 | 18 | 3 |  | 2 | [7 empty] | 400858.14 | 1 | 400858.14
50 | 0 | 0 | 1 | 230 | 0 | ПрочиеЗатр | Прочие затраты по ТСН-2001.16 |  |  | 230 | 19 | 3 |  | 2 | [7 empty] | 0 | 1 | 0
50 | 0 | 0 | 1 | 206 | 0 | ВозврМат | Возврат материалов |  |  | 206 | 20 | 3 |  | 2 | [7 empty] | 0 | 1 | 0
50 | 0 | 0 | 1 | 207 | 216.88 | ТрудСтр | Трудозатраты строителей |  |  | 207 | 21 | 3 |  | -1 | [7 empty] | 216.88 | 1 | 216.88
50 | 0 | 0 | 1 | 208 | 0 | ТрудМаш | Трудозатраты машинистов |  |  | 208 | 22 | 3 |  | -1 | [7 empty] | 0 | 1 | 0
50 | 0 | 0 | 1 | 209 | 0 | ТранспМат | Транспорт материалов |  |  | 209 | 23 | 3 |  | 2 | [7 empty] | 0 | 1 | 0
50 | 0 | 0 | 1 | 233 | 0 | Перевозка | Перевозка грузов |  |  | 233 | 24 | 3 |  | 2 | [7 empty] | 0 | 1 | 0
50 | 0 | 0 | 1 | 210 | 155445.38 | НР | Накладные расходы |  |  | 210 | 25 | 3 |  | 2 | [7 empty] | 155445.38 | 1 | 155445.38
50 | 0 | 0 | 1 | 211 | 22206.48 | СмПриб | Сметная прибыль |  |  | 211 | 26 | 3 |  | 2 | [7 empty] | 22206.48 | 1 | 22206.48
50 | 0 | 0 | 1 | 224 | 400858.14 | Всего | Всего с НР и СП |  |  | 224 | 27 | 3 |  | 2 | [7 empty] | 400858.14 | 1 | 400858.14
51 | 1 | 4 | 3676 |  | Новый раздел | Зона №1 - 21. Внутренние и внутриплощадочные слаботочные сети "СС5 - Пост охраны" | 0 | [6 empty] | 307700.65 | 544.05 | 677.56 | 429.52 | 306479.04 | 0 | 335.83 | 0 | 0 | 214535.32 | 30647.9 | [15 empty] | 0 | 0 | 0 | 553347.75 | 0 | 0 | 553347.75 | 544.05 | 544.05 | 0 | 544.05 | 0 | 0 | 0 | 0 | 0 | [149 empty] | 0
50 | 0 | 0 | 1 | 201 | 307700.65 | ПЗ | Прямые затраты |  |  | 201 | 1 | 3 |  | 2 | [7 empty] | 307700.65 | 1 | 307700.65
50 | 0 | 0 | 1 | 202 | 544.05 | СтМатОб | Стоимость материальных ресурсов (всего) |  |  | 202 | 2 | 3 |  | 2 | [7 empty] | 544.05 | 1 | 544.05
50 | 0 | 0 | 1 | 222 | 0 | СтМатОбЗак | Стоимость материалов и оборудования заказчика |  |  | 222 | 3 | 3 |  | 2 | [7 empty] | 0 | 1 | 0
50 | 0 | 0 | 1 | 225 | 544.05 | СтМатОбПод | Стоимость материалов и оборудования подрядчика |  |  | 225 | 4 | 3 |  | 2 | [7 empty] | 544.05 | 1 | 544.05
50 | 0 | 0 | 1 | 226 | 544.05 | СтМат | Стоимость материалов (всего) |  |  | 226 | 5 | 3 |  | 2 | [7 empty] | 544.05 | 1 | 544.05
50 | 0 | 0 | 1 | 227 | 0 | СтМатЗак | Стоимость материалов заказчика |  |  | 227 | 6 | 3 |  | 2 | [7 empty] | 0 | 1 | 0
50 | 0 | 0 | 1 | 228 | 544.05 | СтМатПод | Стоимость материалов подрядчика |  |  | 228 | 7 | 3 |  | 2 | [7 empty] | 544.05 | 1 | 544.05
50 | 0 | 0 | 1 | 216 | 0 | Оборуд | Стоимость оборудования (всего) |  |  | 216 | 8 | 3 |  | 2 | [7 empty] | 0 | 1 | 0
50 | 0 | 0 | 1 | 223 | 0 | ОборудЗак | Стоимость оборудования заказчика |  |  | 223 | 9 | 3 |  | 2 | [7 empty] | 0 | 1 | 0
50 | 0 | 0 | 1 | 229 | 0 | ОборудПод | Стоимость оборудования подрядчика |  |  | 229 | 10 | 3 |  | 2 | [7 empty] | 0 | 1 | 0
50 | 0 | 0 | 1 | 203 | 677.56 | ЭММ | Эксплуатация машин |  |  | 203 | 11 | 3 |  | 2 | [7 empty] | 677.56 | 1 | 677.56
50 | 0 | 0 | 1 | 231 | 0 | ЭММсНРиСП | Эксплуатация машин по ТСН-2001.16 |  |  | 231 | 12 | 3 |  | 2 | [7 empty] | 0 | 1 | 0
50 | 0 | 0 | 1 | 204 | 429.52 | ЗПМ | ЗП машинистов |  |  | 204 | 13 | 3 |  | 2 | [7 empty] | 429.52 | 1 | 429.52
50 | 0 | 0 | 1 | 205 | 306479.04 | ОЗП | Основная ЗП рабочих |  |  | 205 | 14 | 3 |  | 2 | [7 empty] | 306479.04 | 1 | 306479.04
50 | 0 | 0 | 1 | 232 | 0 | ОЗПсНРиСП | Основная ЗП рабочих по ТСН-2001.16 |  |  | 232 | 15 | 3 |  | 2 | [7 empty] | 0 | 1 | 0
50 | 0 | 0 | 1 | 214 | 0 | Строит | Строительные работы с НР и СП |  |  | 214 | 16 | 3 |  | 2 | [7 empty] | 0 | 1 | 0
50 | 0 | 0 | 1 | 215 | 0 | Монтаж | Монтажные работы с НР и СП |  |  | 215 | 17 | 3 |  | 2 | [7 empty] | 0 | 1 | 0
50 | 0 | 0 | 1 | 217 | 553347.75 | Прочие | Прочие работы с НР и СП |  |  | 217 | 18 | 3 |  | 2 | [7 empty] | 553347.75 | 1 | 553347.75
50 | 0 | 0 | 1 | 230 | 0 | ПрочиеЗатр | Прочие затраты по ТСН-2001.16 |  |  | 230 | 19 | 3 |  | 2 | [7 empty] | 0 | 1 | 0
50 | 0 | 0 | 1 | 206 | 0 | ВозврМат | Возврат материалов |  |  | 206 | 20 | 3 |  | 2 | [7 empty] | 0 | 1 | 0
50 | 0 | 0 | 1 | 207 | 335.83 | ТрудСтр | Трудозатраты строителей |  |  | 207 | 21 | 3 |  | -1 | [7 empty] | 335.83 | 1 | 335.83
50 | 0 | 0 | 1 | 208 | 0 | ТрудМаш | Трудозатраты машинистов |  |  | 208 | 22 | 3 |  | -1 | [7 empty] | 0 | 1 | 0
50 | 0 | 0 | 1 | 209 | 0 | ТранспМат | Транспорт материалов |  |  | 209 | 23 | 3 |  | 2 | [7 empty] | 0 | 1 | 0
50 | 0 | 0 | 1 | 233 | 0 | Перевозка | Перевозка грузов |  |  | 233 | 24 | 3 |  | 2 | [7 empty] | 0 | 1 | 0
50 | 0 | 0 | 1 | 210 | 214535.32 | НР | Накладные расходы |  |  | 210 | 25 | 3 |  | 2 | [7 empty] | 214535.32 | 1 | 214535.32
50 | 0 | 0 | 1 | 211 | 30647.9 | СмПриб | Сметная прибыль |  |  | 211 | 26 | 3 |  | 2 | [7 empty] | 30647.9 | 1 | 30647.9
50 | 0 | 0 | 1 | 224 | 553347.75 | Всего | Всего с НР и СП |  |  | 224 | 27 | 3 |  | 2 | [7 empty] | 553347.75 | 1 | 553347.75
4 | 1 |  | 3868 |  | Новый раздел | Зона №1 - 22. С6-Склад хранения корма и подстилки |  | 0 |  | -1 | [7 empty] | 0 |  |  | 0 | [53 empty] | 0 | [11 empty] | 0
52 | 1 | 4 | 3787 | 0 | Новый раздел | Зона №1 - 22. С6-Склад хранения корма и подстилки | [7 empty] | 327307.9 | 652.86 | 677.56 | 429.52 | 325977.48 | 0 | 362.26 | 0 | 0 | 228184.23 | 32597.74 | 0 | 0 | 0 | 0 | 0 | 0 | 0 | 0 | 0 | 0 | 0 | 0 | 0 | 0 | 0 | 0 | 0 | 0 | 588553.75 | 0 | 0 | 588553.75 | 652.86 | 652.86 | 0 | 652.86 | 0 | 0 | 0 | 0 | 0 | 0 | 0 | 0 | 0 | 0 | 0 | 0 | 0 | 0 | 0 | 0 | 0 | 0 | 0 | 0 | 0 | 0 | 0 | 0 | 0 | 0 | 0 | 0 | 0 | 0 | 0 | 0 | 0 | 0 | 0 | 0 | 0 | 0 | 0 | 0 | 0 | 0 | 0 | 0 | 0 | 0 | 0 | 0 | 0 | 0 | 0 | 0 | 0 | 0 | 0 | 0 | 0 | 0 | 0 | 0 | 0 | 0 | 0 | 0 | 0 | 0 | 0 | 0 | 0 | 0 | 0 | 0 | 0 | 0 | 0 | 0 | 0 | 0 | 0 | 0 | 0 | 0 | 0 | 0 | 0 | 0 | 0 | 0 | 0 | 0 | 0 | 0 | 0 | 0 | 0 | 0 | 0 | 0 | 0 | 0 | 0 | 0 | 0 | 0 | 0 | 0 | 0 | 0 | 0 | 0 | 0 | 0 | 0 | 0 | 0 | 0 | 0 | 0 | 0 | 0 | 0 | 0 | 0 | 0 | 0 | 0 | 0 | 0 | 0 | 0 | 0 | 0 | 0 | 0 | 0 | 0 | 0 | 0 | 0 | 0 | 0 | 0 | 0 | 0 | 0 | 0 | 0 | 0 | 0 | 0 | 0 | 0 | 0 | 0 | 0
5 | 1 |  | 3797 |  | Новый подраздел | СВН - Здания |  | 0 |  | 0 | [7 empty] | 0 |  |  | 0 | [53 empty] | 0 | [11 empty] | 0
52 | 1 | 5 | 3791 | 0 | Новый подраздел | СВН - Здания | [7 empty] | 101949.9 | 652.86 | 0 | 0 | 101297.04 | 0 | 142.74 | 0 | 0 | 70907.93 | 10129.7 | 0 | 0 | 101949.9 | 652.86 | 0 | 0 | 101297.04 | 0 | 142.74 | 0 | 0 | 70907.93 | 10129.7 | 0 | 0 | 0 | 0 | 0 | 182987.53 | 0 | 0 | 182987.53 | 652.86 | 652.86 | 0 | 652.86 | 0 | 0 | 0 | 0 | 0 | 0 | 0 | 0 | 0 | 0 | 0 | 0 | 0 | 0 | 0 | 0 | 0 | 0 | 0 | 0 | 0 | 0 | 0 | 0 | 0 | 0 | 0 | 182987.53 | 0 | 0 | 182987.53 | 652.86 | 652.86 | 0 | 652.86 | 0 | 0 | 0 | 0 | 0 | 0 | 0 | 0 | 0 | 0 | 0 | 0 | 0 | 0 | 0 | 0 | 0 | 0 | 0 | 0 | 0 | 0 | 0 | 0 | 0 | 0 | 0 | 0 | 0 | 0 | 0 | 0 | 0 | 0 | 0 | 0 | 0 | 0 | 0 | 0 | 0 | 0 | 0 | 0 | 0 | 0 | 0 | 0 | 0 | 0 | 0 | 0 | 0 | 0 | 0 | 0 | 0 | 0 | 0 | 0 | 0 | 0 | 0 | 0 | 0 | 0 | 0 | 0 | 0 | 0 | 0 | 0 | 0 | 0 | 0 | 0 | 0 | 0 | 0 | 0 | 0 | 0 | 0 | 0 | 0 | 0 | 0 | 0 | 0 | 0 | 0 | 0 | 0 | 0 | 0 | 0 | 0 | 0 | 0 | 0 | 0 | 0 | 0 | 0 | 0 | 0 | 0 | 0 | 0 | 0 | 0 | 0 | 0 | 0 | 0 | 0 | 0 | 0 | 0 | 0
17 | 1 |  | 473 | 321 | 1.22-2203-2-2/1 | Техническое обслуживание камеры видеонаблюдения | шт. | 6 | 0 | 6 |  |  |  | 101949.9 | 652.86 | 0 | 0 | 101297.04 | 0 | 142.74 | 0 | 0 | 70907.93 | 10129.7 |  | 288585831 | 16991.65 | 108.81 | 0 | 0 | 16882.84 | 0 | 23.79 | 0 | 0 | 1307.05 | 8.37 | 0 | 0 | 1298.68 | 0 | 1.83 | 0 | 0 | 70 | 10 | 1 | 1 |  |  | 1 | 1 | 1 | 1 |  |  |  |  | 0 | 4 | СН-2012.1 Выпуск № 5 (в текущих ценах по состоянию на 01.10.2025 г.). 1.22-2203-2-2/1 |  |  | 0 | 284416172 |  | 0 | 1 | 0 | 1 | 1 | 1 | 1 | 1 | 1 |  | 70 | 10 |  |  |  | 0 | 0 | 0 | [5 empty] | 0 |  | 0 | 101949.9 | 108.81 | 0 | 0 | 16882.84 | 0 | 23.79 | 0 | 0 | 70907.928 | 10129.704 |  |  |  | )*13 | )*13 | )*13 | )*13 |  | )*13 | )*13 |  |  |  | 0 | 0 | 1 | 1 |  |  |  | 1010 | шт. | шт. | 1 | [6 empty] | 284416175 | 1 | СН-2012 | 0 |  | 4 | 0 | Подрядные работы, гл. 1-5,7 | работа |  |  |  | 1441792 | 1307.05 | 8.37 | 0 | 0 | 1298.68 | 1.83 | 0 | 0 | [17 empty] | 0 | 0 | 0 |  |  |  |  | 70 | 10 |  |  |  |  | 0 |  | 368213878 | 2 | 1 | -2 | 0 | 0 | 0 | 182987.53 | 0 | 0 | 182987.53 |  | 0 | 0 | 0 |  | 0 | 1 | 0 | 0 | 0 | 0 | 0 | 0
51 | 1 | 5 | 3791 |  | Новый подраздел | СВН - Здания | 0 | [6 empty] | 101949.9 | 652.86 | 0 | 0 | 101297.04 | 0 | 142.74 | 0 | 0 | 70907.93 | 10129.7 |  |  | 101949.9 | 652.86 | 0 | 0 | 101297.04 | 0 | 142.74 | 0 | 0 | 70907.93 | 10129.7 |  |  | 0 | 0 | 0 | 182987.53 | 0 | 0 | 182987.53 | 652.86 | 652.86 | 0 | 652.86 | 0 | 0 | 0 | 0 | 0 | [19 empty] | 0 | 0 | 0 | 182987.53 | 0 | 0 | 182987.53 | 652.86 | 652.86 | 0 | 652.86 | 0 | 0 | 0 | 0 | 0 | [114 empty] | 0
50 | 0 | 0 | 1 | 201 | 101949.9 | ПЗ | Прямые затраты |  |  | 201 | 1 | 3 |  | 2 | [7 empty] | 101949.9 | 1 | 101949.9
50 | 0 | 0 | 1 | 202 | 652.86 | СтМатОб | Стоимость материальных ресурсов (всего) |  |  | 202 | 2 | 3 |  | 2 | [7 empty] | 652.86 | 1 | 652.86
50 | 0 | 0 | 1 | 222 | 0 | СтМатОбЗак | Стоимость материалов и оборудования заказчика |  |  | 222 | 3 | 3 |  | 2 | [7 empty] | 0 | 1 | 0
50 | 0 | 0 | 1 | 225 | 652.86 | СтМатОбПод | Стоимость материалов и оборудования подрядчика |  |  | 225 | 4 | 3 |  | 2 | [7 empty] | 652.86 | 1 | 652.86
50 | 0 | 0 | 1 | 226 | 652.86 | СтМат | Стоимость материалов (всего) |  |  | 226 | 5 | 3 |  | 2 | [7 empty] | 652.86 | 1 | 652.86
50 | 0 | 0 | 1 | 227 | 0 | СтМатЗак | Стоимость материалов заказчика |  |  | 227 | 6 | 3 |  | 2 | [7 empty] | 0 | 1 | 0
50 | 0 | 0 | 1 | 228 | 652.86 | СтМатПод | Стоимость материалов подрядчика |  |  | 228 | 7 | 3 |  | 2 | [7 empty] | 652.86 | 1 | 652.86
50 | 0 | 0 | 1 | 216 | 0 | Оборуд | Стоимость оборудования (всего) |  |  | 216 | 8 | 3 |  | 2 | [7 empty] | 0 | 1 | 0
50 | 0 | 0 | 1 | 223 | 0 | ОборудЗак | Стоимость оборудования заказчика |  |  | 223 | 9 | 3 |  | 2 | [7 empty] | 0 | 1 | 0
50 | 0 | 0 | 1 | 229 | 0 | ОборудПод | Стоимость оборудования подрядчика |  |  | 229 | 10 | 3 |  | 2 | [7 empty] | 0 | 1 | 0
50 | 0 | 0 | 1 | 203 | 0 | ЭММ | Эксплуатация машин |  |  | 203 | 11 | 3 |  | 2 | [7 empty] | 0 | 1 | 0
50 | 0 | 0 | 1 | 231 | 0 | ЭММсНРиСП | Эксплуатация машин по ТСН-2001.16 |  |  | 231 | 12 | 3 |  | 2 | [7 empty] | 0 | 1 | 0
50 | 0 | 0 | 1 | 204 | 0 | ЗПМ | ЗП машинистов |  |  | 204 | 13 | 3 |  | 2 | [7 empty] | 0 | 1 | 0
50 | 0 | 0 | 1 | 205 | 101297.04 | ОЗП | Основная ЗП рабочих |  |  | 205 | 14 | 3 |  | 2 | [7 empty] | 101297.04 | 1 | 101297.04
50 | 0 | 0 | 1 | 232 | 0 | ОЗПсНРиСП | Основная ЗП рабочих по ТСН-2001.16 |  |  | 232 | 15 | 3 |  | 2 | [7 empty] | 0 | 1 | 0
50 | 0 | 0 | 1 | 214 | 0 | Строит | Строительные работы с НР и СП |  |  | 214 | 16 | 3 |  | 2 | [7 empty] | 0 | 1 | 0
50 | 0 | 0 | 1 | 215 | 0 | Монтаж | Монтажные работы с НР и СП |  |  | 215 | 17 | 3 |  | 2 | [7 empty] | 0 | 1 | 0
50 | 0 | 0 | 1 | 217 | 182987.53 | Прочие | Прочие работы с НР и СП |  |  | 217 | 18 | 3 |  | 2 | [7 empty] | 182987.53 | 1 | 182987.53
50 | 0 | 0 | 1 | 230 | 0 | ПрочиеЗатр | Прочие затраты по ТСН-2001.16 |  |  | 230 | 19 | 3 |  | 2 | [7 empty] | 0 | 1 | 0
50 | 0 | 0 | 1 | 206 | 0 | ВозврМат | Возврат материалов |  |  | 206 | 20 | 3 |  | 2 | [7 empty] | 0 | 1 | 0
50 | 0 | 0 | 1 | 207 | 142.74 | ТрудСтр | Трудозатраты строителей |  |  | 207 | 21 | 3 |  | -1 | [7 empty] | 142.74 | 1 | 142.74
50 | 0 | 0 | 1 | 208 | 0 | ТрудМаш | Трудозатраты машинистов |  |  | 208 | 22 | 3 |  | -1 | [7 empty] | 0 | 1 | 0
50 | 0 | 0 | 1 | 209 | 0 | ТранспМат | Транспорт материалов |  |  | 209 | 23 | 3 |  | 2 | [7 empty] | 0 | 1 | 0
50 | 0 | 0 | 1 | 233 | 0 | Перевозка | Перевозка грузов |  |  | 233 | 24 | 3 |  | 2 | [7 empty] | 0 | 1 | 0
50 | 0 | 0 | 1 | 210 | 70907.93 | НР | Накладные расходы |  |  | 210 | 25 | 3 |  | 2 | [7 empty] | 70907.93 | 1 | 70907.93
50 | 0 | 0 | 1 | 211 | 10129.7 | СмПриб | Сметная прибыль |  |  | 211 | 26 | 3 |  | 2 | [7 empty] | 10129.7 | 1 | 10129.7
50 | 0 | 0 | 1 | 224 | 182987.53 | Всего | Всего с НР и СП |  |  | 224 | 27 | 3 |  | 2 | [7 empty] | 182987.53 | 1 | 182987.53
5 | 1 |  | 3838 |  | Новый подраздел | СВН - Инженерные сооружения и коммуникации |  | 0 |  | -1 | [7 empty] | 0 |  |  | 0 | [53 empty] | 0 | [11 empty] | 0
52 | 1 | 5 | 3827 | 0 | Новый подраздел | СВН - Инженерные сооружения и коммуникации | [7 empty] | 225358 | 0 | 677.56 | 429.52 | 224680.44 | 0 | 219.52 | 0 | 0 | 157276.3 | 22468.04 | 0 | 0 | 225358 | 0 | 677.56 | 429.52 | 224680.44 | 0 | 219.52 | 0 | 0 | 157276.3 | 22468.04 | 0 | 0 | 0 | 0 | 0 | 405566.22 | 0 | 0 | 405566.22 | 0 | 0 | 0 | 0 | 0 | 0 | 0 | 0 | 0 | 0 | 0 | 0 | 0 | 0 | 0 | 0 | 0 | 0 | 0 | 0 | 0 | 0 | 0 | 0 | 0 | 0 | 0 | 0 | 0 | 0 | 0 | 405566.22 | 0 | 0 | 405566.22 | 0 | 0 | 0 | 0 | 0 | 0 | 0 | 0 | 0 | 0 | 0 | 0 | 0 | 0 | 0 | 0 | 0 | 0 | 0 | 0 | 0 | 0 | 0 | 0 | 0 | 0 | 0 | 0 | 0 | 0 | 0 | 0 | 0 | 0 | 0 | 0 | 0 | 0 | 0 | 0 | 0 | 0 | 0 | 0 | 0 | 0 | 0 | 0 | 0 | 0 | 0 | 0 | 0 | 0 | 0 | 0 | 0 | 0 | 0 | 0 | 0 | 0 | 0 | 0 | 0 | 0 | 0 | 0 | 0 | 0 | 0 | 0 | 0 | 0 | 0 | 0 | 0 | 0 | 0 | 0 | 0 | 0 | 0 | 0 | 0 | 0 | 0 | 0 | 0 | 0 | 0 | 0 | 0 | 0 | 0 | 0 | 0 | 0 | 0 | 0 | 0 | 0 | 0 | 0 | 0 | 0 | 0 | 0 | 0 | 0 | 0 | 0 | 0 | 0 | 0 | 0 | 0 | 0 | 0 | 0 | 0 | 0 | 0 | 0
17 | 1 |  | 474 | 322 | 2.14-3701-7-4/1 | Проверка монтажа кабеля в шкафу связи | шт. | 8 | 0 | 8 |  |  |  | 7926.08 | 0 | 0 | 0 | 7926.08 | 0 | 8 | 0 | 0 | 5548.26 | 792.61 |  | 288585831 | 990.76 | 0 | 0 | 0 | 990.76 | 0 | 1 | 0 | 0 | 247.69 | 0 | 0 | 0 | 247.69 | 0 | 0.25 | 0 | 0 | 70 | 10 | 1 | 1 |  |  | 1 | 1 | 1 | 1 |  |  |  |  | 0 | 4 | СН-2012.2 Выпуск № 5 (в текущих ценах по состоянию на 01.10.2025 г.). 2.14-3701-7-4/1 |  |  | 0 | 284416172 |  | 0 | 1 | 0 | 1 | 1 | 1 | 1 | 1 | 1 |  | 70 | 10 |  |  |  | 0 | 0 | 0 | [5 empty] | 0 |  | 0 | 7926.08 | 0 | 0 | 0 | 990.76 | 0 | 1 | 0 | 0 | 5548.256 | 792.608 |  |  |  | )*4 | )*4 | )*4 | )*4 |  | )*4 | )*4 |  |  |  | 0 | 0 | 1 | 1 |  |  |  | 1010 | шт. | шт. | 1 | [6 empty] | 284416175 | 1 | СН-2012 | 0 |  | 4 | 0 | Подрядные работы, гл. 1-5,7 | работа |  |  |  | 2228224 | 247.69 | 0 | 0 | 0 | 247.69 | 0.25 | 0 | 0 | [17 empty] | 0 | 0 | 0 |  |  |  |  | 70 | 10 |  |  |  |  | 0 |  | 412660737 | 2 | 1 | -2 | 0 | 0 | 0 | 14266.95 | 0 | 0 | 14266.95 |  | 0 | 0 | 0 |  | 0 | 1 | 0 | 0 | 0 | 0 | 0 | 0
17 | 1 |  | 475 | 323 | 2.14-3701-7-3/1 | Внешний осмотр монтажа кроссировок и жил шкафа связи | шт. | 8 | 0 | 8 |  |  |  | 12998.72 | 0 | 0 | 0 | 12998.72 | 0 | 13.12 | 0 | 0 | 9099.1 | 1299.87 |  | 288585831 | 1624.84 | 0 | 0 | 0 | 1624.84 | 0 | 1.64 | 0 | 0 | 406.21 | 0 | 0 | 0 | 406.21 | 0 | 0.41 | 0 | 0 | 70 | 10 | 1 | 1 |  |  | 1 | 1 | 1 | 1 |  |  |  |  | 0 | 4 | СН-2012.2 Выпуск № 5 (в текущих ценах по состоянию на 01.10.2025 г.). 2.14-3701-7-3/1 |  |  | 0 | 284416172 |  | 0 | 1 | 0 | 1 | 1 | 1 | 1 | 1 | 1 |  | 70 | 10 |  |  |  | 0 | 0 | 0 | [5 empty] | 0 |  | 0 | 12998.72 | 0 | 0 | 0 | 1624.84 | 0 | 1.64 | 0 | 0 | 9099.104 | 1299.872 |  |  |  | )*4 | )*4 | )*4 | )*4 |  | )*4 | )*4 |  |  |  | 0 | 0 | 1 | 1 |  |  |  | 1010 | шт. | шт. | 1 | [6 empty] | 284416175 | 1 | СН-2012 | 0 |  | 4 | 0 | Подрядные работы, гл. 1-5,7 | работа |  |  |  | 2228224 | 406.21 | 0 | 0 | 0 | 406.21 | 0.41 | 0 | 0 | [17 empty] | 0 | 0 | 0 |  |  |  |  | 70 | 10 |  |  |  |  | 0 |  | -1253208674 | 2 | 1 | -2 | 0 | 0 | 0 | 23397.69 | 0 | 0 | 23397.69 |  | 0 | 0 | 0 |  | 0 | 1 | 0 | 0 | 0 | 0 | 0 | 0
17 | 1 |  | 477 | 324 | 2.1-3501-2-2/1 | Сетевой коммутатор, контроль соединений, проверка работоспособности | 1 коммутатор | 2 | 0 | 2 |  |  |  | 10981.36 | 0 | 677.56 | 429.52 | 10303.8 | 0 | 10.4 | 0 | 0 | 7212.66 | 1030.38 |  | 288585831 | 5490.68 | 0 | 338.78 | 214.76 | 5151.9 | 0 | 5.2 | 0 | 0 | 422.36 | 0 | 26.06 | 16.52 | 396.3 | 0 | 0.4 | 0 | 0 | 70 | 10 | 1 | 1 |  |  | 1 | 1 | 1 | 1 |  |  |  |  | 0 | 4 | СН-2012.2 Выпуск № 5 (в текущих ценах по состоянию на 01.10.2025 г.). 2.1-3501-2-2/1 |  |  | 0 | 284416172 |  | 0 | 1 | 0 | 1 | 1 | 1 | 1 | 1 | 1 |  | 70 | 10 |  |  |  | 0 | 0 | 0 | [5 empty] | 0 |  | 0 | 10981.36 | 0 | 338.78 | 214.76 | 5151.9 | 0 | 5.2 | 0 | 0 | 7212.66 | 1030.38 |  |  |  | )*13 | )*13 | )*13 | )*13 |  | )*13 | )*13 |  |  |  | 0 | 0 | 1 | 1 |  |  |  | 1013 | 1 коммутатор | 1 коммутатор | 1 | [6 empty] | 284416175 | 1 | СН-2012 | 0 |  | 4 | 0 | Подрядные работы, гл. 1-5,7 | работа |  |  |  | 1441792 | 422.36 | 0 | 26.06 | 16.52 | 396.3 | 0.4 | 0 | 0 | [17 empty] | 0 | 0 | 0 |  |  |  |  | 70 | 10 |  |  |  |  | 0 |  | 469972417 | 2 | 1 | -2 | 0 | 463.88 | 0 | 19688.28 | 0 | 0 | 19688.28 |  | 0 | 0 | 0 |  | 0 | 1 | 0 | 0 | 0 | 0 | 0 | 0
17 | 1 |  | 478 | 325 | 2.14-2103-3-5/1 | Системное сопровождение активного оборудования вычислительных сетей (маршрутизаторы, коммутаторы, концентраторы), сервисное сопровождение и обслуживание программного обеспечения активного сетевого оборудования | устройство | 2 | 0 | 2 |  |  |  | 84469.32 | 0 | 0 | 0 | 84469.32 | 0 | 78 | 0 | 0 | 59128.52 | 8446.93 |  | 288585831 | 42234.66 | 0 | 0 | 0 | 42234.66 | 0 | 39 | 0 | 0 | 3248.82 | 0 | 0 | 0 | 3248.82 | 0 | 3 | 0 | 0 | 70 | 10 | 1 | 1 |  |  | 1 | 1 | 1 | 1 |  |  |  |  | 0 | 4 | СН-2012.2 Выпуск № 5 (в текущих ценах по состоянию на 01.10.2025 г.). 2.14-2103-3-5/1 |  |  | 0 | 284416172 |  | 0 | 1 | 0 | 1 | 1 | 1 | 1 | 1 | 1 |  | 70 | 10 |  |  |  | 0 | 0 | 0 | [5 empty] | 0 |  | 0 | 84469.32 | 0 | 0 | 0 | 42234.66 | 0 | 39 | 0 | 0 | 59128.524 | 8446.932 |  |  |  | )*13 | )*13 | )*13 | )*13 |  | )*13 | )*13 |  |  |  | 0 | 0 | 1 | 1 |  |  |  | 1013 | устройство | устройство | 1 | [6 empty] | 284416175 | 1 | СН-2012 | 0 |  | 4 | 0 | Подрядные работы, гл. 1-5,7 | работа |  |  |  | 1441792 | 3248.82 | 0 | 0 | 0 | 3248.82 | 3 | 0 | 0 | [17 empty] | 0 | 0 | 0 |  |  |  |  | 70 | 10 |  |  |  |  | 0 |  | -1850798320 | 2 | 1 | -2 | 0 | 0 | 0 | 152044.77 | 0 | 0 | 152044.77 |  | 0 | 0 | 0 |  | 0 | 1 | 0 | 0 | 0 | 0 | 0 | 0
17 | 1 |  | 479 | 326 | 2.14-2103-14-1/1 | Техническое сопровождение ЛВС, настройка и техническая поддержка активного сетевого оборудования | устройство | 2 | 0 | 2 |  |  |  | 103038 | 0 | 0 | 0 | 103038 | 0 | 104 | 0 | 0 | 72126.6 | 10303.8 |  | 288585831 | 51519 | 0 | 0 | 0 | 51519 | 0 | 52 | 0 | 0 | 3963 | 0 | 0 | 0 | 3963 | 0 | 4 | 0 | 0 | 70 | 10 | 1 | 1 |  |  | 1 | 1 | 1 | 1 |  |  |  |  | 0 | 4 | СН-2012.2 Выпуск № 5 (в текущих ценах по состоянию на 01.10.2025 г.). 2.14-2103-14-1/1 |  |  | 0 | 284416172 |  | 0 | 1 | 0 | 1 | 1 | 1 | 1 | 1 | 1 |  | 70 | 10 |  |  |  | 0 | 0 | 0 | [5 empty] | 0 |  | 0 | 103038 | 0 | 0 | 0 | 51519 | 0 | 52 | 0 | 0 | 72126.6 | 10303.8 |  |  |  | )*13 | )*13 | )*13 | )*13 |  | )*13 | )*13 |  |  |  | 0 | 0 | 1 | 1 |  |  |  | 1013 | устройство | устройство | 1 | [6 empty] | 284416175 | 1 | СН-2012 | 0 |  | 4 | 0 | Подрядные работы, гл. 1-5,7 | работа |  |  |  | 1441792 | 3963 | 0 | 0 | 0 | 3963 | 4 | 0 | 0 | [17 empty] | 0 | 0 | 0 |  |  |  |  | 70 | 10 |  |  |  |  | 0 |  | 1288945035 | 2 | 1 | -2 | 0 | 0 | 0 | 185468.4 | 0 | 0 | 185468.4 |  | 0 | 0 | 0 |  | 0 | 1 | 0 | 0 | 0 | 0 | 0 | 0
17 | 1 |  | 480 | 327 | 2.14-2103-14-4/1 | Техническое сопровождение ЛВС, техническое обслуживание устройств бесперебойного питания UPS | устройство | 1 | 0 | 1 |  |  |  | 5944.52 | 0 | 0 | 0 | 5944.52 | 0 | 6 | 0 | 0 | 4161.16 | 594.45 |  | 288585831 | 5944.52 | 0 | 0 | 0 | 5944.52 | 0 | 6 | 0 | 0 | 1486.13 | 0 | 0 | 0 | 1486.13 | 0 | 1.5 | 0 | 0 | 70 | 10 | 1 | 1 |  |  | 1 | 1 | 1 | 1 |  |  |  |  | 0 | 4 | СН-2012.2 Выпуск № 5 (в текущих ценах по состоянию на 01.10.2025 г.). 2.14-2103-14-4/1 |  |  | 0 | 284416172 |  | 0 | 1 | 0 | 1 | 1 | 1 | 1 | 1 | 1 |  | 70 | 10 |  |  |  | 0 | 0 | 0 | [5 empty] | 0 |  | 0 | 5944.52 | 0 | 0 | 0 | 5944.52 | 0 | 6 | 0 | 0 | 4161.164 | 594.452 |  |  |  | )*4 | )*4 | )*4 | )*4 |  | )*4 | )*4 |  |  |  | 0 | 0 | 1 | 1 |  |  |  | 1013 | устройство | устройство | 1 | [6 empty] | 284416175 | 1 | СН-2012 | 0 |  | 4 | 0 | Подрядные работы, гл. 1-5,7 | работа |  |  |  | 2228224 | 1486.13 | 0 | 0 | 0 | 1486.13 | 1.5 | 0 | 0 | [17 empty] | 0 | 0 | 0 |  |  |  |  | 70 | 10 |  |  |  |  | 0 |  | 1426872193 | 2 | 1 | -2 | 0 | 0 | 0 | 10700.13 | 0 | 0 | 10700.13 |  | 0 | 0 | 0 |  | 0 | 1 | 0 | 0 | 0 | 0 | 0 | 0
51 | 1 | 5 | 3827 |  | Новый подраздел | СВН - Инженерные сооружения и коммуникации | 0 | [6 empty] | 225358 | 0 | 677.56 | 429.52 | 224680.44 | 0 | 219.52 | 0 | 0 | 157276.3 | 22468.04 |  |  | 225358 | 0 | 677.56 | 429.52 | 224680.44 | 0 | 219.52 | 0 | 0 | 157276.3 | 22468.04 |  |  | 0 | 0 | 0 | 405566.22 | 0 | 0 | 405566.22 | 0 | 0 | 0 | 0 | 0 | 0 | 0 | 0 | 0 | [19 empty] | 0 | 0 | 0 | 405566.22 | 0 | 0 | 405566.22 | 0 | 0 | 0 | 0 | 0 | 0 | 0 | 0 | 0 | [114 empty] | 0
50 | 0 | 0 | 1 | 201 | 225358 | ПЗ | Прямые затраты |  |  | 201 | 1 | 3 |  | 2 | [7 empty] | 225358 | 1 | 225358
50 | 0 | 0 | 1 | 202 | 0 | СтМатОб | Стоимость материальных ресурсов (всего) |  |  | 202 | 2 | 3 |  | 2 | [7 empty] | 0 | 1 | 0
50 | 0 | 0 | 1 | 222 | 0 | СтМатОбЗак | Стоимость материалов и оборудования заказчика |  |  | 222 | 3 | 3 |  | 2 | [7 empty] | 0 | 1 | 0
50 | 0 | 0 | 1 | 225 | 0 | СтМатОбПод | Стоимость материалов и оборудования подрядчика |  |  | 225 | 4 | 3 |  | 2 | [7 empty] | 0 | 1 | 0
50 | 0 | 0 | 1 | 226 | 0 | СтМат | Стоимость материалов (всего) |  |  | 226 | 5 | 3 |  | 2 | [7 empty] | 0 | 1 | 0
50 | 0 | 0 | 1 | 227 | 0 | СтМатЗак | Стоимость материалов заказчика |  |  | 227 | 6 | 3 |  | 2 | [7 empty] | 0 | 1 | 0
50 | 0 | 0 | 1 | 228 | 0 | СтМатПод | Стоимость материалов подрядчика |  |  | 228 | 7 | 3 |  | 2 | [7 empty] | 0 | 1 | 0
50 | 0 | 0 | 1 | 216 | 0 | Оборуд | Стоимость оборудования (всего) |  |  | 216 | 8 | 3 |  | 2 | [7 empty] | 0 | 1 | 0
50 | 0 | 0 | 1 | 223 | 0 | ОборудЗак | Стоимость оборудования заказчика |  |  | 223 | 9 | 3 |  | 2 | [7 empty] | 0 | 1 | 0
50 | 0 | 0 | 1 | 229 | 0 | ОборудПод | Стоимость оборудования подрядчика |  |  | 229 | 10 | 3 |  | 2 | [7 empty] | 0 | 1 | 0
50 | 0 | 0 | 1 | 203 | 677.56 | ЭММ | Эксплуатация машин |  |  | 203 | 11 | 3 |  | 2 | [7 empty] | 677.56 | 1 | 677.56
50 | 0 | 0 | 1 | 231 | 0 | ЭММсНРиСП | Эксплуатация машин по ТСН-2001.16 |  |  | 231 | 12 | 3 |  | 2 | [7 empty] | 0 | 1 | 0
50 | 0 | 0 | 1 | 204 | 429.52 | ЗПМ | ЗП машинистов |  |  | 204 | 13 | 3 |  | 2 | [7 empty] | 429.52 | 1 | 429.52
50 | 0 | 0 | 1 | 205 | 224680.44 | ОЗП | Основная ЗП рабочих |  |  | 205 | 14 | 3 |  | 2 | [7 empty] | 224680.44 | 1 | 224680.44
50 | 0 | 0 | 1 | 232 | 0 | ОЗПсНРиСП | Основная ЗП рабочих по ТСН-2001.16 |  |  | 232 | 15 | 3 |  | 2 | [7 empty] | 0 | 1 | 0
50 | 0 | 0 | 1 | 214 | 0 | Строит | Строительные работы с НР и СП |  |  | 214 | 16 | 3 |  | 2 | [7 empty] | 0 | 1 | 0
50 | 0 | 0 | 1 | 215 | 0 | Монтаж | Монтажные работы с НР и СП |  |  | 215 | 17 | 3 |  | 2 | [7 empty] | 0 | 1 | 0
50 | 0 | 0 | 1 | 217 | 405566.22 | Прочие | Прочие работы с НР и СП |  |  | 217 | 18 | 3 |  | 2 | [7 empty] | 405566.22 | 1 | 405566.22
50 | 0 | 0 | 1 | 230 | 0 | ПрочиеЗатр | Прочие затраты по ТСН-2001.16 |  |  | 230 | 19 | 3 |  | 2 | [7 empty] | 0 | 1 | 0
50 | 0 | 0 | 1 | 206 | 0 | ВозврМат | Возврат материалов |  |  | 206 | 20 | 3 |  | 2 | [7 empty] | 0 | 1 | 0
50 | 0 | 0 | 1 | 207 | 219.52 | ТрудСтр | Трудозатраты строителей |  |  | 207 | 21 | 3 |  | -1 | [7 empty] | 219.52 | 1 | 219.52
50 | 0 | 0 | 1 | 208 | 0 | ТрудМаш | Трудозатраты машинистов |  |  | 208 | 22 | 3 |  | -1 | [7 empty] | 0 | 1 | 0
50 | 0 | 0 | 1 | 209 | 0 | ТранспМат | Транспорт материалов |  |  | 209 | 23 | 3 |  | 2 | [7 empty] | 0 | 1 | 0
50 | 0 | 0 | 1 | 233 | 0 | Перевозка | Перевозка грузов |  |  | 233 | 24 | 3 |  | 2 | [7 empty] | 0 | 1 | 0
50 | 0 | 0 | 1 | 210 | 157276.3 | НР | Накладные расходы |  |  | 210 | 25 | 3 |  | 2 | [7 empty] | 157276.3 | 1 | 157276.3
50 | 0 | 0 | 1 | 211 | 22468.04 | СмПриб | Сметная прибыль |  |  | 211 | 26 | 3 |  | 2 | [7 empty] | 22468.04 | 1 | 22468.04
50 | 0 | 0 | 1 | 224 | 405566.22 | Всего | Всего с НР и СП |  |  | 224 | 27 | 3 |  | 2 | [7 empty] | 405566.22 | 1 | 405566.22
51 | 1 | 4 | 3787 |  | Новый раздел | Зона №1 - 22. С6-Склад хранения корма и подстилки | 0 | [6 empty] | 327307.9 | 652.86 | 677.56 | 429.52 | 325977.48 | 0 | 362.26 | 0 | 0 | 228184.23 | 32597.74 | [15 empty] | 0 | 0 | 0 | 588553.75 | 0 | 0 | 588553.75 | 652.86 | 652.86 | 0 | 652.86 | 0 | 0 | 0 | 0 | 0 | [149 empty] | 0
50 | 0 | 0 | 1 | 201 | 327307.9 | ПЗ | Прямые затраты |  |  | 201 | 1 | 3 |  | 2 | [7 empty] | 327307.9 | 1 | 327307.9
50 | 0 | 0 | 1 | 202 | 652.86 | СтМатОб | Стоимость материальных ресурсов (всего) |  |  | 202 | 2 | 3 |  | 2 | [7 empty] | 652.86 | 1 | 652.86
50 | 0 | 0 | 1 | 222 | 0 | СтМатОбЗак | Стоимость материалов и оборудования заказчика |  |  | 222 | 3 | 3 |  | 2 | [7 empty] | 0 | 1 | 0
50 | 0 | 0 | 1 | 225 | 652.86 | СтМатОбПод | Стоимость материалов и оборудования подрядчика |  |  | 225 | 4 | 3 |  | 2 | [7 empty] | 652.86 | 1 | 652.86
50 | 0 | 0 | 1 | 226 | 652.86 | СтМат | Стоимость материалов (всего) |  |  | 226 | 5 | 3 |  | 2 | [7 empty] | 652.86 | 1 | 652.86
50 | 0 | 0 | 1 | 227 | 0 | СтМатЗак | Стоимость материалов заказчика |  |  | 227 | 6 | 3 |  | 2 | [7 empty] | 0 | 1 | 0
50 | 0 | 0 | 1 | 228 | 652.86 | СтМатПод | Стоимость материалов подрядчика |  |  | 228 | 7 | 3 |  | 2 | [7 empty] | 652.86 | 1 | 652.86
50 | 0 | 0 | 1 | 216 | 0 | Оборуд | Стоимость оборудования (всего) |  |  | 216 | 8 | 3 |  | 2 | [7 empty] | 0 | 1 | 0
50 | 0 | 0 | 1 | 223 | 0 | ОборудЗак | Стоимость оборудования заказчика |  |  | 223 | 9 | 3 |  | 2 | [7 empty] | 0 | 1 | 0
50 | 0 | 0 | 1 | 229 | 0 | ОборудПод | Стоимость оборудования подрядчика |  |  | 229 | 10 | 3 |  | 2 | [7 empty] | 0 | 1 | 0
50 | 0 | 0 | 1 | 203 | 677.56 | ЭММ | Эксплуатация машин |  |  | 203 | 11 | 3 |  | 2 | [7 empty] | 677.56 | 1 | 677.56
50 | 0 | 0 | 1 | 231 | 0 | ЭММсНРиСП | Эксплуатация машин по ТСН-2001.16 |  |  | 231 | 12 | 3 |  | 2 | [7 empty] | 0 | 1 | 0
50 | 0 | 0 | 1 | 204 | 429.52 | ЗПМ | ЗП машинистов |  |  | 204 | 13 | 3 |  | 2 | [7 empty] | 429.52 | 1 | 429.52
50 | 0 | 0 | 1 | 205 | 325977.48 | ОЗП | Основная ЗП рабочих |  |  | 205 | 14 | 3 |  | 2 | [7 empty] | 325977.48 | 1 | 325977.48
50 | 0 | 0 | 1 | 232 | 0 | ОЗПсНРиСП | Основная ЗП рабочих по ТСН-2001.16 |  |  | 232 | 15 | 3 |  | 2 | [7 empty] | 0 | 1 | 0
50 | 0 | 0 | 1 | 214 | 0 | Строит | Строительные работы с НР и СП |  |  | 214 | 16 | 3 |  | 2 | [7 empty] | 0 | 1 | 0
50 | 0 | 0 | 1 | 215 | 0 | Монтаж | Монтажные работы с НР и СП |  |  | 215 | 17 | 3 |  | 2 | [7 empty] | 0 | 1 | 0
50 | 0 | 0 | 1 | 217 | 588553.75 | Прочие | Прочие работы с НР и СП |  |  | 217 | 18 | 3 |  | 2 | [7 empty] | 588553.75 | 1 | 588553.75
50 | 0 | 0 | 1 | 230 | 0 | ПрочиеЗатр | Прочие затраты по ТСН-2001.16 |  |  | 230 | 19 | 3 |  | 2 | [7 empty] | 0 | 1 | 0
50 | 0 | 0 | 1 | 206 | 0 | ВозврМат | Возврат материалов |  |  | 206 | 20 | 3 |  | 2 | [7 empty] | 0 | 1 | 0
50 | 0 | 0 | 1 | 207 | 362.26 | ТрудСтр | Трудозатраты строителей |  |  | 207 | 21 | 3 |  | -1 | [7 empty] | 362.26 | 1 | 362.26
50 | 0 | 0 | 1 | 208 | 0 | ТрудМаш | Трудозатраты машинистов |  |  | 208 | 22 | 3 |  | -1 | [7 empty] | 0 | 1 | 0
50 | 0 | 0 | 1 | 209 | 0 | ТранспМат | Транспорт материалов |  |  | 209 | 23 | 3 |  | 2 | [7 empty] | 0 | 1 | 0
50 | 0 | 0 | 1 | 233 | 0 | Перевозка | Перевозка грузов |  |  | 233 | 24 | 3 |  | 2 | [7 empty] | 0 | 1 | 0
50 | 0 | 0 | 1 | 210 | 228184.23 | НР | Накладные расходы |  |  | 210 | 25 | 3 |  | 2 | [7 empty] | 228184.23 | 1 | 228184.23
50 | 0 | 0 | 1 | 211 | 32597.74 | СмПриб | Сметная прибыль |  |  | 211 | 26 | 3 |  | 2 | [7 empty] | 32597.74 | 1 | 32597.74
50 | 0 | 0 | 1 | 224 | 588553.75 | Всего | Всего с НР и СП |  |  | 224 | 27 | 3 |  | 2 | [7 empty] | 588553.75 | 1 | 588553.75
4 | 1 |  | 4021 |  | Новый раздел | Зона №3,№4,№5 - 23. Внутренние и внутриплощадочные слаботочные сети "доп. объекты Кинопарка" |  | 0 |  | -1 | [7 empty] | 0 |  |  | 0 | [53 empty] | 0 | [11 empty] | 0
52 | 1 | 4 | 3898 | 0 | Новый раздел | Зона №3,№4,№5 - 23. Внутренние и внутриплощадочные слаботочные сети "доп. объекты Кинопарка" | [7 empty] | 3504910.53 | 4787.64 | 7453.16 | 4724.72 | 3492669.73 | 0 | 3725 | 0 | 0 | 2444868.81 | 349266.98 | 0 | 0 | 0 | 0 | 0 | 0 | 0 | 0 | 0 | 0 | 0 | 0 | 0 | 0 | 0 | 0 | 0 | 0 | 6304149.02 | 0 | 0 | 6304149.02 | 4787.64 | 4787.64 | 0 | 4787.64 | 0 | 0 | 0 | 0 | 0 | 0 | 0 | 0 | 0 | 0 | 0 | 0 | 0 | 0 | 0 | 0 | 0 | 0 | 0 | 0 | 0 | 0 | 0 | 0 | 0 | 0 | 0 | 0 | 0 | 0 | 0 | 0 | 0 | 0 | 0 | 0 | 0 | 0 | 0 | 0 | 0 | 0 | 0 | 0 | 0 | 0 | 0 | 0 | 0 | 0 | 0 | 0 | 0 | 0 | 0 | 0 | 0 | 0 | 0 | 0 | 0 | 0 | 0 | 0 | 0 | 0 | 0 | 0 | 0 | 0 | 0 | 0 | 0 | 0 | 0 | 0 | 0 | 0 | 0 | 0 | 0 | 0 | 0 | 0 | 0 | 0 | 0 | 0 | 0 | 0 | 0 | 0 | 0 | 0 | 0 | 0 | 0 | 0 | 0 | 0 | 0 | 0 | 0 | 0 | 0 | 0 | 0 | 0 | 0 | 0 | 0 | 0 | 0 | 0 | 0 | 0 | 0 | 0 | 0 | 0 | 0 | 0 | 0 | 0 | 0 | 0 | 0 | 0 | 0 | 0 | 0 | 0 | 0 | 0 | 0 | 0 | 0 | 0 | 0 | 0 | 0 | 0 | 0 | 0 | 0 | 0 | 0 | 0 | 0 | 0 | 0 | 0 | 0 | 0 | 0
5 | 1 |  | 3915 |  | Новый подраздел | ЛВС - Инженерные сооружения и коммуникации |  | 0 |  | -1 | [7 empty] | 0 |  |  | 0 | [53 empty] | 0 | [11 empty] | 0
52 | 1 | 5 | 3902 | 0 | Новый подраздел | ЛВС - Инженерные сооружения и коммуникации | [7 empty] | 1252770.77 | 0 | 2710.24 | 1718.08 | 1250060.53 | 0 | 1215.28 | 0 | 0 | 875042.37 | 125006.06 | 0 | 0 | 1252770.77 | 0 | 2710.24 | 1718.08 | 1250060.53 | 0 | 1215.28 | 0 | 0 | 875042.37 | 125006.06 | 0 | 0 | 0 | 0 | 0 | 2254674.73 | 0 | 0 | 2254674.73 | 0 | 0 | 0 | 0 | 0 | 0 | 0 | 0 | 0 | 0 | 0 | 0 | 0 | 0 | 0 | 0 | 0 | 0 | 0 | 0 | 0 | 0 | 0 | 0 | 0 | 0 | 0 | 0 | 0 | 0 | 0 | 2254674.73 | 0 | 0 | 2254674.73 | 0 | 0 | 0 | 0 | 0 | 0 | 0 | 0 | 0 | 0 | 0 | 0 | 0 | 0 | 0 | 0 | 0 | 0 | 0 | 0 | 0 | 0 | 0 | 0 | 0 | 0 | 0 | 0 | 0 | 0 | 0 | 0 | 0 | 0 | 0 | 0 | 0 | 0 | 0 | 0 | 0 | 0 | 0 | 0 | 0 | 0 | 0 | 0 | 0 | 0 | 0 | 0 | 0 | 0 | 0 | 0 | 0 | 0 | 0 | 0 | 0 | 0 | 0 | 0 | 0 | 0 | 0 | 0 | 0 | 0 | 0 | 0 | 0 | 0 | 0 | 0 | 0 | 0 | 0 | 0 | 0 | 0 | 0 | 0 | 0 | 0 | 0 | 0 | 0 | 0 | 0 | 0 | 0 | 0 | 0 | 0 | 0 | 0 | 0 | 0 | 0 | 0 | 0 | 0 | 0 | 0 | 0 | 0 | 0 | 0 | 0 | 0 | 0 | 0 | 0 | 0 | 0 | 0 | 0 | 0 | 0 | 0 | 0 | 0
17 | 1 |  | 481 | 328 | 2.14-3701-7-4/1 | Проверка монтажа кабеля в шкафу связи | шт. | 32 | 0 | 32 |  |  |  | 31704.32 | 0 | 0 | 0 | 31704.32 | 0 | 32 | 0 | 0 | 22193.02 | 3170.43 |  | 288585831 | 990.76 | 0 | 0 | 0 | 990.76 | 0 | 1 | 0 | 0 | 247.69 | 0 | 0 | 0 | 247.69 | 0 | 0.25 | 0 | 0 | 70 | 10 | 1 | 1 |  |  | 1 | 1 | 1 | 1 |  |  |  |  | 0 | 4 | СН-2012.2 Выпуск № 5 (в текущих ценах по состоянию на 01.10.2025 г.). 2.14-3701-7-4/1 |  |  | 0 | 284416172 |  | 0 | 1 | 0 | 1 | 1 | 1 | 1 | 1 | 1 |  | 70 | 10 |  |  |  | 0 | 0 | 0 | [5 empty] | 0 |  | 0 | 31704.32 | 0 | 0 | 0 | 990.76 | 0 | 1 | 0 | 0 | 22193.024 | 3170.432 |  |  |  | )*4 | )*4 | )*4 | )*4 |  | )*4 | )*4 |  |  |  | 0 | 0 | 1 | 1 |  |  |  | 1010 | шт. | шт. | 1 | [6 empty] | 284416175 | 1 | СН-2012 | 0 |  | 4 | 0 | Подрядные работы, гл. 1-5,7 | работа |  |  |  | 2228224 | 247.69 | 0 | 0 | 0 | 247.69 | 0.25 | 0 | 0 | [17 empty] | 0 | 0 | 0 |  |  |  |  | 70 | 10 |  |  |  |  | 0 |  | 412660737 | 2 | 1 | -2 | 0 | 0 | 0 | 57067.77 | 0 | 0 | 57067.77 |  | 0 | 0 | 0 |  | 0 | 1 | 0 | 0 | 0 | 0 | 0 | 0
17 | 1 |  | 482 | 329 | 2.14-3701-7-3/1 | Внешний осмотр монтажа кроссировок и жил шкафа связи | шт. | 32 | 0 | 32 |  |  |  | 51994.88 | 0 | 0 | 0 | 51994.88 | 0 | 52.48 | 0 | 0 | 36396.42 | 5199.49 |  | 288585831 | 1624.84 | 0 | 0 | 0 | 1624.84 | 0 | 1.64 | 0 | 0 | 406.21 | 0 | 0 | 0 | 406.21 | 0 | 0.41 | 0 | 0 | 70 | 10 | 1 | 1 |  |  | 1 | 1 | 1 | 1 |  |  |  |  | 0 | 4 | СН-2012.2 Выпуск № 5 (в текущих ценах по состоянию на 01.10.2025 г.). 2.14-3701-7-3/1 |  |  | 0 | 284416172 |  | 0 | 1 | 0 | 1 | 1 | 1 | 1 | 1 | 1 |  | 70 | 10 |  |  |  | 0 | 0 | 0 | [5 empty] | 0 |  | 0 | 51994.88 | 0 | 0 | 0 | 1624.84 | 0 | 1.64 | 0 | 0 | 36396.416 | 5199.488 |  |  |  | )*4 | )*4 | )*4 | )*4 |  | )*4 | )*4 |  |  |  | 0 | 0 | 1 | 1 |  |  |  | 1010 | шт. | шт. | 1 | [6 empty] | 284416175 | 1 | СН-2012 | 0 |  | 4 | 0 | Подрядные работы, гл. 1-5,7 | работа |  |  |  | 2228224 | 406.21 | 0 | 0 | 0 | 406.21 | 0.41 | 0 | 0 | [17 empty] | 0 | 0 | 0 |  |  |  |  | 70 | 10 |  |  |  |  | 0 |  | -1253208674 | 2 | 1 | -2 | 0 | 0 | 0 | 93590.79 | 0 | 0 | 93590.79 |  | 0 | 0 | 0 |  | 0 | 1 | 0 | 0 | 0 | 0 | 0 | 0
17 | 1 |  | 483 | 330 | 2.14-2103-14-4/1 | Техническое сопровождение ЛВС, техническое обслуживание устройств бесперебойного питания UPS | устройство | 3 | 0 | 3 |  |  |  | 17833.56 | 0 | 0 | 0 | 17833.56 | 0 | 18 | 0 | 0 | 12483.49 | 1783.36 |  | 288585831 | 5944.52 | 0 | 0 | 0 | 5944.52 | 0 | 6 | 0 | 0 | 1486.13 | 0 | 0 | 0 | 1486.13 | 0 | 1.5 | 0 | 0 | 70 | 10 | 1 | 1 |  |  | 1 | 1 | 1 | 1 |  |  |  |  | 0 | 4 | СН-2012.2 Выпуск № 5 (в текущих ценах по состоянию на 01.10.2025 г.). 2.14-2103-14-4/1 |  |  | 0 | 284416172 |  | 0 | 1 | 0 | 1 | 1 | 1 | 1 | 1 | 1 |  | 70 | 10 |  |  |  | 0 | 0 | 0 | [5 empty] | 0 |  | 0 | 17833.56 | 0 | 0 | 0 | 5944.52 | 0 | 6 | 0 | 0 | 12483.492 | 1783.356 |  |  |  | )*4 | )*4 | )*4 | )*4 |  | )*4 | )*4 |  |  |  | 0 | 0 | 1 | 1 |  |  |  | 1013 | устройство | устройство | 1 | [6 empty] | 284416175 | 1 | СН-2012 | 0 |  | 4 | 0 | Подрядные работы, гл. 1-5,7 | работа |  |  |  | 2228224 | 1486.13 | 0 | 0 | 0 | 1486.13 | 1.5 | 0 | 0 | [17 empty] | 0 | 0 | 0 |  |  |  |  | 70 | 10 |  |  |  |  | 0 |  | 1426872193 | 2 | 1 | -2 | 0 | 0 | 0 | 32100.41 | 0 | 0 | 32100.41 |  | 0 | 0 | 0 |  | 0 | 1 | 0 | 0 | 0 | 0 | 0 | 0
17 | 1 |  | 484 | 331 | 2.14-2103-2-4/1 | Системное сопровождение серверного оборудования, сопровождение и обслуживание серверов и кластерных систем, сервер с 2 и более процессорами | 1 сервер | 3 | 0 | 3 |  |  |  | 202726.29 | 0 | 0 | 0 | 202726.29 | 0 | 187.2 | 0 | 0 | 141908.4 | 20272.63 |  | 288585831 | 67575.43 | 0 | 0 | 0 | 67575.43 | 0 | 62.4 | 0 | 0 | 5198.11 | 0 | 0 | 0 | 5198.11 | 0 | 4.8 | 0 | 0 | 70 | 10 | 1 | 1 |  |  | 1 | 1 | 1 | 1 |  |  |  |  | 0 | 4 | СН-2012.2 Выпуск № 5 (в текущих ценах по состоянию на 01.10.2025 г.). 2.14-2103-2-4/1 |  |  | 0 | 284416172 |  | 0 | 1 | 0 | 1 | 1 | 1 | 1 | 1 | 1 |  | 70 | 10 |  |  |  | 0 | 0 | 0 | [5 empty] | 0 |  | 0 | 202726.29 | 0 | 0 | 0 | 67575.43 | 0 | 62.4 | 0 | 0 | 141908.403 | 20272.629 |  |  |  | )*13 | )*13 | )*13 | )*13 |  | )*13 | )*13 |  |  |  | 0 | 0 | 1 | 1 |  |  |  | 1013 | 1 сервер | 1 сервер | 1 | [6 empty] | 284416175 | 1 | СН-2012 | 0 |  | 4 | 0 | Подрядные работы, гл. 1-5,7 | работа |  |  |  | 1441792 | 5198.11 | 0 | 0 | 0 | 5198.11 | 4.8 | 0 | 0 | [17 empty] | 0 | 0 | 0 |  |  |  |  | 70 | 10 |  |  |  |  | 0 |  | -2056583804 | 2 | 1 | -2 | 0 | 0 | 0 | 364907.32 | 0 | 0 | 364907.32 |  | 0 | 0 | 0 |  | 0 | 1 | 0 | 0 | 0 | 0 | 0 | 0
17 | 1 |  | 485 | 332 | 2.14-2103-14-2/1 | Техническое сопровождение ЛВС, техническое обслуживание серверов | 1 сервер | 3 | 0 | 3 |  |  |  | 154557 | 0 | 0 | 0 | 154557 | 0 | 156 | 0 | 0 | 108189.9 | 15455.7 |  | 288585831 | 51519 | 0 | 0 | 0 | 51519 | 0 | 52 | 0 | 0 | 3963 | 0 | 0 | 0 | 3963 | 0 | 4 | 0 | 0 | 70 | 10 | 1 | 1 |  |  | 1 | 1 | 1 | 1 |  |  |  |  | 0 | 4 | СН-2012.2 Выпуск № 5 (в текущих ценах по состоянию на 01.10.2025 г.). 2.14-2103-14-2/1 |  |  | 0 | 284416172 |  | 0 | 1 | 0 | 1 | 1 | 1 | 1 | 1 | 1 |  | 70 | 10 |  |  |  | 0 | 0 | 0 | [5 empty] | 0 |  | 0 | 154557 | 0 | 0 | 0 | 51519 | 0 | 52 | 0 | 0 | 108189.9 | 15455.7 |  |  |  | )*13 | )*13 | )*13 | )*13 |  | )*13 | )*13 |  |  |  | 0 | 0 | 1 | 1 |  |  |  | 1013 | 1 сервер | 1 сервер | 1 | [6 empty] | 284416175 | 1 | СН-2012 | 0 |  | 4 | 0 | Подрядные работы, гл. 1-5,7 | работа |  |  |  | 1441792 | 3963 | 0 | 0 | 0 | 3963 | 4 | 0 | 0 | [17 empty] | 0 | 0 | 0 |  |  |  |  | 70 | 10 |  |  |  |  | 0 |  | -1020808144 | 2 | 1 | -2 | 0 | 0 | 0 | 278202.6 | 0 | 0 | 278202.6 |  | 0 | 0 | 0 |  | 0 | 1 | 0 | 0 | 0 | 0 | 0 | 0
17 | 1 |  | 487 | 333 | 2.1-3501-2-2/1 | Сетевой коммутатор, контроль соединений, проверка работоспособности | 1 коммутатор | 8 | 0 | 8 |  |  |  | 43925.44 | 0 | 2710.24 | 1718.08 | 41215.2 | 0 | 41.6 | 0 | 0 | 28850.64 | 4121.52 |  | 288585831 | 5490.68 | 0 | 338.78 | 214.76 | 5151.9 | 0 | 5.2 | 0 | 0 | 422.36 | 0 | 26.06 | 16.52 | 396.3 | 0 | 0.4 | 0 | 0 | 70 | 10 | 1 | 1 |  |  | 1 | 1 | 1 | 1 |  |  |  |  | 0 | 4 | СН-2012.2 Выпуск № 5 (в текущих ценах по состоянию на 01.10.2025 г.). 2.1-3501-2-2/1 |  |  | 0 | 284416172 |  | 0 | 1 | 0 | 1 | 1 | 1 | 1 | 1 | 1 |  | 70 | 10 |  |  |  | 0 | 0 | 0 | [5 empty] | 0 |  | 0 | 43925.44 | 0 | 338.78 | 214.76 | 5151.9 | 0 | 5.2 | 0 | 0 | 28850.64 | 4121.52 |  |  |  | )*13 | )*13 | )*13 | )*13 |  | )*13 | )*13 |  |  |  | 0 | 0 | 1 | 1 |  |  |  | 1013 | 1 коммутатор | 1 коммутатор | 1 | [6 empty] | 284416175 | 1 | СН-2012 | 0 |  | 4 | 0 | Подрядные работы, гл. 1-5,7 | работа |  |  |  | 1441792 | 422.36 | 0 | 26.06 | 16.52 | 396.3 | 0.4 | 0 | 0 | [17 empty] | 0 | 0 | 0 |  |  |  |  | 70 | 10 |  |  |  |  | 0 |  | 469972417 | 2 | 1 | -2 | 0 | 1855.53 | 0 | 78753.13 | 0 | 0 | 78753.13 |  | 0 | 0 | 0 |  | 0 | 1 | 0 | 0 | 0 | 0 | 0 | 0
17 | 1 |  | 488 | 334 | 2.14-2103-3-5/1 | Системное сопровождение активного оборудования вычислительных сетей (маршрутизаторы, коммутаторы, концентраторы), сервисное сопровождение и обслуживание программного обеспечения активного сетевого оборудования | устройство | 8 | 0 | 8 |  |  |  | 337877.28 | 0 | 0 | 0 | 337877.28 | 0 | 312 | 0 | 0 | 236514.1 | 33787.73 |  | 288585831 | 42234.66 | 0 | 0 | 0 | 42234.66 | 0 | 39 | 0 | 0 | 3248.82 | 0 | 0 | 0 | 3248.82 | 0 | 3 | 0 | 0 | 70 | 10 | 1 | 1 |  |  | 1 | 1 | 1 | 1 |  |  |  |  | 0 | 4 | СН-2012.2 Выпуск № 5 (в текущих ценах по состоянию на 01.10.2025 г.). 2.14-2103-3-5/1 |  |  | 0 | 284416172 |  | 0 | 1 | 0 | 1 | 1 | 1 | 1 | 1 | 1 |  | 70 | 10 |  |  |  | 0 | 0 | 0 | [5 empty] | 0 |  | 0 | 337877.28 | 0 | 0 | 0 | 42234.66 | 0 | 39 | 0 | 0 | 236514.096 | 33787.728 |  |  |  | )*13 | )*13 | )*13 | )*13 |  | )*13 | )*13 |  |  |  | 0 | 0 | 1 | 1 |  |  |  | 1013 | устройство | устройство | 1 | [6 empty] | 284416175 | 1 | СН-2012 | 0 |  | 4 | 0 | Подрядные работы, гл. 1-5,7 | работа |  |  |  | 1441792 | 3248.82 | 0 | 0 | 0 | 3248.82 | 3 | 0 | 0 | [17 empty] | 0 | 0 | 0 |  |  |  |  | 70 | 10 |  |  |  |  | 0 |  | -1850798320 | 2 | 1 | -2 | 0 | 0 | 0 | 608179.11 | 0 | 0 | 608179.11 |  | 0 | 0 | 0 |  | 0 | 1 | 0 | 0 | 0 | 0 | 0 | 0
17 | 1 |  | 489 | 335 | 2.14-2103-14-1/1 | Техническое сопровождение ЛВС, настройка и техническая поддержка активного сетевого оборудования | устройство | 8 | 0 | 8 |  |  |  | 412152 | 0 | 0 | 0 | 412152 | 0 | 416 | 0 | 0 | 288506.4 | 41215.2 |  | 288585831 | 51519 | 0 | 0 | 0 | 51519 | 0 | 52 | 0 | 0 | 3963 | 0 | 0 | 0 | 3963 | 0 | 4 | 0 | 0 | 70 | 10 | 1 | 1 |  |  | 1 | 1 | 1 | 1 |  |  |  |  | 0 | 4 | СН-2012.2 Выпуск № 5 (в текущих ценах по состоянию на 01.10.2025 г.). 2.14-2103-14-1/1 |  |  | 0 | 284416172 |  | 0 | 1 | 0 | 1 | 1 | 1 | 1 | 1 | 1 |  | 70 | 10 |  |  |  | 0 | 0 | 0 | [5 empty] | 0 |  | 0 | 412152 | 0 | 0 | 0 | 51519 | 0 | 52 | 0 | 0 | 288506.4 | 41215.2 |  |  |  | )*13 | )*13 | )*13 | )*13 |  | )*13 | )*13 |  |  |  | 0 | 0 | 1 | 1 |  |  |  | 1013 | устройство | устройство | 1 | [6 empty] | 284416175 | 1 | СН-2012 | 0 |  | 4 | 0 | Подрядные работы, гл. 1-5,7 | работа |  |  |  | 1441792 | 3963 | 0 | 0 | 0 | 3963 | 4 | 0 | 0 | [17 empty] | 0 | 0 | 0 |  |  |  |  | 70 | 10 |  |  |  |  | 0 |  | 1288945035 | 2 | 1 | -2 | 0 | 0 | 0 | 741873.6 | 0 | 0 | 741873.6 |  | 0 | 0 | 0 |  | 0 | 1 | 0 | 0 | 0 | 0 | 0 | 0
51 | 1 | 5 | 3902 |  | Новый подраздел | ЛВС - Инженерные сооружения и коммуникации | 0 | [6 empty] | 1252770.77 | 0 | 2710.24 | 1718.08 | 1250060.53 | 0 | 1215.28 | 0 | 0 | 875042.37 | 125006.06 |  |  | 1252770.77 | 0 | 2710.24 | 1718.08 | 1250060.53 | 0 | 1215.28 | 0 | 0 | 875042.37 | 125006.06 |  |  | 0 | 0 | 0 | 2254674.73 | 0 | 0 | 2254674.73 | 0 | 0 | 0 | 0 | 0 | 0 | 0 | 0 | 0 | [19 empty] | 0 | 0 | 0 | 2254674.73 | 0 | 0 | 2254674.73 | 0 | 0 | 0 | 0 | 0 | 0 | 0 | 0 | 0 | [114 empty] | 0
50 | 0 | 0 | 1 | 201 | 1252770.77 | ПЗ | Прямые затраты |  |  | 201 | 1 | 3 |  | 2 | [7 empty] | 1320380.77 | 1 | 1320380.77
50 | 0 | 0 | 1 | 202 | 0 | СтМатОб | Стоимость материальных ресурсов (всего) |  |  | 202 | 2 | 3 |  | 2 | [7 empty] | 0 | 1 | 0
50 | 0 | 0 | 1 | 222 | 0 | СтМатОбЗак | Стоимость материалов и оборудования заказчика |  |  | 222 | 3 | 3 |  | 2 | [7 empty] | 0 | 1 | 0
50 | 0 | 0 | 1 | 225 | 0 | СтМатОбПод | Стоимость материалов и оборудования подрядчика |  |  | 225 | 4 | 3 |  | 2 | [7 empty] | 0 | 1 | 0
50 | 0 | 0 | 1 | 226 | 0 | СтМат | Стоимость материалов (всего) |  |  | 226 | 5 | 3 |  | 2 | [7 empty] | 0 | 1 | 0
50 | 0 | 0 | 1 | 227 | 0 | СтМатЗак | Стоимость материалов заказчика |  |  | 227 | 6 | 3 |  | 2 | [7 empty] | 0 | 1 | 0
50 | 0 | 0 | 1 | 228 | 0 | СтМатПод | Стоимость материалов подрядчика |  |  | 228 | 7 | 3 |  | 2 | [7 empty] | 0 | 1 | 0
50 | 0 | 0 | 1 | 216 | 0 | Оборуд | Стоимость оборудования (всего) |  |  | 216 | 8 | 3 |  | 2 | [7 empty] | 0 | 1 | 0
50 | 0 | 0 | 1 | 223 | 0 | ОборудЗак | Стоимость оборудования заказчика |  |  | 223 | 9 | 3 |  | 2 | [7 empty] | 0 | 1 | 0
50 | 0 | 0 | 1 | 229 | 0 | ОборудПод | Стоимость оборудования подрядчика |  |  | 229 | 10 | 3 |  | 2 | [7 empty] | 0 | 1 | 0
50 | 0 | 0 | 1 | 203 | 2710.24 | ЭММ | Эксплуатация машин |  |  | 203 | 11 | 3 |  | 2 | [7 empty] | 2371.46 | 1 | 2371.46
50 | 0 | 0 | 1 | 231 | 0 | ЭММсНРиСП | Эксплуатация машин по ТСН-2001.16 |  |  | 231 | 12 | 3 |  | 2 | [7 empty] | 0 | 1 | 0
50 | 0 | 0 | 1 | 204 | 1718.08 | ЗПМ | ЗП машинистов |  |  | 204 | 13 | 3 |  | 2 | [7 empty] | 1503.32 | 1 | 1503.32
50 | 0 | 0 | 1 | 205 | 1250060.53 | ОЗП | Основная ЗП рабочих |  |  | 205 | 14 | 3 |  | 2 | [7 empty] | 1318009.31 | 1 | 1318009.31
50 | 0 | 0 | 1 | 232 | 0 | ОЗПсНРиСП | Основная ЗП рабочих по ТСН-2001.16 |  |  | 232 | 15 | 3 |  | 2 | [7 empty] | 0 | 1 | 0
50 | 0 | 0 | 1 | 214 | 0 | Строит | Строительные работы с НР и СП |  |  | 214 | 16 | 3 |  | 2 | [7 empty] | 0 | 1 | 0
50 | 0 | 0 | 1 | 215 | 0 | Монтаж | Монтажные работы с НР и СП |  |  | 215 | 17 | 3 |  | 2 | [7 empty] | 0 | 1 | 0
50 | 0 | 0 | 1 | 217 | 2254674.73 | Прочие | Прочие работы с НР и СП |  |  | 217 | 18 | 3 |  | 2 | [7 empty] | 2376411.81 | 1 | 2376411.81
50 | 0 | 0 | 1 | 230 | 0 | ПрочиеЗатр | Прочие затраты по ТСН-2001.16 |  |  | 230 | 19 | 3 |  | 2 | [7 empty] | 0 | 1 | 0
50 | 0 | 0 | 1 | 206 | 0 | ВозврМат | Возврат материалов |  |  | 206 | 20 | 3 |  | 2 | [7 empty] | 0 | 1 | 0
50 | 0 | 0 | 1 | 207 | 1215.28 | ТрудСтр | Трудозатраты строителей |  |  | 207 | 21 | 3 |  | -1 | [7 empty] | 1275.88 | 1 | 1275.88
50 | 0 | 0 | 1 | 208 | 0 | ТрудМаш | Трудозатраты машинистов |  |  | 208 | 22 | 3 |  | -1 | [7 empty] | 0 | 1 | 0
50 | 0 | 0 | 1 | 209 | 0 | ТранспМат | Транспорт материалов |  |  | 209 | 23 | 3 |  | 2 | [7 empty] | 0 | 1 | 0
50 | 0 | 0 | 1 | 233 | 0 | Перевозка | Перевозка грузов |  |  | 233 | 24 | 3 |  | 2 | [7 empty] | 0 | 1 | 0
50 | 0 | 0 | 1 | 210 | 875042.37 | НР | Накладные расходы |  |  | 210 | 25 | 3 |  | 2 | [7 empty] | 922606.52 | 1 | 922606.52
50 | 0 | 0 | 1 | 211 | 125006.06 | СмПриб | Сметная прибыль |  |  | 211 | 26 | 3 |  | 2 | [7 empty] | 131800.93 | 1 | 131800.93
50 | 0 | 0 | 1 | 224 | 2254674.73 | Всего | Всего с НР и СП |  |  | 224 | 27 | 3 |  | 2 | [7 empty] | 2376411.81 | 1 | 2376411.81
5 | 1 |  | 3951 |  | Новый подраздел | СВН - Здания |  | 0 |  | 0 | [7 empty] | 0 |  |  | 0 | [53 empty] | 0 | [11 empty] | 0
52 | 1 | 5 | 3945 | 0 | Новый подраздел | СВН - Здания | [7 empty] | 747632.6 | 4787.64 | 0 | 0 | 742844.96 | 0 | 1046.76 | 0 | 0 | 519991.47 | 74284.5 | 0 | 0 | 747632.6 | 4787.64 | 0 | 0 | 742844.96 | 0 | 1046.76 | 0 | 0 | 519991.47 | 74284.5 | 0 | 0 | 0 | 0 | 0 | 1341908.57 | 0 | 0 | 1341908.57 | 4787.64 | 4787.64 | 0 | 4787.64 | 0 | 0 | 0 | 0 | 0 | 0 | 0 | 0 | 0 | 0 | 0 | 0 | 0 | 0 | 0 | 0 | 0 | 0 | 0 | 0 | 0 | 0 | 0 | 0 | 0 | 0 | 0 | 1341908.57 | 0 | 0 | 1341908.57 | 4787.64 | 4787.64 | 0 | 4787.64 | 0 | 0 | 0 | 0 | 0 | 0 | 0 | 0 | 0 | 0 | 0 | 0 | 0 | 0 | 0 | 0 | 0 | 0 | 0 | 0 | 0 | 0 | 0 | 0 | 0 | 0 | 0 | 0 | 0 | 0 | 0 | 0 | 0 | 0 | 0 | 0 | 0 | 0 | 0 | 0 | 0 | 0 | 0 | 0 | 0 | 0 | 0 | 0 | 0 | 0 | 0 | 0 | 0 | 0 | 0 | 0 | 0 | 0 | 0 | 0 | 0 | 0 | 0 | 0 | 0 | 0 | 0 | 0 | 0 | 0 | 0 | 0 | 0 | 0 | 0 | 0 | 0 | 0 | 0 | 0 | 0 | 0 | 0 | 0 | 0 | 0 | 0 | 0 | 0 | 0 | 0 | 0 | 0 | 0 | 0 | 0 | 0 | 0 | 0 | 0 | 0 | 0 | 0 | 0 | 0 | 0 | 0 | 0 | 0 | 0 | 0 | 0 | 0 | 0 | 0 | 0 | 0 | 0 | 0 | 0
17 | 1 |  | 492 | 336 | 1.22-2203-2-2/1 | Техническое обслуживание камеры видеонаблюдения | шт. | 44 | 0 | 44 |  |  |  | 747632.6 | 4787.64 | 0 | 0 | 742844.96 | 0 | 1046.76 | 0 | 0 | 519991.47 | 74284.5 |  | 288585831 | 16991.65 | 108.81 | 0 | 0 | 16882.84 | 0 | 23.79 | 0 | 0 | 1307.05 | 8.37 | 0 | 0 | 1298.68 | 0 | 1.83 | 0 | 0 | 70 | 10 | 1 | 1 |  |  | 1 | 1 | 1 | 1 |  |  |  |  | 0 | 4 | СН-2012.1 Выпуск № 5 (в текущих ценах по состоянию на 01.10.2025 г.). 1.22-2203-2-2/1 |  |  | 0 | 284416172 |  | 0 | 1 | 0 | 1 | 1 | 1 | 1 | 1 | 1 |  | 70 | 10 |  |  |  | 0 | 0 | 0 | [5 empty] | 0 |  | 0 | 747632.6 | 108.81 | 0 | 0 | 16882.84 | 0 | 23.79 | 0 | 0 | 519991.472 | 74284.496 |  |  |  | )*13 | )*13 | )*13 | )*13 |  | )*13 | )*13 |  |  |  | 0 | 0 | 1 | 1 |  |  |  | 1010 | шт. | шт. | 1 | [6 empty] | 284416175 | 1 | СН-2012 | 0 |  | 4 | 0 | Подрядные работы, гл. 1-5,7 | работа |  |  |  | 1441792 | 1307.05 | 8.37 | 0 | 0 | 1298.68 | 1.83 | 0 | 0 | [17 empty] | 0 | 0 | 0 |  |  |  |  | 70 | 10 |  |  |  |  | 0 |  | 368213878 | 2 | 1 | -2 | 0 | 0 | 0 | 1341908.57 | 0 | 0 | 1341908.57 |  | 0 | 0 | 0 |  | 0 | 1 | 0 | 0 | 0 | 0 | 0 | 0
51 | 1 | 5 | 3945 |  | Новый подраздел | СВН - Здания | 0 | [6 empty] | 747632.6 | 4787.64 | 0 | 0 | 742844.96 | 0 | 1046.76 | 0 | 0 | 519991.47 | 74284.5 |  |  | 747632.6 | 4787.64 | 0 | 0 | 742844.96 | 0 | 1046.76 | 0 | 0 | 519991.47 | 74284.5 |  |  | 0 | 0 | 0 | 1341908.57 | 0 | 0 | 1341908.57 | 4787.64 | 4787.64 | 0 | 4787.64 | 0 | 0 | 0 | 0 | 0 | [19 empty] | 0 | 0 | 0 | 1341908.57 | 0 | 0 | 1341908.57 | 4787.64 | 4787.64 | 0 | 4787.64 | 0 | 0 | 0 | 0 | 0 | [114 empty] | 0
50 | 0 | 0 | 1 | 201 | 747632.6 | ПЗ | Прямые затраты |  |  | 201 | 1 | 3 |  | 2 | [7 empty] | 373816.3 | 1 | 373816.3
50 | 0 | 0 | 1 | 202 | 4787.64 | СтМатОб | Стоимость материальных ресурсов (всего) |  |  | 202 | 2 | 3 |  | 2 | [7 empty] | 2393.82 | 1 | 2393.82
50 | 0 | 0 | 1 | 222 | 0 | СтМатОбЗак | Стоимость материалов и оборудования заказчика |  |  | 222 | 3 | 3 |  | 2 | [7 empty] | 0 | 1 | 0
50 | 0 | 0 | 1 | 225 | 4787.64 | СтМатОбПод | Стоимость материалов и оборудования подрядчика |  |  | 225 | 4 | 3 |  | 2 | [7 empty] | 2393.82 | 1 | 2393.82
50 | 0 | 0 | 1 | 226 | 4787.64 | СтМат | Стоимость материалов (всего) |  |  | 226 | 5 | 3 |  | 2 | [7 empty] | 2393.82 | 1 | 2393.82
50 | 0 | 0 | 1 | 227 | 0 | СтМатЗак | Стоимость материалов заказчика |  |  | 227 | 6 | 3 |  | 2 | [7 empty] | 0 | 1 | 0
50 | 0 | 0 | 1 | 228 | 4787.64 | СтМатПод | Стоимость материалов подрядчика |  |  | 228 | 7 | 3 |  | 2 | [7 empty] | 2393.82 | 1 | 2393.82
50 | 0 | 0 | 1 | 216 | 0 | Оборуд | Стоимость оборудования (всего) |  |  | 216 | 8 | 3 |  | 2 | [7 empty] | 0 | 1 | 0
50 | 0 | 0 | 1 | 223 | 0 | ОборудЗак | Стоимость оборудования заказчика |  |  | 223 | 9 | 3 |  | 2 | [7 empty] | 0 | 1 | 0
50 | 0 | 0 | 1 | 229 | 0 | ОборудПод | Стоимость оборудования подрядчика |  |  | 229 | 10 | 3 |  | 2 | [7 empty] | 0 | 1 | 0
50 | 0 | 0 | 1 | 203 | 0 | ЭММ | Эксплуатация машин |  |  | 203 | 11 | 3 |  | 2 | [7 empty] | 0 | 1 | 0
50 | 0 | 0 | 1 | 231 | 0 | ЭММсНРиСП | Эксплуатация машин по ТСН-2001.16 |  |  | 231 | 12 | 3 |  | 2 | [7 empty] | 0 | 1 | 0
50 | 0 | 0 | 1 | 204 | 0 | ЗПМ | ЗП машинистов |  |  | 204 | 13 | 3 |  | 2 | [7 empty] | 0 | 1 | 0
50 | 0 | 0 | 1 | 205 | 742844.96 | ОЗП | Основная ЗП рабочих |  |  | 205 | 14 | 3 |  | 2 | [7 empty] | 371422.48 | 1 | 371422.48
50 | 0 | 0 | 1 | 232 | 0 | ОЗПсНРиСП | Основная ЗП рабочих по ТСН-2001.16 |  |  | 232 | 15 | 3 |  | 2 | [7 empty] | 0 | 1 | 0
50 | 0 | 0 | 1 | 214 | 0 | Строит | Строительные работы с НР и СП |  |  | 214 | 16 | 3 |  | 2 | [7 empty] | 0 | 1 | 0
50 | 0 | 0 | 1 | 215 | 0 | Монтаж | Монтажные работы с НР и СП |  |  | 215 | 17 | 3 |  | 2 | [7 empty] | 0 | 1 | 0
50 | 0 | 0 | 1 | 217 | 1341908.57 | Прочие | Прочие работы с НР и СП |  |  | 217 | 18 | 3 |  | 2 | [7 empty] | 670954.29 | 1 | 670954.29
50 | 0 | 0 | 1 | 230 | 0 | ПрочиеЗатр | Прочие затраты по ТСН-2001.16 |  |  | 230 | 19 | 3 |  | 2 | [7 empty] | 0 | 1 | 0
50 | 0 | 0 | 1 | 206 | 0 | ВозврМат | Возврат материалов |  |  | 206 | 20 | 3 |  | 2 | [7 empty] | 0 | 1 | 0
50 | 0 | 0 | 1 | 207 | 1046.76 | ТрудСтр | Трудозатраты строителей |  |  | 207 | 21 | 3 |  | -1 | [7 empty] | 523.38 | 1 | 523.38
50 | 0 | 0 | 1 | 208 | 0 | ТрудМаш | Трудозатраты машинистов |  |  | 208 | 22 | 3 |  | -1 | [7 empty] | 0 | 1 | 0
50 | 0 | 0 | 1 | 209 | 0 | ТранспМат | Транспорт материалов |  |  | 209 | 23 | 3 |  | 2 | [7 empty] | 0 | 1 | 0
50 | 0 | 0 | 1 | 233 | 0 | Перевозка | Перевозка грузов |  |  | 233 | 24 | 3 |  | 2 | [7 empty] | 0 | 1 | 0
50 | 0 | 0 | 1 | 210 | 519991.47 | НР | Накладные расходы |  |  | 210 | 25 | 3 |  | 2 | [7 empty] | 259995.74 | 1 | 259995.74
50 | 0 | 0 | 1 | 211 | 74284.5 | СмПриб | Сметная прибыль |  |  | 211 | 26 | 3 |  | 2 | [7 empty] | 37142.25 | 1 | 37142.25
50 | 0 | 0 | 1 | 224 | 1341908.57 | Всего | Всего с НР и СП |  |  | 224 | 27 | 3 |  | 2 | [7 empty] | 670954.29 | 1 | 670954.29
5 | 1 |  | 3991 |  | Новый подраздел | СВН - Инженерные сооружения и коммуникации |  | 0 |  | -1 | [7 empty] | 0 |  |  | 0 | [53 empty] | 0 | [11 empty] | 0
52 | 1 | 5 | 3981 | 0 | Новый подраздел | СВН - Инженерные сооружения и коммуникации | [7 empty] | 1504507.16 | 0 | 4742.92 | 3006.64 | 1499764.24 | 0 | 1462.96 | 0 | 0 | 1049834.97 | 149976.42 | 0 | 0 | 1504507.16 | 0 | 4742.92 | 3006.64 | 1499764.24 | 0 | 1462.96 | 0 | 0 | 1049834.97 | 149976.42 | 0 | 0 | 0 | 0 | 0 | 2707565.72 | 0 | 0 | 2707565.72 | 0 | 0 | 0 | 0 | 0 | 0 | 0 | 0 | 0 | 0 | 0 | 0 | 0 | 0 | 0 | 0 | 0 | 0 | 0 | 0 | 0 | 0 | 0 | 0 | 0 | 0 | 0 | 0 | 0 | 0 | 0 | 2707565.72 | 0 | 0 | 2707565.72 | 0 | 0 | 0 | 0 | 0 | 0 | 0 | 0 | 0 | 0 | 0 | 0 | 0 | 0 | 0 | 0 | 0 | 0 | 0 | 0 | 0 | 0 | 0 | 0 | 0 | 0 | 0 | 0 | 0 | 0 | 0 | 0 | 0 | 0 | 0 | 0 | 0 | 0 | 0 | 0 | 0 | 0 | 0 | 0 | 0 | 0 | 0 | 0 | 0 | 0 | 0 | 0 | 0 | 0 | 0 | 0 | 0 | 0 | 0 | 0 | 0 | 0 | 0 | 0 | 0 | 0 | 0 | 0 | 0 | 0 | 0 | 0 | 0 | 0 | 0 | 0 | 0 | 0 | 0 | 0 | 0 | 0 | 0 | 0 | 0 | 0 | 0 | 0 | 0 | 0 | 0 | 0 | 0 | 0 | 0 | 0 | 0 | 0 | 0 | 0 | 0 | 0 | 0 | 0 | 0 | 0 | 0 | 0 | 0 | 0 | 0 | 0 | 0 | 0 | 0 | 0 | 0 | 0 | 0 | 0 | 0 | 0 | 0 | 0
17 | 1 |  | 493 | 337 | 2.14-3701-7-4/1 | Проверка монтажа кабеля в шкафу связи | шт. | 44 | 0 | 44 |  |  |  | 43593.44 | 0 | 0 | 0 | 43593.44 | 0 | 44 | 0 | 0 | 30515.41 | 4359.34 |  | 288585831 | 990.76 | 0 | 0 | 0 | 990.76 | 0 | 1 | 0 | 0 | 247.69 | 0 | 0 | 0 | 247.69 | 0 | 0.25 | 0 | 0 | 70 | 10 | 1 | 1 |  |  | 1 | 1 | 1 | 1 |  |  |  |  | 0 | 4 | СН-2012.2 Выпуск № 5 (в текущих ценах по состоянию на 01.10.2025 г.). 2.14-3701-7-4/1 |  |  | 0 | 284416172 |  | 0 | 1 | 0 | 1 | 1 | 1 | 1 | 1 | 1 |  | 70 | 10 |  |  |  | 0 | 0 | 0 | [5 empty] | 0 |  | 0 | 43593.44 | 0 | 0 | 0 | 990.76 | 0 | 1 | 0 | 0 | 30515.408 | 4359.344 |  |  |  | )*4 | )*4 | )*4 | )*4 |  | )*4 | )*4 |  |  |  | 0 | 0 | 1 | 1 |  |  |  | 1010 | шт. | шт. | 1 | [6 empty] | 284416175 | 1 | СН-2012 | 0 |  | 4 | 0 | Подрядные работы, гл. 1-5,7 | работа |  |  |  | 2228224 | 247.69 | 0 | 0 | 0 | 247.69 | 0.25 | 0 | 0 | [17 empty] | 0 | 0 | 0 |  |  |  |  | 70 | 10 |  |  |  |  | 0 |  | 412660737 | 2 | 1 | -2 | 0 | 0 | 0 | 78468.19 | 0 | 0 | 78468.19 |  | 0 | 0 | 0 |  | 0 | 1 | 0 | 0 | 0 | 0 | 0 | 0
17 | 1 |  | 494 | 338 | 2.14-3701-7-3/1 | Внешний осмотр монтажа кроссировок и жил шкафа связи | шт. | 44 | 0 | 44 |  |  |  | 71492.96 | 0 | 0 | 0 | 71492.96 | 0 | 72.16 | 0 | 0 | 50045.07 | 7149.3 |  | 288585831 | 1624.84 | 0 | 0 | 0 | 1624.84 | 0 | 1.64 | 0 | 0 | 406.21 | 0 | 0 | 0 | 406.21 | 0 | 0.41 | 0 | 0 | 70 | 10 | 1 | 1 |  |  | 1 | 1 | 1 | 1 |  |  |  |  | 0 | 4 | СН-2012.2 Выпуск № 5 (в текущих ценах по состоянию на 01.10.2025 г.). 2.14-3701-7-3/1 |  |  | 0 | 284416172 |  | 0 | 1 | 0 | 1 | 1 | 1 | 1 | 1 | 1 |  | 70 | 10 |  |  |  | 0 | 0 | 0 | [5 empty] | 0 |  | 0 | 71492.96 | 0 | 0 | 0 | 1624.84 | 0 | 1.64 | 0 | 0 | 50045.072 | 7149.296 |  |  |  | )*4 | )*4 | )*4 | )*4 |  | )*4 | )*4 |  |  |  | 0 | 0 | 1 | 1 |  |  |  | 1010 | шт. | шт. | 1 | [6 empty] | 284416175 | 1 | СН-2012 | 0 |  | 4 | 0 | Подрядные работы, гл. 1-5,7 | работа |  |  |  | 2228224 | 406.21 | 0 | 0 | 0 | 406.21 | 0.41 | 0 | 0 | [17 empty] | 0 | 0 | 0 |  |  |  |  | 70 | 10 |  |  |  |  | 0 |  | -1253208674 | 2 | 1 | -2 | 0 | 0 | 0 | 128687.33 | 0 | 0 | 128687.33 |  | 0 | 0 | 0 |  | 0 | 1 | 0 | 0 | 0 | 0 | 0 | 0
17 | 1 |  | 496 | 339 | 2.1-3501-2-2/1 | Сетевой коммутатор, контроль соединений, проверка работоспособности | 1 коммутатор | 14 | 0 | 14 |  |  |  | 76869.52 | 0 | 4742.92 | 3006.64 | 72126.6 | 0 | 72.8 | 0 | 0 | 50488.62 | 7212.66 |  | 288585831 | 5490.68 | 0 | 338.78 | 214.76 | 5151.9 | 0 | 5.2 | 0 | 0 | 422.36 | 0 | 26.06 | 16.52 | 396.3 | 0 | 0.4 | 0 | 0 | 70 | 10 | 1 | 1 |  |  | 1 | 1 | 1 | 1 |  |  |  |  | 0 | 4 | СН-2012.2 Выпуск № 5 (в текущих ценах по состоянию на 01.10.2025 г.). 2.1-3501-2-2/1 |  |  | 0 | 284416172 |  | 0 | 1 | 0 | 1 | 1 | 1 | 1 | 1 | 1 |  | 70 | 10 |  |  |  | 0 | 0 | 0 | [5 empty] | 0 |  | 0 | 76869.52 | 0 | 338.78 | 214.76 | 5151.9 | 0 | 5.2 | 0 | 0 | 50488.62 | 7212.66 |  |  |  | )*13 | )*13 | )*13 | )*13 |  | )*13 | )*13 |  |  |  | 0 | 0 | 1 | 1 |  |  |  | 1013 | 1 коммутатор | 1 коммутатор | 1 | [6 empty] | 284416175 | 1 | СН-2012 | 0 |  | 4 | 0 | Подрядные работы, гл. 1-5,7 | работа |  |  |  | 1441792 | 422.36 | 0 | 26.06 | 16.52 | 396.3 | 0.4 | 0 | 0 | [17 empty] | 0 | 0 | 0 |  |  |  |  | 70 | 10 |  |  |  |  | 0 |  | 469972417 | 2 | 1 | -2 | 0 | 3247.17 | 0 | 137817.97 | 0 | 0 | 137817.97 |  | 0 | 0 | 0 |  | 0 | 1 | 0 | 0 | 0 | 0 | 0 | 0
17 | 1 |  | 497 | 340 | 2.14-2103-3-5/1 | Системное сопровождение активного оборудования вычислительных сетей (маршрутизаторы, коммутаторы, концентраторы), сервисное сопровождение и обслуживание программного обеспечения активного сетевого оборудования | устройство | 14 | 0 | 14 |  |  |  | 591285.24 | 0 | 0 | 0 | 591285.24 | 0 | 546 | 0 | 0 | 413899.67 | 59128.52 |  | 288585831 | 42234.66 | 0 | 0 | 0 | 42234.66 | 0 | 39 | 0 | 0 | 3248.82 | 0 | 0 | 0 | 3248.82 | 0 | 3 | 0 | 0 | 70 | 10 | 1 | 1 |  |  | 1 | 1 | 1 | 1 |  |  |  |  | 0 | 4 | СН-2012.2 Выпуск № 5 (в текущих ценах по состоянию на 01.10.2025 г.). 2.14-2103-3-5/1 |  |  | 0 | 284416172 |  | 0 | 1 | 0 | 1 | 1 | 1 | 1 | 1 | 1 |  | 70 | 10 |  |  |  | 0 | 0 | 0 | [5 empty] | 0 |  | 0 | 591285.24 | 0 | 0 | 0 | 42234.66 | 0 | 39 | 0 | 0 | 413899.668 | 59128.524 |  |  |  | )*13 | )*13 | )*13 | )*13 |  | )*13 | )*13 |  |  |  | 0 | 0 | 1 | 1 |  |  |  | 1013 | устройство | устройство | 1 | [6 empty] | 284416175 | 1 | СН-2012 | 0 |  | 4 | 0 | Подрядные работы, гл. 1-5,7 | работа |  |  |  | 1441792 | 3248.82 | 0 | 0 | 0 | 3248.82 | 3 | 0 | 0 | [17 empty] | 0 | 0 | 0 |  |  |  |  | 70 | 10 |  |  |  |  | 0 |  | -1850798320 | 2 | 1 | -2 | 0 | 0 | 0 | 1064313.43 | 0 | 0 | 1064313.43 |  | 0 | 0 | 0 |  | 0 | 1 | 0 | 0 | 0 | 0 | 0 | 0
17 | 1 |  | 498 | 341 | 2.14-2103-14-1/1 | Техническое сопровождение ЛВС, настройка и техническая поддержка активного сетевого оборудования | устройство | 14 | 0 | 14 |  |  |  | 721266 | 0 | 0 | 0 | 721266 | 0 | 728 | 0 | 0 | 504886.2 | 72126.6 |  | 288585831 | 51519 | 0 | 0 | 0 | 51519 | 0 | 52 | 0 | 0 | 3963 | 0 | 0 | 0 | 3963 | 0 | 4 | 0 | 0 | 70 | 10 | 1 | 1 |  |  | 1 | 1 | 1 | 1 |  |  |  |  | 0 | 4 | СН-2012.2 Выпуск № 5 (в текущих ценах по состоянию на 01.10.2025 г.). 2.14-2103-14-1/1 |  |  | 0 | 284416172 |  | 0 | 1 | 0 | 1 | 1 | 1 | 1 | 1 | 1 |  | 70 | 10 |  |  |  | 0 | 0 | 0 | [5 empty] | 0 |  | 0 | 721266 | 0 | 0 | 0 | 51519 | 0 | 52 | 0 | 0 | 504886.2 | 72126.6 |  |  |  | )*13 | )*13 | )*13 | )*13 |  | )*13 | )*13 |  |  |  | 0 | 0 | 1 | 1 |  |  |  | 1013 | устройство | устройство | 1 | [6 empty] | 284416175 | 1 | СН-2012 | 0 |  | 4 | 0 | Подрядные работы, гл. 1-5,7 | работа |  |  |  | 1441792 | 3963 | 0 | 0 | 0 | 3963 | 4 | 0 | 0 | [17 empty] | 0 | 0 | 0 |  |  |  |  | 70 | 10 |  |  |  |  | 0 |  | 1288945035 | 2 | 1 | -2 | 0 | 0 | 0 | 1298278.8 | 0 | 0 | 1298278.8 |  | 0 | 0 | 0 |  | 0 | 1 | 0 | 0 | 0 | 0 | 0 | 0
51 | 1 | 5 | 3981 |  | Новый подраздел | СВН - Инженерные сооружения и коммуникации | 0 | [6 empty] | 1504507.16 | 0 | 4742.92 | 3006.64 | 1499764.24 | 0 | 1462.96 | 0 | 0 | 1049834.97 | 149976.42 |  |  | 1504507.16 | 0 | 4742.92 | 3006.64 | 1499764.24 | 0 | 1462.96 | 0 | 0 | 1049834.97 | 149976.42 |  |  | 0 | 0 | 0 | 2707565.72 | 0 | 0 | 2707565.72 | 0 | 0 | 0 | 0 | 0 | 0 | 0 | 0 | 0 | [19 empty] | 0 | 0 | 0 | 2707565.72 | 0 | 0 | 2707565.72 | 0 | 0 | 0 | 0 | 0 | 0 | 0 | 0 | 0 | [114 empty] | 0
50 | 0 | 0 | 1 | 201 | 1504507.16 | ПЗ | Прямые затраты |  |  | 201 | 1 | 3 |  | 2 | [7 empty] | 1076142.6 | 1 | 1076142.6
50 | 0 | 0 | 1 | 202 | 0 | СтМатОб | Стоимость материальных ресурсов (всего) |  |  | 202 | 2 | 3 |  | 2 | [7 empty] | 0 | 1 | 0
50 | 0 | 0 | 1 | 222 | 0 | СтМатОбЗак | Стоимость материалов и оборудования заказчика |  |  | 222 | 3 | 3 |  | 2 | [7 empty] | 0 | 1 | 0
50 | 0 | 0 | 1 | 225 | 0 | СтМатОбПод | Стоимость материалов и оборудования подрядчика |  |  | 225 | 4 | 3 |  | 2 | [7 empty] | 0 | 1 | 0
50 | 0 | 0 | 1 | 226 | 0 | СтМат | Стоимость материалов (всего) |  |  | 226 | 5 | 3 |  | 2 | [7 empty] | 0 | 1 | 0
50 | 0 | 0 | 1 | 227 | 0 | СтМатЗак | Стоимость материалов заказчика |  |  | 227 | 6 | 3 |  | 2 | [7 empty] | 0 | 1 | 0
50 | 0 | 0 | 1 | 228 | 0 | СтМатПод | Стоимость материалов подрядчика |  |  | 228 | 7 | 3 |  | 2 | [7 empty] | 0 | 1 | 0
50 | 0 | 0 | 1 | 216 | 0 | Оборуд | Стоимость оборудования (всего) |  |  | 216 | 8 | 3 |  | 2 | [7 empty] | 0 | 1 | 0
50 | 0 | 0 | 1 | 223 | 0 | ОборудЗак | Стоимость оборудования заказчика |  |  | 223 | 9 | 3 |  | 2 | [7 empty] | 0 | 1 | 0
50 | 0 | 0 | 1 | 229 | 0 | ОборудПод | Стоимость оборудования подрядчика |  |  | 229 | 10 | 3 |  | 2 | [7 empty] | 0 | 1 | 0
50 | 0 | 0 | 1 | 203 | 4742.92 | ЭММ | Эксплуатация машин |  |  | 203 | 11 | 3 |  | 2 | [7 empty] | 3387.8 | 1 | 3387.8
50 | 0 | 0 | 1 | 231 | 0 | ЭММсНРиСП | Эксплуатация машин по ТСН-2001.16 |  |  | 231 | 12 | 3 |  | 2 | [7 empty] | 0 | 1 | 0
50 | 0 | 0 | 1 | 204 | 3006.64 | ЗПМ | ЗП машинистов |  |  | 204 | 13 | 3 |  | 2 | [7 empty] | 2147.6 | 1 | 2147.6
50 | 0 | 0 | 1 | 205 | 1499764.24 | ОЗП | Основная ЗП рабочих |  |  | 205 | 14 | 3 |  | 2 | [7 empty] | 1072754.8 | 1 | 1072754.8
50 | 0 | 0 | 1 | 232 | 0 | ОЗПсНРиСП | Основная ЗП рабочих по ТСН-2001.16 |  |  | 232 | 15 | 3 |  | 2 | [7 empty] | 0 | 1 | 0
50 | 0 | 0 | 1 | 214 | 0 | Строит | Строительные работы с НР и СП |  |  | 214 | 16 | 3 |  | 2 | [7 empty] | 0 | 1 | 0
50 | 0 | 0 | 1 | 215 | 0 | Монтаж | Монтажные работы с НР и СП |  |  | 215 | 17 | 3 |  | 2 | [7 empty] | 0 | 1 | 0
50 | 0 | 0 | 1 | 217 | 2707565.72 | Прочие | Прочие работы с НР и СП |  |  | 217 | 18 | 3 |  | 2 | [7 empty] | 1936665.85 | 1 | 1936665.85
50 | 0 | 0 | 1 | 230 | 0 | ПрочиеЗатр | Прочие затраты по ТСН-2001.16 |  |  | 230 | 19 | 3 |  | 2 | [7 empty] | 0 | 1 | 0
50 | 0 | 0 | 1 | 206 | 0 | ВозврМат | Возврат материалов |  |  | 206 | 20 | 3 |  | 2 | [7 empty] | 0 | 1 | 0
50 | 0 | 0 | 1 | 207 | 1462.96 | ТрудСтр | Трудозатраты строителей |  |  | 207 | 21 | 3 |  | -1 | [7 empty] | 1046.48 | 1 | 1046.48
50 | 0 | 0 | 1 | 208 | 0 | ТрудМаш | Трудозатраты машинистов |  |  | 208 | 22 | 3 |  | -1 | [7 empty] | 0 | 1 | 0
50 | 0 | 0 | 1 | 209 | 0 | ТранспМат | Транспорт материалов |  |  | 209 | 23 | 3 |  | 2 | [7 empty] | 0 | 1 | 0
50 | 0 | 0 | 1 | 233 | 0 | Перевозка | Перевозка грузов |  |  | 233 | 24 | 3 |  | 2 | [7 empty] | 0 | 1 | 0
50 | 0 | 0 | 1 | 210 | 1049834.97 | НР | Накладные расходы |  |  | 210 | 25 | 3 |  | 2 | [7 empty] | 750928.36 | 1 | 750928.36
50 | 0 | 0 | 1 | 211 | 149976.42 | СмПриб | Сметная прибыль |  |  | 211 | 26 | 3 |  | 2 | [7 empty] | 107275.48 | 1 | 107275.48
50 | 0 | 0 | 1 | 224 | 2707565.72 | Всего | Всего с НР и СП |  |  | 224 | 27 | 3 |  | 2 | [7 empty] | 1936665.85 | 1 | 1936665.85
51 | 1 | 4 | 3898 |  | Новый раздел | Зона №3,№4,№5 - 23. Внутренние и внутриплощадочные слаботочные сети "доп. объекты Кинопарка" | 0 | [6 empty] | 3504910.53 | 4787.64 | 7453.16 | 4724.72 | 3492669.73 | 0 | 3725 | 0 | 0 | 2444868.81 | 349266.98 | [15 empty] | 0 | 0 | 0 | 6304149.02 | 0 | 0 | 6304149.02 | 4787.64 | 4787.64 | 0 | 4787.64 | 0 | 0 | 0 | 0 | 0 | [149 empty] | 0
50 | 0 | 0 | 1 | 201 | 3504910.53 | ПЗ | Прямые затраты |  |  | 201 | 1 | 3 |  | 2 | [7 empty] | 2770339.67 | 1 | 2770339.67
50 | 0 | 0 | 1 | 202 | 4787.64 | СтМатОб | Стоимость материальных ресурсов (всего) |  |  | 202 | 2 | 3 |  | 2 | [7 empty] | 2393.82 | 1 | 2393.82
50 | 0 | 0 | 1 | 222 | 0 | СтМатОбЗак | Стоимость материалов и оборудования заказчика |  |  | 222 | 3 | 3 |  | 2 | [7 empty] | 0 | 1 | 0
50 | 0 | 0 | 1 | 225 | 4787.64 | СтМатОбПод | Стоимость материалов и оборудования подрядчика |  |  | 225 | 4 | 3 |  | 2 | [7 empty] | 2393.82 | 1 | 2393.82
50 | 0 | 0 | 1 | 226 | 4787.64 | СтМат | Стоимость материалов (всего) |  |  | 226 | 5 | 3 |  | 2 | [7 empty] | 2393.82 | 1 | 2393.82
50 | 0 | 0 | 1 | 227 | 0 | СтМатЗак | Стоимость материалов заказчика |  |  | 227 | 6 | 3 |  | 2 | [7 empty] | 0 | 1 | 0
50 | 0 | 0 | 1 | 228 | 4787.64 | СтМатПод | Стоимость материалов подрядчика |  |  | 228 | 7 | 3 |  | 2 | [7 empty] | 2393.82 | 1 | 2393.82
50 | 0 | 0 | 1 | 216 | 0 | Оборуд | Стоимость оборудования (всего) |  |  | 216 | 8 | 3 |  | 2 | [7 empty] | 0 | 1 | 0
50 | 0 | 0 | 1 | 223 | 0 | ОборудЗак | Стоимость оборудования заказчика |  |  | 223 | 9 | 3 |  | 2 | [7 empty] | 0 | 1 | 0
50 | 0 | 0 | 1 | 229 | 0 | ОборудПод | Стоимость оборудования подрядчика |  |  | 229 | 10 | 3 |  | 2 | [7 empty] | 0 | 1 | 0
50 | 0 | 0 | 1 | 203 | 7453.16 | ЭММ | Эксплуатация машин |  |  | 203 | 11 | 3 |  | 2 | [7 empty] | 5759.26 | 1 | 5759.26
50 | 0 | 0 | 1 | 231 | 0 | ЭММсНРиСП | Эксплуатация машин по ТСН-2001.16 |  |  | 231 | 12 | 3 |  | 2 | [7 empty] | 0 | 1 | 0
50 | 0 | 0 | 1 | 204 | 4724.72 | ЗПМ | ЗП машинистов |  |  | 204 | 13 | 3 |  | 2 | [7 empty] | 3650.92 | 1 | 3650.92
50 | 0 | 0 | 1 | 205 | 3492669.73 | ОЗП | Основная ЗП рабочих |  |  | 205 | 14 | 3 |  | 2 | [7 empty] | 2762186.59 | 1 | 2762186.59
50 | 0 | 0 | 1 | 232 | 0 | ОЗПсНРиСП | Основная ЗП рабочих по ТСН-2001.16 |  |  | 232 | 15 | 3 |  | 2 | [7 empty] | 0 | 1 | 0
50 | 0 | 0 | 1 | 214 | 0 | Строит | Строительные работы с НР и СП |  |  | 214 | 16 | 3 |  | 2 | [7 empty] | 0 | 1 | 0
50 | 0 | 0 | 1 | 215 | 0 | Монтаж | Монтажные работы с НР и СП |  |  | 215 | 17 | 3 |  | 2 | [7 empty] | 0 | 1 | 0
50 | 0 | 0 | 1 | 217 | 6304149.02 | Прочие | Прочие работы с НР и СП |  |  | 217 | 18 | 3 |  | 2 | [7 empty] | 4984031.95 | 1 | 4984031.95
50 | 0 | 0 | 1 | 230 | 0 | ПрочиеЗатр | Прочие затраты по ТСН-2001.16 |  |  | 230 | 19 | 3 |  | 2 | [7 empty] | 0 | 1 | 0
50 | 0 | 0 | 1 | 206 | 0 | ВозврМат | Возврат материалов |  |  | 206 | 20 | 3 |  | 2 | [7 empty] | 0 | 1 | 0
50 | 0 | 0 | 1 | 207 | 3725 | ТрудСтр | Трудозатраты строителей |  |  | 207 | 21 | 3 |  | -1 | [7 empty] | 2845.74 | 1 | 2845.74
50 | 0 | 0 | 1 | 208 | 0 | ТрудМаш | Трудозатраты машинистов |  |  | 208 | 22 | 3 |  | -1 | [7 empty] | 0 | 1 | 0
50 | 0 | 0 | 1 | 209 | 0 | ТранспМат | Транспорт материалов |  |  | 209 | 23 | 3 |  | 2 | [7 empty] | 0 | 1 | 0
50 | 0 | 0 | 1 | 233 | 0 | Перевозка | Перевозка грузов |  |  | 233 | 24 | 3 |  | 2 | [7 empty] | 0 | 1 | 0
50 | 0 | 0 | 1 | 210 | 2444868.81 | НР | Накладные расходы |  |  | 210 | 25 | 3 |  | 2 | [7 empty] | 1933530.62 | 1 | 1933530.62
50 | 0 | 0 | 1 | 211 | 349266.98 | СмПриб | Сметная прибыль |  |  | 211 | 26 | 3 |  | 2 | [7 empty] | 276218.66 | 1 | 276218.66
50 | 0 | 0 | 1 | 224 | 6304149.02 | Всего | Всего с НР и СП |  |  | 224 | 27 | 3 |  | 2 | [7 empty] | 4984031.95 | 1 | 4984031.95
4 | 1 |  | 4172 |  | Новый раздел | Зона №3 - 24.1. Внутренние и внутриплощадочные слаботочные сети "Гостиничный комплекс №2 - тип 1 - 1" |  | 0 |  | -1 | [7 empty] | 0 |  |  | 0 | [53 empty] | 0 | [11 empty] | 0
52 | 1 | 4 | 4051 | 0 | Новый раздел | Зона №3 - 24.1. Внутренние и внутриплощадочные слаботочные сети "Гостиничный комплекс №2 - тип 1 - 1" | [7 empty] | 0 | 0 | 0 | 0 | 0 | 0 | 0 | 0 | 0 | 0 | 0 | 0 | 0 | 0 | 0 | 0 | 0 | 0 | 0 | 0 | 0 | 0 | 0 | 0 | 0 | 0 | 0 | 0 | 0 | 0 | 0 | 0 | 0 | 0 | 0 | 0 | 0 | 0 | 0 | 0 | 0 | 0 | 0 | 0 | 0 | 0 | 0 | 0 | 0 | 0 | 0 | 0 | 0 | 0 | 0 | 0 | 0 | 0 | 0 | 0 | 0 | 0 | 0 | 0 | 0 | 0 | 0 | 0 | 0 | 0 | 0 | 0 | 0 | 0 | 0 | 0 | 0 | 0 | 0 | 0 | 0 | 0 | 0 | 0 | 0 | 0 | 0 | 0 | 0 | 0 | 0 | 0 | 0 | 0 | 0 | 0 | 0 | 0 | 0 | 0 | 0 | 0 | 0 | 0 | 0 | 0 | 0 | 0 | 0 | 0 | 0 | 0 | 0 | 0 | 0 | 0 | 0 | 0 | 0 | 0 | 0 | 0 | 0 | 0 | 0 | 0 | 0 | 0 | 0 | 0 | 0 | 0 | 0 | 0 | 0 | 0 | 0 | 0 | 0 | 0 | 0 | 0 | 0 | 0 | 0 | 0 | 0 | 0 | 0 | 0 | 0 | 0 | 0 | 0 | 0 | 0 | 0 | 0 | 0 | 0 | 0 | 0 | 0 | 0 | 0 | 0 | 0 | 0 | 0 | 0 | 0 | 0 | 0 | 0 | 0 | 0 | 0 | 0 | 0 | 0 | 0 | 0 | 0 | 0 | 0 | 0 | 0 | 0 | 0 | 0 | 0 | 0
5 | 1 |  | 4066 |  | Новый подраздел | ЛВС - Инженерные сооружения и коммуникации |  | 0 |  | -1 | [7 empty] | 0 |  |  | 0 | [53 empty] | 0 | [11 empty] | 0
52 | 1 | 5 | 4055 | 0 | Новый подраздел | ЛВС - Инженерные сооружения и коммуникации | [7 empty] | 0 | 0 | 0 | 0 | 0 | 0 | 0 | 0 | 0 | 0 | 0 | 0 | 0 | 0 | 0 | 0 | 0 | 0 | 0 | 0 | 0 | 0 | 0 | 0 | 0 | 0 | 0 | 0 | 0 | 0 | 0 | 0 | 0 | 0 | 0 | 0 | 0 | 0 | 0 | 0 | 0 | 0 | 0 | 0 | 0 | 0 | 0 | 0 | 0 | 0 | 0 | 0 | 0 | 0 | 0 | 0 | 0 | 0 | 0 | 0 | 0 | 0 | 0 | 0 | 0 | 0 | 0 | 0 | 0 | 0 | 0 | 0 | 0 | 0 | 0 | 0 | 0 | 0 | 0 | 0 | 0 | 0 | 0 | 0 | 0 | 0 | 0 | 0 | 0 | 0 | 0 | 0 | 0 | 0 | 0 | 0 | 0 | 0 | 0 | 0 | 0 | 0 | 0 | 0 | 0 | 0 | 0 | 0 | 0 | 0 | 0 | 0 | 0 | 0 | 0 | 0 | 0 | 0 | 0 | 0 | 0 | 0 | 0 | 0 | 0 | 0 | 0 | 0 | 0 | 0 | 0 | 0 | 0 | 0 | 0 | 0 | 0 | 0 | 0 | 0 | 0 | 0 | 0 | 0 | 0 | 0 | 0 | 0 | 0 | 0 | 0 | 0 | 0 | 0 | 0 | 0 | 0 | 0 | 0 | 0 | 0 | 0 | 0 | 0 | 0 | 0 | 0 | 0 | 0 | 0 | 0 | 0 | 0 | 0 | 0 | 0 | 0 | 0 | 0 | 0 | 0 | 0 | 0 | 0 | 0 | 0 | 0 | 0 | 0 | 0 | 0 | 0
17 | 1 |  | 499 | 342 | 2.14-3701-7-4/1 | Проверка монтажа кабеля в шкафу связи | шт. | 0 | 0 | 0 |  |  |  | 0 | 0 | 0 | 0 | 0 | 0 | 0 | 0 | 0 | 0 | 0 |  | 288585831 | 990.76 | 0 | 0 | 0 | 990.76 | 0 | 1 | 0 | 0 | 247.69 | 0 | 0 | 0 | 247.69 | 0 | 0.25 | 0 | 0 | 70 | 10 | 1 | 1 |  |  | 1 | 1 | 1 | 1 |  |  |  |  | 0 | 4 | СН-2012.2 Выпуск № 5 (в текущих ценах по состоянию на 01.10.2025 г.). 2.14-3701-7-4/1 |  |  | 0 | 284416172 |  | 0 | 1 | 0 | 1 | 1 | 1 | 1 | 1 | 1 |  | 70 | 10 |  |  |  | 0 | 0 | 0 | [5 empty] | 0 |  | 0 | 0 | 0 | 0 | 0 | 990.76 | 0 | 1 | 0 | 0 | 0 | 0 |  |  |  | )*4 | )*4 | )*4 | )*4 |  | )*4 | )*4 |  |  |  | 0 | 0 | 1 | 1 |  |  |  | 1010 | шт. | шт. | 1 | [6 empty] | 284416175 | 1 | СН-2012 | 0 |  | 4 | 0 | Подрядные работы, гл. 1-5,7 | работа |  |  |  | 2228224 | 247.69 | 0 | 0 | 0 | 247.69 | 0.25 | 0 | 0 | [17 empty] | 0 | 0 | 0 |  |  |  |  | 70 | 10 |  |  |  |  | 0 |  | 412660737 | 2 | 1 | -2 | 0 | 0 | 0 | 0 | 0 | 0 | 0 |  | 0 | 0 | 0 |  | 0 | 1 | 0 | 0 | 0 | 0 | 0 | 0
17 | 1 |  | 500 | 343 | 2.14-3701-7-3/1 | Внешний осмотр монтажа кроссировок и жил шкафа связи | шт. | 0 | 0 | 0 |  |  |  | 0 | 0 | 0 | 0 | 0 | 0 | 0 | 0 | 0 | 0 | 0 |  | 288585831 | 1624.84 | 0 | 0 | 0 | 1624.84 | 0 | 1.64 | 0 | 0 | 406.21 | 0 | 0 | 0 | 406.21 | 0 | 0.41 | 0 | 0 | 70 | 10 | 1 | 1 |  |  | 1 | 1 | 1 | 1 |  |  |  |  | 0 | 4 | СН-2012.2 Выпуск № 5 (в текущих ценах по состоянию на 01.10.2025 г.). 2.14-3701-7-3/1 |  |  | 0 | 284416172 |  | 0 | 1 | 0 | 1 | 1 | 1 | 1 | 1 | 1 |  | 70 | 10 |  |  |  | 0 | 0 | 0 | [5 empty] | 0 |  | 0 | 0 | 0 | 0 | 0 | 1624.84 | 0 | 1.64 | 0 | 0 | 0 | 0 |  |  |  | )*4 | )*4 | )*4 | )*4 |  | )*4 | )*4 |  |  |  | 0 | 0 | 1 | 1 |  |  |  | 1010 | шт. | шт. | 1 | [6 empty] | 284416175 | 1 | СН-2012 | 0 |  | 4 | 0 | Подрядные работы, гл. 1-5,7 | работа |  |  |  | 2228224 | 406.21 | 0 | 0 | 0 | 406.21 | 0.41 | 0 | 0 | [17 empty] | 0 | 0 | 0 |  |  |  |  | 70 | 10 |  |  |  |  | 0 |  | -1253208674 | 2 | 1 | -2 | 0 | 0 | 0 | 0 | 0 | 0 | 0 |  | 0 | 0 | 0 |  | 0 | 1 | 0 | 0 | 0 | 0 | 0 | 0
17 | 1 |  | 501 | 344 | 2.14-2103-14-4/1 | Техническое сопровождение ЛВС, техническое обслуживание устройств бесперебойного питания UPS | устройство | 0 | 0 | 0 |  |  |  | 0 | 0 | 0 | 0 | 0 | 0 | 0 | 0 | 0 | 0 | 0 |  | 288585831 | 5944.52 | 0 | 0 | 0 | 5944.52 | 0 | 6 | 0 | 0 | 1486.13 | 0 | 0 | 0 | 1486.13 | 0 | 1.5 | 0 | 0 | 70 | 10 | 1 | 1 |  |  | 1 | 1 | 1 | 1 |  |  |  |  | 0 | 4 | СН-2012.2 Выпуск № 5 (в текущих ценах по состоянию на 01.10.2025 г.). 2.14-2103-14-4/1 |  |  | 0 | 284416172 |  | 0 | 1 | 0 | 1 | 1 | 1 | 1 | 1 | 1 |  | 70 | 10 |  |  |  | 0 | 0 | 0 | [5 empty] | 0 |  | 0 | 0 | 0 | 0 | 0 | 5944.52 | 0 | 6 | 0 | 0 | 0 | 0 |  |  |  | )*4 | )*4 | )*4 | )*4 |  | )*4 | )*4 |  |  |  | 0 | 0 | 1 | 1 |  |  |  | 1013 | устройство | устройство | 1 | [6 empty] | 284416175 | 1 | СН-2012 | 0 |  | 4 | 0 | Подрядные работы, гл. 1-5,7 | работа |  |  |  | 2228224 | 1486.13 | 0 | 0 | 0 | 1486.13 | 1.5 | 0 | 0 | [17 empty] | 0 | 0 | 0 |  |  |  |  | 70 | 10 |  |  |  |  | 0 |  | 1426872193 | 2 | 1 | -2 | 0 | 0 | 0 | 0 | 0 | 0 | 0 |  | 0 | 0 | 0 |  | 0 | 1 | 0 | 0 | 0 | 0 | 0 | 0
17 | 1 |  | 503 | 345 | 2.1-3501-2-2/1 | Сетевой коммутатор, контроль соединений, проверка работоспособности | 1 коммутатор | 0 | 0 | 0 |  |  |  | 0 | 0 | 0 | 0 | 0 | 0 | 0 | 0 | 0 | 0 | 0 |  | 288585831 | 5490.68 | 0 | 338.78 | 214.76 | 5151.9 | 0 | 5.2 | 0 | 0 | 422.36 | 0 | 26.06 | 16.52 | 396.3 | 0 | 0.4 | 0 | 0 | 70 | 10 | 1 | 1 |  |  | 1 | 1 | 1 | 1 |  |  |  |  | 0 | 4 | СН-2012.2 Выпуск № 5 (в текущих ценах по состоянию на 01.10.2025 г.). 2.1-3501-2-2/1 |  |  | 0 | 284416172 |  | 0 | 1 | 0 | 1 | 1 | 1 | 1 | 1 | 1 |  | 70 | 10 |  |  |  | 0 | 0 | 0 | [5 empty] | 0 |  | 0 | 0 | 0 | 338.78 | 214.76 | 5151.9 | 0 | 5.2 | 0 | 0 | 0 | 0 |  |  |  | )*13 | )*13 | )*13 | )*13 |  | )*13 | )*13 |  |  |  | 0 | 0 | 1 | 1 |  |  |  | 1013 | 1 коммутатор | 1 коммутатор | 1 | [6 empty] | 284416175 | 1 | СН-2012 | 0 |  | 4 | 0 | Подрядные работы, гл. 1-5,7 | работа |  |  |  | 1441792 | 422.36 | 0 | 26.06 | 16.52 | 396.3 | 0.4 | 0 | 0 | [17 empty] | 0 | 0 | 0 |  |  |  |  | 70 | 10 |  |  |  |  | 0 |  | 469972417 | 2 | 1 | -2 | 0 | 0 | 0 | 0 | 0 | 0 | 0 |  | 0 | 0 | 0 |  | 0 | 1 | 0 | 0 | 0 | 0 | 0 | 0
17 | 1 |  | 504 | 346 | 2.14-2103-3-5/1 | Системное сопровождение активного оборудования вычислительных сетей (маршрутизаторы, коммутаторы, концентраторы), сервисное сопровождение и обслуживание программного обеспечения активного сетевого оборудования | устройство | 0 | 0 | 0 |  |  |  | 0 | 0 | 0 | 0 | 0 | 0 | 0 | 0 | 0 | 0 | 0 |  | 288585831 | 42234.66 | 0 | 0 | 0 | 42234.66 | 0 | 39 | 0 | 0 | 3248.82 | 0 | 0 | 0 | 3248.82 | 0 | 3 | 0 | 0 | 70 | 10 | 1 | 1 |  |  | 1 | 1 | 1 | 1 |  |  |  |  | 0 | 4 | СН-2012.2 Выпуск № 5 (в текущих ценах по состоянию на 01.10.2025 г.). 2.14-2103-3-5/1 |  |  | 0 | 284416172 |  | 0 | 1 | 0 | 1 | 1 | 1 | 1 | 1 | 1 |  | 70 | 10 |  |  |  | 0 | 0 | 0 | [5 empty] | 0 |  | 0 | 0 | 0 | 0 | 0 | 42234.66 | 0 | 39 | 0 | 0 | 0 | 0 |  |  |  | )*13 | )*13 | )*13 | )*13 |  | )*13 | )*13 |  |  |  | 0 | 0 | 1 | 1 |  |  |  | 1013 | устройство | устройство | 1 | [6 empty] | 284416175 | 1 | СН-2012 | 0 |  | 4 | 0 | Подрядные работы, гл. 1-5,7 | работа |  |  |  | 1441792 | 3248.82 | 0 | 0 | 0 | 3248.82 | 3 | 0 | 0 | [17 empty] | 0 | 0 | 0 |  |  |  |  | 70 | 10 |  |  |  |  | 0 |  | -1850798320 | 2 | 1 | -2 | 0 | 0 | 0 | 0 | 0 | 0 | 0 |  | 0 | 0 | 0 |  | 0 | 1 | 0 | 0 | 0 | 0 | 0 | 0
17 | 1 |  | 505 | 347 | 2.14-2103-14-1/1 | Техническое сопровождение ЛВС, настройка и техническая поддержка активного сетевого оборудования | устройство | 0 | 0 | 0 |  |  |  | 0 | 0 | 0 | 0 | 0 | 0 | 0 | 0 | 0 | 0 | 0 |  | 288585831 | 51519 | 0 | 0 | 0 | 51519 | 0 | 52 | 0 | 0 | 3963 | 0 | 0 | 0 | 3963 | 0 | 4 | 0 | 0 | 70 | 10 | 1 | 1 |  |  | 1 | 1 | 1 | 1 |  |  |  |  | 0 | 4 | СН-2012.2 Выпуск № 5 (в текущих ценах по состоянию на 01.10.2025 г.). 2.14-2103-14-1/1 |  |  | 0 | 284416172 |  | 0 | 1 | 0 | 1 | 1 | 1 | 1 | 1 | 1 |  | 70 | 10 |  |  |  | 0 | 0 | 0 | [5 empty] | 0 |  | 0 | 0 | 0 | 0 | 0 | 51519 | 0 | 52 | 0 | 0 | 0 | 0 |  |  |  | )*13 | )*13 | )*13 | )*13 |  | )*13 | )*13 |  |  |  | 0 | 0 | 1 | 1 |  |  |  | 1013 | устройство | устройство | 1 | [6 empty] | 284416175 | 1 | СН-2012 | 0 |  | 4 | 0 | Подрядные работы, гл. 1-5,7 | работа |  |  |  | 1441792 | 3963 | 0 | 0 | 0 | 3963 | 4 | 0 | 0 | [17 empty] | 0 | 0 | 0 |  |  |  |  | 70 | 10 |  |  |  |  | 0 |  | 1288945035 | 2 | 1 | -2 | 0 | 0 | 0 | 0 | 0 | 0 | 0 |  | 0 | 0 | 0 |  | 0 | 1 | 0 | 0 | 0 | 0 | 0 | 0
51 | 1 | 5 | 4055 |  | Новый подраздел | ЛВС - Инженерные сооружения и коммуникации | 0 | [6 empty] | 0 | 0 | 0 | 0 | 0 | 0 | 0 | 0 | 0 | 0 | 0 |  |  | 0 | 0 | 0 | 0 | 0 | 0 | 0 | 0 | 0 | 0 | 0 |  |  | 0 | 0 | 0 | 0 | 0 | 0 | 0 | 0 | 0 | 0 | 0 | 0 | 0 | 0 | 0 | 0 | [19 empty] | 0 | 0 | 0 | 0 | 0 | 0 | 0 | 0 | 0 | 0 | 0 | 0 | 0 | 0 | 0 | 0 | [114 empty] | 0
50 | 0 | 0 | 1 | 201 | 0 | ПЗ | Прямые затраты |  |  | 201 | 1 | 3 |  | 2 | [7 empty] | 820824.04 | 1 | 820824.04
50 | 0 | 0 | 1 | 202 | 0 | СтМатОб | Стоимость материальных ресурсов (всего) |  |  | 202 | 2 | 3 |  | 2 | [7 empty] | 0 | 1 | 0
50 | 0 | 0 | 1 | 222 | 0 | СтМатОбЗак | Стоимость материалов и оборудования заказчика |  |  | 222 | 3 | 3 |  | 2 | [7 empty] | 0 | 1 | 0
50 | 0 | 0 | 1 | 225 | 0 | СтМатОбПод | Стоимость материалов и оборудования подрядчика |  |  | 225 | 4 | 3 |  | 2 | [7 empty] | 0 | 1 | 0
50 | 0 | 0 | 1 | 226 | 0 | СтМат | Стоимость материалов (всего) |  |  | 226 | 5 | 3 |  | 2 | [7 empty] | 0 | 1 | 0
50 | 0 | 0 | 1 | 227 | 0 | СтМатЗак | Стоимость материалов заказчика |  |  | 227 | 6 | 3 |  | 2 | [7 empty] | 0 | 1 | 0
50 | 0 | 0 | 1 | 228 | 0 | СтМатПод | Стоимость материалов подрядчика |  |  | 228 | 7 | 3 |  | 2 | [7 empty] | 0 | 1 | 0
50 | 0 | 0 | 1 | 216 | 0 | Оборуд | Стоимость оборудования (всего) |  |  | 216 | 8 | 3 |  | 2 | [7 empty] | 0 | 1 | 0
50 | 0 | 0 | 1 | 223 | 0 | ОборудЗак | Стоимость оборудования заказчика |  |  | 223 | 9 | 3 |  | 2 | [7 empty] | 0 | 1 | 0
50 | 0 | 0 | 1 | 229 | 0 | ОборудПод | Стоимость оборудования подрядчика |  |  | 229 | 10 | 3 |  | 2 | [7 empty] | 0 | 1 | 0
50 | 0 | 0 | 1 | 203 | 0 | ЭММ | Эксплуатация машин |  |  | 203 | 11 | 3 |  | 2 | [7 empty] | 2710.24 | 1 | 2710.24
50 | 0 | 0 | 1 | 231 | 0 | ЭММсНРиСП | Эксплуатация машин по ТСН-2001.16 |  |  | 231 | 12 | 3 |  | 2 | [7 empty] | 0 | 1 | 0
50 | 0 | 0 | 1 | 204 | 0 | ЗПМ | ЗП машинистов |  |  | 204 | 13 | 3 |  | 2 | [7 empty] | 1718.08 | 1 | 1718.08
50 | 0 | 0 | 1 | 205 | 0 | ОЗП | Основная ЗП рабочих |  |  | 205 | 14 | 3 |  | 2 | [7 empty] | 818113.8 | 1 | 818113.8
50 | 0 | 0 | 1 | 232 | 0 | ОЗПсНРиСП | Основная ЗП рабочих по ТСН-2001.16 |  |  | 232 | 15 | 3 |  | 2 | [7 empty] | 0 | 1 | 0
50 | 0 | 0 | 1 | 214 | 0 | Строит | Строительные работы с НР и СП |  |  | 214 | 16 | 3 |  | 2 | [7 empty] | 0 | 1 | 0
50 | 0 | 0 | 1 | 215 | 0 | Монтаж | Монтажные работы с НР и СП |  |  | 215 | 17 | 3 |  | 2 | [7 empty] | 0 | 1 | 0
50 | 0 | 0 | 1 | 217 | 0 | Прочие | Прочие работы с НР и СП |  |  | 217 | 18 | 3 |  | 2 | [7 empty] | 1477170.61 | 1 | 1477170.61
50 | 0 | 0 | 1 | 230 | 0 | ПрочиеЗатр | Прочие затраты по ТСН-2001.16 |  |  | 230 | 19 | 3 |  | 2 | [7 empty] | 0 | 1 | 0
50 | 0 | 0 | 1 | 206 | 0 | ВозврМат | Возврат материалов |  |  | 206 | 20 | 3 |  | 2 | [7 empty] | 0 | 1 | 0
50 | 0 | 0 | 1 | 207 | 0 | ТрудСтр | Трудозатраты строителей |  |  | 207 | 21 | 3 |  | -1 | [7 empty] | 796.72 | 1 | 796.72
50 | 0 | 0 | 1 | 208 | 0 | ТрудМаш | Трудозатраты машинистов |  |  | 208 | 22 | 3 |  | -1 | [7 empty] | 0 | 1 | 0
50 | 0 | 0 | 1 | 209 | 0 | ТранспМат | Транспорт материалов |  |  | 209 | 23 | 3 |  | 2 | [7 empty] | 0 | 1 | 0
50 | 0 | 0 | 1 | 233 | 0 | Перевозка | Перевозка грузов |  |  | 233 | 24 | 3 |  | 2 | [7 empty] | 0 | 1 | 0
50 | 0 | 0 | 1 | 210 | 0 | НР | Накладные расходы |  |  | 210 | 25 | 3 |  | 2 | [7 empty] | 572679.66 | 1 | 572679.66
50 | 0 | 0 | 1 | 211 | 0 | СмПриб | Сметная прибыль |  |  | 211 | 26 | 3 |  | 2 | [7 empty] | 81811.38 | 1 | 81811.38
50 | 0 | 0 | 1 | 224 | 0 | Всего | Всего с НР и СП |  |  | 224 | 27 | 3 |  | 2 | [7 empty] | 1477170.61 | 1 | 1477170.61
5 | 1 |  | 4102 |  | Новый подраздел | СВН - Здания |  | 0 |  | 0 | [7 empty] | 0 |  |  | 0 | [53 empty] | 0 | [11 empty] | 0
52 | 1 | 5 | 4096 | 0 | Новый подраздел | СВН - Здания | [7 empty] | 0 | 0 | 0 | 0 | 0 | 0 | 0 | 0 | 0 | 0 | 0 | 0 | 0 | 0 | 0 | 0 | 0 | 0 | 0 | 0 | 0 | 0 | 0 | 0 | 0 | 0 | 0 | 0 | 0 | 0 | 0 | 0 | 0 | 0 | 0 | 0 | 0 | 0 | 0 | 0 | 0 | 0 | 0 | 0 | 0 | 0 | 0 | 0 | 0 | 0 | 0 | 0 | 0 | 0 | 0 | 0 | 0 | 0 | 0 | 0 | 0 | 0 | 0 | 0 | 0 | 0 | 0 | 0 | 0 | 0 | 0 | 0 | 0 | 0 | 0 | 0 | 0 | 0 | 0 | 0 | 0 | 0 | 0 | 0 | 0 | 0 | 0 | 0 | 0 | 0 | 0 | 0 | 0 | 0 | 0 | 0 | 0 | 0 | 0 | 0 | 0 | 0 | 0 | 0 | 0 | 0 | 0 | 0 | 0 | 0 | 0 | 0 | 0 | 0 | 0 | 0 | 0 | 0 | 0 | 0 | 0 | 0 | 0 | 0 | 0 | 0 | 0 | 0 | 0 | 0 | 0 | 0 | 0 | 0 | 0 | 0 | 0 | 0 | 0 | 0 | 0 | 0 | 0 | 0 | 0 | 0 | 0 | 0 | 0 | 0 | 0 | 0 | 0 | 0 | 0 | 0 | 0 | 0 | 0 | 0 | 0 | 0 | 0 | 0 | 0 | 0 | 0 | 0 | 0 | 0 | 0 | 0 | 0 | 0 | 0 | 0 | 0 | 0 | 0 | 0 | 0 | 0 | 0 | 0 | 0 | 0 | 0 | 0 | 0 | 0 | 0 | 0
17 | 1 |  | 508 | 348 | 1.22-2203-2-2/1 | Техническое обслуживание камеры видеонаблюдения | шт. | 0 | 0 | 0 |  |  |  | 0 | 0 | 0 | 0 | 0 | 0 | 0 | 0 | 0 | 0 | 0 |  | 288585831 | 16991.65 | 108.81 | 0 | 0 | 16882.84 | 0 | 23.79 | 0 | 0 | 1307.05 | 8.37 | 0 | 0 | 1298.68 | 0 | 1.83 | 0 | 0 | 70 | 10 | 1 | 1 |  |  | 1 | 1 | 1 | 1 |  |  |  |  | 0 | 4 | СН-2012.1 Выпуск № 5 (в текущих ценах по состоянию на 01.10.2025 г.). 1.22-2203-2-2/1 |  |  | 0 | 284416172 |  | 0 | 1 | 0 | 1 | 1 | 1 | 1 | 1 | 1 |  | 70 | 10 |  |  |  | 0 | 0 | 0 | [5 empty] | 0 |  | 0 | 0 | 108.81 | 0 | 0 | 16882.84 | 0 | 23.79 | 0 | 0 | 0 | 0 |  |  |  | )*13 | )*13 | )*13 | )*13 |  | )*13 | )*13 |  |  |  | 0 | 0 | 1 | 1 |  |  |  | 1010 | шт. | шт. | 1 | [6 empty] | 284416175 | 1 | СН-2012 | 0 |  | 4 | 0 | Подрядные работы, гл. 1-5,7 | работа |  |  |  | 1441792 | 1307.05 | 8.37 | 0 | 0 | 1298.68 | 1.83 | 0 | 0 | [17 empty] | 0 | 0 | 0 |  |  |  |  | 70 | 10 |  |  |  |  | 0 |  | 368213878 | 2 | 1 | -2 | 0 | 0 | 0 | 0 | 0 | 0 | 0 |  | 0 | 0 | 0 |  | 0 | 1 | 0 | 0 | 0 | 0 | 0 | 0
51 | 1 | 5 | 4096 |  | Новый подраздел | СВН - Здания | 0 | [6 empty] | 0 | 0 | 0 | 0 | 0 | 0 | 0 | 0 | 0 | 0 | 0 |  |  | 0 | 0 | 0 | 0 | 0 | 0 | 0 | 0 | 0 | 0 | 0 |  |  | 0 | 0 | 0 | 0 | 0 | 0 | 0 | 0 | 0 | 0 | 0 | 0 | 0 | 0 | 0 | 0 | [19 empty] | 0 | 0 | 0 | 0 | 0 | 0 | 0 | 0 | 0 | 0 | 0 | 0 | 0 | 0 | 0 | 0 | [114 empty] | 0
50 | 0 | 0 | 1 | 201 | 0 | ПЗ | Прямые затраты |  |  | 201 | 1 | 3 |  | 2 | [7 empty] | 271866.4 | 1 | 271866.4
50 | 0 | 0 | 1 | 202 | 0 | СтМатОб | Стоимость материальных ресурсов (всего) |  |  | 202 | 2 | 3 |  | 2 | [7 empty] | 1740.96 | 1 | 1740.96
50 | 0 | 0 | 1 | 222 | 0 | СтМатОбЗак | Стоимость материалов и оборудования заказчика |  |  | 222 | 3 | 3 |  | 2 | [7 empty] | 0 | 1 | 0
50 | 0 | 0 | 1 | 225 | 0 | СтМатОбПод | Стоимость материалов и оборудования подрядчика |  |  | 225 | 4 | 3 |  | 2 | [7 empty] | 1740.96 | 1 | 1740.96
50 | 0 | 0 | 1 | 226 | 0 | СтМат | Стоимость материалов (всего) |  |  | 226 | 5 | 3 |  | 2 | [7 empty] | 1740.96 | 1 | 1740.96
50 | 0 | 0 | 1 | 227 | 0 | СтМатЗак | Стоимость материалов заказчика |  |  | 227 | 6 | 3 |  | 2 | [7 empty] | 0 | 1 | 0
50 | 0 | 0 | 1 | 228 | 0 | СтМатПод | Стоимость материалов подрядчика |  |  | 228 | 7 | 3 |  | 2 | [7 empty] | 1740.96 | 1 | 1740.96
50 | 0 | 0 | 1 | 216 | 0 | Оборуд | Стоимость оборудования (всего) |  |  | 216 | 8 | 3 |  | 2 | [7 empty] | 0 | 1 | 0
50 | 0 | 0 | 1 | 223 | 0 | ОборудЗак | Стоимость оборудования заказчика |  |  | 223 | 9 | 3 |  | 2 | [7 empty] | 0 | 1 | 0
50 | 0 | 0 | 1 | 229 | 0 | ОборудПод | Стоимость оборудования подрядчика |  |  | 229 | 10 | 3 |  | 2 | [7 empty] | 0 | 1 | 0
50 | 0 | 0 | 1 | 203 | 0 | ЭММ | Эксплуатация машин |  |  | 203 | 11 | 3 |  | 2 | [7 empty] | 0 | 1 | 0
50 | 0 | 0 | 1 | 231 | 0 | ЭММсНРиСП | Эксплуатация машин по ТСН-2001.16 |  |  | 231 | 12 | 3 |  | 2 | [7 empty] | 0 | 1 | 0
50 | 0 | 0 | 1 | 204 | 0 | ЗПМ | ЗП машинистов |  |  | 204 | 13 | 3 |  | 2 | [7 empty] | 0 | 1 | 0
50 | 0 | 0 | 1 | 205 | 0 | ОЗП | Основная ЗП рабочих |  |  | 205 | 14 | 3 |  | 2 | [7 empty] | 270125.44 | 1 | 270125.44
50 | 0 | 0 | 1 | 232 | 0 | ОЗПсНРиСП | Основная ЗП рабочих по ТСН-2001.16 |  |  | 232 | 15 | 3 |  | 2 | [7 empty] | 0 | 1 | 0
50 | 0 | 0 | 1 | 214 | 0 | Строит | Строительные работы с НР и СП |  |  | 214 | 16 | 3 |  | 2 | [7 empty] | 0 | 1 | 0
50 | 0 | 0 | 1 | 215 | 0 | Монтаж | Монтажные работы с НР и СП |  |  | 215 | 17 | 3 |  | 2 | [7 empty] | 0 | 1 | 0
50 | 0 | 0 | 1 | 217 | 0 | Прочие | Прочие работы с НР и СП |  |  | 217 | 18 | 3 |  | 2 | [7 empty] | 487966.75 | 1 | 487966.75
50 | 0 | 0 | 1 | 230 | 0 | ПрочиеЗатр | Прочие затраты по ТСН-2001.16 |  |  | 230 | 19 | 3 |  | 2 | [7 empty] | 0 | 1 | 0
50 | 0 | 0 | 1 | 206 | 0 | ВозврМат | Возврат материалов |  |  | 206 | 20 | 3 |  | 2 | [7 empty] | 0 | 1 | 0
50 | 0 | 0 | 1 | 207 | 0 | ТрудСтр | Трудозатраты строителей |  |  | 207 | 21 | 3 |  | -1 | [7 empty] | 380.64 | 1 | 380.64
50 | 0 | 0 | 1 | 208 | 0 | ТрудМаш | Трудозатраты машинистов |  |  | 208 | 22 | 3 |  | -1 | [7 empty] | 0 | 1 | 0
50 | 0 | 0 | 1 | 209 | 0 | ТранспМат | Транспорт материалов |  |  | 209 | 23 | 3 |  | 2 | [7 empty] | 0 | 1 | 0
50 | 0 | 0 | 1 | 233 | 0 | Перевозка | Перевозка грузов |  |  | 233 | 24 | 3 |  | 2 | [7 empty] | 0 | 1 | 0
50 | 0 | 0 | 1 | 210 | 0 | НР | Накладные расходы |  |  | 210 | 25 | 3 |  | 2 | [7 empty] | 189087.81 | 1 | 189087.81
50 | 0 | 0 | 1 | 211 | 0 | СмПриб | Сметная прибыль |  |  | 211 | 26 | 3 |  | 2 | [7 empty] | 27012.54 | 1 | 27012.54
50 | 0 | 0 | 1 | 224 | 0 | Всего | Всего с НР и СП |  |  | 224 | 27 | 3 |  | 2 | [7 empty] | 487966.75 | 1 | 487966.75
5 | 1 |  | 4142 |  | Новый подраздел | СВН - Инженерные сооружения и коммуникации |  | 0 |  | -1 | [7 empty] | 0 |  |  | 0 | [53 empty] | 0 | [11 empty] | 0
52 | 1 | 5 | 4132 | 0 | Новый подраздел | СВН - Инженерные сооружения и коммуникации | [7 empty] | 0 | 0 | 0 | 0 | 0 | 0 | 0 | 0 | 0 | 0 | 0 | 0 | 0 | 0 | 0 | 0 | 0 | 0 | 0 | 0 | 0 | 0 | 0 | 0 | 0 | 0 | 0 | 0 | 0 | 0 | 0 | 0 | 0 | 0 | 0 | 0 | 0 | 0 | 0 | 0 | 0 | 0 | 0 | 0 | 0 | 0 | 0 | 0 | 0 | 0 | 0 | 0 | 0 | 0 | 0 | 0 | 0 | 0 | 0 | 0 | 0 | 0 | 0 | 0 | 0 | 0 | 0 | 0 | 0 | 0 | 0 | 0 | 0 | 0 | 0 | 0 | 0 | 0 | 0 | 0 | 0 | 0 | 0 | 0 | 0 | 0 | 0 | 0 | 0 | 0 | 0 | 0 | 0 | 0 | 0 | 0 | 0 | 0 | 0 | 0 | 0 | 0 | 0 | 0 | 0 | 0 | 0 | 0 | 0 | 0 | 0 | 0 | 0 | 0 | 0 | 0 | 0 | 0 | 0 | 0 | 0 | 0 | 0 | 0 | 0 | 0 | 0 | 0 | 0 | 0 | 0 | 0 | 0 | 0 | 0 | 0 | 0 | 0 | 0 | 0 | 0 | 0 | 0 | 0 | 0 | 0 | 0 | 0 | 0 | 0 | 0 | 0 | 0 | 0 | 0 | 0 | 0 | 0 | 0 | 0 | 0 | 0 | 0 | 0 | 0 | 0 | 0 | 0 | 0 | 0 | 0 | 0 | 0 | 0 | 0 | 0 | 0 | 0 | 0 | 0 | 0 | 0 | 0 | 0 | 0 | 0 | 0 | 0 | 0 | 0 | 0 | 0
17 | 1 |  | 509 | 349 | 2.14-3701-7-4/1 | Проверка монтажа кабеля в шкафу связи | шт. | 0 | 0 | 0 |  |  |  | 0 | 0 | 0 | 0 | 0 | 0 | 0 | 0 | 0 | 0 | 0 |  | 288585831 | 990.76 | 0 | 0 | 0 | 990.76 | 0 | 1 | 0 | 0 | 247.69 | 0 | 0 | 0 | 247.69 | 0 | 0.25 | 0 | 0 | 70 | 10 | 1 | 1 |  |  | 1 | 1 | 1 | 1 |  |  |  |  | 0 | 4 | СН-2012.2 Выпуск № 5 (в текущих ценах по состоянию на 01.10.2025 г.). 2.14-3701-7-4/1 |  |  | 0 | 284416172 |  | 0 | 1 | 0 | 1 | 1 | 1 | 1 | 1 | 1 |  | 70 | 10 |  |  |  | 0 | 0 | 0 | [5 empty] | 0 |  | 0 | 0 | 0 | 0 | 0 | 990.76 | 0 | 1 | 0 | 0 | 0 | 0 |  |  |  | )*4 | )*4 | )*4 | )*4 |  | )*4 | )*4 |  |  |  | 0 | 0 | 1 | 1 |  |  |  | 1010 | шт. | шт. | 1 | [6 empty] | 284416175 | 1 | СН-2012 | 0 |  | 4 | 0 | Подрядные работы, гл. 1-5,7 | работа |  |  |  | 2228224 | 247.69 | 0 | 0 | 0 | 247.69 | 0.25 | 0 | 0 | [17 empty] | 0 | 0 | 0 |  |  |  |  | 70 | 10 |  |  |  |  | 0 |  | 412660737 | 2 | 1 | -2 | 0 | 0 | 0 | 0 | 0 | 0 | 0 |  | 0 | 0 | 0 |  | 0 | 1 | 0 | 0 | 0 | 0 | 0 | 0
17 | 1 |  | 510 | 350 | 2.14-3701-7-3/1 | Внешний осмотр монтажа кроссировок и жил шкафа связи | шт. | 0 | 0 | 0 |  |  |  | 0 | 0 | 0 | 0 | 0 | 0 | 0 | 0 | 0 | 0 | 0 |  | 288585831 | 1624.84 | 0 | 0 | 0 | 1624.84 | 0 | 1.64 | 0 | 0 | 406.21 | 0 | 0 | 0 | 406.21 | 0 | 0.41 | 0 | 0 | 70 | 10 | 1 | 1 |  |  | 1 | 1 | 1 | 1 |  |  |  |  | 0 | 4 | СН-2012.2 Выпуск № 5 (в текущих ценах по состоянию на 01.10.2025 г.). 2.14-3701-7-3/1 |  |  | 0 | 284416172 |  | 0 | 1 | 0 | 1 | 1 | 1 | 1 | 1 | 1 |  | 70 | 10 |  |  |  | 0 | 0 | 0 | [5 empty] | 0 |  | 0 | 0 | 0 | 0 | 0 | 1624.84 | 0 | 1.64 | 0 | 0 | 0 | 0 |  |  |  | )*4 | )*4 | )*4 | )*4 |  | )*4 | )*4 |  |  |  | 0 | 0 | 1 | 1 |  |  |  | 1010 | шт. | шт. | 1 | [6 empty] | 284416175 | 1 | СН-2012 | 0 |  | 4 | 0 | Подрядные работы, гл. 1-5,7 | работа |  |  |  | 2228224 | 406.21 | 0 | 0 | 0 | 406.21 | 0.41 | 0 | 0 | [17 empty] | 0 | 0 | 0 |  |  |  |  | 70 | 10 |  |  |  |  | 0 |  | -1253208674 | 2 | 1 | -2 | 0 | 0 | 0 | 0 | 0 | 0 | 0 |  | 0 | 0 | 0 |  | 0 | 1 | 0 | 0 | 0 | 0 | 0 | 0
17 | 1 |  | 512 | 351 | 2.1-3501-2-2/1 | Сетевой коммутатор, контроль соединений, проверка работоспособности | 1 коммутатор | 0 | 0 | 0 |  |  |  | 0 | 0 | 0 | 0 | 0 | 0 | 0 | 0 | 0 | 0 | 0 |  | 288585831 | 5490.68 | 0 | 338.78 | 214.76 | 5151.9 | 0 | 5.2 | 0 | 0 | 422.36 | 0 | 26.06 | 16.52 | 396.3 | 0 | 0.4 | 0 | 0 | 70 | 10 | 1 | 1 |  |  | 1 | 1 | 1 | 1 |  |  |  |  | 0 | 4 | СН-2012.2 Выпуск № 5 (в текущих ценах по состоянию на 01.10.2025 г.). 2.1-3501-2-2/1 |  |  | 0 | 284416172 |  | 0 | 1 | 0 | 1 | 1 | 1 | 1 | 1 | 1 |  | 70 | 10 |  |  |  | 0 | 0 | 0 | [5 empty] | 0 |  | 0 | 0 | 0 | 338.78 | 214.76 | 5151.9 | 0 | 5.2 | 0 | 0 | 0 | 0 |  |  |  | )*13 | )*13 | )*13 | )*13 |  | )*13 | )*13 |  |  |  | 0 | 0 | 1 | 1 |  |  |  | 1013 | 1 коммутатор | 1 коммутатор | 1 | [6 empty] | 284416175 | 1 | СН-2012 | 0 |  | 4 | 0 | Подрядные работы, гл. 1-5,7 | работа |  |  |  | 1441792 | 422.36 | 0 | 26.06 | 16.52 | 396.3 | 0.4 | 0 | 0 | [17 empty] | 0 | 0 | 0 |  |  |  |  | 70 | 10 |  |  |  |  | 0 |  | 469972417 | 2 | 1 | -2 | 0 | 0 | 0 | 0 | 0 | 0 | 0 |  | 0 | 0 | 0 |  | 0 | 1 | 0 | 0 | 0 | 0 | 0 | 0
17 | 1 |  | 513 | 352 | 2.14-2103-3-5/1 | Системное сопровождение активного оборудования вычислительных сетей (маршрутизаторы, коммутаторы, концентраторы), сервисное сопровождение и обслуживание программного обеспечения активного сетевого оборудования | устройство | 0 | 0 | 0 |  |  |  | 0 | 0 | 0 | 0 | 0 | 0 | 0 | 0 | 0 | 0 | 0 |  | 288585831 | 42234.66 | 0 | 0 | 0 | 42234.66 | 0 | 39 | 0 | 0 | 3248.82 | 0 | 0 | 0 | 3248.82 | 0 | 3 | 0 | 0 | 70 | 10 | 1 | 1 |  |  | 1 | 1 | 1 | 1 |  |  |  |  | 0 | 4 | СН-2012.2 Выпуск № 5 (в текущих ценах по состоянию на 01.10.2025 г.). 2.14-2103-3-5/1 |  |  | 0 | 284416172 |  | 0 | 1 | 0 | 1 | 1 | 1 | 1 | 1 | 1 |  | 70 | 10 |  |  |  | 0 | 0 | 0 | [5 empty] | 0 |  | 0 | 0 | 0 | 0 | 0 | 42234.66 | 0 | 39 | 0 | 0 | 0 | 0 |  |  |  | )*13 | )*13 | )*13 | )*13 |  | )*13 | )*13 |  |  |  | 0 | 0 | 1 | 1 |  |  |  | 1013 | устройство | устройство | 1 | [6 empty] | 284416175 | 1 | СН-2012 | 0 |  | 4 | 0 | Подрядные работы, гл. 1-5,7 | работа |  |  |  | 1441792 | 3248.82 | 0 | 0 | 0 | 3248.82 | 3 | 0 | 0 | [17 empty] | 0 | 0 | 0 |  |  |  |  | 70 | 10 |  |  |  |  | 0 |  | -1850798320 | 2 | 1 | -2 | 0 | 0 | 0 | 0 | 0 | 0 | 0 |  | 0 | 0 | 0 |  | 0 | 1 | 0 | 0 | 0 | 0 | 0 | 0
17 | 1 |  | 514 | 353 | 2.14-2103-14-1/1 | Техническое сопровождение ЛВС, настройка и техническая поддержка активного сетевого оборудования | устройство | 0 | 0 | 0 |  |  |  | 0 | 0 | 0 | 0 | 0 | 0 | 0 | 0 | 0 | 0 | 0 |  | 288585831 | 51519 | 0 | 0 | 0 | 51519 | 0 | 52 | 0 | 0 | 3963 | 0 | 0 | 0 | 3963 | 0 | 4 | 0 | 0 | 70 | 10 | 1 | 1 |  |  | 1 | 1 | 1 | 1 |  |  |  |  | 0 | 4 | СН-2012.2 Выпуск № 5 (в текущих ценах по состоянию на 01.10.2025 г.). 2.14-2103-14-1/1 |  |  | 0 | 284416172 |  | 0 | 1 | 0 | 1 | 1 | 1 | 1 | 1 | 1 |  | 70 | 10 |  |  |  | 0 | 0 | 0 | [5 empty] | 0 |  | 0 | 0 | 0 | 0 | 0 | 51519 | 0 | 52 | 0 | 0 | 0 | 0 |  |  |  | )*13 | )*13 | )*13 | )*13 |  | )*13 | )*13 |  |  |  | 0 | 0 | 1 | 1 |  |  |  | 1013 | устройство | устройство | 1 | [6 empty] | 284416175 | 1 | СН-2012 | 0 |  | 4 | 0 | Подрядные работы, гл. 1-5,7 | работа |  |  |  | 1441792 | 3963 | 0 | 0 | 0 | 3963 | 4 | 0 | 0 | [17 empty] | 0 | 0 | 0 |  |  |  |  | 70 | 10 |  |  |  |  | 0 |  | 1288945035 | 2 | 1 | -2 | 0 | 0 | 0 | 0 | 0 | 0 | 0 |  | 0 | 0 | 0 |  | 0 | 1 | 0 | 0 | 0 | 0 | 0 | 0
51 | 1 | 5 | 4132 |  | Новый подраздел | СВН - Инженерные сооружения и коммуникации | 0 | [6 empty] | 0 | 0 | 0 | 0 | 0 | 0 | 0 | 0 | 0 | 0 | 0 |  |  | 0 | 0 | 0 | 0 | 0 | 0 | 0 | 0 | 0 | 0 | 0 |  |  | 0 | 0 | 0 | 0 | 0 | 0 | 0 | 0 | 0 | 0 | 0 | 0 | 0 | 0 | 0 | 0 | [19 empty] | 0 | 0 | 0 | 0 | 0 | 0 | 0 | 0 | 0 | 0 | 0 | 0 | 0 | 0 | 0 | 0 | [114 empty] | 0
50 | 0 | 0 | 1 | 201 | 0 | ПЗ | Прямые затраты |  |  | 201 | 1 | 3 |  | 2 | [7 empty] | 449289.36 | 1 | 449289.36
50 | 0 | 0 | 1 | 202 | 0 | СтМатОб | Стоимость материальных ресурсов (всего) |  |  | 202 | 2 | 3 |  | 2 | [7 empty] | 0 | 1 | 0
50 | 0 | 0 | 1 | 222 | 0 | СтМатОбЗак | Стоимость материалов и оборудования заказчика |  |  | 222 | 3 | 3 |  | 2 | [7 empty] | 0 | 1 | 0
50 | 0 | 0 | 1 | 225 | 0 | СтМатОбПод | Стоимость материалов и оборудования подрядчика |  |  | 225 | 4 | 3 |  | 2 | [7 empty] | 0 | 1 | 0
50 | 0 | 0 | 1 | 226 | 0 | СтМат | Стоимость материалов (всего) |  |  | 226 | 5 | 3 |  | 2 | [7 empty] | 0 | 1 | 0
50 | 0 | 0 | 1 | 227 | 0 | СтМатЗак | Стоимость материалов заказчика |  |  | 227 | 6 | 3 |  | 2 | [7 empty] | 0 | 1 | 0
50 | 0 | 0 | 1 | 228 | 0 | СтМатПод | Стоимость материалов подрядчика |  |  | 228 | 7 | 3 |  | 2 | [7 empty] | 0 | 1 | 0
50 | 0 | 0 | 1 | 216 | 0 | Оборуд | Стоимость оборудования (всего) |  |  | 216 | 8 | 3 |  | 2 | [7 empty] | 0 | 1 | 0
50 | 0 | 0 | 1 | 223 | 0 | ОборудЗак | Стоимость оборудования заказчика |  |  | 223 | 9 | 3 |  | 2 | [7 empty] | 0 | 1 | 0
50 | 0 | 0 | 1 | 229 | 0 | ОборудПод | Стоимость оборудования подрядчика |  |  | 229 | 10 | 3 |  | 2 | [7 empty] | 0 | 1 | 0
50 | 0 | 0 | 1 | 203 | 0 | ЭММ | Эксплуатация машин |  |  | 203 | 11 | 3 |  | 2 | [7 empty] | 1355.12 | 1 | 1355.12
50 | 0 | 0 | 1 | 231 | 0 | ЭММсНРиСП | Эксплуатация машин по ТСН-2001.16 |  |  | 231 | 12 | 3 |  | 2 | [7 empty] | 0 | 1 | 0
50 | 0 | 0 | 1 | 204 | 0 | ЗПМ | ЗП машинистов |  |  | 204 | 13 | 3 |  | 2 | [7 empty] | 859.04 | 1 | 859.04
50 | 0 | 0 | 1 | 205 | 0 | ОЗП | Основная ЗП рабочих |  |  | 205 | 14 | 3 |  | 2 | [7 empty] | 447934.24 | 1 | 447934.24
50 | 0 | 0 | 1 | 232 | 0 | ОЗПсНРиСП | Основная ЗП рабочих по ТСН-2001.16 |  |  | 232 | 15 | 3 |  | 2 | [7 empty] | 0 | 1 | 0
50 | 0 | 0 | 1 | 214 | 0 | Строит | Строительные работы с НР и СП |  |  | 214 | 16 | 3 |  | 2 | [7 empty] | 0 | 1 | 0
50 | 0 | 0 | 1 | 215 | 0 | Монтаж | Монтажные работы с НР и СП |  |  | 215 | 17 | 3 |  | 2 | [7 empty] | 0 | 1 | 0
50 | 0 | 0 | 1 | 217 | 0 | Прочие | Прочие работы с НР и СП |  |  | 217 | 18 | 3 |  | 2 | [7 empty] | 808564.51 | 1 | 808564.51
50 | 0 | 0 | 1 | 230 | 0 | ПрочиеЗатр | Прочие затраты по ТСН-2001.16 |  |  | 230 | 19 | 3 |  | 2 | [7 empty] | 0 | 1 | 0
50 | 0 | 0 | 1 | 206 | 0 | ВозврМат | Возврат материалов |  |  | 206 | 20 | 3 |  | 2 | [7 empty] | 0 | 1 | 0
50 | 0 | 0 | 1 | 207 | 0 | ТрудСтр | Трудозатраты строителей |  |  | 207 | 21 | 3 |  | -1 | [7 empty] | 437.6 | 1 | 437.6
50 | 0 | 0 | 1 | 208 | 0 | ТрудМаш | Трудозатраты машинистов |  |  | 208 | 22 | 3 |  | -1 | [7 empty] | 0 | 1 | 0
50 | 0 | 0 | 1 | 209 | 0 | ТранспМат | Транспорт материалов |  |  | 209 | 23 | 3 |  | 2 | [7 empty] | 0 | 1 | 0
50 | 0 | 0 | 1 | 233 | 0 | Перевозка | Перевозка грузов |  |  | 233 | 24 | 3 |  | 2 | [7 empty] | 0 | 1 | 0
50 | 0 | 0 | 1 | 210 | 0 | НР | Накладные расходы |  |  | 210 | 25 | 3 |  | 2 | [7 empty] | 313553.97 | 1 | 313553.97
50 | 0 | 0 | 1 | 211 | 0 | СмПриб | Сметная прибыль |  |  | 211 | 26 | 3 |  | 2 | [7 empty] | 44793.42 | 1 | 44793.42
50 | 0 | 0 | 1 | 224 | 0 | Всего | Всего с НР и СП |  |  | 224 | 27 | 3 |  | 2 | [7 empty] | 808564.51 | 1 | 808564.51
51 | 1 | 4 | 4051 |  | Новый раздел | Зона №3 - 24.1. Внутренние и внутриплощадочные слаботочные сети "Гостиничный комплекс №2 - тип 1 - 1" | 0 | [6 empty] | 0 | 0 | 0 | 0 | 0 | 0 | 0 | 0 | 0 | 0 | 0 | [15 empty] | 0 | 0 | 0 | 0 | 0 | 0 | 0 | 0 | 0 | 0 | 0 | 0 | 0 | 0 | 0 | 0 | [149 empty] | 0
50 | 0 | 0 | 1 | 201 | 0 | ПЗ | Прямые затраты |  |  | 201 | 1 | 3 |  | 2 | [7 empty] | 1541979.8 | 1 | 1541979.8
50 | 0 | 0 | 1 | 202 | 0 | СтМатОб | Стоимость материальных ресурсов (всего) |  |  | 202 | 2 | 3 |  | 2 | [7 empty] | 1740.96 | 1 | 1740.96
50 | 0 | 0 | 1 | 222 | 0 | СтМатОбЗак | Стоимость материалов и оборудования заказчика |  |  | 222 | 3 | 3 |  | 2 | [7 empty] | 0 | 1 | 0
50 | 0 | 0 | 1 | 225 | 0 | СтМатОбПод | Стоимость материалов и оборудования подрядчика |  |  | 225 | 4 | 3 |  | 2 | [7 empty] | 1740.96 | 1 | 1740.96
50 | 0 | 0 | 1 | 226 | 0 | СтМат | Стоимость материалов (всего) |  |  | 226 | 5 | 3 |  | 2 | [7 empty] | 1740.96 | 1 | 1740.96
50 | 0 | 0 | 1 | 227 | 0 | СтМатЗак | Стоимость материалов заказчика |  |  | 227 | 6 | 3 |  | 2 | [7 empty] | 0 | 1 | 0
50 | 0 | 0 | 1 | 228 | 0 | СтМатПод | Стоимость материалов подрядчика |  |  | 228 | 7 | 3 |  | 2 | [7 empty] | 1740.96 | 1 | 1740.96
50 | 0 | 0 | 1 | 216 | 0 | Оборуд | Стоимость оборудования (всего) |  |  | 216 | 8 | 3 |  | 2 | [7 empty] | 0 | 1 | 0
50 | 0 | 0 | 1 | 223 | 0 | ОборудЗак | Стоимость оборудования заказчика |  |  | 223 | 9 | 3 |  | 2 | [7 empty] | 0 | 1 | 0
50 | 0 | 0 | 1 | 229 | 0 | ОборудПод | Стоимость оборудования подрядчика |  |  | 229 | 10 | 3 |  | 2 | [7 empty] | 0 | 1 | 0
50 | 0 | 0 | 1 | 203 | 0 | ЭММ | Эксплуатация машин |  |  | 203 | 11 | 3 |  | 2 | [7 empty] | 4065.36 | 1 | 4065.36
50 | 0 | 0 | 1 | 231 | 0 | ЭММсНРиСП | Эксплуатация машин по ТСН-2001.16 |  |  | 231 | 12 | 3 |  | 2 | [7 empty] | 0 | 1 | 0
50 | 0 | 0 | 1 | 204 | 0 | ЗПМ | ЗП машинистов |  |  | 204 | 13 | 3 |  | 2 | [7 empty] | 2577.12 | 1 | 2577.12
50 | 0 | 0 | 1 | 205 | 0 | ОЗП | Основная ЗП рабочих |  |  | 205 | 14 | 3 |  | 2 | [7 empty] | 1536173.48 | 1 | 1536173.48
50 | 0 | 0 | 1 | 232 | 0 | ОЗПсНРиСП | Основная ЗП рабочих по ТСН-2001.16 |  |  | 232 | 15 | 3 |  | 2 | [7 empty] | 0 | 1 | 0
50 | 0 | 0 | 1 | 214 | 0 | Строит | Строительные работы с НР и СП |  |  | 214 | 16 | 3 |  | 2 | [7 empty] | 0 | 1 | 0
50 | 0 | 0 | 1 | 215 | 0 | Монтаж | Монтажные работы с НР и СП |  |  | 215 | 17 | 3 |  | 2 | [7 empty] | 0 | 1 | 0
50 | 0 | 0 | 1 | 217 | 0 | Прочие | Прочие работы с НР и СП |  |  | 217 | 18 | 3 |  | 2 | [7 empty] | 2773701.87 | 1 | 2773701.87
50 | 0 | 0 | 1 | 230 | 0 | ПрочиеЗатр | Прочие затраты по ТСН-2001.16 |  |  | 230 | 19 | 3 |  | 2 | [7 empty] | 0 | 1 | 0
50 | 0 | 0 | 1 | 206 | 0 | ВозврМат | Возврат материалов |  |  | 206 | 20 | 3 |  | 2 | [7 empty] | 0 | 1 | 0
50 | 0 | 0 | 1 | 207 | 0 | ТрудСтр | Трудозатраты строителей |  |  | 207 | 21 | 3 |  | -1 | [7 empty] | 1614.96 | 1 | 1614.96
50 | 0 | 0 | 1 | 208 | 0 | ТрудМаш | Трудозатраты машинистов |  |  | 208 | 22 | 3 |  | -1 | [7 empty] | 0 | 1 | 0
50 | 0 | 0 | 1 | 209 | 0 | ТранспМат | Транспорт материалов |  |  | 209 | 23 | 3 |  | 2 | [7 empty] | 0 | 1 | 0
50 | 0 | 0 | 1 | 233 | 0 | Перевозка | Перевозка грузов |  |  | 233 | 24 | 3 |  | 2 | [7 empty] | 0 | 1 | 0
50 | 0 | 0 | 1 | 210 | 0 | НР | Накладные расходы |  |  | 210 | 25 | 3 |  | 2 | [7 empty] | 1075321.44 | 1 | 1075321.44
50 | 0 | 0 | 1 | 211 | 0 | СмПриб | Сметная прибыль |  |  | 211 | 26 | 3 |  | 2 | [7 empty] | 153617.34 | 1 | 153617.34
50 | 0 | 0 | 1 | 224 | 0 | Всего | Всего с НР и СП |  |  | 224 | 27 | 3 |  | 2 | [7 empty] | 2773701.87 | 1 | 2773701.87
4 | 1 |  | 4323 |  | Новый раздел | Зона №3 - 24.2. Внутренние и внутриплощадочные слаботочные сети "Гостиничный комплекс №2 - тип 1 - 2" |  | 0 |  | -1 | [7 empty] | 0 |  |  | 0 | [53 empty] | 0 | [11 empty] | 0
52 | 1 | 4 | 4202 | 0 | Новый раздел | Зона №3 - 24.2. Внутренние и внутриплощадочные слаботочные сети "Гостиничный комплекс №2 - тип 1 - 2" | [7 empty] | 0 | 0 | 0 | 0 | 0 | 0 | 0 | 0 | 0 | 0 | 0 | 0 | 0 | 0 | 0 | 0 | 0 | 0 | 0 | 0 | 0 | 0 | 0 | 0 | 0 | 0 | 0 | 0 | 0 | 0 | 0 | 0 | 0 | 0 | 0 | 0 | 0 | 0 | 0 | 0 | 0 | 0 | 0 | 0 | 0 | 0 | 0 | 0 | 0 | 0 | 0 | 0 | 0 | 0 | 0 | 0 | 0 | 0 | 0 | 0 | 0 | 0 | 0 | 0 | 0 | 0 | 0 | 0 | 0 | 0 | 0 | 0 | 0 | 0 | 0 | 0 | 0 | 0 | 0 | 0 | 0 | 0 | 0 | 0 | 0 | 0 | 0 | 0 | 0 | 0 | 0 | 0 | 0 | 0 | 0 | 0 | 0 | 0 | 0 | 0 | 0 | 0 | 0 | 0 | 0 | 0 | 0 | 0 | 0 | 0 | 0 | 0 | 0 | 0 | 0 | 0 | 0 | 0 | 0 | 0 | 0 | 0 | 0 | 0 | 0 | 0 | 0 | 0 | 0 | 0 | 0 | 0 | 0 | 0 | 0 | 0 | 0 | 0 | 0 | 0 | 0 | 0 | 0 | 0 | 0 | 0 | 0 | 0 | 0 | 0 | 0 | 0 | 0 | 0 | 0 | 0 | 0 | 0 | 0 | 0 | 0 | 0 | 0 | 0 | 0 | 0 | 0 | 0 | 0 | 0 | 0 | 0 | 0 | 0 | 0 | 0 | 0 | 0 | 0 | 0 | 0 | 0 | 0 | 0 | 0 | 0 | 0 | 0 | 0 | 0 | 0 | 0
5 | 1 |  | 4217 |  | Новый подраздел | ЛВС - Инженерные сооружения и коммуникации |  | 0 |  | -1 | [7 empty] | 0 |  |  | 0 | [53 empty] | 0 | [11 empty] | 0
52 | 1 | 5 | 4206 | 0 | Новый подраздел | ЛВС - Инженерные сооружения и коммуникации | [7 empty] | 0 | 0 | 0 | 0 | 0 | 0 | 0 | 0 | 0 | 0 | 0 | 0 | 0 | 0 | 0 | 0 | 0 | 0 | 0 | 0 | 0 | 0 | 0 | 0 | 0 | 0 | 0 | 0 | 0 | 0 | 0 | 0 | 0 | 0 | 0 | 0 | 0 | 0 | 0 | 0 | 0 | 0 | 0 | 0 | 0 | 0 | 0 | 0 | 0 | 0 | 0 | 0 | 0 | 0 | 0 | 0 | 0 | 0 | 0 | 0 | 0 | 0 | 0 | 0 | 0 | 0 | 0 | 0 | 0 | 0 | 0 | 0 | 0 | 0 | 0 | 0 | 0 | 0 | 0 | 0 | 0 | 0 | 0 | 0 | 0 | 0 | 0 | 0 | 0 | 0 | 0 | 0 | 0 | 0 | 0 | 0 | 0 | 0 | 0 | 0 | 0 | 0 | 0 | 0 | 0 | 0 | 0 | 0 | 0 | 0 | 0 | 0 | 0 | 0 | 0 | 0 | 0 | 0 | 0 | 0 | 0 | 0 | 0 | 0 | 0 | 0 | 0 | 0 | 0 | 0 | 0 | 0 | 0 | 0 | 0 | 0 | 0 | 0 | 0 | 0 | 0 | 0 | 0 | 0 | 0 | 0 | 0 | 0 | 0 | 0 | 0 | 0 | 0 | 0 | 0 | 0 | 0 | 0 | 0 | 0 | 0 | 0 | 0 | 0 | 0 | 0 | 0 | 0 | 0 | 0 | 0 | 0 | 0 | 0 | 0 | 0 | 0 | 0 | 0 | 0 | 0 | 0 | 0 | 0 | 0 | 0 | 0 | 0 | 0 | 0 | 0 | 0
17 | 1 |  | 515 | 354 | 2.14-3701-7-4/1 | Проверка монтажа кабеля в шкафу связи | шт. | 0 | 0 | 0 |  |  |  | 0 | 0 | 0 | 0 | 0 | 0 | 0 | 0 | 0 | 0 | 0 |  | 288585831 | 990.76 | 0 | 0 | 0 | 990.76 | 0 | 1 | 0 | 0 | 247.69 | 0 | 0 | 0 | 247.69 | 0 | 0.25 | 0 | 0 | 70 | 10 | 1 | 1 |  |  | 1 | 1 | 1 | 1 |  |  |  |  | 0 | 4 | СН-2012.2 Выпуск № 5 (в текущих ценах по состоянию на 01.10.2025 г.). 2.14-3701-7-4/1 |  |  | 0 | 284416172 |  | 0 | 1 | 0 | 1 | 1 | 1 | 1 | 1 | 1 |  | 70 | 10 |  |  |  | 0 | 0 | 0 | [5 empty] | 0 |  | 0 | 0 | 0 | 0 | 0 | 990.76 | 0 | 1 | 0 | 0 | 0 | 0 |  |  |  | )*4 | )*4 | )*4 | )*4 |  | )*4 | )*4 |  |  |  | 0 | 0 | 1 | 1 |  |  |  | 1010 | шт. | шт. | 1 | [6 empty] | 284416175 | 1 | СН-2012 | 0 |  | 4 | 0 | Подрядные работы, гл. 1-5,7 | работа |  |  |  | 2228224 | 247.69 | 0 | 0 | 0 | 247.69 | 0.25 | 0 | 0 | [17 empty] | 0 | 0 | 0 |  |  |  |  | 70 | 10 |  |  |  |  | 0 |  | 412660737 | 2 | 1 | -2 | 0 | 0 | 0 | 0 | 0 | 0 | 0 |  | 0 | 0 | 0 |  | 0 | 1 | 0 | 0 | 0 | 0 | 0 | 0
17 | 1 |  | 516 | 355 | 2.14-3701-7-3/1 | Внешний осмотр монтажа кроссировок и жил шкафа связи | шт. | 0 | 0 | 0 |  |  |  | 0 | 0 | 0 | 0 | 0 | 0 | 0 | 0 | 0 | 0 | 0 |  | 288585831 | 1624.84 | 0 | 0 | 0 | 1624.84 | 0 | 1.64 | 0 | 0 | 406.21 | 0 | 0 | 0 | 406.21 | 0 | 0.41 | 0 | 0 | 70 | 10 | 1 | 1 |  |  | 1 | 1 | 1 | 1 |  |  |  |  | 0 | 4 | СН-2012.2 Выпуск № 5 (в текущих ценах по состоянию на 01.10.2025 г.). 2.14-3701-7-3/1 |  |  | 0 | 284416172 |  | 0 | 1 | 0 | 1 | 1 | 1 | 1 | 1 | 1 |  | 70 | 10 |  |  |  | 0 | 0 | 0 | [5 empty] | 0 |  | 0 | 0 | 0 | 0 | 0 | 1624.84 | 0 | 1.64 | 0 | 0 | 0 | 0 |  |  |  | )*4 | )*4 | )*4 | )*4 |  | )*4 | )*4 |  |  |  | 0 | 0 | 1 | 1 |  |  |  | 1010 | шт. | шт. | 1 | [6 empty] | 284416175 | 1 | СН-2012 | 0 |  | 4 | 0 | Подрядные работы, гл. 1-5,7 | работа |  |  |  | 2228224 | 406.21 | 0 | 0 | 0 | 406.21 | 0.41 | 0 | 0 | [17 empty] | 0 | 0 | 0 |  |  |  |  | 70 | 10 |  |  |  |  | 0 |  | -1253208674 | 2 | 1 | -2 | 0 | 0 | 0 | 0 | 0 | 0 | 0 |  | 0 | 0 | 0 |  | 0 | 1 | 0 | 0 | 0 | 0 | 0 | 0
17 | 1 |  | 517 | 356 | 2.14-2103-14-4/1 | Техническое сопровождение ЛВС, техническое обслуживание устройств бесперебойного питания UPS | устройство | 0 | 0 | 0 |  |  |  | 0 | 0 | 0 | 0 | 0 | 0 | 0 | 0 | 0 | 0 | 0 |  | 288585831 | 5944.52 | 0 | 0 | 0 | 5944.52 | 0 | 6 | 0 | 0 | 1486.13 | 0 | 0 | 0 | 1486.13 | 0 | 1.5 | 0 | 0 | 70 | 10 | 1 | 1 |  |  | 1 | 1 | 1 | 1 |  |  |  |  | 0 | 4 | СН-2012.2 Выпуск № 5 (в текущих ценах по состоянию на 01.10.2025 г.). 2.14-2103-14-4/1 |  |  | 0 | 284416172 |  | 0 | 1 | 0 | 1 | 1 | 1 | 1 | 1 | 1 |  | 70 | 10 |  |  |  | 0 | 0 | 0 | [5 empty] | 0 |  | 0 | 0 | 0 | 0 | 0 | 5944.52 | 0 | 6 | 0 | 0 | 0 | 0 |  |  |  | )*4 | )*4 | )*4 | )*4 |  | )*4 | )*4 |  |  |  | 0 | 0 | 1 | 1 |  |  |  | 1013 | устройство | устройство | 1 | [6 empty] | 284416175 | 1 | СН-2012 | 0 |  | 4 | 0 | Подрядные работы, гл. 1-5,7 | работа |  |  |  | 2228224 | 1486.13 | 0 | 0 | 0 | 1486.13 | 1.5 | 0 | 0 | [17 empty] | 0 | 0 | 0 |  |  |  |  | 70 | 10 |  |  |  |  | 0 |  | 1426872193 | 2 | 1 | -2 | 0 | 0 | 0 | 0 | 0 | 0 | 0 |  | 0 | 0 | 0 |  | 0 | 1 | 0 | 0 | 0 | 0 | 0 | 0
17 | 1 |  | 519 | 357 | 2.1-3501-2-2/1 | Сетевой коммутатор, контроль соединений, проверка работоспособности | 1 коммутатор | 0 | 0 | 0 |  |  |  | 0 | 0 | 0 | 0 | 0 | 0 | 0 | 0 | 0 | 0 | 0 |  | 288585831 | 5490.68 | 0 | 338.78 | 214.76 | 5151.9 | 0 | 5.2 | 0 | 0 | 422.36 | 0 | 26.06 | 16.52 | 396.3 | 0 | 0.4 | 0 | 0 | 70 | 10 | 1 | 1 |  |  | 1 | 1 | 1 | 1 |  |  |  |  | 0 | 4 | СН-2012.2 Выпуск № 5 (в текущих ценах по состоянию на 01.10.2025 г.). 2.1-3501-2-2/1 |  |  | 0 | 284416172 |  | 0 | 1 | 0 | 1 | 1 | 1 | 1 | 1 | 1 |  | 70 | 10 |  |  |  | 0 | 0 | 0 | [5 empty] | 0 |  | 0 | 0 | 0 | 338.78 | 214.76 | 5151.9 | 0 | 5.2 | 0 | 0 | 0 | 0 |  |  |  | )*13 | )*13 | )*13 | )*13 |  | )*13 | )*13 |  |  |  | 0 | 0 | 1 | 1 |  |  |  | 1013 | 1 коммутатор | 1 коммутатор | 1 | [6 empty] | 284416175 | 1 | СН-2012 | 0 |  | 4 | 0 | Подрядные работы, гл. 1-5,7 | работа |  |  |  | 1441792 | 422.36 | 0 | 26.06 | 16.52 | 396.3 | 0.4 | 0 | 0 | [17 empty] | 0 | 0 | 0 |  |  |  |  | 70 | 10 |  |  |  |  | 0 |  | 469972417 | 2 | 1 | -2 | 0 | 0 | 0 | 0 | 0 | 0 | 0 |  | 0 | 0 | 0 |  | 0 | 1 | 0 | 0 | 0 | 0 | 0 | 0
17 | 1 |  | 520 | 358 | 2.14-2103-3-5/1 | Системное сопровождение активного оборудования вычислительных сетей (маршрутизаторы, коммутаторы, концентраторы), сервисное сопровождение и обслуживание программного обеспечения активного сетевого оборудования | устройство | 0 | 0 | 0 |  |  |  | 0 | 0 | 0 | 0 | 0 | 0 | 0 | 0 | 0 | 0 | 0 |  | 288585831 | 42234.66 | 0 | 0 | 0 | 42234.66 | 0 | 39 | 0 | 0 | 3248.82 | 0 | 0 | 0 | 3248.82 | 0 | 3 | 0 | 0 | 70 | 10 | 1 | 1 |  |  | 1 | 1 | 1 | 1 |  |  |  |  | 0 | 4 | СН-2012.2 Выпуск № 5 (в текущих ценах по состоянию на 01.10.2025 г.). 2.14-2103-3-5/1 |  |  | 0 | 284416172 |  | 0 | 1 | 0 | 1 | 1 | 1 | 1 | 1 | 1 |  | 70 | 10 |  |  |  | 0 | 0 | 0 | [5 empty] | 0 |  | 0 | 0 | 0 | 0 | 0 | 42234.66 | 0 | 39 | 0 | 0 | 0 | 0 |  |  |  | )*13 | )*13 | )*13 | )*13 |  | )*13 | )*13 |  |  |  | 0 | 0 | 1 | 1 |  |  |  | 1013 | устройство | устройство | 1 | [6 empty] | 284416175 | 1 | СН-2012 | 0 |  | 4 | 0 | Подрядные работы, гл. 1-5,7 | работа |  |  |  | 1441792 | 3248.82 | 0 | 0 | 0 | 3248.82 | 3 | 0 | 0 | [17 empty] | 0 | 0 | 0 |  |  |  |  | 70 | 10 |  |  |  |  | 0 |  | -1850798320 | 2 | 1 | -2 | 0 | 0 | 0 | 0 | 0 | 0 | 0 |  | 0 | 0 | 0 |  | 0 | 1 | 0 | 0 | 0 | 0 | 0 | 0
17 | 1 |  | 521 | 359 | 2.14-2103-14-1/1 | Техническое сопровождение ЛВС, настройка и техническая поддержка активного сетевого оборудования | устройство | 0 | 0 | 0 |  |  |  | 0 | 0 | 0 | 0 | 0 | 0 | 0 | 0 | 0 | 0 | 0 |  | 288585831 | 51519 | 0 | 0 | 0 | 51519 | 0 | 52 | 0 | 0 | 3963 | 0 | 0 | 0 | 3963 | 0 | 4 | 0 | 0 | 70 | 10 | 1 | 1 |  |  | 1 | 1 | 1 | 1 |  |  |  |  | 0 | 4 | СН-2012.2 Выпуск № 5 (в текущих ценах по состоянию на 01.10.2025 г.). 2.14-2103-14-1/1 |  |  | 0 | 284416172 |  | 0 | 1 | 0 | 1 | 1 | 1 | 1 | 1 | 1 |  | 70 | 10 |  |  |  | 0 | 0 | 0 | [5 empty] | 0 |  | 0 | 0 | 0 | 0 | 0 | 51519 | 0 | 52 | 0 | 0 | 0 | 0 |  |  |  | )*13 | )*13 | )*13 | )*13 |  | )*13 | )*13 |  |  |  | 0 | 0 | 1 | 1 |  |  |  | 1013 | устройство | устройство | 1 | [6 empty] | 284416175 | 1 | СН-2012 | 0 |  | 4 | 0 | Подрядные работы, гл. 1-5,7 | работа |  |  |  | 1441792 | 3963 | 0 | 0 | 0 | 3963 | 4 | 0 | 0 | [17 empty] | 0 | 0 | 0 |  |  |  |  | 70 | 10 |  |  |  |  | 0 |  | 1288945035 | 2 | 1 | -2 | 0 | 0 | 0 | 0 | 0 | 0 | 0 |  | 0 | 0 | 0 |  | 0 | 1 | 0 | 0 | 0 | 0 | 0 | 0
51 | 1 | 5 | 4206 |  | Новый подраздел | ЛВС - Инженерные сооружения и коммуникации | 0 | [6 empty] | 0 | 0 | 0 | 0 | 0 | 0 | 0 | 0 | 0 | 0 | 0 |  |  | 0 | 0 | 0 | 0 | 0 | 0 | 0 | 0 | 0 | 0 | 0 |  |  | 0 | 0 | 0 | 0 | 0 | 0 | 0 | 0 | 0 | 0 | 0 | 0 | 0 | 0 | 0 | 0 | [19 empty] | 0 | 0 | 0 | 0 | 0 | 0 | 0 | 0 | 0 | 0 | 0 | 0 | 0 | 0 | 0 | 0 | [114 empty] | 0
50 | 0 | 0 | 1 | 201 | 0 | ПЗ | Прямые затраты |  |  | 201 | 1 | 3 |  | 2 | [7 empty] | 820824.04 | 1 | 820824.04
50 | 0 | 0 | 1 | 202 | 0 | СтМатОб | Стоимость материальных ресурсов (всего) |  |  | 202 | 2 | 3 |  | 2 | [7 empty] | 0 | 1 | 0
50 | 0 | 0 | 1 | 222 | 0 | СтМатОбЗак | Стоимость материалов и оборудования заказчика |  |  | 222 | 3 | 3 |  | 2 | [7 empty] | 0 | 1 | 0
50 | 0 | 0 | 1 | 225 | 0 | СтМатОбПод | Стоимость материалов и оборудования подрядчика |  |  | 225 | 4 | 3 |  | 2 | [7 empty] | 0 | 1 | 0
50 | 0 | 0 | 1 | 226 | 0 | СтМат | Стоимость материалов (всего) |  |  | 226 | 5 | 3 |  | 2 | [7 empty] | 0 | 1 | 0
50 | 0 | 0 | 1 | 227 | 0 | СтМатЗак | Стоимость материалов заказчика |  |  | 227 | 6 | 3 |  | 2 | [7 empty] | 0 | 1 | 0
50 | 0 | 0 | 1 | 228 | 0 | СтМатПод | Стоимость материалов подрядчика |  |  | 228 | 7 | 3 |  | 2 | [7 empty] | 0 | 1 | 0
50 | 0 | 0 | 1 | 216 | 0 | Оборуд | Стоимость оборудования (всего) |  |  | 216 | 8 | 3 |  | 2 | [7 empty] | 0 | 1 | 0
50 | 0 | 0 | 1 | 223 | 0 | ОборудЗак | Стоимость оборудования заказчика |  |  | 223 | 9 | 3 |  | 2 | [7 empty] | 0 | 1 | 0
50 | 0 | 0 | 1 | 229 | 0 | ОборудПод | Стоимость оборудования подрядчика |  |  | 229 | 10 | 3 |  | 2 | [7 empty] | 0 | 1 | 0
50 | 0 | 0 | 1 | 203 | 0 | ЭММ | Эксплуатация машин |  |  | 203 | 11 | 3 |  | 2 | [7 empty] | 2710.24 | 1 | 2710.24
50 | 0 | 0 | 1 | 231 | 0 | ЭММсНРиСП | Эксплуатация машин по ТСН-2001.16 |  |  | 231 | 12 | 3 |  | 2 | [7 empty] | 0 | 1 | 0
50 | 0 | 0 | 1 | 204 | 0 | ЗПМ | ЗП машинистов |  |  | 204 | 13 | 3 |  | 2 | [7 empty] | 1718.08 | 1 | 1718.08
50 | 0 | 0 | 1 | 205 | 0 | ОЗП | Основная ЗП рабочих |  |  | 205 | 14 | 3 |  | 2 | [7 empty] | 818113.8 | 1 | 818113.8
50 | 0 | 0 | 1 | 232 | 0 | ОЗПсНРиСП | Основная ЗП рабочих по ТСН-2001.16 |  |  | 232 | 15 | 3 |  | 2 | [7 empty] | 0 | 1 | 0
50 | 0 | 0 | 1 | 214 | 0 | Строит | Строительные работы с НР и СП |  |  | 214 | 16 | 3 |  | 2 | [7 empty] | 0 | 1 | 0
50 | 0 | 0 | 1 | 215 | 0 | Монтаж | Монтажные работы с НР и СП |  |  | 215 | 17 | 3 |  | 2 | [7 empty] | 0 | 1 | 0
50 | 0 | 0 | 1 | 217 | 0 | Прочие | Прочие работы с НР и СП |  |  | 217 | 18 | 3 |  | 2 | [7 empty] | 1477170.61 | 1 | 1477170.61
50 | 0 | 0 | 1 | 230 | 0 | ПрочиеЗатр | Прочие затраты по ТСН-2001.16 |  |  | 230 | 19 | 3 |  | 2 | [7 empty] | 0 | 1 | 0
50 | 0 | 0 | 1 | 206 | 0 | ВозврМат | Возврат материалов |  |  | 206 | 20 | 3 |  | 2 | [7 empty] | 0 | 1 | 0
50 | 0 | 0 | 1 | 207 | 0 | ТрудСтр | Трудозатраты строителей |  |  | 207 | 21 | 3 |  | -1 | [7 empty] | 796.72 | 1 | 796.72
50 | 0 | 0 | 1 | 208 | 0 | ТрудМаш | Трудозатраты машинистов |  |  | 208 | 22 | 3 |  | -1 | [7 empty] | 0 | 1 | 0
50 | 0 | 0 | 1 | 209 | 0 | ТранспМат | Транспорт материалов |  |  | 209 | 23 | 3 |  | 2 | [7 empty] | 0 | 1 | 0
50 | 0 | 0 | 1 | 233 | 0 | Перевозка | Перевозка грузов |  |  | 233 | 24 | 3 |  | 2 | [7 empty] | 0 | 1 | 0
50 | 0 | 0 | 1 | 210 | 0 | НР | Накладные расходы |  |  | 210 | 25 | 3 |  | 2 | [7 empty] | 572679.66 | 1 | 572679.66
50 | 0 | 0 | 1 | 211 | 0 | СмПриб | Сметная прибыль |  |  | 211 | 26 | 3 |  | 2 | [7 empty] | 81811.38 | 1 | 81811.38
50 | 0 | 0 | 1 | 224 | 0 | Всего | Всего с НР и СП |  |  | 224 | 27 | 3 |  | 2 | [7 empty] | 1477170.61 | 1 | 1477170.61
5 | 1 |  | 4253 |  | Новый подраздел | СВН - Здания |  | 0 |  | 0 | [7 empty] | 0 |  |  | 0 | [53 empty] | 0 | [11 empty] | 0
52 | 1 | 5 | 4247 | 0 | Новый подраздел | СВН - Здания | [7 empty] | 0 | 0 | 0 | 0 | 0 | 0 | 0 | 0 | 0 | 0 | 0 | 0 | 0 | 0 | 0 | 0 | 0 | 0 | 0 | 0 | 0 | 0 | 0 | 0 | 0 | 0 | 0 | 0 | 0 | 0 | 0 | 0 | 0 | 0 | 0 | 0 | 0 | 0 | 0 | 0 | 0 | 0 | 0 | 0 | 0 | 0 | 0 | 0 | 0 | 0 | 0 | 0 | 0 | 0 | 0 | 0 | 0 | 0 | 0 | 0 | 0 | 0 | 0 | 0 | 0 | 0 | 0 | 0 | 0 | 0 | 0 | 0 | 0 | 0 | 0 | 0 | 0 | 0 | 0 | 0 | 0 | 0 | 0 | 0 | 0 | 0 | 0 | 0 | 0 | 0 | 0 | 0 | 0 | 0 | 0 | 0 | 0 | 0 | 0 | 0 | 0 | 0 | 0 | 0 | 0 | 0 | 0 | 0 | 0 | 0 | 0 | 0 | 0 | 0 | 0 | 0 | 0 | 0 | 0 | 0 | 0 | 0 | 0 | 0 | 0 | 0 | 0 | 0 | 0 | 0 | 0 | 0 | 0 | 0 | 0 | 0 | 0 | 0 | 0 | 0 | 0 | 0 | 0 | 0 | 0 | 0 | 0 | 0 | 0 | 0 | 0 | 0 | 0 | 0 | 0 | 0 | 0 | 0 | 0 | 0 | 0 | 0 | 0 | 0 | 0 | 0 | 0 | 0 | 0 | 0 | 0 | 0 | 0 | 0 | 0 | 0 | 0 | 0 | 0 | 0 | 0 | 0 | 0 | 0 | 0 | 0 | 0 | 0 | 0 | 0 | 0 | 0
17 | 1 |  | 524 | 360 | 1.22-2203-2-2/1 | Техническое обслуживание камеры видеонаблюдения | шт. | 0 | 0 | 0 |  |  |  | 0 | 0 | 0 | 0 | 0 | 0 | 0 | 0 | 0 | 0 | 0 |  | 288585831 | 16991.65 | 108.81 | 0 | 0 | 16882.84 | 0 | 23.79 | 0 | 0 | 1307.05 | 8.37 | 0 | 0 | 1298.68 | 0 | 1.83 | 0 | 0 | 70 | 10 | 1 | 1 |  |  | 1 | 1 | 1 | 1 |  |  |  |  | 0 | 4 | СН-2012.1 Выпуск № 5 (в текущих ценах по состоянию на 01.10.2025 г.). 1.22-2203-2-2/1 |  |  | 0 | 284416172 |  | 0 | 1 | 0 | 1 | 1 | 1 | 1 | 1 | 1 |  | 70 | 10 |  |  |  | 0 | 0 | 0 | [5 empty] | 0 |  | 0 | 0 | 108.81 | 0 | 0 | 16882.84 | 0 | 23.79 | 0 | 0 | 0 | 0 |  |  |  | )*13 | )*13 | )*13 | )*13 |  | )*13 | )*13 |  |  |  | 0 | 0 | 1 | 1 |  |  |  | 1010 | шт. | шт. | 1 | [6 empty] | 284416175 | 1 | СН-2012 | 0 |  | 4 | 0 | Подрядные работы, гл. 1-5,7 | работа |  |  |  | 1441792 | 1307.05 | 8.37 | 0 | 0 | 1298.68 | 1.83 | 0 | 0 | [17 empty] | 0 | 0 | 0 |  |  |  |  | 70 | 10 |  |  |  |  | 0 |  | 368213878 | 2 | 1 | -2 | 0 | 0 | 0 | 0 | 0 | 0 | 0 |  | 0 | 0 | 0 |  | 0 | 1 | 0 | 0 | 0 | 0 | 0 | 0
51 | 1 | 5 | 4247 |  | Новый подраздел | СВН - Здания | 0 | [6 empty] | 0 | 0 | 0 | 0 | 0 | 0 | 0 | 0 | 0 | 0 | 0 |  |  | 0 | 0 | 0 | 0 | 0 | 0 | 0 | 0 | 0 | 0 | 0 |  |  | 0 | 0 | 0 | 0 | 0 | 0 | 0 | 0 | 0 | 0 | 0 | 0 | 0 | 0 | 0 | 0 | [19 empty] | 0 | 0 | 0 | 0 | 0 | 0 | 0 | 0 | 0 | 0 | 0 | 0 | 0 | 0 | 0 | 0 | [114 empty] | 0
50 | 0 | 0 | 1 | 201 | 0 | ПЗ | Прямые затраты |  |  | 201 | 1 | 3 |  | 2 | [7 empty] | 271866.4 | 1 | 271866.4
50 | 0 | 0 | 1 | 202 | 0 | СтМатОб | Стоимость материальных ресурсов (всего) |  |  | 202 | 2 | 3 |  | 2 | [7 empty] | 1740.96 | 1 | 1740.96
50 | 0 | 0 | 1 | 222 | 0 | СтМатОбЗак | Стоимость материалов и оборудования заказчика |  |  | 222 | 3 | 3 |  | 2 | [7 empty] | 0 | 1 | 0
50 | 0 | 0 | 1 | 225 | 0 | СтМатОбПод | Стоимость материалов и оборудования подрядчика |  |  | 225 | 4 | 3 |  | 2 | [7 empty] | 1740.96 | 1 | 1740.96
50 | 0 | 0 | 1 | 226 | 0 | СтМат | Стоимость материалов (всего) |  |  | 226 | 5 | 3 |  | 2 | [7 empty] | 1740.96 | 1 | 1740.96
50 | 0 | 0 | 1 | 227 | 0 | СтМатЗак | Стоимость материалов заказчика |  |  | 227 | 6 | 3 |  | 2 | [7 empty] | 0 | 1 | 0
50 | 0 | 0 | 1 | 228 | 0 | СтМатПод | Стоимость материалов подрядчика |  |  | 228 | 7 | 3 |  | 2 | [7 empty] | 1740.96 | 1 | 1740.96
50 | 0 | 0 | 1 | 216 | 0 | Оборуд | Стоимость оборудования (всего) |  |  | 216 | 8 | 3 |  | 2 | [7 empty] | 0 | 1 | 0
50 | 0 | 0 | 1 | 223 | 0 | ОборудЗак | Стоимость оборудования заказчика |  |  | 223 | 9 | 3 |  | 2 | [7 empty] | 0 | 1 | 0
50 | 0 | 0 | 1 | 229 | 0 | ОборудПод | Стоимость оборудования подрядчика |  |  | 229 | 10 | 3 |  | 2 | [7 empty] | 0 | 1 | 0
50 | 0 | 0 | 1 | 203 | 0 | ЭММ | Эксплуатация машин |  |  | 203 | 11 | 3 |  | 2 | [7 empty] | 0 | 1 | 0
50 | 0 | 0 | 1 | 231 | 0 | ЭММсНРиСП | Эксплуатация машин по ТСН-2001.16 |  |  | 231 | 12 | 3 |  | 2 | [7 empty] | 0 | 1 | 0
50 | 0 | 0 | 1 | 204 | 0 | ЗПМ | ЗП машинистов |  |  | 204 | 13 | 3 |  | 2 | [7 empty] | 0 | 1 | 0
50 | 0 | 0 | 1 | 205 | 0 | ОЗП | Основная ЗП рабочих |  |  | 205 | 14 | 3 |  | 2 | [7 empty] | 270125.44 | 1 | 270125.44
50 | 0 | 0 | 1 | 232 | 0 | ОЗПсНРиСП | Основная ЗП рабочих по ТСН-2001.16 |  |  | 232 | 15 | 3 |  | 2 | [7 empty] | 0 | 1 | 0
50 | 0 | 0 | 1 | 214 | 0 | Строит | Строительные работы с НР и СП |  |  | 214 | 16 | 3 |  | 2 | [7 empty] | 0 | 1 | 0
50 | 0 | 0 | 1 | 215 | 0 | Монтаж | Монтажные работы с НР и СП |  |  | 215 | 17 | 3 |  | 2 | [7 empty] | 0 | 1 | 0
50 | 0 | 0 | 1 | 217 | 0 | Прочие | Прочие работы с НР и СП |  |  | 217 | 18 | 3 |  | 2 | [7 empty] | 487966.75 | 1 | 487966.75
50 | 0 | 0 | 1 | 230 | 0 | ПрочиеЗатр | Прочие затраты по ТСН-2001.16 |  |  | 230 | 19 | 3 |  | 2 | [7 empty] | 0 | 1 | 0
50 | 0 | 0 | 1 | 206 | 0 | ВозврМат | Возврат материалов |  |  | 206 | 20 | 3 |  | 2 | [7 empty] | 0 | 1 | 0
50 | 0 | 0 | 1 | 207 | 0 | ТрудСтр | Трудозатраты строителей |  |  | 207 | 21 | 3 |  | -1 | [7 empty] | 380.64 | 1 | 380.64
50 | 0 | 0 | 1 | 208 | 0 | ТрудМаш | Трудозатраты машинистов |  |  | 208 | 22 | 3 |  | -1 | [7 empty] | 0 | 1 | 0
50 | 0 | 0 | 1 | 209 | 0 | ТранспМат | Транспорт материалов |  |  | 209 | 23 | 3 |  | 2 | [7 empty] | 0 | 1 | 0
50 | 0 | 0 | 1 | 233 | 0 | Перевозка | Перевозка грузов |  |  | 233 | 24 | 3 |  | 2 | [7 empty] | 0 | 1 | 0
50 | 0 | 0 | 1 | 210 | 0 | НР | Накладные расходы |  |  | 210 | 25 | 3 |  | 2 | [7 empty] | 189087.81 | 1 | 189087.81
50 | 0 | 0 | 1 | 211 | 0 | СмПриб | Сметная прибыль |  |  | 211 | 26 | 3 |  | 2 | [7 empty] | 27012.54 | 1 | 27012.54
50 | 0 | 0 | 1 | 224 | 0 | Всего | Всего с НР и СП |  |  | 224 | 27 | 3 |  | 2 | [7 empty] | 487966.75 | 1 | 487966.75
5 | 1 |  | 4293 |  | Новый подраздел | СВН - Инженерные сооружения и коммуникации |  | 0 |  | -1 | [7 empty] | 0 |  |  | 0 | [53 empty] | 0 | [11 empty] | 0
52 | 1 | 5 | 4283 | 0 | Новый подраздел | СВН - Инженерные сооружения и коммуникации | [7 empty] | 0 | 0 | 0 | 0 | 0 | 0 | 0 | 0 | 0 | 0 | 0 | 0 | 0 | 0 | 0 | 0 | 0 | 0 | 0 | 0 | 0 | 0 | 0 | 0 | 0 | 0 | 0 | 0 | 0 | 0 | 0 | 0 | 0 | 0 | 0 | 0 | 0 | 0 | 0 | 0 | 0 | 0 | 0 | 0 | 0 | 0 | 0 | 0 | 0 | 0 | 0 | 0 | 0 | 0 | 0 | 0 | 0 | 0 | 0 | 0 | 0 | 0 | 0 | 0 | 0 | 0 | 0 | 0 | 0 | 0 | 0 | 0 | 0 | 0 | 0 | 0 | 0 | 0 | 0 | 0 | 0 | 0 | 0 | 0 | 0 | 0 | 0 | 0 | 0 | 0 | 0 | 0 | 0 | 0 | 0 | 0 | 0 | 0 | 0 | 0 | 0 | 0 | 0 | 0 | 0 | 0 | 0 | 0 | 0 | 0 | 0 | 0 | 0 | 0 | 0 | 0 | 0 | 0 | 0 | 0 | 0 | 0 | 0 | 0 | 0 | 0 | 0 | 0 | 0 | 0 | 0 | 0 | 0 | 0 | 0 | 0 | 0 | 0 | 0 | 0 | 0 | 0 | 0 | 0 | 0 | 0 | 0 | 0 | 0 | 0 | 0 | 0 | 0 | 0 | 0 | 0 | 0 | 0 | 0 | 0 | 0 | 0 | 0 | 0 | 0 | 0 | 0 | 0 | 0 | 0 | 0 | 0 | 0 | 0 | 0 | 0 | 0 | 0 | 0 | 0 | 0 | 0 | 0 | 0 | 0 | 0 | 0 | 0 | 0 | 0 | 0 | 0
17 | 1 |  | 525 | 361 | 2.14-3701-7-4/1 | Проверка монтажа кабеля в шкафу связи | шт. | 0 | 0 | 0 |  |  |  | 0 | 0 | 0 | 0 | 0 | 0 | 0 | 0 | 0 | 0 | 0 |  | 288585831 | 990.76 | 0 | 0 | 0 | 990.76 | 0 | 1 | 0 | 0 | 247.69 | 0 | 0 | 0 | 247.69 | 0 | 0.25 | 0 | 0 | 70 | 10 | 1 | 1 |  |  | 1 | 1 | 1 | 1 |  |  |  |  | 0 | 4 | СН-2012.2 Выпуск № 5 (в текущих ценах по состоянию на 01.10.2025 г.). 2.14-3701-7-4/1 |  |  | 0 | 284416172 |  | 0 | 1 | 0 | 1 | 1 | 1 | 1 | 1 | 1 |  | 70 | 10 |  |  |  | 0 | 0 | 0 | [5 empty] | 0 |  | 0 | 0 | 0 | 0 | 0 | 990.76 | 0 | 1 | 0 | 0 | 0 | 0 |  |  |  | )*4 | )*4 | )*4 | )*4 |  | )*4 | )*4 |  |  |  | 0 | 0 | 1 | 1 |  |  |  | 1010 | шт. | шт. | 1 | [6 empty] | 284416175 | 1 | СН-2012 | 0 |  | 4 | 0 | Подрядные работы, гл. 1-5,7 | работа |  |  |  | 2228224 | 247.69 | 0 | 0 | 0 | 247.69 | 0.25 | 0 | 0 | [17 empty] | 0 | 0 | 0 |  |  |  |  | 70 | 10 |  |  |  |  | 0 |  | 412660737 | 2 | 1 | -2 | 0 | 0 | 0 | 0 | 0 | 0 | 0 |  | 0 | 0 | 0 |  | 0 | 1 | 0 | 0 | 0 | 0 | 0 | 0
17 | 1 |  | 526 | 362 | 2.14-3701-7-3/1 | Внешний осмотр монтажа кроссировок и жил шкафа связи | шт. | 0 | 0 | 0 |  |  |  | 0 | 0 | 0 | 0 | 0 | 0 | 0 | 0 | 0 | 0 | 0 |  | 288585831 | 1624.84 | 0 | 0 | 0 | 1624.84 | 0 | 1.64 | 0 | 0 | 406.21 | 0 | 0 | 0 | 406.21 | 0 | 0.41 | 0 | 0 | 70 | 10 | 1 | 1 |  |  | 1 | 1 | 1 | 1 |  |  |  |  | 0 | 4 | СН-2012.2 Выпуск № 5 (в текущих ценах по состоянию на 01.10.2025 г.). 2.14-3701-7-3/1 |  |  | 0 | 284416172 |  | 0 | 1 | 0 | 1 | 1 | 1 | 1 | 1 | 1 |  | 70 | 10 |  |  |  | 0 | 0 | 0 | [5 empty] | 0 |  | 0 | 0 | 0 | 0 | 0 | 1624.84 | 0 | 1.64 | 0 | 0 | 0 | 0 |  |  |  | )*4 | )*4 | )*4 | )*4 |  | )*4 | )*4 |  |  |  | 0 | 0 | 1 | 1 |  |  |  | 1010 | шт. | шт. | 1 | [6 empty] | 284416175 | 1 | СН-2012 | 0 |  | 4 | 0 | Подрядные работы, гл. 1-5,7 | работа |  |  |  | 2228224 | 406.21 | 0 | 0 | 0 | 406.21 | 0.41 | 0 | 0 | [17 empty] | 0 | 0 | 0 |  |  |  |  | 70 | 10 |  |  |  |  | 0 |  | -1253208674 | 2 | 1 | -2 | 0 | 0 | 0 | 0 | 0 | 0 | 0 |  | 0 | 0 | 0 |  | 0 | 1 | 0 | 0 | 0 | 0 | 0 | 0
17 | 1 |  | 528 | 363 | 2.1-3501-2-2/1 | Сетевой коммутатор, контроль соединений, проверка работоспособности | 1 коммутатор | 0 | 0 | 0 |  |  |  | 0 | 0 | 0 | 0 | 0 | 0 | 0 | 0 | 0 | 0 | 0 |  | 288585831 | 5490.68 | 0 | 338.78 | 214.76 | 5151.9 | 0 | 5.2 | 0 | 0 | 422.36 | 0 | 26.06 | 16.52 | 396.3 | 0 | 0.4 | 0 | 0 | 70 | 10 | 1 | 1 |  |  | 1 | 1 | 1 | 1 |  |  |  |  | 0 | 4 | СН-2012.2 Выпуск № 5 (в текущих ценах по состоянию на 01.10.2025 г.). 2.1-3501-2-2/1 |  |  | 0 | 284416172 |  | 0 | 1 | 0 | 1 | 1 | 1 | 1 | 1 | 1 |  | 70 | 10 |  |  |  | 0 | 0 | 0 | [5 empty] | 0 |  | 0 | 0 | 0 | 338.78 | 214.76 | 5151.9 | 0 | 5.2 | 0 | 0 | 0 | 0 |  |  |  | )*13 | )*13 | )*13 | )*13 |  | )*13 | )*13 |  |  |  | 0 | 0 | 1 | 1 |  |  |  | 1013 | 1 коммутатор | 1 коммутатор | 1 | [6 empty] | 284416175 | 1 | СН-2012 | 0 |  | 4 | 0 | Подрядные работы, гл. 1-5,7 | работа |  |  |  | 1441792 | 422.36 | 0 | 26.06 | 16.52 | 396.3 | 0.4 | 0 | 0 | [17 empty] | 0 | 0 | 0 |  |  |  |  | 70 | 10 |  |  |  |  | 0 |  | 469972417 | 2 | 1 | -2 | 0 | 0 | 0 | 0 | 0 | 0 | 0 |  | 0 | 0 | 0 |  | 0 | 1 | 0 | 0 | 0 | 0 | 0 | 0
17 | 1 |  | 529 | 364 | 2.14-2103-3-5/1 | Системное сопровождение активного оборудования вычислительных сетей (маршрутизаторы, коммутаторы, концентраторы), сервисное сопровождение и обслуживание программного обеспечения активного сетевого оборудования | устройство | 0 | 0 | 0 |  |  |  | 0 | 0 | 0 | 0 | 0 | 0 | 0 | 0 | 0 | 0 | 0 |  | 288585831 | 42234.66 | 0 | 0 | 0 | 42234.66 | 0 | 39 | 0 | 0 | 3248.82 | 0 | 0 | 0 | 3248.82 | 0 | 3 | 0 | 0 | 70 | 10 | 1 | 1 |  |  | 1 | 1 | 1 | 1 |  |  |  |  | 0 | 4 | СН-2012.2 Выпуск № 5 (в текущих ценах по состоянию на 01.10.2025 г.). 2.14-2103-3-5/1 |  |  | 0 | 284416172 |  | 0 | 1 | 0 | 1 | 1 | 1 | 1 | 1 | 1 |  | 70 | 10 |  |  |  | 0 | 0 | 0 | [5 empty] | 0 |  | 0 | 0 | 0 | 0 | 0 | 42234.66 | 0 | 39 | 0 | 0 | 0 | 0 |  |  |  | )*13 | )*13 | )*13 | )*13 |  | )*13 | )*13 |  |  |  | 0 | 0 | 1 | 1 |  |  |  | 1013 | устройство | устройство | 1 | [6 empty] | 284416175 | 1 | СН-2012 | 0 |  | 4 | 0 | Подрядные работы, гл. 1-5,7 | работа |  |  |  | 1441792 | 3248.82 | 0 | 0 | 0 | 3248.82 | 3 | 0 | 0 | [17 empty] | 0 | 0 | 0 |  |  |  |  | 70 | 10 |  |  |  |  | 0 |  | -1850798320 | 2 | 1 | -2 | 0 | 0 | 0 | 0 | 0 | 0 | 0 |  | 0 | 0 | 0 |  | 0 | 1 | 0 | 0 | 0 | 0 | 0 | 0
17 | 1 |  | 530 | 365 | 2.14-2103-14-1/1 | Техническое сопровождение ЛВС, настройка и техническая поддержка активного сетевого оборудования | устройство | 0 | 0 | 0 |  |  |  | 0 | 0 | 0 | 0 | 0 | 0 | 0 | 0 | 0 | 0 | 0 |  | 288585831 | 51519 | 0 | 0 | 0 | 51519 | 0 | 52 | 0 | 0 | 3963 | 0 | 0 | 0 | 3963 | 0 | 4 | 0 | 0 | 70 | 10 | 1 | 1 |  |  | 1 | 1 | 1 | 1 |  |  |  |  | 0 | 4 | СН-2012.2 Выпуск № 5 (в текущих ценах по состоянию на 01.10.2025 г.). 2.14-2103-14-1/1 |  |  | 0 | 284416172 |  | 0 | 1 | 0 | 1 | 1 | 1 | 1 | 1 | 1 |  | 70 | 10 |  |  |  | 0 | 0 | 0 | [5 empty] | 0 |  | 0 | 0 | 0 | 0 | 0 | 51519 | 0 | 52 | 0 | 0 | 0 | 0 |  |  |  | )*13 | )*13 | )*13 | )*13 |  | )*13 | )*13 |  |  |  | 0 | 0 | 1 | 1 |  |  |  | 1013 | устройство | устройство | 1 | [6 empty] | 284416175 | 1 | СН-2012 | 0 |  | 4 | 0 | Подрядные работы, гл. 1-5,7 | работа |  |  |  | 1441792 | 3963 | 0 | 0 | 0 | 3963 | 4 | 0 | 0 | [17 empty] | 0 | 0 | 0 |  |  |  |  | 70 | 10 |  |  |  |  | 0 |  | 1288945035 | 2 | 1 | -2 | 0 | 0 | 0 | 0 | 0 | 0 | 0 |  | 0 | 0 | 0 |  | 0 | 1 | 0 | 0 | 0 | 0 | 0 | 0
51 | 1 | 5 | 4283 |  | Новый подраздел | СВН - Инженерные сооружения и коммуникации | 0 | [6 empty] | 0 | 0 | 0 | 0 | 0 | 0 | 0 | 0 | 0 | 0 | 0 |  |  | 0 | 0 | 0 | 0 | 0 | 0 | 0 | 0 | 0 | 0 | 0 |  |  | 0 | 0 | 0 | 0 | 0 | 0 | 0 | 0 | 0 | 0 | 0 | 0 | 0 | 0 | 0 | 0 | [19 empty] | 0 | 0 | 0 | 0 | 0 | 0 | 0 | 0 | 0 | 0 | 0 | 0 | 0 | 0 | 0 | 0 | [114 empty] | 0
50 | 0 | 0 | 1 | 201 | 0 | ПЗ | Прямые затраты |  |  | 201 | 1 | 3 |  | 2 | [7 empty] | 449289.36 | 1 | 449289.36
50 | 0 | 0 | 1 | 202 | 0 | СтМатОб | Стоимость материальных ресурсов (всего) |  |  | 202 | 2 | 3 |  | 2 | [7 empty] | 0 | 1 | 0
50 | 0 | 0 | 1 | 222 | 0 | СтМатОбЗак | Стоимость материалов и оборудования заказчика |  |  | 222 | 3 | 3 |  | 2 | [7 empty] | 0 | 1 | 0
50 | 0 | 0 | 1 | 225 | 0 | СтМатОбПод | Стоимость материалов и оборудования подрядчика |  |  | 225 | 4 | 3 |  | 2 | [7 empty] | 0 | 1 | 0
50 | 0 | 0 | 1 | 226 | 0 | СтМат | Стоимость материалов (всего) |  |  | 226 | 5 | 3 |  | 2 | [7 empty] | 0 | 1 | 0
50 | 0 | 0 | 1 | 227 | 0 | СтМатЗак | Стоимость материалов заказчика |  |  | 227 | 6 | 3 |  | 2 | [7 empty] | 0 | 1 | 0
50 | 0 | 0 | 1 | 228 | 0 | СтМатПод | Стоимость материалов подрядчика |  |  | 228 | 7 | 3 |  | 2 | [7 empty] | 0 | 1 | 0
50 | 0 | 0 | 1 | 216 | 0 | Оборуд | Стоимость оборудования (всего) |  |  | 216 | 8 | 3 |  | 2 | [7 empty] | 0 | 1 | 0
50 | 0 | 0 | 1 | 223 | 0 | ОборудЗак | Стоимость оборудования заказчика |  |  | 223 | 9 | 3 |  | 2 | [7 empty] | 0 | 1 | 0
50 | 0 | 0 | 1 | 229 | 0 | ОборудПод | Стоимость оборудования подрядчика |  |  | 229 | 10 | 3 |  | 2 | [7 empty] | 0 | 1 | 0
50 | 0 | 0 | 1 | 203 | 0 | ЭММ | Эксплуатация машин |  |  | 203 | 11 | 3 |  | 2 | [7 empty] | 1355.12 | 1 | 1355.12
50 | 0 | 0 | 1 | 231 | 0 | ЭММсНРиСП | Эксплуатация машин по ТСН-2001.16 |  |  | 231 | 12 | 3 |  | 2 | [7 empty] | 0 | 1 | 0
50 | 0 | 0 | 1 | 204 | 0 | ЗПМ | ЗП машинистов |  |  | 204 | 13 | 3 |  | 2 | [7 empty] | 859.04 | 1 | 859.04
50 | 0 | 0 | 1 | 205 | 0 | ОЗП | Основная ЗП рабочих |  |  | 205 | 14 | 3 |  | 2 | [7 empty] | 447934.24 | 1 | 447934.24
50 | 0 | 0 | 1 | 232 | 0 | ОЗПсНРиСП | Основная ЗП рабочих по ТСН-2001.16 |  |  | 232 | 15 | 3 |  | 2 | [7 empty] | 0 | 1 | 0
50 | 0 | 0 | 1 | 214 | 0 | Строит | Строительные работы с НР и СП |  |  | 214 | 16 | 3 |  | 2 | [7 empty] | 0 | 1 | 0
50 | 0 | 0 | 1 | 215 | 0 | Монтаж | Монтажные работы с НР и СП |  |  | 215 | 17 | 3 |  | 2 | [7 empty] | 0 | 1 | 0
50 | 0 | 0 | 1 | 217 | 0 | Прочие | Прочие работы с НР и СП |  |  | 217 | 18 | 3 |  | 2 | [7 empty] | 808564.51 | 1 | 808564.51
50 | 0 | 0 | 1 | 230 | 0 | ПрочиеЗатр | Прочие затраты по ТСН-2001.16 |  |  | 230 | 19 | 3 |  | 2 | [7 empty] | 0 | 1 | 0
50 | 0 | 0 | 1 | 206 | 0 | ВозврМат | Возврат материалов |  |  | 206 | 20 | 3 |  | 2 | [7 empty] | 0 | 1 | 0
50 | 0 | 0 | 1 | 207 | 0 | ТрудСтр | Трудозатраты строителей |  |  | 207 | 21 | 3 |  | -1 | [7 empty] | 437.6 | 1 | 437.6
50 | 0 | 0 | 1 | 208 | 0 | ТрудМаш | Трудозатраты машинистов |  |  | 208 | 22 | 3 |  | -1 | [7 empty] | 0 | 1 | 0
50 | 0 | 0 | 1 | 209 | 0 | ТранспМат | Транспорт материалов |  |  | 209 | 23 | 3 |  | 2 | [7 empty] | 0 | 1 | 0
50 | 0 | 0 | 1 | 233 | 0 | Перевозка | Перевозка грузов |  |  | 233 | 24 | 3 |  | 2 | [7 empty] | 0 | 1 | 0
50 | 0 | 0 | 1 | 210 | 0 | НР | Накладные расходы |  |  | 210 | 25 | 3 |  | 2 | [7 empty] | 313553.97 | 1 | 313553.97
50 | 0 | 0 | 1 | 211 | 0 | СмПриб | Сметная прибыль |  |  | 211 | 26 | 3 |  | 2 | [7 empty] | 44793.42 | 1 | 44793.42
50 | 0 | 0 | 1 | 224 | 0 | Всего | Всего с НР и СП |  |  | 224 | 27 | 3 |  | 2 | [7 empty] | 808564.51 | 1 | 808564.51
51 | 1 | 4 | 4202 |  | Новый раздел | Зона №3 - 24.2. Внутренние и внутриплощадочные слаботочные сети "Гостиничный комплекс №2 - тип 1 - 2" | 0 | [6 empty] | 0 | 0 | 0 | 0 | 0 | 0 | 0 | 0 | 0 | 0 | 0 | [15 empty] | 0 | 0 | 0 | 0 | 0 | 0 | 0 | 0 | 0 | 0 | 0 | 0 | 0 | 0 | 0 | 0 | [149 empty] | 0
50 | 0 | 0 | 1 | 201 | 0 | ПЗ | Прямые затраты |  |  | 201 | 1 | 3 |  | 2 | [7 empty] | 1541979.8 | 1 | 1541979.8
50 | 0 | 0 | 1 | 202 | 0 | СтМатОб | Стоимость материальных ресурсов (всего) |  |  | 202 | 2 | 3 |  | 2 | [7 empty] | 1740.96 | 1 | 1740.96
50 | 0 | 0 | 1 | 222 | 0 | СтМатОбЗак | Стоимость материалов и оборудования заказчика |  |  | 222 | 3 | 3 |  | 2 | [7 empty] | 0 | 1 | 0
50 | 0 | 0 | 1 | 225 | 0 | СтМатОбПод | Стоимость материалов и оборудования подрядчика |  |  | 225 | 4 | 3 |  | 2 | [7 empty] | 1740.96 | 1 | 1740.96
50 | 0 | 0 | 1 | 226 | 0 | СтМат | Стоимость материалов (всего) |  |  | 226 | 5 | 3 |  | 2 | [7 empty] | 1740.96 | 1 | 1740.96
50 | 0 | 0 | 1 | 227 | 0 | СтМатЗак | Стоимость материалов заказчика |  |  | 227 | 6 | 3 |  | 2 | [7 empty] | 0 | 1 | 0
50 | 0 | 0 | 1 | 228 | 0 | СтМатПод | Стоимость материалов подрядчика |  |  | 228 | 7 | 3 |  | 2 | [7 empty] | 1740.96 | 1 | 1740.96
50 | 0 | 0 | 1 | 216 | 0 | Оборуд | Стоимость оборудования (всего) |  |  | 216 | 8 | 3 |  | 2 | [7 empty] | 0 | 1 | 0
50 | 0 | 0 | 1 | 223 | 0 | ОборудЗак | Стоимость оборудования заказчика |  |  | 223 | 9 | 3 |  | 2 | [7 empty] | 0 | 1 | 0
50 | 0 | 0 | 1 | 229 | 0 | ОборудПод | Стоимость оборудования подрядчика |  |  | 229 | 10 | 3 |  | 2 | [7 empty] | 0 | 1 | 0
50 | 0 | 0 | 1 | 203 | 0 | ЭММ | Эксплуатация машин |  |  | 203 | 11 | 3 |  | 2 | [7 empty] | 4065.36 | 1 | 4065.36
50 | 0 | 0 | 1 | 231 | 0 | ЭММсНРиСП | Эксплуатация машин по ТСН-2001.16 |  |  | 231 | 12 | 3 |  | 2 | [7 empty] | 0 | 1 | 0
50 | 0 | 0 | 1 | 204 | 0 | ЗПМ | ЗП машинистов |  |  | 204 | 13 | 3 |  | 2 | [7 empty] | 2577.12 | 1 | 2577.12
50 | 0 | 0 | 1 | 205 | 0 | ОЗП | Основная ЗП рабочих |  |  | 205 | 14 | 3 |  | 2 | [7 empty] | 1536173.48 | 1 | 1536173.48
50 | 0 | 0 | 1 | 232 | 0 | ОЗПсНРиСП | Основная ЗП рабочих по ТСН-2001.16 |  |  | 232 | 15 | 3 |  | 2 | [7 empty] | 0 | 1 | 0
50 | 0 | 0 | 1 | 214 | 0 | Строит | Строительные работы с НР и СП |  |  | 214 | 16 | 3 |  | 2 | [7 empty] | 0 | 1 | 0
50 | 0 | 0 | 1 | 215 | 0 | Монтаж | Монтажные работы с НР и СП |  |  | 215 | 17 | 3 |  | 2 | [7 empty] | 0 | 1 | 0
50 | 0 | 0 | 1 | 217 | 0 | Прочие | Прочие работы с НР и СП |  |  | 217 | 18 | 3 |  | 2 | [7 empty] | 2773701.87 | 1 | 2773701.87
50 | 0 | 0 | 1 | 230 | 0 | ПрочиеЗатр | Прочие затраты по ТСН-2001.16 |  |  | 230 | 19 | 3 |  | 2 | [7 empty] | 0 | 1 | 0
50 | 0 | 0 | 1 | 206 | 0 | ВозврМат | Возврат материалов |  |  | 206 | 20 | 3 |  | 2 | [7 empty] | 0 | 1 | 0
50 | 0 | 0 | 1 | 207 | 0 | ТрудСтр | Трудозатраты строителей |  |  | 207 | 21 | 3 |  | -1 | [7 empty] | 1614.96 | 1 | 1614.96
50 | 0 | 0 | 1 | 208 | 0 | ТрудМаш | Трудозатраты машинистов |  |  | 208 | 22 | 3 |  | -1 | [7 empty] | 0 | 1 | 0
50 | 0 | 0 | 1 | 209 | 0 | ТранспМат | Транспорт материалов |  |  | 209 | 23 | 3 |  | 2 | [7 empty] | 0 | 1 | 0
50 | 0 | 0 | 1 | 233 | 0 | Перевозка | Перевозка грузов |  |  | 233 | 24 | 3 |  | 2 | [7 empty] | 0 | 1 | 0
50 | 0 | 0 | 1 | 210 | 0 | НР | Накладные расходы |  |  | 210 | 25 | 3 |  | 2 | [7 empty] | 1075321.44 | 1 | 1075321.44
50 | 0 | 0 | 1 | 211 | 0 | СмПриб | Сметная прибыль |  |  | 211 | 26 | 3 |  | 2 | [7 empty] | 153617.34 | 1 | 153617.34
50 | 0 | 0 | 1 | 224 | 0 | Всего | Всего с НР и СП |  |  | 224 | 27 | 3 |  | 2 | [7 empty] | 2773701.87 | 1 | 2773701.87
4 | 1 |  | 4474 |  | Новый раздел | Зона №3 - 24.3. Внутренние и внутриплощадочные слаботочные сети "Гостиничный комплекс №2 - тип 1 - 3" |  | 0 |  | -1 | [7 empty] | 0 |  |  | 0 | [53 empty] | 0 | [11 empty] | 0
52 | 1 | 4 | 4353 | 0 | Новый раздел | Зона №3 - 24.3. Внутренние и внутриплощадочные слаботочные сети "Гостиничный комплекс №2 - тип 1 - 3" | [7 empty] | 0 | 0 | 0 | 0 | 0 | 0 | 0 | 0 | 0 | 0 | 0 | 0 | 0 | 0 | 0 | 0 | 0 | 0 | 0 | 0 | 0 | 0 | 0 | 0 | 0 | 0 | 0 | 0 | 0 | 0 | 0 | 0 | 0 | 0 | 0 | 0 | 0 | 0 | 0 | 0 | 0 | 0 | 0 | 0 | 0 | 0 | 0 | 0 | 0 | 0 | 0 | 0 | 0 | 0 | 0 | 0 | 0 | 0 | 0 | 0 | 0 | 0 | 0 | 0 | 0 | 0 | 0 | 0 | 0 | 0 | 0 | 0 | 0 | 0 | 0 | 0 | 0 | 0 | 0 | 0 | 0 | 0 | 0 | 0 | 0 | 0 | 0 | 0 | 0 | 0 | 0 | 0 | 0 | 0 | 0 | 0 | 0 | 0 | 0 | 0 | 0 | 0 | 0 | 0 | 0 | 0 | 0 | 0 | 0 | 0 | 0 | 0 | 0 | 0 | 0 | 0 | 0 | 0 | 0 | 0 | 0 | 0 | 0 | 0 | 0 | 0 | 0 | 0 | 0 | 0 | 0 | 0 | 0 | 0 | 0 | 0 | 0 | 0 | 0 | 0 | 0 | 0 | 0 | 0 | 0 | 0 | 0 | 0 | 0 | 0 | 0 | 0 | 0 | 0 | 0 | 0 | 0 | 0 | 0 | 0 | 0 | 0 | 0 | 0 | 0 | 0 | 0 | 0 | 0 | 0 | 0 | 0 | 0 | 0 | 0 | 0 | 0 | 0 | 0 | 0 | 0 | 0 | 0 | 0 | 0 | 0 | 0 | 0 | 0 | 0 | 0 | 0
5 | 1 |  | 4368 |  | Новый подраздел | ЛВС - Инженерные сооружения и коммуникации |  | 0 |  | -1 | [7 empty] | 0 |  |  | 0 | [53 empty] | 0 | [11 empty] | 0
52 | 1 | 5 | 4357 | 0 | Новый подраздел | ЛВС - Инженерные сооружения и коммуникации | [7 empty] | 0 | 0 | 0 | 0 | 0 | 0 | 0 | 0 | 0 | 0 | 0 | 0 | 0 | 0 | 0 | 0 | 0 | 0 | 0 | 0 | 0 | 0 | 0 | 0 | 0 | 0 | 0 | 0 | 0 | 0 | 0 | 0 | 0 | 0 | 0 | 0 | 0 | 0 | 0 | 0 | 0 | 0 | 0 | 0 | 0 | 0 | 0 | 0 | 0 | 0 | 0 | 0 | 0 | 0 | 0 | 0 | 0 | 0 | 0 | 0 | 0 | 0 | 0 | 0 | 0 | 0 | 0 | 0 | 0 | 0 | 0 | 0 | 0 | 0 | 0 | 0 | 0 | 0 | 0 | 0 | 0 | 0 | 0 | 0 | 0 | 0 | 0 | 0 | 0 | 0 | 0 | 0 | 0 | 0 | 0 | 0 | 0 | 0 | 0 | 0 | 0 | 0 | 0 | 0 | 0 | 0 | 0 | 0 | 0 | 0 | 0 | 0 | 0 | 0 | 0 | 0 | 0 | 0 | 0 | 0 | 0 | 0 | 0 | 0 | 0 | 0 | 0 | 0 | 0 | 0 | 0 | 0 | 0 | 0 | 0 | 0 | 0 | 0 | 0 | 0 | 0 | 0 | 0 | 0 | 0 | 0 | 0 | 0 | 0 | 0 | 0 | 0 | 0 | 0 | 0 | 0 | 0 | 0 | 0 | 0 | 0 | 0 | 0 | 0 | 0 | 0 | 0 | 0 | 0 | 0 | 0 | 0 | 0 | 0 | 0 | 0 | 0 | 0 | 0 | 0 | 0 | 0 | 0 | 0 | 0 | 0 | 0 | 0 | 0 | 0 | 0 | 0
17 | 1 |  | 531 | 366 | 2.14-3701-7-4/1 | Проверка монтажа кабеля в шкафу связи | шт. | 0 | 0 | 0 |  |  |  | 0 | 0 | 0 | 0 | 0 | 0 | 0 | 0 | 0 | 0 | 0 |  | 288585831 | 990.76 | 0 | 0 | 0 | 990.76 | 0 | 1 | 0 | 0 | 247.69 | 0 | 0 | 0 | 247.69 | 0 | 0.25 | 0 | 0 | 70 | 10 | 1 | 1 |  |  | 1 | 1 | 1 | 1 |  |  |  |  | 0 | 4 | СН-2012.2 Выпуск № 5 (в текущих ценах по состоянию на 01.10.2025 г.). 2.14-3701-7-4/1 |  |  | 0 | 284416172 |  | 0 | 1 | 0 | 1 | 1 | 1 | 1 | 1 | 1 |  | 70 | 10 |  |  |  | 0 | 0 | 0 | [5 empty] | 0 |  | 0 | 0 | 0 | 0 | 0 | 990.76 | 0 | 1 | 0 | 0 | 0 | 0 |  |  |  | )*4 | )*4 | )*4 | )*4 |  | )*4 | )*4 |  |  |  | 0 | 0 | 1 | 1 |  |  |  | 1010 | шт. | шт. | 1 | [6 empty] | 284416175 | 1 | СН-2012 | 0 |  | 4 | 0 | Подрядные работы, гл. 1-5,7 | работа |  |  |  | 2228224 | 247.69 | 0 | 0 | 0 | 247.69 | 0.25 | 0 | 0 | [17 empty] | 0 | 0 | 0 |  |  |  |  | 70 | 10 |  |  |  |  | 0 |  | 412660737 | 2 | 1 | -2 | 0 | 0 | 0 | 0 | 0 | 0 | 0 |  | 0 | 0 | 0 |  | 0 | 1 | 0 | 0 | 0 | 0 | 0 | 0
17 | 1 |  | 532 | 367 | 2.14-3701-7-3/1 | Внешний осмотр монтажа кроссировок и жил шкафа связи | шт. | 0 | 0 | 0 |  |  |  | 0 | 0 | 0 | 0 | 0 | 0 | 0 | 0 | 0 | 0 | 0 |  | 288585831 | 1624.84 | 0 | 0 | 0 | 1624.84 | 0 | 1.64 | 0 | 0 | 406.21 | 0 | 0 | 0 | 406.21 | 0 | 0.41 | 0 | 0 | 70 | 10 | 1 | 1 |  |  | 1 | 1 | 1 | 1 |  |  |  |  | 0 | 4 | СН-2012.2 Выпуск № 5 (в текущих ценах по состоянию на 01.10.2025 г.). 2.14-3701-7-3/1 |  |  | 0 | 284416172 |  | 0 | 1 | 0 | 1 | 1 | 1 | 1 | 1 | 1 |  | 70 | 10 |  |  |  | 0 | 0 | 0 | [5 empty] | 0 |  | 0 | 0 | 0 | 0 | 0 | 1624.84 | 0 | 1.64 | 0 | 0 | 0 | 0 |  |  |  | )*4 | )*4 | )*4 | )*4 |  | )*4 | )*4 |  |  |  | 0 | 0 | 1 | 1 |  |  |  | 1010 | шт. | шт. | 1 | [6 empty] | 284416175 | 1 | СН-2012 | 0 |  | 4 | 0 | Подрядные работы, гл. 1-5,7 | работа |  |  |  | 2228224 | 406.21 | 0 | 0 | 0 | 406.21 | 0.41 | 0 | 0 | [17 empty] | 0 | 0 | 0 |  |  |  |  | 70 | 10 |  |  |  |  | 0 |  | -1253208674 | 2 | 1 | -2 | 0 | 0 | 0 | 0 | 0 | 0 | 0 |  | 0 | 0 | 0 |  | 0 | 1 | 0 | 0 | 0 | 0 | 0 | 0
17 | 1 |  | 533 | 368 | 2.14-2103-14-4/1 | Техническое сопровождение ЛВС, техническое обслуживание устройств бесперебойного питания UPS | устройство | 0 | 0 | 0 |  |  |  | 0 | 0 | 0 | 0 | 0 | 0 | 0 | 0 | 0 | 0 | 0 |  | 288585831 | 5944.52 | 0 | 0 | 0 | 5944.52 | 0 | 6 | 0 | 0 | 1486.13 | 0 | 0 | 0 | 1486.13 | 0 | 1.5 | 0 | 0 | 70 | 10 | 1 | 1 |  |  | 1 | 1 | 1 | 1 |  |  |  |  | 0 | 4 | СН-2012.2 Выпуск № 5 (в текущих ценах по состоянию на 01.10.2025 г.). 2.14-2103-14-4/1 |  |  | 0 | 284416172 |  | 0 | 1 | 0 | 1 | 1 | 1 | 1 | 1 | 1 |  | 70 | 10 |  |  |  | 0 | 0 | 0 | [5 empty] | 0 |  | 0 | 0 | 0 | 0 | 0 | 5944.52 | 0 | 6 | 0 | 0 | 0 | 0 |  |  |  | )*4 | )*4 | )*4 | )*4 |  | )*4 | )*4 |  |  |  | 0 | 0 | 1 | 1 |  |  |  | 1013 | устройство | устройство | 1 | [6 empty] | 284416175 | 1 | СН-2012 | 0 |  | 4 | 0 | Подрядные работы, гл. 1-5,7 | работа |  |  |  | 2228224 | 1486.13 | 0 | 0 | 0 | 1486.13 | 1.5 | 0 | 0 | [17 empty] | 0 | 0 | 0 |  |  |  |  | 70 | 10 |  |  |  |  | 0 |  | 1426872193 | 2 | 1 | -2 | 0 | 0 | 0 | 0 | 0 | 0 | 0 |  | 0 | 0 | 0 |  | 0 | 1 | 0 | 0 | 0 | 0 | 0 | 0
17 | 1 |  | 535 | 369 | 2.1-3501-2-2/1 | Сетевой коммутатор, контроль соединений, проверка работоспособности | 1 коммутатор | 0 | 0 | 0 |  |  |  | 0 | 0 | 0 | 0 | 0 | 0 | 0 | 0 | 0 | 0 | 0 |  | 288585831 | 5490.68 | 0 | 338.78 | 214.76 | 5151.9 | 0 | 5.2 | 0 | 0 | 422.36 | 0 | 26.06 | 16.52 | 396.3 | 0 | 0.4 | 0 | 0 | 70 | 10 | 1 | 1 |  |  | 1 | 1 | 1 | 1 |  |  |  |  | 0 | 4 | СН-2012.2 Выпуск № 5 (в текущих ценах по состоянию на 01.10.2025 г.). 2.1-3501-2-2/1 |  |  | 0 | 284416172 |  | 0 | 1 | 0 | 1 | 1 | 1 | 1 | 1 | 1 |  | 70 | 10 |  |  |  | 0 | 0 | 0 | [5 empty] | 0 |  | 0 | 0 | 0 | 338.78 | 214.76 | 5151.9 | 0 | 5.2 | 0 | 0 | 0 | 0 |  |  |  | )*13 | )*13 | )*13 | )*13 |  | )*13 | )*13 |  |  |  | 0 | 0 | 1 | 1 |  |  |  | 1013 | 1 коммутатор | 1 коммутатор | 1 | [6 empty] | 284416175 | 1 | СН-2012 | 0 |  | 4 | 0 | Подрядные работы, гл. 1-5,7 | работа |  |  |  | 1441792 | 422.36 | 0 | 26.06 | 16.52 | 396.3 | 0.4 | 0 | 0 | [17 empty] | 0 | 0 | 0 |  |  |  |  | 70 | 10 |  |  |  |  | 0 |  | 469972417 | 2 | 1 | -2 | 0 | 0 | 0 | 0 | 0 | 0 | 0 |  | 0 | 0 | 0 |  | 0 | 1 | 0 | 0 | 0 | 0 | 0 | 0
17 | 1 |  | 536 | 370 | 2.14-2103-3-5/1 | Системное сопровождение активного оборудования вычислительных сетей (маршрутизаторы, коммутаторы, концентраторы), сервисное сопровождение и обслуживание программного обеспечения активного сетевого оборудования | устройство | 0 | 0 | 0 |  |  |  | 0 | 0 | 0 | 0 | 0 | 0 | 0 | 0 | 0 | 0 | 0 |  | 288585831 | 42234.66 | 0 | 0 | 0 | 42234.66 | 0 | 39 | 0 | 0 | 3248.82 | 0 | 0 | 0 | 3248.82 | 0 | 3 | 0 | 0 | 70 | 10 | 1 | 1 |  |  | 1 | 1 | 1 | 1 |  |  |  |  | 0 | 4 | СН-2012.2 Выпуск № 5 (в текущих ценах по состоянию на 01.10.2025 г.). 2.14-2103-3-5/1 |  |  | 0 | 284416172 |  | 0 | 1 | 0 | 1 | 1 | 1 | 1 | 1 | 1 |  | 70 | 10 |  |  |  | 0 | 0 | 0 | [5 empty] | 0 |  | 0 | 0 | 0 | 0 | 0 | 42234.66 | 0 | 39 | 0 | 0 | 0 | 0 |  |  |  | )*13 | )*13 | )*13 | )*13 |  | )*13 | )*13 |  |  |  | 0 | 0 | 1 | 1 |  |  |  | 1013 | устройство | устройство | 1 | [6 empty] | 284416175 | 1 | СН-2012 | 0 |  | 4 | 0 | Подрядные работы, гл. 1-5,7 | работа |  |  |  | 1441792 | 3248.82 | 0 | 0 | 0 | 3248.82 | 3 | 0 | 0 | [17 empty] | 0 | 0 | 0 |  |  |  |  | 70 | 10 |  |  |  |  | 0 |  | -1850798320 | 2 | 1 | -2 | 0 | 0 | 0 | 0 | 0 | 0 | 0 |  | 0 | 0 | 0 |  | 0 | 1 | 0 | 0 | 0 | 0 | 0 | 0
17 | 1 |  | 537 | 371 | 2.14-2103-14-1/1 | Техническое сопровождение ЛВС, настройка и техническая поддержка активного сетевого оборудования | устройство | 0 | 0 | 0 |  |  |  | 0 | 0 | 0 | 0 | 0 | 0 | 0 | 0 | 0 | 0 | 0 |  | 288585831 | 51519 | 0 | 0 | 0 | 51519 | 0 | 52 | 0 | 0 | 3963 | 0 | 0 | 0 | 3963 | 0 | 4 | 0 | 0 | 70 | 10 | 1 | 1 |  |  | 1 | 1 | 1 | 1 |  |  |  |  | 0 | 4 | СН-2012.2 Выпуск № 5 (в текущих ценах по состоянию на 01.10.2025 г.). 2.14-2103-14-1/1 |  |  | 0 | 284416172 |  | 0 | 1 | 0 | 1 | 1 | 1 | 1 | 1 | 1 |  | 70 | 10 |  |  |  | 0 | 0 | 0 | [5 empty] | 0 |  | 0 | 0 | 0 | 0 | 0 | 51519 | 0 | 52 | 0 | 0 | 0 | 0 |  |  |  | )*13 | )*13 | )*13 | )*13 |  | )*13 | )*13 |  |  |  | 0 | 0 | 1 | 1 |  |  |  | 1013 | устройство | устройство | 1 | [6 empty] | 284416175 | 1 | СН-2012 | 0 |  | 4 | 0 | Подрядные работы, гл. 1-5,7 | работа |  |  |  | 1441792 | 3963 | 0 | 0 | 0 | 3963 | 4 | 0 | 0 | [17 empty] | 0 | 0 | 0 |  |  |  |  | 70 | 10 |  |  |  |  | 0 |  | 1288945035 | 2 | 1 | -2 | 0 | 0 | 0 | 0 | 0 | 0 | 0 |  | 0 | 0 | 0 |  | 0 | 1 | 0 | 0 | 0 | 0 | 0 | 0
51 | 1 | 5 | 4357 |  | Новый подраздел | ЛВС - Инженерные сооружения и коммуникации | 0 | [6 empty] | 0 | 0 | 0 | 0 | 0 | 0 | 0 | 0 | 0 | 0 | 0 |  |  | 0 | 0 | 0 | 0 | 0 | 0 | 0 | 0 | 0 | 0 | 0 |  |  | 0 | 0 | 0 | 0 | 0 | 0 | 0 | 0 | 0 | 0 | 0 | 0 | 0 | 0 | 0 | 0 | [19 empty] | 0 | 0 | 0 | 0 | 0 | 0 | 0 | 0 | 0 | 0 | 0 | 0 | 0 | 0 | 0 | 0 | [114 empty] | 0
50 | 0 | 0 | 1 | 201 | 0 | ПЗ | Прямые затраты |  |  | 201 | 1 | 3 |  | 2 | [7 empty] | 820824.04 | 1 | 820824.04
50 | 0 | 0 | 1 | 202 | 0 | СтМатОб | Стоимость материальных ресурсов (всего) |  |  | 202 | 2 | 3 |  | 2 | [7 empty] | 0 | 1 | 0
50 | 0 | 0 | 1 | 222 | 0 | СтМатОбЗак | Стоимость материалов и оборудования заказчика |  |  | 222 | 3 | 3 |  | 2 | [7 empty] | 0 | 1 | 0
50 | 0 | 0 | 1 | 225 | 0 | СтМатОбПод | Стоимость материалов и оборудования подрядчика |  |  | 225 | 4 | 3 |  | 2 | [7 empty] | 0 | 1 | 0
50 | 0 | 0 | 1 | 226 | 0 | СтМат | Стоимость материалов (всего) |  |  | 226 | 5 | 3 |  | 2 | [7 empty] | 0 | 1 | 0
50 | 0 | 0 | 1 | 227 | 0 | СтМатЗак | Стоимость материалов заказчика |  |  | 227 | 6 | 3 |  | 2 | [7 empty] | 0 | 1 | 0
50 | 0 | 0 | 1 | 228 | 0 | СтМатПод | Стоимость материалов подрядчика |  |  | 228 | 7 | 3 |  | 2 | [7 empty] | 0 | 1 | 0
50 | 0 | 0 | 1 | 216 | 0 | Оборуд | Стоимость оборудования (всего) |  |  | 216 | 8 | 3 |  | 2 | [7 empty] | 0 | 1 | 0
50 | 0 | 0 | 1 | 223 | 0 | ОборудЗак | Стоимость оборудования заказчика |  |  | 223 | 9 | 3 |  | 2 | [7 empty] | 0 | 1 | 0
50 | 0 | 0 | 1 | 229 | 0 | ОборудПод | Стоимость оборудования подрядчика |  |  | 229 | 10 | 3 |  | 2 | [7 empty] | 0 | 1 | 0
50 | 0 | 0 | 1 | 203 | 0 | ЭММ | Эксплуатация машин |  |  | 203 | 11 | 3 |  | 2 | [7 empty] | 2710.24 | 1 | 2710.24
50 | 0 | 0 | 1 | 231 | 0 | ЭММсНРиСП | Эксплуатация машин по ТСН-2001.16 |  |  | 231 | 12 | 3 |  | 2 | [7 empty] | 0 | 1 | 0
50 | 0 | 0 | 1 | 204 | 0 | ЗПМ | ЗП машинистов |  |  | 204 | 13 | 3 |  | 2 | [7 empty] | 1718.08 | 1 | 1718.08
50 | 0 | 0 | 1 | 205 | 0 | ОЗП | Основная ЗП рабочих |  |  | 205 | 14 | 3 |  | 2 | [7 empty] | 818113.8 | 1 | 818113.8
50 | 0 | 0 | 1 | 232 | 0 | ОЗПсНРиСП | Основная ЗП рабочих по ТСН-2001.16 |  |  | 232 | 15 | 3 |  | 2 | [7 empty] | 0 | 1 | 0
50 | 0 | 0 | 1 | 214 | 0 | Строит | Строительные работы с НР и СП |  |  | 214 | 16 | 3 |  | 2 | [7 empty] | 0 | 1 | 0
50 | 0 | 0 | 1 | 215 | 0 | Монтаж | Монтажные работы с НР и СП |  |  | 215 | 17 | 3 |  | 2 | [7 empty] | 0 | 1 | 0
50 | 0 | 0 | 1 | 217 | 0 | Прочие | Прочие работы с НР и СП |  |  | 217 | 18 | 3 |  | 2 | [7 empty] | 1477170.61 | 1 | 1477170.61
50 | 0 | 0 | 1 | 230 | 0 | ПрочиеЗатр | Прочие затраты по ТСН-2001.16 |  |  | 230 | 19 | 3 |  | 2 | [7 empty] | 0 | 1 | 0
50 | 0 | 0 | 1 | 206 | 0 | ВозврМат | Возврат материалов |  |  | 206 | 20 | 3 |  | 2 | [7 empty] | 0 | 1 | 0
50 | 0 | 0 | 1 | 207 | 0 | ТрудСтр | Трудозатраты строителей |  |  | 207 | 21 | 3 |  | -1 | [7 empty] | 796.72 | 1 | 796.72
50 | 0 | 0 | 1 | 208 | 0 | ТрудМаш | Трудозатраты машинистов |  |  | 208 | 22 | 3 |  | -1 | [7 empty] | 0 | 1 | 0
50 | 0 | 0 | 1 | 209 | 0 | ТранспМат | Транспорт материалов |  |  | 209 | 23 | 3 |  | 2 | [7 empty] | 0 | 1 | 0
50 | 0 | 0 | 1 | 233 | 0 | Перевозка | Перевозка грузов |  |  | 233 | 24 | 3 |  | 2 | [7 empty] | 0 | 1 | 0
50 | 0 | 0 | 1 | 210 | 0 | НР | Накладные расходы |  |  | 210 | 25 | 3 |  | 2 | [7 empty] | 572679.66 | 1 | 572679.66
50 | 0 | 0 | 1 | 211 | 0 | СмПриб | Сметная прибыль |  |  | 211 | 26 | 3 |  | 2 | [7 empty] | 81811.38 | 1 | 81811.38
50 | 0 | 0 | 1 | 224 | 0 | Всего | Всего с НР и СП |  |  | 224 | 27 | 3 |  | 2 | [7 empty] | 1477170.61 | 1 | 1477170.61
5 | 1 |  | 4404 |  | Новый подраздел | СВН - Здания |  | 0 |  | 0 | [7 empty] | 0 |  |  | 0 | [53 empty] | 0 | [11 empty] | 0
52 | 1 | 5 | 4398 | 0 | Новый подраздел | СВН - Здания | [7 empty] | 0 | 0 | 0 | 0 | 0 | 0 | 0 | 0 | 0 | 0 | 0 | 0 | 0 | 0 | 0 | 0 | 0 | 0 | 0 | 0 | 0 | 0 | 0 | 0 | 0 | 0 | 0 | 0 | 0 | 0 | 0 | 0 | 0 | 0 | 0 | 0 | 0 | 0 | 0 | 0 | 0 | 0 | 0 | 0 | 0 | 0 | 0 | 0 | 0 | 0 | 0 | 0 | 0 | 0 | 0 | 0 | 0 | 0 | 0 | 0 | 0 | 0 | 0 | 0 | 0 | 0 | 0 | 0 | 0 | 0 | 0 | 0 | 0 | 0 | 0 | 0 | 0 | 0 | 0 | 0 | 0 | 0 | 0 | 0 | 0 | 0 | 0 | 0 | 0 | 0 | 0 | 0 | 0 | 0 | 0 | 0 | 0 | 0 | 0 | 0 | 0 | 0 | 0 | 0 | 0 | 0 | 0 | 0 | 0 | 0 | 0 | 0 | 0 | 0 | 0 | 0 | 0 | 0 | 0 | 0 | 0 | 0 | 0 | 0 | 0 | 0 | 0 | 0 | 0 | 0 | 0 | 0 | 0 | 0 | 0 | 0 | 0 | 0 | 0 | 0 | 0 | 0 | 0 | 0 | 0 | 0 | 0 | 0 | 0 | 0 | 0 | 0 | 0 | 0 | 0 | 0 | 0 | 0 | 0 | 0 | 0 | 0 | 0 | 0 | 0 | 0 | 0 | 0 | 0 | 0 | 0 | 0 | 0 | 0 | 0 | 0 | 0 | 0 | 0 | 0 | 0 | 0 | 0 | 0 | 0 | 0 | 0 | 0 | 0 | 0 | 0 | 0
17 | 1 |  | 540 | 372 | 1.22-2203-2-2/1 | Техническое обслуживание камеры видеонаблюдения | шт. | 0 | 0 | 0 |  |  |  | 0 | 0 | 0 | 0 | 0 | 0 | 0 | 0 | 0 | 0 | 0 |  | 288585831 | 16991.65 | 108.81 | 0 | 0 | 16882.84 | 0 | 23.79 | 0 | 0 | 1307.05 | 8.37 | 0 | 0 | 1298.68 | 0 | 1.83 | 0 | 0 | 70 | 10 | 1 | 1 |  |  | 1 | 1 | 1 | 1 |  |  |  |  | 0 | 4 | СН-2012.1 Выпуск № 5 (в текущих ценах по состоянию на 01.10.2025 г.). 1.22-2203-2-2/1 |  |  | 0 | 284416172 |  | 0 | 1 | 0 | 1 | 1 | 1 | 1 | 1 | 1 |  | 70 | 10 |  |  |  | 0 | 0 | 0 | [5 empty] | 0 |  | 0 | 0 | 108.81 | 0 | 0 | 16882.84 | 0 | 23.79 | 0 | 0 | 0 | 0 |  |  |  | )*13 | )*13 | )*13 | )*13 |  | )*13 | )*13 |  |  |  | 0 | 0 | 1 | 1 |  |  |  | 1010 | шт. | шт. | 1 | [6 empty] | 284416175 | 1 | СН-2012 | 0 |  | 4 | 0 | Подрядные работы, гл. 1-5,7 | работа |  |  |  | 1441792 | 1307.05 | 8.37 | 0 | 0 | 1298.68 | 1.83 | 0 | 0 | [17 empty] | 0 | 0 | 0 |  |  |  |  | 70 | 10 |  |  |  |  | 0 |  | 368213878 | 2 | 1 | -2 | 0 | 0 | 0 | 0 | 0 | 0 | 0 |  | 0 | 0 | 0 |  | 0 | 1 | 0 | 0 | 0 | 0 | 0 | 0
51 | 1 | 5 | 4398 |  | Новый подраздел | СВН - Здания | 0 | [6 empty] | 0 | 0 | 0 | 0 | 0 | 0 | 0 | 0 | 0 | 0 | 0 |  |  | 0 | 0 | 0 | 0 | 0 | 0 | 0 | 0 | 0 | 0 | 0 |  |  | 0 | 0 | 0 | 0 | 0 | 0 | 0 | 0 | 0 | 0 | 0 | 0 | 0 | 0 | 0 | 0 | [19 empty] | 0 | 0 | 0 | 0 | 0 | 0 | 0 | 0 | 0 | 0 | 0 | 0 | 0 | 0 | 0 | 0 | [114 empty] | 0
50 | 0 | 0 | 1 | 201 | 0 | ПЗ | Прямые затраты |  |  | 201 | 1 | 3 |  | 2 | [7 empty] | 271866.4 | 1 | 271866.4
50 | 0 | 0 | 1 | 202 | 0 | СтМатОб | Стоимость материальных ресурсов (всего) |  |  | 202 | 2 | 3 |  | 2 | [7 empty] | 1740.96 | 1 | 1740.96
50 | 0 | 0 | 1 | 222 | 0 | СтМатОбЗак | Стоимость материалов и оборудования заказчика |  |  | 222 | 3 | 3 |  | 2 | [7 empty] | 0 | 1 | 0
50 | 0 | 0 | 1 | 225 | 0 | СтМатОбПод | Стоимость материалов и оборудования подрядчика |  |  | 225 | 4 | 3 |  | 2 | [7 empty] | 1740.96 | 1 | 1740.96
50 | 0 | 0 | 1 | 226 | 0 | СтМат | Стоимость материалов (всего) |  |  | 226 | 5 | 3 |  | 2 | [7 empty] | 1740.96 | 1 | 1740.96
50 | 0 | 0 | 1 | 227 | 0 | СтМатЗак | Стоимость материалов заказчика |  |  | 227 | 6 | 3 |  | 2 | [7 empty] | 0 | 1 | 0
50 | 0 | 0 | 1 | 228 | 0 | СтМатПод | Стоимость материалов подрядчика |  |  | 228 | 7 | 3 |  | 2 | [7 empty] | 1740.96 | 1 | 1740.96
50 | 0 | 0 | 1 | 216 | 0 | Оборуд | Стоимость оборудования (всего) |  |  | 216 | 8 | 3 |  | 2 | [7 empty] | 0 | 1 | 0
50 | 0 | 0 | 1 | 223 | 0 | ОборудЗак | Стоимость оборудования заказчика |  |  | 223 | 9 | 3 |  | 2 | [7 empty] | 0 | 1 | 0
50 | 0 | 0 | 1 | 229 | 0 | ОборудПод | Стоимость оборудования подрядчика |  |  | 229 | 10 | 3 |  | 2 | [7 empty] | 0 | 1 | 0
50 | 0 | 0 | 1 | 203 | 0 | ЭММ | Эксплуатация машин |  |  | 203 | 11 | 3 |  | 2 | [7 empty] | 0 | 1 | 0
50 | 0 | 0 | 1 | 231 | 0 | ЭММсНРиСП | Эксплуатация машин по ТСН-2001.16 |  |  | 231 | 12 | 3 |  | 2 | [7 empty] | 0 | 1 | 0
50 | 0 | 0 | 1 | 204 | 0 | ЗПМ | ЗП машинистов |  |  | 204 | 13 | 3 |  | 2 | [7 empty] | 0 | 1 | 0
50 | 0 | 0 | 1 | 205 | 0 | ОЗП | Основная ЗП рабочих |  |  | 205 | 14 | 3 |  | 2 | [7 empty] | 270125.44 | 1 | 270125.44
50 | 0 | 0 | 1 | 232 | 0 | ОЗПсНРиСП | Основная ЗП рабочих по ТСН-2001.16 |  |  | 232 | 15 | 3 |  | 2 | [7 empty] | 0 | 1 | 0
50 | 0 | 0 | 1 | 214 | 0 | Строит | Строительные работы с НР и СП |  |  | 214 | 16 | 3 |  | 2 | [7 empty] | 0 | 1 | 0
50 | 0 | 0 | 1 | 215 | 0 | Монтаж | Монтажные работы с НР и СП |  |  | 215 | 17 | 3 |  | 2 | [7 empty] | 0 | 1 | 0
50 | 0 | 0 | 1 | 217 | 0 | Прочие | Прочие работы с НР и СП |  |  | 217 | 18 | 3 |  | 2 | [7 empty] | 487966.75 | 1 | 487966.75
50 | 0 | 0 | 1 | 230 | 0 | ПрочиеЗатр | Прочие затраты по ТСН-2001.16 |  |  | 230 | 19 | 3 |  | 2 | [7 empty] | 0 | 1 | 0
50 | 0 | 0 | 1 | 206 | 0 | ВозврМат | Возврат материалов |  |  | 206 | 20 | 3 |  | 2 | [7 empty] | 0 | 1 | 0
50 | 0 | 0 | 1 | 207 | 0 | ТрудСтр | Трудозатраты строителей |  |  | 207 | 21 | 3 |  | -1 | [7 empty] | 380.64 | 1 | 380.64
50 | 0 | 0 | 1 | 208 | 0 | ТрудМаш | Трудозатраты машинистов |  |  | 208 | 22 | 3 |  | -1 | [7 empty] | 0 | 1 | 0
50 | 0 | 0 | 1 | 209 | 0 | ТранспМат | Транспорт материалов |  |  | 209 | 23 | 3 |  | 2 | [7 empty] | 0 | 1 | 0
50 | 0 | 0 | 1 | 233 | 0 | Перевозка | Перевозка грузов |  |  | 233 | 24 | 3 |  | 2 | [7 empty] | 0 | 1 | 0
50 | 0 | 0 | 1 | 210 | 0 | НР | Накладные расходы |  |  | 210 | 25 | 3 |  | 2 | [7 empty] | 189087.81 | 1 | 189087.81
50 | 0 | 0 | 1 | 211 | 0 | СмПриб | Сметная прибыль |  |  | 211 | 26 | 3 |  | 2 | [7 empty] | 27012.54 | 1 | 27012.54
50 | 0 | 0 | 1 | 224 | 0 | Всего | Всего с НР и СП |  |  | 224 | 27 | 3 |  | 2 | [7 empty] | 487966.75 | 1 | 487966.75
5 | 1 |  | 4444 |  | Новый подраздел | СВН - Инженерные сооружения и коммуникации |  | 0 |  | -1 | [7 empty] | 0 |  |  | 0 | [53 empty] | 0 | [11 empty] | 0
52 | 1 | 5 | 4434 | 0 | Новый подраздел | СВН - Инженерные сооружения и коммуникации | [7 empty] | 0 | 0 | 0 | 0 | 0 | 0 | 0 | 0 | 0 | 0 | 0 | 0 | 0 | 0 | 0 | 0 | 0 | 0 | 0 | 0 | 0 | 0 | 0 | 0 | 0 | 0 | 0 | 0 | 0 | 0 | 0 | 0 | 0 | 0 | 0 | 0 | 0 | 0 | 0 | 0 | 0 | 0 | 0 | 0 | 0 | 0 | 0 | 0 | 0 | 0 | 0 | 0 | 0 | 0 | 0 | 0 | 0 | 0 | 0 | 0 | 0 | 0 | 0 | 0 | 0 | 0 | 0 | 0 | 0 | 0 | 0 | 0 | 0 | 0 | 0 | 0 | 0 | 0 | 0 | 0 | 0 | 0 | 0 | 0 | 0 | 0 | 0 | 0 | 0 | 0 | 0 | 0 | 0 | 0 | 0 | 0 | 0 | 0 | 0 | 0 | 0 | 0 | 0 | 0 | 0 | 0 | 0 | 0 | 0 | 0 | 0 | 0 | 0 | 0 | 0 | 0 | 0 | 0 | 0 | 0 | 0 | 0 | 0 | 0 | 0 | 0 | 0 | 0 | 0 | 0 | 0 | 0 | 0 | 0 | 0 | 0 | 0 | 0 | 0 | 0 | 0 | 0 | 0 | 0 | 0 | 0 | 0 | 0 | 0 | 0 | 0 | 0 | 0 | 0 | 0 | 0 | 0 | 0 | 0 | 0 | 0 | 0 | 0 | 0 | 0 | 0 | 0 | 0 | 0 | 0 | 0 | 0 | 0 | 0 | 0 | 0 | 0 | 0 | 0 | 0 | 0 | 0 | 0 | 0 | 0 | 0 | 0 | 0 | 0 | 0 | 0 | 0
17 | 1 |  | 541 | 373 | 2.14-3701-7-4/1 | Проверка монтажа кабеля в шкафу связи | шт. | 0 | 0 | 0 |  |  |  | 0 | 0 | 0 | 0 | 0 | 0 | 0 | 0 | 0 | 0 | 0 |  | 288585831 | 990.76 | 0 | 0 | 0 | 990.76 | 0 | 1 | 0 | 0 | 247.69 | 0 | 0 | 0 | 247.69 | 0 | 0.25 | 0 | 0 | 70 | 10 | 1 | 1 |  |  | 1 | 1 | 1 | 1 |  |  |  |  | 0 | 4 | СН-2012.2 Выпуск № 5 (в текущих ценах по состоянию на 01.10.2025 г.). 2.14-3701-7-4/1 |  |  | 0 | 284416172 |  | 0 | 1 | 0 | 1 | 1 | 1 | 1 | 1 | 1 |  | 70 | 10 |  |  |  | 0 | 0 | 0 | [5 empty] | 0 |  | 0 | 0 | 0 | 0 | 0 | 990.76 | 0 | 1 | 0 | 0 | 0 | 0 |  |  |  | )*4 | )*4 | )*4 | )*4 |  | )*4 | )*4 |  |  |  | 0 | 0 | 1 | 1 |  |  |  | 1010 | шт. | шт. | 1 | [6 empty] | 284416175 | 1 | СН-2012 | 0 |  | 4 | 0 | Подрядные работы, гл. 1-5,7 | работа |  |  |  | 2228224 | 247.69 | 0 | 0 | 0 | 247.69 | 0.25 | 0 | 0 | [17 empty] | 0 | 0 | 0 |  |  |  |  | 70 | 10 |  |  |  |  | 0 |  | 412660737 | 2 | 1 | -2 | 0 | 0 | 0 | 0 | 0 | 0 | 0 |  | 0 | 0 | 0 |  | 0 | 1 | 0 | 0 | 0 | 0 | 0 | 0
17 | 1 |  | 542 | 374 | 2.14-3701-7-3/1 | Внешний осмотр монтажа кроссировок и жил шкафа связи | шт. | 0 | 0 | 0 |  |  |  | 0 | 0 | 0 | 0 | 0 | 0 | 0 | 0 | 0 | 0 | 0 |  | 288585831 | 1624.84 | 0 | 0 | 0 | 1624.84 | 0 | 1.64 | 0 | 0 | 406.21 | 0 | 0 | 0 | 406.21 | 0 | 0.41 | 0 | 0 | 70 | 10 | 1 | 1 |  |  | 1 | 1 | 1 | 1 |  |  |  |  | 0 | 4 | СН-2012.2 Выпуск № 5 (в текущих ценах по состоянию на 01.10.2025 г.). 2.14-3701-7-3/1 |  |  | 0 | 284416172 |  | 0 | 1 | 0 | 1 | 1 | 1 | 1 | 1 | 1 |  | 70 | 10 |  |  |  | 0 | 0 | 0 | [5 empty] | 0 |  | 0 | 0 | 0 | 0 | 0 | 1624.84 | 0 | 1.64 | 0 | 0 | 0 | 0 |  |  |  | )*4 | )*4 | )*4 | )*4 |  | )*4 | )*4 |  |  |  | 0 | 0 | 1 | 1 |  |  |  | 1010 | шт. | шт. | 1 | [6 empty] | 284416175 | 1 | СН-2012 | 0 |  | 4 | 0 | Подрядные работы, гл. 1-5,7 | работа |  |  |  | 2228224 | 406.21 | 0 | 0 | 0 | 406.21 | 0.41 | 0 | 0 | [17 empty] | 0 | 0 | 0 |  |  |  |  | 70 | 10 |  |  |  |  | 0 |  | -1253208674 | 2 | 1 | -2 | 0 | 0 | 0 | 0 | 0 | 0 | 0 |  | 0 | 0 | 0 |  | 0 | 1 | 0 | 0 | 0 | 0 | 0 | 0
17 | 1 |  | 544 | 375 | 2.1-3501-2-2/1 | Сетевой коммутатор, контроль соединений, проверка работоспособности | 1 коммутатор | 0 | 0 | 0 |  |  |  | 0 | 0 | 0 | 0 | 0 | 0 | 0 | 0 | 0 | 0 | 0 |  | 288585831 | 5490.68 | 0 | 338.78 | 214.76 | 5151.9 | 0 | 5.2 | 0 | 0 | 422.36 | 0 | 26.06 | 16.52 | 396.3 | 0 | 0.4 | 0 | 0 | 70 | 10 | 1 | 1 |  |  | 1 | 1 | 1 | 1 |  |  |  |  | 0 | 4 | СН-2012.2 Выпуск № 5 (в текущих ценах по состоянию на 01.10.2025 г.). 2.1-3501-2-2/1 |  |  | 0 | 284416172 |  | 0 | 1 | 0 | 1 | 1 | 1 | 1 | 1 | 1 |  | 70 | 10 |  |  |  | 0 | 0 | 0 | [5 empty] | 0 |  | 0 | 0 | 0 | 338.78 | 214.76 | 5151.9 | 0 | 5.2 | 0 | 0 | 0 | 0 |  |  |  | )*13 | )*13 | )*13 | )*13 |  | )*13 | )*13 |  |  |  | 0 | 0 | 1 | 1 |  |  |  | 1013 | 1 коммутатор | 1 коммутатор | 1 | [6 empty] | 284416175 | 1 | СН-2012 | 0 |  | 4 | 0 | Подрядные работы, гл. 1-5,7 | работа |  |  |  | 1441792 | 422.36 | 0 | 26.06 | 16.52 | 396.3 | 0.4 | 0 | 0 | [17 empty] | 0 | 0 | 0 |  |  |  |  | 70 | 10 |  |  |  |  | 0 |  | 469972417 | 2 | 1 | -2 | 0 | 0 | 0 | 0 | 0 | 0 | 0 |  | 0 | 0 | 0 |  | 0 | 1 | 0 | 0 | 0 | 0 | 0 | 0
17 | 1 |  | 545 | 376 | 2.14-2103-3-5/1 | Системное сопровождение активного оборудования вычислительных сетей (маршрутизаторы, коммутаторы, концентраторы), сервисное сопровождение и обслуживание программного обеспечения активного сетевого оборудования | устройство | 0 | 0 | 0 |  |  |  | 0 | 0 | 0 | 0 | 0 | 0 | 0 | 0 | 0 | 0 | 0 |  | 288585831 | 42234.66 | 0 | 0 | 0 | 42234.66 | 0 | 39 | 0 | 0 | 3248.82 | 0 | 0 | 0 | 3248.82 | 0 | 3 | 0 | 0 | 70 | 10 | 1 | 1 |  |  | 1 | 1 | 1 | 1 |  |  |  |  | 0 | 4 | СН-2012.2 Выпуск № 5 (в текущих ценах по состоянию на 01.10.2025 г.). 2.14-2103-3-5/1 |  |  | 0 | 284416172 |  | 0 | 1 | 0 | 1 | 1 | 1 | 1 | 1 | 1 |  | 70 | 10 |  |  |  | 0 | 0 | 0 | [5 empty] | 0 |  | 0 | 0 | 0 | 0 | 0 | 42234.66 | 0 | 39 | 0 | 0 | 0 | 0 |  |  |  | )*13 | )*13 | )*13 | )*13 |  | )*13 | )*13 |  |  |  | 0 | 0 | 1 | 1 |  |  |  | 1013 | устройство | устройство | 1 | [6 empty] | 284416175 | 1 | СН-2012 | 0 |  | 4 | 0 | Подрядные работы, гл. 1-5,7 | работа |  |  |  | 1441792 | 3248.82 | 0 | 0 | 0 | 3248.82 | 3 | 0 | 0 | [17 empty] | 0 | 0 | 0 |  |  |  |  | 70 | 10 |  |  |  |  | 0 |  | -1850798320 | 2 | 1 | -2 | 0 | 0 | 0 | 0 | 0 | 0 | 0 |  | 0 | 0 | 0 |  | 0 | 1 | 0 | 0 | 0 | 0 | 0 | 0
17 | 1 |  | 546 | 377 | 2.14-2103-14-1/1 | Техническое сопровождение ЛВС, настройка и техническая поддержка активного сетевого оборудования | устройство | 0 | 0 | 0 |  |  |  | 0 | 0 | 0 | 0 | 0 | 0 | 0 | 0 | 0 | 0 | 0 |  | 288585831 | 51519 | 0 | 0 | 0 | 51519 | 0 | 52 | 0 | 0 | 3963 | 0 | 0 | 0 | 3963 | 0 | 4 | 0 | 0 | 70 | 10 | 1 | 1 |  |  | 1 | 1 | 1 | 1 |  |  |  |  | 0 | 4 | СН-2012.2 Выпуск № 5 (в текущих ценах по состоянию на 01.10.2025 г.). 2.14-2103-14-1/1 |  |  | 0 | 284416172 |  | 0 | 1 | 0 | 1 | 1 | 1 | 1 | 1 | 1 |  | 70 | 10 |  |  |  | 0 | 0 | 0 | [5 empty] | 0 |  | 0 | 0 | 0 | 0 | 0 | 51519 | 0 | 52 | 0 | 0 | 0 | 0 |  |  |  | )*13 | )*13 | )*13 | )*13 |  | )*13 | )*13 |  |  |  | 0 | 0 | 1 | 1 |  |  |  | 1013 | устройство | устройство | 1 | [6 empty] | 284416175 | 1 | СН-2012 | 0 |  | 4 | 0 | Подрядные работы, гл. 1-5,7 | работа |  |  |  | 1441792 | 3963 | 0 | 0 | 0 | 3963 | 4 | 0 | 0 | [17 empty] | 0 | 0 | 0 |  |  |  |  | 70 | 10 |  |  |  |  | 0 |  | 1288945035 | 2 | 1 | -2 | 0 | 0 | 0 | 0 | 0 | 0 | 0 |  | 0 | 0 | 0 |  | 0 | 1 | 0 | 0 | 0 | 0 | 0 | 0
51 | 1 | 5 | 4434 |  | Новый подраздел | СВН - Инженерные сооружения и коммуникации | 0 | [6 empty] | 0 | 0 | 0 | 0 | 0 | 0 | 0 | 0 | 0 | 0 | 0 |  |  | 0 | 0 | 0 | 0 | 0 | 0 | 0 | 0 | 0 | 0 | 0 |  |  | 0 | 0 | 0 | 0 | 0 | 0 | 0 | 0 | 0 | 0 | 0 | 0 | 0 | 0 | 0 | 0 | [19 empty] | 0 | 0 | 0 | 0 | 0 | 0 | 0 | 0 | 0 | 0 | 0 | 0 | 0 | 0 | 0 | 0 | [114 empty] | 0
50 | 0 | 0 | 1 | 201 | 0 | ПЗ | Прямые затраты |  |  | 201 | 1 | 3 |  | 2 | [7 empty] | 449289.36 | 1 | 449289.36
50 | 0 | 0 | 1 | 202 | 0 | СтМатОб | Стоимость материальных ресурсов (всего) |  |  | 202 | 2 | 3 |  | 2 | [7 empty] | 0 | 1 | 0
50 | 0 | 0 | 1 | 222 | 0 | СтМатОбЗак | Стоимость материалов и оборудования заказчика |  |  | 222 | 3 | 3 |  | 2 | [7 empty] | 0 | 1 | 0
50 | 0 | 0 | 1 | 225 | 0 | СтМатОбПод | Стоимость материалов и оборудования подрядчика |  |  | 225 | 4 | 3 |  | 2 | [7 empty] | 0 | 1 | 0
50 | 0 | 0 | 1 | 226 | 0 | СтМат | Стоимость материалов (всего) |  |  | 226 | 5 | 3 |  | 2 | [7 empty] | 0 | 1 | 0
50 | 0 | 0 | 1 | 227 | 0 | СтМатЗак | Стоимость материалов заказчика |  |  | 227 | 6 | 3 |  | 2 | [7 empty] | 0 | 1 | 0
50 | 0 | 0 | 1 | 228 | 0 | СтМатПод | Стоимость материалов подрядчика |  |  | 228 | 7 | 3 |  | 2 | [7 empty] | 0 | 1 | 0
50 | 0 | 0 | 1 | 216 | 0 | Оборуд | Стоимость оборудования (всего) |  |  | 216 | 8 | 3 |  | 2 | [7 empty] | 0 | 1 | 0
50 | 0 | 0 | 1 | 223 | 0 | ОборудЗак | Стоимость оборудования заказчика |  |  | 223 | 9 | 3 |  | 2 | [7 empty] | 0 | 1 | 0
50 | 0 | 0 | 1 | 229 | 0 | ОборудПод | Стоимость оборудования подрядчика |  |  | 229 | 10 | 3 |  | 2 | [7 empty] | 0 | 1 | 0
50 | 0 | 0 | 1 | 203 | 0 | ЭММ | Эксплуатация машин |  |  | 203 | 11 | 3 |  | 2 | [7 empty] | 1355.12 | 1 | 1355.12
50 | 0 | 0 | 1 | 231 | 0 | ЭММсНРиСП | Эксплуатация машин по ТСН-2001.16 |  |  | 231 | 12 | 3 |  | 2 | [7 empty] | 0 | 1 | 0
50 | 0 | 0 | 1 | 204 | 0 | ЗПМ | ЗП машинистов |  |  | 204 | 13 | 3 |  | 2 | [7 empty] | 859.04 | 1 | 859.04
50 | 0 | 0 | 1 | 205 | 0 | ОЗП | Основная ЗП рабочих |  |  | 205 | 14 | 3 |  | 2 | [7 empty] | 447934.24 | 1 | 447934.24
50 | 0 | 0 | 1 | 232 | 0 | ОЗПсНРиСП | Основная ЗП рабочих по ТСН-2001.16 |  |  | 232 | 15 | 3 |  | 2 | [7 empty] | 0 | 1 | 0
50 | 0 | 0 | 1 | 214 | 0 | Строит | Строительные работы с НР и СП |  |  | 214 | 16 | 3 |  | 2 | [7 empty] | 0 | 1 | 0
50 | 0 | 0 | 1 | 215 | 0 | Монтаж | Монтажные работы с НР и СП |  |  | 215 | 17 | 3 |  | 2 | [7 empty] | 0 | 1 | 0
50 | 0 | 0 | 1 | 217 | 0 | Прочие | Прочие работы с НР и СП |  |  | 217 | 18 | 3 |  | 2 | [7 empty] | 808564.51 | 1 | 808564.51
50 | 0 | 0 | 1 | 230 | 0 | ПрочиеЗатр | Прочие затраты по ТСН-2001.16 |  |  | 230 | 19 | 3 |  | 2 | [7 empty] | 0 | 1 | 0
50 | 0 | 0 | 1 | 206 | 0 | ВозврМат | Возврат материалов |  |  | 206 | 20 | 3 |  | 2 | [7 empty] | 0 | 1 | 0
50 | 0 | 0 | 1 | 207 | 0 | ТрудСтр | Трудозатраты строителей |  |  | 207 | 21 | 3 |  | -1 | [7 empty] | 437.6 | 1 | 437.6
50 | 0 | 0 | 1 | 208 | 0 | ТрудМаш | Трудозатраты машинистов |  |  | 208 | 22 | 3 |  | -1 | [7 empty] | 0 | 1 | 0
50 | 0 | 0 | 1 | 209 | 0 | ТранспМат | Транспорт материалов |  |  | 209 | 23 | 3 |  | 2 | [7 empty] | 0 | 1 | 0
50 | 0 | 0 | 1 | 233 | 0 | Перевозка | Перевозка грузов |  |  | 233 | 24 | 3 |  | 2 | [7 empty] | 0 | 1 | 0
50 | 0 | 0 | 1 | 210 | 0 | НР | Накладные расходы |  |  | 210 | 25 | 3 |  | 2 | [7 empty] | 313553.97 | 1 | 313553.97
50 | 0 | 0 | 1 | 211 | 0 | СмПриб | Сметная прибыль |  |  | 211 | 26 | 3 |  | 2 | [7 empty] | 44793.42 | 1 | 44793.42
50 | 0 | 0 | 1 | 224 | 0 | Всего | Всего с НР и СП |  |  | 224 | 27 | 3 |  | 2 | [7 empty] | 808564.51 | 1 | 808564.51
51 | 1 | 4 | 4353 |  | Новый раздел | Зона №3 - 24.3. Внутренние и внутриплощадочные слаботочные сети "Гостиничный комплекс №2 - тип 1 - 3" | 0 | [6 empty] | 0 | 0 | 0 | 0 | 0 | 0 | 0 | 0 | 0 | 0 | 0 | [15 empty] | 0 | 0 | 0 | 0 | 0 | 0 | 0 | 0 | 0 | 0 | 0 | 0 | 0 | 0 | 0 | 0 | [149 empty] | 0
50 | 0 | 0 | 1 | 201 | 0 | ПЗ | Прямые затраты |  |  | 201 | 1 | 3 |  | 2 | [7 empty] | 1541979.8 | 1 | 1541979.8
50 | 0 | 0 | 1 | 202 | 0 | СтМатОб | Стоимость материальных ресурсов (всего) |  |  | 202 | 2 | 3 |  | 2 | [7 empty] | 1740.96 | 1 | 1740.96
50 | 0 | 0 | 1 | 222 | 0 | СтМатОбЗак | Стоимость материалов и оборудования заказчика |  |  | 222 | 3 | 3 |  | 2 | [7 empty] | 0 | 1 | 0
50 | 0 | 0 | 1 | 225 | 0 | СтМатОбПод | Стоимость материалов и оборудования подрядчика |  |  | 225 | 4 | 3 |  | 2 | [7 empty] | 1740.96 | 1 | 1740.96
50 | 0 | 0 | 1 | 226 | 0 | СтМат | Стоимость материалов (всего) |  |  | 226 | 5 | 3 |  | 2 | [7 empty] | 1740.96 | 1 | 1740.96
50 | 0 | 0 | 1 | 227 | 0 | СтМатЗак | Стоимость материалов заказчика |  |  | 227 | 6 | 3 |  | 2 | [7 empty] | 0 | 1 | 0
50 | 0 | 0 | 1 | 228 | 0 | СтМатПод | Стоимость материалов подрядчика |  |  | 228 | 7 | 3 |  | 2 | [7 empty] | 1740.96 | 1 | 1740.96
50 | 0 | 0 | 1 | 216 | 0 | Оборуд | Стоимость оборудования (всего) |  |  | 216 | 8 | 3 |  | 2 | [7 empty] | 0 | 1 | 0
50 | 0 | 0 | 1 | 223 | 0 | ОборудЗак | Стоимость оборудования заказчика |  |  | 223 | 9 | 3 |  | 2 | [7 empty] | 0 | 1 | 0
50 | 0 | 0 | 1 | 229 | 0 | ОборудПод | Стоимость оборудования подрядчика |  |  | 229 | 10 | 3 |  | 2 | [7 empty] | 0 | 1 | 0
50 | 0 | 0 | 1 | 203 | 0 | ЭММ | Эксплуатация машин |  |  | 203 | 11 | 3 |  | 2 | [7 empty] | 4065.36 | 1 | 4065.36
50 | 0 | 0 | 1 | 231 | 0 | ЭММсНРиСП | Эксплуатация машин по ТСН-2001.16 |  |  | 231 | 12 | 3 |  | 2 | [7 empty] | 0 | 1 | 0
50 | 0 | 0 | 1 | 204 | 0 | ЗПМ | ЗП машинистов |  |  | 204 | 13 | 3 |  | 2 | [7 empty] | 2577.12 | 1 | 2577.12
50 | 0 | 0 | 1 | 205 | 0 | ОЗП | Основная ЗП рабочих |  |  | 205 | 14 | 3 |  | 2 | [7 empty] | 1536173.48 | 1 | 1536173.48
50 | 0 | 0 | 1 | 232 | 0 | ОЗПсНРиСП | Основная ЗП рабочих по ТСН-2001.16 |  |  | 232 | 15 | 3 |  | 2 | [7 empty] | 0 | 1 | 0
50 | 0 | 0 | 1 | 214 | 0 | Строит | Строительные работы с НР и СП |  |  | 214 | 16 | 3 |  | 2 | [7 empty] | 0 | 1 | 0
50 | 0 | 0 | 1 | 215 | 0 | Монтаж | Монтажные работы с НР и СП |  |  | 215 | 17 | 3 |  | 2 | [7 empty] | 0 | 1 | 0
50 | 0 | 0 | 1 | 217 | 0 | Прочие | Прочие работы с НР и СП |  |  | 217 | 18 | 3 |  | 2 | [7 empty] | 2773701.87 | 1 | 2773701.87
50 | 0 | 0 | 1 | 230 | 0 | ПрочиеЗатр | Прочие затраты по ТСН-2001.16 |  |  | 230 | 19 | 3 |  | 2 | [7 empty] | 0 | 1 | 0
50 | 0 | 0 | 1 | 206 | 0 | ВозврМат | Возврат материалов |  |  | 206 | 20 | 3 |  | 2 | [7 empty] | 0 | 1 | 0
50 | 0 | 0 | 1 | 207 | 0 | ТрудСтр | Трудозатраты строителей |  |  | 207 | 21 | 3 |  | -1 | [7 empty] | 1614.96 | 1 | 1614.96
50 | 0 | 0 | 1 | 208 | 0 | ТрудМаш | Трудозатраты машинистов |  |  | 208 | 22 | 3 |  | -1 | [7 empty] | 0 | 1 | 0
50 | 0 | 0 | 1 | 209 | 0 | ТранспМат | Транспорт материалов |  |  | 209 | 23 | 3 |  | 2 | [7 empty] | 0 | 1 | 0
50 | 0 | 0 | 1 | 233 | 0 | Перевозка | Перевозка грузов |  |  | 233 | 24 | 3 |  | 2 | [7 empty] | 0 | 1 | 0
50 | 0 | 0 | 1 | 210 | 0 | НР | Накладные расходы |  |  | 210 | 25 | 3 |  | 2 | [7 empty] | 1075321.44 | 1 | 1075321.44
50 | 0 | 0 | 1 | 211 | 0 | СмПриб | Сметная прибыль |  |  | 211 | 26 | 3 |  | 2 | [7 empty] | 153617.34 | 1 | 153617.34
50 | 0 | 0 | 1 | 224 | 0 | Всего | Всего с НР и СП |  |  | 224 | 27 | 3 |  | 2 | [7 empty] | 2773701.87 | 1 | 2773701.87
4 | 1 |  | 4625 |  | Новый раздел | Зона №3 - 24.4. Внутренние и внутриплощадочные слаботочные сети "Гостиничный комплекс №2 - тип 1 - 4" |  | 0 |  | -1 | [7 empty] | 0 |  |  | 0 | [53 empty] | 0 | [11 empty] | 0
52 | 1 | 4 | 4504 | 0 | Новый раздел | Зона №3 - 24.4. Внутренние и внутриплощадочные слаботочные сети "Гостиничный комплекс №2 - тип 1 - 4" | [7 empty] | 0 | 0 | 0 | 0 | 0 | 0 | 0 | 0 | 0 | 0 | 0 | 0 | 0 | 0 | 0 | 0 | 0 | 0 | 0 | 0 | 0 | 0 | 0 | 0 | 0 | 0 | 0 | 0 | 0 | 0 | 0 | 0 | 0 | 0 | 0 | 0 | 0 | 0 | 0 | 0 | 0 | 0 | 0 | 0 | 0 | 0 | 0 | 0 | 0 | 0 | 0 | 0 | 0 | 0 | 0 | 0 | 0 | 0 | 0 | 0 | 0 | 0 | 0 | 0 | 0 | 0 | 0 | 0 | 0 | 0 | 0 | 0 | 0 | 0 | 0 | 0 | 0 | 0 | 0 | 0 | 0 | 0 | 0 | 0 | 0 | 0 | 0 | 0 | 0 | 0 | 0 | 0 | 0 | 0 | 0 | 0 | 0 | 0 | 0 | 0 | 0 | 0 | 0 | 0 | 0 | 0 | 0 | 0 | 0 | 0 | 0 | 0 | 0 | 0 | 0 | 0 | 0 | 0 | 0 | 0 | 0 | 0 | 0 | 0 | 0 | 0 | 0 | 0 | 0 | 0 | 0 | 0 | 0 | 0 | 0 | 0 | 0 | 0 | 0 | 0 | 0 | 0 | 0 | 0 | 0 | 0 | 0 | 0 | 0 | 0 | 0 | 0 | 0 | 0 | 0 | 0 | 0 | 0 | 0 | 0 | 0 | 0 | 0 | 0 | 0 | 0 | 0 | 0 | 0 | 0 | 0 | 0 | 0 | 0 | 0 | 0 | 0 | 0 | 0 | 0 | 0 | 0 | 0 | 0 | 0 | 0 | 0 | 0 | 0 | 0 | 0 | 0
5 | 1 |  | 4519 |  | Новый подраздел | ЛВС - Инженерные сооружения и коммуникации |  | 0 |  | -1 | [7 empty] | 0 |  |  | 0 | [53 empty] | 0 | [11 empty] | 0
52 | 1 | 5 | 4508 | 0 | Новый подраздел | ЛВС - Инженерные сооружения и коммуникации | [7 empty] | 0 | 0 | 0 | 0 | 0 | 0 | 0 | 0 | 0 | 0 | 0 | 0 | 0 | 0 | 0 | 0 | 0 | 0 | 0 | 0 | 0 | 0 | 0 | 0 | 0 | 0 | 0 | 0 | 0 | 0 | 0 | 0 | 0 | 0 | 0 | 0 | 0 | 0 | 0 | 0 | 0 | 0 | 0 | 0 | 0 | 0 | 0 | 0 | 0 | 0 | 0 | 0 | 0 | 0 | 0 | 0 | 0 | 0 | 0 | 0 | 0 | 0 | 0 | 0 | 0 | 0 | 0 | 0 | 0 | 0 | 0 | 0 | 0 | 0 | 0 | 0 | 0 | 0 | 0 | 0 | 0 | 0 | 0 | 0 | 0 | 0 | 0 | 0 | 0 | 0 | 0 | 0 | 0 | 0 | 0 | 0 | 0 | 0 | 0 | 0 | 0 | 0 | 0 | 0 | 0 | 0 | 0 | 0 | 0 | 0 | 0 | 0 | 0 | 0 | 0 | 0 | 0 | 0 | 0 | 0 | 0 | 0 | 0 | 0 | 0 | 0 | 0 | 0 | 0 | 0 | 0 | 0 | 0 | 0 | 0 | 0 | 0 | 0 | 0 | 0 | 0 | 0 | 0 | 0 | 0 | 0 | 0 | 0 | 0 | 0 | 0 | 0 | 0 | 0 | 0 | 0 | 0 | 0 | 0 | 0 | 0 | 0 | 0 | 0 | 0 | 0 | 0 | 0 | 0 | 0 | 0 | 0 | 0 | 0 | 0 | 0 | 0 | 0 | 0 | 0 | 0 | 0 | 0 | 0 | 0 | 0 | 0 | 0 | 0 | 0 | 0 | 0
17 | 1 |  | 547 | 378 | 2.14-3701-7-4/1 | Проверка монтажа кабеля в шкафу связи | шт. | 0 | 0 | 0 |  |  |  | 0 | 0 | 0 | 0 | 0 | 0 | 0 | 0 | 0 | 0 | 0 |  | 288585831 | 990.76 | 0 | 0 | 0 | 990.76 | 0 | 1 | 0 | 0 | 247.69 | 0 | 0 | 0 | 247.69 | 0 | 0.25 | 0 | 0 | 70 | 10 | 1 | 1 |  |  | 1 | 1 | 1 | 1 |  |  |  |  | 0 | 4 | СН-2012.2 Выпуск № 5 (в текущих ценах по состоянию на 01.10.2025 г.). 2.14-3701-7-4/1 |  |  | 0 | 284416172 |  | 0 | 1 | 0 | 1 | 1 | 1 | 1 | 1 | 1 |  | 70 | 10 |  |  |  | 0 | 0 | 0 | [5 empty] | 0 |  | 0 | 0 | 0 | 0 | 0 | 990.76 | 0 | 1 | 0 | 0 | 0 | 0 |  |  |  | )*4 | )*4 | )*4 | )*4 |  | )*4 | )*4 |  |  |  | 0 | 0 | 1 | 1 |  |  |  | 1010 | шт. | шт. | 1 | [6 empty] | 284416175 | 1 | СН-2012 | 0 |  | 4 | 0 | Подрядные работы, гл. 1-5,7 | работа |  |  |  | 2228224 | 247.69 | 0 | 0 | 0 | 247.69 | 0.25 | 0 | 0 | [17 empty] | 0 | 0 | 0 |  |  |  |  | 70 | 10 |  |  |  |  | 0 |  | 412660737 | 2 | 1 | -2 | 0 | 0 | 0 | 0 | 0 | 0 | 0 |  | 0 | 0 | 0 |  | 0 | 1 | 0 | 0 | 0 | 0 | 0 | 0
17 | 1 |  | 548 | 379 | 2.14-3701-7-3/1 | Внешний осмотр монтажа кроссировок и жил шкафа связи | шт. | 0 | 0 | 0 |  |  |  | 0 | 0 | 0 | 0 | 0 | 0 | 0 | 0 | 0 | 0 | 0 |  | 288585831 | 1624.84 | 0 | 0 | 0 | 1624.84 | 0 | 1.64 | 0 | 0 | 406.21 | 0 | 0 | 0 | 406.21 | 0 | 0.41 | 0 | 0 | 70 | 10 | 1 | 1 |  |  | 1 | 1 | 1 | 1 |  |  |  |  | 0 | 4 | СН-2012.2 Выпуск № 5 (в текущих ценах по состоянию на 01.10.2025 г.). 2.14-3701-7-3/1 |  |  | 0 | 284416172 |  | 0 | 1 | 0 | 1 | 1 | 1 | 1 | 1 | 1 |  | 70 | 10 |  |  |  | 0 | 0 | 0 | [5 empty] | 0 |  | 0 | 0 | 0 | 0 | 0 | 1624.84 | 0 | 1.64 | 0 | 0 | 0 | 0 |  |  |  | )*4 | )*4 | )*4 | )*4 |  | )*4 | )*4 |  |  |  | 0 | 0 | 1 | 1 |  |  |  | 1010 | шт. | шт. | 1 | [6 empty] | 284416175 | 1 | СН-2012 | 0 |  | 4 | 0 | Подрядные работы, гл. 1-5,7 | работа |  |  |  | 2228224 | 406.21 | 0 | 0 | 0 | 406.21 | 0.41 | 0 | 0 | [17 empty] | 0 | 0 | 0 |  |  |  |  | 70 | 10 |  |  |  |  | 0 |  | -1253208674 | 2 | 1 | -2 | 0 | 0 | 0 | 0 | 0 | 0 | 0 |  | 0 | 0 | 0 |  | 0 | 1 | 0 | 0 | 0 | 0 | 0 | 0
17 | 1 |  | 549 | 380 | 2.14-2103-14-4/1 | Техническое сопровождение ЛВС, техническое обслуживание устройств бесперебойного питания UPS | устройство | 0 | 0 | 0 |  |  |  | 0 | 0 | 0 | 0 | 0 | 0 | 0 | 0 | 0 | 0 | 0 |  | 288585831 | 5944.52 | 0 | 0 | 0 | 5944.52 | 0 | 6 | 0 | 0 | 1486.13 | 0 | 0 | 0 | 1486.13 | 0 | 1.5 | 0 | 0 | 70 | 10 | 1 | 1 |  |  | 1 | 1 | 1 | 1 |  |  |  |  | 0 | 4 | СН-2012.2 Выпуск № 5 (в текущих ценах по состоянию на 01.10.2025 г.). 2.14-2103-14-4/1 |  |  | 0 | 284416172 |  | 0 | 1 | 0 | 1 | 1 | 1 | 1 | 1 | 1 |  | 70 | 10 |  |  |  | 0 | 0 | 0 | [5 empty] | 0 |  | 0 | 0 | 0 | 0 | 0 | 5944.52 | 0 | 6 | 0 | 0 | 0 | 0 |  |  |  | )*4 | )*4 | )*4 | )*4 |  | )*4 | )*4 |  |  |  | 0 | 0 | 1 | 1 |  |  |  | 1013 | устройство | устройство | 1 | [6 empty] | 284416175 | 1 | СН-2012 | 0 |  | 4 | 0 | Подрядные работы, гл. 1-5,7 | работа |  |  |  | 2228224 | 1486.13 | 0 | 0 | 0 | 1486.13 | 1.5 | 0 | 0 | [17 empty] | 0 | 0 | 0 |  |  |  |  | 70 | 10 |  |  |  |  | 0 |  | 1426872193 | 2 | 1 | -2 | 0 | 0 | 0 | 0 | 0 | 0 | 0 |  | 0 | 0 | 0 |  | 0 | 1 | 0 | 0 | 0 | 0 | 0 | 0
17 | 1 |  | 551 | 381 | 2.1-3501-2-2/1 | Сетевой коммутатор, контроль соединений, проверка работоспособности | 1 коммутатор | 0 | 0 | 0 |  |  |  | 0 | 0 | 0 | 0 | 0 | 0 | 0 | 0 | 0 | 0 | 0 |  | 288585831 | 5490.68 | 0 | 338.78 | 214.76 | 5151.9 | 0 | 5.2 | 0 | 0 | 422.36 | 0 | 26.06 | 16.52 | 396.3 | 0 | 0.4 | 0 | 0 | 70 | 10 | 1 | 1 |  |  | 1 | 1 | 1 | 1 |  |  |  |  | 0 | 4 | СН-2012.2 Выпуск № 5 (в текущих ценах по состоянию на 01.10.2025 г.). 2.1-3501-2-2/1 |  |  | 0 | 284416172 |  | 0 | 1 | 0 | 1 | 1 | 1 | 1 | 1 | 1 |  | 70 | 10 |  |  |  | 0 | 0 | 0 | [5 empty] | 0 |  | 0 | 0 | 0 | 338.78 | 214.76 | 5151.9 | 0 | 5.2 | 0 | 0 | 0 | 0 |  |  |  | )*13 | )*13 | )*13 | )*13 |  | )*13 | )*13 |  |  |  | 0 | 0 | 1 | 1 |  |  |  | 1013 | 1 коммутатор | 1 коммутатор | 1 | [6 empty] | 284416175 | 1 | СН-2012 | 0 |  | 4 | 0 | Подрядные работы, гл. 1-5,7 | работа |  |  |  | 1441792 | 422.36 | 0 | 26.06 | 16.52 | 396.3 | 0.4 | 0 | 0 | [17 empty] | 0 | 0 | 0 |  |  |  |  | 70 | 10 |  |  |  |  | 0 |  | 469972417 | 2 | 1 | -2 | 0 | 0 | 0 | 0 | 0 | 0 | 0 |  | 0 | 0 | 0 |  | 0 | 1 | 0 | 0 | 0 | 0 | 0 | 0
17 | 1 |  | 552 | 382 | 2.14-2103-3-5/1 | Системное сопровождение активного оборудования вычислительных сетей (маршрутизаторы, коммутаторы, концентраторы), сервисное сопровождение и обслуживание программного обеспечения активного сетевого оборудования | устройство | 0 | 0 | 0 |  |  |  | 0 | 0 | 0 | 0 | 0 | 0 | 0 | 0 | 0 | 0 | 0 |  | 288585831 | 42234.66 | 0 | 0 | 0 | 42234.66 | 0 | 39 | 0 | 0 | 3248.82 | 0 | 0 | 0 | 3248.82 | 0 | 3 | 0 | 0 | 70 | 10 | 1 | 1 |  |  | 1 | 1 | 1 | 1 |  |  |  |  | 0 | 4 | СН-2012.2 Выпуск № 5 (в текущих ценах по состоянию на 01.10.2025 г.). 2.14-2103-3-5/1 |  |  | 0 | 284416172 |  | 0 | 1 | 0 | 1 | 1 | 1 | 1 | 1 | 1 |  | 70 | 10 |  |  |  | 0 | 0 | 0 | [5 empty] | 0 |  | 0 | 0 | 0 | 0 | 0 | 42234.66 | 0 | 39 | 0 | 0 | 0 | 0 |  |  |  | )*13 | )*13 | )*13 | )*13 |  | )*13 | )*13 |  |  |  | 0 | 0 | 1 | 1 |  |  |  | 1013 | устройство | устройство | 1 | [6 empty] | 284416175 | 1 | СН-2012 | 0 |  | 4 | 0 | Подрядные работы, гл. 1-5,7 | работа |  |  |  | 1441792 | 3248.82 | 0 | 0 | 0 | 3248.82 | 3 | 0 | 0 | [17 empty] | 0 | 0 | 0 |  |  |  |  | 70 | 10 |  |  |  |  | 0 |  | -1850798320 | 2 | 1 | -2 | 0 | 0 | 0 | 0 | 0 | 0 | 0 |  | 0 | 0 | 0 |  | 0 | 1 | 0 | 0 | 0 | 0 | 0 | 0
17 | 1 |  | 553 | 383 | 2.14-2103-14-1/1 | Техническое сопровождение ЛВС, настройка и техническая поддержка активного сетевого оборудования | устройство | 0 | 0 | 0 |  |  |  | 0 | 0 | 0 | 0 | 0 | 0 | 0 | 0 | 0 | 0 | 0 |  | 288585831 | 51519 | 0 | 0 | 0 | 51519 | 0 | 52 | 0 | 0 | 3963 | 0 | 0 | 0 | 3963 | 0 | 4 | 0 | 0 | 70 | 10 | 1 | 1 |  |  | 1 | 1 | 1 | 1 |  |  |  |  | 0 | 4 | СН-2012.2 Выпуск № 5 (в текущих ценах по состоянию на 01.10.2025 г.). 2.14-2103-14-1/1 |  |  | 0 | 284416172 |  | 0 | 1 | 0 | 1 | 1 | 1 | 1 | 1 | 1 |  | 70 | 10 |  |  |  | 0 | 0 | 0 | [5 empty] | 0 |  | 0 | 0 | 0 | 0 | 0 | 51519 | 0 | 52 | 0 | 0 | 0 | 0 |  |  |  | )*13 | )*13 | )*13 | )*13 |  | )*13 | )*13 |  |  |  | 0 | 0 | 1 | 1 |  |  |  | 1013 | устройство | устройство | 1 | [6 empty] | 284416175 | 1 | СН-2012 | 0 |  | 4 | 0 | Подрядные работы, гл. 1-5,7 | работа |  |  |  | 1441792 | 3963 | 0 | 0 | 0 | 3963 | 4 | 0 | 0 | [17 empty] | 0 | 0 | 0 |  |  |  |  | 70 | 10 |  |  |  |  | 0 |  | 1288945035 | 2 | 1 | -2 | 0 | 0 | 0 | 0 | 0 | 0 | 0 |  | 0 | 0 | 0 |  | 0 | 1 | 0 | 0 | 0 | 0 | 0 | 0
51 | 1 | 5 | 4508 |  | Новый подраздел | ЛВС - Инженерные сооружения и коммуникации | 0 | [6 empty] | 0 | 0 | 0 | 0 | 0 | 0 | 0 | 0 | 0 | 0 | 0 |  |  | 0 | 0 | 0 | 0 | 0 | 0 | 0 | 0 | 0 | 0 | 0 |  |  | 0 | 0 | 0 | 0 | 0 | 0 | 0 | 0 | 0 | 0 | 0 | 0 | 0 | 0 | 0 | 0 | [19 empty] | 0 | 0 | 0 | 0 | 0 | 0 | 0 | 0 | 0 | 0 | 0 | 0 | 0 | 0 | 0 | 0 | [114 empty] | 0
50 | 0 | 0 | 1 | 201 | 0 | ПЗ | Прямые затраты |  |  | 201 | 1 | 3 |  | 2 | [7 empty] | 820824.04 | 1 | 820824.04
50 | 0 | 0 | 1 | 202 | 0 | СтМатОб | Стоимость материальных ресурсов (всего) |  |  | 202 | 2 | 3 |  | 2 | [7 empty] | 0 | 1 | 0
50 | 0 | 0 | 1 | 222 | 0 | СтМатОбЗак | Стоимость материалов и оборудования заказчика |  |  | 222 | 3 | 3 |  | 2 | [7 empty] | 0 | 1 | 0
50 | 0 | 0 | 1 | 225 | 0 | СтМатОбПод | Стоимость материалов и оборудования подрядчика |  |  | 225 | 4 | 3 |  | 2 | [7 empty] | 0 | 1 | 0
50 | 0 | 0 | 1 | 226 | 0 | СтМат | Стоимость материалов (всего) |  |  | 226 | 5 | 3 |  | 2 | [7 empty] | 0 | 1 | 0
50 | 0 | 0 | 1 | 227 | 0 | СтМатЗак | Стоимость материалов заказчика |  |  | 227 | 6 | 3 |  | 2 | [7 empty] | 0 | 1 | 0
50 | 0 | 0 | 1 | 228 | 0 | СтМатПод | Стоимость материалов подрядчика |  |  | 228 | 7 | 3 |  | 2 | [7 empty] | 0 | 1 | 0
50 | 0 | 0 | 1 | 216 | 0 | Оборуд | Стоимость оборудования (всего) |  |  | 216 | 8 | 3 |  | 2 | [7 empty] | 0 | 1 | 0
50 | 0 | 0 | 1 | 223 | 0 | ОборудЗак | Стоимость оборудования заказчика |  |  | 223 | 9 | 3 |  | 2 | [7 empty] | 0 | 1 | 0
50 | 0 | 0 | 1 | 229 | 0 | ОборудПод | Стоимость оборудования подрядчика |  |  | 229 | 10 | 3 |  | 2 | [7 empty] | 0 | 1 | 0
50 | 0 | 0 | 1 | 203 | 0 | ЭММ | Эксплуатация машин |  |  | 203 | 11 | 3 |  | 2 | [7 empty] | 2710.24 | 1 | 2710.24
50 | 0 | 0 | 1 | 231 | 0 | ЭММсНРиСП | Эксплуатация машин по ТСН-2001.16 |  |  | 231 | 12 | 3 |  | 2 | [7 empty] | 0 | 1 | 0
50 | 0 | 0 | 1 | 204 | 0 | ЗПМ | ЗП машинистов |  |  | 204 | 13 | 3 |  | 2 | [7 empty] | 1718.08 | 1 | 1718.08
50 | 0 | 0 | 1 | 205 | 0 | ОЗП | Основная ЗП рабочих |  |  | 205 | 14 | 3 |  | 2 | [7 empty] | 818113.8 | 1 | 818113.8
50 | 0 | 0 | 1 | 232 | 0 | ОЗПсНРиСП | Основная ЗП рабочих по ТСН-2001.16 |  |  | 232 | 15 | 3 |  | 2 | [7 empty] | 0 | 1 | 0
50 | 0 | 0 | 1 | 214 | 0 | Строит | Строительные работы с НР и СП |  |  | 214 | 16 | 3 |  | 2 | [7 empty] | 0 | 1 | 0
50 | 0 | 0 | 1 | 215 | 0 | Монтаж | Монтажные работы с НР и СП |  |  | 215 | 17 | 3 |  | 2 | [7 empty] | 0 | 1 | 0
50 | 0 | 0 | 1 | 217 | 0 | Прочие | Прочие работы с НР и СП |  |  | 217 | 18 | 3 |  | 2 | [7 empty] | 1477170.61 | 1 | 1477170.61
50 | 0 | 0 | 1 | 230 | 0 | ПрочиеЗатр | Прочие затраты по ТСН-2001.16 |  |  | 230 | 19 | 3 |  | 2 | [7 empty] | 0 | 1 | 0
50 | 0 | 0 | 1 | 206 | 0 | ВозврМат | Возврат материалов |  |  | 206 | 20 | 3 |  | 2 | [7 empty] | 0 | 1 | 0
50 | 0 | 0 | 1 | 207 | 0 | ТрудСтр | Трудозатраты строителей |  |  | 207 | 21 | 3 |  | -1 | [7 empty] | 796.72 | 1 | 796.72
50 | 0 | 0 | 1 | 208 | 0 | ТрудМаш | Трудозатраты машинистов |  |  | 208 | 22 | 3 |  | -1 | [7 empty] | 0 | 1 | 0
50 | 0 | 0 | 1 | 209 | 0 | ТранспМат | Транспорт материалов |  |  | 209 | 23 | 3 |  | 2 | [7 empty] | 0 | 1 | 0
50 | 0 | 0 | 1 | 233 | 0 | Перевозка | Перевозка грузов |  |  | 233 | 24 | 3 |  | 2 | [7 empty] | 0 | 1 | 0
50 | 0 | 0 | 1 | 210 | 0 | НР | Накладные расходы |  |  | 210 | 25 | 3 |  | 2 | [7 empty] | 572679.66 | 1 | 572679.66
50 | 0 | 0 | 1 | 211 | 0 | СмПриб | Сметная прибыль |  |  | 211 | 26 | 3 |  | 2 | [7 empty] | 81811.38 | 1 | 81811.38
50 | 0 | 0 | 1 | 224 | 0 | Всего | Всего с НР и СП |  |  | 224 | 27 | 3 |  | 2 | [7 empty] | 1477170.61 | 1 | 1477170.61
5 | 1 |  | 4555 |  | Новый подраздел | СВН - Здания |  | 0 |  | 0 | [7 empty] | 0 |  |  | 0 | [53 empty] | 0 | [11 empty] | 0
52 | 1 | 5 | 4549 | 0 | Новый подраздел | СВН - Здания | [7 empty] | 0 | 0 | 0 | 0 | 0 | 0 | 0 | 0 | 0 | 0 | 0 | 0 | 0 | 0 | 0 | 0 | 0 | 0 | 0 | 0 | 0 | 0 | 0 | 0 | 0 | 0 | 0 | 0 | 0 | 0 | 0 | 0 | 0 | 0 | 0 | 0 | 0 | 0 | 0 | 0 | 0 | 0 | 0 | 0 | 0 | 0 | 0 | 0 | 0 | 0 | 0 | 0 | 0 | 0 | 0 | 0 | 0 | 0 | 0 | 0 | 0 | 0 | 0 | 0 | 0 | 0 | 0 | 0 | 0 | 0 | 0 | 0 | 0 | 0 | 0 | 0 | 0 | 0 | 0 | 0 | 0 | 0 | 0 | 0 | 0 | 0 | 0 | 0 | 0 | 0 | 0 | 0 | 0 | 0 | 0 | 0 | 0 | 0 | 0 | 0 | 0 | 0 | 0 | 0 | 0 | 0 | 0 | 0 | 0 | 0 | 0 | 0 | 0 | 0 | 0 | 0 | 0 | 0 | 0 | 0 | 0 | 0 | 0 | 0 | 0 | 0 | 0 | 0 | 0 | 0 | 0 | 0 | 0 | 0 | 0 | 0 | 0 | 0 | 0 | 0 | 0 | 0 | 0 | 0 | 0 | 0 | 0 | 0 | 0 | 0 | 0 | 0 | 0 | 0 | 0 | 0 | 0 | 0 | 0 | 0 | 0 | 0 | 0 | 0 | 0 | 0 | 0 | 0 | 0 | 0 | 0 | 0 | 0 | 0 | 0 | 0 | 0 | 0 | 0 | 0 | 0 | 0 | 0 | 0 | 0 | 0 | 0 | 0 | 0 | 0 | 0 | 0
17 | 1 |  | 556 | 384 | 1.22-2203-2-2/1 | Техническое обслуживание камеры видеонаблюдения | шт. | 0 | 0 | 0 |  |  |  | 0 | 0 | 0 | 0 | 0 | 0 | 0 | 0 | 0 | 0 | 0 |  | 288585831 | 16991.65 | 108.81 | 0 | 0 | 16882.84 | 0 | 23.79 | 0 | 0 | 1307.05 | 8.37 | 0 | 0 | 1298.68 | 0 | 1.83 | 0 | 0 | 70 | 10 | 1 | 1 |  |  | 1 | 1 | 1 | 1 |  |  |  |  | 0 | 4 | СН-2012.1 Выпуск № 5 (в текущих ценах по состоянию на 01.10.2025 г.). 1.22-2203-2-2/1 |  |  | 0 | 284416172 |  | 0 | 1 | 0 | 1 | 1 | 1 | 1 | 1 | 1 |  | 70 | 10 |  |  |  | 0 | 0 | 0 | [5 empty] | 0 |  | 0 | 0 | 108.81 | 0 | 0 | 16882.84 | 0 | 23.79 | 0 | 0 | 0 | 0 |  |  |  | )*13 | )*13 | )*13 | )*13 |  | )*13 | )*13 |  |  |  | 0 | 0 | 1 | 1 |  |  |  | 1010 | шт. | шт. | 1 | [6 empty] | 284416175 | 1 | СН-2012 | 0 |  | 4 | 0 | Подрядные работы, гл. 1-5,7 | работа |  |  |  | 1441792 | 1307.05 | 8.37 | 0 | 0 | 1298.68 | 1.83 | 0 | 0 | [17 empty] | 0 | 0 | 0 |  |  |  |  | 70 | 10 |  |  |  |  | 0 |  | 368213878 | 2 | 1 | -2 | 0 | 0 | 0 | 0 | 0 | 0 | 0 |  | 0 | 0 | 0 |  | 0 | 1 | 0 | 0 | 0 | 0 | 0 | 0
51 | 1 | 5 | 4549 |  | Новый подраздел | СВН - Здания | 0 | [6 empty] | 0 | 0 | 0 | 0 | 0 | 0 | 0 | 0 | 0 | 0 | 0 |  |  | 0 | 0 | 0 | 0 | 0 | 0 | 0 | 0 | 0 | 0 | 0 |  |  | 0 | 0 | 0 | 0 | 0 | 0 | 0 | 0 | 0 | 0 | 0 | 0 | 0 | 0 | 0 | 0 | [19 empty] | 0 | 0 | 0 | 0 | 0 | 0 | 0 | 0 | 0 | 0 | 0 | 0 | 0 | 0 | 0 | 0 | [114 empty] | 0
50 | 0 | 0 | 1 | 201 | 0 | ПЗ | Прямые затраты |  |  | 201 | 1 | 3 |  | 2 | [7 empty] | 271866.4 | 1 | 271866.4
50 | 0 | 0 | 1 | 202 | 0 | СтМатОб | Стоимость материальных ресурсов (всего) |  |  | 202 | 2 | 3 |  | 2 | [7 empty] | 1740.96 | 1 | 1740.96
50 | 0 | 0 | 1 | 222 | 0 | СтМатОбЗак | Стоимость материалов и оборудования заказчика |  |  | 222 | 3 | 3 |  | 2 | [7 empty] | 0 | 1 | 0
50 | 0 | 0 | 1 | 225 | 0 | СтМатОбПод | Стоимость материалов и оборудования подрядчика |  |  | 225 | 4 | 3 |  | 2 | [7 empty] | 1740.96 | 1 | 1740.96
50 | 0 | 0 | 1 | 226 | 0 | СтМат | Стоимость материалов (всего) |  |  | 226 | 5 | 3 |  | 2 | [7 empty] | 1740.96 | 1 | 1740.96
50 | 0 | 0 | 1 | 227 | 0 | СтМатЗак | Стоимость материалов заказчика |  |  | 227 | 6 | 3 |  | 2 | [7 empty] | 0 | 1 | 0
50 | 0 | 0 | 1 | 228 | 0 | СтМатПод | Стоимость материалов подрядчика |  |  | 228 | 7 | 3 |  | 2 | [7 empty] | 1740.96 | 1 | 1740.96
50 | 0 | 0 | 1 | 216 | 0 | Оборуд | Стоимость оборудования (всего) |  |  | 216 | 8 | 3 |  | 2 | [7 empty] | 0 | 1 | 0
50 | 0 | 0 | 1 | 223 | 0 | ОборудЗак | Стоимость оборудования заказчика |  |  | 223 | 9 | 3 |  | 2 | [7 empty] | 0 | 1 | 0
50 | 0 | 0 | 1 | 229 | 0 | ОборудПод | Стоимость оборудования подрядчика |  |  | 229 | 10 | 3 |  | 2 | [7 empty] | 0 | 1 | 0
50 | 0 | 0 | 1 | 203 | 0 | ЭММ | Эксплуатация машин |  |  | 203 | 11 | 3 |  | 2 | [7 empty] | 0 | 1 | 0
50 | 0 | 0 | 1 | 231 | 0 | ЭММсНРиСП | Эксплуатация машин по ТСН-2001.16 |  |  | 231 | 12 | 3 |  | 2 | [7 empty] | 0 | 1 | 0
50 | 0 | 0 | 1 | 204 | 0 | ЗПМ | ЗП машинистов |  |  | 204 | 13 | 3 |  | 2 | [7 empty] | 0 | 1 | 0
50 | 0 | 0 | 1 | 205 | 0 | ОЗП | Основная ЗП рабочих |  |  | 205 | 14 | 3 |  | 2 | [7 empty] | 270125.44 | 1 | 270125.44
50 | 0 | 0 | 1 | 232 | 0 | ОЗПсНРиСП | Основная ЗП рабочих по ТСН-2001.16 |  |  | 232 | 15 | 3 |  | 2 | [7 empty] | 0 | 1 | 0
50 | 0 | 0 | 1 | 214 | 0 | Строит | Строительные работы с НР и СП |  |  | 214 | 16 | 3 |  | 2 | [7 empty] | 0 | 1 | 0
50 | 0 | 0 | 1 | 215 | 0 | Монтаж | Монтажные работы с НР и СП |  |  | 215 | 17 | 3 |  | 2 | [7 empty] | 0 | 1 | 0
50 | 0 | 0 | 1 | 217 | 0 | Прочие | Прочие работы с НР и СП |  |  | 217 | 18 | 3 |  | 2 | [7 empty] | 487966.75 | 1 | 487966.75
50 | 0 | 0 | 1 | 230 | 0 | ПрочиеЗатр | Прочие затраты по ТСН-2001.16 |  |  | 230 | 19 | 3 |  | 2 | [7 empty] | 0 | 1 | 0
50 | 0 | 0 | 1 | 206 | 0 | ВозврМат | Возврат материалов |  |  | 206 | 20 | 3 |  | 2 | [7 empty] | 0 | 1 | 0
50 | 0 | 0 | 1 | 207 | 0 | ТрудСтр | Трудозатраты строителей |  |  | 207 | 21 | 3 |  | -1 | [7 empty] | 380.64 | 1 | 380.64
50 | 0 | 0 | 1 | 208 | 0 | ТрудМаш | Трудозатраты машинистов |  |  | 208 | 22 | 3 |  | -1 | [7 empty] | 0 | 1 | 0
50 | 0 | 0 | 1 | 209 | 0 | ТранспМат | Транспорт материалов |  |  | 209 | 23 | 3 |  | 2 | [7 empty] | 0 | 1 | 0
50 | 0 | 0 | 1 | 233 | 0 | Перевозка | Перевозка грузов |  |  | 233 | 24 | 3 |  | 2 | [7 empty] | 0 | 1 | 0
50 | 0 | 0 | 1 | 210 | 0 | НР | Накладные расходы |  |  | 210 | 25 | 3 |  | 2 | [7 empty] | 189087.81 | 1 | 189087.81
50 | 0 | 0 | 1 | 211 | 0 | СмПриб | Сметная прибыль |  |  | 211 | 26 | 3 |  | 2 | [7 empty] | 27012.54 | 1 | 27012.54
50 | 0 | 0 | 1 | 224 | 0 | Всего | Всего с НР и СП |  |  | 224 | 27 | 3 |  | 2 | [7 empty] | 487966.75 | 1 | 487966.75
5 | 1 |  | 4595 |  | Новый подраздел | СВН - Инженерные сооружения и коммуникации |  | 0 |  | -1 | [7 empty] | 0 |  |  | 0 | [53 empty] | 0 | [11 empty] | 0
52 | 1 | 5 | 4585 | 0 | Новый подраздел | СВН - Инженерные сооружения и коммуникации | [7 empty] | 0 | 0 | 0 | 0 | 0 | 0 | 0 | 0 | 0 | 0 | 0 | 0 | 0 | 0 | 0 | 0 | 0 | 0 | 0 | 0 | 0 | 0 | 0 | 0 | 0 | 0 | 0 | 0 | 0 | 0 | 0 | 0 | 0 | 0 | 0 | 0 | 0 | 0 | 0 | 0 | 0 | 0 | 0 | 0 | 0 | 0 | 0 | 0 | 0 | 0 | 0 | 0 | 0 | 0 | 0 | 0 | 0 | 0 | 0 | 0 | 0 | 0 | 0 | 0 | 0 | 0 | 0 | 0 | 0 | 0 | 0 | 0 | 0 | 0 | 0 | 0 | 0 | 0 | 0 | 0 | 0 | 0 | 0 | 0 | 0 | 0 | 0 | 0 | 0 | 0 | 0 | 0 | 0 | 0 | 0 | 0 | 0 | 0 | 0 | 0 | 0 | 0 | 0 | 0 | 0 | 0 | 0 | 0 | 0 | 0 | 0 | 0 | 0 | 0 | 0 | 0 | 0 | 0 | 0 | 0 | 0 | 0 | 0 | 0 | 0 | 0 | 0 | 0 | 0 | 0 | 0 | 0 | 0 | 0 | 0 | 0 | 0 | 0 | 0 | 0 | 0 | 0 | 0 | 0 | 0 | 0 | 0 | 0 | 0 | 0 | 0 | 0 | 0 | 0 | 0 | 0 | 0 | 0 | 0 | 0 | 0 | 0 | 0 | 0 | 0 | 0 | 0 | 0 | 0 | 0 | 0 | 0 | 0 | 0 | 0 | 0 | 0 | 0 | 0 | 0 | 0 | 0 | 0 | 0 | 0 | 0 | 0 | 0 | 0 | 0 | 0 | 0
17 | 1 |  | 557 | 385 | 2.14-3701-7-4/1 | Проверка монтажа кабеля в шкафу связи | шт. | 0 | 0 | 0 |  |  |  | 0 | 0 | 0 | 0 | 0 | 0 | 0 | 0 | 0 | 0 | 0 |  | 288585831 | 990.76 | 0 | 0 | 0 | 990.76 | 0 | 1 | 0 | 0 | 247.69 | 0 | 0 | 0 | 247.69 | 0 | 0.25 | 0 | 0 | 70 | 10 | 1 | 1 |  |  | 1 | 1 | 1 | 1 |  |  |  |  | 0 | 4 | СН-2012.2 Выпуск № 5 (в текущих ценах по состоянию на 01.10.2025 г.). 2.14-3701-7-4/1 |  |  | 0 | 284416172 |  | 0 | 1 | 0 | 1 | 1 | 1 | 1 | 1 | 1 |  | 70 | 10 |  |  |  | 0 | 0 | 0 | [5 empty] | 0 |  | 0 | 0 | 0 | 0 | 0 | 990.76 | 0 | 1 | 0 | 0 | 0 | 0 |  |  |  | )*4 | )*4 | )*4 | )*4 |  | )*4 | )*4 |  |  |  | 0 | 0 | 1 | 1 |  |  |  | 1010 | шт. | шт. | 1 | [6 empty] | 284416175 | 1 | СН-2012 | 0 |  | 4 | 0 | Подрядные работы, гл. 1-5,7 | работа |  |  |  | 2228224 | 247.69 | 0 | 0 | 0 | 247.69 | 0.25 | 0 | 0 | [17 empty] | 0 | 0 | 0 |  |  |  |  | 70 | 10 |  |  |  |  | 0 |  | 412660737 | 2 | 1 | -2 | 0 | 0 | 0 | 0 | 0 | 0 | 0 |  | 0 | 0 | 0 |  | 0 | 1 | 0 | 0 | 0 | 0 | 0 | 0
17 | 1 |  | 558 | 386 | 2.14-3701-7-3/1 | Внешний осмотр монтажа кроссировок и жил шкафа связи | шт. | 0 | 0 | 0 |  |  |  | 0 | 0 | 0 | 0 | 0 | 0 | 0 | 0 | 0 | 0 | 0 |  | 288585831 | 1624.84 | 0 | 0 | 0 | 1624.84 | 0 | 1.64 | 0 | 0 | 406.21 | 0 | 0 | 0 | 406.21 | 0 | 0.41 | 0 | 0 | 70 | 10 | 1 | 1 |  |  | 1 | 1 | 1 | 1 |  |  |  |  | 0 | 4 | СН-2012.2 Выпуск № 5 (в текущих ценах по состоянию на 01.10.2025 г.). 2.14-3701-7-3/1 |  |  | 0 | 284416172 |  | 0 | 1 | 0 | 1 | 1 | 1 | 1 | 1 | 1 |  | 70 | 10 |  |  |  | 0 | 0 | 0 | [5 empty] | 0 |  | 0 | 0 | 0 | 0 | 0 | 1624.84 | 0 | 1.64 | 0 | 0 | 0 | 0 |  |  |  | )*4 | )*4 | )*4 | )*4 |  | )*4 | )*4 |  |  |  | 0 | 0 | 1 | 1 |  |  |  | 1010 | шт. | шт. | 1 | [6 empty] | 284416175 | 1 | СН-2012 | 0 |  | 4 | 0 | Подрядные работы, гл. 1-5,7 | работа |  |  |  | 2228224 | 406.21 | 0 | 0 | 0 | 406.21 | 0.41 | 0 | 0 | [17 empty] | 0 | 0 | 0 |  |  |  |  | 70 | 10 |  |  |  |  | 0 |  | -1253208674 | 2 | 1 | -2 | 0 | 0 | 0 | 0 | 0 | 0 | 0 |  | 0 | 0 | 0 |  | 0 | 1 | 0 | 0 | 0 | 0 | 0 | 0
17 | 1 |  | 560 | 387 | 2.1-3501-2-2/1 | Сетевой коммутатор, контроль соединений, проверка работоспособности | 1 коммутатор | 0 | 0 | 0 |  |  |  | 0 | 0 | 0 | 0 | 0 | 0 | 0 | 0 | 0 | 0 | 0 |  | 288585831 | 5490.68 | 0 | 338.78 | 214.76 | 5151.9 | 0 | 5.2 | 0 | 0 | 422.36 | 0 | 26.06 | 16.52 | 396.3 | 0 | 0.4 | 0 | 0 | 70 | 10 | 1 | 1 |  |  | 1 | 1 | 1 | 1 |  |  |  |  | 0 | 4 | СН-2012.2 Выпуск № 5 (в текущих ценах по состоянию на 01.10.2025 г.). 2.1-3501-2-2/1 |  |  | 0 | 284416172 |  | 0 | 1 | 0 | 1 | 1 | 1 | 1 | 1 | 1 |  | 70 | 10 |  |  |  | 0 | 0 | 0 | [5 empty] | 0 |  | 0 | 0 | 0 | 338.78 | 214.76 | 5151.9 | 0 | 5.2 | 0 | 0 | 0 | 0 |  |  |  | )*13 | )*13 | )*13 | )*13 |  | )*13 | )*13 |  |  |  | 0 | 0 | 1 | 1 |  |  |  | 1013 | 1 коммутатор | 1 коммутатор | 1 | [6 empty] | 284416175 | 1 | СН-2012 | 0 |  | 4 | 0 | Подрядные работы, гл. 1-5,7 | работа |  |  |  | 1441792 | 422.36 | 0 | 26.06 | 16.52 | 396.3 | 0.4 | 0 | 0 | [17 empty] | 0 | 0 | 0 |  |  |  |  | 70 | 10 |  |  |  |  | 0 |  | 469972417 | 2 | 1 | -2 | 0 | 0 | 0 | 0 | 0 | 0 | 0 |  | 0 | 0 | 0 |  | 0 | 1 | 0 | 0 | 0 | 0 | 0 | 0
17 | 1 |  | 561 | 388 | 2.14-2103-3-5/1 | Системное сопровождение активного оборудования вычислительных сетей (маршрутизаторы, коммутаторы, концентраторы), сервисное сопровождение и обслуживание программного обеспечения активного сетевого оборудования | устройство | 0 | 0 | 0 |  |  |  | 0 | 0 | 0 | 0 | 0 | 0 | 0 | 0 | 0 | 0 | 0 |  | 288585831 | 42234.66 | 0 | 0 | 0 | 42234.66 | 0 | 39 | 0 | 0 | 3248.82 | 0 | 0 | 0 | 3248.82 | 0 | 3 | 0 | 0 | 70 | 10 | 1 | 1 |  |  | 1 | 1 | 1 | 1 |  |  |  |  | 0 | 4 | СН-2012.2 Выпуск № 5 (в текущих ценах по состоянию на 01.10.2025 г.). 2.14-2103-3-5/1 |  |  | 0 | 284416172 |  | 0 | 1 | 0 | 1 | 1 | 1 | 1 | 1 | 1 |  | 70 | 10 |  |  |  | 0 | 0 | 0 | [5 empty] | 0 |  | 0 | 0 | 0 | 0 | 0 | 42234.66 | 0 | 39 | 0 | 0 | 0 | 0 |  |  |  | )*13 | )*13 | )*13 | )*13 |  | )*13 | )*13 |  |  |  | 0 | 0 | 1 | 1 |  |  |  | 1013 | устройство | устройство | 1 | [6 empty] | 284416175 | 1 | СН-2012 | 0 |  | 4 | 0 | Подрядные работы, гл. 1-5,7 | работа |  |  |  | 1441792 | 3248.82 | 0 | 0 | 0 | 3248.82 | 3 | 0 | 0 | [17 empty] | 0 | 0 | 0 |  |  |  |  | 70 | 10 |  |  |  |  | 0 |  | -1850798320 | 2 | 1 | -2 | 0 | 0 | 0 | 0 | 0 | 0 | 0 |  | 0 | 0 | 0 |  | 0 | 1 | 0 | 0 | 0 | 0 | 0 | 0
17 | 1 |  | 562 | 389 | 2.14-2103-14-1/1 | Техническое сопровождение ЛВС, настройка и техническая поддержка активного сетевого оборудования | устройство | 0 | 0 | 0 |  |  |  | 0 | 0 | 0 | 0 | 0 | 0 | 0 | 0 | 0 | 0 | 0 |  | 288585831 | 51519 | 0 | 0 | 0 | 51519 | 0 | 52 | 0 | 0 | 3963 | 0 | 0 | 0 | 3963 | 0 | 4 | 0 | 0 | 70 | 10 | 1 | 1 |  |  | 1 | 1 | 1 | 1 |  |  |  |  | 0 | 4 | СН-2012.2 Выпуск № 5 (в текущих ценах по состоянию на 01.10.2025 г.). 2.14-2103-14-1/1 |  |  | 0 | 284416172 |  | 0 | 1 | 0 | 1 | 1 | 1 | 1 | 1 | 1 |  | 70 | 10 |  |  |  | 0 | 0 | 0 | [5 empty] | 0 |  | 0 | 0 | 0 | 0 | 0 | 51519 | 0 | 52 | 0 | 0 | 0 | 0 |  |  |  | )*13 | )*13 | )*13 | )*13 |  | )*13 | )*13 |  |  |  | 0 | 0 | 1 | 1 |  |  |  | 1013 | устройство | устройство | 1 | [6 empty] | 284416175 | 1 | СН-2012 | 0 |  | 4 | 0 | Подрядные работы, гл. 1-5,7 | работа |  |  |  | 1441792 | 3963 | 0 | 0 | 0 | 3963 | 4 | 0 | 0 | [17 empty] | 0 | 0 | 0 |  |  |  |  | 70 | 10 |  |  |  |  | 0 |  | 1288945035 | 2 | 1 | -2 | 0 | 0 | 0 | 0 | 0 | 0 | 0 |  | 0 | 0 | 0 |  | 0 | 1 | 0 | 0 | 0 | 0 | 0 | 0
51 | 1 | 5 | 4585 |  | Новый подраздел | СВН - Инженерные сооружения и коммуникации | 0 | [6 empty] | 0 | 0 | 0 | 0 | 0 | 0 | 0 | 0 | 0 | 0 | 0 |  |  | 0 | 0 | 0 | 0 | 0 | 0 | 0 | 0 | 0 | 0 | 0 |  |  | 0 | 0 | 0 | 0 | 0 | 0 | 0 | 0 | 0 | 0 | 0 | 0 | 0 | 0 | 0 | 0 | [19 empty] | 0 | 0 | 0 | 0 | 0 | 0 | 0 | 0 | 0 | 0 | 0 | 0 | 0 | 0 | 0 | 0 | [114 empty] | 0
50 | 0 | 0 | 1 | 201 | 0 | ПЗ | Прямые затраты |  |  | 201 | 1 | 3 |  | 2 | [7 empty] | 449289.36 | 1 | 449289.36
50 | 0 | 0 | 1 | 202 | 0 | СтМатОб | Стоимость материальных ресурсов (всего) |  |  | 202 | 2 | 3 |  | 2 | [7 empty] | 0 | 1 | 0
50 | 0 | 0 | 1 | 222 | 0 | СтМатОбЗак | Стоимость материалов и оборудования заказчика |  |  | 222 | 3 | 3 |  | 2 | [7 empty] | 0 | 1 | 0
50 | 0 | 0 | 1 | 225 | 0 | СтМатОбПод | Стоимость материалов и оборудования подрядчика |  |  | 225 | 4 | 3 |  | 2 | [7 empty] | 0 | 1 | 0
50 | 0 | 0 | 1 | 226 | 0 | СтМат | Стоимость материалов (всего) |  |  | 226 | 5 | 3 |  | 2 | [7 empty] | 0 | 1 | 0
50 | 0 | 0 | 1 | 227 | 0 | СтМатЗак | Стоимость материалов заказчика |  |  | 227 | 6 | 3 |  | 2 | [7 empty] | 0 | 1 | 0
50 | 0 | 0 | 1 | 228 | 0 | СтМатПод | Стоимость материалов подрядчика |  |  | 228 | 7 | 3 |  | 2 | [7 empty] | 0 | 1 | 0
50 | 0 | 0 | 1 | 216 | 0 | Оборуд | Стоимость оборудования (всего) |  |  | 216 | 8 | 3 |  | 2 | [7 empty] | 0 | 1 | 0
50 | 0 | 0 | 1 | 223 | 0 | ОборудЗак | Стоимость оборудования заказчика |  |  | 223 | 9 | 3 |  | 2 | [7 empty] | 0 | 1 | 0
50 | 0 | 0 | 1 | 229 | 0 | ОборудПод | Стоимость оборудования подрядчика |  |  | 229 | 10 | 3 |  | 2 | [7 empty] | 0 | 1 | 0
50 | 0 | 0 | 1 | 203 | 0 | ЭММ | Эксплуатация машин |  |  | 203 | 11 | 3 |  | 2 | [7 empty] | 1355.12 | 1 | 1355.12
50 | 0 | 0 | 1 | 231 | 0 | ЭММсНРиСП | Эксплуатация машин по ТСН-2001.16 |  |  | 231 | 12 | 3 |  | 2 | [7 empty] | 0 | 1 | 0
50 | 0 | 0 | 1 | 204 | 0 | ЗПМ | ЗП машинистов |  |  | 204 | 13 | 3 |  | 2 | [7 empty] | 859.04 | 1 | 859.04
50 | 0 | 0 | 1 | 205 | 0 | ОЗП | Основная ЗП рабочих |  |  | 205 | 14 | 3 |  | 2 | [7 empty] | 447934.24 | 1 | 447934.24
50 | 0 | 0 | 1 | 232 | 0 | ОЗПсНРиСП | Основная ЗП рабочих по ТСН-2001.16 |  |  | 232 | 15 | 3 |  | 2 | [7 empty] | 0 | 1 | 0
50 | 0 | 0 | 1 | 214 | 0 | Строит | Строительные работы с НР и СП |  |  | 214 | 16 | 3 |  | 2 | [7 empty] | 0 | 1 | 0
50 | 0 | 0 | 1 | 215 | 0 | Монтаж | Монтажные работы с НР и СП |  |  | 215 | 17 | 3 |  | 2 | [7 empty] | 0 | 1 | 0
50 | 0 | 0 | 1 | 217 | 0 | Прочие | Прочие работы с НР и СП |  |  | 217 | 18 | 3 |  | 2 | [7 empty] | 808564.51 | 1 | 808564.51
50 | 0 | 0 | 1 | 230 | 0 | ПрочиеЗатр | Прочие затраты по ТСН-2001.16 |  |  | 230 | 19 | 3 |  | 2 | [7 empty] | 0 | 1 | 0
50 | 0 | 0 | 1 | 206 | 0 | ВозврМат | Возврат материалов |  |  | 206 | 20 | 3 |  | 2 | [7 empty] | 0 | 1 | 0
50 | 0 | 0 | 1 | 207 | 0 | ТрудСтр | Трудозатраты строителей |  |  | 207 | 21 | 3 |  | -1 | [7 empty] | 437.6 | 1 | 437.6
50 | 0 | 0 | 1 | 208 | 0 | ТрудМаш | Трудозатраты машинистов |  |  | 208 | 22 | 3 |  | -1 | [7 empty] | 0 | 1 | 0
50 | 0 | 0 | 1 | 209 | 0 | ТранспМат | Транспорт материалов |  |  | 209 | 23 | 3 |  | 2 | [7 empty] | 0 | 1 | 0
50 | 0 | 0 | 1 | 233 | 0 | Перевозка | Перевозка грузов |  |  | 233 | 24 | 3 |  | 2 | [7 empty] | 0 | 1 | 0
50 | 0 | 0 | 1 | 210 | 0 | НР | Накладные расходы |  |  | 210 | 25 | 3 |  | 2 | [7 empty] | 313553.97 | 1 | 313553.97
50 | 0 | 0 | 1 | 211 | 0 | СмПриб | Сметная прибыль |  |  | 211 | 26 | 3 |  | 2 | [7 empty] | 44793.42 | 1 | 44793.42
50 | 0 | 0 | 1 | 224 | 0 | Всего | Всего с НР и СП |  |  | 224 | 27 | 3 |  | 2 | [7 empty] | 808564.51 | 1 | 808564.51
51 | 1 | 4 | 4504 |  | Новый раздел | Зона №3 - 24.4. Внутренние и внутриплощадочные слаботочные сети "Гостиничный комплекс №2 - тип 1 - 4" | 0 | [6 empty] | 0 | 0 | 0 | 0 | 0 | 0 | 0 | 0 | 0 | 0 | 0 | [15 empty] | 0 | 0 | 0 | 0 | 0 | 0 | 0 | 0 | 0 | 0 | 0 | 0 | 0 | 0 | 0 | 0 | [149 empty] | 0
50 | 0 | 0 | 1 | 201 | 0 | ПЗ | Прямые затраты |  |  | 201 | 1 | 3 |  | 2 | [7 empty] | 1541979.8 | 1 | 1541979.8
50 | 0 | 0 | 1 | 202 | 0 | СтМатОб | Стоимость материальных ресурсов (всего) |  |  | 202 | 2 | 3 |  | 2 | [7 empty] | 1740.96 | 1 | 1740.96
50 | 0 | 0 | 1 | 222 | 0 | СтМатОбЗак | Стоимость материалов и оборудования заказчика |  |  | 222 | 3 | 3 |  | 2 | [7 empty] | 0 | 1 | 0
50 | 0 | 0 | 1 | 225 | 0 | СтМатОбПод | Стоимость материалов и оборудования подрядчика |  |  | 225 | 4 | 3 |  | 2 | [7 empty] | 1740.96 | 1 | 1740.96
50 | 0 | 0 | 1 | 226 | 0 | СтМат | Стоимость материалов (всего) |  |  | 226 | 5 | 3 |  | 2 | [7 empty] | 1740.96 | 1 | 1740.96
50 | 0 | 0 | 1 | 227 | 0 | СтМатЗак | Стоимость материалов заказчика |  |  | 227 | 6 | 3 |  | 2 | [7 empty] | 0 | 1 | 0
50 | 0 | 0 | 1 | 228 | 0 | СтМатПод | Стоимость материалов подрядчика |  |  | 228 | 7 | 3 |  | 2 | [7 empty] | 1740.96 | 1 | 1740.96
50 | 0 | 0 | 1 | 216 | 0 | Оборуд | Стоимость оборудования (всего) |  |  | 216 | 8 | 3 |  | 2 | [7 empty] | 0 | 1 | 0
50 | 0 | 0 | 1 | 223 | 0 | ОборудЗак | Стоимость оборудования заказчика |  |  | 223 | 9 | 3 |  | 2 | [7 empty] | 0 | 1 | 0
50 | 0 | 0 | 1 | 229 | 0 | ОборудПод | Стоимость оборудования подрядчика |  |  | 229 | 10 | 3 |  | 2 | [7 empty] | 0 | 1 | 0
50 | 0 | 0 | 1 | 203 | 0 | ЭММ | Эксплуатация машин |  |  | 203 | 11 | 3 |  | 2 | [7 empty] | 4065.36 | 1 | 4065.36
50 | 0 | 0 | 1 | 231 | 0 | ЭММсНРиСП | Эксплуатация машин по ТСН-2001.16 |  |  | 231 | 12 | 3 |  | 2 | [7 empty] | 0 | 1 | 0
50 | 0 | 0 | 1 | 204 | 0 | ЗПМ | ЗП машинистов |  |  | 204 | 13 | 3 |  | 2 | [7 empty] | 2577.12 | 1 | 2577.12
50 | 0 | 0 | 1 | 205 | 0 | ОЗП | Основная ЗП рабочих |  |  | 205 | 14 | 3 |  | 2 | [7 empty] | 1536173.48 | 1 | 1536173.48
50 | 0 | 0 | 1 | 232 | 0 | ОЗПсНРиСП | Основная ЗП рабочих по ТСН-2001.16 |  |  | 232 | 15 | 3 |  | 2 | [7 empty] | 0 | 1 | 0
50 | 0 | 0 | 1 | 214 | 0 | Строит | Строительные работы с НР и СП |  |  | 214 | 16 | 3 |  | 2 | [7 empty] | 0 | 1 | 0
50 | 0 | 0 | 1 | 215 | 0 | Монтаж | Монтажные работы с НР и СП |  |  | 215 | 17 | 3 |  | 2 | [7 empty] | 0 | 1 | 0
50 | 0 | 0 | 1 | 217 | 0 | Прочие | Прочие работы с НР и СП |  |  | 217 | 18 | 3 |  | 2 | [7 empty] | 2773701.87 | 1 | 2773701.87
50 | 0 | 0 | 1 | 230 | 0 | ПрочиеЗатр | Прочие затраты по ТСН-2001.16 |  |  | 230 | 19 | 3 |  | 2 | [7 empty] | 0 | 1 | 0
50 | 0 | 0 | 1 | 206 | 0 | ВозврМат | Возврат материалов |  |  | 206 | 20 | 3 |  | 2 | [7 empty] | 0 | 1 | 0
50 | 0 | 0 | 1 | 207 | 0 | ТрудСтр | Трудозатраты строителей |  |  | 207 | 21 | 3 |  | -1 | [7 empty] | 1614.96 | 1 | 1614.96
50 | 0 | 0 | 1 | 208 | 0 | ТрудМаш | Трудозатраты машинистов |  |  | 208 | 22 | 3 |  | -1 | [7 empty] | 0 | 1 | 0
50 | 0 | 0 | 1 | 209 | 0 | ТранспМат | Транспорт материалов |  |  | 209 | 23 | 3 |  | 2 | [7 empty] | 0 | 1 | 0
50 | 0 | 0 | 1 | 233 | 0 | Перевозка | Перевозка грузов |  |  | 233 | 24 | 3 |  | 2 | [7 empty] | 0 | 1 | 0
50 | 0 | 0 | 1 | 210 | 0 | НР | Накладные расходы |  |  | 210 | 25 | 3 |  | 2 | [7 empty] | 1075321.44 | 1 | 1075321.44
50 | 0 | 0 | 1 | 211 | 0 | СмПриб | Сметная прибыль |  |  | 211 | 26 | 3 |  | 2 | [7 empty] | 153617.34 | 1 | 153617.34
50 | 0 | 0 | 1 | 224 | 0 | Всего | Всего с НР и СП |  |  | 224 | 27 | 3 |  | 2 | [7 empty] | 2773701.87 | 1 | 2773701.87
4 | 1 |  | 4775 |  | Новый раздел | Зона №3 - 25.1. Внутренние и внутриплощадочные слаботочные сети "Гостиничный комплекс №2 - тип 2 - 1" |  | 0 |  | -1 | [7 empty] | 0 |  |  | 0 | [53 empty] | 0 | [11 empty] | 0
52 | 1 | 4 | 4655 | 0 | Новый раздел | Зона №3 - 25.1. Внутренние и внутриплощадочные слаботочные сети "Гостиничный комплекс №2 - тип 2 - 1" | [7 empty] | 0 | 0 | 0 | 0 | 0 | 0 | 0 | 0 | 0 | 0 | 0 | 0 | 0 | 0 | 0 | 0 | 0 | 0 | 0 | 0 | 0 | 0 | 0 | 0 | 0 | 0 | 0 | 0 | 0 | 0 | 0 | 0 | 0 | 0 | 0 | 0 | 0 | 0 | 0 | 0 | 0 | 0 | 0 | 0 | 0 | 0 | 0 | 0 | 0 | 0 | 0 | 0 | 0 | 0 | 0 | 0 | 0 | 0 | 0 | 0 | 0 | 0 | 0 | 0 | 0 | 0 | 0 | 0 | 0 | 0 | 0 | 0 | 0 | 0 | 0 | 0 | 0 | 0 | 0 | 0 | 0 | 0 | 0 | 0 | 0 | 0 | 0 | 0 | 0 | 0 | 0 | 0 | 0 | 0 | 0 | 0 | 0 | 0 | 0 | 0 | 0 | 0 | 0 | 0 | 0 | 0 | 0 | 0 | 0 | 0 | 0 | 0 | 0 | 0 | 0 | 0 | 0 | 0 | 0 | 0 | 0 | 0 | 0 | 0 | 0 | 0 | 0 | 0 | 0 | 0 | 0 | 0 | 0 | 0 | 0 | 0 | 0 | 0 | 0 | 0 | 0 | 0 | 0 | 0 | 0 | 0 | 0 | 0 | 0 | 0 | 0 | 0 | 0 | 0 | 0 | 0 | 0 | 0 | 0 | 0 | 0 | 0 | 0 | 0 | 0 | 0 | 0 | 0 | 0 | 0 | 0 | 0 | 0 | 0 | 0 | 0 | 0 | 0 | 0 | 0 | 0 | 0 | 0 | 0 | 0 | 0 | 0 | 0 | 0 | 0 | 0 | 0
5 | 1 |  | 4669 |  | Новый подраздел | ЛВС - Инженерные сооружения и коммуникации |  | 0 |  | -1 | [7 empty] | 0 |  |  | 0 | [53 empty] | 0 | [11 empty] | 0
52 | 1 | 5 | 4659 | 0 | Новый подраздел | ЛВС - Инженерные сооружения и коммуникации | [7 empty] | 0 | 0 | 0 | 0 | 0 | 0 | 0 | 0 | 0 | 0 | 0 | 0 | 0 | 0 | 0 | 0 | 0 | 0 | 0 | 0 | 0 | 0 | 0 | 0 | 0 | 0 | 0 | 0 | 0 | 0 | 0 | 0 | 0 | 0 | 0 | 0 | 0 | 0 | 0 | 0 | 0 | 0 | 0 | 0 | 0 | 0 | 0 | 0 | 0 | 0 | 0 | 0 | 0 | 0 | 0 | 0 | 0 | 0 | 0 | 0 | 0 | 0 | 0 | 0 | 0 | 0 | 0 | 0 | 0 | 0 | 0 | 0 | 0 | 0 | 0 | 0 | 0 | 0 | 0 | 0 | 0 | 0 | 0 | 0 | 0 | 0 | 0 | 0 | 0 | 0 | 0 | 0 | 0 | 0 | 0 | 0 | 0 | 0 | 0 | 0 | 0 | 0 | 0 | 0 | 0 | 0 | 0 | 0 | 0 | 0 | 0 | 0 | 0 | 0 | 0 | 0 | 0 | 0 | 0 | 0 | 0 | 0 | 0 | 0 | 0 | 0 | 0 | 0 | 0 | 0 | 0 | 0 | 0 | 0 | 0 | 0 | 0 | 0 | 0 | 0 | 0 | 0 | 0 | 0 | 0 | 0 | 0 | 0 | 0 | 0 | 0 | 0 | 0 | 0 | 0 | 0 | 0 | 0 | 0 | 0 | 0 | 0 | 0 | 0 | 0 | 0 | 0 | 0 | 0 | 0 | 0 | 0 | 0 | 0 | 0 | 0 | 0 | 0 | 0 | 0 | 0 | 0 | 0 | 0 | 0 | 0 | 0 | 0 | 0 | 0 | 0 | 0
17 | 1 |  | 563 | 390 | 2.14-3701-7-4/1 | Проверка монтажа кабеля в шкафу связи | шт. | 0 | 0 | 0 |  |  |  | 0 | 0 | 0 | 0 | 0 | 0 | 0 | 0 | 0 | 0 | 0 |  | 288585831 | 990.76 | 0 | 0 | 0 | 990.76 | 0 | 1 | 0 | 0 | 247.69 | 0 | 0 | 0 | 247.69 | 0 | 0.25 | 0 | 0 | 70 | 10 | 1 | 1 |  |  | 1 | 1 | 1 | 1 |  |  |  |  | 0 | 4 | СН-2012.2 Выпуск № 5 (в текущих ценах по состоянию на 01.10.2025 г.). 2.14-3701-7-4/1 |  |  | 0 | 284416172 |  | 0 | 1 | 0 | 1 | 1 | 1 | 1 | 1 | 1 |  | 70 | 10 |  |  |  | 0 | 0 | 0 | [5 empty] | 0 |  | 0 | 0 | 0 | 0 | 0 | 990.76 | 0 | 1 | 0 | 0 | 0 | 0 |  |  |  | )*4 | )*4 | )*4 | )*4 |  | )*4 | )*4 |  |  |  | 0 | 0 | 1 | 1 |  |  |  | 1010 | шт. | шт. | 1 | [6 empty] | 284416175 | 1 | СН-2012 | 0 |  | 4 | 0 | Подрядные работы, гл. 1-5,7 | работа |  |  |  | 2228224 | 247.69 | 0 | 0 | 0 | 247.69 | 0.25 | 0 | 0 | [17 empty] | 0 | 0 | 0 |  |  |  |  | 70 | 10 |  |  |  |  | 0 |  | 412660737 | 2 | 1 | -2 | 0 | 0 | 0 | 0 | 0 | 0 | 0 |  | 0 | 0 | 0 |  | 0 | 1 | 0 | 0 | 0 | 0 | 0 | 0
17 | 1 |  | 564 | 391 | 2.14-3701-7-3/1 | Внешний осмотр монтажа кроссировок и жил шкафа связи | шт. | 0 | 0 | 0 |  |  |  | 0 | 0 | 0 | 0 | 0 | 0 | 0 | 0 | 0 | 0 | 0 |  | 288585831 | 1624.84 | 0 | 0 | 0 | 1624.84 | 0 | 1.64 | 0 | 0 | 406.21 | 0 | 0 | 0 | 406.21 | 0 | 0.41 | 0 | 0 | 70 | 10 | 1 | 1 |  |  | 1 | 1 | 1 | 1 |  |  |  |  | 0 | 4 | СН-2012.2 Выпуск № 5 (в текущих ценах по состоянию на 01.10.2025 г.). 2.14-3701-7-3/1 |  |  | 0 | 284416172 |  | 0 | 1 | 0 | 1 | 1 | 1 | 1 | 1 | 1 |  | 70 | 10 |  |  |  | 0 | 0 | 0 | [5 empty] | 0 |  | 0 | 0 | 0 | 0 | 0 | 1624.84 | 0 | 1.64 | 0 | 0 | 0 | 0 |  |  |  | )*4 | )*4 | )*4 | )*4 |  | )*4 | )*4 |  |  |  | 0 | 0 | 1 | 1 |  |  |  | 1010 | шт. | шт. | 1 | [6 empty] | 284416175 | 1 | СН-2012 | 0 |  | 4 | 0 | Подрядные работы, гл. 1-5,7 | работа |  |  |  | 2228224 | 406.21 | 0 | 0 | 0 | 406.21 | 0.41 | 0 | 0 | [17 empty] | 0 | 0 | 0 |  |  |  |  | 70 | 10 |  |  |  |  | 0 |  | -1253208674 | 2 | 1 | -2 | 0 | 0 | 0 | 0 | 0 | 0 | 0 |  | 0 | 0 | 0 |  | 0 | 1 | 0 | 0 | 0 | 0 | 0 | 0
17 | 1 |  | 566 | 392 | 2.1-3501-2-2/1 | Сетевой коммутатор, контроль соединений, проверка работоспособности | 1 коммутатор | 0 | 0 | 0 |  |  |  | 0 | 0 | 0 | 0 | 0 | 0 | 0 | 0 | 0 | 0 | 0 |  | 288585831 | 5490.68 | 0 | 338.78 | 214.76 | 5151.9 | 0 | 5.2 | 0 | 0 | 422.36 | 0 | 26.06 | 16.52 | 396.3 | 0 | 0.4 | 0 | 0 | 70 | 10 | 1 | 1 |  |  | 1 | 1 | 1 | 1 |  |  |  |  | 0 | 4 | СН-2012.2 Выпуск № 5 (в текущих ценах по состоянию на 01.10.2025 г.). 2.1-3501-2-2/1 |  |  | 0 | 284416172 |  | 0 | 1 | 0 | 1 | 1 | 1 | 1 | 1 | 1 |  | 70 | 10 |  |  |  | 0 | 0 | 0 | [5 empty] | 0 |  | 0 | 0 | 0 | 338.78 | 214.76 | 5151.9 | 0 | 5.2 | 0 | 0 | 0 | 0 |  |  |  | )*13 | )*13 | )*13 | )*13 |  | )*13 | )*13 |  |  |  | 0 | 0 | 1 | 1 |  |  |  | 1013 | 1 коммутатор | 1 коммутатор | 1 | [6 empty] | 284416175 | 1 | СН-2012 | 0 |  | 4 | 0 | Подрядные работы, гл. 1-5,7 | работа |  |  |  | 1441792 | 422.36 | 0 | 26.06 | 16.52 | 396.3 | 0.4 | 0 | 0 | [17 empty] | 0 | 0 | 0 |  |  |  |  | 70 | 10 |  |  |  |  | 0 |  | 469972417 | 2 | 1 | -2 | 0 | 0 | 0 | 0 | 0 | 0 | 0 |  | 0 | 0 | 0 |  | 0 | 1 | 0 | 0 | 0 | 0 | 0 | 0
17 | 1 |  | 567 | 393 | 2.14-2103-3-5/1 | Системное сопровождение активного оборудования вычислительных сетей (маршрутизаторы, коммутаторы, концентраторы), сервисное сопровождение и обслуживание программного обеспечения активного сетевого оборудования | устройство | 0 | 0 | 0 |  |  |  | 0 | 0 | 0 | 0 | 0 | 0 | 0 | 0 | 0 | 0 | 0 |  | 288585831 | 42234.66 | 0 | 0 | 0 | 42234.66 | 0 | 39 | 0 | 0 | 3248.82 | 0 | 0 | 0 | 3248.82 | 0 | 3 | 0 | 0 | 70 | 10 | 1 | 1 |  |  | 1 | 1 | 1 | 1 |  |  |  |  | 0 | 4 | СН-2012.2 Выпуск № 5 (в текущих ценах по состоянию на 01.10.2025 г.). 2.14-2103-3-5/1 |  |  | 0 | 284416172 |  | 0 | 1 | 0 | 1 | 1 | 1 | 1 | 1 | 1 |  | 70 | 10 |  |  |  | 0 | 0 | 0 | [5 empty] | 0 |  | 0 | 0 | 0 | 0 | 0 | 42234.66 | 0 | 39 | 0 | 0 | 0 | 0 |  |  |  | )*13 | )*13 | )*13 | )*13 |  | )*13 | )*13 |  |  |  | 0 | 0 | 1 | 1 |  |  |  | 1013 | устройство | устройство | 1 | [6 empty] | 284416175 | 1 | СН-2012 | 0 |  | 4 | 0 | Подрядные работы, гл. 1-5,7 | работа |  |  |  | 1441792 | 3248.82 | 0 | 0 | 0 | 3248.82 | 3 | 0 | 0 | [17 empty] | 0 | 0 | 0 |  |  |  |  | 70 | 10 |  |  |  |  | 0 |  | -1850798320 | 2 | 1 | -2 | 0 | 0 | 0 | 0 | 0 | 0 | 0 |  | 0 | 0 | 0 |  | 0 | 1 | 0 | 0 | 0 | 0 | 0 | 0
17 | 1 |  | 568 | 394 | 2.14-2103-14-1/1 | Техническое сопровождение ЛВС, настройка и техническая поддержка активного сетевого оборудования | устройство | 0 | 0 | 0 |  |  |  | 0 | 0 | 0 | 0 | 0 | 0 | 0 | 0 | 0 | 0 | 0 |  | 288585831 | 51519 | 0 | 0 | 0 | 51519 | 0 | 52 | 0 | 0 | 3963 | 0 | 0 | 0 | 3963 | 0 | 4 | 0 | 0 | 70 | 10 | 1 | 1 |  |  | 1 | 1 | 1 | 1 |  |  |  |  | 0 | 4 | СН-2012.2 Выпуск № 5 (в текущих ценах по состоянию на 01.10.2025 г.). 2.14-2103-14-1/1 |  |  | 0 | 284416172 |  | 0 | 1 | 0 | 1 | 1 | 1 | 1 | 1 | 1 |  | 70 | 10 |  |  |  | 0 | 0 | 0 | [5 empty] | 0 |  | 0 | 0 | 0 | 0 | 0 | 51519 | 0 | 52 | 0 | 0 | 0 | 0 |  |  |  | )*13 | )*13 | )*13 | )*13 |  | )*13 | )*13 |  |  |  | 0 | 0 | 1 | 1 |  |  |  | 1013 | устройство | устройство | 1 | [6 empty] | 284416175 | 1 | СН-2012 | 0 |  | 4 | 0 | Подрядные работы, гл. 1-5,7 | работа |  |  |  | 1441792 | 3963 | 0 | 0 | 0 | 3963 | 4 | 0 | 0 | [17 empty] | 0 | 0 | 0 |  |  |  |  | 70 | 10 |  |  |  |  | 0 |  | 1288945035 | 2 | 1 | -2 | 0 | 0 | 0 | 0 | 0 | 0 | 0 |  | 0 | 0 | 0 |  | 0 | 1 | 0 | 0 | 0 | 0 | 0 | 0
51 | 1 | 5 | 4659 |  | Новый подраздел | ЛВС - Инженерные сооружения и коммуникации | 0 | [6 empty] | 0 | 0 | 0 | 0 | 0 | 0 | 0 | 0 | 0 | 0 | 0 |  |  | 0 | 0 | 0 | 0 | 0 | 0 | 0 | 0 | 0 | 0 | 0 |  |  | 0 | 0 | 0 | 0 | 0 | 0 | 0 | 0 | 0 | 0 | 0 | 0 | 0 | 0 | 0 | 0 | [19 empty] | 0 | 0 | 0 | 0 | 0 | 0 | 0 | 0 | 0 | 0 | 0 | 0 | 0 | 0 | 0 | 0 | [114 empty] | 0
50 | 0 | 0 | 1 | 201 | 0 | ПЗ | Прямые затраты |  |  | 201 | 1 | 3 |  | 2 | [7 empty] | 611159.64 | 1 | 611159.64
50 | 0 | 0 | 1 | 202 | 0 | СтМатОб | Стоимость материальных ресурсов (всего) |  |  | 202 | 2 | 3 |  | 2 | [7 empty] | 0 | 1 | 0
50 | 0 | 0 | 1 | 222 | 0 | СтМатОбЗак | Стоимость материалов и оборудования заказчика |  |  | 222 | 3 | 3 |  | 2 | [7 empty] | 0 | 1 | 0
50 | 0 | 0 | 1 | 225 | 0 | СтМатОбПод | Стоимость материалов и оборудования подрядчика |  |  | 225 | 4 | 3 |  | 2 | [7 empty] | 0 | 1 | 0
50 | 0 | 0 | 1 | 226 | 0 | СтМат | Стоимость материалов (всего) |  |  | 226 | 5 | 3 |  | 2 | [7 empty] | 0 | 1 | 0
50 | 0 | 0 | 1 | 227 | 0 | СтМатЗак | Стоимость материалов заказчика |  |  | 227 | 6 | 3 |  | 2 | [7 empty] | 0 | 1 | 0
50 | 0 | 0 | 1 | 228 | 0 | СтМатПод | Стоимость материалов подрядчика |  |  | 228 | 7 | 3 |  | 2 | [7 empty] | 0 | 1 | 0
50 | 0 | 0 | 1 | 216 | 0 | Оборуд | Стоимость оборудования (всего) |  |  | 216 | 8 | 3 |  | 2 | [7 empty] | 0 | 1 | 0
50 | 0 | 0 | 1 | 223 | 0 | ОборудЗак | Стоимость оборудования заказчика |  |  | 223 | 9 | 3 |  | 2 | [7 empty] | 0 | 1 | 0
50 | 0 | 0 | 1 | 229 | 0 | ОборудПод | Стоимость оборудования подрядчика |  |  | 229 | 10 | 3 |  | 2 | [7 empty] | 0 | 1 | 0
50 | 0 | 0 | 1 | 203 | 0 | ЭММ | Эксплуатация машин |  |  | 203 | 11 | 3 |  | 2 | [7 empty] | 2032.68 | 1 | 2032.68
50 | 0 | 0 | 1 | 231 | 0 | ЭММсНРиСП | Эксплуатация машин по ТСН-2001.16 |  |  | 231 | 12 | 3 |  | 2 | [7 empty] | 0 | 1 | 0
50 | 0 | 0 | 1 | 204 | 0 | ЗПМ | ЗП машинистов |  |  | 204 | 13 | 3 |  | 2 | [7 empty] | 1288.56 | 1 | 1288.56
50 | 0 | 0 | 1 | 205 | 0 | ОЗП | Основная ЗП рабочих |  |  | 205 | 14 | 3 |  | 2 | [7 empty] | 609126.96 | 1 | 609126.96
50 | 0 | 0 | 1 | 232 | 0 | ОЗПсНРиСП | Основная ЗП рабочих по ТСН-2001.16 |  |  | 232 | 15 | 3 |  | 2 | [7 empty] | 0 | 1 | 0
50 | 0 | 0 | 1 | 214 | 0 | Строит | Строительные работы с НР и СП |  |  | 214 | 16 | 3 |  | 2 | [7 empty] | 0 | 1 | 0
50 | 0 | 0 | 1 | 215 | 0 | Монтаж | Монтажные работы с НР и СП |  |  | 215 | 17 | 3 |  | 2 | [7 empty] | 0 | 1 | 0
50 | 0 | 0 | 1 | 217 | 0 | Прочие | Прочие работы с НР и СП |  |  | 217 | 18 | 3 |  | 2 | [7 empty] | 1099852.85 | 1 | 1099852.85
50 | 0 | 0 | 1 | 230 | 0 | ПрочиеЗатр | Прочие затраты по ТСН-2001.16 |  |  | 230 | 19 | 3 |  | 2 | [7 empty] | 0 | 1 | 0
50 | 0 | 0 | 1 | 206 | 0 | ВозврМат | Возврат материалов |  |  | 206 | 20 | 3 |  | 2 | [7 empty] | 0 | 1 | 0
50 | 0 | 0 | 1 | 207 | 0 | ТрудСтр | Трудозатраты строителей |  |  | 207 | 21 | 3 |  | -1 | [7 empty] | 593.04 | 1 | 593.04
50 | 0 | 0 | 1 | 208 | 0 | ТрудМаш | Трудозатраты машинистов |  |  | 208 | 22 | 3 |  | -1 | [7 empty] | 0 | 1 | 0
50 | 0 | 0 | 1 | 209 | 0 | ТранспМат | Транспорт материалов |  |  | 209 | 23 | 3 |  | 2 | [7 empty] | 0 | 1 | 0
50 | 0 | 0 | 1 | 233 | 0 | Перевозка | Перевозка грузов |  |  | 233 | 24 | 3 |  | 2 | [7 empty] | 0 | 1 | 0
50 | 0 | 0 | 1 | 210 | 0 | НР | Накладные расходы |  |  | 210 | 25 | 3 |  | 2 | [7 empty] | 426388.87 | 1 | 426388.87
50 | 0 | 0 | 1 | 211 | 0 | СмПриб | Сметная прибыль |  |  | 211 | 26 | 3 |  | 2 | [7 empty] | 60912.7 | 1 | 60912.7
50 | 0 | 0 | 1 | 224 | 0 | Всего | Всего с НР и СП |  |  | 224 | 27 | 3 |  | 2 | [7 empty] | 1099852.85 | 1 | 1099852.85
5 | 1 |  | 4705 |  | Новый подраздел | СВН - Здания |  | 0 |  | 0 | [7 empty] | 0 |  |  | 0 | [53 empty] | 0 | [11 empty] | 0
52 | 1 | 5 | 4699 | 0 | Новый подраздел | СВН - Здания | [7 empty] | 0 | 0 | 0 | 0 | 0 | 0 | 0 | 0 | 0 | 0 | 0 | 0 | 0 | 0 | 0 | 0 | 0 | 0 | 0 | 0 | 0 | 0 | 0 | 0 | 0 | 0 | 0 | 0 | 0 | 0 | 0 | 0 | 0 | 0 | 0 | 0 | 0 | 0 | 0 | 0 | 0 | 0 | 0 | 0 | 0 | 0 | 0 | 0 | 0 | 0 | 0 | 0 | 0 | 0 | 0 | 0 | 0 | 0 | 0 | 0 | 0 | 0 | 0 | 0 | 0 | 0 | 0 | 0 | 0 | 0 | 0 | 0 | 0 | 0 | 0 | 0 | 0 | 0 | 0 | 0 | 0 | 0 | 0 | 0 | 0 | 0 | 0 | 0 | 0 | 0 | 0 | 0 | 0 | 0 | 0 | 0 | 0 | 0 | 0 | 0 | 0 | 0 | 0 | 0 | 0 | 0 | 0 | 0 | 0 | 0 | 0 | 0 | 0 | 0 | 0 | 0 | 0 | 0 | 0 | 0 | 0 | 0 | 0 | 0 | 0 | 0 | 0 | 0 | 0 | 0 | 0 | 0 | 0 | 0 | 0 | 0 | 0 | 0 | 0 | 0 | 0 | 0 | 0 | 0 | 0 | 0 | 0 | 0 | 0 | 0 | 0 | 0 | 0 | 0 | 0 | 0 | 0 | 0 | 0 | 0 | 0 | 0 | 0 | 0 | 0 | 0 | 0 | 0 | 0 | 0 | 0 | 0 | 0 | 0 | 0 | 0 | 0 | 0 | 0 | 0 | 0 | 0 | 0 | 0 | 0 | 0 | 0 | 0 | 0 | 0 | 0 | 0
17 | 1 |  | 571 | 395 | 1.22-2203-2-2/1 | Техническое обслуживание камеры видеонаблюдения | шт. | 0 | 0 | 0 |  |  |  | 0 | 0 | 0 | 0 | 0 | 0 | 0 | 0 | 0 | 0 | 0 |  | 288585831 | 16991.65 | 108.81 | 0 | 0 | 16882.84 | 0 | 23.79 | 0 | 0 | 1307.05 | 8.37 | 0 | 0 | 1298.68 | 0 | 1.83 | 0 | 0 | 70 | 10 | 1 | 1 |  |  | 1 | 1 | 1 | 1 |  |  |  |  | 0 | 4 | СН-2012.1 Выпуск № 5 (в текущих ценах по состоянию на 01.10.2025 г.). 1.22-2203-2-2/1 |  |  | 0 | 284416172 |  | 0 | 1 | 0 | 1 | 1 | 1 | 1 | 1 | 1 |  | 70 | 10 |  |  |  | 0 | 0 | 0 | [5 empty] | 0 |  | 0 | 0 | 108.81 | 0 | 0 | 16882.84 | 0 | 23.79 | 0 | 0 | 0 | 0 |  |  |  | )*13 | )*13 | )*13 | )*13 |  | )*13 | )*13 |  |  |  | 0 | 0 | 1 | 1 |  |  |  | 1010 | шт. | шт. | 1 | [6 empty] | 284416175 | 1 | СН-2012 | 0 |  | 4 | 0 | Подрядные работы, гл. 1-5,7 | работа |  |  |  | 1441792 | 1307.05 | 8.37 | 0 | 0 | 1298.68 | 1.83 | 0 | 0 | [17 empty] | 0 | 0 | 0 |  |  |  |  | 70 | 10 |  |  |  |  | 0 |  | 368213878 | 2 | 1 | -2 | 0 | 0 | 0 | 0 | 0 | 0 | 0 |  | 0 | 0 | 0 |  | 0 | 1 | 0 | 0 | 0 | 0 | 0 | 0
51 | 1 | 5 | 4699 |  | Новый подраздел | СВН - Здания | 0 | [6 empty] | 0 | 0 | 0 | 0 | 0 | 0 | 0 | 0 | 0 | 0 | 0 |  |  | 0 | 0 | 0 | 0 | 0 | 0 | 0 | 0 | 0 | 0 | 0 |  |  | 0 | 0 | 0 | 0 | 0 | 0 | 0 | 0 | 0 | 0 | 0 | 0 | 0 | 0 | 0 | 0 | [19 empty] | 0 | 0 | 0 | 0 | 0 | 0 | 0 | 0 | 0 | 0 | 0 | 0 | 0 | 0 | 0 | 0 | [114 empty] | 0
50 | 0 | 0 | 1 | 201 | 0 | ПЗ | Прямые затраты |  |  | 201 | 1 | 3 |  | 2 | [7 empty] | 271866.4 | 1 | 271866.4
50 | 0 | 0 | 1 | 202 | 0 | СтМатОб | Стоимость материальных ресурсов (всего) |  |  | 202 | 2 | 3 |  | 2 | [7 empty] | 1740.96 | 1 | 1740.96
50 | 0 | 0 | 1 | 222 | 0 | СтМатОбЗак | Стоимость материалов и оборудования заказчика |  |  | 222 | 3 | 3 |  | 2 | [7 empty] | 0 | 1 | 0
50 | 0 | 0 | 1 | 225 | 0 | СтМатОбПод | Стоимость материалов и оборудования подрядчика |  |  | 225 | 4 | 3 |  | 2 | [7 empty] | 1740.96 | 1 | 1740.96
50 | 0 | 0 | 1 | 226 | 0 | СтМат | Стоимость материалов (всего) |  |  | 226 | 5 | 3 |  | 2 | [7 empty] | 1740.96 | 1 | 1740.96
50 | 0 | 0 | 1 | 227 | 0 | СтМатЗак | Стоимость материалов заказчика |  |  | 227 | 6 | 3 |  | 2 | [7 empty] | 0 | 1 | 0
50 | 0 | 0 | 1 | 228 | 0 | СтМатПод | Стоимость материалов подрядчика |  |  | 228 | 7 | 3 |  | 2 | [7 empty] | 1740.96 | 1 | 1740.96
50 | 0 | 0 | 1 | 216 | 0 | Оборуд | Стоимость оборудования (всего) |  |  | 216 | 8 | 3 |  | 2 | [7 empty] | 0 | 1 | 0
50 | 0 | 0 | 1 | 223 | 0 | ОборудЗак | Стоимость оборудования заказчика |  |  | 223 | 9 | 3 |  | 2 | [7 empty] | 0 | 1 | 0
50 | 0 | 0 | 1 | 229 | 0 | ОборудПод | Стоимость оборудования подрядчика |  |  | 229 | 10 | 3 |  | 2 | [7 empty] | 0 | 1 | 0
50 | 0 | 0 | 1 | 203 | 0 | ЭММ | Эксплуатация машин |  |  | 203 | 11 | 3 |  | 2 | [7 empty] | 0 | 1 | 0
50 | 0 | 0 | 1 | 231 | 0 | ЭММсНРиСП | Эксплуатация машин по ТСН-2001.16 |  |  | 231 | 12 | 3 |  | 2 | [7 empty] | 0 | 1 | 0
50 | 0 | 0 | 1 | 204 | 0 | ЗПМ | ЗП машинистов |  |  | 204 | 13 | 3 |  | 2 | [7 empty] | 0 | 1 | 0
50 | 0 | 0 | 1 | 205 | 0 | ОЗП | Основная ЗП рабочих |  |  | 205 | 14 | 3 |  | 2 | [7 empty] | 270125.44 | 1 | 270125.44
50 | 0 | 0 | 1 | 232 | 0 | ОЗПсНРиСП | Основная ЗП рабочих по ТСН-2001.16 |  |  | 232 | 15 | 3 |  | 2 | [7 empty] | 0 | 1 | 0
50 | 0 | 0 | 1 | 214 | 0 | Строит | Строительные работы с НР и СП |  |  | 214 | 16 | 3 |  | 2 | [7 empty] | 0 | 1 | 0
50 | 0 | 0 | 1 | 215 | 0 | Монтаж | Монтажные работы с НР и СП |  |  | 215 | 17 | 3 |  | 2 | [7 empty] | 0 | 1 | 0
50 | 0 | 0 | 1 | 217 | 0 | Прочие | Прочие работы с НР и СП |  |  | 217 | 18 | 3 |  | 2 | [7 empty] | 487966.75 | 1 | 487966.75
50 | 0 | 0 | 1 | 230 | 0 | ПрочиеЗатр | Прочие затраты по ТСН-2001.16 |  |  | 230 | 19 | 3 |  | 2 | [7 empty] | 0 | 1 | 0
50 | 0 | 0 | 1 | 206 | 0 | ВозврМат | Возврат материалов |  |  | 206 | 20 | 3 |  | 2 | [7 empty] | 0 | 1 | 0
50 | 0 | 0 | 1 | 207 | 0 | ТрудСтр | Трудозатраты строителей |  |  | 207 | 21 | 3 |  | -1 | [7 empty] | 380.64 | 1 | 380.64
50 | 0 | 0 | 1 | 208 | 0 | ТрудМаш | Трудозатраты машинистов |  |  | 208 | 22 | 3 |  | -1 | [7 empty] | 0 | 1 | 0
50 | 0 | 0 | 1 | 209 | 0 | ТранспМат | Транспорт материалов |  |  | 209 | 23 | 3 |  | 2 | [7 empty] | 0 | 1 | 0
50 | 0 | 0 | 1 | 233 | 0 | Перевозка | Перевозка грузов |  |  | 233 | 24 | 3 |  | 2 | [7 empty] | 0 | 1 | 0
50 | 0 | 0 | 1 | 210 | 0 | НР | Накладные расходы |  |  | 210 | 25 | 3 |  | 2 | [7 empty] | 189087.81 | 1 | 189087.81
50 | 0 | 0 | 1 | 211 | 0 | СмПриб | Сметная прибыль |  |  | 211 | 26 | 3 |  | 2 | [7 empty] | 27012.54 | 1 | 27012.54
50 | 0 | 0 | 1 | 224 | 0 | Всего | Всего с НР и СП |  |  | 224 | 27 | 3 |  | 2 | [7 empty] | 487966.75 | 1 | 487966.75
5 | 1 |  | 4745 |  | Новый подраздел | СВН - Инженерные сооружения и коммуникации |  | 0 |  | -1 | [7 empty] | 0 |  |  | 0 | [53 empty] | 0 | [11 empty] | 0
52 | 1 | 5 | 4735 | 0 | Новый подраздел | СВН - Инженерные сооружения и коммуникации | [7 empty] | 0 | 0 | 0 | 0 | 0 | 0 | 0 | 0 | 0 | 0 | 0 | 0 | 0 | 0 | 0 | 0 | 0 | 0 | 0 | 0 | 0 | 0 | 0 | 0 | 0 | 0 | 0 | 0 | 0 | 0 | 0 | 0 | 0 | 0 | 0 | 0 | 0 | 0 | 0 | 0 | 0 | 0 | 0 | 0 | 0 | 0 | 0 | 0 | 0 | 0 | 0 | 0 | 0 | 0 | 0 | 0 | 0 | 0 | 0 | 0 | 0 | 0 | 0 | 0 | 0 | 0 | 0 | 0 | 0 | 0 | 0 | 0 | 0 | 0 | 0 | 0 | 0 | 0 | 0 | 0 | 0 | 0 | 0 | 0 | 0 | 0 | 0 | 0 | 0 | 0 | 0 | 0 | 0 | 0 | 0 | 0 | 0 | 0 | 0 | 0 | 0 | 0 | 0 | 0 | 0 | 0 | 0 | 0 | 0 | 0 | 0 | 0 | 0 | 0 | 0 | 0 | 0 | 0 | 0 | 0 | 0 | 0 | 0 | 0 | 0 | 0 | 0 | 0 | 0 | 0 | 0 | 0 | 0 | 0 | 0 | 0 | 0 | 0 | 0 | 0 | 0 | 0 | 0 | 0 | 0 | 0 | 0 | 0 | 0 | 0 | 0 | 0 | 0 | 0 | 0 | 0 | 0 | 0 | 0 | 0 | 0 | 0 | 0 | 0 | 0 | 0 | 0 | 0 | 0 | 0 | 0 | 0 | 0 | 0 | 0 | 0 | 0 | 0 | 0 | 0 | 0 | 0 | 0 | 0 | 0 | 0 | 0 | 0 | 0 | 0 | 0 | 0
17 | 1 |  | 572 | 396 | 2.14-3701-7-4/1 | Проверка монтажа кабеля в шкафу связи | шт. | 0 | 0 | 0 |  |  |  | 0 | 0 | 0 | 0 | 0 | 0 | 0 | 0 | 0 | 0 | 0 |  | 288585831 | 990.76 | 0 | 0 | 0 | 990.76 | 0 | 1 | 0 | 0 | 247.69 | 0 | 0 | 0 | 247.69 | 0 | 0.25 | 0 | 0 | 70 | 10 | 1 | 1 |  |  | 1 | 1 | 1 | 1 |  |  |  |  | 0 | 4 | СН-2012.2 Выпуск № 5 (в текущих ценах по состоянию на 01.10.2025 г.). 2.14-3701-7-4/1 |  |  | 0 | 284416172 |  | 0 | 1 | 0 | 1 | 1 | 1 | 1 | 1 | 1 |  | 70 | 10 |  |  |  | 0 | 0 | 0 | [5 empty] | 0 |  | 0 | 0 | 0 | 0 | 0 | 990.76 | 0 | 1 | 0 | 0 | 0 | 0 |  |  |  | )*4 | )*4 | )*4 | )*4 |  | )*4 | )*4 |  |  |  | 0 | 0 | 1 | 1 |  |  |  | 1010 | шт. | шт. | 1 | [6 empty] | 284416175 | 1 | СН-2012 | 0 |  | 4 | 0 | Подрядные работы, гл. 1-5,7 | работа |  |  |  | 2228224 | 247.69 | 0 | 0 | 0 | 247.69 | 0.25 | 0 | 0 | [17 empty] | 0 | 0 | 0 |  |  |  |  | 70 | 10 |  |  |  |  | 0 |  | 412660737 | 2 | 1 | -2 | 0 | 0 | 0 | 0 | 0 | 0 | 0 |  | 0 | 0 | 0 |  | 0 | 1 | 0 | 0 | 0 | 0 | 0 | 0
17 | 1 |  | 573 | 397 | 2.14-3701-7-3/1 | Внешний осмотр монтажа кроссировок и жил шкафа связи | шт. | 0 | 0 | 0 |  |  |  | 0 | 0 | 0 | 0 | 0 | 0 | 0 | 0 | 0 | 0 | 0 |  | 288585831 | 1624.84 | 0 | 0 | 0 | 1624.84 | 0 | 1.64 | 0 | 0 | 406.21 | 0 | 0 | 0 | 406.21 | 0 | 0.41 | 0 | 0 | 70 | 10 | 1 | 1 |  |  | 1 | 1 | 1 | 1 |  |  |  |  | 0 | 4 | СН-2012.2 Выпуск № 5 (в текущих ценах по состоянию на 01.10.2025 г.). 2.14-3701-7-3/1 |  |  | 0 | 284416172 |  | 0 | 1 | 0 | 1 | 1 | 1 | 1 | 1 | 1 |  | 70 | 10 |  |  |  | 0 | 0 | 0 | [5 empty] | 0 |  | 0 | 0 | 0 | 0 | 0 | 1624.84 | 0 | 1.64 | 0 | 0 | 0 | 0 |  |  |  | )*4 | )*4 | )*4 | )*4 |  | )*4 | )*4 |  |  |  | 0 | 0 | 1 | 1 |  |  |  | 1010 | шт. | шт. | 1 | [6 empty] | 284416175 | 1 | СН-2012 | 0 |  | 4 | 0 | Подрядные работы, гл. 1-5,7 | работа |  |  |  | 2228224 | 406.21 | 0 | 0 | 0 | 406.21 | 0.41 | 0 | 0 | [17 empty] | 0 | 0 | 0 |  |  |  |  | 70 | 10 |  |  |  |  | 0 |  | -1253208674 | 2 | 1 | -2 | 0 | 0 | 0 | 0 | 0 | 0 | 0 |  | 0 | 0 | 0 |  | 0 | 1 | 0 | 0 | 0 | 0 | 0 | 0
17 | 1 |  | 575 | 398 | 2.1-3501-2-2/1 | Сетевой коммутатор, контроль соединений, проверка работоспособности | 1 коммутатор | 0 | 0 | 0 |  |  |  | 0 | 0 | 0 | 0 | 0 | 0 | 0 | 0 | 0 | 0 | 0 |  | 288585831 | 5490.68 | 0 | 338.78 | 214.76 | 5151.9 | 0 | 5.2 | 0 | 0 | 422.36 | 0 | 26.06 | 16.52 | 396.3 | 0 | 0.4 | 0 | 0 | 70 | 10 | 1 | 1 |  |  | 1 | 1 | 1 | 1 |  |  |  |  | 0 | 4 | СН-2012.2 Выпуск № 5 (в текущих ценах по состоянию на 01.10.2025 г.). 2.1-3501-2-2/1 |  |  | 0 | 284416172 |  | 0 | 1 | 0 | 1 | 1 | 1 | 1 | 1 | 1 |  | 70 | 10 |  |  |  | 0 | 0 | 0 | [5 empty] | 0 |  | 0 | 0 | 0 | 338.78 | 214.76 | 5151.9 | 0 | 5.2 | 0 | 0 | 0 | 0 |  |  |  | )*13 | )*13 | )*13 | )*13 |  | )*13 | )*13 |  |  |  | 0 | 0 | 1 | 1 |  |  |  | 1013 | 1 коммутатор | 1 коммутатор | 1 | [6 empty] | 284416175 | 1 | СН-2012 | 0 |  | 4 | 0 | Подрядные работы, гл. 1-5,7 | работа |  |  |  | 1441792 | 422.36 | 0 | 26.06 | 16.52 | 396.3 | 0.4 | 0 | 0 | [17 empty] | 0 | 0 | 0 |  |  |  |  | 70 | 10 |  |  |  |  | 0 |  | 469972417 | 2 | 1 | -2 | 0 | 0 | 0 | 0 | 0 | 0 | 0 |  | 0 | 0 | 0 |  | 0 | 1 | 0 | 0 | 0 | 0 | 0 | 0
17 | 1 |  | 576 | 399 | 2.14-2103-3-5/1 | Системное сопровождение активного оборудования вычислительных сетей (маршрутизаторы, коммутаторы, концентраторы), сервисное сопровождение и обслуживание программного обеспечения активного сетевого оборудования | устройство | 0 | 0 | 0 |  |  |  | 0 | 0 | 0 | 0 | 0 | 0 | 0 | 0 | 0 | 0 | 0 |  | 288585831 | 42234.66 | 0 | 0 | 0 | 42234.66 | 0 | 39 | 0 | 0 | 3248.82 | 0 | 0 | 0 | 3248.82 | 0 | 3 | 0 | 0 | 70 | 10 | 1 | 1 |  |  | 1 | 1 | 1 | 1 |  |  |  |  | 0 | 4 | СН-2012.2 Выпуск № 5 (в текущих ценах по состоянию на 01.10.2025 г.). 2.14-2103-3-5/1 |  |  | 0 | 284416172 |  | 0 | 1 | 0 | 1 | 1 | 1 | 1 | 1 | 1 |  | 70 | 10 |  |  |  | 0 | 0 | 0 | [5 empty] | 0 |  | 0 | 0 | 0 | 0 | 0 | 42234.66 | 0 | 39 | 0 | 0 | 0 | 0 |  |  |  | )*13 | )*13 | )*13 | )*13 |  | )*13 | )*13 |  |  |  | 0 | 0 | 1 | 1 |  |  |  | 1013 | устройство | устройство | 1 | [6 empty] | 284416175 | 1 | СН-2012 | 0 |  | 4 | 0 | Подрядные работы, гл. 1-5,7 | работа |  |  |  | 1441792 | 3248.82 | 0 | 0 | 0 | 3248.82 | 3 | 0 | 0 | [17 empty] | 0 | 0 | 0 |  |  |  |  | 70 | 10 |  |  |  |  | 0 |  | -1850798320 | 2 | 1 | -2 | 0 | 0 | 0 | 0 | 0 | 0 | 0 |  | 0 | 0 | 0 |  | 0 | 1 | 0 | 0 | 0 | 0 | 0 | 0
17 | 1 |  | 577 | 400 | 2.14-2103-14-1/1 | Техническое сопровождение ЛВС, настройка и техническая поддержка активного сетевого оборудования | устройство | 0 | 0 | 0 |  |  |  | 0 | 0 | 0 | 0 | 0 | 0 | 0 | 0 | 0 | 0 | 0 |  | 288585831 | 51519 | 0 | 0 | 0 | 51519 | 0 | 52 | 0 | 0 | 3963 | 0 | 0 | 0 | 3963 | 0 | 4 | 0 | 0 | 70 | 10 | 1 | 1 |  |  | 1 | 1 | 1 | 1 |  |  |  |  | 0 | 4 | СН-2012.2 Выпуск № 5 (в текущих ценах по состоянию на 01.10.2025 г.). 2.14-2103-14-1/1 |  |  | 0 | 284416172 |  | 0 | 1 | 0 | 1 | 1 | 1 | 1 | 1 | 1 |  | 70 | 10 |  |  |  | 0 | 0 | 0 | [5 empty] | 0 |  | 0 | 0 | 0 | 0 | 0 | 51519 | 0 | 52 | 0 | 0 | 0 | 0 |  |  |  | )*13 | )*13 | )*13 | )*13 |  | )*13 | )*13 |  |  |  | 0 | 0 | 1 | 1 |  |  |  | 1013 | устройство | устройство | 1 | [6 empty] | 284416175 | 1 | СН-2012 | 0 |  | 4 | 0 | Подрядные работы, гл. 1-5,7 | работа |  |  |  | 1441792 | 3963 | 0 | 0 | 0 | 3963 | 4 | 0 | 0 | [17 empty] | 0 | 0 | 0 |  |  |  |  | 70 | 10 |  |  |  |  | 0 |  | 1288945035 | 2 | 1 | -2 | 0 | 0 | 0 | 0 | 0 | 0 | 0 |  | 0 | 0 | 0 |  | 0 | 1 | 0 | 0 | 0 | 0 | 0 | 0
51 | 1 | 5 | 4735 |  | Новый подраздел | СВН - Инженерные сооружения и коммуникации | 0 | [6 empty] | 0 | 0 | 0 | 0 | 0 | 0 | 0 | 0 | 0 | 0 | 0 |  |  | 0 | 0 | 0 | 0 | 0 | 0 | 0 | 0 | 0 | 0 | 0 |  |  | 0 | 0 | 0 | 0 | 0 | 0 | 0 | 0 | 0 | 0 | 0 | 0 | 0 | 0 | 0 | 0 | [19 empty] | 0 | 0 | 0 | 0 | 0 | 0 | 0 | 0 | 0 | 0 | 0 | 0 | 0 | 0 | 0 | 0 | [114 empty] | 0
50 | 0 | 0 | 1 | 201 | 0 | ПЗ | Прямые затраты |  |  | 201 | 1 | 3 |  | 2 | [7 empty] | 347429.42 | 1 | 347429.42
50 | 0 | 0 | 1 | 202 | 0 | СтМатОб | Стоимость материальных ресурсов (всего) |  |  | 202 | 2 | 3 |  | 2 | [7 empty] | 0 | 1 | 0
50 | 0 | 0 | 1 | 222 | 0 | СтМатОбЗак | Стоимость материалов и оборудования заказчика |  |  | 222 | 3 | 3 |  | 2 | [7 empty] | 0 | 1 | 0
50 | 0 | 0 | 1 | 225 | 0 | СтМатОбПод | Стоимость материалов и оборудования подрядчика |  |  | 225 | 4 | 3 |  | 2 | [7 empty] | 0 | 1 | 0
50 | 0 | 0 | 1 | 226 | 0 | СтМат | Стоимость материалов (всего) |  |  | 226 | 5 | 3 |  | 2 | [7 empty] | 0 | 1 | 0
50 | 0 | 0 | 1 | 227 | 0 | СтМатЗак | Стоимость материалов заказчика |  |  | 227 | 6 | 3 |  | 2 | [7 empty] | 0 | 1 | 0
50 | 0 | 0 | 1 | 228 | 0 | СтМатПод | Стоимость материалов подрядчика |  |  | 228 | 7 | 3 |  | 2 | [7 empty] | 0 | 1 | 0
50 | 0 | 0 | 1 | 216 | 0 | Оборуд | Стоимость оборудования (всего) |  |  | 216 | 8 | 3 |  | 2 | [7 empty] | 0 | 1 | 0
50 | 0 | 0 | 1 | 223 | 0 | ОборудЗак | Стоимость оборудования заказчика |  |  | 223 | 9 | 3 |  | 2 | [7 empty] | 0 | 1 | 0
50 | 0 | 0 | 1 | 229 | 0 | ОборудПод | Стоимость оборудования подрядчика |  |  | 229 | 10 | 3 |  | 2 | [7 empty] | 0 | 1 | 0
50 | 0 | 0 | 1 | 203 | 0 | ЭММ | Эксплуатация машин |  |  | 203 | 11 | 3 |  | 2 | [7 empty] | 1016.34 | 1 | 1016.34
50 | 0 | 0 | 1 | 231 | 0 | ЭММсНРиСП | Эксплуатация машин по ТСН-2001.16 |  |  | 231 | 12 | 3 |  | 2 | [7 empty] | 0 | 1 | 0
50 | 0 | 0 | 1 | 204 | 0 | ЗПМ | ЗП машинистов |  |  | 204 | 13 | 3 |  | 2 | [7 empty] | 644.28 | 1 | 644.28
50 | 0 | 0 | 1 | 205 | 0 | ОЗП | Основная ЗП рабочих |  |  | 205 | 14 | 3 |  | 2 | [7 empty] | 346413.08 | 1 | 346413.08
50 | 0 | 0 | 1 | 232 | 0 | ОЗПсНРиСП | Основная ЗП рабочих по ТСН-2001.16 |  |  | 232 | 15 | 3 |  | 2 | [7 empty] | 0 | 1 | 0
50 | 0 | 0 | 1 | 214 | 0 | Строит | Строительные работы с НР и СП |  |  | 214 | 16 | 3 |  | 2 | [7 empty] | 0 | 1 | 0
50 | 0 | 0 | 1 | 215 | 0 | Монтаж | Монтажные работы с НР и СП |  |  | 215 | 17 | 3 |  | 2 | [7 empty] | 0 | 1 | 0
50 | 0 | 0 | 1 | 217 | 0 | Прочие | Прочие работы с НР и СП |  |  | 217 | 18 | 3 |  | 2 | [7 empty] | 625255.71 | 1 | 625255.71
50 | 0 | 0 | 1 | 230 | 0 | ПрочиеЗатр | Прочие затраты по ТСН-2001.16 |  |  | 230 | 19 | 3 |  | 2 | [7 empty] | 0 | 1 | 0
50 | 0 | 0 | 1 | 206 | 0 | ВозврМат | Возврат материалов |  |  | 206 | 20 | 3 |  | 2 | [7 empty] | 0 | 1 | 0
50 | 0 | 0 | 1 | 207 | 0 | ТрудСтр | Трудозатраты строителей |  |  | 207 | 21 | 3 |  | -1 | [7 empty] | 338.76 | 1 | 338.76
50 | 0 | 0 | 1 | 208 | 0 | ТрудМаш | Трудозатраты машинистов |  |  | 208 | 22 | 3 |  | -1 | [7 empty] | 0 | 1 | 0
50 | 0 | 0 | 1 | 209 | 0 | ТранспМат | Транспорт материалов |  |  | 209 | 23 | 3 |  | 2 | [7 empty] | 0 | 1 | 0
50 | 0 | 0 | 1 | 233 | 0 | Перевозка | Перевозка грузов |  |  | 233 | 24 | 3 |  | 2 | [7 empty] | 0 | 1 | 0
50 | 0 | 0 | 1 | 210 | 0 | НР | Накладные расходы |  |  | 210 | 25 | 3 |  | 2 | [7 empty] | 242489.16 | 1 | 242489.16
50 | 0 | 0 | 1 | 211 | 0 | СмПриб | Сметная прибыль |  |  | 211 | 26 | 3 |  | 2 | [7 empty] | 34641.31 | 1 | 34641.31
50 | 0 | 0 | 1 | 224 | 0 | Всего | Всего с НР и СП |  |  | 224 | 27 | 3 |  | 2 | [7 empty] | 625255.71 | 1 | 625255.71
51 | 1 | 4 | 4655 |  | Новый раздел | Зона №3 - 25.1. Внутренние и внутриплощадочные слаботочные сети "Гостиничный комплекс №2 - тип 2 - 1" | 0 | [6 empty] | 0 | 0 | 0 | 0 | 0 | 0 | 0 | 0 | 0 | 0 | 0 | [15 empty] | 0 | 0 | 0 | 0 | 0 | 0 | 0 | 0 | 0 | 0 | 0 | 0 | 0 | 0 | 0 | 0 | [149 empty] | 0
50 | 0 | 0 | 1 | 201 | 0 | ПЗ | Прямые затраты |  |  | 201 | 1 | 3 |  | 2 | [7 empty] | 1230455.46 | 1 | 1230455.46
50 | 0 | 0 | 1 | 202 | 0 | СтМатОб | Стоимость материальных ресурсов (всего) |  |  | 202 | 2 | 3 |  | 2 | [7 empty] | 1740.96 | 1 | 1740.96
50 | 0 | 0 | 1 | 222 | 0 | СтМатОбЗак | Стоимость материалов и оборудования заказчика |  |  | 222 | 3 | 3 |  | 2 | [7 empty] | 0 | 1 | 0
50 | 0 | 0 | 1 | 225 | 0 | СтМатОбПод | Стоимость материалов и оборудования подрядчика |  |  | 225 | 4 | 3 |  | 2 | [7 empty] | 1740.96 | 1 | 1740.96
50 | 0 | 0 | 1 | 226 | 0 | СтМат | Стоимость материалов (всего) |  |  | 226 | 5 | 3 |  | 2 | [7 empty] | 1740.96 | 1 | 1740.96
50 | 0 | 0 | 1 | 227 | 0 | СтМатЗак | Стоимость материалов заказчика |  |  | 227 | 6 | 3 |  | 2 | [7 empty] | 0 | 1 | 0
50 | 0 | 0 | 1 | 228 | 0 | СтМатПод | Стоимость материалов подрядчика |  |  | 228 | 7 | 3 |  | 2 | [7 empty] | 1740.96 | 1 | 1740.96
50 | 0 | 0 | 1 | 216 | 0 | Оборуд | Стоимость оборудования (всего) |  |  | 216 | 8 | 3 |  | 2 | [7 empty] | 0 | 1 | 0
50 | 0 | 0 | 1 | 223 | 0 | ОборудЗак | Стоимость оборудования заказчика |  |  | 223 | 9 | 3 |  | 2 | [7 empty] | 0 | 1 | 0
50 | 0 | 0 | 1 | 229 | 0 | ОборудПод | Стоимость оборудования подрядчика |  |  | 229 | 10 | 3 |  | 2 | [7 empty] | 0 | 1 | 0
50 | 0 | 0 | 1 | 203 | 0 | ЭММ | Эксплуатация машин |  |  | 203 | 11 | 3 |  | 2 | [7 empty] | 3049.02 | 1 | 3049.02
50 | 0 | 0 | 1 | 231 | 0 | ЭММсНРиСП | Эксплуатация машин по ТСН-2001.16 |  |  | 231 | 12 | 3 |  | 2 | [7 empty] | 0 | 1 | 0
50 | 0 | 0 | 1 | 204 | 0 | ЗПМ | ЗП машинистов |  |  | 204 | 13 | 3 |  | 2 | [7 empty] | 1932.84 | 1 | 1932.84
50 | 0 | 0 | 1 | 205 | 0 | ОЗП | Основная ЗП рабочих |  |  | 205 | 14 | 3 |  | 2 | [7 empty] | 1225665.48 | 1 | 1225665.48
50 | 0 | 0 | 1 | 232 | 0 | ОЗПсНРиСП | Основная ЗП рабочих по ТСН-2001.16 |  |  | 232 | 15 | 3 |  | 2 | [7 empty] | 0 | 1 | 0
50 | 0 | 0 | 1 | 214 | 0 | Строит | Строительные работы с НР и СП |  |  | 214 | 16 | 3 |  | 2 | [7 empty] | 0 | 1 | 0
50 | 0 | 0 | 1 | 215 | 0 | Монтаж | Монтажные работы с НР и СП |  |  | 215 | 17 | 3 |  | 2 | [7 empty] | 0 | 1 | 0
50 | 0 | 0 | 1 | 217 | 0 | Прочие | Прочие работы с НР и СП |  |  | 217 | 18 | 3 |  | 2 | [7 empty] | 2213075.31 | 1 | 2213075.31
50 | 0 | 0 | 1 | 230 | 0 | ПрочиеЗатр | Прочие затраты по ТСН-2001.16 |  |  | 230 | 19 | 3 |  | 2 | [7 empty] | 0 | 1 | 0
50 | 0 | 0 | 1 | 206 | 0 | ВозврМат | Возврат материалов |  |  | 206 | 20 | 3 |  | 2 | [7 empty] | 0 | 1 | 0
50 | 0 | 0 | 1 | 207 | 0 | ТрудСтр | Трудозатраты строителей |  |  | 207 | 21 | 3 |  | -1 | [7 empty] | 1312.44 | 1 | 1312.44
50 | 0 | 0 | 1 | 208 | 0 | ТрудМаш | Трудозатраты машинистов |  |  | 208 | 22 | 3 |  | -1 | [7 empty] | 0 | 1 | 0
50 | 0 | 0 | 1 | 209 | 0 | ТранспМат | Транспорт материалов |  |  | 209 | 23 | 3 |  | 2 | [7 empty] | 0 | 1 | 0
50 | 0 | 0 | 1 | 233 | 0 | Перевозка | Перевозка грузов |  |  | 233 | 24 | 3 |  | 2 | [7 empty] | 0 | 1 | 0
50 | 0 | 0 | 1 | 210 | 0 | НР | Накладные расходы |  |  | 210 | 25 | 3 |  | 2 | [7 empty] | 857965.84 | 1 | 857965.84
50 | 0 | 0 | 1 | 211 | 0 | СмПриб | Сметная прибыль |  |  | 211 | 26 | 3 |  | 2 | [7 empty] | 122566.55 | 1 | 122566.55
50 | 0 | 0 | 1 | 224 | 0 | Всего | Всего с НР и СП |  |  | 224 | 27 | 3 |  | 2 | [7 empty] | 2213075.31 | 1 | 2213075.31
4 | 1 |  | 4925 |  | Новый раздел | Зона №3 - 25.2. Внутренние и внутриплощадочные слаботочные сети "Гостиничный комплекс №2 - тип 2 - 2" |  | 0 |  | -1 | [7 empty] | 0 |  |  | 0 | [53 empty] | 0 | [11 empty] | 0
52 | 1 | 4 | 4805 | 0 | Новый раздел | Зона №3 - 25.2. Внутренние и внутриплощадочные слаботочные сети "Гостиничный комплекс №2 - тип 2 - 2" | [7 empty] | 0 | 0 | 0 | 0 | 0 | 0 | 0 | 0 | 0 | 0 | 0 | 0 | 0 | 0 | 0 | 0 | 0 | 0 | 0 | 0 | 0 | 0 | 0 | 0 | 0 | 0 | 0 | 0 | 0 | 0 | 0 | 0 | 0 | 0 | 0 | 0 | 0 | 0 | 0 | 0 | 0 | 0 | 0 | 0 | 0 | 0 | 0 | 0 | 0 | 0 | 0 | 0 | 0 | 0 | 0 | 0 | 0 | 0 | 0 | 0 | 0 | 0 | 0 | 0 | 0 | 0 | 0 | 0 | 0 | 0 | 0 | 0 | 0 | 0 | 0 | 0 | 0 | 0 | 0 | 0 | 0 | 0 | 0 | 0 | 0 | 0 | 0 | 0 | 0 | 0 | 0 | 0 | 0 | 0 | 0 | 0 | 0 | 0 | 0 | 0 | 0 | 0 | 0 | 0 | 0 | 0 | 0 | 0 | 0 | 0 | 0 | 0 | 0 | 0 | 0 | 0 | 0 | 0 | 0 | 0 | 0 | 0 | 0 | 0 | 0 | 0 | 0 | 0 | 0 | 0 | 0 | 0 | 0 | 0 | 0 | 0 | 0 | 0 | 0 | 0 | 0 | 0 | 0 | 0 | 0 | 0 | 0 | 0 | 0 | 0 | 0 | 0 | 0 | 0 | 0 | 0 | 0 | 0 | 0 | 0 | 0 | 0 | 0 | 0 | 0 | 0 | 0 | 0 | 0 | 0 | 0 | 0 | 0 | 0 | 0 | 0 | 0 | 0 | 0 | 0 | 0 | 0 | 0 | 0 | 0 | 0 | 0 | 0 | 0 | 0 | 0 | 0
5 | 1 |  | 4819 |  | Новый подраздел | ЛВС - Инженерные сооружения и коммуникации |  | 0 |  | -1 | [7 empty] | 0 |  |  | 0 | [53 empty] | 0 | [11 empty] | 0
52 | 1 | 5 | 4809 | 0 | Новый подраздел | ЛВС - Инженерные сооружения и коммуникации | [7 empty] | 0 | 0 | 0 | 0 | 0 | 0 | 0 | 0 | 0 | 0 | 0 | 0 | 0 | 0 | 0 | 0 | 0 | 0 | 0 | 0 | 0 | 0 | 0 | 0 | 0 | 0 | 0 | 0 | 0 | 0 | 0 | 0 | 0 | 0 | 0 | 0 | 0 | 0 | 0 | 0 | 0 | 0 | 0 | 0 | 0 | 0 | 0 | 0 | 0 | 0 | 0 | 0 | 0 | 0 | 0 | 0 | 0 | 0 | 0 | 0 | 0 | 0 | 0 | 0 | 0 | 0 | 0 | 0 | 0 | 0 | 0 | 0 | 0 | 0 | 0 | 0 | 0 | 0 | 0 | 0 | 0 | 0 | 0 | 0 | 0 | 0 | 0 | 0 | 0 | 0 | 0 | 0 | 0 | 0 | 0 | 0 | 0 | 0 | 0 | 0 | 0 | 0 | 0 | 0 | 0 | 0 | 0 | 0 | 0 | 0 | 0 | 0 | 0 | 0 | 0 | 0 | 0 | 0 | 0 | 0 | 0 | 0 | 0 | 0 | 0 | 0 | 0 | 0 | 0 | 0 | 0 | 0 | 0 | 0 | 0 | 0 | 0 | 0 | 0 | 0 | 0 | 0 | 0 | 0 | 0 | 0 | 0 | 0 | 0 | 0 | 0 | 0 | 0 | 0 | 0 | 0 | 0 | 0 | 0 | 0 | 0 | 0 | 0 | 0 | 0 | 0 | 0 | 0 | 0 | 0 | 0 | 0 | 0 | 0 | 0 | 0 | 0 | 0 | 0 | 0 | 0 | 0 | 0 | 0 | 0 | 0 | 0 | 0 | 0 | 0 | 0 | 0
17 | 1 |  | 578 | 401 | 2.14-3701-7-4/1 | Проверка монтажа кабеля в шкафу связи | шт. | 0 | 0 | 0 |  |  |  | 0 | 0 | 0 | 0 | 0 | 0 | 0 | 0 | 0 | 0 | 0 |  | 288585831 | 990.76 | 0 | 0 | 0 | 990.76 | 0 | 1 | 0 | 0 | 247.69 | 0 | 0 | 0 | 247.69 | 0 | 0.25 | 0 | 0 | 70 | 10 | 1 | 1 |  |  | 1 | 1 | 1 | 1 |  |  |  |  | 0 | 4 | СН-2012.2 Выпуск № 5 (в текущих ценах по состоянию на 01.10.2025 г.). 2.14-3701-7-4/1 |  |  | 0 | 284416172 |  | 0 | 1 | 0 | 1 | 1 | 1 | 1 | 1 | 1 |  | 70 | 10 |  |  |  | 0 | 0 | 0 | [5 empty] | 0 |  | 0 | 0 | 0 | 0 | 0 | 990.76 | 0 | 1 | 0 | 0 | 0 | 0 |  |  |  | )*4 | )*4 | )*4 | )*4 |  | )*4 | )*4 |  |  |  | 0 | 0 | 1 | 1 |  |  |  | 1010 | шт. | шт. | 1 | [6 empty] | 284416175 | 1 | СН-2012 | 0 |  | 4 | 0 | Подрядные работы, гл. 1-5,7 | работа |  |  |  | 2228224 | 247.69 | 0 | 0 | 0 | 247.69 | 0.25 | 0 | 0 | [17 empty] | 0 | 0 | 0 |  |  |  |  | 70 | 10 |  |  |  |  | 0 |  | 412660737 | 2 | 1 | -2 | 0 | 0 | 0 | 0 | 0 | 0 | 0 |  | 0 | 0 | 0 |  | 0 | 1 | 0 | 0 | 0 | 0 | 0 | 0
17 | 1 |  | 579 | 402 | 2.14-3701-7-3/1 | Внешний осмотр монтажа кроссировок и жил шкафа связи | шт. | 0 | 0 | 0 |  |  |  | 0 | 0 | 0 | 0 | 0 | 0 | 0 | 0 | 0 | 0 | 0 |  | 288585831 | 1624.84 | 0 | 0 | 0 | 1624.84 | 0 | 1.64 | 0 | 0 | 406.21 | 0 | 0 | 0 | 406.21 | 0 | 0.41 | 0 | 0 | 70 | 10 | 1 | 1 |  |  | 1 | 1 | 1 | 1 |  |  |  |  | 0 | 4 | СН-2012.2 Выпуск № 5 (в текущих ценах по состоянию на 01.10.2025 г.). 2.14-3701-7-3/1 |  |  | 0 | 284416172 |  | 0 | 1 | 0 | 1 | 1 | 1 | 1 | 1 | 1 |  | 70 | 10 |  |  |  | 0 | 0 | 0 | [5 empty] | 0 |  | 0 | 0 | 0 | 0 | 0 | 1624.84 | 0 | 1.64 | 0 | 0 | 0 | 0 |  |  |  | )*4 | )*4 | )*4 | )*4 |  | )*4 | )*4 |  |  |  | 0 | 0 | 1 | 1 |  |  |  | 1010 | шт. | шт. | 1 | [6 empty] | 284416175 | 1 | СН-2012 | 0 |  | 4 | 0 | Подрядные работы, гл. 1-5,7 | работа |  |  |  | 2228224 | 406.21 | 0 | 0 | 0 | 406.21 | 0.41 | 0 | 0 | [17 empty] | 0 | 0 | 0 |  |  |  |  | 70 | 10 |  |  |  |  | 0 |  | -1253208674 | 2 | 1 | -2 | 0 | 0 | 0 | 0 | 0 | 0 | 0 |  | 0 | 0 | 0 |  | 0 | 1 | 0 | 0 | 0 | 0 | 0 | 0
17 | 1 |  | 581 | 403 | 2.1-3501-2-2/1 | Сетевой коммутатор, контроль соединений, проверка работоспособности | 1 коммутатор | 0 | 0 | 0 |  |  |  | 0 | 0 | 0 | 0 | 0 | 0 | 0 | 0 | 0 | 0 | 0 |  | 288585831 | 5490.68 | 0 | 338.78 | 214.76 | 5151.9 | 0 | 5.2 | 0 | 0 | 422.36 | 0 | 26.06 | 16.52 | 396.3 | 0 | 0.4 | 0 | 0 | 70 | 10 | 1 | 1 |  |  | 1 | 1 | 1 | 1 |  |  |  |  | 0 | 4 | СН-2012.2 Выпуск № 5 (в текущих ценах по состоянию на 01.10.2025 г.). 2.1-3501-2-2/1 |  |  | 0 | 284416172 |  | 0 | 1 | 0 | 1 | 1 | 1 | 1 | 1 | 1 |  | 70 | 10 |  |  |  | 0 | 0 | 0 | [5 empty] | 0 |  | 0 | 0 | 0 | 338.78 | 214.76 | 5151.9 | 0 | 5.2 | 0 | 0 | 0 | 0 |  |  |  | )*13 | )*13 | )*13 | )*13 |  | )*13 | )*13 |  |  |  | 0 | 0 | 1 | 1 |  |  |  | 1013 | 1 коммутатор | 1 коммутатор | 1 | [6 empty] | 284416175 | 1 | СН-2012 | 0 |  | 4 | 0 | Подрядные работы, гл. 1-5,7 | работа |  |  |  | 1441792 | 422.36 | 0 | 26.06 | 16.52 | 396.3 | 0.4 | 0 | 0 | [17 empty] | 0 | 0 | 0 |  |  |  |  | 70 | 10 |  |  |  |  | 0 |  | 469972417 | 2 | 1 | -2 | 0 | 0 | 0 | 0 | 0 | 0 | 0 |  | 0 | 0 | 0 |  | 0 | 1 | 0 | 0 | 0 | 0 | 0 | 0
17 | 1 |  | 582 | 404 | 2.14-2103-3-5/1 | Системное сопровождение активного оборудования вычислительных сетей (маршрутизаторы, коммутаторы, концентраторы), сервисное сопровождение и обслуживание программного обеспечения активного сетевого оборудования | устройство | 0 | 0 | 0 |  |  |  | 0 | 0 | 0 | 0 | 0 | 0 | 0 | 0 | 0 | 0 | 0 |  | 288585831 | 42234.66 | 0 | 0 | 0 | 42234.66 | 0 | 39 | 0 | 0 | 3248.82 | 0 | 0 | 0 | 3248.82 | 0 | 3 | 0 | 0 | 70 | 10 | 1 | 1 |  |  | 1 | 1 | 1 | 1 |  |  |  |  | 0 | 4 | СН-2012.2 Выпуск № 5 (в текущих ценах по состоянию на 01.10.2025 г.). 2.14-2103-3-5/1 |  |  | 0 | 284416172 |  | 0 | 1 | 0 | 1 | 1 | 1 | 1 | 1 | 1 |  | 70 | 10 |  |  |  | 0 | 0 | 0 | [5 empty] | 0 |  | 0 | 0 | 0 | 0 | 0 | 42234.66 | 0 | 39 | 0 | 0 | 0 | 0 |  |  |  | )*13 | )*13 | )*13 | )*13 |  | )*13 | )*13 |  |  |  | 0 | 0 | 1 | 1 |  |  |  | 1013 | устройство | устройство | 1 | [6 empty] | 284416175 | 1 | СН-2012 | 0 |  | 4 | 0 | Подрядные работы, гл. 1-5,7 | работа |  |  |  | 1441792 | 3248.82 | 0 | 0 | 0 | 3248.82 | 3 | 0 | 0 | [17 empty] | 0 | 0 | 0 |  |  |  |  | 70 | 10 |  |  |  |  | 0 |  | -1850798320 | 2 | 1 | -2 | 0 | 0 | 0 | 0 | 0 | 0 | 0 |  | 0 | 0 | 0 |  | 0 | 1 | 0 | 0 | 0 | 0 | 0 | 0
17 | 1 |  | 583 | 405 | 2.14-2103-14-1/1 | Техническое сопровождение ЛВС, настройка и техническая поддержка активного сетевого оборудования | устройство | 0 | 0 | 0 |  |  |  | 0 | 0 | 0 | 0 | 0 | 0 | 0 | 0 | 0 | 0 | 0 |  | 288585831 | 51519 | 0 | 0 | 0 | 51519 | 0 | 52 | 0 | 0 | 3963 | 0 | 0 | 0 | 3963 | 0 | 4 | 0 | 0 | 70 | 10 | 1 | 1 |  |  | 1 | 1 | 1 | 1 |  |  |  |  | 0 | 4 | СН-2012.2 Выпуск № 5 (в текущих ценах по состоянию на 01.10.2025 г.). 2.14-2103-14-1/1 |  |  | 0 | 284416172 |  | 0 | 1 | 0 | 1 | 1 | 1 | 1 | 1 | 1 |  | 70 | 10 |  |  |  | 0 | 0 | 0 | [5 empty] | 0 |  | 0 | 0 | 0 | 0 | 0 | 51519 | 0 | 52 | 0 | 0 | 0 | 0 |  |  |  | )*13 | )*13 | )*13 | )*13 |  | )*13 | )*13 |  |  |  | 0 | 0 | 1 | 1 |  |  |  | 1013 | устройство | устройство | 1 | [6 empty] | 284416175 | 1 | СН-2012 | 0 |  | 4 | 0 | Подрядные работы, гл. 1-5,7 | работа |  |  |  | 1441792 | 3963 | 0 | 0 | 0 | 3963 | 4 | 0 | 0 | [17 empty] | 0 | 0 | 0 |  |  |  |  | 70 | 10 |  |  |  |  | 0 |  | 1288945035 | 2 | 1 | -2 | 0 | 0 | 0 | 0 | 0 | 0 | 0 |  | 0 | 0 | 0 |  | 0 | 1 | 0 | 0 | 0 | 0 | 0 | 0
51 | 1 | 5 | 4809 |  | Новый подраздел | ЛВС - Инженерные сооружения и коммуникации | 0 | [6 empty] | 0 | 0 | 0 | 0 | 0 | 0 | 0 | 0 | 0 | 0 | 0 |  |  | 0 | 0 | 0 | 0 | 0 | 0 | 0 | 0 | 0 | 0 | 0 |  |  | 0 | 0 | 0 | 0 | 0 | 0 | 0 | 0 | 0 | 0 | 0 | 0 | 0 | 0 | 0 | 0 | [19 empty] | 0 | 0 | 0 | 0 | 0 | 0 | 0 | 0 | 0 | 0 | 0 | 0 | 0 | 0 | 0 | 0 | [114 empty] | 0
50 | 0 | 0 | 1 | 201 | 0 | ПЗ | Прямые затраты |  |  | 201 | 1 | 3 |  | 2 | [7 empty] | 611159.64 | 1 | 611159.64
50 | 0 | 0 | 1 | 202 | 0 | СтМатОб | Стоимость материальных ресурсов (всего) |  |  | 202 | 2 | 3 |  | 2 | [7 empty] | 0 | 1 | 0
50 | 0 | 0 | 1 | 222 | 0 | СтМатОбЗак | Стоимость материалов и оборудования заказчика |  |  | 222 | 3 | 3 |  | 2 | [7 empty] | 0 | 1 | 0
50 | 0 | 0 | 1 | 225 | 0 | СтМатОбПод | Стоимость материалов и оборудования подрядчика |  |  | 225 | 4 | 3 |  | 2 | [7 empty] | 0 | 1 | 0
50 | 0 | 0 | 1 | 226 | 0 | СтМат | Стоимость материалов (всего) |  |  | 226 | 5 | 3 |  | 2 | [7 empty] | 0 | 1 | 0
50 | 0 | 0 | 1 | 227 | 0 | СтМатЗак | Стоимость материалов заказчика |  |  | 227 | 6 | 3 |  | 2 | [7 empty] | 0 | 1 | 0
50 | 0 | 0 | 1 | 228 | 0 | СтМатПод | Стоимость материалов подрядчика |  |  | 228 | 7 | 3 |  | 2 | [7 empty] | 0 | 1 | 0
50 | 0 | 0 | 1 | 216 | 0 | Оборуд | Стоимость оборудования (всего) |  |  | 216 | 8 | 3 |  | 2 | [7 empty] | 0 | 1 | 0
50 | 0 | 0 | 1 | 223 | 0 | ОборудЗак | Стоимость оборудования заказчика |  |  | 223 | 9 | 3 |  | 2 | [7 empty] | 0 | 1 | 0
50 | 0 | 0 | 1 | 229 | 0 | ОборудПод | Стоимость оборудования подрядчика |  |  | 229 | 10 | 3 |  | 2 | [7 empty] | 0 | 1 | 0
50 | 0 | 0 | 1 | 203 | 0 | ЭММ | Эксплуатация машин |  |  | 203 | 11 | 3 |  | 2 | [7 empty] | 2032.68 | 1 | 2032.68
50 | 0 | 0 | 1 | 231 | 0 | ЭММсНРиСП | Эксплуатация машин по ТСН-2001.16 |  |  | 231 | 12 | 3 |  | 2 | [7 empty] | 0 | 1 | 0
50 | 0 | 0 | 1 | 204 | 0 | ЗПМ | ЗП машинистов |  |  | 204 | 13 | 3 |  | 2 | [7 empty] | 1288.56 | 1 | 1288.56
50 | 0 | 0 | 1 | 205 | 0 | ОЗП | Основная ЗП рабочих |  |  | 205 | 14 | 3 |  | 2 | [7 empty] | 609126.96 | 1 | 609126.96
50 | 0 | 0 | 1 | 232 | 0 | ОЗПсНРиСП | Основная ЗП рабочих по ТСН-2001.16 |  |  | 232 | 15 | 3 |  | 2 | [7 empty] | 0 | 1 | 0
50 | 0 | 0 | 1 | 214 | 0 | Строит | Строительные работы с НР и СП |  |  | 214 | 16 | 3 |  | 2 | [7 empty] | 0 | 1 | 0
50 | 0 | 0 | 1 | 215 | 0 | Монтаж | Монтажные работы с НР и СП |  |  | 215 | 17 | 3 |  | 2 | [7 empty] | 0 | 1 | 0
50 | 0 | 0 | 1 | 217 | 0 | Прочие | Прочие работы с НР и СП |  |  | 217 | 18 | 3 |  | 2 | [7 empty] | 1099852.85 | 1 | 1099852.85
50 | 0 | 0 | 1 | 230 | 0 | ПрочиеЗатр | Прочие затраты по ТСН-2001.16 |  |  | 230 | 19 | 3 |  | 2 | [7 empty] | 0 | 1 | 0
50 | 0 | 0 | 1 | 206 | 0 | ВозврМат | Возврат материалов |  |  | 206 | 20 | 3 |  | 2 | [7 empty] | 0 | 1 | 0
50 | 0 | 0 | 1 | 207 | 0 | ТрудСтр | Трудозатраты строителей |  |  | 207 | 21 | 3 |  | -1 | [7 empty] | 593.04 | 1 | 593.04
50 | 0 | 0 | 1 | 208 | 0 | ТрудМаш | Трудозатраты машинистов |  |  | 208 | 22 | 3 |  | -1 | [7 empty] | 0 | 1 | 0
50 | 0 | 0 | 1 | 209 | 0 | ТранспМат | Транспорт материалов |  |  | 209 | 23 | 3 |  | 2 | [7 empty] | 0 | 1 | 0
50 | 0 | 0 | 1 | 233 | 0 | Перевозка | Перевозка грузов |  |  | 233 | 24 | 3 |  | 2 | [7 empty] | 0 | 1 | 0
50 | 0 | 0 | 1 | 210 | 0 | НР | Накладные расходы |  |  | 210 | 25 | 3 |  | 2 | [7 empty] | 426388.87 | 1 | 426388.87
50 | 0 | 0 | 1 | 211 | 0 | СмПриб | Сметная прибыль |  |  | 211 | 26 | 3 |  | 2 | [7 empty] | 60912.7 | 1 | 60912.7
50 | 0 | 0 | 1 | 224 | 0 | Всего | Всего с НР и СП |  |  | 224 | 27 | 3 |  | 2 | [7 empty] | 1099852.85 | 1 | 1099852.85
5 | 1 |  | 4855 |  | Новый подраздел | СВН - Здания |  | 0 |  | 0 | [7 empty] | 0 |  |  | 0 | [53 empty] | 0 | [11 empty] | 0
52 | 1 | 5 | 4849 | 0 | Новый подраздел | СВН - Здания | [7 empty] | 0 | 0 | 0 | 0 | 0 | 0 | 0 | 0 | 0 | 0 | 0 | 0 | 0 | 0 | 0 | 0 | 0 | 0 | 0 | 0 | 0 | 0 | 0 | 0 | 0 | 0 | 0 | 0 | 0 | 0 | 0 | 0 | 0 | 0 | 0 | 0 | 0 | 0 | 0 | 0 | 0 | 0 | 0 | 0 | 0 | 0 | 0 | 0 | 0 | 0 | 0 | 0 | 0 | 0 | 0 | 0 | 0 | 0 | 0 | 0 | 0 | 0 | 0 | 0 | 0 | 0 | 0 | 0 | 0 | 0 | 0 | 0 | 0 | 0 | 0 | 0 | 0 | 0 | 0 | 0 | 0 | 0 | 0 | 0 | 0 | 0 | 0 | 0 | 0 | 0 | 0 | 0 | 0 | 0 | 0 | 0 | 0 | 0 | 0 | 0 | 0 | 0 | 0 | 0 | 0 | 0 | 0 | 0 | 0 | 0 | 0 | 0 | 0 | 0 | 0 | 0 | 0 | 0 | 0 | 0 | 0 | 0 | 0 | 0 | 0 | 0 | 0 | 0 | 0 | 0 | 0 | 0 | 0 | 0 | 0 | 0 | 0 | 0 | 0 | 0 | 0 | 0 | 0 | 0 | 0 | 0 | 0 | 0 | 0 | 0 | 0 | 0 | 0 | 0 | 0 | 0 | 0 | 0 | 0 | 0 | 0 | 0 | 0 | 0 | 0 | 0 | 0 | 0 | 0 | 0 | 0 | 0 | 0 | 0 | 0 | 0 | 0 | 0 | 0 | 0 | 0 | 0 | 0 | 0 | 0 | 0 | 0 | 0 | 0 | 0 | 0 | 0
17 | 1 |  | 586 | 406 | 1.22-2203-2-2/1 | Техническое обслуживание камеры видеонаблюдения | шт. | 0 | 0 | 0 |  |  |  | 0 | 0 | 0 | 0 | 0 | 0 | 0 | 0 | 0 | 0 | 0 |  | 288585831 | 16991.65 | 108.81 | 0 | 0 | 16882.84 | 0 | 23.79 | 0 | 0 | 1307.05 | 8.37 | 0 | 0 | 1298.68 | 0 | 1.83 | 0 | 0 | 70 | 10 | 1 | 1 |  |  | 1 | 1 | 1 | 1 |  |  |  |  | 0 | 4 | СН-2012.1 Выпуск № 5 (в текущих ценах по состоянию на 01.10.2025 г.). 1.22-2203-2-2/1 |  |  | 0 | 284416172 |  | 0 | 1 | 0 | 1 | 1 | 1 | 1 | 1 | 1 |  | 70 | 10 |  |  |  | 0 | 0 | 0 | [5 empty] | 0 |  | 0 | 0 | 108.81 | 0 | 0 | 16882.84 | 0 | 23.79 | 0 | 0 | 0 | 0 |  |  |  | )*13 | )*13 | )*13 | )*13 |  | )*13 | )*13 |  |  |  | 0 | 0 | 1 | 1 |  |  |  | 1010 | шт. | шт. | 1 | [6 empty] | 284416175 | 1 | СН-2012 | 0 |  | 4 | 0 | Подрядные работы, гл. 1-5,7 | работа |  |  |  | 1441792 | 1307.05 | 8.37 | 0 | 0 | 1298.68 | 1.83 | 0 | 0 | [17 empty] | 0 | 0 | 0 |  |  |  |  | 70 | 10 |  |  |  |  | 0 |  | 368213878 | 2 | 1 | -2 | 0 | 0 | 0 | 0 | 0 | 0 | 0 |  | 0 | 0 | 0 |  | 0 | 1 | 0 | 0 | 0 | 0 | 0 | 0
51 | 1 | 5 | 4849 |  | Новый подраздел | СВН - Здания | 0 | [6 empty] | 0 | 0 | 0 | 0 | 0 | 0 | 0 | 0 | 0 | 0 | 0 |  |  | 0 | 0 | 0 | 0 | 0 | 0 | 0 | 0 | 0 | 0 | 0 |  |  | 0 | 0 | 0 | 0 | 0 | 0 | 0 | 0 | 0 | 0 | 0 | 0 | 0 | 0 | 0 | 0 | [19 empty] | 0 | 0 | 0 | 0 | 0 | 0 | 0 | 0 | 0 | 0 | 0 | 0 | 0 | 0 | 0 | 0 | [114 empty] | 0
50 | 0 | 0 | 1 | 201 | 0 | ПЗ | Прямые затраты |  |  | 201 | 1 | 3 |  | 2 | [7 empty] | 271866.4 | 1 | 271866.4
50 | 0 | 0 | 1 | 202 | 0 | СтМатОб | Стоимость материальных ресурсов (всего) |  |  | 202 | 2 | 3 |  | 2 | [7 empty] | 1740.96 | 1 | 1740.96
50 | 0 | 0 | 1 | 222 | 0 | СтМатОбЗак | Стоимость материалов и оборудования заказчика |  |  | 222 | 3 | 3 |  | 2 | [7 empty] | 0 | 1 | 0
50 | 0 | 0 | 1 | 225 | 0 | СтМатОбПод | Стоимость материалов и оборудования подрядчика |  |  | 225 | 4 | 3 |  | 2 | [7 empty] | 1740.96 | 1 | 1740.96
50 | 0 | 0 | 1 | 226 | 0 | СтМат | Стоимость материалов (всего) |  |  | 226 | 5 | 3 |  | 2 | [7 empty] | 1740.96 | 1 | 1740.96
50 | 0 | 0 | 1 | 227 | 0 | СтМатЗак | Стоимость материалов заказчика |  |  | 227 | 6 | 3 |  | 2 | [7 empty] | 0 | 1 | 0
50 | 0 | 0 | 1 | 228 | 0 | СтМатПод | Стоимость материалов подрядчика |  |  | 228 | 7 | 3 |  | 2 | [7 empty] | 1740.96 | 1 | 1740.96
50 | 0 | 0 | 1 | 216 | 0 | Оборуд | Стоимость оборудования (всего) |  |  | 216 | 8 | 3 |  | 2 | [7 empty] | 0 | 1 | 0
50 | 0 | 0 | 1 | 223 | 0 | ОборудЗак | Стоимость оборудования заказчика |  |  | 223 | 9 | 3 |  | 2 | [7 empty] | 0 | 1 | 0
50 | 0 | 0 | 1 | 229 | 0 | ОборудПод | Стоимость оборудования подрядчика |  |  | 229 | 10 | 3 |  | 2 | [7 empty] | 0 | 1 | 0
50 | 0 | 0 | 1 | 203 | 0 | ЭММ | Эксплуатация машин |  |  | 203 | 11 | 3 |  | 2 | [7 empty] | 0 | 1 | 0
50 | 0 | 0 | 1 | 231 | 0 | ЭММсНРиСП | Эксплуатация машин по ТСН-2001.16 |  |  | 231 | 12 | 3 |  | 2 | [7 empty] | 0 | 1 | 0
50 | 0 | 0 | 1 | 204 | 0 | ЗПМ | ЗП машинистов |  |  | 204 | 13 | 3 |  | 2 | [7 empty] | 0 | 1 | 0
50 | 0 | 0 | 1 | 205 | 0 | ОЗП | Основная ЗП рабочих |  |  | 205 | 14 | 3 |  | 2 | [7 empty] | 270125.44 | 1 | 270125.44
50 | 0 | 0 | 1 | 232 | 0 | ОЗПсНРиСП | Основная ЗП рабочих по ТСН-2001.16 |  |  | 232 | 15 | 3 |  | 2 | [7 empty] | 0 | 1 | 0
50 | 0 | 0 | 1 | 214 | 0 | Строит | Строительные работы с НР и СП |  |  | 214 | 16 | 3 |  | 2 | [7 empty] | 0 | 1 | 0
50 | 0 | 0 | 1 | 215 | 0 | Монтаж | Монтажные работы с НР и СП |  |  | 215 | 17 | 3 |  | 2 | [7 empty] | 0 | 1 | 0
50 | 0 | 0 | 1 | 217 | 0 | Прочие | Прочие работы с НР и СП |  |  | 217 | 18 | 3 |  | 2 | [7 empty] | 487966.75 | 1 | 487966.75
50 | 0 | 0 | 1 | 230 | 0 | ПрочиеЗатр | Прочие затраты по ТСН-2001.16 |  |  | 230 | 19 | 3 |  | 2 | [7 empty] | 0 | 1 | 0
50 | 0 | 0 | 1 | 206 | 0 | ВозврМат | Возврат материалов |  |  | 206 | 20 | 3 |  | 2 | [7 empty] | 0 | 1 | 0
50 | 0 | 0 | 1 | 207 | 0 | ТрудСтр | Трудозатраты строителей |  |  | 207 | 21 | 3 |  | -1 | [7 empty] | 380.64 | 1 | 380.64
50 | 0 | 0 | 1 | 208 | 0 | ТрудМаш | Трудозатраты машинистов |  |  | 208 | 22 | 3 |  | -1 | [7 empty] | 0 | 1 | 0
50 | 0 | 0 | 1 | 209 | 0 | ТранспМат | Транспорт материалов |  |  | 209 | 23 | 3 |  | 2 | [7 empty] | 0 | 1 | 0
50 | 0 | 0 | 1 | 233 | 0 | Перевозка | Перевозка грузов |  |  | 233 | 24 | 3 |  | 2 | [7 empty] | 0 | 1 | 0
50 | 0 | 0 | 1 | 210 | 0 | НР | Накладные расходы |  |  | 210 | 25 | 3 |  | 2 | [7 empty] | 189087.81 | 1 | 189087.81
50 | 0 | 0 | 1 | 211 | 0 | СмПриб | Сметная прибыль |  |  | 211 | 26 | 3 |  | 2 | [7 empty] | 27012.54 | 1 | 27012.54
50 | 0 | 0 | 1 | 224 | 0 | Всего | Всего с НР и СП |  |  | 224 | 27 | 3 |  | 2 | [7 empty] | 487966.75 | 1 | 487966.75
5 | 1 |  | 4895 |  | Новый подраздел | СВН - Инженерные сооружения и коммуникации |  | 0 |  | -1 | [7 empty] | 0 |  |  | 0 | [53 empty] | 0 | [11 empty] | 0
52 | 1 | 5 | 4885 | 0 | Новый подраздел | СВН - Инженерные сооружения и коммуникации | [7 empty] | 0 | 0 | 0 | 0 | 0 | 0 | 0 | 0 | 0 | 0 | 0 | 0 | 0 | 0 | 0 | 0 | 0 | 0 | 0 | 0 | 0 | 0 | 0 | 0 | 0 | 0 | 0 | 0 | 0 | 0 | 0 | 0 | 0 | 0 | 0 | 0 | 0 | 0 | 0 | 0 | 0 | 0 | 0 | 0 | 0 | 0 | 0 | 0 | 0 | 0 | 0 | 0 | 0 | 0 | 0 | 0 | 0 | 0 | 0 | 0 | 0 | 0 | 0 | 0 | 0 | 0 | 0 | 0 | 0 | 0 | 0 | 0 | 0 | 0 | 0 | 0 | 0 | 0 | 0 | 0 | 0 | 0 | 0 | 0 | 0 | 0 | 0 | 0 | 0 | 0 | 0 | 0 | 0 | 0 | 0 | 0 | 0 | 0 | 0 | 0 | 0 | 0 | 0 | 0 | 0 | 0 | 0 | 0 | 0 | 0 | 0 | 0 | 0 | 0 | 0 | 0 | 0 | 0 | 0 | 0 | 0 | 0 | 0 | 0 | 0 | 0 | 0 | 0 | 0 | 0 | 0 | 0 | 0 | 0 | 0 | 0 | 0 | 0 | 0 | 0 | 0 | 0 | 0 | 0 | 0 | 0 | 0 | 0 | 0 | 0 | 0 | 0 | 0 | 0 | 0 | 0 | 0 | 0 | 0 | 0 | 0 | 0 | 0 | 0 | 0 | 0 | 0 | 0 | 0 | 0 | 0 | 0 | 0 | 0 | 0 | 0 | 0 | 0 | 0 | 0 | 0 | 0 | 0 | 0 | 0 | 0 | 0 | 0 | 0 | 0 | 0 | 0
17 | 1 |  | 587 | 407 | 2.14-3701-7-4/1 | Проверка монтажа кабеля в шкафу связи | шт. | 0 | 0 | 0 |  |  |  | 0 | 0 | 0 | 0 | 0 | 0 | 0 | 0 | 0 | 0 | 0 |  | 288585831 | 990.76 | 0 | 0 | 0 | 990.76 | 0 | 1 | 0 | 0 | 247.69 | 0 | 0 | 0 | 247.69 | 0 | 0.25 | 0 | 0 | 70 | 10 | 1 | 1 |  |  | 1 | 1 | 1 | 1 |  |  |  |  | 0 | 4 | СН-2012.2 Выпуск № 5 (в текущих ценах по состоянию на 01.10.2025 г.). 2.14-3701-7-4/1 |  |  | 0 | 284416172 |  | 0 | 1 | 0 | 1 | 1 | 1 | 1 | 1 | 1 |  | 70 | 10 |  |  |  | 0 | 0 | 0 | [5 empty] | 0 |  | 0 | 0 | 0 | 0 | 0 | 990.76 | 0 | 1 | 0 | 0 | 0 | 0 |  |  |  | )*4 | )*4 | )*4 | )*4 |  | )*4 | )*4 |  |  |  | 0 | 0 | 1 | 1 |  |  |  | 1010 | шт. | шт. | 1 | [6 empty] | 284416175 | 1 | СН-2012 | 0 |  | 4 | 0 | Подрядные работы, гл. 1-5,7 | работа |  |  |  | 2228224 | 247.69 | 0 | 0 | 0 | 247.69 | 0.25 | 0 | 0 | [17 empty] | 0 | 0 | 0 |  |  |  |  | 70 | 10 |  |  |  |  | 0 |  | 412660737 | 2 | 1 | -2 | 0 | 0 | 0 | 0 | 0 | 0 | 0 |  | 0 | 0 | 0 |  | 0 | 1 | 0 | 0 | 0 | 0 | 0 | 0
17 | 1 |  | 588 | 408 | 2.14-3701-7-3/1 | Внешний осмотр монтажа кроссировок и жил шкафа связи | шт. | 0 | 0 | 0 |  |  |  | 0 | 0 | 0 | 0 | 0 | 0 | 0 | 0 | 0 | 0 | 0 |  | 288585831 | 1624.84 | 0 | 0 | 0 | 1624.84 | 0 | 1.64 | 0 | 0 | 406.21 | 0 | 0 | 0 | 406.21 | 0 | 0.41 | 0 | 0 | 70 | 10 | 1 | 1 |  |  | 1 | 1 | 1 | 1 |  |  |  |  | 0 | 4 | СН-2012.2 Выпуск № 5 (в текущих ценах по состоянию на 01.10.2025 г.). 2.14-3701-7-3/1 |  |  | 0 | 284416172 |  | 0 | 1 | 0 | 1 | 1 | 1 | 1 | 1 | 1 |  | 70 | 10 |  |  |  | 0 | 0 | 0 | [5 empty] | 0 |  | 0 | 0 | 0 | 0 | 0 | 1624.84 | 0 | 1.64 | 0 | 0 | 0 | 0 |  |  |  | )*4 | )*4 | )*4 | )*4 |  | )*4 | )*4 |  |  |  | 0 | 0 | 1 | 1 |  |  |  | 1010 | шт. | шт. | 1 | [6 empty] | 284416175 | 1 | СН-2012 | 0 |  | 4 | 0 | Подрядные работы, гл. 1-5,7 | работа |  |  |  | 2228224 | 406.21 | 0 | 0 | 0 | 406.21 | 0.41 | 0 | 0 | [17 empty] | 0 | 0 | 0 |  |  |  |  | 70 | 10 |  |  |  |  | 0 |  | -1253208674 | 2 | 1 | -2 | 0 | 0 | 0 | 0 | 0 | 0 | 0 |  | 0 | 0 | 0 |  | 0 | 1 | 0 | 0 | 0 | 0 | 0 | 0
17 | 1 |  | 590 | 409 | 2.1-3501-2-2/1 | Сетевой коммутатор, контроль соединений, проверка работоспособности | 1 коммутатор | 0 | 0 | 0 |  |  |  | 0 | 0 | 0 | 0 | 0 | 0 | 0 | 0 | 0 | 0 | 0 |  | 288585831 | 5490.68 | 0 | 338.78 | 214.76 | 5151.9 | 0 | 5.2 | 0 | 0 | 422.36 | 0 | 26.06 | 16.52 | 396.3 | 0 | 0.4 | 0 | 0 | 70 | 10 | 1 | 1 |  |  | 1 | 1 | 1 | 1 |  |  |  |  | 0 | 4 | СН-2012.2 Выпуск № 5 (в текущих ценах по состоянию на 01.10.2025 г.). 2.1-3501-2-2/1 |  |  | 0 | 284416172 |  | 0 | 1 | 0 | 1 | 1 | 1 | 1 | 1 | 1 |  | 70 | 10 |  |  |  | 0 | 0 | 0 | [5 empty] | 0 |  | 0 | 0 | 0 | 338.78 | 214.76 | 5151.9 | 0 | 5.2 | 0 | 0 | 0 | 0 |  |  |  | )*13 | )*13 | )*13 | )*13 |  | )*13 | )*13 |  |  |  | 0 | 0 | 1 | 1 |  |  |  | 1013 | 1 коммутатор | 1 коммутатор | 1 | [6 empty] | 284416175 | 1 | СН-2012 | 0 |  | 4 | 0 | Подрядные работы, гл. 1-5,7 | работа |  |  |  | 1441792 | 422.36 | 0 | 26.06 | 16.52 | 396.3 | 0.4 | 0 | 0 | [17 empty] | 0 | 0 | 0 |  |  |  |  | 70 | 10 |  |  |  |  | 0 |  | 469972417 | 2 | 1 | -2 | 0 | 0 | 0 | 0 | 0 | 0 | 0 |  | 0 | 0 | 0 |  | 0 | 1 | 0 | 0 | 0 | 0 | 0 | 0
17 | 1 |  | 591 | 410 | 2.14-2103-3-5/1 | Системное сопровождение активного оборудования вычислительных сетей (маршрутизаторы, коммутаторы, концентраторы), сервисное сопровождение и обслуживание программного обеспечения активного сетевого оборудования | устройство | 0 | 0 | 0 |  |  |  | 0 | 0 | 0 | 0 | 0 | 0 | 0 | 0 | 0 | 0 | 0 |  | 288585831 | 42234.66 | 0 | 0 | 0 | 42234.66 | 0 | 39 | 0 | 0 | 3248.82 | 0 | 0 | 0 | 3248.82 | 0 | 3 | 0 | 0 | 70 | 10 | 1 | 1 |  |  | 1 | 1 | 1 | 1 |  |  |  |  | 0 | 4 | СН-2012.2 Выпуск № 5 (в текущих ценах по состоянию на 01.10.2025 г.). 2.14-2103-3-5/1 |  |  | 0 | 284416172 |  | 0 | 1 | 0 | 1 | 1 | 1 | 1 | 1 | 1 |  | 70 | 10 |  |  |  | 0 | 0 | 0 | [5 empty] | 0 |  | 0 | 0 | 0 | 0 | 0 | 42234.66 | 0 | 39 | 0 | 0 | 0 | 0 |  |  |  | )*13 | )*13 | )*13 | )*13 |  | )*13 | )*13 |  |  |  | 0 | 0 | 1 | 1 |  |  |  | 1013 | устройство | устройство | 1 | [6 empty] | 284416175 | 1 | СН-2012 | 0 |  | 4 | 0 | Подрядные работы, гл. 1-5,7 | работа |  |  |  | 1441792 | 3248.82 | 0 | 0 | 0 | 3248.82 | 3 | 0 | 0 | [17 empty] | 0 | 0 | 0 |  |  |  |  | 70 | 10 |  |  |  |  | 0 |  | -1850798320 | 2 | 1 | -2 | 0 | 0 | 0 | 0 | 0 | 0 | 0 |  | 0 | 0 | 0 |  | 0 | 1 | 0 | 0 | 0 | 0 | 0 | 0
17 | 1 |  | 592 | 411 | 2.14-2103-14-1/1 | Техническое сопровождение ЛВС, настройка и техническая поддержка активного сетевого оборудования | устройство | 0 | 0 | 0 |  |  |  | 0 | 0 | 0 | 0 | 0 | 0 | 0 | 0 | 0 | 0 | 0 |  | 288585831 | 51519 | 0 | 0 | 0 | 51519 | 0 | 52 | 0 | 0 | 3963 | 0 | 0 | 0 | 3963 | 0 | 4 | 0 | 0 | 70 | 10 | 1 | 1 |  |  | 1 | 1 | 1 | 1 |  |  |  |  | 0 | 4 | СН-2012.2 Выпуск № 5 (в текущих ценах по состоянию на 01.10.2025 г.). 2.14-2103-14-1/1 |  |  | 0 | 284416172 |  | 0 | 1 | 0 | 1 | 1 | 1 | 1 | 1 | 1 |  | 70 | 10 |  |  |  | 0 | 0 | 0 | [5 empty] | 0 |  | 0 | 0 | 0 | 0 | 0 | 51519 | 0 | 52 | 0 | 0 | 0 | 0 |  |  |  | )*13 | )*13 | )*13 | )*13 |  | )*13 | )*13 |  |  |  | 0 | 0 | 1 | 1 |  |  |  | 1013 | устройство | устройство | 1 | [6 empty] | 284416175 | 1 | СН-2012 | 0 |  | 4 | 0 | Подрядные работы, гл. 1-5,7 | работа |  |  |  | 1441792 | 3963 | 0 | 0 | 0 | 3963 | 4 | 0 | 0 | [17 empty] | 0 | 0 | 0 |  |  |  |  | 70 | 10 |  |  |  |  | 0 |  | 1288945035 | 2 | 1 | -2 | 0 | 0 | 0 | 0 | 0 | 0 | 0 |  | 0 | 0 | 0 |  | 0 | 1 | 0 | 0 | 0 | 0 | 0 | 0
51 | 1 | 5 | 4885 |  | Новый подраздел | СВН - Инженерные сооружения и коммуникации | 0 | [6 empty] | 0 | 0 | 0 | 0 | 0 | 0 | 0 | 0 | 0 | 0 | 0 |  |  | 0 | 0 | 0 | 0 | 0 | 0 | 0 | 0 | 0 | 0 | 0 |  |  | 0 | 0 | 0 | 0 | 0 | 0 | 0 | 0 | 0 | 0 | 0 | 0 | 0 | 0 | 0 | 0 | [19 empty] | 0 | 0 | 0 | 0 | 0 | 0 | 0 | 0 | 0 | 0 | 0 | 0 | 0 | 0 | 0 | 0 | [114 empty] | 0
50 | 0 | 0 | 1 | 201 | 0 | ПЗ | Прямые затраты |  |  | 201 | 1 | 3 |  | 2 | [7 empty] | 347429.42 | 1 | 347429.42
50 | 0 | 0 | 1 | 202 | 0 | СтМатОб | Стоимость материальных ресурсов (всего) |  |  | 202 | 2 | 3 |  | 2 | [7 empty] | 0 | 1 | 0
50 | 0 | 0 | 1 | 222 | 0 | СтМатОбЗак | Стоимость материалов и оборудования заказчика |  |  | 222 | 3 | 3 |  | 2 | [7 empty] | 0 | 1 | 0
50 | 0 | 0 | 1 | 225 | 0 | СтМатОбПод | Стоимость материалов и оборудования подрядчика |  |  | 225 | 4 | 3 |  | 2 | [7 empty] | 0 | 1 | 0
50 | 0 | 0 | 1 | 226 | 0 | СтМат | Стоимость материалов (всего) |  |  | 226 | 5 | 3 |  | 2 | [7 empty] | 0 | 1 | 0
50 | 0 | 0 | 1 | 227 | 0 | СтМатЗак | Стоимость материалов заказчика |  |  | 227 | 6 | 3 |  | 2 | [7 empty] | 0 | 1 | 0
50 | 0 | 0 | 1 | 228 | 0 | СтМатПод | Стоимость материалов подрядчика |  |  | 228 | 7 | 3 |  | 2 | [7 empty] | 0 | 1 | 0
50 | 0 | 0 | 1 | 216 | 0 | Оборуд | Стоимость оборудования (всего) |  |  | 216 | 8 | 3 |  | 2 | [7 empty] | 0 | 1 | 0
50 | 0 | 0 | 1 | 223 | 0 | ОборудЗак | Стоимость оборудования заказчика |  |  | 223 | 9 | 3 |  | 2 | [7 empty] | 0 | 1 | 0
50 | 0 | 0 | 1 | 229 | 0 | ОборудПод | Стоимость оборудования подрядчика |  |  | 229 | 10 | 3 |  | 2 | [7 empty] | 0 | 1 | 0
50 | 0 | 0 | 1 | 203 | 0 | ЭММ | Эксплуатация машин |  |  | 203 | 11 | 3 |  | 2 | [7 empty] | 1016.34 | 1 | 1016.34
50 | 0 | 0 | 1 | 231 | 0 | ЭММсНРиСП | Эксплуатация машин по ТСН-2001.16 |  |  | 231 | 12 | 3 |  | 2 | [7 empty] | 0 | 1 | 0
50 | 0 | 0 | 1 | 204 | 0 | ЗПМ | ЗП машинистов |  |  | 204 | 13 | 3 |  | 2 | [7 empty] | 644.28 | 1 | 644.28
50 | 0 | 0 | 1 | 205 | 0 | ОЗП | Основная ЗП рабочих |  |  | 205 | 14 | 3 |  | 2 | [7 empty] | 346413.08 | 1 | 346413.08
50 | 0 | 0 | 1 | 232 | 0 | ОЗПсНРиСП | Основная ЗП рабочих по ТСН-2001.16 |  |  | 232 | 15 | 3 |  | 2 | [7 empty] | 0 | 1 | 0
50 | 0 | 0 | 1 | 214 | 0 | Строит | Строительные работы с НР и СП |  |  | 214 | 16 | 3 |  | 2 | [7 empty] | 0 | 1 | 0
50 | 0 | 0 | 1 | 215 | 0 | Монтаж | Монтажные работы с НР и СП |  |  | 215 | 17 | 3 |  | 2 | [7 empty] | 0 | 1 | 0
50 | 0 | 0 | 1 | 217 | 0 | Прочие | Прочие работы с НР и СП |  |  | 217 | 18 | 3 |  | 2 | [7 empty] | 625255.71 | 1 | 625255.71
50 | 0 | 0 | 1 | 230 | 0 | ПрочиеЗатр | Прочие затраты по ТСН-2001.16 |  |  | 230 | 19 | 3 |  | 2 | [7 empty] | 0 | 1 | 0
50 | 0 | 0 | 1 | 206 | 0 | ВозврМат | Возврат материалов |  |  | 206 | 20 | 3 |  | 2 | [7 empty] | 0 | 1 | 0
50 | 0 | 0 | 1 | 207 | 0 | ТрудСтр | Трудозатраты строителей |  |  | 207 | 21 | 3 |  | -1 | [7 empty] | 338.76 | 1 | 338.76
50 | 0 | 0 | 1 | 208 | 0 | ТрудМаш | Трудозатраты машинистов |  |  | 208 | 22 | 3 |  | -1 | [7 empty] | 0 | 1 | 0
50 | 0 | 0 | 1 | 209 | 0 | ТранспМат | Транспорт материалов |  |  | 209 | 23 | 3 |  | 2 | [7 empty] | 0 | 1 | 0
50 | 0 | 0 | 1 | 233 | 0 | Перевозка | Перевозка грузов |  |  | 233 | 24 | 3 |  | 2 | [7 empty] | 0 | 1 | 0
50 | 0 | 0 | 1 | 210 | 0 | НР | Накладные расходы |  |  | 210 | 25 | 3 |  | 2 | [7 empty] | 242489.16 | 1 | 242489.16
50 | 0 | 0 | 1 | 211 | 0 | СмПриб | Сметная прибыль |  |  | 211 | 26 | 3 |  | 2 | [7 empty] | 34641.31 | 1 | 34641.31
50 | 0 | 0 | 1 | 224 | 0 | Всего | Всего с НР и СП |  |  | 224 | 27 | 3 |  | 2 | [7 empty] | 625255.71 | 1 | 625255.71
51 | 1 | 4 | 4805 |  | Новый раздел | Зона №3 - 25.2. Внутренние и внутриплощадочные слаботочные сети "Гостиничный комплекс №2 - тип 2 - 2" | 0 | [6 empty] | 0 | 0 | 0 | 0 | 0 | 0 | 0 | 0 | 0 | 0 | 0 | [15 empty] | 0 | 0 | 0 | 0 | 0 | 0 | 0 | 0 | 0 | 0 | 0 | 0 | 0 | 0 | 0 | 0 | [149 empty] | 0
50 | 0 | 0 | 1 | 201 | 0 | ПЗ | Прямые затраты |  |  | 201 | 1 | 3 |  | 2 | [7 empty] | 1230455.46 | 1 | 1230455.46
50 | 0 | 0 | 1 | 202 | 0 | СтМатОб | Стоимость материальных ресурсов (всего) |  |  | 202 | 2 | 3 |  | 2 | [7 empty] | 1740.96 | 1 | 1740.96
50 | 0 | 0 | 1 | 222 | 0 | СтМатОбЗак | Стоимость материалов и оборудования заказчика |  |  | 222 | 3 | 3 |  | 2 | [7 empty] | 0 | 1 | 0
50 | 0 | 0 | 1 | 225 | 0 | СтМатОбПод | Стоимость материалов и оборудования подрядчика |  |  | 225 | 4 | 3 |  | 2 | [7 empty] | 1740.96 | 1 | 1740.96
50 | 0 | 0 | 1 | 226 | 0 | СтМат | Стоимость материалов (всего) |  |  | 226 | 5 | 3 |  | 2 | [7 empty] | 1740.96 | 1 | 1740.96
50 | 0 | 0 | 1 | 227 | 0 | СтМатЗак | Стоимость материалов заказчика |  |  | 227 | 6 | 3 |  | 2 | [7 empty] | 0 | 1 | 0
50 | 0 | 0 | 1 | 228 | 0 | СтМатПод | Стоимость материалов подрядчика |  |  | 228 | 7 | 3 |  | 2 | [7 empty] | 1740.96 | 1 | 1740.96
50 | 0 | 0 | 1 | 216 | 0 | Оборуд | Стоимость оборудования (всего) |  |  | 216 | 8 | 3 |  | 2 | [7 empty] | 0 | 1 | 0
50 | 0 | 0 | 1 | 223 | 0 | ОборудЗак | Стоимость оборудования заказчика |  |  | 223 | 9 | 3 |  | 2 | [7 empty] | 0 | 1 | 0
50 | 0 | 0 | 1 | 229 | 0 | ОборудПод | Стоимость оборудования подрядчика |  |  | 229 | 10 | 3 |  | 2 | [7 empty] | 0 | 1 | 0
50 | 0 | 0 | 1 | 203 | 0 | ЭММ | Эксплуатация машин |  |  | 203 | 11 | 3 |  | 2 | [7 empty] | 3049.02 | 1 | 3049.02
50 | 0 | 0 | 1 | 231 | 0 | ЭММсНРиСП | Эксплуатация машин по ТСН-2001.16 |  |  | 231 | 12 | 3 |  | 2 | [7 empty] | 0 | 1 | 0
50 | 0 | 0 | 1 | 204 | 0 | ЗПМ | ЗП машинистов |  |  | 204 | 13 | 3 |  | 2 | [7 empty] | 1932.84 | 1 | 1932.84
50 | 0 | 0 | 1 | 205 | 0 | ОЗП | Основная ЗП рабочих |  |  | 205 | 14 | 3 |  | 2 | [7 empty] | 1225665.48 | 1 | 1225665.48
50 | 0 | 0 | 1 | 232 | 0 | ОЗПсНРиСП | Основная ЗП рабочих по ТСН-2001.16 |  |  | 232 | 15 | 3 |  | 2 | [7 empty] | 0 | 1 | 0
50 | 0 | 0 | 1 | 214 | 0 | Строит | Строительные работы с НР и СП |  |  | 214 | 16 | 3 |  | 2 | [7 empty] | 0 | 1 | 0
50 | 0 | 0 | 1 | 215 | 0 | Монтаж | Монтажные работы с НР и СП |  |  | 215 | 17 | 3 |  | 2 | [7 empty] | 0 | 1 | 0
50 | 0 | 0 | 1 | 217 | 0 | Прочие | Прочие работы с НР и СП |  |  | 217 | 18 | 3 |  | 2 | [7 empty] | 2213075.31 | 1 | 2213075.31
50 | 0 | 0 | 1 | 230 | 0 | ПрочиеЗатр | Прочие затраты по ТСН-2001.16 |  |  | 230 | 19 | 3 |  | 2 | [7 empty] | 0 | 1 | 0
50 | 0 | 0 | 1 | 206 | 0 | ВозврМат | Возврат материалов |  |  | 206 | 20 | 3 |  | 2 | [7 empty] | 0 | 1 | 0
50 | 0 | 0 | 1 | 207 | 0 | ТрудСтр | Трудозатраты строителей |  |  | 207 | 21 | 3 |  | -1 | [7 empty] | 1312.44 | 1 | 1312.44
50 | 0 | 0 | 1 | 208 | 0 | ТрудМаш | Трудозатраты машинистов |  |  | 208 | 22 | 3 |  | -1 | [7 empty] | 0 | 1 | 0
50 | 0 | 0 | 1 | 209 | 0 | ТранспМат | Транспорт материалов |  |  | 209 | 23 | 3 |  | 2 | [7 empty] | 0 | 1 | 0
50 | 0 | 0 | 1 | 233 | 0 | Перевозка | Перевозка грузов |  |  | 233 | 24 | 3 |  | 2 | [7 empty] | 0 | 1 | 0
50 | 0 | 0 | 1 | 210 | 0 | НР | Накладные расходы |  |  | 210 | 25 | 3 |  | 2 | [7 empty] | 857965.84 | 1 | 857965.84
50 | 0 | 0 | 1 | 211 | 0 | СмПриб | Сметная прибыль |  |  | 211 | 26 | 3 |  | 2 | [7 empty] | 122566.55 | 1 | 122566.55
50 | 0 | 0 | 1 | 224 | 0 | Всего | Всего с НР и СП |  |  | 224 | 27 | 3 |  | 2 | [7 empty] | 2213075.31 | 1 | 2213075.31
4 | 1 |  | 5075 |  | Новый раздел | Зона №3 - 25.3. Внутренние и внутриплощадочные слаботочные сети "Гостиничный комплекс №2 - тип 2 - 3" |  | 0 |  | -1 | [7 empty] | 0 |  |  | 0 | [53 empty] | 0 | [11 empty] | 0
52 | 1 | 4 | 4955 | 0 | Новый раздел | Зона №3 - 25.3. Внутренние и внутриплощадочные слаботочные сети "Гостиничный комплекс №2 - тип 2 - 3" | [7 empty] | 0 | 0 | 0 | 0 | 0 | 0 | 0 | 0 | 0 | 0 | 0 | 0 | 0 | 0 | 0 | 0 | 0 | 0 | 0 | 0 | 0 | 0 | 0 | 0 | 0 | 0 | 0 | 0 | 0 | 0 | 0 | 0 | 0 | 0 | 0 | 0 | 0 | 0 | 0 | 0 | 0 | 0 | 0 | 0 | 0 | 0 | 0 | 0 | 0 | 0 | 0 | 0 | 0 | 0 | 0 | 0 | 0 | 0 | 0 | 0 | 0 | 0 | 0 | 0 | 0 | 0 | 0 | 0 | 0 | 0 | 0 | 0 | 0 | 0 | 0 | 0 | 0 | 0 | 0 | 0 | 0 | 0 | 0 | 0 | 0 | 0 | 0 | 0 | 0 | 0 | 0 | 0 | 0 | 0 | 0 | 0 | 0 | 0 | 0 | 0 | 0 | 0 | 0 | 0 | 0 | 0 | 0 | 0 | 0 | 0 | 0 | 0 | 0 | 0 | 0 | 0 | 0 | 0 | 0 | 0 | 0 | 0 | 0 | 0 | 0 | 0 | 0 | 0 | 0 | 0 | 0 | 0 | 0 | 0 | 0 | 0 | 0 | 0 | 0 | 0 | 0 | 0 | 0 | 0 | 0 | 0 | 0 | 0 | 0 | 0 | 0 | 0 | 0 | 0 | 0 | 0 | 0 | 0 | 0 | 0 | 0 | 0 | 0 | 0 | 0 | 0 | 0 | 0 | 0 | 0 | 0 | 0 | 0 | 0 | 0 | 0 | 0 | 0 | 0 | 0 | 0 | 0 | 0 | 0 | 0 | 0 | 0 | 0 | 0 | 0 | 0 | 0
5 | 1 |  | 4969 |  | Новый подраздел | ЛВС - Инженерные сооружения и коммуникации |  | 0 |  | -1 | [7 empty] | 0 |  |  | 0 | [53 empty] | 0 | [11 empty] | 0
52 | 1 | 5 | 4959 | 0 | Новый подраздел | ЛВС - Инженерные сооружения и коммуникации | [7 empty] | 0 | 0 | 0 | 0 | 0 | 0 | 0 | 0 | 0 | 0 | 0 | 0 | 0 | 0 | 0 | 0 | 0 | 0 | 0 | 0 | 0 | 0 | 0 | 0 | 0 | 0 | 0 | 0 | 0 | 0 | 0 | 0 | 0 | 0 | 0 | 0 | 0 | 0 | 0 | 0 | 0 | 0 | 0 | 0 | 0 | 0 | 0 | 0 | 0 | 0 | 0 | 0 | 0 | 0 | 0 | 0 | 0 | 0 | 0 | 0 | 0 | 0 | 0 | 0 | 0 | 0 | 0 | 0 | 0 | 0 | 0 | 0 | 0 | 0 | 0 | 0 | 0 | 0 | 0 | 0 | 0 | 0 | 0 | 0 | 0 | 0 | 0 | 0 | 0 | 0 | 0 | 0 | 0 | 0 | 0 | 0 | 0 | 0 | 0 | 0 | 0 | 0 | 0 | 0 | 0 | 0 | 0 | 0 | 0 | 0 | 0 | 0 | 0 | 0 | 0 | 0 | 0 | 0 | 0 | 0 | 0 | 0 | 0 | 0 | 0 | 0 | 0 | 0 | 0 | 0 | 0 | 0 | 0 | 0 | 0 | 0 | 0 | 0 | 0 | 0 | 0 | 0 | 0 | 0 | 0 | 0 | 0 | 0 | 0 | 0 | 0 | 0 | 0 | 0 | 0 | 0 | 0 | 0 | 0 | 0 | 0 | 0 | 0 | 0 | 0 | 0 | 0 | 0 | 0 | 0 | 0 | 0 | 0 | 0 | 0 | 0 | 0 | 0 | 0 | 0 | 0 | 0 | 0 | 0 | 0 | 0 | 0 | 0 | 0 | 0 | 0 | 0
17 | 1 |  | 593 | 412 | 2.14-3701-7-4/1 | Проверка монтажа кабеля в шкафу связи | шт. | 0 | 0 | 0 |  |  |  | 0 | 0 | 0 | 0 | 0 | 0 | 0 | 0 | 0 | 0 | 0 |  | 288585831 | 990.76 | 0 | 0 | 0 | 990.76 | 0 | 1 | 0 | 0 | 247.69 | 0 | 0 | 0 | 247.69 | 0 | 0.25 | 0 | 0 | 70 | 10 | 1 | 1 |  |  | 1 | 1 | 1 | 1 |  |  |  |  | 0 | 4 | СН-2012.2 Выпуск № 5 (в текущих ценах по состоянию на 01.10.2025 г.). 2.14-3701-7-4/1 |  |  | 0 | 284416172 |  | 0 | 1 | 0 | 1 | 1 | 1 | 1 | 1 | 1 |  | 70 | 10 |  |  |  | 0 | 0 | 0 | [5 empty] | 0 |  | 0 | 0 | 0 | 0 | 0 | 990.76 | 0 | 1 | 0 | 0 | 0 | 0 |  |  |  | )*4 | )*4 | )*4 | )*4 |  | )*4 | )*4 |  |  |  | 0 | 0 | 1 | 1 |  |  |  | 1010 | шт. | шт. | 1 | [6 empty] | 284416175 | 1 | СН-2012 | 0 |  | 4 | 0 | Подрядные работы, гл. 1-5,7 | работа |  |  |  | 2228224 | 247.69 | 0 | 0 | 0 | 247.69 | 0.25 | 0 | 0 | [17 empty] | 0 | 0 | 0 |  |  |  |  | 70 | 10 |  |  |  |  | 0 |  | 412660737 | 2 | 1 | -2 | 0 | 0 | 0 | 0 | 0 | 0 | 0 |  | 0 | 0 | 0 |  | 0 | 1 | 0 | 0 | 0 | 0 | 0 | 0
17 | 1 |  | 594 | 413 | 2.14-3701-7-3/1 | Внешний осмотр монтажа кроссировок и жил шкафа связи | шт. | 0 | 0 | 0 |  |  |  | 0 | 0 | 0 | 0 | 0 | 0 | 0 | 0 | 0 | 0 | 0 |  | 288585831 | 1624.84 | 0 | 0 | 0 | 1624.84 | 0 | 1.64 | 0 | 0 | 406.21 | 0 | 0 | 0 | 406.21 | 0 | 0.41 | 0 | 0 | 70 | 10 | 1 | 1 |  |  | 1 | 1 | 1 | 1 |  |  |  |  | 0 | 4 | СН-2012.2 Выпуск № 5 (в текущих ценах по состоянию на 01.10.2025 г.). 2.14-3701-7-3/1 |  |  | 0 | 284416172 |  | 0 | 1 | 0 | 1 | 1 | 1 | 1 | 1 | 1 |  | 70 | 10 |  |  |  | 0 | 0 | 0 | [5 empty] | 0 |  | 0 | 0 | 0 | 0 | 0 | 1624.84 | 0 | 1.64 | 0 | 0 | 0 | 0 |  |  |  | )*4 | )*4 | )*4 | )*4 |  | )*4 | )*4 |  |  |  | 0 | 0 | 1 | 1 |  |  |  | 1010 | шт. | шт. | 1 | [6 empty] | 284416175 | 1 | СН-2012 | 0 |  | 4 | 0 | Подрядные работы, гл. 1-5,7 | работа |  |  |  | 2228224 | 406.21 | 0 | 0 | 0 | 406.21 | 0.41 | 0 | 0 | [17 empty] | 0 | 0 | 0 |  |  |  |  | 70 | 10 |  |  |  |  | 0 |  | -1253208674 | 2 | 1 | -2 | 0 | 0 | 0 | 0 | 0 | 0 | 0 |  | 0 | 0 | 0 |  | 0 | 1 | 0 | 0 | 0 | 0 | 0 | 0
17 | 1 |  | 596 | 414 | 2.1-3501-2-2/1 | Сетевой коммутатор, контроль соединений, проверка работоспособности | 1 коммутатор | 0 | 0 | 0 |  |  |  | 0 | 0 | 0 | 0 | 0 | 0 | 0 | 0 | 0 | 0 | 0 |  | 288585831 | 5490.68 | 0 | 338.78 | 214.76 | 5151.9 | 0 | 5.2 | 0 | 0 | 422.36 | 0 | 26.06 | 16.52 | 396.3 | 0 | 0.4 | 0 | 0 | 70 | 10 | 1 | 1 |  |  | 1 | 1 | 1 | 1 |  |  |  |  | 0 | 4 | СН-2012.2 Выпуск № 5 (в текущих ценах по состоянию на 01.10.2025 г.). 2.1-3501-2-2/1 |  |  | 0 | 284416172 |  | 0 | 1 | 0 | 1 | 1 | 1 | 1 | 1 | 1 |  | 70 | 10 |  |  |  | 0 | 0 | 0 | [5 empty] | 0 |  | 0 | 0 | 0 | 338.78 | 214.76 | 5151.9 | 0 | 5.2 | 0 | 0 | 0 | 0 |  |  |  | )*13 | )*13 | )*13 | )*13 |  | )*13 | )*13 |  |  |  | 0 | 0 | 1 | 1 |  |  |  | 1013 | 1 коммутатор | 1 коммутатор | 1 | [6 empty] | 284416175 | 1 | СН-2012 | 0 |  | 4 | 0 | Подрядные работы, гл. 1-5,7 | работа |  |  |  | 1441792 | 422.36 | 0 | 26.06 | 16.52 | 396.3 | 0.4 | 0 | 0 | [17 empty] | 0 | 0 | 0 |  |  |  |  | 70 | 10 |  |  |  |  | 0 |  | 469972417 | 2 | 1 | -2 | 0 | 0 | 0 | 0 | 0 | 0 | 0 |  | 0 | 0 | 0 |  | 0 | 1 | 0 | 0 | 0 | 0 | 0 | 0
17 | 1 |  | 597 | 415 | 2.14-2103-3-5/1 | Системное сопровождение активного оборудования вычислительных сетей (маршрутизаторы, коммутаторы, концентраторы), сервисное сопровождение и обслуживание программного обеспечения активного сетевого оборудования | устройство | 0 | 0 | 0 |  |  |  | 0 | 0 | 0 | 0 | 0 | 0 | 0 | 0 | 0 | 0 | 0 |  | 288585831 | 42234.66 | 0 | 0 | 0 | 42234.66 | 0 | 39 | 0 | 0 | 3248.82 | 0 | 0 | 0 | 3248.82 | 0 | 3 | 0 | 0 | 70 | 10 | 1 | 1 |  |  | 1 | 1 | 1 | 1 |  |  |  |  | 0 | 4 | СН-2012.2 Выпуск № 5 (в текущих ценах по состоянию на 01.10.2025 г.). 2.14-2103-3-5/1 |  |  | 0 | 284416172 |  | 0 | 1 | 0 | 1 | 1 | 1 | 1 | 1 | 1 |  | 70 | 10 |  |  |  | 0 | 0 | 0 | [5 empty] | 0 |  | 0 | 0 | 0 | 0 | 0 | 42234.66 | 0 | 39 | 0 | 0 | 0 | 0 |  |  |  | )*13 | )*13 | )*13 | )*13 |  | )*13 | )*13 |  |  |  | 0 | 0 | 1 | 1 |  |  |  | 1013 | устройство | устройство | 1 | [6 empty] | 284416175 | 1 | СН-2012 | 0 |  | 4 | 0 | Подрядные работы, гл. 1-5,7 | работа |  |  |  | 1441792 | 3248.82 | 0 | 0 | 0 | 3248.82 | 3 | 0 | 0 | [17 empty] | 0 | 0 | 0 |  |  |  |  | 70 | 10 |  |  |  |  | 0 |  | -1850798320 | 2 | 1 | -2 | 0 | 0 | 0 | 0 | 0 | 0 | 0 |  | 0 | 0 | 0 |  | 0 | 1 | 0 | 0 | 0 | 0 | 0 | 0
17 | 1 |  | 598 | 416 | 2.14-2103-14-1/1 | Техническое сопровождение ЛВС, настройка и техническая поддержка активного сетевого оборудования | устройство | 0 | 0 | 0 |  |  |  | 0 | 0 | 0 | 0 | 0 | 0 | 0 | 0 | 0 | 0 | 0 |  | 288585831 | 51519 | 0 | 0 | 0 | 51519 | 0 | 52 | 0 | 0 | 3963 | 0 | 0 | 0 | 3963 | 0 | 4 | 0 | 0 | 70 | 10 | 1 | 1 |  |  | 1 | 1 | 1 | 1 |  |  |  |  | 0 | 4 | СН-2012.2 Выпуск № 5 (в текущих ценах по состоянию на 01.10.2025 г.). 2.14-2103-14-1/1 |  |  | 0 | 284416172 |  | 0 | 1 | 0 | 1 | 1 | 1 | 1 | 1 | 1 |  | 70 | 10 |  |  |  | 0 | 0 | 0 | [5 empty] | 0 |  | 0 | 0 | 0 | 0 | 0 | 51519 | 0 | 52 | 0 | 0 | 0 | 0 |  |  |  | )*13 | )*13 | )*13 | )*13 |  | )*13 | )*13 |  |  |  | 0 | 0 | 1 | 1 |  |  |  | 1013 | устройство | устройство | 1 | [6 empty] | 284416175 | 1 | СН-2012 | 0 |  | 4 | 0 | Подрядные работы, гл. 1-5,7 | работа |  |  |  | 1441792 | 3963 | 0 | 0 | 0 | 3963 | 4 | 0 | 0 | [17 empty] | 0 | 0 | 0 |  |  |  |  | 70 | 10 |  |  |  |  | 0 |  | 1288945035 | 2 | 1 | -2 | 0 | 0 | 0 | 0 | 0 | 0 | 0 |  | 0 | 0 | 0 |  | 0 | 1 | 0 | 0 | 0 | 0 | 0 | 0
51 | 1 | 5 | 4959 |  | Новый подраздел | ЛВС - Инженерные сооружения и коммуникации | 0 | [6 empty] | 0 | 0 | 0 | 0 | 0 | 0 | 0 | 0 | 0 | 0 | 0 |  |  | 0 | 0 | 0 | 0 | 0 | 0 | 0 | 0 | 0 | 0 | 0 |  |  | 0 | 0 | 0 | 0 | 0 | 0 | 0 | 0 | 0 | 0 | 0 | 0 | 0 | 0 | 0 | 0 | [19 empty] | 0 | 0 | 0 | 0 | 0 | 0 | 0 | 0 | 0 | 0 | 0 | 0 | 0 | 0 | 0 | 0 | [114 empty] | 0
50 | 0 | 0 | 1 | 201 | 0 | ПЗ | Прямые затраты |  |  | 201 | 1 | 3 |  | 2 | [7 empty] | 611159.64 | 1 | 611159.64
50 | 0 | 0 | 1 | 202 | 0 | СтМатОб | Стоимость материальных ресурсов (всего) |  |  | 202 | 2 | 3 |  | 2 | [7 empty] | 0 | 1 | 0
50 | 0 | 0 | 1 | 222 | 0 | СтМатОбЗак | Стоимость материалов и оборудования заказчика |  |  | 222 | 3 | 3 |  | 2 | [7 empty] | 0 | 1 | 0
50 | 0 | 0 | 1 | 225 | 0 | СтМатОбПод | Стоимость материалов и оборудования подрядчика |  |  | 225 | 4 | 3 |  | 2 | [7 empty] | 0 | 1 | 0
50 | 0 | 0 | 1 | 226 | 0 | СтМат | Стоимость материалов (всего) |  |  | 226 | 5 | 3 |  | 2 | [7 empty] | 0 | 1 | 0
50 | 0 | 0 | 1 | 227 | 0 | СтМатЗак | Стоимость материалов заказчика |  |  | 227 | 6 | 3 |  | 2 | [7 empty] | 0 | 1 | 0
50 | 0 | 0 | 1 | 228 | 0 | СтМатПод | Стоимость материалов подрядчика |  |  | 228 | 7 | 3 |  | 2 | [7 empty] | 0 | 1 | 0
50 | 0 | 0 | 1 | 216 | 0 | Оборуд | Стоимость оборудования (всего) |  |  | 216 | 8 | 3 |  | 2 | [7 empty] | 0 | 1 | 0
50 | 0 | 0 | 1 | 223 | 0 | ОборудЗак | Стоимость оборудования заказчика |  |  | 223 | 9 | 3 |  | 2 | [7 empty] | 0 | 1 | 0
50 | 0 | 0 | 1 | 229 | 0 | ОборудПод | Стоимость оборудования подрядчика |  |  | 229 | 10 | 3 |  | 2 | [7 empty] | 0 | 1 | 0
50 | 0 | 0 | 1 | 203 | 0 | ЭММ | Эксплуатация машин |  |  | 203 | 11 | 3 |  | 2 | [7 empty] | 2032.68 | 1 | 2032.68
50 | 0 | 0 | 1 | 231 | 0 | ЭММсНРиСП | Эксплуатация машин по ТСН-2001.16 |  |  | 231 | 12 | 3 |  | 2 | [7 empty] | 0 | 1 | 0
50 | 0 | 0 | 1 | 204 | 0 | ЗПМ | ЗП машинистов |  |  | 204 | 13 | 3 |  | 2 | [7 empty] | 1288.56 | 1 | 1288.56
50 | 0 | 0 | 1 | 205 | 0 | ОЗП | Основная ЗП рабочих |  |  | 205 | 14 | 3 |  | 2 | [7 empty] | 609126.96 | 1 | 609126.96
50 | 0 | 0 | 1 | 232 | 0 | ОЗПсНРиСП | Основная ЗП рабочих по ТСН-2001.16 |  |  | 232 | 15 | 3 |  | 2 | [7 empty] | 0 | 1 | 0
50 | 0 | 0 | 1 | 214 | 0 | Строит | Строительные работы с НР и СП |  |  | 214 | 16 | 3 |  | 2 | [7 empty] | 0 | 1 | 0
50 | 0 | 0 | 1 | 215 | 0 | Монтаж | Монтажные работы с НР и СП |  |  | 215 | 17 | 3 |  | 2 | [7 empty] | 0 | 1 | 0
50 | 0 | 0 | 1 | 217 | 0 | Прочие | Прочие работы с НР и СП |  |  | 217 | 18 | 3 |  | 2 | [7 empty] | 1099852.85 | 1 | 1099852.85
50 | 0 | 0 | 1 | 230 | 0 | ПрочиеЗатр | Прочие затраты по ТСН-2001.16 |  |  | 230 | 19 | 3 |  | 2 | [7 empty] | 0 | 1 | 0
50 | 0 | 0 | 1 | 206 | 0 | ВозврМат | Возврат материалов |  |  | 206 | 20 | 3 |  | 2 | [7 empty] | 0 | 1 | 0
50 | 0 | 0 | 1 | 207 | 0 | ТрудСтр | Трудозатраты строителей |  |  | 207 | 21 | 3 |  | -1 | [7 empty] | 593.04 | 1 | 593.04
50 | 0 | 0 | 1 | 208 | 0 | ТрудМаш | Трудозатраты машинистов |  |  | 208 | 22 | 3 |  | -1 | [7 empty] | 0 | 1 | 0
50 | 0 | 0 | 1 | 209 | 0 | ТранспМат | Транспорт материалов |  |  | 209 | 23 | 3 |  | 2 | [7 empty] | 0 | 1 | 0
50 | 0 | 0 | 1 | 233 | 0 | Перевозка | Перевозка грузов |  |  | 233 | 24 | 3 |  | 2 | [7 empty] | 0 | 1 | 0
50 | 0 | 0 | 1 | 210 | 0 | НР | Накладные расходы |  |  | 210 | 25 | 3 |  | 2 | [7 empty] | 426388.87 | 1 | 426388.87
50 | 0 | 0 | 1 | 211 | 0 | СмПриб | Сметная прибыль |  |  | 211 | 26 | 3 |  | 2 | [7 empty] | 60912.7 | 1 | 60912.7
50 | 0 | 0 | 1 | 224 | 0 | Всего | Всего с НР и СП |  |  | 224 | 27 | 3 |  | 2 | [7 empty] | 1099852.85 | 1 | 1099852.85
5 | 1 |  | 5005 |  | Новый подраздел | СВН - Здания |  | 0 |  | 0 | [7 empty] | 0 |  |  | 0 | [53 empty] | 0 | [11 empty] | 0
52 | 1 | 5 | 4999 | 0 | Новый подраздел | СВН - Здания | [7 empty] | 0 | 0 | 0 | 0 | 0 | 0 | 0 | 0 | 0 | 0 | 0 | 0 | 0 | 0 | 0 | 0 | 0 | 0 | 0 | 0 | 0 | 0 | 0 | 0 | 0 | 0 | 0 | 0 | 0 | 0 | 0 | 0 | 0 | 0 | 0 | 0 | 0 | 0 | 0 | 0 | 0 | 0 | 0 | 0 | 0 | 0 | 0 | 0 | 0 | 0 | 0 | 0 | 0 | 0 | 0 | 0 | 0 | 0 | 0 | 0 | 0 | 0 | 0 | 0 | 0 | 0 | 0 | 0 | 0 | 0 | 0 | 0 | 0 | 0 | 0 | 0 | 0 | 0 | 0 | 0 | 0 | 0 | 0 | 0 | 0 | 0 | 0 | 0 | 0 | 0 | 0 | 0 | 0 | 0 | 0 | 0 | 0 | 0 | 0 | 0 | 0 | 0 | 0 | 0 | 0 | 0 | 0 | 0 | 0 | 0 | 0 | 0 | 0 | 0 | 0 | 0 | 0 | 0 | 0 | 0 | 0 | 0 | 0 | 0 | 0 | 0 | 0 | 0 | 0 | 0 | 0 | 0 | 0 | 0 | 0 | 0 | 0 | 0 | 0 | 0 | 0 | 0 | 0 | 0 | 0 | 0 | 0 | 0 | 0 | 0 | 0 | 0 | 0 | 0 | 0 | 0 | 0 | 0 | 0 | 0 | 0 | 0 | 0 | 0 | 0 | 0 | 0 | 0 | 0 | 0 | 0 | 0 | 0 | 0 | 0 | 0 | 0 | 0 | 0 | 0 | 0 | 0 | 0 | 0 | 0 | 0 | 0 | 0 | 0 | 0 | 0 | 0
17 | 1 |  | 601 | 417 | 1.22-2203-2-2/1 | Техническое обслуживание камеры видеонаблюдения | шт. | 0 | 0 | 0 |  |  |  | 0 | 0 | 0 | 0 | 0 | 0 | 0 | 0 | 0 | 0 | 0 |  | 288585831 | 16991.65 | 108.81 | 0 | 0 | 16882.84 | 0 | 23.79 | 0 | 0 | 1307.05 | 8.37 | 0 | 0 | 1298.68 | 0 | 1.83 | 0 | 0 | 70 | 10 | 1 | 1 |  |  | 1 | 1 | 1 | 1 |  |  |  |  | 0 | 4 | СН-2012.1 Выпуск № 5 (в текущих ценах по состоянию на 01.10.2025 г.). 1.22-2203-2-2/1 |  |  | 0 | 284416172 |  | 0 | 1 | 0 | 1 | 1 | 1 | 1 | 1 | 1 |  | 70 | 10 |  |  |  | 0 | 0 | 0 | [5 empty] | 0 |  | 0 | 0 | 108.81 | 0 | 0 | 16882.84 | 0 | 23.79 | 0 | 0 | 0 | 0 |  |  |  | )*13 | )*13 | )*13 | )*13 |  | )*13 | )*13 |  |  |  | 0 | 0 | 1 | 1 |  |  |  | 1010 | шт. | шт. | 1 | [6 empty] | 284416175 | 1 | СН-2012 | 0 |  | 4 | 0 | Подрядные работы, гл. 1-5,7 | работа |  |  |  | 1441792 | 1307.05 | 8.37 | 0 | 0 | 1298.68 | 1.83 | 0 | 0 | [17 empty] | 0 | 0 | 0 |  |  |  |  | 70 | 10 |  |  |  |  | 0 |  | 368213878 | 2 | 1 | -2 | 0 | 0 | 0 | 0 | 0 | 0 | 0 |  | 0 | 0 | 0 |  | 0 | 1 | 0 | 0 | 0 | 0 | 0 | 0
51 | 1 | 5 | 4999 |  | Новый подраздел | СВН - Здания | 0 | [6 empty] | 0 | 0 | 0 | 0 | 0 | 0 | 0 | 0 | 0 | 0 | 0 |  |  | 0 | 0 | 0 | 0 | 0 | 0 | 0 | 0 | 0 | 0 | 0 |  |  | 0 | 0 | 0 | 0 | 0 | 0 | 0 | 0 | 0 | 0 | 0 | 0 | 0 | 0 | 0 | 0 | [19 empty] | 0 | 0 | 0 | 0 | 0 | 0 | 0 | 0 | 0 | 0 | 0 | 0 | 0 | 0 | 0 | 0 | [114 empty] | 0
50 | 0 | 0 | 1 | 201 | 0 | ПЗ | Прямые затраты |  |  | 201 | 1 | 3 |  | 2 | [7 empty] | 271866.4 | 1 | 271866.4
50 | 0 | 0 | 1 | 202 | 0 | СтМатОб | Стоимость материальных ресурсов (всего) |  |  | 202 | 2 | 3 |  | 2 | [7 empty] | 1740.96 | 1 | 1740.96
50 | 0 | 0 | 1 | 222 | 0 | СтМатОбЗак | Стоимость материалов и оборудования заказчика |  |  | 222 | 3 | 3 |  | 2 | [7 empty] | 0 | 1 | 0
50 | 0 | 0 | 1 | 225 | 0 | СтМатОбПод | Стоимость материалов и оборудования подрядчика |  |  | 225 | 4 | 3 |  | 2 | [7 empty] | 1740.96 | 1 | 1740.96
50 | 0 | 0 | 1 | 226 | 0 | СтМат | Стоимость материалов (всего) |  |  | 226 | 5 | 3 |  | 2 | [7 empty] | 1740.96 | 1 | 1740.96
50 | 0 | 0 | 1 | 227 | 0 | СтМатЗак | Стоимость материалов заказчика |  |  | 227 | 6 | 3 |  | 2 | [7 empty] | 0 | 1 | 0
50 | 0 | 0 | 1 | 228 | 0 | СтМатПод | Стоимость материалов подрядчика |  |  | 228 | 7 | 3 |  | 2 | [7 empty] | 1740.96 | 1 | 1740.96
50 | 0 | 0 | 1 | 216 | 0 | Оборуд | Стоимость оборудования (всего) |  |  | 216 | 8 | 3 |  | 2 | [7 empty] | 0 | 1 | 0
50 | 0 | 0 | 1 | 223 | 0 | ОборудЗак | Стоимость оборудования заказчика |  |  | 223 | 9 | 3 |  | 2 | [7 empty] | 0 | 1 | 0
50 | 0 | 0 | 1 | 229 | 0 | ОборудПод | Стоимость оборудования подрядчика |  |  | 229 | 10 | 3 |  | 2 | [7 empty] | 0 | 1 | 0
50 | 0 | 0 | 1 | 203 | 0 | ЭММ | Эксплуатация машин |  |  | 203 | 11 | 3 |  | 2 | [7 empty] | 0 | 1 | 0
50 | 0 | 0 | 1 | 231 | 0 | ЭММсНРиСП | Эксплуатация машин по ТСН-2001.16 |  |  | 231 | 12 | 3 |  | 2 | [7 empty] | 0 | 1 | 0
50 | 0 | 0 | 1 | 204 | 0 | ЗПМ | ЗП машинистов |  |  | 204 | 13 | 3 |  | 2 | [7 empty] | 0 | 1 | 0
50 | 0 | 0 | 1 | 205 | 0 | ОЗП | Основная ЗП рабочих |  |  | 205 | 14 | 3 |  | 2 | [7 empty] | 270125.44 | 1 | 270125.44
50 | 0 | 0 | 1 | 232 | 0 | ОЗПсНРиСП | Основная ЗП рабочих по ТСН-2001.16 |  |  | 232 | 15 | 3 |  | 2 | [7 empty] | 0 | 1 | 0
50 | 0 | 0 | 1 | 214 | 0 | Строит | Строительные работы с НР и СП |  |  | 214 | 16 | 3 |  | 2 | [7 empty] | 0 | 1 | 0
50 | 0 | 0 | 1 | 215 | 0 | Монтаж | Монтажные работы с НР и СП |  |  | 215 | 17 | 3 |  | 2 | [7 empty] | 0 | 1 | 0
50 | 0 | 0 | 1 | 217 | 0 | Прочие | Прочие работы с НР и СП |  |  | 217 | 18 | 3 |  | 2 | [7 empty] | 487966.75 | 1 | 487966.75
50 | 0 | 0 | 1 | 230 | 0 | ПрочиеЗатр | Прочие затраты по ТСН-2001.16 |  |  | 230 | 19 | 3 |  | 2 | [7 empty] | 0 | 1 | 0
50 | 0 | 0 | 1 | 206 | 0 | ВозврМат | Возврат материалов |  |  | 206 | 20 | 3 |  | 2 | [7 empty] | 0 | 1 | 0
50 | 0 | 0 | 1 | 207 | 0 | ТрудСтр | Трудозатраты строителей |  |  | 207 | 21 | 3 |  | -1 | [7 empty] | 380.64 | 1 | 380.64
50 | 0 | 0 | 1 | 208 | 0 | ТрудМаш | Трудозатраты машинистов |  |  | 208 | 22 | 3 |  | -1 | [7 empty] | 0 | 1 | 0
50 | 0 | 0 | 1 | 209 | 0 | ТранспМат | Транспорт материалов |  |  | 209 | 23 | 3 |  | 2 | [7 empty] | 0 | 1 | 0
50 | 0 | 0 | 1 | 233 | 0 | Перевозка | Перевозка грузов |  |  | 233 | 24 | 3 |  | 2 | [7 empty] | 0 | 1 | 0
50 | 0 | 0 | 1 | 210 | 0 | НР | Накладные расходы |  |  | 210 | 25 | 3 |  | 2 | [7 empty] | 189087.81 | 1 | 189087.81
50 | 0 | 0 | 1 | 211 | 0 | СмПриб | Сметная прибыль |  |  | 211 | 26 | 3 |  | 2 | [7 empty] | 27012.54 | 1 | 27012.54
50 | 0 | 0 | 1 | 224 | 0 | Всего | Всего с НР и СП |  |  | 224 | 27 | 3 |  | 2 | [7 empty] | 487966.75 | 1 | 487966.75
5 | 1 |  | 5045 |  | Новый подраздел | СВН - Инженерные сооружения и коммуникации |  | 0 |  | -1 | [7 empty] | 0 |  |  | 0 | [53 empty] | 0 | [11 empty] | 0
52 | 1 | 5 | 5035 | 0 | Новый подраздел | СВН - Инженерные сооружения и коммуникации | [7 empty] | 0 | 0 | 0 | 0 | 0 | 0 | 0 | 0 | 0 | 0 | 0 | 0 | 0 | 0 | 0 | 0 | 0 | 0 | 0 | 0 | 0 | 0 | 0 | 0 | 0 | 0 | 0 | 0 | 0 | 0 | 0 | 0 | 0 | 0 | 0 | 0 | 0 | 0 | 0 | 0 | 0 | 0 | 0 | 0 | 0 | 0 | 0 | 0 | 0 | 0 | 0 | 0 | 0 | 0 | 0 | 0 | 0 | 0 | 0 | 0 | 0 | 0 | 0 | 0 | 0 | 0 | 0 | 0 | 0 | 0 | 0 | 0 | 0 | 0 | 0 | 0 | 0 | 0 | 0 | 0 | 0 | 0 | 0 | 0 | 0 | 0 | 0 | 0 | 0 | 0 | 0 | 0 | 0 | 0 | 0 | 0 | 0 | 0 | 0 | 0 | 0 | 0 | 0 | 0 | 0 | 0 | 0 | 0 | 0 | 0 | 0 | 0 | 0 | 0 | 0 | 0 | 0 | 0 | 0 | 0 | 0 | 0 | 0 | 0 | 0 | 0 | 0 | 0 | 0 | 0 | 0 | 0 | 0 | 0 | 0 | 0 | 0 | 0 | 0 | 0 | 0 | 0 | 0 | 0 | 0 | 0 | 0 | 0 | 0 | 0 | 0 | 0 | 0 | 0 | 0 | 0 | 0 | 0 | 0 | 0 | 0 | 0 | 0 | 0 | 0 | 0 | 0 | 0 | 0 | 0 | 0 | 0 | 0 | 0 | 0 | 0 | 0 | 0 | 0 | 0 | 0 | 0 | 0 | 0 | 0 | 0 | 0 | 0 | 0 | 0 | 0 | 0
17 | 1 |  | 602 | 418 | 2.14-3701-7-4/1 | Проверка монтажа кабеля в шкафу связи | шт. | 0 | 0 | 0 |  |  |  | 0 | 0 | 0 | 0 | 0 | 0 | 0 | 0 | 0 | 0 | 0 |  | 288585831 | 990.76 | 0 | 0 | 0 | 990.76 | 0 | 1 | 0 | 0 | 247.69 | 0 | 0 | 0 | 247.69 | 0 | 0.25 | 0 | 0 | 70 | 10 | 1 | 1 |  |  | 1 | 1 | 1 | 1 |  |  |  |  | 0 | 4 | СН-2012.2 Выпуск № 5 (в текущих ценах по состоянию на 01.10.2025 г.). 2.14-3701-7-4/1 |  |  | 0 | 284416172 |  | 0 | 1 | 0 | 1 | 1 | 1 | 1 | 1 | 1 |  | 70 | 10 |  |  |  | 0 | 0 | 0 | [5 empty] | 0 |  | 0 | 0 | 0 | 0 | 0 | 990.76 | 0 | 1 | 0 | 0 | 0 | 0 |  |  |  | )*4 | )*4 | )*4 | )*4 |  | )*4 | )*4 |  |  |  | 0 | 0 | 1 | 1 |  |  |  | 1010 | шт. | шт. | 1 | [6 empty] | 284416175 | 1 | СН-2012 | 0 |  | 4 | 0 | Подрядные работы, гл. 1-5,7 | работа |  |  |  | 2228224 | 247.69 | 0 | 0 | 0 | 247.69 | 0.25 | 0 | 0 | [17 empty] | 0 | 0 | 0 |  |  |  |  | 70 | 10 |  |  |  |  | 0 |  | 412660737 | 2 | 1 | -2 | 0 | 0 | 0 | 0 | 0 | 0 | 0 |  | 0 | 0 | 0 |  | 0 | 1 | 0 | 0 | 0 | 0 | 0 | 0
17 | 1 |  | 603 | 419 | 2.14-3701-7-3/1 | Внешний осмотр монтажа кроссировок и жил шкафа связи | шт. | 0 | 0 | 0 |  |  |  | 0 | 0 | 0 | 0 | 0 | 0 | 0 | 0 | 0 | 0 | 0 |  | 288585831 | 1624.84 | 0 | 0 | 0 | 1624.84 | 0 | 1.64 | 0 | 0 | 406.21 | 0 | 0 | 0 | 406.21 | 0 | 0.41 | 0 | 0 | 70 | 10 | 1 | 1 |  |  | 1 | 1 | 1 | 1 |  |  |  |  | 0 | 4 | СН-2012.2 Выпуск № 5 (в текущих ценах по состоянию на 01.10.2025 г.). 2.14-3701-7-3/1 |  |  | 0 | 284416172 |  | 0 | 1 | 0 | 1 | 1 | 1 | 1 | 1 | 1 |  | 70 | 10 |  |  |  | 0 | 0 | 0 | [5 empty] | 0 |  | 0 | 0 | 0 | 0 | 0 | 1624.84 | 0 | 1.64 | 0 | 0 | 0 | 0 |  |  |  | )*4 | )*4 | )*4 | )*4 |  | )*4 | )*4 |  |  |  | 0 | 0 | 1 | 1 |  |  |  | 1010 | шт. | шт. | 1 | [6 empty] | 284416175 | 1 | СН-2012 | 0 |  | 4 | 0 | Подрядные работы, гл. 1-5,7 | работа |  |  |  | 2228224 | 406.21 | 0 | 0 | 0 | 406.21 | 0.41 | 0 | 0 | [17 empty] | 0 | 0 | 0 |  |  |  |  | 70 | 10 |  |  |  |  | 0 |  | -1253208674 | 2 | 1 | -2 | 0 | 0 | 0 | 0 | 0 | 0 | 0 |  | 0 | 0 | 0 |  | 0 | 1 | 0 | 0 | 0 | 0 | 0 | 0
17 | 1 |  | 605 | 420 | 2.1-3501-2-2/1 | Сетевой коммутатор, контроль соединений, проверка работоспособности | 1 коммутатор | 0 | 0 | 0 |  |  |  | 0 | 0 | 0 | 0 | 0 | 0 | 0 | 0 | 0 | 0 | 0 |  | 288585831 | 5490.68 | 0 | 338.78 | 214.76 | 5151.9 | 0 | 5.2 | 0 | 0 | 422.36 | 0 | 26.06 | 16.52 | 396.3 | 0 | 0.4 | 0 | 0 | 70 | 10 | 1 | 1 |  |  | 1 | 1 | 1 | 1 |  |  |  |  | 0 | 4 | СН-2012.2 Выпуск № 5 (в текущих ценах по состоянию на 01.10.2025 г.). 2.1-3501-2-2/1 |  |  | 0 | 284416172 |  | 0 | 1 | 0 | 1 | 1 | 1 | 1 | 1 | 1 |  | 70 | 10 |  |  |  | 0 | 0 | 0 | [5 empty] | 0 |  | 0 | 0 | 0 | 338.78 | 214.76 | 5151.9 | 0 | 5.2 | 0 | 0 | 0 | 0 |  |  |  | )*13 | )*13 | )*13 | )*13 |  | )*13 | )*13 |  |  |  | 0 | 0 | 1 | 1 |  |  |  | 1013 | 1 коммутатор | 1 коммутатор | 1 | [6 empty] | 284416175 | 1 | СН-2012 | 0 |  | 4 | 0 | Подрядные работы, гл. 1-5,7 | работа |  |  |  | 1441792 | 422.36 | 0 | 26.06 | 16.52 | 396.3 | 0.4 | 0 | 0 | [17 empty] | 0 | 0 | 0 |  |  |  |  | 70 | 10 |  |  |  |  | 0 |  | 469972417 | 2 | 1 | -2 | 0 | 0 | 0 | 0 | 0 | 0 | 0 |  | 0 | 0 | 0 |  | 0 | 1 | 0 | 0 | 0 | 0 | 0 | 0
17 | 1 |  | 606 | 421 | 2.14-2103-3-5/1 | Системное сопровождение активного оборудования вычислительных сетей (маршрутизаторы, коммутаторы, концентраторы), сервисное сопровождение и обслуживание программного обеспечения активного сетевого оборудования | устройство | 0 | 0 | 0 |  |  |  | 0 | 0 | 0 | 0 | 0 | 0 | 0 | 0 | 0 | 0 | 0 |  | 288585831 | 42234.66 | 0 | 0 | 0 | 42234.66 | 0 | 39 | 0 | 0 | 3248.82 | 0 | 0 | 0 | 3248.82 | 0 | 3 | 0 | 0 | 70 | 10 | 1 | 1 |  |  | 1 | 1 | 1 | 1 |  |  |  |  | 0 | 4 | СН-2012.2 Выпуск № 5 (в текущих ценах по состоянию на 01.10.2025 г.). 2.14-2103-3-5/1 |  |  | 0 | 284416172 |  | 0 | 1 | 0 | 1 | 1 | 1 | 1 | 1 | 1 |  | 70 | 10 |  |  |  | 0 | 0 | 0 | [5 empty] | 0 |  | 0 | 0 | 0 | 0 | 0 | 42234.66 | 0 | 39 | 0 | 0 | 0 | 0 |  |  |  | )*13 | )*13 | )*13 | )*13 |  | )*13 | )*13 |  |  |  | 0 | 0 | 1 | 1 |  |  |  | 1013 | устройство | устройство | 1 | [6 empty] | 284416175 | 1 | СН-2012 | 0 |  | 4 | 0 | Подрядные работы, гл. 1-5,7 | работа |  |  |  | 1441792 | 3248.82 | 0 | 0 | 0 | 3248.82 | 3 | 0 | 0 | [17 empty] | 0 | 0 | 0 |  |  |  |  | 70 | 10 |  |  |  |  | 0 |  | -1850798320 | 2 | 1 | -2 | 0 | 0 | 0 | 0 | 0 | 0 | 0 |  | 0 | 0 | 0 |  | 0 | 1 | 0 | 0 | 0 | 0 | 0 | 0
17 | 1 |  | 607 | 422 | 2.14-2103-14-1/1 | Техническое сопровождение ЛВС, настройка и техническая поддержка активного сетевого оборудования | устройство | 0 | 0 | 0 |  |  |  | 0 | 0 | 0 | 0 | 0 | 0 | 0 | 0 | 0 | 0 | 0 |  | 288585831 | 51519 | 0 | 0 | 0 | 51519 | 0 | 52 | 0 | 0 | 3963 | 0 | 0 | 0 | 3963 | 0 | 4 | 0 | 0 | 70 | 10 | 1 | 1 |  |  | 1 | 1 | 1 | 1 |  |  |  |  | 0 | 4 | СН-2012.2 Выпуск № 5 (в текущих ценах по состоянию на 01.10.2025 г.). 2.14-2103-14-1/1 |  |  | 0 | 284416172 |  | 0 | 1 | 0 | 1 | 1 | 1 | 1 | 1 | 1 |  | 70 | 10 |  |  |  | 0 | 0 | 0 | [5 empty] | 0 |  | 0 | 0 | 0 | 0 | 0 | 51519 | 0 | 52 | 0 | 0 | 0 | 0 |  |  |  | )*13 | )*13 | )*13 | )*13 |  | )*13 | )*13 |  |  |  | 0 | 0 | 1 | 1 |  |  |  | 1013 | устройство | устройство | 1 | [6 empty] | 284416175 | 1 | СН-2012 | 0 |  | 4 | 0 | Подрядные работы, гл. 1-5,7 | работа |  |  |  | 1441792 | 3963 | 0 | 0 | 0 | 3963 | 4 | 0 | 0 | [17 empty] | 0 | 0 | 0 |  |  |  |  | 70 | 10 |  |  |  |  | 0 |  | 1288945035 | 2 | 1 | -2 | 0 | 0 | 0 | 0 | 0 | 0 | 0 |  | 0 | 0 | 0 |  | 0 | 1 | 0 | 0 | 0 | 0 | 0 | 0
51 | 1 | 5 | 5035 |  | Новый подраздел | СВН - Инженерные сооружения и коммуникации | 0 | [6 empty] | 0 | 0 | 0 | 0 | 0 | 0 | 0 | 0 | 0 | 0 | 0 |  |  | 0 | 0 | 0 | 0 | 0 | 0 | 0 | 0 | 0 | 0 | 0 |  |  | 0 | 0 | 0 | 0 | 0 | 0 | 0 | 0 | 0 | 0 | 0 | 0 | 0 | 0 | 0 | 0 | [19 empty] | 0 | 0 | 0 | 0 | 0 | 0 | 0 | 0 | 0 | 0 | 0 | 0 | 0 | 0 | 0 | 0 | [114 empty] | 0
50 | 0 | 0 | 1 | 201 | 0 | ПЗ | Прямые затраты |  |  | 201 | 1 | 3 |  | 2 | [7 empty] | 347429.42 | 1 | 347429.42
50 | 0 | 0 | 1 | 202 | 0 | СтМатОб | Стоимость материальных ресурсов (всего) |  |  | 202 | 2 | 3 |  | 2 | [7 empty] | 0 | 1 | 0
50 | 0 | 0 | 1 | 222 | 0 | СтМатОбЗак | Стоимость материалов и оборудования заказчика |  |  | 222 | 3 | 3 |  | 2 | [7 empty] | 0 | 1 | 0
50 | 0 | 0 | 1 | 225 | 0 | СтМатОбПод | Стоимость материалов и оборудования подрядчика |  |  | 225 | 4 | 3 |  | 2 | [7 empty] | 0 | 1 | 0
50 | 0 | 0 | 1 | 226 | 0 | СтМат | Стоимость материалов (всего) |  |  | 226 | 5 | 3 |  | 2 | [7 empty] | 0 | 1 | 0
50 | 0 | 0 | 1 | 227 | 0 | СтМатЗак | Стоимость материалов заказчика |  |  | 227 | 6 | 3 |  | 2 | [7 empty] | 0 | 1 | 0
50 | 0 | 0 | 1 | 228 | 0 | СтМатПод | Стоимость материалов подрядчика |  |  | 228 | 7 | 3 |  | 2 | [7 empty] | 0 | 1 | 0
50 | 0 | 0 | 1 | 216 | 0 | Оборуд | Стоимость оборудования (всего) |  |  | 216 | 8 | 3 |  | 2 | [7 empty] | 0 | 1 | 0
50 | 0 | 0 | 1 | 223 | 0 | ОборудЗак | Стоимость оборудования заказчика |  |  | 223 | 9 | 3 |  | 2 | [7 empty] | 0 | 1 | 0
50 | 0 | 0 | 1 | 229 | 0 | ОборудПод | Стоимость оборудования подрядчика |  |  | 229 | 10 | 3 |  | 2 | [7 empty] | 0 | 1 | 0
50 | 0 | 0 | 1 | 203 | 0 | ЭММ | Эксплуатация машин |  |  | 203 | 11 | 3 |  | 2 | [7 empty] | 1016.34 | 1 | 1016.34
50 | 0 | 0 | 1 | 231 | 0 | ЭММсНРиСП | Эксплуатация машин по ТСН-2001.16 |  |  | 231 | 12 | 3 |  | 2 | [7 empty] | 0 | 1 | 0
50 | 0 | 0 | 1 | 204 | 0 | ЗПМ | ЗП машинистов |  |  | 204 | 13 | 3 |  | 2 | [7 empty] | 644.28 | 1 | 644.28
50 | 0 | 0 | 1 | 205 | 0 | ОЗП | Основная ЗП рабочих |  |  | 205 | 14 | 3 |  | 2 | [7 empty] | 346413.08 | 1 | 346413.08
50 | 0 | 0 | 1 | 232 | 0 | ОЗПсНРиСП | Основная ЗП рабочих по ТСН-2001.16 |  |  | 232 | 15 | 3 |  | 2 | [7 empty] | 0 | 1 | 0
50 | 0 | 0 | 1 | 214 | 0 | Строит | Строительные работы с НР и СП |  |  | 214 | 16 | 3 |  | 2 | [7 empty] | 0 | 1 | 0
50 | 0 | 0 | 1 | 215 | 0 | Монтаж | Монтажные работы с НР и СП |  |  | 215 | 17 | 3 |  | 2 | [7 empty] | 0 | 1 | 0
50 | 0 | 0 | 1 | 217 | 0 | Прочие | Прочие работы с НР и СП |  |  | 217 | 18 | 3 |  | 2 | [7 empty] | 625255.71 | 1 | 625255.71
50 | 0 | 0 | 1 | 230 | 0 | ПрочиеЗатр | Прочие затраты по ТСН-2001.16 |  |  | 230 | 19 | 3 |  | 2 | [7 empty] | 0 | 1 | 0
50 | 0 | 0 | 1 | 206 | 0 | ВозврМат | Возврат материалов |  |  | 206 | 20 | 3 |  | 2 | [7 empty] | 0 | 1 | 0
50 | 0 | 0 | 1 | 207 | 0 | ТрудСтр | Трудозатраты строителей |  |  | 207 | 21 | 3 |  | -1 | [7 empty] | 338.76 | 1 | 338.76
50 | 0 | 0 | 1 | 208 | 0 | ТрудМаш | Трудозатраты машинистов |  |  | 208 | 22 | 3 |  | -1 | [7 empty] | 0 | 1 | 0
50 | 0 | 0 | 1 | 209 | 0 | ТранспМат | Транспорт материалов |  |  | 209 | 23 | 3 |  | 2 | [7 empty] | 0 | 1 | 0
50 | 0 | 0 | 1 | 233 | 0 | Перевозка | Перевозка грузов |  |  | 233 | 24 | 3 |  | 2 | [7 empty] | 0 | 1 | 0
50 | 0 | 0 | 1 | 210 | 0 | НР | Накладные расходы |  |  | 210 | 25 | 3 |  | 2 | [7 empty] | 242489.16 | 1 | 242489.16
50 | 0 | 0 | 1 | 211 | 0 | СмПриб | Сметная прибыль |  |  | 211 | 26 | 3 |  | 2 | [7 empty] | 34641.31 | 1 | 34641.31
50 | 0 | 0 | 1 | 224 | 0 | Всего | Всего с НР и СП |  |  | 224 | 27 | 3 |  | 2 | [7 empty] | 625255.71 | 1 | 625255.71
51 | 1 | 4 | 4955 |  | Новый раздел | Зона №3 - 25.3. Внутренние и внутриплощадочные слаботочные сети "Гостиничный комплекс №2 - тип 2 - 3" | 0 | [6 empty] | 0 | 0 | 0 | 0 | 0 | 0 | 0 | 0 | 0 | 0 | 0 | [15 empty] | 0 | 0 | 0 | 0 | 0 | 0 | 0 | 0 | 0 | 0 | 0 | 0 | 0 | 0 | 0 | 0 | [149 empty] | 0
50 | 0 | 0 | 1 | 201 | 0 | ПЗ | Прямые затраты |  |  | 201 | 1 | 3 |  | 2 | [7 empty] | 1230455.46 | 1 | 1230455.46
50 | 0 | 0 | 1 | 202 | 0 | СтМатОб | Стоимость материальных ресурсов (всего) |  |  | 202 | 2 | 3 |  | 2 | [7 empty] | 1740.96 | 1 | 1740.96
50 | 0 | 0 | 1 | 222 | 0 | СтМатОбЗак | Стоимость материалов и оборудования заказчика |  |  | 222 | 3 | 3 |  | 2 | [7 empty] | 0 | 1 | 0
50 | 0 | 0 | 1 | 225 | 0 | СтМатОбПод | Стоимость материалов и оборудования подрядчика |  |  | 225 | 4 | 3 |  | 2 | [7 empty] | 1740.96 | 1 | 1740.96
50 | 0 | 0 | 1 | 226 | 0 | СтМат | Стоимость материалов (всего) |  |  | 226 | 5 | 3 |  | 2 | [7 empty] | 1740.96 | 1 | 1740.96
50 | 0 | 0 | 1 | 227 | 0 | СтМатЗак | Стоимость материалов заказчика |  |  | 227 | 6 | 3 |  | 2 | [7 empty] | 0 | 1 | 0
50 | 0 | 0 | 1 | 228 | 0 | СтМатПод | Стоимость материалов подрядчика |  |  | 228 | 7 | 3 |  | 2 | [7 empty] | 1740.96 | 1 | 1740.96
50 | 0 | 0 | 1 | 216 | 0 | Оборуд | Стоимость оборудования (всего) |  |  | 216 | 8 | 3 |  | 2 | [7 empty] | 0 | 1 | 0
50 | 0 | 0 | 1 | 223 | 0 | ОборудЗак | Стоимость оборудования заказчика |  |  | 223 | 9 | 3 |  | 2 | [7 empty] | 0 | 1 | 0
50 | 0 | 0 | 1 | 229 | 0 | ОборудПод | Стоимость оборудования подрядчика |  |  | 229 | 10 | 3 |  | 2 | [7 empty] | 0 | 1 | 0
50 | 0 | 0 | 1 | 203 | 0 | ЭММ | Эксплуатация машин |  |  | 203 | 11 | 3 |  | 2 | [7 empty] | 3049.02 | 1 | 3049.02
50 | 0 | 0 | 1 | 231 | 0 | ЭММсНРиСП | Эксплуатация машин по ТСН-2001.16 |  |  | 231 | 12 | 3 |  | 2 | [7 empty] | 0 | 1 | 0
50 | 0 | 0 | 1 | 204 | 0 | ЗПМ | ЗП машинистов |  |  | 204 | 13 | 3 |  | 2 | [7 empty] | 1932.84 | 1 | 1932.84
50 | 0 | 0 | 1 | 205 | 0 | ОЗП | Основная ЗП рабочих |  |  | 205 | 14 | 3 |  | 2 | [7 empty] | 1225665.48 | 1 | 1225665.48
50 | 0 | 0 | 1 | 232 | 0 | ОЗПсНРиСП | Основная ЗП рабочих по ТСН-2001.16 |  |  | 232 | 15 | 3 |  | 2 | [7 empty] | 0 | 1 | 0
50 | 0 | 0 | 1 | 214 | 0 | Строит | Строительные работы с НР и СП |  |  | 214 | 16 | 3 |  | 2 | [7 empty] | 0 | 1 | 0
50 | 0 | 0 | 1 | 215 | 0 | Монтаж | Монтажные работы с НР и СП |  |  | 215 | 17 | 3 |  | 2 | [7 empty] | 0 | 1 | 0
50 | 0 | 0 | 1 | 217 | 0 | Прочие | Прочие работы с НР и СП |  |  | 217 | 18 | 3 |  | 2 | [7 empty] | 2213075.31 | 1 | 2213075.31
50 | 0 | 0 | 1 | 230 | 0 | ПрочиеЗатр | Прочие затраты по ТСН-2001.16 |  |  | 230 | 19 | 3 |  | 2 | [7 empty] | 0 | 1 | 0
50 | 0 | 0 | 1 | 206 | 0 | ВозврМат | Возврат материалов |  |  | 206 | 20 | 3 |  | 2 | [7 empty] | 0 | 1 | 0
50 | 0 | 0 | 1 | 207 | 0 | ТрудСтр | Трудозатраты строителей |  |  | 207 | 21 | 3 |  | -1 | [7 empty] | 1312.44 | 1 | 1312.44
50 | 0 | 0 | 1 | 208 | 0 | ТрудМаш | Трудозатраты машинистов |  |  | 208 | 22 | 3 |  | -1 | [7 empty] | 0 | 1 | 0
50 | 0 | 0 | 1 | 209 | 0 | ТранспМат | Транспорт материалов |  |  | 209 | 23 | 3 |  | 2 | [7 empty] | 0 | 1 | 0
50 | 0 | 0 | 1 | 233 | 0 | Перевозка | Перевозка грузов |  |  | 233 | 24 | 3 |  | 2 | [7 empty] | 0 | 1 | 0
50 | 0 | 0 | 1 | 210 | 0 | НР | Накладные расходы |  |  | 210 | 25 | 3 |  | 2 | [7 empty] | 857965.84 | 1 | 857965.84
50 | 0 | 0 | 1 | 211 | 0 | СмПриб | Сметная прибыль |  |  | 211 | 26 | 3 |  | 2 | [7 empty] | 122566.55 | 1 | 122566.55
50 | 0 | 0 | 1 | 224 | 0 | Всего | Всего с НР и СП |  |  | 224 | 27 | 3 |  | 2 | [7 empty] | 2213075.31 | 1 | 2213075.31
4 | 1 |  | 5188 |  | Новый раздел | Зона №4 - 26. Внутренние и внутриплощадочные слаботочные сети "Павильон 20м" |  | 0 |  | -1 | [7 empty] | 0 |  |  | 0 | [53 empty] | 0 | [11 empty] | 0
52 | 1 | 4 | 5105 | 0 | Новый раздел | Зона №4 - 26. Внутренние и внутриплощадочные слаботочные сети "Павильон 20м" | [7 empty] | 0 | 0 | 0 | 0 | 0 | 0 | 0 | 0 | 0 | 0 | 0 | 0 | 0 | 0 | 0 | 0 | 0 | 0 | 0 | 0 | 0 | 0 | 0 | 0 | 0 | 0 | 0 | 0 | 0 | 0 | 0 | 0 | 0 | 0 | 0 | 0 | 0 | 0 | 0 | 0 | 0 | 0 | 0 | 0 | 0 | 0 | 0 | 0 | 0 | 0 | 0 | 0 | 0 | 0 | 0 | 0 | 0 | 0 | 0 | 0 | 0 | 0 | 0 | 0 | 0 | 0 | 0 | 0 | 0 | 0 | 0 | 0 | 0 | 0 | 0 | 0 | 0 | 0 | 0 | 0 | 0 | 0 | 0 | 0 | 0 | 0 | 0 | 0 | 0 | 0 | 0 | 0 | 0 | 0 | 0 | 0 | 0 | 0 | 0 | 0 | 0 | 0 | 0 | 0 | 0 | 0 | 0 | 0 | 0 | 0 | 0 | 0 | 0 | 0 | 0 | 0 | 0 | 0 | 0 | 0 | 0 | 0 | 0 | 0 | 0 | 0 | 0 | 0 | 0 | 0 | 0 | 0 | 0 | 0 | 0 | 0 | 0 | 0 | 0 | 0 | 0 | 0 | 0 | 0 | 0 | 0 | 0 | 0 | 0 | 0 | 0 | 0 | 0 | 0 | 0 | 0 | 0 | 0 | 0 | 0 | 0 | 0 | 0 | 0 | 0 | 0 | 0 | 0 | 0 | 0 | 0 | 0 | 0 | 0 | 0 | 0 | 0 | 0 | 0 | 0 | 0 | 0 | 0 | 0 | 0 | 0 | 0 | 0 | 0 | 0 | 0 | 0
5 | 1 |  | 5115 |  | Новый подраздел | СВН - Здания |  | 0 |  | 0 | [7 empty] | 0 |  |  | 0 | [53 empty] | 0 | [11 empty] | 0
52 | 1 | 5 | 5109 | 0 | Новый подраздел | СВН - Здания | [7 empty] | 0 | 0 | 0 | 0 | 0 | 0 | 0 | 0 | 0 | 0 | 0 | 0 | 0 | 0 | 0 | 0 | 0 | 0 | 0 | 0 | 0 | 0 | 0 | 0 | 0 | 0 | 0 | 0 | 0 | 0 | 0 | 0 | 0 | 0 | 0 | 0 | 0 | 0 | 0 | 0 | 0 | 0 | 0 | 0 | 0 | 0 | 0 | 0 | 0 | 0 | 0 | 0 | 0 | 0 | 0 | 0 | 0 | 0 | 0 | 0 | 0 | 0 | 0 | 0 | 0 | 0 | 0 | 0 | 0 | 0 | 0 | 0 | 0 | 0 | 0 | 0 | 0 | 0 | 0 | 0 | 0 | 0 | 0 | 0 | 0 | 0 | 0 | 0 | 0 | 0 | 0 | 0 | 0 | 0 | 0 | 0 | 0 | 0 | 0 | 0 | 0 | 0 | 0 | 0 | 0 | 0 | 0 | 0 | 0 | 0 | 0 | 0 | 0 | 0 | 0 | 0 | 0 | 0 | 0 | 0 | 0 | 0 | 0 | 0 | 0 | 0 | 0 | 0 | 0 | 0 | 0 | 0 | 0 | 0 | 0 | 0 | 0 | 0 | 0 | 0 | 0 | 0 | 0 | 0 | 0 | 0 | 0 | 0 | 0 | 0 | 0 | 0 | 0 | 0 | 0 | 0 | 0 | 0 | 0 | 0 | 0 | 0 | 0 | 0 | 0 | 0 | 0 | 0 | 0 | 0 | 0 | 0 | 0 | 0 | 0 | 0 | 0 | 0 | 0 | 0 | 0 | 0 | 0 | 0 | 0 | 0 | 0 | 0 | 0 | 0 | 0 | 0
17 | 1 |  | 610 | 423 | 1.22-2203-2-2/1 | Техническое обслуживание камеры видеонаблюдения | шт. | 0 | 0 | 0 |  |  |  | 0 | 0 | 0 | 0 | 0 | 0 | 0 | 0 | 0 | 0 | 0 |  | 288585831 | 16991.65 | 108.81 | 0 | 0 | 16882.84 | 0 | 23.79 | 0 | 0 | 1307.05 | 8.37 | 0 | 0 | 1298.68 | 0 | 1.83 | 0 | 0 | 70 | 10 | 1 | 1 |  |  | 1 | 1 | 1 | 1 |  |  |  |  | 0 | 4 | СН-2012.1 Выпуск № 5 (в текущих ценах по состоянию на 01.10.2025 г.). 1.22-2203-2-2/1 |  |  | 0 | 284416172 |  | 0 | 1 | 0 | 1 | 1 | 1 | 1 | 1 | 1 |  | 70 | 10 |  |  |  | 0 | 0 | 0 | [5 empty] | 0 |  | 0 | 0 | 108.81 | 0 | 0 | 16882.84 | 0 | 23.79 | 0 | 0 | 0 | 0 |  |  |  | )*13 | )*13 | )*13 | )*13 |  | )*13 | )*13 |  |  |  | 0 | 0 | 1 | 1 |  |  |  | 1010 | шт. | шт. | 1 | [6 empty] | 284416175 | 1 | СН-2012 | 0 |  | 4 | 0 | Подрядные работы, гл. 1-5,7 | работа |  |  |  | 1441792 | 1307.05 | 8.37 | 0 | 0 | 1298.68 | 1.83 | 0 | 0 | [17 empty] | 0 | 0 | 0 |  |  |  |  | 70 | 10 |  |  |  |  | 0 |  | 368213878 | 2 | 1 | -2 | 0 | 0 | 0 | 0 | 0 | 0 | 0 |  | 0 | 0 | 0 |  | 0 | 1 | 0 | 0 | 0 | 0 | 0 | 0
51 | 1 | 5 | 5109 |  | Новый подраздел | СВН - Здания | 0 | [6 empty] | 0 | 0 | 0 | 0 | 0 | 0 | 0 | 0 | 0 | 0 | 0 |  |  | 0 | 0 | 0 | 0 | 0 | 0 | 0 | 0 | 0 | 0 | 0 |  |  | 0 | 0 | 0 | 0 | 0 | 0 | 0 | 0 | 0 | 0 | 0 | 0 | 0 | 0 | 0 | 0 | [19 empty] | 0 | 0 | 0 | 0 | 0 | 0 | 0 | 0 | 0 | 0 | 0 | 0 | 0 | 0 | 0 | 0 | [114 empty] | 0
50 | 0 | 0 | 1 | 201 | 0 | ПЗ | Прямые затраты |  |  | 201 | 1 | 3 |  | 2 | [7 empty] | 424791.25 | 1 | 424791.25
50 | 0 | 0 | 1 | 202 | 0 | СтМатОб | Стоимость материальных ресурсов (всего) |  |  | 202 | 2 | 3 |  | 2 | [7 empty] | 2720.25 | 1 | 2720.25
50 | 0 | 0 | 1 | 222 | 0 | СтМатОбЗак | Стоимость материалов и оборудования заказчика |  |  | 222 | 3 | 3 |  | 2 | [7 empty] | 0 | 1 | 0
50 | 0 | 0 | 1 | 225 | 0 | СтМатОбПод | Стоимость материалов и оборудования подрядчика |  |  | 225 | 4 | 3 |  | 2 | [7 empty] | 2720.25 | 1 | 2720.25
50 | 0 | 0 | 1 | 226 | 0 | СтМат | Стоимость материалов (всего) |  |  | 226 | 5 | 3 |  | 2 | [7 empty] | 2720.25 | 1 | 2720.25
50 | 0 | 0 | 1 | 227 | 0 | СтМатЗак | Стоимость материалов заказчика |  |  | 227 | 6 | 3 |  | 2 | [7 empty] | 0 | 1 | 0
50 | 0 | 0 | 1 | 228 | 0 | СтМатПод | Стоимость материалов подрядчика |  |  | 228 | 7 | 3 |  | 2 | [7 empty] | 2720.25 | 1 | 2720.25
50 | 0 | 0 | 1 | 216 | 0 | Оборуд | Стоимость оборудования (всего) |  |  | 216 | 8 | 3 |  | 2 | [7 empty] | 0 | 1 | 0
50 | 0 | 0 | 1 | 223 | 0 | ОборудЗак | Стоимость оборудования заказчика |  |  | 223 | 9 | 3 |  | 2 | [7 empty] | 0 | 1 | 0
50 | 0 | 0 | 1 | 229 | 0 | ОборудПод | Стоимость оборудования подрядчика |  |  | 229 | 10 | 3 |  | 2 | [7 empty] | 0 | 1 | 0
50 | 0 | 0 | 1 | 203 | 0 | ЭММ | Эксплуатация машин |  |  | 203 | 11 | 3 |  | 2 | [7 empty] | 0 | 1 | 0
50 | 0 | 0 | 1 | 231 | 0 | ЭММсНРиСП | Эксплуатация машин по ТСН-2001.16 |  |  | 231 | 12 | 3 |  | 2 | [7 empty] | 0 | 1 | 0
50 | 0 | 0 | 1 | 204 | 0 | ЗПМ | ЗП машинистов |  |  | 204 | 13 | 3 |  | 2 | [7 empty] | 0 | 1 | 0
50 | 0 | 0 | 1 | 205 | 0 | ОЗП | Основная ЗП рабочих |  |  | 205 | 14 | 3 |  | 2 | [7 empty] | 422071 | 1 | 422071
50 | 0 | 0 | 1 | 232 | 0 | ОЗПсНРиСП | Основная ЗП рабочих по ТСН-2001.16 |  |  | 232 | 15 | 3 |  | 2 | [7 empty] | 0 | 1 | 0
50 | 0 | 0 | 1 | 214 | 0 | Строит | Строительные работы с НР и СП |  |  | 214 | 16 | 3 |  | 2 | [7 empty] | 0 | 1 | 0
50 | 0 | 0 | 1 | 215 | 0 | Монтаж | Монтажные работы с НР и СП |  |  | 215 | 17 | 3 |  | 2 | [7 empty] | 0 | 1 | 0
50 | 0 | 0 | 1 | 217 | 0 | Прочие | Прочие работы с НР и СП |  |  | 217 | 18 | 3 |  | 2 | [7 empty] | 762448.05 | 1 | 762448.05
50 | 0 | 0 | 1 | 230 | 0 | ПрочиеЗатр | Прочие затраты по ТСН-2001.16 |  |  | 230 | 19 | 3 |  | 2 | [7 empty] | 0 | 1 | 0
50 | 0 | 0 | 1 | 206 | 0 | ВозврМат | Возврат материалов |  |  | 206 | 20 | 3 |  | 2 | [7 empty] | 0 | 1 | 0
50 | 0 | 0 | 1 | 207 | 0 | ТрудСтр | Трудозатраты строителей |  |  | 207 | 21 | 3 |  | -1 | [7 empty] | 594.75 | 1 | 594.75
50 | 0 | 0 | 1 | 208 | 0 | ТрудМаш | Трудозатраты машинистов |  |  | 208 | 22 | 3 |  | -1 | [7 empty] | 0 | 1 | 0
50 | 0 | 0 | 1 | 209 | 0 | ТранспМат | Транспорт материалов |  |  | 209 | 23 | 3 |  | 2 | [7 empty] | 0 | 1 | 0
50 | 0 | 0 | 1 | 233 | 0 | Перевозка | Перевозка грузов |  |  | 233 | 24 | 3 |  | 2 | [7 empty] | 0 | 1 | 0
50 | 0 | 0 | 1 | 210 | 0 | НР | Накладные расходы |  |  | 210 | 25 | 3 |  | 2 | [7 empty] | 295449.7 | 1 | 295449.7
50 | 0 | 0 | 1 | 211 | 0 | СмПриб | Сметная прибыль |  |  | 211 | 26 | 3 |  | 2 | [7 empty] | 42207.1 | 1 | 42207.1
50 | 0 | 0 | 1 | 224 | 0 | Всего | Всего с НР и СП |  |  | 224 | 27 | 3 |  | 2 | [7 empty] | 762448.05 | 1 | 762448.05
5 | 1 |  | 5158 |  | Новый подраздел | СВН - Инженерные сооружения и коммуникации |  | 0 |  | -1 | [7 empty] | 0 |  |  | 0 | [53 empty] | 0 | [11 empty] | 0
52 | 1 | 5 | 5145 | 0 | Новый подраздел | СВН - Инженерные сооружения и коммуникации | [7 empty] | 0 | 0 | 0 | 0 | 0 | 0 | 0 | 0 | 0 | 0 | 0 | 0 | 0 | 0 | 0 | 0 | 0 | 0 | 0 | 0 | 0 | 0 | 0 | 0 | 0 | 0 | 0 | 0 | 0 | 0 | 0 | 0 | 0 | 0 | 0 | 0 | 0 | 0 | 0 | 0 | 0 | 0 | 0 | 0 | 0 | 0 | 0 | 0 | 0 | 0 | 0 | 0 | 0 | 0 | 0 | 0 | 0 | 0 | 0 | 0 | 0 | 0 | 0 | 0 | 0 | 0 | 0 | 0 | 0 | 0 | 0 | 0 | 0 | 0 | 0 | 0 | 0 | 0 | 0 | 0 | 0 | 0 | 0 | 0 | 0 | 0 | 0 | 0 | 0 | 0 | 0 | 0 | 0 | 0 | 0 | 0 | 0 | 0 | 0 | 0 | 0 | 0 | 0 | 0 | 0 | 0 | 0 | 0 | 0 | 0 | 0 | 0 | 0 | 0 | 0 | 0 | 0 | 0 | 0 | 0 | 0 | 0 | 0 | 0 | 0 | 0 | 0 | 0 | 0 | 0 | 0 | 0 | 0 | 0 | 0 | 0 | 0 | 0 | 0 | 0 | 0 | 0 | 0 | 0 | 0 | 0 | 0 | 0 | 0 | 0 | 0 | 0 | 0 | 0 | 0 | 0 | 0 | 0 | 0 | 0 | 0 | 0 | 0 | 0 | 0 | 0 | 0 | 0 | 0 | 0 | 0 | 0 | 0 | 0 | 0 | 0 | 0 | 0 | 0 | 0 | 0 | 0 | 0 | 0 | 0 | 0 | 0 | 0 | 0 | 0 | 0 | 0
17 | 1 |  | 611 | 424 | 2.14-3701-7-4/1 | Проверка монтажа кабеля в шкафу связи | шт. | 0 | 0 | 0 |  |  |  | 0 | 0 | 0 | 0 | 0 | 0 | 0 | 0 | 0 | 0 | 0 |  | 288585831 | 990.76 | 0 | 0 | 0 | 990.76 | 0 | 1 | 0 | 0 | 247.69 | 0 | 0 | 0 | 247.69 | 0 | 0.25 | 0 | 0 | 70 | 10 | 1 | 1 |  |  | 1 | 1 | 1 | 1 |  |  |  |  | 0 | 4 | СН-2012.2 Выпуск № 5 (в текущих ценах по состоянию на 01.10.2025 г.). 2.14-3701-7-4/1 |  |  | 0 | 284416172 |  | 0 | 1 | 0 | 1 | 1 | 1 | 1 | 1 | 1 |  | 70 | 10 |  |  |  | 0 | 0 | 0 | [5 empty] | 0 |  | 0 | 0 | 0 | 0 | 0 | 990.76 | 0 | 1 | 0 | 0 | 0 | 0 |  |  |  | )*4 | )*4 | )*4 | )*4 |  | )*4 | )*4 |  |  |  | 0 | 0 | 1 | 1 |  |  |  | 1010 | шт. | шт. | 1 | [6 empty] | 284416175 | 1 | СН-2012 | 0 |  | 4 | 0 | Подрядные работы, гл. 1-5,7 | работа |  |  |  | 2228224 | 247.69 | 0 | 0 | 0 | 247.69 | 0.25 | 0 | 0 | [17 empty] | 0 | 0 | 0 |  |  |  |  | 70 | 10 |  |  |  |  | 0 |  | 412660737 | 2 | 1 | -2 | 0 | 0 | 0 | 0 | 0 | 0 | 0 |  | 0 | 0 | 0 |  | 0 | 1 | 0 | 0 | 0 | 0 | 0 | 0
17 | 1 |  | 612 | 425 | 2.14-3701-7-3/1 | Внешний осмотр монтажа кроссировок и жил шкафа связи | шт. | 0 | 0 | 0 |  |  |  | 0 | 0 | 0 | 0 | 0 | 0 | 0 | 0 | 0 | 0 | 0 |  | 288585831 | 1624.84 | 0 | 0 | 0 | 1624.84 | 0 | 1.64 | 0 | 0 | 406.21 | 0 | 0 | 0 | 406.21 | 0 | 0.41 | 0 | 0 | 70 | 10 | 1 | 1 |  |  | 1 | 1 | 1 | 1 |  |  |  |  | 0 | 4 | СН-2012.2 Выпуск № 5 (в текущих ценах по состоянию на 01.10.2025 г.). 2.14-3701-7-3/1 |  |  | 0 | 284416172 |  | 0 | 1 | 0 | 1 | 1 | 1 | 1 | 1 | 1 |  | 70 | 10 |  |  |  | 0 | 0 | 0 | [5 empty] | 0 |  | 0 | 0 | 0 | 0 | 0 | 1624.84 | 0 | 1.64 | 0 | 0 | 0 | 0 |  |  |  | )*4 | )*4 | )*4 | )*4 |  | )*4 | )*4 |  |  |  | 0 | 0 | 1 | 1 |  |  |  | 1010 | шт. | шт. | 1 | [6 empty] | 284416175 | 1 | СН-2012 | 0 |  | 4 | 0 | Подрядные работы, гл. 1-5,7 | работа |  |  |  | 2228224 | 406.21 | 0 | 0 | 0 | 406.21 | 0.41 | 0 | 0 | [17 empty] | 0 | 0 | 0 |  |  |  |  | 70 | 10 |  |  |  |  | 0 |  | -1253208674 | 2 | 1 | -2 | 0 | 0 | 0 | 0 | 0 | 0 | 0 |  | 0 | 0 | 0 |  | 0 | 1 | 0 | 0 | 0 | 0 | 0 | 0
17 | 1 |  | 614 | 426 | 2.1-3501-2-2/1 | Сетевой коммутатор, контроль соединений, проверка работоспособности | 1 коммутатор | 0 | 0 | 0 |  |  |  | 0 | 0 | 0 | 0 | 0 | 0 | 0 | 0 | 0 | 0 | 0 |  | 288585831 | 5490.68 | 0 | 338.78 | 214.76 | 5151.9 | 0 | 5.2 | 0 | 0 | 422.36 | 0 | 26.06 | 16.52 | 396.3 | 0 | 0.4 | 0 | 0 | 70 | 10 | 1 | 1 |  |  | 1 | 1 | 1 | 1 |  |  |  |  | 0 | 4 | СН-2012.2 Выпуск № 5 (в текущих ценах по состоянию на 01.10.2025 г.). 2.1-3501-2-2/1 |  |  | 0 | 284416172 |  | 0 | 1 | 0 | 1 | 1 | 1 | 1 | 1 | 1 |  | 70 | 10 |  |  |  | 0 | 0 | 0 | [5 empty] | 0 |  | 0 | 0 | 0 | 338.78 | 214.76 | 5151.9 | 0 | 5.2 | 0 | 0 | 0 | 0 |  |  |  | )*13 | )*13 | )*13 | )*13 |  | )*13 | )*13 |  |  |  | 0 | 0 | 1 | 1 |  |  |  | 1013 | 1 коммутатор | 1 коммутатор | 1 | [6 empty] | 284416175 | 1 | СН-2012 | 0 |  | 4 | 0 | Подрядные работы, гл. 1-5,7 | работа |  |  |  | 1441792 | 422.36 | 0 | 26.06 | 16.52 | 396.3 | 0.4 | 0 | 0 | [17 empty] | 0 | 0 | 0 |  |  |  |  | 70 | 10 |  |  |  |  | 0 |  | 469972417 | 2 | 1 | -2 | 0 | 0 | 0 | 0 | 0 | 0 | 0 |  | 0 | 0 | 0 |  | 0 | 1 | 0 | 0 | 0 | 0 | 0 | 0
17 | 1 |  | 615 | 427 | 2.14-2103-3-5/1 | Системное сопровождение активного оборудования вычислительных сетей (маршрутизаторы, коммутаторы, концентраторы), сервисное сопровождение и обслуживание программного обеспечения активного сетевого оборудования | устройство | 0 | 0 | 0 |  |  |  | 0 | 0 | 0 | 0 | 0 | 0 | 0 | 0 | 0 | 0 | 0 |  | 288585831 | 42234.66 | 0 | 0 | 0 | 42234.66 | 0 | 39 | 0 | 0 | 3248.82 | 0 | 0 | 0 | 3248.82 | 0 | 3 | 0 | 0 | 70 | 10 | 1 | 1 |  |  | 1 | 1 | 1 | 1 |  |  |  |  | 0 | 4 | СН-2012.2 Выпуск № 5 (в текущих ценах по состоянию на 01.10.2025 г.). 2.14-2103-3-5/1 |  |  | 0 | 284416172 |  | 0 | 1 | 0 | 1 | 1 | 1 | 1 | 1 | 1 |  | 70 | 10 |  |  |  | 0 | 0 | 0 | [5 empty] | 0 |  | 0 | 0 | 0 | 0 | 0 | 42234.66 | 0 | 39 | 0 | 0 | 0 | 0 |  |  |  | )*13 | )*13 | )*13 | )*13 |  | )*13 | )*13 |  |  |  | 0 | 0 | 1 | 1 |  |  |  | 1013 | устройство | устройство | 1 | [6 empty] | 284416175 | 1 | СН-2012 | 0 |  | 4 | 0 | Подрядные работы, гл. 1-5,7 | работа |  |  |  | 1441792 | 3248.82 | 0 | 0 | 0 | 3248.82 | 3 | 0 | 0 | [17 empty] | 0 | 0 | 0 |  |  |  |  | 70 | 10 |  |  |  |  | 0 |  | -1850798320 | 2 | 1 | -2 | 0 | 0 | 0 | 0 | 0 | 0 | 0 |  | 0 | 0 | 0 |  | 0 | 1 | 0 | 0 | 0 | 0 | 0 | 0
17 | 1 |  | 616 | 428 | 2.14-2103-14-1/1 | Техническое сопровождение ЛВС, настройка и техническая поддержка активного сетевого оборудования | устройство | 0 | 0 | 0 |  |  |  | 0 | 0 | 0 | 0 | 0 | 0 | 0 | 0 | 0 | 0 | 0 |  | 288585831 | 51519 | 0 | 0 | 0 | 51519 | 0 | 52 | 0 | 0 | 3963 | 0 | 0 | 0 | 3963 | 0 | 4 | 0 | 0 | 70 | 10 | 1 | 1 |  |  | 1 | 1 | 1 | 1 |  |  |  |  | 0 | 4 | СН-2012.2 Выпуск № 5 (в текущих ценах по состоянию на 01.10.2025 г.). 2.14-2103-14-1/1 |  |  | 0 | 284416172 |  | 0 | 1 | 0 | 1 | 1 | 1 | 1 | 1 | 1 |  | 70 | 10 |  |  |  | 0 | 0 | 0 | [5 empty] | 0 |  | 0 | 0 | 0 | 0 | 0 | 51519 | 0 | 52 | 0 | 0 | 0 | 0 |  |  |  | )*13 | )*13 | )*13 | )*13 |  | )*13 | )*13 |  |  |  | 0 | 0 | 1 | 1 |  |  |  | 1013 | устройство | устройство | 1 | [6 empty] | 284416175 | 1 | СН-2012 | 0 |  | 4 | 0 | Подрядные работы, гл. 1-5,7 | работа |  |  |  | 1441792 | 3963 | 0 | 0 | 0 | 3963 | 4 | 0 | 0 | [17 empty] | 0 | 0 | 0 |  |  |  |  | 70 | 10 |  |  |  |  | 0 |  | 1288945035 | 2 | 1 | -2 | 0 | 0 | 0 | 0 | 0 | 0 | 0 |  | 0 | 0 | 0 |  | 0 | 1 | 0 | 0 | 0 | 0 | 0 | 0
17 | 1 |  | 617 | 429 | 2.14-2103-14-4/1 | Техническое сопровождение ЛВС, техническое обслуживание устройств бесперебойного питания UPS | устройство | 0 | 0 | 0 |  |  |  | 0 | 0 | 0 | 0 | 0 | 0 | 0 | 0 | 0 | 0 | 0 |  | 288585831 | 5944.52 | 0 | 0 | 0 | 5944.52 | 0 | 6 | 0 | 0 | 1486.13 | 0 | 0 | 0 | 1486.13 | 0 | 1.5 | 0 | 0 | 70 | 10 | 1 | 1 |  |  | 1 | 1 | 1 | 1 |  |  |  |  | 0 | 4 | СН-2012.2 Выпуск № 5 (в текущих ценах по состоянию на 01.10.2025 г.). 2.14-2103-14-4/1 |  |  | 0 | 284416172 |  | 0 | 1 | 0 | 1 | 1 | 1 | 1 | 1 | 1 |  | 70 | 10 |  |  |  | 0 | 0 | 0 | [5 empty] | 0 |  | 0 | 0 | 0 | 0 | 0 | 5944.52 | 0 | 6 | 0 | 0 | 0 | 0 |  |  |  | )*4 | )*4 | )*4 | )*4 |  | )*4 | )*4 |  |  |  | 0 | 0 | 1 | 1 |  |  |  | 1013 | устройство | устройство | 1 | [6 empty] | 284416175 | 1 | СН-2012 | 0 |  | 4 | 0 | Подрядные работы, гл. 1-5,7 | работа |  |  |  | 2228224 | 1486.13 | 0 | 0 | 0 | 1486.13 | 1.5 | 0 | 0 | [17 empty] | 0 | 0 | 0 |  |  |  |  | 70 | 10 |  |  |  |  | 0 |  | 1426872193 | 2 | 1 | -2 | 0 | 0 | 0 | 0 | 0 | 0 | 0 |  | 0 | 0 | 0 |  | 0 | 1 | 0 | 0 | 0 | 0 | 0 | 0
17 | 1 |  | 618 | 430 | 2.14-2103-2-4/1 | Системное сопровождение серверного оборудования, сопровождение и обслуживание серверов и кластерных систем, сервер с 2 и более процессорами | 1 сервер | 0 | 0 | 0 |  |  |  | 0 | 0 | 0 | 0 | 0 | 0 | 0 | 0 | 0 | 0 | 0 |  | 288585831 | 67575.43 | 0 | 0 | 0 | 67575.43 | 0 | 62.4 | 0 | 0 | 5198.11 | 0 | 0 | 0 | 5198.11 | 0 | 4.8 | 0 | 0 | 70 | 10 | 1 | 1 |  |  | 1 | 1 | 1 | 1 |  |  |  |  | 0 | 4 | СН-2012.2 Выпуск № 5 (в текущих ценах по состоянию на 01.10.2025 г.). 2.14-2103-2-4/1 |  |  | 0 | 284416172 |  | 0 | 1 | 0 | 1 | 1 | 1 | 1 | 1 | 1 |  | 70 | 10 |  |  |  | 0 | 0 | 0 | [5 empty] | 0 |  | 0 | 0 | 0 | 0 | 0 | 67575.43 | 0 | 62.4 | 0 | 0 | 0 | 0 |  |  |  | )*13 | )*13 | )*13 | )*13 |  | )*13 | )*13 |  |  |  | 0 | 0 | 1 | 1 |  |  |  | 1013 | 1 сервер | 1 сервер | 1 | [6 empty] | 284416175 | 1 | СН-2012 | 0 |  | 4 | 0 | Подрядные работы, гл. 1-5,7 | работа |  |  |  | 1441792 | 5198.11 | 0 | 0 | 0 | 5198.11 | 4.8 | 0 | 0 | [17 empty] | 0 | 0 | 0 |  |  |  |  | 70 | 10 |  |  |  |  | 0 |  | -2056583804 | 2 | 1 | -2 | 0 | 0 | 0 | 0 | 0 | 0 | 0 |  | 0 | 0 | 0 |  | 0 | 1 | 0 | 0 | 0 | 0 | 0 | 0
17 | 1 |  | 619 | 431 | 2.14-2103-14-2/1 | Техническое сопровождение ЛВС, техническое обслуживание серверов | 1 сервер | 0 | 0 | 0 |  |  |  | 0 | 0 | 0 | 0 | 0 | 0 | 0 | 0 | 0 | 0 | 0 |  | 288585831 | 51519 | 0 | 0 | 0 | 51519 | 0 | 52 | 0 | 0 | 3963 | 0 | 0 | 0 | 3963 | 0 | 4 | 0 | 0 | 70 | 10 | 1 | 1 |  |  | 1 | 1 | 1 | 1 |  |  |  |  | 0 | 4 | СН-2012.2 Выпуск № 5 (в текущих ценах по состоянию на 01.10.2025 г.). 2.14-2103-14-2/1 |  |  | 0 | 284416172 |  | 0 | 1 | 0 | 1 | 1 | 1 | 1 | 1 | 1 |  | 70 | 10 |  |  |  | 0 | 0 | 0 | [5 empty] | 0 |  | 0 | 0 | 0 | 0 | 0 | 51519 | 0 | 52 | 0 | 0 | 0 | 0 |  |  |  | )*13 | )*13 | )*13 | )*13 |  | )*13 | )*13 |  |  |  | 0 | 0 | 1 | 1 |  |  |  | 1013 | 1 сервер | 1 сервер | 1 | [6 empty] | 284416175 | 1 | СН-2012 | 0 |  | 4 | 0 | Подрядные работы, гл. 1-5,7 | работа |  |  |  | 1441792 | 3963 | 0 | 0 | 0 | 3963 | 4 | 0 | 0 | [17 empty] | 0 | 0 | 0 |  |  |  |  | 70 | 10 |  |  |  |  | 0 |  | -1020808144 | 2 | 1 | -2 | 0 | 0 | 0 | 0 | 0 | 0 | 0 |  | 0 | 0 | 0 |  | 0 | 1 | 0 | 0 | 0 | 0 | 0 | 0
51 | 1 | 5 | 5145 |  | Новый подраздел | СВН - Инженерные сооружения и коммуникации | 0 | [6 empty] | 0 | 0 | 0 | 0 | 0 | 0 | 0 | 0 | 0 | 0 | 0 |  |  | 0 | 0 | 0 | 0 | 0 | 0 | 0 | 0 | 0 | 0 | 0 |  |  | 0 | 0 | 0 | 0 | 0 | 0 | 0 | 0 | 0 | 0 | 0 | 0 | 0 | 0 | 0 | 0 | [19 empty] | 0 | 0 | 0 | 0 | 0 | 0 | 0 | 0 | 0 | 0 | 0 | 0 | 0 | 0 | 0 | 0 | [114 empty] | 0
50 | 0 | 0 | 1 | 201 | 0 | ПЗ | Прямые затраты |  |  | 201 | 1 | 3 |  | 2 | [7 empty] | 1023142.03 | 1 | 1023142.03
50 | 0 | 0 | 1 | 202 | 0 | СтМатОб | Стоимость материальных ресурсов (всего) |  |  | 202 | 2 | 3 |  | 2 | [7 empty] | 0 | 1 | 0
50 | 0 | 0 | 1 | 222 | 0 | СтМатОбЗак | Стоимость материалов и оборудования заказчика |  |  | 222 | 3 | 3 |  | 2 | [7 empty] | 0 | 1 | 0
50 | 0 | 0 | 1 | 225 | 0 | СтМатОбПод | Стоимость материалов и оборудования подрядчика |  |  | 225 | 4 | 3 |  | 2 | [7 empty] | 0 | 1 | 0
50 | 0 | 0 | 1 | 226 | 0 | СтМат | Стоимость материалов (всего) |  |  | 226 | 5 | 3 |  | 2 | [7 empty] | 0 | 1 | 0
50 | 0 | 0 | 1 | 227 | 0 | СтМатЗак | Стоимость материалов заказчика |  |  | 227 | 6 | 3 |  | 2 | [7 empty] | 0 | 1 | 0
50 | 0 | 0 | 1 | 228 | 0 | СтМатПод | Стоимость материалов подрядчика |  |  | 228 | 7 | 3 |  | 2 | [7 empty] | 0 | 1 | 0
50 | 0 | 0 | 1 | 216 | 0 | Оборуд | Стоимость оборудования (всего) |  |  | 216 | 8 | 3 |  | 2 | [7 empty] | 0 | 1 | 0
50 | 0 | 0 | 1 | 223 | 0 | ОборудЗак | Стоимость оборудования заказчика |  |  | 223 | 9 | 3 |  | 2 | [7 empty] | 0 | 1 | 0
50 | 0 | 0 | 1 | 229 | 0 | ОборудПод | Стоимость оборудования подрядчика |  |  | 229 | 10 | 3 |  | 2 | [7 empty] | 0 | 1 | 0
50 | 0 | 0 | 1 | 203 | 0 | ЭММ | Эксплуатация машин |  |  | 203 | 11 | 3 |  | 2 | [7 empty] | 2710.24 | 1 | 2710.24
50 | 0 | 0 | 1 | 231 | 0 | ЭММсНРиСП | Эксплуатация машин по ТСН-2001.16 |  |  | 231 | 12 | 3 |  | 2 | [7 empty] | 0 | 1 | 0
50 | 0 | 0 | 1 | 204 | 0 | ЗПМ | ЗП машинистов |  |  | 204 | 13 | 3 |  | 2 | [7 empty] | 1718.08 | 1 | 1718.08
50 | 0 | 0 | 1 | 205 | 0 | ОЗП | Основная ЗП рабочих |  |  | 205 | 14 | 3 |  | 2 | [7 empty] | 1020431.79 | 1 | 1020431.79
50 | 0 | 0 | 1 | 232 | 0 | ОЗПсНРиСП | Основная ЗП рабочих по ТСН-2001.16 |  |  | 232 | 15 | 3 |  | 2 | [7 empty] | 0 | 1 | 0
50 | 0 | 0 | 1 | 214 | 0 | Строит | Строительные работы с НР и СП |  |  | 214 | 16 | 3 |  | 2 | [7 empty] | 0 | 1 | 0
50 | 0 | 0 | 1 | 215 | 0 | Монтаж | Монтажные работы с НР и СП |  |  | 215 | 17 | 3 |  | 2 | [7 empty] | 0 | 1 | 0
50 | 0 | 0 | 1 | 217 | 0 | Прочие | Прочие работы с НР и СП |  |  | 217 | 18 | 3 |  | 2 | [7 empty] | 1841343 | 1 | 1841343
50 | 0 | 0 | 1 | 230 | 0 | ПрочиеЗатр | Прочие затраты по ТСН-2001.16 |  |  | 230 | 19 | 3 |  | 2 | [7 empty] | 0 | 1 | 0
50 | 0 | 0 | 1 | 206 | 0 | ВозврМат | Возврат материалов |  |  | 206 | 20 | 3 |  | 2 | [7 empty] | 0 | 1 | 0
50 | 0 | 0 | 1 | 207 | 0 | ТрудСтр | Трудозатраты строителей |  |  | 207 | 21 | 3 |  | -1 | [7 empty] | 995.12 | 1 | 995.12
50 | 0 | 0 | 1 | 208 | 0 | ТрудМаш | Трудозатраты машинистов |  |  | 208 | 22 | 3 |  | -1 | [7 empty] | 0 | 1 | 0
50 | 0 | 0 | 1 | 209 | 0 | ТранспМат | Транспорт материалов |  |  | 209 | 23 | 3 |  | 2 | [7 empty] | 0 | 1 | 0
50 | 0 | 0 | 1 | 233 | 0 | Перевозка | Перевозка грузов |  |  | 233 | 24 | 3 |  | 2 | [7 empty] | 0 | 1 | 0
50 | 0 | 0 | 1 | 210 | 0 | НР | Накладные расходы |  |  | 210 | 25 | 3 |  | 2 | [7 empty] | 714302.26 | 1 | 714302.26
50 | 0 | 0 | 1 | 211 | 0 | СмПриб | Сметная прибыль |  |  | 211 | 26 | 3 |  | 2 | [7 empty] | 102043.18 | 1 | 102043.18
50 | 0 | 0 | 1 | 224 | 0 | Всего | Всего с НР и СП |  |  | 224 | 27 | 3 |  | 2 | [7 empty] | 1841343 | 1 | 1841343
51 | 1 | 4 | 5105 |  | Новый раздел | Зона №4 - 26. Внутренние и внутриплощадочные слаботочные сети "Павильон 20м" | 0 | [6 empty] | 0 | 0 | 0 | 0 | 0 | 0 | 0 | 0 | 0 | 0 | 0 | [15 empty] | 0 | 0 | 0 | 0 | 0 | 0 | 0 | 0 | 0 | 0 | 0 | 0 | 0 | 0 | 0 | 0 | [149 empty] | 0
50 | 0 | 0 | 1 | 201 | 0 | ПЗ | Прямые затраты |  |  | 201 | 1 | 3 |  | 2 | [7 empty] | 1447933.28 | 1 | 1447933.28
50 | 0 | 0 | 1 | 202 | 0 | СтМатОб | Стоимость материальных ресурсов (всего) |  |  | 202 | 2 | 3 |  | 2 | [7 empty] | 2720.25 | 1 | 2720.25
50 | 0 | 0 | 1 | 222 | 0 | СтМатОбЗак | Стоимость материалов и оборудования заказчика |  |  | 222 | 3 | 3 |  | 2 | [7 empty] | 0 | 1 | 0
50 | 0 | 0 | 1 | 225 | 0 | СтМатОбПод | Стоимость материалов и оборудования подрядчика |  |  | 225 | 4 | 3 |  | 2 | [7 empty] | 2720.25 | 1 | 2720.25
50 | 0 | 0 | 1 | 226 | 0 | СтМат | Стоимость материалов (всего) |  |  | 226 | 5 | 3 |  | 2 | [7 empty] | 2720.25 | 1 | 2720.25
50 | 0 | 0 | 1 | 227 | 0 | СтМатЗак | Стоимость материалов заказчика |  |  | 227 | 6 | 3 |  | 2 | [7 empty] | 0 | 1 | 0
50 | 0 | 0 | 1 | 228 | 0 | СтМатПод | Стоимость материалов подрядчика |  |  | 228 | 7 | 3 |  | 2 | [7 empty] | 2720.25 | 1 | 2720.25
50 | 0 | 0 | 1 | 216 | 0 | Оборуд | Стоимость оборудования (всего) |  |  | 216 | 8 | 3 |  | 2 | [7 empty] | 0 | 1 | 0
50 | 0 | 0 | 1 | 223 | 0 | ОборудЗак | Стоимость оборудования заказчика |  |  | 223 | 9 | 3 |  | 2 | [7 empty] | 0 | 1 | 0
50 | 0 | 0 | 1 | 229 | 0 | ОборудПод | Стоимость оборудования подрядчика |  |  | 229 | 10 | 3 |  | 2 | [7 empty] | 0 | 1 | 0
50 | 0 | 0 | 1 | 203 | 0 | ЭММ | Эксплуатация машин |  |  | 203 | 11 | 3 |  | 2 | [7 empty] | 2710.24 | 1 | 2710.24
50 | 0 | 0 | 1 | 231 | 0 | ЭММсНРиСП | Эксплуатация машин по ТСН-2001.16 |  |  | 231 | 12 | 3 |  | 2 | [7 empty] | 0 | 1 | 0
50 | 0 | 0 | 1 | 204 | 0 | ЗПМ | ЗП машинистов |  |  | 204 | 13 | 3 |  | 2 | [7 empty] | 1718.08 | 1 | 1718.08
50 | 0 | 0 | 1 | 205 | 0 | ОЗП | Основная ЗП рабочих |  |  | 205 | 14 | 3 |  | 2 | [7 empty] | 1442502.79 | 1 | 1442502.79
50 | 0 | 0 | 1 | 232 | 0 | ОЗПсНРиСП | Основная ЗП рабочих по ТСН-2001.16 |  |  | 232 | 15 | 3 |  | 2 | [7 empty] | 0 | 1 | 0
50 | 0 | 0 | 1 | 214 | 0 | Строит | Строительные работы с НР и СП |  |  | 214 | 16 | 3 |  | 2 | [7 empty] | 0 | 1 | 0
50 | 0 | 0 | 1 | 215 | 0 | Монтаж | Монтажные работы с НР и СП |  |  | 215 | 17 | 3 |  | 2 | [7 empty] | 0 | 1 | 0
50 | 0 | 0 | 1 | 217 | 0 | Прочие | Прочие работы с НР и СП |  |  | 217 | 18 | 3 |  | 2 | [7 empty] | 2603791.05 | 1 | 2603791.05
50 | 0 | 0 | 1 | 230 | 0 | ПрочиеЗатр | Прочие затраты по ТСН-2001.16 |  |  | 230 | 19 | 3 |  | 2 | [7 empty] | 0 | 1 | 0
50 | 0 | 0 | 1 | 206 | 0 | ВозврМат | Возврат материалов |  |  | 206 | 20 | 3 |  | 2 | [7 empty] | 0 | 1 | 0
50 | 0 | 0 | 1 | 207 | 0 | ТрудСтр | Трудозатраты строителей |  |  | 207 | 21 | 3 |  | -1 | [7 empty] | 1589.87 | 1 | 1589.87
50 | 0 | 0 | 1 | 208 | 0 | ТрудМаш | Трудозатраты машинистов |  |  | 208 | 22 | 3 |  | -1 | [7 empty] | 0 | 1 | 0
50 | 0 | 0 | 1 | 209 | 0 | ТранспМат | Транспорт материалов |  |  | 209 | 23 | 3 |  | 2 | [7 empty] | 0 | 1 | 0
50 | 0 | 0 | 1 | 233 | 0 | Перевозка | Перевозка грузов |  |  | 233 | 24 | 3 |  | 2 | [7 empty] | 0 | 1 | 0
50 | 0 | 0 | 1 | 210 | 0 | НР | Накладные расходы |  |  | 210 | 25 | 3 |  | 2 | [7 empty] | 1009751.96 | 1 | 1009751.96
50 | 0 | 0 | 1 | 211 | 0 | СмПриб | Сметная прибыль |  |  | 211 | 26 | 3 |  | 2 | [7 empty] | 144250.28 | 1 | 144250.28
50 | 0 | 0 | 1 | 224 | 0 | Всего | Всего с НР и СП |  |  | 224 | 27 | 3 |  | 2 | [7 empty] | 2603791.05 | 1 | 2603791.05
4 | 1 |  | 5302 |  | Новый раздел | Зона №3 - 27. Внутренние и внутриплощадочные слаботочные сети "Паркинг" |  | 0 |  | -1 | [7 empty] | 0 |  |  | 0 | [53 empty] | 0 | [11 empty] | 0
52 | 1 | 4 | 5218 | 0 | Новый раздел | Зона №3 - 27. Внутренние и внутриплощадочные слаботочные сети "Паркинг" | [7 empty] | 0 | 0 | 0 | 0 | 0 | 0 | 0 | 0 | 0 | 0 | 0 | 0 | 0 | 0 | 0 | 0 | 0 | 0 | 0 | 0 | 0 | 0 | 0 | 0 | 0 | 0 | 0 | 0 | 0 | 0 | 0 | 0 | 0 | 0 | 0 | 0 | 0 | 0 | 0 | 0 | 0 | 0 | 0 | 0 | 0 | 0 | 0 | 0 | 0 | 0 | 0 | 0 | 0 | 0 | 0 | 0 | 0 | 0 | 0 | 0 | 0 | 0 | 0 | 0 | 0 | 0 | 0 | 0 | 0 | 0 | 0 | 0 | 0 | 0 | 0 | 0 | 0 | 0 | 0 | 0 | 0 | 0 | 0 | 0 | 0 | 0 | 0 | 0 | 0 | 0 | 0 | 0 | 0 | 0 | 0 | 0 | 0 | 0 | 0 | 0 | 0 | 0 | 0 | 0 | 0 | 0 | 0 | 0 | 0 | 0 | 0 | 0 | 0 | 0 | 0 | 0 | 0 | 0 | 0 | 0 | 0 | 0 | 0 | 0 | 0 | 0 | 0 | 0 | 0 | 0 | 0 | 0 | 0 | 0 | 0 | 0 | 0 | 0 | 0 | 0 | 0 | 0 | 0 | 0 | 0 | 0 | 0 | 0 | 0 | 0 | 0 | 0 | 0 | 0 | 0 | 0 | 0 | 0 | 0 | 0 | 0 | 0 | 0 | 0 | 0 | 0 | 0 | 0 | 0 | 0 | 0 | 0 | 0 | 0 | 0 | 0 | 0 | 0 | 0 | 0 | 0 | 0 | 0 | 0 | 0 | 0 | 0 | 0 | 0 | 0 | 0 | 0
5 | 1 |  | 5228 |  | Новый подраздел | СВН - Здания |  | 0 |  | 0 | [7 empty] | 0 |  |  | 0 | [53 empty] | 0 | [11 empty] | 0
52 | 1 | 5 | 5222 | 0 | Новый подраздел | СВН - Здания | [7 empty] | 0 | 0 | 0 | 0 | 0 | 0 | 0 | 0 | 0 | 0 | 0 | 0 | 0 | 0 | 0 | 0 | 0 | 0 | 0 | 0 | 0 | 0 | 0 | 0 | 0 | 0 | 0 | 0 | 0 | 0 | 0 | 0 | 0 | 0 | 0 | 0 | 0 | 0 | 0 | 0 | 0 | 0 | 0 | 0 | 0 | 0 | 0 | 0 | 0 | 0 | 0 | 0 | 0 | 0 | 0 | 0 | 0 | 0 | 0 | 0 | 0 | 0 | 0 | 0 | 0 | 0 | 0 | 0 | 0 | 0 | 0 | 0 | 0 | 0 | 0 | 0 | 0 | 0 | 0 | 0 | 0 | 0 | 0 | 0 | 0 | 0 | 0 | 0 | 0 | 0 | 0 | 0 | 0 | 0 | 0 | 0 | 0 | 0 | 0 | 0 | 0 | 0 | 0 | 0 | 0 | 0 | 0 | 0 | 0 | 0 | 0 | 0 | 0 | 0 | 0 | 0 | 0 | 0 | 0 | 0 | 0 | 0 | 0 | 0 | 0 | 0 | 0 | 0 | 0 | 0 | 0 | 0 | 0 | 0 | 0 | 0 | 0 | 0 | 0 | 0 | 0 | 0 | 0 | 0 | 0 | 0 | 0 | 0 | 0 | 0 | 0 | 0 | 0 | 0 | 0 | 0 | 0 | 0 | 0 | 0 | 0 | 0 | 0 | 0 | 0 | 0 | 0 | 0 | 0 | 0 | 0 | 0 | 0 | 0 | 0 | 0 | 0 | 0 | 0 | 0 | 0 | 0 | 0 | 0 | 0 | 0 | 0 | 0 | 0 | 0 | 0 | 0
17 | 1 |  | 622 | 432 | 1.22-2203-2-2/1 | Техническое обслуживание камеры видеонаблюдения | шт. | 0 | 0 | 0 |  |  |  | 0 | 0 | 0 | 0 | 0 | 0 | 0 | 0 | 0 | 0 | 0 |  | 288585831 | 16991.65 | 108.81 | 0 | 0 | 16882.84 | 0 | 23.79 | 0 | 0 | 1307.05 | 8.37 | 0 | 0 | 1298.68 | 0 | 1.83 | 0 | 0 | 70 | 10 | 1 | 1 |  |  | 1 | 1 | 1 | 1 |  |  |  |  | 0 | 4 | СН-2012.1 Выпуск № 5 (в текущих ценах по состоянию на 01.10.2025 г.). 1.22-2203-2-2/1 |  |  | 0 | 284416172 |  | 0 | 1 | 0 | 1 | 1 | 1 | 1 | 1 | 1 |  | 70 | 10 |  |  |  | 0 | 0 | 0 | [5 empty] | 0 |  | 0 | 0 | 108.81 | 0 | 0 | 16882.84 | 0 | 23.79 | 0 | 0 | 0 | 0 |  |  |  | )*13 | )*13 | )*13 | )*13 |  | )*13 | )*13 |  |  |  | 0 | 0 | 1 | 1 |  |  |  | 1010 | шт. | шт. | 1 | [6 empty] | 284416175 | 1 | СН-2012 | 0 |  | 4 | 0 | Подрядные работы, гл. 1-5,7 | работа |  |  |  | 1441792 | 1307.05 | 8.37 | 0 | 0 | 1298.68 | 1.83 | 0 | 0 | [17 empty] | 0 | 0 | 0 |  |  |  |  | 70 | 10 |  |  |  |  | 0 |  | 368213878 | 2 | 1 | -2 | 0 | 0 | 0 | 0 | 0 | 0 | 0 |  | 0 | 0 | 0 |  | 0 | 1 | 0 | 0 | 0 | 0 | 0 | 0
51 | 1 | 5 | 5222 |  | Новый подраздел | СВН - Здания | 0 | [6 empty] | 0 | 0 | 0 | 0 | 0 | 0 | 0 | 0 | 0 | 0 | 0 |  |  | 0 | 0 | 0 | 0 | 0 | 0 | 0 | 0 | 0 | 0 | 0 |  |  | 0 | 0 | 0 | 0 | 0 | 0 | 0 | 0 | 0 | 0 | 0 | 0 | 0 | 0 | 0 | 0 | [19 empty] | 0 | 0 | 0 | 0 | 0 | 0 | 0 | 0 | 0 | 0 | 0 | 0 | 0 | 0 | 0 | 0 | [114 empty] | 0
50 | 0 | 0 | 1 | 201 | 0 | ПЗ | Прямые затраты |  |  | 201 | 1 | 3 |  | 2 | [7 empty] | 2429805.95 | 1 | 2429805.95
50 | 0 | 0 | 1 | 202 | 0 | СтМатОб | Стоимость материальных ресурсов (всего) |  |  | 202 | 2 | 3 |  | 2 | [7 empty] | 15559.83 | 1 | 15559.83
50 | 0 | 0 | 1 | 222 | 0 | СтМатОбЗак | Стоимость материалов и оборудования заказчика |  |  | 222 | 3 | 3 |  | 2 | [7 empty] | 0 | 1 | 0
50 | 0 | 0 | 1 | 225 | 0 | СтМатОбПод | Стоимость материалов и оборудования подрядчика |  |  | 225 | 4 | 3 |  | 2 | [7 empty] | 15559.83 | 1 | 15559.83
50 | 0 | 0 | 1 | 226 | 0 | СтМат | Стоимость материалов (всего) |  |  | 226 | 5 | 3 |  | 2 | [7 empty] | 15559.83 | 1 | 15559.83
50 | 0 | 0 | 1 | 227 | 0 | СтМатЗак | Стоимость материалов заказчика |  |  | 227 | 6 | 3 |  | 2 | [7 empty] | 0 | 1 | 0
50 | 0 | 0 | 1 | 228 | 0 | СтМатПод | Стоимость материалов подрядчика |  |  | 228 | 7 | 3 |  | 2 | [7 empty] | 15559.83 | 1 | 15559.83
50 | 0 | 0 | 1 | 216 | 0 | Оборуд | Стоимость оборудования (всего) |  |  | 216 | 8 | 3 |  | 2 | [7 empty] | 0 | 1 | 0
50 | 0 | 0 | 1 | 223 | 0 | ОборудЗак | Стоимость оборудования заказчика |  |  | 223 | 9 | 3 |  | 2 | [7 empty] | 0 | 1 | 0
50 | 0 | 0 | 1 | 229 | 0 | ОборудПод | Стоимость оборудования подрядчика |  |  | 229 | 10 | 3 |  | 2 | [7 empty] | 0 | 1 | 0
50 | 0 | 0 | 1 | 203 | 0 | ЭММ | Эксплуатация машин |  |  | 203 | 11 | 3 |  | 2 | [7 empty] | 0 | 1 | 0
50 | 0 | 0 | 1 | 231 | 0 | ЭММсНРиСП | Эксплуатация машин по ТСН-2001.16 |  |  | 231 | 12 | 3 |  | 2 | [7 empty] | 0 | 1 | 0
50 | 0 | 0 | 1 | 204 | 0 | ЗПМ | ЗП машинистов |  |  | 204 | 13 | 3 |  | 2 | [7 empty] | 0 | 1 | 0
50 | 0 | 0 | 1 | 205 | 0 | ОЗП | Основная ЗП рабочих |  |  | 205 | 14 | 3 |  | 2 | [7 empty] | 2414246.12 | 1 | 2414246.12
50 | 0 | 0 | 1 | 232 | 0 | ОЗПсНРиСП | Основная ЗП рабочих по ТСН-2001.16 |  |  | 232 | 15 | 3 |  | 2 | [7 empty] | 0 | 1 | 0
50 | 0 | 0 | 1 | 214 | 0 | Строит | Строительные работы с НР и СП |  |  | 214 | 16 | 3 |  | 2 | [7 empty] | 0 | 1 | 0
50 | 0 | 0 | 1 | 215 | 0 | Монтаж | Монтажные работы с НР и СП |  |  | 215 | 17 | 3 |  | 2 | [7 empty] | 0 | 1 | 0
50 | 0 | 0 | 1 | 217 | 0 | Прочие | Прочие работы с НР и СП |  |  | 217 | 18 | 3 |  | 2 | [7 empty] | 4361202.84 | 1 | 4361202.84
50 | 0 | 0 | 1 | 230 | 0 | ПрочиеЗатр | Прочие затраты по ТСН-2001.16 |  |  | 230 | 19 | 3 |  | 2 | [7 empty] | 0 | 1 | 0
50 | 0 | 0 | 1 | 206 | 0 | ВозврМат | Возврат материалов |  |  | 206 | 20 | 3 |  | 2 | [7 empty] | 0 | 1 | 0
50 | 0 | 0 | 1 | 207 | 0 | ТрудСтр | Трудозатраты строителей |  |  | 207 | 21 | 3 |  | -1 | [7 empty] | 3401.97 | 1 | 3401.97
50 | 0 | 0 | 1 | 208 | 0 | ТрудМаш | Трудозатраты машинистов |  |  | 208 | 22 | 3 |  | -1 | [7 empty] | 0 | 1 | 0
50 | 0 | 0 | 1 | 209 | 0 | ТранспМат | Транспорт материалов |  |  | 209 | 23 | 3 |  | 2 | [7 empty] | 0 | 1 | 0
50 | 0 | 0 | 1 | 233 | 0 | Перевозка | Перевозка грузов |  |  | 233 | 24 | 3 |  | 2 | [7 empty] | 0 | 1 | 0
50 | 0 | 0 | 1 | 210 | 0 | НР | Накладные расходы |  |  | 210 | 25 | 3 |  | 2 | [7 empty] | 1689972.28 | 1 | 1689972.28
50 | 0 | 0 | 1 | 211 | 0 | СмПриб | Сметная прибыль |  |  | 211 | 26 | 3 |  | 2 | [7 empty] | 241424.61 | 1 | 241424.61
50 | 0 | 0 | 1 | 224 | 0 | Всего | Всего с НР и СП |  |  | 224 | 27 | 3 |  | 2 | [7 empty] | 4361202.84 | 1 | 4361202.84
5 | 1 |  | 5272 |  | Новый подраздел | СВН - Инженерные сооружения и коммуникации |  | 0 |  | -1 | [7 empty] | 0 |  |  | 0 | [53 empty] | 0 | [11 empty] | 0
52 | 1 | 5 | 5258 | 0 | Новый подраздел | СВН - Инженерные сооружения и коммуникации | [7 empty] | 0 | 0 | 0 | 0 | 0 | 0 | 0 | 0 | 0 | 0 | 0 | 0 | 0 | 0 | 0 | 0 | 0 | 0 | 0 | 0 | 0 | 0 | 0 | 0 | 0 | 0 | 0 | 0 | 0 | 0 | 0 | 0 | 0 | 0 | 0 | 0 | 0 | 0 | 0 | 0 | 0 | 0 | 0 | 0 | 0 | 0 | 0 | 0 | 0 | 0 | 0 | 0 | 0 | 0 | 0 | 0 | 0 | 0 | 0 | 0 | 0 | 0 | 0 | 0 | 0 | 0 | 0 | 0 | 0 | 0 | 0 | 0 | 0 | 0 | 0 | 0 | 0 | 0 | 0 | 0 | 0 | 0 | 0 | 0 | 0 | 0 | 0 | 0 | 0 | 0 | 0 | 0 | 0 | 0 | 0 | 0 | 0 | 0 | 0 | 0 | 0 | 0 | 0 | 0 | 0 | 0 | 0 | 0 | 0 | 0 | 0 | 0 | 0 | 0 | 0 | 0 | 0 | 0 | 0 | 0 | 0 | 0 | 0 | 0 | 0 | 0 | 0 | 0 | 0 | 0 | 0 | 0 | 0 | 0 | 0 | 0 | 0 | 0 | 0 | 0 | 0 | 0 | 0 | 0 | 0 | 0 | 0 | 0 | 0 | 0 | 0 | 0 | 0 | 0 | 0 | 0 | 0 | 0 | 0 | 0 | 0 | 0 | 0 | 0 | 0 | 0 | 0 | 0 | 0 | 0 | 0 | 0 | 0 | 0 | 0 | 0 | 0 | 0 | 0 | 0 | 0 | 0 | 0 | 0 | 0 | 0 | 0 | 0 | 0 | 0 | 0 | 0
17 | 1 |  | 623 | 433 | 2.14-3701-7-4/1 | Проверка монтажа кабеля в шкафу связи | шт. | 0 | 0 | 0 |  |  |  | 0 | 0 | 0 | 0 | 0 | 0 | 0 | 0 | 0 | 0 | 0 |  | 288585831 | 990.76 | 0 | 0 | 0 | 990.76 | 0 | 1 | 0 | 0 | 247.69 | 0 | 0 | 0 | 247.69 | 0 | 0.25 | 0 | 0 | 70 | 10 | 1 | 1 |  |  | 1 | 1 | 1 | 1 |  |  |  |  | 0 | 4 | СН-2012.2 Выпуск № 5 (в текущих ценах по состоянию на 01.10.2025 г.). 2.14-3701-7-4/1 |  |  | 0 | 284416172 |  | 0 | 1 | 0 | 1 | 1 | 1 | 1 | 1 | 1 |  | 70 | 10 |  |  |  | 0 | 0 | 0 | [5 empty] | 0 |  | 0 | 0 | 0 | 0 | 0 | 990.76 | 0 | 1 | 0 | 0 | 0 | 0 |  |  |  | )*4 | )*4 | )*4 | )*4 |  | )*4 | )*4 |  |  |  | 0 | 0 | 1 | 1 |  |  |  | 1010 | шт. | шт. | 1 | [6 empty] | 284416175 | 1 | СН-2012 | 0 |  | 4 | 0 | Подрядные работы, гл. 1-5,7 | работа |  |  |  | 2228224 | 247.69 | 0 | 0 | 0 | 247.69 | 0.25 | 0 | 0 | [17 empty] | 0 | 0 | 0 |  |  |  |  | 70 | 10 |  |  |  |  | 0 |  | 412660737 | 2 | 1 | -2 | 0 | 0 | 0 | 0 | 0 | 0 | 0 |  | 0 | 0 | 0 |  | 0 | 1 | 0 | 0 | 0 | 0 | 0 | 0
17 | 1 |  | 624 | 434 | 2.14-3701-7-3/1 | Внешний осмотр монтажа кроссировок и жил шкафа связи | шт. | 0 | 0 | 0 |  |  |  | 0 | 0 | 0 | 0 | 0 | 0 | 0 | 0 | 0 | 0 | 0 |  | 288585831 | 1624.84 | 0 | 0 | 0 | 1624.84 | 0 | 1.64 | 0 | 0 | 406.21 | 0 | 0 | 0 | 406.21 | 0 | 0.41 | 0 | 0 | 70 | 10 | 1 | 1 |  |  | 1 | 1 | 1 | 1 |  |  |  |  | 0 | 4 | СН-2012.2 Выпуск № 5 (в текущих ценах по состоянию на 01.10.2025 г.). 2.14-3701-7-3/1 |  |  | 0 | 284416172 |  | 0 | 1 | 0 | 1 | 1 | 1 | 1 | 1 | 1 |  | 70 | 10 |  |  |  | 0 | 0 | 0 | [5 empty] | 0 |  | 0 | 0 | 0 | 0 | 0 | 1624.84 | 0 | 1.64 | 0 | 0 | 0 | 0 |  |  |  | )*4 | )*4 | )*4 | )*4 |  | )*4 | )*4 |  |  |  | 0 | 0 | 1 | 1 |  |  |  | 1010 | шт. | шт. | 1 | [6 empty] | 284416175 | 1 | СН-2012 | 0 |  | 4 | 0 | Подрядные работы, гл. 1-5,7 | работа |  |  |  | 2228224 | 406.21 | 0 | 0 | 0 | 406.21 | 0.41 | 0 | 0 | [17 empty] | 0 | 0 | 0 |  |  |  |  | 70 | 10 |  |  |  |  | 0 |  | -1253208674 | 2 | 1 | -2 | 0 | 0 | 0 | 0 | 0 | 0 | 0 |  | 0 | 0 | 0 |  | 0 | 1 | 0 | 0 | 0 | 0 | 0 | 0
17 | 1 |  | 626 | 435 | 2.1-3501-2-2/1 | Сетевой коммутатор, контроль соединений, проверка работоспособности | 1 коммутатор | 0 | 0 | 0 |  |  |  | 0 | 0 | 0 | 0 | 0 | 0 | 0 | 0 | 0 | 0 | 0 |  | 288585831 | 5490.68 | 0 | 338.78 | 214.76 | 5151.9 | 0 | 5.2 | 0 | 0 | 422.36 | 0 | 26.06 | 16.52 | 396.3 | 0 | 0.4 | 0 | 0 | 70 | 10 | 1 | 1 |  |  | 1 | 1 | 1 | 1 |  |  |  |  | 0 | 4 | СН-2012.2 Выпуск № 5 (в текущих ценах по состоянию на 01.10.2025 г.). 2.1-3501-2-2/1 |  |  | 0 | 284416172 |  | 0 | 1 | 0 | 1 | 1 | 1 | 1 | 1 | 1 |  | 70 | 10 |  |  |  | 0 | 0 | 0 | [5 empty] | 0 |  | 0 | 0 | 0 | 338.78 | 214.76 | 5151.9 | 0 | 5.2 | 0 | 0 | 0 | 0 |  |  |  | )*13 | )*13 | )*13 | )*13 |  | )*13 | )*13 |  |  |  | 0 | 0 | 1 | 1 |  |  |  | 1013 | 1 коммутатор | 1 коммутатор | 1 | [6 empty] | 284416175 | 1 | СН-2012 | 0 |  | 4 | 0 | Подрядные работы, гл. 1-5,7 | работа |  |  |  | 1441792 | 422.36 | 0 | 26.06 | 16.52 | 396.3 | 0.4 | 0 | 0 | [17 empty] | 0 | 0 | 0 |  |  |  |  | 70 | 10 |  |  |  |  | 0 |  | 469972417 | 2 | 1 | -2 | 0 | 0 | 0 | 0 | 0 | 0 | 0 |  | 0 | 0 | 0 |  | 0 | 1 | 0 | 0 | 0 | 0 | 0 | 0
17 | 1 |  | 627 | 436 | 2.14-2103-3-5/1 | Системное сопровождение активного оборудования вычислительных сетей (маршрутизаторы, коммутаторы, концентраторы), сервисное сопровождение и обслуживание программного обеспечения активного сетевого оборудования | устройство | 0 | 0 | 0 |  |  |  | 0 | 0 | 0 | 0 | 0 | 0 | 0 | 0 | 0 | 0 | 0 |  | 288585831 | 42234.66 | 0 | 0 | 0 | 42234.66 | 0 | 39 | 0 | 0 | 3248.82 | 0 | 0 | 0 | 3248.82 | 0 | 3 | 0 | 0 | 70 | 10 | 1 | 1 |  |  | 1 | 1 | 1 | 1 |  |  |  |  | 0 | 4 | СН-2012.2 Выпуск № 5 (в текущих ценах по состоянию на 01.10.2025 г.). 2.14-2103-3-5/1 |  |  | 0 | 284416172 |  | 0 | 1 | 0 | 1 | 1 | 1 | 1 | 1 | 1 |  | 70 | 10 |  |  |  | 0 | 0 | 0 | [5 empty] | 0 |  | 0 | 0 | 0 | 0 | 0 | 42234.66 | 0 | 39 | 0 | 0 | 0 | 0 |  |  |  | )*13 | )*13 | )*13 | )*13 |  | )*13 | )*13 |  |  |  | 0 | 0 | 1 | 1 |  |  |  | 1013 | устройство | устройство | 1 | [6 empty] | 284416175 | 1 | СН-2012 | 0 |  | 4 | 0 | Подрядные работы, гл. 1-5,7 | работа |  |  |  | 1441792 | 3248.82 | 0 | 0 | 0 | 3248.82 | 3 | 0 | 0 | [17 empty] | 0 | 0 | 0 |  |  |  |  | 70 | 10 |  |  |  |  | 0 |  | -1850798320 | 2 | 1 | -2 | 0 | 0 | 0 | 0 | 0 | 0 | 0 |  | 0 | 0 | 0 |  | 0 | 1 | 0 | 0 | 0 | 0 | 0 | 0
17 | 1 |  | 628 | 437 | 2.14-2103-14-1/1 | Техническое сопровождение ЛВС, настройка и техническая поддержка активного сетевого оборудования | устройство | 0 | 0 | 0 |  |  |  | 0 | 0 | 0 | 0 | 0 | 0 | 0 | 0 | 0 | 0 | 0 |  | 288585831 | 51519 | 0 | 0 | 0 | 51519 | 0 | 52 | 0 | 0 | 3963 | 0 | 0 | 0 | 3963 | 0 | 4 | 0 | 0 | 70 | 10 | 1 | 1 |  |  | 1 | 1 | 1 | 1 |  |  |  |  | 0 | 4 | СН-2012.2 Выпуск № 5 (в текущих ценах по состоянию на 01.10.2025 г.). 2.14-2103-14-1/1 |  |  | 0 | 284416172 |  | 0 | 1 | 0 | 1 | 1 | 1 | 1 | 1 | 1 |  | 70 | 10 |  |  |  | 0 | 0 | 0 | [5 empty] | 0 |  | 0 | 0 | 0 | 0 | 0 | 51519 | 0 | 52 | 0 | 0 | 0 | 0 |  |  |  | )*13 | )*13 | )*13 | )*13 |  | )*13 | )*13 |  |  |  | 0 | 0 | 1 | 1 |  |  |  | 1013 | устройство | устройство | 1 | [6 empty] | 284416175 | 1 | СН-2012 | 0 |  | 4 | 0 | Подрядные работы, гл. 1-5,7 | работа |  |  |  | 1441792 | 3963 | 0 | 0 | 0 | 3963 | 4 | 0 | 0 | [17 empty] | 0 | 0 | 0 |  |  |  |  | 70 | 10 |  |  |  |  | 0 |  | 1288945035 | 2 | 1 | -2 | 0 | 0 | 0 | 0 | 0 | 0 | 0 |  | 0 | 0 | 0 |  | 0 | 1 | 0 | 0 | 0 | 0 | 0 | 0
17 | 1 |  | 629 | 438 | 2.14-2103-14-4/1 | Техническое сопровождение ЛВС, техническое обслуживание устройств бесперебойного питания UPS | устройство | 0 | 0 | 0 |  |  |  | 0 | 0 | 0 | 0 | 0 | 0 | 0 | 0 | 0 | 0 | 0 |  | 288585831 | 5944.52 | 0 | 0 | 0 | 5944.52 | 0 | 6 | 0 | 0 | 1486.13 | 0 | 0 | 0 | 1486.13 | 0 | 1.5 | 0 | 0 | 70 | 10 | 1 | 1 |  |  | 1 | 1 | 1 | 1 |  |  |  |  | 0 | 4 | СН-2012.2 Выпуск № 5 (в текущих ценах по состоянию на 01.10.2025 г.). 2.14-2103-14-4/1 |  |  | 0 | 284416172 |  | 0 | 1 | 0 | 1 | 1 | 1 | 1 | 1 | 1 |  | 70 | 10 |  |  |  | 0 | 0 | 0 | [5 empty] | 0 |  | 0 | 0 | 0 | 0 | 0 | 5944.52 | 0 | 6 | 0 | 0 | 0 | 0 |  |  |  | )*4 | )*4 | )*4 | )*4 |  | )*4 | )*4 |  |  |  | 0 | 0 | 1 | 1 |  |  |  | 1013 | устройство | устройство | 1 | [6 empty] | 284416175 | 1 | СН-2012 | 0 |  | 4 | 0 | Подрядные работы, гл. 1-5,7 | работа |  |  |  | 2228224 | 1486.13 | 0 | 0 | 0 | 1486.13 | 1.5 | 0 | 0 | [17 empty] | 0 | 0 | 0 |  |  |  |  | 70 | 10 |  |  |  |  | 0 |  | 1426872193 | 2 | 1 | -2 | 0 | 0 | 0 | 0 | 0 | 0 | 0 |  | 0 | 0 | 0 |  | 0 | 1 | 0 | 0 | 0 | 0 | 0 | 0
17 | 1 |  | 630 | 439 | 2.14-2103-2-4/1 | Системное сопровождение серверного оборудования, сопровождение и обслуживание серверов и кластерных систем, сервер с 2 и более процессорами | 1 сервер | 0 | 0 | 0 |  |  |  | 0 | 0 | 0 | 0 | 0 | 0 | 0 | 0 | 0 | 0 | 0 |  | 288585831 | 67575.43 | 0 | 0 | 0 | 67575.43 | 0 | 62.4 | 0 | 0 | 5198.11 | 0 | 0 | 0 | 5198.11 | 0 | 4.8 | 0 | 0 | 70 | 10 | 1 | 1 |  |  | 1 | 1 | 1 | 1 |  |  |  |  | 0 | 4 | СН-2012.2 Выпуск № 5 (в текущих ценах по состоянию на 01.10.2025 г.). 2.14-2103-2-4/1 |  |  | 0 | 284416172 |  | 0 | 1 | 0 | 1 | 1 | 1 | 1 | 1 | 1 |  | 70 | 10 |  |  |  | 0 | 0 | 0 | [5 empty] | 0 |  | 0 | 0 | 0 | 0 | 0 | 67575.43 | 0 | 62.4 | 0 | 0 | 0 | 0 |  |  |  | )*13 | )*13 | )*13 | )*13 |  | )*13 | )*13 |  |  |  | 0 | 0 | 1 | 1 |  |  |  | 1013 | 1 сервер | 1 сервер | 1 | [6 empty] | 284416175 | 1 | СН-2012 | 0 |  | 4 | 0 | Подрядные работы, гл. 1-5,7 | работа |  |  |  | 1441792 | 5198.11 | 0 | 0 | 0 | 5198.11 | 4.8 | 0 | 0 | [17 empty] | 0 | 0 | 0 |  |  |  |  | 70 | 10 |  |  |  |  | 0 |  | -2056583804 | 2 | 1 | -2 | 0 | 0 | 0 | 0 | 0 | 0 | 0 |  | 0 | 0 | 0 |  | 0 | 1 | 0 | 0 | 0 | 0 | 0 | 0
17 | 1 |  | 631 | 440 | 2.14-2103-14-2/1 | Техническое сопровождение ЛВС, техническое обслуживание серверов | 1 сервер | 0 | 0 | 0 |  |  |  | 0 | 0 | 0 | 0 | 0 | 0 | 0 | 0 | 0 | 0 | 0 |  | 288585831 | 51519 | 0 | 0 | 0 | 51519 | 0 | 52 | 0 | 0 | 3963 | 0 | 0 | 0 | 3963 | 0 | 4 | 0 | 0 | 70 | 10 | 1 | 1 |  |  | 1 | 1 | 1 | 1 |  |  |  |  | 0 | 4 | СН-2012.2 Выпуск № 5 (в текущих ценах по состоянию на 01.10.2025 г.). 2.14-2103-14-2/1 |  |  | 0 | 284416172 |  | 0 | 1 | 0 | 1 | 1 | 1 | 1 | 1 | 1 |  | 70 | 10 |  |  |  | 0 | 0 | 0 | [5 empty] | 0 |  | 0 | 0 | 0 | 0 | 0 | 51519 | 0 | 52 | 0 | 0 | 0 | 0 |  |  |  | )*13 | )*13 | )*13 | )*13 |  | )*13 | )*13 |  |  |  | 0 | 0 | 1 | 1 |  |  |  | 1013 | 1 сервер | 1 сервер | 1 | [6 empty] | 284416175 | 1 | СН-2012 | 0 |  | 4 | 0 | Подрядные работы, гл. 1-5,7 | работа |  |  |  | 1441792 | 3963 | 0 | 0 | 0 | 3963 | 4 | 0 | 0 | [17 empty] | 0 | 0 | 0 |  |  |  |  | 70 | 10 |  |  |  |  | 0 |  | -1020808144 | 2 | 1 | -2 | 0 | 0 | 0 | 0 | 0 | 0 | 0 |  | 0 | 0 | 0 |  | 0 | 1 | 0 | 0 | 0 | 0 | 0 | 0
17 | 1 |  | 632 | 441 | 2.14-2103-1-13/1 | Системное сопровождение рабочих станций, ежемесячное комплексное системное сопровождение автоматизированного рабочего места (АРМ) в составе локальной сети | 1 АРМ | 0 | 0 | 0 |  |  |  | 0 | 0 | 0 | 0 | 0 | 0 | 0 | 0 | 0 | 0 | 0 |  | 288585831 | 70838.69 | 0 | 0 | 0 | 70838.69 | 0 | 71.5 | 0 | 0 | 5449.13 | 0 | 0 | 0 | 5449.13 | 0 | 5.5 | 0 | 0 | 70 | 10 | 1 | 1 |  |  | 1 | 1 | 1 | 1 |  |  |  |  | 0 | 4 | СН-2012.2 Выпуск № 5 (в текущих ценах по состоянию на 01.10.2025 г.). 2.14-2103-1-13/1 |  |  | 0 | 284416172 |  | 0 | 1 | 0 | 1 | 1 | 1 | 1 | 1 | 1 |  | 70 | 10 |  |  |  | 0 | 0 | 0 | [5 empty] | 0 |  | 0 | 0 | 0 | 0 | 0 | 70838.69 | 0 | 71.5 | 0 | 0 | 0 | 0 |  |  |  | )*13 | )*13 | )*13 | )*13 |  | )*13 | )*13 |  |  |  | 0 | 0 | 1 | 1 |  |  |  | 1013 | 1 АРМ | 1 АРМ | 1 | [6 empty] | 284416175 | 1 | СН-2012 | 0 |  | 4 | 0 | Подрядные работы, гл. 1-5,7 | работа |  |  |  | 1441792 | 5449.13 | 0 | 0 | 0 | 5449.13 | 5.5 | 0 | 0 | [17 empty] | 0 | 0 | 0 |  |  |  |  | 70 | 10 |  |  |  |  | 0 |  | 644953633 | 2 | 1 | -2 | 0 | 0 | 0 | 0 | 0 | 0 | 0 |  | 0 | 0 | 0 |  | 0 | 1 | 0 | 0 | 0 | 0 | 0 | 0
51 | 1 | 5 | 5258 |  | Новый подраздел | СВН - Инженерные сооружения и коммуникации | 0 | [6 empty] | 0 | 0 | 0 | 0 | 0 | 0 | 0 | 0 | 0 | 0 | 0 |  |  | 0 | 0 | 0 | 0 | 0 | 0 | 0 | 0 | 0 | 0 | 0 |  |  | 0 | 0 | 0 | 0 | 0 | 0 | 0 | 0 | 0 | 0 | 0 | 0 | 0 | 0 | 0 | 0 | [19 empty] | 0 | 0 | 0 | 0 | 0 | 0 | 0 | 0 | 0 | 0 | 0 | 0 | 0 | 0 | 0 | 0 | [114 empty] | 0
50 | 0 | 0 | 1 | 201 | 0 | ПЗ | Прямые затраты |  |  | 201 | 1 | 3 |  | 2 | [7 empty] | 1999994.4 | 1 | 1999994.4
50 | 0 | 0 | 1 | 202 | 0 | СтМатОб | Стоимость материальных ресурсов (всего) |  |  | 202 | 2 | 3 |  | 2 | [7 empty] | 0 | 1 | 0
50 | 0 | 0 | 1 | 222 | 0 | СтМатОбЗак | Стоимость материалов и оборудования заказчика |  |  | 222 | 3 | 3 |  | 2 | [7 empty] | 0 | 1 | 0
50 | 0 | 0 | 1 | 225 | 0 | СтМатОбПод | Стоимость материалов и оборудования подрядчика |  |  | 225 | 4 | 3 |  | 2 | [7 empty] | 0 | 1 | 0
50 | 0 | 0 | 1 | 226 | 0 | СтМат | Стоимость материалов (всего) |  |  | 226 | 5 | 3 |  | 2 | [7 empty] | 0 | 1 | 0
50 | 0 | 0 | 1 | 227 | 0 | СтМатЗак | Стоимость материалов заказчика |  |  | 227 | 6 | 3 |  | 2 | [7 empty] | 0 | 1 | 0
50 | 0 | 0 | 1 | 228 | 0 | СтМатПод | Стоимость материалов подрядчика |  |  | 228 | 7 | 3 |  | 2 | [7 empty] | 0 | 1 | 0
50 | 0 | 0 | 1 | 216 | 0 | Оборуд | Стоимость оборудования (всего) |  |  | 216 | 8 | 3 |  | 2 | [7 empty] | 0 | 1 | 0
50 | 0 | 0 | 1 | 223 | 0 | ОборудЗак | Стоимость оборудования заказчика |  |  | 223 | 9 | 3 |  | 2 | [7 empty] | 0 | 1 | 0
50 | 0 | 0 | 1 | 229 | 0 | ОборудПод | Стоимость оборудования подрядчика |  |  | 229 | 10 | 3 |  | 2 | [7 empty] | 0 | 1 | 0
50 | 0 | 0 | 1 | 203 | 0 | ЭММ | Эксплуатация машин |  |  | 203 | 11 | 3 |  | 2 | [7 empty] | 4065.36 | 1 | 4065.36
50 | 0 | 0 | 1 | 231 | 0 | ЭММсНРиСП | Эксплуатация машин по ТСН-2001.16 |  |  | 231 | 12 | 3 |  | 2 | [7 empty] | 0 | 1 | 0
50 | 0 | 0 | 1 | 204 | 0 | ЗПМ | ЗП машинистов |  |  | 204 | 13 | 3 |  | 2 | [7 empty] | 2577.12 | 1 | 2577.12
50 | 0 | 0 | 1 | 205 | 0 | ОЗП | Основная ЗП рабочих |  |  | 205 | 14 | 3 |  | 2 | [7 empty] | 1995929.04 | 1 | 1995929.04
50 | 0 | 0 | 1 | 232 | 0 | ОЗПсНРиСП | Основная ЗП рабочих по ТСН-2001.16 |  |  | 232 | 15 | 3 |  | 2 | [7 empty] | 0 | 1 | 0
50 | 0 | 0 | 1 | 214 | 0 | Строит | Строительные работы с НР и СП |  |  | 214 | 16 | 3 |  | 2 | [7 empty] | 0 | 1 | 0
50 | 0 | 0 | 1 | 215 | 0 | Монтаж | Монтажные работы с НР и СП |  |  | 215 | 17 | 3 |  | 2 | [7 empty] | 0 | 1 | 0
50 | 0 | 0 | 1 | 217 | 0 | Прочие | Прочие работы с НР и СП |  |  | 217 | 18 | 3 |  | 2 | [7 empty] | 3599520.93 | 1 | 3599520.93
50 | 0 | 0 | 1 | 230 | 0 | ПрочиеЗатр | Прочие затраты по ТСН-2001.16 |  |  | 230 | 19 | 3 |  | 2 | [7 empty] | 0 | 1 | 0
50 | 0 | 0 | 1 | 206 | 0 | ВозврМат | Возврат материалов |  |  | 206 | 20 | 3 |  | 2 | [7 empty] | 0 | 1 | 0
50 | 0 | 0 | 1 | 207 | 0 | ТрудСтр | Трудозатраты строителей |  |  | 207 | 21 | 3 |  | -1 | [7 empty] | 1959.4 | 1 | 1959.4
50 | 0 | 0 | 1 | 208 | 0 | ТрудМаш | Трудозатраты машинистов |  |  | 208 | 22 | 3 |  | -1 | [7 empty] | 0 | 1 | 0
50 | 0 | 0 | 1 | 209 | 0 | ТранспМат | Транспорт материалов |  |  | 209 | 23 | 3 |  | 2 | [7 empty] | 0 | 1 | 0
50 | 0 | 0 | 1 | 233 | 0 | Перевозка | Перевозка грузов |  |  | 233 | 24 | 3 |  | 2 | [7 empty] | 0 | 1 | 0
50 | 0 | 0 | 1 | 210 | 0 | НР | Накладные расходы |  |  | 210 | 25 | 3 |  | 2 | [7 empty] | 1397150.33 | 1 | 1397150.33
50 | 0 | 0 | 1 | 211 | 0 | СмПриб | Сметная прибыль |  |  | 211 | 26 | 3 |  | 2 | [7 empty] | 199592.91 | 1 | 199592.91
50 | 0 | 0 | 1 | 224 | 0 | Всего | Всего с НР и СП |  |  | 224 | 27 | 3 |  | 2 | [7 empty] | 3599520.93 | 1 | 3599520.93
51 | 1 | 4 | 5218 |  | Новый раздел | Зона №3 - 27. Внутренние и внутриплощадочные слаботочные сети "Паркинг" | 0 | [6 empty] | 0 | 0 | 0 | 0 | 0 | 0 | 0 | 0 | 0 | 0 | 0 | [15 empty] | 0 | 0 | 0 | 0 | 0 | 0 | 0 | 0 | 0 | 0 | 0 | 0 | 0 | 0 | 0 | 0 | [149 empty] | 0
50 | 0 | 0 | 1 | 201 | 0 | ПЗ | Прямые затраты |  |  | 201 | 1 | 3 |  | 2 | [7 empty] | 4429800.35 | 1 | 4429800.35
50 | 0 | 0 | 1 | 202 | 0 | СтМатОб | Стоимость материальных ресурсов (всего) |  |  | 202 | 2 | 3 |  | 2 | [7 empty] | 15559.83 | 1 | 15559.83
50 | 0 | 0 | 1 | 222 | 0 | СтМатОбЗак | Стоимость материалов и оборудования заказчика |  |  | 222 | 3 | 3 |  | 2 | [7 empty] | 0 | 1 | 0
50 | 0 | 0 | 1 | 225 | 0 | СтМатОбПод | Стоимость материалов и оборудования подрядчика |  |  | 225 | 4 | 3 |  | 2 | [7 empty] | 15559.83 | 1 | 15559.83
50 | 0 | 0 | 1 | 226 | 0 | СтМат | Стоимость материалов (всего) |  |  | 226 | 5 | 3 |  | 2 | [7 empty] | 15559.83 | 1 | 15559.83
50 | 0 | 0 | 1 | 227 | 0 | СтМатЗак | Стоимость материалов заказчика |  |  | 227 | 6 | 3 |  | 2 | [7 empty] | 0 | 1 | 0
50 | 0 | 0 | 1 | 228 | 0 | СтМатПод | Стоимость материалов подрядчика |  |  | 228 | 7 | 3 |  | 2 | [7 empty] | 15559.83 | 1 | 15559.83
50 | 0 | 0 | 1 | 216 | 0 | Оборуд | Стоимость оборудования (всего) |  |  | 216 | 8 | 3 |  | 2 | [7 empty] | 0 | 1 | 0
50 | 0 | 0 | 1 | 223 | 0 | ОборудЗак | Стоимость оборудования заказчика |  |  | 223 | 9 | 3 |  | 2 | [7 empty] | 0 | 1 | 0
50 | 0 | 0 | 1 | 229 | 0 | ОборудПод | Стоимость оборудования подрядчика |  |  | 229 | 10 | 3 |  | 2 | [7 empty] | 0 | 1 | 0
50 | 0 | 0 | 1 | 203 | 0 | ЭММ | Эксплуатация машин |  |  | 203 | 11 | 3 |  | 2 | [7 empty] | 4065.36 | 1 | 4065.36
50 | 0 | 0 | 1 | 231 | 0 | ЭММсНРиСП | Эксплуатация машин по ТСН-2001.16 |  |  | 231 | 12 | 3 |  | 2 | [7 empty] | 0 | 1 | 0
50 | 0 | 0 | 1 | 204 | 0 | ЗПМ | ЗП машинистов |  |  | 204 | 13 | 3 |  | 2 | [7 empty] | 2577.12 | 1 | 2577.12
50 | 0 | 0 | 1 | 205 | 0 | ОЗП | Основная ЗП рабочих |  |  | 205 | 14 | 3 |  | 2 | [7 empty] | 4410175.16 | 1 | 4410175.16
50 | 0 | 0 | 1 | 232 | 0 | ОЗПсНРиСП | Основная ЗП рабочих по ТСН-2001.16 |  |  | 232 | 15 | 3 |  | 2 | [7 empty] | 0 | 1 | 0
50 | 0 | 0 | 1 | 214 | 0 | Строит | Строительные работы с НР и СП |  |  | 214 | 16 | 3 |  | 2 | [7 empty] | 0 | 1 | 0
50 | 0 | 0 | 1 | 215 | 0 | Монтаж | Монтажные работы с НР и СП |  |  | 215 | 17 | 3 |  | 2 | [7 empty] | 0 | 1 | 0
50 | 0 | 0 | 1 | 217 | 0 | Прочие | Прочие работы с НР и СП |  |  | 217 | 18 | 3 |  | 2 | [7 empty] | 7960723.77 | 1 | 7960723.77
50 | 0 | 0 | 1 | 230 | 0 | ПрочиеЗатр | Прочие затраты по ТСН-2001.16 |  |  | 230 | 19 | 3 |  | 2 | [7 empty] | 0 | 1 | 0
50 | 0 | 0 | 1 | 206 | 0 | ВозврМат | Возврат материалов |  |  | 206 | 20 | 3 |  | 2 | [7 empty] | 0 | 1 | 0
50 | 0 | 0 | 1 | 207 | 0 | ТрудСтр | Трудозатраты строителей |  |  | 207 | 21 | 3 |  | -1 | [7 empty] | 5361.37 | 1 | 5361.37
50 | 0 | 0 | 1 | 208 | 0 | ТрудМаш | Трудозатраты машинистов |  |  | 208 | 22 | 3 |  | -1 | [7 empty] | 0 | 1 | 0
50 | 0 | 0 | 1 | 209 | 0 | ТранспМат | Транспорт материалов |  |  | 209 | 23 | 3 |  | 2 | [7 empty] | 0 | 1 | 0
50 | 0 | 0 | 1 | 233 | 0 | Перевозка | Перевозка грузов |  |  | 233 | 24 | 3 |  | 2 | [7 empty] | 0 | 1 | 0
50 | 0 | 0 | 1 | 210 | 0 | НР | Накладные расходы |  |  | 210 | 25 | 3 |  | 2 | [7 empty] | 3087122.61 | 1 | 3087122.61
50 | 0 | 0 | 1 | 211 | 0 | СмПриб | Сметная прибыль |  |  | 211 | 26 | 3 |  | 2 | [7 empty] | 441017.52 | 1 | 441017.52
50 | 0 | 0 | 1 | 224 | 0 | Всего | Всего с НР и СП |  |  | 224 | 27 | 3 |  | 2 | [7 empty] | 7960723.77 | 1 | 7960723.77
4 | 1 |  | 5456 |  | Новый раздел | Зона №5 - 28. Внутренние и внутриплощадочные слаботочные сети "new Складской комплекс 1 и 4" |  | 0 |  | -1 | [7 empty] | 0 |  |  | 0 | [53 empty] | 0 | [11 empty] | 0
52 | 1 | 4 | 5332 | 0 | Новый раздел | Зона №5 - 28. Внутренние и внутриплощадочные слаботочные сети "new Складской комплекс 1 и 4" | [7 empty] | 0 | 0 | 0 | 0 | 0 | 0 | 0 | 0 | 0 | 0 | 0 | 0 | 0 | 0 | 0 | 0 | 0 | 0 | 0 | 0 | 0 | 0 | 0 | 0 | 0 | 0 | 0 | 0 | 0 | 0 | 0 | 0 | 0 | 0 | 0 | 0 | 0 | 0 | 0 | 0 | 0 | 0 | 0 | 0 | 0 | 0 | 0 | 0 | 0 | 0 | 0 | 0 | 0 | 0 | 0 | 0 | 0 | 0 | 0 | 0 | 0 | 0 | 0 | 0 | 0 | 0 | 0 | 0 | 0 | 0 | 0 | 0 | 0 | 0 | 0 | 0 | 0 | 0 | 0 | 0 | 0 | 0 | 0 | 0 | 0 | 0 | 0 | 0 | 0 | 0 | 0 | 0 | 0 | 0 | 0 | 0 | 0 | 0 | 0 | 0 | 0 | 0 | 0 | 0 | 0 | 0 | 0 | 0 | 0 | 0 | 0 | 0 | 0 | 0 | 0 | 0 | 0 | 0 | 0 | 0 | 0 | 0 | 0 | 0 | 0 | 0 | 0 | 0 | 0 | 0 | 0 | 0 | 0 | 0 | 0 | 0 | 0 | 0 | 0 | 0 | 0 | 0 | 0 | 0 | 0 | 0 | 0 | 0 | 0 | 0 | 0 | 0 | 0 | 0 | 0 | 0 | 0 | 0 | 0 | 0 | 0 | 0 | 0 | 0 | 0 | 0 | 0 | 0 | 0 | 0 | 0 | 0 | 0 | 0 | 0 | 0 | 0 | 0 | 0 | 0 | 0 | 0 | 0 | 0 | 0 | 0 | 0 | 0 | 0 | 0 | 0 | 0
5 | 1 |  | 5346 |  | Новый подраздел | ЛВС - Инженерные сооружения и коммуникации |  | 0 |  | -1 | [7 empty] | 0 |  |  | 0 | [53 empty] | 0 | [11 empty] | 0
52 | 1 | 5 | 5336 | 0 | Новый подраздел | ЛВС - Инженерные сооружения и коммуникации | [7 empty] | 0 | 0 | 0 | 0 | 0 | 0 | 0 | 0 | 0 | 0 | 0 | 0 | 0 | 0 | 0 | 0 | 0 | 0 | 0 | 0 | 0 | 0 | 0 | 0 | 0 | 0 | 0 | 0 | 0 | 0 | 0 | 0 | 0 | 0 | 0 | 0 | 0 | 0 | 0 | 0 | 0 | 0 | 0 | 0 | 0 | 0 | 0 | 0 | 0 | 0 | 0 | 0 | 0 | 0 | 0 | 0 | 0 | 0 | 0 | 0 | 0 | 0 | 0 | 0 | 0 | 0 | 0 | 0 | 0 | 0 | 0 | 0 | 0 | 0 | 0 | 0 | 0 | 0 | 0 | 0 | 0 | 0 | 0 | 0 | 0 | 0 | 0 | 0 | 0 | 0 | 0 | 0 | 0 | 0 | 0 | 0 | 0 | 0 | 0 | 0 | 0 | 0 | 0 | 0 | 0 | 0 | 0 | 0 | 0 | 0 | 0 | 0 | 0 | 0 | 0 | 0 | 0 | 0 | 0 | 0 | 0 | 0 | 0 | 0 | 0 | 0 | 0 | 0 | 0 | 0 | 0 | 0 | 0 | 0 | 0 | 0 | 0 | 0 | 0 | 0 | 0 | 0 | 0 | 0 | 0 | 0 | 0 | 0 | 0 | 0 | 0 | 0 | 0 | 0 | 0 | 0 | 0 | 0 | 0 | 0 | 0 | 0 | 0 | 0 | 0 | 0 | 0 | 0 | 0 | 0 | 0 | 0 | 0 | 0 | 0 | 0 | 0 | 0 | 0 | 0 | 0 | 0 | 0 | 0 | 0 | 0 | 0 | 0 | 0 | 0 | 0 | 0
17 | 1 |  | 633 | 442 | 2.14-3701-7-4/1 | Проверка монтажа кабеля в шкафу связи | шт. | 0 | 0 | 0 |  |  |  | 0 | 0 | 0 | 0 | 0 | 0 | 0 | 0 | 0 | 0 | 0 |  | 288585831 | 990.76 | 0 | 0 | 0 | 990.76 | 0 | 1 | 0 | 0 | 247.69 | 0 | 0 | 0 | 247.69 | 0 | 0.25 | 0 | 0 | 70 | 10 | 1 | 1 |  |  | 1 | 1 | 1 | 1 |  |  |  |  | 0 | 4 | СН-2012.2 Выпуск № 5 (в текущих ценах по состоянию на 01.10.2025 г.). 2.14-3701-7-4/1 |  |  | 0 | 284416172 |  | 0 | 1 | 0 | 1 | 1 | 1 | 1 | 1 | 1 |  | 70 | 10 |  |  |  | 0 | 0 | 0 | [5 empty] | 0 |  | 0 | 0 | 0 | 0 | 0 | 990.76 | 0 | 1 | 0 | 0 | 0 | 0 |  |  |  | )*4 | )*4 | )*4 | )*4 |  | )*4 | )*4 |  |  |  | 0 | 0 | 1 | 1 |  |  |  | 1010 | шт. | шт. | 1 | [6 empty] | 284416175 | 1 | СН-2012 | 0 |  | 4 | 0 | Подрядные работы, гл. 1-5,7 | работа |  |  |  | 2228224 | 247.69 | 0 | 0 | 0 | 247.69 | 0.25 | 0 | 0 | [17 empty] | 0 | 0 | 0 |  |  |  |  | 70 | 10 |  |  |  |  | 0 |  | 412660737 | 2 | 1 | -2 | 0 | 0 | 0 | 0 | 0 | 0 | 0 |  | 0 | 0 | 0 |  | 0 | 1 | 0 | 0 | 0 | 0 | 0 | 0
17 | 1 |  | 634 | 443 | 2.14-3701-7-3/1 | Внешний осмотр монтажа кроссировок и жил шкафа связи | шт. | 0 | 0 | 0 |  |  |  | 0 | 0 | 0 | 0 | 0 | 0 | 0 | 0 | 0 | 0 | 0 |  | 288585831 | 1624.84 | 0 | 0 | 0 | 1624.84 | 0 | 1.64 | 0 | 0 | 406.21 | 0 | 0 | 0 | 406.21 | 0 | 0.41 | 0 | 0 | 70 | 10 | 1 | 1 |  |  | 1 | 1 | 1 | 1 |  |  |  |  | 0 | 4 | СН-2012.2 Выпуск № 5 (в текущих ценах по состоянию на 01.10.2025 г.). 2.14-3701-7-3/1 |  |  | 0 | 284416172 |  | 0 | 1 | 0 | 1 | 1 | 1 | 1 | 1 | 1 |  | 70 | 10 |  |  |  | 0 | 0 | 0 | [5 empty] | 0 |  | 0 | 0 | 0 | 0 | 0 | 1624.84 | 0 | 1.64 | 0 | 0 | 0 | 0 |  |  |  | )*4 | )*4 | )*4 | )*4 |  | )*4 | )*4 |  |  |  | 0 | 0 | 1 | 1 |  |  |  | 1010 | шт. | шт. | 1 | [6 empty] | 284416175 | 1 | СН-2012 | 0 |  | 4 | 0 | Подрядные работы, гл. 1-5,7 | работа |  |  |  | 2228224 | 406.21 | 0 | 0 | 0 | 406.21 | 0.41 | 0 | 0 | [17 empty] | 0 | 0 | 0 |  |  |  |  | 70 | 10 |  |  |  |  | 0 |  | -1253208674 | 2 | 1 | -2 | 0 | 0 | 0 | 0 | 0 | 0 | 0 |  | 0 | 0 | 0 |  | 0 | 1 | 0 | 0 | 0 | 0 | 0 | 0
17 | 1 |  | 636 | 444 | 2.1-3501-2-2/1 | Сетевой коммутатор, контроль соединений, проверка работоспособности | 1 коммутатор | 0 | 0 | 0 |  |  |  | 0 | 0 | 0 | 0 | 0 | 0 | 0 | 0 | 0 | 0 | 0 |  | 288585831 | 5490.68 | 0 | 338.78 | 214.76 | 5151.9 | 0 | 5.2 | 0 | 0 | 422.36 | 0 | 26.06 | 16.52 | 396.3 | 0 | 0.4 | 0 | 0 | 70 | 10 | 1 | 1 |  |  | 1 | 1 | 1 | 1 |  |  |  |  | 0 | 4 | СН-2012.2 Выпуск № 5 (в текущих ценах по состоянию на 01.10.2025 г.). 2.1-3501-2-2/1 |  |  | 0 | 284416172 |  | 0 | 1 | 0 | 1 | 1 | 1 | 1 | 1 | 1 |  | 70 | 10 |  |  |  | 0 | 0 | 0 | [5 empty] | 0 |  | 0 | 0 | 0 | 338.78 | 214.76 | 5151.9 | 0 | 5.2 | 0 | 0 | 0 | 0 |  |  |  | )*13 | )*13 | )*13 | )*13 |  | )*13 | )*13 |  |  |  | 0 | 0 | 1 | 1 |  |  |  | 1013 | 1 коммутатор | 1 коммутатор | 1 | [6 empty] | 284416175 | 1 | СН-2012 | 0 |  | 4 | 0 | Подрядные работы, гл. 1-5,7 | работа |  |  |  | 1441792 | 422.36 | 0 | 26.06 | 16.52 | 396.3 | 0.4 | 0 | 0 | [17 empty] | 0 | 0 | 0 |  |  |  |  | 70 | 10 |  |  |  |  | 0 |  | 469972417 | 2 | 1 | -2 | 0 | 0 | 0 | 0 | 0 | 0 | 0 |  | 0 | 0 | 0 |  | 0 | 1 | 0 | 0 | 0 | 0 | 0 | 0
17 | 1 |  | 637 | 445 | 2.14-2103-3-5/1 | Системное сопровождение активного оборудования вычислительных сетей (маршрутизаторы, коммутаторы, концентраторы), сервисное сопровождение и обслуживание программного обеспечения активного сетевого оборудования | устройство | 0 | 0 | 0 |  |  |  | 0 | 0 | 0 | 0 | 0 | 0 | 0 | 0 | 0 | 0 | 0 |  | 288585831 | 42234.66 | 0 | 0 | 0 | 42234.66 | 0 | 39 | 0 | 0 | 3248.82 | 0 | 0 | 0 | 3248.82 | 0 | 3 | 0 | 0 | 70 | 10 | 1 | 1 |  |  | 1 | 1 | 1 | 1 |  |  |  |  | 0 | 4 | СН-2012.2 Выпуск № 5 (в текущих ценах по состоянию на 01.10.2025 г.). 2.14-2103-3-5/1 |  |  | 0 | 284416172 |  | 0 | 1 | 0 | 1 | 1 | 1 | 1 | 1 | 1 |  | 70 | 10 |  |  |  | 0 | 0 | 0 | [5 empty] | 0 |  | 0 | 0 | 0 | 0 | 0 | 42234.66 | 0 | 39 | 0 | 0 | 0 | 0 |  |  |  | )*13 | )*13 | )*13 | )*13 |  | )*13 | )*13 |  |  |  | 0 | 0 | 1 | 1 |  |  |  | 1013 | устройство | устройство | 1 | [6 empty] | 284416175 | 1 | СН-2012 | 0 |  | 4 | 0 | Подрядные работы, гл. 1-5,7 | работа |  |  |  | 1441792 | 3248.82 | 0 | 0 | 0 | 3248.82 | 3 | 0 | 0 | [17 empty] | 0 | 0 | 0 |  |  |  |  | 70 | 10 |  |  |  |  | 0 |  | -1850798320 | 2 | 1 | -2 | 0 | 0 | 0 | 0 | 0 | 0 | 0 |  | 0 | 0 | 0 |  | 0 | 1 | 0 | 0 | 0 | 0 | 0 | 0
17 | 1 |  | 638 | 446 | 2.14-2103-14-1/1 | Техническое сопровождение ЛВС, настройка и техническая поддержка активного сетевого оборудования | устройство | 0 | 0 | 0 |  |  |  | 0 | 0 | 0 | 0 | 0 | 0 | 0 | 0 | 0 | 0 | 0 |  | 288585831 | 51519 | 0 | 0 | 0 | 51519 | 0 | 52 | 0 | 0 | 3963 | 0 | 0 | 0 | 3963 | 0 | 4 | 0 | 0 | 70 | 10 | 1 | 1 |  |  | 1 | 1 | 1 | 1 |  |  |  |  | 0 | 4 | СН-2012.2 Выпуск № 5 (в текущих ценах по состоянию на 01.10.2025 г.). 2.14-2103-14-1/1 |  |  | 0 | 284416172 |  | 0 | 1 | 0 | 1 | 1 | 1 | 1 | 1 | 1 |  | 70 | 10 |  |  |  | 0 | 0 | 0 | [5 empty] | 0 |  | 0 | 0 | 0 | 0 | 0 | 51519 | 0 | 52 | 0 | 0 | 0 | 0 |  |  |  | )*13 | )*13 | )*13 | )*13 |  | )*13 | )*13 |  |  |  | 0 | 0 | 1 | 1 |  |  |  | 1013 | устройство | устройство | 1 | [6 empty] | 284416175 | 1 | СН-2012 | 0 |  | 4 | 0 | Подрядные работы, гл. 1-5,7 | работа |  |  |  | 1441792 | 3963 | 0 | 0 | 0 | 3963 | 4 | 0 | 0 | [17 empty] | 0 | 0 | 0 |  |  |  |  | 70 | 10 |  |  |  |  | 0 |  | 1288945035 | 2 | 1 | -2 | 0 | 0 | 0 | 0 | 0 | 0 | 0 |  | 0 | 0 | 0 |  | 0 | 1 | 0 | 0 | 0 | 0 | 0 | 0
51 | 1 | 5 | 5336 |  | Новый подраздел | ЛВС - Инженерные сооружения и коммуникации | 0 | [6 empty] | 0 | 0 | 0 | 0 | 0 | 0 | 0 | 0 | 0 | 0 | 0 |  |  | 0 | 0 | 0 | 0 | 0 | 0 | 0 | 0 | 0 | 0 | 0 |  |  | 0 | 0 | 0 | 0 | 0 | 0 | 0 | 0 | 0 | 0 | 0 | 0 | 0 | 0 | 0 | 0 | [19 empty] | 0 | 0 | 0 | 0 | 0 | 0 | 0 | 0 | 0 | 0 | 0 | 0 | 0 | 0 | 0 | 0 | [114 empty] | 0
50 | 0 | 0 | 1 | 201 | 0 | ПЗ | Прямые затраты |  |  | 201 | 1 | 3 |  | 2 | [7 empty] | 2444638.56 | 1 | 2444638.56
50 | 0 | 0 | 1 | 202 | 0 | СтМатОб | Стоимость материальных ресурсов (всего) |  |  | 202 | 2 | 3 |  | 2 | [7 empty] | 0 | 1 | 0
50 | 0 | 0 | 1 | 222 | 0 | СтМатОбЗак | Стоимость материалов и оборудования заказчика |  |  | 222 | 3 | 3 |  | 2 | [7 empty] | 0 | 1 | 0
50 | 0 | 0 | 1 | 225 | 0 | СтМатОбПод | Стоимость материалов и оборудования подрядчика |  |  | 225 | 4 | 3 |  | 2 | [7 empty] | 0 | 1 | 0
50 | 0 | 0 | 1 | 226 | 0 | СтМат | Стоимость материалов (всего) |  |  | 226 | 5 | 3 |  | 2 | [7 empty] | 0 | 1 | 0
50 | 0 | 0 | 1 | 227 | 0 | СтМатЗак | Стоимость материалов заказчика |  |  | 227 | 6 | 3 |  | 2 | [7 empty] | 0 | 1 | 0
50 | 0 | 0 | 1 | 228 | 0 | СтМатПод | Стоимость материалов подрядчика |  |  | 228 | 7 | 3 |  | 2 | [7 empty] | 0 | 1 | 0
50 | 0 | 0 | 1 | 216 | 0 | Оборуд | Стоимость оборудования (всего) |  |  | 216 | 8 | 3 |  | 2 | [7 empty] | 0 | 1 | 0
50 | 0 | 0 | 1 | 223 | 0 | ОборудЗак | Стоимость оборудования заказчика |  |  | 223 | 9 | 3 |  | 2 | [7 empty] | 0 | 1 | 0
50 | 0 | 0 | 1 | 229 | 0 | ОборудПод | Стоимость оборудования подрядчика |  |  | 229 | 10 | 3 |  | 2 | [7 empty] | 0 | 1 | 0
50 | 0 | 0 | 1 | 203 | 0 | ЭММ | Эксплуатация машин |  |  | 203 | 11 | 3 |  | 2 | [7 empty] | 8130.72 | 1 | 8130.72
50 | 0 | 0 | 1 | 231 | 0 | ЭММсНРиСП | Эксплуатация машин по ТСН-2001.16 |  |  | 231 | 12 | 3 |  | 2 | [7 empty] | 0 | 1 | 0
50 | 0 | 0 | 1 | 204 | 0 | ЗПМ | ЗП машинистов |  |  | 204 | 13 | 3 |  | 2 | [7 empty] | 5154.24 | 1 | 5154.24
50 | 0 | 0 | 1 | 205 | 0 | ОЗП | Основная ЗП рабочих |  |  | 205 | 14 | 3 |  | 2 | [7 empty] | 2436507.84 | 1 | 2436507.84
50 | 0 | 0 | 1 | 232 | 0 | ОЗПсНРиСП | Основная ЗП рабочих по ТСН-2001.16 |  |  | 232 | 15 | 3 |  | 2 | [7 empty] | 0 | 1 | 0
50 | 0 | 0 | 1 | 214 | 0 | Строит | Строительные работы с НР и СП |  |  | 214 | 16 | 3 |  | 2 | [7 empty] | 0 | 1 | 0
50 | 0 | 0 | 1 | 215 | 0 | Монтаж | Монтажные работы с НР и СП |  |  | 215 | 17 | 3 |  | 2 | [7 empty] | 0 | 1 | 0
50 | 0 | 0 | 1 | 217 | 0 | Прочие | Прочие работы с НР и СП |  |  | 217 | 18 | 3 |  | 2 | [7 empty] | 4399411.41 | 1 | 4399411.41
50 | 0 | 0 | 1 | 230 | 0 | ПрочиеЗатр | Прочие затраты по ТСН-2001.16 |  |  | 230 | 19 | 3 |  | 2 | [7 empty] | 0 | 1 | 0
50 | 0 | 0 | 1 | 206 | 0 | ВозврМат | Возврат материалов |  |  | 206 | 20 | 3 |  | 2 | [7 empty] | 0 | 1 | 0
50 | 0 | 0 | 1 | 207 | 0 | ТрудСтр | Трудозатраты строителей |  |  | 207 | 21 | 3 |  | -1 | [7 empty] | 2372.16 | 1 | 2372.16
50 | 0 | 0 | 1 | 208 | 0 | ТрудМаш | Трудозатраты машинистов |  |  | 208 | 22 | 3 |  | -1 | [7 empty] | 0 | 1 | 0
50 | 0 | 0 | 1 | 209 | 0 | ТранспМат | Транспорт материалов |  |  | 209 | 23 | 3 |  | 2 | [7 empty] | 0 | 1 | 0
50 | 0 | 0 | 1 | 233 | 0 | Перевозка | Перевозка грузов |  |  | 233 | 24 | 3 |  | 2 | [7 empty] | 0 | 1 | 0
50 | 0 | 0 | 1 | 210 | 0 | НР | Накладные расходы |  |  | 210 | 25 | 3 |  | 2 | [7 empty] | 1705555.49 | 1 | 1705555.49
50 | 0 | 0 | 1 | 211 | 0 | СмПриб | Сметная прибыль |  |  | 211 | 26 | 3 |  | 2 | [7 empty] | 243650.78 | 1 | 243650.78
50 | 0 | 0 | 1 | 224 | 0 | Всего | Всего с НР и СП |  |  | 224 | 27 | 3 |  | 2 | [7 empty] | 4399411.41 | 1 | 4399411.41
5 | 1 |  | 5382 |  | Новый подраздел | СВН - Здания |  | 0 |  | 0 | [7 empty] | 0 |  |  | 0 | [53 empty] | 0 | [11 empty] | 0
52 | 1 | 5 | 5376 | 0 | Новый подраздел | СВН - Здания | [7 empty] | 0 | 0 | 0 | 0 | 0 | 0 | 0 | 0 | 0 | 0 | 0 | 0 | 0 | 0 | 0 | 0 | 0 | 0 | 0 | 0 | 0 | 0 | 0 | 0 | 0 | 0 | 0 | 0 | 0 | 0 | 0 | 0 | 0 | 0 | 0 | 0 | 0 | 0 | 0 | 0 | 0 | 0 | 0 | 0 | 0 | 0 | 0 | 0 | 0 | 0 | 0 | 0 | 0 | 0 | 0 | 0 | 0 | 0 | 0 | 0 | 0 | 0 | 0 | 0 | 0 | 0 | 0 | 0 | 0 | 0 | 0 | 0 | 0 | 0 | 0 | 0 | 0 | 0 | 0 | 0 | 0 | 0 | 0 | 0 | 0 | 0 | 0 | 0 | 0 | 0 | 0 | 0 | 0 | 0 | 0 | 0 | 0 | 0 | 0 | 0 | 0 | 0 | 0 | 0 | 0 | 0 | 0 | 0 | 0 | 0 | 0 | 0 | 0 | 0 | 0 | 0 | 0 | 0 | 0 | 0 | 0 | 0 | 0 | 0 | 0 | 0 | 0 | 0 | 0 | 0 | 0 | 0 | 0 | 0 | 0 | 0 | 0 | 0 | 0 | 0 | 0 | 0 | 0 | 0 | 0 | 0 | 0 | 0 | 0 | 0 | 0 | 0 | 0 | 0 | 0 | 0 | 0 | 0 | 0 | 0 | 0 | 0 | 0 | 0 | 0 | 0 | 0 | 0 | 0 | 0 | 0 | 0 | 0 | 0 | 0 | 0 | 0 | 0 | 0 | 0 | 0 | 0 | 0 | 0 | 0 | 0 | 0 | 0 | 0 | 0 | 0 | 0
17 | 1 |  | 641 | 447 | 1.22-2203-2-2/1 | Техническое обслуживание камеры видеонаблюдения | шт. | 0 | 0 | 0 |  |  |  | 0 | 0 | 0 | 0 | 0 | 0 | 0 | 0 | 0 | 0 | 0 |  | 288585831 | 16991.65 | 108.81 | 0 | 0 | 16882.84 | 0 | 23.79 | 0 | 0 | 1307.05 | 8.37 | 0 | 0 | 1298.68 | 0 | 1.83 | 0 | 0 | 70 | 10 | 1 | 1 |  |  | 1 | 1 | 1 | 1 |  |  |  |  | 0 | 4 | СН-2012.1 Выпуск № 5 (в текущих ценах по состоянию на 01.10.2025 г.). 1.22-2203-2-2/1 |  |  | 0 | 284416172 |  | 0 | 1 | 0 | 1 | 1 | 1 | 1 | 1 | 1 |  | 70 | 10 |  |  |  | 0 | 0 | 0 | [5 empty] | 0 |  | 0 | 0 | 108.81 | 0 | 0 | 16882.84 | 0 | 23.79 | 0 | 0 | 0 | 0 |  |  |  | )*13 | )*13 | )*13 | )*13 |  | )*13 | )*13 |  |  |  | 0 | 0 | 1 | 1 |  |  |  | 1010 | шт. | шт. | 1 | [6 empty] | 284416175 | 1 | СН-2012 | 0 |  | 4 | 0 | Подрядные работы, гл. 1-5,7 | работа |  |  |  | 1441792 | 1307.05 | 8.37 | 0 | 0 | 1298.68 | 1.83 | 0 | 0 | [17 empty] | 0 | 0 | 0 |  |  |  |  | 70 | 10 |  |  |  |  | 0 |  | 368213878 | 2 | 1 | -2 | 0 | 0 | 0 | 0 | 0 | 0 | 0 |  | 0 | 0 | 0 |  | 0 | 1 | 0 | 0 | 0 | 0 | 0 | 0
51 | 1 | 5 | 5376 |  | Новый подраздел | СВН - Здания | 0 | [6 empty] | 0 | 0 | 0 | 0 | 0 | 0 | 0 | 0 | 0 | 0 | 0 |  |  | 0 | 0 | 0 | 0 | 0 | 0 | 0 | 0 | 0 | 0 | 0 |  |  | 0 | 0 | 0 | 0 | 0 | 0 | 0 | 0 | 0 | 0 | 0 | 0 | 0 | 0 | 0 | 0 | [19 empty] | 0 | 0 | 0 | 0 | 0 | 0 | 0 | 0 | 0 | 0 | 0 | 0 | 0 | 0 | 0 | 0 | [114 empty] | 0
50 | 0 | 0 | 1 | 201 | 0 | ПЗ | Прямые затраты |  |  | 201 | 1 | 3 |  | 2 | [7 empty] | 1087465.6 | 1 | 1087465.6
50 | 0 | 0 | 1 | 202 | 0 | СтМатОб | Стоимость материальных ресурсов (всего) |  |  | 202 | 2 | 3 |  | 2 | [7 empty] | 6963.84 | 1 | 6963.84
50 | 0 | 0 | 1 | 222 | 0 | СтМатОбЗак | Стоимость материалов и оборудования заказчика |  |  | 222 | 3 | 3 |  | 2 | [7 empty] | 0 | 1 | 0
50 | 0 | 0 | 1 | 225 | 0 | СтМатОбПод | Стоимость материалов и оборудования подрядчика |  |  | 225 | 4 | 3 |  | 2 | [7 empty] | 6963.84 | 1 | 6963.84
50 | 0 | 0 | 1 | 226 | 0 | СтМат | Стоимость материалов (всего) |  |  | 226 | 5 | 3 |  | 2 | [7 empty] | 6963.84 | 1 | 6963.84
50 | 0 | 0 | 1 | 227 | 0 | СтМатЗак | Стоимость материалов заказчика |  |  | 227 | 6 | 3 |  | 2 | [7 empty] | 0 | 1 | 0
50 | 0 | 0 | 1 | 228 | 0 | СтМатПод | Стоимость материалов подрядчика |  |  | 228 | 7 | 3 |  | 2 | [7 empty] | 6963.84 | 1 | 6963.84
50 | 0 | 0 | 1 | 216 | 0 | Оборуд | Стоимость оборудования (всего) |  |  | 216 | 8 | 3 |  | 2 | [7 empty] | 0 | 1 | 0
50 | 0 | 0 | 1 | 223 | 0 | ОборудЗак | Стоимость оборудования заказчика |  |  | 223 | 9 | 3 |  | 2 | [7 empty] | 0 | 1 | 0
50 | 0 | 0 | 1 | 229 | 0 | ОборудПод | Стоимость оборудования подрядчика |  |  | 229 | 10 | 3 |  | 2 | [7 empty] | 0 | 1 | 0
50 | 0 | 0 | 1 | 203 | 0 | ЭММ | Эксплуатация машин |  |  | 203 | 11 | 3 |  | 2 | [7 empty] | 0 | 1 | 0
50 | 0 | 0 | 1 | 231 | 0 | ЭММсНРиСП | Эксплуатация машин по ТСН-2001.16 |  |  | 231 | 12 | 3 |  | 2 | [7 empty] | 0 | 1 | 0
50 | 0 | 0 | 1 | 204 | 0 | ЗПМ | ЗП машинистов |  |  | 204 | 13 | 3 |  | 2 | [7 empty] | 0 | 1 | 0
50 | 0 | 0 | 1 | 205 | 0 | ОЗП | Основная ЗП рабочих |  |  | 205 | 14 | 3 |  | 2 | [7 empty] | 1080501.76 | 1 | 1080501.76
50 | 0 | 0 | 1 | 232 | 0 | ОЗПсНРиСП | Основная ЗП рабочих по ТСН-2001.16 |  |  | 232 | 15 | 3 |  | 2 | [7 empty] | 0 | 1 | 0
50 | 0 | 0 | 1 | 214 | 0 | Строит | Строительные работы с НР и СП |  |  | 214 | 16 | 3 |  | 2 | [7 empty] | 0 | 1 | 0
50 | 0 | 0 | 1 | 215 | 0 | Монтаж | Монтажные работы с НР и СП |  |  | 215 | 17 | 3 |  | 2 | [7 empty] | 0 | 1 | 0
50 | 0 | 0 | 1 | 217 | 0 | Прочие | Прочие работы с НР и СП |  |  | 217 | 18 | 3 |  | 2 | [7 empty] | 1951867.01 | 1 | 1951867.01
50 | 0 | 0 | 1 | 230 | 0 | ПрочиеЗатр | Прочие затраты по ТСН-2001.16 |  |  | 230 | 19 | 3 |  | 2 | [7 empty] | 0 | 1 | 0
50 | 0 | 0 | 1 | 206 | 0 | ВозврМат | Возврат материалов |  |  | 206 | 20 | 3 |  | 2 | [7 empty] | 0 | 1 | 0
50 | 0 | 0 | 1 | 207 | 0 | ТрудСтр | Трудозатраты строителей |  |  | 207 | 21 | 3 |  | -1 | [7 empty] | 1522.56 | 1 | 1522.56
50 | 0 | 0 | 1 | 208 | 0 | ТрудМаш | Трудозатраты машинистов |  |  | 208 | 22 | 3 |  | -1 | [7 empty] | 0 | 1 | 0
50 | 0 | 0 | 1 | 209 | 0 | ТранспМат | Транспорт материалов |  |  | 209 | 23 | 3 |  | 2 | [7 empty] | 0 | 1 | 0
50 | 0 | 0 | 1 | 233 | 0 | Перевозка | Перевозка грузов |  |  | 233 | 24 | 3 |  | 2 | [7 empty] | 0 | 1 | 0
50 | 0 | 0 | 1 | 210 | 0 | НР | Накладные расходы |  |  | 210 | 25 | 3 |  | 2 | [7 empty] | 756351.23 | 1 | 756351.23
50 | 0 | 0 | 1 | 211 | 0 | СмПриб | Сметная прибыль |  |  | 211 | 26 | 3 |  | 2 | [7 empty] | 108050.18 | 1 | 108050.18
50 | 0 | 0 | 1 | 224 | 0 | Всего | Всего с НР и СП |  |  | 224 | 27 | 3 |  | 2 | [7 empty] | 1951867.01 | 1 | 1951867.01
5 | 1 |  | 5426 |  | Новый подраздел | СВН - Инженерные сооружения и коммуникации |  | 0 |  | -1 | [7 empty] | 0 |  |  | 0 | [53 empty] | 0 | [11 empty] | 0
52 | 1 | 5 | 5412 | 0 | Новый подраздел | СВН - Инженерные сооружения и коммуникации | [7 empty] | 0 | 0 | 0 | 0 | 0 | 0 | 0 | 0 | 0 | 0 | 0 | 0 | 0 | 0 | 0 | 0 | 0 | 0 | 0 | 0 | 0 | 0 | 0 | 0 | 0 | 0 | 0 | 0 | 0 | 0 | 0 | 0 | 0 | 0 | 0 | 0 | 0 | 0 | 0 | 0 | 0 | 0 | 0 | 0 | 0 | 0 | 0 | 0 | 0 | 0 | 0 | 0 | 0 | 0 | 0 | 0 | 0 | 0 | 0 | 0 | 0 | 0 | 0 | 0 | 0 | 0 | 0 | 0 | 0 | 0 | 0 | 0 | 0 | 0 | 0 | 0 | 0 | 0 | 0 | 0 | 0 | 0 | 0 | 0 | 0 | 0 | 0 | 0 | 0 | 0 | 0 | 0 | 0 | 0 | 0 | 0 | 0 | 0 | 0 | 0 | 0 | 0 | 0 | 0 | 0 | 0 | 0 | 0 | 0 | 0 | 0 | 0 | 0 | 0 | 0 | 0 | 0 | 0 | 0 | 0 | 0 | 0 | 0 | 0 | 0 | 0 | 0 | 0 | 0 | 0 | 0 | 0 | 0 | 0 | 0 | 0 | 0 | 0 | 0 | 0 | 0 | 0 | 0 | 0 | 0 | 0 | 0 | 0 | 0 | 0 | 0 | 0 | 0 | 0 | 0 | 0 | 0 | 0 | 0 | 0 | 0 | 0 | 0 | 0 | 0 | 0 | 0 | 0 | 0 | 0 | 0 | 0 | 0 | 0 | 0 | 0 | 0 | 0 | 0 | 0 | 0 | 0 | 0 | 0 | 0 | 0 | 0 | 0 | 0 | 0 | 0 | 0
17 | 1 |  | 642 | 448 | 2.14-3701-7-4/1 | Проверка монтажа кабеля в шкафу связи | шт. | 0 | 0 | 0 |  |  |  | 0 | 0 | 0 | 0 | 0 | 0 | 0 | 0 | 0 | 0 | 0 |  | 288585831 | 990.76 | 0 | 0 | 0 | 990.76 | 0 | 1 | 0 | 0 | 247.69 | 0 | 0 | 0 | 247.69 | 0 | 0.25 | 0 | 0 | 70 | 10 | 1 | 1 |  |  | 1 | 1 | 1 | 1 |  |  |  |  | 0 | 4 | СН-2012.2 Выпуск № 5 (в текущих ценах по состоянию на 01.10.2025 г.). 2.14-3701-7-4/1 |  |  | 0 | 284416172 |  | 0 | 1 | 0 | 1 | 1 | 1 | 1 | 1 | 1 |  | 70 | 10 |  |  |  | 0 | 0 | 0 | [5 empty] | 0 |  | 0 | 0 | 0 | 0 | 0 | 990.76 | 0 | 1 | 0 | 0 | 0 | 0 |  |  |  | )*4 | )*4 | )*4 | )*4 |  | )*4 | )*4 |  |  |  | 0 | 0 | 1 | 1 |  |  |  | 1010 | шт. | шт. | 1 | [6 empty] | 284416175 | 1 | СН-2012 | 0 |  | 4 | 0 | Подрядные работы, гл. 1-5,7 | работа |  |  |  | 2228224 | 247.69 | 0 | 0 | 0 | 247.69 | 0.25 | 0 | 0 | [17 empty] | 0 | 0 | 0 |  |  |  |  | 70 | 10 |  |  |  |  | 0 |  | 412660737 | 2 | 1 | -2 | 0 | 0 | 0 | 0 | 0 | 0 | 0 |  | 0 | 0 | 0 |  | 0 | 1 | 0 | 0 | 0 | 0 | 0 | 0
17 | 1 |  | 643 | 449 | 2.14-3701-7-3/1 | Внешний осмотр монтажа кроссировок и жил шкафа связи | шт. | 0 | 0 | 0 |  |  |  | 0 | 0 | 0 | 0 | 0 | 0 | 0 | 0 | 0 | 0 | 0 |  | 288585831 | 1624.84 | 0 | 0 | 0 | 1624.84 | 0 | 1.64 | 0 | 0 | 406.21 | 0 | 0 | 0 | 406.21 | 0 | 0.41 | 0 | 0 | 70 | 10 | 1 | 1 |  |  | 1 | 1 | 1 | 1 |  |  |  |  | 0 | 4 | СН-2012.2 Выпуск № 5 (в текущих ценах по состоянию на 01.10.2025 г.). 2.14-3701-7-3/1 |  |  | 0 | 284416172 |  | 0 | 1 | 0 | 1 | 1 | 1 | 1 | 1 | 1 |  | 70 | 10 |  |  |  | 0 | 0 | 0 | [5 empty] | 0 |  | 0 | 0 | 0 | 0 | 0 | 1624.84 | 0 | 1.64 | 0 | 0 | 0 | 0 |  |  |  | )*4 | )*4 | )*4 | )*4 |  | )*4 | )*4 |  |  |  | 0 | 0 | 1 | 1 |  |  |  | 1010 | шт. | шт. | 1 | [6 empty] | 284416175 | 1 | СН-2012 | 0 |  | 4 | 0 | Подрядные работы, гл. 1-5,7 | работа |  |  |  | 2228224 | 406.21 | 0 | 0 | 0 | 406.21 | 0.41 | 0 | 0 | [17 empty] | 0 | 0 | 0 |  |  |  |  | 70 | 10 |  |  |  |  | 0 |  | -1253208674 | 2 | 1 | -2 | 0 | 0 | 0 | 0 | 0 | 0 | 0 |  | 0 | 0 | 0 |  | 0 | 1 | 0 | 0 | 0 | 0 | 0 | 0
17 | 1 |  | 645 | 450 | 2.1-3501-2-2/1 | Сетевой коммутатор, контроль соединений, проверка работоспособности | 1 коммутатор | 0 | 0 | 0 |  |  |  | 0 | 0 | 0 | 0 | 0 | 0 | 0 | 0 | 0 | 0 | 0 |  | 288585831 | 5490.68 | 0 | 338.78 | 214.76 | 5151.9 | 0 | 5.2 | 0 | 0 | 422.36 | 0 | 26.06 | 16.52 | 396.3 | 0 | 0.4 | 0 | 0 | 70 | 10 | 1 | 1 |  |  | 1 | 1 | 1 | 1 |  |  |  |  | 0 | 4 | СН-2012.2 Выпуск № 5 (в текущих ценах по состоянию на 01.10.2025 г.). 2.1-3501-2-2/1 |  |  | 0 | 284416172 |  | 0 | 1 | 0 | 1 | 1 | 1 | 1 | 1 | 1 |  | 70 | 10 |  |  |  | 0 | 0 | 0 | [5 empty] | 0 |  | 0 | 0 | 0 | 338.78 | 214.76 | 5151.9 | 0 | 5.2 | 0 | 0 | 0 | 0 |  |  |  | )*13 | )*13 | )*13 | )*13 |  | )*13 | )*13 |  |  |  | 0 | 0 | 1 | 1 |  |  |  | 1013 | 1 коммутатор | 1 коммутатор | 1 | [6 empty] | 284416175 | 1 | СН-2012 | 0 |  | 4 | 0 | Подрядные работы, гл. 1-5,7 | работа |  |  |  | 1441792 | 422.36 | 0 | 26.06 | 16.52 | 396.3 | 0.4 | 0 | 0 | [17 empty] | 0 | 0 | 0 |  |  |  |  | 70 | 10 |  |  |  |  | 0 |  | 469972417 | 2 | 1 | -2 | 0 | 0 | 0 | 0 | 0 | 0 | 0 |  | 0 | 0 | 0 |  | 0 | 1 | 0 | 0 | 0 | 0 | 0 | 0
17 | 1 |  | 646 | 451 | 2.14-2103-3-5/1 | Системное сопровождение активного оборудования вычислительных сетей (маршрутизаторы, коммутаторы, концентраторы), сервисное сопровождение и обслуживание программного обеспечения активного сетевого оборудования | устройство | 0 | 0 | 0 |  |  |  | 0 | 0 | 0 | 0 | 0 | 0 | 0 | 0 | 0 | 0 | 0 |  | 288585831 | 42234.66 | 0 | 0 | 0 | 42234.66 | 0 | 39 | 0 | 0 | 3248.82 | 0 | 0 | 0 | 3248.82 | 0 | 3 | 0 | 0 | 70 | 10 | 1 | 1 |  |  | 1 | 1 | 1 | 1 |  |  |  |  | 0 | 4 | СН-2012.2 Выпуск № 5 (в текущих ценах по состоянию на 01.10.2025 г.). 2.14-2103-3-5/1 |  |  | 0 | 284416172 |  | 0 | 1 | 0 | 1 | 1 | 1 | 1 | 1 | 1 |  | 70 | 10 |  |  |  | 0 | 0 | 0 | [5 empty] | 0 |  | 0 | 0 | 0 | 0 | 0 | 42234.66 | 0 | 39 | 0 | 0 | 0 | 0 |  |  |  | )*13 | )*13 | )*13 | )*13 |  | )*13 | )*13 |  |  |  | 0 | 0 | 1 | 1 |  |  |  | 1013 | устройство | устройство | 1 | [6 empty] | 284416175 | 1 | СН-2012 | 0 |  | 4 | 0 | Подрядные работы, гл. 1-5,7 | работа |  |  |  | 1441792 | 3248.82 | 0 | 0 | 0 | 3248.82 | 3 | 0 | 0 | [17 empty] | 0 | 0 | 0 |  |  |  |  | 70 | 10 |  |  |  |  | 0 |  | -1850798320 | 2 | 1 | -2 | 0 | 0 | 0 | 0 | 0 | 0 | 0 |  | 0 | 0 | 0 |  | 0 | 1 | 0 | 0 | 0 | 0 | 0 | 0
17 | 1 |  | 647 | 452 | 2.14-2103-14-1/1 | Техническое сопровождение ЛВС, настройка и техническая поддержка активного сетевого оборудования | устройство | 0 | 0 | 0 |  |  |  | 0 | 0 | 0 | 0 | 0 | 0 | 0 | 0 | 0 | 0 | 0 |  | 288585831 | 51519 | 0 | 0 | 0 | 51519 | 0 | 52 | 0 | 0 | 3963 | 0 | 0 | 0 | 3963 | 0 | 4 | 0 | 0 | 70 | 10 | 1 | 1 |  |  | 1 | 1 | 1 | 1 |  |  |  |  | 0 | 4 | СН-2012.2 Выпуск № 5 (в текущих ценах по состоянию на 01.10.2025 г.). 2.14-2103-14-1/1 |  |  | 0 | 284416172 |  | 0 | 1 | 0 | 1 | 1 | 1 | 1 | 1 | 1 |  | 70 | 10 |  |  |  | 0 | 0 | 0 | [5 empty] | 0 |  | 0 | 0 | 0 | 0 | 0 | 51519 | 0 | 52 | 0 | 0 | 0 | 0 |  |  |  | )*13 | )*13 | )*13 | )*13 |  | )*13 | )*13 |  |  |  | 0 | 0 | 1 | 1 |  |  |  | 1013 | устройство | устройство | 1 | [6 empty] | 284416175 | 1 | СН-2012 | 0 |  | 4 | 0 | Подрядные работы, гл. 1-5,7 | работа |  |  |  | 1441792 | 3963 | 0 | 0 | 0 | 3963 | 4 | 0 | 0 | [17 empty] | 0 | 0 | 0 |  |  |  |  | 70 | 10 |  |  |  |  | 0 |  | 1288945035 | 2 | 1 | -2 | 0 | 0 | 0 | 0 | 0 | 0 | 0 |  | 0 | 0 | 0 |  | 0 | 1 | 0 | 0 | 0 | 0 | 0 | 0
17 | 1 |  | 648 | 453 | 2.14-2103-14-4/1 | Техническое сопровождение ЛВС, техническое обслуживание устройств бесперебойного питания UPS | устройство | 0 | 0 | 0 |  |  |  | 0 | 0 | 0 | 0 | 0 | 0 | 0 | 0 | 0 | 0 | 0 |  | 288585831 | 5944.52 | 0 | 0 | 0 | 5944.52 | 0 | 6 | 0 | 0 | 1486.13 | 0 | 0 | 0 | 1486.13 | 0 | 1.5 | 0 | 0 | 70 | 10 | 1 | 1 |  |  | 1 | 1 | 1 | 1 |  |  |  |  | 0 | 4 | СН-2012.2 Выпуск № 5 (в текущих ценах по состоянию на 01.10.2025 г.). 2.14-2103-14-4/1 |  |  | 0 | 284416172 |  | 0 | 1 | 0 | 1 | 1 | 1 | 1 | 1 | 1 |  | 70 | 10 |  |  |  | 0 | 0 | 0 | [5 empty] | 0 |  | 0 | 0 | 0 | 0 | 0 | 5944.52 | 0 | 6 | 0 | 0 | 0 | 0 |  |  |  | )*4 | )*4 | )*4 | )*4 |  | )*4 | )*4 |  |  |  | 0 | 0 | 1 | 1 |  |  |  | 1013 | устройство | устройство | 1 | [6 empty] | 284416175 | 1 | СН-2012 | 0 |  | 4 | 0 | Подрядные работы, гл. 1-5,7 | работа |  |  |  | 2228224 | 1486.13 | 0 | 0 | 0 | 1486.13 | 1.5 | 0 | 0 | [17 empty] | 0 | 0 | 0 |  |  |  |  | 70 | 10 |  |  |  |  | 0 |  | 1426872193 | 2 | 1 | -2 | 0 | 0 | 0 | 0 | 0 | 0 | 0 |  | 0 | 0 | 0 |  | 0 | 1 | 0 | 0 | 0 | 0 | 0 | 0
17 | 1 |  | 649 | 454 | 2.14-2103-2-4/1 | Системное сопровождение серверного оборудования, сопровождение и обслуживание серверов и кластерных систем, сервер с 2 и более процессорами | 1 сервер | 0 | 0 | 0 |  |  |  | 0 | 0 | 0 | 0 | 0 | 0 | 0 | 0 | 0 | 0 | 0 |  | 288585831 | 67575.43 | 0 | 0 | 0 | 67575.43 | 0 | 62.4 | 0 | 0 | 5198.11 | 0 | 0 | 0 | 5198.11 | 0 | 4.8 | 0 | 0 | 70 | 10 | 1 | 1 |  |  | 1 | 1 | 1 | 1 |  |  |  |  | 0 | 4 | СН-2012.2 Выпуск № 5 (в текущих ценах по состоянию на 01.10.2025 г.). 2.14-2103-2-4/1 |  |  | 0 | 284416172 |  | 0 | 1 | 0 | 1 | 1 | 1 | 1 | 1 | 1 |  | 70 | 10 |  |  |  | 0 | 0 | 0 | [5 empty] | 0 |  | 0 | 0 | 0 | 0 | 0 | 67575.43 | 0 | 62.4 | 0 | 0 | 0 | 0 |  |  |  | )*13 | )*13 | )*13 | )*13 |  | )*13 | )*13 |  |  |  | 0 | 0 | 1 | 1 |  |  |  | 1013 | 1 сервер | 1 сервер | 1 | [6 empty] | 284416175 | 1 | СН-2012 | 0 |  | 4 | 0 | Подрядные работы, гл. 1-5,7 | работа |  |  |  | 1441792 | 5198.11 | 0 | 0 | 0 | 5198.11 | 4.8 | 0 | 0 | [17 empty] | 0 | 0 | 0 |  |  |  |  | 70 | 10 |  |  |  |  | 0 |  | -2056583804 | 2 | 1 | -2 | 0 | 0 | 0 | 0 | 0 | 0 | 0 |  | 0 | 0 | 0 |  | 0 | 1 | 0 | 0 | 0 | 0 | 0 | 0
17 | 1 |  | 650 | 455 | 2.14-2103-14-2/1 | Техническое сопровождение ЛВС, техническое обслуживание серверов | 1 сервер | 0 | 0 | 0 |  |  |  | 0 | 0 | 0 | 0 | 0 | 0 | 0 | 0 | 0 | 0 | 0 |  | 288585831 | 51519 | 0 | 0 | 0 | 51519 | 0 | 52 | 0 | 0 | 3963 | 0 | 0 | 0 | 3963 | 0 | 4 | 0 | 0 | 70 | 10 | 1 | 1 |  |  | 1 | 1 | 1 | 1 |  |  |  |  | 0 | 4 | СН-2012.2 Выпуск № 5 (в текущих ценах по состоянию на 01.10.2025 г.). 2.14-2103-14-2/1 |  |  | 0 | 284416172 |  | 0 | 1 | 0 | 1 | 1 | 1 | 1 | 1 | 1 |  | 70 | 10 |  |  |  | 0 | 0 | 0 | [5 empty] | 0 |  | 0 | 0 | 0 | 0 | 0 | 51519 | 0 | 52 | 0 | 0 | 0 | 0 |  |  |  | )*13 | )*13 | )*13 | )*13 |  | )*13 | )*13 |  |  |  | 0 | 0 | 1 | 1 |  |  |  | 1013 | 1 сервер | 1 сервер | 1 | [6 empty] | 284416175 | 1 | СН-2012 | 0 |  | 4 | 0 | Подрядные работы, гл. 1-5,7 | работа |  |  |  | 1441792 | 3963 | 0 | 0 | 0 | 3963 | 4 | 0 | 0 | [17 empty] | 0 | 0 | 0 |  |  |  |  | 70 | 10 |  |  |  |  | 0 |  | -1020808144 | 2 | 1 | -2 | 0 | 0 | 0 | 0 | 0 | 0 | 0 |  | 0 | 0 | 0 |  | 0 | 1 | 0 | 0 | 0 | 0 | 0 | 0
17 | 1 |  | 651 | 456 | 2.14-2103-1-13/1 | Системное сопровождение рабочих станций, ежемесячное комплексное системное сопровождение автоматизированного рабочего места (АРМ) в составе локальной сети | 1 АРМ | 0 | 0 | 0 |  |  |  | 0 | 0 | 0 | 0 | 0 | 0 | 0 | 0 | 0 | 0 | 0 |  | 288585831 | 70838.69 | 0 | 0 | 0 | 70838.69 | 0 | 71.5 | 0 | 0 | 5449.13 | 0 | 0 | 0 | 5449.13 | 0 | 5.5 | 0 | 0 | 70 | 10 | 1 | 1 |  |  | 1 | 1 | 1 | 1 |  |  |  |  | 0 | 4 | СН-2012.2 Выпуск № 5 (в текущих ценах по состоянию на 01.10.2025 г.). 2.14-2103-1-13/1 |  |  | 0 | 284416172 |  | 0 | 1 | 0 | 1 | 1 | 1 | 1 | 1 | 1 |  | 70 | 10 |  |  |  | 0 | 0 | 0 | [5 empty] | 0 |  | 0 | 0 | 0 | 0 | 0 | 70838.69 | 0 | 71.5 | 0 | 0 | 0 | 0 |  |  |  | )*13 | )*13 | )*13 | )*13 |  | )*13 | )*13 |  |  |  | 0 | 0 | 1 | 1 |  |  |  | 1013 | 1 АРМ | 1 АРМ | 1 | [6 empty] | 284416175 | 1 | СН-2012 | 0 |  | 4 | 0 | Подрядные работы, гл. 1-5,7 | работа |  |  |  | 1441792 | 5449.13 | 0 | 0 | 0 | 5449.13 | 5.5 | 0 | 0 | [17 empty] | 0 | 0 | 0 |  |  |  |  | 70 | 10 |  |  |  |  | 0 |  | 644953633 | 2 | 1 | -2 | 0 | 0 | 0 | 0 | 0 | 0 | 0 |  | 0 | 0 | 0 |  | 0 | 1 | 0 | 0 | 0 | 0 | 0 | 0
51 | 1 | 5 | 5412 |  | Новый подраздел | СВН - Инженерные сооружения и коммуникации | 0 | [6 empty] | 0 | 0 | 0 | 0 | 0 | 0 | 0 | 0 | 0 | 0 | 0 |  |  | 0 | 0 | 0 | 0 | 0 | 0 | 0 | 0 | 0 | 0 | 0 |  |  | 0 | 0 | 0 | 0 | 0 | 0 | 0 | 0 | 0 | 0 | 0 | 0 | 0 | 0 | 0 | 0 | [19 empty] | 0 | 0 | 0 | 0 | 0 | 0 | 0 | 0 | 0 | 0 | 0 | 0 | 0 | 0 | 0 | 0 | [114 empty] | 0
50 | 0 | 0 | 1 | 201 | 0 | ПЗ | Прямые затраты |  |  | 201 | 1 | 3 |  | 2 | [7 empty] | 2811961.4 | 1 | 2811961.4
50 | 0 | 0 | 1 | 202 | 0 | СтМатОб | Стоимость материальных ресурсов (всего) |  |  | 202 | 2 | 3 |  | 2 | [7 empty] | 0 | 1 | 0
50 | 0 | 0 | 1 | 222 | 0 | СтМатОбЗак | Стоимость материалов и оборудования заказчика |  |  | 222 | 3 | 3 |  | 2 | [7 empty] | 0 | 1 | 0
50 | 0 | 0 | 1 | 225 | 0 | СтМатОбПод | Стоимость материалов и оборудования подрядчика |  |  | 225 | 4 | 3 |  | 2 | [7 empty] | 0 | 1 | 0
50 | 0 | 0 | 1 | 226 | 0 | СтМат | Стоимость материалов (всего) |  |  | 226 | 5 | 3 |  | 2 | [7 empty] | 0 | 1 | 0
50 | 0 | 0 | 1 | 227 | 0 | СтМатЗак | Стоимость материалов заказчика |  |  | 227 | 6 | 3 |  | 2 | [7 empty] | 0 | 1 | 0
50 | 0 | 0 | 1 | 228 | 0 | СтМатПод | Стоимость материалов подрядчика |  |  | 228 | 7 | 3 |  | 2 | [7 empty] | 0 | 1 | 0
50 | 0 | 0 | 1 | 216 | 0 | Оборуд | Стоимость оборудования (всего) |  |  | 216 | 8 | 3 |  | 2 | [7 empty] | 0 | 1 | 0
50 | 0 | 0 | 1 | 223 | 0 | ОборудЗак | Стоимость оборудования заказчика |  |  | 223 | 9 | 3 |  | 2 | [7 empty] | 0 | 1 | 0
50 | 0 | 0 | 1 | 229 | 0 | ОборудПод | Стоимость оборудования подрядчика |  |  | 229 | 10 | 3 |  | 2 | [7 empty] | 0 | 1 | 0
50 | 0 | 0 | 1 | 203 | 0 | ЭММ | Эксплуатация машин |  |  | 203 | 11 | 3 |  | 2 | [7 empty] | 7453.16 | 1 | 7453.16
50 | 0 | 0 | 1 | 231 | 0 | ЭММсНРиСП | Эксплуатация машин по ТСН-2001.16 |  |  | 231 | 12 | 3 |  | 2 | [7 empty] | 0 | 1 | 0
50 | 0 | 0 | 1 | 204 | 0 | ЗПМ | ЗП машинистов |  |  | 204 | 13 | 3 |  | 2 | [7 empty] | 4724.72 | 1 | 4724.72
50 | 0 | 0 | 1 | 205 | 0 | ОЗП | Основная ЗП рабочих |  |  | 205 | 14 | 3 |  | 2 | [7 empty] | 2804508.24 | 1 | 2804508.24
50 | 0 | 0 | 1 | 232 | 0 | ОЗПсНРиСП | Основная ЗП рабочих по ТСН-2001.16 |  |  | 232 | 15 | 3 |  | 2 | [7 empty] | 0 | 1 | 0
50 | 0 | 0 | 1 | 214 | 0 | Строит | Строительные работы с НР и СП |  |  | 214 | 16 | 3 |  | 2 | [7 empty] | 0 | 1 | 0
50 | 0 | 0 | 1 | 215 | 0 | Монтаж | Монтажные работы с НР и СП |  |  | 215 | 17 | 3 |  | 2 | [7 empty] | 0 | 1 | 0
50 | 0 | 0 | 1 | 217 | 0 | Прочие | Прочие работы с НР и СП |  |  | 217 | 18 | 3 |  | 2 | [7 empty] | 5060670.7 | 1 | 5060670.7
50 | 0 | 0 | 1 | 230 | 0 | ПрочиеЗатр | Прочие затраты по ТСН-2001.16 |  |  | 230 | 19 | 3 |  | 2 | [7 empty] | 0 | 1 | 0
50 | 0 | 0 | 1 | 206 | 0 | ВозврМат | Возврат материалов |  |  | 206 | 20 | 3 |  | 2 | [7 empty] | 0 | 1 | 0
50 | 0 | 0 | 1 | 207 | 0 | ТрудСтр | Трудозатраты строителей |  |  | 207 | 21 | 3 |  | -1 | [7 empty] | 2739.24 | 1 | 2739.24
50 | 0 | 0 | 1 | 208 | 0 | ТрудМаш | Трудозатраты машинистов |  |  | 208 | 22 | 3 |  | -1 | [7 empty] | 0 | 1 | 0
50 | 0 | 0 | 1 | 209 | 0 | ТранспМат | Транспорт материалов |  |  | 209 | 23 | 3 |  | 2 | [7 empty] | 0 | 1 | 0
50 | 0 | 0 | 1 | 233 | 0 | Перевозка | Перевозка грузов |  |  | 233 | 24 | 3 |  | 2 | [7 empty] | 0 | 1 | 0
50 | 0 | 0 | 1 | 210 | 0 | НР | Накладные расходы |  |  | 210 | 25 | 3 |  | 2 | [7 empty] | 1963155.77 | 1 | 1963155.77
50 | 0 | 0 | 1 | 211 | 0 | СмПриб | Сметная прибыль |  |  | 211 | 26 | 3 |  | 2 | [7 empty] | 280450.83 | 1 | 280450.83
50 | 0 | 0 | 1 | 224 | 0 | Всего | Всего с НР и СП |  |  | 224 | 27 | 3 |  | 2 | [7 empty] | 5060670.7 | 1 | 5060670.7
51 | 1 | 4 | 5332 |  | Новый раздел | Зона №5 - 28. Внутренние и внутриплощадочные слаботочные сети "new Складской комплекс 1 и 4" | 0 | [6 empty] | 0 | 0 | 0 | 0 | 0 | 0 | 0 | 0 | 0 | 0 | 0 | [15 empty] | 0 | 0 | 0 | 0 | 0 | 0 | 0 | 0 | 0 | 0 | 0 | 0 | 0 | 0 | 0 | 0 | [149 empty] | 0
50 | 0 | 0 | 1 | 201 | 0 | ПЗ | Прямые затраты |  |  | 201 | 1 | 3 |  | 2 | [7 empty] | 6344065.56 | 1 | 6344065.56
50 | 0 | 0 | 1 | 202 | 0 | СтМатОб | Стоимость материальных ресурсов (всего) |  |  | 202 | 2 | 3 |  | 2 | [7 empty] | 6963.84 | 1 | 6963.84
50 | 0 | 0 | 1 | 222 | 0 | СтМатОбЗак | Стоимость материалов и оборудования заказчика |  |  | 222 | 3 | 3 |  | 2 | [7 empty] | 0 | 1 | 0
50 | 0 | 0 | 1 | 225 | 0 | СтМатОбПод | Стоимость материалов и оборудования подрядчика |  |  | 225 | 4 | 3 |  | 2 | [7 empty] | 6963.84 | 1 | 6963.84
50 | 0 | 0 | 1 | 226 | 0 | СтМат | Стоимость материалов (всего) |  |  | 226 | 5 | 3 |  | 2 | [7 empty] | 6963.84 | 1 | 6963.84
50 | 0 | 0 | 1 | 227 | 0 | СтМатЗак | Стоимость материалов заказчика |  |  | 227 | 6 | 3 |  | 2 | [7 empty] | 0 | 1 | 0
50 | 0 | 0 | 1 | 228 | 0 | СтМатПод | Стоимость материалов подрядчика |  |  | 228 | 7 | 3 |  | 2 | [7 empty] | 6963.84 | 1 | 6963.84
50 | 0 | 0 | 1 | 216 | 0 | Оборуд | Стоимость оборудования (всего) |  |  | 216 | 8 | 3 |  | 2 | [7 empty] | 0 | 1 | 0
50 | 0 | 0 | 1 | 223 | 0 | ОборудЗак | Стоимость оборудования заказчика |  |  | 223 | 9 | 3 |  | 2 | [7 empty] | 0 | 1 | 0
50 | 0 | 0 | 1 | 229 | 0 | ОборудПод | Стоимость оборудования подрядчика |  |  | 229 | 10 | 3 |  | 2 | [7 empty] | 0 | 1 | 0
50 | 0 | 0 | 1 | 203 | 0 | ЭММ | Эксплуатация машин |  |  | 203 | 11 | 3 |  | 2 | [7 empty] | 15583.88 | 1 | 15583.88
50 | 0 | 0 | 1 | 231 | 0 | ЭММсНРиСП | Эксплуатация машин по ТСН-2001.16 |  |  | 231 | 12 | 3 |  | 2 | [7 empty] | 0 | 1 | 0
50 | 0 | 0 | 1 | 204 | 0 | ЗПМ | ЗП машинистов |  |  | 204 | 13 | 3 |  | 2 | [7 empty] | 9878.96 | 1 | 9878.96
50 | 0 | 0 | 1 | 205 | 0 | ОЗП | Основная ЗП рабочих |  |  | 205 | 14 | 3 |  | 2 | [7 empty] | 6321517.84 | 1 | 6321517.84
50 | 0 | 0 | 1 | 232 | 0 | ОЗПсНРиСП | Основная ЗП рабочих по ТСН-2001.16 |  |  | 232 | 15 | 3 |  | 2 | [7 empty] | 0 | 1 | 0
50 | 0 | 0 | 1 | 214 | 0 | Строит | Строительные работы с НР и СП |  |  | 214 | 16 | 3 |  | 2 | [7 empty] | 0 | 1 | 0
50 | 0 | 0 | 1 | 215 | 0 | Монтаж | Монтажные работы с НР и СП |  |  | 215 | 17 | 3 |  | 2 | [7 empty] | 0 | 1 | 0
50 | 0 | 0 | 1 | 217 | 0 | Прочие | Прочие работы с НР и СП |  |  | 217 | 18 | 3 |  | 2 | [7 empty] | 11411949.12 | 1 | 11411949.12
50 | 0 | 0 | 1 | 230 | 0 | ПрочиеЗатр | Прочие затраты по ТСН-2001.16 |  |  | 230 | 19 | 3 |  | 2 | [7 empty] | 0 | 1 | 0
50 | 0 | 0 | 1 | 206 | 0 | ВозврМат | Возврат материалов |  |  | 206 | 20 | 3 |  | 2 | [7 empty] | 0 | 1 | 0
50 | 0 | 0 | 1 | 207 | 0 | ТрудСтр | Трудозатраты строителей |  |  | 207 | 21 | 3 |  | -1 | [7 empty] | 6633.96 | 1 | 6633.96
50 | 0 | 0 | 1 | 208 | 0 | ТрудМаш | Трудозатраты машинистов |  |  | 208 | 22 | 3 |  | -1 | [7 empty] | 0 | 1 | 0
50 | 0 | 0 | 1 | 209 | 0 | ТранспМат | Транспорт материалов |  |  | 209 | 23 | 3 |  | 2 | [7 empty] | 0 | 1 | 0
50 | 0 | 0 | 1 | 233 | 0 | Перевозка | Перевозка грузов |  |  | 233 | 24 | 3 |  | 2 | [7 empty] | 0 | 1 | 0
50 | 0 | 0 | 1 | 210 | 0 | НР | Накладные расходы |  |  | 210 | 25 | 3 |  | 2 | [7 empty] | 4425062.49 | 1 | 4425062.49
50 | 0 | 0 | 1 | 211 | 0 | СмПриб | Сметная прибыль |  |  | 211 | 26 | 3 |  | 2 | [7 empty] | 632151.79 | 1 | 632151.79
50 | 0 | 0 | 1 | 224 | 0 | Всего | Всего с НР и СП |  |  | 224 | 27 | 3 |  | 2 | [7 empty] | 11411949.12 | 1 | 11411949.12
4 | 1 |  | 5610 |  | Новый раздел | Зона №5 - 29. Внутренние и внутриплощадочные слаботочные сети "new Складской комплекс 2 и 3" |  | 0 |  | -1 | [7 empty] | 0 |  |  | 0 | [53 empty] | 0 | [11 empty] | 0
52 | 1 | 4 | 5486 | 0 | Новый раздел | Зона №5 - 29. Внутренние и внутриплощадочные слаботочные сети "new Складской комплекс 2 и 3" | [7 empty] | 0 | 0 | 0 | 0 | 0 | 0 | 0 | 0 | 0 | 0 | 0 | 0 | 0 | 0 | 0 | 0 | 0 | 0 | 0 | 0 | 0 | 0 | 0 | 0 | 0 | 0 | 0 | 0 | 0 | 0 | 0 | 0 | 0 | 0 | 0 | 0 | 0 | 0 | 0 | 0 | 0 | 0 | 0 | 0 | 0 | 0 | 0 | 0 | 0 | 0 | 0 | 0 | 0 | 0 | 0 | 0 | 0 | 0 | 0 | 0 | 0 | 0 | 0 | 0 | 0 | 0 | 0 | 0 | 0 | 0 | 0 | 0 | 0 | 0 | 0 | 0 | 0 | 0 | 0 | 0 | 0 | 0 | 0 | 0 | 0 | 0 | 0 | 0 | 0 | 0 | 0 | 0 | 0 | 0 | 0 | 0 | 0 | 0 | 0 | 0 | 0 | 0 | 0 | 0 | 0 | 0 | 0 | 0 | 0 | 0 | 0 | 0 | 0 | 0 | 0 | 0 | 0 | 0 | 0 | 0 | 0 | 0 | 0 | 0 | 0 | 0 | 0 | 0 | 0 | 0 | 0 | 0 | 0 | 0 | 0 | 0 | 0 | 0 | 0 | 0 | 0 | 0 | 0 | 0 | 0 | 0 | 0 | 0 | 0 | 0 | 0 | 0 | 0 | 0 | 0 | 0 | 0 | 0 | 0 | 0 | 0 | 0 | 0 | 0 | 0 | 0 | 0 | 0 | 0 | 0 | 0 | 0 | 0 | 0 | 0 | 0 | 0 | 0 | 0 | 0 | 0 | 0 | 0 | 0 | 0 | 0 | 0 | 0 | 0 | 0 | 0 | 0
5 | 1 |  | 5500 |  | Новый подраздел | ЛВС - Инженерные сооружения и коммуникации |  | 0 |  | -1 | [7 empty] | 0 |  |  | 0 | [53 empty] | 0 | [11 empty] | 0
52 | 1 | 5 | 5490 | 0 | Новый подраздел | ЛВС - Инженерные сооружения и коммуникации | [7 empty] | 0 | 0 | 0 | 0 | 0 | 0 | 0 | 0 | 0 | 0 | 0 | 0 | 0 | 0 | 0 | 0 | 0 | 0 | 0 | 0 | 0 | 0 | 0 | 0 | 0 | 0 | 0 | 0 | 0 | 0 | 0 | 0 | 0 | 0 | 0 | 0 | 0 | 0 | 0 | 0 | 0 | 0 | 0 | 0 | 0 | 0 | 0 | 0 | 0 | 0 | 0 | 0 | 0 | 0 | 0 | 0 | 0 | 0 | 0 | 0 | 0 | 0 | 0 | 0 | 0 | 0 | 0 | 0 | 0 | 0 | 0 | 0 | 0 | 0 | 0 | 0 | 0 | 0 | 0 | 0 | 0 | 0 | 0 | 0 | 0 | 0 | 0 | 0 | 0 | 0 | 0 | 0 | 0 | 0 | 0 | 0 | 0 | 0 | 0 | 0 | 0 | 0 | 0 | 0 | 0 | 0 | 0 | 0 | 0 | 0 | 0 | 0 | 0 | 0 | 0 | 0 | 0 | 0 | 0 | 0 | 0 | 0 | 0 | 0 | 0 | 0 | 0 | 0 | 0 | 0 | 0 | 0 | 0 | 0 | 0 | 0 | 0 | 0 | 0 | 0 | 0 | 0 | 0 | 0 | 0 | 0 | 0 | 0 | 0 | 0 | 0 | 0 | 0 | 0 | 0 | 0 | 0 | 0 | 0 | 0 | 0 | 0 | 0 | 0 | 0 | 0 | 0 | 0 | 0 | 0 | 0 | 0 | 0 | 0 | 0 | 0 | 0 | 0 | 0 | 0 | 0 | 0 | 0 | 0 | 0 | 0 | 0 | 0 | 0 | 0 | 0 | 0
17 | 1 |  | 652 | 457 | 2.14-3701-7-4/1 | Проверка монтажа кабеля в шкафу связи | шт. | 0 | 0 | 0 |  |  |  | 0 | 0 | 0 | 0 | 0 | 0 | 0 | 0 | 0 | 0 | 0 |  | 288585831 | 990.76 | 0 | 0 | 0 | 990.76 | 0 | 1 | 0 | 0 | 247.69 | 0 | 0 | 0 | 247.69 | 0 | 0.25 | 0 | 0 | 70 | 10 | 1 | 1 |  |  | 1 | 1 | 1 | 1 |  |  |  |  | 0 | 4 | СН-2012.2 Выпуск № 5 (в текущих ценах по состоянию на 01.10.2025 г.). 2.14-3701-7-4/1 |  |  | 0 | 284416172 |  | 0 | 1 | 0 | 1 | 1 | 1 | 1 | 1 | 1 |  | 70 | 10 |  |  |  | 0 | 0 | 0 | [5 empty] | 0 |  | 0 | 0 | 0 | 0 | 0 | 990.76 | 0 | 1 | 0 | 0 | 0 | 0 |  |  |  | )*4 | )*4 | )*4 | )*4 |  | )*4 | )*4 |  |  |  | 0 | 0 | 1 | 1 |  |  |  | 1010 | шт. | шт. | 1 | [6 empty] | 284416175 | 1 | СН-2012 | 0 |  | 4 | 0 | Подрядные работы, гл. 1-5,7 | работа |  |  |  | 2228224 | 247.69 | 0 | 0 | 0 | 247.69 | 0.25 | 0 | 0 | [17 empty] | 0 | 0 | 0 |  |  |  |  | 70 | 10 |  |  |  |  | 0 |  | 412660737 | 2 | 1 | -2 | 0 | 0 | 0 | 0 | 0 | 0 | 0 |  | 0 | 0 | 0 |  | 0 | 1 | 0 | 0 | 0 | 0 | 0 | 0
17 | 1 |  | 653 | 458 | 2.14-3701-7-3/1 | Внешний осмотр монтажа кроссировок и жил шкафа связи | шт. | 0 | 0 | 0 |  |  |  | 0 | 0 | 0 | 0 | 0 | 0 | 0 | 0 | 0 | 0 | 0 |  | 288585831 | 1624.84 | 0 | 0 | 0 | 1624.84 | 0 | 1.64 | 0 | 0 | 406.21 | 0 | 0 | 0 | 406.21 | 0 | 0.41 | 0 | 0 | 70 | 10 | 1 | 1 |  |  | 1 | 1 | 1 | 1 |  |  |  |  | 0 | 4 | СН-2012.2 Выпуск № 5 (в текущих ценах по состоянию на 01.10.2025 г.). 2.14-3701-7-3/1 |  |  | 0 | 284416172 |  | 0 | 1 | 0 | 1 | 1 | 1 | 1 | 1 | 1 |  | 70 | 10 |  |  |  | 0 | 0 | 0 | [5 empty] | 0 |  | 0 | 0 | 0 | 0 | 0 | 1624.84 | 0 | 1.64 | 0 | 0 | 0 | 0 |  |  |  | )*4 | )*4 | )*4 | )*4 |  | )*4 | )*4 |  |  |  | 0 | 0 | 1 | 1 |  |  |  | 1010 | шт. | шт. | 1 | [6 empty] | 284416175 | 1 | СН-2012 | 0 |  | 4 | 0 | Подрядные работы, гл. 1-5,7 | работа |  |  |  | 2228224 | 406.21 | 0 | 0 | 0 | 406.21 | 0.41 | 0 | 0 | [17 empty] | 0 | 0 | 0 |  |  |  |  | 70 | 10 |  |  |  |  | 0 |  | -1253208674 | 2 | 1 | -2 | 0 | 0 | 0 | 0 | 0 | 0 | 0 |  | 0 | 0 | 0 |  | 0 | 1 | 0 | 0 | 0 | 0 | 0 | 0
17 | 1 |  | 655 | 459 | 2.1-3501-2-2/1 | Сетевой коммутатор, контроль соединений, проверка работоспособности | 1 коммутатор | 0 | 0 | 0 |  |  |  | 0 | 0 | 0 | 0 | 0 | 0 | 0 | 0 | 0 | 0 | 0 |  | 288585831 | 5490.68 | 0 | 338.78 | 214.76 | 5151.9 | 0 | 5.2 | 0 | 0 | 422.36 | 0 | 26.06 | 16.52 | 396.3 | 0 | 0.4 | 0 | 0 | 70 | 10 | 1 | 1 |  |  | 1 | 1 | 1 | 1 |  |  |  |  | 0 | 4 | СН-2012.2 Выпуск № 5 (в текущих ценах по состоянию на 01.10.2025 г.). 2.1-3501-2-2/1 |  |  | 0 | 284416172 |  | 0 | 1 | 0 | 1 | 1 | 1 | 1 | 1 | 1 |  | 70 | 10 |  |  |  | 0 | 0 | 0 | [5 empty] | 0 |  | 0 | 0 | 0 | 338.78 | 214.76 | 5151.9 | 0 | 5.2 | 0 | 0 | 0 | 0 |  |  |  | )*13 | )*13 | )*13 | )*13 |  | )*13 | )*13 |  |  |  | 0 | 0 | 1 | 1 |  |  |  | 1013 | 1 коммутатор | 1 коммутатор | 1 | [6 empty] | 284416175 | 1 | СН-2012 | 0 |  | 4 | 0 | Подрядные работы, гл. 1-5,7 | работа |  |  |  | 1441792 | 422.36 | 0 | 26.06 | 16.52 | 396.3 | 0.4 | 0 | 0 | [17 empty] | 0 | 0 | 0 |  |  |  |  | 70 | 10 |  |  |  |  | 0 |  | 469972417 | 2 | 1 | -2 | 0 | 0 | 0 | 0 | 0 | 0 | 0 |  | 0 | 0 | 0 |  | 0 | 1 | 0 | 0 | 0 | 0 | 0 | 0
17 | 1 |  | 656 | 460 | 2.14-2103-3-5/1 | Системное сопровождение активного оборудования вычислительных сетей (маршрутизаторы, коммутаторы, концентраторы), сервисное сопровождение и обслуживание программного обеспечения активного сетевого оборудования | устройство | 0 | 0 | 0 |  |  |  | 0 | 0 | 0 | 0 | 0 | 0 | 0 | 0 | 0 | 0 | 0 |  | 288585831 | 42234.66 | 0 | 0 | 0 | 42234.66 | 0 | 39 | 0 | 0 | 3248.82 | 0 | 0 | 0 | 3248.82 | 0 | 3 | 0 | 0 | 70 | 10 | 1 | 1 |  |  | 1 | 1 | 1 | 1 |  |  |  |  | 0 | 4 | СН-2012.2 Выпуск № 5 (в текущих ценах по состоянию на 01.10.2025 г.). 2.14-2103-3-5/1 |  |  | 0 | 284416172 |  | 0 | 1 | 0 | 1 | 1 | 1 | 1 | 1 | 1 |  | 70 | 10 |  |  |  | 0 | 0 | 0 | [5 empty] | 0 |  | 0 | 0 | 0 | 0 | 0 | 42234.66 | 0 | 39 | 0 | 0 | 0 | 0 |  |  |  | )*13 | )*13 | )*13 | )*13 |  | )*13 | )*13 |  |  |  | 0 | 0 | 1 | 1 |  |  |  | 1013 | устройство | устройство | 1 | [6 empty] | 284416175 | 1 | СН-2012 | 0 |  | 4 | 0 | Подрядные работы, гл. 1-5,7 | работа |  |  |  | 1441792 | 3248.82 | 0 | 0 | 0 | 3248.82 | 3 | 0 | 0 | [17 empty] | 0 | 0 | 0 |  |  |  |  | 70 | 10 |  |  |  |  | 0 |  | -1850798320 | 2 | 1 | -2 | 0 | 0 | 0 | 0 | 0 | 0 | 0 |  | 0 | 0 | 0 |  | 0 | 1 | 0 | 0 | 0 | 0 | 0 | 0
17 | 1 |  | 657 | 461 | 2.14-2103-14-1/1 | Техническое сопровождение ЛВС, настройка и техническая поддержка активного сетевого оборудования | устройство | 0 | 0 | 0 |  |  |  | 0 | 0 | 0 | 0 | 0 | 0 | 0 | 0 | 0 | 0 | 0 |  | 288585831 | 51519 | 0 | 0 | 0 | 51519 | 0 | 52 | 0 | 0 | 3963 | 0 | 0 | 0 | 3963 | 0 | 4 | 0 | 0 | 70 | 10 | 1 | 1 |  |  | 1 | 1 | 1 | 1 |  |  |  |  | 0 | 4 | СН-2012.2 Выпуск № 5 (в текущих ценах по состоянию на 01.10.2025 г.). 2.14-2103-14-1/1 |  |  | 0 | 284416172 |  | 0 | 1 | 0 | 1 | 1 | 1 | 1 | 1 | 1 |  | 70 | 10 |  |  |  | 0 | 0 | 0 | [5 empty] | 0 |  | 0 | 0 | 0 | 0 | 0 | 51519 | 0 | 52 | 0 | 0 | 0 | 0 |  |  |  | )*13 | )*13 | )*13 | )*13 |  | )*13 | )*13 |  |  |  | 0 | 0 | 1 | 1 |  |  |  | 1013 | устройство | устройство | 1 | [6 empty] | 284416175 | 1 | СН-2012 | 0 |  | 4 | 0 | Подрядные работы, гл. 1-5,7 | работа |  |  |  | 1441792 | 3963 | 0 | 0 | 0 | 3963 | 4 | 0 | 0 | [17 empty] | 0 | 0 | 0 |  |  |  |  | 70 | 10 |  |  |  |  | 0 |  | 1288945035 | 2 | 1 | -2 | 0 | 0 | 0 | 0 | 0 | 0 | 0 |  | 0 | 0 | 0 |  | 0 | 1 | 0 | 0 | 0 | 0 | 0 | 0
51 | 1 | 5 | 5490 |  | Новый подраздел | ЛВС - Инженерные сооружения и коммуникации | 0 | [6 empty] | 0 | 0 | 0 | 0 | 0 | 0 | 0 | 0 | 0 | 0 | 0 |  |  | 0 | 0 | 0 | 0 | 0 | 0 | 0 | 0 | 0 | 0 | 0 |  |  | 0 | 0 | 0 | 0 | 0 | 0 | 0 | 0 | 0 | 0 | 0 | 0 | 0 | 0 | 0 | 0 | [19 empty] | 0 | 0 | 0 | 0 | 0 | 0 | 0 | 0 | 0 | 0 | 0 | 0 | 0 | 0 | 0 | 0 | [114 empty] | 0
50 | 0 | 0 | 1 | 201 | 0 | ПЗ | Прямые затраты |  |  | 201 | 1 | 3 |  | 2 | [7 empty] | 2852078.32 | 1 | 2852078.32
50 | 0 | 0 | 1 | 202 | 0 | СтМатОб | Стоимость материальных ресурсов (всего) |  |  | 202 | 2 | 3 |  | 2 | [7 empty] | 0 | 1 | 0
50 | 0 | 0 | 1 | 222 | 0 | СтМатОбЗак | Стоимость материалов и оборудования заказчика |  |  | 222 | 3 | 3 |  | 2 | [7 empty] | 0 | 1 | 0
50 | 0 | 0 | 1 | 225 | 0 | СтМатОбПод | Стоимость материалов и оборудования подрядчика |  |  | 225 | 4 | 3 |  | 2 | [7 empty] | 0 | 1 | 0
50 | 0 | 0 | 1 | 226 | 0 | СтМат | Стоимость материалов (всего) |  |  | 226 | 5 | 3 |  | 2 | [7 empty] | 0 | 1 | 0
50 | 0 | 0 | 1 | 227 | 0 | СтМатЗак | Стоимость материалов заказчика |  |  | 227 | 6 | 3 |  | 2 | [7 empty] | 0 | 1 | 0
50 | 0 | 0 | 1 | 228 | 0 | СтМатПод | Стоимость материалов подрядчика |  |  | 228 | 7 | 3 |  | 2 | [7 empty] | 0 | 1 | 0
50 | 0 | 0 | 1 | 216 | 0 | Оборуд | Стоимость оборудования (всего) |  |  | 216 | 8 | 3 |  | 2 | [7 empty] | 0 | 1 | 0
50 | 0 | 0 | 1 | 223 | 0 | ОборудЗак | Стоимость оборудования заказчика |  |  | 223 | 9 | 3 |  | 2 | [7 empty] | 0 | 1 | 0
50 | 0 | 0 | 1 | 229 | 0 | ОборудПод | Стоимость оборудования подрядчика |  |  | 229 | 10 | 3 |  | 2 | [7 empty] | 0 | 1 | 0
50 | 0 | 0 | 1 | 203 | 0 | ЭММ | Эксплуатация машин |  |  | 203 | 11 | 3 |  | 2 | [7 empty] | 9485.84 | 1 | 9485.84
50 | 0 | 0 | 1 | 231 | 0 | ЭММсНРиСП | Эксплуатация машин по ТСН-2001.16 |  |  | 231 | 12 | 3 |  | 2 | [7 empty] | 0 | 1 | 0
50 | 0 | 0 | 1 | 204 | 0 | ЗПМ | ЗП машинистов |  |  | 204 | 13 | 3 |  | 2 | [7 empty] | 6013.28 | 1 | 6013.28
50 | 0 | 0 | 1 | 205 | 0 | ОЗП | Основная ЗП рабочих |  |  | 205 | 14 | 3 |  | 2 | [7 empty] | 2842592.48 | 1 | 2842592.48
50 | 0 | 0 | 1 | 232 | 0 | ОЗПсНРиСП | Основная ЗП рабочих по ТСН-2001.16 |  |  | 232 | 15 | 3 |  | 2 | [7 empty] | 0 | 1 | 0
50 | 0 | 0 | 1 | 214 | 0 | Строит | Строительные работы с НР и СП |  |  | 214 | 16 | 3 |  | 2 | [7 empty] | 0 | 1 | 0
50 | 0 | 0 | 1 | 215 | 0 | Монтаж | Монтажные работы с НР и СП |  |  | 215 | 17 | 3 |  | 2 | [7 empty] | 0 | 1 | 0
50 | 0 | 0 | 1 | 217 | 0 | Прочие | Прочие работы с НР и СП |  |  | 217 | 18 | 3 |  | 2 | [7 empty] | 5132646.65 | 1 | 5132646.65
50 | 0 | 0 | 1 | 230 | 0 | ПрочиеЗатр | Прочие затраты по ТСН-2001.16 |  |  | 230 | 19 | 3 |  | 2 | [7 empty] | 0 | 1 | 0
50 | 0 | 0 | 1 | 206 | 0 | ВозврМат | Возврат материалов |  |  | 206 | 20 | 3 |  | 2 | [7 empty] | 0 | 1 | 0
50 | 0 | 0 | 1 | 207 | 0 | ТрудСтр | Трудозатраты строителей |  |  | 207 | 21 | 3 |  | -1 | [7 empty] | 2767.52 | 1 | 2767.52
50 | 0 | 0 | 1 | 208 | 0 | ТрудМаш | Трудозатраты машинистов |  |  | 208 | 22 | 3 |  | -1 | [7 empty] | 0 | 1 | 0
50 | 0 | 0 | 1 | 209 | 0 | ТранспМат | Транспорт материалов |  |  | 209 | 23 | 3 |  | 2 | [7 empty] | 0 | 1 | 0
50 | 0 | 0 | 1 | 233 | 0 | Перевозка | Перевозка грузов |  |  | 233 | 24 | 3 |  | 2 | [7 empty] | 0 | 1 | 0
50 | 0 | 0 | 1 | 210 | 0 | НР | Накладные расходы |  |  | 210 | 25 | 3 |  | 2 | [7 empty] | 1989814.74 | 1 | 1989814.74
50 | 0 | 0 | 1 | 211 | 0 | СмПриб | Сметная прибыль |  |  | 211 | 26 | 3 |  | 2 | [7 empty] | 284259.25 | 1 | 284259.25
50 | 0 | 0 | 1 | 224 | 0 | Всего | Всего с НР и СП |  |  | 224 | 27 | 3 |  | 2 | [7 empty] | 5132646.65 | 1 | 5132646.65
5 | 1 |  | 5536 |  | Новый подраздел | СВН - Здания |  | 0 |  | 0 | [7 empty] | 0 |  |  | 0 | [53 empty] | 0 | [11 empty] | 0
52 | 1 | 5 | 5530 | 0 | Новый подраздел | СВН - Здания | [7 empty] | 0 | 0 | 0 | 0 | 0 | 0 | 0 | 0 | 0 | 0 | 0 | 0 | 0 | 0 | 0 | 0 | 0 | 0 | 0 | 0 | 0 | 0 | 0 | 0 | 0 | 0 | 0 | 0 | 0 | 0 | 0 | 0 | 0 | 0 | 0 | 0 | 0 | 0 | 0 | 0 | 0 | 0 | 0 | 0 | 0 | 0 | 0 | 0 | 0 | 0 | 0 | 0 | 0 | 0 | 0 | 0 | 0 | 0 | 0 | 0 | 0 | 0 | 0 | 0 | 0 | 0 | 0 | 0 | 0 | 0 | 0 | 0 | 0 | 0 | 0 | 0 | 0 | 0 | 0 | 0 | 0 | 0 | 0 | 0 | 0 | 0 | 0 | 0 | 0 | 0 | 0 | 0 | 0 | 0 | 0 | 0 | 0 | 0 | 0 | 0 | 0 | 0 | 0 | 0 | 0 | 0 | 0 | 0 | 0 | 0 | 0 | 0 | 0 | 0 | 0 | 0 | 0 | 0 | 0 | 0 | 0 | 0 | 0 | 0 | 0 | 0 | 0 | 0 | 0 | 0 | 0 | 0 | 0 | 0 | 0 | 0 | 0 | 0 | 0 | 0 | 0 | 0 | 0 | 0 | 0 | 0 | 0 | 0 | 0 | 0 | 0 | 0 | 0 | 0 | 0 | 0 | 0 | 0 | 0 | 0 | 0 | 0 | 0 | 0 | 0 | 0 | 0 | 0 | 0 | 0 | 0 | 0 | 0 | 0 | 0 | 0 | 0 | 0 | 0 | 0 | 0 | 0 | 0 | 0 | 0 | 0 | 0 | 0 | 0 | 0 | 0 | 0
17 | 1 |  | 660 | 462 | 1.22-2203-2-2/1 | Техническое обслуживание камеры видеонаблюдения | шт. | 0 | 0 | 0 |  |  |  | 0 | 0 | 0 | 0 | 0 | 0 | 0 | 0 | 0 | 0 | 0 |  | 288585831 | 16991.65 | 108.81 | 0 | 0 | 16882.84 | 0 | 23.79 | 0 | 0 | 1307.05 | 8.37 | 0 | 0 | 1298.68 | 0 | 1.83 | 0 | 0 | 70 | 10 | 1 | 1 |  |  | 1 | 1 | 1 | 1 |  |  |  |  | 0 | 4 | СН-2012.1 Выпуск № 5 (в текущих ценах по состоянию на 01.10.2025 г.). 1.22-2203-2-2/1 |  |  | 0 | 284416172 |  | 0 | 1 | 0 | 1 | 1 | 1 | 1 | 1 | 1 |  | 70 | 10 |  |  |  | 0 | 0 | 0 | [5 empty] | 0 |  | 0 | 0 | 108.81 | 0 | 0 | 16882.84 | 0 | 23.79 | 0 | 0 | 0 | 0 |  |  |  | )*13 | )*13 | )*13 | )*13 |  | )*13 | )*13 |  |  |  | 0 | 0 | 1 | 1 |  |  |  | 1010 | шт. | шт. | 1 | [6 empty] | 284416175 | 1 | СН-2012 | 0 |  | 4 | 0 | Подрядные работы, гл. 1-5,7 | работа |  |  |  | 1441792 | 1307.05 | 8.37 | 0 | 0 | 1298.68 | 1.83 | 0 | 0 | [17 empty] | 0 | 0 | 0 |  |  |  |  | 70 | 10 |  |  |  |  | 0 |  | 368213878 | 2 | 1 | -2 | 0 | 0 | 0 | 0 | 0 | 0 | 0 |  | 0 | 0 | 0 |  | 0 | 1 | 0 | 0 | 0 | 0 | 0 | 0
51 | 1 | 5 | 5530 |  | Новый подраздел | СВН - Здания | 0 | [6 empty] | 0 | 0 | 0 | 0 | 0 | 0 | 0 | 0 | 0 | 0 | 0 |  |  | 0 | 0 | 0 | 0 | 0 | 0 | 0 | 0 | 0 | 0 | 0 |  |  | 0 | 0 | 0 | 0 | 0 | 0 | 0 | 0 | 0 | 0 | 0 | 0 | 0 | 0 | 0 | 0 | [19 empty] | 0 | 0 | 0 | 0 | 0 | 0 | 0 | 0 | 0 | 0 | 0 | 0 | 0 | 0 | 0 | 0 | [114 empty] | 0
50 | 0 | 0 | 1 | 201 | 0 | ПЗ | Прямые затраты |  |  | 201 | 1 | 3 |  | 2 | [7 empty] | 1223398.8 | 1 | 1223398.8
50 | 0 | 0 | 1 | 202 | 0 | СтМатОб | Стоимость материальных ресурсов (всего) |  |  | 202 | 2 | 3 |  | 2 | [7 empty] | 7834.32 | 1 | 7834.32
50 | 0 | 0 | 1 | 222 | 0 | СтМатОбЗак | Стоимость материалов и оборудования заказчика |  |  | 222 | 3 | 3 |  | 2 | [7 empty] | 0 | 1 | 0
50 | 0 | 0 | 1 | 225 | 0 | СтМатОбПод | Стоимость материалов и оборудования подрядчика |  |  | 225 | 4 | 3 |  | 2 | [7 empty] | 7834.32 | 1 | 7834.32
50 | 0 | 0 | 1 | 226 | 0 | СтМат | Стоимость материалов (всего) |  |  | 226 | 5 | 3 |  | 2 | [7 empty] | 7834.32 | 1 | 7834.32
50 | 0 | 0 | 1 | 227 | 0 | СтМатЗак | Стоимость материалов заказчика |  |  | 227 | 6 | 3 |  | 2 | [7 empty] | 0 | 1 | 0
50 | 0 | 0 | 1 | 228 | 0 | СтМатПод | Стоимость материалов подрядчика |  |  | 228 | 7 | 3 |  | 2 | [7 empty] | 7834.32 | 1 | 7834.32
50 | 0 | 0 | 1 | 216 | 0 | Оборуд | Стоимость оборудования (всего) |  |  | 216 | 8 | 3 |  | 2 | [7 empty] | 0 | 1 | 0
50 | 0 | 0 | 1 | 223 | 0 | ОборудЗак | Стоимость оборудования заказчика |  |  | 223 | 9 | 3 |  | 2 | [7 empty] | 0 | 1 | 0
50 | 0 | 0 | 1 | 229 | 0 | ОборудПод | Стоимость оборудования подрядчика |  |  | 229 | 10 | 3 |  | 2 | [7 empty] | 0 | 1 | 0
50 | 0 | 0 | 1 | 203 | 0 | ЭММ | Эксплуатация машин |  |  | 203 | 11 | 3 |  | 2 | [7 empty] | 0 | 1 | 0
50 | 0 | 0 | 1 | 231 | 0 | ЭММсНРиСП | Эксплуатация машин по ТСН-2001.16 |  |  | 231 | 12 | 3 |  | 2 | [7 empty] | 0 | 1 | 0
50 | 0 | 0 | 1 | 204 | 0 | ЗПМ | ЗП машинистов |  |  | 204 | 13 | 3 |  | 2 | [7 empty] | 0 | 1 | 0
50 | 0 | 0 | 1 | 205 | 0 | ОЗП | Основная ЗП рабочих |  |  | 205 | 14 | 3 |  | 2 | [7 empty] | 1215564.48 | 1 | 1215564.48
50 | 0 | 0 | 1 | 232 | 0 | ОЗПсНРиСП | Основная ЗП рабочих по ТСН-2001.16 |  |  | 232 | 15 | 3 |  | 2 | [7 empty] | 0 | 1 | 0
50 | 0 | 0 | 1 | 214 | 0 | Строит | Строительные работы с НР и СП |  |  | 214 | 16 | 3 |  | 2 | [7 empty] | 0 | 1 | 0
50 | 0 | 0 | 1 | 215 | 0 | Монтаж | Монтажные работы с НР и СП |  |  | 215 | 17 | 3 |  | 2 | [7 empty] | 0 | 1 | 0
50 | 0 | 0 | 1 | 217 | 0 | Прочие | Прочие работы с НР и СП |  |  | 217 | 18 | 3 |  | 2 | [7 empty] | 2195850.39 | 1 | 2195850.39
50 | 0 | 0 | 1 | 230 | 0 | ПрочиеЗатр | Прочие затраты по ТСН-2001.16 |  |  | 230 | 19 | 3 |  | 2 | [7 empty] | 0 | 1 | 0
50 | 0 | 0 | 1 | 206 | 0 | ВозврМат | Возврат материалов |  |  | 206 | 20 | 3 |  | 2 | [7 empty] | 0 | 1 | 0
50 | 0 | 0 | 1 | 207 | 0 | ТрудСтр | Трудозатраты строителей |  |  | 207 | 21 | 3 |  | -1 | [7 empty] | 1712.88 | 1 | 1712.88
50 | 0 | 0 | 1 | 208 | 0 | ТрудМаш | Трудозатраты машинистов |  |  | 208 | 22 | 3 |  | -1 | [7 empty] | 0 | 1 | 0
50 | 0 | 0 | 1 | 209 | 0 | ТранспМат | Транспорт материалов |  |  | 209 | 23 | 3 |  | 2 | [7 empty] | 0 | 1 | 0
50 | 0 | 0 | 1 | 233 | 0 | Перевозка | Перевозка грузов |  |  | 233 | 24 | 3 |  | 2 | [7 empty] | 0 | 1 | 0
50 | 0 | 0 | 1 | 210 | 0 | НР | Накладные расходы |  |  | 210 | 25 | 3 |  | 2 | [7 empty] | 850895.14 | 1 | 850895.14
50 | 0 | 0 | 1 | 211 | 0 | СмПриб | Сметная прибыль |  |  | 211 | 26 | 3 |  | 2 | [7 empty] | 121556.45 | 1 | 121556.45
50 | 0 | 0 | 1 | 224 | 0 | Всего | Всего с НР и СП |  |  | 224 | 27 | 3 |  | 2 | [7 empty] | 2195850.39 | 1 | 2195850.39
5 | 1 |  | 5580 |  | Новый подраздел | СВН - Инженерные сооружения и коммуникации |  | 0 |  | -1 | [7 empty] | 0 |  |  | 0 | [53 empty] | 0 | [11 empty] | 0
52 | 1 | 5 | 5566 | 0 | Новый подраздел | СВН - Инженерные сооружения и коммуникации | [7 empty] | 0 | 0 | 0 | 0 | 0 | 0 | 0 | 0 | 0 | 0 | 0 | 0 | 0 | 0 | 0 | 0 | 0 | 0 | 0 | 0 | 0 | 0 | 0 | 0 | 0 | 0 | 0 | 0 | 0 | 0 | 0 | 0 | 0 | 0 | 0 | 0 | 0 | 0 | 0 | 0 | 0 | 0 | 0 | 0 | 0 | 0 | 0 | 0 | 0 | 0 | 0 | 0 | 0 | 0 | 0 | 0 | 0 | 0 | 0 | 0 | 0 | 0 | 0 | 0 | 0 | 0 | 0 | 0 | 0 | 0 | 0 | 0 | 0 | 0 | 0 | 0 | 0 | 0 | 0 | 0 | 0 | 0 | 0 | 0 | 0 | 0 | 0 | 0 | 0 | 0 | 0 | 0 | 0 | 0 | 0 | 0 | 0 | 0 | 0 | 0 | 0 | 0 | 0 | 0 | 0 | 0 | 0 | 0 | 0 | 0 | 0 | 0 | 0 | 0 | 0 | 0 | 0 | 0 | 0 | 0 | 0 | 0 | 0 | 0 | 0 | 0 | 0 | 0 | 0 | 0 | 0 | 0 | 0 | 0 | 0 | 0 | 0 | 0 | 0 | 0 | 0 | 0 | 0 | 0 | 0 | 0 | 0 | 0 | 0 | 0 | 0 | 0 | 0 | 0 | 0 | 0 | 0 | 0 | 0 | 0 | 0 | 0 | 0 | 0 | 0 | 0 | 0 | 0 | 0 | 0 | 0 | 0 | 0 | 0 | 0 | 0 | 0 | 0 | 0 | 0 | 0 | 0 | 0 | 0 | 0 | 0 | 0 | 0 | 0 | 0 | 0 | 0
17 | 1 |  | 661 | 463 | 2.14-3701-7-4/1 | Проверка монтажа кабеля в шкафу связи | шт. | 0 | 0 | 0 |  |  |  | 0 | 0 | 0 | 0 | 0 | 0 | 0 | 0 | 0 | 0 | 0 |  | 288585831 | 990.76 | 0 | 0 | 0 | 990.76 | 0 | 1 | 0 | 0 | 247.69 | 0 | 0 | 0 | 247.69 | 0 | 0.25 | 0 | 0 | 70 | 10 | 1 | 1 |  |  | 1 | 1 | 1 | 1 |  |  |  |  | 0 | 4 | СН-2012.2 Выпуск № 5 (в текущих ценах по состоянию на 01.10.2025 г.). 2.14-3701-7-4/1 |  |  | 0 | 284416172 |  | 0 | 1 | 0 | 1 | 1 | 1 | 1 | 1 | 1 |  | 70 | 10 |  |  |  | 0 | 0 | 0 | [5 empty] | 0 |  | 0 | 0 | 0 | 0 | 0 | 990.76 | 0 | 1 | 0 | 0 | 0 | 0 |  |  |  | )*4 | )*4 | )*4 | )*4 |  | )*4 | )*4 |  |  |  | 0 | 0 | 1 | 1 |  |  |  | 1010 | шт. | шт. | 1 | [6 empty] | 284416175 | 1 | СН-2012 | 0 |  | 4 | 0 | Подрядные работы, гл. 1-5,7 | работа |  |  |  | 2228224 | 247.69 | 0 | 0 | 0 | 247.69 | 0.25 | 0 | 0 | [17 empty] | 0 | 0 | 0 |  |  |  |  | 70 | 10 |  |  |  |  | 0 |  | 412660737 | 2 | 1 | -2 | 0 | 0 | 0 | 0 | 0 | 0 | 0 |  | 0 | 0 | 0 |  | 0 | 1 | 0 | 0 | 0 | 0 | 0 | 0
17 | 1 |  | 662 | 464 | 2.14-3701-7-3/1 | Внешний осмотр монтажа кроссировок и жил шкафа связи | шт. | 0 | 0 | 0 |  |  |  | 0 | 0 | 0 | 0 | 0 | 0 | 0 | 0 | 0 | 0 | 0 |  | 288585831 | 1624.84 | 0 | 0 | 0 | 1624.84 | 0 | 1.64 | 0 | 0 | 406.21 | 0 | 0 | 0 | 406.21 | 0 | 0.41 | 0 | 0 | 70 | 10 | 1 | 1 |  |  | 1 | 1 | 1 | 1 |  |  |  |  | 0 | 4 | СН-2012.2 Выпуск № 5 (в текущих ценах по состоянию на 01.10.2025 г.). 2.14-3701-7-3/1 |  |  | 0 | 284416172 |  | 0 | 1 | 0 | 1 | 1 | 1 | 1 | 1 | 1 |  | 70 | 10 |  |  |  | 0 | 0 | 0 | [5 empty] | 0 |  | 0 | 0 | 0 | 0 | 0 | 1624.84 | 0 | 1.64 | 0 | 0 | 0 | 0 |  |  |  | )*4 | )*4 | )*4 | )*4 |  | )*4 | )*4 |  |  |  | 0 | 0 | 1 | 1 |  |  |  | 1010 | шт. | шт. | 1 | [6 empty] | 284416175 | 1 | СН-2012 | 0 |  | 4 | 0 | Подрядные работы, гл. 1-5,7 | работа |  |  |  | 2228224 | 406.21 | 0 | 0 | 0 | 406.21 | 0.41 | 0 | 0 | [17 empty] | 0 | 0 | 0 |  |  |  |  | 70 | 10 |  |  |  |  | 0 |  | -1253208674 | 2 | 1 | -2 | 0 | 0 | 0 | 0 | 0 | 0 | 0 |  | 0 | 0 | 0 |  | 0 | 1 | 0 | 0 | 0 | 0 | 0 | 0
17 | 1 |  | 664 | 465 | 2.1-3501-2-2/1 | Сетевой коммутатор, контроль соединений, проверка работоспособности | 1 коммутатор | 0 | 0 | 0 |  |  |  | 0 | 0 | 0 | 0 | 0 | 0 | 0 | 0 | 0 | 0 | 0 |  | 288585831 | 5490.68 | 0 | 338.78 | 214.76 | 5151.9 | 0 | 5.2 | 0 | 0 | 422.36 | 0 | 26.06 | 16.52 | 396.3 | 0 | 0.4 | 0 | 0 | 70 | 10 | 1 | 1 |  |  | 1 | 1 | 1 | 1 |  |  |  |  | 0 | 4 | СН-2012.2 Выпуск № 5 (в текущих ценах по состоянию на 01.10.2025 г.). 2.1-3501-2-2/1 |  |  | 0 | 284416172 |  | 0 | 1 | 0 | 1 | 1 | 1 | 1 | 1 | 1 |  | 70 | 10 |  |  |  | 0 | 0 | 0 | [5 empty] | 0 |  | 0 | 0 | 0 | 338.78 | 214.76 | 5151.9 | 0 | 5.2 | 0 | 0 | 0 | 0 |  |  |  | )*13 | )*13 | )*13 | )*13 |  | )*13 | )*13 |  |  |  | 0 | 0 | 1 | 1 |  |  |  | 1013 | 1 коммутатор | 1 коммутатор | 1 | [6 empty] | 284416175 | 1 | СН-2012 | 0 |  | 4 | 0 | Подрядные работы, гл. 1-5,7 | работа |  |  |  | 1441792 | 422.36 | 0 | 26.06 | 16.52 | 396.3 | 0.4 | 0 | 0 | [17 empty] | 0 | 0 | 0 |  |  |  |  | 70 | 10 |  |  |  |  | 0 |  | 469972417 | 2 | 1 | -2 | 0 | 0 | 0 | 0 | 0 | 0 | 0 |  | 0 | 0 | 0 |  | 0 | 1 | 0 | 0 | 0 | 0 | 0 | 0
17 | 1 |  | 665 | 466 | 2.14-2103-3-5/1 | Системное сопровождение активного оборудования вычислительных сетей (маршрутизаторы, коммутаторы, концентраторы), сервисное сопровождение и обслуживание программного обеспечения активного сетевого оборудования | устройство | 0 | 0 | 0 |  |  |  | 0 | 0 | 0 | 0 | 0 | 0 | 0 | 0 | 0 | 0 | 0 |  | 288585831 | 42234.66 | 0 | 0 | 0 | 42234.66 | 0 | 39 | 0 | 0 | 3248.82 | 0 | 0 | 0 | 3248.82 | 0 | 3 | 0 | 0 | 70 | 10 | 1 | 1 |  |  | 1 | 1 | 1 | 1 |  |  |  |  | 0 | 4 | СН-2012.2 Выпуск № 5 (в текущих ценах по состоянию на 01.10.2025 г.). 2.14-2103-3-5/1 |  |  | 0 | 284416172 |  | 0 | 1 | 0 | 1 | 1 | 1 | 1 | 1 | 1 |  | 70 | 10 |  |  |  | 0 | 0 | 0 | [5 empty] | 0 |  | 0 | 0 | 0 | 0 | 0 | 42234.66 | 0 | 39 | 0 | 0 | 0 | 0 |  |  |  | )*13 | )*13 | )*13 | )*13 |  | )*13 | )*13 |  |  |  | 0 | 0 | 1 | 1 |  |  |  | 1013 | устройство | устройство | 1 | [6 empty] | 284416175 | 1 | СН-2012 | 0 |  | 4 | 0 | Подрядные работы, гл. 1-5,7 | работа |  |  |  | 1441792 | 3248.82 | 0 | 0 | 0 | 3248.82 | 3 | 0 | 0 | [17 empty] | 0 | 0 | 0 |  |  |  |  | 70 | 10 |  |  |  |  | 0 |  | -1850798320 | 2 | 1 | -2 | 0 | 0 | 0 | 0 | 0 | 0 | 0 |  | 0 | 0 | 0 |  | 0 | 1 | 0 | 0 | 0 | 0 | 0 | 0
17 | 1 |  | 666 | 467 | 2.14-2103-14-1/1 | Техническое сопровождение ЛВС, настройка и техническая поддержка активного сетевого оборудования | устройство | 0 | 0 | 0 |  |  |  | 0 | 0 | 0 | 0 | 0 | 0 | 0 | 0 | 0 | 0 | 0 |  | 288585831 | 51519 | 0 | 0 | 0 | 51519 | 0 | 52 | 0 | 0 | 3963 | 0 | 0 | 0 | 3963 | 0 | 4 | 0 | 0 | 70 | 10 | 1 | 1 |  |  | 1 | 1 | 1 | 1 |  |  |  |  | 0 | 4 | СН-2012.2 Выпуск № 5 (в текущих ценах по состоянию на 01.10.2025 г.). 2.14-2103-14-1/1 |  |  | 0 | 284416172 |  | 0 | 1 | 0 | 1 | 1 | 1 | 1 | 1 | 1 |  | 70 | 10 |  |  |  | 0 | 0 | 0 | [5 empty] | 0 |  | 0 | 0 | 0 | 0 | 0 | 51519 | 0 | 52 | 0 | 0 | 0 | 0 |  |  |  | )*13 | )*13 | )*13 | )*13 |  | )*13 | )*13 |  |  |  | 0 | 0 | 1 | 1 |  |  |  | 1013 | устройство | устройство | 1 | [6 empty] | 284416175 | 1 | СН-2012 | 0 |  | 4 | 0 | Подрядные работы, гл. 1-5,7 | работа |  |  |  | 1441792 | 3963 | 0 | 0 | 0 | 3963 | 4 | 0 | 0 | [17 empty] | 0 | 0 | 0 |  |  |  |  | 70 | 10 |  |  |  |  | 0 |  | 1288945035 | 2 | 1 | -2 | 0 | 0 | 0 | 0 | 0 | 0 | 0 |  | 0 | 0 | 0 |  | 0 | 1 | 0 | 0 | 0 | 0 | 0 | 0
17 | 1 |  | 667 | 468 | 2.14-2103-14-4/1 | Техническое сопровождение ЛВС, техническое обслуживание устройств бесперебойного питания UPS | устройство | 0 | 0 | 0 |  |  |  | 0 | 0 | 0 | 0 | 0 | 0 | 0 | 0 | 0 | 0 | 0 |  | 288585831 | 5944.52 | 0 | 0 | 0 | 5944.52 | 0 | 6 | 0 | 0 | 1486.13 | 0 | 0 | 0 | 1486.13 | 0 | 1.5 | 0 | 0 | 70 | 10 | 1 | 1 |  |  | 1 | 1 | 1 | 1 |  |  |  |  | 0 | 4 | СН-2012.2 Выпуск № 5 (в текущих ценах по состоянию на 01.10.2025 г.). 2.14-2103-14-4/1 |  |  | 0 | 284416172 |  | 0 | 1 | 0 | 1 | 1 | 1 | 1 | 1 | 1 |  | 70 | 10 |  |  |  | 0 | 0 | 0 | [5 empty] | 0 |  | 0 | 0 | 0 | 0 | 0 | 5944.52 | 0 | 6 | 0 | 0 | 0 | 0 |  |  |  | )*4 | )*4 | )*4 | )*4 |  | )*4 | )*4 |  |  |  | 0 | 0 | 1 | 1 |  |  |  | 1013 | устройство | устройство | 1 | [6 empty] | 284416175 | 1 | СН-2012 | 0 |  | 4 | 0 | Подрядные работы, гл. 1-5,7 | работа |  |  |  | 2228224 | 1486.13 | 0 | 0 | 0 | 1486.13 | 1.5 | 0 | 0 | [17 empty] | 0 | 0 | 0 |  |  |  |  | 70 | 10 |  |  |  |  | 0 |  | 1426872193 | 2 | 1 | -2 | 0 | 0 | 0 | 0 | 0 | 0 | 0 |  | 0 | 0 | 0 |  | 0 | 1 | 0 | 0 | 0 | 0 | 0 | 0
17 | 1 |  | 668 | 469 | 2.14-2103-2-4/1 | Системное сопровождение серверного оборудования, сопровождение и обслуживание серверов и кластерных систем, сервер с 2 и более процессорами | 1 сервер | 0 | 0 | 0 |  |  |  | 0 | 0 | 0 | 0 | 0 | 0 | 0 | 0 | 0 | 0 | 0 |  | 288585831 | 67575.43 | 0 | 0 | 0 | 67575.43 | 0 | 62.4 | 0 | 0 | 5198.11 | 0 | 0 | 0 | 5198.11 | 0 | 4.8 | 0 | 0 | 70 | 10 | 1 | 1 |  |  | 1 | 1 | 1 | 1 |  |  |  |  | 0 | 4 | СН-2012.2 Выпуск № 5 (в текущих ценах по состоянию на 01.10.2025 г.). 2.14-2103-2-4/1 |  |  | 0 | 284416172 |  | 0 | 1 | 0 | 1 | 1 | 1 | 1 | 1 | 1 |  | 70 | 10 |  |  |  | 0 | 0 | 0 | [5 empty] | 0 |  | 0 | 0 | 0 | 0 | 0 | 67575.43 | 0 | 62.4 | 0 | 0 | 0 | 0 |  |  |  | )*13 | )*13 | )*13 | )*13 |  | )*13 | )*13 |  |  |  | 0 | 0 | 1 | 1 |  |  |  | 1013 | 1 сервер | 1 сервер | 1 | [6 empty] | 284416175 | 1 | СН-2012 | 0 |  | 4 | 0 | Подрядные работы, гл. 1-5,7 | работа |  |  |  | 1441792 | 5198.11 | 0 | 0 | 0 | 5198.11 | 4.8 | 0 | 0 | [17 empty] | 0 | 0 | 0 |  |  |  |  | 70 | 10 |  |  |  |  | 0 |  | -2056583804 | 2 | 1 | -2 | 0 | 0 | 0 | 0 | 0 | 0 | 0 |  | 0 | 0 | 0 |  | 0 | 1 | 0 | 0 | 0 | 0 | 0 | 0
17 | 1 |  | 669 | 470 | 2.14-2103-14-2/1 | Техническое сопровождение ЛВС, техническое обслуживание серверов | 1 сервер | 0 | 0 | 0 |  |  |  | 0 | 0 | 0 | 0 | 0 | 0 | 0 | 0 | 0 | 0 | 0 |  | 288585831 | 51519 | 0 | 0 | 0 | 51519 | 0 | 52 | 0 | 0 | 3963 | 0 | 0 | 0 | 3963 | 0 | 4 | 0 | 0 | 70 | 10 | 1 | 1 |  |  | 1 | 1 | 1 | 1 |  |  |  |  | 0 | 4 | СН-2012.2 Выпуск № 5 (в текущих ценах по состоянию на 01.10.2025 г.). 2.14-2103-14-2/1 |  |  | 0 | 284416172 |  | 0 | 1 | 0 | 1 | 1 | 1 | 1 | 1 | 1 |  | 70 | 10 |  |  |  | 0 | 0 | 0 | [5 empty] | 0 |  | 0 | 0 | 0 | 0 | 0 | 51519 | 0 | 52 | 0 | 0 | 0 | 0 |  |  |  | )*13 | )*13 | )*13 | )*13 |  | )*13 | )*13 |  |  |  | 0 | 0 | 1 | 1 |  |  |  | 1013 | 1 сервер | 1 сервер | 1 | [6 empty] | 284416175 | 1 | СН-2012 | 0 |  | 4 | 0 | Подрядные работы, гл. 1-5,7 | работа |  |  |  | 1441792 | 3963 | 0 | 0 | 0 | 3963 | 4 | 0 | 0 | [17 empty] | 0 | 0 | 0 |  |  |  |  | 70 | 10 |  |  |  |  | 0 |  | -1020808144 | 2 | 1 | -2 | 0 | 0 | 0 | 0 | 0 | 0 | 0 |  | 0 | 0 | 0 |  | 0 | 1 | 0 | 0 | 0 | 0 | 0 | 0
17 | 1 |  | 670 | 471 | 2.14-2103-1-13/1 | Системное сопровождение рабочих станций, ежемесячное комплексное системное сопровождение автоматизированного рабочего места (АРМ) в составе локальной сети | 1 АРМ | 0 | 0 | 0 |  |  |  | 0 | 0 | 0 | 0 | 0 | 0 | 0 | 0 | 0 | 0 | 0 |  | 288585831 | 70838.69 | 0 | 0 | 0 | 70838.69 | 0 | 71.5 | 0 | 0 | 5449.13 | 0 | 0 | 0 | 5449.13 | 0 | 5.5 | 0 | 0 | 70 | 10 | 1 | 1 |  |  | 1 | 1 | 1 | 1 |  |  |  |  | 0 | 4 | СН-2012.2 Выпуск № 5 (в текущих ценах по состоянию на 01.10.2025 г.). 2.14-2103-1-13/1 |  |  | 0 | 284416172 |  | 0 | 1 | 0 | 1 | 1 | 1 | 1 | 1 | 1 |  | 70 | 10 |  |  |  | 0 | 0 | 0 | [5 empty] | 0 |  | 0 | 0 | 0 | 0 | 0 | 70838.69 | 0 | 71.5 | 0 | 0 | 0 | 0 |  |  |  | )*13 | )*13 | )*13 | )*13 |  | )*13 | )*13 |  |  |  | 0 | 0 | 1 | 1 |  |  |  | 1013 | 1 АРМ | 1 АРМ | 1 | [6 empty] | 284416175 | 1 | СН-2012 | 0 |  | 4 | 0 | Подрядные работы, гл. 1-5,7 | работа |  |  |  | 1441792 | 5449.13 | 0 | 0 | 0 | 5449.13 | 5.5 | 0 | 0 | [17 empty] | 0 | 0 | 0 |  |  |  |  | 70 | 10 |  |  |  |  | 0 |  | 644953633 | 2 | 1 | -2 | 0 | 0 | 0 | 0 | 0 | 0 | 0 |  | 0 | 0 | 0 |  | 0 | 1 | 0 | 0 | 0 | 0 | 0 | 0
51 | 1 | 5 | 5566 |  | Новый подраздел | СВН - Инженерные сооружения и коммуникации | 0 | [6 empty] | 0 | 0 | 0 | 0 | 0 | 0 | 0 | 0 | 0 | 0 | 0 |  |  | 0 | 0 | 0 | 0 | 0 | 0 | 0 | 0 | 0 | 0 | 0 |  |  | 0 | 0 | 0 | 0 | 0 | 0 | 0 | 0 | 0 | 0 | 0 | 0 | 0 | 0 | 0 | 0 | [19 empty] | 0 | 0 | 0 | 0 | 0 | 0 | 0 | 0 | 0 | 0 | 0 | 0 | 0 | 0 | 0 | 0 | [114 empty] | 0
50 | 0 | 0 | 1 | 201 | 0 | ПЗ | Прямые затраты |  |  | 201 | 1 | 3 |  | 2 | [7 empty] | 3240325.96 | 1 | 3240325.96
50 | 0 | 0 | 1 | 202 | 0 | СтМатОб | Стоимость материальных ресурсов (всего) |  |  | 202 | 2 | 3 |  | 2 | [7 empty] | 0 | 1 | 0
50 | 0 | 0 | 1 | 222 | 0 | СтМатОбЗак | Стоимость материалов и оборудования заказчика |  |  | 222 | 3 | 3 |  | 2 | [7 empty] | 0 | 1 | 0
50 | 0 | 0 | 1 | 225 | 0 | СтМатОбПод | Стоимость материалов и оборудования подрядчика |  |  | 225 | 4 | 3 |  | 2 | [7 empty] | 0 | 1 | 0
50 | 0 | 0 | 1 | 226 | 0 | СтМат | Стоимость материалов (всего) |  |  | 226 | 5 | 3 |  | 2 | [7 empty] | 0 | 1 | 0
50 | 0 | 0 | 1 | 227 | 0 | СтМатЗак | Стоимость материалов заказчика |  |  | 227 | 6 | 3 |  | 2 | [7 empty] | 0 | 1 | 0
50 | 0 | 0 | 1 | 228 | 0 | СтМатПод | Стоимость материалов подрядчика |  |  | 228 | 7 | 3 |  | 2 | [7 empty] | 0 | 1 | 0
50 | 0 | 0 | 1 | 216 | 0 | Оборуд | Стоимость оборудования (всего) |  |  | 216 | 8 | 3 |  | 2 | [7 empty] | 0 | 1 | 0
50 | 0 | 0 | 1 | 223 | 0 | ОборудЗак | Стоимость оборудования заказчика |  |  | 223 | 9 | 3 |  | 2 | [7 empty] | 0 | 1 | 0
50 | 0 | 0 | 1 | 229 | 0 | ОборудПод | Стоимость оборудования подрядчика |  |  | 229 | 10 | 3 |  | 2 | [7 empty] | 0 | 1 | 0
50 | 0 | 0 | 1 | 203 | 0 | ЭММ | Эксплуатация машин |  |  | 203 | 11 | 3 |  | 2 | [7 empty] | 8808.28 | 1 | 8808.28
50 | 0 | 0 | 1 | 231 | 0 | ЭММсНРиСП | Эксплуатация машин по ТСН-2001.16 |  |  | 231 | 12 | 3 |  | 2 | [7 empty] | 0 | 1 | 0
50 | 0 | 0 | 1 | 204 | 0 | ЗПМ | ЗП машинистов |  |  | 204 | 13 | 3 |  | 2 | [7 empty] | 5583.76 | 1 | 5583.76
50 | 0 | 0 | 1 | 205 | 0 | ОЗП | Основная ЗП рабочих |  |  | 205 | 14 | 3 |  | 2 | [7 empty] | 3231517.68 | 1 | 3231517.68
50 | 0 | 0 | 1 | 232 | 0 | ОЗПсНРиСП | Основная ЗП рабочих по ТСН-2001.16 |  |  | 232 | 15 | 3 |  | 2 | [7 empty] | 0 | 1 | 0
50 | 0 | 0 | 1 | 214 | 0 | Строит | Строительные работы с НР и СП |  |  | 214 | 16 | 3 |  | 2 | [7 empty] | 0 | 1 | 0
50 | 0 | 0 | 1 | 215 | 0 | Монтаж | Монтажные работы с НР и СП |  |  | 215 | 17 | 3 |  | 2 | [7 empty] | 0 | 1 | 0
50 | 0 | 0 | 1 | 217 | 0 | Прочие | Прочие работы с НР и СП |  |  | 217 | 18 | 3 |  | 2 | [7 empty] | 5831570.58 | 1 | 5831570.58
50 | 0 | 0 | 1 | 230 | 0 | ПрочиеЗатр | Прочие затраты по ТСН-2001.16 |  |  | 230 | 19 | 3 |  | 2 | [7 empty] | 0 | 1 | 0
50 | 0 | 0 | 1 | 206 | 0 | ВозврМат | Возврат материалов |  |  | 206 | 20 | 3 |  | 2 | [7 empty] | 0 | 1 | 0
50 | 0 | 0 | 1 | 207 | 0 | ТрудСтр | Трудозатраты строителей |  |  | 207 | 21 | 3 |  | -1 | [7 empty] | 3155.72 | 1 | 3155.72
50 | 0 | 0 | 1 | 208 | 0 | ТрудМаш | Трудозатраты машинистов |  |  | 208 | 22 | 3 |  | -1 | [7 empty] | 0 | 1 | 0
50 | 0 | 0 | 1 | 209 | 0 | ТранспМат | Транспорт материалов |  |  | 209 | 23 | 3 |  | 2 | [7 empty] | 0 | 1 | 0
50 | 0 | 0 | 1 | 233 | 0 | Перевозка | Перевозка грузов |  |  | 233 | 24 | 3 |  | 2 | [7 empty] | 0 | 1 | 0
50 | 0 | 0 | 1 | 210 | 0 | НР | Накладные расходы |  |  | 210 | 25 | 3 |  | 2 | [7 empty] | 2262062.38 | 1 | 2262062.38
50 | 0 | 0 | 1 | 211 | 0 | СмПриб | Сметная прибыль |  |  | 211 | 26 | 3 |  | 2 | [7 empty] | 323151.78 | 1 | 323151.78
50 | 0 | 0 | 1 | 224 | 0 | Всего | Всего с НР и СП |  |  | 224 | 27 | 3 |  | 2 | [7 empty] | 5831570.58 | 1 | 5831570.58
51 | 1 | 4 | 5486 |  | Новый раздел | Зона №5 - 29. Внутренние и внутриплощадочные слаботочные сети "new Складской комплекс 2 и 3" | 0 | [6 empty] | 0 | 0 | 0 | 0 | 0 | 0 | 0 | 0 | 0 | 0 | 0 | [15 empty] | 0 | 0 | 0 | 0 | 0 | 0 | 0 | 0 | 0 | 0 | 0 | 0 | 0 | 0 | 0 | 0 | [149 empty] | 0
50 | 0 | 0 | 1 | 201 | 0 | ПЗ | Прямые затраты |  |  | 201 | 1 | 3 |  | 2 | [7 empty] | 7315803.08 | 1 | 7315803.08
50 | 0 | 0 | 1 | 202 | 0 | СтМатОб | Стоимость материальных ресурсов (всего) |  |  | 202 | 2 | 3 |  | 2 | [7 empty] | 7834.32 | 1 | 7834.32
50 | 0 | 0 | 1 | 222 | 0 | СтМатОбЗак | Стоимость материалов и оборудования заказчика |  |  | 222 | 3 | 3 |  | 2 | [7 empty] | 0 | 1 | 0
50 | 0 | 0 | 1 | 225 | 0 | СтМатОбПод | Стоимость материалов и оборудования подрядчика |  |  | 225 | 4 | 3 |  | 2 | [7 empty] | 7834.32 | 1 | 7834.32
50 | 0 | 0 | 1 | 226 | 0 | СтМат | Стоимость материалов (всего) |  |  | 226 | 5 | 3 |  | 2 | [7 empty] | 7834.32 | 1 | 7834.32
50 | 0 | 0 | 1 | 227 | 0 | СтМатЗак | Стоимость материалов заказчика |  |  | 227 | 6 | 3 |  | 2 | [7 empty] | 0 | 1 | 0
50 | 0 | 0 | 1 | 228 | 0 | СтМатПод | Стоимость материалов подрядчика |  |  | 228 | 7 | 3 |  | 2 | [7 empty] | 7834.32 | 1 | 7834.32
50 | 0 | 0 | 1 | 216 | 0 | Оборуд | Стоимость оборудования (всего) |  |  | 216 | 8 | 3 |  | 2 | [7 empty] | 0 | 1 | 0
50 | 0 | 0 | 1 | 223 | 0 | ОборудЗак | Стоимость оборудования заказчика |  |  | 223 | 9 | 3 |  | 2 | [7 empty] | 0 | 1 | 0
50 | 0 | 0 | 1 | 229 | 0 | ОборудПод | Стоимость оборудования подрядчика |  |  | 229 | 10 | 3 |  | 2 | [7 empty] | 0 | 1 | 0
50 | 0 | 0 | 1 | 203 | 0 | ЭММ | Эксплуатация машин |  |  | 203 | 11 | 3 |  | 2 | [7 empty] | 18294.12 | 1 | 18294.12
50 | 0 | 0 | 1 | 231 | 0 | ЭММсНРиСП | Эксплуатация машин по ТСН-2001.16 |  |  | 231 | 12 | 3 |  | 2 | [7 empty] | 0 | 1 | 0
50 | 0 | 0 | 1 | 204 | 0 | ЗПМ | ЗП машинистов |  |  | 204 | 13 | 3 |  | 2 | [7 empty] | 11597.04 | 1 | 11597.04
50 | 0 | 0 | 1 | 205 | 0 | ОЗП | Основная ЗП рабочих |  |  | 205 | 14 | 3 |  | 2 | [7 empty] | 7289674.64 | 1 | 7289674.64
50 | 0 | 0 | 1 | 232 | 0 | ОЗПсНРиСП | Основная ЗП рабочих по ТСН-2001.16 |  |  | 232 | 15 | 3 |  | 2 | [7 empty] | 0 | 1 | 0
50 | 0 | 0 | 1 | 214 | 0 | Строит | Строительные работы с НР и СП |  |  | 214 | 16 | 3 |  | 2 | [7 empty] | 0 | 1 | 0
50 | 0 | 0 | 1 | 215 | 0 | Монтаж | Монтажные работы с НР и СП |  |  | 215 | 17 | 3 |  | 2 | [7 empty] | 0 | 1 | 0
50 | 0 | 0 | 1 | 217 | 0 | Прочие | Прочие работы с НР и СП |  |  | 217 | 18 | 3 |  | 2 | [7 empty] | 13160067.62 | 1 | 13160067.62
50 | 0 | 0 | 1 | 230 | 0 | ПрочиеЗатр | Прочие затраты по ТСН-2001.16 |  |  | 230 | 19 | 3 |  | 2 | [7 empty] | 0 | 1 | 0
50 | 0 | 0 | 1 | 206 | 0 | ВозврМат | Возврат материалов |  |  | 206 | 20 | 3 |  | 2 | [7 empty] | 0 | 1 | 0
50 | 0 | 0 | 1 | 207 | 0 | ТрудСтр | Трудозатраты строителей |  |  | 207 | 21 | 3 |  | -1 | [7 empty] | 7636.12 | 1 | 7636.12
50 | 0 | 0 | 1 | 208 | 0 | ТрудМаш | Трудозатраты машинистов |  |  | 208 | 22 | 3 |  | -1 | [7 empty] | 0 | 1 | 0
50 | 0 | 0 | 1 | 209 | 0 | ТранспМат | Транспорт материалов |  |  | 209 | 23 | 3 |  | 2 | [7 empty] | 0 | 1 | 0
50 | 0 | 0 | 1 | 233 | 0 | Перевозка | Перевозка грузов |  |  | 233 | 24 | 3 |  | 2 | [7 empty] | 0 | 1 | 0
50 | 0 | 0 | 1 | 210 | 0 | НР | Накладные расходы |  |  | 210 | 25 | 3 |  | 2 | [7 empty] | 5102772.26 | 1 | 5102772.26
50 | 0 | 0 | 1 | 211 | 0 | СмПриб | Сметная прибыль |  |  | 211 | 26 | 3 |  | 2 | [7 empty] | 728967.48 | 1 | 728967.48
50 | 0 | 0 | 1 | 224 | 0 | Всего | Всего с НР и СП |  |  | 224 | 27 | 3 |  | 2 | [7 empty] | 13160067.62 | 1 | 13160067.62
4 | 1 |  | 5646 |  | Дежурно-аварийное осблуживание | 30. Дежурно-аварийное осблуживание |  | 0 |  | -1 | [7 empty] | 0 |  |  | 0 | [53 empty] | 0 | [11 empty] | 0
52 | 1 | 4 | 5640 | 0 | Дежурно-аварийное осблуживание | 30. Дежурно-аварийное осблуживание | [7 empty] | 0 | 0 | 0 | 0 | 0 | 0 | 0 | 0 | 0 | 0 | 0 | 0 | 0 | 0 | 0 | 0 | 0 | 0 | 0 | 0 | 0 | 0 | 0 | 0 | 0 | 0 | 0 | 0 | 0 | 0 | 0 | 0 | 0 | 0 | 0 | 0 | 0 | 0 | 0 | 0 | 0 | 0 | 0 | 0 | 0 | 0 | 0 | 0 | 0 | 0 | 0 | 0 | 0 | 0 | 0 | 0 | 0 | 0 | 0 | 0 | 0 | 0 | 0 | 0 | 0 | 0 | 0 | 0 | 0 | 0 | 0 | 0 | 0 | 0 | 0 | 0 | 0 | 0 | 0 | 0 | 0 | 0 | 0 | 0 | 0 | 0 | 0 | 0 | 0 | 0 | 0 | 0 | 0 | 0 | 0 | 0 | 0 | 0 | 0 | 0 | 0 | 0 | 0 | 0 | 0 | 0 | 0 | 0 | 0 | 0 | 0 | 0 | 0 | 0 | 0 | 0 | 0 | 0 | 0 | 0 | 0 | 0 | 0 | 0 | 0 | 0 | 0 | 0 | 0 | 0 | 0 | 0 | 0 | 0 | 0 | 0 | 0 | 0 | 0 | 0 | 0 | 0 | 0 | 0 | 0 | 0 | 0 | 0 | 0 | 0 | 0 | 0 | 0 | 0 | 0 | 0 | 0 | 0 | 0 | 0 | 0 | 0 | 0 | 0 | 0 | 0 | 0 | 0 | 0 | 0 | 0 | 0 | 0 | 0 | 0 | 0 | 0 | 0 | 0 | 0 | 0 | 0 | 0 | 0 | 0 | 0 | 0 | 0 | 0 | 0 | 0 | 0
17 | 1 |  |  | 472 | Расчет затрат/ Калькуляция затрат | Дежурно-аварийное осблуживание (Дежурная бригада, в соответствии с расчетом затрат - Приложением №1) | сутки | 0 | 0 | 0 |  |  |  | 0 | 0 | 0 | 0 | 0 | 0 | 0 | 0 | 0 | 0 | 0 |  | 288585831 | 103207.1 | 103207.1 | 0 | 0 | 0 | 0 | 0 | 0 | 0 | 103207.1 | 103207.1 | 0 | 0 | 0 | 0 | 0 | 0 | 0 | 0 | 0 | 1 | 1 |  |  | 1 | 1 | 1 | 1 |  |  |  |  | 3 | 1 |  |  |  | 6001 | 0 |  | 0 | 0 | 0 | 1 | 1 | 1 | 1 | 1 | 1 |  | 0 | 0 |  |  |  | 0 | 0 | 0 | [5 empty] | 0 |  | 0 | 0 | 103207.1 | 0 | 0 | 0 | 0 | 0 | 0 | 0 | 0 | 0 | [13 empty] | 0 | 0 | 1 | 1 |  |  |  | 1013 | сутки | сутки | 1 | [6 empty] | 284634526 | 0 | Материалы | 0 |  | 1 | 6001 | Материалы, изделия и конструкции | Материалы |  |  |  | 131072 | 103207.1 | 103207.1 | 0 | 0 | 0 | 0 | 0 | 0 | [17 empty] | 0 | 0 | 0 |  |  |  |  | 0 | 0 |  |  |  |  | 0 |  | 239270307 | 2 | 0 | -2 | 0 | 0 | 0 | 0 | 0 | 0 | 0 |  | 0 | 0 | 0 |  | 0 | 1 | 0 | 0 | 0 | 0 | 0 | 0
51 | 1 | 4 | 5640 |  | Дежурно-аварийное осблуживание | 30. Дежурно-аварийное осблуживание | 0 | [6 empty] | 0 | 0 | 0 | 0 | 0 | 0 | 0 | 0 | 0 | 0 | 0 |  |  | 0 | 0 | 0 | 0 | 0 | 0 | 0 | 0 | 0 | 0 | 0 |  |  | 0 | 0 | 0 | 0 | 0 | 0 | 0 | 0 | 0 | 0 | 0 | 0 | 0 | 0 | 0 | 0 | [19 empty] | 0 | 0 | 0 | 0 | 0 | 0 | 0 | 0 | 0 | 0 | 0 | 0 | 0 | 0 | 0 | 0 | [114 empty] | 0
50 | 0 | 0 | 1 | 201 | 0 | ПЗ | Прямые затраты |  |  | 201 | 1 | 3 |  | 2 | [7 empty] | 40870011.6 | 1 | 40870011.6
50 | 0 | 0 | 1 | 202 | 0 | СтМатОб | Стоимость материальных ресурсов (всего) |  |  | 202 | 2 | 3 |  | 2 | [7 empty] | 40870011.6 | 1 | 40870011.6
50 | 0 | 0 | 1 | 222 | 0 | СтМатОбЗак | Стоимость материалов и оборудования заказчика |  |  | 222 | 3 | 3 |  | 2 | [7 empty] | 0 | 1 | 0
50 | 0 | 0 | 1 | 225 | 0 | СтМатОбПод | Стоимость материалов и оборудования подрядчика |  |  | 225 | 4 | 3 |  | 2 | [7 empty] | 40870011.6 | 1 | 40870011.6
50 | 0 | 0 | 1 | 226 | 0 | СтМат | Стоимость материалов (всего) |  |  | 226 | 5 | 3 |  | 2 | [7 empty] | 40870011.6 | 1 | 40870011.6
50 | 0 | 0 | 1 | 227 | 0 | СтМатЗак | Стоимость материалов заказчика |  |  | 227 | 6 | 3 |  | 2 | [7 empty] | 0 | 1 | 0
50 | 0 | 0 | 1 | 228 | 0 | СтМатПод | Стоимость материалов подрядчика |  |  | 228 | 7 | 3 |  | 2 | [7 empty] | 40870011.6 | 1 | 40870011.6
50 | 0 | 0 | 1 | 216 | 0 | Оборуд | Стоимость оборудования (всего) |  |  | 216 | 8 | 3 |  | 2 | [7 empty] | 0 | 1 | 0
50 | 0 | 0 | 1 | 223 | 0 | ОборудЗак | Стоимость оборудования заказчика |  |  | 223 | 9 | 3 |  | 2 | [7 empty] | 0 | 1 | 0
50 | 0 | 0 | 1 | 229 | 0 | ОборудПод | Стоимость оборудования подрядчика |  |  | 229 | 10 | 3 |  | 2 | [7 empty] | 0 | 1 | 0
50 | 0 | 0 | 1 | 203 | 0 | ЭММ | Эксплуатация машин |  |  | 203 | 11 | 3 |  | 2 | [7 empty] | 0 | 1 | 0
50 | 0 | 0 | 1 | 231 | 0 | ЭММсНРиСП | Эксплуатация машин по ТСН-2001.16 |  |  | 231 | 12 | 3 |  | 2 | [7 empty] | 0 | 1 | 0
50 | 0 | 0 | 1 | 204 | 0 | ЗПМ | ЗП машинистов |  |  | 204 | 13 | 3 |  | 2 | [7 empty] | 0 | 1 | 0
50 | 0 | 0 | 1 | 205 | 0 | ОЗП | Основная ЗП рабочих |  |  | 205 | 14 | 3 |  | 2 | [7 empty] | 0 | 1 | 0
50 | 0 | 0 | 1 | 232 | 0 | ОЗПсНРиСП | Основная ЗП рабочих по ТСН-2001.16 |  |  | 232 | 15 | 3 |  | 2 | [7 empty] | 0 | 1 | 0
50 | 0 | 0 | 1 | 214 | 0 | Строит | Строительные работы с НР и СП |  |  | 214 | 16 | 3 |  | 2 | [7 empty] | 40870011.6 | 1 | 40870011.6
50 | 0 | 0 | 1 | 215 | 0 | Монтаж | Монтажные работы с НР и СП |  |  | 215 | 17 | 3 |  | 2 | [7 empty] | 0 | 1 | 0
50 | 0 | 0 | 1 | 217 | 0 | Прочие | Прочие работы с НР и СП |  |  | 217 | 18 | 3 |  | 2 | [7 empty] | 0 | 1 | 0
50 | 0 | 0 | 1 | 230 | 0 | ПрочиеЗатр | Прочие затраты по ТСН-2001.16 |  |  | 230 | 19 | 3 |  | 2 | [7 empty] | 0 | 1 | 0
50 | 0 | 0 | 1 | 206 | 0 | ВозврМат | Возврат материалов |  |  | 206 | 20 | 3 |  | 2 | [7 empty] | 0 | 1 | 0
50 | 0 | 0 | 1 | 207 | 0 | ТрудСтр | Трудозатраты строителей |  |  | 207 | 21 | 3 |  | -1 | [7 empty] | 0 | 1 | 0
50 | 0 | 0 | 1 | 208 | 0 | ТрудМаш | Трудозатраты машинистов |  |  | 208 | 22 | 3 |  | -1 | [7 empty] | 0 | 1 | 0
50 | 0 | 0 | 1 | 209 | 0 | ТранспМат | Транспорт материалов |  |  | 209 | 23 | 3 |  | 2 | [7 empty] | 0 | 1 | 0
50 | 0 | 0 | 1 | 233 | 0 | Перевозка | Перевозка грузов |  |  | 233 | 24 | 3 |  | 2 | [7 empty] | 0 | 1 | 0
50 | 0 | 0 | 1 | 210 | 0 | НР | Накладные расходы |  |  | 210 | 25 | 3 |  | 2 | [7 empty] | 0 | 1 | 0
50 | 0 | 0 | 1 | 211 | 0 | СмПриб | Сметная прибыль |  |  | 211 | 26 | 3 |  | 2 | [7 empty] | 0 | 1 | 0
50 | 0 | 0 | 1 | 224 | 0 | Всего | Всего с НР и СП |  |  | 224 | 27 | 3 |  | 2 | [7 empty] | 40870011.6 | 1 | 40870011.6
51 | 1 | 3 | 20 |  |  |  | 0 | [6 empty] | 82247866.22 | 154454.88 | 288479.92 | 182787.58 | 81804931.42 | 0 | 90484.1648 | 0 | 0 | 57263451.9 | 8180493.1 | [15 empty] | 0 | 0 | 0 | 147889221.8 | 0 | 0 | 147889221.8 | 154454.88 | 154454.88 | 0 | 154454.88 | 0 | 0 | 0 | 0 | 0 | [149 empty] | 0
50 | 0 | 0 | 1 | 201 | 82247866.22 | ПЗ | Прямые затраты |  |  | 201 | 1 | 3 |  | 2 | [7 empty] | 151780194.81 | 1 | 151780194.81
50 | 0 | 0 | 1 | 202 | 154454.88 | СтМатОб | Стоимость материальных ресурсов (всего) |  |  | 202 | 2 | 3 |  | 2 | [7 empty] | 41067337.62 | 1 | 41067337.62
50 | 0 | 0 | 1 | 222 | 0 | СтМатОбЗак | Стоимость материалов и оборудования заказчика |  |  | 222 | 3 | 3 |  | 2 | [7 empty] | 0 | 1 | 0
50 | 0 | 0 | 1 | 225 | 154454.88 | СтМатОбПод | Стоимость материалов и оборудования подрядчика |  |  | 225 | 4 | 3 |  | 2 | [7 empty] | 41067337.62 | 1 | 41067337.62
50 | 0 | 0 | 1 | 226 | 154454.88 | СтМат | Стоимость материалов (всего) |  |  | 226 | 5 | 3 |  | 2 | [7 empty] | 41067337.62 | 1 | 41067337.62
50 | 0 | 0 | 1 | 227 | 0 | СтМатЗак | Стоимость материалов заказчика |  |  | 227 | 6 | 3 |  | 2 | [7 empty] | 0 | 1 | 0
50 | 0 | 0 | 1 | 228 | 154454.88 | СтМатПод | Стоимость материалов подрядчика |  |  | 228 | 7 | 3 |  | 2 | [7 empty] | 41067337.62 | 1 | 41067337.62
50 | 0 | 0 | 1 | 216 | 0 | Оборуд | Стоимость оборудования (всего) |  |  | 216 | 8 | 3 |  | 2 | [7 empty] | 0 | 1 | 0
50 | 0 | 0 | 1 | 223 | 0 | ОборудЗак | Стоимость оборудования заказчика |  |  | 223 | 9 | 3 |  | 2 | [7 empty] | 0 | 1 | 0
50 | 0 | 0 | 1 | 229 | 0 | ОборудПод | Стоимость оборудования подрядчика |  |  | 229 | 10 | 3 |  | 2 | [7 empty] | 0 | 1 | 0
50 | 0 | 0 | 1 | 203 | 288479.92 | ЭММ | Эксплуатация машин |  |  | 203 | 11 | 3 |  | 2 | [7 empty] | 352848.12 | 1 | 352848.12
50 | 0 | 0 | 1 | 231 | 0 | ЭММсНРиСП | Эксплуатация машин по ТСН-2001.16 |  |  | 231 | 12 | 3 |  | 2 | [7 empty] | 0 | 1 | 0
50 | 0 | 0 | 1 | 204 | 182787.58 | ЗПМ | ЗП машинистов |  |  | 204 | 13 | 3 |  | 2 | [7 empty] | 223591.98 | 1 | 223591.98
50 | 0 | 0 | 1 | 205 | 81804931.42 | ОЗП | Основная ЗП рабочих |  |  | 205 | 14 | 3 |  | 2 | [7 empty] | 110360009.07 | 1 | 110360009.07
50 | 0 | 0 | 1 | 232 | 0 | ОЗПсНРиСП | Основная ЗП рабочих по ТСН-2001.16 |  |  | 232 | 15 | 3 |  | 2 | [7 empty] | 0 | 1 | 0
50 | 0 | 0 | 1 | 214 | 0 | Строит | Строительные работы с НР и СП |  |  | 214 | 16 | 3 |  | 2 | [7 empty] | 40870011.6 | 1 | 40870011.6
50 | 0 | 0 | 1 | 215 | 0 | Монтаж | Монтажные работы с НР и СП |  |  | 215 | 17 | 3 |  | 2 | [7 empty] | 0 | 1 | 0
50 | 0 | 0 | 1 | 217 | 147889221.8 | Прочие | Прочие работы с НР и СП |  |  | 217 | 18 | 3 |  | 2 | [7 empty] | 199439669.7 | 1 | 199439669.7
50 | 0 | 0 | 1 | 230 | 0 | ПрочиеЗатр | Прочие затраты по ТСН-2001.16 |  |  | 230 | 19 | 3 |  | 2 | [7 empty] | 0 | 1 | 0
50 | 0 | 0 | 1 | 206 | 0 | ВозврМат | Возврат материалов |  |  | 206 | 20 | 3 |  | 2 | [7 empty] | 0 | 1 | 0
50 | 0 | 0 | 1 | 207 | 90484.1648 | ТрудСтр | Трудозатраты строителей |  |  | 207 | 21 | 3 |  | -1 | [7 empty] | 121223.3848 | 1 | 121223.3848
50 | 0 | 0 | 1 | 208 | 0 | ТрудМаш | Трудозатраты машинистов |  |  | 208 | 22 | 3 |  | -1 | [7 empty] | 0 | 1 | 0
50 | 0 | 0 | 1 | 209 | 0 | ТранспМат | Транспорт материалов |  |  | 209 | 23 | 3 |  | 2 | [7 empty] | 0 | 1 | 0
50 | 0 | 0 | 1 | 233 | 0 | Перевозка | Перевозка грузов |  |  | 233 | 24 | 3 |  | 2 | [7 empty] | 0 | 1 | 0
50 | 0 | 0 | 1 | 210 | 57263451.9 | НР | Накладные расходы |  |  | 210 | 25 | 3 |  | 2 | [7 empty] | 77252006.31 | 1 | 77252006.31
50 | 0 | 0 | 1 | 211 | 8180493.1 | СмПриб | Сметная прибыль |  |  | 211 | 26 | 3 |  | 2 | [7 empty] | 11036000.86 | 1 | 11036000.86
50 | 0 | 0 | 1 | 224 | 147889221.8 | Всего | Всего с НР и СП |  |  | 224 | 27 | 3 |  | 2 | [7 empty] | 240309681.3 | 1 | 240309681.3
51 | 5771 | 1 | 12 |  | СН-2012 new CC Кинопарк (01.12.2025) (2024)(все + АРГ - 13 мес) (СН-2012 Выпуск №5 (в ценах на 01.10.2025 г)) | СН-2012 new CC Кинопарк (01.12.2025) (2024)(все + АРГ - 13 мес) (СН-2012 Выпуск №5 (в ценах на 01.10.2025 г)) | 0 | [6 empty] | 82247866.22 | 154454.88 | 288479.92 | 182787.58 | 81804931.42 | 0 | 90484.1648 | 0 | 0 | 57263451.9 | 8180493.1 | [15 empty] | 0 | 0 | 0 | 147889221.8 | 0 | 0 | 147889221.8 | 154454.88 | 154454.88 | 0 | 154454.88 | 0 | 0 | 0 | 0 | 0 | [149 empty] | 0
50 | 0 | 0 | 1 | 201 | 82247866.22 | ПЗ | Прямые затраты |  |  | 201 | 1 | 3 |  | 2 | [7 empty] | 151780194.81 | 1 | 151780194.81
50 | 0 | 0 | 1 | 202 | 154454.88 | СтМатОб | Стоимость материальных ресурсов (всего) |  |  | 202 | 2 | 3 |  | 2 | [7 empty] | 41067337.62 | 1 | 41067337.62
50 | 0 | 0 | 1 | 222 | 0 | СтМатОбЗак | Стоимость материалов и оборудования заказчика |  |  | 222 | 3 | 3 |  | 2 | [7 empty] | 0 | 1 | 0
50 | 0 | 0 | 1 | 225 | 154454.88 | СтМатОбПод | Стоимость материалов и оборудования подрядчика |  |  | 225 | 4 | 3 |  | 2 | [7 empty] | 41067337.62 | 1 | 41067337.62
50 | 0 | 0 | 1 | 226 | 154454.88 | СтМат | Стоимость материалов (всего) |  |  | 226 | 5 | 3 |  | 2 | [7 empty] | 41067337.62 | 1 | 41067337.62
50 | 0 | 0 | 1 | 227 | 0 | СтМатЗак | Стоимость материалов заказчика |  |  | 227 | 6 | 3 |  | 2 | [7 empty] | 0 | 1 | 0
50 | 0 | 0 | 1 | 228 | 154454.88 | СтМатПод | Стоимость материалов подрядчика |  |  | 228 | 7 | 3 |  | 2 | [7 empty] | 41067337.62 | 1 | 41067337.62
50 | 0 | 0 | 1 | 216 | 0 | Оборуд | Стоимость оборудования (всего) |  |  | 216 | 8 | 3 |  | 2 | [7 empty] | 0 | 1 | 0
50 | 0 | 0 | 1 | 223 | 0 | ОборудЗак | Стоимость оборудования заказчика |  |  | 223 | 9 | 3 |  | 2 | [7 empty] | 0 | 1 | 0
50 | 0 | 0 | 1 | 229 | 0 | ОборудПод | Стоимость оборудования подрядчика |  |  | 229 | 10 | 3 |  | 2 | [7 empty] | 0 | 1 | 0
50 | 0 | 0 | 1 | 203 | 288479.92 | ЭММ | Эксплуатация машин |  |  | 203 | 11 | 3 |  | 2 | [7 empty] | 352848.12 | 1 | 352848.12
50 | 0 | 0 | 1 | 231 | 0 | ЭММсНРиСП | Эксплуатация машин по ТСН-2001.16 |  |  | 231 | 12 | 3 |  | 2 | [7 empty] | 0 | 1 | 0
50 | 0 | 0 | 1 | 204 | 182787.58 | ЗПМ | ЗП машинистов |  |  | 204 | 13 | 3 |  | 2 | [7 empty] | 223591.98 | 1 | 223591.98
50 | 0 | 0 | 1 | 205 | 81804931.42 | ОЗП | Основная ЗП рабочих |  |  | 205 | 14 | 3 |  | 2 | [7 empty] | 110360009.07 | 1 | 110360009.07
50 | 0 | 0 | 1 | 232 | 0 | ОЗПсНРиСП | Основная ЗП рабочих по ТСН-2001.16 |  |  | 232 | 15 | 3 |  | 2 | [7 empty] | 0 | 1 | 0
50 | 0 | 0 | 1 | 214 | 0 | Строит | Строительные работы с НР и СП |  |  | 214 | 16 | 3 |  | 2 | [7 empty] | 40870011.6 | 1 | 40870011.6
50 | 0 | 0 | 1 | 215 | 0 | Монтаж | Монтажные работы с НР и СП |  |  | 215 | 17 | 3 |  | 2 | [7 empty] | 0 | 1 | 0
50 | 0 | 0 | 1 | 217 | 147889221.8 | Прочие | Прочие работы с НР и СП |  |  | 217 | 18 | 3 |  | 2 | [7 empty] | 199439669.7 | 1 | 199439669.7
50 | 0 | 0 | 1 | 230 | 0 | ПрочиеЗатр | Прочие затраты по ТСН-2001.16 |  |  | 230 | 19 | 3 |  | 2 | [7 empty] | 0 | 1 | 0
50 | 0 | 0 | 1 | 206 | 0 | ВозврМат | Возврат материалов |  |  | 206 | 20 | 3 |  | 2 | [7 empty] | 0 | 1 | 0
50 | 0 | 0 | 1 | 207 | 90484.1648 | ТрудСтр | Трудозатраты строителей |  |  | 207 | 21 | 3 |  | -1 | [7 empty] | 121223.3848 | 1 | 121223.3848
50 | 0 | 0 | 1 | 208 | 0 | ТрудМаш | Трудозатраты машинистов |  |  | 208 | 22 | 3 |  | -1 | [7 empty] | 0 | 1 | 0
50 | 0 | 0 | 1 | 209 | 0 | ТранспМат | Транспорт материалов |  |  | 209 | 23 | 3 |  | 2 | [7 empty] | 0 | 1 | 0
50 | 0 | 0 | 1 | 233 | 0 | Перевозка | Перевозка грузов |  |  | 233 | 24 | 3 |  | 2 | [7 empty] | 0 | 1 | 0
50 | 0 | 0 | 1 | 210 | 57263451.9 | НР | Накладные расходы |  |  | 210 | 25 | 3 |  | 2 | [7 empty] | 77252006.31 | 1 | 77252006.31
50 | 0 | 0 | 1 | 211 | 8180493.1 | СмПриб | Сметная прибыль |  |  | 211 | 26 | 3 |  | 2 | [7 empty] | 11036000.86 | 1 | 11036000.86
50 | 0 | 0 | 1 | 224 | 147889221.8 | Всего | Всего с НР и СП |  |  | 224 | 27 | 3 |  | 2 | [7 empty] | 240309681.3 | 1 | 240309681.3
50 | 0 | 0 | 2 | 0 | 29577844.36 | НДС 20% | НДС 20% |  |  | 212 | 28 | 0 |  | 2 | [7 empty] | 48061936.26 | 1 | 48061936.26
50 | 0 | 0 | 2 | 0 | 177467066.16 | Итого по смете | Итого по смете |  |  | 212 | 29 | 0 |  | 2 | [7 empty] | 288371617.56 | 1 | 288371617.56
61 |  |  |  |  | 0
61 |  |  |  |  | 5 | 01 | Новая переменная
61 |  |  |  |  | 20 | 02 | Новая переменная
61 |  |  |  |  | 0 | 5t5t5t54t | Новая переменная
61 |  |  |  |  | 2.9 | Hпотолка | Новая переменная
61 |  |  |  |  | 2250 | SR | Площадь кровли
61 |  |  |  |  | 2099.41 | SWO | Плащадь наружных стен
61 |  |  |  |  | 22 | Sжил | Новая переменная
61 |  |  |  |  | 10.8 | Sкухня | Новая переменная
61 |  |  |  |  | 34.8 | Sобщ | Новая переменная
61 |  |  |  |  | 0.9 | мех | Новая переменная
61 |  |  |  |  | 2.73 | ОбработкаПотолокКладовка | Новая переменная
61 |  |  |  |  | 0.82 | ОбработкаПотолокКоридор | Новая переменная
61 |  |  |  |  | 2.5 | ОбработкаСтеныКоридор | Новая переменная
61 |  |  |  |  | 13.6 | ОбработкСтеныКладовка | Новая переменная
61 |  |  |  |  | 12 | Переменная | Новая переменная
61 |  |  |  |  | 0 | Переменная1 | Новая переменная
61 |  |  |  |  | 0 | Переменная_1 | Новая переменная
61 |  |  |  |  | 2.73 | ПлощадьПотолокКладовка | Новая переменная
61 |  |  |  |  | 5.89 | ПлощадьПотолокКоридор | Новая переменная
61 |  |  |  |  | 5.42 | ПлощадьПотолокКоридор1 | Новая переменная
61 |  |  |  |  | 13.6 | ПлощадьСтеныКладовка | Новая переменная
61 |  |  |  |  | 15.46 | ПлощадьСтеныКоридор | Новая переменная
61 |  |  |  |  | 0.1 | руч | Новая переменная
61 |  |  |  |  | 3.86 | Сетка_50х50х4 | Вес 1м2 в кг
61 |  |  |  |  | 3.75 | Сетка_дорожн_50х50х4 | Масса 1 м2, кг ( На 1м3 кладки идет 3 м2 или 0,0113 тн)
61 |  |  |  |  | 8.13 | Труба_прям_70х50х5 | Масса 1 м.пог./кг
61 |  |  |  |  | 9.69 | Труба_прям_70х50х6 | Масса 1 м.пог./кг
61 |  |  |  |  | 3.77 | уголок_50х50х5 | Вес 1м.пог. в кг
-1
75 | Уровень цен | 2025 | 0 | 10 | 0 | 0 | 1 | 0 | 1 | 78 | 30 | 0 | 288585831 | 1
65 |  | 1 | 0 | 245

## SourceObSm
0 | Smeta.RU (Terminal) (495) 974-1589 |  | _OBSM_ |  | 0 | 0 | 0 | Smeta.RU (Terminal) |  | 1 | 30440 | 145426386 | 11 | 15 | 0 | 1
1 | 53 | 0 |  | 0 | СН-2012 new CC Кинопарк (01.12.2025) (2024)(все + АРГ - 13 мес) (СН-2012 Выпуск №5 (в ценах на 01.10.2025 г)) | СН-2012 new CC Кинопарк (01.12.2025) (2024)(все + АРГ - 13 мес) (СН-2012 Выпуск №5 (в ценах на 01.10.2025 г)) |  | 0 |  | 0 | 0 | 2 |  | 0 | 0 | 0 | 108 | 1 | 0 | [11 empty] | 0 | [5 empty] | Сметные нормы списания | Коды ОКП для СН-2012 Выпуск № 5 (в ценах на 01.10.2025 г) | 1 | 1 | 0 | 0 | 1 | 0 | 6 | 2 | 1 | 1 | 0 | 0 | 0 | 0 | 0 | СН-2012 Выпуск № 5. (в ценах на 01.10.2025) глава_1-5, 7 | Типовой расчет для СН-2012 Выпуск №5 (в ценах на 01.10.2025 г) | СН-2012 Выпуск № 5. База данных "Сборник стоимостных нормативов" в текущих ценах по состоянию на 01.10.2025 года | СН-2012 Выпуск № 5. База данных "Сборник стоимостных нормативов" в текущих ценах по состоянию на 01.10.2025 года | СН-2012 Выпуск № 5. База данных "Сборник стоимостных нормативов" в текущих ценах по состоянию на 01.10.2025 года | СН-2012 Выпуск № 5. База данных "Сборник стоимостных нормативов" в текущих ценах по состоянию на 01.10.2025 года | Поправки для СН-2012 Выпуск № 5 в ценах на 01.10.2025 г от 02.10.2025 | 0 | 0 | 8 | 0 | 0 | 0
22 | 1 | 0 | 288585831 | 0 | 2 | 1
3 | 1 |  |  | 0 | 0 | 0 | 147889.22 | 147889.22 | 81987.72 | 192847.53 | 0 | 0 | 147889.22 | [6 empty] | 0 | -1 | 0 | 151780194.81 | 41067337.62 | 0 | 0 | 0 | 352848.12 | 223591.98 | 110360009.07 | 40870011.6 | 0 | 199439669.7 | 0 | 121223.3848 | 0 | 0 | 77252006.31 | 11036000.86 | 240309681.3
51 |  |  |  | 40870.01 | 0 | 0 | 199439.67 | 240309.68 | 110583.6 | 192847.53 | 0 | 0 | 240309.68
50 | 0 | 0 | 1 | 201 | 151780194.81 | ПЗ | Прямые затраты |  |  | 201 | 1 | 3 |  | 2
50 | 0 | 0 | 1 | 202 | 41067337.62 | СтМатОб | Стоимость материальных ресурсов (всего) |  |  | 202 | 2 | 3 |  | 2
50 | 0 | 0 | 1 | 222 | 0 | СтМатОбЗак | Стоимость материалов и оборудования заказчика |  |  | 222 | 3 | 3 |  | 2
50 | 0 | 0 | 1 | 225 | 41067337.62 | СтМатОбПод | Стоимость материалов и оборудования подрядчика |  |  | 225 | 4 | 3 |  | 2
50 | 0 | 0 | 1 | 226 | 41067337.62 | СтМат | Стоимость материалов (всего) |  |  | 226 | 5 | 3 |  | 2
50 | 0 | 0 | 1 | 227 | 0 | СтМатЗак | Стоимость материалов заказчика |  |  | 227 | 6 | 3 |  | 2
50 | 0 | 0 | 1 | 228 | 41067337.62 | СтМатПод | Стоимость материалов подрядчика |  |  | 228 | 7 | 3 |  | 2
50 | 0 | 0 | 1 | 216 | 0 | Оборуд | Стоимость оборудования (всего) |  |  | 216 | 8 | 3 |  | 2
50 | 0 | 0 | 1 | 223 | 0 | ОборудЗак | Стоимость оборудования заказчика |  |  | 223 | 9 | 3 |  | 2
50 | 0 | 0 | 1 | 229 | 0 | ОборудПод | Стоимость оборудования подрядчика |  |  | 229 | 10 | 3 |  | 2
50 | 0 | 0 | 1 | 203 | 352848.12 | ЭММ | Эксплуатация машин |  |  | 203 | 11 | 3 |  | 2
50 | 0 | 0 | 1 | 231 | 0 | ЭММсНРиСП | Эксплуатация машин по ТСН-2001.16 |  |  | 231 | 12 | 3 |  | 2
50 | 0 | 0 | 1 | 204 | 223591.98 | ЗПМ | ЗП машинистов |  |  | 204 | 13 | 3 |  | 2
50 | 0 | 0 | 1 | 205 | 110360009.07 | ОЗП | Основная ЗП рабочих |  |  | 205 | 14 | 3 |  | 2
50 | 0 | 0 | 1 | 232 | 0 | ОЗПсНРиСП | Основная ЗП рабочих по ТСН-2001.16 |  |  | 232 | 15 | 3 |  | 2
50 | 0 | 0 | 1 | 214 | 40870011.6 | Строит | Строительные работы с НР и СП |  |  | 214 | 16 | 3 |  | 2
50 | 0 | 0 | 1 | 215 | 0 | Монтаж | Монтажные работы с НР и СП |  |  | 215 | 17 | 3 |  | 2
50 | 0 | 0 | 1 | 217 | 199439669.7 | Прочие | Прочие работы с НР и СП |  |  | 217 | 18 | 3 |  | 2
50 | 0 | 0 | 1 | 230 | 0 | ПрочиеЗатр | Прочие затраты по ТСН-2001.16 |  |  | 230 | 19 | 3 |  | 2
50 | 0 | 0 | 1 | 206 | 0 | ВозврМат | Возврат материалов |  |  | 206 | 20 | 3 |  | 2
50 | 0 | 0 | 1 | 207 | 121223.3848 | ТрудСтр | Трудозатраты строителей |  |  | 207 | 21 | 3 |  | -1
50 | 0 | 0 | 1 | 208 | 0 | ТрудМаш | Трудозатраты машинистов |  |  | 208 | 22 | 3 |  | -1
50 | 0 | 0 | 1 | 209 | 0 | ТранспМат | Транспорт материалов |  |  | 209 | 23 | 3 |  | 2
50 | 0 | 0 | 1 | 233 | 0 | Перевозка | Перевозка грузов |  |  | 233 | 24 | 3 |  | 2
50 | 0 | 0 | 1 | 210 | 77252006.31 | НР | Накладные расходы |  |  | 210 | 25 | 3 |  | 2
50 | 0 | 0 | 1 | 211 | 11036000.86 | СмПриб | Сметная прибыль |  |  | 211 | 26 | 3 |  | 2
50 | 0 | 0 | 1 | 224 | 240309681.3 | Всего | Всего с НР и СП |  |  | 224 | 27 | 3 |  | 2
50 | 0 | 0 | 2 | 0 | 48061936.26 | НДС 20% | НДС 20% |  |  | 212 | 28 | 0 |  | 2
50 | 0 | 0 | 2 | 0 | 288371617.56 | Итого по смете | Итого по смете |  |  | 212 | 29 | 0 |  | 2
-1
75 | Уровень цен | 2025 | 0 | 10 | 0 | 0 | 1 | 0 | 1 | 78 | 30 | 0 | 288585831 | 1

## SmtRes
153 | 288585831 | 288575402 | 284420021 | 15514512 | 1 | 15514512 | 1 | 9999990008 |  | Трудозатраты рабочих | 1191 | 1013 | чел.-ч. | чел.-ч. | 1 | 0 | 476480486 | 6.72 | 0 | 0 | 0 | 0 | 0 | 0 | 0 | 0 | 1 | 1 | 1 | 1 | -2 | 0 | 1 | 1 | 0 | 0 | 1.68 | )*4 | 1 | 2 | 288584742 | 1 | 0 | 22 | 0 | 0 | 0 | 0 | 0 | 0 | 0 | 0 | 0 | 0 | 0 | 0 | 0 | 0 | 0 | 0 | 0 | 0 | 0 | 0 | 0 | 0 | 0 | 846.72 | 0 | 846.72 | 0 | 0 | 1 | 0 | 0 | 0 | 0 | 0 | 0 | 0 | 0 | 0 | 0
155 | 288585831 | 288575410 | 284420021 | 15514512 | 1 | 15514512 | 1 | 9999990008 |  | Трудозатраты рабочих | 1191 | 1013 | чел.-ч. | чел.-ч. | 1 | 0 | 476480486 | 1.82 | 0 | 0 | 0 | 0 | 0 | 0 | 0 | 0 | 1 | 1 | 1 | 1 | -2 | 0 | 1 | 1 | 0 | 0 | 0.14 | )*13 | 1 | 2 | 288584747 | 1 | 0 | 27 | 0 | 0 | 0 | 0 | 0 | 0 | 0 | 0 | 0 | 0 | 0 | 0 | 0 | 0 | 0 | 0 | 0 | 0 | 0 | 0 | 0 | 0 | 0 | 265.72 | 0 | 265.72 | 0 | 0 | 1 | 0 | 0 | 0 | 0 | 0 | 0 | 0 | 0 | 0 | 0
155 | 288585831 | 288575410 | 284444091 | 1 | 1 | 15514512 | 3 | 21.26-2-25 | СН-2012.21 Выпуск № 5 (в текущих ценах по состоянию на 01.10.2025 г.). 21.26-2-25 | Салфетки влажные чистящие для оптических экранов и приборов | 1355 | 1010 | 100 шт. | 100 шт. | 100 | 0 | -1614397405 | 0.13 | 204.83 | 0 | 0 | 0 | 204.83 | 0 | 0 | 0 | 1 | 1 | 1 | 1 | -2 | 0 | 1 | 1 | 0 | 0 | 0.01 | )*13 | 0 | 2 | 288584748 | 1 | 0 | 28 | 0 | 0 | 0 | 0 | 0 | 0 | 0 | 0 | 0 | 0 | 0 | 0 | 0 | 0 | 0 | 0 | 0 | 0 | 0 | 0 | 0 | 0 |  | 0 | 0 | 18.98 | 204.83 | 204.83 | 1 | 26.65 | 0 | 3887.67 | 0 | 0 | 0 | 3887.67 | 0 | 0 | 0
199 | 288585831 | 288575500 | 284420021 | 15514512 | 1 | 15514512 | 1 | 9999990008 |  | Трудозатраты рабочих | 1191 | 1013 | чел.-ч. | чел.-ч. | 1 | 0 | 476480486 | 62.4 | 0 | 0 | 0 | 0 | 0 | 0 | 0 | 0 | 1 | 1 | 1 | 1 | -2 | 0 | 1 | 1 | 0 | 0 | 4.8 | )*13 | 1 | 2 | 288584770 | 1 | 0 | 50 | 0 | 0 | 0 | 0 | 0 | 0 | 0 | 0 | 0 | 0 | 0 | 0 | 0 | 0 | 0 | 0 | 0 | 0 | 0 | 0 | 0 | 0 | 0 | 62.4 | 0 | 62.4 | 0 | 0 | 1 | 0 | 0 | 0 | 0 | 0 | 0 | 0 | 0 | 0 | 0
362 | 288585831 | 288575797 | 284420021 | 15514512 | 1 | 15514512 | 1 | 9999990008 |  | Трудозатраты рабочих | 1191 | 1013 | чел.-ч. | чел.-ч. | 1 | 0 | 476480486 | 6.72 | 0 | 0 | 0 | 0 | 0 | 0 | 0 | 0 | 1 | 1 | 1 | 1 | -2 | 0 | 1 | 1 | 0 | 0 | 1.68 | )*4 | 1 | 2 | 288584818 | 1 | 0 | 98 | 0 | 0 | 0 | 0 | 0 | 0 | 0 | 0 | 0 | 0 | 0 | 0 | 0 | 0 | 0 | 0 | 0 | 0 | 0 | 0 | 0 | 0 | 0 | 423.36 | 0 | 423.36 | 0 | 0 | 1 | 0 | 0 | 0 | 0 | 0 | 0 | 0 | 0 | 0 | 0
363 | 288585831 | 288575800 | 284420021 | 15514512 | 1 | 15514512 | 1 | 9999990008 |  | Трудозатраты рабочих | 1191 | 1013 | чел.-ч. | чел.-ч. | 1 | 0 | 476480486 | 1.82 | 0 | 0 | 0 | 0 | 0 | 0 | 0 | 0 | 1 | 1 | 1 | 1 | -2 | 0 | 1 | 1 | 0 | 0 | 0.14 | )*13 | 1 | 2 | 288584819 | 1 | 0 | 99 | 0 | 0 | 0 | 0 | 0 | 0 | 0 | 0 | 0 | 0 | 0 | 0 | 0 | 0 | 0 | 0 | 0 | 0 | 0 | 0 | 0 | 0 | 0 | 185.64 | 0 | 185.64 | 0 | 0 | 1 | 0 | 0 | 0 | 0 | 0 | 0 | 0 | 0 | 0 | 0
363 | 288585831 | 288575800 | 284444091 | 1 | 1 | 15514512 | 3 | 21.26-2-25 | СН-2012.21 Выпуск № 5 (в текущих ценах по состоянию на 01.10.2025 г.). 21.26-2-25 | Салфетки влажные чистящие для оптических экранов и приборов | 1355 | 1010 | 100 шт. | 100 шт. | 100 | 0 | -1614397405 | 0.13 | 204.83 | 0 | 0 | 0 | 204.83 | 0 | 0 | 0 | 1 | 1 | 1 | 1 | -2 | 0 | 1 | 1 | 0 | 0 | 0.01 | )*13 | 0 | 2 | 288584820 | 1 | 0 | 100 | 0 | 0 | 0 | 0 | 0 | 0 | 0 | 0 | 0 | 0 | 0 | 0 | 0 | 0 | 0 | 0 | 0 | 0 | 0 | 0 | 0 | 0 |  | 0 | 0 | 13.26 | 204.83 | 204.83 | 1 | 26.65 | 0 | 2716.05 | 0 | 0 | 0 | 2716.05 | 0 | 0 | 0
557 | 288585831 | 288576136 | 284420021 | 15514512 | 1 | 15514512 | 1 | 9999990008 |  | Трудозатраты рабочих | 1191 | 1013 | чел.-ч. | чел.-ч. | 1 | 0 | 476480486 | 6.72 | 0 | 0 | 0 | 0 | 0 | 0 | 0 | 0 | 1 | 1 | 1 | 1 | -2 | 0 | 1 | 1 | 0 | 0 | 1.68 | )*4 | 1 | 2 | 288584848 | 1 | 0 | 128 | 0 | 0 | 0 | 0 | 0 | 0 | 0 | 0 | 0 | 0 | 0 | 0 | 0 | 0 | 0 | 0 | 0 | 0 | 0 | 0 | 0 | 0 | 0 | 436.8 | 0 | 436.8 | 0 | 0 | 1 | 0 | 0 | 0 | 0 | 0 | 0 | 0 | 0 | 0 | 0
558 | 288585831 | 288576139 | 284420021 | 15514512 | 1 | 15514512 | 1 | 9999990008 |  | Трудозатраты рабочих | 1191 | 1013 | чел.-ч. | чел.-ч. | 1 | 0 | 476480486 | 1.82 | 0 | 0 | 0 | 0 | 0 | 0 | 0 | 0 | 1 | 1 | 1 | 1 | -2 | 0 | 1 | 1 | 0 | 0 | 0.14 | )*13 | 1 | 2 | 288584849 | 1 | 0 | 129 | 0 | 0 | 0 | 0 | 0 | 0 | 0 | 0 | 0 | 0 | 0 | 0 | 0 | 0 | 0 | 0 | 0 | 0 | 0 | 0 | 0 | 0 | 0 | 118.3 | 0 | 118.3 | 0 | 0 | 1 | 0 | 0 | 0 | 0 | 0 | 0 | 0 | 0 | 0 | 0
558 | 288585831 | 288576139 | 284444091 | 1 | 1 | 15514512 | 3 | 21.26-2-25 | СН-2012.21 Выпуск № 5 (в текущих ценах по состоянию на 01.10.2025 г.). 21.26-2-25 | Салфетки влажные чистящие для оптических экранов и приборов | 1355 | 1010 | 100 шт. | 100 шт. | 100 | 0 | -1614397405 | 0.13 | 204.83 | 0 | 0 | 0 | 204.83 | 0 | 0 | 0 | 1 | 1 | 1 | 1 | -2 | 0 | 1 | 1 | 0 | 0 | 0.01 | )*13 | 0 | 2 | 288584850 | 1 | 0 | 130 | 0 | 0 | 0 | 0 | 0 | 0 | 0 | 0 | 0 | 0 | 0 | 0 | 0 | 0 | 0 | 0 | 0 | 0 | 0 | 0 | 0 | 0 |  | 0 | 0 | 8.45 | 204.83 | 204.83 | 1 | 26.65 | 0 | 1730.81 | 0 | 0 | 0 | 1730.81 | 0 | 0 | 0
788 | 288585831 | 288576528 | 284420021 | 15514512 | 1 | 15514512 | 1 | 9999990008 |  | Трудозатраты рабочих | 1191 | 1013 | чел.-ч. | чел.-ч. | 1 | 0 | 476480486 | 6.72 | 0 | 0 | 0 | 0 | 0 | 0 | 0 | 0 | 1 | 1 | 1 | 1 | -2 | 0 | 1 | 1 | 0 | 0 | 1.68 | )*4 | 1 | 2 | 288584879 | 1 | 0 | 159 | 0 | 0 | 0 | 0 | 0 | 0 | 0 | 0 | 0 | 0 | 0 | 0 | 0 | 0 | 0 | 0 | 0 | 0 | 0 | 0 | 0 | 0 | 0 | 147.84 | 0 | 147.84 | 0 | 0 | 1 | 0 | 0 | 0 | 0 | 0 | 0 | 0 | 0 | 0 | 0
789 | 288585831 | 288576531 | 284420021 | 15514512 | 1 | 15514512 | 1 | 9999990008 |  | Трудозатраты рабочих | 1191 | 1013 | чел.-ч. | чел.-ч. | 1 | 0 | 476480486 | 1.82 | 0 | 0 | 0 | 0 | 0 | 0 | 0 | 0 | 1 | 1 | 1 | 1 | -2 | 0 | 1 | 1 | 0 | 0 | 0.14 | )*13 | 1 | 2 | 288584880 | 1 | 0 | 160 | 0 | 0 | 0 | 0 | 0 | 0 | 0 | 0 | 0 | 0 | 0 | 0 | 0 | 0 | 0 | 0 | 0 | 0 | 0 | 0 | 0 | 0 | 0 | 47.32 | 0 | 47.32 | 0 | 0 | 1 | 0 | 0 | 0 | 0 | 0 | 0 | 0 | 0 | 0 | 0
789 | 288585831 | 288576531 | 284444091 | 1 | 1 | 15514512 | 3 | 21.26-2-25 | СН-2012.21 Выпуск № 5 (в текущих ценах по состоянию на 01.10.2025 г.). 21.26-2-25 | Салфетки влажные чистящие для оптических экранов и приборов | 1355 | 1010 | 100 шт. | 100 шт. | 100 | 0 | -1614397405 | 0.13 | 204.83 | 0 | 0 | 0 | 204.83 | 0 | 0 | 0 | 1 | 1 | 1 | 1 | -2 | 0 | 1 | 1 | 0 | 0 | 0.01 | )*13 | 0 | 2 | 288584881 | 1 | 0 | 161 | 0 | 0 | 0 | 0 | 0 | 0 | 0 | 0 | 0 | 0 | 0 | 0 | 0 | 0 | 0 | 0 | 0 | 0 | 0 | 0 | 0 | 0 |  | 0 | 0 | 3.38 | 204.83 | 204.83 | 1 | 26.65 | 0 | 692.33 | 0 | 0 | 0 | 692.33 | 0 | 0 | 0
975 | 288585831 | 288576843 | 284420021 | 15514512 | 1 | 15514512 | 1 | 9999990008 |  | Трудозатраты рабочих | 1191 | 1013 | чел.-ч. | чел.-ч. | 1 | 0 | 476480486 | 6.72 | 0 | 0 | 0 | 0 | 0 | 0 | 0 | 0 | 1 | 1 | 1 | 1 | -2 | 0 | 1 | 1 | 0 | 0 | 1.68 | )*4 | 1 | 2 | 288584898 | 1 | 0 | 178 | 0 | 0 | 0 | 0 | 0 | 0 | 0 | 0 | 0 | 0 | 0 | 0 | 0 | 0 | 0 | 0 | 0 | 0 | 0 | 0 | 0 | 0 | 0 | 188.16 | 0 | 188.16 | 0 | 0 | 1 | 0 | 0 | 0 | 0 | 0 | 0 | 0 | 0 | 0 | 0
976 | 288585831 | 288576846 | 284420021 | 15514512 | 1 | 15514512 | 1 | 9999990008 |  | Трудозатраты рабочих | 1191 | 1013 | чел.-ч. | чел.-ч. | 1 | 0 | 476480486 | 1.82 | 0 | 0 | 0 | 0 | 0 | 0 | 0 | 0 | 1 | 1 | 1 | 1 | -2 | 0 | 1 | 1 | 0 | 0 | 0.14 | )*13 | 1 | 2 | 288584899 | 1 | 0 | 179 | 0 | 0 | 0 | 0 | 0 | 0 | 0 | 0 | 0 | 0 | 0 | 0 | 0 | 0 | 0 | 0 | 0 | 0 | 0 | 0 | 0 | 0 | 0 | 50.96 | 0 | 50.96 | 0 | 0 | 1 | 0 | 0 | 0 | 0 | 0 | 0 | 0 | 0 | 0 | 0
976 | 288585831 | 288576846 | 284444091 | 1 | 1 | 15514512 | 3 | 21.26-2-25 | СН-2012.21 Выпуск № 5 (в текущих ценах по состоянию на 01.10.2025 г.). 21.26-2-25 | Салфетки влажные чистящие для оптических экранов и приборов | 1355 | 1010 | 100 шт. | 100 шт. | 100 | 0 | -1614397405 | 0.13 | 204.83 | 0 | 0 | 0 | 204.83 | 0 | 0 | 0 | 1 | 1 | 1 | 1 | -2 | 0 | 1 | 1 | 0 | 0 | 0.01 | )*13 | 0 | 2 | 288584900 | 1 | 0 | 180 | 0 | 0 | 0 | 0 | 0 | 0 | 0 | 0 | 0 | 0 | 0 | 0 | 0 | 0 | 0 | 0 | 0 | 0 | 0 | 0 | 0 | 0 |  | 0 | 0 | 3.64 | 204.83 | 204.83 | 1 | 26.65 | 0 | 745.58 | 0 | 0 | 0 | 745.58 | 0 | 0 | 0
1838 | 288585831 | 288578287 | 284420021 | 15514512 | 1 | 15514512 | 1 | 9999990008 |  | Трудозатраты рабочих | 1191 | 1013 | чел.-ч. | чел.-ч. | 1 | 0 | 476480486 | 6.72 | 0 | 0 | 0 | 0 | 0 | 0 | 0 | 0 | 1 | 1 | 1 | 1 | -2 | 0 | 1 | 1 | 0 | 0 | 1.68 | )*4 | 1 | 2 | 288584988 | 1 | 0 | 268 | 0 | 0 | 0 | 0 | 0 | 0 | 0 | 0 | 0 | 0 | 0 | 0 | 0 | 0 | 0 | 0 | 0 | 0 | 0 | 0 | 0 | 0 | 0 | 295.68 | 0 | 295.68 | 0 | 0 | 1 | 0 | 0 | 0 | 0 | 0 | 0 | 0 | 0 | 0 | 0
1839 | 288585831 | 288578290 | 284420021 | 15514512 | 1 | 15514512 | 1 | 9999990008 |  | Трудозатраты рабочих | 1191 | 1013 | чел.-ч. | чел.-ч. | 1 | 0 | 476480486 | 1.82 | 0 | 0 | 0 | 0 | 0 | 0 | 0 | 0 | 1 | 1 | 1 | 1 | -2 | 0 | 1 | 1 | 0 | 0 | 0.14 | )*13 | 1 | 2 | 288584989 | 1 | 0 | 269 | 0 | 0 | 0 | 0 | 0 | 0 | 0 | 0 | 0 | 0 | 0 | 0 | 0 | 0 | 0 | 0 | 0 | 0 | 0 | 0 | 0 | 0 | 0 | 145.6 | 0 | 145.6 | 0 | 0 | 1 | 0 | 0 | 0 | 0 | 0 | 0 | 0 | 0 | 0 | 0
1839 | 288585831 | 288578290 | 284444091 | 1 | 1 | 15514512 | 3 | 21.26-2-25 | СН-2012.21 Выпуск № 5 (в текущих ценах по состоянию на 01.10.2025 г.). 21.26-2-25 | Салфетки влажные чистящие для оптических экранов и приборов | 1355 | 1010 | 100 шт. | 100 шт. | 100 | 0 | -1614397405 | 0.13 | 204.83 | 0 | 0 | 0 | 204.83 | 0 | 0 | 0 | 1 | 1 | 1 | 1 | -2 | 0 | 1 | 1 | 0 | 0 | 0.01 | )*13 | 0 | 2 | 288584990 | 1 | 0 | 270 | 0 | 0 | 0 | 0 | 0 | 0 | 0 | 0 | 0 | 0 | 0 | 0 | 0 | 0 | 0 | 0 | 0 | 0 | 0 | 0 | 0 | 0 |  | 0 | 0 | 10.4 | 204.83 | 204.83 | 1 | 26.65 | 0 | 2130.23 | 0 | 0 | 0 | 2130.23 | 0 | 0 | 0
2210 | 288585831 | 288578908 | 284420021 | 15514512 | 1 | 15514512 | 1 | 9999990008 |  | Трудозатраты рабочих | 1191 | 1013 | чел.-ч. | чел.-ч. | 1 | 0 | 476480486 | 6.72 | 0 | 0 | 0 | 0 | 0 | 0 | 0 | 0 | 1 | 1 | 1 | 1 | -2 | 0 | 1 | 1 | 0 | 0 | 1.68 | )*4 | 1 | 2 | 288585022 | 1 | 0 | 302 | 0 | 0 | 0 | 0 | 0 | 0 | 0 | 0 | 0 | 0 | 0 | 0 | 0 | 0 | 0 | 0 | 0 | 0 | 0 | 0 | 0 | 0 | 0 | 6.72 | 0 | 6.72 | 0 | 0 | 1 | 0 | 0 | 0 | 0 | 0 | 0 | 0 | 0 | 0 | 0
2397 | 288585831 | 288579220 | 284420021 | 15514512 | 1 | 15514512 | 1 | 9999990008 |  | Трудозатраты рабочих | 1191 | 1013 | чел.-ч. | чел.-ч. | 1 | 0 | 476480486 | 6.72 | 0 | 0 | 0 | 0 | 0 | 0 | 0 | 0 | 1 | 1 | 1 | 1 | -2 | 0 | 1 | 1 | 0 | 0 | 1.68 | )*4 | 1 | 2 | 288585040 | 1 | 0 | 320 | 0 | 0 | 0 | 0 | 0 | 0 | 0 | 0 | 0 | 0 | 0 | 0 | 0 | 0 | 0 | 0 | 0 | 0 | 0 | 0 | 0 | 0 | 0 | 13.44 | 0 | 13.44 | 0 | 0 | 1 | 0 | 0 | 0 | 0 | 0 | 0 | 0 | 0 | 0 | 0
2774 | 288585831 | 288579853 | 284420021 | 15514512 | 1 | 15514512 | 1 | 9999990008 |  | Трудозатраты рабочих | 1191 | 1013 | чел.-ч. | чел.-ч. | 1 | 0 | 476480486 | 17.81 | 0 | 0 | 0 | 0 | 0 | 0 | 0 | 0 | 1 | 1 | 1 | 1 | -2 | 0 | 1 | 1 | 0 | 0 | 1.37 | )*13 | 1 | 2 | 288585082 | 1 | 0 | 362 | 0 | 0 | 0 | 0 | 0 | 0 | 0 | 0 | 0 | 0 | 0 | 0 | 0 | 0 | 0 | 0 | 0 | 0 | 0 | 0 | 0 | 0 | 0 | 83.707 | 0 | 83.707 | 0 | 0 | 1 | 0 | 0 | 0 | 0 | 0 | 0 | 0 | 0 | 0 | 0
2774 | 288585831 | 288579853 | 284435341 | 1 | 1 | 15514512 | 3 | 21.1-20-7 | СН-2012.21 Выпуск № 5 (в текущих ценах по состоянию на 01.10.2025 г.). 21.1-20-7 | Ветошь | 1346 | 1009 | кг | кг | 1 | 0 | -1595335418 | 1.04 | 31.49 | 0 | 0 | 0 | 31.49 | 0 | 0 | 0 | 1 | 1 | 1 | 1 | -2 | 0 | 1 | 1 | 0 | 0 | 0.08 | )*13 | 0 | 2 | 288585083 | 1 | 0 | 363 | 0 | 0 | 0 | 0 | 0 | 0 | 0 | 0 | 0 | 0 | 0 | 0 | 0 | 0 | 0 | 0 | 0 | 0 | 0 | 0 | 0 | 0 |  | 0 | 0 | 4.888 | 31.49 | 31.49 | 1 | 32.76 | 0 | 153.92 | 0 | 0 | 0 | 153.92 | 0 | 0 | 0
2851 | 288585831 | 288579982 | 284420021 | 15514512 | 1 | 15514512 | 1 | 9999990008 |  | Трудозатраты рабочих | 1191 | 1013 | чел.-ч. | чел.-ч. | 1 | 0 | 476480486 | 2.36 | 0 | 0 | 0 | 0 | 0 | 0 | 0 | 0 | 1 | 1 | 1 | 1 | -2 | 0 | 1 | 1 | 0 | 0 | 0.59 | )*4 | 1 | 2 | 288585090 | 1 | 0 | 370 | 0 | 0 | 0 | 0 | 0 | 0 | 0 | 0 | 0 | 0 | 0 | 0 | 0 | 0 | 0 | 0 | 0 | 0 | 0 | 0 | 0 | 0 | 0 | 45.4442 | 0 | 45.4442 | 0 | 0 | 1 | 0 | 0 | 0 | 0 | 0 | 0 | 0 | 0 | 0 | 0
2851 | 288585831 | 288579982 | 284433430 | 1 | 1 | 15514512 | 2 | 22.1-18-24 | СН-2012.22 Выпуск № 5 (в текущих ценах по состоянию на 01.10.2025 г.). 22.1-18-24 | Автомобили полупассажирские типа ГАЗ, грузоподъемность до 2 т | 1368 | 1011 | маш.-ч | маш.-ч | 1 | 0 | 1077756263 | 0.24 | 0 | 1303.01 | 826.2 | 0 | 0 | 1303.01 | 826.2 | 0 | 1 | 1 | 1 | 1 | -2 | 0 | 1 | 1 | 0 | 0 | 0.06 | )*4 | 0 | 2 | 288585091 | 1 | 0 | 371 | 0 | 0 | 0 | 0 | 0 | 0 | 0 | 0 | 0 | 0 | 0 | 0 | 0 | 0 | 0 | 0 | 0 | 0 | 0 | 0 | 0 | 0 |  | 0 | 0 | 4.6214 | 1303.01 | 1303.01 | 1 | 312.72 | 198.28 | 0 | 6021.78 | 3818.23 | 0 | 6021.78 | 0 | 0 | 0
2851 | 288585831 | 288579982 | 284435341 | 1 | 1 | 15514512 | 3 | 21.1-20-7 | СН-2012.21 Выпуск № 5 (в текущих ценах по состоянию на 01.10.2025 г.). 21.1-20-7 | Ветошь | 1346 | 1009 | кг | кг | 1 | 0 | -1595335418 | 0.04 | 31.49 | 0 | 0 | 0 | 31.49 | 0 | 0 | 0 | 1 | 1 | 1 | 1 | -2 | 0 | 1 | 1 | 0 | 0 | 0.01 | )*4 | 0 | 2 | 288585092 | 1 | 0 | 372 | 0 | 0 | 0 | 0 | 0 | 0 | 0 | 0 | 0 | 0 | 0 | 0 | 0 | 0 | 0 | 0 | 0 | 0 | 0 | 0 | 0 | 0 |  | 0 | 0 | 0.77024 | 31.49 | 31.49 | 1 | 1.24 | 0 | 24.25 | 0 | 0 | 0 | 24.25 | 0 | 0 | 0

## EtalonRes
32 | 288584721 | 288575197 | 284420021 | 15514512 | 1 | 15514512 | 1 | 9999990008 |  | Трудозатраты рабочих | 1191 | 1013 | чел.-ч. | чел.-ч. | 1 | 0.28 | 0 | 0 | 0 | 0 | 0 | 1 | 1 | )*4 | 1.12 | 3 | -1 |  | 0 | 0 | 0 | 0 | 0 | 0 | 0 | 0
32 | 288584722 | 288575197 | 284435293 | 1 | 1 | 15514512 | 3 | 21.1-16-104 | СН-2012.21 Выпуск № 5 (в текущих ценах по состоянию на 01.10.2025 г.). 21.1-16-104 | Спирт этиловый технический | 1346 | 1009 | кг | кг | 1 | 0.008 | 424.66 | 0 | 0 | 0 | 0 | 1 | 0 | )*4 | 0.032 | 3 | -1 |  | 0 | 0 | 0 | 0 | 0 | 0 | 0 | 0
32 | 288584723 | 288575197 | 284435341 | 1 | 1 | 15514512 | 3 | 21.1-20-7 | СН-2012.21 Выпуск № 5 (в текущих ценах по состоянию на 01.10.2025 г.). 21.1-20-7 | Ветошь | 1346 | 1009 | кг | кг | 1 | 0.1 | 31.49 | 0 | 0 | 0 | 0 | 1 | 0 | )*4 | 0.4 | 3 | -1 |  | 0 | 0 | 0 | 0 | 0 | 0 | 0 | 0
68 | 288584724 | 288575257 | 284420021 | 15514512 | 1 | 15514512 | 1 | 9999990008 |  | Трудозатраты рабочих | 1191 | 1013 | чел.-ч. | чел.-ч. | 1 | 0.41 | 0 | 0 | 0 | 0 | 0 | 1 | 1 | )*4 | 1.64 | 3 | -1 |  | 0 | 0 | 0 | 0 | 0 | 0 | 0 | 0
69 | 288584725 | 288575259 | 284420021 | 15514512 | 1 | 15514512 | 1 | 9999990008 |  | Трудозатраты рабочих | 1191 | 1013 | чел.-ч. | чел.-ч. | 1 | 0.25 | 0 | 0 | 0 | 0 | 0 | 1 | 1 | )*4 | 1 | 3 | -1 |  | 0 | 0 | 0 | 0 | 0 | 0 | 0 | 0
70 | 288584726 | 288575261 | 284420021 | 15514512 | 1 | 15514512 | 1 | 9999990008 |  | Трудозатраты рабочих | 1191 | 1013 | чел.-ч. | чел.-ч. | 1 | 0.53 | 0 | 0 | 0 | 0 | 0 | 1 | 1 | )*4 | 2.12 | 3 | -1 |  | 0 | 0 | 0 | 0 | 0 | 0 | 0 | 0
70 | 288584727 | 288575261 | 284433430 | 1 | 1 | 15514512 | 2 | 22.1-18-24 | СН-2012.22 Выпуск № 5 (в текущих ценах по состоянию на 01.10.2025 г.). 22.1-18-24 | Автомобили полупассажирские типа ГАЗ, грузоподъемность до 2 т | 1368 | 1011 | маш.-ч | маш.-ч | 1 | 0.055 | 0 | 1303.01 | 826.2 | 0 | 0 | 1 | 0 | )*4 | 0.22 | 3 | -1 |  | 0 | 0 | 0 | 0 | 0 | 0 | 0 | 0
70 | 288584728 | 288575261 | 284435341 | 1 | 1 | 15514512 | 3 | 21.1-20-7 | СН-2012.21 Выпуск № 5 (в текущих ценах по состоянию на 01.10.2025 г.). 21.1-20-7 | Ветошь | 1346 | 1009 | кг | кг | 1 | 0.01 | 31.49 | 0 | 0 | 0 | 0 | 1 | 0 | )*4 | 0.04 | 3 | -1 |  | 0 | 0 | 0 | 0 | 0 | 0 | 0 | 0
71 | 288584729 | 288575265 | 284420021 | 15514512 | 1 | 15514512 | 1 | 9999990008 |  | Трудозатраты рабочих | 1191 | 1013 | чел.-ч. | чел.-ч. | 1 | 1.5 | 0 | 0 | 0 | 0 | 0 | 1 | 1 | )*4 | 6 | 3 | -1 |  | 0 | 0 | 0 | 0 | 0 | 0 | 0 | 0
72 | 288584730 | 288575267 | 284420021 | 15514512 | 1 | 15514512 | 1 | 9999990008 |  | Трудозатраты рабочих | 1191 | 1013 | чел.-ч. | чел.-ч. | 1 | 5.5 | 0 | 0 | 0 | 0 | 0 | 1 | 1 | )*13 | 71.5 | 3 | -1 |  | 0 | 0 | 0 | 0 | 0 | 0 | 0 | 0
73 | 288584731 | 288575269 | 284420021 | 15514512 | 1 | 15514512 | 1 | 9999990008 |  | Трудозатраты рабочих | 1191 | 1013 | чел.-ч. | чел.-ч. | 1 | 4.8 | 0 | 0 | 0 | 0 | 0 | 1 | 1 | )*13 | 62.4 | 3 | -1 |  | 0 | 0 | 0 | 0 | 0 | 0 | 0 | 0
74 | 288584732 | 288575271 | 284420021 | 15514512 | 1 | 15514512 | 1 | 9999990008 |  | Трудозатраты рабочих | 1191 | 1013 | чел.-ч. | чел.-ч. | 1 | 4 | 0 | 0 | 0 | 0 | 0 | 1 | 1 | )*13 | 52 | 3 | -1 |  | 0 | 0 | 0 | 0 | 0 | 0 | 0 | 0
110 | 288584733 | 288575329 | 284420021 | 15514512 | 1 | 15514512 | 1 | 9999990008 |  | Трудозатраты рабочих | 1191 | 1013 | чел.-ч. | чел.-ч. | 1 | 4.8 | 0 | 0 | 0 | 0 | 0 | 1 | 1 | )*13 | 62.4 | 3 | -1 |  | 0 | 0 | 0 | 0 | 0 | 0 | 0 | 0
111 | 288584734 | 288575331 | 284420021 | 15514512 | 1 | 15514512 | 1 | 9999990008 |  | Трудозатраты рабочих | 1191 | 1013 | чел.-ч. | чел.-ч. | 1 | 4 | 0 | 0 | 0 | 0 | 0 | 1 | 1 | )*13 | 52 | 3 | -1 |  | 0 | 0 | 0 | 0 | 0 | 0 | 0 | 0
112 | 288584735 | 288575333 | 284420021 | 15514512 | 1 | 15514512 | 1 | 9999990008 |  | Трудозатраты рабочих | 1191 | 1013 | чел.-ч. | чел.-ч. | 1 | 0.4 | 0 | 0 | 0 | 0 | 0 | 1 | 1 | )*13 | 5.2 | 3 | -1 |  | 0 | 0 | 0 | 0 | 0 | 0 | 0 | 0
112 | 288584736 | 288575333 | 284433430 | 1 | 1 | 15514512 | 2 | 22.1-18-24 | СН-2012.22 Выпуск № 5 (в текущих ценах по состоянию на 01.10.2025 г.). 22.1-18-24 | Автомобили полупассажирские типа ГАЗ, грузоподъемность до 2 т | 1368 | 1011 | маш.-ч | маш.-ч | 1 | 0.02 | 0 | 1303.01 | 826.2 | 0 | 0 | 1 | 0 | )*13 | 0.26 | 3 | -1 |  | 0 | 0 | 0 | 0 | 0 | 0 | 0 | 0
113 | 288584737 | 288575336 | 284420021 | 15514512 | 1 | 15514512 | 1 | 9999990008 |  | Трудозатраты рабочих | 1191 | 1013 | чел.-ч. | чел.-ч. | 1 | 3 | 0 | 0 | 0 | 0 | 0 | 1 | 1 | )*13 | 39 | 3 | -1 |  | 0 | 0 | 0 | 0 | 0 | 0 | 0 | 0
114 | 288584738 | 288575338 | 284420021 | 15514512 | 1 | 15514512 | 1 | 9999990008 |  | Трудозатраты рабочих | 1191 | 1013 | чел.-ч. | чел.-ч. | 1 | 4 | 0 | 0 | 0 | 0 | 0 | 1 | 1 | )*13 | 52 | 3 | -1 |  | 0 | 0 | 0 | 0 | 0 | 0 | 0 | 0
115 | 288584739 | 288575340 | 284420021 | 15514512 | 1 | 15514512 | 1 | 9999990008 |  | Трудозатраты рабочих | 1191 | 1013 | чел.-ч. | чел.-ч. | 1 | 1.5 | 0 | 0 | 0 | 0 | 0 | 1 | 1 | )*4 | 6 | 3 | -1 |  | 0 | 0 | 0 | 0 | 0 | 0 | 0 | 0
116 | 288584740 | 288575342 | 284420021 | 15514512 | 1 | 15514512 | 1 | 9999990008 |  | Трудозатраты рабочих | 1191 | 1013 | чел.-ч. | чел.-ч. | 1 | 0.25 | 0 | 0 | 0 | 0 | 0 | 1 | 1 | )*4 | 1 | 3 | -1 |  | 0 | 0 | 0 | 0 | 0 | 0 | 0 | 0
117 | 288584741 | 288575344 | 284420021 | 15514512 | 1 | 15514512 | 1 | 9999990008 |  | Трудозатраты рабочих | 1191 | 1013 | чел.-ч. | чел.-ч. | 1 | 0.41 | 0 | 0 | 0 | 0 | 0 | 1 | 1 | )*4 | 1.64 | 3 | -1 |  | 0 | 0 | 0 | 0 | 0 | 0 | 0 | 0
153 | 288584742 | 288575402 | 284420021 | 15514512 | 1 | 15514512 | 1 | 9999990008 |  | Трудозатраты рабочих | 1191 | 1013 | чел.-ч. | чел.-ч. | 1 | 1.68 | 0 | 0 | 0 | 0 | 0 | 1 | 1 | )*4 | 6.72 | 2 | 288575403 | 1 | 0 | 0 | 0 | 0 | 0 | 0 | 0 | 0
154 | 288584743 | 288575405 | 284420021 | 15514512 | 1 | 15514512 | 1 | 9999990008 |  | Трудозатраты рабочих | 1191 | 1013 | чел.-ч. | чел.-ч. | 1 | 16.18 | 0 | 0 | 0 | 0 | 0 | 1 | 1 | )*4 | 64.72 | 3 | -1 |  | 0 | 0 | 0 | 0 | 0 | 0 | 0 | 0
154 | 288584744 | 288575405 | 284435341 | 1 | 1 | 15514512 | 3 | 21.1-20-7 | СН-2012.21 Выпуск № 5 (в текущих ценах по состоянию на 01.10.2025 г.). 21.1-20-7 | Ветошь | 1346 | 1009 | кг | кг | 1 | 0.2 | 31.49 | 0 | 0 | 0 | 0 | 1 | 0 | )*4 | 0.8 | 3 | -1 |  | 0 | 0 | 0 | 0 | 0 | 0 | 0 | 0
154 | 288584745 | 288575405 | 284433833 | 1 | 1 | 15514512 | 3 | 21.1-4-46 | СН-2012.21 Выпуск № 5 (в текущих ценах по состоянию на 01.10.2025 г.). 21.1-4-46 | Солидол жировой | 1348 | 1009 | т | т | 1000 | 0.0001 | 184462.17 | 0 | 0 | 0 | 0 | 1 | 0 | )*4 | 0.0004 | 3 | -1 |  | 0 | 0 | 0 | 0 | 0 | 0 | 0 | 0
154 | 288584746 | 288575405 | 284433796 | 1 | 1 | 15514512 | 3 | 21.1-4-9 | СН-2012.21 Выпуск № 5 (в текущих ценах по состоянию на 01.10.2025 г.). 21.1-4-9 | Керосин | 1348 | 1009 | т | т | 1000 | 0.00083 | 88053.76 | 0 | 0 | 0 | 0 | 1 | 0 | )*4 | 0.00332 | 3 | -1 |  | 0 | 0 | 0 | 0 | 0 | 0 | 0 | 0
155 | 288584747 | 288575410 | 284420021 | 15514512 | 1 | 15514512 | 1 | 9999990008 |  | Трудозатраты рабочих | 1191 | 1013 | чел.-ч. | чел.-ч. | 1 | 0.14 | 0 | 0 | 0 | 0 | 0 | 1 | 1 | )*13 | 1.82 | 2 | 288575411 | 2 | 0 | 0 | 0 | 0 | 0 | 0 | 0 | 0
155 | 288584748 | 288575410 | 284444091 | 1 | 1 | 15514512 | 3 | 21.26-2-25 | СН-2012.21 Выпуск № 5 (в текущих ценах по состоянию на 01.10.2025 г.). 21.26-2-25 | Салфетки влажные чистящие для оптических экранов и приборов | 1355 | 1010 | 100 шт. | 100 шт. | 100 | 0.01 | 204.83 | 0 | 0 | 0 | 0 | 1 | 0 | )*13 | 0.13 | 2 | 288575412 | 3 | 0 | 0 | 0 | 0 | 0 | 0 | 0 | 0
156 | 288584749 | 288575415 | 284420021 | 15514512 | 1 | 15514512 | 1 | 9999990008 |  | Трудозатраты рабочих | 1191 | 1013 | чел.-ч. | чел.-ч. | 1 | 0.3 | 0 | 0 | 0 | 0 | 0 | 1 | 1 | )*4 | 1.2 | 3 | -1 |  | 0 | 0 | 0 | 0 | 0 | 0 | 0 | 0
157 | 288584750 | 288575417 | 284420021 | 15514512 | 1 | 15514512 | 1 | 9999990008 |  | Трудозатраты рабочих | 1191 | 1013 | чел.-ч. | чел.-ч. | 1 | 0.3 | 0 | 0 | 0 | 0 | 0 | 1 | 1 | )*4 | 1.2 | 3 | -1 |  | 0 | 0 | 0 | 0 | 0 | 0 | 0 | 0
158 | 288584751 | 288575419 | 284420021 | 15514512 | 1 | 15514512 | 1 | 9999990008 |  | Трудозатраты рабочих | 1191 | 1013 | чел.-ч. | чел.-ч. | 1 | 0.36 | 0 | 0 | 0 | 0 | 0 | 1 | 1 | )*4 | 1.44 | 3 | -1 |  | 0 | 0 | 0 | 0 | 0 | 0 | 0 | 0
158 | 288584752 | 288575419 | 284433430 | 1 | 1 | 15514512 | 2 | 22.1-18-24 | СН-2012.22 Выпуск № 5 (в текущих ценах по состоянию на 01.10.2025 г.). 22.1-18-24 | Автомобили полупассажирские типа ГАЗ, грузоподъемность до 2 т | 1368 | 1011 | маш.-ч | маш.-ч | 1 | 0.12 | 0 | 1303.01 | 826.2 | 0 | 0 | 1 | 0 | )*4 | 0.48 | 3 | -1 |  | 0 | 0 | 0 | 0 | 0 | 0 | 0 | 0
158 | 288584753 | 288575419 | 284435292 | 1 | 1 | 15514512 | 3 | 21.1-16-103 | СН-2012.21 Выпуск № 5 (в текущих ценах по состоянию на 01.10.2025 г.). 21.1-16-103 | Спирт этиловый ректификат | 1346 | 1009 | кг | кг | 1 | 0.0005 | 494.57 | 0 | 0 | 0 | 0 | 1 | 0 | )*4 | 0.002 | 3 | -1 |  | 0 | 0 | 0 | 0 | 0 | 0 | 0 | 0
158 | 288584754 | 288575419 | 284435336 | 1 | 1 | 15514512 | 3 | 21.1-20-1 | СН-2012.21 Выпуск № 5 (в текущих ценах по состоянию на 01.10.2025 г.). 21.1-20-1 | Бязь | 1327 | 1005 | м2 | м2 | 1 | 0.05 | 46 | 0 | 0 | 0 | 0 | 1 | 0 | )*4 | 0.2 | 3 | -1 |  | 0 | 0 | 0 | 0 | 0 | 0 | 0 | 0
158 | 288584755 | 288575419 | 284435341 | 1 | 1 | 15514512 | 3 | 21.1-20-7 | СН-2012.21 Выпуск № 5 (в текущих ценах по состоянию на 01.10.2025 г.). 21.1-20-7 | Ветошь | 1346 | 1009 | кг | кг | 1 | 0.015 | 31.49 | 0 | 0 | 0 | 0 | 1 | 0 | )*4 | 0.06 | 3 | -1 |  | 0 | 0 | 0 | 0 | 0 | 0 | 0 | 0
158 | 288584756 | 288575419 | 284435900 | 1 | 1 | 15514512 | 3 | 21.1-25-388 | СН-2012.21 Выпуск № 5 (в текущих ценах по состоянию на 01.10.2025 г.). 21.1-25-388 | Шкурка шлифовальная на бумажной основе | 1327 | 1005 | м2 | м2 | 1 | 0.01 | 208.99 | 0 | 0 | 0 | 0 | 1 | 0 | )*4 | 0.04 | 3 | -1 |  | 0 | 0 | 0 | 0 | 0 | 0 | 0 | 0
158 | 288584758 | 288575419 | 284421819 | 15514512 | 1 | 15514512 | 3 | 21.1-6-114 |  | Растворитель уайт-спирит (нефрас-С4 - 155/200) | 1346 | 1009 | кг | кг | 1 | 0.038 | 70.9754 | 0 | 0 | 0 | 0 | 1 | 0 | )*4 | 0.152 | 3 | -1 |  | 0 | 0 | 0 | 0 | 0 | 0 | 0 | 0
158 | 288584757 | 288575419 | 284434065 | 1 | 1 | 15514512 | 3 | 21.1-6-139 | СН-2012.21 Выпуск № 5 (в текущих ценах по состоянию на 01.10.2025 г.). 21.1-6-139 | Эмаль, марка ПФ-115 (цветная), пентафталевая | 1346 | 1009 | кг | кг | 1 | 0.013 | 106.87 | 0 | 0 | 0 | 0 | 1 | 0 | )*4 | 0.052 | 3 | -1 |  | 0 | 0 | 0 | 0 | 0 | 0 | 0 | 0
159 | 288584759 | 288575428 | 284420021 | 15514512 | 1 | 15514512 | 1 | 9999990008 |  | Трудозатраты рабочих | 1191 | 1013 | чел.-ч. | чел.-ч. | 1 | 0.92 | 0 | 0 | 0 | 0 | 0 | 1 | 1 | )*4 | 3.68 | 3 | -1 |  | 0 | 0 | 0 | 0 | 0 | 0 | 0 | 0
159 | 288584760 | 288575428 | 284435293 | 1 | 1 | 15514512 | 3 | 21.1-16-104 | СН-2012.21 Выпуск № 5 (в текущих ценах по состоянию на 01.10.2025 г.). 21.1-16-104 | Спирт этиловый технический | 1346 | 1009 | кг | кг | 1 | 0.008 | 424.66 | 0 | 0 | 0 | 0 | 1 | 0 | )*4 | 0.032 | 3 | -1 |  | 0 | 0 | 0 | 0 | 0 | 0 | 0 | 0
159 | 288584761 | 288575428 | 284435341 | 1 | 1 | 15514512 | 3 | 21.1-20-7 | СН-2012.21 Выпуск № 5 (в текущих ценах по состоянию на 01.10.2025 г.). 21.1-20-7 | Ветошь | 1346 | 1009 | кг | кг | 1 | 0.05 | 31.49 | 0 | 0 | 0 | 0 | 1 | 0 | )*4 | 0.2 | 3 | -1 |  | 0 | 0 | 0 | 0 | 0 | 0 | 0 | 0
195 | 288584762 | 288575488 | 284420021 | 15514512 | 1 | 15514512 | 1 | 9999990008 |  | Трудозатраты рабочих | 1191 | 1013 | чел.-ч. | чел.-ч. | 1 | 0.61 | 0 | 0 | 0 | 0 | 0 | 1 | 1 | )*13 | 7.93 | 3 | -1 |  | 0 | 0 | 0 | 0 | 0 | 0 | 0 | 0
195 | 288584763 | 288575488 | 284433430 | 1 | 1 | 15514512 | 2 | 22.1-18-24 | СН-2012.22 Выпуск № 5 (в текущих ценах по состоянию на 01.10.2025 г.). 22.1-18-24 | Автомобили полупассажирские типа ГАЗ, грузоподъемность до 2 т | 1368 | 1011 | маш.-ч | маш.-ч | 1 | 0.03 | 0 | 1303.01 | 826.2 | 0 | 0 | 1 | 0 | )*13 | 0.39 | 3 | -1 |  | 0 | 0 | 0 | 0 | 0 | 0 | 0 | 0
196 | 288584764 | 288575491 | 284420021 | 15514512 | 1 | 15514512 | 1 | 9999990008 |  | Трудозатраты рабочих | 1191 | 1013 | чел.-ч. | чел.-ч. | 1 | 0.61 | 0 | 0 | 0 | 0 | 0 | 1 | 1 | )*13 | 7.93 | 3 | -1 |  | 0 | 0 | 0 | 0 | 0 | 0 | 0 | 0
196 | 288584765 | 288575491 | 284433430 | 1 | 1 | 15514512 | 2 | 22.1-18-24 | СН-2012.22 Выпуск № 5 (в текущих ценах по состоянию на 01.10.2025 г.). 22.1-18-24 | Автомобили полупассажирские типа ГАЗ, грузоподъемность до 2 т | 1368 | 1011 | маш.-ч | маш.-ч | 1 | 0.03 | 0 | 1303.01 | 826.2 | 0 | 0 | 1 | 0 | )*13 | 0.39 | 3 | -1 |  | 0 | 0 | 0 | 0 | 0 | 0 | 0 | 0
197 | 288584766 | 288575494 | 284420021 | 15514512 | 1 | 15514512 | 1 | 9999990008 |  | Трудозатраты рабочих | 1191 | 1013 | чел.-ч. | чел.-ч. | 1 | 0.61 | 0 | 0 | 0 | 0 | 0 | 1 | 1 | )*13 | 7.93 | 3 | -1 |  | 0 | 0 | 0 | 0 | 0 | 0 | 0 | 0
197 | 288584767 | 288575494 | 284433430 | 1 | 1 | 15514512 | 2 | 22.1-18-24 | СН-2012.22 Выпуск № 5 (в текущих ценах по состоянию на 01.10.2025 г.). 22.1-18-24 | Автомобили полупассажирские типа ГАЗ, грузоподъемность до 2 т | 1368 | 1011 | маш.-ч | маш.-ч | 1 | 0.03 | 0 | 1303.01 | 826.2 | 0 | 0 | 1 | 0 | )*13 | 0.39 | 3 | -1 |  | 0 | 0 | 0 | 0 | 0 | 0 | 0 | 0
198 | 288584768 | 288575497 | 284420021 | 15514512 | 1 | 15514512 | 1 | 9999990008 |  | Трудозатраты рабочих | 1191 | 1013 | чел.-ч. | чел.-ч. | 1 | 0.45 | 0 | 0 | 0 | 0 | 0 | 1 | 1 | )*4 | 1.8 | 3 | -1 |  | 0 | 0 | 0 | 0 | 0 | 0 | 0 | 0
198 | 288584769 | 288575497 | 284432816 | 1 | 1 | 15514512 | 2 | 22.1-4-18 | СН-2012.22 Выпуск № 5 (в текущих ценах по состоянию на 01.10.2025 г.). 22.1-4-18 | Вышки телескопические на автомобиле, высота до 12 м, грузоподъемность до 250 кг | 1368 | 1011 | маш.-ч | маш.-ч | 1 | 0.23 | 0 | 1602.63 | 961.06 | 0 | 0 | 1 | 0 | )*4 | 0.92 | 3 | -1 |  | 0 | 0 | 0 | 0 | 0 | 0 | 0 | 0
199 | 288584770 | 288575500 | 284420021 | 15514512 | 1 | 15514512 | 1 | 9999990008 |  | Трудозатраты рабочих | 1191 | 1013 | чел.-ч. | чел.-ч. | 1 | 4.8 | 0 | 0 | 0 | 0 | 0 | 1 | 1 | )*13 | 62.4 | 2 | 288575501 | 4 | 0 | 0 | 0 | 0 | 0 | 0 | 0 | 0
235 | 288584771 | 288575559 | 284420021 | 15514512 | 1 | 15514512 | 1 | 9999990008 |  | Трудозатраты рабочих | 1191 | 1013 | чел.-ч. | чел.-ч. | 1 | 0.25 | 0 | 0 | 0 | 0 | 0 | 1 | 1 | )*4 | 1 | 3 | -1 |  | 0 | 0 | 0 | 0 | 0 | 0 | 0 | 0
236 | 288584772 | 288575561 | 284420021 | 15514512 | 1 | 15514512 | 1 | 9999990008 |  | Трудозатраты рабочих | 1191 | 1013 | чел.-ч. | чел.-ч. | 1 | 0.41 | 0 | 0 | 0 | 0 | 0 | 1 | 1 | )*4 | 1.64 | 3 | -1 |  | 0 | 0 | 0 | 0 | 0 | 0 | 0 | 0
237 | 288584773 | 288575563 | 284420021 | 15514512 | 1 | 15514512 | 1 | 9999990008 |  | Трудозатраты рабочих | 1191 | 1013 | чел.-ч. | чел.-ч. | 1 | 0.53 | 0 | 0 | 0 | 0 | 0 | 1 | 1 | )*4 | 2.12 | 3 | -1 |  | 0 | 0 | 0 | 0 | 0 | 0 | 0 | 0
237 | 288584774 | 288575563 | 284433430 | 1 | 1 | 15514512 | 2 | 22.1-18-24 | СН-2012.22 Выпуск № 5 (в текущих ценах по состоянию на 01.10.2025 г.). 22.1-18-24 | Автомобили полупассажирские типа ГАЗ, грузоподъемность до 2 т | 1368 | 1011 | маш.-ч | маш.-ч | 1 | 0.055 | 0 | 1303.01 | 826.2 | 0 | 0 | 1 | 0 | )*4 | 0.22 | 3 | -1 |  | 0 | 0 | 0 | 0 | 0 | 0 | 0 | 0
237 | 288584775 | 288575563 | 284435341 | 1 | 1 | 15514512 | 3 | 21.1-20-7 | СН-2012.21 Выпуск № 5 (в текущих ценах по состоянию на 01.10.2025 г.). 21.1-20-7 | Ветошь | 1346 | 1009 | кг | кг | 1 | 0.01 | 31.49 | 0 | 0 | 0 | 0 | 1 | 0 | )*4 | 0.04 | 3 | -1 |  | 0 | 0 | 0 | 0 | 0 | 0 | 0 | 0
238 | 288584776 | 288575567 | 284420021 | 15514512 | 1 | 15514512 | 1 | 9999990008 |  | Трудозатраты рабочих | 1191 | 1013 | чел.-ч. | чел.-ч. | 1 | 0.53 | 0 | 0 | 0 | 0 | 0 | 1 | 1 | )*4 | 2.12 | 3 | -1 |  | 0 | 0 | 0 | 0 | 0 | 0 | 0 | 0
238 | 288584777 | 288575567 | 284433430 | 1 | 1 | 15514512 | 2 | 22.1-18-24 | СН-2012.22 Выпуск № 5 (в текущих ценах по состоянию на 01.10.2025 г.). 22.1-18-24 | Автомобили полупассажирские типа ГАЗ, грузоподъемность до 2 т | 1368 | 1011 | маш.-ч | маш.-ч | 1 | 0.055 | 0 | 1303.01 | 826.2 | 0 | 0 | 1 | 0 | )*4 | 0.22 | 3 | -1 |  | 0 | 0 | 0 | 0 | 0 | 0 | 0 | 0
238 | 288584778 | 288575567 | 284435341 | 1 | 1 | 15514512 | 3 | 21.1-20-7 | СН-2012.21 Выпуск № 5 (в текущих ценах по состоянию на 01.10.2025 г.). 21.1-20-7 | Ветошь | 1346 | 1009 | кг | кг | 1 | 0.01 | 31.49 | 0 | 0 | 0 | 0 | 1 | 0 | )*4 | 0.04 | 3 | -1 |  | 0 | 0 | 0 | 0 | 0 | 0 | 0 | 0
239 | 288584779 | 288575571 | 284420021 | 15514512 | 1 | 15514512 | 1 | 9999990008 |  | Трудозатраты рабочих | 1191 | 1013 | чел.-ч. | чел.-ч. | 1 | 0.4 | 0 | 0 | 0 | 0 | 0 | 1 | 1 | )*13 | 5.2 | 3 | -1 |  | 0 | 0 | 0 | 0 | 0 | 0 | 0 | 0
239 | 288584780 | 288575571 | 284433430 | 1 | 1 | 15514512 | 2 | 22.1-18-24 | СН-2012.22 Выпуск № 5 (в текущих ценах по состоянию на 01.10.2025 г.). 22.1-18-24 | Автомобили полупассажирские типа ГАЗ, грузоподъемность до 2 т | 1368 | 1011 | маш.-ч | маш.-ч | 1 | 0.02 | 0 | 1303.01 | 826.2 | 0 | 0 | 1 | 0 | )*13 | 0.26 | 3 | -1 |  | 0 | 0 | 0 | 0 | 0 | 0 | 0 | 0
240 | 288584781 | 288575574 | 284420021 | 15514512 | 1 | 15514512 | 1 | 9999990008 |  | Трудозатраты рабочих | 1191 | 1013 | чел.-ч. | чел.-ч. | 1 | 3 | 0 | 0 | 0 | 0 | 0 | 1 | 1 | )*13 | 39 | 3 | -1 |  | 0 | 0 | 0 | 0 | 0 | 0 | 0 | 0
241 | 288584782 | 288575576 | 284420021 | 15514512 | 1 | 15514512 | 1 | 9999990008 |  | Трудозатраты рабочих | 1191 | 1013 | чел.-ч. | чел.-ч. | 1 | 3 | 0 | 0 | 0 | 0 | 0 | 1 | 1 | )*13 | 39 | 3 | -1 |  | 0 | 0 | 0 | 0 | 0 | 0 | 0 | 0
242 | 288584783 | 288575578 | 284420021 | 15514512 | 1 | 15514512 | 1 | 9999990008 |  | Трудозатраты рабочих | 1191 | 1013 | чел.-ч. | чел.-ч. | 1 | 4 | 0 | 0 | 0 | 0 | 0 | 1 | 1 | )*13 | 52 | 3 | -1 |  | 0 | 0 | 0 | 0 | 0 | 0 | 0 | 0
243 | 288584784 | 288575580 | 284420021 | 15514512 | 1 | 15514512 | 1 | 9999990008 |  | Трудозатраты рабочих | 1191 | 1013 | чел.-ч. | чел.-ч. | 1 | 4 | 0 | 0 | 0 | 0 | 0 | 1 | 1 | )*13 | 52 | 3 | -1 |  | 0 | 0 | 0 | 0 | 0 | 0 | 0 | 0
244 | 288584785 | 288575582 | 284420021 | 15514512 | 1 | 15514512 | 1 | 9999990008 |  | Трудозатраты рабочих | 1191 | 1013 | чел.-ч. | чел.-ч. | 1 | 4.8 | 0 | 0 | 0 | 0 | 0 | 1 | 1 | )*13 | 62.4 | 3 | -1 |  | 0 | 0 | 0 | 0 | 0 | 0 | 0 | 0
245 | 288584786 | 288575584 | 284420021 | 15514512 | 1 | 15514512 | 1 | 9999990008 |  | Трудозатраты рабочих | 1191 | 1013 | чел.-ч. | чел.-ч. | 1 | 4 | 0 | 0 | 0 | 0 | 0 | 1 | 1 | )*13 | 52 | 3 | -1 |  | 0 | 0 | 0 | 0 | 0 | 0 | 0 | 0
246 | 288584787 | 288575586 | 284420021 | 15514512 | 1 | 15514512 | 1 | 9999990008 |  | Трудозатраты рабочих | 1191 | 1013 | чел.-ч. | чел.-ч. | 1 | 1.5 | 0 | 0 | 0 | 0 | 0 | 1 | 1 | )*4 | 6 | 3 | -1 |  | 0 | 0 | 0 | 0 | 0 | 0 | 0 | 0
247 | 288584788 | 288575588 | 284420021 | 15514512 | 1 | 15514512 | 1 | 9999990008 |  | Трудозатраты рабочих | 1191 | 1013 | чел.-ч. | чел.-ч. | 1 | 5.5 | 0 | 0 | 0 | 0 | 0 | 1 | 1 | )*13 | 71.5 | 3 | -1 |  | 0 | 0 | 0 | 0 | 0 | 0 | 0 | 0
248 | 288584789 | 288575590 | 284420021 | 15514512 | 1 | 15514512 | 1 | 9999990008 |  | Трудозатраты рабочих | 1191 | 1013 | чел.-ч. | чел.-ч. | 1 | 5.5 | 0 | 0 | 0 | 0 | 0 | 1 | 1 | )*13 | 71.5 | 3 | -1 |  | 0 | 0 | 0 | 0 | 0 | 0 | 0 | 0
284 | 288584790 | 288575648 | 284420021 | 15514512 | 1 | 15514512 | 1 | 9999990008 |  | Трудозатраты рабочих | 1191 | 1013 | чел.-ч. | чел.-ч. | 1 | 1.83 | 0 | 0 | 0 | 0 | 0 | 1 | 1 | )*13 | 23.79 | 3 | -1 |  | 0 | 0 | 0 | 0 | 0 | 0 | 0 | 0
284 | 288584791 | 288575648 | 284435293 | 1 | 1 | 15514512 | 3 | 21.1-16-104 | СН-2012.21 Выпуск № 5 (в текущих ценах по состоянию на 01.10.2025 г.). 21.1-16-104 | Спирт этиловый технический | 1346 | 1009 | кг | кг | 1 | 0.016 | 424.66 | 0 | 0 | 0 | 0 | 1 | 0 | )*13 | 0.208 | 3 | -1 |  | 0 | 0 | 0 | 0 | 0 | 0 | 0 | 0
284 | 288584792 | 288575648 | 284435341 | 1 | 1 | 15514512 | 3 | 21.1-20-7 | СН-2012.21 Выпуск № 5 (в текущих ценах по состоянию на 01.10.2025 г.). 21.1-20-7 | Ветошь | 1346 | 1009 | кг | кг | 1 | 0.05 | 31.49 | 0 | 0 | 0 | 0 | 1 | 0 | )*13 | 0.65 | 3 | -1 |  | 0 | 0 | 0 | 0 | 0 | 0 | 0 | 0
285 | 288584793 | 288575652 | 284420021 | 15514512 | 1 | 15514512 | 1 | 9999990008 |  | Трудозатраты рабочих | 1191 | 1013 | чел.-ч. | чел.-ч. | 1 | 1.83 | 0 | 0 | 0 | 0 | 0 | 1 | 1 | )*13 | 23.79 | 3 | -1 |  | 0 | 0 | 0 | 0 | 0 | 0 | 0 | 0
285 | 288584794 | 288575652 | 284435293 | 1 | 1 | 15514512 | 3 | 21.1-16-104 | СН-2012.21 Выпуск № 5 (в текущих ценах по состоянию на 01.10.2025 г.). 21.1-16-104 | Спирт этиловый технический | 1346 | 1009 | кг | кг | 1 | 0.016 | 424.66 | 0 | 0 | 0 | 0 | 1 | 0 | )*13 | 0.208 | 3 | -1 |  | 0 | 0 | 0 | 0 | 0 | 0 | 0 | 0
285 | 288584795 | 288575652 | 284435341 | 1 | 1 | 15514512 | 3 | 21.1-20-7 | СН-2012.21 Выпуск № 5 (в текущих ценах по состоянию на 01.10.2025 г.). 21.1-20-7 | Ветошь | 1346 | 1009 | кг | кг | 1 | 0.05 | 31.49 | 0 | 0 | 0 | 0 | 1 | 0 | )*13 | 0.65 | 3 | -1 |  | 0 | 0 | 0 | 0 | 0 | 0 | 0 | 0
286 | 288584796 | 288575656 | 284420021 | 15514512 | 1 | 15514512 | 1 | 9999990008 |  | Трудозатраты рабочих | 1191 | 1013 | чел.-ч. | чел.-ч. | 1 | 0.96 | 0 | 0 | 0 | 0 | 0 | 1 | 1 | )*4 | 3.84 | 3 | -1 |  | 0 | 0 | 0 | 0 | 0 | 0 | 0 | 0
286 | 288584797 | 288575656 | 284435341 | 1 | 1 | 15514512 | 3 | 21.1-20-7 | СН-2012.21 Выпуск № 5 (в текущих ценах по состоянию на 01.10.2025 г.). 21.1-20-7 | Ветошь | 1346 | 1009 | кг | кг | 1 | 0.05 | 31.49 | 0 | 0 | 0 | 0 | 1 | 0 | )*4 | 0.2 | 3 | -1 |  | 0 | 0 | 0 | 0 | 0 | 0 | 0 | 0
286 | 288584798 | 288575656 | 284433790 | 1 | 1 | 15514512 | 3 | 21.1-4-3 | СН-2012.21 Выпуск № 5 (в текущих ценах по состоянию на 01.10.2025 г.). 21.1-4-3 | Бензин | 1348 | 1009 | т | т | 1000 | 3e-05 | 73951.73 | 0 | 0 | 0 | 0 | 1 | 0 | )*4 | 0.00012 | 3 | -1 |  | 0 | 0 | 0 | 0 | 0 | 0 | 0 | 0
286 | 288584799 | 288575656 | 284433831 | 1 | 1 | 15514512 | 3 | 21.1-4-44 | СН-2012.21 Выпуск № 5 (в текущих ценах по состоянию на 01.10.2025 г.). 21.1-4-44 | Смазка ЦИАТИМ-201 морозостойкая для смазывания малонагруженных узлов трения качения и скольжения при температурах от -60° С до +90° С | 1346 | 1009 | кг | кг | 1 | 0.01 | 222.28 | 0 | 0 | 0 | 0 | 1 | 0 | )*4 | 0.04 | 3 | -1 |  | 0 | 0 | 0 | 0 | 0 | 0 | 0 | 0
287 | 288584800 | 288575661 | 284420021 | 15514512 | 1 | 15514512 | 1 | 9999990008 |  | Трудозатраты рабочих | 1191 | 1013 | чел.-ч. | чел.-ч. | 1 | 0.28 | 0 | 0 | 0 | 0 | 0 | 1 | 1 | )*4 | 1.12 | 3 | -1 |  | 0 | 0 | 0 | 0 | 0 | 0 | 0 | 0
287 | 288584801 | 288575661 | 284435293 | 1 | 1 | 15514512 | 3 | 21.1-16-104 | СН-2012.21 Выпуск № 5 (в текущих ценах по состоянию на 01.10.2025 г.). 21.1-16-104 | Спирт этиловый технический | 1346 | 1009 | кг | кг | 1 | 0.008 | 424.66 | 0 | 0 | 0 | 0 | 1 | 0 | )*4 | 0.032 | 3 | -1 |  | 0 | 0 | 0 | 0 | 0 | 0 | 0 | 0
287 | 288584802 | 288575661 | 284435341 | 1 | 1 | 15514512 | 3 | 21.1-20-7 | СН-2012.21 Выпуск № 5 (в текущих ценах по состоянию на 01.10.2025 г.). 21.1-20-7 | Ветошь | 1346 | 1009 | кг | кг | 1 | 0.1 | 31.49 | 0 | 0 | 0 | 0 | 1 | 0 | )*4 | 0.4 | 3 | -1 |  | 0 | 0 | 0 | 0 | 0 | 0 | 0 | 0
288 | 288584803 | 288575665 | 284420021 | 15514512 | 1 | 15514512 | 1 | 9999990008 |  | Трудозатраты рабочих | 1191 | 1013 | чел.-ч. | чел.-ч. | 1 | 1.83 | 0 | 0 | 0 | 0 | 0 | 1 | 1 | )*13 | 23.79 | 3 | -1 |  | 0 | 0 | 0 | 0 | 0 | 0 | 0 | 0
288 | 288584804 | 288575665 | 284435293 | 1 | 1 | 15514512 | 3 | 21.1-16-104 | СН-2012.21 Выпуск № 5 (в текущих ценах по состоянию на 01.10.2025 г.). 21.1-16-104 | Спирт этиловый технический | 1346 | 1009 | кг | кг | 1 | 0.016 | 424.66 | 0 | 0 | 0 | 0 | 1 | 0 | )*13 | 0.208 | 3 | -1 |  | 0 | 0 | 0 | 0 | 0 | 0 | 0 | 0
288 | 288584805 | 288575665 | 284435341 | 1 | 1 | 15514512 | 3 | 21.1-20-7 | СН-2012.21 Выпуск № 5 (в текущих ценах по состоянию на 01.10.2025 г.). 21.1-20-7 | Ветошь | 1346 | 1009 | кг | кг | 1 | 0.05 | 31.49 | 0 | 0 | 0 | 0 | 1 | 0 | )*13 | 0.65 | 3 | -1 |  | 0 | 0 | 0 | 0 | 0 | 0 | 0 | 0
289 | 288584806 | 288575669 | 284420021 | 15514512 | 1 | 15514512 | 1 | 9999990008 |  | Трудозатраты рабочих | 1191 | 1013 | чел.-ч. | чел.-ч. | 1 | 0.92 | 0 | 0 | 0 | 0 | 0 | 1 | 1 | )*4 | 3.68 | 3 | -1 |  | 0 | 0 | 0 | 0 | 0 | 0 | 0 | 0
289 | 288584807 | 288575669 | 284435293 | 1 | 1 | 15514512 | 3 | 21.1-16-104 | СН-2012.21 Выпуск № 5 (в текущих ценах по состоянию на 01.10.2025 г.). 21.1-16-104 | Спирт этиловый технический | 1346 | 1009 | кг | кг | 1 | 0.008 | 424.66 | 0 | 0 | 0 | 0 | 1 | 0 | )*4 | 0.032 | 3 | -1 |  | 0 | 0 | 0 | 0 | 0 | 0 | 0 | 0
289 | 288584808 | 288575669 | 284435341 | 1 | 1 | 15514512 | 3 | 21.1-20-7 | СН-2012.21 Выпуск № 5 (в текущих ценах по состоянию на 01.10.2025 г.). 21.1-20-7 | Ветошь | 1346 | 1009 | кг | кг | 1 | 0.05 | 31.49 | 0 | 0 | 0 | 0 | 1 | 0 | )*4 | 0.2 | 3 | -1 |  | 0 | 0 | 0 | 0 | 0 | 0 | 0 | 0
290 | 288584809 | 288575673 | 284420021 | 15514512 | 1 | 15514512 | 1 | 9999990008 |  | Трудозатраты рабочих | 1191 | 1013 | чел.-ч. | чел.-ч. | 1 | 1.83 | 0 | 0 | 0 | 0 | 0 | 1 | 1 | )*13 | 23.79 | 3 | -1 |  | 0 | 0 | 0 | 0 | 0 | 0 | 0 | 0
290 | 288584810 | 288575673 | 284435293 | 1 | 1 | 15514512 | 3 | 21.1-16-104 | СН-2012.21 Выпуск № 5 (в текущих ценах по состоянию на 01.10.2025 г.). 21.1-16-104 | Спирт этиловый технический | 1346 | 1009 | кг | кг | 1 | 0.016 | 424.66 | 0 | 0 | 0 | 0 | 1 | 0 | )*13 | 0.208 | 3 | -1 |  | 0 | 0 | 0 | 0 | 0 | 0 | 0 | 0
290 | 288584811 | 288575673 | 284435341 | 1 | 1 | 15514512 | 3 | 21.1-20-7 | СН-2012.21 Выпуск № 5 (в текущих ценах по состоянию на 01.10.2025 г.). 21.1-20-7 | Ветошь | 1346 | 1009 | кг | кг | 1 | 0.05 | 31.49 | 0 | 0 | 0 | 0 | 1 | 0 | )*13 | 0.65 | 3 | -1 |  | 0 | 0 | 0 | 0 | 0 | 0 | 0 | 0
291 | 288584812 | 288575677 | 284420021 | 15514512 | 1 | 15514512 | 1 | 9999990008 |  | Трудозатраты рабочих | 1191 | 1013 | чел.-ч. | чел.-ч. | 1 | 1.83 | 0 | 0 | 0 | 0 | 0 | 1 | 1 | )*13 | 23.79 | 3 | -1 |  | 0 | 0 | 0 | 0 | 0 | 0 | 0 | 0
291 | 288584813 | 288575677 | 284435293 | 1 | 1 | 15514512 | 3 | 21.1-16-104 | СН-2012.21 Выпуск № 5 (в текущих ценах по состоянию на 01.10.2025 г.). 21.1-16-104 | Спирт этиловый технический | 1346 | 1009 | кг | кг | 1 | 0.016 | 424.66 | 0 | 0 | 0 | 0 | 1 | 0 | )*13 | 0.208 | 3 | -1 |  | 0 | 0 | 0 | 0 | 0 | 0 | 0 | 0
291 | 288584814 | 288575677 | 284435341 | 1 | 1 | 15514512 | 3 | 21.1-20-7 | СН-2012.21 Выпуск № 5 (в текущих ценах по состоянию на 01.10.2025 г.). 21.1-20-7 | Ветошь | 1346 | 1009 | кг | кг | 1 | 0.05 | 31.49 | 0 | 0 | 0 | 0 | 1 | 0 | )*13 | 0.65 | 3 | -1 |  | 0 | 0 | 0 | 0 | 0 | 0 | 0 | 0
292 | 288584815 | 288575681 | 284420021 | 15514512 | 1 | 15514512 | 1 | 9999990008 |  | Трудозатраты рабочих | 1191 | 1013 | чел.-ч. | чел.-ч. | 1 | 0.92 | 0 | 0 | 0 | 0 | 0 | 1 | 1 | )*4 | 3.68 | 3 | -1 |  | 0 | 0 | 0 | 0 | 0 | 0 | 0 | 0
292 | 288584816 | 288575681 | 284435293 | 1 | 1 | 15514512 | 3 | 21.1-16-104 | СН-2012.21 Выпуск № 5 (в текущих ценах по состоянию на 01.10.2025 г.). 21.1-16-104 | Спирт этиловый технический | 1346 | 1009 | кг | кг | 1 | 0.008 | 424.66 | 0 | 0 | 0 | 0 | 1 | 0 | )*4 | 0.032 | 3 | -1 |  | 0 | 0 | 0 | 0 | 0 | 0 | 0 | 0
292 | 288584817 | 288575681 | 284435341 | 1 | 1 | 15514512 | 3 | 21.1-20-7 | СН-2012.21 Выпуск № 5 (в текущих ценах по состоянию на 01.10.2025 г.). 21.1-20-7 | Ветошь | 1346 | 1009 | кг | кг | 1 | 0.05 | 31.49 | 0 | 0 | 0 | 0 | 1 | 0 | )*4 | 0.2 | 3 | -1 |  | 0 | 0 | 0 | 0 | 0 | 0 | 0 | 0
362 | 288584818 | 288575797 | 284420021 | 15514512 | 1 | 15514512 | 1 | 9999990008 |  | Трудозатраты рабочих | 1191 | 1013 | чел.-ч. | чел.-ч. | 1 | 1.68 | 0 | 0 | 0 | 0 | 0 | 1 | 1 | )*4 | 6.72 | 2 | 288575798 | 5 | 0 | 0 | 0 | 0 | 0 | 0 | 0 | 0
363 | 288584819 | 288575800 | 284420021 | 15514512 | 1 | 15514512 | 1 | 9999990008 |  | Трудозатраты рабочих | 1191 | 1013 | чел.-ч. | чел.-ч. | 1 | 0.14 | 0 | 0 | 0 | 0 | 0 | 1 | 1 | )*13 | 1.82 | 2 | 288575801 | 6 | 0 | 0 | 0 | 0 | 0 | 0 | 0 | 0
363 | 288584820 | 288575800 | 284444091 | 1 | 1 | 15514512 | 3 | 21.26-2-25 | СН-2012.21 Выпуск № 5 (в текущих ценах по состоянию на 01.10.2025 г.). 21.26-2-25 | Салфетки влажные чистящие для оптических экранов и приборов | 1355 | 1010 | 100 шт. | 100 шт. | 100 | 0.01 | 204.83 | 0 | 0 | 0 | 0 | 1 | 0 | )*13 | 0.13 | 2 | 288575802 | 7 | 0 | 0 | 0 | 0 | 0 | 0 | 0 | 0
364 | 288584821 | 288575805 | 284420021 | 15514512 | 1 | 15514512 | 1 | 9999990008 |  | Трудозатраты рабочих | 1191 | 1013 | чел.-ч. | чел.-ч. | 1 | 0.3 | 0 | 0 | 0 | 0 | 0 | 1 | 1 | )*4 | 1.2 | 3 | -1 |  | 0 | 0 | 0 | 0 | 0 | 0 | 0 | 0
365 | 288584822 | 288575807 | 284420021 | 15514512 | 1 | 15514512 | 1 | 9999990008 |  | Трудозатраты рабочих | 1191 | 1013 | чел.-ч. | чел.-ч. | 1 | 0.3 | 0 | 0 | 0 | 0 | 0 | 1 | 1 | )*4 | 1.2 | 3 | -1 |  | 0 | 0 | 0 | 0 | 0 | 0 | 0 | 0
401 | 288584823 | 288575865 | 284420021 | 15514512 | 1 | 15514512 | 1 | 9999990008 |  | Трудозатраты рабочих | 1191 | 1013 | чел.-ч. | чел.-ч. | 1 | 1.83 | 0 | 0 | 0 | 0 | 0 | 1 | 1 | )*13 | 23.79 | 3 | -1 |  | 0 | 0 | 0 | 0 | 0 | 0 | 0 | 0
401 | 288584824 | 288575865 | 284435293 | 1 | 1 | 15514512 | 3 | 21.1-16-104 | СН-2012.21 Выпуск № 5 (в текущих ценах по состоянию на 01.10.2025 г.). 21.1-16-104 | Спирт этиловый технический | 1346 | 1009 | кг | кг | 1 | 0.016 | 424.66 | 0 | 0 | 0 | 0 | 1 | 0 | )*13 | 0.208 | 3 | -1 |  | 0 | 0 | 0 | 0 | 0 | 0 | 0 | 0
401 | 288584825 | 288575865 | 284435341 | 1 | 1 | 15514512 | 3 | 21.1-20-7 | СН-2012.21 Выпуск № 5 (в текущих ценах по состоянию на 01.10.2025 г.). 21.1-20-7 | Ветошь | 1346 | 1009 | кг | кг | 1 | 0.05 | 31.49 | 0 | 0 | 0 | 0 | 1 | 0 | )*13 | 0.65 | 3 | -1 |  | 0 | 0 | 0 | 0 | 0 | 0 | 0 | 0
402 | 288584826 | 288575869 | 284420021 | 15514512 | 1 | 15514512 | 1 | 9999990008 |  | Трудозатраты рабочих | 1191 | 1013 | чел.-ч. | чел.-ч. | 1 | 1.83 | 0 | 0 | 0 | 0 | 0 | 1 | 1 | )*13 | 23.79 | 3 | -1 |  | 0 | 0 | 0 | 0 | 0 | 0 | 0 | 0
402 | 288584827 | 288575869 | 284435293 | 1 | 1 | 15514512 | 3 | 21.1-16-104 | СН-2012.21 Выпуск № 5 (в текущих ценах по состоянию на 01.10.2025 г.). 21.1-16-104 | Спирт этиловый технический | 1346 | 1009 | кг | кг | 1 | 0.016 | 424.66 | 0 | 0 | 0 | 0 | 1 | 0 | )*13 | 0.208 | 3 | -1 |  | 0 | 0 | 0 | 0 | 0 | 0 | 0 | 0
402 | 288584828 | 288575869 | 284435341 | 1 | 1 | 15514512 | 3 | 21.1-20-7 | СН-2012.21 Выпуск № 5 (в текущих ценах по состоянию на 01.10.2025 г.). 21.1-20-7 | Ветошь | 1346 | 1009 | кг | кг | 1 | 0.05 | 31.49 | 0 | 0 | 0 | 0 | 1 | 0 | )*13 | 0.65 | 3 | -1 |  | 0 | 0 | 0 | 0 | 0 | 0 | 0 | 0
472 | 288584829 | 288575985 | 284420021 | 15514512 | 1 | 15514512 | 1 | 9999990008 |  | Трудозатраты рабочих | 1191 | 1013 | чел.-ч. | чел.-ч. | 1 | 0.25 | 0 | 0 | 0 | 0 | 0 | 1 | 1 | )*4 | 1 | 3 | -1 |  | 0 | 0 | 0 | 0 | 0 | 0 | 0 | 0
473 | 288584830 | 288575987 | 284420021 | 15514512 | 1 | 15514512 | 1 | 9999990008 |  | Трудозатраты рабочих | 1191 | 1013 | чел.-ч. | чел.-ч. | 1 | 0.41 | 0 | 0 | 0 | 0 | 0 | 1 | 1 | )*4 | 1.64 | 3 | -1 |  | 0 | 0 | 0 | 0 | 0 | 0 | 0 | 0
474 | 288584831 | 288575989 | 284420021 | 15514512 | 1 | 15514512 | 1 | 9999990008 |  | Трудозатраты рабочих | 1191 | 1013 | чел.-ч. | чел.-ч. | 1 | 0.53 | 0 | 0 | 0 | 0 | 0 | 1 | 1 | )*4 | 2.12 | 3 | -1 |  | 0 | 0 | 0 | 0 | 0 | 0 | 0 | 0
474 | 288584832 | 288575989 | 284433430 | 1 | 1 | 15514512 | 2 | 22.1-18-24 | СН-2012.22 Выпуск № 5 (в текущих ценах по состоянию на 01.10.2025 г.). 22.1-18-24 | Автомобили полупассажирские типа ГАЗ, грузоподъемность до 2 т | 1368 | 1011 | маш.-ч | маш.-ч | 1 | 0.055 | 0 | 1303.01 | 826.2 | 0 | 0 | 1 | 0 | )*4 | 0.22 | 3 | -1 |  | 0 | 0 | 0 | 0 | 0 | 0 | 0 | 0
474 | 288584833 | 288575989 | 284435341 | 1 | 1 | 15514512 | 3 | 21.1-20-7 | СН-2012.21 Выпуск № 5 (в текущих ценах по состоянию на 01.10.2025 г.). 21.1-20-7 | Ветошь | 1346 | 1009 | кг | кг | 1 | 0.01 | 31.49 | 0 | 0 | 0 | 0 | 1 | 0 | )*4 | 0.04 | 3 | -1 |  | 0 | 0 | 0 | 0 | 0 | 0 | 0 | 0
475 | 288584834 | 288575998 | 284420021 | 15514512 | 1 | 15514512 | 1 | 9999990008 |  | Трудозатраты рабочих | 1191 | 1013 | чел.-ч. | чел.-ч. | 1 | 1.5 | 0 | 0 | 0 | 0 | 0 | 1 | 1 | )*4 | 6 | 3 | -1 |  | 0 | 0 | 0 | 0 | 0 | 0 | 0 | 0
476 | 288584835 | 288576000 | 284420021 | 15514512 | 1 | 15514512 | 1 | 9999990008 |  | Трудозатраты рабочих | 1191 | 1013 | чел.-ч. | чел.-ч. | 1 | 5.5 | 0 | 0 | 0 | 0 | 0 | 1 | 1 | )*13 | 71.5 | 3 | -1 |  | 0 | 0 | 0 | 0 | 0 | 0 | 0 | 0
477 | 288584836 | 288576002 | 284420021 | 15514512 | 1 | 15514512 | 1 | 9999990008 |  | Трудозатраты рабочих | 1191 | 1013 | чел.-ч. | чел.-ч. | 1 | 4.8 | 0 | 0 | 0 | 0 | 0 | 1 | 1 | )*13 | 62.4 | 3 | -1 |  | 0 | 0 | 0 | 0 | 0 | 0 | 0 | 0
478 | 288584837 | 288576004 | 284420021 | 15514512 | 1 | 15514512 | 1 | 9999990008 |  | Трудозатраты рабочих | 1191 | 1013 | чел.-ч. | чел.-ч. | 1 | 4 | 0 | 0 | 0 | 0 | 0 | 1 | 1 | )*13 | 52 | 3 | -1 |  | 0 | 0 | 0 | 0 | 0 | 0 | 0 | 0
479 | 288584838 | 288576006 | 284420021 | 15514512 | 1 | 15514512 | 1 | 9999990008 |  | Трудозатраты рабочих | 1191 | 1013 | чел.-ч. | чел.-ч. | 1 | 0.4 | 0 | 0 | 0 | 0 | 0 | 1 | 1 | )*13 | 5.2 | 3 | -1 |  | 0 | 0 | 0 | 0 | 0 | 0 | 0 | 0
479 | 288584839 | 288576006 | 284433430 | 1 | 1 | 15514512 | 2 | 22.1-18-24 | СН-2012.22 Выпуск № 5 (в текущих ценах по состоянию на 01.10.2025 г.). 22.1-18-24 | Автомобили полупассажирские типа ГАЗ, грузоподъемность до 2 т | 1368 | 1011 | маш.-ч | маш.-ч | 1 | 0.02 | 0 | 1303.01 | 826.2 | 0 | 0 | 1 | 0 | )*13 | 0.26 | 3 | -1 |  | 0 | 0 | 0 | 0 | 0 | 0 | 0 | 0
480 | 288584840 | 288576009 | 284420021 | 15514512 | 1 | 15514512 | 1 | 9999990008 |  | Трудозатраты рабочих | 1191 | 1013 | чел.-ч. | чел.-ч. | 1 | 3 | 0 | 0 | 0 | 0 | 0 | 1 | 1 | )*13 | 39 | 3 | -1 |  | 0 | 0 | 0 | 0 | 0 | 0 | 0 | 0
481 | 288584841 | 288576011 | 284420021 | 15514512 | 1 | 15514512 | 1 | 9999990008 |  | Трудозатраты рабочих | 1191 | 1013 | чел.-ч. | чел.-ч. | 1 | 4 | 0 | 0 | 0 | 0 | 0 | 1 | 1 | )*13 | 52 | 3 | -1 |  | 0 | 0 | 0 | 0 | 0 | 0 | 0 | 0
517 | 288584842 | 288576069 | 284420021 | 15514512 | 1 | 15514512 | 1 | 9999990008 |  | Трудозатраты рабочих | 1191 | 1013 | чел.-ч. | чел.-ч. | 1 | 4.8 | 0 | 0 | 0 | 0 | 0 | 1 | 1 | )*13 | 62.4 | 3 | -1 |  | 0 | 0 | 0 | 0 | 0 | 0 | 0 | 0
518 | 288584843 | 288576071 | 284420021 | 15514512 | 1 | 15514512 | 1 | 9999990008 |  | Трудозатраты рабочих | 1191 | 1013 | чел.-ч. | чел.-ч. | 1 | 4 | 0 | 0 | 0 | 0 | 0 | 1 | 1 | )*13 | 52 | 3 | -1 |  | 0 | 0 | 0 | 0 | 0 | 0 | 0 | 0
519 | 288584844 | 288576073 | 284420021 | 15514512 | 1 | 15514512 | 1 | 9999990008 |  | Трудозатраты рабочих | 1191 | 1013 | чел.-ч. | чел.-ч. | 1 | 0.4 | 0 | 0 | 0 | 0 | 0 | 1 | 1 | )*13 | 5.2 | 3 | -1 |  | 0 | 0 | 0 | 0 | 0 | 0 | 0 | 0
519 | 288584845 | 288576073 | 284433430 | 1 | 1 | 15514512 | 2 | 22.1-18-24 | СН-2012.22 Выпуск № 5 (в текущих ценах по состоянию на 01.10.2025 г.). 22.1-18-24 | Автомобили полупассажирские типа ГАЗ, грузоподъемность до 2 т | 1368 | 1011 | маш.-ч | маш.-ч | 1 | 0.02 | 0 | 1303.01 | 826.2 | 0 | 0 | 1 | 0 | )*13 | 0.26 | 3 | -1 |  | 0 | 0 | 0 | 0 | 0 | 0 | 0 | 0
520 | 288584846 | 288576076 | 284420021 | 15514512 | 1 | 15514512 | 1 | 9999990008 |  | Трудозатраты рабочих | 1191 | 1013 | чел.-ч. | чел.-ч. | 1 | 3 | 0 | 0 | 0 | 0 | 0 | 1 | 1 | )*13 | 39 | 3 | -1 |  | 0 | 0 | 0 | 0 | 0 | 0 | 0 | 0
521 | 288584847 | 288576078 | 284420021 | 15514512 | 1 | 15514512 | 1 | 9999990008 |  | Трудозатраты рабочих | 1191 | 1013 | чел.-ч. | чел.-ч. | 1 | 4 | 0 | 0 | 0 | 0 | 0 | 1 | 1 | )*13 | 52 | 3 | -1 |  | 0 | 0 | 0 | 0 | 0 | 0 | 0 | 0
557 | 288584848 | 288576136 | 284420021 | 15514512 | 1 | 15514512 | 1 | 9999990008 |  | Трудозатраты рабочих | 1191 | 1013 | чел.-ч. | чел.-ч. | 1 | 1.68 | 0 | 0 | 0 | 0 | 0 | 1 | 1 | )*4 | 6.72 | 2 | 288576137 | 8 | 0 | 0 | 0 | 0 | 0 | 0 | 0 | 0
558 | 288584849 | 288576139 | 284420021 | 15514512 | 1 | 15514512 | 1 | 9999990008 |  | Трудозатраты рабочих | 1191 | 1013 | чел.-ч. | чел.-ч. | 1 | 0.14 | 0 | 0 | 0 | 0 | 0 | 1 | 1 | )*13 | 1.82 | 2 | 288576140 | 9 | 0 | 0 | 0 | 0 | 0 | 0 | 0 | 0
558 | 288584850 | 288576139 | 284444091 | 1 | 1 | 15514512 | 3 | 21.26-2-25 | СН-2012.21 Выпуск № 5 (в текущих ценах по состоянию на 01.10.2025 г.). 21.26-2-25 | Салфетки влажные чистящие для оптических экранов и приборов | 1355 | 1010 | 100 шт. | 100 шт. | 100 | 0.01 | 204.83 | 0 | 0 | 0 | 0 | 1 | 0 | )*13 | 0.13 | 2 | 288576141 | 10 | 0 | 0 | 0 | 0 | 0 | 0 | 0 | 0
559 | 288584851 | 288576144 | 284420021 | 15514512 | 1 | 15514512 | 1 | 9999990008 |  | Трудозатраты рабочих | 1191 | 1013 | чел.-ч. | чел.-ч. | 1 | 0.3 | 0 | 0 | 0 | 0 | 0 | 1 | 1 | )*4 | 1.2 | 3 | -1 |  | 0 | 0 | 0 | 0 | 0 | 0 | 0 | 0
595 | 288584852 | 288576202 | 284420021 | 15514512 | 1 | 15514512 | 1 | 9999990008 |  | Трудозатраты рабочих | 1191 | 1013 | чел.-ч. | чел.-ч. | 1 | 1.83 | 0 | 0 | 0 | 0 | 0 | 1 | 1 | )*13 | 23.79 | 3 | -1 |  | 0 | 0 | 0 | 0 | 0 | 0 | 0 | 0
595 | 288584853 | 288576202 | 284435293 | 1 | 1 | 15514512 | 3 | 21.1-16-104 | СН-2012.21 Выпуск № 5 (в текущих ценах по состоянию на 01.10.2025 г.). 21.1-16-104 | Спирт этиловый технический | 1346 | 1009 | кг | кг | 1 | 0.016 | 424.66 | 0 | 0 | 0 | 0 | 1 | 0 | )*13 | 0.208 | 3 | -1 |  | 0 | 0 | 0 | 0 | 0 | 0 | 0 | 0
595 | 288584854 | 288576202 | 284435341 | 1 | 1 | 15514512 | 3 | 21.1-20-7 | СН-2012.21 Выпуск № 5 (в текущих ценах по состоянию на 01.10.2025 г.). 21.1-20-7 | Ветошь | 1346 | 1009 | кг | кг | 1 | 0.05 | 31.49 | 0 | 0 | 0 | 0 | 1 | 0 | )*13 | 0.65 | 3 | -1 |  | 0 | 0 | 0 | 0 | 0 | 0 | 0 | 0
596 | 288584855 | 288576206 | 284420021 | 15514512 | 1 | 15514512 | 1 | 9999990008 |  | Трудозатраты рабочих | 1191 | 1013 | чел.-ч. | чел.-ч. | 1 | 0.92 | 0 | 0 | 0 | 0 | 0 | 1 | 1 | )*4 | 3.68 | 3 | -1 |  | 0 | 0 | 0 | 0 | 0 | 0 | 0 | 0
596 | 288584856 | 288576206 | 284435293 | 1 | 1 | 15514512 | 3 | 21.1-16-104 | СН-2012.21 Выпуск № 5 (в текущих ценах по состоянию на 01.10.2025 г.). 21.1-16-104 | Спирт этиловый технический | 1346 | 1009 | кг | кг | 1 | 0.008 | 424.66 | 0 | 0 | 0 | 0 | 1 | 0 | )*4 | 0.032 | 3 | -1 |  | 0 | 0 | 0 | 0 | 0 | 0 | 0 | 0
596 | 288584857 | 288576206 | 284435341 | 1 | 1 | 15514512 | 3 | 21.1-20-7 | СН-2012.21 Выпуск № 5 (в текущих ценах по состоянию на 01.10.2025 г.). 21.1-20-7 | Ветошь | 1346 | 1009 | кг | кг | 1 | 0.05 | 31.49 | 0 | 0 | 0 | 0 | 1 | 0 | )*4 | 0.2 | 3 | -1 |  | 0 | 0 | 0 | 0 | 0 | 0 | 0 | 0
632 | 288584858 | 288576266 | 284420021 | 15514512 | 1 | 15514512 | 1 | 9999990008 |  | Трудозатраты рабочих | 1191 | 1013 | чел.-ч. | чел.-ч. | 1 | 0.53 | 0 | 0 | 0 | 0 | 0 | 1 | 1 | )*4 | 2.12 | 3 | -1 |  | 0 | 0 | 0 | 0 | 0 | 0 | 0 | 0
632 | 288584859 | 288576266 | 284433430 | 1 | 1 | 15514512 | 2 | 22.1-18-24 | СН-2012.22 Выпуск № 5 (в текущих ценах по состоянию на 01.10.2025 г.). 22.1-18-24 | Автомобили полупассажирские типа ГАЗ, грузоподъемность до 2 т | 1368 | 1011 | маш.-ч | маш.-ч | 1 | 0.055 | 0 | 1303.01 | 826.2 | 0 | 0 | 1 | 0 | )*4 | 0.22 | 3 | -1 |  | 0 | 0 | 0 | 0 | 0 | 0 | 0 | 0
632 | 288584860 | 288576266 | 284435341 | 1 | 1 | 15514512 | 3 | 21.1-20-7 | СН-2012.21 Выпуск № 5 (в текущих ценах по состоянию на 01.10.2025 г.). 21.1-20-7 | Ветошь | 1346 | 1009 | кг | кг | 1 | 0.01 | 31.49 | 0 | 0 | 0 | 0 | 1 | 0 | )*4 | 0.04 | 3 | -1 |  | 0 | 0 | 0 | 0 | 0 | 0 | 0 | 0
633 | 288584861 | 288576270 | 284420021 | 15514512 | 1 | 15514512 | 1 | 9999990008 |  | Трудозатраты рабочих | 1191 | 1013 | чел.-ч. | чел.-ч. | 1 | 0.4 | 0 | 0 | 0 | 0 | 0 | 1 | 1 | )*13 | 5.2 | 3 | -1 |  | 0 | 0 | 0 | 0 | 0 | 0 | 0 | 0
633 | 288584862 | 288576270 | 284433430 | 1 | 1 | 15514512 | 2 | 22.1-18-24 | СН-2012.22 Выпуск № 5 (в текущих ценах по состоянию на 01.10.2025 г.). 22.1-18-24 | Автомобили полупассажирские типа ГАЗ, грузоподъемность до 2 т | 1368 | 1011 | маш.-ч | маш.-ч | 1 | 0.02 | 0 | 1303.01 | 826.2 | 0 | 0 | 1 | 0 | )*13 | 0.26 | 3 | -1 |  | 0 | 0 | 0 | 0 | 0 | 0 | 0 | 0
634 | 288584863 | 288576273 | 284420021 | 15514512 | 1 | 15514512 | 1 | 9999990008 |  | Трудозатраты рабочих | 1191 | 1013 | чел.-ч. | чел.-ч. | 1 | 3 | 0 | 0 | 0 | 0 | 0 | 1 | 1 | )*13 | 39 | 3 | -1 |  | 0 | 0 | 0 | 0 | 0 | 0 | 0 | 0
635 | 288584864 | 288576275 | 284420021 | 15514512 | 1 | 15514512 | 1 | 9999990008 |  | Трудозатраты рабочих | 1191 | 1013 | чел.-ч. | чел.-ч. | 1 | 4 | 0 | 0 | 0 | 0 | 0 | 1 | 1 | )*13 | 52 | 3 | -1 |  | 0 | 0 | 0 | 0 | 0 | 0 | 0 | 0
636 | 288584865 | 288576277 | 284420021 | 15514512 | 1 | 15514512 | 1 | 9999990008 |  | Трудозатраты рабочих | 1191 | 1013 | чел.-ч. | чел.-ч. | 1 | 4.8 | 0 | 0 | 0 | 0 | 0 | 1 | 1 | )*13 | 62.4 | 3 | -1 |  | 0 | 0 | 0 | 0 | 0 | 0 | 0 | 0
637 | 288584866 | 288576279 | 284420021 | 15514512 | 1 | 15514512 | 1 | 9999990008 |  | Трудозатраты рабочих | 1191 | 1013 | чел.-ч. | чел.-ч. | 1 | 4 | 0 | 0 | 0 | 0 | 0 | 1 | 1 | )*13 | 52 | 3 | -1 |  | 0 | 0 | 0 | 0 | 0 | 0 | 0 | 0
638 | 288584867 | 288576281 | 284420021 | 15514512 | 1 | 15514512 | 1 | 9999990008 |  | Трудозатраты рабочих | 1191 | 1013 | чел.-ч. | чел.-ч. | 1 | 1.5 | 0 | 0 | 0 | 0 | 0 | 1 | 1 | )*4 | 6 | 3 | -1 |  | 0 | 0 | 0 | 0 | 0 | 0 | 0 | 0
639 | 288584868 | 288576283 | 284420021 | 15514512 | 1 | 15514512 | 1 | 9999990008 |  | Трудозатраты рабочих | 1191 | 1013 | чел.-ч. | чел.-ч. | 1 | 5.5 | 0 | 0 | 0 | 0 | 0 | 1 | 1 | )*13 | 71.5 | 3 | -1 |  | 0 | 0 | 0 | 0 | 0 | 0 | 0 | 0
709 | 288584869 | 288576397 | 284420021 | 15514512 | 1 | 15514512 | 1 | 9999990008 |  | Трудозатраты рабочих | 1191 | 1013 | чел.-ч. | чел.-ч. | 1 | 0.25 | 0 | 0 | 0 | 0 | 0 | 1 | 1 | )*4 | 1 | 3 | -1 |  | 0 | 0 | 0 | 0 | 0 | 0 | 0 | 0
710 | 288584870 | 288576399 | 284420021 | 15514512 | 1 | 15514512 | 1 | 9999990008 |  | Трудозатраты рабочих | 1191 | 1013 | чел.-ч. | чел.-ч. | 1 | 0.41 | 0 | 0 | 0 | 0 | 0 | 1 | 1 | )*4 | 1.64 | 3 | -1 |  | 0 | 0 | 0 | 0 | 0 | 0 | 0 | 0
711 | 288584871 | 288576401 | 284420021 | 15514512 | 1 | 15514512 | 1 | 9999990008 |  | Трудозатраты рабочих | 1191 | 1013 | чел.-ч. | чел.-ч. | 1 | 1.5 | 0 | 0 | 0 | 0 | 0 | 1 | 1 | )*4 | 6 | 3 | -1 |  | 0 | 0 | 0 | 0 | 0 | 0 | 0 | 0
712 | 288584872 | 288576403 | 284420021 | 15514512 | 1 | 15514512 | 1 | 9999990008 |  | Трудозатраты рабочих | 1191 | 1013 | чел.-ч. | чел.-ч. | 1 | 5.5 | 0 | 0 | 0 | 0 | 0 | 1 | 1 | )*13 | 71.5 | 3 | -1 |  | 0 | 0 | 0 | 0 | 0 | 0 | 0 | 0
713 | 288584873 | 288576405 | 284420021 | 15514512 | 1 | 15514512 | 1 | 9999990008 |  | Трудозатраты рабочих | 1191 | 1013 | чел.-ч. | чел.-ч. | 1 | 4.8 | 0 | 0 | 0 | 0 | 0 | 1 | 1 | )*13 | 62.4 | 3 | -1 |  | 0 | 0 | 0 | 0 | 0 | 0 | 0 | 0
714 | 288584874 | 288576407 | 284420021 | 15514512 | 1 | 15514512 | 1 | 9999990008 |  | Трудозатраты рабочих | 1191 | 1013 | чел.-ч. | чел.-ч. | 1 | 4 | 0 | 0 | 0 | 0 | 0 | 1 | 1 | )*13 | 52 | 3 | -1 |  | 0 | 0 | 0 | 0 | 0 | 0 | 0 | 0
750 | 288584875 | 288576465 | 284420021 | 15514512 | 1 | 15514512 | 1 | 9999990008 |  | Трудозатраты рабочих | 1191 | 1013 | чел.-ч. | чел.-ч. | 1 | 0.4 | 0 | 0 | 0 | 0 | 0 | 1 | 1 | )*13 | 5.2 | 3 | -1 |  | 0 | 0 | 0 | 0 | 0 | 0 | 0 | 0
750 | 288584876 | 288576465 | 284433430 | 1 | 1 | 15514512 | 2 | 22.1-18-24 | СН-2012.22 Выпуск № 5 (в текущих ценах по состоянию на 01.10.2025 г.). 22.1-18-24 | Автомобили полупассажирские типа ГАЗ, грузоподъемность до 2 т | 1368 | 1011 | маш.-ч | маш.-ч | 1 | 0.02 | 0 | 1303.01 | 826.2 | 0 | 0 | 1 | 0 | )*13 | 0.26 | 3 | -1 |  | 0 | 0 | 0 | 0 | 0 | 0 | 0 | 0
751 | 288584877 | 288576468 | 284420021 | 15514512 | 1 | 15514512 | 1 | 9999990008 |  | Трудозатраты рабочих | 1191 | 1013 | чел.-ч. | чел.-ч. | 1 | 3 | 0 | 0 | 0 | 0 | 0 | 1 | 1 | )*13 | 39 | 3 | -1 |  | 0 | 0 | 0 | 0 | 0 | 0 | 0 | 0
752 | 288584878 | 288576470 | 284420021 | 15514512 | 1 | 15514512 | 1 | 9999990008 |  | Трудозатраты рабочих | 1191 | 1013 | чел.-ч. | чел.-ч. | 1 | 4 | 0 | 0 | 0 | 0 | 0 | 1 | 1 | )*13 | 52 | 3 | -1 |  | 0 | 0 | 0 | 0 | 0 | 0 | 0 | 0
788 | 288584879 | 288576528 | 284420021 | 15514512 | 1 | 15514512 | 1 | 9999990008 |  | Трудозатраты рабочих | 1191 | 1013 | чел.-ч. | чел.-ч. | 1 | 1.68 | 0 | 0 | 0 | 0 | 0 | 1 | 1 | )*4 | 6.72 | 2 | 288576529 | 11 | 0 | 0 | 0 | 0 | 0 | 0 | 0 | 0
789 | 288584880 | 288576531 | 284420021 | 15514512 | 1 | 15514512 | 1 | 9999990008 |  | Трудозатраты рабочих | 1191 | 1013 | чел.-ч. | чел.-ч. | 1 | 0.14 | 0 | 0 | 0 | 0 | 0 | 1 | 1 | )*13 | 1.82 | 2 | 288576532 | 12 | 0 | 0 | 0 | 0 | 0 | 0 | 0 | 0
789 | 288584881 | 288576531 | 284444091 | 1 | 1 | 15514512 | 3 | 21.26-2-25 | СН-2012.21 Выпуск № 5 (в текущих ценах по состоянию на 01.10.2025 г.). 21.26-2-25 | Салфетки влажные чистящие для оптических экранов и приборов | 1355 | 1010 | 100 шт. | 100 шт. | 100 | 0.01 | 204.83 | 0 | 0 | 0 | 0 | 1 | 0 | )*13 | 0.13 | 2 | 288576533 | 13 | 0 | 0 | 0 | 0 | 0 | 0 | 0 | 0
825 | 288584882 | 288576592 | 284420021 | 15514512 | 1 | 15514512 | 1 | 9999990008 |  | Трудозатраты рабочих | 1191 | 1013 | чел.-ч. | чел.-ч. | 1 | 1.83 | 0 | 0 | 0 | 0 | 0 | 1 | 1 | )*13 | 23.79 | 3 | -1 |  | 0 | 0 | 0 | 0 | 0 | 0 | 0 | 0
825 | 288584883 | 288576592 | 284435293 | 1 | 1 | 15514512 | 3 | 21.1-16-104 | СН-2012.21 Выпуск № 5 (в текущих ценах по состоянию на 01.10.2025 г.). 21.1-16-104 | Спирт этиловый технический | 1346 | 1009 | кг | кг | 1 | 0.016 | 424.66 | 0 | 0 | 0 | 0 | 1 | 0 | )*13 | 0.208 | 3 | -1 |  | 0 | 0 | 0 | 0 | 0 | 0 | 0 | 0
825 | 288584884 | 288576592 | 284435341 | 1 | 1 | 15514512 | 3 | 21.1-20-7 | СН-2012.21 Выпуск № 5 (в текущих ценах по состоянию на 01.10.2025 г.). 21.1-20-7 | Ветошь | 1346 | 1009 | кг | кг | 1 | 0.05 | 31.49 | 0 | 0 | 0 | 0 | 1 | 0 | )*13 | 0.65 | 3 | -1 |  | 0 | 0 | 0 | 0 | 0 | 0 | 0 | 0
895 | 288584885 | 288576708 | 284420021 | 15514512 | 1 | 15514512 | 1 | 9999990008 |  | Трудозатраты рабочих | 1191 | 1013 | чел.-ч. | чел.-ч. | 1 | 0.25 | 0 | 0 | 0 | 0 | 0 | 1 | 1 | )*4 | 1 | 3 | -1 |  | 0 | 0 | 0 | 0 | 0 | 0 | 0 | 0
896 | 288584886 | 288576710 | 284420021 | 15514512 | 1 | 15514512 | 1 | 9999990008 |  | Трудозатраты рабочих | 1191 | 1013 | чел.-ч. | чел.-ч. | 1 | 0.41 | 0 | 0 | 0 | 0 | 0 | 1 | 1 | )*4 | 1.64 | 3 | -1 |  | 0 | 0 | 0 | 0 | 0 | 0 | 0 | 0
897 | 288584887 | 288576712 | 284420021 | 15514512 | 1 | 15514512 | 1 | 9999990008 |  | Трудозатраты рабочих | 1191 | 1013 | чел.-ч. | чел.-ч. | 1 | 0.53 | 0 | 0 | 0 | 0 | 0 | 1 | 1 | )*4 | 2.12 | 3 | -1 |  | 0 | 0 | 0 | 0 | 0 | 0 | 0 | 0
897 | 288584888 | 288576712 | 284433430 | 1 | 1 | 15514512 | 2 | 22.1-18-24 | СН-2012.22 Выпуск № 5 (в текущих ценах по состоянию на 01.10.2025 г.). 22.1-18-24 | Автомобили полупассажирские типа ГАЗ, грузоподъемность до 2 т | 1368 | 1011 | маш.-ч | маш.-ч | 1 | 0.055 | 0 | 1303.01 | 826.2 | 0 | 0 | 1 | 0 | )*4 | 0.22 | 3 | -1 |  | 0 | 0 | 0 | 0 | 0 | 0 | 0 | 0
897 | 288584889 | 288576712 | 284435341 | 1 | 1 | 15514512 | 3 | 21.1-20-7 | СН-2012.21 Выпуск № 5 (в текущих ценах по состоянию на 01.10.2025 г.). 21.1-20-7 | Ветошь | 1346 | 1009 | кг | кг | 1 | 0.01 | 31.49 | 0 | 0 | 0 | 0 | 1 | 0 | )*4 | 0.04 | 3 | -1 |  | 0 | 0 | 0 | 0 | 0 | 0 | 0 | 0
898 | 288584890 | 288576716 | 284420021 | 15514512 | 1 | 15514512 | 1 | 9999990008 |  | Трудозатраты рабочих | 1191 | 1013 | чел.-ч. | чел.-ч. | 1 | 1.5 | 0 | 0 | 0 | 0 | 0 | 1 | 1 | )*4 | 6 | 3 | -1 |  | 0 | 0 | 0 | 0 | 0 | 0 | 0 | 0
899 | 288584891 | 288576718 | 284420021 | 15514512 | 1 | 15514512 | 1 | 9999990008 |  | Трудозатраты рабочих | 1191 | 1013 | чел.-ч. | чел.-ч. | 1 | 5.5 | 0 | 0 | 0 | 0 | 0 | 1 | 1 | )*13 | 71.5 | 3 | -1 |  | 0 | 0 | 0 | 0 | 0 | 0 | 0 | 0
900 | 288584892 | 288576720 | 284420021 | 15514512 | 1 | 15514512 | 1 | 9999990008 |  | Трудозатраты рабочих | 1191 | 1013 | чел.-ч. | чел.-ч. | 1 | 4.8 | 0 | 0 | 0 | 0 | 0 | 1 | 1 | )*13 | 62.4 | 3 | -1 |  | 0 | 0 | 0 | 0 | 0 | 0 | 0 | 0
901 | 288584893 | 288576722 | 284420021 | 15514512 | 1 | 15514512 | 1 | 9999990008 |  | Трудозатраты рабочих | 1191 | 1013 | чел.-ч. | чел.-ч. | 1 | 4 | 0 | 0 | 0 | 0 | 0 | 1 | 1 | )*13 | 52 | 3 | -1 |  | 0 | 0 | 0 | 0 | 0 | 0 | 0 | 0
937 | 288584894 | 288576780 | 284420021 | 15514512 | 1 | 15514512 | 1 | 9999990008 |  | Трудозатраты рабочих | 1191 | 1013 | чел.-ч. | чел.-ч. | 1 | 0.4 | 0 | 0 | 0 | 0 | 0 | 1 | 1 | )*13 | 5.2 | 3 | -1 |  | 0 | 0 | 0 | 0 | 0 | 0 | 0 | 0
937 | 288584895 | 288576780 | 284433430 | 1 | 1 | 15514512 | 2 | 22.1-18-24 | СН-2012.22 Выпуск № 5 (в текущих ценах по состоянию на 01.10.2025 г.). 22.1-18-24 | Автомобили полупассажирские типа ГАЗ, грузоподъемность до 2 т | 1368 | 1011 | маш.-ч | маш.-ч | 1 | 0.02 | 0 | 1303.01 | 826.2 | 0 | 0 | 1 | 0 | )*13 | 0.26 | 3 | -1 |  | 0 | 0 | 0 | 0 | 0 | 0 | 0 | 0
938 | 288584896 | 288576783 | 284420021 | 15514512 | 1 | 15514512 | 1 | 9999990008 |  | Трудозатраты рабочих | 1191 | 1013 | чел.-ч. | чел.-ч. | 1 | 3 | 0 | 0 | 0 | 0 | 0 | 1 | 1 | )*13 | 39 | 3 | -1 |  | 0 | 0 | 0 | 0 | 0 | 0 | 0 | 0
939 | 288584897 | 288576785 | 284420021 | 15514512 | 1 | 15514512 | 1 | 9999990008 |  | Трудозатраты рабочих | 1191 | 1013 | чел.-ч. | чел.-ч. | 1 | 4 | 0 | 0 | 0 | 0 | 0 | 1 | 1 | )*13 | 52 | 3 | -1 |  | 0 | 0 | 0 | 0 | 0 | 0 | 0 | 0
975 | 288584898 | 288576843 | 284420021 | 15514512 | 1 | 15514512 | 1 | 9999990008 |  | Трудозатраты рабочих | 1191 | 1013 | чел.-ч. | чел.-ч. | 1 | 1.68 | 0 | 0 | 0 | 0 | 0 | 1 | 1 | )*4 | 6.72 | 2 | 288576844 | 14 | 0 | 0 | 0 | 0 | 0 | 0 | 0 | 0
976 | 288584899 | 288576846 | 284420021 | 15514512 | 1 | 15514512 | 1 | 9999990008 |  | Трудозатраты рабочих | 1191 | 1013 | чел.-ч. | чел.-ч. | 1 | 0.14 | 0 | 0 | 0 | 0 | 0 | 1 | 1 | )*13 | 1.82 | 2 | 288576847 | 15 | 0 | 0 | 0 | 0 | 0 | 0 | 0 | 0
976 | 288584900 | 288576846 | 284444091 | 1 | 1 | 15514512 | 3 | 21.26-2-25 | СН-2012.21 Выпуск № 5 (в текущих ценах по состоянию на 01.10.2025 г.). 21.26-2-25 | Салфетки влажные чистящие для оптических экранов и приборов | 1355 | 1010 | 100 шт. | 100 шт. | 100 | 0.01 | 204.83 | 0 | 0 | 0 | 0 | 1 | 0 | )*13 | 0.13 | 2 | 288576848 | 16 | 0 | 0 | 0 | 0 | 0 | 0 | 0 | 0
1012 | 288584901 | 288576907 | 284420021 | 15514512 | 1 | 15514512 | 1 | 9999990008 |  | Трудозатраты рабочих | 1191 | 1013 | чел.-ч. | чел.-ч. | 1 | 0.92 | 0 | 0 | 0 | 0 | 0 | 1 | 1 | )*4 | 3.68 | 3 | -1 |  | 0 | 0 | 0 | 0 | 0 | 0 | 0 | 0
1012 | 288584902 | 288576907 | 284435293 | 1 | 1 | 15514512 | 3 | 21.1-16-104 | СН-2012.21 Выпуск № 5 (в текущих ценах по состоянию на 01.10.2025 г.). 21.1-16-104 | Спирт этиловый технический | 1346 | 1009 | кг | кг | 1 | 0.008 | 424.66 | 0 | 0 | 0 | 0 | 1 | 0 | )*4 | 0.032 | 3 | -1 |  | 0 | 0 | 0 | 0 | 0 | 0 | 0 | 0
1012 | 288584903 | 288576907 | 284435341 | 1 | 1 | 15514512 | 3 | 21.1-20-7 | СН-2012.21 Выпуск № 5 (в текущих ценах по состоянию на 01.10.2025 г.). 21.1-20-7 | Ветошь | 1346 | 1009 | кг | кг | 1 | 0.05 | 31.49 | 0 | 0 | 0 | 0 | 1 | 0 | )*4 | 0.2 | 3 | -1 |  | 0 | 0 | 0 | 0 | 0 | 0 | 0 | 0
1013 | 288584904 | 288576911 | 284420021 | 15514512 | 1 | 15514512 | 1 | 9999990008 |  | Трудозатраты рабочих | 1191 | 1013 | чел.-ч. | чел.-ч. | 1 | 1.83 | 0 | 0 | 0 | 0 | 0 | 1 | 1 | )*13 | 23.79 | 3 | -1 |  | 0 | 0 | 0 | 0 | 0 | 0 | 0 | 0
1013 | 288584905 | 288576911 | 284435293 | 1 | 1 | 15514512 | 3 | 21.1-16-104 | СН-2012.21 Выпуск № 5 (в текущих ценах по состоянию на 01.10.2025 г.). 21.1-16-104 | Спирт этиловый технический | 1346 | 1009 | кг | кг | 1 | 0.016 | 424.66 | 0 | 0 | 0 | 0 | 1 | 0 | )*13 | 0.208 | 3 | -1 |  | 0 | 0 | 0 | 0 | 0 | 0 | 0 | 0
1013 | 288584906 | 288576911 | 284435341 | 1 | 1 | 15514512 | 3 | 21.1-20-7 | СН-2012.21 Выпуск № 5 (в текущих ценах по состоянию на 01.10.2025 г.). 21.1-20-7 | Ветошь | 1346 | 1009 | кг | кг | 1 | 0.05 | 31.49 | 0 | 0 | 0 | 0 | 1 | 0 | )*13 | 0.65 | 3 | -1 |  | 0 | 0 | 0 | 0 | 0 | 0 | 0 | 0
1049 | 288584907 | 288576971 | 284420021 | 15514512 | 1 | 15514512 | 1 | 9999990008 |  | Трудозатраты рабочих | 1191 | 1013 | чел.-ч. | чел.-ч. | 1 | 0.53 | 0 | 0 | 0 | 0 | 0 | 1 | 1 | )*4 | 2.12 | 3 | -1 |  | 0 | 0 | 0 | 0 | 0 | 0 | 0 | 0
1049 | 288584908 | 288576971 | 284433430 | 1 | 1 | 15514512 | 2 | 22.1-18-24 | СН-2012.22 Выпуск № 5 (в текущих ценах по состоянию на 01.10.2025 г.). 22.1-18-24 | Автомобили полупассажирские типа ГАЗ, грузоподъемность до 2 т | 1368 | 1011 | маш.-ч | маш.-ч | 1 | 0.055 | 0 | 1303.01 | 826.2 | 0 | 0 | 1 | 0 | )*4 | 0.22 | 3 | -1 |  | 0 | 0 | 0 | 0 | 0 | 0 | 0 | 0
1049 | 288584909 | 288576971 | 284435341 | 1 | 1 | 15514512 | 3 | 21.1-20-7 | СН-2012.21 Выпуск № 5 (в текущих ценах по состоянию на 01.10.2025 г.). 21.1-20-7 | Ветошь | 1346 | 1009 | кг | кг | 1 | 0.01 | 31.49 | 0 | 0 | 0 | 0 | 1 | 0 | )*4 | 0.04 | 3 | -1 |  | 0 | 0 | 0 | 0 | 0 | 0 | 0 | 0
1050 | 288584910 | 288576975 | 284420021 | 15514512 | 1 | 15514512 | 1 | 9999990008 |  | Трудозатраты рабочих | 1191 | 1013 | чел.-ч. | чел.-ч. | 1 | 0.4 | 0 | 0 | 0 | 0 | 0 | 1 | 1 | )*13 | 5.2 | 3 | -1 |  | 0 | 0 | 0 | 0 | 0 | 0 | 0 | 0
1050 | 288584911 | 288576975 | 284433430 | 1 | 1 | 15514512 | 2 | 22.1-18-24 | СН-2012.22 Выпуск № 5 (в текущих ценах по состоянию на 01.10.2025 г.). 22.1-18-24 | Автомобили полупассажирские типа ГАЗ, грузоподъемность до 2 т | 1368 | 1011 | маш.-ч | маш.-ч | 1 | 0.02 | 0 | 1303.01 | 826.2 | 0 | 0 | 1 | 0 | )*13 | 0.26 | 3 | -1 |  | 0 | 0 | 0 | 0 | 0 | 0 | 0 | 0
1051 | 288584912 | 288576978 | 284420021 | 15514512 | 1 | 15514512 | 1 | 9999990008 |  | Трудозатраты рабочих | 1191 | 1013 | чел.-ч. | чел.-ч. | 1 | 3 | 0 | 0 | 0 | 0 | 0 | 1 | 1 | )*13 | 39 | 3 | -1 |  | 0 | 0 | 0 | 0 | 0 | 0 | 0 | 0
1052 | 288584913 | 288576980 | 284420021 | 15514512 | 1 | 15514512 | 1 | 9999990008 |  | Трудозатраты рабочих | 1191 | 1013 | чел.-ч. | чел.-ч. | 1 | 3 | 0 | 0 | 0 | 0 | 0 | 1 | 1 | )*13 | 39 | 3 | -1 |  | 0 | 0 | 0 | 0 | 0 | 0 | 0 | 0
1053 | 288584914 | 288576982 | 284420021 | 15514512 | 1 | 15514512 | 1 | 9999990008 |  | Трудозатраты рабочих | 1191 | 1013 | чел.-ч. | чел.-ч. | 1 | 5.5 | 0 | 0 | 0 | 0 | 0 | 1 | 1 | )*13 | 71.5 | 3 | -1 |  | 0 | 0 | 0 | 0 | 0 | 0 | 0 | 0
1123 | 288584915 | 288577096 | 284420021 | 15514512 | 1 | 15514512 | 1 | 9999990008 |  | Трудозатраты рабочих | 1191 | 1013 | чел.-ч. | чел.-ч. | 1 | 0.25 | 0 | 0 | 0 | 0 | 0 | 1 | 1 | )*4 | 1 | 3 | -1 |  | 0 | 0 | 0 | 0 | 0 | 0 | 0 | 0
1124 | 288584916 | 288577098 | 284420021 | 15514512 | 1 | 15514512 | 1 | 9999990008 |  | Трудозатраты рабочих | 1191 | 1013 | чел.-ч. | чел.-ч. | 1 | 0.41 | 0 | 0 | 0 | 0 | 0 | 1 | 1 | )*4 | 1.64 | 3 | -1 |  | 0 | 0 | 0 | 0 | 0 | 0 | 0 | 0
1125 | 288584917 | 288577100 | 284420021 | 15514512 | 1 | 15514512 | 1 | 9999990008 |  | Трудозатраты рабочих | 1191 | 1013 | чел.-ч. | чел.-ч. | 1 | 1.5 | 0 | 0 | 0 | 0 | 0 | 1 | 1 | )*4 | 6 | 3 | -1 |  | 0 | 0 | 0 | 0 | 0 | 0 | 0 | 0
1126 | 288584918 | 288577102 | 284420021 | 15514512 | 1 | 15514512 | 1 | 9999990008 |  | Трудозатраты рабочих | 1191 | 1013 | чел.-ч. | чел.-ч. | 1 | 4.8 | 0 | 0 | 0 | 0 | 0 | 1 | 1 | )*13 | 62.4 | 3 | -1 |  | 0 | 0 | 0 | 0 | 0 | 0 | 0 | 0
1127 | 288584919 | 288577104 | 284420021 | 15514512 | 1 | 15514512 | 1 | 9999990008 |  | Трудозатраты рабочих | 1191 | 1013 | чел.-ч. | чел.-ч. | 1 | 4 | 0 | 0 | 0 | 0 | 0 | 1 | 1 | )*13 | 52 | 3 | -1 |  | 0 | 0 | 0 | 0 | 0 | 0 | 0 | 0
1163 | 288584920 | 288577162 | 284420021 | 15514512 | 1 | 15514512 | 1 | 9999990008 |  | Трудозатраты рабочих | 1191 | 1013 | чел.-ч. | чел.-ч. | 1 | 0.4 | 0 | 0 | 0 | 0 | 0 | 1 | 1 | )*13 | 5.2 | 3 | -1 |  | 0 | 0 | 0 | 0 | 0 | 0 | 0 | 0
1163 | 288584921 | 288577162 | 284433430 | 1 | 1 | 15514512 | 2 | 22.1-18-24 | СН-2012.22 Выпуск № 5 (в текущих ценах по состоянию на 01.10.2025 г.). 22.1-18-24 | Автомобили полупассажирские типа ГАЗ, грузоподъемность до 2 т | 1368 | 1011 | маш.-ч | маш.-ч | 1 | 0.02 | 0 | 1303.01 | 826.2 | 0 | 0 | 1 | 0 | )*13 | 0.26 | 3 | -1 |  | 0 | 0 | 0 | 0 | 0 | 0 | 0 | 0
1164 | 288584922 | 288577165 | 284420021 | 15514512 | 1 | 15514512 | 1 | 9999990008 |  | Трудозатраты рабочих | 1191 | 1013 | чел.-ч. | чел.-ч. | 1 | 3 | 0 | 0 | 0 | 0 | 0 | 1 | 1 | )*13 | 39 | 3 | -1 |  | 0 | 0 | 0 | 0 | 0 | 0 | 0 | 0
1165 | 288584923 | 288577167 | 284420021 | 15514512 | 1 | 15514512 | 1 | 9999990008 |  | Трудозатраты рабочих | 1191 | 1013 | чел.-ч. | чел.-ч. | 1 | 4 | 0 | 0 | 0 | 0 | 0 | 1 | 1 | )*13 | 52 | 3 | -1 |  | 0 | 0 | 0 | 0 | 0 | 0 | 0 | 0
1201 | 288584924 | 288577225 | 284420021 | 15514512 | 1 | 15514512 | 1 | 9999990008 |  | Трудозатраты рабочих | 1191 | 1013 | чел.-ч. | чел.-ч. | 1 | 1.83 | 0 | 0 | 0 | 0 | 0 | 1 | 1 | )*13 | 23.79 | 3 | -1 |  | 0 | 0 | 0 | 0 | 0 | 0 | 0 | 0
1201 | 288584925 | 288577225 | 284435293 | 1 | 1 | 15514512 | 3 | 21.1-16-104 | СН-2012.21 Выпуск № 5 (в текущих ценах по состоянию на 01.10.2025 г.). 21.1-16-104 | Спирт этиловый технический | 1346 | 1009 | кг | кг | 1 | 0.016 | 424.66 | 0 | 0 | 0 | 0 | 1 | 0 | )*13 | 0.208 | 3 | -1 |  | 0 | 0 | 0 | 0 | 0 | 0 | 0 | 0
1201 | 288584926 | 288577225 | 284435341 | 1 | 1 | 15514512 | 3 | 21.1-20-7 | СН-2012.21 Выпуск № 5 (в текущих ценах по состоянию на 01.10.2025 г.). 21.1-20-7 | Ветошь | 1346 | 1009 | кг | кг | 1 | 0.05 | 31.49 | 0 | 0 | 0 | 0 | 1 | 0 | )*13 | 0.65 | 3 | -1 |  | 0 | 0 | 0 | 0 | 0 | 0 | 0 | 0
1202 | 288584927 | 288577229 | 284420021 | 15514512 | 1 | 15514512 | 1 | 9999990008 |  | Трудозатраты рабочих | 1191 | 1013 | чел.-ч. | чел.-ч. | 1 | 0.92 | 0 | 0 | 0 | 0 | 0 | 1 | 1 | )*4 | 3.68 | 3 | -1 |  | 0 | 0 | 0 | 0 | 0 | 0 | 0 | 0
1202 | 288584928 | 288577229 | 284435293 | 1 | 1 | 15514512 | 3 | 21.1-16-104 | СН-2012.21 Выпуск № 5 (в текущих ценах по состоянию на 01.10.2025 г.). 21.1-16-104 | Спирт этиловый технический | 1346 | 1009 | кг | кг | 1 | 0.008 | 424.66 | 0 | 0 | 0 | 0 | 1 | 0 | )*4 | 0.032 | 3 | -1 |  | 0 | 0 | 0 | 0 | 0 | 0 | 0 | 0
1202 | 288584929 | 288577229 | 284435341 | 1 | 1 | 15514512 | 3 | 21.1-20-7 | СН-2012.21 Выпуск № 5 (в текущих ценах по состоянию на 01.10.2025 г.). 21.1-20-7 | Ветошь | 1346 | 1009 | кг | кг | 1 | 0.05 | 31.49 | 0 | 0 | 0 | 0 | 1 | 0 | )*4 | 0.2 | 3 | -1 |  | 0 | 0 | 0 | 0 | 0 | 0 | 0 | 0
1238 | 288584930 | 288577289 | 284420021 | 15514512 | 1 | 15514512 | 1 | 9999990008 |  | Трудозатраты рабочих | 1191 | 1013 | чел.-ч. | чел.-ч. | 1 | 0.25 | 0 | 0 | 0 | 0 | 0 | 1 | 1 | )*4 | 1 | 3 | -1 |  | 0 | 0 | 0 | 0 | 0 | 0 | 0 | 0
1239 | 288584931 | 288577291 | 284420021 | 15514512 | 1 | 15514512 | 1 | 9999990008 |  | Трудозатраты рабочих | 1191 | 1013 | чел.-ч. | чел.-ч. | 1 | 0.41 | 0 | 0 | 0 | 0 | 0 | 1 | 1 | )*4 | 1.64 | 3 | -1 |  | 0 | 0 | 0 | 0 | 0 | 0 | 0 | 0
1240 | 288584932 | 288577293 | 284420021 | 15514512 | 1 | 15514512 | 1 | 9999990008 |  | Трудозатраты рабочих | 1191 | 1013 | чел.-ч. | чел.-ч. | 1 | 0.4 | 0 | 0 | 0 | 0 | 0 | 1 | 1 | )*13 | 5.2 | 3 | -1 |  | 0 | 0 | 0 | 0 | 0 | 0 | 0 | 0
1240 | 288584933 | 288577293 | 284433430 | 1 | 1 | 15514512 | 2 | 22.1-18-24 | СН-2012.22 Выпуск № 5 (в текущих ценах по состоянию на 01.10.2025 г.). 22.1-18-24 | Автомобили полупассажирские типа ГАЗ, грузоподъемность до 2 т | 1368 | 1011 | маш.-ч | маш.-ч | 1 | 0.02 | 0 | 1303.01 | 826.2 | 0 | 0 | 1 | 0 | )*13 | 0.26 | 3 | -1 |  | 0 | 0 | 0 | 0 | 0 | 0 | 0 | 0
1241 | 288584934 | 288577296 | 284420021 | 15514512 | 1 | 15514512 | 1 | 9999990008 |  | Трудозатраты рабочих | 1191 | 1013 | чел.-ч. | чел.-ч. | 1 | 3 | 0 | 0 | 0 | 0 | 0 | 1 | 1 | )*13 | 39 | 3 | -1 |  | 0 | 0 | 0 | 0 | 0 | 0 | 0 | 0
1242 | 288584935 | 288577298 | 284420021 | 15514512 | 1 | 15514512 | 1 | 9999990008 |  | Трудозатраты рабочих | 1191 | 1013 | чел.-ч. | чел.-ч. | 1 | 3 | 0 | 0 | 0 | 0 | 0 | 1 | 1 | )*13 | 39 | 3 | -1 |  | 0 | 0 | 0 | 0 | 0 | 0 | 0 | 0
1243 | 288584936 | 288577300 | 284420021 | 15514512 | 1 | 15514512 | 1 | 9999990008 |  | Трудозатраты рабочих | 1191 | 1013 | чел.-ч. | чел.-ч. | 1 | 5.5 | 0 | 0 | 0 | 0 | 0 | 1 | 1 | )*13 | 71.5 | 3 | -1 |  | 0 | 0 | 0 | 0 | 0 | 0 | 0 | 0
1313 | 288584937 | 288577414 | 284420021 | 15514512 | 1 | 15514512 | 1 | 9999990008 |  | Трудозатраты рабочих | 1191 | 1013 | чел.-ч. | чел.-ч. | 1 | 0.25 | 0 | 0 | 0 | 0 | 0 | 1 | 1 | )*4 | 1 | 3 | -1 |  | 0 | 0 | 0 | 0 | 0 | 0 | 0 | 0
1314 | 288584938 | 288577416 | 284420021 | 15514512 | 1 | 15514512 | 1 | 9999990008 |  | Трудозатраты рабочих | 1191 | 1013 | чел.-ч. | чел.-ч. | 1 | 0.41 | 0 | 0 | 0 | 0 | 0 | 1 | 1 | )*4 | 1.64 | 3 | -1 |  | 0 | 0 | 0 | 0 | 0 | 0 | 0 | 0
1315 | 288584939 | 288577418 | 284420021 | 15514512 | 1 | 15514512 | 1 | 9999990008 |  | Трудозатраты рабочих | 1191 | 1013 | чел.-ч. | чел.-ч. | 1 | 1.5 | 0 | 0 | 0 | 0 | 0 | 1 | 1 | )*4 | 6 | 3 | -1 |  | 0 | 0 | 0 | 0 | 0 | 0 | 0 | 0
1316 | 288584940 | 288577420 | 284420021 | 15514512 | 1 | 15514512 | 1 | 9999990008 |  | Трудозатраты рабочих | 1191 | 1013 | чел.-ч. | чел.-ч. | 1 | 4.8 | 0 | 0 | 0 | 0 | 0 | 1 | 1 | )*13 | 62.4 | 3 | -1 |  | 0 | 0 | 0 | 0 | 0 | 0 | 0 | 0
1317 | 288584941 | 288577422 | 284420021 | 15514512 | 1 | 15514512 | 1 | 9999990008 |  | Трудозатраты рабочих | 1191 | 1013 | чел.-ч. | чел.-ч. | 1 | 4 | 0 | 0 | 0 | 0 | 0 | 1 | 1 | )*13 | 52 | 3 | -1 |  | 0 | 0 | 0 | 0 | 0 | 0 | 0 | 0
1353 | 288584942 | 288577480 | 284420021 | 15514512 | 1 | 15514512 | 1 | 9999990008 |  | Трудозатраты рабочих | 1191 | 1013 | чел.-ч. | чел.-ч. | 1 | 0.4 | 0 | 0 | 0 | 0 | 0 | 1 | 1 | )*13 | 5.2 | 3 | -1 |  | 0 | 0 | 0 | 0 | 0 | 0 | 0 | 0
1353 | 288584943 | 288577480 | 284433430 | 1 | 1 | 15514512 | 2 | 22.1-18-24 | СН-2012.22 Выпуск № 5 (в текущих ценах по состоянию на 01.10.2025 г.). 22.1-18-24 | Автомобили полупассажирские типа ГАЗ, грузоподъемность до 2 т | 1368 | 1011 | маш.-ч | маш.-ч | 1 | 0.02 | 0 | 1303.01 | 826.2 | 0 | 0 | 1 | 0 | )*13 | 0.26 | 3 | -1 |  | 0 | 0 | 0 | 0 | 0 | 0 | 0 | 0
1354 | 288584944 | 288577483 | 284420021 | 15514512 | 1 | 15514512 | 1 | 9999990008 |  | Трудозатраты рабочих | 1191 | 1013 | чел.-ч. | чел.-ч. | 1 | 3 | 0 | 0 | 0 | 0 | 0 | 1 | 1 | )*13 | 39 | 3 | -1 |  | 0 | 0 | 0 | 0 | 0 | 0 | 0 | 0
1355 | 288584945 | 288577485 | 284420021 | 15514512 | 1 | 15514512 | 1 | 9999990008 |  | Трудозатраты рабочих | 1191 | 1013 | чел.-ч. | чел.-ч. | 1 | 4 | 0 | 0 | 0 | 0 | 0 | 1 | 1 | )*13 | 52 | 3 | -1 |  | 0 | 0 | 0 | 0 | 0 | 0 | 0 | 0
1391 | 288584946 | 288577543 | 284420021 | 15514512 | 1 | 15514512 | 1 | 9999990008 |  | Трудозатраты рабочих | 1191 | 1013 | чел.-ч. | чел.-ч. | 1 | 1.83 | 0 | 0 | 0 | 0 | 0 | 1 | 1 | )*13 | 23.79 | 3 | -1 |  | 0 | 0 | 0 | 0 | 0 | 0 | 0 | 0
1391 | 288584947 | 288577543 | 284435293 | 1 | 1 | 15514512 | 3 | 21.1-16-104 | СН-2012.21 Выпуск № 5 (в текущих ценах по состоянию на 01.10.2025 г.). 21.1-16-104 | Спирт этиловый технический | 1346 | 1009 | кг | кг | 1 | 0.016 | 424.66 | 0 | 0 | 0 | 0 | 1 | 0 | )*13 | 0.208 | 3 | -1 |  | 0 | 0 | 0 | 0 | 0 | 0 | 0 | 0
1391 | 288584948 | 288577543 | 284435341 | 1 | 1 | 15514512 | 3 | 21.1-20-7 | СН-2012.21 Выпуск № 5 (в текущих ценах по состоянию на 01.10.2025 г.). 21.1-20-7 | Ветошь | 1346 | 1009 | кг | кг | 1 | 0.05 | 31.49 | 0 | 0 | 0 | 0 | 1 | 0 | )*13 | 0.65 | 3 | -1 |  | 0 | 0 | 0 | 0 | 0 | 0 | 0 | 0
1427 | 288584949 | 288577603 | 284420021 | 15514512 | 1 | 15514512 | 1 | 9999990008 |  | Трудозатраты рабочих | 1191 | 1013 | чел.-ч. | чел.-ч. | 1 | 0.4 | 0 | 0 | 0 | 0 | 0 | 1 | 1 | )*13 | 5.2 | 3 | -1 |  | 0 | 0 | 0 | 0 | 0 | 0 | 0 | 0
1427 | 288584950 | 288577603 | 284433430 | 1 | 1 | 15514512 | 2 | 22.1-18-24 | СН-2012.22 Выпуск № 5 (в текущих ценах по состоянию на 01.10.2025 г.). 22.1-18-24 | Автомобили полупассажирские типа ГАЗ, грузоподъемность до 2 т | 1368 | 1011 | маш.-ч | маш.-ч | 1 | 0.02 | 0 | 1303.01 | 826.2 | 0 | 0 | 1 | 0 | )*13 | 0.26 | 3 | -1 |  | 0 | 0 | 0 | 0 | 0 | 0 | 0 | 0
1428 | 288584951 | 288577606 | 284420021 | 15514512 | 1 | 15514512 | 1 | 9999990008 |  | Трудозатраты рабочих | 1191 | 1013 | чел.-ч. | чел.-ч. | 1 | 3 | 0 | 0 | 0 | 0 | 0 | 1 | 1 | )*13 | 39 | 3 | -1 |  | 0 | 0 | 0 | 0 | 0 | 0 | 0 | 0
1429 | 288584952 | 288577608 | 284420021 | 15514512 | 1 | 15514512 | 1 | 9999990008 |  | Трудозатраты рабочих | 1191 | 1013 | чел.-ч. | чел.-ч. | 1 | 4 | 0 | 0 | 0 | 0 | 0 | 1 | 1 | )*13 | 52 | 3 | -1 |  | 0 | 0 | 0 | 0 | 0 | 0 | 0 | 0
1499 | 288584953 | 288577722 | 284420021 | 15514512 | 1 | 15514512 | 1 | 9999990008 |  | Трудозатраты рабочих | 1191 | 1013 | чел.-ч. | чел.-ч. | 1 | 0.25 | 0 | 0 | 0 | 0 | 0 | 1 | 1 | )*4 | 1 | 3 | -1 |  | 0 | 0 | 0 | 0 | 0 | 0 | 0 | 0
1500 | 288584954 | 288577724 | 284420021 | 15514512 | 1 | 15514512 | 1 | 9999990008 |  | Трудозатраты рабочих | 1191 | 1013 | чел.-ч. | чел.-ч. | 1 | 0.41 | 0 | 0 | 0 | 0 | 0 | 1 | 1 | )*4 | 1.64 | 3 | -1 |  | 0 | 0 | 0 | 0 | 0 | 0 | 0 | 0
1501 | 288584955 | 288577726 | 284420021 | 15514512 | 1 | 15514512 | 1 | 9999990008 |  | Трудозатраты рабочих | 1191 | 1013 | чел.-ч. | чел.-ч. | 1 | 0.53 | 0 | 0 | 0 | 0 | 0 | 1 | 1 | )*4 | 2.12 | 3 | -1 |  | 0 | 0 | 0 | 0 | 0 | 0 | 0 | 0
1501 | 288584956 | 288577726 | 284433430 | 1 | 1 | 15514512 | 2 | 22.1-18-24 | СН-2012.22 Выпуск № 5 (в текущих ценах по состоянию на 01.10.2025 г.). 22.1-18-24 | Автомобили полупассажирские типа ГАЗ, грузоподъемность до 2 т | 1368 | 1011 | маш.-ч | маш.-ч | 1 | 0.055 | 0 | 1303.01 | 826.2 | 0 | 0 | 1 | 0 | )*4 | 0.22 | 3 | -1 |  | 0 | 0 | 0 | 0 | 0 | 0 | 0 | 0
1501 | 288584957 | 288577726 | 284435341 | 1 | 1 | 15514512 | 3 | 21.1-20-7 | СН-2012.21 Выпуск № 5 (в текущих ценах по состоянию на 01.10.2025 г.). 21.1-20-7 | Ветошь | 1346 | 1009 | кг | кг | 1 | 0.01 | 31.49 | 0 | 0 | 0 | 0 | 1 | 0 | )*4 | 0.04 | 3 | -1 |  | 0 | 0 | 0 | 0 | 0 | 0 | 0 | 0
1571 | 288584958 | 288577842 | 284420021 | 15514512 | 1 | 15514512 | 1 | 9999990008 |  | Трудозатраты рабочих | 1191 | 1013 | чел.-ч. | чел.-ч. | 1 | 0.25 | 0 | 0 | 0 | 0 | 0 | 1 | 1 | )*4 | 1 | 3 | -1 |  | 0 | 0 | 0 | 0 | 0 | 0 | 0 | 0
1572 | 288584959 | 288577844 | 284420021 | 15514512 | 1 | 15514512 | 1 | 9999990008 |  | Трудозатраты рабочих | 1191 | 1013 | чел.-ч. | чел.-ч. | 1 | 0.41 | 0 | 0 | 0 | 0 | 0 | 1 | 1 | )*4 | 1.64 | 3 | -1 |  | 0 | 0 | 0 | 0 | 0 | 0 | 0 | 0
1573 | 288584960 | 288577846 | 284420021 | 15514512 | 1 | 15514512 | 1 | 9999990008 |  | Трудозатраты рабочих | 1191 | 1013 | чел.-ч. | чел.-ч. | 1 | 1.5 | 0 | 0 | 0 | 0 | 0 | 1 | 1 | )*4 | 6 | 3 | -1 |  | 0 | 0 | 0 | 0 | 0 | 0 | 0 | 0
1574 | 288584961 | 288577848 | 284420021 | 15514512 | 1 | 15514512 | 1 | 9999990008 |  | Трудозатраты рабочих | 1191 | 1013 | чел.-ч. | чел.-ч. | 1 | 4.8 | 0 | 0 | 0 | 0 | 0 | 1 | 1 | )*13 | 62.4 | 3 | -1 |  | 0 | 0 | 0 | 0 | 0 | 0 | 0 | 0
1575 | 288584962 | 288577850 | 284420021 | 15514512 | 1 | 15514512 | 1 | 9999990008 |  | Трудозатраты рабочих | 1191 | 1013 | чел.-ч. | чел.-ч. | 1 | 4 | 0 | 0 | 0 | 0 | 0 | 1 | 1 | )*13 | 52 | 3 | -1 |  | 0 | 0 | 0 | 0 | 0 | 0 | 0 | 0
1611 | 288584963 | 288577908 | 284420021 | 15514512 | 1 | 15514512 | 1 | 9999990008 |  | Трудозатраты рабочих | 1191 | 1013 | чел.-ч. | чел.-ч. | 1 | 0.4 | 0 | 0 | 0 | 0 | 0 | 1 | 1 | )*13 | 5.2 | 3 | -1 |  | 0 | 0 | 0 | 0 | 0 | 0 | 0 | 0
1611 | 288584964 | 288577908 | 284433430 | 1 | 1 | 15514512 | 2 | 22.1-18-24 | СН-2012.22 Выпуск № 5 (в текущих ценах по состоянию на 01.10.2025 г.). 22.1-18-24 | Автомобили полупассажирские типа ГАЗ, грузоподъемность до 2 т | 1368 | 1011 | маш.-ч | маш.-ч | 1 | 0.02 | 0 | 1303.01 | 826.2 | 0 | 0 | 1 | 0 | )*13 | 0.26 | 3 | -1 |  | 0 | 0 | 0 | 0 | 0 | 0 | 0 | 0
1612 | 288584965 | 288577911 | 284420021 | 15514512 | 1 | 15514512 | 1 | 9999990008 |  | Трудозатраты рабочих | 1191 | 1013 | чел.-ч. | чел.-ч. | 1 | 3 | 0 | 0 | 0 | 0 | 0 | 1 | 1 | )*13 | 39 | 3 | -1 |  | 0 | 0 | 0 | 0 | 0 | 0 | 0 | 0
1613 | 288584966 | 288577913 | 284420021 | 15514512 | 1 | 15514512 | 1 | 9999990008 |  | Трудозатраты рабочих | 1191 | 1013 | чел.-ч. | чел.-ч. | 1 | 4 | 0 | 0 | 0 | 0 | 0 | 1 | 1 | )*13 | 52 | 3 | -1 |  | 0 | 0 | 0 | 0 | 0 | 0 | 0 | 0
1649 | 288584967 | 288577971 | 284420021 | 15514512 | 1 | 15514512 | 1 | 9999990008 |  | Трудозатраты рабочих | 1191 | 1013 | чел.-ч. | чел.-ч. | 1 | 1.83 | 0 | 0 | 0 | 0 | 0 | 1 | 1 | )*13 | 23.79 | 3 | -1 |  | 0 | 0 | 0 | 0 | 0 | 0 | 0 | 0
1649 | 288584968 | 288577971 | 284435293 | 1 | 1 | 15514512 | 3 | 21.1-16-104 | СН-2012.21 Выпуск № 5 (в текущих ценах по состоянию на 01.10.2025 г.). 21.1-16-104 | Спирт этиловый технический | 1346 | 1009 | кг | кг | 1 | 0.016 | 424.66 | 0 | 0 | 0 | 0 | 1 | 0 | )*13 | 0.208 | 3 | -1 |  | 0 | 0 | 0 | 0 | 0 | 0 | 0 | 0
1649 | 288584969 | 288577971 | 284435341 | 1 | 1 | 15514512 | 3 | 21.1-20-7 | СН-2012.21 Выпуск № 5 (в текущих ценах по состоянию на 01.10.2025 г.). 21.1-20-7 | Ветошь | 1346 | 1009 | кг | кг | 1 | 0.05 | 31.49 | 0 | 0 | 0 | 0 | 1 | 0 | )*13 | 0.65 | 3 | -1 |  | 0 | 0 | 0 | 0 | 0 | 0 | 0 | 0
1685 | 288584970 | 288578031 | 284420021 | 15514512 | 1 | 15514512 | 1 | 9999990008 |  | Трудозатраты рабочих | 1191 | 1013 | чел.-ч. | чел.-ч. | 1 | 0.41 | 0 | 0 | 0 | 0 | 0 | 1 | 1 | )*4 | 1.64 | 3 | -1 |  | 0 | 0 | 0 | 0 | 0 | 0 | 0 | 0
1686 | 288584971 | 288578033 | 284420021 | 15514512 | 1 | 15514512 | 1 | 9999990008 |  | Трудозатраты рабочих | 1191 | 1013 | чел.-ч. | чел.-ч. | 1 | 0.4 | 0 | 0 | 0 | 0 | 0 | 1 | 1 | )*13 | 5.2 | 3 | -1 |  | 0 | 0 | 0 | 0 | 0 | 0 | 0 | 0
1686 | 288584972 | 288578033 | 284433430 | 1 | 1 | 15514512 | 2 | 22.1-18-24 | СН-2012.22 Выпуск № 5 (в текущих ценах по состоянию на 01.10.2025 г.). 22.1-18-24 | Автомобили полупассажирские типа ГАЗ, грузоподъемность до 2 т | 1368 | 1011 | маш.-ч | маш.-ч | 1 | 0.02 | 0 | 1303.01 | 826.2 | 0 | 0 | 1 | 0 | )*13 | 0.26 | 3 | -1 |  | 0 | 0 | 0 | 0 | 0 | 0 | 0 | 0
1687 | 288584973 | 288578036 | 284420021 | 15514512 | 1 | 15514512 | 1 | 9999990008 |  | Трудозатраты рабочих | 1191 | 1013 | чел.-ч. | чел.-ч. | 1 | 3 | 0 | 0 | 0 | 0 | 0 | 1 | 1 | )*13 | 39 | 3 | -1 |  | 0 | 0 | 0 | 0 | 0 | 0 | 0 | 0
1688 | 288584974 | 288578038 | 284420021 | 15514512 | 1 | 15514512 | 1 | 9999990008 |  | Трудозатраты рабочих | 1191 | 1013 | чел.-ч. | чел.-ч. | 1 | 4 | 0 | 0 | 0 | 0 | 0 | 1 | 1 | )*13 | 52 | 3 | -1 |  | 0 | 0 | 0 | 0 | 0 | 0 | 0 | 0
1758 | 288584975 | 288578152 | 284420021 | 15514512 | 1 | 15514512 | 1 | 9999990008 |  | Трудозатраты рабочих | 1191 | 1013 | чел.-ч. | чел.-ч. | 1 | 0.25 | 0 | 0 | 0 | 0 | 0 | 1 | 1 | )*4 | 1 | 3 | -1 |  | 0 | 0 | 0 | 0 | 0 | 0 | 0 | 0
1759 | 288584976 | 288578154 | 284420021 | 15514512 | 1 | 15514512 | 1 | 9999990008 |  | Трудозатраты рабочих | 1191 | 1013 | чел.-ч. | чел.-ч. | 1 | 0.41 | 0 | 0 | 0 | 0 | 0 | 1 | 1 | )*4 | 1.64 | 3 | -1 |  | 0 | 0 | 0 | 0 | 0 | 0 | 0 | 0
1760 | 288584977 | 288578156 | 284420021 | 15514512 | 1 | 15514512 | 1 | 9999990008 |  | Трудозатраты рабочих | 1191 | 1013 | чел.-ч. | чел.-ч. | 1 | 0.53 | 0 | 0 | 0 | 0 | 0 | 1 | 1 | )*4 | 2.12 | 3 | -1 |  | 0 | 0 | 0 | 0 | 0 | 0 | 0 | 0
1760 | 288584978 | 288578156 | 284433430 | 1 | 1 | 15514512 | 2 | 22.1-18-24 | СН-2012.22 Выпуск № 5 (в текущих ценах по состоянию на 01.10.2025 г.). 22.1-18-24 | Автомобили полупассажирские типа ГАЗ, грузоподъемность до 2 т | 1368 | 1011 | маш.-ч | маш.-ч | 1 | 0.055 | 0 | 1303.01 | 826.2 | 0 | 0 | 1 | 0 | )*4 | 0.22 | 3 | -1 |  | 0 | 0 | 0 | 0 | 0 | 0 | 0 | 0
1760 | 288584979 | 288578156 | 284435341 | 1 | 1 | 15514512 | 3 | 21.1-20-7 | СН-2012.21 Выпуск № 5 (в текущих ценах по состоянию на 01.10.2025 г.). 21.1-20-7 | Ветошь | 1346 | 1009 | кг | кг | 1 | 0.01 | 31.49 | 0 | 0 | 0 | 0 | 1 | 0 | )*4 | 0.04 | 3 | -1 |  | 0 | 0 | 0 | 0 | 0 | 0 | 0 | 0
1761 | 288584980 | 288578160 | 284420021 | 15514512 | 1 | 15514512 | 1 | 9999990008 |  | Трудозатраты рабочих | 1191 | 1013 | чел.-ч. | чел.-ч. | 1 | 1.5 | 0 | 0 | 0 | 0 | 0 | 1 | 1 | )*4 | 6 | 3 | -1 |  | 0 | 0 | 0 | 0 | 0 | 0 | 0 | 0
1762 | 288584981 | 288578162 | 284420021 | 15514512 | 1 | 15514512 | 1 | 9999990008 |  | Трудозатраты рабочих | 1191 | 1013 | чел.-ч. | чел.-ч. | 1 | 5.5 | 0 | 0 | 0 | 0 | 0 | 1 | 1 | )*13 | 71.5 | 3 | -1 |  | 0 | 0 | 0 | 0 | 0 | 0 | 0 | 0
1763 | 288584982 | 288578164 | 284420021 | 15514512 | 1 | 15514512 | 1 | 9999990008 |  | Трудозатраты рабочих | 1191 | 1013 | чел.-ч. | чел.-ч. | 1 | 4.8 | 0 | 0 | 0 | 0 | 0 | 1 | 1 | )*13 | 62.4 | 3 | -1 |  | 0 | 0 | 0 | 0 | 0 | 0 | 0 | 0
1764 | 288584983 | 288578166 | 284420021 | 15514512 | 1 | 15514512 | 1 | 9999990008 |  | Трудозатраты рабочих | 1191 | 1013 | чел.-ч. | чел.-ч. | 1 | 4 | 0 | 0 | 0 | 0 | 0 | 1 | 1 | )*13 | 52 | 3 | -1 |  | 0 | 0 | 0 | 0 | 0 | 0 | 0 | 0
1800 | 288584984 | 288578224 | 284420021 | 15514512 | 1 | 15514512 | 1 | 9999990008 |  | Трудозатраты рабочих | 1191 | 1013 | чел.-ч. | чел.-ч. | 1 | 0.4 | 0 | 0 | 0 | 0 | 0 | 1 | 1 | )*13 | 5.2 | 3 | -1 |  | 0 | 0 | 0 | 0 | 0 | 0 | 0 | 0
1800 | 288584985 | 288578224 | 284433430 | 1 | 1 | 15514512 | 2 | 22.1-18-24 | СН-2012.22 Выпуск № 5 (в текущих ценах по состоянию на 01.10.2025 г.). 22.1-18-24 | Автомобили полупассажирские типа ГАЗ, грузоподъемность до 2 т | 1368 | 1011 | маш.-ч | маш.-ч | 1 | 0.02 | 0 | 1303.01 | 826.2 | 0 | 0 | 1 | 0 | )*13 | 0.26 | 3 | -1 |  | 0 | 0 | 0 | 0 | 0 | 0 | 0 | 0
1801 | 288584986 | 288578227 | 284420021 | 15514512 | 1 | 15514512 | 1 | 9999990008 |  | Трудозатраты рабочих | 1191 | 1013 | чел.-ч. | чел.-ч. | 1 | 3 | 0 | 0 | 0 | 0 | 0 | 1 | 1 | )*13 | 39 | 3 | -1 |  | 0 | 0 | 0 | 0 | 0 | 0 | 0 | 0
1802 | 288584987 | 288578229 | 284420021 | 15514512 | 1 | 15514512 | 1 | 9999990008 |  | Трудозатраты рабочих | 1191 | 1013 | чел.-ч. | чел.-ч. | 1 | 4 | 0 | 0 | 0 | 0 | 0 | 1 | 1 | )*13 | 52 | 3 | -1 |  | 0 | 0 | 0 | 0 | 0 | 0 | 0 | 0
1838 | 288584988 | 288578287 | 284420021 | 15514512 | 1 | 15514512 | 1 | 9999990008 |  | Трудозатраты рабочих | 1191 | 1013 | чел.-ч. | чел.-ч. | 1 | 1.68 | 0 | 0 | 0 | 0 | 0 | 1 | 1 | )*4 | 6.72 | 2 | 288578288 | 17 | 0 | 0 | 0 | 0 | 0 | 0 | 0 | 0
1839 | 288584989 | 288578290 | 284420021 | 15514512 | 1 | 15514512 | 1 | 9999990008 |  | Трудозатраты рабочих | 1191 | 1013 | чел.-ч. | чел.-ч. | 1 | 0.14 | 0 | 0 | 0 | 0 | 0 | 1 | 1 | )*13 | 1.82 | 2 | 288578291 | 18 | 0 | 0 | 0 | 0 | 0 | 0 | 0 | 0
1839 | 288584990 | 288578290 | 284444091 | 1 | 1 | 15514512 | 3 | 21.26-2-25 | СН-2012.21 Выпуск № 5 (в текущих ценах по состоянию на 01.10.2025 г.). 21.26-2-25 | Салфетки влажные чистящие для оптических экранов и приборов | 1355 | 1010 | 100 шт. | 100 шт. | 100 | 0.01 | 204.83 | 0 | 0 | 0 | 0 | 1 | 0 | )*13 | 0.13 | 2 | 288578292 | 19 | 0 | 0 | 0 | 0 | 0 | 0 | 0 | 0
1875 | 288584991 | 288578351 | 284420021 | 15514512 | 1 | 15514512 | 1 | 9999990008 |  | Трудозатраты рабочих | 1191 | 1013 | чел.-ч. | чел.-ч. | 1 | 1.83 | 0 | 0 | 0 | 0 | 0 | 1 | 1 | )*13 | 23.79 | 3 | -1 |  | 0 | 0 | 0 | 0 | 0 | 0 | 0 | 0
1875 | 288584992 | 288578351 | 284435293 | 1 | 1 | 15514512 | 3 | 21.1-16-104 | СН-2012.21 Выпуск № 5 (в текущих ценах по состоянию на 01.10.2025 г.). 21.1-16-104 | Спирт этиловый технический | 1346 | 1009 | кг | кг | 1 | 0.016 | 424.66 | 0 | 0 | 0 | 0 | 1 | 0 | )*13 | 0.208 | 3 | -1 |  | 0 | 0 | 0 | 0 | 0 | 0 | 0 | 0
1875 | 288584993 | 288578351 | 284435341 | 1 | 1 | 15514512 | 3 | 21.1-20-7 | СН-2012.21 Выпуск № 5 (в текущих ценах по состоянию на 01.10.2025 г.). 21.1-20-7 | Ветошь | 1346 | 1009 | кг | кг | 1 | 0.05 | 31.49 | 0 | 0 | 0 | 0 | 1 | 0 | )*13 | 0.65 | 3 | -1 |  | 0 | 0 | 0 | 0 | 0 | 0 | 0 | 0
1911 | 288584994 | 288578411 | 284420021 | 15514512 | 1 | 15514512 | 1 | 9999990008 |  | Трудозатраты рабочих | 1191 | 1013 | чел.-ч. | чел.-ч. | 1 | 4.8 | 0 | 0 | 0 | 0 | 0 | 1 | 1 | )*13 | 62.4 | 3 | -1 |  | 0 | 0 | 0 | 0 | 0 | 0 | 0 | 0
1912 | 288584995 | 288578413 | 284420021 | 15514512 | 1 | 15514512 | 1 | 9999990008 |  | Трудозатраты рабочих | 1191 | 1013 | чел.-ч. | чел.-ч. | 1 | 4 | 0 | 0 | 0 | 0 | 0 | 1 | 1 | )*13 | 52 | 3 | -1 |  | 0 | 0 | 0 | 0 | 0 | 0 | 0 | 0
1982 | 288584996 | 288578527 | 284420021 | 15514512 | 1 | 15514512 | 1 | 9999990008 |  | Трудозатраты рабочих | 1191 | 1013 | чел.-ч. | чел.-ч. | 1 | 0.25 | 0 | 0 | 0 | 0 | 0 | 1 | 1 | )*4 | 1 | 3 | -1 |  | 0 | 0 | 0 | 0 | 0 | 0 | 0 | 0
1983 | 288584997 | 288578529 | 284420021 | 15514512 | 1 | 15514512 | 1 | 9999990008 |  | Трудозатраты рабочих | 1191 | 1013 | чел.-ч. | чел.-ч. | 1 | 0.41 | 0 | 0 | 0 | 0 | 0 | 1 | 1 | )*4 | 1.64 | 3 | -1 |  | 0 | 0 | 0 | 0 | 0 | 0 | 0 | 0
1984 | 288584998 | 288578531 | 284420021 | 15514512 | 1 | 15514512 | 1 | 9999990008 |  | Трудозатраты рабочих | 1191 | 1013 | чел.-ч. | чел.-ч. | 1 | 1.5 | 0 | 0 | 0 | 0 | 0 | 1 | 1 | )*4 | 6 | 3 | -1 |  | 0 | 0 | 0 | 0 | 0 | 0 | 0 | 0
1985 | 288584999 | 288578533 | 284420021 | 15514512 | 1 | 15514512 | 1 | 9999990008 |  | Трудозатраты рабочих | 1191 | 1013 | чел.-ч. | чел.-ч. | 1 | 4.8 | 0 | 0 | 0 | 0 | 0 | 1 | 1 | )*13 | 62.4 | 3 | -1 |  | 0 | 0 | 0 | 0 | 0 | 0 | 0 | 0
1986 | 288585000 | 288578535 | 284420021 | 15514512 | 1 | 15514512 | 1 | 9999990008 |  | Трудозатраты рабочих | 1191 | 1013 | чел.-ч. | чел.-ч. | 1 | 4 | 0 | 0 | 0 | 0 | 0 | 1 | 1 | )*13 | 52 | 3 | -1 |  | 0 | 0 | 0 | 0 | 0 | 0 | 0 | 0
2022 | 288585001 | 288578593 | 284420021 | 15514512 | 1 | 15514512 | 1 | 9999990008 |  | Трудозатраты рабочих | 1191 | 1013 | чел.-ч. | чел.-ч. | 1 | 4.8 | 0 | 0 | 0 | 0 | 0 | 1 | 1 | )*13 | 62.4 | 3 | -1 |  | 0 | 0 | 0 | 0 | 0 | 0 | 0 | 0
2023 | 288585002 | 288578595 | 284420021 | 15514512 | 1 | 15514512 | 1 | 9999990008 |  | Трудозатраты рабочих | 1191 | 1013 | чел.-ч. | чел.-ч. | 1 | 4 | 0 | 0 | 0 | 0 | 0 | 1 | 1 | )*13 | 52 | 3 | -1 |  | 0 | 0 | 0 | 0 | 0 | 0 | 0 | 0
2024 | 288585003 | 288578597 | 284420021 | 15514512 | 1 | 15514512 | 1 | 9999990008 |  | Трудозатраты рабочих | 1191 | 1013 | чел.-ч. | чел.-ч. | 1 | 0.4 | 0 | 0 | 0 | 0 | 0 | 1 | 1 | )*13 | 5.2 | 3 | -1 |  | 0 | 0 | 0 | 0 | 0 | 0 | 0 | 0
2024 | 288585004 | 288578597 | 284433430 | 1 | 1 | 15514512 | 2 | 22.1-18-24 | СН-2012.22 Выпуск № 5 (в текущих ценах по состоянию на 01.10.2025 г.). 22.1-18-24 | Автомобили полупассажирские типа ГАЗ, грузоподъемность до 2 т | 1368 | 1011 | маш.-ч | маш.-ч | 1 | 0.02 | 0 | 1303.01 | 826.2 | 0 | 0 | 1 | 0 | )*13 | 0.26 | 3 | -1 |  | 0 | 0 | 0 | 0 | 0 | 0 | 0 | 0
2025 | 288585005 | 288578600 | 284420021 | 15514512 | 1 | 15514512 | 1 | 9999990008 |  | Трудозатраты рабочих | 1191 | 1013 | чел.-ч. | чел.-ч. | 1 | 3 | 0 | 0 | 0 | 0 | 0 | 1 | 1 | )*13 | 39 | 3 | -1 |  | 0 | 0 | 0 | 0 | 0 | 0 | 0 | 0
2026 | 288585006 | 288578602 | 284420021 | 15514512 | 1 | 15514512 | 1 | 9999990008 |  | Трудозатраты рабочих | 1191 | 1013 | чел.-ч. | чел.-ч. | 1 | 4 | 0 | 0 | 0 | 0 | 0 | 1 | 1 | )*13 | 52 | 3 | -1 |  | 0 | 0 | 0 | 0 | 0 | 0 | 0 | 0
2027 | 288585007 | 288578604 | 284420021 | 15514512 | 1 | 15514512 | 1 | 9999990008 |  | Трудозатраты рабочих | 1191 | 1013 | чел.-ч. | чел.-ч. | 1 | 0.41 | 0 | 0 | 0 | 0 | 0 | 1 | 1 | )*4 | 1.64 | 3 | -1 |  | 0 | 0 | 0 | 0 | 0 | 0 | 0 | 0
2063 | 288585008 | 288578662 | 284420021 | 15514512 | 1 | 15514512 | 1 | 9999990008 |  | Трудозатраты рабочих | 1191 | 1013 | чел.-ч. | чел.-ч. | 1 | 1.83 | 0 | 0 | 0 | 0 | 0 | 1 | 1 | )*13 | 23.79 | 3 | -1 |  | 0 | 0 | 0 | 0 | 0 | 0 | 0 | 0
2063 | 288585009 | 288578662 | 284435293 | 1 | 1 | 15514512 | 3 | 21.1-16-104 | СН-2012.21 Выпуск № 5 (в текущих ценах по состоянию на 01.10.2025 г.). 21.1-16-104 | Спирт этиловый технический | 1346 | 1009 | кг | кг | 1 | 0.016 | 424.66 | 0 | 0 | 0 | 0 | 1 | 0 | )*13 | 0.208 | 3 | -1 |  | 0 | 0 | 0 | 0 | 0 | 0 | 0 | 0
2063 | 288585010 | 288578662 | 284435341 | 1 | 1 | 15514512 | 3 | 21.1-20-7 | СН-2012.21 Выпуск № 5 (в текущих ценах по состоянию на 01.10.2025 г.). 21.1-20-7 | Ветошь | 1346 | 1009 | кг | кг | 1 | 0.05 | 31.49 | 0 | 0 | 0 | 0 | 1 | 0 | )*13 | 0.65 | 3 | -1 |  | 0 | 0 | 0 | 0 | 0 | 0 | 0 | 0
2064 | 288585011 | 288578666 | 284420021 | 15514512 | 1 | 15514512 | 1 | 9999990008 |  | Трудозатраты рабочих | 1191 | 1013 | чел.-ч. | чел.-ч. | 1 | 1.83 | 0 | 0 | 0 | 0 | 0 | 1 | 1 | )*13 | 23.79 | 3 | -1 |  | 0 | 0 | 0 | 0 | 0 | 0 | 0 | 0
2064 | 288585012 | 288578666 | 284435293 | 1 | 1 | 15514512 | 3 | 21.1-16-104 | СН-2012.21 Выпуск № 5 (в текущих ценах по состоянию на 01.10.2025 г.). 21.1-16-104 | Спирт этиловый технический | 1346 | 1009 | кг | кг | 1 | 0.016 | 424.66 | 0 | 0 | 0 | 0 | 1 | 0 | )*13 | 0.208 | 3 | -1 |  | 0 | 0 | 0 | 0 | 0 | 0 | 0 | 0
2064 | 288585013 | 288578666 | 284435341 | 1 | 1 | 15514512 | 3 | 21.1-20-7 | СН-2012.21 Выпуск № 5 (в текущих ценах по состоянию на 01.10.2025 г.). 21.1-20-7 | Ветошь | 1346 | 1009 | кг | кг | 1 | 0.05 | 31.49 | 0 | 0 | 0 | 0 | 1 | 0 | )*13 | 0.65 | 3 | -1 |  | 0 | 0 | 0 | 0 | 0 | 0 | 0 | 0
2100 | 288585014 | 288578726 | 284420021 | 15514512 | 1 | 15514512 | 1 | 9999990008 |  | Трудозатраты рабочих | 1191 | 1013 | чел.-ч. | чел.-ч. | 1 | 0.41 | 0 | 0 | 0 | 0 | 0 | 1 | 1 | )*4 | 1.64 | 3 | -1 |  | 0 | 0 | 0 | 0 | 0 | 0 | 0 | 0
2101 | 288585015 | 288578728 | 284420021 | 15514512 | 1 | 15514512 | 1 | 9999990008 |  | Трудозатраты рабочих | 1191 | 1013 | чел.-ч. | чел.-ч. | 1 | 0.4 | 0 | 0 | 0 | 0 | 0 | 1 | 1 | )*13 | 5.2 | 3 | -1 |  | 0 | 0 | 0 | 0 | 0 | 0 | 0 | 0
2101 | 288585016 | 288578728 | 284433430 | 1 | 1 | 15514512 | 2 | 22.1-18-24 | СН-2012.22 Выпуск № 5 (в текущих ценах по состоянию на 01.10.2025 г.). 22.1-18-24 | Автомобили полупассажирские типа ГАЗ, грузоподъемность до 2 т | 1368 | 1011 | маш.-ч | маш.-ч | 1 | 0.02 | 0 | 1303.01 | 826.2 | 0 | 0 | 1 | 0 | )*13 | 0.26 | 3 | -1 |  | 0 | 0 | 0 | 0 | 0 | 0 | 0 | 0
2102 | 288585017 | 288578731 | 284420021 | 15514512 | 1 | 15514512 | 1 | 9999990008 |  | Трудозатраты рабочих | 1191 | 1013 | чел.-ч. | чел.-ч. | 1 | 3 | 0 | 0 | 0 | 0 | 0 | 1 | 1 | )*13 | 39 | 3 | -1 |  | 0 | 0 | 0 | 0 | 0 | 0 | 0 | 0
2103 | 288585018 | 288578733 | 284420021 | 15514512 | 1 | 15514512 | 1 | 9999990008 |  | Трудозатраты рабочих | 1191 | 1013 | чел.-ч. | чел.-ч. | 1 | 4 | 0 | 0 | 0 | 0 | 0 | 1 | 1 | )*13 | 52 | 3 | -1 |  | 0 | 0 | 0 | 0 | 0 | 0 | 0 | 0
2104 | 288585019 | 288578735 | 284420021 | 15514512 | 1 | 15514512 | 1 | 9999990008 |  | Трудозатраты рабочих | 1191 | 1013 | чел.-ч. | чел.-ч. | 1 | 5.5 | 0 | 0 | 0 | 0 | 0 | 1 | 1 | )*13 | 71.5 | 3 | -1 |  | 0 | 0 | 0 | 0 | 0 | 0 | 0 | 0
2174 | 288585020 | 288578849 | 284420021 | 15514512 | 1 | 15514512 | 1 | 9999990008 |  | Трудозатраты рабочих | 1191 | 1013 | чел.-ч. | чел.-ч. | 1 | 0.61 | 0 | 0 | 0 | 0 | 0 | 1 | 1 | )*13 | 7.93 | 3 | -1 |  | 0 | 0 | 0 | 0 | 0 | 0 | 0 | 0
2174 | 288585021 | 288578849 | 284433430 | 1 | 1 | 15514512 | 2 | 22.1-18-24 | СН-2012.22 Выпуск № 5 (в текущих ценах по состоянию на 01.10.2025 г.). 22.1-18-24 | Автомобили полупассажирские типа ГАЗ, грузоподъемность до 2 т | 1368 | 1011 | маш.-ч | маш.-ч | 1 | 0.03 | 0 | 1303.01 | 826.2 | 0 | 0 | 1 | 0 | )*13 | 0.39 | 3 | -1 |  | 0 | 0 | 0 | 0 | 0 | 0 | 0 | 0
2210 | 288585022 | 288578908 | 284420021 | 15514512 | 1 | 15514512 | 1 | 9999990008 |  | Трудозатраты рабочих | 1191 | 1013 | чел.-ч. | чел.-ч. | 1 | 1.68 | 0 | 0 | 0 | 0 | 0 | 1 | 1 | )*4 | 6.72 | 2 | 288578909 | 20 | 0 | 0 | 0 | 0 | 0 | 0 | 0 | 0
2211 | 288585023 | 288578911 | 284420021 | 15514512 | 1 | 15514512 | 1 | 9999990008 |  | Трудозатраты рабочих | 1191 | 1013 | чел.-ч. | чел.-ч. | 1 | 16.18 | 0 | 0 | 0 | 0 | 0 | 1 | 1 | )*4 | 64.72 | 3 | -1 |  | 0 | 0 | 0 | 0 | 0 | 0 | 0 | 0
2211 | 288585024 | 288578911 | 284435341 | 1 | 1 | 15514512 | 3 | 21.1-20-7 | СН-2012.21 Выпуск № 5 (в текущих ценах по состоянию на 01.10.2025 г.). 21.1-20-7 | Ветошь | 1346 | 1009 | кг | кг | 1 | 0.2 | 31.49 | 0 | 0 | 0 | 0 | 1 | 0 | )*4 | 0.8 | 3 | -1 |  | 0 | 0 | 0 | 0 | 0 | 0 | 0 | 0
2211 | 288585025 | 288578911 | 284433833 | 1 | 1 | 15514512 | 3 | 21.1-4-46 | СН-2012.21 Выпуск № 5 (в текущих ценах по состоянию на 01.10.2025 г.). 21.1-4-46 | Солидол жировой | 1348 | 1009 | т | т | 1000 | 0.0001 | 184462.17 | 0 | 0 | 0 | 0 | 1 | 0 | )*4 | 0.0004 | 3 | -1 |  | 0 | 0 | 0 | 0 | 0 | 0 | 0 | 0
2211 | 288585026 | 288578911 | 284433796 | 1 | 1 | 15514512 | 3 | 21.1-4-9 | СН-2012.21 Выпуск № 5 (в текущих ценах по состоянию на 01.10.2025 г.). 21.1-4-9 | Керосин | 1348 | 1009 | т | т | 1000 | 0.00083 | 88053.76 | 0 | 0 | 0 | 0 | 1 | 0 | )*4 | 0.00332 | 3 | -1 |  | 0 | 0 | 0 | 0 | 0 | 0 | 0 | 0
2281 | 288585027 | 288579028 | 284420021 | 15514512 | 1 | 15514512 | 1 | 9999990008 |  | Трудозатраты рабочих | 1191 | 1013 | чел.-ч. | чел.-ч. | 1 | 0.25 | 0 | 0 | 0 | 0 | 0 | 1 | 1 | )*4 | 1 | 3 | -1 |  | 0 | 0 | 0 | 0 | 0 | 0 | 0 | 0
2282 | 288585028 | 288579030 | 284420021 | 15514512 | 1 | 15514512 | 1 | 9999990008 |  | Трудозатраты рабочих | 1191 | 1013 | чел.-ч. | чел.-ч. | 1 | 0.41 | 0 | 0 | 0 | 0 | 0 | 1 | 1 | )*4 | 1.64 | 3 | -1 |  | 0 | 0 | 0 | 0 | 0 | 0 | 0 | 0
2283 | 288585029 | 288579032 | 284420021 | 15514512 | 1 | 15514512 | 1 | 9999990008 |  | Трудозатраты рабочих | 1191 | 1013 | чел.-ч. | чел.-ч. | 1 | 1.5 | 0 | 0 | 0 | 0 | 0 | 1 | 1 | )*4 | 6 | 3 | -1 |  | 0 | 0 | 0 | 0 | 0 | 0 | 0 | 0
2284 | 288585030 | 288579034 | 284420021 | 15514512 | 1 | 15514512 | 1 | 9999990008 |  | Трудозатраты рабочих | 1191 | 1013 | чел.-ч. | чел.-ч. | 1 | 5.5 | 0 | 0 | 0 | 0 | 0 | 1 | 1 | )*13 | 71.5 | 3 | -1 |  | 0 | 0 | 0 | 0 | 0 | 0 | 0 | 0
2285 | 288585031 | 288579036 | 284420021 | 15514512 | 1 | 15514512 | 1 | 9999990008 |  | Трудозатраты рабочих | 1191 | 1013 | чел.-ч. | чел.-ч. | 1 | 4.8 | 0 | 0 | 0 | 0 | 0 | 1 | 1 | )*13 | 62.4 | 3 | -1 |  | 0 | 0 | 0 | 0 | 0 | 0 | 0 | 0
2286 | 288585032 | 288579038 | 284420021 | 15514512 | 1 | 15514512 | 1 | 9999990008 |  | Трудозатраты рабочих | 1191 | 1013 | чел.-ч. | чел.-ч. | 1 | 4 | 0 | 0 | 0 | 0 | 0 | 1 | 1 | )*13 | 52 | 3 | -1 |  | 0 | 0 | 0 | 0 | 0 | 0 | 0 | 0
2322 | 288585033 | 288579096 | 284420021 | 15514512 | 1 | 15514512 | 1 | 9999990008 |  | Трудозатраты рабочих | 1191 | 1013 | чел.-ч. | чел.-ч. | 1 | 0.4 | 0 | 0 | 0 | 0 | 0 | 1 | 1 | )*13 | 5.2 | 3 | -1 |  | 0 | 0 | 0 | 0 | 0 | 0 | 0 | 0
2322 | 288585034 | 288579096 | 284433430 | 1 | 1 | 15514512 | 2 | 22.1-18-24 | СН-2012.22 Выпуск № 5 (в текущих ценах по состоянию на 01.10.2025 г.). 22.1-18-24 | Автомобили полупассажирские типа ГАЗ, грузоподъемность до 2 т | 1368 | 1011 | маш.-ч | маш.-ч | 1 | 0.02 | 0 | 1303.01 | 826.2 | 0 | 0 | 1 | 0 | )*13 | 0.26 | 3 | -1 |  | 0 | 0 | 0 | 0 | 0 | 0 | 0 | 0
2323 | 288585035 | 288579099 | 284420021 | 15514512 | 1 | 15514512 | 1 | 9999990008 |  | Трудозатраты рабочих | 1191 | 1013 | чел.-ч. | чел.-ч. | 1 | 3 | 0 | 0 | 0 | 0 | 0 | 1 | 1 | )*13 | 39 | 3 | -1 |  | 0 | 0 | 0 | 0 | 0 | 0 | 0 | 0
2324 | 288585036 | 288579101 | 284420021 | 15514512 | 1 | 15514512 | 1 | 9999990008 |  | Трудозатраты рабочих | 1191 | 1013 | чел.-ч. | чел.-ч. | 1 | 4 | 0 | 0 | 0 | 0 | 0 | 1 | 1 | )*13 | 52 | 3 | -1 |  | 0 | 0 | 0 | 0 | 0 | 0 | 0 | 0
2325 | 288585037 | 288579103 | 284420021 | 15514512 | 1 | 15514512 | 1 | 9999990008 |  | Трудозатраты рабочих | 1191 | 1013 | чел.-ч. | чел.-ч. | 1 | 1.5 | 0 | 0 | 0 | 0 | 0 | 1 | 1 | )*4 | 6 | 3 | -1 |  | 0 | 0 | 0 | 0 | 0 | 0 | 0 | 0
2361 | 288585038 | 288579161 | 284420021 | 15514512 | 1 | 15514512 | 1 | 9999990008 |  | Трудозатраты рабочих | 1191 | 1013 | чел.-ч. | чел.-ч. | 1 | 0.61 | 0 | 0 | 0 | 0 | 0 | 1 | 1 | )*13 | 7.93 | 3 | -1 |  | 0 | 0 | 0 | 0 | 0 | 0 | 0 | 0
2361 | 288585039 | 288579161 | 284433430 | 1 | 1 | 15514512 | 2 | 22.1-18-24 | СН-2012.22 Выпуск № 5 (в текущих ценах по состоянию на 01.10.2025 г.). 22.1-18-24 | Автомобили полупассажирские типа ГАЗ, грузоподъемность до 2 т | 1368 | 1011 | маш.-ч | маш.-ч | 1 | 0.03 | 0 | 1303.01 | 826.2 | 0 | 0 | 1 | 0 | )*13 | 0.39 | 3 | -1 |  | 0 | 0 | 0 | 0 | 0 | 0 | 0 | 0
2397 | 288585040 | 288579220 | 284420021 | 15514512 | 1 | 15514512 | 1 | 9999990008 |  | Трудозатраты рабочих | 1191 | 1013 | чел.-ч. | чел.-ч. | 1 | 1.68 | 0 | 0 | 0 | 0 | 0 | 1 | 1 | )*4 | 6.72 | 2 | 288579221 | 21 | 0 | 0 | 0 | 0 | 0 | 0 | 0 | 0
2433 | 288585041 | 288579279 | 284420021 | 15514512 | 1 | 15514512 | 1 | 9999990008 |  | Трудозатраты рабочих | 1191 | 1013 | чел.-ч. | чел.-ч. | 1 | 0.41 | 0 | 0 | 0 | 0 | 0 | 1 | 1 | )*4 | 1.64 | 3 | -1 |  | 0 | 0 | 0 | 0 | 0 | 0 | 0 | 0
2434 | 288585042 | 288579281 | 284420021 | 15514512 | 1 | 15514512 | 1 | 9999990008 |  | Трудозатраты рабочих | 1191 | 1013 | чел.-ч. | чел.-ч. | 1 | 0.4 | 0 | 0 | 0 | 0 | 0 | 1 | 1 | )*13 | 5.2 | 3 | -1 |  | 0 | 0 | 0 | 0 | 0 | 0 | 0 | 0
2434 | 288585043 | 288579281 | 284433430 | 1 | 1 | 15514512 | 2 | 22.1-18-24 | СН-2012.22 Выпуск № 5 (в текущих ценах по состоянию на 01.10.2025 г.). 22.1-18-24 | Автомобили полупассажирские типа ГАЗ, грузоподъемность до 2 т | 1368 | 1011 | маш.-ч | маш.-ч | 1 | 0.02 | 0 | 1303.01 | 826.2 | 0 | 0 | 1 | 0 | )*13 | 0.26 | 3 | -1 |  | 0 | 0 | 0 | 0 | 0 | 0 | 0 | 0
2435 | 288585044 | 288579284 | 284420021 | 15514512 | 1 | 15514512 | 1 | 9999990008 |  | Трудозатраты рабочих | 1191 | 1013 | чел.-ч. | чел.-ч. | 1 | 3 | 0 | 0 | 0 | 0 | 0 | 1 | 1 | )*13 | 39 | 3 | -1 |  | 0 | 0 | 0 | 0 | 0 | 0 | 0 | 0
2436 | 288585045 | 288579286 | 284420021 | 15514512 | 1 | 15514512 | 1 | 9999990008 |  | Трудозатраты рабочих | 1191 | 1013 | чел.-ч. | чел.-ч. | 1 | 4 | 0 | 0 | 0 | 0 | 0 | 1 | 1 | )*13 | 52 | 3 | -1 |  | 0 | 0 | 0 | 0 | 0 | 0 | 0 | 0
2437 | 288585046 | 288579288 | 284420021 | 15514512 | 1 | 15514512 | 1 | 9999990008 |  | Трудозатраты рабочих | 1191 | 1013 | чел.-ч. | чел.-ч. | 1 | 1.5 | 0 | 0 | 0 | 0 | 0 | 1 | 1 | )*4 | 6 | 3 | -1 |  | 0 | 0 | 0 | 0 | 0 | 0 | 0 | 0
2438 | 288585047 | 288579290 | 284420021 | 15514512 | 1 | 15514512 | 1 | 9999990008 |  | Трудозатраты рабочих | 1191 | 1013 | чел.-ч. | чел.-ч. | 1 | 5.5 | 0 | 0 | 0 | 0 | 0 | 1 | 1 | )*13 | 71.5 | 3 | -1 |  | 0 | 0 | 0 | 0 | 0 | 0 | 0 | 0
2474 | 288585048 | 288579348 | 284420021 | 15514512 | 1 | 15514512 | 1 | 9999990008 |  | Трудозатраты рабочих | 1191 | 1013 | чел.-ч. | чел.-ч. | 1 | 0.92 | 0 | 0 | 0 | 0 | 0 | 1 | 1 | )*4 | 3.68 | 3 | -1 |  | 0 | 0 | 0 | 0 | 0 | 0 | 0 | 0
2474 | 288585049 | 288579348 | 284435293 | 1 | 1 | 15514512 | 3 | 21.1-16-104 | СН-2012.21 Выпуск № 5 (в текущих ценах по состоянию на 01.10.2025 г.). 21.1-16-104 | Спирт этиловый технический | 1346 | 1009 | кг | кг | 1 | 0.008 | 424.66 | 0 | 0 | 0 | 0 | 1 | 0 | )*4 | 0.032 | 3 | -1 |  | 0 | 0 | 0 | 0 | 0 | 0 | 0 | 0
2474 | 288585050 | 288579348 | 284435341 | 1 | 1 | 15514512 | 3 | 21.1-20-7 | СН-2012.21 Выпуск № 5 (в текущих ценах по состоянию на 01.10.2025 г.). 21.1-20-7 | Ветошь | 1346 | 1009 | кг | кг | 1 | 0.05 | 31.49 | 0 | 0 | 0 | 0 | 1 | 0 | )*4 | 0.2 | 3 | -1 |  | 0 | 0 | 0 | 0 | 0 | 0 | 0 | 0
2475 | 288585051 | 288579352 | 284420021 | 15514512 | 1 | 15514512 | 1 | 9999990008 |  | Трудозатраты рабочих | 1191 | 1013 | чел.-ч. | чел.-ч. | 1 | 1.83 | 0 | 0 | 0 | 0 | 0 | 1 | 1 | )*13 | 23.79 | 3 | -1 |  | 0 | 0 | 0 | 0 | 0 | 0 | 0 | 0
2475 | 288585052 | 288579352 | 284435293 | 1 | 1 | 15514512 | 3 | 21.1-16-104 | СН-2012.21 Выпуск № 5 (в текущих ценах по состоянию на 01.10.2025 г.). 21.1-16-104 | Спирт этиловый технический | 1346 | 1009 | кг | кг | 1 | 0.016 | 424.66 | 0 | 0 | 0 | 0 | 1 | 0 | )*13 | 0.208 | 3 | -1 |  | 0 | 0 | 0 | 0 | 0 | 0 | 0 | 0
2475 | 288585053 | 288579352 | 284435341 | 1 | 1 | 15514512 | 3 | 21.1-20-7 | СН-2012.21 Выпуск № 5 (в текущих ценах по состоянию на 01.10.2025 г.). 21.1-20-7 | Ветошь | 1346 | 1009 | кг | кг | 1 | 0.05 | 31.49 | 0 | 0 | 0 | 0 | 1 | 0 | )*13 | 0.65 | 3 | -1 |  | 0 | 0 | 0 | 0 | 0 | 0 | 0 | 0
2476 | 288585054 | 288579356 | 284420021 | 15514512 | 1 | 15514512 | 1 | 9999990008 |  | Трудозатраты рабочих | 1191 | 1013 | чел.-ч. | чел.-ч. | 1 | 1.83 | 0 | 0 | 0 | 0 | 0 | 1 | 1 | )*13 | 23.79 | 3 | -1 |  | 0 | 0 | 0 | 0 | 0 | 0 | 0 | 0
2476 | 288585055 | 288579356 | 284435293 | 1 | 1 | 15514512 | 3 | 21.1-16-104 | СН-2012.21 Выпуск № 5 (в текущих ценах по состоянию на 01.10.2025 г.). 21.1-16-104 | Спирт этиловый технический | 1346 | 1009 | кг | кг | 1 | 0.016 | 424.66 | 0 | 0 | 0 | 0 | 1 | 0 | )*13 | 0.208 | 3 | -1 |  | 0 | 0 | 0 | 0 | 0 | 0 | 0 | 0
2476 | 288585056 | 288579356 | 284435341 | 1 | 1 | 15514512 | 3 | 21.1-20-7 | СН-2012.21 Выпуск № 5 (в текущих ценах по состоянию на 01.10.2025 г.). 21.1-20-7 | Ветошь | 1346 | 1009 | кг | кг | 1 | 0.05 | 31.49 | 0 | 0 | 0 | 0 | 1 | 0 | )*13 | 0.65 | 3 | -1 |  | 0 | 0 | 0 | 0 | 0 | 0 | 0 | 0
2546 | 288585057 | 288579472 | 284420021 | 15514512 | 1 | 15514512 | 1 | 9999990008 |  | Трудозатраты рабочих | 1191 | 1013 | чел.-ч. | чел.-ч. | 1 | 0.25 | 0 | 0 | 0 | 0 | 0 | 1 | 1 | )*4 | 1 | 3 | -1 |  | 0 | 0 | 0 | 0 | 0 | 0 | 0 | 0
2547 | 288585058 | 288579474 | 284420021 | 15514512 | 1 | 15514512 | 1 | 9999990008 |  | Трудозатраты рабочих | 1191 | 1013 | чел.-ч. | чел.-ч. | 1 | 0.41 | 0 | 0 | 0 | 0 | 0 | 1 | 1 | )*4 | 1.64 | 3 | -1 |  | 0 | 0 | 0 | 0 | 0 | 0 | 0 | 0
2548 | 288585059 | 288579476 | 284420021 | 15514512 | 1 | 15514512 | 1 | 9999990008 |  | Трудозатраты рабочих | 1191 | 1013 | чел.-ч. | чел.-ч. | 1 | 1.5 | 0 | 0 | 0 | 0 | 0 | 1 | 1 | )*4 | 6 | 3 | -1 |  | 0 | 0 | 0 | 0 | 0 | 0 | 0 | 0
2549 | 288585060 | 288579478 | 284420021 | 15514512 | 1 | 15514512 | 1 | 9999990008 |  | Трудозатраты рабочих | 1191 | 1013 | чел.-ч. | чел.-ч. | 1 | 0.4 | 0 | 0 | 0 | 0 | 0 | 1 | 1 | )*13 | 5.2 | 3 | -1 |  | 0 | 0 | 0 | 0 | 0 | 0 | 0 | 0
2549 | 288585061 | 288579478 | 284433430 | 1 | 1 | 15514512 | 2 | 22.1-18-24 | СН-2012.22 Выпуск № 5 (в текущих ценах по состоянию на 01.10.2025 г.). 22.1-18-24 | Автомобили полупассажирские типа ГАЗ, грузоподъемность до 2 т | 1368 | 1011 | маш.-ч | маш.-ч | 1 | 0.02 | 0 | 1303.01 | 826.2 | 0 | 0 | 1 | 0 | )*13 | 0.26 | 3 | -1 |  | 0 | 0 | 0 | 0 | 0 | 0 | 0 | 0
2550 | 288585062 | 288579481 | 284420021 | 15514512 | 1 | 15514512 | 1 | 9999990008 |  | Трудозатраты рабочих | 1191 | 1013 | чел.-ч. | чел.-ч. | 1 | 3 | 0 | 0 | 0 | 0 | 0 | 1 | 1 | )*13 | 39 | 3 | -1 |  | 0 | 0 | 0 | 0 | 0 | 0 | 0 | 0
2551 | 288585063 | 288579483 | 284420021 | 15514512 | 1 | 15514512 | 1 | 9999990008 |  | Трудозатраты рабочих | 1191 | 1013 | чел.-ч. | чел.-ч. | 1 | 4 | 0 | 0 | 0 | 0 | 0 | 1 | 1 | )*13 | 52 | 3 | -1 |  | 0 | 0 | 0 | 0 | 0 | 0 | 0 | 0
2587 | 288585064 | 288579541 | 284420021 | 15514512 | 1 | 15514512 | 1 | 9999990008 |  | Трудозатраты рабочих | 1191 | 1013 | чел.-ч. | чел.-ч. | 1 | 0.4 | 0 | 0 | 0 | 0 | 0 | 1 | 1 | )*13 | 5.2 | 3 | -1 |  | 0 | 0 | 0 | 0 | 0 | 0 | 0 | 0
2587 | 288585065 | 288579541 | 284433430 | 1 | 1 | 15514512 | 2 | 22.1-18-24 | СН-2012.22 Выпуск № 5 (в текущих ценах по состоянию на 01.10.2025 г.). 22.1-18-24 | Автомобили полупассажирские типа ГАЗ, грузоподъемность до 2 т | 1368 | 1011 | маш.-ч | маш.-ч | 1 | 0.02 | 0 | 1303.01 | 826.2 | 0 | 0 | 1 | 0 | )*13 | 0.26 | 3 | -1 |  | 0 | 0 | 0 | 0 | 0 | 0 | 0 | 0
2588 | 288585066 | 288579544 | 284420021 | 15514512 | 1 | 15514512 | 1 | 9999990008 |  | Трудозатраты рабочих | 1191 | 1013 | чел.-ч. | чел.-ч. | 1 | 3 | 0 | 0 | 0 | 0 | 0 | 1 | 1 | )*13 | 39 | 3 | -1 |  | 0 | 0 | 0 | 0 | 0 | 0 | 0 | 0
2589 | 288585067 | 288579546 | 284420021 | 15514512 | 1 | 15514512 | 1 | 9999990008 |  | Трудозатраты рабочих | 1191 | 1013 | чел.-ч. | чел.-ч. | 1 | 4 | 0 | 0 | 0 | 0 | 0 | 1 | 1 | )*13 | 52 | 3 | -1 |  | 0 | 0 | 0 | 0 | 0 | 0 | 0 | 0
2659 | 288585068 | 288579660 | 284420021 | 15514512 | 1 | 15514512 | 1 | 9999990008 |  | Трудозатраты рабочих | 1191 | 1013 | чел.-ч. | чел.-ч. | 1 | 0.25 | 0 | 0 | 0 | 0 | 0 | 1 | 1 | )*4 | 1 | 3 | -1 |  | 0 | 0 | 0 | 0 | 0 | 0 | 0 | 0
2660 | 288585069 | 288579662 | 284420021 | 15514512 | 1 | 15514512 | 1 | 9999990008 |  | Трудозатраты рабочих | 1191 | 1013 | чел.-ч. | чел.-ч. | 1 | 0.41 | 0 | 0 | 0 | 0 | 0 | 1 | 1 | )*4 | 1.64 | 3 | -1 |  | 0 | 0 | 0 | 0 | 0 | 0 | 0 | 0
2661 | 288585070 | 288579664 | 284420021 | 15514512 | 1 | 15514512 | 1 | 9999990008 |  | Трудозатраты рабочих | 1191 | 1013 | чел.-ч. | чел.-ч. | 1 | 1.5 | 0 | 0 | 0 | 0 | 0 | 1 | 1 | )*4 | 6 | 3 | -1 |  | 0 | 0 | 0 | 0 | 0 | 0 | 0 | 0
2662 | 288585071 | 288579666 | 284420021 | 15514512 | 1 | 15514512 | 1 | 9999990008 |  | Трудозатраты рабочих | 1191 | 1013 | чел.-ч. | чел.-ч. | 1 | 0.4 | 0 | 0 | 0 | 0 | 0 | 1 | 1 | )*13 | 5.2 | 3 | -1 |  | 0 | 0 | 0 | 0 | 0 | 0 | 0 | 0
2662 | 288585072 | 288579666 | 284433430 | 1 | 1 | 15514512 | 2 | 22.1-18-24 | СН-2012.22 Выпуск № 5 (в текущих ценах по состоянию на 01.10.2025 г.). 22.1-18-24 | Автомобили полупассажирские типа ГАЗ, грузоподъемность до 2 т | 1368 | 1011 | маш.-ч | маш.-ч | 1 | 0.02 | 0 | 1303.01 | 826.2 | 0 | 0 | 1 | 0 | )*13 | 0.26 | 3 | -1 |  | 0 | 0 | 0 | 0 | 0 | 0 | 0 | 0
2663 | 288585073 | 288579669 | 284420021 | 15514512 | 1 | 15514512 | 1 | 9999990008 |  | Трудозатраты рабочих | 1191 | 1013 | чел.-ч. | чел.-ч. | 1 | 3 | 0 | 0 | 0 | 0 | 0 | 1 | 1 | )*13 | 39 | 3 | -1 |  | 0 | 0 | 0 | 0 | 0 | 0 | 0 | 0
2664 | 288585074 | 288579671 | 284420021 | 15514512 | 1 | 15514512 | 1 | 9999990008 |  | Трудозатраты рабочих | 1191 | 1013 | чел.-ч. | чел.-ч. | 1 | 4 | 0 | 0 | 0 | 0 | 0 | 1 | 1 | )*13 | 52 | 3 | -1 |  | 0 | 0 | 0 | 0 | 0 | 0 | 0 | 0
2665 | 288585075 | 288579673 | 284420021 | 15514512 | 1 | 15514512 | 1 | 9999990008 |  | Трудозатраты рабочих | 1191 | 1013 | чел.-ч. | чел.-ч. | 1 | 4.8 | 0 | 0 | 0 | 0 | 0 | 1 | 1 | )*13 | 62.4 | 3 | -1 |  | 0 | 0 | 0 | 0 | 0 | 0 | 0 | 0
2666 | 288585076 | 288579675 | 284420021 | 15514512 | 1 | 15514512 | 1 | 9999990008 |  | Трудозатраты рабочих | 1191 | 1013 | чел.-ч. | чел.-ч. | 1 | 4 | 0 | 0 | 0 | 0 | 0 | 1 | 1 | )*13 | 52 | 3 | -1 |  | 0 | 0 | 0 | 0 | 0 | 0 | 0 | 0
2702 | 288585077 | 288579733 | 284420021 | 15514512 | 1 | 15514512 | 1 | 9999990008 |  | Трудозатраты рабочих | 1191 | 1013 | чел.-ч. | чел.-ч. | 1 | 4.8 | 0 | 0 | 0 | 0 | 0 | 1 | 1 | )*13 | 62.4 | 3 | -1 |  | 0 | 0 | 0 | 0 | 0 | 0 | 0 | 0
2703 | 288585078 | 288579735 | 284420021 | 15514512 | 1 | 15514512 | 1 | 9999990008 |  | Трудозатраты рабочих | 1191 | 1013 | чел.-ч. | чел.-ч. | 1 | 4 | 0 | 0 | 0 | 0 | 0 | 1 | 1 | )*13 | 52 | 3 | -1 |  | 0 | 0 | 0 | 0 | 0 | 0 | 0 | 0
2773 | 288585079 | 288579849 | 284420021 | 15514512 | 1 | 15514512 | 1 | 9999990008 |  | Трудозатраты рабочих | 1191 | 1013 | чел.-ч. | чел.-ч. | 1 | 0.92 | 0 | 0 | 0 | 0 | 0 | 1 | 1 | )*4 | 3.68 | 3 | -1 |  | 0 | 0 | 0 | 0 | 0 | 0 | 0 | 0
2773 | 288585080 | 288579849 | 284435293 | 1 | 1 | 15514512 | 3 | 21.1-16-104 | СН-2012.21 Выпуск № 5 (в текущих ценах по состоянию на 01.10.2025 г.). 21.1-16-104 | Спирт этиловый технический | 1346 | 1009 | кг | кг | 1 | 0.008 | 424.66 | 0 | 0 | 0 | 0 | 1 | 0 | )*4 | 0.032 | 3 | -1 |  | 0 | 0 | 0 | 0 | 0 | 0 | 0 | 0
2773 | 288585081 | 288579849 | 284435341 | 1 | 1 | 15514512 | 3 | 21.1-20-7 | СН-2012.21 Выпуск № 5 (в текущих ценах по состоянию на 01.10.2025 г.). 21.1-20-7 | Ветошь | 1346 | 1009 | кг | кг | 1 | 0.05 | 31.49 | 0 | 0 | 0 | 0 | 1 | 0 | )*4 | 0.2 | 3 | -1 |  | 0 | 0 | 0 | 0 | 0 | 0 | 0 | 0
2774 | 288585082 | 288579853 | 284420021 | 15514512 | 1 | 15514512 | 1 | 9999990008 |  | Трудозатраты рабочих | 1191 | 1013 | чел.-ч. | чел.-ч. | 1 | 1.37 | 0 | 0 | 0 | 0 | 0 | 1 | 1 | )*13 | 17.81 | 2 | 288579854 | 22 | 0 | 0 | 0 | 0 | 0 | 0 | 0 | 0
2774 | 288585083 | 288579853 | 284435341 | 1 | 1 | 15514512 | 3 | 21.1-20-7 | СН-2012.21 Выпуск № 5 (в текущих ценах по состоянию на 01.10.2025 г.). 21.1-20-7 | Ветошь | 1346 | 1009 | кг | кг | 1 | 0.08 | 31.49 | 0 | 0 | 0 | 0 | 1 | 0 | )*13 | 1.04 | 2 | 288579855 | 23 | 0 | 0 | 0 | 0 | 0 | 0 | 0 | 0
2810 | 288585084 | 288579914 | 284420021 | 15514512 | 1 | 15514512 | 1 | 9999990008 |  | Трудозатраты рабочих | 1191 | 1013 | чел.-ч. | чел.-ч. | 1 | 0.41 | 0 | 0 | 0 | 0 | 0 | 1 | 1 | )*4 | 1.64 | 3 | -1 |  | 0 | 0 | 0 | 0 | 0 | 0 | 0 | 0
2811 | 288585085 | 288579916 | 284420021 | 15514512 | 1 | 15514512 | 1 | 9999990008 |  | Трудозатраты рабочих | 1191 | 1013 | чел.-ч. | чел.-ч. | 1 | 3 | 0 | 0 | 0 | 0 | 0 | 1 | 1 | )*13 | 39 | 3 | -1 |  | 0 | 0 | 0 | 0 | 0 | 0 | 0 | 0
2812 | 288585086 | 288579918 | 284420021 | 15514512 | 1 | 15514512 | 1 | 9999990008 |  | Трудозатраты рабочих | 1191 | 1013 | чел.-ч. | чел.-ч. | 1 | 4 | 0 | 0 | 0 | 0 | 0 | 1 | 1 | )*13 | 52 | 3 | -1 |  | 0 | 0 | 0 | 0 | 0 | 0 | 0 | 0
2813 | 288585087 | 288579920 | 284420021 | 15514512 | 1 | 15514512 | 1 | 9999990008 |  | Трудозатраты рабочих | 1191 | 1013 | чел.-ч. | чел.-ч. | 1 | 4.8 | 0 | 0 | 0 | 0 | 0 | 1 | 1 | )*13 | 62.4 | 3 | -1 |  | 0 | 0 | 0 | 0 | 0 | 0 | 0 | 0
2814 | 288585088 | 288579922 | 284420021 | 15514512 | 1 | 15514512 | 1 | 9999990008 |  | Трудозатраты рабочих | 1191 | 1013 | чел.-ч. | чел.-ч. | 1 | 4 | 0 | 0 | 0 | 0 | 0 | 1 | 1 | )*13 | 52 | 3 | -1 |  | 0 | 0 | 0 | 0 | 0 | 0 | 0 | 0
2815 | 288585089 | 288579924 | 284420021 | 15514512 | 1 | 15514512 | 1 | 9999990008 |  | Трудозатраты рабочих | 1191 | 1013 | чел.-ч. | чел.-ч. | 1 | 5.5 | 0 | 0 | 0 | 0 | 0 | 1 | 1 | )*13 | 71.5 | 3 | -1 |  | 0 | 0 | 0 | 0 | 0 | 0 | 0 | 0
2851 | 288585090 | 288579982 | 284420021 | 15514512 | 1 | 15514512 | 1 | 9999990008 |  | Трудозатраты рабочих | 1191 | 1013 | чел.-ч. | чел.-ч. | 1 | 0.59 | 0 | 0 | 0 | 0 | 0 | 1 | 1 | )*4 | 2.36 | 2 | 288579983 | 24 | 0 | 0 | 0 | 0 | 0 | 0 | 0 | 0
2851 | 288585091 | 288579982 | 284433430 | 1 | 1 | 15514512 | 2 | 22.1-18-24 | СН-2012.22 Выпуск № 5 (в текущих ценах по состоянию на 01.10.2025 г.). 22.1-18-24 | Автомобили полупассажирские типа ГАЗ, грузоподъемность до 2 т | 1368 | 1011 | маш.-ч | маш.-ч | 1 | 0.06 | 0 | 1303.01 | 826.2 | 0 | 0 | 1 | 0 | )*4 | 0.24 | 2 | 288579984 | 25 | 0 | 0 | 0 | 0 | 0 | 0 | 0 | 0
2851 | 288585092 | 288579982 | 284435341 | 1 | 1 | 15514512 | 3 | 21.1-20-7 | СН-2012.21 Выпуск № 5 (в текущих ценах по состоянию на 01.10.2025 г.). 21.1-20-7 | Ветошь | 1346 | 1009 | кг | кг | 1 | 0.01 | 31.49 | 0 | 0 | 0 | 0 | 1 | 0 | )*4 | 0.04 | 2 | 288579985 | 26 | 0 | 0 | 0 | 0 | 0 | 0 | 0 | 0
2921 | 288585093 | 288580101 | 284420021 | 15514512 | 1 | 15514512 | 1 | 9999990008 |  | Трудозатраты рабочих | 1191 | 1013 | чел.-ч. | чел.-ч. | 1 | 0.25 | 0 | 0 | 0 | 0 | 0 | 1 | 1 | )*4 | 1 | 3 | -1 |  | 0 | 0 | 0 | 0 | 0 | 0 | 0 | 0
2922 | 288585094 | 288580103 | 284420021 | 15514512 | 1 | 15514512 | 1 | 9999990008 |  | Трудозатраты рабочих | 1191 | 1013 | чел.-ч. | чел.-ч. | 1 | 0.41 | 0 | 0 | 0 | 0 | 0 | 1 | 1 | )*4 | 1.64 | 3 | -1 |  | 0 | 0 | 0 | 0 | 0 | 0 | 0 | 0
2923 | 288585095 | 288580105 | 284420021 | 15514512 | 1 | 15514512 | 1 | 9999990008 |  | Трудозатраты рабочих | 1191 | 1013 | чел.-ч. | чел.-ч. | 1 | 1.5 | 0 | 0 | 0 | 0 | 0 | 1 | 1 | )*4 | 6 | 3 | -1 |  | 0 | 0 | 0 | 0 | 0 | 0 | 0 | 0
2924 | 288585096 | 288580107 | 284420021 | 15514512 | 1 | 15514512 | 1 | 9999990008 |  | Трудозатраты рабочих | 1191 | 1013 | чел.-ч. | чел.-ч. | 1 | 0.4 | 0 | 0 | 0 | 0 | 0 | 1 | 1 | )*13 | 5.2 | 3 | -1 |  | 0 | 0 | 0 | 0 | 0 | 0 | 0 | 0
2924 | 288585097 | 288580107 | 284433430 | 1 | 1 | 15514512 | 2 | 22.1-18-24 | СН-2012.22 Выпуск № 5 (в текущих ценах по состоянию на 01.10.2025 г.). 22.1-18-24 | Автомобили полупассажирские типа ГАЗ, грузоподъемность до 2 т | 1368 | 1011 | маш.-ч | маш.-ч | 1 | 0.02 | 0 | 1303.01 | 826.2 | 0 | 0 | 1 | 0 | )*13 | 0.26 | 3 | -1 |  | 0 | 0 | 0 | 0 | 0 | 0 | 0 | 0
2925 | 288585098 | 288580110 | 284420021 | 15514512 | 1 | 15514512 | 1 | 9999990008 |  | Трудозатраты рабочих | 1191 | 1013 | чел.-ч. | чел.-ч. | 1 | 3 | 0 | 0 | 0 | 0 | 0 | 1 | 1 | )*13 | 39 | 3 | -1 |  | 0 | 0 | 0 | 0 | 0 | 0 | 0 | 0
2926 | 288585099 | 288580112 | 284420021 | 15514512 | 1 | 15514512 | 1 | 9999990008 |  | Трудозатраты рабочих | 1191 | 1013 | чел.-ч. | чел.-ч. | 1 | 4 | 0 | 0 | 0 | 0 | 0 | 1 | 1 | )*13 | 52 | 3 | -1 |  | 0 | 0 | 0 | 0 | 0 | 0 | 0 | 0
2962 | 288585100 | 288580170 | 284420021 | 15514512 | 1 | 15514512 | 1 | 9999990008 |  | Трудозатраты рабочих | 1191 | 1013 | чел.-ч. | чел.-ч. | 1 | 1.83 | 0 | 0 | 0 | 0 | 0 | 1 | 1 | )*13 | 23.79 | 3 | -1 |  | 0 | 0 | 0 | 0 | 0 | 0 | 0 | 0
2962 | 288585101 | 288580170 | 284435293 | 1 | 1 | 15514512 | 3 | 21.1-16-104 | СН-2012.21 Выпуск № 5 (в текущих ценах по состоянию на 01.10.2025 г.). 21.1-16-104 | Спирт этиловый технический | 1346 | 1009 | кг | кг | 1 | 0.016 | 424.66 | 0 | 0 | 0 | 0 | 1 | 0 | )*13 | 0.208 | 3 | -1 |  | 0 | 0 | 0 | 0 | 0 | 0 | 0 | 0
2962 | 288585102 | 288580170 | 284435341 | 1 | 1 | 15514512 | 3 | 21.1-20-7 | СН-2012.21 Выпуск № 5 (в текущих ценах по состоянию на 01.10.2025 г.). 21.1-20-7 | Ветошь | 1346 | 1009 | кг | кг | 1 | 0.05 | 31.49 | 0 | 0 | 0 | 0 | 1 | 0 | )*13 | 0.65 | 3 | -1 |  | 0 | 0 | 0 | 0 | 0 | 0 | 0 | 0
2998 | 288585103 | 288580230 | 284420021 | 15514512 | 1 | 15514512 | 1 | 9999990008 |  | Трудозатраты рабочих | 1191 | 1013 | чел.-ч. | чел.-ч. | 1 | 0.25 | 0 | 0 | 0 | 0 | 0 | 1 | 1 | )*4 | 1 | 3 | -1 |  | 0 | 0 | 0 | 0 | 0 | 0 | 0 | 0
2999 | 288585104 | 288580232 | 284420021 | 15514512 | 1 | 15514512 | 1 | 9999990008 |  | Трудозатраты рабочих | 1191 | 1013 | чел.-ч. | чел.-ч. | 1 | 0.41 | 0 | 0 | 0 | 0 | 0 | 1 | 1 | )*4 | 1.64 | 3 | -1 |  | 0 | 0 | 0 | 0 | 0 | 0 | 0 | 0
3000 | 288585105 | 288580234 | 284420021 | 15514512 | 1 | 15514512 | 1 | 9999990008 |  | Трудозатраты рабочих | 1191 | 1013 | чел.-ч. | чел.-ч. | 1 | 0.4 | 0 | 0 | 0 | 0 | 0 | 1 | 1 | )*13 | 5.2 | 3 | -1 |  | 0 | 0 | 0 | 0 | 0 | 0 | 0 | 0
3000 | 288585106 | 288580234 | 284433430 | 1 | 1 | 15514512 | 2 | 22.1-18-24 | СН-2012.22 Выпуск № 5 (в текущих ценах по состоянию на 01.10.2025 г.). 22.1-18-24 | Автомобили полупассажирские типа ГАЗ, грузоподъемность до 2 т | 1368 | 1011 | маш.-ч | маш.-ч | 1 | 0.02 | 0 | 1303.01 | 826.2 | 0 | 0 | 1 | 0 | )*13 | 0.26 | 3 | -1 |  | 0 | 0 | 0 | 0 | 0 | 0 | 0 | 0
3001 | 288585107 | 288580237 | 284420021 | 15514512 | 1 | 15514512 | 1 | 9999990008 |  | Трудозатраты рабочих | 1191 | 1013 | чел.-ч. | чел.-ч. | 1 | 3 | 0 | 0 | 0 | 0 | 0 | 1 | 1 | )*13 | 39 | 3 | -1 |  | 0 | 0 | 0 | 0 | 0 | 0 | 0 | 0
3002 | 288585108 | 288580239 | 284420021 | 15514512 | 1 | 15514512 | 1 | 9999990008 |  | Трудозатраты рабочих | 1191 | 1013 | чел.-ч. | чел.-ч. | 1 | 4 | 0 | 0 | 0 | 0 | 0 | 1 | 1 | )*13 | 52 | 3 | -1 |  | 0 | 0 | 0 | 0 | 0 | 0 | 0 | 0
3072 | 288585109 | 288580353 | 284420021 | 15514512 | 1 | 15514512 | 1 | 9999990008 |  | Трудозатраты рабочих | 1191 | 1013 | чел.-ч. | чел.-ч. | 1 | 0.25 | 0 | 0 | 0 | 0 | 0 | 1 | 1 | )*4 | 1 | 3 | -1 |  | 0 | 0 | 0 | 0 | 0 | 0 | 0 | 0
3073 | 288585110 | 288580355 | 284420021 | 15514512 | 1 | 15514512 | 1 | 9999990008 |  | Трудозатраты рабочих | 1191 | 1013 | чел.-ч. | чел.-ч. | 1 | 0.41 | 0 | 0 | 0 | 0 | 0 | 1 | 1 | )*4 | 1.64 | 3 | -1 |  | 0 | 0 | 0 | 0 | 0 | 0 | 0 | 0
3074 | 288585111 | 288580357 | 284420021 | 15514512 | 1 | 15514512 | 1 | 9999990008 |  | Трудозатраты рабочих | 1191 | 1013 | чел.-ч. | чел.-ч. | 1 | 1.5 | 0 | 0 | 0 | 0 | 0 | 1 | 1 | )*4 | 6 | 3 | -1 |  | 0 | 0 | 0 | 0 | 0 | 0 | 0 | 0
3075 | 288585112 | 288580359 | 284420021 | 15514512 | 1 | 15514512 | 1 | 9999990008 |  | Трудозатраты рабочих | 1191 | 1013 | чел.-ч. | чел.-ч. | 1 | 4.8 | 0 | 0 | 0 | 0 | 0 | 1 | 1 | )*13 | 62.4 | 3 | -1 |  | 0 | 0 | 0 | 0 | 0 | 0 | 0 | 0
3076 | 288585113 | 288580361 | 284420021 | 15514512 | 1 | 15514512 | 1 | 9999990008 |  | Трудозатраты рабочих | 1191 | 1013 | чел.-ч. | чел.-ч. | 1 | 4 | 0 | 0 | 0 | 0 | 0 | 1 | 1 | )*13 | 52 | 3 | -1 |  | 0 | 0 | 0 | 0 | 0 | 0 | 0 | 0
3077 | 288585114 | 288580363 | 284420021 | 15514512 | 1 | 15514512 | 1 | 9999990008 |  | Трудозатраты рабочих | 1191 | 1013 | чел.-ч. | чел.-ч. | 1 | 0.4 | 0 | 0 | 0 | 0 | 0 | 1 | 1 | )*13 | 5.2 | 3 | -1 |  | 0 | 0 | 0 | 0 | 0 | 0 | 0 | 0
3077 | 288585115 | 288580363 | 284433430 | 1 | 1 | 15514512 | 2 | 22.1-18-24 | СН-2012.22 Выпуск № 5 (в текущих ценах по состоянию на 01.10.2025 г.). 22.1-18-24 | Автомобили полупассажирские типа ГАЗ, грузоподъемность до 2 т | 1368 | 1011 | маш.-ч | маш.-ч | 1 | 0.02 | 0 | 1303.01 | 826.2 | 0 | 0 | 1 | 0 | )*13 | 0.26 | 3 | -1 |  | 0 | 0 | 0 | 0 | 0 | 0 | 0 | 0
3078 | 288585116 | 288580366 | 284420021 | 15514512 | 1 | 15514512 | 1 | 9999990008 |  | Трудозатраты рабочих | 1191 | 1013 | чел.-ч. | чел.-ч. | 1 | 3 | 0 | 0 | 0 | 0 | 0 | 1 | 1 | )*13 | 39 | 3 | -1 |  | 0 | 0 | 0 | 0 | 0 | 0 | 0 | 0
3079 | 288585117 | 288580368 | 284420021 | 15514512 | 1 | 15514512 | 1 | 9999990008 |  | Трудозатраты рабочих | 1191 | 1013 | чел.-ч. | чел.-ч. | 1 | 4 | 0 | 0 | 0 | 0 | 0 | 1 | 1 | )*13 | 52 | 3 | -1 |  | 0 | 0 | 0 | 0 | 0 | 0 | 0 | 0
3115 | 288585118 | 288580426 | 284420021 | 15514512 | 1 | 15514512 | 1 | 9999990008 |  | Трудозатраты рабочих | 1191 | 1013 | чел.-ч. | чел.-ч. | 1 | 1.83 | 0 | 0 | 0 | 0 | 0 | 1 | 1 | )*13 | 23.79 | 3 | -1 |  | 0 | 0 | 0 | 0 | 0 | 0 | 0 | 0
3115 | 288585119 | 288580426 | 284435293 | 1 | 1 | 15514512 | 3 | 21.1-16-104 | СН-2012.21 Выпуск № 5 (в текущих ценах по состоянию на 01.10.2025 г.). 21.1-16-104 | Спирт этиловый технический | 1346 | 1009 | кг | кг | 1 | 0.016 | 424.66 | 0 | 0 | 0 | 0 | 1 | 0 | )*13 | 0.208 | 3 | -1 |  | 0 | 0 | 0 | 0 | 0 | 0 | 0 | 0
3115 | 288585120 | 288580426 | 284435341 | 1 | 1 | 15514512 | 3 | 21.1-20-7 | СН-2012.21 Выпуск № 5 (в текущих ценах по состоянию на 01.10.2025 г.). 21.1-20-7 | Ветошь | 1346 | 1009 | кг | кг | 1 | 0.05 | 31.49 | 0 | 0 | 0 | 0 | 1 | 0 | )*13 | 0.65 | 3 | -1 |  | 0 | 0 | 0 | 0 | 0 | 0 | 0 | 0
3151 | 288585121 | 288580486 | 284420021 | 15514512 | 1 | 15514512 | 1 | 9999990008 |  | Трудозатраты рабочих | 1191 | 1013 | чел.-ч. | чел.-ч. | 1 | 0.25 | 0 | 0 | 0 | 0 | 0 | 1 | 1 | )*4 | 1 | 3 | -1 |  | 0 | 0 | 0 | 0 | 0 | 0 | 0 | 0
3152 | 288585122 | 288580488 | 284420021 | 15514512 | 1 | 15514512 | 1 | 9999990008 |  | Трудозатраты рабочих | 1191 | 1013 | чел.-ч. | чел.-ч. | 1 | 0.41 | 0 | 0 | 0 | 0 | 0 | 1 | 1 | )*4 | 1.64 | 3 | -1 |  | 0 | 0 | 0 | 0 | 0 | 0 | 0 | 0
3153 | 288585123 | 288580490 | 284420021 | 15514512 | 1 | 15514512 | 1 | 9999990008 |  | Трудозатраты рабочих | 1191 | 1013 | чел.-ч. | чел.-ч. | 1 | 0.4 | 0 | 0 | 0 | 0 | 0 | 1 | 1 | )*13 | 5.2 | 3 | -1 |  | 0 | 0 | 0 | 0 | 0 | 0 | 0 | 0
3153 | 288585124 | 288580490 | 284433430 | 1 | 1 | 15514512 | 2 | 22.1-18-24 | СН-2012.22 Выпуск № 5 (в текущих ценах по состоянию на 01.10.2025 г.). 22.1-18-24 | Автомобили полупассажирские типа ГАЗ, грузоподъемность до 2 т | 1368 | 1011 | маш.-ч | маш.-ч | 1 | 0.02 | 0 | 1303.01 | 826.2 | 0 | 0 | 1 | 0 | )*13 | 0.26 | 3 | -1 |  | 0 | 0 | 0 | 0 | 0 | 0 | 0 | 0
3154 | 288585125 | 288580493 | 284420021 | 15514512 | 1 | 15514512 | 1 | 9999990008 |  | Трудозатраты рабочих | 1191 | 1013 | чел.-ч. | чел.-ч. | 1 | 3 | 0 | 0 | 0 | 0 | 0 | 1 | 1 | )*13 | 39 | 3 | -1 |  | 0 | 0 | 0 | 0 | 0 | 0 | 0 | 0
3155 | 288585126 | 288580495 | 284420021 | 15514512 | 1 | 15514512 | 1 | 9999990008 |  | Трудозатраты рабочих | 1191 | 1013 | чел.-ч. | чел.-ч. | 1 | 4 | 0 | 0 | 0 | 0 | 0 | 1 | 1 | )*13 | 52 | 3 | -1 |  | 0 | 0 | 0 | 0 | 0 | 0 | 0 | 0
3225 | 288585127 | 288580609 | 284420021 | 15514512 | 1 | 15514512 | 1 | 9999990008 |  | Трудозатраты рабочих | 1191 | 1013 | чел.-ч. | чел.-ч. | 1 | 0.25 | 0 | 0 | 0 | 0 | 0 | 1 | 1 | )*4 | 1 | 3 | -1 |  | 0 | 0 | 0 | 0 | 0 | 0 | 0 | 0
3226 | 288585128 | 288580611 | 284420021 | 15514512 | 1 | 15514512 | 1 | 9999990008 |  | Трудозатраты рабочих | 1191 | 1013 | чел.-ч. | чел.-ч. | 1 | 0.41 | 0 | 0 | 0 | 0 | 0 | 1 | 1 | )*4 | 1.64 | 3 | -1 |  | 0 | 0 | 0 | 0 | 0 | 0 | 0 | 0
3227 | 288585129 | 288580613 | 284420021 | 15514512 | 1 | 15514512 | 1 | 9999990008 |  | Трудозатраты рабочих | 1191 | 1013 | чел.-ч. | чел.-ч. | 1 | 1.5 | 0 | 0 | 0 | 0 | 0 | 1 | 1 | )*4 | 6 | 3 | -1 |  | 0 | 0 | 0 | 0 | 0 | 0 | 0 | 0
3228 | 288585130 | 288580615 | 284420021 | 15514512 | 1 | 15514512 | 1 | 9999990008 |  | Трудозатраты рабочих | 1191 | 1013 | чел.-ч. | чел.-ч. | 1 | 4.8 | 0 | 0 | 0 | 0 | 0 | 1 | 1 | )*13 | 62.4 | 3 | -1 |  | 0 | 0 | 0 | 0 | 0 | 0 | 0 | 0
3229 | 288585131 | 288580617 | 284420021 | 15514512 | 1 | 15514512 | 1 | 9999990008 |  | Трудозатраты рабочих | 1191 | 1013 | чел.-ч. | чел.-ч. | 1 | 4 | 0 | 0 | 0 | 0 | 0 | 1 | 1 | )*13 | 52 | 3 | -1 |  | 0 | 0 | 0 | 0 | 0 | 0 | 0 | 0
3230 | 288585132 | 288580619 | 284420021 | 15514512 | 1 | 15514512 | 1 | 9999990008 |  | Трудозатраты рабочих | 1191 | 1013 | чел.-ч. | чел.-ч. | 1 | 0.4 | 0 | 0 | 0 | 0 | 0 | 1 | 1 | )*13 | 5.2 | 3 | -1 |  | 0 | 0 | 0 | 0 | 0 | 0 | 0 | 0
3230 | 288585133 | 288580619 | 284433430 | 1 | 1 | 15514512 | 2 | 22.1-18-24 | СН-2012.22 Выпуск № 5 (в текущих ценах по состоянию на 01.10.2025 г.). 22.1-18-24 | Автомобили полупассажирские типа ГАЗ, грузоподъемность до 2 т | 1368 | 1011 | маш.-ч | маш.-ч | 1 | 0.02 | 0 | 1303.01 | 826.2 | 0 | 0 | 1 | 0 | )*13 | 0.26 | 3 | -1 |  | 0 | 0 | 0 | 0 | 0 | 0 | 0 | 0
3231 | 288585134 | 288580622 | 284420021 | 15514512 | 1 | 15514512 | 1 | 9999990008 |  | Трудозатраты рабочих | 1191 | 1013 | чел.-ч. | чел.-ч. | 1 | 3 | 0 | 0 | 0 | 0 | 0 | 1 | 1 | )*13 | 39 | 3 | -1 |  | 0 | 0 | 0 | 0 | 0 | 0 | 0 | 0
3232 | 288585135 | 288580624 | 284420021 | 15514512 | 1 | 15514512 | 1 | 9999990008 |  | Трудозатраты рабочих | 1191 | 1013 | чел.-ч. | чел.-ч. | 1 | 4 | 0 | 0 | 0 | 0 | 0 | 1 | 1 | )*13 | 52 | 3 | -1 |  | 0 | 0 | 0 | 0 | 0 | 0 | 0 | 0
3268 | 288585136 | 288580682 | 284420021 | 15514512 | 1 | 15514512 | 1 | 9999990008 |  | Трудозатраты рабочих | 1191 | 1013 | чел.-ч. | чел.-ч. | 1 | 1.83 | 0 | 0 | 0 | 0 | 0 | 1 | 1 | )*13 | 23.79 | 3 | -1 |  | 0 | 0 | 0 | 0 | 0 | 0 | 0 | 0
3268 | 288585137 | 288580682 | 284435293 | 1 | 1 | 15514512 | 3 | 21.1-16-104 | СН-2012.21 Выпуск № 5 (в текущих ценах по состоянию на 01.10.2025 г.). 21.1-16-104 | Спирт этиловый технический | 1346 | 1009 | кг | кг | 1 | 0.016 | 424.66 | 0 | 0 | 0 | 0 | 1 | 0 | )*13 | 0.208 | 3 | -1 |  | 0 | 0 | 0 | 0 | 0 | 0 | 0 | 0
3268 | 288585138 | 288580682 | 284435341 | 1 | 1 | 15514512 | 3 | 21.1-20-7 | СН-2012.21 Выпуск № 5 (в текущих ценах по состоянию на 01.10.2025 г.). 21.1-20-7 | Ветошь | 1346 | 1009 | кг | кг | 1 | 0.05 | 31.49 | 0 | 0 | 0 | 0 | 1 | 0 | )*13 | 0.65 | 3 | -1 |  | 0 | 0 | 0 | 0 | 0 | 0 | 0 | 0
3304 | 288585139 | 288580742 | 284420021 | 15514512 | 1 | 15514512 | 1 | 9999990008 |  | Трудозатраты рабочих | 1191 | 1013 | чел.-ч. | чел.-ч. | 1 | 0.25 | 0 | 0 | 0 | 0 | 0 | 1 | 1 | )*4 | 1 | 3 | -1 |  | 0 | 0 | 0 | 0 | 0 | 0 | 0 | 0
3305 | 288585140 | 288580744 | 284420021 | 15514512 | 1 | 15514512 | 1 | 9999990008 |  | Трудозатраты рабочих | 1191 | 1013 | чел.-ч. | чел.-ч. | 1 | 0.41 | 0 | 0 | 0 | 0 | 0 | 1 | 1 | )*4 | 1.64 | 3 | -1 |  | 0 | 0 | 0 | 0 | 0 | 0 | 0 | 0
3306 | 288585141 | 288580746 | 284420021 | 15514512 | 1 | 15514512 | 1 | 9999990008 |  | Трудозатраты рабочих | 1191 | 1013 | чел.-ч. | чел.-ч. | 1 | 0.4 | 0 | 0 | 0 | 0 | 0 | 1 | 1 | )*13 | 5.2 | 3 | -1 |  | 0 | 0 | 0 | 0 | 0 | 0 | 0 | 0
3306 | 288585142 | 288580746 | 284433430 | 1 | 1 | 15514512 | 2 | 22.1-18-24 | СН-2012.22 Выпуск № 5 (в текущих ценах по состоянию на 01.10.2025 г.). 22.1-18-24 | Автомобили полупассажирские типа ГАЗ, грузоподъемность до 2 т | 1368 | 1011 | маш.-ч | маш.-ч | 1 | 0.02 | 0 | 1303.01 | 826.2 | 0 | 0 | 1 | 0 | )*13 | 0.26 | 3 | -1 |  | 0 | 0 | 0 | 0 | 0 | 0 | 0 | 0
3307 | 288585143 | 288580749 | 284420021 | 15514512 | 1 | 15514512 | 1 | 9999990008 |  | Трудозатраты рабочих | 1191 | 1013 | чел.-ч. | чел.-ч. | 1 | 3 | 0 | 0 | 0 | 0 | 0 | 1 | 1 | )*13 | 39 | 3 | -1 |  | 0 | 0 | 0 | 0 | 0 | 0 | 0 | 0
3308 | 288585144 | 288580751 | 284420021 | 15514512 | 1 | 15514512 | 1 | 9999990008 |  | Трудозатраты рабочих | 1191 | 1013 | чел.-ч. | чел.-ч. | 1 | 4 | 0 | 0 | 0 | 0 | 0 | 1 | 1 | )*13 | 52 | 3 | -1 |  | 0 | 0 | 0 | 0 | 0 | 0 | 0 | 0
3378 | 288585145 | 288580865 | 284420021 | 15514512 | 1 | 15514512 | 1 | 9999990008 |  | Трудозатраты рабочих | 1191 | 1013 | чел.-ч. | чел.-ч. | 1 | 0.25 | 0 | 0 | 0 | 0 | 0 | 1 | 1 | )*4 | 1 | 3 | -1 |  | 0 | 0 | 0 | 0 | 0 | 0 | 0 | 0
3379 | 288585146 | 288580867 | 284420021 | 15514512 | 1 | 15514512 | 1 | 9999990008 |  | Трудозатраты рабочих | 1191 | 1013 | чел.-ч. | чел.-ч. | 1 | 0.41 | 0 | 0 | 0 | 0 | 0 | 1 | 1 | )*4 | 1.64 | 3 | -1 |  | 0 | 0 | 0 | 0 | 0 | 0 | 0 | 0
3380 | 288585147 | 288580869 | 284420021 | 15514512 | 1 | 15514512 | 1 | 9999990008 |  | Трудозатраты рабочих | 1191 | 1013 | чел.-ч. | чел.-ч. | 1 | 1.5 | 0 | 0 | 0 | 0 | 0 | 1 | 1 | )*4 | 6 | 3 | -1 |  | 0 | 0 | 0 | 0 | 0 | 0 | 0 | 0
3381 | 288585148 | 288580871 | 284420021 | 15514512 | 1 | 15514512 | 1 | 9999990008 |  | Трудозатраты рабочих | 1191 | 1013 | чел.-ч. | чел.-ч. | 1 | 4.8 | 0 | 0 | 0 | 0 | 0 | 1 | 1 | )*13 | 62.4 | 3 | -1 |  | 0 | 0 | 0 | 0 | 0 | 0 | 0 | 0
3382 | 288585149 | 288580873 | 284420021 | 15514512 | 1 | 15514512 | 1 | 9999990008 |  | Трудозатраты рабочих | 1191 | 1013 | чел.-ч. | чел.-ч. | 1 | 4 | 0 | 0 | 0 | 0 | 0 | 1 | 1 | )*13 | 52 | 3 | -1 |  | 0 | 0 | 0 | 0 | 0 | 0 | 0 | 0
3383 | 288585150 | 288580875 | 284420021 | 15514512 | 1 | 15514512 | 1 | 9999990008 |  | Трудозатраты рабочих | 1191 | 1013 | чел.-ч. | чел.-ч. | 1 | 0.4 | 0 | 0 | 0 | 0 | 0 | 1 | 1 | )*13 | 5.2 | 3 | -1 |  | 0 | 0 | 0 | 0 | 0 | 0 | 0 | 0
3383 | 288585151 | 288580875 | 284433430 | 1 | 1 | 15514512 | 2 | 22.1-18-24 | СН-2012.22 Выпуск № 5 (в текущих ценах по состоянию на 01.10.2025 г.). 22.1-18-24 | Автомобили полупассажирские типа ГАЗ, грузоподъемность до 2 т | 1368 | 1011 | маш.-ч | маш.-ч | 1 | 0.02 | 0 | 1303.01 | 826.2 | 0 | 0 | 1 | 0 | )*13 | 0.26 | 3 | -1 |  | 0 | 0 | 0 | 0 | 0 | 0 | 0 | 0
3384 | 288585152 | 288580878 | 284420021 | 15514512 | 1 | 15514512 | 1 | 9999990008 |  | Трудозатраты рабочих | 1191 | 1013 | чел.-ч. | чел.-ч. | 1 | 3 | 0 | 0 | 0 | 0 | 0 | 1 | 1 | )*13 | 39 | 3 | -1 |  | 0 | 0 | 0 | 0 | 0 | 0 | 0 | 0
3385 | 288585153 | 288580880 | 284420021 | 15514512 | 1 | 15514512 | 1 | 9999990008 |  | Трудозатраты рабочих | 1191 | 1013 | чел.-ч. | чел.-ч. | 1 | 4 | 0 | 0 | 0 | 0 | 0 | 1 | 1 | )*13 | 52 | 3 | -1 |  | 0 | 0 | 0 | 0 | 0 | 0 | 0 | 0
3421 | 288585154 | 288580938 | 284420021 | 15514512 | 1 | 15514512 | 1 | 9999990008 |  | Трудозатраты рабочих | 1191 | 1013 | чел.-ч. | чел.-ч. | 1 | 1.83 | 0 | 0 | 0 | 0 | 0 | 1 | 1 | )*13 | 23.79 | 3 | -1 |  | 0 | 0 | 0 | 0 | 0 | 0 | 0 | 0
3421 | 288585155 | 288580938 | 284435293 | 1 | 1 | 15514512 | 3 | 21.1-16-104 | СН-2012.21 Выпуск № 5 (в текущих ценах по состоянию на 01.10.2025 г.). 21.1-16-104 | Спирт этиловый технический | 1346 | 1009 | кг | кг | 1 | 0.016 | 424.66 | 0 | 0 | 0 | 0 | 1 | 0 | )*13 | 0.208 | 3 | -1 |  | 0 | 0 | 0 | 0 | 0 | 0 | 0 | 0
3421 | 288585156 | 288580938 | 284435341 | 1 | 1 | 15514512 | 3 | 21.1-20-7 | СН-2012.21 Выпуск № 5 (в текущих ценах по состоянию на 01.10.2025 г.). 21.1-20-7 | Ветошь | 1346 | 1009 | кг | кг | 1 | 0.05 | 31.49 | 0 | 0 | 0 | 0 | 1 | 0 | )*13 | 0.65 | 3 | -1 |  | 0 | 0 | 0 | 0 | 0 | 0 | 0 | 0
3457 | 288585157 | 288580998 | 284420021 | 15514512 | 1 | 15514512 | 1 | 9999990008 |  | Трудозатраты рабочих | 1191 | 1013 | чел.-ч. | чел.-ч. | 1 | 0.25 | 0 | 0 | 0 | 0 | 0 | 1 | 1 | )*4 | 1 | 3 | -1 |  | 0 | 0 | 0 | 0 | 0 | 0 | 0 | 0
3458 | 288585158 | 288581000 | 284420021 | 15514512 | 1 | 15514512 | 1 | 9999990008 |  | Трудозатраты рабочих | 1191 | 1013 | чел.-ч. | чел.-ч. | 1 | 0.41 | 0 | 0 | 0 | 0 | 0 | 1 | 1 | )*4 | 1.64 | 3 | -1 |  | 0 | 0 | 0 | 0 | 0 | 0 | 0 | 0
3459 | 288585159 | 288581002 | 284420021 | 15514512 | 1 | 15514512 | 1 | 9999990008 |  | Трудозатраты рабочих | 1191 | 1013 | чел.-ч. | чел.-ч. | 1 | 0.4 | 0 | 0 | 0 | 0 | 0 | 1 | 1 | )*13 | 5.2 | 3 | -1 |  | 0 | 0 | 0 | 0 | 0 | 0 | 0 | 0
3459 | 288585160 | 288581002 | 284433430 | 1 | 1 | 15514512 | 2 | 22.1-18-24 | СН-2012.22 Выпуск № 5 (в текущих ценах по состоянию на 01.10.2025 г.). 22.1-18-24 | Автомобили полупассажирские типа ГАЗ, грузоподъемность до 2 т | 1368 | 1011 | маш.-ч | маш.-ч | 1 | 0.02 | 0 | 1303.01 | 826.2 | 0 | 0 | 1 | 0 | )*13 | 0.26 | 3 | -1 |  | 0 | 0 | 0 | 0 | 0 | 0 | 0 | 0
3460 | 288585161 | 288581005 | 284420021 | 15514512 | 1 | 15514512 | 1 | 9999990008 |  | Трудозатраты рабочих | 1191 | 1013 | чел.-ч. | чел.-ч. | 1 | 3 | 0 | 0 | 0 | 0 | 0 | 1 | 1 | )*13 | 39 | 3 | -1 |  | 0 | 0 | 0 | 0 | 0 | 0 | 0 | 0
3461 | 288585162 | 288581007 | 284420021 | 15514512 | 1 | 15514512 | 1 | 9999990008 |  | Трудозатраты рабочих | 1191 | 1013 | чел.-ч. | чел.-ч. | 1 | 4 | 0 | 0 | 0 | 0 | 0 | 1 | 1 | )*13 | 52 | 3 | -1 |  | 0 | 0 | 0 | 0 | 0 | 0 | 0 | 0
3531 | 288585163 | 288581121 | 284420021 | 15514512 | 1 | 15514512 | 1 | 9999990008 |  | Трудозатраты рабочих | 1191 | 1013 | чел.-ч. | чел.-ч. | 1 | 0.25 | 0 | 0 | 0 | 0 | 0 | 1 | 1 | )*4 | 1 | 3 | -1 |  | 0 | 0 | 0 | 0 | 0 | 0 | 0 | 0
3532 | 288585164 | 288581123 | 284420021 | 15514512 | 1 | 15514512 | 1 | 9999990008 |  | Трудозатраты рабочих | 1191 | 1013 | чел.-ч. | чел.-ч. | 1 | 0.41 | 0 | 0 | 0 | 0 | 0 | 1 | 1 | )*4 | 1.64 | 3 | -1 |  | 0 | 0 | 0 | 0 | 0 | 0 | 0 | 0
3533 | 288585165 | 288581125 | 284420021 | 15514512 | 1 | 15514512 | 1 | 9999990008 |  | Трудозатраты рабочих | 1191 | 1013 | чел.-ч. | чел.-ч. | 1 | 1.5 | 0 | 0 | 0 | 0 | 0 | 1 | 1 | )*4 | 6 | 3 | -1 |  | 0 | 0 | 0 | 0 | 0 | 0 | 0 | 0
3534 | 288585166 | 288581127 | 284420021 | 15514512 | 1 | 15514512 | 1 | 9999990008 |  | Трудозатраты рабочих | 1191 | 1013 | чел.-ч. | чел.-ч. | 1 | 4.8 | 0 | 0 | 0 | 0 | 0 | 1 | 1 | )*13 | 62.4 | 3 | -1 |  | 0 | 0 | 0 | 0 | 0 | 0 | 0 | 0
3535 | 288585167 | 288581129 | 284420021 | 15514512 | 1 | 15514512 | 1 | 9999990008 |  | Трудозатраты рабочих | 1191 | 1013 | чел.-ч. | чел.-ч. | 1 | 4 | 0 | 0 | 0 | 0 | 0 | 1 | 1 | )*13 | 52 | 3 | -1 |  | 0 | 0 | 0 | 0 | 0 | 0 | 0 | 0
3536 | 288585168 | 288581131 | 284420021 | 15514512 | 1 | 15514512 | 1 | 9999990008 |  | Трудозатраты рабочих | 1191 | 1013 | чел.-ч. | чел.-ч. | 1 | 0.4 | 0 | 0 | 0 | 0 | 0 | 1 | 1 | )*13 | 5.2 | 3 | -1 |  | 0 | 0 | 0 | 0 | 0 | 0 | 0 | 0
3536 | 288585169 | 288581131 | 284433430 | 1 | 1 | 15514512 | 2 | 22.1-18-24 | СН-2012.22 Выпуск № 5 (в текущих ценах по состоянию на 01.10.2025 г.). 22.1-18-24 | Автомобили полупассажирские типа ГАЗ, грузоподъемность до 2 т | 1368 | 1011 | маш.-ч | маш.-ч | 1 | 0.02 | 0 | 1303.01 | 826.2 | 0 | 0 | 1 | 0 | )*13 | 0.26 | 3 | -1 |  | 0 | 0 | 0 | 0 | 0 | 0 | 0 | 0
3537 | 288585170 | 288581134 | 284420021 | 15514512 | 1 | 15514512 | 1 | 9999990008 |  | Трудозатраты рабочих | 1191 | 1013 | чел.-ч. | чел.-ч. | 1 | 3 | 0 | 0 | 0 | 0 | 0 | 1 | 1 | )*13 | 39 | 3 | -1 |  | 0 | 0 | 0 | 0 | 0 | 0 | 0 | 0
3538 | 288585171 | 288581136 | 284420021 | 15514512 | 1 | 15514512 | 1 | 9999990008 |  | Трудозатраты рабочих | 1191 | 1013 | чел.-ч. | чел.-ч. | 1 | 4 | 0 | 0 | 0 | 0 | 0 | 1 | 1 | )*13 | 52 | 3 | -1 |  | 0 | 0 | 0 | 0 | 0 | 0 | 0 | 0
3574 | 288585172 | 288581194 | 284420021 | 15514512 | 1 | 15514512 | 1 | 9999990008 |  | Трудозатраты рабочих | 1191 | 1013 | чел.-ч. | чел.-ч. | 1 | 1.83 | 0 | 0 | 0 | 0 | 0 | 1 | 1 | )*13 | 23.79 | 3 | -1 |  | 0 | 0 | 0 | 0 | 0 | 0 | 0 | 0
3574 | 288585173 | 288581194 | 284435293 | 1 | 1 | 15514512 | 3 | 21.1-16-104 | СН-2012.21 Выпуск № 5 (в текущих ценах по состоянию на 01.10.2025 г.). 21.1-16-104 | Спирт этиловый технический | 1346 | 1009 | кг | кг | 1 | 0.016 | 424.66 | 0 | 0 | 0 | 0 | 1 | 0 | )*13 | 0.208 | 3 | -1 |  | 0 | 0 | 0 | 0 | 0 | 0 | 0 | 0
3574 | 288585174 | 288581194 | 284435341 | 1 | 1 | 15514512 | 3 | 21.1-20-7 | СН-2012.21 Выпуск № 5 (в текущих ценах по состоянию на 01.10.2025 г.). 21.1-20-7 | Ветошь | 1346 | 1009 | кг | кг | 1 | 0.05 | 31.49 | 0 | 0 | 0 | 0 | 1 | 0 | )*13 | 0.65 | 3 | -1 |  | 0 | 0 | 0 | 0 | 0 | 0 | 0 | 0
3610 | 288585175 | 288581254 | 284420021 | 15514512 | 1 | 15514512 | 1 | 9999990008 |  | Трудозатраты рабочих | 1191 | 1013 | чел.-ч. | чел.-ч. | 1 | 0.25 | 0 | 0 | 0 | 0 | 0 | 1 | 1 | )*4 | 1 | 3 | -1 |  | 0 | 0 | 0 | 0 | 0 | 0 | 0 | 0
3611 | 288585176 | 288581256 | 284420021 | 15514512 | 1 | 15514512 | 1 | 9999990008 |  | Трудозатраты рабочих | 1191 | 1013 | чел.-ч. | чел.-ч. | 1 | 0.41 | 0 | 0 | 0 | 0 | 0 | 1 | 1 | )*4 | 1.64 | 3 | -1 |  | 0 | 0 | 0 | 0 | 0 | 0 | 0 | 0
3612 | 288585177 | 288581258 | 284420021 | 15514512 | 1 | 15514512 | 1 | 9999990008 |  | Трудозатраты рабочих | 1191 | 1013 | чел.-ч. | чел.-ч. | 1 | 0.4 | 0 | 0 | 0 | 0 | 0 | 1 | 1 | )*13 | 5.2 | 3 | -1 |  | 0 | 0 | 0 | 0 | 0 | 0 | 0 | 0
3612 | 288585178 | 288581258 | 284433430 | 1 | 1 | 15514512 | 2 | 22.1-18-24 | СН-2012.22 Выпуск № 5 (в текущих ценах по состоянию на 01.10.2025 г.). 22.1-18-24 | Автомобили полупассажирские типа ГАЗ, грузоподъемность до 2 т | 1368 | 1011 | маш.-ч | маш.-ч | 1 | 0.02 | 0 | 1303.01 | 826.2 | 0 | 0 | 1 | 0 | )*13 | 0.26 | 3 | -1 |  | 0 | 0 | 0 | 0 | 0 | 0 | 0 | 0
3613 | 288585179 | 288581261 | 284420021 | 15514512 | 1 | 15514512 | 1 | 9999990008 |  | Трудозатраты рабочих | 1191 | 1013 | чел.-ч. | чел.-ч. | 1 | 3 | 0 | 0 | 0 | 0 | 0 | 1 | 1 | )*13 | 39 | 3 | -1 |  | 0 | 0 | 0 | 0 | 0 | 0 | 0 | 0
3614 | 288585180 | 288581263 | 284420021 | 15514512 | 1 | 15514512 | 1 | 9999990008 |  | Трудозатраты рабочих | 1191 | 1013 | чел.-ч. | чел.-ч. | 1 | 4 | 0 | 0 | 0 | 0 | 0 | 1 | 1 | )*13 | 52 | 3 | -1 |  | 0 | 0 | 0 | 0 | 0 | 0 | 0 | 0
3684 | 288585181 | 288581377 | 284420021 | 15514512 | 1 | 15514512 | 1 | 9999990008 |  | Трудозатраты рабочих | 1191 | 1013 | чел.-ч. | чел.-ч. | 1 | 1.83 | 0 | 0 | 0 | 0 | 0 | 1 | 1 | )*13 | 23.79 | 3 | -1 |  | 0 | 0 | 0 | 0 | 0 | 0 | 0 | 0
3684 | 288585182 | 288581377 | 284435293 | 1 | 1 | 15514512 | 3 | 21.1-16-104 | СН-2012.21 Выпуск № 5 (в текущих ценах по состоянию на 01.10.2025 г.). 21.1-16-104 | Спирт этиловый технический | 1346 | 1009 | кг | кг | 1 | 0.016 | 424.66 | 0 | 0 | 0 | 0 | 1 | 0 | )*13 | 0.208 | 3 | -1 |  | 0 | 0 | 0 | 0 | 0 | 0 | 0 | 0
3684 | 288585183 | 288581377 | 284435341 | 1 | 1 | 15514512 | 3 | 21.1-20-7 | СН-2012.21 Выпуск № 5 (в текущих ценах по состоянию на 01.10.2025 г.). 21.1-20-7 | Ветошь | 1346 | 1009 | кг | кг | 1 | 0.05 | 31.49 | 0 | 0 | 0 | 0 | 1 | 0 | )*13 | 0.65 | 3 | -1 |  | 0 | 0 | 0 | 0 | 0 | 0 | 0 | 0
3720 | 288585184 | 288581437 | 284420021 | 15514512 | 1 | 15514512 | 1 | 9999990008 |  | Трудозатраты рабочих | 1191 | 1013 | чел.-ч. | чел.-ч. | 1 | 0.25 | 0 | 0 | 0 | 0 | 0 | 1 | 1 | )*4 | 1 | 3 | -1 |  | 0 | 0 | 0 | 0 | 0 | 0 | 0 | 0
3721 | 288585185 | 288581439 | 284420021 | 15514512 | 1 | 15514512 | 1 | 9999990008 |  | Трудозатраты рабочих | 1191 | 1013 | чел.-ч. | чел.-ч. | 1 | 0.41 | 0 | 0 | 0 | 0 | 0 | 1 | 1 | )*4 | 1.64 | 3 | -1 |  | 0 | 0 | 0 | 0 | 0 | 0 | 0 | 0
3722 | 288585186 | 288581441 | 284420021 | 15514512 | 1 | 15514512 | 1 | 9999990008 |  | Трудозатраты рабочих | 1191 | 1013 | чел.-ч. | чел.-ч. | 1 | 0.4 | 0 | 0 | 0 | 0 | 0 | 1 | 1 | )*13 | 5.2 | 3 | -1 |  | 0 | 0 | 0 | 0 | 0 | 0 | 0 | 0
3722 | 288585187 | 288581441 | 284433430 | 1 | 1 | 15514512 | 2 | 22.1-18-24 | СН-2012.22 Выпуск № 5 (в текущих ценах по состоянию на 01.10.2025 г.). 22.1-18-24 | Автомобили полупассажирские типа ГАЗ, грузоподъемность до 2 т | 1368 | 1011 | маш.-ч | маш.-ч | 1 | 0.02 | 0 | 1303.01 | 826.2 | 0 | 0 | 1 | 0 | )*13 | 0.26 | 3 | -1 |  | 0 | 0 | 0 | 0 | 0 | 0 | 0 | 0
3723 | 288585188 | 288581444 | 284420021 | 15514512 | 1 | 15514512 | 1 | 9999990008 |  | Трудозатраты рабочих | 1191 | 1013 | чел.-ч. | чел.-ч. | 1 | 3 | 0 | 0 | 0 | 0 | 0 | 1 | 1 | )*13 | 39 | 3 | -1 |  | 0 | 0 | 0 | 0 | 0 | 0 | 0 | 0
3724 | 288585189 | 288581446 | 284420021 | 15514512 | 1 | 15514512 | 1 | 9999990008 |  | Трудозатраты рабочих | 1191 | 1013 | чел.-ч. | чел.-ч. | 1 | 4 | 0 | 0 | 0 | 0 | 0 | 1 | 1 | )*13 | 52 | 3 | -1 |  | 0 | 0 | 0 | 0 | 0 | 0 | 0 | 0
3725 | 288585190 | 288581448 | 284420021 | 15514512 | 1 | 15514512 | 1 | 9999990008 |  | Трудозатраты рабочих | 1191 | 1013 | чел.-ч. | чел.-ч. | 1 | 1.5 | 0 | 0 | 0 | 0 | 0 | 1 | 1 | )*4 | 6 | 3 | -1 |  | 0 | 0 | 0 | 0 | 0 | 0 | 0 | 0
3795 | 288585191 | 288581562 | 284420021 | 15514512 | 1 | 15514512 | 1 | 9999990008 |  | Трудозатраты рабочих | 1191 | 1013 | чел.-ч. | чел.-ч. | 1 | 1.83 | 0 | 0 | 0 | 0 | 0 | 1 | 1 | )*13 | 23.79 | 3 | -1 |  | 0 | 0 | 0 | 0 | 0 | 0 | 0 | 0
3795 | 288585192 | 288581562 | 284435293 | 1 | 1 | 15514512 | 3 | 21.1-16-104 | СН-2012.21 Выпуск № 5 (в текущих ценах по состоянию на 01.10.2025 г.). 21.1-16-104 | Спирт этиловый технический | 1346 | 1009 | кг | кг | 1 | 0.016 | 424.66 | 0 | 0 | 0 | 0 | 1 | 0 | )*13 | 0.208 | 3 | -1 |  | 0 | 0 | 0 | 0 | 0 | 0 | 0 | 0
3795 | 288585193 | 288581562 | 284435341 | 1 | 1 | 15514512 | 3 | 21.1-20-7 | СН-2012.21 Выпуск № 5 (в текущих ценах по состоянию на 01.10.2025 г.). 21.1-20-7 | Ветошь | 1346 | 1009 | кг | кг | 1 | 0.05 | 31.49 | 0 | 0 | 0 | 0 | 1 | 0 | )*13 | 0.65 | 3 | -1 |  | 0 | 0 | 0 | 0 | 0 | 0 | 0 | 0
3831 | 288585194 | 288581622 | 284420021 | 15514512 | 1 | 15514512 | 1 | 9999990008 |  | Трудозатраты рабочих | 1191 | 1013 | чел.-ч. | чел.-ч. | 1 | 0.25 | 0 | 0 | 0 | 0 | 0 | 1 | 1 | )*4 | 1 | 3 | -1 |  | 0 | 0 | 0 | 0 | 0 | 0 | 0 | 0
3832 | 288585195 | 288581624 | 284420021 | 15514512 | 1 | 15514512 | 1 | 9999990008 |  | Трудозатраты рабочих | 1191 | 1013 | чел.-ч. | чел.-ч. | 1 | 0.41 | 0 | 0 | 0 | 0 | 0 | 1 | 1 | )*4 | 1.64 | 3 | -1 |  | 0 | 0 | 0 | 0 | 0 | 0 | 0 | 0
3833 | 288585196 | 288581626 | 284420021 | 15514512 | 1 | 15514512 | 1 | 9999990008 |  | Трудозатраты рабочих | 1191 | 1013 | чел.-ч. | чел.-ч. | 1 | 0.4 | 0 | 0 | 0 | 0 | 0 | 1 | 1 | )*13 | 5.2 | 3 | -1 |  | 0 | 0 | 0 | 0 | 0 | 0 | 0 | 0
3833 | 288585197 | 288581626 | 284433430 | 1 | 1 | 15514512 | 2 | 22.1-18-24 | СН-2012.22 Выпуск № 5 (в текущих ценах по состоянию на 01.10.2025 г.). 22.1-18-24 | Автомобили полупассажирские типа ГАЗ, грузоподъемность до 2 т | 1368 | 1011 | маш.-ч | маш.-ч | 1 | 0.02 | 0 | 1303.01 | 826.2 | 0 | 0 | 1 | 0 | )*13 | 0.26 | 3 | -1 |  | 0 | 0 | 0 | 0 | 0 | 0 | 0 | 0
3834 | 288585198 | 288581629 | 284420021 | 15514512 | 1 | 15514512 | 1 | 9999990008 |  | Трудозатраты рабочих | 1191 | 1013 | чел.-ч. | чел.-ч. | 1 | 3 | 0 | 0 | 0 | 0 | 0 | 1 | 1 | )*13 | 39 | 3 | -1 |  | 0 | 0 | 0 | 0 | 0 | 0 | 0 | 0
3835 | 288585199 | 288581631 | 284420021 | 15514512 | 1 | 15514512 | 1 | 9999990008 |  | Трудозатраты рабочих | 1191 | 1013 | чел.-ч. | чел.-ч. | 1 | 4 | 0 | 0 | 0 | 0 | 0 | 1 | 1 | )*13 | 52 | 3 | -1 |  | 0 | 0 | 0 | 0 | 0 | 0 | 0 | 0
3836 | 288585200 | 288581633 | 284420021 | 15514512 | 1 | 15514512 | 1 | 9999990008 |  | Трудозатраты рабочих | 1191 | 1013 | чел.-ч. | чел.-ч. | 1 | 1.5 | 0 | 0 | 0 | 0 | 0 | 1 | 1 | )*4 | 6 | 3 | -1 |  | 0 | 0 | 0 | 0 | 0 | 0 | 0 | 0
3906 | 288585201 | 288581747 | 284420021 | 15514512 | 1 | 15514512 | 1 | 9999990008 |  | Трудозатраты рабочих | 1191 | 1013 | чел.-ч. | чел.-ч. | 1 | 0.25 | 0 | 0 | 0 | 0 | 0 | 1 | 1 | )*4 | 1 | 3 | -1 |  | 0 | 0 | 0 | 0 | 0 | 0 | 0 | 0
3907 | 288585202 | 288581749 | 284420021 | 15514512 | 1 | 15514512 | 1 | 9999990008 |  | Трудозатраты рабочих | 1191 | 1013 | чел.-ч. | чел.-ч. | 1 | 0.41 | 0 | 0 | 0 | 0 | 0 | 1 | 1 | )*4 | 1.64 | 3 | -1 |  | 0 | 0 | 0 | 0 | 0 | 0 | 0 | 0
3908 | 288585203 | 288581751 | 284420021 | 15514512 | 1 | 15514512 | 1 | 9999990008 |  | Трудозатраты рабочих | 1191 | 1013 | чел.-ч. | чел.-ч. | 1 | 1.5 | 0 | 0 | 0 | 0 | 0 | 1 | 1 | )*4 | 6 | 3 | -1 |  | 0 | 0 | 0 | 0 | 0 | 0 | 0 | 0
3909 | 288585204 | 288581753 | 284420021 | 15514512 | 1 | 15514512 | 1 | 9999990008 |  | Трудозатраты рабочих | 1191 | 1013 | чел.-ч. | чел.-ч. | 1 | 4.8 | 0 | 0 | 0 | 0 | 0 | 1 | 1 | )*13 | 62.4 | 3 | -1 |  | 0 | 0 | 0 | 0 | 0 | 0 | 0 | 0
3910 | 288585205 | 288581755 | 284420021 | 15514512 | 1 | 15514512 | 1 | 9999990008 |  | Трудозатраты рабочих | 1191 | 1013 | чел.-ч. | чел.-ч. | 1 | 4 | 0 | 0 | 0 | 0 | 0 | 1 | 1 | )*13 | 52 | 3 | -1 |  | 0 | 0 | 0 | 0 | 0 | 0 | 0 | 0
3911 | 288585206 | 288581757 | 284420021 | 15514512 | 1 | 15514512 | 1 | 9999990008 |  | Трудозатраты рабочих | 1191 | 1013 | чел.-ч. | чел.-ч. | 1 | 0.4 | 0 | 0 | 0 | 0 | 0 | 1 | 1 | )*13 | 5.2 | 3 | -1 |  | 0 | 0 | 0 | 0 | 0 | 0 | 0 | 0
3911 | 288585207 | 288581757 | 284433430 | 1 | 1 | 15514512 | 2 | 22.1-18-24 | СН-2012.22 Выпуск № 5 (в текущих ценах по состоянию на 01.10.2025 г.). 22.1-18-24 | Автомобили полупассажирские типа ГАЗ, грузоподъемность до 2 т | 1368 | 1011 | маш.-ч | маш.-ч | 1 | 0.02 | 0 | 1303.01 | 826.2 | 0 | 0 | 1 | 0 | )*13 | 0.26 | 3 | -1 |  | 0 | 0 | 0 | 0 | 0 | 0 | 0 | 0
3912 | 288585208 | 288581760 | 284420021 | 15514512 | 1 | 15514512 | 1 | 9999990008 |  | Трудозатраты рабочих | 1191 | 1013 | чел.-ч. | чел.-ч. | 1 | 3 | 0 | 0 | 0 | 0 | 0 | 1 | 1 | )*13 | 39 | 3 | -1 |  | 0 | 0 | 0 | 0 | 0 | 0 | 0 | 0
3913 | 288585209 | 288581762 | 284420021 | 15514512 | 1 | 15514512 | 1 | 9999990008 |  | Трудозатраты рабочих | 1191 | 1013 | чел.-ч. | чел.-ч. | 1 | 4 | 0 | 0 | 0 | 0 | 0 | 1 | 1 | )*13 | 52 | 3 | -1 |  | 0 | 0 | 0 | 0 | 0 | 0 | 0 | 0
3949 | 288585210 | 288581820 | 284420021 | 15514512 | 1 | 15514512 | 1 | 9999990008 |  | Трудозатраты рабочих | 1191 | 1013 | чел.-ч. | чел.-ч. | 1 | 1.83 | 0 | 0 | 0 | 0 | 0 | 1 | 1 | )*13 | 23.79 | 3 | -1 |  | 0 | 0 | 0 | 0 | 0 | 0 | 0 | 0
3949 | 288585211 | 288581820 | 284435293 | 1 | 1 | 15514512 | 3 | 21.1-16-104 | СН-2012.21 Выпуск № 5 (в текущих ценах по состоянию на 01.10.2025 г.). 21.1-16-104 | Спирт этиловый технический | 1346 | 1009 | кг | кг | 1 | 0.016 | 424.66 | 0 | 0 | 0 | 0 | 1 | 0 | )*13 | 0.208 | 3 | -1 |  | 0 | 0 | 0 | 0 | 0 | 0 | 0 | 0
3949 | 288585212 | 288581820 | 284435341 | 1 | 1 | 15514512 | 3 | 21.1-20-7 | СН-2012.21 Выпуск № 5 (в текущих ценах по состоянию на 01.10.2025 г.). 21.1-20-7 | Ветошь | 1346 | 1009 | кг | кг | 1 | 0.05 | 31.49 | 0 | 0 | 0 | 0 | 1 | 0 | )*13 | 0.65 | 3 | -1 |  | 0 | 0 | 0 | 0 | 0 | 0 | 0 | 0
3985 | 288585213 | 288581880 | 284420021 | 15514512 | 1 | 15514512 | 1 | 9999990008 |  | Трудозатраты рабочих | 1191 | 1013 | чел.-ч. | чел.-ч. | 1 | 0.25 | 0 | 0 | 0 | 0 | 0 | 1 | 1 | )*4 | 1 | 3 | -1 |  | 0 | 0 | 0 | 0 | 0 | 0 | 0 | 0
3986 | 288585214 | 288581882 | 284420021 | 15514512 | 1 | 15514512 | 1 | 9999990008 |  | Трудозатраты рабочих | 1191 | 1013 | чел.-ч. | чел.-ч. | 1 | 0.41 | 0 | 0 | 0 | 0 | 0 | 1 | 1 | )*4 | 1.64 | 3 | -1 |  | 0 | 0 | 0 | 0 | 0 | 0 | 0 | 0
3987 | 288585215 | 288581884 | 284420021 | 15514512 | 1 | 15514512 | 1 | 9999990008 |  | Трудозатраты рабочих | 1191 | 1013 | чел.-ч. | чел.-ч. | 1 | 0.4 | 0 | 0 | 0 | 0 | 0 | 1 | 1 | )*13 | 5.2 | 3 | -1 |  | 0 | 0 | 0 | 0 | 0 | 0 | 0 | 0
3987 | 288585216 | 288581884 | 284433430 | 1 | 1 | 15514512 | 2 | 22.1-18-24 | СН-2012.22 Выпуск № 5 (в текущих ценах по состоянию на 01.10.2025 г.). 22.1-18-24 | Автомобили полупассажирские типа ГАЗ, грузоподъемность до 2 т | 1368 | 1011 | маш.-ч | маш.-ч | 1 | 0.02 | 0 | 1303.01 | 826.2 | 0 | 0 | 1 | 0 | )*13 | 0.26 | 3 | -1 |  | 0 | 0 | 0 | 0 | 0 | 0 | 0 | 0
3988 | 288585217 | 288581887 | 284420021 | 15514512 | 1 | 15514512 | 1 | 9999990008 |  | Трудозатраты рабочих | 1191 | 1013 | чел.-ч. | чел.-ч. | 1 | 3 | 0 | 0 | 0 | 0 | 0 | 1 | 1 | )*13 | 39 | 3 | -1 |  | 0 | 0 | 0 | 0 | 0 | 0 | 0 | 0
3989 | 288585218 | 288581889 | 284420021 | 15514512 | 1 | 15514512 | 1 | 9999990008 |  | Трудозатраты рабочих | 1191 | 1013 | чел.-ч. | чел.-ч. | 1 | 4 | 0 | 0 | 0 | 0 | 0 | 1 | 1 | )*13 | 52 | 3 | -1 |  | 0 | 0 | 0 | 0 | 0 | 0 | 0 | 0
4059 | 288585219 | 288582003 | 284420021 | 15514512 | 1 | 15514512 | 1 | 9999990008 |  | Трудозатраты рабочих | 1191 | 1013 | чел.-ч. | чел.-ч. | 1 | 0.25 | 0 | 0 | 0 | 0 | 0 | 1 | 1 | )*4 | 1 | 3 | -1 |  | 0 | 0 | 0 | 0 | 0 | 0 | 0 | 0
4060 | 288585220 | 288582005 | 284420021 | 15514512 | 1 | 15514512 | 1 | 9999990008 |  | Трудозатраты рабочих | 1191 | 1013 | чел.-ч. | чел.-ч. | 1 | 0.41 | 0 | 0 | 0 | 0 | 0 | 1 | 1 | )*4 | 1.64 | 3 | -1 |  | 0 | 0 | 0 | 0 | 0 | 0 | 0 | 0
4061 | 288585221 | 288582007 | 284420021 | 15514512 | 1 | 15514512 | 1 | 9999990008 |  | Трудозатраты рабочих | 1191 | 1013 | чел.-ч. | чел.-ч. | 1 | 1.5 | 0 | 0 | 0 | 0 | 0 | 1 | 1 | )*4 | 6 | 3 | -1 |  | 0 | 0 | 0 | 0 | 0 | 0 | 0 | 0
4062 | 288585222 | 288582009 | 284420021 | 15514512 | 1 | 15514512 | 1 | 9999990008 |  | Трудозатраты рабочих | 1191 | 1013 | чел.-ч. | чел.-ч. | 1 | 0.4 | 0 | 0 | 0 | 0 | 0 | 1 | 1 | )*13 | 5.2 | 3 | -1 |  | 0 | 0 | 0 | 0 | 0 | 0 | 0 | 0
4062 | 288585223 | 288582009 | 284433430 | 1 | 1 | 15514512 | 2 | 22.1-18-24 | СН-2012.22 Выпуск № 5 (в текущих ценах по состоянию на 01.10.2025 г.). 22.1-18-24 | Автомобили полупассажирские типа ГАЗ, грузоподъемность до 2 т | 1368 | 1011 | маш.-ч | маш.-ч | 1 | 0.02 | 0 | 1303.01 | 826.2 | 0 | 0 | 1 | 0 | )*13 | 0.26 | 3 | -1 |  | 0 | 0 | 0 | 0 | 0 | 0 | 0 | 0
4063 | 288585224 | 288582012 | 284420021 | 15514512 | 1 | 15514512 | 1 | 9999990008 |  | Трудозатраты рабочих | 1191 | 1013 | чел.-ч. | чел.-ч. | 1 | 3 | 0 | 0 | 0 | 0 | 0 | 1 | 1 | )*13 | 39 | 3 | -1 |  | 0 | 0 | 0 | 0 | 0 | 0 | 0 | 0
4064 | 288585225 | 288582014 | 284420021 | 15514512 | 1 | 15514512 | 1 | 9999990008 |  | Трудозатраты рабочих | 1191 | 1013 | чел.-ч. | чел.-ч. | 1 | 4 | 0 | 0 | 0 | 0 | 0 | 1 | 1 | )*13 | 52 | 3 | -1 |  | 0 | 0 | 0 | 0 | 0 | 0 | 0 | 0
4100 | 288585226 | 288582072 | 284420021 | 15514512 | 1 | 15514512 | 1 | 9999990008 |  | Трудозатраты рабочих | 1191 | 1013 | чел.-ч. | чел.-ч. | 1 | 1.83 | 0 | 0 | 0 | 0 | 0 | 1 | 1 | )*13 | 23.79 | 3 | -1 |  | 0 | 0 | 0 | 0 | 0 | 0 | 0 | 0
4100 | 288585227 | 288582072 | 284435293 | 1 | 1 | 15514512 | 3 | 21.1-16-104 | СН-2012.21 Выпуск № 5 (в текущих ценах по состоянию на 01.10.2025 г.). 21.1-16-104 | Спирт этиловый технический | 1346 | 1009 | кг | кг | 1 | 0.016 | 424.66 | 0 | 0 | 0 | 0 | 1 | 0 | )*13 | 0.208 | 3 | -1 |  | 0 | 0 | 0 | 0 | 0 | 0 | 0 | 0
4100 | 288585228 | 288582072 | 284435341 | 1 | 1 | 15514512 | 3 | 21.1-20-7 | СН-2012.21 Выпуск № 5 (в текущих ценах по состоянию на 01.10.2025 г.). 21.1-20-7 | Ветошь | 1346 | 1009 | кг | кг | 1 | 0.05 | 31.49 | 0 | 0 | 0 | 0 | 1 | 0 | )*13 | 0.65 | 3 | -1 |  | 0 | 0 | 0 | 0 | 0 | 0 | 0 | 0
4136 | 288585229 | 288582132 | 284420021 | 15514512 | 1 | 15514512 | 1 | 9999990008 |  | Трудозатраты рабочих | 1191 | 1013 | чел.-ч. | чел.-ч. | 1 | 0.25 | 0 | 0 | 0 | 0 | 0 | 1 | 1 | )*4 | 1 | 3 | -1 |  | 0 | 0 | 0 | 0 | 0 | 0 | 0 | 0
4137 | 288585230 | 288582134 | 284420021 | 15514512 | 1 | 15514512 | 1 | 9999990008 |  | Трудозатраты рабочих | 1191 | 1013 | чел.-ч. | чел.-ч. | 1 | 0.41 | 0 | 0 | 0 | 0 | 0 | 1 | 1 | )*4 | 1.64 | 3 | -1 |  | 0 | 0 | 0 | 0 | 0 | 0 | 0 | 0
4138 | 288585231 | 288582136 | 284420021 | 15514512 | 1 | 15514512 | 1 | 9999990008 |  | Трудозатраты рабочих | 1191 | 1013 | чел.-ч. | чел.-ч. | 1 | 0.4 | 0 | 0 | 0 | 0 | 0 | 1 | 1 | )*13 | 5.2 | 3 | -1 |  | 0 | 0 | 0 | 0 | 0 | 0 | 0 | 0
4138 | 288585232 | 288582136 | 284433430 | 1 | 1 | 15514512 | 2 | 22.1-18-24 | СН-2012.22 Выпуск № 5 (в текущих ценах по состоянию на 01.10.2025 г.). 22.1-18-24 | Автомобили полупассажирские типа ГАЗ, грузоподъемность до 2 т | 1368 | 1011 | маш.-ч | маш.-ч | 1 | 0.02 | 0 | 1303.01 | 826.2 | 0 | 0 | 1 | 0 | )*13 | 0.26 | 3 | -1 |  | 0 | 0 | 0 | 0 | 0 | 0 | 0 | 0
4139 | 288585233 | 288582139 | 284420021 | 15514512 | 1 | 15514512 | 1 | 9999990008 |  | Трудозатраты рабочих | 1191 | 1013 | чел.-ч. | чел.-ч. | 1 | 3 | 0 | 0 | 0 | 0 | 0 | 1 | 1 | )*13 | 39 | 3 | -1 |  | 0 | 0 | 0 | 0 | 0 | 0 | 0 | 0
4140 | 288585234 | 288582141 | 284420021 | 15514512 | 1 | 15514512 | 1 | 9999990008 |  | Трудозатраты рабочих | 1191 | 1013 | чел.-ч. | чел.-ч. | 1 | 4 | 0 | 0 | 0 | 0 | 0 | 1 | 1 | )*13 | 52 | 3 | -1 |  | 0 | 0 | 0 | 0 | 0 | 0 | 0 | 0
4210 | 288585235 | 288582255 | 284420021 | 15514512 | 1 | 15514512 | 1 | 9999990008 |  | Трудозатраты рабочих | 1191 | 1013 | чел.-ч. | чел.-ч. | 1 | 0.25 | 0 | 0 | 0 | 0 | 0 | 1 | 1 | )*4 | 1 | 3 | -1 |  | 0 | 0 | 0 | 0 | 0 | 0 | 0 | 0
4211 | 288585236 | 288582257 | 284420021 | 15514512 | 1 | 15514512 | 1 | 9999990008 |  | Трудозатраты рабочих | 1191 | 1013 | чел.-ч. | чел.-ч. | 1 | 0.41 | 0 | 0 | 0 | 0 | 0 | 1 | 1 | )*4 | 1.64 | 3 | -1 |  | 0 | 0 | 0 | 0 | 0 | 0 | 0 | 0
4212 | 288585237 | 288582259 | 284420021 | 15514512 | 1 | 15514512 | 1 | 9999990008 |  | Трудозатраты рабочих | 1191 | 1013 | чел.-ч. | чел.-ч. | 1 | 1.5 | 0 | 0 | 0 | 0 | 0 | 1 | 1 | )*4 | 6 | 3 | -1 |  | 0 | 0 | 0 | 0 | 0 | 0 | 0 | 0
4213 | 288585238 | 288582261 | 284420021 | 15514512 | 1 | 15514512 | 1 | 9999990008 |  | Трудозатраты рабочих | 1191 | 1013 | чел.-ч. | чел.-ч. | 1 | 0.4 | 0 | 0 | 0 | 0 | 0 | 1 | 1 | )*13 | 5.2 | 3 | -1 |  | 0 | 0 | 0 | 0 | 0 | 0 | 0 | 0
4213 | 288585239 | 288582261 | 284433430 | 1 | 1 | 15514512 | 2 | 22.1-18-24 | СН-2012.22 Выпуск № 5 (в текущих ценах по состоянию на 01.10.2025 г.). 22.1-18-24 | Автомобили полупассажирские типа ГАЗ, грузоподъемность до 2 т | 1368 | 1011 | маш.-ч | маш.-ч | 1 | 0.02 | 0 | 1303.01 | 826.2 | 0 | 0 | 1 | 0 | )*13 | 0.26 | 3 | -1 |  | 0 | 0 | 0 | 0 | 0 | 0 | 0 | 0
4214 | 288585240 | 288582264 | 284420021 | 15514512 | 1 | 15514512 | 1 | 9999990008 |  | Трудозатраты рабочих | 1191 | 1013 | чел.-ч. | чел.-ч. | 1 | 3 | 0 | 0 | 0 | 0 | 0 | 1 | 1 | )*13 | 39 | 3 | -1 |  | 0 | 0 | 0 | 0 | 0 | 0 | 0 | 0
4215 | 288585241 | 288582266 | 284420021 | 15514512 | 1 | 15514512 | 1 | 9999990008 |  | Трудозатраты рабочих | 1191 | 1013 | чел.-ч. | чел.-ч. | 1 | 4 | 0 | 0 | 0 | 0 | 0 | 1 | 1 | )*13 | 52 | 3 | -1 |  | 0 | 0 | 0 | 0 | 0 | 0 | 0 | 0
4251 | 288585242 | 288582324 | 284420021 | 15514512 | 1 | 15514512 | 1 | 9999990008 |  | Трудозатраты рабочих | 1191 | 1013 | чел.-ч. | чел.-ч. | 1 | 1.83 | 0 | 0 | 0 | 0 | 0 | 1 | 1 | )*13 | 23.79 | 3 | -1 |  | 0 | 0 | 0 | 0 | 0 | 0 | 0 | 0
4251 | 288585243 | 288582324 | 284435293 | 1 | 1 | 15514512 | 3 | 21.1-16-104 | СН-2012.21 Выпуск № 5 (в текущих ценах по состоянию на 01.10.2025 г.). 21.1-16-104 | Спирт этиловый технический | 1346 | 1009 | кг | кг | 1 | 0.016 | 424.66 | 0 | 0 | 0 | 0 | 1 | 0 | )*13 | 0.208 | 3 | -1 |  | 0 | 0 | 0 | 0 | 0 | 0 | 0 | 0
4251 | 288585244 | 288582324 | 284435341 | 1 | 1 | 15514512 | 3 | 21.1-20-7 | СН-2012.21 Выпуск № 5 (в текущих ценах по состоянию на 01.10.2025 г.). 21.1-20-7 | Ветошь | 1346 | 1009 | кг | кг | 1 | 0.05 | 31.49 | 0 | 0 | 0 | 0 | 1 | 0 | )*13 | 0.65 | 3 | -1 |  | 0 | 0 | 0 | 0 | 0 | 0 | 0 | 0
4287 | 288585245 | 288582384 | 284420021 | 15514512 | 1 | 15514512 | 1 | 9999990008 |  | Трудозатраты рабочих | 1191 | 1013 | чел.-ч. | чел.-ч. | 1 | 0.25 | 0 | 0 | 0 | 0 | 0 | 1 | 1 | )*4 | 1 | 3 | -1 |  | 0 | 0 | 0 | 0 | 0 | 0 | 0 | 0
4288 | 288585246 | 288582387 | 284420021 | 15514512 | 1 | 15514512 | 1 | 9999990008 |  | Трудозатраты рабочих | 1191 | 1013 | чел.-ч. | чел.-ч. | 1 | 0.41 | 0 | 0 | 0 | 0 | 0 | 1 | 1 | )*4 | 1.64 | 3 | -1 |  | 0 | 0 | 0 | 0 | 0 | 0 | 0 | 0
4289 | 288585247 | 288582389 | 284420021 | 15514512 | 1 | 15514512 | 1 | 9999990008 |  | Трудозатраты рабочих | 1191 | 1013 | чел.-ч. | чел.-ч. | 1 | 0.4 | 0 | 0 | 0 | 0 | 0 | 1 | 1 | )*13 | 5.2 | 3 | -1 |  | 0 | 0 | 0 | 0 | 0 | 0 | 0 | 0
4289 | 288585248 | 288582389 | 284433430 | 1 | 1 | 15514512 | 2 | 22.1-18-24 | СН-2012.22 Выпуск № 5 (в текущих ценах по состоянию на 01.10.2025 г.). 22.1-18-24 | Автомобили полупассажирские типа ГАЗ, грузоподъемность до 2 т | 1368 | 1011 | маш.-ч | маш.-ч | 1 | 0.02 | 0 | 1303.01 | 826.2 | 0 | 0 | 1 | 0 | )*13 | 0.26 | 3 | -1 |  | 0 | 0 | 0 | 0 | 0 | 0 | 0 | 0
4290 | 288585249 | 288582392 | 284420021 | 15514512 | 1 | 15514512 | 1 | 9999990008 |  | Трудозатраты рабочих | 1191 | 1013 | чел.-ч. | чел.-ч. | 1 | 3 | 0 | 0 | 0 | 0 | 0 | 1 | 1 | )*13 | 39 | 3 | -1 |  | 0 | 0 | 0 | 0 | 0 | 0 | 0 | 0
4291 | 288585250 | 288582394 | 284420021 | 15514512 | 1 | 15514512 | 1 | 9999990008 |  | Трудозатраты рабочих | 1191 | 1013 | чел.-ч. | чел.-ч. | 1 | 4 | 0 | 0 | 0 | 0 | 0 | 1 | 1 | )*13 | 52 | 3 | -1 |  | 0 | 0 | 0 | 0 | 0 | 0 | 0 | 0
4361 | 288585251 | 288582508 | 284420021 | 15514512 | 1 | 15514512 | 1 | 9999990008 |  | Трудозатраты рабочих | 1191 | 1013 | чел.-ч. | чел.-ч. | 1 | 0.25 | 0 | 0 | 0 | 0 | 0 | 1 | 1 | )*4 | 1 | 3 | -1 |  | 0 | 0 | 0 | 0 | 0 | 0 | 0 | 0
4362 | 288585252 | 288582510 | 284420021 | 15514512 | 1 | 15514512 | 1 | 9999990008 |  | Трудозатраты рабочих | 1191 | 1013 | чел.-ч. | чел.-ч. | 1 | 0.41 | 0 | 0 | 0 | 0 | 0 | 1 | 1 | )*4 | 1.64 | 3 | -1 |  | 0 | 0 | 0 | 0 | 0 | 0 | 0 | 0
4363 | 288585253 | 288582512 | 284420021 | 15514512 | 1 | 15514512 | 1 | 9999990008 |  | Трудозатраты рабочих | 1191 | 1013 | чел.-ч. | чел.-ч. | 1 | 1.5 | 0 | 0 | 0 | 0 | 0 | 1 | 1 | )*4 | 6 | 3 | -1 |  | 0 | 0 | 0 | 0 | 0 | 0 | 0 | 0
4364 | 288585254 | 288582514 | 284420021 | 15514512 | 1 | 15514512 | 1 | 9999990008 |  | Трудозатраты рабочих | 1191 | 1013 | чел.-ч. | чел.-ч. | 1 | 0.4 | 0 | 0 | 0 | 0 | 0 | 1 | 1 | )*13 | 5.2 | 3 | -1 |  | 0 | 0 | 0 | 0 | 0 | 0 | 0 | 0
4364 | 288585255 | 288582514 | 284433430 | 1 | 1 | 15514512 | 2 | 22.1-18-24 | СН-2012.22 Выпуск № 5 (в текущих ценах по состоянию на 01.10.2025 г.). 22.1-18-24 | Автомобили полупассажирские типа ГАЗ, грузоподъемность до 2 т | 1368 | 1011 | маш.-ч | маш.-ч | 1 | 0.02 | 0 | 1303.01 | 826.2 | 0 | 0 | 1 | 0 | )*13 | 0.26 | 3 | -1 |  | 0 | 0 | 0 | 0 | 0 | 0 | 0 | 0
4365 | 288585256 | 288582517 | 284420021 | 15514512 | 1 | 15514512 | 1 | 9999990008 |  | Трудозатраты рабочих | 1191 | 1013 | чел.-ч. | чел.-ч. | 1 | 3 | 0 | 0 | 0 | 0 | 0 | 1 | 1 | )*13 | 39 | 3 | -1 |  | 0 | 0 | 0 | 0 | 0 | 0 | 0 | 0
4366 | 288585257 | 288582519 | 284420021 | 15514512 | 1 | 15514512 | 1 | 9999990008 |  | Трудозатраты рабочих | 1191 | 1013 | чел.-ч. | чел.-ч. | 1 | 4 | 0 | 0 | 0 | 0 | 0 | 1 | 1 | )*13 | 52 | 3 | -1 |  | 0 | 0 | 0 | 0 | 0 | 0 | 0 | 0
4402 | 288585258 | 288582577 | 284420021 | 15514512 | 1 | 15514512 | 1 | 9999990008 |  | Трудозатраты рабочих | 1191 | 1013 | чел.-ч. | чел.-ч. | 1 | 1.83 | 0 | 0 | 0 | 0 | 0 | 1 | 1 | )*13 | 23.79 | 3 | -1 |  | 0 | 0 | 0 | 0 | 0 | 0 | 0 | 0
4402 | 288585259 | 288582577 | 284435293 | 1 | 1 | 15514512 | 3 | 21.1-16-104 | СН-2012.21 Выпуск № 5 (в текущих ценах по состоянию на 01.10.2025 г.). 21.1-16-104 | Спирт этиловый технический | 1346 | 1009 | кг | кг | 1 | 0.016 | 424.66 | 0 | 0 | 0 | 0 | 1 | 0 | )*13 | 0.208 | 3 | -1 |  | 0 | 0 | 0 | 0 | 0 | 0 | 0 | 0
4402 | 288585260 | 288582577 | 284435341 | 1 | 1 | 15514512 | 3 | 21.1-20-7 | СН-2012.21 Выпуск № 5 (в текущих ценах по состоянию на 01.10.2025 г.). 21.1-20-7 | Ветошь | 1346 | 1009 | кг | кг | 1 | 0.05 | 31.49 | 0 | 0 | 0 | 0 | 1 | 0 | )*13 | 0.65 | 3 | -1 |  | 0 | 0 | 0 | 0 | 0 | 0 | 0 | 0
4438 | 288585261 | 288582637 | 284420021 | 15514512 | 1 | 15514512 | 1 | 9999990008 |  | Трудозатраты рабочих | 1191 | 1013 | чел.-ч. | чел.-ч. | 1 | 0.25 | 0 | 0 | 0 | 0 | 0 | 1 | 1 | )*4 | 1 | 3 | -1 |  | 0 | 0 | 0 | 0 | 0 | 0 | 0 | 0
4439 | 288585262 | 288582639 | 284420021 | 15514512 | 1 | 15514512 | 1 | 9999990008 |  | Трудозатраты рабочих | 1191 | 1013 | чел.-ч. | чел.-ч. | 1 | 0.41 | 0 | 0 | 0 | 0 | 0 | 1 | 1 | )*4 | 1.64 | 3 | -1 |  | 0 | 0 | 0 | 0 | 0 | 0 | 0 | 0
4440 | 288585263 | 288582641 | 284420021 | 15514512 | 1 | 15514512 | 1 | 9999990008 |  | Трудозатраты рабочих | 1191 | 1013 | чел.-ч. | чел.-ч. | 1 | 0.4 | 0 | 0 | 0 | 0 | 0 | 1 | 1 | )*13 | 5.2 | 3 | -1 |  | 0 | 0 | 0 | 0 | 0 | 0 | 0 | 0
4440 | 288585264 | 288582641 | 284433430 | 1 | 1 | 15514512 | 2 | 22.1-18-24 | СН-2012.22 Выпуск № 5 (в текущих ценах по состоянию на 01.10.2025 г.). 22.1-18-24 | Автомобили полупассажирские типа ГАЗ, грузоподъемность до 2 т | 1368 | 1011 | маш.-ч | маш.-ч | 1 | 0.02 | 0 | 1303.01 | 826.2 | 0 | 0 | 1 | 0 | )*13 | 0.26 | 3 | -1 |  | 0 | 0 | 0 | 0 | 0 | 0 | 0 | 0
4441 | 288585265 | 288582644 | 284420021 | 15514512 | 1 | 15514512 | 1 | 9999990008 |  | Трудозатраты рабочих | 1191 | 1013 | чел.-ч. | чел.-ч. | 1 | 3 | 0 | 0 | 0 | 0 | 0 | 1 | 1 | )*13 | 39 | 3 | -1 |  | 0 | 0 | 0 | 0 | 0 | 0 | 0 | 0
4442 | 288585266 | 288582646 | 284420021 | 15514512 | 1 | 15514512 | 1 | 9999990008 |  | Трудозатраты рабочих | 1191 | 1013 | чел.-ч. | чел.-ч. | 1 | 4 | 0 | 0 | 0 | 0 | 0 | 1 | 1 | )*13 | 52 | 3 | -1 |  | 0 | 0 | 0 | 0 | 0 | 0 | 0 | 0
4512 | 288585267 | 288582760 | 284420021 | 15514512 | 1 | 15514512 | 1 | 9999990008 |  | Трудозатраты рабочих | 1191 | 1013 | чел.-ч. | чел.-ч. | 1 | 0.25 | 0 | 0 | 0 | 0 | 0 | 1 | 1 | )*4 | 1 | 3 | -1 |  | 0 | 0 | 0 | 0 | 0 | 0 | 0 | 0
4513 | 288585268 | 288582762 | 284420021 | 15514512 | 1 | 15514512 | 1 | 9999990008 |  | Трудозатраты рабочих | 1191 | 1013 | чел.-ч. | чел.-ч. | 1 | 0.41 | 0 | 0 | 0 | 0 | 0 | 1 | 1 | )*4 | 1.64 | 3 | -1 |  | 0 | 0 | 0 | 0 | 0 | 0 | 0 | 0
4514 | 288585269 | 288582764 | 284420021 | 15514512 | 1 | 15514512 | 1 | 9999990008 |  | Трудозатраты рабочих | 1191 | 1013 | чел.-ч. | чел.-ч. | 1 | 1.5 | 0 | 0 | 0 | 0 | 0 | 1 | 1 | )*4 | 6 | 3 | -1 |  | 0 | 0 | 0 | 0 | 0 | 0 | 0 | 0
4515 | 288585270 | 288582766 | 284420021 | 15514512 | 1 | 15514512 | 1 | 9999990008 |  | Трудозатраты рабочих | 1191 | 1013 | чел.-ч. | чел.-ч. | 1 | 0.4 | 0 | 0 | 0 | 0 | 0 | 1 | 1 | )*13 | 5.2 | 3 | -1 |  | 0 | 0 | 0 | 0 | 0 | 0 | 0 | 0
4515 | 288585271 | 288582766 | 284433430 | 1 | 1 | 15514512 | 2 | 22.1-18-24 | СН-2012.22 Выпуск № 5 (в текущих ценах по состоянию на 01.10.2025 г.). 22.1-18-24 | Автомобили полупассажирские типа ГАЗ, грузоподъемность до 2 т | 1368 | 1011 | маш.-ч | маш.-ч | 1 | 0.02 | 0 | 1303.01 | 826.2 | 0 | 0 | 1 | 0 | )*13 | 0.26 | 3 | -1 |  | 0 | 0 | 0 | 0 | 0 | 0 | 0 | 0
4516 | 288585272 | 288582769 | 284420021 | 15514512 | 1 | 15514512 | 1 | 9999990008 |  | Трудозатраты рабочих | 1191 | 1013 | чел.-ч. | чел.-ч. | 1 | 3 | 0 | 0 | 0 | 0 | 0 | 1 | 1 | )*13 | 39 | 3 | -1 |  | 0 | 0 | 0 | 0 | 0 | 0 | 0 | 0
4517 | 288585273 | 288582771 | 284420021 | 15514512 | 1 | 15514512 | 1 | 9999990008 |  | Трудозатраты рабочих | 1191 | 1013 | чел.-ч. | чел.-ч. | 1 | 4 | 0 | 0 | 0 | 0 | 0 | 1 | 1 | )*13 | 52 | 3 | -1 |  | 0 | 0 | 0 | 0 | 0 | 0 | 0 | 0
4553 | 288585274 | 288582829 | 284420021 | 15514512 | 1 | 15514512 | 1 | 9999990008 |  | Трудозатраты рабочих | 1191 | 1013 | чел.-ч. | чел.-ч. | 1 | 1.83 | 0 | 0 | 0 | 0 | 0 | 1 | 1 | )*13 | 23.79 | 3 | -1 |  | 0 | 0 | 0 | 0 | 0 | 0 | 0 | 0
4553 | 288585275 | 288582829 | 284435293 | 1 | 1 | 15514512 | 3 | 21.1-16-104 | СН-2012.21 Выпуск № 5 (в текущих ценах по состоянию на 01.10.2025 г.). 21.1-16-104 | Спирт этиловый технический | 1346 | 1009 | кг | кг | 1 | 0.016 | 424.66 | 0 | 0 | 0 | 0 | 1 | 0 | )*13 | 0.208 | 3 | -1 |  | 0 | 0 | 0 | 0 | 0 | 0 | 0 | 0
4553 | 288585276 | 288582829 | 284435341 | 1 | 1 | 15514512 | 3 | 21.1-20-7 | СН-2012.21 Выпуск № 5 (в текущих ценах по состоянию на 01.10.2025 г.). 21.1-20-7 | Ветошь | 1346 | 1009 | кг | кг | 1 | 0.05 | 31.49 | 0 | 0 | 0 | 0 | 1 | 0 | )*13 | 0.65 | 3 | -1 |  | 0 | 0 | 0 | 0 | 0 | 0 | 0 | 0
4589 | 288585277 | 288582889 | 284420021 | 15514512 | 1 | 15514512 | 1 | 9999990008 |  | Трудозатраты рабочих | 1191 | 1013 | чел.-ч. | чел.-ч. | 1 | 0.25 | 0 | 0 | 0 | 0 | 0 | 1 | 1 | )*4 | 1 | 3 | -1 |  | 0 | 0 | 0 | 0 | 0 | 0 | 0 | 0
4590 | 288585278 | 288582891 | 284420021 | 15514512 | 1 | 15514512 | 1 | 9999990008 |  | Трудозатраты рабочих | 1191 | 1013 | чел.-ч. | чел.-ч. | 1 | 0.41 | 0 | 0 | 0 | 0 | 0 | 1 | 1 | )*4 | 1.64 | 3 | -1 |  | 0 | 0 | 0 | 0 | 0 | 0 | 0 | 0
4591 | 288585279 | 288582893 | 284420021 | 15514512 | 1 | 15514512 | 1 | 9999990008 |  | Трудозатраты рабочих | 1191 | 1013 | чел.-ч. | чел.-ч. | 1 | 0.4 | 0 | 0 | 0 | 0 | 0 | 1 | 1 | )*13 | 5.2 | 3 | -1 |  | 0 | 0 | 0 | 0 | 0 | 0 | 0 | 0
4591 | 288585280 | 288582893 | 284433430 | 1 | 1 | 15514512 | 2 | 22.1-18-24 | СН-2012.22 Выпуск № 5 (в текущих ценах по состоянию на 01.10.2025 г.). 22.1-18-24 | Автомобили полупассажирские типа ГАЗ, грузоподъемность до 2 т | 1368 | 1011 | маш.-ч | маш.-ч | 1 | 0.02 | 0 | 1303.01 | 826.2 | 0 | 0 | 1 | 0 | )*13 | 0.26 | 3 | -1 |  | 0 | 0 | 0 | 0 | 0 | 0 | 0 | 0
4592 | 288585281 | 288582896 | 284420021 | 15514512 | 1 | 15514512 | 1 | 9999990008 |  | Трудозатраты рабочих | 1191 | 1013 | чел.-ч. | чел.-ч. | 1 | 3 | 0 | 0 | 0 | 0 | 0 | 1 | 1 | )*13 | 39 | 3 | -1 |  | 0 | 0 | 0 | 0 | 0 | 0 | 0 | 0
4593 | 288585282 | 288582898 | 284420021 | 15514512 | 1 | 15514512 | 1 | 9999990008 |  | Трудозатраты рабочих | 1191 | 1013 | чел.-ч. | чел.-ч. | 1 | 4 | 0 | 0 | 0 | 0 | 0 | 1 | 1 | )*13 | 52 | 3 | -1 |  | 0 | 0 | 0 | 0 | 0 | 0 | 0 | 0
4663 | 288585283 | 288583012 | 284420021 | 15514512 | 1 | 15514512 | 1 | 9999990008 |  | Трудозатраты рабочих | 1191 | 1013 | чел.-ч. | чел.-ч. | 1 | 0.25 | 0 | 0 | 0 | 0 | 0 | 1 | 1 | )*4 | 1 | 3 | -1 |  | 0 | 0 | 0 | 0 | 0 | 0 | 0 | 0
4664 | 288585284 | 288583072 | 284420021 | 15514512 | 1 | 15514512 | 1 | 9999990008 |  | Трудозатраты рабочих | 1191 | 1013 | чел.-ч. | чел.-ч. | 1 | 0.41 | 0 | 0 | 0 | 0 | 0 | 1 | 1 | )*4 | 1.64 | 3 | -1 |  | 0 | 0 | 0 | 0 | 0 | 0 | 0 | 0
4665 | 288585285 | 288583074 | 284420021 | 15514512 | 1 | 15514512 | 1 | 9999990008 |  | Трудозатраты рабочих | 1191 | 1013 | чел.-ч. | чел.-ч. | 1 | 0.4 | 0 | 0 | 0 | 0 | 0 | 1 | 1 | )*13 | 5.2 | 3 | -1 |  | 0 | 0 | 0 | 0 | 0 | 0 | 0 | 0
4665 | 288585286 | 288583074 | 284433430 | 1 | 1 | 15514512 | 2 | 22.1-18-24 | СН-2012.22 Выпуск № 5 (в текущих ценах по состоянию на 01.10.2025 г.). 22.1-18-24 | Автомобили полупассажирские типа ГАЗ, грузоподъемность до 2 т | 1368 | 1011 | маш.-ч | маш.-ч | 1 | 0.02 | 0 | 1303.01 | 826.2 | 0 | 0 | 1 | 0 | )*13 | 0.26 | 3 | -1 |  | 0 | 0 | 0 | 0 | 0 | 0 | 0 | 0
4666 | 288585287 | 288583077 | 284420021 | 15514512 | 1 | 15514512 | 1 | 9999990008 |  | Трудозатраты рабочих | 1191 | 1013 | чел.-ч. | чел.-ч. | 1 | 3 | 0 | 0 | 0 | 0 | 0 | 1 | 1 | )*13 | 39 | 3 | -1 |  | 0 | 0 | 0 | 0 | 0 | 0 | 0 | 0
4667 | 288585288 | 288583079 | 284420021 | 15514512 | 1 | 15514512 | 1 | 9999990008 |  | Трудозатраты рабочих | 1191 | 1013 | чел.-ч. | чел.-ч. | 1 | 4 | 0 | 0 | 0 | 0 | 0 | 1 | 1 | )*13 | 52 | 3 | -1 |  | 0 | 0 | 0 | 0 | 0 | 0 | 0 | 0
4703 | 288585289 | 288583137 | 284420021 | 15514512 | 1 | 15514512 | 1 | 9999990008 |  | Трудозатраты рабочих | 1191 | 1013 | чел.-ч. | чел.-ч. | 1 | 1.83 | 0 | 0 | 0 | 0 | 0 | 1 | 1 | )*13 | 23.79 | 3 | -1 |  | 0 | 0 | 0 | 0 | 0 | 0 | 0 | 0
4703 | 288585290 | 288583137 | 284435293 | 1 | 1 | 15514512 | 3 | 21.1-16-104 | СН-2012.21 Выпуск № 5 (в текущих ценах по состоянию на 01.10.2025 г.). 21.1-16-104 | Спирт этиловый технический | 1346 | 1009 | кг | кг | 1 | 0.016 | 424.66 | 0 | 0 | 0 | 0 | 1 | 0 | )*13 | 0.208 | 3 | -1 |  | 0 | 0 | 0 | 0 | 0 | 0 | 0 | 0
4703 | 288585291 | 288583137 | 284435341 | 1 | 1 | 15514512 | 3 | 21.1-20-7 | СН-2012.21 Выпуск № 5 (в текущих ценах по состоянию на 01.10.2025 г.). 21.1-20-7 | Ветошь | 1346 | 1009 | кг | кг | 1 | 0.05 | 31.49 | 0 | 0 | 0 | 0 | 1 | 0 | )*13 | 0.65 | 3 | -1 |  | 0 | 0 | 0 | 0 | 0 | 0 | 0 | 0
4739 | 288585292 | 288583197 | 284420021 | 15514512 | 1 | 15514512 | 1 | 9999990008 |  | Трудозатраты рабочих | 1191 | 1013 | чел.-ч. | чел.-ч. | 1 | 0.25 | 0 | 0 | 0 | 0 | 0 | 1 | 1 | )*4 | 1 | 3 | -1 |  | 0 | 0 | 0 | 0 | 0 | 0 | 0 | 0
4740 | 288585293 | 288583199 | 284420021 | 15514512 | 1 | 15514512 | 1 | 9999990008 |  | Трудозатраты рабочих | 1191 | 1013 | чел.-ч. | чел.-ч. | 1 | 0.41 | 0 | 0 | 0 | 0 | 0 | 1 | 1 | )*4 | 1.64 | 3 | -1 |  | 0 | 0 | 0 | 0 | 0 | 0 | 0 | 0
4741 | 288585294 | 288583201 | 284420021 | 15514512 | 1 | 15514512 | 1 | 9999990008 |  | Трудозатраты рабочих | 1191 | 1013 | чел.-ч. | чел.-ч. | 1 | 0.4 | 0 | 0 | 0 | 0 | 0 | 1 | 1 | )*13 | 5.2 | 3 | -1 |  | 0 | 0 | 0 | 0 | 0 | 0 | 0 | 0
4741 | 288585295 | 288583201 | 284433430 | 1 | 1 | 15514512 | 2 | 22.1-18-24 | СН-2012.22 Выпуск № 5 (в текущих ценах по состоянию на 01.10.2025 г.). 22.1-18-24 | Автомобили полупассажирские типа ГАЗ, грузоподъемность до 2 т | 1368 | 1011 | маш.-ч | маш.-ч | 1 | 0.02 | 0 | 1303.01 | 826.2 | 0 | 0 | 1 | 0 | )*13 | 0.26 | 3 | -1 |  | 0 | 0 | 0 | 0 | 0 | 0 | 0 | 0
4742 | 288585296 | 288583204 | 284420021 | 15514512 | 1 | 15514512 | 1 | 9999990008 |  | Трудозатраты рабочих | 1191 | 1013 | чел.-ч. | чел.-ч. | 1 | 3 | 0 | 0 | 0 | 0 | 0 | 1 | 1 | )*13 | 39 | 3 | -1 |  | 0 | 0 | 0 | 0 | 0 | 0 | 0 | 0
4743 | 288585297 | 288583206 | 284420021 | 15514512 | 1 | 15514512 | 1 | 9999990008 |  | Трудозатраты рабочих | 1191 | 1013 | чел.-ч. | чел.-ч. | 1 | 4 | 0 | 0 | 0 | 0 | 0 | 1 | 1 | )*13 | 52 | 3 | -1 |  | 0 | 0 | 0 | 0 | 0 | 0 | 0 | 0
4813 | 288585298 | 288583320 | 284420021 | 15514512 | 1 | 15514512 | 1 | 9999990008 |  | Трудозатраты рабочих | 1191 | 1013 | чел.-ч. | чел.-ч. | 1 | 0.25 | 0 | 0 | 0 | 0 | 0 | 1 | 1 | )*4 | 1 | 3 | -1 |  | 0 | 0 | 0 | 0 | 0 | 0 | 0 | 0
4814 | 288585299 | 288583322 | 284420021 | 15514512 | 1 | 15514512 | 1 | 9999990008 |  | Трудозатраты рабочих | 1191 | 1013 | чел.-ч. | чел.-ч. | 1 | 0.41 | 0 | 0 | 0 | 0 | 0 | 1 | 1 | )*4 | 1.64 | 3 | -1 |  | 0 | 0 | 0 | 0 | 0 | 0 | 0 | 0
4815 | 288585300 | 288583324 | 284420021 | 15514512 | 1 | 15514512 | 1 | 9999990008 |  | Трудозатраты рабочих | 1191 | 1013 | чел.-ч. | чел.-ч. | 1 | 0.4 | 0 | 0 | 0 | 0 | 0 | 1 | 1 | )*13 | 5.2 | 3 | -1 |  | 0 | 0 | 0 | 0 | 0 | 0 | 0 | 0
4815 | 288585301 | 288583324 | 284433430 | 1 | 1 | 15514512 | 2 | 22.1-18-24 | СН-2012.22 Выпуск № 5 (в текущих ценах по состоянию на 01.10.2025 г.). 22.1-18-24 | Автомобили полупассажирские типа ГАЗ, грузоподъемность до 2 т | 1368 | 1011 | маш.-ч | маш.-ч | 1 | 0.02 | 0 | 1303.01 | 826.2 | 0 | 0 | 1 | 0 | )*13 | 0.26 | 3 | -1 |  | 0 | 0 | 0 | 0 | 0 | 0 | 0 | 0
4816 | 288585302 | 288583327 | 284420021 | 15514512 | 1 | 15514512 | 1 | 9999990008 |  | Трудозатраты рабочих | 1191 | 1013 | чел.-ч. | чел.-ч. | 1 | 3 | 0 | 0 | 0 | 0 | 0 | 1 | 1 | )*13 | 39 | 3 | -1 |  | 0 | 0 | 0 | 0 | 0 | 0 | 0 | 0
4817 | 288585303 | 288583329 | 284420021 | 15514512 | 1 | 15514512 | 1 | 9999990008 |  | Трудозатраты рабочих | 1191 | 1013 | чел.-ч. | чел.-ч. | 1 | 4 | 0 | 0 | 0 | 0 | 0 | 1 | 1 | )*13 | 52 | 3 | -1 |  | 0 | 0 | 0 | 0 | 0 | 0 | 0 | 0
4853 | 288585304 | 288583387 | 284420021 | 15514512 | 1 | 15514512 | 1 | 9999990008 |  | Трудозатраты рабочих | 1191 | 1013 | чел.-ч. | чел.-ч. | 1 | 1.83 | 0 | 0 | 0 | 0 | 0 | 1 | 1 | )*13 | 23.79 | 3 | -1 |  | 0 | 0 | 0 | 0 | 0 | 0 | 0 | 0
4853 | 288585305 | 288583387 | 284435293 | 1 | 1 | 15514512 | 3 | 21.1-16-104 | СН-2012.21 Выпуск № 5 (в текущих ценах по состоянию на 01.10.2025 г.). 21.1-16-104 | Спирт этиловый технический | 1346 | 1009 | кг | кг | 1 | 0.016 | 424.66 | 0 | 0 | 0 | 0 | 1 | 0 | )*13 | 0.208 | 3 | -1 |  | 0 | 0 | 0 | 0 | 0 | 0 | 0 | 0
4853 | 288585306 | 288583387 | 284435341 | 1 | 1 | 15514512 | 3 | 21.1-20-7 | СН-2012.21 Выпуск № 5 (в текущих ценах по состоянию на 01.10.2025 г.). 21.1-20-7 | Ветошь | 1346 | 1009 | кг | кг | 1 | 0.05 | 31.49 | 0 | 0 | 0 | 0 | 1 | 0 | )*13 | 0.65 | 3 | -1 |  | 0 | 0 | 0 | 0 | 0 | 0 | 0 | 0
4889 | 288585307 | 288583447 | 284420021 | 15514512 | 1 | 15514512 | 1 | 9999990008 |  | Трудозатраты рабочих | 1191 | 1013 | чел.-ч. | чел.-ч. | 1 | 0.25 | 0 | 0 | 0 | 0 | 0 | 1 | 1 | )*4 | 1 | 3 | -1 |  | 0 | 0 | 0 | 0 | 0 | 0 | 0 | 0
4890 | 288585308 | 288583449 | 284420021 | 15514512 | 1 | 15514512 | 1 | 9999990008 |  | Трудозатраты рабочих | 1191 | 1013 | чел.-ч. | чел.-ч. | 1 | 0.41 | 0 | 0 | 0 | 0 | 0 | 1 | 1 | )*4 | 1.64 | 3 | -1 |  | 0 | 0 | 0 | 0 | 0 | 0 | 0 | 0
4891 | 288585309 | 288583451 | 284420021 | 15514512 | 1 | 15514512 | 1 | 9999990008 |  | Трудозатраты рабочих | 1191 | 1013 | чел.-ч. | чел.-ч. | 1 | 0.4 | 0 | 0 | 0 | 0 | 0 | 1 | 1 | )*13 | 5.2 | 3 | -1 |  | 0 | 0 | 0 | 0 | 0 | 0 | 0 | 0
4891 | 288585310 | 288583451 | 284433430 | 1 | 1 | 15514512 | 2 | 22.1-18-24 | СН-2012.22 Выпуск № 5 (в текущих ценах по состоянию на 01.10.2025 г.). 22.1-18-24 | Автомобили полупассажирские типа ГАЗ, грузоподъемность до 2 т | 1368 | 1011 | маш.-ч | маш.-ч | 1 | 0.02 | 0 | 1303.01 | 826.2 | 0 | 0 | 1 | 0 | )*13 | 0.26 | 3 | -1 |  | 0 | 0 | 0 | 0 | 0 | 0 | 0 | 0
4892 | 288585311 | 288583454 | 284420021 | 15514512 | 1 | 15514512 | 1 | 9999990008 |  | Трудозатраты рабочих | 1191 | 1013 | чел.-ч. | чел.-ч. | 1 | 3 | 0 | 0 | 0 | 0 | 0 | 1 | 1 | )*13 | 39 | 3 | -1 |  | 0 | 0 | 0 | 0 | 0 | 0 | 0 | 0
4893 | 288585313 | 288583456 | 284420021 | 15514512 | 1 | 15514512 | 1 | 9999990008 |  | Трудозатраты рабочих | 1191 | 1013 | чел.-ч. | чел.-ч. | 1 | 4 | 0 | 0 | 0 | 0 | 0 | 1 | 1 | )*13 | 52 | 3 | -1 |  | 0 | 0 | 0 | 0 | 0 | 0 | 0 | 0
4963 | 288585314 | 288583570 | 284420021 | 15514512 | 1 | 15514512 | 1 | 9999990008 |  | Трудозатраты рабочих | 1191 | 1013 | чел.-ч. | чел.-ч. | 1 | 0.25 | 0 | 0 | 0 | 0 | 0 | 1 | 1 | )*4 | 1 | 3 | -1 |  | 0 | 0 | 0 | 0 | 0 | 0 | 0 | 0
4964 | 288585315 | 288583572 | 284420021 | 15514512 | 1 | 15514512 | 1 | 9999990008 |  | Трудозатраты рабочих | 1191 | 1013 | чел.-ч. | чел.-ч. | 1 | 0.41 | 0 | 0 | 0 | 0 | 0 | 1 | 1 | )*4 | 1.64 | 3 | -1 |  | 0 | 0 | 0 | 0 | 0 | 0 | 0 | 0
4965 | 288585316 | 288583574 | 284420021 | 15514512 | 1 | 15514512 | 1 | 9999990008 |  | Трудозатраты рабочих | 1191 | 1013 | чел.-ч. | чел.-ч. | 1 | 0.4 | 0 | 0 | 0 | 0 | 0 | 1 | 1 | )*13 | 5.2 | 3 | -1 |  | 0 | 0 | 0 | 0 | 0 | 0 | 0 | 0
4965 | 288585317 | 288583574 | 284433430 | 1 | 1 | 15514512 | 2 | 22.1-18-24 | СН-2012.22 Выпуск № 5 (в текущих ценах по состоянию на 01.10.2025 г.). 22.1-18-24 | Автомобили полупассажирские типа ГАЗ, грузоподъемность до 2 т | 1368 | 1011 | маш.-ч | маш.-ч | 1 | 0.02 | 0 | 1303.01 | 826.2 | 0 | 0 | 1 | 0 | )*13 | 0.26 | 3 | -1 |  | 0 | 0 | 0 | 0 | 0 | 0 | 0 | 0
4966 | 288585318 | 288583577 | 284420021 | 15514512 | 1 | 15514512 | 1 | 9999990008 |  | Трудозатраты рабочих | 1191 | 1013 | чел.-ч. | чел.-ч. | 1 | 3 | 0 | 0 | 0 | 0 | 0 | 1 | 1 | )*13 | 39 | 3 | -1 |  | 0 | 0 | 0 | 0 | 0 | 0 | 0 | 0
4967 | 288585319 | 288583579 | 284420021 | 15514512 | 1 | 15514512 | 1 | 9999990008 |  | Трудозатраты рабочих | 1191 | 1013 | чел.-ч. | чел.-ч. | 1 | 4 | 0 | 0 | 0 | 0 | 0 | 1 | 1 | )*13 | 52 | 3 | -1 |  | 0 | 0 | 0 | 0 | 0 | 0 | 0 | 0
5003 | 288585320 | 288583637 | 284420021 | 15514512 | 1 | 15514512 | 1 | 9999990008 |  | Трудозатраты рабочих | 1191 | 1013 | чел.-ч. | чел.-ч. | 1 | 1.83 | 0 | 0 | 0 | 0 | 0 | 1 | 1 | )*13 | 23.79 | 3 | -1 |  | 0 | 0 | 0 | 0 | 0 | 0 | 0 | 0
5003 | 288585321 | 288583637 | 284435293 | 1 | 1 | 15514512 | 3 | 21.1-16-104 | СН-2012.21 Выпуск № 5 (в текущих ценах по состоянию на 01.10.2025 г.). 21.1-16-104 | Спирт этиловый технический | 1346 | 1009 | кг | кг | 1 | 0.016 | 424.66 | 0 | 0 | 0 | 0 | 1 | 0 | )*13 | 0.208 | 3 | -1 |  | 0 | 0 | 0 | 0 | 0 | 0 | 0 | 0
5003 | 288585322 | 288583637 | 284435341 | 1 | 1 | 15514512 | 3 | 21.1-20-7 | СН-2012.21 Выпуск № 5 (в текущих ценах по состоянию на 01.10.2025 г.). 21.1-20-7 | Ветошь | 1346 | 1009 | кг | кг | 1 | 0.05 | 31.49 | 0 | 0 | 0 | 0 | 1 | 0 | )*13 | 0.65 | 3 | -1 |  | 0 | 0 | 0 | 0 | 0 | 0 | 0 | 0
5039 | 288585323 | 288583697 | 284420021 | 15514512 | 1 | 15514512 | 1 | 9999990008 |  | Трудозатраты рабочих | 1191 | 1013 | чел.-ч. | чел.-ч. | 1 | 0.25 | 0 | 0 | 0 | 0 | 0 | 1 | 1 | )*4 | 1 | 3 | -1 |  | 0 | 0 | 0 | 0 | 0 | 0 | 0 | 0
5040 | 288585324 | 288583699 | 284420021 | 15514512 | 1 | 15514512 | 1 | 9999990008 |  | Трудозатраты рабочих | 1191 | 1013 | чел.-ч. | чел.-ч. | 1 | 0.41 | 0 | 0 | 0 | 0 | 0 | 1 | 1 | )*4 | 1.64 | 3 | -1 |  | 0 | 0 | 0 | 0 | 0 | 0 | 0 | 0
5041 | 288585325 | 288583701 | 284420021 | 15514512 | 1 | 15514512 | 1 | 9999990008 |  | Трудозатраты рабочих | 1191 | 1013 | чел.-ч. | чел.-ч. | 1 | 0.4 | 0 | 0 | 0 | 0 | 0 | 1 | 1 | )*13 | 5.2 | 3 | -1 |  | 0 | 0 | 0 | 0 | 0 | 0 | 0 | 0
5041 | 288585326 | 288583701 | 284433430 | 1 | 1 | 15514512 | 2 | 22.1-18-24 | СН-2012.22 Выпуск № 5 (в текущих ценах по состоянию на 01.10.2025 г.). 22.1-18-24 | Автомобили полупассажирские типа ГАЗ, грузоподъемность до 2 т | 1368 | 1011 | маш.-ч | маш.-ч | 1 | 0.02 | 0 | 1303.01 | 826.2 | 0 | 0 | 1 | 0 | )*13 | 0.26 | 3 | -1 |  | 0 | 0 | 0 | 0 | 0 | 0 | 0 | 0
5042 | 288585327 | 288583704 | 284420021 | 15514512 | 1 | 15514512 | 1 | 9999990008 |  | Трудозатраты рабочих | 1191 | 1013 | чел.-ч. | чел.-ч. | 1 | 3 | 0 | 0 | 0 | 0 | 0 | 1 | 1 | )*13 | 39 | 3 | -1 |  | 0 | 0 | 0 | 0 | 0 | 0 | 0 | 0
5043 | 288585328 | 288583706 | 284420021 | 15514512 | 1 | 15514512 | 1 | 9999990008 |  | Трудозатраты рабочих | 1191 | 1013 | чел.-ч. | чел.-ч. | 1 | 4 | 0 | 0 | 0 | 0 | 0 | 1 | 1 | )*13 | 52 | 3 | -1 |  | 0 | 0 | 0 | 0 | 0 | 0 | 0 | 0
5113 | 288585329 | 288583820 | 284420021 | 15514512 | 1 | 15514512 | 1 | 9999990008 |  | Трудозатраты рабочих | 1191 | 1013 | чел.-ч. | чел.-ч. | 1 | 1.83 | 0 | 0 | 0 | 0 | 0 | 1 | 1 | )*13 | 23.79 | 3 | -1 |  | 0 | 0 | 0 | 0 | 0 | 0 | 0 | 0
5113 | 288585330 | 288583820 | 284435293 | 1 | 1 | 15514512 | 3 | 21.1-16-104 | СН-2012.21 Выпуск № 5 (в текущих ценах по состоянию на 01.10.2025 г.). 21.1-16-104 | Спирт этиловый технический | 1346 | 1009 | кг | кг | 1 | 0.016 | 424.66 | 0 | 0 | 0 | 0 | 1 | 0 | )*13 | 0.208 | 3 | -1 |  | 0 | 0 | 0 | 0 | 0 | 0 | 0 | 0
5113 | 288585331 | 288583820 | 284435341 | 1 | 1 | 15514512 | 3 | 21.1-20-7 | СН-2012.21 Выпуск № 5 (в текущих ценах по состоянию на 01.10.2025 г.). 21.1-20-7 | Ветошь | 1346 | 1009 | кг | кг | 1 | 0.05 | 31.49 | 0 | 0 | 0 | 0 | 1 | 0 | )*13 | 0.65 | 3 | -1 |  | 0 | 0 | 0 | 0 | 0 | 0 | 0 | 0
5149 | 288585332 | 288583880 | 284420021 | 15514512 | 1 | 15514512 | 1 | 9999990008 |  | Трудозатраты рабочих | 1191 | 1013 | чел.-ч. | чел.-ч. | 1 | 0.25 | 0 | 0 | 0 | 0 | 0 | 1 | 1 | )*4 | 1 | 3 | -1 |  | 0 | 0 | 0 | 0 | 0 | 0 | 0 | 0
5150 | 288585333 | 288583882 | 284420021 | 15514512 | 1 | 15514512 | 1 | 9999990008 |  | Трудозатраты рабочих | 1191 | 1013 | чел.-ч. | чел.-ч. | 1 | 0.41 | 0 | 0 | 0 | 0 | 0 | 1 | 1 | )*4 | 1.64 | 3 | -1 |  | 0 | 0 | 0 | 0 | 0 | 0 | 0 | 0
5151 | 288585334 | 288583884 | 284420021 | 15514512 | 1 | 15514512 | 1 | 9999990008 |  | Трудозатраты рабочих | 1191 | 1013 | чел.-ч. | чел.-ч. | 1 | 0.4 | 0 | 0 | 0 | 0 | 0 | 1 | 1 | )*13 | 5.2 | 3 | -1 |  | 0 | 0 | 0 | 0 | 0 | 0 | 0 | 0
5151 | 288585335 | 288583884 | 284433430 | 1 | 1 | 15514512 | 2 | 22.1-18-24 | СН-2012.22 Выпуск № 5 (в текущих ценах по состоянию на 01.10.2025 г.). 22.1-18-24 | Автомобили полупассажирские типа ГАЗ, грузоподъемность до 2 т | 1368 | 1011 | маш.-ч | маш.-ч | 1 | 0.02 | 0 | 1303.01 | 826.2 | 0 | 0 | 1 | 0 | )*13 | 0.26 | 3 | -1 |  | 0 | 0 | 0 | 0 | 0 | 0 | 0 | 0
5152 | 288585336 | 288583887 | 284420021 | 15514512 | 1 | 15514512 | 1 | 9999990008 |  | Трудозатраты рабочих | 1191 | 1013 | чел.-ч. | чел.-ч. | 1 | 3 | 0 | 0 | 0 | 0 | 0 | 1 | 1 | )*13 | 39 | 3 | -1 |  | 0 | 0 | 0 | 0 | 0 | 0 | 0 | 0
5153 | 288585337 | 288583889 | 284420021 | 15514512 | 1 | 15514512 | 1 | 9999990008 |  | Трудозатраты рабочих | 1191 | 1013 | чел.-ч. | чел.-ч. | 1 | 4 | 0 | 0 | 0 | 0 | 0 | 1 | 1 | )*13 | 52 | 3 | -1 |  | 0 | 0 | 0 | 0 | 0 | 0 | 0 | 0
5154 | 288585338 | 288583891 | 284420021 | 15514512 | 1 | 15514512 | 1 | 9999990008 |  | Трудозатраты рабочих | 1191 | 1013 | чел.-ч. | чел.-ч. | 1 | 1.5 | 0 | 0 | 0 | 0 | 0 | 1 | 1 | )*4 | 6 | 3 | -1 |  | 0 | 0 | 0 | 0 | 0 | 0 | 0 | 0
5155 | 288585339 | 288583893 | 284420021 | 15514512 | 1 | 15514512 | 1 | 9999990008 |  | Трудозатраты рабочих | 1191 | 1013 | чел.-ч. | чел.-ч. | 1 | 4.8 | 0 | 0 | 0 | 0 | 0 | 1 | 1 | )*13 | 62.4 | 3 | -1 |  | 0 | 0 | 0 | 0 | 0 | 0 | 0 | 0
5156 | 288585340 | 288583895 | 284420021 | 15514512 | 1 | 15514512 | 1 | 9999990008 |  | Трудозатраты рабочих | 1191 | 1013 | чел.-ч. | чел.-ч. | 1 | 4 | 0 | 0 | 0 | 0 | 0 | 1 | 1 | )*13 | 52 | 3 | -1 |  | 0 | 0 | 0 | 0 | 0 | 0 | 0 | 0
5226 | 288585341 | 288584009 | 284420021 | 15514512 | 1 | 15514512 | 1 | 9999990008 |  | Трудозатраты рабочих | 1191 | 1013 | чел.-ч. | чел.-ч. | 1 | 1.83 | 0 | 0 | 0 | 0 | 0 | 1 | 1 | )*13 | 23.79 | 3 | -1 |  | 0 | 0 | 0 | 0 | 0 | 0 | 0 | 0
5226 | 288585342 | 288584009 | 284435293 | 1 | 1 | 15514512 | 3 | 21.1-16-104 | СН-2012.21 Выпуск № 5 (в текущих ценах по состоянию на 01.10.2025 г.). 21.1-16-104 | Спирт этиловый технический | 1346 | 1009 | кг | кг | 1 | 0.016 | 424.66 | 0 | 0 | 0 | 0 | 1 | 0 | )*13 | 0.208 | 3 | -1 |  | 0 | 0 | 0 | 0 | 0 | 0 | 0 | 0
5226 | 288585343 | 288584009 | 284435341 | 1 | 1 | 15514512 | 3 | 21.1-20-7 | СН-2012.21 Выпуск № 5 (в текущих ценах по состоянию на 01.10.2025 г.). 21.1-20-7 | Ветошь | 1346 | 1009 | кг | кг | 1 | 0.05 | 31.49 | 0 | 0 | 0 | 0 | 1 | 0 | )*13 | 0.65 | 3 | -1 |  | 0 | 0 | 0 | 0 | 0 | 0 | 0 | 0
5262 | 288585344 | 288584069 | 284420021 | 15514512 | 1 | 15514512 | 1 | 9999990008 |  | Трудозатраты рабочих | 1191 | 1013 | чел.-ч. | чел.-ч. | 1 | 0.25 | 0 | 0 | 0 | 0 | 0 | 1 | 1 | )*4 | 1 | 3 | -1 |  | 0 | 0 | 0 | 0 | 0 | 0 | 0 | 0
5263 | 288585345 | 288584071 | 284420021 | 15514512 | 1 | 15514512 | 1 | 9999990008 |  | Трудозатраты рабочих | 1191 | 1013 | чел.-ч. | чел.-ч. | 1 | 0.41 | 0 | 0 | 0 | 0 | 0 | 1 | 1 | )*4 | 1.64 | 3 | -1 |  | 0 | 0 | 0 | 0 | 0 | 0 | 0 | 0
5264 | 288585346 | 288584073 | 284420021 | 15514512 | 1 | 15514512 | 1 | 9999990008 |  | Трудозатраты рабочих | 1191 | 1013 | чел.-ч. | чел.-ч. | 1 | 0.4 | 0 | 0 | 0 | 0 | 0 | 1 | 1 | )*13 | 5.2 | 3 | -1 |  | 0 | 0 | 0 | 0 | 0 | 0 | 0 | 0
5264 | 288585347 | 288584073 | 284433430 | 1 | 1 | 15514512 | 2 | 22.1-18-24 | СН-2012.22 Выпуск № 5 (в текущих ценах по состоянию на 01.10.2025 г.). 22.1-18-24 | Автомобили полупассажирские типа ГАЗ, грузоподъемность до 2 т | 1368 | 1011 | маш.-ч | маш.-ч | 1 | 0.02 | 0 | 1303.01 | 826.2 | 0 | 0 | 1 | 0 | )*13 | 0.26 | 3 | -1 |  | 0 | 0 | 0 | 0 | 0 | 0 | 0 | 0
5265 | 288585348 | 288584076 | 284420021 | 15514512 | 1 | 15514512 | 1 | 9999990008 |  | Трудозатраты рабочих | 1191 | 1013 | чел.-ч. | чел.-ч. | 1 | 3 | 0 | 0 | 0 | 0 | 0 | 1 | 1 | )*13 | 39 | 3 | -1 |  | 0 | 0 | 0 | 0 | 0 | 0 | 0 | 0
5266 | 288585349 | 288584078 | 284420021 | 15514512 | 1 | 15514512 | 1 | 9999990008 |  | Трудозатраты рабочих | 1191 | 1013 | чел.-ч. | чел.-ч. | 1 | 4 | 0 | 0 | 0 | 0 | 0 | 1 | 1 | )*13 | 52 | 3 | -1 |  | 0 | 0 | 0 | 0 | 0 | 0 | 0 | 0
5267 | 288585350 | 288584080 | 284420021 | 15514512 | 1 | 15514512 | 1 | 9999990008 |  | Трудозатраты рабочих | 1191 | 1013 | чел.-ч. | чел.-ч. | 1 | 1.5 | 0 | 0 | 0 | 0 | 0 | 1 | 1 | )*4 | 6 | 3 | -1 |  | 0 | 0 | 0 | 0 | 0 | 0 | 0 | 0
5268 | 288585351 | 288584082 | 284420021 | 15514512 | 1 | 15514512 | 1 | 9999990008 |  | Трудозатраты рабочих | 1191 | 1013 | чел.-ч. | чел.-ч. | 1 | 4.8 | 0 | 0 | 0 | 0 | 0 | 1 | 1 | )*13 | 62.4 | 3 | -1 |  | 0 | 0 | 0 | 0 | 0 | 0 | 0 | 0
5269 | 288585352 | 288584084 | 284420021 | 15514512 | 1 | 15514512 | 1 | 9999990008 |  | Трудозатраты рабочих | 1191 | 1013 | чел.-ч. | чел.-ч. | 1 | 4 | 0 | 0 | 0 | 0 | 0 | 1 | 1 | )*13 | 52 | 3 | -1 |  | 0 | 0 | 0 | 0 | 0 | 0 | 0 | 0
5270 | 288585353 | 288584086 | 284420021 | 15514512 | 1 | 15514512 | 1 | 9999990008 |  | Трудозатраты рабочих | 1191 | 1013 | чел.-ч. | чел.-ч. | 1 | 5.5 | 0 | 0 | 0 | 0 | 0 | 1 | 1 | )*13 | 71.5 | 3 | -1 |  | 0 | 0 | 0 | 0 | 0 | 0 | 0 | 0
5340 | 288585354 | 288584200 | 284420021 | 15514512 | 1 | 15514512 | 1 | 9999990008 |  | Трудозатраты рабочих | 1191 | 1013 | чел.-ч. | чел.-ч. | 1 | 0.25 | 0 | 0 | 0 | 0 | 0 | 1 | 1 | )*4 | 1 | 3 | -1 |  | 0 | 0 | 0 | 0 | 0 | 0 | 0 | 0
5341 | 288585355 | 288584202 | 284420021 | 15514512 | 1 | 15514512 | 1 | 9999990008 |  | Трудозатраты рабочих | 1191 | 1013 | чел.-ч. | чел.-ч. | 1 | 0.41 | 0 | 0 | 0 | 0 | 0 | 1 | 1 | )*4 | 1.64 | 3 | -1 |  | 0 | 0 | 0 | 0 | 0 | 0 | 0 | 0
5342 | 288585356 | 288584204 | 284420021 | 15514512 | 1 | 15514512 | 1 | 9999990008 |  | Трудозатраты рабочих | 1191 | 1013 | чел.-ч. | чел.-ч. | 1 | 0.4 | 0 | 0 | 0 | 0 | 0 | 1 | 1 | )*13 | 5.2 | 3 | -1 |  | 0 | 0 | 0 | 0 | 0 | 0 | 0 | 0
5342 | 288585357 | 288584204 | 284433430 | 1 | 1 | 15514512 | 2 | 22.1-18-24 | СН-2012.22 Выпуск № 5 (в текущих ценах по состоянию на 01.10.2025 г.). 22.1-18-24 | Автомобили полупассажирские типа ГАЗ, грузоподъемность до 2 т | 1368 | 1011 | маш.-ч | маш.-ч | 1 | 0.02 | 0 | 1303.01 | 826.2 | 0 | 0 | 1 | 0 | )*13 | 0.26 | 3 | -1 |  | 0 | 0 | 0 | 0 | 0 | 0 | 0 | 0
5343 | 288585358 | 288584207 | 284420021 | 15514512 | 1 | 15514512 | 1 | 9999990008 |  | Трудозатраты рабочих | 1191 | 1013 | чел.-ч. | чел.-ч. | 1 | 3 | 0 | 0 | 0 | 0 | 0 | 1 | 1 | )*13 | 39 | 3 | -1 |  | 0 | 0 | 0 | 0 | 0 | 0 | 0 | 0
5344 | 288585359 | 288584209 | 284420021 | 15514512 | 1 | 15514512 | 1 | 9999990008 |  | Трудозатраты рабочих | 1191 | 1013 | чел.-ч. | чел.-ч. | 1 | 4 | 0 | 0 | 0 | 0 | 0 | 1 | 1 | )*13 | 52 | 3 | -1 |  | 0 | 0 | 0 | 0 | 0 | 0 | 0 | 0
5380 | 288585363 | 288584267 | 284420021 | 15514512 | 1 | 15514512 | 1 | 9999990008 |  | Трудозатраты рабочих | 1191 | 1013 | чел.-ч. | чел.-ч. | 1 | 1.83 | 0 | 0 | 0 | 0 | 0 | 1 | 1 | )*13 | 23.79 | 3 | -1 |  | 0 | 0 | 0 | 0 | 0 | 0 | 0 | 0
5380 | 288585364 | 288584267 | 284435293 | 1 | 1 | 15514512 | 3 | 21.1-16-104 | СН-2012.21 Выпуск № 5 (в текущих ценах по состоянию на 01.10.2025 г.). 21.1-16-104 | Спирт этиловый технический | 1346 | 1009 | кг | кг | 1 | 0.016 | 424.66 | 0 | 0 | 0 | 0 | 1 | 0 | )*13 | 0.208 | 3 | -1 |  | 0 | 0 | 0 | 0 | 0 | 0 | 0 | 0
5380 | 288585365 | 288584267 | 284435341 | 1 | 1 | 15514512 | 3 | 21.1-20-7 | СН-2012.21 Выпуск № 5 (в текущих ценах по состоянию на 01.10.2025 г.). 21.1-20-7 | Ветошь | 1346 | 1009 | кг | кг | 1 | 0.05 | 31.49 | 0 | 0 | 0 | 0 | 1 | 0 | )*13 | 0.65 | 3 | -1 |  | 0 | 0 | 0 | 0 | 0 | 0 | 0 | 0
5416 | 288585366 | 288584327 | 284420021 | 15514512 | 1 | 15514512 | 1 | 9999990008 |  | Трудозатраты рабочих | 1191 | 1013 | чел.-ч. | чел.-ч. | 1 | 0.25 | 0 | 0 | 0 | 0 | 0 | 1 | 1 | )*4 | 1 | 3 | -1 |  | 0 | 0 | 0 | 0 | 0 | 0 | 0 | 0
5417 | 288585367 | 288584387 | 284420021 | 15514512 | 1 | 15514512 | 1 | 9999990008 |  | Трудозатраты рабочих | 1191 | 1013 | чел.-ч. | чел.-ч. | 1 | 0.41 | 0 | 0 | 0 | 0 | 0 | 1 | 1 | )*4 | 1.64 | 3 | -1 |  | 0 | 0 | 0 | 0 | 0 | 0 | 0 | 0
5418 | 288585368 | 288584389 | 284420021 | 15514512 | 1 | 15514512 | 1 | 9999990008 |  | Трудозатраты рабочих | 1191 | 1013 | чел.-ч. | чел.-ч. | 1 | 0.4 | 0 | 0 | 0 | 0 | 0 | 1 | 1 | )*13 | 5.2 | 3 | -1 |  | 0 | 0 | 0 | 0 | 0 | 0 | 0 | 0
5418 | 288585369 | 288584389 | 284433430 | 1 | 1 | 15514512 | 2 | 22.1-18-24 | СН-2012.22 Выпуск № 5 (в текущих ценах по состоянию на 01.10.2025 г.). 22.1-18-24 | Автомобили полупассажирские типа ГАЗ, грузоподъемность до 2 т | 1368 | 1011 | маш.-ч | маш.-ч | 1 | 0.02 | 0 | 1303.01 | 826.2 | 0 | 0 | 1 | 0 | )*13 | 0.26 | 3 | -1 |  | 0 | 0 | 0 | 0 | 0 | 0 | 0 | 0
5419 | 288585370 | 288584392 | 284420021 | 15514512 | 1 | 15514512 | 1 | 9999990008 |  | Трудозатраты рабочих | 1191 | 1013 | чел.-ч. | чел.-ч. | 1 | 3 | 0 | 0 | 0 | 0 | 0 | 1 | 1 | )*13 | 39 | 3 | -1 |  | 0 | 0 | 0 | 0 | 0 | 0 | 0 | 0
5420 | 288585371 | 288584394 | 284420021 | 15514512 | 1 | 15514512 | 1 | 9999990008 |  | Трудозатраты рабочих | 1191 | 1013 | чел.-ч. | чел.-ч. | 1 | 4 | 0 | 0 | 0 | 0 | 0 | 1 | 1 | )*13 | 52 | 3 | -1 |  | 0 | 0 | 0 | 0 | 0 | 0 | 0 | 0
5421 | 288585372 | 288584396 | 284420021 | 15514512 | 1 | 15514512 | 1 | 9999990008 |  | Трудозатраты рабочих | 1191 | 1013 | чел.-ч. | чел.-ч. | 1 | 1.5 | 0 | 0 | 0 | 0 | 0 | 1 | 1 | )*4 | 6 | 3 | -1 |  | 0 | 0 | 0 | 0 | 0 | 0 | 0 | 0
5422 | 288585373 | 288584398 | 284420021 | 15514512 | 1 | 15514512 | 1 | 9999990008 |  | Трудозатраты рабочих | 1191 | 1013 | чел.-ч. | чел.-ч. | 1 | 4.8 | 0 | 0 | 0 | 0 | 0 | 1 | 1 | )*13 | 62.4 | 3 | -1 |  | 0 | 0 | 0 | 0 | 0 | 0 | 0 | 0
5423 | 288585374 | 288584400 | 284420021 | 15514512 | 1 | 15514512 | 1 | 9999990008 |  | Трудозатраты рабочих | 1191 | 1013 | чел.-ч. | чел.-ч. | 1 | 4 | 0 | 0 | 0 | 0 | 0 | 1 | 1 | )*13 | 52 | 3 | -1 |  | 0 | 0 | 0 | 0 | 0 | 0 | 0 | 0
5424 | 288585375 | 288584402 | 284420021 | 15514512 | 1 | 15514512 | 1 | 9999990008 |  | Трудозатраты рабочих | 1191 | 1013 | чел.-ч. | чел.-ч. | 1 | 5.5 | 0 | 0 | 0 | 0 | 0 | 1 | 1 | )*13 | 71.5 | 3 | -1 |  | 0 | 0 | 0 | 0 | 0 | 0 | 0 | 0
5494 | 288585376 | 288584516 | 284420021 | 15514512 | 1 | 15514512 | 1 | 9999990008 |  | Трудозатраты рабочих | 1191 | 1013 | чел.-ч. | чел.-ч. | 1 | 0.25 | 0 | 0 | 0 | 0 | 0 | 1 | 1 | )*4 | 1 | 3 | -1 |  | 0 | 0 | 0 | 0 | 0 | 0 | 0 | 0
5495 | 288585377 | 288584518 | 284420021 | 15514512 | 1 | 15514512 | 1 | 9999990008 |  | Трудозатраты рабочих | 1191 | 1013 | чел.-ч. | чел.-ч. | 1 | 0.41 | 0 | 0 | 0 | 0 | 0 | 1 | 1 | )*4 | 1.64 | 3 | -1 |  | 0 | 0 | 0 | 0 | 0 | 0 | 0 | 0
5496 | 288585378 | 288584520 | 284420021 | 15514512 | 1 | 15514512 | 1 | 9999990008 |  | Трудозатраты рабочих | 1191 | 1013 | чел.-ч. | чел.-ч. | 1 | 0.4 | 0 | 0 | 0 | 0 | 0 | 1 | 1 | )*13 | 5.2 | 3 | -1 |  | 0 | 0 | 0 | 0 | 0 | 0 | 0 | 0
5496 | 288585379 | 288584520 | 284433430 | 1 | 1 | 15514512 | 2 | 22.1-18-24 | СН-2012.22 Выпуск № 5 (в текущих ценах по состоянию на 01.10.2025 г.). 22.1-18-24 | Автомобили полупассажирские типа ГАЗ, грузоподъемность до 2 т | 1368 | 1011 | маш.-ч | маш.-ч | 1 | 0.02 | 0 | 1303.01 | 826.2 | 0 | 0 | 1 | 0 | )*13 | 0.26 | 3 | -1 |  | 0 | 0 | 0 | 0 | 0 | 0 | 0 | 0
5497 | 288585380 | 288584523 | 284420021 | 15514512 | 1 | 15514512 | 1 | 9999990008 |  | Трудозатраты рабочих | 1191 | 1013 | чел.-ч. | чел.-ч. | 1 | 3 | 0 | 0 | 0 | 0 | 0 | 1 | 1 | )*13 | 39 | 3 | -1 |  | 0 | 0 | 0 | 0 | 0 | 0 | 0 | 0
5498 | 288585381 | 288584525 | 284420021 | 15514512 | 1 | 15514512 | 1 | 9999990008 |  | Трудозатраты рабочих | 1191 | 1013 | чел.-ч. | чел.-ч. | 1 | 4 | 0 | 0 | 0 | 0 | 0 | 1 | 1 | )*13 | 52 | 3 | -1 |  | 0 | 0 | 0 | 0 | 0 | 0 | 0 | 0
5534 | 288585382 | 288584583 | 284420021 | 15514512 | 1 | 15514512 | 1 | 9999990008 |  | Трудозатраты рабочих | 1191 | 1013 | чел.-ч. | чел.-ч. | 1 | 1.83 | 0 | 0 | 0 | 0 | 0 | 1 | 1 | )*13 | 23.79 | 3 | -1 |  | 0 | 0 | 0 | 0 | 0 | 0 | 0 | 0
5534 | 288585383 | 288584583 | 284435293 | 1 | 1 | 15514512 | 3 | 21.1-16-104 | СН-2012.21 Выпуск № 5 (в текущих ценах по состоянию на 01.10.2025 г.). 21.1-16-104 | Спирт этиловый технический | 1346 | 1009 | кг | кг | 1 | 0.016 | 424.66 | 0 | 0 | 0 | 0 | 1 | 0 | )*13 | 0.208 | 3 | -1 |  | 0 | 0 | 0 | 0 | 0 | 0 | 0 | 0
5534 | 288585384 | 288584583 | 284435341 | 1 | 1 | 15514512 | 3 | 21.1-20-7 | СН-2012.21 Выпуск № 5 (в текущих ценах по состоянию на 01.10.2025 г.). 21.1-20-7 | Ветошь | 1346 | 1009 | кг | кг | 1 | 0.05 | 31.49 | 0 | 0 | 0 | 0 | 1 | 0 | )*13 | 0.65 | 3 | -1 |  | 0 | 0 | 0 | 0 | 0 | 0 | 0 | 0
5570 | 288585385 | 288584643 | 284420021 | 15514512 | 1 | 15514512 | 1 | 9999990008 |  | Трудозатраты рабочих | 1191 | 1013 | чел.-ч. | чел.-ч. | 1 | 0.25 | 0 | 0 | 0 | 0 | 0 | 1 | 1 | )*4 | 1 | 3 | -1 |  | 0 | 0 | 0 | 0 | 0 | 0 | 0 | 0
5571 | 288585386 | 288584645 | 284420021 | 15514512 | 1 | 15514512 | 1 | 9999990008 |  | Трудозатраты рабочих | 1191 | 1013 | чел.-ч. | чел.-ч. | 1 | 0.41 | 0 | 0 | 0 | 0 | 0 | 1 | 1 | )*4 | 1.64 | 3 | -1 |  | 0 | 0 | 0 | 0 | 0 | 0 | 0 | 0
5572 | 288585387 | 288584647 | 284420021 | 15514512 | 1 | 15514512 | 1 | 9999990008 |  | Трудозатраты рабочих | 1191 | 1013 | чел.-ч. | чел.-ч. | 1 | 0.4 | 0 | 0 | 0 | 0 | 0 | 1 | 1 | )*13 | 5.2 | 3 | -1 |  | 0 | 0 | 0 | 0 | 0 | 0 | 0 | 0
5572 | 288585388 | 288584647 | 284433430 | 1 | 1 | 15514512 | 2 | 22.1-18-24 | СН-2012.22 Выпуск № 5 (в текущих ценах по состоянию на 01.10.2025 г.). 22.1-18-24 | Автомобили полупассажирские типа ГАЗ, грузоподъемность до 2 т | 1368 | 1011 | маш.-ч | маш.-ч | 1 | 0.02 | 0 | 1303.01 | 826.2 | 0 | 0 | 1 | 0 | )*13 | 0.26 | 3 | -1 |  | 0 | 0 | 0 | 0 | 0 | 0 | 0 | 0
5573 | 288585389 | 288584650 | 284420021 | 15514512 | 1 | 15514512 | 1 | 9999990008 |  | Трудозатраты рабочих | 1191 | 1013 | чел.-ч. | чел.-ч. | 1 | 3 | 0 | 0 | 0 | 0 | 0 | 1 | 1 | )*13 | 39 | 3 | -1 |  | 0 | 0 | 0 | 0 | 0 | 0 | 0 | 0
5574 | 288585390 | 288584652 | 284420021 | 15514512 | 1 | 15514512 | 1 | 9999990008 |  | Трудозатраты рабочих | 1191 | 1013 | чел.-ч. | чел.-ч. | 1 | 4 | 0 | 0 | 0 | 0 | 0 | 1 | 1 | )*13 | 52 | 3 | -1 |  | 0 | 0 | 0 | 0 | 0 | 0 | 0 | 0
5575 | 288585391 | 288584654 | 284420021 | 15514512 | 1 | 15514512 | 1 | 9999990008 |  | Трудозатраты рабочих | 1191 | 1013 | чел.-ч. | чел.-ч. | 1 | 1.5 | 0 | 0 | 0 | 0 | 0 | 1 | 1 | )*4 | 6 | 3 | -1 |  | 0 | 0 | 0 | 0 | 0 | 0 | 0 | 0
5576 | 288585392 | 288584656 | 284420021 | 15514512 | 1 | 15514512 | 1 | 9999990008 |  | Трудозатраты рабочих | 1191 | 1013 | чел.-ч. | чел.-ч. | 1 | 4.8 | 0 | 0 | 0 | 0 | 0 | 1 | 1 | )*13 | 62.4 | 3 | -1 |  | 0 | 0 | 0 | 0 | 0 | 0 | 0 | 0
5577 | 288585393 | 288584658 | 284420021 | 15514512 | 1 | 15514512 | 1 | 9999990008 |  | Трудозатраты рабочих | 1191 | 1013 | чел.-ч. | чел.-ч. | 1 | 4 | 0 | 0 | 0 | 0 | 0 | 1 | 1 | )*13 | 52 | 3 | -1 |  | 0 | 0 | 0 | 0 | 0 | 0 | 0 | 0
5578 | 288585394 | 288584660 | 284420021 | 15514512 | 1 | 15514512 | 1 | 9999990008 |  | Трудозатраты рабочих | 1191 | 1013 | чел.-ч. | чел.-ч. | 1 | 5.5 | 0 | 0 | 0 | 0 | 0 | 1 | 1 | )*13 | 71.5 | 3 | -1 |  | 0 | 0 | 0 | 0 | 0 | 0 | 0 | 0

## SrcKA
0 | Smeta.RU (Terminal) (495) 974-1589 | _PS_ | 0 | 0 | 0 | Smeta.RU (Terminal) | 1 | 30440 | 145426386 | 11 | 15 | 0 | 1
|  |  | СН-2012 new CC Кинопарк (01.12.2025) (2024)(все + АРГ - 13 мес) (СН-2012 Выпуск №5 (в ценах на 01.10.2025 г)) | СН-2012 new CC Кинопарк (01.12.2025) (2024)(все + АРГ - 13 мес) (СН-2012 Выпуск №5 (в ценах на 01.10.2025 г)) | [9 empty] | 0 | 0