## Смета СН-2012 по гл. 1-5,7
Smeta.RU (495) 974-1589 СН-2012 (© ГБУ «Аналитический центр», 2025)
Форма № 1а (глава 1-5)
| "СОГЛАСОВАНО" |  |  |  |  | "УТВЕРЖДАЮ"
| ______________________ |  |  |  |  | ______________________
| "_____"________________ 2025 г. |  |  |  |  | "_____"________________ 2025 г.
ТО СЕТЕЙ КИНОПАРК 2025_(Копия)
(наименование объекта)
ЛОКАЛЬНАЯ СМЕТА №
(локальный сметный расчет)
ТО СЕТЕЙ КИНОПАРК 2025_(Копия)
(наименование работ и затрат, наименование объекта)
Основание: чертежи №
[5 empty] | Сметная стоимость |  |  | 19790.21 |  | тыс.руб
[5 empty] | Строительные работы |  |  | 0 |  | тыс.руб
[5 empty] | Монтажные работы |  |  | 0 |  | тыс.руб
[5 empty] | Оборудование |  |  | 0 |  | тыс.руб
[5 empty] | Прочие работы |  |  | 19790.21 |  | тыс.руб
[5 empty] | Средства на оплату труда |  |  | 8919.7367 |  | тыс.руб
Составлен(а) в уровне текущих (прогнозных) цен на июль 2025 года
№№ п/п | Шифр стоимостного норматива и коды ресурсов | Наименование работ и затрат | Единица измерения | Кол-во единиц | Цена на ед. изм. руб. | Попра-вочные коэфф. | Коэфф. зимних удоро-жаний | Коэфф. пересчета | ВСЕГО затрат, руб. | Справочно
ЗТР, всего чел.-час
Ст-ть ед. с начислен.
1 | 2 | 3 | 4 | 5 | 6 | 7 | 8 | 9 | 10 | 11
Локальная смета: Водопровод хоз-питьевой
1 | 2.12-2101-4-1/1 | Осмотр трассы сети и магистрали без открывания крышек | шт. | 0 | [7 empty] | 0 | 0 | 0 | 0 | 0 | 0
|  | ЗП |  |  | 392.25 | )*18 | 1 | 1 | 0
|  | НР от ЗП | % | 70 |  |  |  |  | 0
|  | НП от ЗП | % | 10 |  |  |  |  | 0
|  | ЗТР | чел-ч | 0.89 |  | )*18 | 1 |  |  | 0
[8 empty] | 0 |  | 0 | 0
2 | 2.2-2203-4-1/1 | Техническое обслуживание задвижки диаметром 50 мм | шт. | 27 | [7 empty] | 2217.35 | 2217.35 | 316.76 | 316.76 | 2319.98 | 1431.76
|  | ЗП |  |  | 117.32 |  | 1 | 1 | 3167.64
|  | ЭМ |  |  | 90.25 |  | 1 | 1 | 2436.75
|  | в т.ч. ЗПМ |  |  | 49.1 |  | 1 | 1 | 1325.7
|  | МР |  |  | 37.98 |  | 1 | 1 | 1025.46
|  | НР от ЗП | % | 70 |  |  |  |  | 2217.35
|  | НП от ЗП | % | 10 |  |  |  |  | 316.76
|  | НР и НП от ЗПМ | % | 108 |  |  |  |  | 1431.76
|  | ЗТР | чел-ч | 0.24 |  |  | 1 |  |  | 6.48
[8 empty] | 10595.72 |  | 392.43 | 10595.72
3 | 2.2-2203-4-2/1 | Техническое обслуживание задвижки диаметром 100 мм | шт. | 25 | [7 empty] | 2651.95 | 2651.95 | 378.85 | 378.85 | 2506.44 | 1546.83
|  | ЗП |  |  | 151.54 |  | 1 | 1 | 3788.5
|  | ЭМ |  |  | 105.29 |  | 1 | 1 | 2632.25
|  | в т.ч. ЗПМ |  |  | 57.29 |  | 1 | 1 | 1432.25
|  | МР |  |  | 75.59 |  | 1 | 1 | 1889.75
|  | НР от ЗП | % | 70 |  |  |  |  | 2651.95
|  | НП от ЗП | % | 10 |  |  |  |  | 378.85
|  | НР и НП от ЗПМ | % | 108 |  |  |  |  | 1546.83
|  | ЗТР | чел-ч | 0.31 |  |  | 1 |  |  | 7.75
[8 empty] | 12888.13 |  | 515.53 | 12888.13
4 | 2.2-2203-4-3/1 | Техническое обслуживание задвижки диаметром 150 мм | шт. | 8 | [7 empty] | 1040.26 | 1040.26 | 148.61 | 148.61 | 1031.1 | 636.34
|  | ЗП |  |  | 185.76 |  | 1 | 1 | 1486.08
|  | ЭМ |  |  | 135.37 |  | 1 | 1 | 1082.96
|  | в т.ч. ЗПМ |  |  | 73.65 |  | 1 | 1 | 589.2
|  | МР |  |  | 104.14 |  | 1 | 1 | 833.12
|  | НР от ЗП | % | 70 |  |  |  |  | 1040.26
|  | НП от ЗП | % | 10 |  |  |  |  | 148.61
|  | НР и НП от ЗПМ | % | 108 |  |  |  |  | 636.34
|  | ЗТР | чел-ч | 0.38 |  |  | 1 |  |  | 3.04
[8 empty] | 5227.37 |  | 653.42 | 5227.37
5 | 2.2-2203-5-2/1 | Техническое обслуживание обратного клапана диаметром 100 мм | шт. | 1 | [7 empty] | 307.97 | 307.97 | 44 | 44 | 300.77 | 185.62
|  | ЗП |  |  | 146.65 | *3 | 1 | 1 | 439.95
|  | ЭМ |  |  | 105.29 | *3 | 1 | 1 | 315.87
|  | в т.ч. ЗПМ |  |  | 57.29 | *3 | 1 | 1 | 171.87
|  | МР |  |  | 852.51 | *3 | 1 | 1 | 2557.53
|  | НР от ЗП | % | 70 |  |  |  |  | 307.97
|  | НП от ЗП | % | 10 |  |  |  |  | 44
|  | НР и НП от ЗПМ | % | 108 |  |  |  |  | 185.62
|  | ЗТР | чел-ч | 0.3 |  | *3 | 1 |  |  | 0.9
[8 empty] | 3850.94 |  | 3850.94 | 3850.94
6 | 2.2-2203-3-1/1 | Техническое обслуживание дисковых поворотных затворов диаметром 100-200 мм | шт. | 1 | [7 empty] | 316 | 316 | 45.14 | 45.14 | 501.25 | 309.34
|  | ЗП |  |  | 451.43 |  | 1 | 1 | 451.43
|  | ЭМ |  |  | 526.45 |  | 1 | 1 | 526.45
|  | в т.ч. ЗПМ |  |  | 286.43 |  | 1 | 1 | 286.43
|  | МР |  |  | 18.44 |  | 1 | 1 | 18.44
|  | НР от ЗП | % | 70 |  |  |  |  | 316
|  | НП от ЗП | % | 10 |  |  |  |  | 45.14
|  | НР и НП от ЗПМ | % | 108 |  |  |  |  | 309.34
|  | ЗТР | чел-ч | 0.85 |  |  | 1 |  |  | 0.85
[8 empty] | 1666.8 |  | 1666.8 | 1666.8
7 | 2.2-2203-7-2/1 | Техническое обслуживание крана шарового диаметром 20 мм | шт. | 1 | [7 empty] | 99.23 | 99.23 | 14.18 | 14.18 | 114.57 | 70.71
|  | ЗП |  |  | 141.76 |  | 1 | 1 | 141.76
|  | ЭМ |  |  | 120.33 |  | 1 | 1 | 120.33
|  | в т.ч. ЗПМ |  |  | 65.47 |  | 1 | 1 | 65.47
|  | МР |  |  | 6.96 |  | 1 | 1 | 6.96
|  | НР от ЗП | % | 70 |  |  |  |  | 99.23
|  | НП от ЗП | % | 10 |  |  |  |  | 14.18
|  | НР и НП от ЗПМ | % | 108 |  |  |  |  | 70.71
|  | ЗТР | чел-ч | 0.29 |  |  | 1 |  |  | 0.29
[8 empty] | 453.17 |  | 453.17 | 453.17
9 | 2.2-2203-1-2/1 | Техническое обслуживание пожарного гидранта (ПГ) | шт. | 2 | [7 empty] | 1987.09 | 1987.09 | 283.87 | 283.87 | 2176.9 | 1343.46
|  | ЗП |  |  | 1419.35 |  | 1 | 1 | 2838.7
|  | ЭМ |  |  | 1143.15 |  | 1 | 1 | 2286.3
|  | в т.ч. ЗПМ |  |  | 621.97 |  | 1 | 1 | 1243.94
|  | НР от ЗП | % | 70 |  |  |  |  | 1987.09
|  | НП от ЗП | % | 10 |  |  |  |  | 283.87
|  | НР и НП от ЗПМ | % | 108 |  |  |  |  | 1343.46
|  | ЗТР | чел-ч | 2.67 |  |  | 1 |  |  | 5.34
[8 empty] | 8739.42 |  | 4369.71 | 8739.42
10 | 2.2-2103-1-1/1 | Техническое обслуживание фланцевых соединений трубопроводов диаметром 50 мм | шт. | 78 | [7 empty] | 26726.15 | 26726.15 | 3818.02 | 3818.02 | 53619.93 | 33091.16
Объем: 78=4+57+15+2
|  | ЗП |  |  | 489.49 |  | 1 | 1 | 38180.22
|  | ЭМ |  |  | 721.99 |  | 1 | 1 | 56315.22
|  | в т.ч. ЗПМ |  |  | 392.82 |  | 1 | 1 | 30639.96
|  | МР |  |  | 18.44 |  | 1 | 1 | 1438.32
|  | НР от ЗП | % | 70 |  |  |  |  | 26726.15
|  | НП от ЗП | % | 10 |  |  |  |  | 3818.02
|  | НР и НП от ЗПМ | % | 108 |  |  |  |  | 33091.16
|  | ЗТР | чел-ч | 0.92 |  |  | 1 |  |  | 71.76
[8 empty] | 159569.09 |  | 2045.76 | 159569.09
11 | 2.2-2103-1-2/1 | Техническое обслуживание фланцевых соединений трубопроводов диаметром 100-200 мм | шт. | 57 | [7 empty] | 26725.42 | 26725.42 | 3817.92 | 3817.92 | 43265.57 | 26701.03
Объем: 57=32+16+1+2+2+2+2
|  | ЗП |  |  | 669.81 |  | 1 | 1 | 38179.17
|  | ЭМ |  |  | 797.2 |  | 1 | 1 | 45440.4
|  | в т.ч. ЗПМ |  |  | 433.74 |  | 1 | 1 | 24723.18
|  | МР |  |  | 18.44 |  | 1 | 1 | 1051.08
|  | НР от ЗП | % | 70 |  |  |  |  | 26725.42
|  | НП от ЗП | % | 10 |  |  |  |  | 3817.92
|  | НР и НП от ЗПМ | % | 108 |  |  |  |  | 26701.03
|  | ЗТР | чел-ч | 1.26 |  |  | 1 |  |  | 71.82
[8 empty] | 141915.02 |  | 2489.74 | 141915.02
12 | 2.2-2403-1-2/1 | Техническое обслуживание водопроводного колодца | шт. | 46 | [7 empty] | 30297.3 | 30297.3 | 4328.19 | 4328.19 | 40397.32 | 24930.91
Объем: 46=9+32+5
|  | ЗП |  |  | 940.91 |  | 1 | 1 | 43281.86
|  | ЭМ |  |  | 922.34 |  | 1 | 1 | 42427.64
|  | в т.ч. ЗПМ |  |  | 501.83 |  | 1 | 1 | 23084.18
|  | НР от ЗП | % | 70 |  |  |  |  | 30297.3
|  | НП от ЗП | % | 10 |  |  |  |  | 4328.19
|  | НР и НП от ЗПМ | % | 108 |  |  |  |  | 24930.91
|  | ЗТР | чел-ч | 1.77 |  |  | 1 |  |  | 81.42
[8 empty] | 145265.9 |  | 3157.95 | 145265.9
13 | 2.2-2403-1-1/1 | Техническое обслуживание водопроводной камеры | шт. | 1 | [7 empty] | 819.25 | 819.25 | 117.04 | 117.04 | 974.45 | 601.38
|  | ЗП |  |  | 1170.35 |  | 1 | 1 | 1170.35
|  | ЭМ |  |  | 1023.42 |  | 1 | 1 | 1023.42
|  | в т.ч. ЗПМ |  |  | 556.83 |  | 1 | 1 | 556.83
|  | НР от ЗП | % | 70 |  |  |  |  | 819.25
|  | НП от ЗП | % | 10 |  |  |  |  | 117.04
|  | НР и НП от ЗПМ | % | 108 |  |  |  |  | 601.38
|  | ЗТР | чел-ч | 2.2 |  |  | 1 |  |  | 2.2
[8 empty] | 3731.44 |  | 3731.44 | 3731.44
14 | 1.24-2301-7-1/1 | Осмотр пожарных резервуаров | 10 шт. | 0.2 | [7 empty] | 69.16 | 69.16 | 9.88 | 9.88 | 0 | 0
Объем: 0,2=2/10
|  | ЗП |  |  | 493.99 |  | 1 | 1 | 98.8
|  | НР от ЗП | % | 70 |  |  |  |  | 69.16
|  | НП от ЗП | % | 10 |  |  |  |  | 9.88
|  | ЗТР | чел-ч | 0.92 |  |  | 1 |  |  | 0.184
[8 empty] | 177.84 |  | 889.2 | 177.84
15 | 2.2-2501-2-1/1 | Осмотр установки очистки воздуха для резервуаров питьевой воды "Аэролайф-гидро" КФ3 | установка | 2 | [7 empty] | 45.11 | 45.11 | 6.44 | 6.44 | 0 | 0
|  | ЗП |  |  | 32.22 |  | 1 | 1 | 64.44
|  | НР от ЗП | % | 70 |  |  |  |  | 45.11
|  | НП от ЗП | % | 10 |  |  |  |  | 6.44
|  | ЗТР | чел-ч | 0.06 |  |  | 1 |  |  | 0.12
[8 empty] | 115.99 |  | 58 | 115.99
Итого по локальной смете: Водопровод хоз-питьевой | [7 empty] | 494196.83
Локальная смета: Водопровод противопожарный
1 | 2.12-2101-4-1/1 | Осмотр трассы сети и магистрали без открывания крышек | шт. | 0 | [7 empty] | 0 | 0 | 0 | 0 | 0 | 0
|  | ЗП |  |  | 392.25 | *18 | 1 | 1 | 0
|  | НР от ЗП | % | 70 |  |  |  |  | 0
|  | НП от ЗП | % | 10 |  |  |  |  | 0
|  | ЗТР | чел-ч | 0.89 |  | *18 | 1 |  |  | 0
[8 empty] | 0 |  | 0 | 0
2 | 2.2-2203-4-1/1 | Техническое обслуживание задвижки диаметром 50 мм | шт. | 15 | [7 empty] | 1231.86 | 1231.86 | 175.98 | 175.98 | 1288.88 | 795.42
Объем: 15=7+8
|  | ЗП |  |  | 117.32 |  | 1 | 1 | 1759.8
|  | ЭМ |  |  | 90.25 |  | 1 | 1 | 1353.75
|  | в т.ч. ЗПМ |  |  | 49.1 |  | 1 | 1 | 736.5
|  | МР |  |  | 37.98 |  | 1 | 1 | 569.7
|  | НР от ЗП | % | 70 |  |  |  |  | 1231.86
|  | НП от ЗП | % | 10 |  |  |  |  | 175.98
|  | НР и НП от ЗПМ | % | 108 |  |  |  |  | 795.42
|  | ЗТР | чел-ч | 0.24 |  |  | 1 |  |  | 3.6
[8 empty] | 5886.51 |  | 392.43 | 5886.51
3 | 2.2-2203-4-2/1 | Техническое обслуживание задвижки диаметром 100 мм | шт. | 38 | [7 empty] | 4030.96 | 4030.96 | 575.85 | 575.85 | 3809.79 | 2351.18
Объем: 38=18+12+5+1+2
|  | ЗП |  |  | 151.54 |  | 1 | 1 | 5758.52
|  | ЭМ |  |  | 105.29 |  | 1 | 1 | 4001.02
|  | в т.ч. ЗПМ |  |  | 57.29 |  | 1 | 1 | 2177.02
|  | МР |  |  | 75.59 |  | 1 | 1 | 2872.42
|  | НР от ЗП | % | 70 |  |  |  |  | 4030.96
|  | НП от ЗП | % | 10 |  |  |  |  | 575.85
|  | НР и НП от ЗПМ | % | 108 |  |  |  |  | 2351.18
|  | ЗТР | чел-ч | 0.31 |  |  | 1 |  |  | 11.78
[8 empty] | 19589.95 |  | 515.53 | 19589.95
4 | 2.2-2203-4-3/1 | Техническое обслуживание задвижки диаметром 150 мм | шт. | 11 | [7 empty] | 1430.35 | 1430.35 | 204.34 | 204.34 | 1417.76 | 874.96
|  | ЗП |  |  | 185.76 |  | 1 | 1 | 2043.36
|  | ЭМ |  |  | 135.37 |  | 1 | 1 | 1489.07
|  | в т.ч. ЗПМ |  |  | 73.65 |  | 1 | 1 | 810.15
|  | МР |  |  | 104.14 |  | 1 | 1 | 1145.54
|  | НР от ЗП | % | 70 |  |  |  |  | 1430.35
|  | НП от ЗП | % | 10 |  |  |  |  | 204.34
|  | НР и НП от ЗПМ | % | 108 |  |  |  |  | 874.96
|  | ЗТР | чел-ч | 0.38 |  |  | 1 |  |  | 4.18
[8 empty] | 7187.62 |  | 653.42 | 7187.62
5 | 2.2-2203-4-4/1 | Техническое обслуживание задвижки диаметром 200 мм | шт. | 40 | [7 empty] | 6022.52 | 6022.52 | 860.36 | 860.36 | 5728.8 | 3535.49
Объем: 40=23+9+8
|  | ЗП |  |  | 215.09 |  | 1 | 1 | 8603.6
|  | ЭМ |  |  | 150.42 |  | 1 | 1 | 6016.8
|  | в т.ч. ЗПМ |  |  | 81.84 |  | 1 | 1 | 3273.6
|  | МР |  |  | 132.33 |  | 1 | 1 | 5293.2
|  | НР от ЗП | % | 70 |  |  |  |  | 6022.52
|  | НП от ЗП | % | 10 |  |  |  |  | 860.36
|  | НР и НП от ЗПМ | % | 108 |  |  |  |  | 3535.49
|  | ЗТР | чел-ч | 0.44 |  |  | 1 |  |  | 17.6
[8 empty] | 30331.97 |  | 758.3 | 30331.97
6 | 2.2-2203-4-5/1 | Техническое обслуживание задвижки диаметром 250 мм | шт. | 2 | [7 empty] | 307.97 | 307.97 | 44 | 44 | 286.44 | 176.77
|  | ЗП |  |  | 219.98 |  | 1 | 1 | 439.96
|  | ЭМ |  |  | 150.42 |  | 1 | 1 | 300.84
|  | в т.ч. ЗПМ |  |  | 81.84 |  | 1 | 1 | 163.68
|  | МР |  |  | 156.65 |  | 1 | 1 | 313.3
|  | НР от ЗП | % | 70 |  |  |  |  | 307.97
|  | НП от ЗП | % | 10 |  |  |  |  | 44
|  | НР и НП от ЗПМ | % | 108 |  |  |  |  | 176.77
|  | ЗТР | чел-ч | 0.45 |  |  | 1 |  |  | 0.9
[8 empty] | 1582.84 |  | 791.42 | 1582.84
7 | 2.2-2203-4-6/1 | Техническое обслуживание задвижки диаметром 300 мм | шт. | 26 | [7 empty] | 4270.45 | 4270.45 | 610.06 | 610.06 | 3723.72 | 2298.07
Объем: 26=22+4
|  | ЗП |  |  | 234.64 |  | 1 | 1 | 6100.64
|  | ЭМ |  |  | 150.42 |  | 1 | 1 | 3910.92
|  | в т.ч. ЗПМ |  |  | 81.84 |  | 1 | 1 | 2127.84
|  | МР |  |  | 233.69 |  | 1 | 1 | 6075.94
|  | НР от ЗП | % | 70 |  |  |  |  | 4270.45
|  | НП от ЗП | % | 10 |  |  |  |  | 610.06
|  | НР и НП от ЗПМ | % | 108 |  |  |  |  | 2298.07
|  | ЗТР | чел-ч | 0.48 |  |  | 1 |  |  | 12.48
[8 empty] | 23266.08 |  | 894.85 | 23266.08
8 | 2.2-2203-4-7/1 | Техническое обслуживание задвижки диаметром 400 мм | шт. | 43 | [7 empty] | 7357.04 | 7357.04 | 1051.01 | 1051.01 | 6158.46 | 3800.65
Объем: 43=42+1
|  | ЗП |  |  | 244.42 |  | 1 | 1 | 10510.06
|  | ЭМ |  |  | 150.42 |  | 1 | 1 | 6468.06
|  | в т.ч. ЗПМ |  |  | 81.84 |  | 1 | 1 | 3519.12
|  | МР |  |  | 281.07 |  | 1 | 1 | 12086.01
|  | НР от ЗП | % | 70 |  |  |  |  | 7357.04
|  | НП от ЗП | % | 10 |  |  |  |  | 1051.01
|  | НР и НП от ЗПМ | % | 108 |  |  |  |  | 3800.65
|  | ЗТР | чел-ч | 0.5 |  |  | 1 |  |  | 21.5
[8 empty] | 41272.83 |  | 959.83 | 41272.83
9 | 2.2-2203-5-5/1 | Техническое обслуживание обратного клапана диаметром 300 мм | шт. | 2 | [7 empty] | 307.97 | 307.97 | 44 | 44 | 286.44 | 176.77
|  | ЗП |  |  | 219.98 |  | 1 | 1 | 439.96
|  | ЭМ |  |  | 150.42 |  | 1 | 1 | 300.84
|  | в т.ч. ЗПМ |  |  | 81.84 |  | 1 | 1 | 163.68
|  | МР |  |  | 924.34 |  | 1 | 1 | 1848.68
|  | НР от ЗП | % | 70 |  |  |  |  | 307.97
|  | НП от ЗП | % | 10 |  |  |  |  | 44
|  | НР и НП от ЗПМ | % | 108 |  |  |  |  | 176.77
|  | ЗТР | чел-ч | 0.45 |  |  | 1 |  |  | 0.9
[8 empty] | 3118.22 |  | 1559.11 | 3118.22
11 | 2.2-2203-7-2/1 | Техническое обслуживание крана шарового диаметром 20 мм | шт. | 3 | [7 empty] | 297.7 | 297.7 | 42.53 | 42.53 | 343.72 | 212.12
|  | ЗП |  |  | 141.76 |  | 1 | 1 | 425.28
|  | ЭМ |  |  | 120.33 |  | 1 | 1 | 360.99
|  | в т.ч. ЗПМ |  |  | 65.47 |  | 1 | 1 | 196.41
|  | МР |  |  | 6.96 |  | 1 | 1 | 20.88
|  | НР от ЗП | % | 70 |  |  |  |  | 297.7
|  | НП от ЗП | % | 10 |  |  |  |  | 42.53
|  | НР и НП от ЗПМ | % | 108 |  |  |  |  | 212.12
|  | ЗТР | чел-ч | 0.29 |  |  | 1 |  |  | 0.87
[8 empty] | 1359.5 |  | 453.17 | 1359.5
12 | 2.2-2203-1-2/1 | Техническое обслуживание пожарного гидранта (ПГ) | шт. | 52 | [7 empty] | 51664.34 | 51664.34 | 7380.62 | 7380.62 | 56599.27 | 34929.84
Объем: 52=1+1+6+6+5+7+19+4+3
|  | ЗП |  |  | 1419.35 |  | 1 | 1 | 73806.2
|  | ЭМ |  |  | 1143.15 |  | 1 | 1 | 59443.8
|  | в т.ч. ЗПМ |  |  | 621.97 |  | 1 | 1 | 32342.44
|  | НР от ЗП | % | 70 |  |  |  |  | 51664.34
|  | НП от ЗП | % | 10 |  |  |  |  | 7380.62
|  | НР и НП от ЗПМ | % | 108 |  |  |  |  | 34929.84
|  | ЗТР | чел-ч | 2.67 |  |  | 1 |  |  | 138.84
[8 empty] | 227224.8 |  | 4369.71 | 227224.8
13 | 2.2-2103-1-1/1 | Техническое обслуживание фланцевых соединений трубопроводов диаметром 50 мм | шт. | 54 | [7 empty] | 18502.72 | 18502.72 | 2643.25 | 2643.25 | 37121.49 | 22909.26
Объем: 54=30+24
|  | ЗП |  |  | 489.49 |  | 1 | 1 | 26432.46
|  | ЭМ |  |  | 721.99 |  | 1 | 1 | 38987.46
|  | в т.ч. ЗПМ |  |  | 392.82 |  | 1 | 1 | 21212.28
|  | МР |  |  | 18.44 |  | 1 | 1 | 995.76
|  | НР от ЗП | % | 70 |  |  |  |  | 18502.72
|  | НП от ЗП | % | 10 |  |  |  |  | 2643.25
|  | НР и НП от ЗПМ | % | 108 |  |  |  |  | 22909.26
|  | ЗТР | чел-ч | 0.92 |  |  | 1 |  |  | 49.68
[8 empty] | 110470.91 |  | 2045.76 | 110470.91
14 | 2.2-2103-1-2/1 | Техническое обслуживание фланцевых соединений трубопроводов диаметром 100-200 мм | шт. | 187 | [7 empty] | 87678.13 | 87678.13 | 12525.45 | 12525.45 | 141941.42 | 87598.13
Объем: 187=73+26+78+3+1+2+4
|  | ЗП |  |  | 669.81 |  | 1 | 1 | 125254.47
|  | ЭМ |  |  | 797.2 |  | 1 | 1 | 149076.4
|  | в т.ч. ЗПМ |  |  | 433.74 |  | 1 | 1 | 81109.38
|  | МР |  |  | 18.44 |  | 1 | 1 | 3448.28
|  | НР от ЗП | % | 70 |  |  |  |  | 87678.13
|  | НП от ЗП | % | 10 |  |  |  |  | 12525.45
|  | НР и НП от ЗПМ | % | 108 |  |  |  |  | 87598.13
|  | ЗТР | чел-ч | 1.26 |  |  | 1 |  |  | 235.62
[8 empty] | 465580.86 |  | 2489.74 | 465580.86
15 | 2.2-2103-1-3/1 | Техническое обслуживание фланцевых соединений трубопроводов диаметром 250-300 мм | шт. | 159 | [7 empty] | 115373.58 | 115373.58 | 16481.94 | 16481.94 | 145736.22 | 89940.07
Объем: 159=157+2
|  | ЗП |  |  | 1036.6 |  | 1 | 1 | 164819.4
|  | ЭМ |  |  | 962.66 |  | 1 | 1 | 153062.94
|  | в т.ч. ЗПМ |  |  | 523.76 |  | 1 | 1 | 83277.84
|  | МР |  |  | 31.53 |  | 1 | 1 | 5013.27
|  | НР от ЗП | % | 70 |  |  |  |  | 115373.58
|  | НП от ЗП | % | 10 |  |  |  |  | 16481.94
|  | НР и НП от ЗПМ | % | 108 |  |  |  |  | 89940.07
|  | ЗТР | чел-ч | 1.95 |  |  | 1 |  |  | 310.05
[8 empty] | 544691.2 |  | 3425.73 | 544691.2
16 | 2.2-2103-1-4/1 | Техническое обслуживание фланцевых соединений трубопроводов диаметром 400-500 мм | шт. | 77 | [7 empty] | 64705.87 | 64705.87 | 9243.7 | 9243.7 | 76090.63 | 46958.79
Объем: 77=75+2
|  | ЗП |  |  | 1200.48 |  | 1 | 1 | 92436.96
|  | ЭМ |  |  | 1037.86 |  | 1 | 1 | 79915.22
|  | в т.ч. ЗПМ |  |  | 564.68 |  | 1 | 1 | 43480.36
|  | МР |  |  | 31.53 |  | 1 | 1 | 2427.81
|  | НР от ЗП | % | 70 |  |  |  |  | 64705.87
|  | НП от ЗП | % | 10 |  |  |  |  | 9243.7
|  | НР и НП от ЗПМ | % | 108 |  |  |  |  | 46958.79
|  | ЗТР | чел-ч | 2.26 |  |  | 1 |  |  | 174.02
[8 empty] | 295688.35 |  | 3840.11 | 295688.35
17 | 2.2-2403-1-2/1 | Техническое обслуживание водопроводного колодца | шт. | 91 | [7 empty] | 59935.97 | 59935.97 | 8562.28 | 8562.28 | 79916.43 | 49319.85
Объем: 91=21+66+4
|  | ЗП |  |  | 940.91 |  | 1 | 1 | 85622.81
|  | ЭМ |  |  | 922.34 |  | 1 | 1 | 83932.94
|  | в т.ч. ЗПМ |  |  | 501.83 |  | 1 | 1 | 45666.53
|  | НР от ЗП | % | 70 |  |  |  |  | 59935.97
|  | НП от ЗП | % | 10 |  |  |  |  | 8562.28
|  | НР и НП от ЗПМ | % | 108 |  |  |  |  | 49319.85
|  | ЗТР | чел-ч | 1.77 |  |  | 1 |  |  | 161.07
[8 empty] | 287373.85 |  | 3157.95 | 287373.85
18 | 2.2-2403-1-1/1 | Техническое обслуживание водопроводной камеры | шт. | 21 | [7 empty] | 17204.15 | 17204.15 | 2457.74 | 2457.74 | 20463.5 | 12628.9
Объем: 21=1+8+2+10
|  | ЗП |  |  | 1170.35 |  | 1 | 1 | 24577.35
|  | ЭМ |  |  | 1023.42 |  | 1 | 1 | 21491.82
|  | в т.ч. ЗПМ |  |  | 556.83 |  | 1 | 1 | 11693.43
|  | НР от ЗП | % | 70 |  |  |  |  | 17204.15
|  | НП от ЗП | % | 10 |  |  |  |  | 2457.74
|  | НР и НП от ЗПМ | % | 108 |  |  |  |  | 12628.9
|  | ЗТР | чел-ч | 2.2 |  |  | 1 |  |  | 46.2
[8 empty] | 78359.96 |  | 3731.43 | 78359.96
19 | 2.2-2303-1-1/1 | Техническое обслуживание напорных насосных агрегатов импортного производства типа Grundfos, Star, Flygt и др. мощностью до 15 кВт | насос | 7 | [7 empty] | 7266.41 | 7266.41 | 1038.06 | 1038.06 | 11027.7 | 6805.66
|  | ЗП |  |  | 1482.94 |  | 1 | 1 | 10380.58
|  | ЭМ |  |  | 1654.57 |  | 1 | 1 | 11581.99
|  | в т.ч. ЗПМ |  |  | 900.22 |  | 1 | 1 | 6301.54
|  | МР |  |  | 61.94 |  | 1 | 1 | 433.58
|  | НР от ЗП | % | 70 |  |  |  |  | 7266.41
|  | НП от ЗП | % | 10 |  |  |  |  | 1038.06
|  | НР и НП от ЗПМ | % | 108 |  |  |  |  | 6805.66
|  | ЗТР | чел-ч | 2.57 |  |  | 1 |  |  | 17.99
[8 empty] | 37506.28 |  | 5358.04 | 37506.28
20 | 1.21-2203-11-1/1 | Техническое обслуживание шкафов управления технологическим оборудованием | 100 шт. | 0.01 | [7 empty] | 586.52 | 586.52 | 83.79 | 83.79 | 171.87 | 106.07
Объем: 0,01=1/100
|  | ЗП |  |  | 20947.05 | *4 | 1 | 1 | 837.88
|  | ЭМ |  |  | 4512.45 | *4 | 1 | 1 | 180.5
|  | в т.ч. ЗПМ |  |  | 2455.14 | *4 | 1 | 1 | 98.21
|  | МР |  |  | 7.67 | *4 | 1 | 1 | 0.31
|  | НР от ЗП | % | 70 |  |  |  |  | 586.52
|  | НП от ЗП | % | 10 |  |  |  |  | 83.79
|  | НР и НП от ЗПМ | % | 108 |  |  |  |  | 106.07
|  | ЗТР | чел-ч | 45 |  | *4 | 1 |  |  | 1.8
[8 empty] | 1795.07 |  | 179507 | 1795.07
21 | 1.23-2103-6-1/1 | Техническое обслуживание выключателей поплавковых | 100 шт. | 0.04 | [7 empty] | 78.2 | 78.2 | 11.17 | 11.17 | 40.09 | 24.74
Объем: 0,04=4/100
|  | ЗП |  |  | 2792.94 |  | 1 | 1 | 111.72
|  | ЭМ |  |  | 1052.9 |  | 1 | 1 | 42.12
|  | в т.ч. ЗПМ |  |  | 572.87 |  | 1 | 1 | 22.91
|  | МР |  |  | 0.77 |  | 1 | 1 | 0.03
|  | НР от ЗП | % | 70 |  |  |  |  | 78.2
|  | НП от ЗП | % | 10 |  |  |  |  | 11.17
|  | НР и НП от ЗПМ | % | 108 |  |  |  |  | 24.74
|  | ЗТР | чел-ч | 6 |  |  | 1 |  |  | 0.24
[8 empty] | 267.98 |  | 6699.5 | 267.98
22 | 1.15-2403-1-2/1 | Техническое обслуживание внутреннего противопожарного водопровода - перекатка пожарного рукава | шт. | 1 | [7 empty] | 303.6 | 303.6 | 43.37 | 43.37 | 429.64 | 265.15
|  | ЗП |  |  | 433.71 |  | 1 | 1 | 433.71
|  | ЭМ |  |  | 451.25 |  | 1 | 1 | 451.25
|  | в т.ч. ЗПМ |  |  | 245.51 |  | 1 | 1 | 245.51
|  | НР от ЗП | % | 70 |  |  |  |  | 303.6
|  | НП от ЗП | % | 10 |  |  |  |  | 43.37
|  | НР и НП от ЗПМ | % | 108 |  |  |  |  | 265.15
|  | ЗТР | чел-ч | 0.82 |  |  | 1 |  |  | 0.82
[8 empty] | 1497.08 |  | 1497.08 | 1497.08
23 | 1.24-2301-7-1/1 | Осмотр пожарных резервуаров | 10 шт. | 1.1 | [7 empty] | 380.37 | 380.37 | 54.34 | 54.34 | 0 | 0
Объем: 1,1=11/10
|  | ЗП |  |  | 493.99 |  | 1 | 1 | 543.39
|  | НР от ЗП | % | 70 |  |  |  |  | 380.37
|  | НП от ЗП | % | 10 |  |  |  |  | 54.34
|  | ЗТР | чел-ч | 0.92 |  |  | 1 |  |  | 1.012
[8 empty] | 978.1 |  | 889.18 | 978.1
Итого по локальной смете: Водопровод противопожарный | [7 empty] | 2185029.96
Локальная смета: Сети теплоснабжения
1 | 2.12-2101-4-1/1 | Осмотр трассы сети и магистрали без открывания крышек | шт. | 0 | [7 empty] | 0 | 0 | 0 | 0 | 0 | 0
|  | ЗП |  |  | 392.25 | *18 | 1 | 1 | 0
|  | НР от ЗП | % | 70 |  |  |  |  | 0
|  | НП от ЗП | % | 10 |  |  |  |  | 0
|  | ЗТР | чел-ч | 0.89 |  | *18 | 1 |  |  | 0
[8 empty] | 0 |  | 0 | 0
2 | 2.2-2403-1-1/1 | Техническое обслуживание водопроводной камеры | шт. | 12 | [7 empty] | 39323.76 | 39323.76 | 5617.68 | 5617.68 | 46773.72 | 28866.07
|  | ЗП |  |  | 1170.35 | *4 | 1 | 1 | 56176.8
|  | ЭМ |  |  | 1023.42 | *4 | 1 | 1 | 49124.16
|  | в т.ч. ЗПМ |  |  | 556.83 | *4 | 1 | 1 | 26727.84
|  | НР от ЗП | % | 70 |  |  |  |  | 39323.76
|  | НП от ЗП | % | 10 |  |  |  |  | 5617.68
|  | НР и НП от ЗПМ | % | 108 |  |  |  |  | 28866.07
|  | ЗТР | чел-ч | 2.2 |  | *4 | 1 |  |  | 105.6
[8 empty] | 179108.47 |  | 14925.71 | 179108.47
3 | 2.2-2403-1-2/1 | Техническое обслуживание водопроводного колодца | шт. | 21 | [7 empty] | 13831.38 | 13831.38 | 1975.91 | 1975.91 | 18442.25 | 11381.5
|  | ЗП |  |  | 940.91 |  | 1 | 1 | 19759.11
|  | ЭМ |  |  | 922.34 |  | 1 | 1 | 19369.14
|  | в т.ч. ЗПМ |  |  | 501.83 |  | 1 | 1 | 10538.43
|  | НР от ЗП | % | 70 |  |  |  |  | 13831.38
|  | НП от ЗП | % | 10 |  |  |  |  | 1975.91
|  | НР и НП от ЗПМ | % | 108 |  |  |  |  | 11381.5
|  | ЗТР | чел-ч | 1.77 |  |  | 1 |  |  | 37.17
[8 empty] | 66317.04 |  | 3157.95 | 66317.04
4 | 2.2-2203-7-2/1 | Техническое обслуживание крана шарового диаметром 20 мм | шт. | 24 | [7 empty] | 4763.14 | 4763.14 | 680.45 | 680.45 | 5499.48 | 3393.96
Объем: 24=2+14+2+6
|  | ЗП |  |  | 141.76 | *2 | 1 | 1 | 6804.48
|  | ЭМ |  |  | 120.33 | *2 | 1 | 1 | 5775.84
|  | в т.ч. ЗПМ |  |  | 65.47 | *2 | 1 | 1 | 3142.56
|  | МР |  |  | 6.96 | *2 | 1 | 1 | 334.08
|  | НР от ЗП | % | 70 |  |  |  |  | 4763.14
|  | НП от ЗП | % | 10 |  |  |  |  | 680.45
|  | НР и НП от ЗПМ | % | 108 |  |  |  |  | 3393.96
|  | ЗТР | чел-ч | 0.29 |  | *2 | 1 |  |  | 13.92
[8 empty] | 21751.95 |  | 906.33 | 21751.95
5 | 2.2-2203-7-3/1 | Техническое обслуживание крана шарового диаметром 40 мм | шт. | 10 | [7 empty] | 2190.02 | 2190.02 | 312.86 | 312.86 | 2291.45 | 1414.15
|  | ЗП |  |  | 156.43 | *2 | 1 | 1 | 3128.6
|  | ЭМ |  |  | 120.33 | *2 | 1 | 1 | 2406.6
|  | в т.ч. ЗПМ |  |  | 65.47 | *2 | 1 | 1 | 1309.4
|  | МР |  |  | 13.92 | *2 | 1 | 1 | 278.4
|  | НР от ЗП | % | 70 |  |  |  |  | 2190.02
|  | НП от ЗП | % | 10 |  |  |  |  | 312.86
|  | НР и НП от ЗПМ | % | 108 |  |  |  |  | 1414.15
|  | ЗТР | чел-ч | 0.32 |  | *2 | 1 |  |  | 6.4
[8 empty] | 9730.63 |  | 973.06 | 9730.63
6 | 2.2-2203-7-4/1 | Техническое обслуживание крана шарового диаметром 50 мм | шт. | 4 | [7 empty] | 903.39 | 903.39 | 129.06 | 129.06 | 916.58 | 565.66
|  | ЗП |  |  | 161.32 | *2 | 1 | 1 | 1290.56
|  | ЭМ |  |  | 120.33 | *2 | 1 | 1 | 962.64
|  | в т.ч. ЗПМ |  |  | 65.47 | *2 | 1 | 1 | 523.76
|  | МР |  |  | 27.83 | *2 | 1 | 1 | 222.64
|  | НР от ЗП | % | 70 |  |  |  |  | 903.39
|  | НП от ЗП | % | 10 |  |  |  |  | 129.06
|  | НР и НП от ЗПМ | % | 108 |  |  |  |  | 565.66
|  | ЗТР | чел-ч | 0.33 |  | *2 | 1 |  |  | 2.64
[8 empty] | 4073.95 |  | 1018.49 | 4073.95
7 | 2.2-2203-7-5/1 | Техническое обслуживание крана шарового диаметром 100 мм | шт. | 82 | [7 empty] | 21325.25 | 21325.25 | 3046.46 | 3046.46 | 21137.55 | 13044.89
Объем: 82=4+14+6+8+6+2+2+22+18
|  | ЗП |  |  | 185.76 | *2 | 1 | 1 | 30464.64
|  | ЭМ |  |  | 135.37 | *2 | 1 | 1 | 22200.68
|  | в т.ч. ЗПМ |  |  | 73.65 | *2 | 1 | 1 | 12078.6
|  | МР |  |  | 55.66 | *2 | 1 | 1 | 9128.24
|  | НР от ЗП | % | 70 |  |  |  |  | 21325.25
|  | НП от ЗП | % | 10 |  |  |  |  | 3046.46
|  | НР и НП от ЗПМ | % | 108 |  |  |  |  | 13044.89
|  | ЗТР | чел-ч | 0.38 |  | *2 | 1 |  |  | 62.32
[8 empty] | 99210.16 |  | 1209.88 | 99210.16
8 | 2.2-2203-4-1/1 | Техническое обслуживание задвижки диаметром 50 мм | шт. | 20 | [7 empty] | 1642.48 | 1642.48 | 234.64 | 234.64 | 1718.5 | 1060.56
|  | ЗП |  |  | 117.32 |  | 1 | 1 | 2346.4
|  | ЭМ |  |  | 90.25 |  | 1 | 1 | 1805
|  | в т.ч. ЗПМ |  |  | 49.1 |  | 1 | 1 | 982
|  | МР |  |  | 37.98 |  | 1 | 1 | 759.6
|  | НР от ЗП | % | 70 |  |  |  |  | 1642.48
|  | НП от ЗП | % | 10 |  |  |  |  | 234.64
|  | НР и НП от ЗПМ | % | 108 |  |  |  |  | 1060.56
|  | ЗТР | чел-ч | 0.24 |  |  | 1 |  |  | 4.8
[8 empty] | 7848.68 |  | 392.43 | 7848.68
9 | 2.2-2203-4-2/1 | Техническое обслуживание задвижки диаметром 100 мм | шт. | 6 | [7 empty] | 636.47 | 636.47 | 90.92 | 90.92 | 601.55 | 371.24
|  | ЗП |  |  | 151.54 |  | 1 | 1 | 909.24
|  | ЭМ |  |  | 105.29 |  | 1 | 1 | 631.74
|  | в т.ч. ЗПМ |  |  | 57.29 |  | 1 | 1 | 343.74
|  | МР |  |  | 75.59 |  | 1 | 1 | 453.54
|  | НР от ЗП | % | 70 |  |  |  |  | 636.47
|  | НП от ЗП | % | 10 |  |  |  |  | 90.92
|  | НР и НП от ЗПМ | % | 108 |  |  |  |  | 371.24
|  | ЗТР | чел-ч | 0.31 |  |  | 1 |  |  | 1.86
[8 empty] | 3093.15 |  | 515.53 | 3093.15
10 | 2.2-2203-4-3/1 | Техническое обслуживание задвижки диаметром 150 мм | шт. | 9 | [7 empty] | 1170.29 | 1170.29 | 167.18 | 167.18 | 1159.99 | 715.88
Объем: 9=5+4
|  | ЗП |  |  | 185.76 |  | 1 | 1 | 1671.84
|  | ЭМ |  |  | 135.37 |  | 1 | 1 | 1218.33
|  | в т.ч. ЗПМ |  |  | 73.65 |  | 1 | 1 | 662.85
|  | МР |  |  | 104.14 |  | 1 | 1 | 937.26
|  | НР от ЗП | % | 70 |  |  |  |  | 1170.29
|  | НП от ЗП | % | 10 |  |  |  |  | 167.18
|  | НР и НП от ЗПМ | % | 108 |  |  |  |  | 715.88
|  | ЗТР | чел-ч | 0.38 |  |  | 1 |  |  | 3.42
[8 empty] | 5880.78 |  | 653.42 | 5880.78
11 | 2.2-2103-1-1/1 | Техническое обслуживание фланцевых соединений трубопроводов диаметром 50 мм | шт. | 40 | [7 empty] | 13705.72 | 13705.72 | 1957.96 | 1957.96 | 27497.4 | 16969.82
|  | ЗП |  |  | 489.49 |  | 1 | 1 | 19579.6
|  | ЭМ |  |  | 721.99 |  | 1 | 1 | 28879.6
|  | в т.ч. ЗПМ |  |  | 392.82 |  | 1 | 1 | 15712.8
|  | МР |  |  | 18.44 |  | 1 | 1 | 737.6
|  | НР от ЗП | % | 70 |  |  |  |  | 13705.72
|  | НП от ЗП | % | 10 |  |  |  |  | 1957.96
|  | НР и НП от ЗПМ | % | 108 |  |  |  |  | 16969.82
|  | ЗТР | чел-ч | 0.92 |  |  | 1 |  |  | 36.8
[8 empty] | 81830.3 |  | 2045.76 | 81830.3
12 | 2.2-2103-1-2/1 | Техническое обслуживание фланцевых соединений трубопроводов диаметром 100-200 мм | шт. | 30 | [7 empty] | 14066.01 | 14066.01 | 2009.43 | 2009.43 | 22771.35 | 14053.18
Объем: 30=12+8+10
|  | ЗП |  |  | 669.81 |  | 1 | 1 | 20094.3
|  | ЭМ |  |  | 797.2 |  | 1 | 1 | 23916
|  | в т.ч. ЗПМ |  |  | 433.74 |  | 1 | 1 | 13012.2
|  | МР |  |  | 18.44 |  | 1 | 1 | 553.2
|  | НР от ЗП | % | 70 |  |  |  |  | 14066.01
|  | НП от ЗП | % | 10 |  |  |  |  | 2009.43
|  | НР и НП от ЗПМ | % | 108 |  |  |  |  | 14053.18
|  | ЗТР | чел-ч | 1.26 |  |  | 1 |  |  | 37.8
[8 empty] | 74692.12 |  | 2489.74 | 74692.12
Итого по локальной смете: Сети теплоснабжения | [7 empty] | 553537.23
Локальная смета: Канализация
Раздел: Хозяйственно-бытовая
1 | 6.5-0122-1-2 | Осмотр и обслуживание в течение года канализационно-насосных станций КНС 1 (КНС 2, КНС 4-7, КНС 9-23) | станция | 7 | [7 empty] | 11085812.87 | 149311.26 | 1651694.22 | 22246.14 | 0 | 0
|  | ЗП |  |  | 29698.53 | *0,25 | 1 | 1 | 51972.43
|  | ЭМ |  |  | 1109.3 | *0,25 | 1 | 1 | 1941.28
|  | МР |  |  | 17025.75 | *0,25 | 1 | 1 | 29795.06
|  | НР от ЗП | % | 0 |  |  |  |  | 149311.26
|  | НП от ЗП | % | 0 |  |  |  |  | 22246.14
|  | ЗТР | чел-ч | 115.11 |  | *0,25 | 1 |  |  | 201.4425
[8 empty] | 255266.17 |  | 36466.6 | 255266.17
2 | 2.12-2101-4-1/1 | Осмотр трассы сети и магистрали без открывания крышек | шт. | 0 | [7 empty] | 0 | 0 | 0 | 0 | 0 | 0
|  | ЗП |  |  | 392.25 | *18 | 1 | 1 | 0
|  | НР от ЗП | % | 70 |  |  |  |  | 0
|  | НП от ЗП | % | 10 |  |  |  |  | 0
|  | ЗТР | чел-ч | 0.89 |  | *18 | 1 |  |  | 0
[8 empty] | 0 |  | 0 | 0
3 | 2.2-2403-1-2/1 | Техническое обслуживание водопроводного колодца | шт. | 200 | [7 empty] | 131727.4 | 131727.4 | 18818.2 | 18818.2 | 175640.5 | 108395.28
|  | ЗП |  |  | 940.91 |  | 1 | 1 | 188182
|  | ЭМ |  |  | 922.34 |  | 1 | 1 | 184468
|  | в т.ч. ЗПМ |  |  | 501.83 |  | 1 | 1 | 100366
|  | НР от ЗП | % | 70 |  |  |  |  | 131727.4
|  | НП от ЗП | % | 10 |  |  |  |  | 18818.2
|  | НР и НП от ЗПМ | % | 108 |  |  |  |  | 108395.28
|  | ЗТР | чел-ч | 1.77 |  |  | 1 |  |  | 354
[8 empty] | 631590.88 |  | 3157.95 | 631590.88
4 | 2.12-1101-18-1/1 | Промывка сетей с малыми скоростями и тупиков, диаметр 400 мм | шт. | 3 | [7 empty] | 26638.48 | 26638.48 | 3805.5 | 3805.5 | 23287.01 | 14371.41
|  | ЗП |  |  | 12684.99 |  | 1 | 1 | 38054.97
|  | ЭМ |  |  | 8152.49 |  | 1 | 1 | 24457.47
|  | в т.ч. ЗПМ |  |  | 4435.62 |  | 1 | 1 | 13306.86
|  | НР от ЗП | % | 70 |  |  |  |  | 26638.48
|  | НП от ЗП | % | 10 |  |  |  |  | 3805.5
|  | НР и НП от ЗПМ | % | 108 |  |  |  |  | 14371.41
|  | ЗТР | чел-ч | 26.83 |  |  | 1 |  |  | 80.49
[8 empty] | 107327.83 |  | 35775.94 | 107327.83
5 | 2.2-2203-4-2/1 | Техническое обслуживание задвижки диаметром 100 мм | шт. | 14 | [7 empty] | 1485.09 | 1485.09 | 212.16 | 212.16 | 1403.61 | 866.22
Объем: 14=12+2
|  | ЗП |  |  | 151.54 |  | 1 | 1 | 2121.56
|  | ЭМ |  |  | 105.29 |  | 1 | 1 | 1474.06
|  | в т.ч. ЗПМ |  |  | 57.29 |  | 1 | 1 | 802.06
|  | МР |  |  | 75.59 |  | 1 | 1 | 1058.26
|  | НР от ЗП | % | 70 |  |  |  |  | 1485.09
|  | НП от ЗП | % | 10 |  |  |  |  | 212.16
|  | НР и НП от ЗПМ | % | 108 |  |  |  |  | 866.22
|  | ЗТР | чел-ч | 0.31 |  |  | 1 |  |  | 4.34
[8 empty] | 7217.35 |  | 515.53 | 7217.35
6 | 2.2-2203-4-3/1 | Техническое обслуживание задвижки диаметром 150 мм | шт. | 1 | [7 empty] | 130.03 | 130.03 | 18.58 | 18.58 | 128.89 | 79.54
|  | ЗП |  |  | 185.76 |  | 1 | 1 | 185.76
|  | ЭМ |  |  | 135.37 |  | 1 | 1 | 135.37
|  | в т.ч. ЗПМ |  |  | 73.65 |  | 1 | 1 | 73.65
|  | МР |  |  | 104.14 |  | 1 | 1 | 104.14
|  | НР от ЗП | % | 70 |  |  |  |  | 130.03
|  | НП от ЗП | % | 10 |  |  |  |  | 18.58
|  | НР и НП от ЗПМ | % | 108 |  |  |  |  | 79.54
|  | ЗТР | чел-ч | 0.38 |  |  | 1 |  |  | 0.38
[8 empty] | 653.42 |  | 653.42 | 653.42
7 | 2.2-2203-4-4/1 | Техническое обслуживание задвижки диаметром 200 мм | шт. | 2 | [7 empty] | 301.13 | 301.13 | 43.02 | 43.02 | 286.44 | 176.77
|  | ЗП |  |  | 215.09 |  | 1 | 1 | 430.18
|  | ЭМ |  |  | 150.42 |  | 1 | 1 | 300.84
|  | в т.ч. ЗПМ |  |  | 81.84 |  | 1 | 1 | 163.68
|  | МР |  |  | 132.33 |  | 1 | 1 | 264.66
|  | НР от ЗП | % | 70 |  |  |  |  | 301.13
|  | НП от ЗП | % | 10 |  |  |  |  | 43.02
|  | НР и НП от ЗПМ | % | 108 |  |  |  |  | 176.77
|  | ЗТР | чел-ч | 0.44 |  |  | 1 |  |  | 0.88
[8 empty] | 1516.6 |  | 758.3 | 1516.6
8 | 2.2-2203-4-5/1 | Техническое обслуживание задвижки диаметром 250 мм | шт. | 2 | [7 empty] | 307.97 | 307.97 | 44 | 44 | 286.44 | 176.77
|  | ЗП |  |  | 219.98 |  | 1 | 1 | 439.96
|  | ЭМ |  |  | 150.42 |  | 1 | 1 | 300.84
|  | в т.ч. ЗПМ |  |  | 81.84 |  | 1 | 1 | 163.68
|  | МР |  |  | 156.65 |  | 1 | 1 | 313.3
|  | НР от ЗП | % | 70 |  |  |  |  | 307.97
|  | НП от ЗП | % | 10 |  |  |  |  | 44
|  | НР и НП от ЗПМ | % | 108 |  |  |  |  | 176.77
|  | ЗТР | чел-ч | 0.45 |  |  | 1 |  |  | 0.9
[8 empty] | 1582.84 |  | 791.42 | 1582.84
9 | 2.2-2203-5-2/1 | Техническое обслуживание обратного клапана диаметром 100 мм | шт. | 10 | [7 empty] | 1026.55 | 1026.55 | 146.65 | 146.65 | 1002.58 | 618.73
|  | ЗП |  |  | 146.65 |  | 1 | 1 | 1466.5
|  | ЭМ |  |  | 105.29 |  | 1 | 1 | 1052.9
|  | в т.ч. ЗПМ |  |  | 57.29 |  | 1 | 1 | 572.9
|  | МР |  |  | 852.51 |  | 1 | 1 | 8525.1
|  | НР от ЗП | % | 70 |  |  |  |  | 1026.55
|  | НП от ЗП | % | 10 |  |  |  |  | 146.65
|  | НР и НП от ЗПМ | % | 108 |  |  |  |  | 618.73
|  | ЗТР | чел-ч | 0.3 |  |  | 1 |  |  | 3
[8 empty] | 12836.43 |  | 1283.64 | 12836.43
10 | 2.2-2103-1-2/1 | Техническое обслуживание фланцевых соединений трубопроводов диаметром 100-200 мм | шт. | 64 | [7 empty] | 30007.49 | 30007.49 | 4286.78 | 4286.78 | 48578.88 | 29980.11
Объем: 64=62+2
|  | ЗП |  |  | 669.81 |  | 1 | 1 | 42867.84
|  | ЭМ |  |  | 797.2 |  | 1 | 1 | 51020.8
|  | в т.ч. ЗПМ |  |  | 433.74 |  | 1 | 1 | 27759.36
|  | МР |  |  | 18.44 |  | 1 | 1 | 1180.16
|  | НР от ЗП | % | 70 |  |  |  |  | 30007.49
|  | НП от ЗП | % | 10 |  |  |  |  | 4286.78
|  | НР и НП от ЗПМ | % | 108 |  |  |  |  | 29980.11
|  | ЗТР | чел-ч | 1.26 |  |  | 1 |  |  | 80.64
[8 empty] | 159343.18 |  | 2489.74 | 159343.18
11 | 2.2-2103-1-3/1 | Техническое обслуживание фланцевых соединений трубопроводов диаметром 250-300 мм | шт. | 4 | [7 empty] | 2902.48 | 2902.48 | 414.64 | 414.64 | 3666.32 | 2262.64
Объем: 4=2+2
|  | ЗП |  |  | 1036.6 |  | 1 | 1 | 4146.4
|  | ЭМ |  |  | 962.66 |  | 1 | 1 | 3850.64
|  | в т.ч. ЗПМ |  |  | 523.76 |  | 1 | 1 | 2095.04
|  | МР |  |  | 31.53 |  | 1 | 1 | 126.12
|  | НР от ЗП | % | 70 |  |  |  |  | 2902.48
|  | НП от ЗП | % | 10 |  |  |  |  | 414.64
|  | НР и НП от ЗПМ | % | 108 |  |  |  |  | 2262.64
|  | ЗТР | чел-ч | 1.95 |  |  | 1 |  |  | 7.8
[8 empty] | 13702.92 |  | 3425.73 | 13702.92
12 | 2.6-2103-32-3/1 | Техническое обслуживание очистных сооружений хозфекальных стоков | шт. | 1 | [7 empty] | 5130.89 | 5130.89 | 732.98 | 732.98 | 0 | 0
|  | ЗП |  |  | 7329.84 |  | 1 | 1 | 7329.84
|  | МР |  |  | 706.79 |  | 1 | 1 | 706.79
|  | НР от ЗП | % | 70 |  |  |  |  | 5130.89
|  | НП от ЗП | % | 10 |  |  |  |  | 732.98
|  | ЗТР | чел-ч | 15.48 |  |  | 1 |  |  | 15.48
[8 empty] | 13900.5 |  | 13900.5 | 13900.5
13 | 2.11-2101-1-1/1 | Обследование состояния очистного сооружения | сооружение | 1 | [7 empty] | 196033.14 | 196033.14 | 28004.73 | 28004.73 | 0 | 0
|  | ЗП |  |  | 2295.47 | *122 | 1 | 1 | 280047.34
|  | НР от ЗП | % | 70 |  |  |  |  | 196033.14
|  | НП от ЗП | % | 10 |  |  |  |  | 28004.73
|  | ЗТР | чел-ч | 4.34 |  | *122 | 1 |  |  | 529.48
[8 empty] | 504085.21 |  | 504085.21 | 504085.21
Итого по разделу: Хозяйственно-бытовая | [7 empty] | 1709023.33
Раздел: Самотечная ливневая канализация
14 | 2.12-2101-4-1/1 | Осмотр трассы сети и магистрали без открывания крышек 1 раз за 2 месяца | шт. | 0 | [7 empty] | 0 | 0 | 0 | 0 | 0 | 0
|  | ЗП |  |  | 392.25 | *18 | 1 | 1 | 0
|  | НР от ЗП | % | 70 |  |  |  |  | 0
|  | НП от ЗП | % | 10 |  |  |  |  | 0
|  | ЗТР | чел-ч | 0.89 |  | *18 | 1 |  |  | 0
[8 empty] | 0 |  | 0 | 0
15 | 2.2-2403-1-2/1 | Техническое обслуживание водопроводного колодца | шт. | 313 | [7 empty] | 206153.38 | 206153.38 | 29450.48 | 29450.48 | 274877.38 | 169638.61
|  | ЗП |  |  | 940.91 |  | 1 | 1 | 294504.83
|  | ЭМ |  |  | 922.34 |  | 1 | 1 | 288692.42
|  | в т.ч. ЗПМ |  |  | 501.83 |  | 1 | 1 | 157072.79
|  | НР от ЗП | % | 70 |  |  |  |  | 206153.38
|  | НП от ЗП | % | 10 |  |  |  |  | 29450.48
|  | НР и НП от ЗПМ | % | 108 |  |  |  |  | 169638.61
|  | ЗТР | чел-ч | 1.77 |  |  | 1 |  |  | 554.01
[8 empty] | 988439.72 |  | 3157.95 | 988439.72
16 | 2.12-1101-18-1/1 | Промывка сетей с малыми скоростями и тупиков, диаметр 400 мм | шт. | 4 | [7 empty] | 35517.97 | 35517.97 | 5074 | 5074 | 31049.34 | 19161.88
|  | ЗП |  |  | 12684.99 |  | 1 | 1 | 50739.96
|  | ЭМ |  |  | 8152.49 |  | 1 | 1 | 32609.96
|  | в т.ч. ЗПМ |  |  | 4435.62 |  | 1 | 1 | 17742.48
|  | НР от ЗП | % | 70 |  |  |  |  | 35517.97
|  | НП от ЗП | % | 10 |  |  |  |  | 5074
|  | НР и НП от ЗПМ | % | 108 |  |  |  |  | 19161.88
|  | ЗТР | чел-ч | 26.83 |  |  | 1 |  |  | 107.32
[8 empty] | 143103.77 |  | 35775.94 | 143103.77
17 | 2.2-2203-4-4/1 | Техническое обслуживание задвижки диаметром 200 мм | шт. | 2 | [7 empty] | 301.13 | 301.13 | 43.02 | 43.02 | 286.44 | 176.77
|  | ЗП |  |  | 215.09 |  | 1 | 1 | 430.18
|  | ЭМ |  |  | 150.42 |  | 1 | 1 | 300.84
|  | в т.ч. ЗПМ |  |  | 81.84 |  | 1 | 1 | 163.68
|  | МР |  |  | 132.33 |  | 1 | 1 | 264.66
|  | НР от ЗП | % | 70 |  |  |  |  | 301.13
|  | НП от ЗП | % | 10 |  |  |  |  | 43.02
|  | НР и НП от ЗПМ | % | 108 |  |  |  |  | 176.77
|  | ЗТР | чел-ч | 0.44 |  |  | 1 |  |  | 0.88
[8 empty] | 1516.6 |  | 758.3 | 1516.6
18 | 2.6-2103-32-1/1 | Техническое обслуживание очистных сооружений ливневых вод | шт. | 3 | [7 empty] | 80451.99 | 80451.99 | 11493.14 | 11493.14 | 3372.02 | 2081.02
|  | ЗП |  |  | 38310.47 |  | 1 | 1 | 114931.41
|  | ЭМ |  |  | 1096.51 |  | 1 | 1 | 3289.53
|  | в т.ч. ЗПМ |  |  | 642.29 |  | 1 | 1 | 1926.87
|  | МР |  |  | 31336.01 |  | 1 | 1 | 94008.03
|  | НР от ЗП | % | 70 |  |  |  |  | 80451.99
|  | НП от ЗП | % | 10 |  |  |  |  | 11493.14
|  | НР и НП от ЗПМ | % | 108 |  |  |  |  | 2081.02
|  | ЗТР | чел-ч | 111.33 |  |  | 1 |  |  | 333.99
[8 empty] | 306255.12 |  | 102085.04 | 306255.12
Итого по разделу: Самотечная ливневая канализация | [7 empty] | 1439315.21
Итого по локальной смете: Канализация | [7 empty] | 3148338.54
Локальная смета: Сети электроснабжения и освещения
Раздел: Наружные и внутриплощадочные сети электроснабжения 10кВ
1 | 2.9-2101-1-2/1 | Технический осмотр кабельных линий до 10 кВ, проложенных в земле, кабель сечением 16-35 мм2 | км | 41.872 | [7 empty] | 112972.24 | 112972.24 | 16138.89 | 16138.89 | 0 | 0
Объем: 41,872=(3693+992+1114+20+13002+14498+6771+1782)/1000
|  | ЗП |  |  | 214.13 | *18 | 1 | 1 | 161388.92
|  | НР от ЗП | % | 70 |  |  |  |  | 112972.24
|  | НП от ЗП | % | 10 |  |  |  |  | 16138.89
|  | ЗТР | чел-ч | 0.46 |  | *18 | 1 |  |  | 346.7002
[8 empty] | 290500.05 |  | 6937.81 | 290500.05
Итого по разделу: Наружные и внутриплощадочные сети электроснабжения 10кВ | [7 empty] | 290500.05
Раздел: ЭС 0,4 кВ
2 | 2.9-2101-1-2/1 | Технический осмотр кабельных линий до 10 кВ, проложенных в земле, кабель сечением 16-35 мм2 | км | 68.1511 | [7 empty] | 183874.31 | 183874.31 | 26267.76 | 26267.76 | 0 | 0
Объем: 68,15112=(5512+8145+87+24541+1111+24+9513+1090+753+2240+172+3+24+47+191+646+12+552+156+165+378+175+201+796+445+510+435,28+95,03+455+40+112+41+37+3887,21+15+29+49+2410+109+1102,6+84+78+48+816+295+270+60+64+80+50)/1000
|  | ЗП |  |  | 214.13 | *18 | 1 | 1 | 262677.59
|  | НР от ЗП | % | 70 |  |  |  |  | 183874.31
|  | НП от ЗП | % | 10 |  |  |  |  | 26267.76
|  | ЗТР | чел-ч | 0.46 |  | *18 | 1 |  |  | 564.2913
[8 empty] | 472819.66 |  | 6937.81 | 472819.66
3 | 1.21-2201-1-2/1 | Технический осмотр распределительных коробок (щитков), с автоматами | шт. | 81 | [7 empty] | 54806.22 | 54806.22 | 7829.46 | 7829.46 | 0 | 0
Объем: 81=24+9+33+7+1+4+3
|  | ЗП |  |  | 53.7 | *18 | 1 | 1 | 78294.6
|  | МР |  |  | 0.17 | *18 | 1 | 1 | 247.86
|  | НР от ЗП | % | 70 |  |  |  |  | 54806.22
|  | НП от ЗП | % | 10 |  |  |  |  | 7829.46
|  | ЗТР | чел-ч | 0.1 |  | *18 | 1 |  |  | 145.8
[8 empty] | 141178.14 |  | 1742.94 | 141178.14
4 | 1.21-2203-1-2/1 | Техническое обслуживание распределительных коробок (щитков), с автоматами | шт. | 81 | [7 empty] | 91335.2 | 91335.2 | 13047.89 | 13047.89 | 0 | 0
|  | ЗП |  |  | 1610.85 |  | 1 | 1 | 130478.85
|  | МР |  |  | 25.32 |  | 1 | 1 | 2050.92
|  | НР от ЗП | % | 70 |  |  |  |  | 91335.2
|  | НП от ЗП | % | 10 |  |  |  |  | 13047.89
|  | ЗТР | чел-ч | 3 |  |  | 1 |  |  | 243
[8 empty] | 236912.86 |  | 2924.85 | 236912.86
5 | 1.21-2201-7-1/1 | Технический осмотр ящика ввода распределительного с установочными автоматами, номинальный ток 200 А | шт. | 14 | [7 empty] | 18943.6 | 18943.6 | 2706.23 | 2706.23 | 0 | 0
Объем: 14=4+2+8
|  | ЗП |  |  | 107.39 | *18 | 1 | 1 | 27062.28
|  | МР |  |  | 0.24 | *18 | 1 | 1 | 60.48
|  | НР от ЗП | % | 70 |  |  |  |  | 18943.6
|  | НП от ЗП | % | 10 |  |  |  |  | 2706.23
|  | ЗТР | чел-ч | 0.2 |  | *18 | 1 |  |  | 50.4
[8 empty] | 48772.59 |  | 3483.76 | 48772.59
6 | 1.21-2203-7-1/1 | Техническое обслуживание ящика ввода распределительного с установочными автоматами, номинальный ток 200 А | шт. | 14 | [7 empty] | 31572.66 | 31572.66 | 4510.38 | 4510.38 | 0 | 0
|  | ЗП |  |  | 3221.7 |  | 1 | 1 | 45103.8
|  | МР |  |  | 50.64 |  | 1 | 1 | 708.96
|  | НР от ЗП | % | 70 |  |  |  |  | 31572.66
|  | НП от ЗП | % | 10 |  |  |  |  | 4510.38
|  | ЗТР | чел-ч | 6 |  |  | 1 |  |  | 84
[8 empty] | 81895.8 |  | 5849.7 | 81895.8
Итого по разделу: ЭС 0,4 кВ | [7 empty] | 981579.05
Раздел: ЭН
7 | 2.10-2101-1-1/1 | Технический осмотр светильников наружного освещения с лампами ДРЛ, ДРИ | 10 шт. | 60.8 | [7 empty] | 426429.49 | 426429.49 | 60918.5 | 60918.5 | 1844736.6 | 1138466.02
Объем: 60,8=(6+173+155+26+69+43+39+61+36)/10
|  | ЗП |  |  | 3339.83 | *3 | 1 | 1 | 609184.99
|  | ЭМ |  |  | 9289.82 | *3 | 1 | 1 | 1694463.17
|  | в т.ч. ЗПМ |  |  | 5779.25 | *3 | 1 | 1 | 1054135.2
|  | МР |  |  | 0.26 | *3 | 1 | 1 | 47.42
|  | НР от ЗП | % | 70 |  |  |  |  | 426429.49
|  | НП от ЗП | % | 10 |  |  |  |  | 60918.5
|  | НР и НП от ЗПМ | % | 108 |  |  |  |  | 1138466.02
|  | ЗТР | чел-ч | 6.22 |  | *3 | 1 |  |  | 1134.528
[8 empty] | 3929509.59 |  | 64630.09 | 3929509.59
8 | 2.10-3101-1-1/1 | Техническое обслуживание светильников наружного освещения с лампами ДРЛ, ДРИ | 10 шт. | 60.8 | [7 empty] | 229897.21 | 229897.21 | 32842.46 | 32842.46 | 994536.76 | 613771.26
Объем: 60,8=608/10
|  | ЗП |  |  | 5401.72 |  | 1 | 1 | 328424.58
|  | ЭМ |  |  | 15025.01 |  | 1 | 1 | 913520.61
|  | в т.ч. ЗПМ |  |  | 9347.15 |  | 1 | 1 | 568306.72
|  | МР |  |  | 20.3 |  | 1 | 1 | 1234.24
|  | НР от ЗП | % | 70 |  |  |  |  | 229897.21
|  | НП от ЗП | % | 10 |  |  |  |  | 32842.46
|  | НР и НП от ЗПМ | % | 108 |  |  |  |  | 613771.26
|  | ЗТР | чел-ч | 10.06 |  |  | 1 |  |  | 611.648
[8 empty] | 2119690.36 |  | 34863.33 | 2119690.36
9 | 1.21-2201-1-2/1 | Технический осмотр распределительных коробок (щитков), с автоматами | шт. | 18 | [7 empty] | 2029.86 | 2029.86 | 289.98 | 289.98 | 0 | 0
|  | ЗП |  |  | 53.7 | *3 | 1 | 1 | 2899.8
|  | МР |  |  | 0.17 | *3 | 1 | 1 | 9.18
|  | НР от ЗП | % | 70 |  |  |  |  | 2029.86
|  | НП от ЗП | % | 10 |  |  |  |  | 289.98
|  | ЗТР | чел-ч | 0.1 |  | *3 | 1 |  |  | 5.4
[8 empty] | 5228.82 |  | 290.49 | 5228.82
10 | 1.21-2203-1-2/1 | Техническое обслуживание распределительных коробок (щитков), с автоматами | шт. | 18 | [7 empty] | 20296.71 | 20296.71 | 2899.53 | 2899.53 | 0 | 0
|  | ЗП |  |  | 1610.85 |  | 1 | 1 | 28995.3
|  | МР |  |  | 25.32 |  | 1 | 1 | 455.76
|  | НР от ЗП | % | 70 |  |  |  |  | 20296.71
|  | НП от ЗП | % | 10 |  |  |  |  | 2899.53
|  | ЗТР | чел-ч | 3 |  |  | 1 |  |  | 54
[8 empty] | 52647.3 |  | 2924.85 | 52647.3
11 | 2.9-2101-1-2/1 | Технический осмотр кабельных линий до 10 кВ, проложенных в земле, кабель сечением 16-35 мм2 | км | 25.0235 | [7 empty] | 15003.19 | 15003.19 | 2143.31 | 2143.31 | 0 | 0
|  | ЗП |  |  | 214.13 | *4 | 1 | 1 | 21433.13
|  | НР от ЗП | % | 70 |  |  |  |  | 15003.19
|  | НП от ЗП | % | 10 |  |  |  |  | 2143.31
|  | ЗТР | чел-ч | 0.46 |  | *4 | 1 |  |  | 46.0432
[8 empty] | 38579.63 |  | 1541.74 | 38579.63
12 | 1.21-2301-19-1/1 | Технический осмотр выключателей автоматических однополюсных установочных на номинальный ток до 63 А | шт. | 185 | [7 empty] | 8344.98 | 8344.98 | 1192.14 | 1192.14 | 0 | 0
Объем: 185=117+68
|  | ЗП |  |  | 21.48 | *3 | 1 | 1 | 11921.4
|  | МР |  |  | 0.01 | *3 | 1 | 1 | 5.55
|  | НР от ЗП | % | 70 |  |  |  |  | 8344.98
|  | НП от ЗП | % | 10 |  |  |  |  | 1192.14
|  | ЗТР | чел-ч | 0.04 |  | *3 | 1 |  |  | 22.2
[8 empty] | 21464.07 |  | 116.02 | 21464.07
13 | 1.21-2303-19-1/1 | Техническое обслуживание выключателей автоматических однополюсных установочных на номинальный ток до 63 А | шт. | 185 | [7 empty] | 83442.03 | 83442.03 | 11920.29 | 11920.29 | 0 | 0
|  | ЗП |  |  | 644.34 |  | 1 | 1 | 119202.9
|  | МР |  |  | 1.61 |  | 1 | 1 | 297.85
|  | НР от ЗП | % | 70 |  |  |  |  | 83442.03
|  | НП от ЗП | % | 10 |  |  |  |  | 11920.29
|  | ЗТР | чел-ч | 1.2 |  |  | 1 |  |  | 222
[8 empty] | 214863.07 |  | 1161.42 | 214863.07
Итого по разделу: ЭН | [7 empty] | 6381982.84
Раздел: ДГУ
14 | 1.24-2403-1-1/1 | Эксплуатация аварийных систем электроснабжения с использованием дизель-генераторных установок мощностью от 100 кВт до 500 кВт, ежемесячное техническое обслуживание | шт. | 12 | [7 empty] | 129051.47 | 129051.47 | 18435.92 | 18435.92 | 0 | 0
|  | ЗП |  |  | 5121.09 | *3 | 1 | 1 | 184359.24
|  | МР |  |  | 2974.16 | *3 | 1 | 1 | 107069.76
|  | НР от ЗП | % | 70 |  |  |  |  | 129051.47
|  | НП от ЗП | % | 10 |  |  |  |  | 18435.92
|  | ЗТР | чел-ч | 7.1 |  | *3 | 1 |  |  | 255.6
[8 empty] | 438916.39 |  | 36576.37 | 438916.39
15 | 1.24-2403-1-3/1 | Эксплуатация аварийных систем электроснабжения с использованием дизель-генераторных установок мощностью от 100 кВт до 500 кВт, тип ДГУ VP-200P, сезонное техническое обслуживание | шт. | 12 | [7 empty] | 71190.34 | 71190.34 | 10170.05 | 10170.05 | 0 | 0
|  | ЗП |  |  | 8475.04 |  | 1 | 1 | 101700.48
|  | МР |  |  | 10038.13 |  | 1 | 1 | 120457.56
|  | НР от ЗП | % | 70 |  |  |  |  | 71190.34
|  | НП от ЗП | % | 10 |  |  |  |  | 10170.05
|  | ЗТР | чел-ч | 11.75 |  |  | 1 |  |  | 141
[8 empty] | 303518.43 |  | 25293.2 | 303518.43
Подраздел: Вентиляция и отопление ДГУ
16 | 1.18-2203-3-3/1 | Техническое обслуживание клапанов воздушных регулирующих с электроприводом диаметром/периметром до 560/1600 мм | шт. | 12 | [7 empty] | 2811.31 | 2811.31 | 401.62 | 401.62 | 515.55 | 318.17
|  | ЗП |  |  | 334.68 |  | 1 | 1 | 4016.16
|  | ЭМ |  |  | 45.12 |  | 1 | 1 | 541.44
|  | в т.ч. ЗПМ |  |  | 24.55 |  | 1 | 1 | 294.6
|  | МР |  |  | 0.38 |  | 1 | 1 | 4.56
|  | НР от ЗП | % | 70 |  |  |  |  | 2811.31
|  | НП от ЗП | % | 10 |  |  |  |  | 401.62
|  | НР и НП от ЗПМ | % | 108 |  |  |  |  | 318.17
|  | ЗТР | чел-ч | 0.58 |  |  | 1 |  |  | 6.96
[8 empty] | 8093.26 |  | 674.44 | 8093.26
17 | 1.21-2301-21-1/1 | Технический осмотр передвижного электрокалорифера | шт. | 12 | [7 empty] | 56666.4 | 56666.4 | 8095.2 | 8095.2 | 0 | 0
|  | ЗП |  |  | 1349.2 | *5 | 1 | 1 | 80952
|  | МР |  |  | 62.39 | *5 | 1 | 1 | 3743.4
|  | НР от ЗП | % | 70 |  |  |  |  | 56666.4
|  | НП от ЗП | % | 10 |  |  |  |  | 8095.2
|  | ЗТР | чел-ч | 2.76 |  | *5 | 1 |  |  | 165.6
[8 empty] | 149457 |  | 12454.75 | 149457
Итого по подразделу: Вентиляция и отопление ДГУ | [7 empty] | 157550.26
Итого по разделу: ДГУ | [7 empty] | 899985.08
Раздел: ТП
27 | 1.21-2203-26-4/1 | Техническое обслуживание силовых сухих трансформаторов мощностью до 630 кВА | шт. | 1 | [7 empty] | 1702.67 | 1702.67 | 243.24 | 243.24 | 0 | 0
|  | ЗП |  |  | 2432.38 |  | 1 | 1 | 2432.38
|  | МР |  |  | 53.1 |  | 1 | 1 | 53.1
|  | НР от ЗП | % | 70 |  |  |  |  | 1702.67
|  | НП от ЗП | % | 10 |  |  |  |  | 243.24
|  | ЗТР | чел-ч | 4.53 |  |  | 1 |  |  | 4.53
[8 empty] | 4431.39 |  | 4431.39 | 4431.39
28 | 1.21-2303-22-1/1 | Техническое обслуживание предохранителей | 100 шт. | 0.03 | [7 empty] | 39.1 | 39.1 | 5.59 | 5.59 | 17.19 | 10.61
Объем: 0,03=3/100
|  | ЗП |  |  | 1861.96 |  | 1 | 1 | 55.86
|  | ЭМ |  |  | 601.66 |  | 1 | 1 | 18.05
|  | в т.ч. ЗПМ |  |  | 327.35 |  | 1 | 1 | 9.82
|  | МР |  |  | 1.28 |  | 1 | 1 | 0.04
|  | НР от ЗП | % | 70 |  |  |  |  | 39.1
|  | НП от ЗП | % | 10 |  |  |  |  | 5.59
|  | НР и НП от ЗПМ | % | 108 |  |  |  |  | 10.61
|  | ЗТР | чел-ч | 4 |  |  | 1 |  |  | 0.12
[8 empty] | 129.25 |  | 4308.33 | 129.25
29 | 1.21-2203-21-3/1 | Техническое обслуживание трехполюсных разъединителей напряжением до 10 кВ внутренней и наружной установки | шт. | 1 | [7 empty] | 193.88 | 193.88 | 27.7 | 27.7 | 0 | 0
|  | ЗП |  |  | 276.97 |  | 1 | 1 | 276.97
|  | МР |  |  | 13.39 |  | 1 | 1 | 13.39
|  | НР от ЗП | % | 70 |  |  |  |  | 193.88
|  | НП от ЗП | % | 10 |  |  |  |  | 27.7
|  | ЗТР | чел-ч | 0.48 |  |  | 1 |  |  | 0.48
[8 empty] | 511.94 |  | 511.94 | 511.94
30 | 1.21-2203-29-1/1 | Техническое обслуживание измерительных трансформаторов | шт. | 6 | [7 empty] | 4224.61 | 4224.61 | 603.52 | 603.52 | 0 | 0
|  | ЗП |  |  | 1005.86 |  | 1 | 1 | 6035.16
|  | МР |  |  | 1.45 |  | 1 | 1 | 8.7
|  | НР от ЗП | % | 70 |  |  |  |  | 4224.61
|  | НП от ЗП | % | 10 |  |  |  |  | 603.52
|  | ЗТР | чел-ч | 1.63 |  |  | 1 |  |  | 9.78
[8 empty] | 10871.99 |  | 1812 | 10871.99
31 | 1.23-2103-32-1/1 | Техническое обслуживание амперметров и вольтметров постоянного и переменного тока | шт. | 8 | [7 empty] | 622.05 | 622.05 | 88.86 | 88.86 | 0 | 0
|  | ЗП |  |  | 111.08 |  | 1 | 1 | 888.64
|  | МР |  |  | 2 |  | 1 | 1 | 16
|  | НР от ЗП | % | 70 |  |  |  |  | 622.05
|  | НП от ЗП | % | 10 |  |  |  |  | 88.86
|  | ЗТР | чел-ч | 0.18 |  |  | 1 |  |  | 1.44
[8 empty] | 1615.55 |  | 201.94 | 1615.55
32 | 1.21-2201-17-2/1 | Осмотр трехфазного многотарифного счетчика электроэнергии типа Меркурий 230 трансформаторного включения в распределительном устройстве - ежемесячный | шт. | 1 | [7 empty] | 129.57 | 129.57 | 18.51 | 18.51 | 0 | 0
|  | ЗП |  |  | 61.7 | *3 | 1 | 1 | 185.1
|  | НР от ЗП | % | 70 |  |  |  |  | 129.57
|  | НП от ЗП | % | 10 |  |  |  |  | 18.51
|  | ЗТР | чел-ч | 0.14 |  | *3 | 1 |  |  | 0.42
[8 empty] | 333.18 |  | 333.18 | 333.18
33 | 1.21-2203-37-1/1 | Техническое обслуживание трехфазного многотарифного счетчика электроэнергии типа Меркурий 230 трансформаторного включения в распределительном устройстве - полугодовое | шт. | 1 | [7 empty] | 205.32 | 205.32 | 29.33 | 29.33 | 0 | 0
|  | ЗП |  |  | 293.31 |  | 1 | 1 | 293.31
|  | МР |  |  | 1.28 |  | 1 | 1 | 1.28
|  | НР от ЗП | % | 70 |  |  |  |  | 205.32
|  | НП от ЗП | % | 10 |  |  |  |  | 29.33
|  | ЗТР | чел-ч | 0.6 |  |  | 1 |  |  | 0.6
[8 empty] | 529.24 |  | 529.24 | 529.24
34 | 1.21-2303-28-1/1 | Техническое обслуживание автоматического выключателя до 160 А | шт. | 10 | [7 empty] | 1295.91 | 1295.91 | 185.13 | 185.13 | 0 | 0
|  | ЗП |  |  | 185.13 |  | 1 | 1 | 1851.3
|  | МР |  |  | 4.14 |  | 1 | 1 | 41.4
|  | НР от ЗП | % | 70 |  |  |  |  | 1295.91
|  | НП от ЗП | % | 10 |  |  |  |  | 185.13
|  | ЗТР | чел-ч | 0.3 |  |  | 1 |  |  | 3
[8 empty] | 3373.74 |  | 337.37 | 3373.74
35 | 1.21-2303-28-4/1 | Техническое обслуживание автоматических выключателей до 1000 А | шт. | 1 | [7 empty] | 259.18 | 259.18 | 37.03 | 37.03 | 0 | 0
|  | ЗП |  |  | 370.25 |  | 1 | 1 | 370.25
|  | МР |  |  | 6.85 |  | 1 | 1 | 6.85
|  | НР от ЗП | % | 70 |  |  |  |  | 259.18
|  | НП от ЗП | % | 10 |  |  |  |  | 37.03
|  | ЗТР | чел-ч | 0.6 |  |  | 1 |  |  | 0.6
[8 empty] | 673.31 |  | 673.31 | 673.31
36 | 1.21-2203-26-3/1 | Техническое обслуживание силовых сухих трансформаторов мощностью до 400 кВА | шт. | 1 | [7 empty] | 1315.53 | 1315.53 | 187.93 | 187.93 | 0 | 0
|  | ЗП |  |  | 1879.33 |  | 1 | 1 | 1879.33
|  | МР |  |  | 39.82 |  | 1 | 1 | 39.82
|  | НР от ЗП | % | 70 |  |  |  |  | 1315.53
|  | НП от ЗП | % | 10 |  |  |  |  | 187.93
|  | ЗТР | чел-ч | 3.5 |  |  | 1 |  |  | 3.5
[8 empty] | 3422.61 |  | 3422.61 | 3422.61
37 | 1.21-2303-22-1/1 | Техническое обслуживание предохранителей | 100 шт. | 0.03 | [7 empty] | 39.1 | 39.1 | 5.59 | 5.59 | 17.19 | 10.61
Объем: 0,03=3/100
|  | ЗП |  |  | 1861.96 |  | 1 | 1 | 55.86
|  | ЭМ |  |  | 601.66 |  | 1 | 1 | 18.05
|  | в т.ч. ЗПМ |  |  | 327.35 |  | 1 | 1 | 9.82
|  | МР |  |  | 1.28 |  | 1 | 1 | 0.04
|  | НР от ЗП | % | 70 |  |  |  |  | 39.1
|  | НП от ЗП | % | 10 |  |  |  |  | 5.59
|  | НР и НП от ЗПМ | % | 108 |  |  |  |  | 10.61
|  | ЗТР | чел-ч | 4 |  |  | 1 |  |  | 0.12
[8 empty] | 129.25 |  | 4308.33 | 129.25
38 | 1.21-2203-21-3/1 | Техническое обслуживание трехполюсных разъединителей напряжением до 10 кВ внутренней и наружной установки | шт. | 1 | [7 empty] | 193.88 | 193.88 | 27.7 | 27.7 | 0 | 0
|  | ЗП |  |  | 276.97 |  | 1 | 1 | 276.97
|  | МР |  |  | 13.39 |  | 1 | 1 | 13.39
|  | НР от ЗП | % | 70 |  |  |  |  | 193.88
|  | НП от ЗП | % | 10 |  |  |  |  | 27.7
|  | ЗТР | чел-ч | 0.48 |  |  | 1 |  |  | 0.48
[8 empty] | 511.94 |  | 511.94 | 511.94
39 | 1.21-2203-29-1/1 | Техническое обслуживание измерительных трансформаторов | шт. | 3 | [7 empty] | 2112.31 | 2112.31 | 301.76 | 301.76 | 0 | 0
|  | ЗП |  |  | 1005.86 |  | 1 | 1 | 3017.58
|  | МР |  |  | 1.45 |  | 1 | 1 | 4.35
|  | НР от ЗП | % | 70 |  |  |  |  | 2112.31
|  | НП от ЗП | % | 10 |  |  |  |  | 301.76
|  | ЗТР | чел-ч | 1.63 |  |  | 1 |  |  | 4.89
[8 empty] | 5436 |  | 1812 | 5436
40 | 1.21-2201-17-2/1 | Осмотр трехфазного многотарифного счетчика электроэнергии типа Меркурий 230 трансформаторного включения в распределительном устройстве - ежемесячный | шт. | 1 | [7 empty] | 129.57 | 129.57 | 18.51 | 18.51 | 0 | 0
|  | ЗП |  |  | 61.7 | *3 | 1 | 1 | 185.1
|  | НР от ЗП | % | 70 |  |  |  |  | 129.57
|  | НП от ЗП | % | 10 |  |  |  |  | 18.51
|  | ЗТР | чел-ч | 0.14 |  | *3 | 1 |  |  | 0.42
[8 empty] | 333.18 |  | 333.18 | 333.18
41 | 1.21-2203-37-1/1 | Техническое обслуживание трехфазного многотарифного счетчика электроэнергии типа Меркурий 230 трансформаторного включения в распределительном устройстве - полугодовое | шт. | 1 | [7 empty] | 205.32 | 205.32 | 29.33 | 29.33 | 0 | 0
|  | ЗП |  |  | 293.31 |  | 1 | 1 | 293.31
|  | МР |  |  | 1.28 |  | 1 | 1 | 1.28
|  | НР от ЗП | % | 70 |  |  |  |  | 205.32
|  | НП от ЗП | % | 10 |  |  |  |  | 29.33
|  | ЗТР | чел-ч | 0.6 |  |  | 1 |  |  | 0.6
[8 empty] | 529.24 |  | 529.24 | 529.24
42 | 1.21-2303-28-2/1 | Техническое обслуживание автоматического выключателя до 250 А | шт. | 4 | [7 empty] | 518.36 | 518.36 | 74.05 | 74.05 | 0 | 0
|  | ЗП |  |  | 185.13 |  | 1 | 1 | 740.52
|  | МР |  |  | 5.42 |  | 1 | 1 | 21.68
|  | НР от ЗП | % | 70 |  |  |  |  | 518.36
|  | НП от ЗП | % | 10 |  |  |  |  | 74.05
|  | ЗТР | чел-ч | 0.3 |  |  | 1 |  |  | 1.2
[8 empty] | 1354.61 |  | 338.65 | 1354.61
43 | 1.21-2203-26-2/1 | Техническое обслуживание силовых сухих трансформаторов мощностью до 250 кВА | шт. | 1 | [7 empty] | 977.25 | 977.25 | 139.61 | 139.61 | 0 | 0
|  | ЗП |  |  | 1396.07 |  | 1 | 1 | 1396.07
|  | МР |  |  | 33.19 |  | 1 | 1 | 33.19
|  | НР от ЗП | % | 70 |  |  |  |  | 977.25
|  | НП от ЗП | % | 10 |  |  |  |  | 139.61
|  | ЗТР | чел-ч | 2.6 |  |  | 1 |  |  | 2.6
[8 empty] | 2546.12 |  | 2546.12 | 2546.12
44 | 1.21-2303-22-1/1 | Техническое обслуживание предохранителей | 100 шт. | 0.03 | [7 empty] | 39.1 | 39.1 | 5.59 | 5.59 | 17.19 | 10.61
Объем: 0,03=3/100
|  | ЗП |  |  | 1861.96 |  | 1 | 1 | 55.86
|  | ЭМ |  |  | 601.66 |  | 1 | 1 | 18.05
|  | в т.ч. ЗПМ |  |  | 327.35 |  | 1 | 1 | 9.82
|  | МР |  |  | 1.28 |  | 1 | 1 | 0.04
|  | НР от ЗП | % | 70 |  |  |  |  | 39.1
|  | НП от ЗП | % | 10 |  |  |  |  | 5.59
|  | НР и НП от ЗПМ | % | 108 |  |  |  |  | 10.61
|  | ЗТР | чел-ч | 4 |  |  | 1 |  |  | 0.12
[8 empty] | 129.25 |  | 4308.33 | 129.25
45 | 1.21-2203-21-3/1 | Техническое обслуживание трехполюсных разъединителей напряжением до 10 кВ внутренней и наружной установки | шт. | 1 | [7 empty] | 193.88 | 193.88 | 27.7 | 27.7 | 0 | 0
|  | ЗП |  |  | 276.97 |  | 1 | 1 | 276.97
|  | МР |  |  | 13.39 |  | 1 | 1 | 13.39
|  | НР от ЗП | % | 70 |  |  |  |  | 193.88
|  | НП от ЗП | % | 10 |  |  |  |  | 27.7
|  | ЗТР | чел-ч | 0.48 |  |  | 1 |  |  | 0.48
[8 empty] | 511.94 |  | 511.94 | 511.94
46 | 1.21-2203-29-1/1 | Техническое обслуживание измерительных трансформаторов | шт. | 6 | [7 empty] | 4224.61 | 4224.61 | 603.52 | 603.52 | 0 | 0
|  | ЗП |  |  | 1005.86 |  | 1 | 1 | 6035.16
|  | МР |  |  | 1.45 |  | 1 | 1 | 8.7
|  | НР от ЗП | % | 70 |  |  |  |  | 4224.61
|  | НП от ЗП | % | 10 |  |  |  |  | 603.52
|  | ЗТР | чел-ч | 1.63 |  |  | 1 |  |  | 9.78
[8 empty] | 10871.99 |  | 1812 | 10871.99
47 | 1.23-2103-32-1/1 | Техническое обслуживание амперметров и вольтметров постоянного и переменного тока | шт. | 4 | [7 empty] | 311.02 | 311.02 | 44.43 | 44.43 | 0 | 0
|  | ЗП |  |  | 111.08 |  | 1 | 1 | 444.32
|  | МР |  |  | 2 |  | 1 | 1 | 8
|  | НР от ЗП | % | 70 |  |  |  |  | 311.02
|  | НП от ЗП | % | 10 |  |  |  |  | 44.43
|  | ЗТР | чел-ч | 0.18 |  |  | 1 |  |  | 0.72
[8 empty] | 807.77 |  | 201.94 | 807.77
48 | 1.21-2201-17-2/1 | Осмотр трехфазного многотарифного счетчика электроэнергии типа Меркурий 230 трансформаторного включения в распределительном устройстве - ежемесячный | шт. | 1 | [7 empty] | 129.57 | 129.57 | 18.51 | 18.51 | 0 | 0
|  | ЗП |  |  | 61.7 | *3 | 1 | 1 | 185.1
|  | НР от ЗП | % | 70 |  |  |  |  | 129.57
|  | НП от ЗП | % | 10 |  |  |  |  | 18.51
|  | ЗТР | чел-ч | 0.14 |  | *3 | 1 |  |  | 0.42
[8 empty] | 333.18 |  | 333.18 | 333.18
49 | 1.21-2203-37-1/1 | Техническое обслуживание трехфазного многотарифного счетчика электроэнергии типа Меркурий 230 трансформаторного включения в распределительном устройстве - полугодовое | шт. | 1 | [7 empty] | 205.32 | 205.32 | 29.33 | 29.33 | 0 | 0
|  | ЗП |  |  | 293.31 |  | 1 | 1 | 293.31
|  | МР |  |  | 1.28 |  | 1 | 1 | 1.28
|  | НР от ЗП | % | 70 |  |  |  |  | 205.32
|  | НП от ЗП | % | 10 |  |  |  |  | 29.33
|  | ЗТР | чел-ч | 0.6 |  |  | 1 |  |  | 0.6
[8 empty] | 529.24 |  | 529.24 | 529.24
50 | 1.21-2303-28-3/1 | Техническое обслуживание автоматического выключателя до 630 А | шт. | 4 | [7 empty] | 691.15 | 691.15 | 98.74 | 98.74 | 0 | 0
|  | ЗП |  |  | 246.84 |  | 1 | 1 | 987.36
|  | МР |  |  | 6.85 |  | 1 | 1 | 27.4
|  | НР от ЗП | % | 70 |  |  |  |  | 691.15
|  | НП от ЗП | % | 10 |  |  |  |  | 98.74
|  | ЗТР | чел-ч | 0.4 |  |  | 1 |  |  | 1.6
[8 empty] | 1804.65 |  | 451.16 | 1804.65
51 | 1.21-2303-28-2/1 | Техническое обслуживание автоматического выключателя до 250 А | шт. | 2 | [7 empty] | 259.18 | 259.18 | 37.03 | 37.03 | 0 | 0
|  | ЗП |  |  | 185.13 |  | 1 | 1 | 370.26
|  | МР |  |  | 5.42 |  | 1 | 1 | 10.84
|  | НР от ЗП | % | 70 |  |  |  |  | 259.18
|  | НП от ЗП | % | 10 |  |  |  |  | 37.03
|  | ЗТР | чел-ч | 0.3 |  |  | 1 |  |  | 0.6
[8 empty] | 677.31 |  | 338.66 | 677.31
52 | 1.21-2303-28-1/1 | Техническое обслуживание автоматического выключателя до 160 А | шт. | 8 | [7 empty] | 1036.73 | 1036.73 | 148.1 | 148.1 | 0 | 0
|  | ЗП |  |  | 185.13 |  | 1 | 1 | 1481.04
|  | МР |  |  | 4.14 |  | 1 | 1 | 33.12
|  | НР от ЗП | % | 70 |  |  |  |  | 1036.73
|  | НП от ЗП | % | 10 |  |  |  |  | 148.1
|  | ЗТР | чел-ч | 0.3 |  |  | 1 |  |  | 2.4
[8 empty] | 2698.99 |  | 337.37 | 2698.99
53 | 1.21-2203-26-2/1 | Техническое обслуживание силовых сухих трансформаторов мощностью до 250 кВА | шт. | 2 | [7 empty] | 1954.5 | 1954.5 | 279.21 | 279.21 | 0 | 0
|  | ЗП |  |  | 1396.07 |  | 1 | 1 | 2792.14
|  | МР |  |  | 33.19 |  | 1 | 1 | 66.38
|  | НР от ЗП | % | 70 |  |  |  |  | 1954.5
|  | НП от ЗП | % | 10 |  |  |  |  | 279.21
|  | ЗТР | чел-ч | 2.6 |  |  | 1 |  |  | 5.2
[8 empty] | 5092.23 |  | 2546.12 | 5092.23
54 | 1.21-2303-22-1/1 | Техническое обслуживание предохранителей | 100 шт. | 0.03 | [7 empty] | 39.1 | 39.1 | 5.59 | 5.59 | 17.19 | 10.61
Объем: 0,03=3/100
|  | ЗП |  |  | 1861.96 |  | 1 | 1 | 55.86
|  | ЭМ |  |  | 601.66 |  | 1 | 1 | 18.05
|  | в т.ч. ЗПМ |  |  | 327.35 |  | 1 | 1 | 9.82
|  | МР |  |  | 1.28 |  | 1 | 1 | 0.04
|  | НР от ЗП | % | 70 |  |  |  |  | 39.1
|  | НП от ЗП | % | 10 |  |  |  |  | 5.59
|  | НР и НП от ЗПМ | % | 108 |  |  |  |  | 10.61
|  | ЗТР | чел-ч | 4 |  |  | 1 |  |  | 0.12
[8 empty] | 129.25 |  | 4308.33 | 129.25
55 | 1.21-2203-21-3/1 | Техническое обслуживание трехполюсных разъединителей напряжением до 10 кВ внутренней и наружной установки | шт. | 1 | [7 empty] | 193.88 | 193.88 | 27.7 | 27.7 | 0 | 0
|  | ЗП |  |  | 276.97 |  | 1 | 1 | 276.97
|  | МР |  |  | 13.39 |  | 1 | 1 | 13.39
|  | НР от ЗП | % | 70 |  |  |  |  | 193.88
|  | НП от ЗП | % | 10 |  |  |  |  | 27.7
|  | ЗТР | чел-ч | 0.48 |  |  | 1 |  |  | 0.48
[8 empty] | 511.94 |  | 511.94 | 511.94
56 | 1.21-2203-29-1/1 | Техническое обслуживание измерительных трансформаторов | шт. | 6 | [7 empty] | 4224.61 | 4224.61 | 603.52 | 603.52 | 0 | 0
|  | ЗП |  |  | 1005.86 |  | 1 | 1 | 6035.16
|  | МР |  |  | 1.45 |  | 1 | 1 | 8.7
|  | НР от ЗП | % | 70 |  |  |  |  | 4224.61
|  | НП от ЗП | % | 10 |  |  |  |  | 603.52
|  | ЗТР | чел-ч | 1.63 |  |  | 1 |  |  | 9.78
[8 empty] | 10871.99 |  | 1812 | 10871.99
57 | 1.23-2103-32-1/1 | Техническое обслуживание амперметров и вольтметров постоянного и переменного тока | шт. | 4 | [7 empty] | 311.02 | 311.02 | 44.43 | 44.43 | 0 | 0
|  | ЗП |  |  | 111.08 |  | 1 | 1 | 444.32
|  | МР |  |  | 2 |  | 1 | 1 | 8
|  | НР от ЗП | % | 70 |  |  |  |  | 311.02
|  | НП от ЗП | % | 10 |  |  |  |  | 44.43
|  | ЗТР | чел-ч | 0.18 |  |  | 1 |  |  | 0.72
[8 empty] | 807.77 |  | 201.94 | 807.77
58 | 1.21-2201-17-2/1 | Осмотр трехфазного многотарифного счетчика электроэнергии типа Меркурий 230 трансформаторного включения в распределительном устройстве - ежемесячный | шт. | 1 | [7 empty] | 129.57 | 129.57 | 18.51 | 18.51 | 0 | 0
|  | ЗП |  |  | 61.7 | *3 | 1 | 1 | 185.1
|  | НР от ЗП | % | 70 |  |  |  |  | 129.57
|  | НП от ЗП | % | 10 |  |  |  |  | 18.51
|  | ЗТР | чел-ч | 0.14 |  | *3 | 1 |  |  | 0.42
[8 empty] | 333.18 |  | 333.18 | 333.18
59 | 1.21-2203-37-1/1 | Техническое обслуживание трехфазного многотарифного счетчика электроэнергии типа Меркурий 230 трансформаторного включения в распределительном устройстве - полугодовое | шт. | 1 | [7 empty] | 205.32 | 205.32 | 29.33 | 29.33 | 0 | 0
|  | ЗП |  |  | 293.31 |  | 1 | 1 | 293.31
|  | МР |  |  | 1.28 |  | 1 | 1 | 1.28
|  | НР от ЗП | % | 70 |  |  |  |  | 205.32
|  | НП от ЗП | % | 10 |  |  |  |  | 29.33
|  | ЗТР | чел-ч | 0.6 |  |  | 1 |  |  | 0.6
[8 empty] | 529.24 |  | 529.24 | 529.24
60 | 1.21-2303-28-2/1 | Техническое обслуживание автоматического выключателя до 250 А | шт. | 2 | [7 empty] | 259.18 | 259.18 | 37.03 | 37.03 | 0 | 0
|  | ЗП |  |  | 185.13 |  | 1 | 1 | 370.26
|  | МР |  |  | 5.42 |  | 1 | 1 | 10.84
|  | НР от ЗП | % | 70 |  |  |  |  | 259.18
|  | НП от ЗП | % | 10 |  |  |  |  | 37.03
|  | ЗТР | чел-ч | 0.3 |  |  | 1 |  |  | 0.6
[8 empty] | 677.31 |  | 338.66 | 677.31
61 | 1.21-2303-28-1/1 | Техническое обслуживание автоматического выключателя до 160 А | шт. | 2 | [7 empty] | 259.18 | 259.18 | 37.03 | 37.03 | 0 | 0
|  | ЗП |  |  | 185.13 |  | 1 | 1 | 370.26
|  | МР |  |  | 4.14 |  | 1 | 1 | 8.28
|  | НР от ЗП | % | 70 |  |  |  |  | 259.18
|  | НП от ЗП | % | 10 |  |  |  |  | 37.03
|  | ЗТР | чел-ч | 0.3 |  |  | 1 |  |  | 0.6
[8 empty] | 674.75 |  | 337.38 | 674.75
62 | 1.21-2301-20-1/1 | Технический осмотр рубильников с центральным приводом трехполюсных на номинальный ток до 1000 А | шт. | 2 | [7 empty] | 67.66 | 67.66 | 9.67 | 9.67 | 0 | 0
|  | ЗП |  |  | 16.11 | *3 | 1 | 1 | 96.66
|  | МР |  |  | 0.75 | *3 | 1 | 1 | 4.5
|  | НР от ЗП | % | 70 |  |  |  |  | 67.66
|  | НП от ЗП | % | 10 |  |  |  |  | 9.67
|  | ЗТР | чел-ч | 0.03 |  | *3 | 1 |  |  | 0.18
[8 empty] | 178.49 |  | 89.25 | 178.49
63 | 1.21-2303-20-1/1 | Техническое обслуживание рубильников с центральным приводом трехполюсных на номинальный ток до 1000 А | шт. | 2 | [7 empty] | 676.56 | 676.56 | 96.65 | 96.65 | 0 | 0
|  | ЗП |  |  | 483.26 |  | 1 | 1 | 966.52
|  | МР |  |  | 9.46 |  | 1 | 1 | 18.92
|  | НР от ЗП | % | 70 |  |  |  |  | 676.56
|  | НП от ЗП | % | 10 |  |  |  |  | 96.65
|  | ЗТР | чел-ч | 0.9 |  |  | 1 |  |  | 1.8
[8 empty] | 1758.65 |  | 879.33 | 1758.65
64 | 2.9-2101-17-5/1 | Технический осмотр выключателей автоматических трехполюсных воздушных с электромагнитным приводом, номинальный ток 1500 А | шт. | 1 | [7 empty] | 315.74 | 315.74 | 45.11 | 45.11 | 0 | 0
|  | ЗП |  |  | 150.35 | *3 | 1 | 1 | 451.05
|  | МР |  |  | 0.05 | *3 | 1 | 1 | 0.15
|  | НР от ЗП | % | 70 |  |  |  |  | 315.74
|  | НП от ЗП | % | 10 |  |  |  |  | 45.11
|  | ЗТР | чел-ч | 0.28 |  | *3 | 1 |  |  | 0.84
[8 empty] | 812.05 |  | 812.05 | 812.05
65 | 2.9-2103-17-5/1 | Техническое обслуживание выключателей автоматических трехполюсных воздушных с электромагнитным приводом, номинальный ток 1500 А | шт. | 1 | [7 empty] | 3157.27 | 3157.27 | 451.04 | 451.04 | 0 | 0
|  | ЗП |  |  | 4510.38 |  | 1 | 1 | 4510.38
|  | МР |  |  | 73.47 |  | 1 | 1 | 73.47
|  | НР от ЗП | % | 70 |  |  |  |  | 3157.27
|  | НП от ЗП | % | 10 |  |  |  |  | 451.04
|  | ЗТР | чел-ч | 8.4 |  |  | 1 |  |  | 8.4
[8 empty] | 8192.16 |  | 8192.16 | 8192.16
66 | 1.21-2303-33-1/1 | Техническое обслуживание микропроцессорной защиты 6-10 кВ | шт. | 1 | [7 empty] | 1360.68 | 1360.68 | 194.38 | 194.38 | 0 | 0
|  | ЗП |  |  | 1943.83 |  | 1 | 1 | 1943.83
|  | МР |  |  | 655.08 |  | 1 | 1 | 655.08
|  | НР от ЗП | % | 70 |  |  |  |  | 1360.68
|  | НП от ЗП | % | 10 |  |  |  |  | 194.38
|  | ЗТР | чел-ч | 3.15 |  |  | 1 |  |  | 3.15
[8 empty] | 4153.97 |  | 4153.97 | 4153.97
67 | 1.21-2203-26-1/1 | Техническое обслуживание силовых сухих трансформаторов мощностью до 63 кВА | шт. | 1 | [7 empty] | 563.8 | 563.8 | 80.54 | 80.54 | 0 | 0
|  | ЗП |  |  | 805.43 |  | 1 | 1 | 805.43
|  | МР |  |  | 26.55 |  | 1 | 1 | 26.55
|  | НР от ЗП | % | 70 |  |  |  |  | 563.8
|  | НП от ЗП | % | 10 |  |  |  |  | 80.54
|  | ЗТР | чел-ч | 1.5 |  |  | 1 |  |  | 1.5
[8 empty] | 1476.32 |  | 1476.32 | 1476.32
68 | 1.21-2203-31-1/1 | Техническое обслуживание высоковольтного оборудования распределительных устройств 6-10 кВ | шт. | 3 | [7 empty] | 12425.07 | 12425.07 | 1775.01 | 1775.01 | 0 | 0
|  | ЗП |  |  | 5916.7 |  | 1 | 1 | 17750.1
|  | МР |  |  | 125.49 |  | 1 | 1 | 376.47
|  | НР от ЗП | % | 70 |  |  |  |  | 12425.07
|  | НП от ЗП | % | 10 |  |  |  |  | 1775.01
|  | ЗТР | чел-ч | 10.04 |  |  | 1 |  |  | 30.12
[8 empty] | 32326.65 |  | 10775.55 | 32326.65
69 | 1.21-2303-22-1/1 | Техническое обслуживание предохранителей | 100 шт. | 0.03 | [7 empty] | 39.1 | 39.1 | 5.59 | 5.59 | 17.19 | 10.61
Объем: 0,03=3/100
|  | ЗП |  |  | 1861.96 |  | 1 | 1 | 55.86
|  | ЭМ |  |  | 601.66 |  | 1 | 1 | 18.05
|  | в т.ч. ЗПМ |  |  | 327.35 |  | 1 | 1 | 9.82
|  | МР |  |  | 1.28 |  | 1 | 1 | 0.04
|  | НР от ЗП | % | 70 |  |  |  |  | 39.1
|  | НП от ЗП | % | 10 |  |  |  |  | 5.59
|  | НР и НП от ЗПМ | % | 108 |  |  |  |  | 10.61
|  | ЗТР | чел-ч | 4 |  |  | 1 |  |  | 0.12
[8 empty] | 129.25 |  | 4308.33 | 129.25
70 | 1.21-2203-26-1/1 | Техническое обслуживание силовых сухих трансформаторов мощностью до 63 кВА | шт. | 3 | [7 empty] | 1691.4 | 1691.4 | 241.63 | 241.63 | 0 | 0
|  | ЗП |  |  | 805.43 |  | 1 | 1 | 2416.29
|  | МР |  |  | 26.55 |  | 1 | 1 | 79.65
|  | НР от ЗП | % | 70 |  |  |  |  | 1691.4
|  | НП от ЗП | % | 10 |  |  |  |  | 241.63
|  | ЗТР | чел-ч | 1.5 |  |  | 1 |  |  | 4.5
[8 empty] | 4428.97 |  | 1476.32 | 4428.97
71 | 1.23-2103-32-1/1 | Техническое обслуживание амперметров и вольтметров постоянного и переменного тока | шт. | 1 | [7 empty] | 77.76 | 77.76 | 11.11 | 11.11 | 0 | 0
|  | ЗП |  |  | 111.08 |  | 1 | 1 | 111.08
|  | МР |  |  | 2 |  | 1 | 1 | 2
|  | НР от ЗП | % | 70 |  |  |  |  | 77.76
|  | НП от ЗП | % | 10 |  |  |  |  | 11.11
|  | ЗТР | чел-ч | 0.18 |  |  | 1 |  |  | 0.18
[8 empty] | 201.95 |  | 201.95 | 201.95
72 | 1.21-2303-51-2/1 | Техническое обслуживание электрического счетчика трехфазного электронного с выходным сигналом | 10 шт. | 0.1 | [7 empty] | 626.35 | 626.35 | 89.48 | 89.48 | 0 | 0
Объем: 0,1=1/10
|  | ЗП |  |  | 8947.81 |  | 1 | 1 | 894.78
|  | МР |  |  | 30.67 |  | 1 | 1 | 3.07
|  | НР от ЗП | % | 70 |  |  |  |  | 626.35
|  | НП от ЗП | % | 10 |  |  |  |  | 89.48
|  | ЗТР | чел-ч | 14.5 |  |  | 1 |  |  | 1.45
[8 empty] | 1613.68 |  | 16136.8 | 1613.68
73 | 1.21-2203-26-1/1 | Техническое обслуживание силовых сухих трансформаторов мощностью до 63 кВА | шт. | 1 | [7 empty] | 563.8 | 563.8 | 80.54 | 80.54 | 0 | 0
|  | ЗП |  |  | 805.43 |  | 1 | 1 | 805.43
|  | МР |  |  | 26.55 |  | 1 | 1 | 26.55
|  | НР от ЗП | % | 70 |  |  |  |  | 563.8
|  | НП от ЗП | % | 10 |  |  |  |  | 80.54
|  | ЗТР | чел-ч | 1.5 |  |  | 1 |  |  | 1.5
[8 empty] | 1476.32 |  | 1476.32 | 1476.32
74 | 2.9-2103-13-2/1 | Техническое обслуживание шинопроводов высоковольтных напряжением 6-10 кВ, на ток до 2000 А, | 10 м | 0.3 | [7 empty] | 821.13 | 821.13 | 117.3 | 117.3 | 0 | 0
Объем: 0,3=3/10
|  | ЗП |  |  | 3910.12 |  | 1 | 1 | 1173.04
|  | НР от ЗП | % | 70 |  |  |  |  | 821.13
|  | НП от ЗП | % | 10 |  |  |  |  | 117.3
|  | ЗТР | чел-ч | 8.4 |  |  | 1 |  |  | 2.52
[8 empty] | 2111.47 |  | 7038.23 | 2111.47
75 | 2.9-2101-13-2/1 | Технический осмотр шинопроводов высоковольтных напряжением 6-10 кВ, на ток до 2000 А | 10 м | 0.3 | [7 empty] | 82.11 | 82.11 | 11.73 | 11.73 | 0 | 0
Объем: 0,3=3/10
|  | ЗП |  |  | 130.33 | *3 | 1 | 1 | 117.3
|  | НР от ЗП | % | 70 |  |  |  |  | 82.11
|  | НП от ЗП | % | 10 |  |  |  |  | 11.73
|  | ЗТР | чел-ч | 0.28 |  | *3 | 1 |  |  | 0.252
[8 empty] | 211.14 |  | 703.8 | 211.14
76 | 1.24-2103-6-1/1 | Техническое обслуживание вакуумных выключателей 630-1600 А | шт. | 7 | [7 empty] | 2827.45 | 2827.45 | 403.92 | 403.92 | 0 | 0
|  | ЗП |  |  | 577.03 |  | 1 | 1 | 4039.21
|  | МР |  |  | 25.49 |  | 1 | 1 | 178.43
|  | НР от ЗП | % | 70 |  |  |  |  | 2827.45
|  | НП от ЗП | % | 10 |  |  |  |  | 403.92
|  | ЗТР | чел-ч | 1 |  |  | 1 |  |  | 7
[8 empty] | 7449.01 |  | 1064.14 | 7449.01
77 | 1.21-2303-22-1/1 | Техническое обслуживание предохранителей | 100 шт. | 0.03 | [7 empty] | 39.1 | 39.1 | 5.59 | 5.59 | 17.19 | 10.61
Объем: 0,03=3/100
|  | ЗП |  |  | 1861.96 |  | 1 | 1 | 55.86
|  | ЭМ |  |  | 601.66 |  | 1 | 1 | 18.05
|  | в т.ч. ЗПМ |  |  | 327.35 |  | 1 | 1 | 9.82
|  | МР |  |  | 1.28 |  | 1 | 1 | 0.04
|  | НР от ЗП | % | 70 |  |  |  |  | 39.1
|  | НП от ЗП | % | 10 |  |  |  |  | 5.59
|  | НР и НП от ЗПМ | % | 108 |  |  |  |  | 10.61
|  | ЗТР | чел-ч | 4 |  |  | 1 |  |  | 0.12
[8 empty] | 129.25 |  | 4308.33 | 129.25
78 | 1.21-2203-21-1/1 | Техническое обслуживание однополюсных разъединителей напряжением до 10 кВ внутренней установки | шт. | 18 | [7 empty] | 1744.85 | 1744.85 | 249.26 | 249.26 | 0 | 0
|  | ЗП |  |  | 138.48 |  | 1 | 1 | 2492.64
|  | МР |  |  | 13.39 |  | 1 | 1 | 241.02
|  | НР от ЗП | % | 70 |  |  |  |  | 1744.85
|  | НП от ЗП | % | 10 |  |  |  |  | 249.26
|  | ЗТР | чел-ч | 0.24 |  |  | 1 |  |  | 4.32
[8 empty] | 4727.77 |  | 262.65 | 4727.77
79 | 1.21-2203-29-1/1 | Техническое обслуживание измерительных трансформаторов | шт. | 41 | [7 empty] | 28868.18 | 28868.18 | 4124.03 | 4124.03 | 0 | 0
|  | ЗП |  |  | 1005.86 |  | 1 | 1 | 41240.26
|  | МР |  |  | 1.45 |  | 1 | 1 | 59.45
|  | НР от ЗП | % | 70 |  |  |  |  | 28868.18
|  | НП от ЗП | % | 10 |  |  |  |  | 4124.03
|  | ЗТР | чел-ч | 1.63 |  |  | 1 |  |  | 66.83
[8 empty] | 74291.92 |  | 1812 | 74291.92
80 | 1.21-2201-17-2/1 | Осмотр трехфазного многотарифного счетчика электроэнергии типа Меркурий 230 трансформаторного включения в распределительном устройстве - ежемесячный | шт. | 2 | [7 empty] | 259.14 | 259.14 | 37.02 | 37.02 | 0 | 0
|  | ЗП |  |  | 61.7 | *3 | 1 | 1 | 370.2
|  | НР от ЗП | % | 70 |  |  |  |  | 259.14
|  | НП от ЗП | % | 10 |  |  |  |  | 37.02
|  | ЗТР | чел-ч | 0.14 |  | *3 | 1 |  |  | 0.84
[8 empty] | 666.36 |  | 333.18 | 666.36
81 | 1.21-2203-37-1/1 | Техническое обслуживание трехфазного многотарифного счетчика электроэнергии типа Меркурий 230 трансформаторного включения в распределительном устройстве - полугодовое | шт. | 2 | [7 empty] | 410.63 | 410.63 | 58.66 | 58.66 | 0 | 0
|  | ЗП |  |  | 293.31 |  | 1 | 1 | 586.62
|  | МР |  |  | 1.28 |  | 1 | 1 | 2.56
|  | НР от ЗП | % | 70 |  |  |  |  | 410.63
|  | НП от ЗП | % | 10 |  |  |  |  | 58.66
|  | ЗТР | чел-ч | 0.6 |  |  | 1 |  |  | 1.2
[8 empty] | 1058.47 |  | 529.24 | 1058.47
82 | 1.21-2303-28-1/1 | Техническое обслуживание автоматического выключателя до 160 А | шт. | 3 | [7 empty] | 388.77 | 388.77 | 55.54 | 55.54 | 0 | 0
|  | ЗП |  |  | 185.13 |  | 1 | 1 | 555.39
|  | МР |  |  | 4.14 |  | 1 | 1 | 12.42
|  | НР от ЗП | % | 70 |  |  |  |  | 388.77
|  | НП от ЗП | % | 10 |  |  |  |  | 55.54
|  | ЗТР | чел-ч | 0.3 |  |  | 1 |  |  | 0.9
[8 empty] | 1012.12 |  | 337.37 | 1012.12
83 | 1.21-2303-28-4/1 | Техническое обслуживание автоматических выключателей до 1000 А | шт. | 1 | [7 empty] | 259.18 | 259.18 | 37.03 | 37.03 | 0 | 0
|  | ЗП |  |  | 370.25 |  | 1 | 1 | 370.25
|  | МР |  |  | 6.85 |  | 1 | 1 | 6.85
|  | НР от ЗП | % | 70 |  |  |  |  | 259.18
|  | НП от ЗП | % | 10 |  |  |  |  | 37.03
|  | ЗТР | чел-ч | 0.6 |  |  | 1 |  |  | 0.6
[8 empty] | 673.31 |  | 673.31 | 673.31
84 | 1.21-2203-26-5/1 | Техническое обслуживание силовых сухих трансформаторов мощностью до 1000 кВА | шт. | 2 | [7 empty] | 4660.73 | 4660.73 | 665.82 | 665.82 | 0 | 0
|  | ЗП |  |  | 3329.09 |  | 1 | 1 | 6658.18
|  | МР |  |  | 59.74 |  | 1 | 1 | 119.48
|  | НР от ЗП | % | 70 |  |  |  |  | 4660.73
|  | НП от ЗП | % | 10 |  |  |  |  | 665.82
|  | ЗТР | чел-ч | 6.2 |  |  | 1 |  |  | 12.4
[8 empty] | 12104.21 |  | 6052.11 | 12104.21
85 | 1.21-2203-29-1/1 | Техническое обслуживание измерительных трансформаторов | шт. | 12 | [7 empty] | 8449.22 | 8449.22 | 1207.03 | 1207.03 | 0 | 0
|  | ЗП |  |  | 1005.86 |  | 1 | 1 | 12070.32
|  | МР |  |  | 1.45 |  | 1 | 1 | 17.4
|  | НР от ЗП | % | 70 |  |  |  |  | 8449.22
|  | НП от ЗП | % | 10 |  |  |  |  | 1207.03
|  | ЗТР | чел-ч | 1.63 |  |  | 1 |  |  | 19.56
[8 empty] | 21743.97 |  | 1812 | 21743.97
86 | 1.21-2303-22-1/1 | Техническое обслуживание предохранителей | 100 шт. | 0.03 | [7 empty] | 39.1 | 39.1 | 5.59 | 5.59 | 17.19 | 10.61
Объем: 0,03=3/100
|  | ЗП |  |  | 1861.96 |  | 1 | 1 | 55.86
|  | ЭМ |  |  | 601.66 |  | 1 | 1 | 18.05
|  | в т.ч. ЗПМ |  |  | 327.35 |  | 1 | 1 | 9.82
|  | МР |  |  | 1.28 |  | 1 | 1 | 0.04
|  | НР от ЗП | % | 70 |  |  |  |  | 39.1
|  | НП от ЗП | % | 10 |  |  |  |  | 5.59
|  | НР и НП от ЗПМ | % | 108 |  |  |  |  | 10.61
|  | ЗТР | чел-ч | 4 |  |  | 1 |  |  | 0.12
[8 empty] | 129.25 |  | 4308.33 | 129.25
87 | 1.21-2203-29-1/1 | Техническое обслуживание измерительных трансформаторов | шт. | 12 | [7 empty] | 8449.22 | 8449.22 | 1207.03 | 1207.03 | 0 | 0
|  | ЗП |  |  | 1005.86 |  | 1 | 1 | 12070.32
|  | МР |  |  | 1.45 |  | 1 | 1 | 17.4
|  | НР от ЗП | % | 70 |  |  |  |  | 8449.22
|  | НП от ЗП | % | 10 |  |  |  |  | 1207.03
|  | ЗТР | чел-ч | 1.63 |  |  | 1 |  |  | 19.56
[8 empty] | 21743.97 |  | 1812 | 21743.97
88 | 1.23-2103-32-1/1 | Техническое обслуживание амперметров и вольтметров постоянного и переменного тока | шт. | 8 | [7 empty] | 622.05 | 622.05 | 88.86 | 88.86 | 0 | 0
|  | ЗП |  |  | 111.08 |  | 1 | 1 | 888.64
|  | МР |  |  | 2 |  | 1 | 1 | 16
|  | НР от ЗП | % | 70 |  |  |  |  | 622.05
|  | НП от ЗП | % | 10 |  |  |  |  | 88.86
|  | ЗТР | чел-ч | 0.18 |  |  | 1 |  |  | 1.44
[8 empty] | 1615.55 |  | 201.94 | 1615.55
89 | 2.9-2101-17-1/1 | Технический осмотр выключателей автоматических трехполюсных воздушных с электромагнитным приводом, номинальный ток до 400 А | шт. | 3 | [7 empty] | 338.31 | 338.31 | 48.33 | 48.33 | 0 | 0
|  | ЗП |  |  | 53.7 | *3 | 1 | 1 | 483.3
|  | МР |  |  | 0.03 | *3 | 1 | 1 | 0.27
|  | НР от ЗП | % | 70 |  |  |  |  | 338.31
|  | НП от ЗП | % | 10 |  |  |  |  | 48.33
|  | ЗТР | чел-ч | 0.1 |  | *3 | 1 |  |  | 0.9
[8 empty] | 870.21 |  | 290.07 | 870.21
90 | 1.21-2201-17-2/1 | Осмотр трехфазного многотарифного счетчика электроэнергии типа Меркурий 230 трансформаторного включения в распределительном устройстве - ежемесячный | шт. | 2 | [7 empty] | 259.14 | 259.14 | 37.02 | 37.02 | 0 | 0
|  | ЗП |  |  | 61.7 | *3 | 1 | 1 | 370.2
|  | НР от ЗП | % | 70 |  |  |  |  | 259.14
|  | НП от ЗП | % | 10 |  |  |  |  | 37.02
|  | ЗТР | чел-ч | 0.14 |  | *3 | 1 |  |  | 0.84
[8 empty] | 666.36 |  | 333.18 | 666.36
91 | 1.21-2203-37-1/1 | Техническое обслуживание трехфазного многотарифного счетчика электроэнергии типа Меркурий 230 трансформаторного включения в распределительном устройстве - полугодовое | шт. | 2 | [7 empty] | 410.63 | 410.63 | 58.66 | 58.66 | 0 | 0
|  | ЗП |  |  | 293.31 |  | 1 | 1 | 586.62
|  | МР |  |  | 1.28 |  | 1 | 1 | 2.56
|  | НР от ЗП | % | 70 |  |  |  |  | 410.63
|  | НП от ЗП | % | 10 |  |  |  |  | 58.66
|  | ЗТР | чел-ч | 0.6 |  |  | 1 |  |  | 1.2
[8 empty] | 1058.47 |  | 529.24 | 1058.47
92 | 1.21-2303-28-1/1 | Техническое обслуживание автоматического выключателя до 160 А | шт. | 2 | [7 empty] | 259.18 | 259.18 | 37.03 | 37.03 | 0 | 0
|  | ЗП |  |  | 185.13 |  | 1 | 1 | 370.26
|  | МР |  |  | 4.14 |  | 1 | 1 | 8.28
|  | НР от ЗП | % | 70 |  |  |  |  | 259.18
|  | НП от ЗП | % | 10 |  |  |  |  | 37.03
|  | ЗТР | чел-ч | 0.3 |  |  | 1 |  |  | 0.6
[8 empty] | 674.75 |  | 337.38 | 674.75
93 | 1.21-2303-28-4/1 | Техническое обслуживание автоматических выключателей до 1000 А | шт. | 2 | [7 empty] | 518.35 | 518.35 | 74.05 | 74.05 | 0 | 0
|  | ЗП |  |  | 370.25 |  | 1 | 1 | 740.5
|  | МР |  |  | 6.85 |  | 1 | 1 | 13.7
|  | НР от ЗП | % | 70 |  |  |  |  | 518.35
|  | НП от ЗП | % | 10 |  |  |  |  | 74.05
|  | ЗТР | чел-ч | 0.6 |  |  | 1 |  |  | 1.2
[8 empty] | 1346.6 |  | 673.3 | 1346.6
94 | 1.21-2203-26-4/1 | Техническое обслуживание силовых сухих трансформаторов мощностью до 630 кВА | шт. | 2 | [7 empty] | 3405.33 | 3405.33 | 486.48 | 486.48 | 0 | 0
|  | ЗП |  |  | 2432.38 |  | 1 | 1 | 4864.76
|  | МР |  |  | 53.1 |  | 1 | 1 | 106.2
|  | НР от ЗП | % | 70 |  |  |  |  | 3405.33
|  | НП от ЗП | % | 10 |  |  |  |  | 486.48
|  | ЗТР | чел-ч | 4.53 |  |  | 1 |  |  | 9.06
[8 empty] | 8862.77 |  | 4431.39 | 8862.77
95 | 1.21-2203-29-1/1 | Техническое обслуживание измерительных трансформаторов | шт. | 6 | [7 empty] | 4224.61 | 4224.61 | 603.52 | 603.52 | 0 | 0
|  | ЗП |  |  | 1005.86 |  | 1 | 1 | 6035.16
|  | МР |  |  | 1.45 |  | 1 | 1 | 8.7
|  | НР от ЗП | % | 70 |  |  |  |  | 4224.61
|  | НП от ЗП | % | 10 |  |  |  |  | 603.52
|  | ЗТР | чел-ч | 1.63 |  |  | 1 |  |  | 9.78
[8 empty] | 10871.99 |  | 1812 | 10871.99
96 | 2.9-2101-17-1/1 | Технический осмотр выключателей автоматических трехполюсных воздушных с электромагнитным приводом, номинальный ток до 400 А | шт. | 3 | [7 empty] | 338.31 | 338.31 | 48.33 | 48.33 | 0 | 0
|  | ЗП |  |  | 53.7 | *3 | 1 | 1 | 483.3
|  | МР |  |  | 0.03 | *3 | 1 | 1 | 0.27
|  | НР от ЗП | % | 70 |  |  |  |  | 338.31
|  | НП от ЗП | % | 10 |  |  |  |  | 48.33
|  | ЗТР | чел-ч | 0.1 |  | *3 | 1 |  |  | 0.9
[8 empty] | 870.21 |  | 290.07 | 870.21
97 | 1.23-2103-32-1/1 | Техническое обслуживание амперметров и вольтметров постоянного и переменного тока | шт. | 8 | [7 empty] | 622.05 | 622.05 | 88.86 | 88.86 | 0 | 0
|  | ЗП |  |  | 111.08 |  | 1 | 1 | 888.64
|  | МР |  |  | 2 |  | 1 | 1 | 16
|  | НР от ЗП | % | 70 |  |  |  |  | 622.05
|  | НП от ЗП | % | 10 |  |  |  |  | 88.86
|  | ЗТР | чел-ч | 0.18 |  |  | 1 |  |  | 1.44
[8 empty] | 1615.55 |  | 201.94 | 1615.55
98 | 1.21-2201-17-2/1 | Осмотр трехфазного многотарифного счетчика электроэнергии типа Меркурий 230 трансформаторного включения в распределительном устройстве - ежемесячный | шт. | 2 | [7 empty] | 259.14 | 259.14 | 37.02 | 37.02 | 0 | 0
|  | ЗП |  |  | 61.7 | *3 | 1 | 1 | 370.2
|  | НР от ЗП | % | 70 |  |  |  |  | 259.14
|  | НП от ЗП | % | 10 |  |  |  |  | 37.02
|  | ЗТР | чел-ч | 0.14 |  | *3 | 1 |  |  | 0.84
[8 empty] | 666.36 |  | 333.18 | 666.36
99 | 1.21-2203-37-1/1 | Техническое обслуживание трехфазного многотарифного счетчика электроэнергии типа Меркурий 230 трансформаторного включения в распределительном устройстве - полугодовое | шт. | 2 | [7 empty] | 410.63 | 410.63 | 58.66 | 58.66 | 0 | 0
|  | ЗП |  |  | 293.31 |  | 1 | 1 | 586.62
|  | МР |  |  | 1.28 |  | 1 | 1 | 2.56
|  | НР от ЗП | % | 70 |  |  |  |  | 410.63
|  | НП от ЗП | % | 10 |  |  |  |  | 58.66
|  | ЗТР | чел-ч | 0.6 |  |  | 1 |  |  | 1.2
[8 empty] | 1058.47 |  | 529.24 | 1058.47
100 | 1.21-2303-28-1/1 | Техническое обслуживание автоматического выключателя до 160 А | шт. | 2 | [7 empty] | 259.18 | 259.18 | 37.03 | 37.03 | 0 | 0
|  | ЗП |  |  | 185.13 |  | 1 | 1 | 370.26
|  | МР |  |  | 4.14 |  | 1 | 1 | 8.28
|  | НР от ЗП | % | 70 |  |  |  |  | 259.18
|  | НП от ЗП | % | 10 |  |  |  |  | 37.03
|  | ЗТР | чел-ч | 0.3 |  |  | 1 |  |  | 0.6
[8 empty] | 674.75 |  | 337.38 | 674.75
101 | 1.21-2303-28-4/1 | Техническое обслуживание автоматических выключателей до 1000 А | шт. | 2 | [7 empty] | 518.35 | 518.35 | 74.05 | 74.05 | 0 | 0
|  | ЗП |  |  | 370.25 |  | 1 | 1 | 740.5
|  | МР |  |  | 6.85 |  | 1 | 1 | 13.7
|  | НР от ЗП | % | 70 |  |  |  |  | 518.35
|  | НП от ЗП | % | 10 |  |  |  |  | 74.05
|  | ЗТР | чел-ч | 0.6 |  |  | 1 |  |  | 1.2
[8 empty] | 1346.6 |  | 673.3 | 1346.6
102 | 1.21-2203-26-3/1 | Техническое обслуживание силовых сухих трансформаторов мощностью до 400 кВА | шт. | 2 | [7 empty] | 2631.06 | 2631.06 | 375.87 | 375.87 | 0 | 0
|  | ЗП |  |  | 1879.33 |  | 1 | 1 | 3758.66
|  | МР |  |  | 39.82 |  | 1 | 1 | 79.64
|  | НР от ЗП | % | 70 |  |  |  |  | 2631.06
|  | НП от ЗП | % | 10 |  |  |  |  | 375.87
|  | ЗТР | чел-ч | 3.5 |  |  | 1 |  |  | 7
[8 empty] | 6845.23 |  | 3422.62 | 6845.23
103 | 1.21-2203-29-1/1 | Техническое обслуживание измерительных трансформаторов | шт. | 12 | [7 empty] | 8449.22 | 8449.22 | 1207.03 | 1207.03 | 0 | 0
|  | ЗП |  |  | 1005.86 |  | 1 | 1 | 12070.32
|  | МР |  |  | 1.45 |  | 1 | 1 | 17.4
|  | НР от ЗП | % | 70 |  |  |  |  | 8449.22
|  | НП от ЗП | % | 10 |  |  |  |  | 1207.03
|  | ЗТР | чел-ч | 1.63 |  |  | 1 |  |  | 19.56
[8 empty] | 21743.97 |  | 1812 | 21743.97
104 | 2.9-2101-17-1/1 | Технический осмотр выключателей автоматических трехполюсных воздушных с электромагнитным приводом, номинальный ток до 400 А | шт. | 3 | [7 empty] | 338.31 | 338.31 | 48.33 | 48.33 | 0 | 0
|  | ЗП |  |  | 53.7 | *3 | 1 | 1 | 483.3
|  | МР |  |  | 0.03 | *3 | 1 | 1 | 0.27
|  | НР от ЗП | % | 70 |  |  |  |  | 338.31
|  | НП от ЗП | % | 10 |  |  |  |  | 48.33
|  | ЗТР | чел-ч | 0.1 |  | *3 | 1 |  |  | 0.9
[8 empty] | 870.21 |  | 290.07 | 870.21
105 | 1.23-2103-32-1/1 | Техническое обслуживание амперметров и вольтметров постоянного и переменного тока | шт. | 8 | [7 empty] | 622.05 | 622.05 | 88.86 | 88.86 | 0 | 0
|  | ЗП |  |  | 111.08 |  | 1 | 1 | 888.64
|  | МР |  |  | 2 |  | 1 | 1 | 16
|  | НР от ЗП | % | 70 |  |  |  |  | 622.05
|  | НП от ЗП | % | 10 |  |  |  |  | 88.86
|  | ЗТР | чел-ч | 0.18 |  |  | 1 |  |  | 1.44
[8 empty] | 1615.55 |  | 201.94 | 1615.55
106 | 1.21-2201-17-2/1 | Осмотр трехфазного многотарифного счетчика электроэнергии типа Меркурий 230 трансформаторного включения в распределительном устройстве - ежемесячный | шт. | 2 | [7 empty] | 259.14 | 259.14 | 37.02 | 37.02 | 0 | 0
|  | ЗП |  |  | 61.7 | *3 | 1 | 1 | 370.2
|  | НР от ЗП | % | 70 |  |  |  |  | 259.14
|  | НП от ЗП | % | 10 |  |  |  |  | 37.02
|  | ЗТР | чел-ч | 0.14 |  | *3 | 1 |  |  | 0.84
[8 empty] | 666.36 |  | 333.18 | 666.36
107 | 1.21-2203-37-1/1 | Техническое обслуживание трехфазного многотарифного счетчика электроэнергии типа Меркурий 230 трансформаторного включения в распределительном устройстве - полугодовое | шт. | 2 | [7 empty] | 410.63 | 410.63 | 58.66 | 58.66 | 0 | 0
|  | ЗП |  |  | 293.31 |  | 1 | 1 | 586.62
|  | МР |  |  | 1.28 |  | 1 | 1 | 2.56
|  | НР от ЗП | % | 70 |  |  |  |  | 410.63
|  | НП от ЗП | % | 10 |  |  |  |  | 58.66
|  | ЗТР | чел-ч | 0.6 |  |  | 1 |  |  | 1.2
[8 empty] | 1058.47 |  | 529.24 | 1058.47
108 | 1.21-2303-28-1/1 | Техническое обслуживание автоматического выключателя до 160 А | шт. | 2 | [7 empty] | 259.18 | 259.18 | 37.03 | 37.03 | 0 | 0
|  | ЗП |  |  | 185.13 |  | 1 | 1 | 370.26
|  | МР |  |  | 4.14 |  | 1 | 1 | 8.28
|  | НР от ЗП | % | 70 |  |  |  |  | 259.18
|  | НП от ЗП | % | 10 |  |  |  |  | 37.03
|  | ЗТР | чел-ч | 0.3 |  |  | 1 |  |  | 0.6
[8 empty] | 674.75 |  | 337.38 | 674.75
109 | 1.21-2303-28-4/1 | Техническое обслуживание автоматических выключателей до 1000 А | шт. | 2 | [7 empty] | 518.35 | 518.35 | 74.05 | 74.05 | 0 | 0
|  | ЗП |  |  | 370.25 |  | 1 | 1 | 740.5
|  | МР |  |  | 6.85 |  | 1 | 1 | 13.7
|  | НР от ЗП | % | 70 |  |  |  |  | 518.35
|  | НП от ЗП | % | 10 |  |  |  |  | 74.05
|  | ЗТР | чел-ч | 0.6 |  |  | 1 |  |  | 1.2
[8 empty] | 1346.6 |  | 673.3 | 1346.6
110 | 1.21-2203-26-4/1 | Техническое обслуживание силовых сухих трансформаторов мощностью до 630 кВА | шт. | 2 | [7 empty] | 3405.33 | 3405.33 | 486.48 | 486.48 | 0 | 0
|  | ЗП |  |  | 2432.38 |  | 1 | 1 | 4864.76
|  | МР |  |  | 53.1 |  | 1 | 1 | 106.2
|  | НР от ЗП | % | 70 |  |  |  |  | 3405.33
|  | НП от ЗП | % | 10 |  |  |  |  | 486.48
|  | ЗТР | чел-ч | 4.53 |  |  | 1 |  |  | 9.06
[8 empty] | 8862.77 |  | 4431.39 | 8862.77
111 | 1.21-2203-29-1/1 | Техническое обслуживание измерительных трансформаторов | шт. | 12 | [7 empty] | 8449.22 | 8449.22 | 1207.03 | 1207.03 | 0 | 0
|  | ЗП |  |  | 1005.86 |  | 1 | 1 | 12070.32
|  | МР |  |  | 1.45 |  | 1 | 1 | 17.4
|  | НР от ЗП | % | 70 |  |  |  |  | 8449.22
|  | НП от ЗП | % | 10 |  |  |  |  | 1207.03
|  | ЗТР | чел-ч | 1.63 |  |  | 1 |  |  | 19.56
[8 empty] | 21743.97 |  | 1812 | 21743.97
112 | 2.9-2101-17-1/1 | Технический осмотр выключателей автоматических трехполюсных воздушных с электромагнитным приводом, номинальный ток до 400 А | шт. | 5 | [7 empty] | 563.85 | 563.85 | 80.55 | 80.55 | 0 | 0
|  | ЗП |  |  | 53.7 | *3 | 1 | 1 | 805.5
|  | МР |  |  | 0.03 | *3 | 1 | 1 | 0.45
|  | НР от ЗП | % | 70 |  |  |  |  | 563.85
|  | НП от ЗП | % | 10 |  |  |  |  | 80.55
|  | ЗТР | чел-ч | 0.1 |  | *3 | 1 |  |  | 1.5
[8 empty] | 1450.35 |  | 290.07 | 1450.35
113 | 1.23-2103-32-1/1 | Техническое обслуживание амперметров и вольтметров постоянного и переменного тока | шт. | 8 | [7 empty] | 622.05 | 622.05 | 88.86 | 88.86 | 0 | 0
|  | ЗП |  |  | 111.08 |  | 1 | 1 | 888.64
|  | МР |  |  | 2 |  | 1 | 1 | 16
|  | НР от ЗП | % | 70 |  |  |  |  | 622.05
|  | НП от ЗП | % | 10 |  |  |  |  | 88.86
|  | ЗТР | чел-ч | 0.18 |  |  | 1 |  |  | 1.44
[8 empty] | 1615.55 |  | 201.94 | 1615.55
114 | 1.21-2201-17-2/1 | Осмотр трехфазного многотарифного счетчика электроэнергии типа Меркурий 230 трансформаторного включения в распределительном устройстве - ежемесячный | шт. | 2 | [7 empty] | 259.14 | 259.14 | 37.02 | 37.02 | 0 | 0
|  | ЗП |  |  | 61.7 | *3 | 1 | 1 | 370.2
|  | НР от ЗП | % | 70 |  |  |  |  | 259.14
|  | НП от ЗП | % | 10 |  |  |  |  | 37.02
|  | ЗТР | чел-ч | 0.14 |  | *3 | 1 |  |  | 0.84
[8 empty] | 666.36 |  | 333.18 | 666.36
115 | 1.21-2203-37-1/1 | Техническое обслуживание трехфазного многотарифного счетчика электроэнергии типа Меркурий 230 трансформаторного включения в распределительном устройстве - полугодовое | шт. | 2 | [7 empty] | 410.63 | 410.63 | 58.66 | 58.66 | 0 | 0
|  | ЗП |  |  | 293.31 |  | 1 | 1 | 586.62
|  | МР |  |  | 1.28 |  | 1 | 1 | 2.56
|  | НР от ЗП | % | 70 |  |  |  |  | 410.63
|  | НП от ЗП | % | 10 |  |  |  |  | 58.66
|  | ЗТР | чел-ч | 0.6 |  |  | 1 |  |  | 1.2
[8 empty] | 1058.47 |  | 529.24 | 1058.47
116 | 1.21-2303-28-1/1 | Техническое обслуживание автоматического выключателя до 160 А | шт. | 2 | [7 empty] | 259.18 | 259.18 | 37.03 | 37.03 | 0 | 0
|  | ЗП |  |  | 185.13 |  | 1 | 1 | 370.26
|  | МР |  |  | 4.14 |  | 1 | 1 | 8.28
|  | НР от ЗП | % | 70 |  |  |  |  | 259.18
|  | НП от ЗП | % | 10 |  |  |  |  | 37.03
|  | ЗТР | чел-ч | 0.3 |  |  | 1 |  |  | 0.6
[8 empty] | 674.75 |  | 337.38 | 674.75
117 | 1.21-2303-28-4/1 | Техническое обслуживание автоматических выключателей до 1000 А | шт. | 2 | [7 empty] | 518.35 | 518.35 | 74.05 | 74.05 | 0 | 0
|  | ЗП |  |  | 370.25 |  | 1 | 1 | 740.5
|  | МР |  |  | 6.85 |  | 1 | 1 | 13.7
|  | НР от ЗП | % | 70 |  |  |  |  | 518.35
|  | НП от ЗП | % | 10 |  |  |  |  | 74.05
|  | ЗТР | чел-ч | 0.6 |  |  | 1 |  |  | 1.2
[8 empty] | 1346.6 |  | 673.3 | 1346.6
118 | 1.21-2203-26-2/1 | Техническое обслуживание силовых сухих трансформаторов мощностью до 250 кВА | шт. | 2 | [7 empty] | 1954.5 | 1954.5 | 279.21 | 279.21 | 0 | 0
|  | ЗП |  |  | 1396.07 |  | 1 | 1 | 2792.14
|  | МР |  |  | 33.19 |  | 1 | 1 | 66.38
|  | НР от ЗП | % | 70 |  |  |  |  | 1954.5
|  | НП от ЗП | % | 10 |  |  |  |  | 279.21
|  | ЗТР | чел-ч | 2.6 |  |  | 1 |  |  | 5.2
[8 empty] | 5092.23 |  | 2546.12 | 5092.23
119 | 1.21-2203-29-1/1 | Техническое обслуживание измерительных трансформаторов | шт. | 12 | [7 empty] | 8449.22 | 8449.22 | 1207.03 | 1207.03 | 0 | 0
|  | ЗП |  |  | 1005.86 |  | 1 | 1 | 12070.32
|  | МР |  |  | 1.45 |  | 1 | 1 | 17.4
|  | НР от ЗП | % | 70 |  |  |  |  | 8449.22
|  | НП от ЗП | % | 10 |  |  |  |  | 1207.03
|  | ЗТР | чел-ч | 1.63 |  |  | 1 |  |  | 19.56
[8 empty] | 21743.97 |  | 1812 | 21743.97
120 | 2.9-2101-17-1/1 | Технический осмотр выключателей автоматических трехполюсных воздушных с электромагнитным приводом, номинальный ток до 400 А | шт. | 5 | [7 empty] | 563.85 | 563.85 | 80.55 | 80.55 | 0 | 0
|  | ЗП |  |  | 53.7 | *3 | 1 | 1 | 805.5
|  | МР |  |  | 0.03 | *3 | 1 | 1 | 0.45
|  | НР от ЗП | % | 70 |  |  |  |  | 563.85
|  | НП от ЗП | % | 10 |  |  |  |  | 80.55
|  | ЗТР | чел-ч | 0.1 |  | *3 | 1 |  |  | 1.5
[8 empty] | 1450.35 |  | 290.07 | 1450.35
121 | 1.23-2103-32-1/1 | Техническое обслуживание амперметров и вольтметров постоянного и переменного тока | шт. | 8 | [7 empty] | 622.05 | 622.05 | 88.86 | 88.86 | 0 | 0
|  | ЗП |  |  | 111.08 |  | 1 | 1 | 888.64
|  | МР |  |  | 2 |  | 1 | 1 | 16
|  | НР от ЗП | % | 70 |  |  |  |  | 622.05
|  | НП от ЗП | % | 10 |  |  |  |  | 88.86
|  | ЗТР | чел-ч | 0.18 |  |  | 1 |  |  | 1.44
[8 empty] | 1615.55 |  | 201.94 | 1615.55
122 | 1.21-2201-17-2/1 | Осмотр трехфазного многотарифного счетчика электроэнергии типа Меркурий 230 трансформаторного включения в распределительном устройстве - ежемесячный | шт. | 2 | [7 empty] | 259.14 | 259.14 | 37.02 | 37.02 | 0 | 0
|  | ЗП |  |  | 61.7 | *3 | 1 | 1 | 370.2
|  | НР от ЗП | % | 70 |  |  |  |  | 259.14
|  | НП от ЗП | % | 10 |  |  |  |  | 37.02
|  | ЗТР | чел-ч | 0.14 |  | *3 | 1 |  |  | 0.84
[8 empty] | 666.36 |  | 333.18 | 666.36
123 | 1.21-2203-37-1/1 | Техническое обслуживание трехфазного многотарифного счетчика электроэнергии типа Меркурий 230 трансформаторного включения в распределительном устройстве - полугодовое | шт. | 2 | [7 empty] | 410.63 | 410.63 | 58.66 | 58.66 | 0 | 0
|  | ЗП |  |  | 293.31 |  | 1 | 1 | 586.62
|  | МР |  |  | 1.28 |  | 1 | 1 | 2.56
|  | НР от ЗП | % | 70 |  |  |  |  | 410.63
|  | НП от ЗП | % | 10 |  |  |  |  | 58.66
|  | ЗТР | чел-ч | 0.6 |  |  | 1 |  |  | 1.2
[8 empty] | 1058.47 |  | 529.24 | 1058.47
124 | 1.21-2303-28-1/1 | Техническое обслуживание автоматического выключателя до 160 А | шт. | 2 | [7 empty] | 259.18 | 259.18 | 37.03 | 37.03 | 0 | 0
|  | ЗП |  |  | 185.13 |  | 1 | 1 | 370.26
|  | МР |  |  | 4.14 |  | 1 | 1 | 8.28
|  | НР от ЗП | % | 70 |  |  |  |  | 259.18
|  | НП от ЗП | % | 10 |  |  |  |  | 37.03
|  | ЗТР | чел-ч | 0.3 |  |  | 1 |  |  | 0.6
[8 empty] | 674.75 |  | 337.38 | 674.75
125 | 1.21-2303-28-4/1 | Техническое обслуживание автоматических выключателей до 1000 А | шт. | 2 | [7 empty] | 518.35 | 518.35 | 74.05 | 74.05 | 0 | 0
|  | ЗП |  |  | 370.25 |  | 1 | 1 | 740.5
|  | МР |  |  | 6.85 |  | 1 | 1 | 13.7
|  | НР от ЗП | % | 70 |  |  |  |  | 518.35
|  | НП от ЗП | % | 10 |  |  |  |  | 74.05
|  | ЗТР | чел-ч | 0.6 |  |  | 1 |  |  | 1.2
[8 empty] | 1346.6 |  | 673.3 | 1346.6
Итого по разделу: ТП | [7 empty] | 417612.08
Итого по локальной смете: Сети электроснабжения и освещения | [7 empty] | 8971659.1
Локальная смета: Скважина
1 | 2.3-2103-7-3/1 | Ежемесячное техническое обслуживание центробежных погружных насосов во взрывозащищенном исполнении, производительность насоса до 25 м3/ч | шт. | 13 | [7 empty] | 14086.25 | 14086.25 | 2012.32 | 2012.32 | 6718.53 | 4146.29
|  | ЗП |  |  | 515.98 | *3 | 1 | 1 | 20123.22
|  | ЭМ |  |  | 189.93 | *3 | 1 | 1 | 7407.27
|  | в т.ч. ЗПМ |  |  | 98.44 | *3 | 1 | 1 | 3839.16
|  | МР |  |  | 2.56 | *3 | 1 | 1 | 99.84
|  | НР от ЗП | % | 70 |  |  |  |  | 14086.25
|  | НП от ЗП | % | 10 |  |  |  |  | 2012.32
|  | НР и НП от ЗПМ | % | 108 |  |  |  |  | 4146.29
|  | ЗТР | чел-ч | 1.11 |  | *3 | 1 |  |  | 43.29
[8 empty] | 47875.19 |  | 3682.71 | 47875.19
2 | 2.2-2103-1-2/1 | Техническое обслуживание фланцевых соединений трубопроводов диаметром 100-200 мм | шт. | 30 | [7 empty] | 14066.01 | 14066.01 | 2009.43 | 2009.43 | 22771.35 | 14053.18
|  | ЗП |  |  | 669.81 |  | 1 | 1 | 20094.3
|  | ЭМ |  |  | 797.2 |  | 1 | 1 | 23916
|  | в т.ч. ЗПМ |  |  | 433.74 |  | 1 | 1 | 13012.2
|  | МР |  |  | 18.44 |  | 1 | 1 | 553.2
|  | НР от ЗП | % | 70 |  |  |  |  | 14066.01
|  | НП от ЗП | % | 10 |  |  |  |  | 2009.43
|  | НР и НП от ЗПМ | % | 108 |  |  |  |  | 14053.18
|  | ЗТР | чел-ч | 1.26 |  |  | 1 |  |  | 37.8
[8 empty] | 74692.12 |  | 2489.74 | 74692.12
3 | 1.23-2303-19-1/1 | Техническое обслуживание шкафа блока автоматики | шт. | 11 | [7 empty] | 8144.75 | 8144.75 | 1163.54 | 1163.54 | 0 | 0
|  | ЗП |  |  | 132.22 | *8 | 1 | 1 | 11635.36
|  | МР |  |  | 0.01 | *8 | 1 | 1 | 0.88
|  | НР от ЗП | % | 70 |  |  |  |  | 8144.75
|  | НП от ЗП | % | 10 |  |  |  |  | 1163.54
|  | ЗТР | чел-ч | 0.3 |  | *8 | 1 |  |  | 26.4
[8 empty] | 20944.53 |  | 1904.05 | 20944.53
4 | 2.2-2303-8-1/1 | Техническое обслуживание расширительного бака объемом 100 л | шт. | 10 | [7 empty] | 3196.48 | 3196.48 | 456.64 | 456.64 | 0 | 0
|  | ЗП |  |  | 228.32 | *2 | 1 | 1 | 4566.4
|  | НР от ЗП | % | 70 |  |  |  |  | 3196.48
|  | НП от ЗП | % | 10 |  |  |  |  | 456.64
|  | ЗТР | чел-ч | 0.37 |  | *2 | 1 |  |  | 7.4
[8 empty] | 8219.52 |  | 821.95 | 8219.52
5 | 2.2-2203-4-2/1 | Техническое обслуживание задвижки диаметром 100 мм | шт. | 19 | [7 empty] | 6046.45 | 6046.45 | 863.78 | 863.78 | 5714.68 | 3526.77
Объем: 19=6+7+6
|  | ЗП |  |  | 151.54 | *3 | 1 | 1 | 8637.78
|  | ЭМ |  |  | 105.29 | *3 | 1 | 1 | 6001.53
|  | в т.ч. ЗПМ |  |  | 57.29 | *3 | 1 | 1 | 3265.53
|  | МР |  |  | 75.59 | *3 | 1 | 1 | 4308.63
|  | НР от ЗП | % | 70 |  |  |  |  | 6046.45
|  | НП от ЗП | % | 10 |  |  |  |  | 863.78
|  | НР и НП от ЗПМ | % | 108 |  |  |  |  | 3526.77
|  | ЗТР | чел-ч | 0.31 |  | *3 | 1 |  |  | 17.67
[8 empty] | 29384.94 |  | 1546.58 | 29384.94
6 | 2.2-2203-5-2/1 | Техническое обслуживание обратного клапана диаметром 100 мм | шт. | 3 | [7 empty] | 923.9 | 923.9 | 131.99 | 131.99 | 902.32 | 556.86
|  | ЗП |  |  | 146.65 | *3 | 1 | 1 | 1319.85
|  | ЭМ |  |  | 105.29 | *3 | 1 | 1 | 947.61
|  | в т.ч. ЗПМ |  |  | 57.29 | *3 | 1 | 1 | 515.61
|  | МР |  |  | 852.51 | *3 | 1 | 1 | 7672.59
|  | НР от ЗП | % | 70 |  |  |  |  | 923.9
|  | НП от ЗП | % | 10 |  |  |  |  | 131.99
|  | НР и НП от ЗПМ | % | 108 |  |  |  |  | 556.86
|  | ЗТР | чел-ч | 0.3 |  | *3 | 1 |  |  | 2.7
[8 empty] | 11552.8 |  | 3850.93 | 11552.8
7 | 2.2-2203-7-4/1 | Техническое обслуживание крана шарового диаметром 50 мм | шт. | 3 | [7 empty] | 1016.32 | 1016.32 | 145.19 | 145.19 | 1031.15 | 636.37
|  | ЗП |  |  | 161.32 | *3 | 1 | 1 | 1451.88
|  | ЭМ |  |  | 120.33 | *3 | 1 | 1 | 1082.97
|  | в т.ч. ЗПМ |  |  | 65.47 | *3 | 1 | 1 | 589.23
|  | МР |  |  | 27.83 | *3 | 1 | 1 | 250.47
|  | НР от ЗП | % | 70 |  |  |  |  | 1016.32
|  | НП от ЗП | % | 10 |  |  |  |  | 145.19
|  | НР и НП от ЗПМ | % | 108 |  |  |  |  | 636.37
|  | ЗТР | чел-ч | 0.33 |  | *3 | 1 |  |  | 2.97
[8 empty] | 4583.2 |  | 1527.73 | 4583.2
Итого по локальной смете: Скважина | [7 empty] | 197252.3
Локальная смета: Повысительная насосная станция хозяйственно-питьевого водопровода
1 | 2.2-2301-1-1/1 | Ежедневный осмотр рабочего насосного агрегата | шт. | 13 | [7 empty] | 47533.67 | 47533.67 | 6790.52 | 6790.52 | 22052.26 | 13609.39
|  | ЗП |  |  | 22.04 | *237 | 1 | 1 | 67905.24
|  | ЭМ |  |  | 7.52 | *237 | 1 | 1 | 23169.12
|  | в т.ч. ЗПМ |  |  | 4.09 | *237 | 1 | 1 | 12601.29
|  | МР |  |  | 0.26 | *237 | 1 | 1 | 801.06
|  | НР от ЗП | % | 70 |  |  |  |  | 47533.67
|  | НП от ЗП | % | 10 |  |  |  |  | 6790.52
|  | НР и НП от ЗПМ | % | 108 |  |  |  |  | 13609.39
|  | ЗТР | чел-ч | 0.05 |  | *237 | 1 |  |  | 154.05
[8 empty] | 159809 |  | 12293 | 159809
2 | 2.2-2303-1-1/1 | Техническое обслуживание напорных насосных агрегатов импортного производства типа Grundfos, Star, Flygt и др. мощностью до 15 кВт | насос | 13 | [7 empty] | 107958.03 | 107958.03 | 15422.58 | 15422.58 | 163840.04 | 101112.71
|  | ЗП |  |  | 1482.94 | *8 | 1 | 1 | 154225.76
|  | ЭМ |  |  | 1654.57 | *8 | 1 | 1 | 172075.28
|  | в т.ч. ЗПМ |  |  | 900.22 | *8 | 1 | 1 | 93622.88
|  | МР |  |  | 61.94 | *8 | 1 | 1 | 6441.76
|  | НР от ЗП | % | 70 |  |  |  |  | 107958.03
|  | НП от ЗП | % | 10 |  |  |  |  | 15422.58
|  | НР и НП от ЗПМ | % | 108 |  |  |  |  | 101112.71
|  | ЗТР | чел-ч | 2.57 |  | *8 | 1 |  |  | 267.28
[8 empty] | 557236.12 |  | 42864.32 | 557236.12
3 | 1.23-2303-19-1/1 | Техническое обслуживание шкафа блока автоматики | шт. | 2 | [7 empty] | 1480.86 | 1480.86 | 211.55 | 211.55 | 0 | 0
|  | ЗП |  |  | 132.22 | *8 | 1 | 1 | 2115.52
|  | МР |  |  | 0.01 | *8 | 1 | 1 | 0.16
|  | НР от ЗП | % | 70 |  |  |  |  | 1480.86
|  | НП от ЗП | % | 10 |  |  |  |  | 211.55
|  | ЗТР | чел-ч | 0.3 |  | *8 | 1 |  |  | 4.8
[8 empty] | 3808.09 |  | 1904.05 | 3808.09
4 | 2.2-2303-8-1/1 | Техническое обслуживание расширительного бака объемом 100 л | шт. | 1 | [7 empty] | 319.65 | 319.65 | 45.66 | 45.66 | 0 | 0
|  | ЗП |  |  | 228.32 | *2 | 1 | 1 | 456.64
|  | НР от ЗП | % | 70 |  |  |  |  | 319.65
|  | НП от ЗП | % | 10 |  |  |  |  | 45.66
|  | ЗТР | чел-ч | 0.37 |  | *2 | 1 |  |  | 0.74
[8 empty] | 821.95 |  | 821.95 | 821.95
5 | 1.16-2303-1-1/1 | Техническое обслуживание в течение года насосов динамических центробежных фекальных вертикальных СДВ-80/18 | насос | 1 | [7 empty] | 24773.5 | 24773.5 | 3539.07 | 3539.07 | 0 | 0
|  | ЗП |  |  | 35390.72 |  | 1 | 1 | 35390.72
|  | МР |  |  | 1199.92 |  | 1 | 1 | 1199.92
|  | НР от ЗП | % | 70 |  |  |  |  | 24773.5
|  | НП от ЗП | % | 10 |  |  |  |  | 3539.07
|  | ЗТР | чел-ч | 64 |  |  | 1 |  |  | 64
[8 empty] | 64903.21 |  | 64903.21 | 64903.21
6 | 1.25-2103-5-1/1 | Техническое обслуживание подвесного мостового крана (кран-балка) грузоподъемностью 1-5 т | шт. | 1 | [7 empty] | 10649.32 | 10649.32 | 1521.33 | 1521.33 | 0 | 0
|  | ЗП |  |  | 15213.31 |  | 1 | 1 | 15213.31
|  | МР |  |  | 1689.97 |  | 1 | 1 | 1689.97
|  | НР от ЗП | % | 70 |  |  |  |  | 10649.32
|  | НП от ЗП | % | 10 |  |  |  |  | 1521.33
|  | ЗТР | чел-ч | 27.05 |  |  | 1 |  |  | 27.05
[8 empty] | 29073.93 |  | 29073.93 | 29073.93
7 | 2.2-2102-6-3/1 | Гелиодиагностика гидротехнического сооружения объемом до 800 м3 | шт. | 2 | [7 empty] | 27502.06 | 27502.06 | 3928.87 | 3928.87 | 14923.16 | 9209.72
|  | ЗП |  |  | 19644.33 |  | 1 | 1 | 39288.66
|  | ЭМ |  |  | 7836.62 |  | 1 | 1 | 15673.24
|  | в т.ч. ЗПМ |  |  | 4263.76 |  | 1 | 1 | 8527.52
|  | НР от ЗП | % | 70 |  |  |  |  | 27502.06
|  | НП от ЗП | % | 10 |  |  |  |  | 3928.87
|  | НР и НП от ЗПМ | % | 108 |  |  |  |  | 9209.72
|  | ЗТР | чел-ч | 28.4 |  |  | 1 |  |  | 56.8
[8 empty] | 95602.55 |  | 47801.28 | 95602.55
8 | 2.2-2102-8-1/1 | Обследование при помощи погружного устройства гидротехнического сооружения площадью до 45 м2 | шт. | 2 | [7 empty] | 27764.62 | 27764.62 | 3966.37 | 3966.37 | 14951.79 | 9227.39
|  | ЗП |  |  | 19831.87 |  | 1 | 1 | 39663.74
|  | ЭМ |  |  | 7851.66 |  | 1 | 1 | 15703.32
|  | в т.ч. ЗПМ |  |  | 4271.94 |  | 1 | 1 | 8543.88
|  | НР от ЗП | % | 70 |  |  |  |  | 27764.62
|  | НП от ЗП | % | 10 |  |  |  |  | 3966.37
|  | НР и НП от ЗПМ | % | 108 |  |  |  |  | 9227.39
|  | ЗТР | чел-ч | 28.7 |  |  | 1 |  |  | 57.4
[8 empty] | 96325.44 |  | 48162.72 | 96325.44
9 | 1.15-2303-2-1/1 | Техническое обслуживание установки для обеззараживания воды ультрафиолетовым излучением (ультрафиолетового стерилизатора) без замены лампы | шт. | 2 | [7 empty] | 7819.39 | 7819.39 | 1117.06 | 1117.06 | 13662.81 | 8431.91
|  | ЗП |  |  | 1861.76 | *3 | 1 | 1 | 11170.56
|  | ЭМ |  |  | 2391.6 | *3 | 1 | 1 | 14349.6
|  | в т.ч. ЗПМ |  |  | 1301.22 | *3 | 1 | 1 | 7807.32
|  | МР |  |  | 439.06 | *3 | 1 | 1 | 2634.36
|  | НР от ЗП | % | 70 |  |  |  |  | 7819.39
|  | НП от ЗП | % | 10 |  |  |  |  | 1117.06
|  | НР и НП от ЗПМ | % | 108 |  |  |  |  | 8431.91
|  | ЗТР | чел-ч | 3.52 |  | *3 | 1 |  |  | 21.12
[8 empty] | 45522.88 |  | 22761.44 | 45522.88
10 | 2.2-2203-4-1/1 | Техническое обслуживание задвижки диаметром 50 мм | шт. | 6 | [7 empty] | 1478.23 | 1478.23 | 211.18 | 211.18 | 1546.65 | 954.5
|  | ЗП |  |  | 117.32 | *3 | 1 | 1 | 2111.76
|  | ЭМ |  |  | 90.25 | *3 | 1 | 1 | 1624.5
|  | в т.ч. ЗПМ |  |  | 49.1 | *3 | 1 | 1 | 883.8
|  | МР |  |  | 37.98 | *3 | 1 | 1 | 683.64
|  | НР от ЗП | % | 70 |  |  |  |  | 1478.23
|  | НП от ЗП | % | 10 |  |  |  |  | 211.18
|  | НР и НП от ЗПМ | % | 108 |  |  |  |  | 954.5
|  | ЗТР | чел-ч | 0.24 |  | *3 | 1 |  |  | 4.32
[8 empty] | 7063.81 |  | 1177.3 | 7063.81
11 | 2.2-2203-4-2/1 | Техническое обслуживание задвижки диаметром 100 мм | шт. | 2 | [7 empty] | 636.47 | 636.47 | 90.92 | 90.92 | 601.55 | 371.24
|  | ЗП |  |  | 151.54 | *3 | 1 | 1 | 909.24
|  | ЭМ |  |  | 105.29 | *3 | 1 | 1 | 631.74
|  | в т.ч. ЗПМ |  |  | 57.29 | *3 | 1 | 1 | 343.74
|  | МР |  |  | 75.59 | *3 | 1 | 1 | 453.54
|  | НР от ЗП | % | 70 |  |  |  |  | 636.47
|  | НП от ЗП | % | 10 |  |  |  |  | 90.92
|  | НР и НП от ЗПМ | % | 108 |  |  |  |  | 371.24
|  | ЗТР | чел-ч | 0.31 |  | *3 | 1 |  |  | 1.86
[8 empty] | 3093.15 |  | 1546.58 | 3093.15
12 | 2.2-2203-4-3/1 | Техническое обслуживание задвижки диаметром 150 мм | шт. | 16 | [7 empty] | 6241.54 | 6241.54 | 891.65 | 891.65 | 6186.6 | 3818.02
|  | ЗП |  |  | 185.76 | *3 | 1 | 1 | 8916.48
|  | ЭМ |  |  | 135.37 | *3 | 1 | 1 | 6497.76
|  | в т.ч. ЗПМ |  |  | 73.65 | *3 | 1 | 1 | 3535.2
|  | МР |  |  | 104.14 | *3 | 1 | 1 | 4998.72
|  | НР от ЗП | % | 70 |  |  |  |  | 6241.54
|  | НП от ЗП | % | 10 |  |  |  |  | 891.65
|  | НР и НП от ЗПМ | % | 108 |  |  |  |  | 3818.02
|  | ЗТР | чел-ч | 0.38 |  | *3 | 1 |  |  | 18.24
[8 empty] | 31364.17 |  | 1960.26 | 31364.17
13 | 1.21-2203-1-2/1 | Техническое обслуживание распределительных коробок (щитков), с автоматами | шт. | 3 | [7 empty] | 27062.28 | 27062.28 | 3866.04 | 3866.04 | 0 | 0
|  | ЗП |  |  | 1610.85 | *8 | 1 | 1 | 38660.4
|  | МР |  |  | 25.32 | *8 | 1 | 1 | 607.68
|  | НР от ЗП | % | 70 |  |  |  |  | 27062.28
|  | НП от ЗП | % | 10 |  |  |  |  | 3866.04
|  | ЗТР | чел-ч | 3 |  | *8 | 1 |  |  | 72
[8 empty] | 70196.4 |  | 23398.8 | 70196.4
14 | 1.21-2203-15-1/1 | Техническое обслуживание ящика управления электродвигателями типа Я5000, количество электродвигателей 1 | шт. | 1 | [7 empty] | 1564.08 | 1564.08 | 223.44 | 223.44 | 458.36 | 282.87
|  | ЗП |  |  | 279.3 | *8 | 1 | 1 | 2234.4
|  | ЭМ |  |  | 60.17 | *8 | 1 | 1 | 481.36
|  | в т.ч. ЗПМ |  |  | 32.74 | *8 | 1 | 1 | 261.92
|  | МР |  |  | 0.13 | *8 | 1 | 1 | 1.04
|  | НР от ЗП | % | 70 |  |  |  |  | 1564.08
|  | НП от ЗП | % | 10 |  |  |  |  | 223.44
|  | НР и НП от ЗПМ | % | 108 |  |  |  |  | 282.87
|  | ЗТР | чел-ч | 0.6 |  | *8 | 1 |  |  | 4.8
[8 empty] | 4787.19 |  | 4787.19 | 4787.19
15 | 1.22-2203-77-1/1 | Техническое обслуживание оповещателя пожарного светового типа "Гамма-С" | 10 шт. | 0.3 | [7 empty] | 5166.2 | 5166.2 | 738.03 | 738.03 | 0 | 0
Объем: 0,3=3/10
|  | ЗП |  |  | 3075.12 | *8 | 1 | 1 | 7380.29
|  | МР |  |  | 104.42 | *8 | 1 | 1 | 250.61
|  | НР от ЗП | % | 70 |  |  |  |  | 5166.2
|  | НП от ЗП | % | 10 |  |  |  |  | 738.03
|  | ЗТР | чел-ч | 5.33 |  | *8 | 1 |  |  | 12.792
[8 empty] | 13535.13 |  | 45117.1 | 13535.13
16 | 1.18-2403-20-5/1 | Техническое обслуживание вытяжных установок производительностью до 5000 м3/ч - годовое | установка | 1 | [7 empty] | 2221.53 | 2221.53 | 317.36 | 317.36 | 0 | 0
|  | ЗП |  |  | 3173.61 |  | 1 | 1 | 3173.61
|  | МР |  |  | 2.71 |  | 1 | 1 | 2.71
|  | НР от ЗП | % | 70 |  |  |  |  | 2221.53
|  | НП от ЗП | % | 10 |  |  |  |  | 317.36
|  | ЗТР | чел-ч | 5.5 |  |  | 1 |  |  | 5.5
[8 empty] | 5715.21 |  | 5715.21 | 5715.21
17 | 1.18-2403-21-7/1 | Техническое обслуживание приточных установок производительностью до 5000 м3/ч - годовое | установка | 1 | [7 empty] | 2875.87 | 2875.87 | 410.84 | 410.84 | 0.09 | 0.05
|  | ЗП |  |  | 4108.38 |  | 1 | 1 | 4108.38
|  | ЭМ |  |  | 8.39 |  | 1 | 1 | 8.39
|  | в т.ч. ЗПМ |  |  | 0.05 |  | 1 | 1 | 0.05
|  | МР |  |  | 11.4 |  | 1 | 1 | 11.4
|  | НР от ЗП | % | 70 |  |  |  |  | 2875.87
|  | НП от ЗП | % | 10 |  |  |  |  | 410.84
|  | НР и НП от ЗПМ | % | 108 |  |  |  |  | 0.05
|  | ЗТР | чел-ч | 7.12 |  |  | 1 |  |  | 7.12
[8 empty] | 7414.93 |  | 7414.93 | 7414.93
18 | 1.23-2303-19-1/1 | Техническое обслуживание шкафа блока автоматики | шт. | 1 | [7 empty] | 277.66 | 277.66 | 39.67 | 39.67 | 0 | 0
|  | ЗП |  |  | 132.22 | *3 | 1 | 1 | 396.66
|  | МР |  |  | 0.01 | *3 | 1 | 1 | 0.03
|  | НР от ЗП | % | 70 |  |  |  |  | 277.66
|  | НП от ЗП | % | 10 |  |  |  |  | 39.67
|  | ЗТР | чел-ч | 0.3 |  | *3 | 1 |  |  | 0.9
[8 empty] | 714.02 |  | 714.02 | 714.02
19 | 1.21-2203-7-1/1 | Техническое обслуживание ящика ввода распределительного с установочными автоматами, номинальный ток 200 А | шт. | 1 | [7 empty] | 6765.57 | 6765.57 | 966.51 | 966.51 | 0 | 0
|  | ЗП |  |  | 3221.7 | *3 | 1 | 1 | 9665.1
|  | МР |  |  | 50.64 | *3 | 1 | 1 | 151.92
|  | НР от ЗП | % | 70 |  |  |  |  | 6765.57
|  | НП от ЗП | % | 10 |  |  |  |  | 966.51
|  | ЗТР | чел-ч | 6 |  | *3 | 1 |  |  | 18
[8 empty] | 17549.1 |  | 17549.1 | 17549.1
20 | 1.21-2203-2-2/1 | Техническое обслуживание силового распределительного пункта с установочными автоматами, число групп 6 | шт. | 1 | [7 empty] | 13531.14 | 13531.14 | 1933.02 | 1933.02 | 0 | 0
|  | ЗП |  |  | 6443.4 | *3 | 1 | 1 | 19330.2
|  | МР |  |  | 101.48 | *3 | 1 | 1 | 304.44
|  | НР от ЗП | % | 70 |  |  |  |  | 13531.14
|  | НП от ЗП | % | 10 |  |  |  |  | 1933.02
|  | ЗТР | чел-ч | 12 |  | *3 | 1 |  |  | 36
[8 empty] | 35098.8 |  | 35098.8 | 35098.8
21 | 1.23-2303-19-1/1 | Техническое обслуживание шкафа блока автоматики | шт. | 11 | [7 empty] | 3054.28 | 3054.28 | 436.33 | 436.33 | 0 | 0
|  | ЗП |  |  | 132.22 | *3 | 1 | 1 | 4363.26
|  | МР |  |  | 0.01 | *3 | 1 | 1 | 0.33
|  | НР от ЗП | % | 70 |  |  |  |  | 3054.28
|  | НП от ЗП | % | 10 |  |  |  |  | 436.33
|  | ЗТР | чел-ч | 0.3 |  | *3 | 1 |  |  | 9.9
[8 empty] | 7854.2 |  | 714.02 | 7854.2
22 | 1.24-2103-46-2/1 | Техническое обслуживание конденсаторного блока воздушного V-образного холодильной установки производительностью до 700 кВт - ежеквартальное | 1 конденсатор | 1 | [7 empty] | 21132.78 | 21132.78 | 3018.97 | 3018.97 | 3782.1 | 2334.1
|  | ЗП |  |  | 3773.71 | *8 | 1 | 1 | 30189.68
|  | ЭМ |  |  | 515.47 | *8 | 1 | 1 | 4123.76
|  | в т.ч. ЗПМ |  |  | 270.15 | *8 | 1 | 1 | 2161.2
|  | МР |  |  | 412.03 | *8 | 1 | 1 | 3296.24
|  | НР от ЗП | % | 70 |  |  |  |  | 21132.78
|  | НП от ЗП | % | 10 |  |  |  |  | 3018.97
|  | НР и НП от ЗПМ | % | 108 |  |  |  |  | 2334.1
|  | ЗТР | чел-ч | 6.54 |  | *8 | 1 |  |  | 52.32
[8 empty] | 64095.53 |  | 64095.53 | 64095.53
23 | 1.21-2303-25-1/1 | Техническое обслуживание электрорадиаторов масляные | шт. | 6 | [7 empty] | 6706.06 | 6706.06 | 958.01 | 958.01 | 18612.51 | 11486.58
|  | ЗП |  |  | 798.34 | *2 | 1 | 1 | 9580.08
|  | ЭМ |  |  | 1628.99 | *2 | 1 | 1 | 19547.88
|  | в т.ч. ЗПМ |  |  | 886.31 | *2 | 1 | 1 | 10635.72
|  | МР |  |  | 0.51 | *2 | 1 | 1 | 6.12
|  | НР от ЗП | % | 70 |  |  |  |  | 6706.06
|  | НП от ЗП | % | 10 |  |  |  |  | 958.01
|  | НР и НП от ЗПМ | % | 108 |  |  |  |  | 11486.58
|  | ЗТР | чел-ч | 1.19 |  | *2 | 1 |  |  | 14.28
[8 empty] | 48284.73 |  | 8047.46 | 48284.73
24 | 1.20-2103-14-1/1 | Техническое обслуживание светильника светодиодного типа Down light unique dl - годовое | шт. | 16 | [7 empty] | 1204.45 | 1204.45 | 172.06 | 172.06 | 0 | 0
|  | ЗП |  |  | 107.54 |  | 1 | 1 | 1720.64
|  | МР |  |  | 1.28 |  | 1 | 1 | 20.48
|  | НР от ЗП | % | 70 |  |  |  |  | 1204.45
|  | НП от ЗП | % | 10 |  |  |  |  | 172.06
|  | ЗТР | чел-ч | 0.22 |  |  | 1 |  |  | 3.52
[8 empty] | 3117.63 |  | 194.85 | 3117.63
Итого по локальной смете: Повысительная насосная станция хозяйственно-питьевого водопровода | [7 empty] | 1372987.17 | [9 empty] | Итого по локальной смете: Повысительная насосная станция хозяйственно-питьевого водопровода
Локальная смета: Работы по заявке
1 | 2.3-3205-5-1/1 | Откачка воды из колодца | шт. | 100 | [7 empty] | 48652.1 | 48652.1 | 6950.3 | 6950.3 | 71039.5 | 43841.52
|  | ЗП |  |  | 695.03 |  | 1 | 1 | 69503
|  | ЭМ |  |  | 704.5 |  | 1 | 1 | 70450
|  | в т.ч. ЗПМ |  |  | 405.94 |  | 1 | 1 | 40594
|  | НР от ЗП | % | 70 |  |  |  |  | 48652.1
|  | НП от ЗП | % | 10 |  |  |  |  | 6950.3
|  | НР и НП от ЗПМ | % | 108 |  |  |  |  | 43841.52
|  | ЗТР | чел-ч | 1.47 |  |  | 1 |  |  | 147
[8 empty] | 239396.92 |  | 2393.97 | 239396.92
2 | 2.2-3503-8-1/1 | Монтаж погружных насосов и водоподъемной колонны - монтаж агрегата электронасосного центробежного скважинного типа ЭЦВ 6 | шт. | 1 | [7 empty] | 943.49 | 943.49 | 134.78 | 134.78 | 638.21 | 393.87
|  | ЗП |  |  | 1347.84 |  | 1 | 1 | 1347.84
|  | ЭМ |  |  | 711.27 |  | 1 | 1 | 711.27
|  | в т.ч. ЗПМ |  |  | 364.69 |  | 1 | 1 | 364.69
|  | НР от ЗП | % | 70 |  |  |  |  | 943.49
|  | НП от ЗП | % | 10 |  |  |  |  | 134.78
|  | НР и НП от ЗПМ | % | 108 |  |  |  |  | 393.87
|  | ЗТР | чел-ч | 2.65 |  |  | 1 |  |  | 2.65
[8 empty] | 3531.25 |  | 3531.25 | 3531.25
3 | 2.9-3103-73-8/1 | Прокладка кабелей до 35 кВ в готовых траншеях без покрытий, кабель массой до 23 кг (без стоимости кабеля) | 100 м | 11.99 | [7 empty] | 126921.55 | 126921.55 | 18131.65 | 18131.65 | 79892.75 | 49305.24
Объем: 11,99=1199/100
|  | ЗП |  |  | 15122.31 |  | 1 | 1 | 181316.5
|  | ЭМ |  |  | 6223.86 |  | 1 | 1 | 74624.08
|  | в т.ч. ЗПМ |  |  | 3807.59 |  | 1 | 1 | 45653
|  | МР |  |  | 264.93 |  | 1 | 1 | 3176.51
|  | НР от ЗП | % | 70 |  |  |  |  | 126921.55
|  | НП от ЗП | % | 10 |  |  |  |  | 18131.65
|  | НР и НП от ЗПМ | % | 108 |  |  |  |  | 49305.24
|  | ЗТР | чел-ч | 29.21 |  |  | 1 |  |  | 350.2279
[8 empty] | 453475.53 |  | 37821.15 | 453475.53
4 | 2.9-3103-148-2/1 | Установка муфт соединительных термоусаживаемых для 3-х жильного кабеля с пластмассовой, резиновой и бумажной изоляцией напряжением до 10 кВ, сечением одной жилы до 120 мм2 (без стоимости муфт) | компл. | 4 | [7 empty] | 24058.83 | 24058.83 | 3436.98 | 3436.98 | 70.07 | 43.24
|  | ЗП |  |  | 8592.44 |  | 1 | 1 | 34369.76
|  | ЭМ |  |  | 502.17 |  | 1 | 1 | 2008.68
|  | в т.ч. ЗПМ |  |  | 10.01 |  | 1 | 1 | 40.04
|  | МР |  |  | 552.11 |  | 1 | 1 | 2208.44
|  | НР от ЗП | % | 70 |  |  |  |  | 24058.83
|  | НП от ЗП | % | 10 |  |  |  |  | 3436.98
|  | НР и НП от ЗПМ | % | 108 |  |  |  |  | 43.24
|  | ЗТР | чел-ч | 15.5 |  |  | 1 |  |  | 62
[8 empty] | 66125.93 |  | 16531.48 | 66125.93
5 | 2.9-3103-149-1/1 | Установка муфт соединительных термоусаживаемых для 3-х жильного кабеля с пластмассовой, резиновой и бумажной изоляцией напряжением до 1 кВ, сечением одной жилы до 50 мм2 (без стоимости муфт) | компл. | 20 | [7 empty] | 93589.58 | 93589.58 | 13369.94 | 13369.94 | 285.6 | 176.26
|  | ЗП |  |  | 6684.97 |  | 1 | 1 | 133699.4
|  | ЭМ |  |  | 405.69 |  | 1 | 1 | 8113.8
|  | в т.ч. ЗПМ |  |  | 8.16 |  | 1 | 1 | 163.2
|  | МР |  |  | 447.79 |  | 1 | 1 | 8955.8
|  | НР от ЗП | % | 70 |  |  |  |  | 93589.58
|  | НП от ЗП | % | 10 |  |  |  |  | 13369.94
|  | НР и НП от ЗПМ | % | 108 |  |  |  |  | 176.26
|  | ЗТР | чел-ч | 12.24 |  |  | 1 |  |  | 244.8
[8 empty] | 257904.78 |  | 12895.24 | 257904.78
6 | 2.9-3103-149-2/1 | Установка муфт соединительных термоусаживаемых для 3-х жильного кабеля с пластмассовой, резиновой и бумажной изоляцией напряжением до 1 кВ, сечением одной жилы до 120 мм2 (без стоимости муфт) | компл. | 40 | [7 empty] | 228102.84 | 228102.84 | 32586.12 | 32586.12 | 671.3 | 414.29
|  | ЗП |  |  | 8146.53 |  | 1 | 1 | 325861.2
|  | ЭМ |  |  | 480.38 |  | 1 | 1 | 19215.2
|  | в т.ч. ЗПМ |  |  | 9.59 |  | 1 | 1 | 383.6
|  | МР |  |  | 494.93 |  | 1 | 1 | 19797.2
|  | НР от ЗП | % | 70 |  |  |  |  | 228102.84
|  | НП от ЗП | % | 10 |  |  |  |  | 32586.12
|  | НР и НП от ЗПМ | % | 108 |  |  |  |  | 414.29
|  | ЗТР | чел-ч | 14.73 |  |  | 1 |  |  | 589.2
[8 empty] | 625976.85 |  | 15649.42 | 625976.85
7 | 2.9-3103-148-3/1 | Установка муфт соединительных термоусаживаемых для 3-х жильного кабеля с пластмассовой, резиновой и бумажной изоляцией напряжением до 10 кВ, сечением одной жилы до 240 мм2 (без стоимости муфт) | компл. | 25 | [7 empty] | 171540.78 | 171540.78 | 24505.83 | 24505.83 | 501.81 | 309.69
|  | ЗП |  |  | 9802.33 |  | 1 | 1 | 245058.25
|  | ЭМ |  |  | 578.42 |  | 1 | 1 | 14460.5
|  | в т.ч. ЗПМ |  |  | 11.47 |  | 1 | 1 | 286.75
|  | МР |  |  | 600.47 |  | 1 | 1 | 15011.75
|  | НР от ЗП | % | 70 |  |  |  |  | 171540.78
|  | НП от ЗП | % | 10 |  |  |  |  | 24505.83
|  | НР и НП от ЗПМ | % | 108 |  |  |  |  | 309.69
|  | ЗТР | чел-ч | 17.56 |  |  | 1 |  |  | 439
[8 empty] | 470886.8 |  | 18835.47 | 470886.8
8 | 2.10-3102-1-1/1 | Замена светильников наружного освещения с лампами ДРЛ, ДРИ (без стоимости светильников) | 10 шт. | 2.9 | [7 empty] | 43309.3 | 43309.3 | 6187.04 | 6187.04 | 102889.69 | 63497.64
Объем: 2,9=29/10
|  | ЗП |  |  | 21334.63 |  | 1 | 1 | 61870.43
|  | ЭМ |  |  | 32589.04 |  | 1 | 1 | 94508.22
|  | в т.ч. ЗПМ |  |  | 20273.83 |  | 1 | 1 | 58794.11
|  | МР |  |  | 21.07 |  | 1 | 1 | 61.1
|  | НР от ЗП | % | 70 |  |  |  |  | 43309.3
|  | НП от ЗП | % | 10 |  |  |  |  | 6187.04
|  | НР и НП от ЗПМ | % | 108 |  |  |  |  | 63497.64
|  | ЗТР | чел-ч | 42.2 |  |  | 1 |  |  | 122.38
[8 empty] | 269433.73 |  | 92908.18 | 269433.73
9 | 1.20-3202-2-1/1 | Замена щита осветительного группового с вводным рубильником и предохранителями, число групп 2 | шт. | 15 | [7 empty] | 7415.73 | 7415.73 | 1059.39 | 1059.39 | 0 | 0
|  | ЗП |  |  | 706.26 |  | 1 | 1 | 10593.9
|  | МР |  |  | 0.26 |  | 1 | 1 | 3.9
|  | НР от ЗП | % | 70 |  |  |  |  | 7415.73
|  | НП от ЗП | % | 10 |  |  |  |  | 1059.39
|  | ЗТР | чел-ч | 1.4 |  |  | 1 |  |  | 21
[8 empty] | 19072.92 |  | 1271.53 | 19072.92
10 | 21.1-4-47 | Топливо дизельное | т | 4.4109 | 73606.19 |  | 1 | 1 | 324667.6 |  |  | 0 | 0 | 0 | 0 | 0 | 0
[8 empty] | 324667.6 |  | 73606.19 | 324667.6
11 | 2.2-3503-8-1/1 | Монтаж погружных насосов и водоподъемной колонны - монтаж агрегата электронасосного центробежного скважинного типа ЭЦВ 6 | шт. | 3 | [7 empty] | 2830.46 | 2830.46 | 404.35 | 404.35 | 1914.62 | 1181.6
|  | ЗП |  |  | 1347.84 |  | 1 | 1 | 4043.52
|  | ЭМ |  |  | 711.27 |  | 1 | 1 | 2133.81
|  | в т.ч. ЗПМ |  |  | 364.69 |  | 1 | 1 | 1094.07
|  | НР от ЗП | % | 70 |  |  |  |  | 2830.46
|  | НП от ЗП | % | 10 |  |  |  |  | 404.35
|  | НР и НП от ЗПМ | % | 108 |  |  |  |  | 1181.6
|  | ЗТР | чел-ч | 2.65 |  |  | 1 |  |  | 7.95
[8 empty] | 10593.74 |  | 3531.25 | 10593.74
12 | 2.2-3503-8-2/1 | Монтаж погружных насосов и водоподъемной колонны - монтаж водоподъемной колонны из полиэтиленовых труб на сварных соединениях диаметром до 75 мм | 10 м | 7 | [7 empty] | 3312.99 | 3312.99 | 473.28 | 473.28 | 4901.59 | 3024.98
Объем: 7=70/10
|  | ЗП |  |  | 676.12 |  | 1 | 1 | 4732.84
|  | ЭМ |  |  | 797.73 |  | 1 | 1 | 5584.11
|  | в т.ч. ЗПМ |  |  | 400.13 |  | 1 | 1 | 2800.91
|  | МР |  |  | 9.26 |  | 1 | 1 | 64.82
|  | НР от ЗП | % | 70 |  |  |  |  | 3312.99
|  | НП от ЗП | % | 10 |  |  |  |  | 473.28
|  | НР и НП от ЗПМ | % | 108 |  |  |  |  | 3024.98
|  | ЗТР | чел-ч | 1.33 |  |  | 1 |  |  | 9.31
[8 empty] | 17193.02 |  | 2456.15 | 17193.02
13 | 2.2-3504-1-1/1 | Демонтаж погружных насосов и водоподъемной колонны - демонтаж агрегата электронасосного центробежного скважинного типа ЭЦВ 6 | шт. | 3 | [7 empty] | 1999.79 | 1999.79 | 285.68 | 285.68 | 3499.39 | 2159.62
|  | ЗП |  |  | 952.28 |  | 1 | 1 | 2856.84
|  | ЭМ |  |  | 1299.99 |  | 1 | 1 | 3899.97
|  | в т.ч. ЗПМ |  |  | 666.55 |  | 1 | 1 | 1999.65
|  | НР от ЗП | % | 70 |  |  |  |  | 1999.79
|  | НП от ЗП | % | 10 |  |  |  |  | 285.68
|  | НР и НП от ЗПМ | % | 108 |  |  |  |  | 2159.62
|  | ЗТР | чел-ч | 1.87 |  |  | 1 |  |  | 5.61
[8 empty] | 11201.9 |  | 3733.97 | 11201.9
14 | 2.2-3504-1-2/1 | Демонтаж погружных насосов и водоподъемной колонны - демонтаж водоподъемной колонны из полиэтиленовых труб на сварных соединениях диаметром до 75 мм | 10 м | 7 | [7 empty] | 1916.64 | 1916.64 | 273.81 | 273.81 | 2837.84 | 1751.35
Объем: 7=70/10
|  | ЗП |  |  | 391.15 |  | 1 | 1 | 2738.05
|  | ЭМ |  |  | 452.09 |  | 1 | 1 | 3164.63
|  | в т.ч. ЗПМ |  |  | 231.66 |  | 1 | 1 | 1621.62
|  | НР от ЗП | % | 70 |  |  |  |  | 1916.64
|  | НП от ЗП | % | 10 |  |  |  |  | 273.81
|  | НР и НП от ЗПМ | % | 108 |  |  |  |  | 1751.35
|  | ЗТР | чел-ч | 0.77 |  |  | 1 |  |  | 5.39
[8 empty] | 9844.48 |  | 1406.35 | 9844.48
15 | 2.2-3202-1-2/1 | Замена ручной задвижки, диаметр 80 мм (без стоимости материалов) | шт. | 2 | [7 empty] | 3668.25 | 3668.25 | 524.04 | 524.04 | 1031.17 | 636.38
|  | ЗП |  |  | 2620.18 |  | 1 | 1 | 5240.36
|  | ЭМ |  |  | 541.49 |  | 1 | 1 | 1082.98
|  | в т.ч. ЗПМ |  |  | 294.62 |  | 1 | 1 | 589.24
|  | НР от ЗП | % | 70 |  |  |  |  | 3668.25
|  | НП от ЗП | % | 10 |  |  |  |  | 524.04
|  | НР и НП от ЗПМ | % | 108 |  |  |  |  | 636.38
|  | ЗТР | чел-ч | 5.36 |  |  | 1 |  |  | 10.72
[8 empty] | 11152.01 |  | 5576.01 | 11152.01
16 | 2.2-3202-1-3/1 | Замена ручной задвижки, диаметр 100 мм (без стоимости материалов) | шт. | 2 | [7 empty] | 3853.04 | 3853.04 | 550.43 | 550.43 | 1031.17 | 636.38
|  | ЗП |  |  | 2752.17 |  | 1 | 1 | 5504.34
|  | ЭМ |  |  | 541.49 |  | 1 | 1 | 1082.98
|  | в т.ч. ЗПМ |  |  | 294.62 |  | 1 | 1 | 589.24
|  | НР от ЗП | % | 70 |  |  |  |  | 3853.04
|  | НП от ЗП | % | 10 |  |  |  |  | 550.43
|  | НР и НП от ЗПМ | % | 108 |  |  |  |  | 636.38
|  | ЗТР | чел-ч | 5.63 |  |  | 1 |  |  | 11.26
[8 empty] | 11627.17 |  | 5813.59 | 11627.17
17 | 2.2-3202-1-4/1 | Замена ручной задвижки, диаметр 150 мм (без стоимости материалов) | шт. | 2 | [7 empty] | 4763.26 | 4763.26 | 680.47 | 680.47 | 1031.17 | 636.38
|  | ЗП |  |  | 3402.33 |  | 1 | 1 | 6804.66
|  | ЭМ |  |  | 541.49 |  | 1 | 1 | 1082.98
|  | в т.ч. ЗПМ |  |  | 294.62 |  | 1 | 1 | 589.24
|  | НР от ЗП | % | 70 |  |  |  |  | 4763.26
|  | НП от ЗП | % | 10 |  |  |  |  | 680.47
|  | НР и НП от ЗПМ | % | 108 |  |  |  |  | 636.38
|  | ЗТР | чел-ч | 6.96 |  |  | 1 |  |  | 13.92
[8 empty] | 13967.75 |  | 6983.88 | 13967.75
18 | 2.2-3202-1-5/1 | Замена ручной задвижки диаметром 200 мм (без стоимости материалов) | шт. | 2 | [7 empty] | 5262.85 | 5262.85 | 751.84 | 751.84 | 1632.68 | 1007.6
|  | ЗП |  |  | 3759.18 |  | 1 | 1 | 7518.36
|  | ЭМ |  |  | 857.37 |  | 1 | 1 | 1714.74
|  | в т.ч. ЗПМ |  |  | 466.48 |  | 1 | 1 | 932.96
|  | НР от ЗП | % | 70 |  |  |  |  | 5262.85
|  | НП от ЗП | % | 10 |  |  |  |  | 751.84
|  | НР и НП от ЗПМ | % | 108 |  |  |  |  | 1007.6
|  | ЗТР | чел-ч | 7.69 |  |  | 1 |  |  | 15.38
[8 empty] | 16255.39 |  | 8127.7 | 16255.39
19 | 2.2-3202-1-6/1 | Замена ручной задвижки диаметром 250 мм (без стоимости материалов) | шт. | 4 | [7 empty] | 11456.45 | 11456.45 | 1636.64 | 1636.64 | 3265.36 | 2015.19
|  | ЗП |  |  | 4091.59 |  | 1 | 1 | 16366.36
|  | ЭМ |  |  | 857.37 |  | 1 | 1 | 3429.48
|  | в т.ч. ЗПМ |  |  | 466.48 |  | 1 | 1 | 1865.92
|  | НР от ЗП | % | 70 |  |  |  |  | 11456.45
|  | НП от ЗП | % | 10 |  |  |  |  | 1636.64
|  | НР и НП от ЗПМ | % | 108 |  |  |  |  | 2015.19
|  | ЗТР | чел-ч | 8.37 |  |  | 1 |  |  | 33.48
[8 empty] | 34904.12 |  | 8726.03 | 34904.12
Итого по локальной смете: Работы по заявке | [7 empty] | 2867211.89
Итого по смете: ТО СЕТЕЙ КИНОПАРК 2025_(Копия) | [7 empty] | 19790213.02
|  | НДС 20% | [5 empty] | 3958042.6
|  | Всего | [5 empty] | 23748255.62
Составил
[должность,подпись(инициалы,фамилия)]
Проверил
[должность,подпись(инициалы,фамилия)]

## Source
0 | Smeta.RU (495) 974-1589 |  | _PS_ |  | 0 | 0 | 0 | Smeta.RU |  | 1 | 53528 | 10 | 11 | 14 | 0 | 1
1 | 1158 | 0 | 1123 | 0 |  | ТО СЕТЕЙ КИНОПАРК 2025_(Копия) |  | 0 |  | 0 | 0 | 2 |  | 0 | 0 | 0 | 108 |  | 1 |  | 0 | [31 empty] | 0 | [5 empty] | Сметные нормы списания | Коды ОКП для СН-2012 Выпуск № 4 (в ценах на 01.07.2025 г) | 1 | 1 | 0 | 0 | 1 | 0 | 6 | 2 | 1 | 1 | 0 | 0 | 1 | 0 | 0 | СН-2012 Выпуск № 4. (в ценах на 01.07.2025) глава_1-5, 7 | Типовой расчет для СН-2012 Выпуск №4 (в ценах на 01.07.2025 г) | СН-2012 Выпуск № 4. База данных "Сборник стоимостных нормативов" в текущих ценах по состоянию на 01.07.2025 года | СН-2012 Выпуск № 4. База данных "Сборник стоимостных нормативов" в текущих ценах по состоянию на 01.07.2025 года | СН-2012 Выпуск № 4. База данных "Сборник стоимостных нормативов" в текущих ценах по состоянию на 01.07.2025 года | СН-2012 Выпуск № 4. База данных "Сборник стоимостных нормативов" в текущих ценах по состоянию на 01.07.2025 года | Поправки для СН-2012 Выпуск № 4 в ценах на 01.07.2025 г от 01.07.2025 | 0 | 0 | 8 |  |  | 0 | [13 empty] | 0 | [29 empty] | 0
15 | 1
52 | 1158 | 1 | 12 | 0 |  | ТО СЕТЕЙ КИНОПАРК 2025_(Копия) | [7 empty] | 11745681.62 | 850918.03 | 4756321.33 | 2781294.42 | 6138442.26 | 0 | 11685.4011 | 0 | 0 | 4409840.16 | 630893.25 | 0 | 0 | 0 | 0 | 0 | 0 | 0 | 0 | 0 | 0 | 0 | 0 | 0 | 0 | 0 | 0 | 0 | 0 | 19790213.02 | 0 | 0 | 19790213.02 | 850918.03 | 850918.03 | 0 | 850918.03 | 0 | 0 | 0 | 0 | 0 | 0 | 0 | 0 | 0 | 0 | 0 | 0 | 0 | 0 | 0 | 0 | 0 | 0 | 0 | 0 | 0 | 0 | 0 | 0 | 0 | 0 | 0 | 0 | 0 | 0 | 0 | 0 | 0 | 0 | 0 | 0 | 0 | 0 | 0 | 0 | 0 | 0 | 0 | 0 | 0 | 0 | 0 | 0 | 0 | 0 | 0 | 0 | 0 | 0 | 0 | 0 | 0 | 0 | 0 | 0 | 0 | 0 | 0 | 0 | 0 | 0 | 0 | 0 | 0 | 0 | 0 | 0 | 0 | 0 | 0 | 0 | 0 | 0 | 0 | 0 | 0 | 0 | 0 | 0 | 0 | 0 | 0 | 0 | 0 | 0 | 0 | 0 | 0 | 0 | 0 | 0 | 0 | 0 | 0 | 0 | 0 | 0 | 0 | 0 | 0 | 0 | 0 | 0 | 0 | 0 | 0 | 0 | 0 | 0 | 0 | 0 | 0 | 0 | 0 | 0 | 0 | 0 | 0 | 0 | 0 | 0 | 0 | 0 | 0 | 0 | 0 | 0 | 0 | 0 | 0 | 0 | 0 | 0 | 0 | 0 | 0 | 0 | 0 | 0 | 0 | 0 | 0 | 0 | 0 | 0 | 0 | 0 | 0 | 0 | 0
3 | 1 |  | 45 |  |  | Водопровод хоз-питьевой |  | 0 |  | -1 | [7 empty] | 0 |  |  | 0 | [53 empty] | 0 | [7 empty] | 0 | 0
52 | 1 | 3 | 20 | 0 |  | Водопровод хоз-питьевой | [7 empty] | 296717.15 | 8820.66 | 154607.59 | 84119.01 | 133288.9 | 0 | 252.154 | 0 | 0 | 93302.24 | 13328.9 | 0 | 0 | 296717.15 | 8820.66 | 154607.59 | 84119.01 | 133288.9 | 0 | 252.154 | 0 | 0 | 93302.24 | 13328.9 | 0 | 0 | 0 | 0 | 0 | 494196.83 | 0 | 0 | 494196.83 | 8820.66 | 8820.66 | 0 | 8820.66 | 0 | 0 | 0 | 0 | 0 | 0 | 0 | 0 | 0 | 0 | 0 | 0 | 0 | 0 | 0 | 0 | 0 | 0 | 0 | 0 | 0 | 0 | 0 | 0 | 0 | 0 | 0 | 494196.83 | 0 | 0 | 494196.83 | 8820.66 | 8820.66 | 0 | 8820.66 | 0 | 0 | 0 | 0 | 0 | 0 | 0 | 0 | 0 | 0 | 0 | 0 | 0 | 0 | 0 | 0 | 0 | 0 | 0 | 0 | 0 | 0 | 0 | 0 | 0 | 0 | 0 | 0 | 0 | 0 | 0 | 0 | 0 | 0 | 0 | 0 | 0 | 0 | 0 | 0 | 0 | 0 | 0 | 0 | 0 | 0 | 0 | 0 | 0 | 0 | 0 | 0 | 0 | 0 | 0 | 0 | 0 | 0 | 0 | 0 | 0 | 0 | 0 | 0 | 0 | 0 | 0 | 0 | 0 | 0 | 0 | 0 | 0 | 0 | 0 | 0 | 0 | 0 | 0 | 0 | 0 | 0 | 0 | 0 | 0 | 0 | 0 | 0 | 0 | 0 | 0 | 0 | 0 | 0 | 0 | 0 | 0 | 0 | 0 | 0 | 0 | 0 | 0 | 0 | 0 | 0 | 0 | 0 | 0 | 0 | 0 | 0 | 0 | 0 | 0 | 0 | 0 | 0 | 0 | 0
17 | 1 | 1 | 1 | 1 | 2.12-2101-4-1/1 | Осмотр трассы сети и магистрали без открывания крышек | шт. | 0 | 0 | 0 |  |  |  | 0 | 0 | 0 | 0 | 0 | 0 | 0 | 0 | 0 | 0 | 0 |  | 62809021 | 7060.5 | 0 | 0 | 0 | 7060.5 | 0 | 16.02 | 0 | 0 | 392.25 | 0 | 0 | 0 | 392.25 | 0 | 0.89 | 0 | 0 | 70 | 10 | 1 | 1 |  |  | 1 | 1 | 1 | 1 |  |  |  |  | 0 | 4 | СН-2012.2 Выпуск № 4 (в текущих ценах по состоянию на 01.07.2025 г.). 2.12-2101-4-1/1 |  |  | 0 | 0 |  | 0 | 1 | 0 | 1 | 1 | 1 | 1 | 1 | 1 |  | 70 | 10 |  |  |  | 0 | 0 | 0 | [5 empty] | 0 |  | 0 | 0 | 0 | 0 | 0 | 7060.5 | 0 | 16.02 | 0 | 0 | 0 | 0 |  |  |  | )*18 | )*18 | )*18 | )*18 |  | )*18 | )*18 |  |  |  | 0 | 0 | 1 | 1 |  |  |  | 1010 | шт. | шт. | 1 | [6 empty] | 62591707 | 1 | СН-2012 | 0 |  | 4 | 0 | Подрядные работы, гл. 1-5,7 | работа |  |  |  | 0 | 392.25 | 0 | 0 | 0 | 392.25 | 0.89 | 0 | 0 | [17 empty] | 0 | 0 | 0 |  |  |  |  | 70 | 10 |  |  |  |  | 0 |  | -792529732 | 2 | 1 | -2 | 0 | 0 | 0 | 0 | 0 | 0 | 0 |  | 0 | 3 | 0 |  | 0 | 1 | 0 | 0 | 0 | 0 | 0 | 0
17 | 1 | 4 | 4 |  | 2.2-3105-11-1/1 | Промывка с дезинфекцией трубопроводов диаметром 50-65 мм | км | 0.135 | 0 | 0.135 |  |  |  | 3839.61 | 85.3 | 0 | 0 | 3754.31 | 0 | 7.9947 | 0 | 0 | 2628.02 | 375.43 |  | -1 | 28441.53 | 631.82 | 0 | 0 | 27809.71 | 0 | 59.22 | 0 | 0 | 28441.53 | 631.82 | 0 | 0 | 27809.71 | 0 | 59.22 | 0 | 0 | 70 | 10 | 1 | 1 |  |  | 1 | 1 | 1 | 1 |  |  |  |  | 0 | 4 | СН-2012.2 Выпуск № 4 (в текущих ценах по состоянию на 01.07.2025 г.). 2.2-3105-11-1/1 |  |  | 0 | 0 |  | 0 | 1 | 0 | 1 | 1 | 1 | 1 | 1 | 1 |  | 70 | 10 |  |  |  | 0 | 0 | 0 | [5 empty] | 0 |  | 0 | 3839.61 | 631.82 | 0 | 0 | 27809.71 | 0 | 59.22 | 0 | 0 | 2628.017 | 375.431 | [13 empty] | 0 | 0 | 1 | 1 |  |  |  | 1003 | км | км | 1000 | [6 empty] | 62591707 | 1 | СН-2012 | 0 |  | 4 | 0 | Подрядные работы, гл. 1-5,7 | работа |  |  |  | 1024 | 28441.53 | 631.82 | 0 | 0 | 27809.71 | 59.22 | 0 | 0 | [17 empty] | 0 | 0 | 0 |  |  |  |  | 70 | 10 |  |  |  |  | 0 |  | -2004793347 | 2 | 1 | -2 | 0 | 0 | 0 | 6843.06 | 0 | 0 | 6843.06 |  | 0 | 3 | 0 |  | 0 | 1 | 0 | 0 | 0 | 0 | 0 | 0
17 | 1 | 7 | 7 |  | 2.2-3105-11-3/1 | Промывка с дезинфекцией трубопроводов диаметром 100 мм | км | 0.03 | 0 | 0.03 |  |  |  | 909.79 | 75.5 | 0 | 0 | 834.29 | 0 | 1.7766 | 0 | 0 | 584 | 83.43 |  | -1 | 30326.27 | 2516.56 | 0 | 0 | 27809.71 | 0 | 59.22 | 0 | 0 | 30326.27 | 2516.56 | 0 | 0 | 27809.71 | 0 | 59.22 | 0 | 0 | 70 | 10 | 1 | 1 |  |  | 1 | 1 | 1 | 1 |  |  |  |  | 0 | 4 | СН-2012.2 Выпуск № 4 (в текущих ценах по состоянию на 01.07.2025 г.). 2.2-3105-11-3/1 |  |  | 0 | 0 |  | 0 | 1 | 0 | 1 | 1 | 1 | 1 | 1 | 1 |  | 70 | 10 |  |  |  | 0 | 0 | 0 | [5 empty] | 0 |  | 0 | 909.79 | 2516.56 | 0 | 0 | 27809.71 | 0 | 59.22 | 0 | 0 | 584.003 | 83.429 | [13 empty] | 0 | 0 | 1 | 1 |  |  |  | 1003 | км | км | 1000 | [6 empty] | 62591707 | 1 | СН-2012 | 0 |  | 4 | 0 | Подрядные работы, гл. 1-5,7 | работа |  |  |  | 1024 | 30326.27 | 2516.56 | 0 | 0 | 27809.71 | 59.22 | 0 | 0 | [17 empty] | 0 | 0 | 0 |  |  |  |  | 70 | 10 |  |  |  |  | 0 |  | -1816923442 | 2 | 1 | -2 | 0 | 0 | 0 | 1577.22 | 0 | 0 | 1577.22 |  | 0 | 3 | 0 |  | 0 | 1 | 0 | 0 | 0 | 0 | 0 | 0
17 | 1 | 10 | 10 |  | 2.2-3105-11-5/1 | Промывка с дезинфекцией трубопроводов диаметром 150 мм | км | 0.22156 | 0 | 0.22156 |  |  |  | 8074 | 1281.22 | 0 | 0 | 6792.78 | 0 | 15.7463 | 0 | 0 | 4754.95 | 679.28 |  | -1 | 36441.63 | 5782.74 | 0 | 0 | 30658.89 | 0 | 71.07 | 0 | 0 | 36441.63 | 5782.74 | 0 | 0 | 30658.89 | 0 | 71.07 | 0 | 0 | 70 | 10 | 1 | 1 |  |  | 1 | 1 | 1 | 1 |  |  |  |  | 0 | 4 | СН-2012.2 Выпуск № 4 (в текущих ценах по состоянию на 01.07.2025 г.). 2.2-3105-11-5/1 |  |  | 0 | 0 |  | 0 | 1 | 0 | 1 | 1 | 1 | 1 | 1 | 1 |  | 70 | 10 |  |  |  | 0 | 0 | 0 | [5 empty] | 0 |  | 0 | 8074 | 5782.74 | 0 | 0 | 30658.89 | 0 | 71.07 | 0 | 0 | 4754.946 | 679.278 | [13 empty] | 0 | 0 | 1 | 1 |  |  |  | 1003 | км | км | 1000 | [6 empty] | 62591707 | 1 | СН-2012 | 0 |  | 4 | 0 | Подрядные работы, гл. 1-5,7 | работа |  |  |  | 1024 | 36441.63 | 5782.74 | 0 | 0 | 30658.89 | 71.07 | 0 | 0 | [17 empty] | 0 | 0 | 0 |  |  |  |  | 70 | 10 |  |  |  |  | 0 |  | 1767088916 | 2 | 1 | -2 | 0 | 0 | 0 | 13508.23 | 0 | 0 | 13508.23 |  | 0 | 3 | 0 |  | 0 | 1 | 0 | 0 | 0 | 0 | 0 | 0
17 | 1 | 13 | 13 |  | 2.2-3105-11-6/1 | Промывка с дезинфекцией трубопроводов диаметром 200 мм | км | 1.2925 | 0 | 1.2925 |  |  |  | 52663.3 | 13037.91 | 0 | 0 | 39625.39 | 0 | 91.8551 | 0 | 0 | 27737.77 | 3962.54 |  | -1 | 40746.56 | 10087.67 | 0 | 0 | 30658.89 | 0 | 71.07 | 0 | 0 | 40746.56 | 10087.67 | 0 | 0 | 30658.89 | 0 | 71.07 | 0 | 0 | 70 | 10 | 1 | 1 |  |  | 1 | 1 | 1 | 1 |  |  |  |  | 0 | 4 | СН-2012.2 Выпуск № 4 (в текущих ценах по состоянию на 01.07.2025 г.). 2.2-3105-11-6/1 |  |  | 0 | 0 |  | 0 | 1 | 0 | 1 | 1 | 1 | 1 | 1 | 1 |  | 70 | 10 |  |  |  | 0 | 0 | 0 | [5 empty] | 0 |  | 0 | 52663.3 | 10087.67 | 0 | 0 | 30658.89 | 0 | 71.07 | 0 | 0 | 27737.773 | 3962.539 | [13 empty] | 0 | 0 | 1 | 1 |  |  |  | 1003 | км | км | 1000 | [6 empty] | 62591707 | 1 | СН-2012 | 0 |  | 4 | 0 | Подрядные работы, гл. 1-5,7 | работа |  |  |  | 1024 | 40746.56 | 10087.67 | 0 | 0 | 30658.89 | 71.07 | 0 | 0 | [17 empty] | 0 | 0 | 0 |  |  |  |  | 70 | 10 |  |  |  |  | 0 |  | 2056903883 | 2 | 1 | -2 | 0 | 0 | 0 | 84363.61 | 0 | 0 | 84363.61 |  | 0 | 3 | 0 |  | 0 | 1 | 0 | 0 | 0 | 0 | 0 | 0
17 | 1 | 15 | 15 |  | 1.17-3205-2-3/1 | Гидравлическое испытание трубопроводов систем отопления диаметром до 200 мм | 100 м | 16.7902 | 0 | 16.7902 |  |  |  | 127602.33 | 13637.5 | 0 | 0 | 113964.83 | 0 | 178.6477 | 0 | 0 | 79775.38 | 11396.48 |  | -1 | 7599.81 | 812.23 | 0 | 0 | 6787.58 | 0 | 10.64 | 0 | 0 | 7599.81 | 812.23 | 0 | 0 | 6787.58 | 0 | 10.64 | 0 | 0 | 70 | 10 | 1 | 1 |  |  | 1 | 1 | 1 | 1 |  |  |  |  | 0 | 4 | СН-2012.1 Выпуск № 4 (в текущих ценах по состоянию на 01.07.2025 г.). 1.17-3205-2-3/1 |  |  | 0 | 0 |  | 0 | 1 | 0 | 1 | 1 | 1 | 1 | 1 | 1 |  | 70 | 10 |  |  |  | 0 | 0 | 0 | [5 empty] | 0 |  | 0 | 127602.33 | 812.23 | 0 | 0 | 6787.58 | 0 | 10.64 | 0 | 0 | 79775.381 | 11396.483 | [13 empty] | 0 | 0 | 1 | 1 |  |  |  | 1003 | 100 м | 100 м | 100 | [6 empty] | 62591707 | 1 | СН-2012 | 0 |  | 4 | 0 | Подрядные работы, гл. 1-5,7 | работа |  |  |  | 1024 | 7599.81 | 812.23 | 0 | 0 | 6787.58 | 10.64 | 0 | 0 | [17 empty] | 0 | 0 | 0 |  |  |  |  | 70 | 10 |  |  |  |  | 0 |  | -1996415034 | 2 | 1 | -2 | 0 | 0 | 0 | 218774.19 | 0 | 0 | 218774.19 |  | 0 | 3 | 0 |  | 0 | 1 | 0 | 0 | 0 | 0 | 0 | 0
17 | 1 | 20 | 20 | 2 | 2.2-2203-4-1/1 | Техническое обслуживание задвижки диаметром 50 мм | шт. | 27 | 0 | 27 |  |  |  | 6629.85 | 1025.46 | 2436.75 | 1325.7 | 3167.64 | 0 | 6.48 | 0 | 0 | 2217.35 | 316.76 |  | 62809021 | 245.55 | 37.98 | 90.25 | 49.1 | 117.32 | 0 | 0.24 | 0 | 0 | 245.55 | 37.98 | 90.25 | 49.1 | 117.32 | 0 | 0.24 | 0 | 0 | 70 | 10 | 1 | 1 |  |  | 1 | 1 | 1 | 1 |  |  |  |  | 0 | 4 | СН-2012.2 Выпуск № 4 (в текущих ценах по состоянию на 01.07.2025 г.). 2.2-2203-4-1/1 |  |  | 0 | 0 |  | 0 | 1 | 0 | 1 | 1 | 1 | 1 | 1 | 1 |  | 70 | 10 |  |  |  | 0 | 0 | 0 | [5 empty] | 0 |  | 0 | 6629.85 | 37.98 | 90.25 | 49.1 | 117.32 | 0 | 0.24 | 0 | 0 | 2217.348 | 316.764 | [13 empty] | 0 | 0 | 1 | 1 |  |  |  | 1010 | шт. | шт. | 1 | [6 empty] | 62591707 | 1 | СН-2012 | 0 |  | 4 | 0 | Подрядные работы, гл. 1-5,7 | работа |  |  |  | 0 | 245.55 | 37.98 | 90.25 | 49.1 | 117.32 | 0.24 | 0 | 0 | [17 empty] | 0 | 0 | 0 |  |  |  |  | 70 | 10 |  |  |  |  | 0 |  | -454446699 | 2 | 1 | -2 | 0 | 1431.76 | 0 | 10595.72 | 0 | 0 | 10595.72 |  | 0 | 3 | 0 |  | 0 | 1 | 0 | 0 | 0 | 0 | 0 | 0
17 | 1 | 25 | 25 | 3 | 2.2-2203-4-2/1 | Техническое обслуживание задвижки диаметром 100 мм | шт. | 25 | 0 | 25 |  |  |  | 8310.5 | 1889.75 | 2632.25 | 1432.25 | 3788.5 | 0 | 7.75 | 0 | 0 | 2651.95 | 378.85 |  | 62809021 | 332.42 | 75.59 | 105.29 | 57.29 | 151.54 | 0 | 0.31 | 0 | 0 | 332.42 | 75.59 | 105.29 | 57.29 | 151.54 | 0 | 0.31 | 0 | 0 | 70 | 10 | 1 | 1 |  |  | 1 | 1 | 1 | 1 |  |  |  |  | 0 | 4 | СН-2012.2 Выпуск № 4 (в текущих ценах по состоянию на 01.07.2025 г.). 2.2-2203-4-2/1 |  |  | 0 | 0 |  | 0 | 1 | 0 | 1 | 1 | 1 | 1 | 1 | 1 |  | 70 | 10 |  |  |  | 0 | 0 | 0 | [5 empty] | 0 |  | 0 | 8310.5 | 75.59 | 105.29 | 57.29 | 151.54 | 0 | 0.31 | 0 | 0 | 2651.95 | 378.85 | [13 empty] | 0 | 0 | 1 | 1 |  |  |  | 1010 | шт. | шт. | 1 | [6 empty] | 62591707 | 1 | СН-2012 | 0 |  | 4 | 0 | Подрядные работы, гл. 1-5,7 | работа |  |  |  | 0 | 332.42 | 75.59 | 105.29 | 57.29 | 151.54 | 0.31 | 0 | 0 | [17 empty] | 0 | 0 | 0 |  |  |  |  | 70 | 10 |  |  |  |  | 0 |  | -946893319 | 2 | 1 | -2 | 0 | 1546.83 | 0 | 12888.13 | 0 | 0 | 12888.13 |  | 0 | 3 | 0 |  | 0 | 1 | 0 | 0 | 0 | 0 | 0 | 0
17 | 1 | 30 | 30 | 4 | 2.2-2203-4-3/1 | Техническое обслуживание задвижки диаметром 150 мм | шт. | 8 | 0 | 8 |  |  |  | 3402.16 | 833.12 | 1082.96 | 589.2 | 1486.08 | 0 | 3.04 | 0 | 0 | 1040.26 | 148.61 |  | 62809021 | 425.27 | 104.14 | 135.37 | 73.65 | 185.76 | 0 | 0.38 | 0 | 0 | 425.27 | 104.14 | 135.37 | 73.65 | 185.76 | 0 | 0.38 | 0 | 0 | 70 | 10 | 1 | 1 |  |  | 1 | 1 | 1 | 1 |  |  |  |  | 0 | 4 | СН-2012.2 Выпуск № 4 (в текущих ценах по состоянию на 01.07.2025 г.). 2.2-2203-4-3/1 |  |  | 0 | 0 |  | 0 | 1 | 0 | 1 | 1 | 1 | 1 | 1 | 1 |  | 70 | 10 |  |  |  | 0 | 0 | 0 | [5 empty] | 0 |  | 0 | 3402.16 | 104.14 | 135.37 | 73.65 | 185.76 | 0 | 0.38 | 0 | 0 | 1040.256 | 148.608 | [13 empty] | 0 | 0 | 1 | 1 |  |  |  | 1010 | шт. | шт. | 1 | [6 empty] | 62591707 | 1 | СН-2012 | 0 |  | 4 | 0 | Подрядные работы, гл. 1-5,7 | работа |  |  |  | 0 | 425.27 | 104.14 | 135.37 | 73.65 | 185.76 | 0.38 | 0 | 0 | [17 empty] | 0 | 0 | 0 |  |  |  |  | 70 | 10 |  |  |  |  | 0 |  | -982855931 | 2 | 1 | -2 | 0 | 636.34 | 0 | 5227.37 | 0 | 0 | 5227.37 |  | 0 | 3 | 0 |  | 0 | 1 | 0 | 0 | 0 | 0 | 0 | 0
17 | 1 | 35 | 35 | 5 | 2.2-2203-5-2/1 | Техническое обслуживание обратного клапана диаметром 100 мм | шт. | 1 | 0 | 1 |  |  |  | 3313.35 | 2557.53 | 315.87 | 171.87 | 439.95 | 0 | 0.9 | 0 | 0 | 307.97 | 44 |  | 62809021 | 3313.35 | 2557.53 | 315.87 | 171.87 | 439.95 | 0 | 0.9 | 0 | 0 | 1104.45 | 852.51 | 105.29 | 57.29 | 146.65 | 0 | 0.3 | 0 | 0 | 70 | 10 | 1 | 1 |  |  | 1 | 1 | 1 | 1 |  |  |  |  | 0 | 4 | СН-2012.2 Выпуск № 4 (в текущих ценах по состоянию на 01.07.2025 г.). 2.2-2203-5-2/1 |  |  | 0 | 0 |  | 0 | 1 | 0 | 1 | 1 | 1 | 1 | 1 | 1 |  | 70 | 10 |  |  |  | 0 | 0 | 0 | [5 empty] | 0 |  | 0 | 3313.35 | 2557.53 | 315.87 | 171.87 | 439.95 | 0 | 0.9 | 0 | 0 | 307.965 | 43.995 |  |  |  | *3 | *3 | *3 | *3 |  | *3 | *3 |  |  |  | 0 | 0 | 1 | 1 |  |  |  | 1010 | шт. | шт. | 1 | [6 empty] | 62591707 | 1 | СН-2012 | 0 |  | 4 | 0 | Подрядные работы, гл. 1-5,7 | работа |  |  |  | 0 | 1104.45 | 852.51 | 105.29 | 57.29 | 146.65 | 0.3 | 0 | 0 | [17 empty] | 0 | 0 | 0 |  |  |  |  | 70 | 10 |  |  |  |  | 0 |  | -363101816 | 2 | 1 | -2 | 0 | 185.62 | 0 | 3850.94 | 0 | 0 | 3850.94 |  | 0 | 3 | 0 |  | 0 | 1 | 0 | 0 | 0 | 0 | 0 | 0
17 | 1 | 40 | 40 | 6 | 2.2-2203-3-1/1 | Техническое обслуживание дисковых поворотных затворов диаметром 100-200 мм | шт. | 1 | 0 | 1 |  |  |  | 996.32 | 18.44 | 526.45 | 286.43 | 451.43 | 0 | 0.85 | 0 | 0 | 316 | 45.14 |  | 62809021 | 996.32 | 18.44 | 526.45 | 286.43 | 451.43 | 0 | 0.85 | 0 | 0 | 996.32 | 18.44 | 526.45 | 286.43 | 451.43 | 0 | 0.85 | 0 | 0 | 70 | 10 | 1 | 1 |  |  | 1 | 1 | 1 | 1 |  |  |  |  | 0 | 4 | СН-2012.2 Выпуск № 4 (в текущих ценах по состоянию на 01.07.2025 г.). 2.2-2203-3-1/1 |  |  | 0 | 0 |  | 0 | 1 | 0 | 1 | 1 | 1 | 1 | 1 | 1 |  | 70 | 10 |  |  |  | 0 | 0 | 0 | [5 empty] | 0 |  | 0 | 996.32 | 18.44 | 526.45 | 286.43 | 451.43 | 0 | 0.85 | 0 | 0 | 316.001 | 45.143 | [13 empty] | 0 | 0 | 1 | 1 |  |  |  | 1010 | шт. | шт. | 1 | [6 empty] | 62591707 | 1 | СН-2012 | 0 |  | 4 | 0 | Подрядные работы, гл. 1-5,7 | работа |  |  |  | 0 | 996.32 | 18.44 | 526.45 | 286.43 | 451.43 | 0.85 | 0 | 0 | [17 empty] | 0 | 0 | 0 |  |  |  |  | 70 | 10 |  |  |  |  | 0 |  | -1744282284 | 2 | 1 | -2 | 0 | 309.34 | 0 | 1666.8 | 0 | 0 | 1666.8 |  | 0 | 3 | 0 |  | 0 | 1 | 0 | 0 | 0 | 0 | 0 | 0
17 | 1 | 43 | 43 | 7 | 2.2-2203-7-2/1 | Техническое обслуживание крана шарового диаметром 20 мм | шт. | 1 | 0 | 1 |  |  |  | 269.05 | 6.96 | 120.33 | 65.47 | 141.76 | 0 | 0.29 | 0 | 0 | 99.23 | 14.18 |  | 62809021 | 269.05 | 6.96 | 120.33 | 65.47 | 141.76 | 0 | 0.29 | 0 | 0 | 269.05 | 6.96 | 120.33 | 65.47 | 141.76 | 0 | 0.29 | 0 | 0 | 70 | 10 | 1 | 1 |  |  | 1 | 1 | 1 | 1 |  |  |  |  | 0 | 4 | СН-2012.2 Выпуск № 4 (в текущих ценах по состоянию на 01.07.2025 г.). 2.2-2203-7-2/1 |  |  | 0 | 0 |  | 0 | 1 | 0 | 1 | 1 | 1 | 1 | 1 | 1 |  | 70 | 10 |  |  |  | 0 | 0 | 0 | [5 empty] | 0 |  | 0 | 269.05 | 6.96 | 120.33 | 65.47 | 141.76 | 0 | 0.29 | 0 | 0 | 99.232 | 14.176 | [13 empty] | 0 | 0 | 1 | 1 |  |  |  | 1010 | шт. | шт. | 1 | [6 empty] | 62591707 | 1 | СН-2012 | 0 |  | 4 | 0 | Подрядные работы, гл. 1-5,7 | работа |  |  |  | 0 | 269.05 | 6.96 | 120.33 | 65.47 | 141.76 | 0.29 | 0 | 0 | [17 empty] | 0 | 0 | 0 |  |  |  |  | 70 | 10 |  |  |  |  | 0 |  | 195307787 | 2 | 1 | -2 | 0 | 70.71 | 0 | 453.17 | 0 | 0 | 453.17 |  | 0 | 3 | 0 |  | 0 | 1 | 0 | 0 | 0 | 0 | 0 | 0
17 | 1 | 48 | 48 | 8 | 2.2-2203-6-1/1 | Техническое обслуживание клапана соленоидного диаметром 50 мм | шт. | 0 | 0 | 0 |  |  |  | 0 | 0 | 0 | 0 | 0 | 0 | 0 | 0 | 0 | 0 | 0 |  | 62809021 | 1618.76 | 927.23 | 285.79 | 155.49 | 405.74 | 0 | 0.83 | 0 | 0 | 1618.76 | 927.23 | 285.79 | 155.49 | 405.74 | 0 | 0.83 | 0 | 0 | 70 | 10 | 1 | 1 |  |  | 1 | 1 | 1 | 1 |  |  |  |  | 0 | 4 | СН-2012.2 Выпуск № 4 (в текущих ценах по состоянию на 01.07.2025 г.). 2.2-2203-6-1/1 |  |  | 0 | 0 |  | 0 | 1 | 0 | 1 | 1 | 1 | 1 | 1 | 1 |  | 70 | 10 |  |  |  | 0 | 0 | 0 | [5 empty] | 0 |  | 0 | 0 | 927.23 | 285.79 | 155.49 | 405.74 | 0 | 0.83 | 0 | 0 | 0 | 0 | [13 empty] | 0 | 0 | 1 | 1 |  |  |  | 1010 | шт. | шт. | 1 | [6 empty] | 62591707 | 1 | СН-2012 | 0 |  | 4 | 0 | Подрядные работы, гл. 1-5,7 | работа |  |  |  | 0 | 1618.76 | 927.23 | 285.79 | 155.49 | 405.74 | 0.83 | 0 | 0 | [17 empty] | 0 | 0 | 0 |  |  |  |  | 70 | 10 |  |  |  |  | 0 |  | 1018670230 | 2 | 1 | -2 | 0 | 0 | 0 | 0 | 0 | 0 | 0 |  | 0 | 3 | 0 |  | 0 | 1 | 0 | 0 | 0 | 0 | 0 | 0
17 | 1 | 50 | 50 | 9 | 2.2-2203-1-2/1 | Техническое обслуживание пожарного гидранта (ПГ) | шт. | 2 | 0 | 2 |  |  |  | 5125 | 0 | 2286.3 | 1243.94 | 2838.7 | 0 | 5.34 | 0 | 0 | 1987.09 | 283.87 |  | 62809021 | 2562.5 | 0 | 1143.15 | 621.97 | 1419.35 | 0 | 2.67 | 0 | 0 | 2562.5 | 0 | 1143.15 | 621.97 | 1419.35 | 0 | 2.67 | 0 | 0 | 70 | 10 | 1 | 1 |  |  | 1 | 1 | 1 | 1 |  |  |  |  | 0 | 4 | СН-2012.2 Выпуск № 4 (в текущих ценах по состоянию на 01.07.2025 г.). 2.2-2203-1-2/1 |  |  | 0 | 0 |  | 0 | 1 | 0 | 1 | 1 | 1 | 1 | 1 | 1 |  | 70 | 10 |  |  |  | 0 | 0 | 0 | [5 empty] | 0 |  | 0 | 5125 | 0 | 1143.15 | 621.97 | 1419.35 | 0 | 2.67 | 0 | 0 | 1987.09 | 283.87 | [13 empty] | 0 | 0 | 1 | 1 |  |  |  | 1010 | шт. | шт. | 1 | [6 empty] | 62591707 | 1 | СН-2012 | 0 |  | 4 | 0 | Подрядные работы, гл. 1-5,7 | работа |  |  |  | 0 | 2562.5 | 0 | 1143.15 | 621.97 | 1419.35 | 2.67 | 0 | 0 | [17 empty] | 0 | 0 | 0 |  |  |  |  | 70 | 10 |  |  |  |  | 0 |  | 2112110481 | 2 | 1 | -2 | 0 | 1343.46 | 0 | 8739.42 | 0 | 0 | 8739.42 |  | 0 | 3 | 0 |  | 0 | 1 | 0 | 0 | 0 | 0 | 0 | 0
17 | 1 | 55 | 55 | 10 | 2.2-2103-1-1/1 | Техническое обслуживание фланцевых соединений трубопроводов диаметром 50 мм | шт. | 78 | 0 | 78 |  |  |  | 95933.76 | 1438.32 | 56315.22 | 30639.96 | 38180.22 | 0 | 71.76 | 0 | 0 | 26726.15 | 3818.02 |  | 62809021 | 1229.92 | 18.44 | 721.99 | 392.82 | 489.49 | 0 | 0.92 | 0 | 0 | 1229.92 | 18.44 | 721.99 | 392.82 | 489.49 | 0 | 0.92 | 0 | 0 | 70 | 10 | 1 | 1 |  |  | 1 | 1 | 1 | 1 |  |  |  |  | 0 | 4 | СН-2012.2 Выпуск № 4 (в текущих ценах по состоянию на 01.07.2025 г.). 2.2-2103-1-1/1 |  |  | 0 | 0 |  | 0 | 1 | 0 | 1 | 1 | 1 | 1 | 1 | 1 |  | 70 | 10 |  |  |  | 0 | 0 | 0 | [5 empty] | 0 |  | 0 | 95933.76 | 18.44 | 721.99 | 392.82 | 489.49 | 0 | 0.92 | 0 | 0 | 26726.154 | 3818.022 | [13 empty] | 0 | 0 | 1 | 1 |  |  |  | 1010 | шт. | шт. | 1 | [6 empty] | 62591707 | 1 | СН-2012 | 0 |  | 4 | 0 | Подрядные работы, гл. 1-5,7 | работа |  |  |  | 0 | 1229.92 | 18.44 | 721.99 | 392.82 | 489.49 | 0.92 | 0 | 0 | [17 empty] | 0 | 0 | 0 |  |  |  |  | 70 | 10 |  |  |  |  | 0 |  | -1299076018 | 2 | 1 | -2 | 0 | 33091.16 | 0 | 159569.09 | 0 | 0 | 159569.09 |  | 0 | 3 | 0 |  | 0 | 1 | 0 | 0 | 0 | 0 | 0 | 0
17 | 1 | 60 | 60 | 11 | 2.2-2103-1-2/1 | Техническое обслуживание фланцевых соединений трубопроводов диаметром 100-200 мм | шт. | 57 | 0 | 57 |  |  |  | 84670.65 | 1051.08 | 45440.4 | 24723.18 | 38179.17 | 0 | 71.82 | 0 | 0 | 26725.42 | 3817.92 |  | 62809021 | 1485.45 | 18.44 | 797.2 | 433.74 | 669.81 | 0 | 1.26 | 0 | 0 | 1485.45 | 18.44 | 797.2 | 433.74 | 669.81 | 0 | 1.26 | 0 | 0 | 70 | 10 | 1 | 1 |  |  | 1 | 1 | 1 | 1 |  |  |  |  | 0 | 4 | СН-2012.2 Выпуск № 4 (в текущих ценах по состоянию на 01.07.2025 г.). 2.2-2103-1-2/1 |  |  | 0 | 0 |  | 0 | 1 | 0 | 1 | 1 | 1 | 1 | 1 | 1 |  | 70 | 10 |  |  |  | 0 | 0 | 0 | [5 empty] | 0 |  | 0 | 84670.65 | 18.44 | 797.2 | 433.74 | 669.81 | 0 | 1.26 | 0 | 0 | 26725.419 | 3817.917 | [13 empty] | 0 | 0 | 1 | 1 |  |  |  | 1010 | шт. | шт. | 1 | [6 empty] | 62591707 | 1 | СН-2012 | 0 |  | 4 | 0 | Подрядные работы, гл. 1-5,7 | работа |  |  |  | 0 | 1485.45 | 18.44 | 797.2 | 433.74 | 669.81 | 1.26 | 0 | 0 | [17 empty] | 0 | 0 | 0 |  |  |  |  | 70 | 10 |  |  |  |  | 0 |  | 1879629810 | 2 | 1 | -2 | 0 | 26701.03 | 0 | 141915.02 | 0 | 0 | 141915.02 |  | 0 | 3 | 0 |  | 0 | 1 | 0 | 0 | 0 | 0 | 0 | 0
17 | 1 | 62 | 62 | 12 | 2.2-2403-1-2/1 | Техническое обслуживание водопроводного колодца | шт. | 46 | 0 | 46 |  |  |  | 85709.5 | 0 | 42427.64 | 23084.18 | 43281.86 | 0 | 81.42 | 0 | 0 | 30297.3 | 4328.19 |  | 62809021 | 1863.25 | 0 | 922.34 | 501.83 | 940.91 | 0 | 1.77 | 0 | 0 | 1863.25 | 0 | 922.34 | 501.83 | 940.91 | 0 | 1.77 | 0 | 0 | 70 | 10 | 1 | 1 |  |  | 1 | 1 | 1 | 1 |  |  |  |  | 0 | 4 | СН-2012.2 Выпуск № 4 (в текущих ценах по состоянию на 01.07.2025 г.). 2.2-2403-1-2/1 |  |  | 0 | 0 |  | 0 | 1 | 0 | 1 | 1 | 1 | 1 | 1 | 1 |  | 70 | 10 |  |  |  | 0 | 0 | 0 | [5 empty] | 0 |  | 0 | 85709.5 | 0 | 922.34 | 501.83 | 940.91 | 0 | 1.77 | 0 | 0 | 30297.302 | 4328.186 | [13 empty] | 0 | 0 | 1 | 1 |  |  |  | 1010 | шт. | шт. | 1 | [6 empty] | 62591707 | 1 | СН-2012 | 0 |  | 4 | 0 | Подрядные работы, гл. 1-5,7 | работа |  |  |  | 0 | 1863.25 | 0 | 922.34 | 501.83 | 940.91 | 1.77 | 0 | 0 | [17 empty] | 0 | 0 | 0 |  |  |  |  | 70 | 10 |  |  |  |  | 0 |  | -2071093568 | 2 | 1 | -2 | 0 | 24930.91 | 0 | 145265.9 | 0 | 0 | 145265.9 |  | 0 | 3 | 0 |  | 0 | 1 | 0 | 0 | 0 | 0 | 0 | 0
17 | 1 | 64 | 64 | 13 | 2.2-2403-1-1/1 | Техническое обслуживание водопроводной камеры | шт. | 1 | 0 | 1 |  |  |  | 2193.77 | 0 | 1023.42 | 556.83 | 1170.35 | 0 | 2.2 | 0 | 0 | 819.25 | 117.04 |  | 62809021 | 2193.77 | 0 | 1023.42 | 556.83 | 1170.35 | 0 | 2.2 | 0 | 0 | 2193.77 | 0 | 1023.42 | 556.83 | 1170.35 | 0 | 2.2 | 0 | 0 | 70 | 10 | 1 | 1 |  |  | 1 | 1 | 1 | 1 |  |  |  |  | 0 | 4 | СН-2012.2 Выпуск № 4 (в текущих ценах по состоянию на 01.07.2025 г.). 2.2-2403-1-1/1 |  |  | 0 | 0 |  | 0 | 1 | 0 | 1 | 1 | 1 | 1 | 1 | 1 |  | 70 | 10 |  |  |  | 0 | 0 | 0 | [5 empty] | 0 |  | 0 | 2193.77 | 0 | 1023.42 | 556.83 | 1170.35 | 0 | 2.2 | 0 | 0 | 819.245 | 117.035 | [13 empty] | 0 | 0 | 1 | 1 |  |  |  | 1010 | шт. | шт. | 1 | [6 empty] | 62591707 | 1 | СН-2012 | 0 |  | 4 | 0 | Подрядные работы, гл. 1-5,7 | работа |  |  |  | 0 | 2193.77 | 0 | 1023.42 | 556.83 | 1170.35 | 2.2 | 0 | 0 | [17 empty] | 0 | 0 | 0 |  |  |  |  | 70 | 10 |  |  |  |  | 0 |  | -1783818673 | 2 | 1 | -2 | 0 | 601.38 | 0 | 3731.44 | 0 | 0 | 3731.44 |  | 0 | 3 | 0 |  | 0 | 1 | 0 | 0 | 0 | 0 | 0 | 0
17 | 1 | 65 | 65 | 14 | 1.24-2301-7-1/1 | Осмотр пожарных резервуаров | 10 шт. | 0.2 | 0 | 0.2 |  |  |  | 98.8 | 0 | 0 | 0 | 98.8 | 0 | 0.184 | 0 | 0 | 69.16 | 9.88 |  | 62809021 | 493.99 | 0 | 0 | 0 | 493.99 | 0 | 0.92 | 0 | 0 | 493.99 | 0 | 0 | 0 | 493.99 | 0 | 0.92 | 0 | 0 | 70 | 10 | 1 | 1 |  |  | 1 | 1 | 1 | 1 |  |  |  |  | 0 | 4 | СН-2012.1 Выпуск № 4 (в текущих ценах по состоянию на 01.07.2025 г.). 1.24-2301-7-1/1 |  |  | 0 | 0 |  | 0 | 1 | 0 | 1 | 1 | 1 | 1 | 1 | 1 |  | 70 | 10 |  |  |  | 0 | 0 | 0 | [5 empty] | 0 |  | 0 | 98.8 | 0 | 0 | 0 | 493.99 | 0 | 0.92 | 0 | 0 | 69.16 | 9.88 | [13 empty] | 0 | 0 | 1 | 1 |  |  |  | 1010 | 10 шт. | 10 шт. | 10 | [6 empty] | 62591707 | 1 | СН-2012 | 0 |  | 4 | 0 | Подрядные работы, гл. 1-5,7 | работа |  |  |  | 0 | 493.99 | 0 | 0 | 0 | 493.99 | 0.92 | 0 | 0 | [17 empty] | 0 | 0 | 0 |  |  |  |  | 70 | 10 |  |  |  |  | 0 |  | 1800427607 | 2 | 1 | -2 | 0 | 0 | 0 | 177.84 | 0 | 0 | 177.84 |  | 0 | 3 | 0 |  | 0 | 1 | 0 | 0 | 0 | 0 | 0 | 0
17 | 1 | 66 | 66 | 15 | 2.2-2501-2-1/1 | Осмотр установки очистки воздуха для резервуаров питьевой воды "Аэролайф-гидро" КФ3 | установка | 2 | 0 | 2 |  |  |  | 64.44 | 0 | 0 | 0 | 64.44 | 0 | 0.12 | 0 | 0 | 45.11 | 6.44 |  | 62809021 | 32.22 | 0 | 0 | 0 | 32.22 | 0 | 0.06 | 0 | 0 | 32.22 | 0 | 0 | 0 | 32.22 | 0 | 0.06 | 0 | 0 | 70 | 10 | 1 | 1 |  |  | 1 | 1 | 1 | 1 |  |  |  |  | 0 | 4 | СН-2012.2 Выпуск № 4 (в текущих ценах по состоянию на 01.07.2025 г.). 2.2-2501-2-1/1 |  |  | 0 | 0 |  | 0 | 1 | 0 | 1 | 1 | 1 | 1 | 1 | 1 |  | 70 | 10 |  |  |  | 0 | 0 | 0 | [5 empty] | 0 |  | 0 | 64.44 | 0 | 0 | 0 | 32.22 | 0 | 0.06 | 0 | 0 | 45.108 | 6.444 | [13 empty] | 0 | 0 | 1 | 1 |  |  |  | 1013 | установка | установка | 1 | [6 empty] | 62591707 | 1 | СН-2012 | 0 |  | 4 | 0 | Подрядные работы, гл. 1-5,7 | работа |  |  |  | 0 | 32.22 | 0 | 0 | 0 | 32.22 | 0.06 | 0 | 0 | [17 empty] | 0 | 0 | 0 |  |  |  |  | 70 | 10 |  |  |  |  | 0 |  | 1844608543 | 2 | 1 | -2 | 0 | 0 | 0 | 115.99 | 0 | 0 | 115.99 |  | 0 | 3 | 0 |  | 0 | 1 | 0 | 0 | 0 | 0 | 0 | 0
51 | 1 | 3 | 20 |  |  | Водопровод хоз-питьевой | 0 | [6 empty] | 296717.15 | 8820.66 | 154607.59 | 84119.01 | 133288.9 | 0 | 252.154 | 0 | 0 | 93302.24 | 13328.9 |  |  | 296717.15 | 8820.66 | 154607.59 | 84119.01 | 133288.9 | 0 | 252.154 | 0 | 0 | 93302.24 | 13328.9 |  |  | 0 | 0 | 0 | 494196.83 | 0 | 0 | 494196.83 | 8820.66 | 8820.66 | 0 | 8820.66 | 0 | 0 | 0 | 0 | 0 | [19 empty] | 0 | 0 | 0 | 494196.83 | 0 | 0 | 494196.83 | 8820.66 | 8820.66 | 0 | 8820.66 | 0 | 0 | 0 | 0 | 0 | [114 empty] | 0
50 | 0 | 0 | 1 | 201 | 296717.15 | ПЗ | Прямые затраты |  |  | 201 | 1 | 3 |  | 2 | [7 empty] | 628560.65 | 1 | 628560.65
50 | 0 | 0 | 1 | 202 | 8820.66 | СтМатОб | Стоимость материальных ресурсов (всего) |  |  | 202 | 2 | 3 |  | 2 | [7 empty] | 8820.66 | 1 | 8820.66
50 | 0 | 0 | 1 | 222 | 0 | СтМатОбЗак | Стоимость материалов и оборудования заказчика |  |  | 222 | 3 | 3 |  | 2 | [7 empty] | 0 | 1 | 0
50 | 0 | 0 | 1 | 225 | 8820.66 | СтМатОбПод | Стоимость материалов и оборудования подрядчика |  |  | 225 | 4 | 3 |  | 2 | [7 empty] | 8820.66 | 1 | 8820.66
50 | 0 | 0 | 1 | 226 | 8820.66 | СтМат | Стоимость материалов (всего) |  |  | 226 | 5 | 3 |  | 2 | [7 empty] | 8820.66 | 1 | 8820.66
50 | 0 | 0 | 1 | 227 | 0 | СтМатЗак | Стоимость материалов заказчика |  |  | 227 | 6 | 3 |  | 2 | [7 empty] | 0 | 1 | 0
50 | 0 | 0 | 1 | 228 | 8820.66 | СтМатПод | Стоимость материалов подрядчика |  |  | 228 | 7 | 3 |  | 2 | [7 empty] | 8820.66 | 1 | 8820.66
50 | 0 | 0 | 1 | 216 | 0 | Оборуд | Стоимость оборудования (всего) |  |  | 216 | 8 | 3 |  | 2 | [7 empty] | 0 | 1 | 0
50 | 0 | 0 | 1 | 223 | 0 | ОборудЗак | Стоимость оборудования заказчика |  |  | 223 | 9 | 3 |  | 2 | [7 empty] | 0 | 1 | 0
50 | 0 | 0 | 1 | 229 | 0 | ОборудПод | Стоимость оборудования подрядчика |  |  | 229 | 10 | 3 |  | 2 | [7 empty] | 0 | 1 | 0
50 | 0 | 0 | 1 | 203 | 154607.59 | ЭММ | Эксплуатация машин |  |  | 203 | 11 | 3 |  | 2 | [7 empty] | 154607.59 | 1 | 154607.59
50 | 0 | 0 | 1 | 231 | 0 | ЭММсНРиСП | Эксплуатация машин по ТСН-2001.16 |  |  | 231 | 12 | 3 |  | 2 | [7 empty] | 0 | 1 | 0
50 | 0 | 0 | 1 | 204 | 84119.01 | ЗПМ | ЗП машинистов |  |  | 204 | 13 | 3 |  | 2 | [7 empty] | 84119.01 | 1 | 84119.01
50 | 0 | 0 | 1 | 205 | 133288.9 | ОЗП | Основная ЗП рабочих |  |  | 205 | 14 | 3 |  | 2 | [7 empty] | 465132.4 | 1 | 465132.4
50 | 0 | 0 | 1 | 232 | 0 | ОЗПсНРиСП | Основная ЗП рабочих по ТСН-2001.16 |  |  | 232 | 15 | 3 |  | 2 | [7 empty] | 0 | 1 | 0
50 | 0 | 0 | 1 | 214 | 0 | Строит | Строительные работы с НР и СП |  |  | 214 | 16 | 3 |  | 2 | [7 empty] | 0 | 1 | 0
50 | 0 | 0 | 1 | 215 | 0 | Монтаж | Монтажные работы с НР и СП |  |  | 215 | 17 | 3 |  | 2 | [7 empty] | 0 | 1 | 0
50 | 0 | 0 | 1 | 217 | 494196.83 | Прочие | Прочие работы с НР и СП |  |  | 217 | 18 | 3 |  | 2 | [7 empty] | 1091515.13 | 1 | 1091515.13
50 | 0 | 0 | 1 | 230 | 0 | ПрочиеЗатр | Прочие затраты по ТСН-2001.16 |  |  | 230 | 19 | 3 |  | 2 | [7 empty] | 0 | 1 | 0
50 | 0 | 0 | 1 | 206 | 0 | ВозврМат | Возврат материалов |  |  | 206 | 20 | 3 |  | 2 | [7 empty] | 0 | 1 | 0
50 | 0 | 0 | 1 | 207 | 252.154 | ТрудСтр | Трудозатраты строителей |  |  | 207 | 21 | 3 |  | -1 | [7 empty] | 1005.094 | 1 | 1005.094
50 | 0 | 0 | 1 | 208 | 0 | ТрудМаш | Трудозатраты машинистов |  |  | 208 | 22 | 3 |  | -1 | [7 empty] | 0 | 1 | 0
50 | 0 | 0 | 1 | 209 | 0 | ТранспМат | Транспорт материалов |  |  | 209 | 23 | 3 |  | 2 | [7 empty] | 0 | 1 | 0
50 | 0 | 0 | 1 | 233 | 0 | Перевозка | Перевозка грузов |  |  | 233 | 24 | 3 |  | 2 | [7 empty] | 0 | 1 | 0
50 | 0 | 0 | 1 | 210 | 93302.24 | НР | Накладные расходы |  |  | 210 | 25 | 3 |  | 2 | [7 empty] | 325592.69 | 1 | 325592.69
50 | 0 | 0 | 1 | 211 | 13328.9 | СмПриб | Сметная прибыль |  |  | 211 | 26 | 3 |  | 2 | [7 empty] | 46513.25 | 1 | 46513.25
50 | 0 | 0 | 1 | 224 | 494196.83 | Всего | Всего с НР и СП |  |  | 224 | 27 | 3 |  | 2 | [7 empty] | 1091515.13 | 1 | 1091515.13
3 | 1 |  | 110 |  |  | Водопровод противопожарный |  | 0 |  | -1 | [7 empty] | 0 |  |  | 0 | [53 empty] | 0 | [7 empty] | 0 | 0
52 | 1 | 3 | 75 | 0 |  | Водопровод противопожарный | [7 empty] | 1306251.55 | 42544.71 | 622368.73 | 338618.43 | 641338.11 | 0 | 1211.152 | 0 | 0 | 448936.68 | 64133.84 | 0 | 0 | 1306251.55 | 42544.71 | 622368.73 | 338618.43 | 641338.11 | 0 | 1211.152 | 0 | 0 | 448936.68 | 64133.84 | 0 | 0 | 0 | 0 | 0 | 2185029.96 | 0 | 0 | 2185029.96 | 42544.71 | 42544.71 | 0 | 42544.71 | 0 | 0 | 0 | 0 | 0 | 0 | 0 | 0 | 0 | 0 | 0 | 0 | 0 | 0 | 0 | 0 | 0 | 0 | 0 | 0 | 0 | 0 | 0 | 0 | 0 | 0 | 0 | 2185029.96 | 0 | 0 | 2185029.96 | 42544.71 | 42544.71 | 0 | 42544.71 | 0 | 0 | 0 | 0 | 0 | 0 | 0 | 0 | 0 | 0 | 0 | 0 | 0 | 0 | 0 | 0 | 0 | 0 | 0 | 0 | 0 | 0 | 0 | 0 | 0 | 0 | 0 | 0 | 0 | 0 | 0 | 0 | 0 | 0 | 0 | 0 | 0 | 0 | 0 | 0 | 0 | 0 | 0 | 0 | 0 | 0 | 0 | 0 | 0 | 0 | 0 | 0 | 0 | 0 | 0 | 0 | 0 | 0 | 0 | 0 | 0 | 0 | 0 | 0 | 0 | 0 | 0 | 0 | 0 | 0 | 0 | 0 | 0 | 0 | 0 | 0 | 0 | 0 | 0 | 0 | 0 | 0 | 0 | 0 | 0 | 0 | 0 | 0 | 0 | 0 | 0 | 0 | 0 | 0 | 0 | 0 | 0 | 0 | 0 | 0 | 0 | 0 | 0 | 0 | 0 | 0 | 0 | 0 | 0 | 0 | 0 | 0 | 0 | 0 | 0 | 0 | 0 | 0 | 0 | 0
17 | 1 | 67 | 67 | 1 | 2.12-2101-4-1/1 | Осмотр трассы сети и магистрали без открывания крышек | шт. | 0 | 0 | 112 |  |  |  | 0 | 0 | 0 | 0 | 0 | 0 | 0 | 0 | 0 | 0 | 0 |  | 62809021 | 7060.5 | 0 | 0 | 0 | 7060.5 | 0 | 16.02 | 0 | 0 | 392.25 | 0 | 0 | 0 | 392.25 | 0 | 0.89 | 0 | 0 | 70 | 10 | 1 | 1 |  |  | 1 | 1 | 1 | 1 |  |  |  |  | 0 | 4 | СН-2012.2 Выпуск № 4 (в текущих ценах по состоянию на 01.07.2025 г.). 2.12-2101-4-1/1 |  |  | 0 | 0 |  | 0 | 1 | 0 | 1 | 1 | 1 | 1 | 1 | 1 |  | 70 | 10 |  |  |  | 0 | 0 | 0 | [5 empty] | 0 |  | 0 | 0 | 0 | 0 | 0 | 7060.5 | 0 | 16.02 | 0 | 0 | 0 | 0 |  |  |  | *18 | *18 | *18 | *18 |  | *18 | *18 |  |  |  | 0 | 0 | 1 | 1 |  |  |  | 1010 | шт. | шт. | 1 | [6 empty] | 62591707 | 1 | СН-2012 | 0 |  | 4 | 0 | Подрядные работы, гл. 1-5,7 | работа |  |  |  | 0 | 392.25 | 0 | 0 | 0 | 392.25 | 0.89 | 0 | 0 | [17 empty] | 0 | 0 | 0 |  |  |  |  | 70 | 10 |  |  |  |  | 0 |  | -792529732 | 2 | 1 | -2 | 0 | 0 | 0 | 0 | 0 | 0 | 0 |  | 0 | 3 | 0 |  | 0 | 1 | 0 | 0 | 0 | 0 | 0 | 0
17 | 1 | 70 | 70 |  | 2.2-3105-11-1/1 | Промывка с дезинфекцией трубопроводов диаметром 50-65 мм | км | 0 | 0 | 0 |  |  |  | 0 | 0 | 0 | 0 | 0 | 0 | 0 | 0 | 0 | 0 | 0 |  | -1 | 28441.53 | 631.82 | 0 | 0 | 27809.71 | 0 | 59.22 | 0 | 0 | 28441.53 | 631.82 | 0 | 0 | 27809.71 | 0 | 59.22 | 0 | 0 | 70 | 10 | 1 | 1 |  |  | 1 | 1 | 1 | 1 |  |  |  |  | 0 | 4 | СН-2012.2 Выпуск № 4 (в текущих ценах по состоянию на 01.07.2025 г.). 2.2-3105-11-1/1 |  |  | 0 | 0 |  | 0 | 1 | 0 | 1 | 1 | 1 | 1 | 1 | 1 |  | 70 | 10 |  |  |  | 0 | 0 | 0 | [5 empty] | 0 |  | 0 | 0 | 631.82 | 0 | 0 | 27809.71 | 0 | 59.22 | 0 | 0 | 0 | 0 | [13 empty] | 0 | 0 | 1 | 1 |  |  |  | 1003 | км | км | 1000 | [6 empty] | 62591707 | 1 | СН-2012 | 0 |  | 4 | 0 | Подрядные работы, гл. 1-5,7 | работа |  |  |  | 1024 | 28441.53 | 631.82 | 0 | 0 | 27809.71 | 59.22 | 0 | 0 | [17 empty] | 0 | 0 | 0 |  |  |  |  | 70 | 10 |  |  |  |  | 0 |  | -2004793347 | 2 | 1 | -2 | 0 | 0 | 0 | 0 | 0 | 0 | 0 |  | 0 | 3 | 0 |  | 0 | 1 | 0 | 0 | 0 | 0 | 0 | 0
17 | 1 | 73 | 73 |  | 2.2-3105-11-3/1 | Промывка с дезинфекцией трубопроводов диаметром 100 мм | км | 0 | 0 | 0 |  |  |  | 0 | 0 | 0 | 0 | 0 | 0 | 0 | 0 | 0 | 0 | 0 |  | -1 | 30326.27 | 2516.56 | 0 | 0 | 27809.71 | 0 | 59.22 | 0 | 0 | 30326.27 | 2516.56 | 0 | 0 | 27809.71 | 0 | 59.22 | 0 | 0 | 70 | 10 | 1 | 1 |  |  | 1 | 1 | 1 | 1 |  |  |  |  | 0 | 4 | СН-2012.2 Выпуск № 4 (в текущих ценах по состоянию на 01.07.2025 г.). 2.2-3105-11-3/1 |  |  | 0 | 0 |  | 0 | 1 | 0 | 1 | 1 | 1 | 1 | 1 | 1 |  | 70 | 10 |  |  |  | 0 | 0 | 0 | [5 empty] | 0 |  | 0 | 0 | 2516.56 | 0 | 0 | 27809.71 | 0 | 59.22 | 0 | 0 | 0 | 0 | [13 empty] | 0 | 0 | 1 | 1 |  |  |  | 1003 | км | км | 1000 | [6 empty] | 62591707 | 1 | СН-2012 | 0 |  | 4 | 0 | Подрядные работы, гл. 1-5,7 | работа |  |  |  | 1024 | 30326.27 | 2516.56 | 0 | 0 | 27809.71 | 59.22 | 0 | 0 | [17 empty] | 0 | 0 | 0 |  |  |  |  | 70 | 10 |  |  |  |  | 0 |  | -1816923442 | 2 | 1 | -2 | 0 | 0 | 0 | 0 | 0 | 0 | 0 |  | 0 | 3 | 0 |  | 0 | 1 | 0 | 0 | 0 | 0 | 0 | 0
17 | 1 | 76 | 76 |  | 2.2-3105-11-5/1 | Промывка с дезинфекцией трубопроводов диаметром 150 мм | км | 0 | 0 | 0 |  |  |  | 0 | 0 | 0 | 0 | 0 | 0 | 0 | 0 | 0 | 0 | 0 |  | -1 | 36441.63 | 5782.74 | 0 | 0 | 30658.89 | 0 | 71.07 | 0 | 0 | 36441.63 | 5782.74 | 0 | 0 | 30658.89 | 0 | 71.07 | 0 | 0 | 70 | 10 | 1 | 1 |  |  | 1 | 1 | 1 | 1 |  |  |  |  | 0 | 4 | СН-2012.2 Выпуск № 4 (в текущих ценах по состоянию на 01.07.2025 г.). 2.2-3105-11-5/1 |  |  | 0 | 0 |  | 0 | 1 | 0 | 1 | 1 | 1 | 1 | 1 | 1 |  | 70 | 10 |  |  |  | 0 | 0 | 0 | [5 empty] | 0 |  | 0 | 0 | 5782.74 | 0 | 0 | 30658.89 | 0 | 71.07 | 0 | 0 | 0 | 0 | [13 empty] | 0 | 0 | 1 | 1 |  |  |  | 1003 | км | км | 1000 | [6 empty] | 62591707 | 1 | СН-2012 | 0 |  | 4 | 0 | Подрядные работы, гл. 1-5,7 | работа |  |  |  | 1024 | 36441.63 | 5782.74 | 0 | 0 | 30658.89 | 71.07 | 0 | 0 | [17 empty] | 0 | 0 | 0 |  |  |  |  | 70 | 10 |  |  |  |  | 0 |  | 1767088916 | 2 | 1 | -2 | 0 | 0 | 0 | 0 | 0 | 0 | 0 |  | 0 | 3 | 0 |  | 0 | 1 | 0 | 0 | 0 | 0 | 0 | 0
17 | 1 | 79 | 79 |  | 2.2-3105-11-6/1 | Промывка с дезинфекцией трубопроводов диаметром 200 мм | км | 0 | 0 | 0 |  |  |  | 0 | 0 | 0 | 0 | 0 | 0 | 0 | 0 | 0 | 0 | 0 |  | -1 | 40746.56 | 10087.67 | 0 | 0 | 30658.89 | 0 | 71.07 | 0 | 0 | 40746.56 | 10087.67 | 0 | 0 | 30658.89 | 0 | 71.07 | 0 | 0 | 70 | 10 | 1 | 1 |  |  | 1 | 1 | 1 | 1 |  |  |  |  | 0 | 4 | СН-2012.2 Выпуск № 4 (в текущих ценах по состоянию на 01.07.2025 г.). 2.2-3105-11-6/1 |  |  | 0 | 0 |  | 0 | 1 | 0 | 1 | 1 | 1 | 1 | 1 | 1 |  | 70 | 10 |  |  |  | 0 | 0 | 0 | [5 empty] | 0 |  | 0 | 0 | 10087.67 | 0 | 0 | 30658.89 | 0 | 71.07 | 0 | 0 | 0 | 0 | [13 empty] | 0 | 0 | 1 | 1 |  |  |  | 1003 | км | км | 1000 | [6 empty] | 62591707 | 1 | СН-2012 | 0 |  | 4 | 0 | Подрядные работы, гл. 1-5,7 | работа |  |  |  | 1024 | 40746.56 | 10087.67 | 0 | 0 | 30658.89 | 71.07 | 0 | 0 | [17 empty] | 0 | 0 | 0 |  |  |  |  | 70 | 10 |  |  |  |  | 0 |  | 2056903883 | 2 | 1 | -2 | 0 | 0 | 0 | 0 | 0 | 0 | 0 |  | 0 | 3 | 0 |  | 0 | 1 | 0 | 0 | 0 | 0 | 0 | 0
17 | 1 | 81 | 81 |  | 1.17-3205-2-3/1 | Гидравлическое испытание трубопроводов систем отопления диаметром до 200 мм | 100 м | 2.4917 | 0 | 2.4917 |  |  |  | 18936.44 | 2023.83 | 0 | 0 | 16912.61 | 0 | 26.5117 | 0 | 0 | 11838.83 | 1691.26 |  | -1 | 7599.81 | 812.23 | 0 | 0 | 6787.58 | 0 | 10.64 | 0 | 0 | 7599.81 | 812.23 | 0 | 0 | 6787.58 | 0 | 10.64 | 0 | 0 | 70 | 10 | 1 | 1 |  |  | 1 | 1 | 1 | 1 |  |  |  |  | 0 | 4 | СН-2012.1 Выпуск № 4 (в текущих ценах по состоянию на 01.07.2025 г.). 1.17-3205-2-3/1 |  |  | 0 | 0 |  | 0 | 1 | 0 | 1 | 1 | 1 | 1 | 1 | 1 |  | 70 | 10 |  |  |  | 0 | 0 | 0 | [5 empty] | 0 |  | 0 | 18936.44 | 812.23 | 0 | 0 | 6787.58 | 0 | 10.64 | 0 | 0 | 11838.827 | 1691.261 | [13 empty] | 0 | 0 | 1 | 1 |  |  |  | 1003 | 100 м | 100 м | 100 | [6 empty] | 62591707 | 1 | СН-2012 | 0 |  | 4 | 0 | Подрядные работы, гл. 1-5,7 | работа |  |  |  | 1024 | 7599.81 | 812.23 | 0 | 0 | 6787.58 | 10.64 | 0 | 0 | [17 empty] | 0 | 0 | 0 |  |  |  |  | 70 | 10 |  |  |  |  | 0 |  | -1996415034 | 2 | 1 | -2 | 0 | 0 | 0 | 32466.53 | 0 | 0 | 32466.53 |  | 0 | 3 | 0 |  | 0 | 1 | 0 | 0 | 0 | 0 | 0 | 0
17 | 1 | 83 | 83 |  | 1.17-3205-2-4/1 | Гидравлическое испытание трубопроводов систем отопления диаметром до 400 мм | 100 м | 37.2079 | 0 | 37.2079 |  |  |  | 367503.92 | 114952.32 | 0 | 0 | 252551.6 | 0 | 395.8921 | 0 | 0 | 176786.12 | 25255.16 |  | -1 | 9877.04 | 3089.46 | 0 | 0 | 6787.58 | 0 | 10.64 | 0 | 0 | 9877.04 | 3089.46 | 0 | 0 | 6787.58 | 0 | 10.64 | 0 | 0 | 70 | 10 | 1 | 1 |  |  | 1 | 1 | 1 | 1 |  |  |  |  | 0 | 4 | СН-2012.1 Выпуск № 4 (в текущих ценах по состоянию на 01.07.2025 г.). 1.17-3205-2-4/1 |  |  | 0 | 0 |  | 0 | 1 | 0 | 1 | 1 | 1 | 1 | 1 | 1 |  | 70 | 10 |  |  |  | 0 | 0 | 0 | [5 empty] | 0 |  | 0 | 367503.92 | 3089.46 | 0 | 0 | 6787.58 | 0 | 10.64 | 0 | 0 | 176786.12 | 25255.16 | [13 empty] | 0 | 0 | 1 | 1 |  |  |  | 1003 | 100 м | 100 м | 100 | [6 empty] | 62591707 | 1 | СН-2012 | 0 |  | 4 | 0 | Подрядные работы, гл. 1-5,7 | работа |  |  |  | 1024 | 9877.04 | 3089.46 | 0 | 0 | 6787.58 | 10.64 | 0 | 0 | [17 empty] | 0 | 0 | 0 |  |  |  |  | 70 | 10 |  |  |  |  | 0 |  | -630012183 | 2 | 1 | -2 | 0 | 0 | 0 | 569545.2 | 0 | 0 | 569545.2 |  | 0 | 3 | 0 |  | 0 | 1 | 0 | 0 | 0 | 0 | 0 | 0
17 | 1 | 88 | 88 | 2 | 2.2-2203-4-1/1 | Техническое обслуживание задвижки диаметром 50 мм | шт. | 15 | 0 | 15 |  |  |  | 3683.25 | 569.7 | 1353.75 | 736.5 | 1759.8 | 0 | 3.6 | 0 | 0 | 1231.86 | 175.98 |  | 62809021 | 245.55 | 37.98 | 90.25 | 49.1 | 117.32 | 0 | 0.24 | 0 | 0 | 245.55 | 37.98 | 90.25 | 49.1 | 117.32 | 0 | 0.24 | 0 | 0 | 70 | 10 | 1 | 1 |  |  | 1 | 1 | 1 | 1 |  |  |  |  | 0 | 4 | СН-2012.2 Выпуск № 4 (в текущих ценах по состоянию на 01.07.2025 г.). 2.2-2203-4-1/1 |  |  | 0 | 0 |  | 0 | 1 | 0 | 1 | 1 | 1 | 1 | 1 | 1 |  | 70 | 10 |  |  |  | 0 | 0 | 0 | [5 empty] | 0 |  | 0 | 3683.25 | 37.98 | 90.25 | 49.1 | 117.32 | 0 | 0.24 | 0 | 0 | 1231.86 | 175.98 | [13 empty] | 0 | 0 | 1 | 1 |  |  |  | 1010 | шт. | шт. | 1 | [6 empty] | 62591707 | 1 | СН-2012 | 0 |  | 4 | 0 | Подрядные работы, гл. 1-5,7 | работа |  |  |  | 0 | 245.55 | 37.98 | 90.25 | 49.1 | 117.32 | 0.24 | 0 | 0 | [17 empty] | 0 | 0 | 0 |  |  |  |  | 70 | 10 |  |  |  |  | 0 |  | -454446699 | 2 | 1 | -2 | 0 | 795.42 | 0 | 5886.51 | 0 | 0 | 5886.51 |  | 0 | 3 | 0 |  | 0 | 1 | 0 | 0 | 0 | 0 | 0 | 0
17 | 1 | 93 | 93 | 3 | 2.2-2203-4-2/1 | Техническое обслуживание задвижки диаметром 100 мм | шт. | 38 | 0 | 38 |  |  |  | 12631.96 | 2872.42 | 4001.02 | 2177.02 | 5758.52 | 0 | 11.78 | 0 | 0 | 4030.96 | 575.85 |  | 62809021 | 332.42 | 75.59 | 105.29 | 57.29 | 151.54 | 0 | 0.31 | 0 | 0 | 332.42 | 75.59 | 105.29 | 57.29 | 151.54 | 0 | 0.31 | 0 | 0 | 70 | 10 | 1 | 1 |  |  | 1 | 1 | 1 | 1 |  |  |  |  | 0 | 4 | СН-2012.2 Выпуск № 4 (в текущих ценах по состоянию на 01.07.2025 г.). 2.2-2203-4-2/1 |  |  | 0 | 0 |  | 0 | 1 | 0 | 1 | 1 | 1 | 1 | 1 | 1 |  | 70 | 10 |  |  |  | 0 | 0 | 0 | [5 empty] | 0 |  | 0 | 12631.96 | 75.59 | 105.29 | 57.29 | 151.54 | 0 | 0.31 | 0 | 0 | 4030.964 | 575.852 | [13 empty] | 0 | 0 | 1 | 1 |  |  |  | 1010 | шт. | шт. | 1 | [6 empty] | 62591707 | 1 | СН-2012 | 0 |  | 4 | 0 | Подрядные работы, гл. 1-5,7 | работа |  |  |  | 0 | 332.42 | 75.59 | 105.29 | 57.29 | 151.54 | 0.31 | 0 | 0 | [17 empty] | 0 | 0 | 0 |  |  |  |  | 70 | 10 |  |  |  |  | 0 |  | -946893319 | 2 | 1 | -2 | 0 | 2351.18 | 0 | 19589.95 | 0 | 0 | 19589.95 |  | 0 | 3 | 0 |  | 0 | 1 | 0 | 0 | 0 | 0 | 0 | 0
17 | 1 | 98 | 98 | 4 | 2.2-2203-4-3/1 | Техническое обслуживание задвижки диаметром 150 мм | шт. | 11 | 0 | 11 |  |  |  | 4677.97 | 1145.54 | 1489.07 | 810.15 | 2043.36 | 0 | 4.18 | 0 | 0 | 1430.35 | 204.34 |  | 62809021 | 425.27 | 104.14 | 135.37 | 73.65 | 185.76 | 0 | 0.38 | 0 | 0 | 425.27 | 104.14 | 135.37 | 73.65 | 185.76 | 0 | 0.38 | 0 | 0 | 70 | 10 | 1 | 1 |  |  | 1 | 1 | 1 | 1 |  |  |  |  | 0 | 4 | СН-2012.2 Выпуск № 4 (в текущих ценах по состоянию на 01.07.2025 г.). 2.2-2203-4-3/1 |  |  | 0 | 0 |  | 0 | 1 | 0 | 1 | 1 | 1 | 1 | 1 | 1 |  | 70 | 10 |  |  |  | 0 | 0 | 0 | [5 empty] | 0 |  | 0 | 4677.97 | 104.14 | 135.37 | 73.65 | 185.76 | 0 | 0.38 | 0 | 0 | 1430.352 | 204.336 | [13 empty] | 0 | 0 | 1 | 1 |  |  |  | 1010 | шт. | шт. | 1 | [6 empty] | 62591707 | 1 | СН-2012 | 0 |  | 4 | 0 | Подрядные работы, гл. 1-5,7 | работа |  |  |  | 0 | 425.27 | 104.14 | 135.37 | 73.65 | 185.76 | 0.38 | 0 | 0 | [17 empty] | 0 | 0 | 0 |  |  |  |  | 70 | 10 |  |  |  |  | 0 |  | -982855931 | 2 | 1 | -2 | 0 | 874.96 | 0 | 7187.62 | 0 | 0 | 7187.62 |  | 0 | 3 | 0 |  | 0 | 1 | 0 | 0 | 0 | 0 | 0 | 0
17 | 1 | 103 | 103 | 5 | 2.2-2203-4-4/1 | Техническое обслуживание задвижки диаметром 200 мм | шт. | 40 | 0 | 40 |  |  |  | 19913.6 | 5293.2 | 6016.8 | 3273.6 | 8603.6 | 0 | 17.6 | 0 | 0 | 6022.52 | 860.36 |  | 62809021 | 497.84 | 132.33 | 150.42 | 81.84 | 215.09 | 0 | 0.44 | 0 | 0 | 497.84 | 132.33 | 150.42 | 81.84 | 215.09 | 0 | 0.44 | 0 | 0 | 70 | 10 | 1 | 1 |  |  | 1 | 1 | 1 | 1 |  |  |  |  | 0 | 4 | СН-2012.2 Выпуск № 4 (в текущих ценах по состоянию на 01.07.2025 г.). 2.2-2203-4-4/1 |  |  | 0 | 0 |  | 0 | 1 | 0 | 1 | 1 | 1 | 1 | 1 | 1 |  | 70 | 10 |  |  |  | 0 | 0 | 0 | [5 empty] | 0 |  | 0 | 19913.6 | 132.33 | 150.42 | 81.84 | 215.09 | 0 | 0.44 | 0 | 0 | 6022.52 | 860.36 | [13 empty] | 0 | 0 | 1 | 1 |  |  |  | 1010 | шт. | шт. | 1 | [6 empty] | 62591707 | 1 | СН-2012 | 0 |  | 4 | 0 | Подрядные работы, гл. 1-5,7 | работа |  |  |  | 0 | 497.84 | 132.33 | 150.42 | 81.84 | 215.09 | 0.44 | 0 | 0 | [17 empty] | 0 | 0 | 0 |  |  |  |  | 70 | 10 |  |  |  |  | 0 |  | -1955571070 | 2 | 1 | -2 | 0 | 3535.49 | 0 | 30331.97 | 0 | 0 | 30331.97 |  | 0 | 3 | 0 |  | 0 | 1 | 0 | 0 | 0 | 0 | 0 | 0
17 | 1 | 108 | 108 | 6 | 2.2-2203-4-5/1 | Техническое обслуживание задвижки диаметром 250 мм | шт. | 2 | 0 | 2 |  |  |  | 1054.1 | 313.3 | 300.84 | 163.68 | 439.96 | 0 | 0.9 | 0 | 0 | 307.97 | 44 |  | 62809021 | 527.05 | 156.65 | 150.42 | 81.84 | 219.98 | 0 | 0.45 | 0 | 0 | 527.05 | 156.65 | 150.42 | 81.84 | 219.98 | 0 | 0.45 | 0 | 0 | 70 | 10 | 1 | 1 |  |  | 1 | 1 | 1 | 1 |  |  |  |  | 0 | 4 | СН-2012.2 Выпуск № 4 (в текущих ценах по состоянию на 01.07.2025 г.). 2.2-2203-4-5/1 |  |  | 0 | 0 |  | 0 | 1 | 0 | 1 | 1 | 1 | 1 | 1 | 1 |  | 70 | 10 |  |  |  | 0 | 0 | 0 | [5 empty] | 0 |  | 0 | 1054.1 | 156.65 | 150.42 | 81.84 | 219.98 | 0 | 0.45 | 0 | 0 | 307.972 | 43.996 | [13 empty] | 0 | 0 | 1 | 1 |  |  |  | 1010 | шт. | шт. | 1 | [6 empty] | 62591707 | 1 | СН-2012 | 0 |  | 4 | 0 | Подрядные работы, гл. 1-5,7 | работа |  |  |  | 0 | 527.05 | 156.65 | 150.42 | 81.84 | 219.98 | 0.45 | 0 | 0 | [17 empty] | 0 | 0 | 0 |  |  |  |  | 70 | 10 |  |  |  |  | 0 |  | 1041087691 | 2 | 1 | -2 | 0 | 176.77 | 0 | 1582.84 | 0 | 0 | 1582.84 |  | 0 | 3 | 0 |  | 0 | 1 | 0 | 0 | 0 | 0 | 0 | 0
17 | 1 | 113 | 113 | 7 | 2.2-2203-4-6/1 | Техническое обслуживание задвижки диаметром 300 мм | шт. | 26 | 0 | 26 |  |  |  | 16087.5 | 6075.94 | 3910.92 | 2127.84 | 6100.64 | 0 | 12.48 | 0 | 0 | 4270.45 | 610.06 |  | 62809021 | 618.75 | 233.69 | 150.42 | 81.84 | 234.64 | 0 | 0.48 | 0 | 0 | 618.75 | 233.69 | 150.42 | 81.84 | 234.64 | 0 | 0.48 | 0 | 0 | 70 | 10 | 1 | 1 |  |  | 1 | 1 | 1 | 1 |  |  |  |  | 0 | 4 | СН-2012.2 Выпуск № 4 (в текущих ценах по состоянию на 01.07.2025 г.). 2.2-2203-4-6/1 |  |  | 0 | 0 |  | 0 | 1 | 0 | 1 | 1 | 1 | 1 | 1 | 1 |  | 70 | 10 |  |  |  | 0 | 0 | 0 | [5 empty] | 0 |  | 0 | 16087.5 | 233.69 | 150.42 | 81.84 | 234.64 | 0 | 0.48 | 0 | 0 | 4270.448 | 610.064 | [13 empty] | 0 | 0 | 1 | 1 |  |  |  | 1010 | шт. | шт. | 1 | [6 empty] | 62591707 | 1 | СН-2012 | 0 |  | 4 | 0 | Подрядные работы, гл. 1-5,7 | работа |  |  |  | 0 | 618.75 | 233.69 | 150.42 | 81.84 | 234.64 | 0.48 | 0 | 0 | [17 empty] | 0 | 0 | 0 |  |  |  |  | 70 | 10 |  |  |  |  | 0 |  | -1084734009 | 2 | 1 | -2 | 0 | 2298.07 | 0 | 23266.08 | 0 | 0 | 23266.08 |  | 0 | 3 | 0 |  | 0 | 1 | 0 | 0 | 0 | 0 | 0 | 0
17 | 1 | 118 | 118 | 8 | 2.2-2203-4-7/1 | Техническое обслуживание задвижки диаметром 400 мм | шт. | 43 | 0 | 43 |  |  |  | 29064.13 | 12086.01 | 6468.06 | 3519.12 | 10510.06 | 0 | 21.5 | 0 | 0 | 7357.04 | 1051.01 |  | 62809021 | 675.91 | 281.07 | 150.42 | 81.84 | 244.42 | 0 | 0.5 | 0 | 0 | 675.91 | 281.07 | 150.42 | 81.84 | 244.42 | 0 | 0.5 | 0 | 0 | 70 | 10 | 1 | 1 |  |  | 1 | 1 | 1 | 1 |  |  |  |  | 0 | 4 | СН-2012.2 Выпуск № 4 (в текущих ценах по состоянию на 01.07.2025 г.). 2.2-2203-4-7/1 |  |  | 0 | 0 |  | 0 | 1 | 0 | 1 | 1 | 1 | 1 | 1 | 1 |  | 70 | 10 |  |  |  | 0 | 0 | 0 | [5 empty] | 0 |  | 0 | 29064.13 | 281.07 | 150.42 | 81.84 | 244.42 | 0 | 0.5 | 0 | 0 | 7357.042 | 1051.006 | [13 empty] | 0 | 0 | 1 | 1 |  |  |  | 1010 | шт. | шт. | 1 | [6 empty] | 62591707 | 1 | СН-2012 | 0 |  | 4 | 0 | Подрядные работы, гл. 1-5,7 | работа |  |  |  | 0 | 675.91 | 281.07 | 150.42 | 81.84 | 244.42 | 0.5 | 0 | 0 | [17 empty] | 0 | 0 | 0 |  |  |  |  | 70 | 10 |  |  |  |  | 0 |  | -1704660434 | 2 | 1 | -2 | 0 | 3800.65 | 0 | 41272.83 | 0 | 0 | 41272.83 |  | 0 | 3 | 0 |  | 0 | 1 | 0 | 0 | 0 | 0 | 0 | 0
17 | 1 | 123 | 123 | 9 | 2.2-2203-5-5/1 | Техническое обслуживание обратного клапана диаметром 300 мм | шт. | 2 | 0 | 2 |  |  |  | 2589.48 | 1848.68 | 300.84 | 163.68 | 439.96 | 0 | 0.9 | 0 | 0 | 307.97 | 44 |  | 62809021 | 1294.74 | 924.34 | 150.42 | 81.84 | 219.98 | 0 | 0.45 | 0 | 0 | 1294.74 | 924.34 | 150.42 | 81.84 | 219.98 | 0 | 0.45 | 0 | 0 | 70 | 10 | 1 | 1 |  |  | 1 | 1 | 1 | 1 |  |  |  |  | 0 | 4 | СН-2012.2 Выпуск № 4 (в текущих ценах по состоянию на 01.07.2025 г.). 2.2-2203-5-5/1 |  |  | 0 | 0 |  | 0 | 1 | 0 | 1 | 1 | 1 | 1 | 1 | 1 |  | 70 | 10 |  |  |  | 0 | 0 | 0 | [5 empty] | 0 |  | 0 | 2589.48 | 924.34 | 150.42 | 81.84 | 219.98 | 0 | 0.45 | 0 | 0 | 307.972 | 43.996 | [13 empty] | 0 | 0 | 1 | 1 |  |  |  | 1010 | шт. | шт. | 1 | [6 empty] | 62591707 | 1 | СН-2012 | 0 |  | 4 | 0 | Подрядные работы, гл. 1-5,7 | работа |  |  |  | 0 | 1294.74 | 924.34 | 150.42 | 81.84 | 219.98 | 0.45 | 0 | 0 | [17 empty] | 0 | 0 | 0 |  |  |  |  | 70 | 10 |  |  |  |  | 0 |  | -425974009 | 2 | 1 | -2 | 0 | 176.77 | 0 | 3118.22 | 0 | 0 | 3118.22 |  | 0 | 3 | 0 |  | 0 | 1 | 0 | 0 | 0 | 0 | 0 | 0
17 | 1 | 128 | 128 | 10 | 2.2-2203-3-1/1 | Техническое обслуживание дисковых поворотных затворов диаметром 100-200 мм | шт. | 0 | 0 | 0 |  |  |  | 0 | 0 | 0 | 0 | 0 | 0 | 0 | 0 | 0 | 0 | 0 |  | 62809021 | 996.32 | 18.44 | 526.45 | 286.43 | 451.43 | 0 | 0.85 | 0 | 0 | 996.32 | 18.44 | 526.45 | 286.43 | 451.43 | 0 | 0.85 | 0 | 0 | 70 | 10 | 1 | 1 |  |  | 1 | 1 | 1 | 1 |  |  |  |  | 0 | 4 | СН-2012.2 Выпуск № 4 (в текущих ценах по состоянию на 01.07.2025 г.). 2.2-2203-3-1/1 |  |  | 0 | 0 |  | 0 | 1 | 0 | 1 | 1 | 1 | 1 | 1 | 1 |  | 70 | 10 |  |  |  | 0 | 0 | 0 | [5 empty] | 0 |  | 0 | 0 | 18.44 | 526.45 | 286.43 | 451.43 | 0 | 0.85 | 0 | 0 | 0 | 0 | [13 empty] | 0 | 0 | 1 | 1 |  |  |  | 1010 | шт. | шт. | 1 | [6 empty] | 62591707 | 1 | СН-2012 | 0 |  | 4 | 0 | Подрядные работы, гл. 1-5,7 | работа |  |  |  | 0 | 996.32 | 18.44 | 526.45 | 286.43 | 451.43 | 0.85 | 0 | 0 | [17 empty] | 0 | 0 | 0 |  |  |  |  | 70 | 10 |  |  |  |  | 0 |  | -1744282284 | 2 | 1 | -2 | 0 | 0 | 0 | 0 | 0 | 0 | 0 |  | 0 | 3 | 0 |  | 0 | 1 | 0 | 0 | 0 | 0 | 0 | 0
17 | 1 | 131 | 131 | 11 | 2.2-2203-7-2/1 | Техническое обслуживание крана шарового диаметром 20 мм | шт. | 3 | 0 | 3 |  |  |  | 807.15 | 20.88 | 360.99 | 196.41 | 425.28 | 0 | 0.87 | 0 | 0 | 297.7 | 42.53 |  | 62809021 | 269.05 | 6.96 | 120.33 | 65.47 | 141.76 | 0 | 0.29 | 0 | 0 | 269.05 | 6.96 | 120.33 | 65.47 | 141.76 | 0 | 0.29 | 0 | 0 | 70 | 10 | 1 | 1 |  |  | 1 | 1 | 1 | 1 |  |  |  |  | 0 | 4 | СН-2012.2 Выпуск № 4 (в текущих ценах по состоянию на 01.07.2025 г.). 2.2-2203-7-2/1 |  |  | 0 | 0 |  | 0 | 1 | 0 | 1 | 1 | 1 | 1 | 1 | 1 |  | 70 | 10 |  |  |  | 0 | 0 | 0 | [5 empty] | 0 |  | 0 | 807.15 | 6.96 | 120.33 | 65.47 | 141.76 | 0 | 0.29 | 0 | 0 | 297.696 | 42.528 | [13 empty] | 0 | 0 | 1 | 1 |  |  |  | 1010 | шт. | шт. | 1 | [6 empty] | 62591707 | 1 | СН-2012 | 0 |  | 4 | 0 | Подрядные работы, гл. 1-5,7 | работа |  |  |  | 0 | 269.05 | 6.96 | 120.33 | 65.47 | 141.76 | 0.29 | 0 | 0 | [17 empty] | 0 | 0 | 0 |  |  |  |  | 70 | 10 |  |  |  |  | 0 |  | 195307787 | 2 | 1 | -2 | 0 | 212.12 | 0 | 1359.5 | 0 | 0 | 1359.5 |  | 0 | 3 | 0 |  | 0 | 1 | 0 | 0 | 0 | 0 | 0 | 0
17 | 1 | 136 | 136 |  | 2.2-2203-6-1/1 | Техническое обслуживание клапана соленоидного диаметром 50 мм | шт. | 0 | 0 | 0 |  |  |  | 0 | 0 | 0 | 0 | 0 | 0 | 0 | 0 | 0 | 0 | 0 |  | -1 | 1618.76 | 927.23 | 285.79 | 155.49 | 405.74 | 0 | 0.83 | 0 | 0 | 1618.76 | 927.23 | 285.79 | 155.49 | 405.74 | 0 | 0.83 | 0 | 0 | 70 | 10 | 1 | 1 |  |  | 1 | 1 | 1 | 1 |  |  |  |  | 0 | 4 | СН-2012.2 Выпуск № 4 (в текущих ценах по состоянию на 01.07.2025 г.). 2.2-2203-6-1/1 |  |  | 0 | 0 |  | 0 | 1 | 0 | 1 | 1 | 1 | 1 | 1 | 1 |  | 70 | 10 |  |  |  | 0 | 0 | 0 | [5 empty] | 0 |  | 0 | 0 | 927.23 | 285.79 | 155.49 | 405.74 | 0 | 0.83 | 0 | 0 | 0 | 0 | [13 empty] | 0 | 0 | 1 | 1 |  |  |  | 1010 | шт. | шт. | 1 | [6 empty] | 62591707 | 1 | СН-2012 | 0 |  | 4 | 0 | Подрядные работы, гл. 1-5,7 | работа |  |  |  | 1024 | 1618.76 | 927.23 | 285.79 | 155.49 | 405.74 | 0.83 | 0 | 0 | [17 empty] | 0 | 0 | 0 |  |  |  |  | 70 | 10 |  |  |  |  | 0 |  | 1018670230 | 2 | 1 | -2 | 0 | 0 | 0 | 0 | 0 | 0 | 0 |  | 0 | 3 | 0 |  | 0 | 1 | 0 | 0 | 0 | 0 | 0 | 0
17 | 1 | 138 | 138 | 12 | 2.2-2203-1-2/1 | Техническое обслуживание пожарного гидранта (ПГ) | шт. | 52 | 0 | 52 |  |  |  | 133250 | 0 | 59443.8 | 32342.44 | 73806.2 | 0 | 138.84 | 0 | 0 | 51664.34 | 7380.62 |  | 62809021 | 2562.5 | 0 | 1143.15 | 621.97 | 1419.35 | 0 | 2.67 | 0 | 0 | 2562.5 | 0 | 1143.15 | 621.97 | 1419.35 | 0 | 2.67 | 0 | 0 | 70 | 10 | 1 | 1 |  |  | 1 | 1 | 1 | 1 |  |  |  |  | 0 | 4 | СН-2012.2 Выпуск № 4 (в текущих ценах по состоянию на 01.07.2025 г.). 2.2-2203-1-2/1 |  |  | 0 | 0 |  | 0 | 1 | 0 | 1 | 1 | 1 | 1 | 1 | 1 |  | 70 | 10 |  |  |  | 0 | 0 | 0 | [5 empty] | 0 |  | 0 | 133250 | 0 | 1143.15 | 621.97 | 1419.35 | 0 | 2.67 | 0 | 0 | 51664.34 | 7380.62 | [13 empty] | 0 | 0 | 1 | 1 |  |  |  | 1010 | шт. | шт. | 1 | [6 empty] | 62591707 | 1 | СН-2012 | 0 |  | 4 | 0 | Подрядные работы, гл. 1-5,7 | работа |  |  |  | 0 | 2562.5 | 0 | 1143.15 | 621.97 | 1419.35 | 2.67 | 0 | 0 | [17 empty] | 0 | 0 | 0 |  |  |  |  | 70 | 10 |  |  |  |  | 0 |  | 2112110481 | 2 | 1 | -2 | 0 | 34929.84 | 0 | 227224.8 | 0 | 0 | 227224.8 |  | 0 | 3 | 0 |  | 0 | 1 | 0 | 0 | 0 | 0 | 0 | 0
17 | 1 | 143 | 143 | 13 | 2.2-2103-1-1/1 | Техническое обслуживание фланцевых соединений трубопроводов диаметром 50 мм | шт. | 54 | 0 | 54 |  |  |  | 66415.68 | 995.76 | 38987.46 | 21212.28 | 26432.46 | 0 | 49.68 | 0 | 0 | 18502.72 | 2643.25 |  | 62809021 | 1229.92 | 18.44 | 721.99 | 392.82 | 489.49 | 0 | 0.92 | 0 | 0 | 1229.92 | 18.44 | 721.99 | 392.82 | 489.49 | 0 | 0.92 | 0 | 0 | 70 | 10 | 1 | 1 |  |  | 1 | 1 | 1 | 1 |  |  |  |  | 0 | 4 | СН-2012.2 Выпуск № 4 (в текущих ценах по состоянию на 01.07.2025 г.). 2.2-2103-1-1/1 |  |  | 0 | 0 |  | 0 | 1 | 0 | 1 | 1 | 1 | 1 | 1 | 1 |  | 70 | 10 |  |  |  | 0 | 0 | 0 | [5 empty] | 0 |  | 0 | 66415.68 | 18.44 | 721.99 | 392.82 | 489.49 | 0 | 0.92 | 0 | 0 | 18502.722 | 2643.246 | [13 empty] | 0 | 0 | 1 | 1 |  |  |  | 1010 | шт. | шт. | 1 | [6 empty] | 62591707 | 1 | СН-2012 | 0 |  | 4 | 0 | Подрядные работы, гл. 1-5,7 | работа |  |  |  | 0 | 1229.92 | 18.44 | 721.99 | 392.82 | 489.49 | 0.92 | 0 | 0 | [17 empty] | 0 | 0 | 0 |  |  |  |  | 70 | 10 |  |  |  |  | 0 |  | -1299076018 | 2 | 1 | -2 | 0 | 22909.26 | 0 | 110470.91 | 0 | 0 | 110470.91 |  | 0 | 3 | 0 |  | 0 | 1 | 0 | 0 | 0 | 0 | 0 | 0
17 | 1 | 148 | 148 | 14 | 2.2-2103-1-2/1 | Техническое обслуживание фланцевых соединений трубопроводов диаметром 100-200 мм | шт. | 187 | 0 | 187 |  |  |  | 277779.15 | 3448.28 | 149076.4 | 81109.38 | 125254.47 | 0 | 235.62 | 0 | 0 | 87678.13 | 12525.45 |  | 62809021 | 1485.45 | 18.44 | 797.2 | 433.74 | 669.81 | 0 | 1.26 | 0 | 0 | 1485.45 | 18.44 | 797.2 | 433.74 | 669.81 | 0 | 1.26 | 0 | 0 | 70 | 10 | 1 | 1 |  |  | 1 | 1 | 1 | 1 |  |  |  |  | 0 | 4 | СН-2012.2 Выпуск № 4 (в текущих ценах по состоянию на 01.07.2025 г.). 2.2-2103-1-2/1 |  |  | 0 | 0 |  | 0 | 1 | 0 | 1 | 1 | 1 | 1 | 1 | 1 |  | 70 | 10 |  |  |  | 0 | 0 | 0 | [5 empty] | 0 |  | 0 | 277779.15 | 18.44 | 797.2 | 433.74 | 669.81 | 0 | 1.26 | 0 | 0 | 87678.129 | 12525.447 | [13 empty] | 0 | 0 | 1 | 1 |  |  |  | 1010 | шт. | шт. | 1 | [6 empty] | 62591707 | 1 | СН-2012 | 0 |  | 4 | 0 | Подрядные работы, гл. 1-5,7 | работа |  |  |  | 0 | 1485.45 | 18.44 | 797.2 | 433.74 | 669.81 | 1.26 | 0 | 0 | [17 empty] | 0 | 0 | 0 |  |  |  |  | 70 | 10 |  |  |  |  | 0 |  | 1879629810 | 2 | 1 | -2 | 0 | 87598.13 | 0 | 465580.86 | 0 | 0 | 465580.86 |  | 0 | 3 | 0 |  | 0 | 1 | 0 | 0 | 0 | 0 | 0 | 0
17 | 1 | 153 | 153 | 15 | 2.2-2103-1-3/1 | Техническое обслуживание фланцевых соединений трубопроводов диаметром 250-300 мм | шт. | 159 | 0 | 159 |  |  |  | 322895.61 | 5013.27 | 153062.94 | 83277.84 | 164819.4 | 0 | 310.05 | 0 | 0 | 115373.58 | 16481.94 |  | 62809021 | 2030.79 | 31.53 | 962.66 | 523.76 | 1036.6 | 0 | 1.95 | 0 | 0 | 2030.79 | 31.53 | 962.66 | 523.76 | 1036.6 | 0 | 1.95 | 0 | 0 | 70 | 10 | 1 | 1 |  |  | 1 | 1 | 1 | 1 |  |  |  |  | 0 | 4 | СН-2012.2 Выпуск № 4 (в текущих ценах по состоянию на 01.07.2025 г.). 2.2-2103-1-3/1 |  |  | 0 | 0 |  | 0 | 1 | 0 | 1 | 1 | 1 | 1 | 1 | 1 |  | 70 | 10 |  |  |  | 0 | 0 | 0 | [5 empty] | 0 |  | 0 | 322895.61 | 31.53 | 962.66 | 523.76 | 1036.6 | 0 | 1.95 | 0 | 0 | 115373.58 | 16481.94 | [13 empty] | 0 | 0 | 1 | 1 |  |  |  | 1010 | шт. | шт. | 1 | [6 empty] | 62591707 | 1 | СН-2012 | 0 |  | 4 | 0 | Подрядные работы, гл. 1-5,7 | работа |  |  |  | 0 | 2030.79 | 31.53 | 962.66 | 523.76 | 1036.6 | 1.95 | 0 | 0 | [17 empty] | 0 | 0 | 0 |  |  |  |  | 70 | 10 |  |  |  |  | 0 |  | -533539117 | 2 | 1 | -2 | 0 | 89940.07 | 0 | 544691.2 | 0 | 0 | 544691.2 |  | 0 | 3 | 0 |  | 0 | 1 | 0 | 0 | 0 | 0 | 0 | 0
17 | 1 | 158 | 158 | 16 | 2.2-2103-1-4/1 | Техническое обслуживание фланцевых соединений трубопроводов диаметром 400-500 мм | шт. | 77 | 0 | 77 |  |  |  | 174779.99 | 2427.81 | 79915.22 | 43480.36 | 92436.96 | 0 | 174.02 | 0 | 0 | 64705.87 | 9243.7 |  | 62809021 | 2269.87 | 31.53 | 1037.86 | 564.68 | 1200.48 | 0 | 2.26 | 0 | 0 | 2269.87 | 31.53 | 1037.86 | 564.68 | 1200.48 | 0 | 2.26 | 0 | 0 | 70 | 10 | 1 | 1 |  |  | 1 | 1 | 1 | 1 |  |  |  |  | 0 | 4 | СН-2012.2 Выпуск № 4 (в текущих ценах по состоянию на 01.07.2025 г.). 2.2-2103-1-4/1 |  |  | 0 | 0 |  | 0 | 1 | 0 | 1 | 1 | 1 | 1 | 1 | 1 |  | 70 | 10 |  |  |  | 0 | 0 | 0 | [5 empty] | 0 |  | 0 | 174779.99 | 31.53 | 1037.86 | 564.68 | 1200.48 | 0 | 2.26 | 0 | 0 | 64705.872 | 9243.696 | [13 empty] | 0 | 0 | 1 | 1 |  |  |  | 1010 | шт. | шт. | 1 | [6 empty] | 62591707 | 1 | СН-2012 | 0 |  | 4 | 0 | Подрядные работы, гл. 1-5,7 | работа |  |  |  | 0 | 2269.87 | 31.53 | 1037.86 | 564.68 | 1200.48 | 2.26 | 0 | 0 | [17 empty] | 0 | 0 | 0 |  |  |  |  | 70 | 10 |  |  |  |  | 0 |  | -1300686049 | 2 | 1 | -2 | 0 | 46958.79 | 0 | 295688.35 | 0 | 0 | 295688.35 |  | 0 | 3 | 0 |  | 0 | 1 | 0 | 0 | 0 | 0 | 0 | 0
17 | 1 | 160 | 160 | 17 | 2.2-2403-1-2/1 | Техническое обслуживание водопроводного колодца | шт. | 91 | 0 | 91 |  |  |  | 169555.75 | 0 | 83932.94 | 45666.53 | 85622.81 | 0 | 161.07 | 0 | 0 | 59935.97 | 8562.28 |  | 62809021 | 1863.25 | 0 | 922.34 | 501.83 | 940.91 | 0 | 1.77 | 0 | 0 | 1863.25 | 0 | 922.34 | 501.83 | 940.91 | 0 | 1.77 | 0 | 0 | 70 | 10 | 1 | 1 |  |  | 1 | 1 | 1 | 1 |  |  |  |  | 0 | 4 | СН-2012.2 Выпуск № 4 (в текущих ценах по состоянию на 01.07.2025 г.). 2.2-2403-1-2/1 |  |  | 0 | 0 |  | 0 | 1 | 0 | 1 | 1 | 1 | 1 | 1 | 1 |  | 70 | 10 |  |  |  | 0 | 0 | 0 | [5 empty] | 0 |  | 0 | 169555.75 | 0 | 922.34 | 501.83 | 940.91 | 0 | 1.77 | 0 | 0 | 59935.967 | 8562.281 | [13 empty] | 0 | 0 | 1 | 1 |  |  |  | 1010 | шт. | шт. | 1 | [6 empty] | 62591707 | 1 | СН-2012 | 0 |  | 4 | 0 | Подрядные работы, гл. 1-5,7 | работа |  |  |  | 0 | 1863.25 | 0 | 922.34 | 501.83 | 940.91 | 1.77 | 0 | 0 | [17 empty] | 0 | 0 | 0 |  |  |  |  | 70 | 10 |  |  |  |  | 0 |  | -2071093568 | 2 | 1 | -2 | 0 | 49319.85 | 0 | 287373.85 | 0 | 0 | 287373.85 |  | 0 | 3 | 0 |  | 0 | 1 | 0 | 0 | 0 | 0 | 0 | 0
17 | 1 | 162 | 162 | 18 | 2.2-2403-1-1/1 | Техническое обслуживание водопроводной камеры | шт. | 21 | 0 | 21 |  |  |  | 46069.17 | 0 | 21491.82 | 11693.43 | 24577.35 | 0 | 46.2 | 0 | 0 | 17204.15 | 2457.74 |  | 62809021 | 2193.77 | 0 | 1023.42 | 556.83 | 1170.35 | 0 | 2.2 | 0 | 0 | 2193.77 | 0 | 1023.42 | 556.83 | 1170.35 | 0 | 2.2 | 0 | 0 | 70 | 10 | 1 | 1 |  |  | 1 | 1 | 1 | 1 |  |  |  |  | 0 | 4 | СН-2012.2 Выпуск № 4 (в текущих ценах по состоянию на 01.07.2025 г.). 2.2-2403-1-1/1 |  |  | 0 | 0 |  | 0 | 1 | 0 | 1 | 1 | 1 | 1 | 1 | 1 |  | 70 | 10 |  |  |  | 0 | 0 | 0 | [5 empty] | 0 |  | 0 | 46069.17 | 0 | 1023.42 | 556.83 | 1170.35 | 0 | 2.2 | 0 | 0 | 17204.145 | 2457.735 | [13 empty] | 0 | 0 | 1 | 1 |  |  |  | 1010 | шт. | шт. | 1 | [6 empty] | 62591707 | 1 | СН-2012 | 0 |  | 4 | 0 | Подрядные работы, гл. 1-5,7 | работа |  |  |  | 0 | 2193.77 | 0 | 1023.42 | 556.83 | 1170.35 | 2.2 | 0 | 0 | [17 empty] | 0 | 0 | 0 |  |  |  |  | 70 | 10 |  |  |  |  | 0 |  | -1783818673 | 2 | 1 | -2 | 0 | 12628.9 | 0 | 78359.96 | 0 | 0 | 78359.96 |  | 0 | 3 | 0 |  | 0 | 1 | 0 | 0 | 0 | 0 | 0 | 0
17 | 1 | 166 | 166 | 19 | 2.2-2303-1-1/1 | Техническое обслуживание напорных насосных агрегатов импортного производства типа Grundfos, Star, Flygt и др. мощностью до 15 кВт | насос | 7 | 0 | 7 |  |  |  | 22396.15 | 433.58 | 11581.99 | 6301.54 | 10380.58 | 0 | 17.99 | 0 | 0 | 7266.41 | 1038.06 |  | 62809021 | 3199.45 | 61.94 | 1654.57 | 900.22 | 1482.94 | 0 | 2.57 | 0 | 0 | 3199.45 | 61.94 | 1654.57 | 900.22 | 1482.94 | 0 | 2.57 | 0 | 0 | 70 | 10 | 1 | 1 |  |  | 1 | 1 | 1 | 1 |  |  |  |  | 0 | 4 | СН-2012.2 Выпуск № 4 (в текущих ценах по состоянию на 01.07.2025 г.). 2.2-2303-1-1/1 |  |  | 0 | 0 |  | 0 | 1 | 0 | 1 | 1 | 1 | 1 | 1 | 1 |  | 70 | 10 |  |  |  | 0 | 0 | 0 | [5 empty] | 0 |  | 0 | 22396.15 | 61.94 | 1654.57 | 900.22 | 1482.94 | 0 | 2.57 | 0 | 0 | 7266.406 | 1038.058 | [13 empty] | 0 | 0 | 1 | 1 |  |  |  | 1013 | насос | насос | 1 | [6 empty] | 62591707 | 1 | СН-2012 | 0 |  | 4 | 0 | Подрядные работы, гл. 1-5,7 | работа |  |  |  | 0 | 3199.45 | 61.94 | 1654.57 | 900.22 | 1482.94 | 2.57 | 0 | 0 | [17 empty] | 0 | 0 | 0 |  |  |  |  | 70 | 10 |  |  |  |  | 0 |  | -549192348 | 2 | 1 | -2 | 0 | 6805.66 | 0 | 37506.28 | 0 | 0 | 37506.28 |  | 0 | 3 | 0 |  | 0 | 1 | 0 | 0 | 0 | 0 | 0 | 0
17 | 1 | 169 | 169 | 20 | 1.21-2203-11-1/1 | Техническое обслуживание шкафов управления технологическим оборудованием | 100 шт. | 0.01 | 0 | 0.01 |  |  |  | 1018.69 | 0.31 | 180.5 | 98.21 | 837.88 | 0 | 1.8 | 0 | 0 | 586.52 | 83.79 |  | 62809021 | 101868.68 | 30.68 | 18049.8 | 9820.56 | 83788.2 | 0 | 180 | 0 | 0 | 25467.17 | 7.67 | 4512.45 | 2455.14 | 20947.05 | 0 | 45 | 0 | 0 | 70 | 10 | 1 | 1 |  |  | 1 | 1 | 1 | 1 |  |  |  |  | 0 | 4 | СН-2012.1 Выпуск № 4 (в текущих ценах по состоянию на 01.07.2025 г.). 1.21-2203-11-1/1 |  |  | 0 | 0 |  | 0 | 1 | 0 | 1 | 1 | 1 | 1 | 1 | 1 |  | 70 | 10 |  |  |  | 0 | 0 | 0 | [5 empty] | 0 |  | 0 | 1018.69 | 30.68 | 18049.8 | 9820.56 | 83788.2 | 0 | 180 | 0 | 0 | 586.516 | 83.788 |  |  |  | *4 | *4 | *4 | *4 |  | *4 | *4 |  |  |  | 0 | 0 | 1 | 1 |  |  |  | 1010 | 100 шт. | 100 шт. | 100 | [6 empty] | 62591707 | 1 | СН-2012 | 0 |  | 4 | 0 | Подрядные работы, гл. 1-5,7 | работа |  |  |  | 0 | 25467.17 | 7.67 | 4512.45 | 2455.14 | 20947.05 | 45 | 0 | 0 | [17 empty] | 0 | 0 | 0 |  |  |  |  | 70 | 10 |  |  |  |  | 0 |  | -686531080 | 2 | 1 | -2 | 0 | 106.07 | 0 | 1795.07 | 0 | 0 | 1795.07 |  | 0 | 3 | 0 |  | 0 | 1 | 0 | 0 | 0 | 0 | 0 | 0
17 | 1 | 172 | 172 | 21 | 1.23-2103-6-1/1 | Техническое обслуживание выключателей поплавковых | 100 шт. | 0.04 | 0 | 0.04 |  |  |  | 153.87 | 0.03 | 42.12 | 22.91 | 111.72 | 0 | 0.24 | 0 | 0 | 78.2 | 11.17 |  | 62809021 | 3846.61 | 0.77 | 1052.9 | 572.87 | 2792.94 | 0 | 6 | 0 | 0 | 3846.61 | 0.77 | 1052.9 | 572.87 | 2792.94 | 0 | 6 | 0 | 0 | 70 | 10 | 1 | 1 |  |  | 1 | 1 | 1 | 1 |  |  |  |  | 0 | 4 | СН-2012.1 Выпуск № 4 (в текущих ценах по состоянию на 01.07.2025 г.). 1.23-2103-6-1/1 |  |  | 0 | 0 |  | 0 | 1 | 0 | 1 | 1 | 1 | 1 | 1 | 1 |  | 70 | 10 |  |  |  | 0 | 0 | 0 | [5 empty] | 0 |  | 0 | 153.87 | 0.77 | 1052.9 | 572.87 | 2792.94 | 0 | 6 | 0 | 0 | 78.204 | 11.172 | [13 empty] | 0 | 0 | 1 | 1 |  |  |  | 1010 | 100 шт. | 100 шт. | 100 | [6 empty] | 62591707 | 1 | СН-2012 | 0 |  | 4 | 0 | Подрядные работы, гл. 1-5,7 | работа |  |  |  | 0 | 3846.61 | 0.77 | 1052.9 | 572.87 | 2792.94 | 6 | 0 | 0 | [17 empty] | 0 | 0 | 0 |  |  |  |  | 70 | 10 |  |  |  |  | 0 |  | -754516254 | 2 | 1 | -2 | 0 | 24.74 | 0 | 267.98 | 0 | 0 | 267.98 |  | 0 | 3 | 0 |  | 0 | 1 | 0 | 0 | 0 | 0 | 0 | 0
17 | 1 | 174 | 174 | 22 | 1.15-2403-1-2/1 | Техническое обслуживание внутреннего противопожарного водопровода - перекатка пожарного рукава | шт. | 1 | 0 | 1 |  |  |  | 884.96 | 0 | 451.25 | 245.51 | 433.71 | 0 | 0.82 | 0 | 0 | 303.6 | 43.37 |  | 62809021 | 884.96 | 0 | 451.25 | 245.51 | 433.71 | 0 | 0.82 | 0 | 0 | 884.96 | 0 | 451.25 | 245.51 | 433.71 | 0 | 0.82 | 0 | 0 | 70 | 10 | 1 | 1 |  |  | 1 | 1 | 1 | 1 |  |  |  |  | 0 | 4 | СН-2012.1 Выпуск № 4 (в текущих ценах по состоянию на 01.07.2025 г.). 1.15-2403-1-2/1 |  |  | 0 | 0 |  | 0 | 1 | 0 | 1 | 1 | 1 | 1 | 1 | 1 |  | 70 | 10 |  |  |  | 0 | 0 | 0 | [5 empty] | 0 |  | 0 | 884.96 | 0 | 451.25 | 245.51 | 433.71 | 0 | 0.82 | 0 | 0 | 303.597 | 43.371 | [13 empty] | 0 | 0 | 1 | 1 |  |  |  | 1010 | шт. | шт. | 1 | [6 empty] | 62591707 | 1 | СН-2012 | 0 |  | 4 | 0 | Подрядные работы, гл. 1-5,7 | работа |  |  |  | 0 | 884.96 | 0 | 451.25 | 245.51 | 433.71 | 0.82 | 0 | 0 | [17 empty] | 0 | 0 | 0 |  |  |  |  | 70 | 10 |  |  |  |  | 0 |  | 1573479313 | 2 | 1 | -2 | 0 | 265.15 | 0 | 1497.08 | 0 | 0 | 1497.08 |  | 0 | 3 | 0 |  | 0 | 1 | 0 | 0 | 0 | 0 | 0 | 0
17 | 1 | 175 | 175 | 23 | 1.24-2301-7-1/1 | Осмотр пожарных резервуаров | 10 шт. | 1.1 | 0 | 1.1 |  |  |  | 543.39 | 0 | 0 | 0 | 543.39 | 0 | 1.012 | 0 | 0 | 380.37 | 54.34 |  | 62809021 | 493.99 | 0 | 0 | 0 | 493.99 | 0 | 0.92 | 0 | 0 | 493.99 | 0 | 0 | 0 | 493.99 | 0 | 0.92 | 0 | 0 | 70 | 10 | 1 | 1 |  |  | 1 | 1 | 1 | 1 |  |  |  |  | 0 | 4 | СН-2012.1 Выпуск № 4 (в текущих ценах по состоянию на 01.07.2025 г.). 1.24-2301-7-1/1 |  |  | 0 | 0 |  | 0 | 1 | 0 | 1 | 1 | 1 | 1 | 1 | 1 |  | 70 | 10 |  |  |  | 0 | 0 | 0 | [5 empty] | 0 |  | 0 | 543.39 | 0 | 0 | 0 | 493.99 | 0 | 0.92 | 0 | 0 | 380.373 | 54.339 | [13 empty] | 0 | 0 | 1 | 1 |  |  |  | 1010 | 10 шт. | 10 шт. | 10 | [6 empty] | 62591707 | 1 | СН-2012 | 0 |  | 4 | 0 | Подрядные работы, гл. 1-5,7 | работа |  |  |  | 0 | 493.99 | 0 | 0 | 0 | 493.99 | 0.92 | 0 | 0 | [17 empty] | 0 | 0 | 0 |  |  |  |  | 70 | 10 |  |  |  |  | 0 |  | 1800427607 | 2 | 1 | -2 | 0 | 0 | 0 | 978.1 | 0 | 0 | 978.1 |  | 0 | 3 | 0 |  | 0 | 1 | 0 | 0 | 0 | 0 | 0 | 0
51 | 1 | 3 | 75 |  |  | Водопровод противопожарный | 0 | [6 empty] | 1306251.55 | 42544.71 | 622368.73 | 338618.43 | 641338.11 | 0 | 1211.152 | 0 | 0 | 448936.68 | 64133.84 |  |  | 1306251.55 | 42544.71 | 622368.73 | 338618.43 | 641338.11 | 0 | 1211.152 | 0 | 0 | 448936.68 | 64133.84 |  |  | 0 | 0 | 0 | 2185029.96 | 0 | 0 | 2185029.96 | 42544.71 | 42544.71 | 0 | 42544.71 | 0 | 0 | 0 | 0 | 0 | [19 empty] | 0 | 0 | 0 | 2185029.96 | 0 | 0 | 2185029.96 | 42544.71 | 42544.71 | 0 | 42544.71 | 0 | 0 | 0 | 0 | 0 | [114 empty] | 0
50 | 0 | 0 | 1 | 201 | 1306251.55 | ПЗ | Прямые затраты |  |  | 201 | 1 | 3 |  | 2 | [7 empty] | 2097027.55 | 1 | 2097027.55
50 | 0 | 0 | 1 | 202 | 42544.71 | СтМатОб | Стоимость материальных ресурсов (всего) |  |  | 202 | 2 | 3 |  | 2 | [7 empty] | 42544.71 | 1 | 42544.71
50 | 0 | 0 | 1 | 222 | 0 | СтМатОбЗак | Стоимость материалов и оборудования заказчика |  |  | 222 | 3 | 3 |  | 2 | [7 empty] | 0 | 1 | 0
50 | 0 | 0 | 1 | 225 | 42544.71 | СтМатОбПод | Стоимость материалов и оборудования подрядчика |  |  | 225 | 4 | 3 |  | 2 | [7 empty] | 42544.71 | 1 | 42544.71
50 | 0 | 0 | 1 | 226 | 42544.71 | СтМат | Стоимость материалов (всего) |  |  | 226 | 5 | 3 |  | 2 | [7 empty] | 42544.71 | 1 | 42544.71
50 | 0 | 0 | 1 | 227 | 0 | СтМатЗак | Стоимость материалов заказчика |  |  | 227 | 6 | 3 |  | 2 | [7 empty] | 0 | 1 | 0
50 | 0 | 0 | 1 | 228 | 42544.71 | СтМатПод | Стоимость материалов подрядчика |  |  | 228 | 7 | 3 |  | 2 | [7 empty] | 42544.71 | 1 | 42544.71
50 | 0 | 0 | 1 | 216 | 0 | Оборуд | Стоимость оборудования (всего) |  |  | 216 | 8 | 3 |  | 2 | [7 empty] | 0 | 1 | 0
50 | 0 | 0 | 1 | 223 | 0 | ОборудЗак | Стоимость оборудования заказчика |  |  | 223 | 9 | 3 |  | 2 | [7 empty] | 0 | 1 | 0
50 | 0 | 0 | 1 | 229 | 0 | ОборудПод | Стоимость оборудования подрядчика |  |  | 229 | 10 | 3 |  | 2 | [7 empty] | 0 | 1 | 0
50 | 0 | 0 | 1 | 203 | 622368.73 | ЭММ | Эксплуатация машин |  |  | 203 | 11 | 3 |  | 2 | [7 empty] | 622368.73 | 1 | 622368.73
50 | 0 | 0 | 1 | 231 | 0 | ЭММсНРиСП | Эксплуатация машин по ТСН-2001.16 |  |  | 231 | 12 | 3 |  | 2 | [7 empty] | 0 | 1 | 0
50 | 0 | 0 | 1 | 204 | 338618.43 | ЗПМ | ЗП машинистов |  |  | 204 | 13 | 3 |  | 2 | [7 empty] | 338618.43 | 1 | 338618.43
50 | 0 | 0 | 1 | 205 | 641338.11 | ОЗП | Основная ЗП рабочих |  |  | 205 | 14 | 3 |  | 2 | [7 empty] | 1432114.11 | 1 | 1432114.11
50 | 0 | 0 | 1 | 232 | 0 | ОЗПсНРиСП | Основная ЗП рабочих по ТСН-2001.16 |  |  | 232 | 15 | 3 |  | 2 | [7 empty] | 0 | 1 | 0
50 | 0 | 0 | 1 | 214 | 0 | Строит | Строительные работы с НР и СП |  |  | 214 | 16 | 3 |  | 2 | [7 empty] | 0 | 1 | 0
50 | 0 | 0 | 1 | 215 | 0 | Монтаж | Монтажные работы с НР и СП |  |  | 215 | 17 | 3 |  | 2 | [7 empty] | 0 | 1 | 0
50 | 0 | 0 | 1 | 217 | 2185029.96 | Прочие | Прочие работы с НР и СП |  |  | 217 | 18 | 3 |  | 2 | [7 empty] | 3608426.76 | 1 | 3608426.76
50 | 0 | 0 | 1 | 230 | 0 | ПрочиеЗатр | Прочие затраты по ТСН-2001.16 |  |  | 230 | 19 | 3 |  | 2 | [7 empty] | 0 | 1 | 0
50 | 0 | 0 | 1 | 206 | 0 | ВозврМат | Возврат материалов |  |  | 206 | 20 | 3 |  | 2 | [7 empty] | 0 | 1 | 0
50 | 0 | 0 | 1 | 207 | 1211.152 | ТрудСтр | Трудозатраты строителей |  |  | 207 | 21 | 3 |  | -1 | [7 empty] | 3005.392 | 1 | 3005.392
50 | 0 | 0 | 1 | 208 | 0 | ТрудМаш | Трудозатраты машинистов |  |  | 208 | 22 | 3 |  | -1 | [7 empty] | 0 | 1 | 0
50 | 0 | 0 | 1 | 209 | 0 | ТранспМат | Транспорт материалов |  |  | 209 | 23 | 3 |  | 2 | [7 empty] | 0 | 1 | 0
50 | 0 | 0 | 1 | 233 | 0 | Перевозка | Перевозка грузов |  |  | 233 | 24 | 3 |  | 2 | [7 empty] | 0 | 1 | 0
50 | 0 | 0 | 1 | 210 | 448936.68 | НР | Накладные расходы |  |  | 210 | 25 | 3 |  | 2 | [7 empty] | 1002479.88 | 1 | 1002479.88
50 | 0 | 0 | 1 | 211 | 64133.84 | СмПриб | Сметная прибыль |  |  | 211 | 26 | 3 |  | 2 | [7 empty] | 143211.44 | 1 | 143211.44
50 | 0 | 0 | 1 | 224 | 2185029.96 | Всего | Всего с НР и СП |  |  | 224 | 27 | 3 |  | 2 | [7 empty] | 3608426.76 | 1 | 3608426.76
3 | 1 |  | 165 |  |  | Сети теплоснабжения |  | 0 |  | -1 | [7 empty] | 0 |  |  | 0 | [53 empty] | 0 | [7 empty] | 0 | 0
52 | 1 | 3 | 140 | 0 |  | Сети теплоснабжения | [7 empty] | 331919.86 | 13404.56 | 156289.73 | 85034.18 | 162225.57 | 0 | 312.73 | 0 | 0 | 113557.91 | 16222.55 | 0 | 0 | 331919.86 | 13404.56 | 156289.73 | 85034.18 | 162225.57 | 0 | 312.73 | 0 | 0 | 113557.91 | 16222.55 | 0 | 0 | 0 | 0 | 0 | 553537.23 | 0 | 0 | 553537.23 | 13404.56 | 13404.56 | 0 | 13404.56 | 0 | 0 | 0 | 0 | 0 | 0 | 0 | 0 | 0 | 0 | 0 | 0 | 0 | 0 | 0 | 0 | 0 | 0 | 0 | 0 | 0 | 0 | 0 | 0 | 0 | 0 | 0 | 553537.23 | 0 | 0 | 553537.23 | 13404.56 | 13404.56 | 0 | 13404.56 | 0 | 0 | 0 | 0 | 0 | 0 | 0 | 0 | 0 | 0 | 0 | 0 | 0 | 0 | 0 | 0 | 0 | 0 | 0 | 0 | 0 | 0 | 0 | 0 | 0 | 0 | 0 | 0 | 0 | 0 | 0 | 0 | 0 | 0 | 0 | 0 | 0 | 0 | 0 | 0 | 0 | 0 | 0 | 0 | 0 | 0 | 0 | 0 | 0 | 0 | 0 | 0 | 0 | 0 | 0 | 0 | 0 | 0 | 0 | 0 | 0 | 0 | 0 | 0 | 0 | 0 | 0 | 0 | 0 | 0 | 0 | 0 | 0 | 0 | 0 | 0 | 0 | 0 | 0 | 0 | 0 | 0 | 0 | 0 | 0 | 0 | 0 | 0 | 0 | 0 | 0 | 0 | 0 | 0 | 0 | 0 | 0 | 0 | 0 | 0 | 0 | 0 | 0 | 0 | 0 | 0 | 0 | 0 | 0 | 0 | 0 | 0 | 0 | 0 | 0 | 0 | 0 | 0 | 0 | 0
17 | 1 | 176 | 176 | 1 | 2.12-2101-4-1/1 | Осмотр трассы сети и магистрали без открывания крышек | шт. | 0 | 0 | 12 |  |  |  | 0 | 0 | 0 | 0 | 0 | 0 | 0 | 0 | 0 | 0 | 0 |  | 62809021 | 7060.5 | 0 | 0 | 0 | 7060.5 | 0 | 16.02 | 0 | 0 | 392.25 | 0 | 0 | 0 | 392.25 | 0 | 0.89 | 0 | 0 | 70 | 10 | 1 | 1 |  |  | 1 | 1 | 1 | 1 |  |  |  |  | 0 | 4 | СН-2012.2 Выпуск № 4 (в текущих ценах по состоянию на 01.07.2025 г.). 2.12-2101-4-1/1 |  |  | 0 | 0 |  | 0 | 1 | 0 | 1 | 1 | 1 | 1 | 1 | 1 |  | 70 | 10 |  |  |  | 0 | 0 | 0 | [5 empty] | 0 |  | 0 | 0 | 0 | 0 | 0 | 7060.5 | 0 | 16.02 | 0 | 0 | 0 | 0 |  |  |  | *18 | *18 | *18 | *18 |  | *18 | *18 |  |  |  | 0 | 0 | 1 | 1 |  |  |  | 1010 | шт. | шт. | 1 | [6 empty] | 62591707 | 1 | СН-2012 | 0 |  | 4 | 0 | Подрядные работы, гл. 1-5,7 | работа |  |  |  | 0 | 392.25 | 0 | 0 | 0 | 392.25 | 0.89 | 0 | 0 | [17 empty] | 0 | 0 | 0 |  |  |  |  | 70 | 10 |  |  |  |  | 0 |  | -792529732 | 2 | 1 | -2 | 0 | 0 | 0 | 0 | 0 | 0 | 0 |  | 0 | 3 | 0 |  | 0 | 1 | 0 | 0 | 0 | 0 | 0 | 0
17 | 1 | 178 | 178 | 2 | 2.2-2403-1-1/1 | Техническое обслуживание водопроводной камеры | шт. | 12 | 0 | 12 |  |  |  | 105300.96 | 0 | 49124.16 | 26727.84 | 56176.8 | 0 | 105.6 | 0 | 0 | 39323.76 | 5617.68 |  | 62809021 | 8775.08 | 0 | 4093.68 | 2227.32 | 4681.4 | 0 | 8.8 | 0 | 0 | 2193.77 | 0 | 1023.42 | 556.83 | 1170.35 | 0 | 2.2 | 0 | 0 | 70 | 10 | 1 | 1 |  |  | 1 | 1 | 1 | 1 |  |  |  |  | 0 | 4 | СН-2012.2 Выпуск № 4 (в текущих ценах по состоянию на 01.07.2025 г.). 2.2-2403-1-1/1 |  |  | 0 | 0 |  | 0 | 1 | 0 | 1 | 1 | 1 | 1 | 1 | 1 |  | 70 | 10 |  |  |  | 0 | 0 | 0 | [5 empty] | 0 |  | 0 | 105300.96 | 0 | 4093.68 | 2227.32 | 4681.4 | 0 | 8.8 | 0 | 0 | 39323.76 | 5617.68 |  |  |  | *4 | *4 | *4 | *4 |  | *4 | *4 |  |  |  | 0 | 0 | 1 | 1 |  |  |  | 1010 | шт. | шт. | 1 | [6 empty] | 62591707 | 1 | СН-2012 | 0 |  | 4 | 0 | Подрядные работы, гл. 1-5,7 | работа |  |  |  | 0 | 2193.77 | 0 | 1023.42 | 556.83 | 1170.35 | 2.2 | 0 | 0 | [17 empty] | 0 | 0 | 0 |  |  |  |  | 70 | 10 |  |  |  |  | 0 |  | -1783818673 | 2 | 1 | -2 | 0 | 28866.07 | 0 | 179108.47 | 0 | 0 | 179108.47 |  | 0 | 3 | 0 |  | 0 | 1 | 0 | 0 | 0 | 0 | 0 | 0
17 | 1 | 180 | 180 | 3 | 2.2-2403-1-2/1 | Техническое обслуживание водопроводного колодца | шт. | 21 | 0 | 21 |  |  |  | 39128.25 | 0 | 19369.14 | 10538.43 | 19759.11 | 0 | 37.17 | 0 | 0 | 13831.38 | 1975.91 |  | 62809021 | 1863.25 | 0 | 922.34 | 501.83 | 940.91 | 0 | 1.77 | 0 | 0 | 1863.25 | 0 | 922.34 | 501.83 | 940.91 | 0 | 1.77 | 0 | 0 | 70 | 10 | 1 | 1 |  |  | 1 | 1 | 1 | 1 |  |  |  |  | 0 | 4 | СН-2012.2 Выпуск № 4 (в текущих ценах по состоянию на 01.07.2025 г.). 2.2-2403-1-2/1 |  |  | 0 | 0 |  | 0 | 1 | 0 | 1 | 1 | 1 | 1 | 1 | 1 |  | 70 | 10 |  |  |  | 0 | 0 | 0 | [5 empty] | 0 |  | 0 | 39128.25 | 0 | 922.34 | 501.83 | 940.91 | 0 | 1.77 | 0 | 0 | 13831.377 | 1975.911 | [13 empty] | 0 | 0 | 1 | 1 |  |  |  | 1010 | шт. | шт. | 1 | [6 empty] | 62591707 | 1 | СН-2012 | 0 |  | 4 | 0 | Подрядные работы, гл. 1-5,7 | работа |  |  |  | 0 | 1863.25 | 0 | 922.34 | 501.83 | 940.91 | 1.77 | 0 | 0 | [17 empty] | 0 | 0 | 0 |  |  |  |  | 70 | 10 |  |  |  |  | 0 |  | -2071093568 | 2 | 1 | -2 | 0 | 11381.5 | 0 | 66317.04 | 0 | 0 | 66317.04 |  | 0 | 3 | 0 |  | 0 | 1 | 0 | 0 | 0 | 0 | 0 | 0
17 | 1 | 182 | 182 |  | 2.2-3105-12-3/1 | Промывка без дезинфекции трубопроводов диаметром 100 мм | км | 0.355 | 0 | 0.355 |  |  |  | 4126.82 | 498.85 | 0 | 0 | 3627.97 | 0 | 8.41 | 0 | 0 | 2539.58 | 362.8 |  | -1 | 11624.84 | 1405.21 | 0 | 0 | 10219.63 | 0 | 23.69 | 0 | 0 | 11624.84 | 1405.21 | 0 | 0 | 10219.63 | 0 | 23.69 | 0 | 0 | 70 | 10 | 1 | 1 |  |  | 1 | 1 | 1 | 1 |  |  |  |  | 0 | 4 | СН-2012.2 Выпуск № 4 (в текущих ценах по состоянию на 01.07.2025 г.). 2.2-3105-12-3/1 |  |  | 0 | 0 |  | 0 | 1 | 0 | 1 | 1 | 1 | 1 | 1 | 1 |  | 70 | 10 |  |  |  | 0 | 0 | 0 | [5 empty] | 0 |  | 0 | 4126.82 | 1405.21 | 0 | 0 | 10219.63 | 0 | 23.69 | 0 | 0 | 2539.579 | 362.797 | [13 empty] | 0 | 0 | 1 | 1 |  |  |  | 1003 | км | км | 1000 | [6 empty] | 62591707 | 1 | СН-2012 | 0 |  | 4 | 0 | Подрядные работы, гл. 1-5,7 | работа |  |  |  | 1024 | 11624.84 | 1405.21 | 0 | 0 | 10219.63 | 23.69 | 0 | 0 | [17 empty] | 0 | 0 | 0 |  |  |  |  | 70 | 10 |  |  |  |  | 0 |  | -629688117 | 2 | 1 | -2 | 0 | 0 | 0 | 7029.2 | 0 | 0 | 7029.2 |  | 0 | 3 | 0 |  | 0 | 1 | 0 | 0 | 0 | 0 | 0 | 0
17 | 1 | 184 | 184 |  | 2.2-3105-12-4/1 | Промывка без дезинфекции трубопроводов диаметром 125 мм | км | 0.031 | 0 | 0.031 |  |  |  | 457.53 | 69.51 | 0 | 0 | 388.02 | 0 | 0.8804 | 0 | 0 | 271.61 | 38.8 |  | -1 | 14759.08 | 2242.35 | 0 | 0 | 12516.73 | 0 | 28.4 | 0 | 0 | 14759.08 | 2242.35 | 0 | 0 | 12516.73 | 0 | 28.4 | 0 | 0 | 70 | 10 | 1 | 1 |  |  | 1 | 1 | 1 | 1 |  |  |  |  | 0 | 4 | СН-2012.2 Выпуск № 4 (в текущих ценах по состоянию на 01.07.2025 г.). 2.2-3105-12-4/1 |  |  | 0 | 0 |  | 0 | 1 | 0 | 1 | 1 | 1 | 1 | 1 | 1 |  | 70 | 10 |  |  |  | 0 | 0 | 0 | [5 empty] | 0 |  | 0 | 457.53 | 2242.35 | 0 | 0 | 12516.73 | 0 | 28.4 | 0 | 0 | 271.614 | 38.802 | [13 empty] | 0 | 0 | 1 | 1 |  |  |  | 1003 | км | км | 1000 | [6 empty] | 62591707 | 1 | СН-2012 | 0 |  | 4 | 0 | Подрядные работы, гл. 1-5,7 | работа |  |  |  | 1024 | 14759.08 | 2242.35 | 0 | 0 | 12516.73 | 28.4 | 0 | 0 | [17 empty] | 0 | 0 | 0 |  |  |  |  | 70 | 10 |  |  |  |  | 0 |  | 1353140545 | 2 | 1 | -2 | 0 | 0 | 0 | 767.94 | 0 | 0 | 767.94 |  | 0 | 3 | 0 |  | 0 | 1 | 0 | 0 | 0 | 0 | 0 | 0
17 | 1 | 186 | 186 |  | 2.2-3105-12-5/1 | Промывка без дезинфекции трубопроводов диаметром 150 мм | км | 0.0165 | 0 | 0.0165 |  |  |  | 259.81 | 53.28 | 0 | 0 | 206.53 | 0 | 0.4686 | 0 | 0 | 144.57 | 20.65 |  | -1 | 15745.71 | 3228.98 | 0 | 0 | 12516.73 | 0 | 28.4 | 0 | 0 | 15745.71 | 3228.98 | 0 | 0 | 12516.73 | 0 | 28.4 | 0 | 0 | 70 | 10 | 1 | 1 |  |  | 1 | 1 | 1 | 1 |  |  |  |  | 0 | 4 | СН-2012.2 Выпуск № 4 (в текущих ценах по состоянию на 01.07.2025 г.). 2.2-3105-12-5/1 |  |  | 0 | 0 |  | 0 | 1 | 0 | 1 | 1 | 1 | 1 | 1 | 1 |  | 70 | 10 |  |  |  | 0 | 0 | 0 | [5 empty] | 0 |  | 0 | 259.81 | 3228.98 | 0 | 0 | 12516.73 | 0 | 28.4 | 0 | 0 | 144.571 | 20.653 | [13 empty] | 0 | 0 | 1 | 1 |  |  |  | 1003 | км | км | 1000 | [6 empty] | 62591707 | 1 | СН-2012 | 0 |  | 4 | 0 | Подрядные работы, гл. 1-5,7 | работа |  |  |  | 1024 | 15745.71 | 3228.98 | 0 | 0 | 12516.73 | 28.4 | 0 | 0 | [17 empty] | 0 | 0 | 0 |  |  |  |  | 70 | 10 |  |  |  |  | 0 |  | -1507811569 | 2 | 1 | -2 | 0 | 0 | 0 | 425.03 | 0 | 0 | 425.03 |  | 0 | 3 | 0 |  | 0 | 1 | 0 | 0 | 0 | 0 | 0 | 0
17 | 1 | 188 | 188 |  | 2.2-3105-12-6/1 | Промывка без дезинфекции трубопроводов диаметром 200 мм | км | 0.9205 | 0 | 0.9205 |  |  |  | 16704.79 | 5183.14 | 0 | 0 | 11521.65 | 0 | 26.1422 | 0 | 0 | 8065.16 | 1152.17 |  | -1 | 18147.52 | 5630.79 | 0 | 0 | 12516.73 | 0 | 28.4 | 0 | 0 | 18147.52 | 5630.79 | 0 | 0 | 12516.73 | 0 | 28.4 | 0 | 0 | 70 | 10 | 1 | 1 |  |  | 1 | 1 | 1 | 1 |  |  |  |  | 0 | 4 | СН-2012.2 Выпуск № 4 (в текущих ценах по состоянию на 01.07.2025 г.). 2.2-3105-12-6/1 |  |  | 0 | 0 |  | 0 | 1 | 0 | 1 | 1 | 1 | 1 | 1 | 1 |  | 70 | 10 |  |  |  | 0 | 0 | 0 | [5 empty] | 0 |  | 0 | 16704.79 | 5630.79 | 0 | 0 | 12516.73 | 0 | 28.4 | 0 | 0 | 8065.155 | 1152.165 | [13 empty] | 0 | 0 | 1 | 1 |  |  |  | 1003 | км | км | 1000 | [6 empty] | 62591707 | 1 | СН-2012 | 0 |  | 4 | 0 | Подрядные работы, гл. 1-5,7 | работа |  |  |  | 1024 | 18147.52 | 5630.79 | 0 | 0 | 12516.73 | 28.4 | 0 | 0 | [17 empty] | 0 | 0 | 0 |  |  |  |  | 70 | 10 |  |  |  |  | 0 |  | -1118380486 | 2 | 1 | -2 | 0 | 0 | 0 | 25922.12 | 0 | 0 | 25922.12 |  | 0 | 3 | 0 |  | 0 | 1 | 0 | 0 | 0 | 0 | 0 | 0
17 | 1 | 190 | 190 |  | 2.2-3105-12-7/1 | Промывка без дезинфекции трубопроводов диаметром 250 мм | км | 0.472 | 0 | 0.472 |  |  |  | 10930.29 | 4186.52 | 0 | 0 | 6743.77 | 0 | 15.6326 | 0 | 0 | 4720.64 | 674.38 |  | -1 | 23157.38 | 8869.74 | 0 | 0 | 14287.64 | 0 | 33.12 | 0 | 0 | 23157.38 | 8869.74 | 0 | 0 | 14287.64 | 0 | 33.12 | 0 | 0 | 70 | 10 | 1 | 1 |  |  | 1 | 1 | 1 | 1 |  |  |  |  | 0 | 4 | СН-2012.2 Выпуск № 4 (в текущих ценах по состоянию на 01.07.2025 г.). 2.2-3105-12-7/1 |  |  | 0 | 0 |  | 0 | 1 | 0 | 1 | 1 | 1 | 1 | 1 | 1 |  | 70 | 10 |  |  |  | 0 | 0 | 0 | [5 empty] | 0 |  | 0 | 10930.29 | 8869.74 | 0 | 0 | 14287.64 | 0 | 33.12 | 0 | 0 | 4720.639 | 674.377 | [13 empty] | 0 | 0 | 1 | 1 |  |  |  | 1003 | км | км | 1000 | [6 empty] | 62591707 | 1 | СН-2012 | 0 |  | 4 | 0 | Подрядные работы, гл. 1-5,7 | работа |  |  |  | 1024 | 23157.38 | 8869.74 | 0 | 0 | 14287.64 | 33.12 | 0 | 0 | [17 empty] | 0 | 0 | 0 |  |  |  |  | 70 | 10 |  |  |  |  | 0 |  | 578106747 | 2 | 1 | -2 | 0 | 0 | 0 | 16325.31 | 0 | 0 | 16325.31 |  | 0 | 3 | 0 |  | 0 | 1 | 0 | 0 | 0 | 0 | 0 | 0
17 | 1 | 192 | 192 |  | 2.2-3105-12-8/1 | Промывка без дезинфекции трубопроводов диаметром 300 мм | км | 0.072 | 0 | 0.072 |  |  |  | 1947.18 | 918.47 | 0 | 0 | 1028.71 | 0 | 2.3846 | 0 | 0 | 720.1 | 102.87 |  | -1 | 27044.12 | 12756.48 | 0 | 0 | 14287.64 | 0 | 33.12 | 0 | 0 | 27044.12 | 12756.48 | 0 | 0 | 14287.64 | 0 | 33.12 | 0 | 0 | 70 | 10 | 1 | 1 |  |  | 1 | 1 | 1 | 1 |  |  |  |  | 0 | 4 | СН-2012.2 Выпуск № 4 (в текущих ценах по состоянию на 01.07.2025 г.). 2.2-3105-12-8/1 |  |  | 0 | 0 |  | 0 | 1 | 0 | 1 | 1 | 1 | 1 | 1 | 1 |  | 70 | 10 |  |  |  | 0 | 0 | 0 | [5 empty] | 0 |  | 0 | 1947.18 | 12756.48 | 0 | 0 | 14287.64 | 0 | 33.12 | 0 | 0 | 720.097 | 102.871 | [13 empty] | 0 | 0 | 1 | 1 |  |  |  | 1003 | км | км | 1000 | [6 empty] | 62591707 | 1 | СН-2012 | 0 |  | 4 | 0 | Подрядные работы, гл. 1-5,7 | работа |  |  |  | 1024 | 27044.12 | 12756.48 | 0 | 0 | 14287.64 | 33.12 | 0 | 0 | [17 empty] | 0 | 0 | 0 |  |  |  |  | 70 | 10 |  |  |  |  | 0 |  | -1081699384 | 2 | 1 | -2 | 0 | 0 | 0 | 2770.15 | 0 | 0 | 2770.15 |  | 0 | 3 | 0 |  | 0 | 1 | 0 | 0 | 0 | 0 | 0 | 0
17 | 1 | 194 | 194 |  | 1.17-3205-2-3/1 | Гидравлическое испытание трубопроводов систем отопления диаметром до 200 мм | 100 м | 13.23 | 0 | 13.23 |  |  |  | 100545.48 | 10745.8 | 0 | 0 | 89799.68 | 0 | 140.7672 | 0 | 0 | 62859.78 | 8979.97 |  | -1 | 7599.81 | 812.23 | 0 | 0 | 6787.58 | 0 | 10.64 | 0 | 0 | 7599.81 | 812.23 | 0 | 0 | 6787.58 | 0 | 10.64 | 0 | 0 | 70 | 10 | 1 | 1 |  |  | 1 | 1 | 1 | 1 |  |  |  |  | 0 | 4 | СН-2012.1 Выпуск № 4 (в текущих ценах по состоянию на 01.07.2025 г.). 1.17-3205-2-3/1 |  |  | 0 | 0 |  | 0 | 1 | 0 | 1 | 1 | 1 | 1 | 1 | 1 |  | 70 | 10 |  |  |  | 0 | 0 | 0 | [5 empty] | 0 |  | 0 | 100545.48 | 812.23 | 0 | 0 | 6787.58 | 0 | 10.64 | 0 | 0 | 62859.776 | 8979.968 | [13 empty] | 0 | 0 | 1 | 1 |  |  |  | 1003 | 100 м | 100 м | 100 | [6 empty] | 62591707 | 1 | СН-2012 | 0 |  | 4 | 0 | Подрядные работы, гл. 1-5,7 | работа |  |  |  | 1024 | 7599.81 | 812.23 | 0 | 0 | 6787.58 | 10.64 | 0 | 0 | [17 empty] | 0 | 0 | 0 |  |  |  |  | 70 | 10 |  |  |  |  | 0 |  | -1996415034 | 2 | 1 | -2 | 0 | 0 | 0 | 172385.23 | 0 | 0 | 172385.23 |  | 0 | 3 | 0 |  | 0 | 1 | 0 | 0 | 0 | 0 | 0 | 0
17 | 1 | 196 | 196 |  | 1.17-3205-2-4/1 | Гидравлическое испытание трубопроводов систем отопления диаметром до 400 мм | 100 м | 9.44 | 0 | 9.44 |  |  |  | 93239.26 | 29164.5 | 0 | 0 | 64074.76 | 0 | 100.4416 | 0 | 0 | 44852.33 | 6407.48 |  | -1 | 9877.04 | 3089.46 | 0 | 0 | 6787.58 | 0 | 10.64 | 0 | 0 | 9877.04 | 3089.46 | 0 | 0 | 6787.58 | 0 | 10.64 | 0 | 0 | 70 | 10 | 1 | 1 |  |  | 1 | 1 | 1 | 1 |  |  |  |  | 0 | 4 | СН-2012.1 Выпуск № 4 (в текущих ценах по состоянию на 01.07.2025 г.). 1.17-3205-2-4/1 |  |  | 0 | 0 |  | 0 | 1 | 0 | 1 | 1 | 1 | 1 | 1 | 1 |  | 70 | 10 |  |  |  | 0 | 0 | 0 | [5 empty] | 0 |  | 0 | 93239.26 | 3089.46 | 0 | 0 | 6787.58 | 0 | 10.64 | 0 | 0 | 44852.332 | 6407.476 | [13 empty] | 0 | 0 | 1 | 1 |  |  |  | 1003 | 100 м | 100 м | 100 | [6 empty] | 62591707 | 1 | СН-2012 | 0 |  | 4 | 0 | Подрядные работы, гл. 1-5,7 | работа |  |  |  | 1024 | 9877.04 | 3089.46 | 0 | 0 | 6787.58 | 10.64 | 0 | 0 | [17 empty] | 0 | 0 | 0 |  |  |  |  | 70 | 10 |  |  |  |  | 0 |  | -630012183 | 2 | 1 | -2 | 0 | 0 | 0 | 144499.07 | 0 | 0 | 144499.07 |  | 0 | 3 | 0 |  | 0 | 1 | 0 | 0 | 0 | 0 | 0 | 0
17 | 1 | 199 | 199 | 4 | 2.2-2203-7-2/1 | Техническое обслуживание крана шарового диаметром 20 мм | шт. | 24 | 0 | 24 |  |  |  | 12914.4 | 334.08 | 5775.84 | 3142.56 | 6804.48 | 0 | 13.92 | 0 | 0 | 4763.14 | 680.45 |  | 62809021 | 538.1 | 13.92 | 240.66 | 130.94 | 283.52 | 0 | 0.58 | 0 | 0 | 269.05 | 6.96 | 120.33 | 65.47 | 141.76 | 0 | 0.29 | 0 | 0 | 70 | 10 | 1 | 1 |  |  | 1 | 1 | 1 | 1 |  |  |  |  | 0 | 4 | СН-2012.2 Выпуск № 4 (в текущих ценах по состоянию на 01.07.2025 г.). 2.2-2203-7-2/1 |  |  | 0 | 0 |  | 0 | 1 | 0 | 1 | 1 | 1 | 1 | 1 | 1 |  | 70 | 10 |  |  |  | 0 | 0 | 0 | [5 empty] | 0 |  | 0 | 12914.4 | 13.92 | 240.66 | 130.94 | 283.52 | 0 | 0.58 | 0 | 0 | 4763.136 | 680.448 |  |  |  | *2 | *2 | *2 | *2 |  | *2 | *2 |  |  |  | 0 | 0 | 1 | 1 |  |  |  | 1010 | шт. | шт. | 1 | [6 empty] | 62591707 | 1 | СН-2012 | 0 |  | 4 | 0 | Подрядные работы, гл. 1-5,7 | работа |  |  |  | 0 | 269.05 | 6.96 | 120.33 | 65.47 | 141.76 | 0.29 | 0 | 0 | [17 empty] | 0 | 0 | 0 |  |  |  |  | 70 | 10 |  |  |  |  | 0 |  | 195307787 | 2 | 1 | -2 | 0 | 3393.96 | 0 | 21751.95 | 0 | 0 | 21751.95 |  | 0 | 3 | 0 |  | 0 | 1 | 0 | 0 | 0 | 0 | 0 | 0
17 | 1 | 202 | 202 | 5 | 2.2-2203-7-3/1 | Техническое обслуживание крана шарового диаметром 40 мм | шт. | 10 | 0 | 10 |  |  |  | 5813.6 | 278.4 | 2406.6 | 1309.4 | 3128.6 | 0 | 6.4 | 0 | 0 | 2190.02 | 312.86 |  | 62809021 | 581.36 | 27.84 | 240.66 | 130.94 | 312.86 | 0 | 0.64 | 0 | 0 | 290.68 | 13.92 | 120.33 | 65.47 | 156.43 | 0 | 0.32 | 0 | 0 | 70 | 10 | 1 | 1 |  |  | 1 | 1 | 1 | 1 |  |  |  |  | 0 | 4 | СН-2012.2 Выпуск № 4 (в текущих ценах по состоянию на 01.07.2025 г.). 2.2-2203-7-3/1 |  |  | 0 | 0 |  | 0 | 1 | 0 | 1 | 1 | 1 | 1 | 1 | 1 |  | 70 | 10 |  |  |  | 0 | 0 | 0 | [5 empty] | 0 |  | 0 | 5813.6 | 27.84 | 240.66 | 130.94 | 312.86 | 0 | 0.64 | 0 | 0 | 2190.02 | 312.86 |  |  |  | *2 | *2 | *2 | *2 |  | *2 | *2 |  |  |  | 0 | 0 | 1 | 1 |  |  |  | 1010 | шт. | шт. | 1 | [6 empty] | 62591707 | 1 | СН-2012 | 0 |  | 4 | 0 | Подрядные работы, гл. 1-5,7 | работа |  |  |  | 0 | 290.68 | 13.92 | 120.33 | 65.47 | 156.43 | 0.32 | 0 | 0 | [17 empty] | 0 | 0 | 0 |  |  |  |  | 70 | 10 |  |  |  |  | 0 |  | -1649406327 | 2 | 1 | -2 | 0 | 1414.15 | 0 | 9730.63 | 0 | 0 | 9730.63 |  | 0 | 3 | 0 |  | 0 | 1 | 0 | 0 | 0 | 0 | 0 | 0
17 | 1 | 205 | 205 | 6 | 2.2-2203-7-4/1 | Техническое обслуживание крана шарового диаметром 50 мм | шт. | 4 | 0 | 4 |  |  |  | 2475.84 | 222.64 | 962.64 | 523.76 | 1290.56 | 0 | 2.64 | 0 | 0 | 903.39 | 129.06 |  | 62809021 | 618.96 | 55.66 | 240.66 | 130.94 | 322.64 | 0 | 0.66 | 0 | 0 | 309.48 | 27.83 | 120.33 | 65.47 | 161.32 | 0 | 0.33 | 0 | 0 | 70 | 10 | 1 | 1 |  |  | 1 | 1 | 1 | 1 |  |  |  |  | 0 | 4 | СН-2012.2 Выпуск № 4 (в текущих ценах по состоянию на 01.07.2025 г.). 2.2-2203-7-4/1 |  |  | 0 | 0 |  | 0 | 1 | 0 | 1 | 1 | 1 | 1 | 1 | 1 |  | 70 | 10 |  |  |  | 0 | 0 | 0 | [5 empty] | 0 |  | 0 | 2475.84 | 55.66 | 240.66 | 130.94 | 322.64 | 0 | 0.66 | 0 | 0 | 903.392 | 129.056 |  |  |  | *2 | *2 | *2 | *2 |  | *2 | *2 |  |  |  | 0 | 0 | 1 | 1 |  |  |  | 1010 | шт. | шт. | 1 | [6 empty] | 62591707 | 1 | СН-2012 | 0 |  | 4 | 0 | Подрядные работы, гл. 1-5,7 | работа |  |  |  | 0 | 309.48 | 27.83 | 120.33 | 65.47 | 161.32 | 0.33 | 0 | 0 | [17 empty] | 0 | 0 | 0 |  |  |  |  | 70 | 10 |  |  |  |  | 0 |  | -1914294605 | 2 | 1 | -2 | 0 | 565.66 | 0 | 4073.95 | 0 | 0 | 4073.95 |  | 0 | 3 | 0 |  | 0 | 1 | 0 | 0 | 0 | 0 | 0 | 0
17 | 1 | 208 | 208 | 7 | 2.2-2203-7-5/1 | Техническое обслуживание крана шарового диаметром 100 мм | шт. | 82 | 0 | 82 |  |  |  | 61793.56 | 9128.24 | 22200.68 | 12078.6 | 30464.64 | 0 | 62.32 | 0 | 0 | 21325.25 | 3046.46 |  | 62809021 | 753.58 | 111.32 | 270.74 | 147.3 | 371.52 | 0 | 0.76 | 0 | 0 | 376.79 | 55.66 | 135.37 | 73.65 | 185.76 | 0 | 0.38 | 0 | 0 | 70 | 10 | 1 | 1 |  |  | 1 | 1 | 1 | 1 |  |  |  |  | 0 | 4 | СН-2012.2 Выпуск № 4 (в текущих ценах по состоянию на 01.07.2025 г.). 2.2-2203-7-5/1 |  |  | 0 | 0 |  | 0 | 1 | 0 | 1 | 1 | 1 | 1 | 1 | 1 |  | 70 | 10 |  |  |  | 0 | 0 | 0 | [5 empty] | 0 |  | 0 | 61793.56 | 111.32 | 270.74 | 147.3 | 371.52 | 0 | 0.76 | 0 | 0 | 21325.248 | 3046.464 |  |  |  | *2 | *2 | *2 | *2 |  | *2 | *2 |  |  |  | 0 | 0 | 1 | 1 |  |  |  | 1010 | шт. | шт. | 1 | [6 empty] | 62591707 | 1 | СН-2012 | 0 |  | 4 | 0 | Подрядные работы, гл. 1-5,7 | работа |  |  |  | 0 | 376.79 | 55.66 | 135.37 | 73.65 | 185.76 | 0.38 | 0 | 0 | [17 empty] | 0 | 0 | 0 |  |  |  |  | 70 | 10 |  |  |  |  | 0 |  | -1498239191 | 2 | 1 | -2 | 0 | 13044.89 | 0 | 99210.16 | 0 | 0 | 99210.16 |  | 0 | 3 | 0 |  | 0 | 1 | 0 | 0 | 0 | 0 | 0 | 0
17 | 1 | 213 | 213 | 8 | 2.2-2203-4-1/1 | Техническое обслуживание задвижки диаметром 50 мм | шт. | 20 | 0 | 20 |  |  |  | 4911 | 759.6 | 1805 | 982 | 2346.4 | 0 | 4.8 | 0 | 0 | 1642.48 | 234.64 |  | 62809021 | 245.55 | 37.98 | 90.25 | 49.1 | 117.32 | 0 | 0.24 | 0 | 0 | 245.55 | 37.98 | 90.25 | 49.1 | 117.32 | 0 | 0.24 | 0 | 0 | 70 | 10 | 1 | 1 |  |  | 1 | 1 | 1 | 1 |  |  |  |  | 0 | 4 | СН-2012.2 Выпуск № 4 (в текущих ценах по состоянию на 01.07.2025 г.). 2.2-2203-4-1/1 |  |  | 0 | 0 |  | 0 | 1 | 0 | 1 | 1 | 1 | 1 | 1 | 1 |  | 70 | 10 |  |  |  | 0 | 0 | 0 | [5 empty] | 0 |  | 0 | 4911 | 37.98 | 90.25 | 49.1 | 117.32 | 0 | 0.24 | 0 | 0 | 1642.48 | 234.64 | [13 empty] | 0 | 0 | 1 | 1 |  |  |  | 1010 | шт. | шт. | 1 | [6 empty] | 62591707 | 1 | СН-2012 | 0 |  | 4 | 0 | Подрядные работы, гл. 1-5,7 | работа |  |  |  | 0 | 245.55 | 37.98 | 90.25 | 49.1 | 117.32 | 0.24 | 0 | 0 | [17 empty] | 0 | 0 | 0 |  |  |  |  | 70 | 10 |  |  |  |  | 0 |  | -454446699 | 2 | 1 | -2 | 0 | 1060.56 | 0 | 7848.68 | 0 | 0 | 7848.68 |  | 0 | 3 | 0 |  | 0 | 1 | 0 | 0 | 0 | 0 | 0 | 0
17 | 1 | 218 | 218 | 9 | 2.2-2203-4-2/1 | Техническое обслуживание задвижки диаметром 100 мм | шт. | 6 | 0 | 6 |  |  |  | 1994.52 | 453.54 | 631.74 | 343.74 | 909.24 | 0 | 1.86 | 0 | 0 | 636.47 | 90.92 |  | 62809021 | 332.42 | 75.59 | 105.29 | 57.29 | 151.54 | 0 | 0.31 | 0 | 0 | 332.42 | 75.59 | 105.29 | 57.29 | 151.54 | 0 | 0.31 | 0 | 0 | 70 | 10 | 1 | 1 |  |  | 1 | 1 | 1 | 1 |  |  |  |  | 0 | 4 | СН-2012.2 Выпуск № 4 (в текущих ценах по состоянию на 01.07.2025 г.). 2.2-2203-4-2/1 |  |  | 0 | 0 |  | 0 | 1 | 0 | 1 | 1 | 1 | 1 | 1 | 1 |  | 70 | 10 |  |  |  | 0 | 0 | 0 | [5 empty] | 0 |  | 0 | 1994.52 | 75.59 | 105.29 | 57.29 | 151.54 | 0 | 0.31 | 0 | 0 | 636.468 | 90.924 | [13 empty] | 0 | 0 | 1 | 1 |  |  |  | 1010 | шт. | шт. | 1 | [6 empty] | 62591707 | 1 | СН-2012 | 0 |  | 4 | 0 | Подрядные работы, гл. 1-5,7 | работа |  |  |  | 0 | 332.42 | 75.59 | 105.29 | 57.29 | 151.54 | 0.31 | 0 | 0 | [17 empty] | 0 | 0 | 0 |  |  |  |  | 70 | 10 |  |  |  |  | 0 |  | -946893319 | 2 | 1 | -2 | 0 | 371.24 | 0 | 3093.15 | 0 | 0 | 3093.15 |  | 0 | 3 | 0 |  | 0 | 1 | 0 | 0 | 0 | 0 | 0 | 0
17 | 1 | 223 | 223 | 10 | 2.2-2203-4-3/1 | Техническое обслуживание задвижки диаметром 150 мм | шт. | 9 | 0 | 9 |  |  |  | 3827.43 | 937.26 | 1218.33 | 662.85 | 1671.84 | 0 | 3.42 | 0 | 0 | 1170.29 | 167.18 |  | 62809021 | 425.27 | 104.14 | 135.37 | 73.65 | 185.76 | 0 | 0.38 | 0 | 0 | 425.27 | 104.14 | 135.37 | 73.65 | 185.76 | 0 | 0.38 | 0 | 0 | 70 | 10 | 1 | 1 |  |  | 1 | 1 | 1 | 1 |  |  |  |  | 0 | 4 | СН-2012.2 Выпуск № 4 (в текущих ценах по состоянию на 01.07.2025 г.). 2.2-2203-4-3/1 |  |  | 0 | 0 |  | 0 | 1 | 0 | 1 | 1 | 1 | 1 | 1 | 1 |  | 70 | 10 |  |  |  | 0 | 0 | 0 | [5 empty] | 0 |  | 0 | 3827.43 | 104.14 | 135.37 | 73.65 | 185.76 | 0 | 0.38 | 0 | 0 | 1170.288 | 167.184 | [13 empty] | 0 | 0 | 1 | 1 |  |  |  | 1010 | шт. | шт. | 1 | [6 empty] | 62591707 | 1 | СН-2012 | 0 |  | 4 | 0 | Подрядные работы, гл. 1-5,7 | работа |  |  |  | 0 | 425.27 | 104.14 | 135.37 | 73.65 | 185.76 | 0.38 | 0 | 0 | [17 empty] | 0 | 0 | 0 |  |  |  |  | 70 | 10 |  |  |  |  | 0 |  | -982855931 | 2 | 1 | -2 | 0 | 715.88 | 0 | 5880.78 | 0 | 0 | 5880.78 |  | 0 | 3 | 0 |  | 0 | 1 | 0 | 0 | 0 | 0 | 0 | 0
17 | 1 | 228 | 228 | 11 | 2.2-2103-1-1/1 | Техническое обслуживание фланцевых соединений трубопроводов диаметром 50 мм | шт. | 40 | 0 | 40 |  |  |  | 49196.8 | 737.6 | 28879.6 | 15712.8 | 19579.6 | 0 | 36.8 | 0 | 0 | 13705.72 | 1957.96 |  | 62809021 | 1229.92 | 18.44 | 721.99 | 392.82 | 489.49 | 0 | 0.92 | 0 | 0 | 1229.92 | 18.44 | 721.99 | 392.82 | 489.49 | 0 | 0.92 | 0 | 0 | 70 | 10 | 1 | 1 |  |  | 1 | 1 | 1 | 1 |  |  |  |  | 0 | 4 | СН-2012.2 Выпуск № 4 (в текущих ценах по состоянию на 01.07.2025 г.). 2.2-2103-1-1/1 |  |  | 0 | 0 |  | 0 | 1 | 0 | 1 | 1 | 1 | 1 | 1 | 1 |  | 70 | 10 |  |  |  | 0 | 0 | 0 | [5 empty] | 0 |  | 0 | 49196.8 | 18.44 | 721.99 | 392.82 | 489.49 | 0 | 0.92 | 0 | 0 | 13705.72 | 1957.96 | [13 empty] | 0 | 0 | 1 | 1 |  |  |  | 1010 | шт. | шт. | 1 | [6 empty] | 62591707 | 1 | СН-2012 | 0 |  | 4 | 0 | Подрядные работы, гл. 1-5,7 | работа |  |  |  | 0 | 1229.92 | 18.44 | 721.99 | 392.82 | 489.49 | 0.92 | 0 | 0 | [17 empty] | 0 | 0 | 0 |  |  |  |  | 70 | 10 |  |  |  |  | 0 |  | -1299076018 | 2 | 1 | -2 | 0 | 16969.82 | 0 | 81830.3 | 0 | 0 | 81830.3 |  | 0 | 3 | 0 |  | 0 | 1 | 0 | 0 | 0 | 0 | 0 | 0
17 | 1 | 233 | 233 | 12 | 2.2-2103-1-2/1 | Техническое обслуживание фланцевых соединений трубопроводов диаметром 100-200 мм | шт. | 30 | 0 | 30 |  |  |  | 44563.5 | 553.2 | 23916 | 13012.2 | 20094.3 | 0 | 37.8 | 0 | 0 | 14066.01 | 2009.43 |  | 62809021 | 1485.45 | 18.44 | 797.2 | 433.74 | 669.81 | 0 | 1.26 | 0 | 0 | 1485.45 | 18.44 | 797.2 | 433.74 | 669.81 | 0 | 1.26 | 0 | 0 | 70 | 10 | 1 | 1 |  |  | 1 | 1 | 1 | 1 |  |  |  |  | 0 | 4 | СН-2012.2 Выпуск № 4 (в текущих ценах по состоянию на 01.07.2025 г.). 2.2-2103-1-2/1 |  |  | 0 | 0 |  | 0 | 1 | 0 | 1 | 1 | 1 | 1 | 1 | 1 |  | 70 | 10 |  |  |  | 0 | 0 | 0 | [5 empty] | 0 |  | 0 | 44563.5 | 18.44 | 797.2 | 433.74 | 669.81 | 0 | 1.26 | 0 | 0 | 14066.01 | 2009.43 | [13 empty] | 0 | 0 | 1 | 1 |  |  |  | 1010 | шт. | шт. | 1 | [6 empty] | 62591707 | 1 | СН-2012 | 0 |  | 4 | 0 | Подрядные работы, гл. 1-5,7 | работа |  |  |  | 0 | 1485.45 | 18.44 | 797.2 | 433.74 | 669.81 | 1.26 | 0 | 0 | [17 empty] | 0 | 0 | 0 |  |  |  |  | 70 | 10 |  |  |  |  | 0 |  | 1879629810 | 2 | 1 | -2 | 0 | 14053.18 | 0 | 74692.12 | 0 | 0 | 74692.12 |  | 0 | 3 | 0 |  | 0 | 1 | 0 | 0 | 0 | 0 | 0 | 0
51 | 1 | 3 | 140 |  |  | Сети теплоснабжения | 0 | [6 empty] | 331919.86 | 13404.56 | 156289.73 | 85034.18 | 162225.57 | 0 | 312.73 | 0 | 0 | 113557.91 | 16222.55 |  |  | 331919.86 | 13404.56 | 156289.73 | 85034.18 | 162225.57 | 0 | 312.73 | 0 | 0 | 113557.91 | 16222.55 |  |  | 0 | 0 | 0 | 553537.23 | 0 | 0 | 553537.23 | 13404.56 | 13404.56 | 0 | 13404.56 | 0 | 0 | 0 | 0 | 0 | [19 empty] | 0 | 0 | 0 | 553537.23 | 0 | 0 | 553537.23 | 13404.56 | 13404.56 | 0 | 13404.56 | 0 | 0 | 0 | 0 | 0 | [114 empty] | 0
50 | 0 | 0 | 1 | 201 | 331919.86 | ПЗ | Прямые затраты |  |  | 201 | 1 | 3 |  | 2 | [7 empty] | 416645.86 | 1 | 416645.86
50 | 0 | 0 | 1 | 202 | 13404.56 | СтМатОб | Стоимость материальных ресурсов (всего) |  |  | 202 | 2 | 3 |  | 2 | [7 empty] | 13404.56 | 1 | 13404.56
50 | 0 | 0 | 1 | 222 | 0 | СтМатОбЗак | Стоимость материалов и оборудования заказчика |  |  | 222 | 3 | 3 |  | 2 | [7 empty] | 0 | 1 | 0
50 | 0 | 0 | 1 | 225 | 13404.56 | СтМатОбПод | Стоимость материалов и оборудования подрядчика |  |  | 225 | 4 | 3 |  | 2 | [7 empty] | 13404.56 | 1 | 13404.56
50 | 0 | 0 | 1 | 226 | 13404.56 | СтМат | Стоимость материалов (всего) |  |  | 226 | 5 | 3 |  | 2 | [7 empty] | 13404.56 | 1 | 13404.56
50 | 0 | 0 | 1 | 227 | 0 | СтМатЗак | Стоимость материалов заказчика |  |  | 227 | 6 | 3 |  | 2 | [7 empty] | 0 | 1 | 0
50 | 0 | 0 | 1 | 228 | 13404.56 | СтМатПод | Стоимость материалов подрядчика |  |  | 228 | 7 | 3 |  | 2 | [7 empty] | 13404.56 | 1 | 13404.56
50 | 0 | 0 | 1 | 216 | 0 | Оборуд | Стоимость оборудования (всего) |  |  | 216 | 8 | 3 |  | 2 | [7 empty] | 0 | 1 | 0
50 | 0 | 0 | 1 | 223 | 0 | ОборудЗак | Стоимость оборудования заказчика |  |  | 223 | 9 | 3 |  | 2 | [7 empty] | 0 | 1 | 0
50 | 0 | 0 | 1 | 229 | 0 | ОборудПод | Стоимость оборудования подрядчика |  |  | 229 | 10 | 3 |  | 2 | [7 empty] | 0 | 1 | 0
50 | 0 | 0 | 1 | 203 | 156289.73 | ЭММ | Эксплуатация машин |  |  | 203 | 11 | 3 |  | 2 | [7 empty] | 156289.73 | 1 | 156289.73
50 | 0 | 0 | 1 | 231 | 0 | ЭММсНРиСП | Эксплуатация машин по ТСН-2001.16 |  |  | 231 | 12 | 3 |  | 2 | [7 empty] | 0 | 1 | 0
50 | 0 | 0 | 1 | 204 | 85034.18 | ЗПМ | ЗП машинистов |  |  | 204 | 13 | 3 |  | 2 | [7 empty] | 85034.18 | 1 | 85034.18
50 | 0 | 0 | 1 | 205 | 162225.57 | ОЗП | Основная ЗП рабочих |  |  | 205 | 14 | 3 |  | 2 | [7 empty] | 246951.57 | 1 | 246951.57
50 | 0 | 0 | 1 | 232 | 0 | ОЗПсНРиСП | Основная ЗП рабочих по ТСН-2001.16 |  |  | 232 | 15 | 3 |  | 2 | [7 empty] | 0 | 1 | 0
50 | 0 | 0 | 1 | 214 | 0 | Строит | Строительные работы с НР и СП |  |  | 214 | 16 | 3 |  | 2 | [7 empty] | 0 | 1 | 0
50 | 0 | 0 | 1 | 215 | 0 | Монтаж | Монтажные работы с НР и СП |  |  | 215 | 17 | 3 |  | 2 | [7 empty] | 0 | 1 | 0
50 | 0 | 0 | 1 | 217 | 553537.23 | Прочие | Прочие работы с НР и СП |  |  | 217 | 18 | 3 |  | 2 | [7 empty] | 706044.03 | 1 | 706044.03
50 | 0 | 0 | 1 | 230 | 0 | ПрочиеЗатр | Прочие затраты по ТСН-2001.16 |  |  | 230 | 19 | 3 |  | 2 | [7 empty] | 0 | 1 | 0
50 | 0 | 0 | 1 | 206 | 0 | ВозврМат | Возврат материалов |  |  | 206 | 20 | 3 |  | 2 | [7 empty] | 0 | 1 | 0
50 | 0 | 0 | 1 | 207 | 312.73 | ТрудСтр | Трудозатраты строителей |  |  | 207 | 21 | 3 |  | -1 | [7 empty] | 504.97 | 1 | 504.97
50 | 0 | 0 | 1 | 208 | 0 | ТрудМаш | Трудозатраты машинистов |  |  | 208 | 22 | 3 |  | -1 | [7 empty] | 0 | 1 | 0
50 | 0 | 0 | 1 | 209 | 0 | ТранспМат | Транспорт материалов |  |  | 209 | 23 | 3 |  | 2 | [7 empty] | 0 | 1 | 0
50 | 0 | 0 | 1 | 233 | 0 | Перевозка | Перевозка грузов |  |  | 233 | 24 | 3 |  | 2 | [7 empty] | 0 | 1 | 0
50 | 0 | 0 | 1 | 210 | 113557.91 | НР | Накладные расходы |  |  | 210 | 25 | 3 |  | 2 | [7 empty] | 172866.11 | 1 | 172866.11
50 | 0 | 0 | 1 | 211 | 16222.55 | СмПриб | Сметная прибыль |  |  | 211 | 26 | 3 |  | 2 | [7 empty] | 24695.15 | 1 | 24695.15
50 | 0 | 0 | 1 | 224 | 553537.23 | Всего | Всего с НР и СП |  |  | 224 | 27 | 3 |  | 2 | [7 empty] | 706044.03 | 1 | 706044.03
3 | 1 |  | 290 |  | Новая локальная смета | Канализация |  | 0 |  | 0 | Новая локальная смета | [6 empty] | 0 |  |  | 0 | [53 empty] | 0 | [7 empty] | 0 | 0
52 | 1 | 3 | 195 | 0 | Новая локальная смета | Канализация | [7 empty] | 1808092.39 | 136346.28 | 593894.95 | 322209.05 | 1077851.16 | 0 | 2275.0325 | 0 | 0 | 867426.38 | 124834.02 | 0 | 0 | 0 | 0 | 0 | 0 | 0 | 0 | 0 | 0 | 0 | 0 | 0 | 0 | 0 | 0 | 0 | 0 | 3148338.54 | 0 | 0 | 3148338.54 | 136346.28 | 136346.28 | 0 | 136346.28 | 0 | 0 | 0 | 0 | 0 | 0 | 0 | 0 | 0 | 0 | 0 | 0 | 0 | 0 | 0 | 0 | 0 | 0 | 0 | 0 | 0 | 0 | 0 | 0 | 0 | 0 | 0 | 0 | 0 | 0 | 0 | 0 | 0 | 0 | 0 | 0 | 0 | 0 | 0 | 0 | 0 | 0 | 0 | 0 | 0 | 0 | 0 | 0 | 0 | 0 | 0 | 0 | 0 | 0 | 0 | 0 | 0 | 0 | 0 | 0 | 0 | 0 | 0 | 0 | 0 | 0 | 0 | 0 | 0 | 0 | 0 | 0 | 0 | 0 | 0 | 0 | 0 | 0 | 0 | 0 | 0 | 0 | 0 | 0 | 0 | 0 | 0 | 0 | 0 | 0 | 0 | 0 | 0 | 0 | 0 | 0 | 0 | 0 | 0 | 0 | 0 | 0 | 0 | 0 | 0 | 0 | 0 | 0 | 0 | 0 | 0 | 0 | 0 | 0 | 0 | 0 | 0 | 0 | 0 | 0 | 0 | 0 | 0 | 0 | 0 | 0 | 0 | 0 | 0 | 0 | 0 | 0 | 0 | 0 | 0 | 0 | 0 | 0 | 0 | 0 | 0 | 0 | 0 | 0 | 0 | 0 | 0 | 0 | 0 | 0 | 0 | 0 | 0 | 0 | 0
4 | 1 |  | 219 |  | Новый раздел | Хозяйственно-бытовая |  | 0 |  | 0 | [7 empty] | 0 |  |  | 0 | [53 empty] | 0 | [11 empty] | 0
52 | 1 | 4 | 199 | 0 | Новый раздел | Хозяйственно-бытовая | [7 empty] | 928320.57 | 42073.59 | 269002.2 | 145303.23 | 617244.78 | 0 | 1278.8325 | 0 | 0 | 545001.91 | 78773.38 | 0 | 0 | 928320.57 | 42073.59 | 269002.2 | 145303.23 | 617244.78 | 0 | 1278.8325 | 0 | 0 | 545001.91 | 78773.38 | 0 | 0 | 0 | 0 | 0 | 1709023.33 | 0 | 0 | 1709023.33 | 42073.59 | 42073.59 | 0 | 42073.59 | 0 | 0 | 0 | 0 | 0 | 0 | 0 | 0 | 0 | 0 | 0 | 0 | 0 | 0 | 0 | 0 | 0 | 0 | 0 | 0 | 0 | 0 | 0 | 0 | 0 | 0 | 0 | 1709023.33 | 0 | 0 | 1709023.33 | 42073.59 | 42073.59 | 0 | 42073.59 | 0 | 0 | 0 | 0 | 0 | 0 | 0 | 0 | 0 | 0 | 0 | 0 | 0 | 0 | 0 | 0 | 0 | 0 | 0 | 0 | 0 | 0 | 0 | 0 | 0 | 0 | 0 | 0 | 0 | 0 | 0 | 0 | 0 | 0 | 0 | 0 | 0 | 0 | 0 | 0 | 0 | 0 | 0 | 0 | 0 | 0 | 0 | 0 | 0 | 0 | 0 | 0 | 0 | 0 | 0 | 0 | 0 | 0 | 0 | 0 | 0 | 0 | 0 | 0 | 0 | 0 | 0 | 0 | 0 | 0 | 0 | 0 | 0 | 0 | 0 | 0 | 0 | 0 | 0 | 0 | 0 | 0 | 0 | 0 | 0 | 0 | 0 | 0 | 0 | 0 | 0 | 0 | 0 | 0 | 0 | 0 | 0 | 0 | 0 | 0 | 0 | 0 | 0 | 0 | 0 | 0 | 0 | 0 | 0 | 0 | 0 | 0 | 0 | 0 | 0 | 0 | 0 | 0 | 0 | 0
17 | 1 |  |  | 1 | 6.5-0122-1-2 | Осмотр и обслуживание в течение года канализационно-насосных станций КНС 1 (КНС 2, КНС 4-7, КНС 9-23) | станция | 7 | 0 | 7 |  |  |  | 83708.77 | 29795.06 | 1941.28 | 0 | 51972.43 | 0 | 201.4425 | 0 | 0 | 149311.26 | 22246.14 |  | 62809021 | 11958.395 | 4256.4375 | 277.325 | 0 | 7424.6325 | 0 | 28.7775 | 0 | 0 | 47833.58 | 17025.75 | 1109.3 | 0 | 29698.53 | 0 | 115.11 | 0 | 0 | 0 | 0 | 1 | 1 |  |  | 1 | 1 | 1 | 1 |  |  |  |  | 0 | 4 | СН-2012-2024.6. База. Сб.5-0122-1-2 |  |  | 6000 | 0 |  | 0 | 1 | 0 | 1 | 1 | 1 | 1 | 1 | 1 |  | 21330.18 | 3178.02 |  |  |  | 0 | 0 | 0 | [5 empty] | 0 |  | 0 | 83708.77 | 4256.4375 | 277.325 | 0 | 7424.6325 | 0 | 28.7775 | 0 | 0 | 21330.18 | 3178.02 |  |  |  | *0,25 | *0,25 | *0,25 | *0,25 |  | *0,25 | *0,25 |  |  |  | 0 | 0 | 1 | 1 |  |  |  | 1013 | станция | станция | 1 | [6 empty] | 62591708 | 1 | СН-2012 | 0 |  | 4 | 6000 | Укрупненка, глава 6 | работа |  |  |  | 65536 | 47833.58 | 17025.75 | 1109.3 | 0 | 29698.53 | 115.11 | 0 | 0 | [17 empty] | 0 | 0 | 0 |  |  |  |  | 21330.18 | 3178.02 |  |  |  |  | 1 |  | -129098721 | 2 | 1 | -2 | 0 | 0 | 0 | 255266.17 | 0 | 0 | 255266.17 |  | 0 | 0 | 0 |  | 0 | 1 | 0 | 0 | 0 | 0 | 0 | 0
17 | 1 | 234 | 234 | 2 | 2.12-2101-4-1/1 | Осмотр трассы сети и магистрали без открывания крышек | шт. | 0 | 0 | 207 |  |  |  | 0 | 0 | 0 | 0 | 0 | 0 | 0 | 0 | 0 | 0 | 0 |  | 62809021 | 7060.5 | 0 | 0 | 0 | 7060.5 | 0 | 16.02 | 0 | 0 | 392.25 | 0 | 0 | 0 | 392.25 | 0 | 0.89 | 0 | 0 | 70 | 10 | 1 | 1 |  |  | 1 | 1 | 1 | 1 |  |  |  |  | 0 | 4 | СН-2012.2 Выпуск № 4 (в текущих ценах по состоянию на 01.07.2025 г.). 2.12-2101-4-1/1 |  |  | 0 | 0 |  | 0 | 1 | 0 | 1 | 1 | 1 | 1 | 1 | 1 |  | 70 | 10 |  |  |  | 0 | 0 | 0 | [5 empty] | 0 |  | 0 | 0 | 0 | 0 | 0 | 7060.5 | 0 | 16.02 | 0 | 0 | 0 | 0 |  |  |  | *18 | *18 | *18 | *18 |  | *18 | *18 |  |  |  | 0 | 0 | 1 | 1 |  |  |  | 1010 | шт. | шт. | 1 | [6 empty] | 62591707 | 1 | СН-2012 | 0 |  | 4 | 0 | Подрядные работы, гл. 1-5,7 | работа |  |  |  | 0 | 392.25 | 0 | 0 | 0 | 392.25 | 0.89 | 0 | 0 | [17 empty] | 0 | 0 | 0 |  |  |  |  | 70 | 10 |  |  |  |  | 0 |  | -792529732 | 2 | 1 | -2 | 0 | 0 | 0 | 0 | 0 | 0 | 0 |  | 0 | 3 | 0 |  | 0 | 1 | 0 | 0 | 0 | 0 | 0 | 0
17 | 1 | 236 | 236 | 3 | 2.2-2403-1-2/1 | Техническое обслуживание водопроводного колодца | шт. | 200 | 0 | 200 |  |  |  | 372650 | 0 | 184468 | 100366 | 188182 | 0 | 354 | 0 | 0 | 131727.4 | 18818.2 |  | 62809021 | 1863.25 | 0 | 922.34 | 501.83 | 940.91 | 0 | 1.77 | 0 | 0 | 1863.25 | 0 | 922.34 | 501.83 | 940.91 | 0 | 1.77 | 0 | 0 | 70 | 10 | 1 | 1 |  |  | 1 | 1 | 1 | 1 |  |  |  |  | 0 | 4 | СН-2012.2 Выпуск № 4 (в текущих ценах по состоянию на 01.07.2025 г.). 2.2-2403-1-2/1 |  |  | 0 | 0 |  | 0 | 1 | 0 | 1 | 1 | 1 | 1 | 1 | 1 |  | 70 | 10 |  |  |  | 0 | 0 | 0 | [5 empty] | 0 |  | 0 | 372650 | 0 | 922.34 | 501.83 | 940.91 | 0 | 1.77 | 0 | 0 | 131727.4 | 18818.2 | [13 empty] | 0 | 0 | 1 | 1 |  |  |  | 1010 | шт. | шт. | 1 | [6 empty] | 62591707 | 1 | СН-2012 | 0 |  | 4 | 0 | Подрядные работы, гл. 1-5,7 | работа |  |  |  | 0 | 1863.25 | 0 | 922.34 | 501.83 | 940.91 | 1.77 | 0 | 0 | [17 empty] | 0 | 0 | 0 |  |  |  |  | 70 | 10 |  |  |  |  | 0 |  | -2071093568 | 2 | 1 | -2 | 0 | 108395.28 | 0 | 631590.88 | 0 | 0 | 631590.88 |  | 0 | 3 | 0 |  | 0 | 1 | 0 | 0 | 0 | 0 | 0 | 0
17 | 1 | 238 | 238 |  | 2.3-1101-2-1/1 | Прочистка канализационной сети, с использованием машин для механической чистки | м | 7210.4 | 0 | 7210.4 |  |  |  | 1654137.86 | 0 | 279475.1 | 99719.83 | 1374662.76 | 0 | 2812.056 | 0 | 0 | 962263.93 | 137466.28 |  | -1 | 229.41 | 0 | 38.76 | 13.83 | 190.65 | 0 | 0.39 | 0 | 0 | 229.41 | 0 | 38.76 | 13.83 | 190.65 | 0 | 0.39 | 0 | 0 | 70 | 10 | 1 | 1 |  |  | 1 | 1 | 1 | 1 |  |  |  |  | 0 | 4 | СН-2012.2 Выпуск № 4 (в текущих ценах по состоянию на 01.07.2025 г.). 2.3-1101-2-1/1 |  |  | 0 | 0 |  | 0 | 1 | 0 | 1 | 1 | 1 | 1 | 1 | 1 |  | 70 | 10 |  |  |  | 0 | 0 | 0 | [5 empty] | 0 |  | 0 | 1654137.86 | 0 | 38.76 | 13.83 | 190.65 | 0 | 0.39 | 0 | 0 | 962263.932 | 137466.276 | [13 empty] | 0 | 0 | 1 | 1 |  |  |  | 1003 | м | м | 1 | [6 empty] | 62591707 | 1 | СН-2012 | 0 |  | 4 | 0 | Подрядные работы, гл. 1-5,7 | работа |  |  |  | 1024 | 229.41 | 0 | 38.76 | 13.83 | 190.65 | 0.39 | 0 | 0 | [17 empty] | 0 | 0 | 0 |  |  |  |  | 70 | 10 |  |  |  |  | 0 |  | 447108409 | 2 | 1 | -2 | 0 | 107697.42 | 0 | 2861565.49 | 0 | 0 | 2861565.49 |  | 0 | 3 | 0 |  | 0 | 1 | 0 | 0 | 0 | 0 | 0 | 0
17 | 1 | 240 | 240 | 4 | 2.12-1101-18-1/1 | Промывка сетей с малыми скоростями и тупиков, диаметр 400 мм | шт. | 3 | 0 | 3 |  |  |  | 62512.44 | 0 | 24457.47 | 13306.86 | 38054.97 | 0 | 80.49 | 0 | 0 | 26638.48 | 3805.5 |  | 62809021 | 20837.48 | 0 | 8152.49 | 4435.62 | 12684.99 | 0 | 26.83 | 0 | 0 | 20837.48 | 0 | 8152.49 | 4435.62 | 12684.99 | 0 | 26.83 | 0 | 0 | 70 | 10 | 1 | 1 |  |  | 1 | 1 | 1 | 1 |  |  |  |  | 0 | 4 | СН-2012.2 Выпуск № 4 (в текущих ценах по состоянию на 01.07.2025 г.). 2.12-1101-18-1/1 |  |  | 0 | 0 |  | 0 | 1 | 0 | 1 | 1 | 1 | 1 | 1 | 1 |  | 70 | 10 |  |  |  | 0 | 0 | 0 | [5 empty] | 0 |  | 0 | 62512.44 | 0 | 8152.49 | 4435.62 | 12684.99 | 0 | 26.83 | 0 | 0 | 26638.479 | 3805.497 | [13 empty] | 0 | 0 | 1 | 1 |  |  |  | 1010 | шт. | шт. | 1 | [6 empty] | 62591707 | 1 | СН-2012 | 0 |  | 4 | 0 | Подрядные работы, гл. 1-5,7 | работа |  |  |  | 0 | 20837.48 | 0 | 8152.49 | 4435.62 | 12684.99 | 26.83 | 0 | 0 | [17 empty] | 0 | 0 | 0 |  |  |  |  | 70 | 10 |  |  |  |  | 0 |  | -1243418757 | 2 | 1 | -2 | 0 | 14371.41 | 0 | 107327.83 | 0 | 0 | 107327.83 |  | 0 | 3 | 0 |  | 0 | 1 | 0 | 0 | 0 | 0 | 0 | 0
17 | 1 | 241 | 241 |  | 2.3-2101-1-1/1 | Осмотр канализационной насосной станции | шт. | 7 | 0 | 7 |  |  |  | 162834 | 0 | 0 | 0 | 162834 | 0 | 344.4 | 0 | 0 | 113983.8 | 16283.4 |  | -1 | 23262 | 0 | 0 | 0 | 23262 | 0 | 49.2 | 0 | 0 | 581.55 | 0 | 0 | 0 | 581.55 | 0 | 1.23 | 0 | 0 | 70 | 10 | 1 | 1 |  |  | 1 | 1 | 1 | 1 |  |  |  |  | 0 | 4 | СН-2012.2 Выпуск № 4 (в текущих ценах по состоянию на 01.07.2025 г.). 2.3-2101-1-1/1 |  |  | 0 | 0 |  | 0 | 1 | 0 | 1 | 1 | 1 | 1 | 1 | 1 |  | 70 | 10 |  |  |  | 0 | 0 | 0 | [5 empty] | 0 |  | 0 | 162834 | 0 | 0 | 0 | 23262 | 0 | 49.2 | 0 | 0 | 113983.8 | 16283.4 |  |  |  | *40 | *40 | *40 | *40 |  | *40 | *40 |  |  |  | 0 | 0 | 1 | 1 |  |  |  | 1010 | шт. | шт. | 1 | [6 empty] | 62591707 | 1 | СН-2012 | 0 |  | 4 | 0 | Подрядные работы, гл. 1-5,7 | работа |  |  |  | 1024 | 581.55 | 0 | 0 | 0 | 581.55 | 1.23 | 0 | 0 | [17 empty] | 0 | 0 | 0 |  |  |  |  | 70 | 10 |  |  |  |  | 0 |  | 208128479 | 2 | 1 | -2 | 0 | 0 | 0 | 293101.2 | 0 | 0 | 293101.2 |  | 0 | 3 | 0 |  | 0 | 1 | 0 | 0 | 0 | 0 | 0 | 0
17 | 1 | 246 | 246 | 5 | 2.2-2203-4-2/1 | Техническое обслуживание задвижки диаметром 100 мм | шт. | 14 | 0 | 14 |  |  |  | 4653.88 | 1058.26 | 1474.06 | 802.06 | 2121.56 | 0 | 4.34 | 0 | 0 | 1485.09 | 212.16 |  | 62809021 | 332.42 | 75.59 | 105.29 | 57.29 | 151.54 | 0 | 0.31 | 0 | 0 | 332.42 | 75.59 | 105.29 | 57.29 | 151.54 | 0 | 0.31 | 0 | 0 | 70 | 10 | 1 | 1 |  |  | 1 | 1 | 1 | 1 |  |  |  |  | 0 | 4 | СН-2012.2 Выпуск № 4 (в текущих ценах по состоянию на 01.07.2025 г.). 2.2-2203-4-2/1 |  |  | 0 | 0 |  | 0 | 1 | 0 | 1 | 1 | 1 | 1 | 1 | 1 |  | 70 | 10 |  |  |  | 0 | 0 | 0 | [5 empty] | 0 |  | 0 | 4653.88 | 75.59 | 105.29 | 57.29 | 151.54 | 0 | 0.31 | 0 | 0 | 1485.092 | 212.156 | [13 empty] | 0 | 0 | 1 | 1 |  |  |  | 1010 | шт. | шт. | 1 | [6 empty] | 62591707 | 1 | СН-2012 | 0 |  | 4 | 0 | Подрядные работы, гл. 1-5,7 | работа |  |  |  | 0 | 332.42 | 75.59 | 105.29 | 57.29 | 151.54 | 0.31 | 0 | 0 | [17 empty] | 0 | 0 | 0 |  |  |  |  | 70 | 10 |  |  |  |  | 0 |  | -946893319 | 2 | 1 | -2 | 0 | 866.22 | 0 | 7217.35 | 0 | 0 | 7217.35 |  | 0 | 3 | 0 |  | 0 | 1 | 0 | 0 | 0 | 0 | 0 | 0
17 | 1 | 251 | 251 | 6 | 2.2-2203-4-3/1 | Техническое обслуживание задвижки диаметром 150 мм | шт. | 1 | 0 | 1 |  |  |  | 425.27 | 104.14 | 135.37 | 73.65 | 185.76 | 0 | 0.38 | 0 | 0 | 130.03 | 18.58 |  | 62809021 | 425.27 | 104.14 | 135.37 | 73.65 | 185.76 | 0 | 0.38 | 0 | 0 | 425.27 | 104.14 | 135.37 | 73.65 | 185.76 | 0 | 0.38 | 0 | 0 | 70 | 10 | 1 | 1 |  |  | 1 | 1 | 1 | 1 |  |  |  |  | 0 | 4 | СН-2012.2 Выпуск № 4 (в текущих ценах по состоянию на 01.07.2025 г.). 2.2-2203-4-3/1 |  |  | 0 | 0 |  | 0 | 1 | 0 | 1 | 1 | 1 | 1 | 1 | 1 |  | 70 | 10 |  |  |  | 0 | 0 | 0 | [5 empty] | 0 |  | 0 | 425.27 | 104.14 | 135.37 | 73.65 | 185.76 | 0 | 0.38 | 0 | 0 | 130.032 | 18.576 | [13 empty] | 0 | 0 | 1 | 1 |  |  |  | 1010 | шт. | шт. | 1 | [6 empty] | 62591707 | 1 | СН-2012 | 0 |  | 4 | 0 | Подрядные работы, гл. 1-5,7 | работа |  |  |  | 0 | 425.27 | 104.14 | 135.37 | 73.65 | 185.76 | 0.38 | 0 | 0 | [17 empty] | 0 | 0 | 0 |  |  |  |  | 70 | 10 |  |  |  |  | 0 |  | -982855931 | 2 | 1 | -2 | 0 | 79.54 | 0 | 653.42 | 0 | 0 | 653.42 |  | 0 | 3 | 0 |  | 0 | 1 | 0 | 0 | 0 | 0 | 0 | 0
17 | 1 | 256 | 256 | 7 | 2.2-2203-4-4/1 | Техническое обслуживание задвижки диаметром 200 мм | шт. | 2 | 0 | 2 |  |  |  | 995.68 | 264.66 | 300.84 | 163.68 | 430.18 | 0 | 0.88 | 0 | 0 | 301.13 | 43.02 |  | 62809021 | 497.84 | 132.33 | 150.42 | 81.84 | 215.09 | 0 | 0.44 | 0 | 0 | 497.84 | 132.33 | 150.42 | 81.84 | 215.09 | 0 | 0.44 | 0 | 0 | 70 | 10 | 1 | 1 |  |  | 1 | 1 | 1 | 1 |  |  |  |  | 0 | 4 | СН-2012.2 Выпуск № 4 (в текущих ценах по состоянию на 01.07.2025 г.). 2.2-2203-4-4/1 |  |  | 0 | 0 |  | 0 | 1 | 0 | 1 | 1 | 1 | 1 | 1 | 1 |  | 70 | 10 |  |  |  | 0 | 0 | 0 | [5 empty] | 0 |  | 0 | 995.68 | 132.33 | 150.42 | 81.84 | 215.09 | 0 | 0.44 | 0 | 0 | 301.126 | 43.018 | [13 empty] | 0 | 0 | 1 | 1 |  |  |  | 1010 | шт. | шт. | 1 | [6 empty] | 62591707 | 1 | СН-2012 | 0 |  | 4 | 0 | Подрядные работы, гл. 1-5,7 | работа |  |  |  | 0 | 497.84 | 132.33 | 150.42 | 81.84 | 215.09 | 0.44 | 0 | 0 | [17 empty] | 0 | 0 | 0 |  |  |  |  | 70 | 10 |  |  |  |  | 0 |  | -1955571070 | 2 | 1 | -2 | 0 | 176.77 | 0 | 1516.6 | 0 | 0 | 1516.6 |  | 0 | 3 | 0 |  | 0 | 1 | 0 | 0 | 0 | 0 | 0 | 0
17 | 1 | 261 | 261 | 8 | 2.2-2203-4-5/1 | Техническое обслуживание задвижки диаметром 250 мм | шт. | 2 | 0 | 2 |  |  |  | 1054.1 | 313.3 | 300.84 | 163.68 | 439.96 | 0 | 0.9 | 0 | 0 | 307.97 | 44 |  | 62809021 | 527.05 | 156.65 | 150.42 | 81.84 | 219.98 | 0 | 0.45 | 0 | 0 | 527.05 | 156.65 | 150.42 | 81.84 | 219.98 | 0 | 0.45 | 0 | 0 | 70 | 10 | 1 | 1 |  |  | 1 | 1 | 1 | 1 |  |  |  |  | 0 | 4 | СН-2012.2 Выпуск № 4 (в текущих ценах по состоянию на 01.07.2025 г.). 2.2-2203-4-5/1 |  |  | 0 | 0 |  | 0 | 1 | 0 | 1 | 1 | 1 | 1 | 1 | 1 |  | 70 | 10 |  |  |  | 0 | 0 | 0 | [5 empty] | 0 |  | 0 | 1054.1 | 156.65 | 150.42 | 81.84 | 219.98 | 0 | 0.45 | 0 | 0 | 307.972 | 43.996 | [13 empty] | 0 | 0 | 1 | 1 |  |  |  | 1010 | шт. | шт. | 1 | [6 empty] | 62591707 | 1 | СН-2012 | 0 |  | 4 | 0 | Подрядные работы, гл. 1-5,7 | работа |  |  |  | 0 | 527.05 | 156.65 | 150.42 | 81.84 | 219.98 | 0.45 | 0 | 0 | [17 empty] | 0 | 0 | 0 |  |  |  |  | 70 | 10 |  |  |  |  | 0 |  | 1041087691 | 2 | 1 | -2 | 0 | 176.77 | 0 | 1582.84 | 0 | 0 | 1582.84 |  | 0 | 3 | 0 |  | 0 | 1 | 0 | 0 | 0 | 0 | 0 | 0
17 | 1 | 266 | 266 | 9 | 2.2-2203-5-2/1 | Техническое обслуживание обратного клапана диаметром 100 мм | шт. | 10 | 0 | 10 |  |  |  | 11044.5 | 8525.1 | 1052.9 | 572.9 | 1466.5 | 0 | 3 | 0 | 0 | 1026.55 | 146.65 |  | 62809021 | 1104.45 | 852.51 | 105.29 | 57.29 | 146.65 | 0 | 0.3 | 0 | 0 | 1104.45 | 852.51 | 105.29 | 57.29 | 146.65 | 0 | 0.3 | 0 | 0 | 70 | 10 | 1 | 1 |  |  | 1 | 1 | 1 | 1 |  |  |  |  | 0 | 4 | СН-2012.2 Выпуск № 4 (в текущих ценах по состоянию на 01.07.2025 г.). 2.2-2203-5-2/1 |  |  | 0 | 0 |  | 0 | 1 | 0 | 1 | 1 | 1 | 1 | 1 | 1 |  | 70 | 10 |  |  |  | 0 | 0 | 0 | [5 empty] | 0 |  | 0 | 11044.5 | 852.51 | 105.29 | 57.29 | 146.65 | 0 | 0.3 | 0 | 0 | 1026.55 | 146.65 | [13 empty] | 0 | 0 | 1 | 1 |  |  |  | 1010 | шт. | шт. | 1 | [6 empty] | 62591707 | 1 | СН-2012 | 0 |  | 4 | 0 | Подрядные работы, гл. 1-5,7 | работа |  |  |  | 0 | 1104.45 | 852.51 | 105.29 | 57.29 | 146.65 | 0.3 | 0 | 0 | [17 empty] | 0 | 0 | 0 |  |  |  |  | 70 | 10 |  |  |  |  | 0 |  | -363101816 | 2 | 1 | -2 | 0 | 618.73 | 0 | 12836.43 | 0 | 0 | 12836.43 |  | 0 | 3 | 0 |  | 0 | 1 | 0 | 0 | 0 | 0 | 0 | 0
17 | 1 | 271 | 271 | 10 | 2.2-2103-1-2/1 | Техническое обслуживание фланцевых соединений трубопроводов диаметром 100-200 мм | шт. | 64 | 0 | 64 |  |  |  | 95068.8 | 1180.16 | 51020.8 | 27759.36 | 42867.84 | 0 | 80.64 | 0 | 0 | 30007.49 | 4286.78 |  | 62809021 | 1485.45 | 18.44 | 797.2 | 433.74 | 669.81 | 0 | 1.26 | 0 | 0 | 1485.45 | 18.44 | 797.2 | 433.74 | 669.81 | 0 | 1.26 | 0 | 0 | 70 | 10 | 1 | 1 |  |  | 1 | 1 | 1 | 1 |  |  |  |  | 0 | 4 | СН-2012.2 Выпуск № 4 (в текущих ценах по состоянию на 01.07.2025 г.). 2.2-2103-1-2/1 |  |  | 0 | 0 |  | 0 | 1 | 0 | 1 | 1 | 1 | 1 | 1 | 1 |  | 70 | 10 |  |  |  | 0 | 0 | 0 | [5 empty] | 0 |  | 0 | 95068.8 | 18.44 | 797.2 | 433.74 | 669.81 | 0 | 1.26 | 0 | 0 | 30007.488 | 4286.784 | [13 empty] | 0 | 0 | 1 | 1 |  |  |  | 1010 | шт. | шт. | 1 | [6 empty] | 62591707 | 1 | СН-2012 | 0 |  | 4 | 0 | Подрядные работы, гл. 1-5,7 | работа |  |  |  | 0 | 1485.45 | 18.44 | 797.2 | 433.74 | 669.81 | 1.26 | 0 | 0 | [17 empty] | 0 | 0 | 0 |  |  |  |  | 70 | 10 |  |  |  |  | 0 |  | 1879629810 | 2 | 1 | -2 | 0 | 29980.11 | 0 | 159343.18 | 0 | 0 | 159343.18 |  | 0 | 3 | 0 |  | 0 | 1 | 0 | 0 | 0 | 0 | 0 | 0
17 | 1 | 276 | 276 | 11 | 2.2-2103-1-3/1 | Техническое обслуживание фланцевых соединений трубопроводов диаметром 250-300 мм | шт. | 4 | 0 | 4 |  |  |  | 8123.16 | 126.12 | 3850.64 | 2095.04 | 4146.4 | 0 | 7.8 | 0 | 0 | 2902.48 | 414.64 |  | 62809021 | 2030.79 | 31.53 | 962.66 | 523.76 | 1036.6 | 0 | 1.95 | 0 | 0 | 2030.79 | 31.53 | 962.66 | 523.76 | 1036.6 | 0 | 1.95 | 0 | 0 | 70 | 10 | 1 | 1 |  |  | 1 | 1 | 1 | 1 |  |  |  |  | 0 | 4 | СН-2012.2 Выпуск № 4 (в текущих ценах по состоянию на 01.07.2025 г.). 2.2-2103-1-3/1 |  |  | 0 | 0 |  | 0 | 1 | 0 | 1 | 1 | 1 | 1 | 1 | 1 |  | 70 | 10 |  |  |  | 0 | 0 | 0 | [5 empty] | 0 |  | 0 | 8123.16 | 31.53 | 962.66 | 523.76 | 1036.6 | 0 | 1.95 | 0 | 0 | 2902.48 | 414.64 | [13 empty] | 0 | 0 | 1 | 1 |  |  |  | 1010 | шт. | шт. | 1 | [6 empty] | 62591707 | 1 | СН-2012 | 0 |  | 4 | 0 | Подрядные работы, гл. 1-5,7 | работа |  |  |  | 0 | 2030.79 | 31.53 | 962.66 | 523.76 | 1036.6 | 1.95 | 0 | 0 | [17 empty] | 0 | 0 | 0 |  |  |  |  | 70 | 10 |  |  |  |  | 0 |  | -533539117 | 2 | 1 | -2 | 0 | 2262.64 | 0 | 13702.92 | 0 | 0 | 13702.92 |  | 0 | 3 | 0 |  | 0 | 1 | 0 | 0 | 0 | 0 | 0 | 0
17 | 1 | 281 | 281 | 12 | 2.6-2103-32-3/1 | Техническое обслуживание очистных сооружений хозфекальных стоков | шт. | 1 | 0 | 1 |  |  |  | 8036.63 | 706.79 | 0 | 0 | 7329.84 | 0 | 15.48 | 0 | 0 | 5130.89 | 732.98 |  | 62809021 | 8036.63 | 706.79 | 0 | 0 | 7329.84 | 0 | 15.48 | 0 | 0 | 8036.63 | 706.79 | 0 | 0 | 7329.84 | 0 | 15.48 | 0 | 0 | 70 | 10 | 1 | 1 |  |  | 1 | 1 | 1 | 1 |  |  |  |  | 0 | 4 | СН-2012.2 Выпуск № 4 (в текущих ценах по состоянию на 01.07.2025 г.). 2.6-2103-32-3/1 |  |  | 0 | 0 |  | 0 | 1 | 0 | 1 | 1 | 1 | 1 | 1 | 1 |  | 70 | 10 |  |  |  | 0 | 0 | 0 | [5 empty] | 0 |  | 0 | 8036.63 | 706.79 | 0 | 0 | 7329.84 | 0 | 15.48 | 0 | 0 | 5130.888 | 732.984 | [13 empty] | 0 | 0 | 1 | 1 |  |  |  | 1010 | шт. | шт. | 1 | [6 empty] | 62591707 | 1 | СН-2012 | 0 |  | 4 | 0 | Подрядные работы, гл. 1-5,7 | работа |  |  |  | 0 | 8036.63 | 706.79 | 0 | 0 | 7329.84 | 15.48 | 0 | 0 | [17 empty] | 0 | 0 | 0 |  |  |  |  | 70 | 10 |  |  |  |  | 0 |  | -914266130 | 2 | 1 | -2 | 0 | 0 | 0 | 13900.5 | 0 | 0 | 13900.5 |  | 0 | 3 | 0 |  | 0 | 1 | 0 | 0 | 0 | 0 | 0 | 0
17 | 1 | 282 | 282 | 13 | 2.11-2101-1-1/1 | Обследование состояния очистного сооружения | сооружение | 1 | 0 | 1 |  |  |  | 280047.34 | 0 | 0 | 0 | 280047.34 | 0 | 529.48 | 0 | 0 | 196033.14 | 28004.73 |  | 62809021 | 280047.34 | 0 | 0 | 0 | 280047.34 | 0 | 529.48 | 0 | 0 | 2295.47 | 0 | 0 | 0 | 2295.47 | 0 | 4.34 | 0 | 0 | 70 | 10 | 1 | 1 |  |  | 1 | 1 | 1 | 1 |  |  |  |  | 0 | 4 | СН-2012.2 Выпуск № 4 (в текущих ценах по состоянию на 01.07.2025 г.). 2.11-2101-1-1/1 |  |  | 0 | 0 |  | 0 | 1 | 0 | 1 | 1 | 1 | 1 | 1 | 1 |  | 70 | 10 |  |  |  | 0 | 0 | 0 | [5 empty] | 0 |  | 0 | 280047.34 | 0 | 0 | 0 | 280047.34 | 0 | 529.48 | 0 | 0 | 196033.138 | 28004.734 |  |  |  | *122 | *122 | *122 | *122 |  | *122 | *122 |  |  |  | 0 | 0 | 1 | 1 |  |  |  | 1013 | сооружение | сооружение | 1 | [6 empty] | 62591707 | 1 | СН-2012 | 0 |  | 4 | 0 | Подрядные работы, гл. 1-5,7 | работа |  |  |  | 0 | 2295.47 | 0 | 0 | 0 | 2295.47 | 4.34 | 0 | 0 | [17 empty] | 0 | 0 | 0 |  |  |  |  | 70 | 10 |  |  |  |  | 0 |  | 720517264 | 2 | 1 | -2 | 0 | 0 | 0 | 504085.21 | 0 | 0 | 504085.21 |  | 0 | 3 | 0 |  | 0 | 1 | 0 | 0 | 0 | 0 | 0 | 0
51 | 1 | 4 | 199 |  | Новый раздел | Хозяйственно-бытовая | 0 | [6 empty] | 928320.57 | 42073.59 | 269002.2 | 145303.23 | 617244.78 | 0 | 1278.8325 | 0 | 0 | 545001.91 | 78773.38 |  |  | 928320.57 | 42073.59 | 269002.2 | 145303.23 | 617244.78 | 0 | 1278.8325 | 0 | 0 | 545001.91 | 78773.38 |  |  | 0 | 0 | 0 | 1709023.33 | 0 | 0 | 1709023.33 | 42073.59 | 42073.59 | 0 | 42073.59 | 0 | 0 | 0 | 0 | 0 | [19 empty] | 0 | 0 | 0 | 1709023.33 | 0 | 0 | 1709023.33 | 42073.59 | 42073.59 | 0 | 42073.59 | 0 | 0 | 0 | 0 | 0 | [114 empty] | 0
50 | 0 | 0 | 1 | 201 | 928320.57 | ПЗ | Прямые затраты |  |  | 201 | 1 | 3 |  | 2 | [7 empty] | 2389844.07 | 1 | 2389844.07
50 | 0 | 0 | 1 | 202 | 42073.59 | СтМатОб | Стоимость материальных ресурсов (всего) |  |  | 202 | 2 | 3 |  | 2 | [7 empty] | 42073.59 | 1 | 42073.59
50 | 0 | 0 | 1 | 222 | 0 | СтМатОбЗак | Стоимость материалов и оборудования заказчика |  |  | 222 | 3 | 3 |  | 2 | [7 empty] | 0 | 1 | 0
50 | 0 | 0 | 1 | 225 | 42073.59 | СтМатОбПод | Стоимость материалов и оборудования подрядчика |  |  | 225 | 4 | 3 |  | 2 | [7 empty] | 42073.59 | 1 | 42073.59
50 | 0 | 0 | 1 | 226 | 42073.59 | СтМат | Стоимость материалов (всего) |  |  | 226 | 5 | 3 |  | 2 | [7 empty] | 42073.59 | 1 | 42073.59
50 | 0 | 0 | 1 | 227 | 0 | СтМатЗак | Стоимость материалов заказчика |  |  | 227 | 6 | 3 |  | 2 | [7 empty] | 0 | 1 | 0
50 | 0 | 0 | 1 | 228 | 42073.59 | СтМатПод | Стоимость материалов подрядчика |  |  | 228 | 7 | 3 |  | 2 | [7 empty] | 42073.59 | 1 | 42073.59
50 | 0 | 0 | 1 | 216 | 0 | Оборуд | Стоимость оборудования (всего) |  |  | 216 | 8 | 3 |  | 2 | [7 empty] | 0 | 1 | 0
50 | 0 | 0 | 1 | 223 | 0 | ОборудЗак | Стоимость оборудования заказчика |  |  | 223 | 9 | 3 |  | 2 | [7 empty] | 0 | 1 | 0
50 | 0 | 0 | 1 | 229 | 0 | ОборудПод | Стоимость оборудования подрядчика |  |  | 229 | 10 | 3 |  | 2 | [7 empty] | 0 | 1 | 0
50 | 0 | 0 | 1 | 203 | 269002.2 | ЭММ | Эксплуатация машин |  |  | 203 | 11 | 3 |  | 2 | [7 empty] | 269002.2 | 1 | 269002.2
50 | 0 | 0 | 1 | 231 | 0 | ЭММсНРиСП | Эксплуатация машин по ТСН-2001.16 |  |  | 231 | 12 | 3 |  | 2 | [7 empty] | 0 | 1 | 0
50 | 0 | 0 | 1 | 204 | 145303.23 | ЗПМ | ЗП машинистов |  |  | 204 | 13 | 3 |  | 2 | [7 empty] | 145303.23 | 1 | 145303.23
50 | 0 | 0 | 1 | 205 | 617244.78 | ОЗП | Основная ЗП рабочих |  |  | 205 | 14 | 3 |  | 2 | [7 empty] | 2078768.28 | 1 | 2078768.28
50 | 0 | 0 | 1 | 232 | 0 | ОЗПсНРиСП | Основная ЗП рабочих по ТСН-2001.16 |  |  | 232 | 15 | 3 |  | 2 | [7 empty] | 0 | 1 | 0
50 | 0 | 0 | 1 | 214 | 0 | Строит | Строительные работы с НР и СП |  |  | 214 | 16 | 3 |  | 2 | [7 empty] | 0 | 1 | 0
50 | 0 | 0 | 1 | 215 | 0 | Монтаж | Монтажные работы с НР и СП |  |  | 215 | 17 | 3 |  | 2 | [7 empty] | 0 | 1 | 0
50 | 0 | 0 | 1 | 217 | 1709023.33 | Прочие | Прочие работы с НР и СП |  |  | 217 | 18 | 3 |  | 2 | [7 empty] | 4339765.63 | 1 | 4339765.63
50 | 0 | 0 | 1 | 230 | 0 | ПрочиеЗатр | Прочие затраты по ТСН-2001.16 |  |  | 230 | 19 | 3 |  | 2 | [7 empty] | 0 | 1 | 0
50 | 0 | 0 | 1 | 206 | 0 | ВозврМат | Возврат материалов |  |  | 206 | 20 | 3 |  | 2 | [7 empty] | 0 | 1 | 0
50 | 0 | 0 | 1 | 207 | 1278.8325 | ТрудСтр | Трудозатраты строителей |  |  | 207 | 21 | 3 |  | -1 | [7 empty] | 4594.9725 | 1 | 4594.9725
50 | 0 | 0 | 1 | 208 | 0 | ТрудМаш | Трудозатраты машинистов |  |  | 208 | 22 | 3 |  | -1 | [7 empty] | 0 | 1 | 0
50 | 0 | 0 | 1 | 209 | 0 | ТранспМат | Транспорт материалов |  |  | 209 | 23 | 3 |  | 2 | [7 empty] | 0 | 1 | 0
50 | 0 | 0 | 1 | 233 | 0 | Перевозка | Перевозка грузов |  |  | 233 | 24 | 3 |  | 2 | [7 empty] | 0 | 1 | 0
50 | 0 | 0 | 1 | 210 | 545001.91 | НР | Накладные расходы |  |  | 210 | 25 | 3 |  | 2 | [7 empty] | 1568068.36 | 1 | 1568068.36
50 | 0 | 0 | 1 | 211 | 78773.38 | СмПриб | Сметная прибыль |  |  | 211 | 26 | 3 |  | 2 | [7 empty] | 224925.73 | 1 | 224925.73
50 | 0 | 0 | 1 | 224 | 1709023.33 | Всего | Всего с НР и СП |  |  | 224 | 27 | 3 |  | 2 | [7 empty] | 4339765.63 | 1 | 4339765.63
4 | 1 |  | 260 |  | 3 | Самотечная ливневая канализация |  | 0 |  | -1 | [7 empty] | 0 |  |  | 0 | [53 empty] | 0 | [11 empty] | 0
52 | 1 | 4 | 249 | 0 | 3 | Самотечная ливневая канализация | [7 empty] | 879771.82 | 94272.69 | 324892.75 | 176905.82 | 460606.38 | 0 | 996.2 | 0 | 0 | 322424.47 | 46060.64 | 0 | 0 | 879771.82 | 94272.69 | 324892.75 | 176905.82 | 460606.38 | 0 | 996.2 | 0 | 0 | 322424.47 | 46060.64 | 0 | 0 | 0 | 0 | 0 | 1439315.21 | 0 | 0 | 1439315.21 | 94272.69 | 94272.69 | 0 | 94272.69 | 0 | 0 | 0 | 0 | 0 | 0 | 0 | 0 | 0 | 0 | 0 | 0 | 0 | 0 | 0 | 0 | 0 | 0 | 0 | 0 | 0 | 0 | 0 | 0 | 0 | 0 | 0 | 1439315.21 | 0 | 0 | 1439315.21 | 94272.69 | 94272.69 | 0 | 94272.69 | 0 | 0 | 0 | 0 | 0 | 0 | 0 | 0 | 0 | 0 | 0 | 0 | 0 | 0 | 0 | 0 | 0 | 0 | 0 | 0 | 0 | 0 | 0 | 0 | 0 | 0 | 0 | 0 | 0 | 0 | 0 | 0 | 0 | 0 | 0 | 0 | 0 | 0 | 0 | 0 | 0 | 0 | 0 | 0 | 0 | 0 | 0 | 0 | 0 | 0 | 0 | 0 | 0 | 0 | 0 | 0 | 0 | 0 | 0 | 0 | 0 | 0 | 0 | 0 | 0 | 0 | 0 | 0 | 0 | 0 | 0 | 0 | 0 | 0 | 0 | 0 | 0 | 0 | 0 | 0 | 0 | 0 | 0 | 0 | 0 | 0 | 0 | 0 | 0 | 0 | 0 | 0 | 0 | 0 | 0 | 0 | 0 | 0 | 0 | 0 | 0 | 0 | 0 | 0 | 0 | 0 | 0 | 0 | 0 | 0 | 0 | 0 | 0 | 0 | 0 | 0 | 0 | 0 | 0 | 0
17 | 1 | 283 | 283 | 14 | 2.12-2101-4-1/1 | Осмотр трассы сети и магистрали без открывания крышек | шт. | 0 | 0 | 313 |  |  |  | 0 | 0 | 0 | 0 | 0 | 0 | 0 | 0 | 0 | 0 | 0 |  | 62809021 | 7060.5 | 0 | 0 | 0 | 7060.5 | 0 | 16.02 | 0 | 0 | 392.25 | 0 | 0 | 0 | 392.25 | 0 | 0.89 | 0 | 0 | 70 | 10 | 1 | 1 |  |  | 1 | 1 | 1 | 1 |  |  |  |  | 0 | 4 | СН-2012.2 Выпуск № 4 (в текущих ценах по состоянию на 01.07.2025 г.). 2.12-2101-4-1/1 |  |  | 0 | 0 |  | 0 | 1 | 0 | 1 | 1 | 1 | 1 | 1 | 1 |  | 70 | 10 |  |  |  | 0 | 0 | 0 | [5 empty] | 0 | 1 раз за 2 месяца | 0 | 0 | 0 | 0 | 0 | 7060.5 | 0 | 16.02 | 0 | 0 | 0 | 0 |  |  |  | *18 | *18 | *18 | *18 |  | *18 | *18 |  |  |  | 0 | 0 | 1 | 1 |  |  |  | 1010 | шт. | шт. | 1 | [6 empty] | 62591707 | 1 | СН-2012 | 0 |  | 4 | 0 | Подрядные работы, гл. 1-5,7 | работа |  |  |  | 0 | 392.25 | 0 | 0 | 0 | 392.25 | 0.89 | 0 | 0 | [17 empty] | 0 | 0 | 0 |  |  |  |  | 70 | 10 |  |  |  |  | 0 |  | -792529732 | 2 | 1 | -2 | 0 | 0 | 0 | 0 | 0 | 0 | 0 |  | 0 | 3 | 0 |  | 0 | 1 | 0 | 0 | 0 | 0 | 0 | 0
17 | 1 | 285 | 285 | 15 | 2.2-2403-1-2/1 | Техническое обслуживание водопроводного колодца | шт. | 313 | 0 | 313 |  |  |  | 583197.25 | 0 | 288692.42 | 157072.79 | 294504.83 | 0 | 554.01 | 0 | 0 | 206153.38 | 29450.48 |  | 62809021 | 1863.25 | 0 | 922.34 | 501.83 | 940.91 | 0 | 1.77 | 0 | 0 | 1863.25 | 0 | 922.34 | 501.83 | 940.91 | 0 | 1.77 | 0 | 0 | 70 | 10 | 1 | 1 |  |  | 1 | 1 | 1 | 1 |  |  |  |  | 0 | 4 | СН-2012.2 Выпуск № 4 (в текущих ценах по состоянию на 01.07.2025 г.). 2.2-2403-1-2/1 |  |  | 0 | 0 |  | 0 | 1 | 0 | 1 | 1 | 1 | 1 | 1 | 1 |  | 70 | 10 |  |  |  | 0 | 0 | 0 | [5 empty] | 0 |  | 0 | 583197.25 | 0 | 922.34 | 501.83 | 940.91 | 0 | 1.77 | 0 | 0 | 206153.381 | 29450.483 | [13 empty] | 0 | 0 | 1 | 1 |  |  |  | 1010 | шт. | шт. | 1 | [6 empty] | 62591707 | 1 | СН-2012 | 0 |  | 4 | 0 | Подрядные работы, гл. 1-5,7 | работа |  |  |  | 0 | 1863.25 | 0 | 922.34 | 501.83 | 940.91 | 1.77 | 0 | 0 | [17 empty] | 0 | 0 | 0 |  |  |  |  | 70 | 10 |  |  |  |  | 0 |  | -2071093568 | 2 | 1 | -2 | 0 | 169638.61 | 0 | 988439.72 | 0 | 0 | 988439.72 |  | 0 | 3 | 0 |  | 0 | 1 | 0 | 0 | 0 | 0 | 0 | 0
17 | 1 | 287 | 287 |  | 2.3-1101-2-1/1 | Прочистка канализационной сети, с использованием машин для механической чистки | м | 14442.4 | 0 | 14442.4 |  |  |  | 3313230.98 | 0 | 559787.42 | 199738.39 | 2753443.56 | 0 | 5632.536 | 0 | 0 | 1927410.49 | 275344.36 |  | -1 | 229.41 | 0 | 38.76 | 13.83 | 190.65 | 0 | 0.39 | 0 | 0 | 229.41 | 0 | 38.76 | 13.83 | 190.65 | 0 | 0.39 | 0 | 0 | 70 | 10 | 1 | 1 |  |  | 1 | 1 | 1 | 1 |  |  |  |  | 0 | 4 | СН-2012.2 Выпуск № 4 (в текущих ценах по состоянию на 01.07.2025 г.). 2.3-1101-2-1/1 |  |  | 0 | 0 |  | 0 | 1 | 0 | 1 | 1 | 1 | 1 | 1 | 1 |  | 70 | 10 |  |  |  | 0 | 0 | 0 | [5 empty] | 0 |  | 0 | 3313230.98 | 0 | 38.76 | 13.83 | 190.65 | 0 | 0.39 | 0 | 0 | 1927410.492 | 275344.356 | [13 empty] | 0 | 0 | 1 | 1 |  |  |  | 1003 | м | м | 1 | [6 empty] | 62591707 | 1 | СН-2012 | 0 |  | 4 | 0 | Подрядные работы, гл. 1-5,7 | работа |  |  |  | 1024 | 229.41 | 0 | 38.76 | 13.83 | 190.65 | 0.39 | 0 | 0 | [17 empty] | 0 | 0 | 0 |  |  |  |  | 70 | 10 |  |  |  |  | 0 |  | 447108409 | 2 | 1 | -2 | 0 | 215717.46 | 0 | 5731703.29 | 0 | 0 | 5731703.29 |  | 0 | 3 | 0 |  | 0 | 1 | 0 | 0 | 0 | 0 | 0 | 0
17 | 1 | 289 | 289 | 16 | 2.12-1101-18-1/1 | Промывка сетей с малыми скоростями и тупиков, диаметр 400 мм | шт. | 4 | 0 | 4 |  |  |  | 83349.92 | 0 | 32609.96 | 17742.48 | 50739.96 | 0 | 107.32 | 0 | 0 | 35517.97 | 5074 |  | 62809021 | 20837.48 | 0 | 8152.49 | 4435.62 | 12684.99 | 0 | 26.83 | 0 | 0 | 20837.48 | 0 | 8152.49 | 4435.62 | 12684.99 | 0 | 26.83 | 0 | 0 | 70 | 10 | 1 | 1 |  |  | 1 | 1 | 1 | 1 |  |  |  |  | 0 | 4 | СН-2012.2 Выпуск № 4 (в текущих ценах по состоянию на 01.07.2025 г.). 2.12-1101-18-1/1 |  |  | 0 | 0 |  | 0 | 1 | 0 | 1 | 1 | 1 | 1 | 1 | 1 |  | 70 | 10 |  |  |  | 0 | 0 | 0 | [5 empty] | 0 |  | 0 | 83349.92 | 0 | 8152.49 | 4435.62 | 12684.99 | 0 | 26.83 | 0 | 0 | 35517.972 | 5073.996 | [13 empty] | 0 | 0 | 1 | 1 |  |  |  | 1010 | шт. | шт. | 1 | [6 empty] | 62591707 | 1 | СН-2012 | 0 |  | 4 | 0 | Подрядные работы, гл. 1-5,7 | работа |  |  |  | 0 | 20837.48 | 0 | 8152.49 | 4435.62 | 12684.99 | 26.83 | 0 | 0 | [17 empty] | 0 | 0 | 0 |  |  |  |  | 70 | 10 |  |  |  |  | 0 |  | -1243418757 | 2 | 1 | -2 | 0 | 19161.88 | 0 | 143103.77 | 0 | 0 | 143103.77 |  | 0 | 3 | 0 |  | 0 | 1 | 0 | 0 | 0 | 0 | 0 | 0
17 | 1 | 294 | 294 | 17 | 2.2-2203-4-4/1 | Техническое обслуживание задвижки диаметром 200 мм | шт. | 2 | 0 | 2 |  |  |  | 995.68 | 264.66 | 300.84 | 163.68 | 430.18 | 0 | 0.88 | 0 | 0 | 301.13 | 43.02 |  | 62809021 | 497.84 | 132.33 | 150.42 | 81.84 | 215.09 | 0 | 0.44 | 0 | 0 | 497.84 | 132.33 | 150.42 | 81.84 | 215.09 | 0 | 0.44 | 0 | 0 | 70 | 10 | 1 | 1 |  |  | 1 | 1 | 1 | 1 |  |  |  |  | 0 | 4 | СН-2012.2 Выпуск № 4 (в текущих ценах по состоянию на 01.07.2025 г.). 2.2-2203-4-4/1 |  |  | 0 | 0 |  | 0 | 1 | 0 | 1 | 1 | 1 | 1 | 1 | 1 |  | 70 | 10 |  |  |  | 0 | 0 | 0 | [5 empty] | 0 |  | 0 | 995.68 | 132.33 | 150.42 | 81.84 | 215.09 | 0 | 0.44 | 0 | 0 | 301.126 | 43.018 | [13 empty] | 0 | 0 | 1 | 1 |  |  |  | 1010 | шт. | шт. | 1 | [6 empty] | 62591707 | 1 | СН-2012 | 0 |  | 4 | 0 | Подрядные работы, гл. 1-5,7 | работа |  |  |  | 0 | 497.84 | 132.33 | 150.42 | 81.84 | 215.09 | 0.44 | 0 | 0 | [17 empty] | 0 | 0 | 0 |  |  |  |  | 70 | 10 |  |  |  |  | 0 |  | -1955571070 | 2 | 1 | -2 | 0 | 176.77 | 0 | 1516.6 | 0 | 0 | 1516.6 |  | 0 | 3 | 0 |  | 0 | 1 | 0 | 0 | 0 | 0 | 0 | 0
17 | 1 | 301 | 301 | 18 | 2.6-2103-32-1/1 | Техническое обслуживание очистных сооружений ливневых вод | шт. | 3 | 0 | 3 |  |  |  | 212228.97 | 94008.03 | 3289.53 | 1926.87 | 114931.41 | 0 | 333.99 | 0 | 0 | 80451.99 | 11493.14 |  | 62809021 | 70742.99 | 31336.01 | 1096.51 | 642.29 | 38310.47 | 0 | 111.33 | 0 | 0 | 70742.99 | 31336.01 | 1096.51 | 642.29 | 38310.47 | 0 | 111.33 | 0 | 0 | 70 | 10 | 1 | 1 |  |  | 1 | 1 | 1 | 1 |  |  |  |  | 0 | 4 | СН-2012.2 Выпуск № 4 (в текущих ценах по состоянию на 01.07.2025 г.). 2.6-2103-32-1/1 |  |  | 0 | 0 |  | 0 | 1 | 0 | 1 | 1 | 1 | 1 | 1 | 1 |  | 70 | 10 |  |  |  | 0 | 0 | 0 | [5 empty] | 0 |  | 0 | 212228.97 | 31336.01 | 1096.51 | 642.29 | 38310.47 | 0 | 111.33 | 0 | 0 | 80451.987 | 11493.141 | [13 empty] | 0 | 0 | 1 | 1 |  |  |  | 1010 | шт. | шт. | 1 | [6 empty] | 62591707 | 1 | СН-2012 | 0 |  | 4 | 0 | Подрядные работы, гл. 1-5,7 | работа |  |  |  | 0 | 70742.99 | 31336.01 | 1096.51 | 642.29 | 38310.47 | 111.33 | 0 | 0 | [17 empty] | 0 | 0 | 0 |  |  |  |  | 70 | 10 |  |  |  |  | 0 |  | -2053738512 | 2 | 1 | -2 | 0 | 2081.02 | 0 | 306255.12 | 0 | 0 | 306255.12 |  | 0 | 3 | 0 |  | 0 | 1 | 0 | 0 | 0 | 0 | 0 | 0
51 | 1 | 4 | 249 |  | 3 | Самотечная ливневая канализация | 0 | [6 empty] | 879771.82 | 94272.69 | 324892.75 | 176905.82 | 460606.38 | 0 | 996.2 | 0 | 0 | 322424.47 | 46060.64 |  |  | 879771.82 | 94272.69 | 324892.75 | 176905.82 | 460606.38 | 0 | 996.2 | 0 | 0 | 322424.47 | 46060.64 |  |  | 0 | 0 | 0 | 1439315.21 | 0 | 0 | 1439315.21 | 94272.69 | 94272.69 | 0 | 94272.69 | 0 | 0 | 0 | 0 | 0 | [19 empty] | 0 | 0 | 0 | 1439315.21 | 0 | 0 | 1439315.21 | 94272.69 | 94272.69 | 0 | 94272.69 | 0 | 0 | 0 | 0 | 0 | [114 empty] | 0
50 | 0 | 0 | 1 | 201 | 879771.82 | ПЗ | Прямые затраты |  |  | 201 | 1 | 3 |  | 2 | [7 empty] | 3089708.32 | 1 | 3089708.32
50 | 0 | 0 | 1 | 202 | 94272.69 | СтМатОб | Стоимость материальных ресурсов (всего) |  |  | 202 | 2 | 3 |  | 2 | [7 empty] | 94272.69 | 1 | 94272.69
50 | 0 | 0 | 1 | 222 | 0 | СтМатОбЗак | Стоимость материалов и оборудования заказчика |  |  | 222 | 3 | 3 |  | 2 | [7 empty] | 0 | 1 | 0
50 | 0 | 0 | 1 | 225 | 94272.69 | СтМатОбПод | Стоимость материалов и оборудования подрядчика |  |  | 225 | 4 | 3 |  | 2 | [7 empty] | 94272.69 | 1 | 94272.69
50 | 0 | 0 | 1 | 226 | 94272.69 | СтМат | Стоимость материалов (всего) |  |  | 226 | 5 | 3 |  | 2 | [7 empty] | 94272.69 | 1 | 94272.69
50 | 0 | 0 | 1 | 227 | 0 | СтМатЗак | Стоимость материалов заказчика |  |  | 227 | 6 | 3 |  | 2 | [7 empty] | 0 | 1 | 0
50 | 0 | 0 | 1 | 228 | 94272.69 | СтМатПод | Стоимость материалов подрядчика |  |  | 228 | 7 | 3 |  | 2 | [7 empty] | 94272.69 | 1 | 94272.69
50 | 0 | 0 | 1 | 216 | 0 | Оборуд | Стоимость оборудования (всего) |  |  | 216 | 8 | 3 |  | 2 | [7 empty] | 0 | 1 | 0
50 | 0 | 0 | 1 | 223 | 0 | ОборудЗак | Стоимость оборудования заказчика |  |  | 223 | 9 | 3 |  | 2 | [7 empty] | 0 | 1 | 0
50 | 0 | 0 | 1 | 229 | 0 | ОборудПод | Стоимость оборудования подрядчика |  |  | 229 | 10 | 3 |  | 2 | [7 empty] | 0 | 1 | 0
50 | 0 | 0 | 1 | 203 | 324892.75 | ЭММ | Эксплуатация машин |  |  | 203 | 11 | 3 |  | 2 | [7 empty] | 324892.75 | 1 | 324892.75
50 | 0 | 0 | 1 | 231 | 0 | ЭММсНРиСП | Эксплуатация машин по ТСН-2001.16 |  |  | 231 | 12 | 3 |  | 2 | [7 empty] | 0 | 1 | 0
50 | 0 | 0 | 1 | 204 | 176905.82 | ЗПМ | ЗП машинистов |  |  | 204 | 13 | 3 |  | 2 | [7 empty] | 176905.82 | 1 | 176905.82
50 | 0 | 0 | 1 | 205 | 460606.38 | ОЗП | Основная ЗП рабочих |  |  | 205 | 14 | 3 |  | 2 | [7 empty] | 2670542.88 | 1 | 2670542.88
50 | 0 | 0 | 1 | 232 | 0 | ОЗПсНРиСП | Основная ЗП рабочих по ТСН-2001.16 |  |  | 232 | 15 | 3 |  | 2 | [7 empty] | 0 | 1 | 0
50 | 0 | 0 | 1 | 214 | 0 | Строит | Строительные работы с НР и СП |  |  | 214 | 16 | 3 |  | 2 | [7 empty] | 0 | 1 | 0
50 | 0 | 0 | 1 | 215 | 0 | Монтаж | Монтажные работы с НР и СП |  |  | 215 | 17 | 3 |  | 2 | [7 empty] | 0 | 1 | 0
50 | 0 | 0 | 1 | 217 | 1439315.21 | Прочие | Прочие работы с НР и СП |  |  | 217 | 18 | 3 |  | 2 | [7 empty] | 5417200.91 | 1 | 5417200.91
50 | 0 | 0 | 1 | 230 | 0 | ПрочиеЗатр | Прочие затраты по ТСН-2001.16 |  |  | 230 | 19 | 3 |  | 2 | [7 empty] | 0 | 1 | 0
50 | 0 | 0 | 1 | 206 | 0 | ВозврМат | Возврат материалов |  |  | 206 | 20 | 3 |  | 2 | [7 empty] | 0 | 1 | 0
50 | 0 | 0 | 1 | 207 | 996.2 | ТрудСтр | Трудозатраты строителей |  |  | 207 | 21 | 3 |  | -1 | [7 empty] | 6010.46 | 1 | 6010.46
50 | 0 | 0 | 1 | 208 | 0 | ТрудМаш | Трудозатраты машинистов |  |  | 208 | 22 | 3 |  | -1 | [7 empty] | 0 | 1 | 0
50 | 0 | 0 | 1 | 209 | 0 | ТранспМат | Транспорт материалов |  |  | 209 | 23 | 3 |  | 2 | [7 empty] | 0 | 1 | 0
50 | 0 | 0 | 1 | 233 | 0 | Перевозка | Перевозка грузов |  |  | 233 | 24 | 3 |  | 2 | [7 empty] | 0 | 1 | 0
50 | 0 | 0 | 1 | 210 | 322424.47 | НР | Накладные расходы |  |  | 210 | 25 | 3 |  | 2 | [7 empty] | 1869380.02 | 1 | 1869380.02
50 | 0 | 0 | 1 | 211 | 46060.64 | СмПриб | Сметная прибыль |  |  | 211 | 26 | 3 |  | 2 | [7 empty] | 267054.29 | 1 | 267054.29
50 | 0 | 0 | 1 | 224 | 1439315.21 | Всего | Всего с НР и СП |  |  | 224 | 27 | 3 |  | 2 | [7 empty] | 5417200.91 | 1 | 5417200.91
51 | 1 | 3 | 195 |  | Новая локальная смета | Канализация | 0 | [6 empty] | 1808092.39 | 136346.28 | 593894.95 | 322209.05 | 1077851.16 | 0 | 2275.0325 | 0 | 0 | 867426.38 | 124834.02 | [15 empty] | 0 | 0 | 0 | 3148338.54 | 0 | 0 | 3148338.54 | 136346.28 | 136346.28 | 0 | 136346.28 | 0 | 0 | 0 | 0 | 0 | [149 empty] | 0
50 | 0 | 0 | 1 | 201 | 1808092.39 | ПЗ | Прямые затраты |  |  | 201 | 1 | 3 |  | 2 | [7 empty] | 5479552.39 | 1 | 5479552.39
50 | 0 | 0 | 1 | 202 | 136346.28 | СтМатОб | Стоимость материальных ресурсов (всего) |  |  | 202 | 2 | 3 |  | 2 | [7 empty] | 136346.28 | 1 | 136346.28
50 | 0 | 0 | 1 | 222 | 0 | СтМатОбЗак | Стоимость материалов и оборудования заказчика |  |  | 222 | 3 | 3 |  | 2 | [7 empty] | 0 | 1 | 0
50 | 0 | 0 | 1 | 225 | 136346.28 | СтМатОбПод | Стоимость материалов и оборудования подрядчика |  |  | 225 | 4 | 3 |  | 2 | [7 empty] | 136346.28 | 1 | 136346.28
50 | 0 | 0 | 1 | 226 | 136346.28 | СтМат | Стоимость материалов (всего) |  |  | 226 | 5 | 3 |  | 2 | [7 empty] | 136346.28 | 1 | 136346.28
50 | 0 | 0 | 1 | 227 | 0 | СтМатЗак | Стоимость материалов заказчика |  |  | 227 | 6 | 3 |  | 2 | [7 empty] | 0 | 1 | 0
50 | 0 | 0 | 1 | 228 | 136346.28 | СтМатПод | Стоимость материалов подрядчика |  |  | 228 | 7 | 3 |  | 2 | [7 empty] | 136346.28 | 1 | 136346.28
50 | 0 | 0 | 1 | 216 | 0 | Оборуд | Стоимость оборудования (всего) |  |  | 216 | 8 | 3 |  | 2 | [7 empty] | 0 | 1 | 0
50 | 0 | 0 | 1 | 223 | 0 | ОборудЗак | Стоимость оборудования заказчика |  |  | 223 | 9 | 3 |  | 2 | [7 empty] | 0 | 1 | 0
50 | 0 | 0 | 1 | 229 | 0 | ОборудПод | Стоимость оборудования подрядчика |  |  | 229 | 10 | 3 |  | 2 | [7 empty] | 0 | 1 | 0
50 | 0 | 0 | 1 | 203 | 593894.95 | ЭММ | Эксплуатация машин |  |  | 203 | 11 | 3 |  | 2 | [7 empty] | 593894.95 | 1 | 593894.95
50 | 0 | 0 | 1 | 231 | 0 | ЭММсНРиСП | Эксплуатация машин по ТСН-2001.16 |  |  | 231 | 12 | 3 |  | 2 | [7 empty] | 0 | 1 | 0
50 | 0 | 0 | 1 | 204 | 322209.05 | ЗПМ | ЗП машинистов |  |  | 204 | 13 | 3 |  | 2 | [7 empty] | 322209.05 | 1 | 322209.05
50 | 0 | 0 | 1 | 205 | 1077851.16 | ОЗП | Основная ЗП рабочих |  |  | 205 | 14 | 3 |  | 2 | [7 empty] | 4749311.16 | 1 | 4749311.16
50 | 0 | 0 | 1 | 232 | 0 | ОЗПсНРиСП | Основная ЗП рабочих по ТСН-2001.16 |  |  | 232 | 15 | 3 |  | 2 | [7 empty] | 0 | 1 | 0
50 | 0 | 0 | 1 | 214 | 0 | Строит | Строительные работы с НР и СП |  |  | 214 | 16 | 3 |  | 2 | [7 empty] | 0 | 1 | 0
50 | 0 | 0 | 1 | 215 | 0 | Монтаж | Монтажные работы с НР и СП |  |  | 215 | 17 | 3 |  | 2 | [7 empty] | 0 | 1 | 0
50 | 0 | 0 | 1 | 217 | 3148338.54 | Прочие | Прочие работы с НР и СП |  |  | 217 | 18 | 3 |  | 2 | [7 empty] | 9756966.54 | 1 | 9756966.54
50 | 0 | 0 | 1 | 230 | 0 | ПрочиеЗатр | Прочие затраты по ТСН-2001.16 |  |  | 230 | 19 | 3 |  | 2 | [7 empty] | 0 | 1 | 0
50 | 0 | 0 | 1 | 206 | 0 | ВозврМат | Возврат материалов |  |  | 206 | 20 | 3 |  | 2 | [7 empty] | 0 | 1 | 0
50 | 0 | 0 | 1 | 207 | 2275.0325 | ТрудСтр | Трудозатраты строителей |  |  | 207 | 21 | 3 |  | -1 | [7 empty] | 10605.4325 | 1 | 10605.4325
50 | 0 | 0 | 1 | 208 | 0 | ТрудМаш | Трудозатраты машинистов |  |  | 208 | 22 | 3 |  | -1 | [7 empty] | 0 | 1 | 0
50 | 0 | 0 | 1 | 209 | 0 | ТранспМат | Транспорт материалов |  |  | 209 | 23 | 3 |  | 2 | [7 empty] | 0 | 1 | 0
50 | 0 | 0 | 1 | 233 | 0 | Перевозка | Перевозка грузов |  |  | 233 | 24 | 3 |  | 2 | [7 empty] | 0 | 1 | 0
50 | 0 | 0 | 1 | 210 | 867426.38 | НР | Накладные расходы |  |  | 210 | 25 | 3 |  | 2 | [7 empty] | 3437448.38 | 1 | 3437448.38
50 | 0 | 0 | 1 | 211 | 124834.02 | СмПриб | Сметная прибыль |  |  | 211 | 26 | 3 |  | 2 | [7 empty] | 491980.02 | 1 | 491980.02
50 | 0 | 0 | 1 | 224 | 3148338.54 | Всего | Всего с НР и СП |  |  | 224 | 27 | 3 |  | 2 | [7 empty] | 9756966.54 | 1 | 9756966.54
3 | 1 |  | 795 |  | Новая локальная смета | Сети электроснабжения и освещения |  | 0 |  | -1 | Новая локальная смета | [6 empty] | 0 |  |  | 0 | [53 empty] | 0 | [7 empty] | 0 | 0
52 | 1 | 3 | 320 | 0 | Новая локальная смета | Сети электроснабжения и освещения | [7 empty] | 5276378.32 | 239412.96 | 2608651.57 | 1622805.26 | 2428313.79 | 0 | 4490.0327 | 0 | 0 | 1699819.62 | 242831.44 | 0 | 0 | 0 | 0 | 0 | 0 | 0 | 0 | 0 | 0 | 0 | 0 | 0 | 0 | 0 | 0 | 0 | 0 | 8971659.1 | 0 | 0 | 8971659.1 | 239412.96 | 239412.96 | 0 | 239412.96 | 0 | 0 | 0 | 0 | 0 | 0 | 0 | 0 | 0 | 0 | 0 | 0 | 0 | 0 | 0 | 0 | 0 | 0 | 0 | 0 | 0 | 0 | 0 | 0 | 0 | 0 | 0 | 0 | 0 | 0 | 0 | 0 | 0 | 0 | 0 | 0 | 0 | 0 | 0 | 0 | 0 | 0 | 0 | 0 | 0 | 0 | 0 | 0 | 0 | 0 | 0 | 0 | 0 | 0 | 0 | 0 | 0 | 0 | 0 | 0 | 0 | 0 | 0 | 0 | 0 | 0 | 0 | 0 | 0 | 0 | 0 | 0 | 0 | 0 | 0 | 0 | 0 | 0 | 0 | 0 | 0 | 0 | 0 | 0 | 0 | 0 | 0 | 0 | 0 | 0 | 0 | 0 | 0 | 0 | 0 | 0 | 0 | 0 | 0 | 0 | 0 | 0 | 0 | 0 | 0 | 0 | 0 | 0 | 0 | 0 | 0 | 0 | 0 | 0 | 0 | 0 | 0 | 0 | 0 | 0 | 0 | 0 | 0 | 0 | 0 | 0 | 0 | 0 | 0 | 0 | 0 | 0 | 0 | 0 | 0 | 0 | 0 | 0 | 0 | 0 | 0 | 0 | 0 | 0 | 0 | 0 | 0 | 0 | 0 | 0 | 0 | 0 | 0 | 0 | 0
4 | 1 |  | 332 |  | Новый раздел | Наружные и внутриплощадочные сети электроснабжения 10кВ |  | 0 |  | 0 | [7 empty] | 0 |  |  | 0 | [53 empty] | 0 | [11 empty] | 0
52 | 1 | 4 | 324 | 0 | Новый раздел | Наружные и внутриплощадочные сети электроснабжения 10кВ | [7 empty] | 161388.92 | 0 | 0 | 0 | 161388.92 | 0 | 346.7002 | 0 | 0 | 112972.24 | 16138.89 | 0 | 0 | 161388.92 | 0 | 0 | 0 | 161388.92 | 0 | 346.7002 | 0 | 0 | 112972.24 | 16138.89 | 0 | 0 | 0 | 0 | 0 | 290500.05 | 0 | 0 | 290500.05 | 0 | 0 | 0 | 0 | 0 | 0 | 0 | 0 | 0 | 0 | 0 | 0 | 0 | 0 | 0 | 0 | 0 | 0 | 0 | 0 | 0 | 0 | 0 | 0 | 0 | 0 | 0 | 0 | 0 | 0 | 0 | 290500.05 | 0 | 0 | 290500.05 | 0 | 0 | 0 | 0 | 0 | 0 | 0 | 0 | 0 | 0 | 0 | 0 | 0 | 0 | 0 | 0 | 0 | 0 | 0 | 0 | 0 | 0 | 0 | 0 | 0 | 0 | 0 | 0 | 0 | 0 | 0 | 0 | 0 | 0 | 0 | 0 | 0 | 0 | 0 | 0 | 0 | 0 | 0 | 0 | 0 | 0 | 0 | 0 | 0 | 0 | 0 | 0 | 0 | 0 | 0 | 0 | 0 | 0 | 0 | 0 | 0 | 0 | 0 | 0 | 0 | 0 | 0 | 0 | 0 | 0 | 0 | 0 | 0 | 0 | 0 | 0 | 0 | 0 | 0 | 0 | 0 | 0 | 0 | 0 | 0 | 0 | 0 | 0 | 0 | 0 | 0 | 0 | 0 | 0 | 0 | 0 | 0 | 0 | 0 | 0 | 0 | 0 | 0 | 0 | 0 | 0 | 0 | 0 | 0 | 0 | 0 | 0 | 0 | 0 | 0 | 0 | 0 | 0 | 0 | 0 | 0 | 0 | 0 | 0
17 | 1 | 302 | 302 | 1 | 2.9-2101-1-2/1 | Технический осмотр кабельных линий до 10 кВ, проложенных в земле, кабель сечением 16-35 мм2 | км | 41.872 | 0 | 41.872 |  |  |  | 161388.92 | 0 | 0 | 0 | 161388.92 | 0 | 346.7002 | 0 | 0 | 112972.24 | 16138.89 |  | 62809021 | 3854.34 | 0 | 0 | 0 | 3854.34 | 0 | 8.28 | 0 | 0 | 214.13 | 0 | 0 | 0 | 214.13 | 0 | 0.46 | 0 | 0 | 70 | 10 | 1 | 1 |  |  | 1 | 1 | 1 | 1 |  |  |  |  | 0 | 4 | СН-2012.2 Выпуск № 4 (в текущих ценах по состоянию на 01.07.2025 г.). 2.9-2101-1-2/1 |  |  | 0 | 0 |  | 0 | 1 | 0 | 1 | 1 | 1 | 1 | 1 | 1 |  | 70 | 10 |  |  |  | 0 | 0 | 0 | [5 empty] | 0 |  | 0 | 161388.92 | 0 | 0 | 0 | 3854.34 | 0 | 8.28 | 0 | 0 | 112972.244 | 16138.892 |  |  |  | *18 | *18 | *18 | *18 |  | *18 | *18 |  |  |  | 0 | 0 | 1 | 1 |  |  |  | 1003 | км | км | 1000 | [6 empty] | 62591707 | 1 | СН-2012 | 0 |  | 4 | 0 | Подрядные работы, гл. 1-5,7 | работа |  |  |  | 0 | 214.13 | 0 | 0 | 0 | 214.13 | 0.46 | 0 | 0 | [17 empty] | 0 | 0 | 0 |  |  |  |  | 70 | 10 |  |  |  |  | 0 |  | 1003623260 | 2 | 1 | -2 | 0 | 0 | 0 | 290500.05 | 0 | 0 | 290500.05 |  | 0 | 3 | 0 |  | 0 | 1 | 0 | 0 | 0 | 0 | 0 | 0
17 | 1 | 303 | 303 |  | 2.10-3106-3-1/1 | Испытание оболочек из сшитого полиэтилена каждой строительной длины силовых кабелей на напряжение 10 кВ | испытание | 8 | 0 | 8 |  |  |  | 44192.88 | 0 | 0 | 0 | 44192.88 | 0 | 73.68 | 0 | 0 | 30935.02 | 4419.29 |  | -1 | 5524.11 | 0 | 0 | 0 | 5524.11 | 0 | 9.21 | 0 | 0 | 5524.11 | 0 | 0 | 0 | 5524.11 | 0 | 9.21 | 0 | 0 | 70 | 10 | 1 | 1 |  |  | 1 | 1 | 1 | 1 |  |  |  |  | 0 | 4 | СН-2012.2 Выпуск № 4 (в текущих ценах по состоянию на 01.07.2025 г.). 2.10-3106-3-1/1 |  |  | 0 | 0 |  | 0 | 1 | 0 | 1 | 1 | 1 | 1 | 1 | 1 |  | 70 | 10 |  |  |  | 0 | 0 | 0 | [5 empty] | 0 |  | 0 | 44192.88 | 0 | 0 | 0 | 5524.11 | 0 | 9.21 | 0 | 0 | 30935.016 | 4419.288 | [13 empty] | 0 | 0 | 1 | 1 |  |  |  | 1013 | испытание | испытание | 1 | [6 empty] | 62591707 | 1 | СН-2012 | 0 |  | 4 | 0 | Подрядные работы, гл. 1-5,7 | работа |  |  |  | 1024 | 5524.11 | 0 | 0 | 0 | 5524.11 | 9.21 | 0 | 0 | [17 empty] | 0 | 0 | 0 |  |  |  |  | 70 | 10 |  |  |  |  | 0 |  | -1240945967 | 2 | 1 | -2 | 0 | 0 | 0 | 79547.19 | 0 | 0 | 79547.19 |  | 0 | 3 | 0 |  | 0 | 1 | 0 | 0 | 0 | 0 | 0 | 0
17 | 1 | 304 | 304 |  | 2.9-3106-18-1/1 | Испытание кабелей силовых напряжением до 10 кВ | испытание | 8 | 0 | 8 |  |  |  | 27579.2 | 0 | 0 | 0 | 27579.2 | 0 | 43.2 | 0 | 0 | 19305.44 | 2757.92 |  | -1 | 3447.4 | 0 | 0 | 0 | 3447.4 | 0 | 5.4 | 0 | 0 | 3447.4 | 0 | 0 | 0 | 3447.4 | 0 | 5.4 | 0 | 0 | 70 | 10 | 1 | 1 |  |  | 1 | 1 | 1 | 1 |  |  |  |  | 0 | 4 | СН-2012.2 Выпуск № 4 (в текущих ценах по состоянию на 01.07.2025 г.). 2.9-3106-18-1/1 |  |  | 0 | 0 |  | 0 | 1 | 0 | 1 | 1 | 1 | 1 | 1 | 1 |  | 70 | 10 |  |  |  | 0 | 0 | 0 | [5 empty] | 0 |  | 0 | 27579.2 | 0 | 0 | 0 | 3447.4 | 0 | 5.4 | 0 | 0 | 19305.44 | 2757.92 | [13 empty] | 0 | 0 | 1 | 1 |  |  |  | 1013 | испытание | испытание | 1 | [6 empty] | 62591707 | 1 | СН-2012 | 0 |  | 4 | 0 | Подрядные работы, гл. 1-5,7 | работа |  |  |  | 1024 | 3447.4 | 0 | 0 | 0 | 3447.4 | 5.4 | 0 | 0 | [17 empty] | 0 | 0 | 0 |  |  |  |  | 70 | 10 |  |  |  |  | 0 |  | 1471563252 | 2 | 1 | -2 | 0 | 0 | 0 | 49642.56 | 0 | 0 | 49642.56 |  | 0 | 3 | 0 |  | 0 | 1 | 0 | 0 | 0 | 0 | 0 | 0
51 | 1 | 4 | 324 |  | Новый раздел | Наружные и внутриплощадочные сети электроснабжения 10кВ | 0 | [6 empty] | 161388.92 | 0 | 0 | 0 | 161388.92 | 0 | 346.7002 | 0 | 0 | 112972.24 | 16138.89 |  |  | 161388.92 | 0 | 0 | 0 | 161388.92 | 0 | 346.7002 | 0 | 0 | 112972.24 | 16138.89 |  |  | 0 | 0 | 0 | 290500.05 | 0 | 0 | 290500.05 | 0 | 0 | 0 | 0 | 0 | 0 | 0 | 0 | 0 | [19 empty] | 0 | 0 | 0 | 290500.05 | 0 | 0 | 290500.05 | 0 | 0 | 0 | 0 | 0 | 0 | 0 | 0 | 0 | [114 empty] | 0
50 | 0 | 0 | 1 | 201 | 161388.92 | ПЗ | Прямые затраты |  |  | 201 | 1 | 3 |  | 2 | [7 empty] | 161388.92 | 1 | 161388.92
50 | 0 | 0 | 1 | 202 | 0 | СтМатОб | Стоимость материальных ресурсов (всего) |  |  | 202 | 2 | 3 |  | 2 | [7 empty] | 0 | 1 | 0
50 | 0 | 0 | 1 | 222 | 0 | СтМатОбЗак | Стоимость материалов и оборудования заказчика |  |  | 222 | 3 | 3 |  | 2 | [7 empty] | 0 | 1 | 0
50 | 0 | 0 | 1 | 225 | 0 | СтМатОбПод | Стоимость материалов и оборудования подрядчика |  |  | 225 | 4 | 3 |  | 2 | [7 empty] | 0 | 1 | 0
50 | 0 | 0 | 1 | 226 | 0 | СтМат | Стоимость материалов (всего) |  |  | 226 | 5 | 3 |  | 2 | [7 empty] | 0 | 1 | 0
50 | 0 | 0 | 1 | 227 | 0 | СтМатЗак | Стоимость материалов заказчика |  |  | 227 | 6 | 3 |  | 2 | [7 empty] | 0 | 1 | 0
50 | 0 | 0 | 1 | 228 | 0 | СтМатПод | Стоимость материалов подрядчика |  |  | 228 | 7 | 3 |  | 2 | [7 empty] | 0 | 1 | 0
50 | 0 | 0 | 1 | 216 | 0 | Оборуд | Стоимость оборудования (всего) |  |  | 216 | 8 | 3 |  | 2 | [7 empty] | 0 | 1 | 0
50 | 0 | 0 | 1 | 223 | 0 | ОборудЗак | Стоимость оборудования заказчика |  |  | 223 | 9 | 3 |  | 2 | [7 empty] | 0 | 1 | 0
50 | 0 | 0 | 1 | 229 | 0 | ОборудПод | Стоимость оборудования подрядчика |  |  | 229 | 10 | 3 |  | 2 | [7 empty] | 0 | 1 | 0
50 | 0 | 0 | 1 | 203 | 0 | ЭММ | Эксплуатация машин |  |  | 203 | 11 | 3 |  | 2 | [7 empty] | 0 | 1 | 0
50 | 0 | 0 | 1 | 231 | 0 | ЭММсНРиСП | Эксплуатация машин по ТСН-2001.16 |  |  | 231 | 12 | 3 |  | 2 | [7 empty] | 0 | 1 | 0
50 | 0 | 0 | 1 | 204 | 0 | ЗПМ | ЗП машинистов |  |  | 204 | 13 | 3 |  | 2 | [7 empty] | 0 | 1 | 0
50 | 0 | 0 | 1 | 205 | 161388.92 | ОЗП | Основная ЗП рабочих |  |  | 205 | 14 | 3 |  | 2 | [7 empty] | 161388.92 | 1 | 161388.92
50 | 0 | 0 | 1 | 232 | 0 | ОЗПсНРиСП | Основная ЗП рабочих по ТСН-2001.16 |  |  | 232 | 15 | 3 |  | 2 | [7 empty] | 0 | 1 | 0
50 | 0 | 0 | 1 | 214 | 0 | Строит | Строительные работы с НР и СП |  |  | 214 | 16 | 3 |  | 2 | [7 empty] | 0 | 1 | 0
50 | 0 | 0 | 1 | 215 | 0 | Монтаж | Монтажные работы с НР и СП |  |  | 215 | 17 | 3 |  | 2 | [7 empty] | 0 | 1 | 0
50 | 0 | 0 | 1 | 217 | 290500.05 | Прочие | Прочие работы с НР и СП |  |  | 217 | 18 | 3 |  | 2 | [7 empty] | 290500.05 | 1 | 290500.05
50 | 0 | 0 | 1 | 230 | 0 | ПрочиеЗатр | Прочие затраты по ТСН-2001.16 |  |  | 230 | 19 | 3 |  | 2 | [7 empty] | 0 | 1 | 0
50 | 0 | 0 | 1 | 206 | 0 | ВозврМат | Возврат материалов |  |  | 206 | 20 | 3 |  | 2 | [7 empty] | 0 | 1 | 0
50 | 0 | 0 | 1 | 207 | 346.7002 | ТрудСтр | Трудозатраты строителей |  |  | 207 | 21 | 3 |  | -1 | [7 empty] | 346.7002 | 1 | 346.7002
50 | 0 | 0 | 1 | 208 | 0 | ТрудМаш | Трудозатраты машинистов |  |  | 208 | 22 | 3 |  | -1 | [7 empty] | 0 | 1 | 0
50 | 0 | 0 | 1 | 209 | 0 | ТранспМат | Транспорт материалов |  |  | 209 | 23 | 3 |  | 2 | [7 empty] | 0 | 1 | 0
50 | 0 | 0 | 1 | 233 | 0 | Перевозка | Перевозка грузов |  |  | 233 | 24 | 3 |  | 2 | [7 empty] | 0 | 1 | 0
50 | 0 | 0 | 1 | 210 | 112972.24 | НР | Накладные расходы |  |  | 210 | 25 | 3 |  | 2 | [7 empty] | 112972.24 | 1 | 112972.24
50 | 0 | 0 | 1 | 211 | 16138.89 | СмПриб | Сметная прибыль |  |  | 211 | 26 | 3 |  | 2 | [7 empty] | 16138.89 | 1 | 16138.89
50 | 0 | 0 | 1 | 224 | 290500.05 | Всего | Всего с НР и СП |  |  | 224 | 27 | 3 |  | 2 | [7 empty] | 290500.05 | 1 | 290500.05
4 | 1 |  | 376 |  | Новый раздел | ЭС 0,4 кВ |  | 0 |  | -1 | [7 empty] | 0 |  |  | 0 | [53 empty] | 0 | [11 empty] | 0
52 | 1 | 4 | 362 | 0 | Новый раздел | ЭС 0,4 кВ | [7 empty] | 546685.34 | 3068.22 | 0 | 0 | 543617.12 | 0 | 1087.4913 | 0 | 0 | 380531.99 | 54361.72 | 0 | 0 | 546685.34 | 3068.22 | 0 | 0 | 543617.12 | 0 | 1087.4913 | 0 | 0 | 380531.99 | 54361.72 | 0 | 0 | 0 | 0 | 0 | 981579.05 | 0 | 0 | 981579.05 | 3068.22 | 3068.22 | 0 | 3068.22 | 0 | 0 | 0 | 0 | 0 | 0 | 0 | 0 | 0 | 0 | 0 | 0 | 0 | 0 | 0 | 0 | 0 | 0 | 0 | 0 | 0 | 0 | 0 | 0 | 0 | 0 | 0 | 981579.05 | 0 | 0 | 981579.05 | 3068.22 | 3068.22 | 0 | 3068.22 | 0 | 0 | 0 | 0 | 0 | 0 | 0 | 0 | 0 | 0 | 0 | 0 | 0 | 0 | 0 | 0 | 0 | 0 | 0 | 0 | 0 | 0 | 0 | 0 | 0 | 0 | 0 | 0 | 0 | 0 | 0 | 0 | 0 | 0 | 0 | 0 | 0 | 0 | 0 | 0 | 0 | 0 | 0 | 0 | 0 | 0 | 0 | 0 | 0 | 0 | 0 | 0 | 0 | 0 | 0 | 0 | 0 | 0 | 0 | 0 | 0 | 0 | 0 | 0 | 0 | 0 | 0 | 0 | 0 | 0 | 0 | 0 | 0 | 0 | 0 | 0 | 0 | 0 | 0 | 0 | 0 | 0 | 0 | 0 | 0 | 0 | 0 | 0 | 0 | 0 | 0 | 0 | 0 | 0 | 0 | 0 | 0 | 0 | 0 | 0 | 0 | 0 | 0 | 0 | 0 | 0 | 0 | 0 | 0 | 0 | 0 | 0 | 0 | 0 | 0 | 0 | 0 | 0 | 0 | 0
17 | 1 | 305 | 305 | 2 | 2.9-2101-1-2/1 | Технический осмотр кабельных линий до 10 кВ, проложенных в земле, кабель сечением 16-35 мм2 | км | 68.1511 | 0 | 68.1511 |  |  |  | 262677.59 | 0 | 0 | 0 | 262677.59 | 0 | 564.2913 | 0 | 0 | 183874.31 | 26267.76 |  | 62809021 | 3854.34 | 0 | 0 | 0 | 3854.34 | 0 | 8.28 | 0 | 0 | 214.13 | 0 | 0 | 0 | 214.13 | 0 | 0.46 | 0 | 0 | 70 | 10 | 1 | 1 |  |  | 1 | 1 | 1 | 1 |  |  |  |  | 0 | 4 | СН-2012.2 Выпуск № 4 (в текущих ценах по состоянию на 01.07.2025 г.). 2.9-2101-1-2/1 |  |  | 0 | 0 |  | 0 | 1 | 0 | 1 | 1 | 1 | 1 | 1 | 1 |  | 70 | 10 |  |  |  | 0 | 0 | 0 | [5 empty] | 0 |  | 0 | 262677.59 | 0 | 0 | 0 | 3854.34 | 0 | 8.28 | 0 | 0 | 183874.313 | 26267.759 |  |  |  | *18 | *18 | *18 | *18 |  | *18 | *18 |  |  |  | 0 | 0 | 1 | 1 |  |  |  | 1003 | км | км | 1000 | [6 empty] | 62591707 | 1 | СН-2012 | 0 |  | 4 | 0 | Подрядные работы, гл. 1-5,7 | работа |  |  |  | 0 | 214.13 | 0 | 0 | 0 | 214.13 | 0.46 | 0 | 0 | [17 empty] | 0 | 0 | 0 |  |  |  |  | 70 | 10 |  |  |  |  | 0 |  | 1003623260 | 2 | 1 | -2 | 0 | 0 | 0 | 472819.66 | 0 | 0 | 472819.66 |  | 0 | 3 | 0 |  | 0 | 1 | 0 | 0 | 0 | 0 | 0 | 0
17 | 1 | 308 | 308 | 3 | 1.21-2201-1-2/1 | Технический осмотр распределительных коробок (щитков), с автоматами | шт. | 81 | 0 | 81 |  |  |  | 78542.46 | 247.86 | 0 | 0 | 78294.6 | 0 | 145.8 | 0 | 0 | 54806.22 | 7829.46 |  | 62809021 | 969.66 | 3.06 | 0 | 0 | 966.6 | 0 | 1.8 | 0 | 0 | 53.87 | 0.17 | 0 | 0 | 53.7 | 0 | 0.1 | 0 | 0 | 70 | 10 | 1 | 1 |  |  | 1 | 1 | 1 | 1 |  |  |  |  | 0 | 4 | СН-2012.1 Выпуск № 4 (в текущих ценах по состоянию на 01.07.2025 г.). 1.21-2201-1-2/1 |  |  | 0 | 0 |  | 0 | 1 | 0 | 1 | 1 | 1 | 1 | 1 | 1 |  | 70 | 10 |  |  |  | 0 | 0 | 0 | [5 empty] | 0 |  | 0 | 78542.46 | 3.06 | 0 | 0 | 966.6 | 0 | 1.8 | 0 | 0 | 54806.22 | 7829.46 |  |  |  | *18 | *18 | *18 | *18 |  | *18 | *18 |  |  |  | 0 | 0 | 1 | 1 |  |  |  | 1010 | шт. | шт. | 1 | [6 empty] | 62591707 | 1 | СН-2012 | 0 |  | 4 | 0 | Подрядные работы, гл. 1-5,7 | работа |  |  |  | 0 | 53.87 | 0.17 | 0 | 0 | 53.7 | 0.1 | 0 | 0 | [17 empty] | 0 | 0 | 0 |  |  |  |  | 70 | 10 |  |  |  |  | 0 |  | -1399655641 | 2 | 1 | -2 | 0 | 0 | 0 | 141178.14 | 0 | 0 | 141178.14 |  | 0 | 3 | 0 |  | 0 | 1 | 0 | 0 | 0 | 0 | 0 | 0
17 | 1 | 313 | 313 | 4 | 1.21-2203-1-2/1 | Техническое обслуживание распределительных коробок (щитков), с автоматами | шт. | 81 | 0 | 81 |  |  |  | 132529.77 | 2050.92 | 0 | 0 | 130478.85 | 0 | 243 | 0 | 0 | 91335.2 | 13047.89 |  | 62809021 | 1636.17 | 25.32 | 0 | 0 | 1610.85 | 0 | 3 | 0 | 0 | 1636.17 | 25.32 | 0 | 0 | 1610.85 | 0 | 3 | 0 | 0 | 70 | 10 | 1 | 1 |  |  | 1 | 1 | 1 | 1 |  |  |  |  | 0 | 4 | СН-2012.1 Выпуск № 4 (в текущих ценах по состоянию на 01.07.2025 г.). 1.21-2203-1-2/1 |  |  | 0 | 0 |  | 0 | 1 | 0 | 1 | 1 | 1 | 1 | 1 | 1 |  | 70 | 10 |  |  |  | 0 | 0 | 0 | [5 empty] | 0 |  | 0 | 132529.77 | 25.32 | 0 | 0 | 1610.85 | 0 | 3 | 0 | 0 | 91335.195 | 13047.885 | [13 empty] | 0 | 0 | 1 | 1 |  |  |  | 1010 | шт. | шт. | 1 | [6 empty] | 62591707 | 1 | СН-2012 | 0 |  | 4 | 0 | Подрядные работы, гл. 1-5,7 | работа |  |  |  | 0 | 1636.17 | 25.32 | 0 | 0 | 1610.85 | 3 | 0 | 0 | [17 empty] | 0 | 0 | 0 |  |  |  |  | 70 | 10 |  |  |  |  | 0 |  | -1876654224 | 2 | 1 | -2 | 0 | 0 | 0 | 236912.86 | 0 | 0 | 236912.86 |  | 0 | 3 | 0 |  | 0 | 1 | 0 | 0 | 0 | 0 | 0 | 0
17 | 1 | 316 | 316 | 5 | 1.21-2201-7-1/1 | Технический осмотр ящика ввода распределительного с установочными автоматами, номинальный ток 200 А | шт. | 14 | 0 | 14 |  |  |  | 27122.76 | 60.48 | 0 | 0 | 27062.28 | 0 | 50.4 | 0 | 0 | 18943.6 | 2706.23 |  | 62809021 | 1937.34 | 4.32 | 0 | 0 | 1933.02 | 0 | 3.6 | 0 | 0 | 107.63 | 0.24 | 0 | 0 | 107.39 | 0 | 0.2 | 0 | 0 | 70 | 10 | 1 | 1 |  |  | 1 | 1 | 1 | 1 |  |  |  |  | 0 | 4 | СН-2012.1 Выпуск № 4 (в текущих ценах по состоянию на 01.07.2025 г.). 1.21-2201-7-1/1 |  |  | 0 | 0 |  | 0 | 1 | 0 | 1 | 1 | 1 | 1 | 1 | 1 |  | 70 | 10 |  |  |  | 0 | 0 | 0 | [5 empty] | 0 |  | 0 | 27122.76 | 4.32 | 0 | 0 | 1933.02 | 0 | 3.6 | 0 | 0 | 18943.596 | 2706.228 |  |  |  | *18 | *18 | *18 | *18 |  | *18 | *18 |  |  |  | 0 | 0 | 1 | 1 |  |  |  | 1010 | шт. | шт. | 1 | [6 empty] | 62591707 | 1 | СН-2012 | 0 |  | 4 | 0 | Подрядные работы, гл. 1-5,7 | работа |  |  |  | 0 | 107.63 | 0.24 | 0 | 0 | 107.39 | 0.2 | 0 | 0 | [17 empty] | 0 | 0 | 0 |  |  |  |  | 70 | 10 |  |  |  |  | 0 |  | -1093402679 | 2 | 1 | -2 | 0 | 0 | 0 | 48772.59 | 0 | 0 | 48772.59 |  | 0 | 3 | 0 |  | 0 | 1 | 0 | 0 | 0 | 0 | 0 | 0
17 | 1 | 321 | 321 | 6 | 1.21-2203-7-1/1 | Техническое обслуживание ящика ввода распределительного с установочными автоматами, номинальный ток 200 А | шт. | 14 | 0 | 14 |  |  |  | 45812.76 | 708.96 | 0 | 0 | 45103.8 | 0 | 84 | 0 | 0 | 31572.66 | 4510.38 |  | 62809021 | 3272.34 | 50.64 | 0 | 0 | 3221.7 | 0 | 6 | 0 | 0 | 3272.34 | 50.64 | 0 | 0 | 3221.7 | 0 | 6 | 0 | 0 | 70 | 10 | 1 | 1 |  |  | 1 | 1 | 1 | 1 |  |  |  |  | 0 | 4 | СН-2012.1 Выпуск № 4 (в текущих ценах по состоянию на 01.07.2025 г.). 1.21-2203-7-1/1 |  |  | 0 | 0 |  | 0 | 1 | 0 | 1 | 1 | 1 | 1 | 1 | 1 |  | 70 | 10 |  |  |  | 0 | 0 | 0 | [5 empty] | 0 |  | 0 | 45812.76 | 50.64 | 0 | 0 | 3221.7 | 0 | 6 | 0 | 0 | 31572.66 | 4510.38 | [13 empty] | 0 | 0 | 1 | 1 |  |  |  | 1010 | шт. | шт. | 1 | [6 empty] | 62591707 | 1 | СН-2012 | 0 |  | 4 | 0 | Подрядные работы, гл. 1-5,7 | работа |  |  |  | 0 | 3272.34 | 50.64 | 0 | 0 | 3221.7 | 6 | 0 | 0 | [17 empty] | 0 | 0 | 0 |  |  |  |  | 70 | 10 |  |  |  |  | 0 |  | -1674234207 | 2 | 1 | -2 | 0 | 0 | 0 | 81895.8 | 0 | 0 | 81895.8 |  | 0 | 3 | 0 |  | 0 | 1 | 0 | 0 | 0 | 0 | 0 | 0
17 | 1 | 325 | 325 |  | 1.21-2301-1-1/1 | Технический осмотр трансформатора понижающего | шт. | 3 | 0 | 3 |  |  |  | 1747.5 | 16.35 | 0 | 0 | 1731.15 | 0 | 3 | 0 | 0 | 1211.81 | 173.12 |  | -1 | 582.5 | 5.45 | 0 | 0 | 577.05 | 0 | 1 | 0 | 0 | 116.5 | 1.09 | 0 | 0 | 115.41 | 0 | 0.2 | 0 | 0 | 70 | 10 | 1 | 1 |  |  | 1 | 1 | 1 | 1 |  |  |  |  | 0 | 4 | СН-2012.1 Выпуск № 4 (в текущих ценах по состоянию на 01.07.2025 г.). 1.21-2301-1-1/1 |  |  | 0 | 0 |  | 0 | 1 | 0 | 1 | 1 | 1 | 1 | 1 | 1 |  | 70 | 10 |  |  |  | 0 | 0 | 0 | [5 empty] | 0 |  | 0 | 1747.5 | 5.45 | 0 | 0 | 577.05 | 0 | 1 | 0 | 0 | 1211.805 | 173.115 |  |  |  | *5 | *5 | *5 | *5 |  | *5 | *5 |  |  |  | 0 | 0 | 1 | 1 |  |  |  | 1010 | шт. | шт. | 1 | [6 empty] | 62591707 | 1 | СН-2012 | 0 |  | 4 | 0 | Подрядные работы, гл. 1-5,7 | работа |  |  |  | 1024 | 116.5 | 1.09 | 0 | 0 | 115.41 | 0.2 | 0 | 0 | [17 empty] | 0 | 0 | 0 |  |  |  |  | 70 | 10 |  |  |  |  | 0 |  | -1364943986 | 2 | 1 | -2 | 0 | 0 | 0 | 3132.43 | 0 | 0 | 3132.43 |  | 0 | 3 | 0 |  | 0 | 1 | 0 | 0 | 0 | 0 | 0 | 0
17 | 1 | 331 | 331 |  | 1.21-2303-1-1/1 | Трансформатор понижающий | шт. | 3 | 0 | 3 |  |  |  | 31668.93 | 509.85 | 0 | 0 | 31159.08 | 0 | 54 | 0 | 0 | 21811.36 | 3115.91 |  | -1 | 10556.31 | 169.95 | 0 | 0 | 10386.36 | 0 | 18 | 0 | 0 | 3518.77 | 56.65 | 0 | 0 | 3462.12 | 0 | 6 | 0 | 0 | 70 | 10 | 1 | 1 |  |  | 1 | 1 | 1 | 1 |  |  |  |  | 0 | 4 | СН-2012.1 Выпуск № 4 (в текущих ценах по состоянию на 01.07.2025 г.). 1.21-2303-1-1/1 |  |  | 0 | 0 |  | 0 | 1 | 0 | 1 | 1 | 1 | 1 | 1 | 1 |  | 70 | 10 |  |  |  | 0 | 0 | 0 | [5 empty] | 0 |  | 0 | 31668.93 | 169.95 | 0 | 0 | 10386.36 | 0 | 18 | 0 | 0 | 21811.356 | 3115.908 |  |  |  | *3 | *3 | *3 | *3 |  | *3 | *3 |  |  |  | 0 | 0 | 1 | 1 |  |  |  | 1010 | шт. | шт. | 1 | [6 empty] | 62591707 | 1 | СН-2012 | 0 |  | 4 | 0 | Подрядные работы, гл. 1-5,7 | работа |  |  |  | 1024 | 3518.77 | 56.65 | 0 | 0 | 3462.12 | 6 | 0 | 0 | [17 empty] | 0 | 0 | 0 |  |  |  |  | 70 | 10 |  |  |  |  | 0 |  | 1548281282 | 2 | 1 | -2 | 0 | 0 | 0 | 56596.2 | 0 | 0 | 56596.2 |  | 0 | 3 | 0 |  | 0 | 1 | 0 | 0 | 0 | 0 | 0 | 0
17 | 1 | 332 | 332 |  | 2.10-3106-3-1/1 | Испытание оболочек из сшитого полиэтилена каждой строительной длины силовых кабелей на напряжение 10 кВ | испытание | 49 | 0 | 49 |  |  |  | 270681.39 | 0 | 0 | 0 | 270681.39 | 0 | 451.29 | 0 | 0 | 189476.97 | 27068.14 |  | -1 | 5524.11 | 0 | 0 | 0 | 5524.11 | 0 | 9.21 | 0 | 0 | 5524.11 | 0 | 0 | 0 | 5524.11 | 0 | 9.21 | 0 | 0 | 70 | 10 | 1 | 1 |  |  | 1 | 1 | 1 | 1 |  |  |  |  | 0 | 4 | СН-2012.2 Выпуск № 4 (в текущих ценах по состоянию на 01.07.2025 г.). 2.10-3106-3-1/1 |  |  | 0 | 0 |  | 0 | 1 | 0 | 1 | 1 | 1 | 1 | 1 | 1 |  | 70 | 10 |  |  |  | 0 | 0 | 0 | [5 empty] | 0 |  | 0 | 270681.39 | 0 | 0 | 0 | 5524.11 | 0 | 9.21 | 0 | 0 | 189476.973 | 27068.139 | [13 empty] | 0 | 0 | 1 | 1 |  |  |  | 1013 | испытание | испытание | 1 | [6 empty] | 62591707 | 1 | СН-2012 | 0 |  | 4 | 0 | Подрядные работы, гл. 1-5,7 | работа |  |  |  | 1024 | 5524.11 | 0 | 0 | 0 | 5524.11 | 9.21 | 0 | 0 | [17 empty] | 0 | 0 | 0 |  |  |  |  | 70 | 10 |  |  |  |  | 0 |  | -1240945967 | 2 | 1 | -2 | 0 | 0 | 0 | 487226.5 | 0 | 0 | 487226.5 |  | 0 | 3 | 0 |  | 0 | 1 | 0 | 0 | 0 | 0 | 0 | 0
17 | 1 | 333 | 333 |  | 2.9-3106-18-1/1 | Испытание кабелей силовых напряжением до 10 кВ | испытание | 49 | 0 | 49 |  |  |  | 168922.6 | 0 | 0 | 0 | 168922.6 | 0 | 264.6 | 0 | 0 | 118245.82 | 16892.26 |  | -1 | 3447.4 | 0 | 0 | 0 | 3447.4 | 0 | 5.4 | 0 | 0 | 3447.4 | 0 | 0 | 0 | 3447.4 | 0 | 5.4 | 0 | 0 | 70 | 10 | 1 | 1 |  |  | 1 | 1 | 1 | 1 |  |  |  |  | 0 | 4 | СН-2012.2 Выпуск № 4 (в текущих ценах по состоянию на 01.07.2025 г.). 2.9-3106-18-1/1 |  |  | 0 | 0 |  | 0 | 1 | 0 | 1 | 1 | 1 | 1 | 1 | 1 |  | 70 | 10 |  |  |  | 0 | 0 | 0 | [5 empty] | 0 |  | 0 | 168922.6 | 0 | 0 | 0 | 3447.4 | 0 | 5.4 | 0 | 0 | 118245.82 | 16892.26 | [13 empty] | 0 | 0 | 1 | 1 |  |  |  | 1013 | испытание | испытание | 1 | [6 empty] | 62591707 | 1 | СН-2012 | 0 |  | 4 | 0 | Подрядные работы, гл. 1-5,7 | работа |  |  |  | 1024 | 3447.4 | 0 | 0 | 0 | 3447.4 | 5.4 | 0 | 0 | [17 empty] | 0 | 0 | 0 |  |  |  |  | 70 | 10 |  |  |  |  | 0 |  | 1471563252 | 2 | 1 | -2 | 0 | 0 | 0 | 304060.68 | 0 | 0 | 304060.68 |  | 0 | 3 | 0 |  | 0 | 1 | 0 | 0 | 0 | 0 | 0 | 0
51 | 1 | 4 | 362 |  | Новый раздел | ЭС 0,4 кВ | 0 | [6 empty] | 546685.34 | 3068.22 | 0 | 0 | 543617.12 | 0 | 1087.4913 | 0 | 0 | 380531.99 | 54361.72 |  |  | 546685.34 | 3068.22 | 0 | 0 | 543617.12 | 0 | 1087.4913 | 0 | 0 | 380531.99 | 54361.72 |  |  | 0 | 0 | 0 | 981579.05 | 0 | 0 | 981579.05 | 3068.22 | 3068.22 | 0 | 3068.22 | 0 | 0 | 0 | 0 | 0 | [19 empty] | 0 | 0 | 0 | 981579.05 | 0 | 0 | 981579.05 | 3068.22 | 3068.22 | 0 | 3068.22 | 0 | 0 | 0 | 0 | 0 | [114 empty] | 0
50 | 0 | 0 | 1 | 201 | 546685.34 | ПЗ | Прямые затраты |  |  | 201 | 1 | 3 |  | 2 | [7 empty] | 546685.34 | 1 | 546685.34
50 | 0 | 0 | 1 | 202 | 3068.22 | СтМатОб | Стоимость материальных ресурсов (всего) |  |  | 202 | 2 | 3 |  | 2 | [7 empty] | 3068.22 | 1 | 3068.22
50 | 0 | 0 | 1 | 222 | 0 | СтМатОбЗак | Стоимость материалов и оборудования заказчика |  |  | 222 | 3 | 3 |  | 2 | [7 empty] | 0 | 1 | 0
50 | 0 | 0 | 1 | 225 | 3068.22 | СтМатОбПод | Стоимость материалов и оборудования подрядчика |  |  | 225 | 4 | 3 |  | 2 | [7 empty] | 3068.22 | 1 | 3068.22
50 | 0 | 0 | 1 | 226 | 3068.22 | СтМат | Стоимость материалов (всего) |  |  | 226 | 5 | 3 |  | 2 | [7 empty] | 3068.22 | 1 | 3068.22
50 | 0 | 0 | 1 | 227 | 0 | СтМатЗак | Стоимость материалов заказчика |  |  | 227 | 6 | 3 |  | 2 | [7 empty] | 0 | 1 | 0
50 | 0 | 0 | 1 | 228 | 3068.22 | СтМатПод | Стоимость материалов подрядчика |  |  | 228 | 7 | 3 |  | 2 | [7 empty] | 3068.22 | 1 | 3068.22
50 | 0 | 0 | 1 | 216 | 0 | Оборуд | Стоимость оборудования (всего) |  |  | 216 | 8 | 3 |  | 2 | [7 empty] | 0 | 1 | 0
50 | 0 | 0 | 1 | 223 | 0 | ОборудЗак | Стоимость оборудования заказчика |  |  | 223 | 9 | 3 |  | 2 | [7 empty] | 0 | 1 | 0
50 | 0 | 0 | 1 | 229 | 0 | ОборудПод | Стоимость оборудования подрядчика |  |  | 229 | 10 | 3 |  | 2 | [7 empty] | 0 | 1 | 0
50 | 0 | 0 | 1 | 203 | 0 | ЭММ | Эксплуатация машин |  |  | 203 | 11 | 3 |  | 2 | [7 empty] | 0 | 1 | 0
50 | 0 | 0 | 1 | 231 | 0 | ЭММсНРиСП | Эксплуатация машин по ТСН-2001.16 |  |  | 231 | 12 | 3 |  | 2 | [7 empty] | 0 | 1 | 0
50 | 0 | 0 | 1 | 204 | 0 | ЗПМ | ЗП машинистов |  |  | 204 | 13 | 3 |  | 2 | [7 empty] | 0 | 1 | 0
50 | 0 | 0 | 1 | 205 | 543617.12 | ОЗП | Основная ЗП рабочих |  |  | 205 | 14 | 3 |  | 2 | [7 empty] | 543617.12 | 1 | 543617.12
50 | 0 | 0 | 1 | 232 | 0 | ОЗПсНРиСП | Основная ЗП рабочих по ТСН-2001.16 |  |  | 232 | 15 | 3 |  | 2 | [7 empty] | 0 | 1 | 0
50 | 0 | 0 | 1 | 214 | 0 | Строит | Строительные работы с НР и СП |  |  | 214 | 16 | 3 |  | 2 | [7 empty] | 0 | 1 | 0
50 | 0 | 0 | 1 | 215 | 0 | Монтаж | Монтажные работы с НР и СП |  |  | 215 | 17 | 3 |  | 2 | [7 empty] | 0 | 1 | 0
50 | 0 | 0 | 1 | 217 | 981579.05 | Прочие | Прочие работы с НР и СП |  |  | 217 | 18 | 3 |  | 2 | [7 empty] | 981579.05 | 1 | 981579.05
50 | 0 | 0 | 1 | 230 | 0 | ПрочиеЗатр | Прочие затраты по ТСН-2001.16 |  |  | 230 | 19 | 3 |  | 2 | [7 empty] | 0 | 1 | 0
50 | 0 | 0 | 1 | 206 | 0 | ВозврМат | Возврат материалов |  |  | 206 | 20 | 3 |  | 2 | [7 empty] | 0 | 1 | 0
50 | 0 | 0 | 1 | 207 | 1087.4913 | ТрудСтр | Трудозатраты строителей |  |  | 207 | 21 | 3 |  | -1 | [7 empty] | 1087.4913 | 1 | 1087.4913
50 | 0 | 0 | 1 | 208 | 0 | ТрудМаш | Трудозатраты машинистов |  |  | 208 | 22 | 3 |  | -1 | [7 empty] | 0 | 1 | 0
50 | 0 | 0 | 1 | 209 | 0 | ТранспМат | Транспорт материалов |  |  | 209 | 23 | 3 |  | 2 | [7 empty] | 0 | 1 | 0
50 | 0 | 0 | 1 | 233 | 0 | Перевозка | Перевозка грузов |  |  | 233 | 24 | 3 |  | 2 | [7 empty] | 0 | 1 | 0
50 | 0 | 0 | 1 | 210 | 380531.99 | НР | Накладные расходы |  |  | 210 | 25 | 3 |  | 2 | [7 empty] | 380531.99 | 1 | 380531.99
50 | 0 | 0 | 1 | 211 | 54361.72 | СмПриб | Сметная прибыль |  |  | 211 | 26 | 3 |  | 2 | [7 empty] | 54361.72 | 1 | 54361.72
50 | 0 | 0 | 1 | 224 | 981579.05 | Всего | Всего с НР и СП |  |  | 224 | 27 | 3 |  | 2 | [7 empty] | 981579.05 | 1 | 981579.05
4 | 1 |  | 418 |  | Новый раздел | ЭН |  | 0 |  | 0 | [7 empty] | 0 |  |  | 0 | [53 empty] | 0 | [11 empty] | 0
52 | 1 | 4 | 406 | 0 | Новый раздел | ЭН | [7 empty] | 3732095.88 | 2050 | 2607983.78 | 1622441.92 | 1122062.1 | 0 | 2095.8192 | 0 | 0 | 785443.47 | 112206.21 | 0 | 0 | 3732095.88 | 2050 | 2607983.78 | 1622441.92 | 1122062.1 | 0 | 2095.8192 | 0 | 0 | 785443.47 | 112206.21 | 0 | 0 | 0 | 0 | 0 | 6381982.84 | 0 | 0 | 6381982.84 | 2050 | 2050 | 0 | 2050 | 0 | 0 | 0 | 0 | 0 | 0 | 0 | 0 | 0 | 0 | 0 | 0 | 0 | 0 | 0 | 0 | 0 | 0 | 0 | 0 | 0 | 0 | 0 | 0 | 0 | 0 | 0 | 6381982.84 | 0 | 0 | 6381982.84 | 2050 | 2050 | 0 | 2050 | 0 | 0 | 0 | 0 | 0 | 0 | 0 | 0 | 0 | 0 | 0 | 0 | 0 | 0 | 0 | 0 | 0 | 0 | 0 | 0 | 0 | 0 | 0 | 0 | 0 | 0 | 0 | 0 | 0 | 0 | 0 | 0 | 0 | 0 | 0 | 0 | 0 | 0 | 0 | 0 | 0 | 0 | 0 | 0 | 0 | 0 | 0 | 0 | 0 | 0 | 0 | 0 | 0 | 0 | 0 | 0 | 0 | 0 | 0 | 0 | 0 | 0 | 0 | 0 | 0 | 0 | 0 | 0 | 0 | 0 | 0 | 0 | 0 | 0 | 0 | 0 | 0 | 0 | 0 | 0 | 0 | 0 | 0 | 0 | 0 | 0 | 0 | 0 | 0 | 0 | 0 | 0 | 0 | 0 | 0 | 0 | 0 | 0 | 0 | 0 | 0 | 0 | 0 | 0 | 0 | 0 | 0 | 0 | 0 | 0 | 0 | 0 | 0 | 0 | 0 | 0 | 0 | 0 | 0 | 0
17 | 1 | 336 | 336 | 7 | 2.10-2101-1-1/1 | Технический осмотр светильников наружного освещения с лампами ДРЛ, ДРИ | 10 шт. | 60.8 | 0 | 60.8 |  |  |  | 2303695.58 | 47.42 | 1694463.17 | 1054135.2 | 609184.99 | 0 | 1134.528 | 0 | 0 | 426429.49 | 60918.5 |  | 62809021 | 37889.73 | 0.78 | 27869.46 | 17337.75 | 10019.49 | 0 | 18.66 | 0 | 0 | 12629.91 | 0.26 | 9289.82 | 5779.25 | 3339.83 | 0 | 6.22 | 0 | 0 | 70 | 10 | 1 | 1 |  |  | 1 | 1 | 1 | 1 |  |  |  |  | 0 | 4 | СН-2012.2 Выпуск № 4 (в текущих ценах по состоянию на 01.07.2025 г.). 2.10-2101-1-1/1 |  |  | 0 | 0 |  | 0 | 1 | 0 | 1 | 1 | 1 | 1 | 1 | 1 |  | 70 | 10 |  |  |  | 0 | 0 | 0 | [5 empty] | 0 |  | 0 | 2303695.58 | 0.78 | 27869.46 | 17337.75 | 10019.49 | 0 | 18.66 | 0 | 0 | 426429.493 | 60918.499 |  |  |  | *3 | *3 | *3 | *3 |  | *3 | *3 |  |  |  | 0 | 0 | 1 | 1 |  |  |  | 1010 | 10 шт. | 10 шт. | 10 | [6 empty] | 62591707 | 1 | СН-2012 | 0 |  | 4 | 0 | Подрядные работы, гл. 1-5,7 | работа |  |  |  | 0 | 12629.91 | 0.26 | 9289.82 | 5779.25 | 3339.83 | 6.22 | 0 | 0 | [17 empty] | 0 | 0 | 0 |  |  |  |  | 70 | 10 |  |  |  |  | 0 |  | -1180880035 | 2 | 1 | -2 | 0 | 1138466.02 | 0 | 3929509.59 | 0 | 0 | 3929509.59 |  | 0 | 3 | 0 |  | 0 | 1 | 0 | 0 | 0 | 0 | 0 | 0
17 | 1 | 340 | 340 | 8 | 2.10-3101-1-1/1 | Техническое обслуживание светильников наружного освещения с лампами ДРЛ, ДРИ | 10 шт. | 60.8 | 0 | 60.8 |  |  |  | 1243179.43 | 1234.24 | 913520.61 | 568306.72 | 328424.58 | 0 | 611.648 | 0 | 0 | 229897.21 | 32842.46 |  | 62809021 | 20447.03 | 20.3 | 15025.01 | 9347.15 | 5401.72 | 0 | 10.06 | 0 | 0 | 20447.03 | 20.3 | 15025.01 | 9347.15 | 5401.72 | 0 | 10.06 | 0 | 0 | 70 | 10 | 1 | 1 |  |  | 1 | 1 | 1 | 1 |  |  |  |  | 0 | 4 | СН-2012.2 Выпуск № 4 (в текущих ценах по состоянию на 01.07.2025 г.). 2.10-3101-1-1/1 |  |  | 0 | 0 |  | 0 | 1 | 0 | 1 | 1 | 1 | 1 | 1 | 1 |  | 70 | 10 |  |  |  | 0 | 0 | 0 | [5 empty] | 0 |  | 0 | 1243179.43 | 20.3 | 15025.01 | 9347.15 | 5401.72 | 0 | 10.06 | 0 | 0 | 229897.206 | 32842.458 | [13 empty] | 0 | 0 | 1 | 1 |  |  |  | 1010 | 10 шт. | 10 шт. | 10 | [6 empty] | 62591707 | 1 | СН-2012 | 0 |  | 4 | 0 | Подрядные работы, гл. 1-5,7 | работа |  |  |  | 0 | 20447.03 | 20.3 | 15025.01 | 9347.15 | 5401.72 | 10.06 | 0 | 0 | [17 empty] | 0 | 0 | 0 |  |  |  |  | 70 | 10 |  |  |  |  | 0 |  | 490041346 | 2 | 1 | -2 | 0 | 613771.26 | 0 | 2119690.36 | 0 | 0 | 2119690.36 |  | 0 | 3 | 0 |  | 0 | 1 | 0 | 0 | 0 | 0 | 0 | 0
17 | 1 | 343 | 343 | 9 | 1.21-2201-1-2/1 | Технический осмотр распределительных коробок (щитков), с автоматами | шт. | 18 | 0 | 18 |  |  |  | 2908.98 | 9.18 | 0 | 0 | 2899.8 | 0 | 5.4 | 0 | 0 | 2029.86 | 289.98 |  | 62809021 | 161.61 | 0.51 | 0 | 0 | 161.1 | 0 | 0.3 | 0 | 0 | 53.87 | 0.17 | 0 | 0 | 53.7 | 0 | 0.1 | 0 | 0 | 70 | 10 | 1 | 1 |  |  | 1 | 1 | 1 | 1 |  |  |  |  | 0 | 4 | СН-2012.1 Выпуск № 4 (в текущих ценах по состоянию на 01.07.2025 г.). 1.21-2201-1-2/1 |  |  | 0 | 0 |  | 0 | 1 | 0 | 1 | 1 | 1 | 1 | 1 | 1 |  | 70 | 10 |  |  |  | 0 | 0 | 0 | [5 empty] | 0 |  | 0 | 2908.98 | 0.51 | 0 | 0 | 161.1 | 0 | 0.3 | 0 | 0 | 2029.86 | 289.98 |  |  |  | *3 | *3 | *3 | *3 |  | *3 | *3 |  |  |  | 0 | 0 | 1 | 1 |  |  |  | 1010 | шт. | шт. | 1 | [6 empty] | 62591707 | 1 | СН-2012 | 0 |  | 4 | 0 | Подрядные работы, гл. 1-5,7 | работа |  |  |  | 0 | 53.87 | 0.17 | 0 | 0 | 53.7 | 0.1 | 0 | 0 | [17 empty] | 0 | 0 | 0 |  |  |  |  | 70 | 10 |  |  |  |  | 0 |  | -1399655641 | 2 | 1 | -2 | 0 | 0 | 0 | 5228.82 | 0 | 0 | 5228.82 |  | 0 | 3 | 0 |  | 0 | 1 | 0 | 0 | 0 | 0 | 0 | 0
17 | 1 | 348 | 348 | 10 | 1.21-2203-1-2/1 | Техническое обслуживание распределительных коробок (щитков), с автоматами | шт. | 18 | 0 | 18 |  |  |  | 29451.06 | 455.76 | 0 | 0 | 28995.3 | 0 | 54 | 0 | 0 | 20296.71 | 2899.53 |  | 62809021 | 1636.17 | 25.32 | 0 | 0 | 1610.85 | 0 | 3 | 0 | 0 | 1636.17 | 25.32 | 0 | 0 | 1610.85 | 0 | 3 | 0 | 0 | 70 | 10 | 1 | 1 |  |  | 1 | 1 | 1 | 1 |  |  |  |  | 0 | 4 | СН-2012.1 Выпуск № 4 (в текущих ценах по состоянию на 01.07.2025 г.). 1.21-2203-1-2/1 |  |  | 0 | 0 |  | 0 | 1 | 0 | 1 | 1 | 1 | 1 | 1 | 1 |  | 70 | 10 |  |  |  | 0 | 0 | 0 | [5 empty] | 0 |  | 0 | 29451.06 | 25.32 | 0 | 0 | 1610.85 | 0 | 3 | 0 | 0 | 20296.71 | 2899.53 | [13 empty] | 0 | 0 | 1 | 1 |  |  |  | 1010 | шт. | шт. | 1 | [6 empty] | 62591707 | 1 | СН-2012 | 0 |  | 4 | 0 | Подрядные работы, гл. 1-5,7 | работа |  |  |  | 0 | 1636.17 | 25.32 | 0 | 0 | 1610.85 | 3 | 0 | 0 | [17 empty] | 0 | 0 | 0 |  |  |  |  | 70 | 10 |  |  |  |  | 0 |  | -1876654224 | 2 | 1 | -2 | 0 | 0 | 0 | 52647.3 | 0 | 0 | 52647.3 |  | 0 | 3 | 0 |  | 0 | 1 | 0 | 0 | 0 | 0 | 0 | 0
17 | 1 | 349 | 349 | 11 | 2.9-2101-1-2/1 | Технический осмотр кабельных линий до 10 кВ, проложенных в земле, кабель сечением 16-35 мм2 | км | 25.0235 | 0 | 25.0235 |  |  |  | 21433.13 | 0 | 0 | 0 | 21433.13 | 0 | 46.0432 | 0 | 0 | 15003.19 | 2143.31 |  | 62809021 | 856.52 | 0 | 0 | 0 | 856.52 | 0 | 1.84 | 0 | 0 | 214.13 | 0 | 0 | 0 | 214.13 | 0 | 0.46 | 0 | 0 | 70 | 10 | 1 | 1 |  |  | 1 | 1 | 1 | 1 |  |  |  |  | 0 | 4 | СН-2012.2 Выпуск № 4 (в текущих ценах по состоянию на 01.07.2025 г.). 2.9-2101-1-2/1 |  |  | 0 | 0 |  | 0 | 1 | 0 | 1 | 1 | 1 | 1 | 1 | 1 |  | 70 | 10 |  |  |  | 0 | 0 | 0 | [5 empty] | 0 |  | 0 | 21433.13 | 0 | 0 | 0 | 856.52 | 0 | 1.84 | 0 | 0 | 15003.191 | 2143.313 |  |  |  | *4 | *4 | *4 | *4 |  | *4 | *4 |  |  |  | 0 | 0 | 1 | 1 |  |  |  | 1003 | км | км | 1000 | [6 empty] | 62591707 | 1 | СН-2012 | 0 |  | 4 | 0 | Подрядные работы, гл. 1-5,7 | работа |  |  |  | 0 | 214.13 | 0 | 0 | 0 | 214.13 | 0.46 | 0 | 0 | [17 empty] | 0 | 0 | 0 |  |  |  |  | 70 | 10 |  |  |  |  | 0 |  | 1003623260 | 2 | 1 | -2 | 0 | 0 | 0 | 38579.63 | 0 | 0 | 38579.63 |  | 0 | 3 | 0 |  | 0 | 1 | 0 | 0 | 0 | 0 | 0 | 0
17 | 1 | 351 | 351 | 12 | 1.21-2301-19-1/1 | Технический осмотр выключателей автоматических однополюсных установочных на номинальный ток до 63 А | шт. | 185 | 0 | 185 |  |  |  | 11926.95 | 5.55 | 0 | 0 | 11921.4 | 0 | 22.2 | 0 | 0 | 8344.98 | 1192.14 |  | 62809021 | 64.47 | 0.03 | 0 | 0 | 64.44 | 0 | 0.12 | 0 | 0 | 21.49 | 0.01 | 0 | 0 | 21.48 | 0 | 0.04 | 0 | 0 | 70 | 10 | 1 | 1 |  |  | 1 | 1 | 1 | 1 |  |  |  |  | 0 | 4 | СН-2012.1 Выпуск № 4 (в текущих ценах по состоянию на 01.07.2025 г.). 1.21-2301-19-1/1 |  |  | 0 | 0 |  | 0 | 1 | 0 | 1 | 1 | 1 | 1 | 1 | 1 |  | 70 | 10 |  |  |  | 0 | 0 | 0 | [5 empty] | 0 |  | 0 | 11926.95 | 0.03 | 0 | 0 | 64.44 | 0 | 0.12 | 0 | 0 | 8344.98 | 1192.14 |  |  |  | *3 | *3 | *3 | *3 |  | *3 | *3 |  |  |  | 0 | 0 | 1 | 1 |  |  |  | 1010 | шт. | шт. | 1 | [6 empty] | 62591707 | 1 | СН-2012 | 0 |  | 4 | 0 | Подрядные работы, гл. 1-5,7 | работа |  |  |  | 0 | 21.49 | 0.01 | 0 | 0 | 21.48 | 0.04 | 0 | 0 | [17 empty] | 0 | 0 | 0 |  |  |  |  | 70 | 10 |  |  |  |  | 0 |  | -468181360 | 2 | 1 | -2 | 0 | 0 | 0 | 21464.07 | 0 | 0 | 21464.07 |  | 0 | 3 | 0 |  | 0 | 1 | 0 | 0 | 0 | 0 | 0 | 0
17 | 1 | 354 | 354 | 13 | 1.21-2303-19-1/1 | Техническое обслуживание выключателей автоматических однополюсных установочных на номинальный ток до 63 А | шт. | 185 | 0 | 185 |  |  |  | 119500.75 | 297.85 | 0 | 0 | 119202.9 | 0 | 222 | 0 | 0 | 83442.03 | 11920.29 |  | 62809021 | 645.95 | 1.61 | 0 | 0 | 644.34 | 0 | 1.2 | 0 | 0 | 645.95 | 1.61 | 0 | 0 | 644.34 | 0 | 1.2 | 0 | 0 | 70 | 10 | 1 | 1 |  |  | 1 | 1 | 1 | 1 |  |  |  |  | 0 | 4 | СН-2012.1 Выпуск № 4 (в текущих ценах по состоянию на 01.07.2025 г.). 1.21-2303-19-1/1 |  |  | 0 | 0 |  | 0 | 1 | 0 | 1 | 1 | 1 | 1 | 1 | 1 |  | 70 | 10 |  |  |  | 0 | 0 | 0 | [5 empty] | 0 |  | 0 | 119500.75 | 1.61 | 0 | 0 | 644.34 | 0 | 1.2 | 0 | 0 | 83442.03 | 11920.29 | [13 empty] | 0 | 0 | 1 | 1 |  |  |  | 1010 | шт. | шт. | 1 | [6 empty] | 62591707 | 1 | СН-2012 | 0 |  | 4 | 0 | Подрядные работы, гл. 1-5,7 | работа |  |  |  | 0 | 645.95 | 1.61 | 0 | 0 | 644.34 | 1.2 | 0 | 0 | [17 empty] | 0 | 0 | 0 |  |  |  |  | 70 | 10 |  |  |  |  | 0 |  | -1778647125 | 2 | 1 | -2 | 0 | 0 | 0 | 214863.07 | 0 | 0 | 214863.07 |  | 0 | 3 | 0 |  | 0 | 1 | 0 | 0 | 0 | 0 | 0 | 0
51 | 1 | 4 | 406 |  | Новый раздел | ЭН | 0 | [6 empty] | 3732095.88 | 2050 | 2607983.78 | 1622441.92 | 1122062.1 | 0 | 2095.8192 | 0 | 0 | 785443.47 | 112206.21 |  |  | 3732095.88 | 2050 | 2607983.78 | 1622441.92 | 1122062.1 | 0 | 2095.8192 | 0 | 0 | 785443.47 | 112206.21 |  |  | 0 | 0 | 0 | 6381982.84 | 0 | 0 | 6381982.84 | 2050 | 2050 | 0 | 2050 | 0 | 0 | 0 | 0 | 0 | [19 empty] | 0 | 0 | 0 | 6381982.84 | 0 | 0 | 6381982.84 | 2050 | 2050 | 0 | 2050 | 0 | 0 | 0 | 0 | 0 | [114 empty] | 0
50 | 0 | 0 | 1 | 201 | 3732095.88 | ПЗ | Прямые затраты |  |  | 201 | 1 | 3 |  | 2 | [7 empty] | 3732095.88 | 1 | 3732095.88
50 | 0 | 0 | 1 | 202 | 2050 | СтМатОб | Стоимость материальных ресурсов (всего) |  |  | 202 | 2 | 3 |  | 2 | [7 empty] | 2050 | 1 | 2050
50 | 0 | 0 | 1 | 222 | 0 | СтМатОбЗак | Стоимость материалов и оборудования заказчика |  |  | 222 | 3 | 3 |  | 2 | [7 empty] | 0 | 1 | 0
50 | 0 | 0 | 1 | 225 | 2050 | СтМатОбПод | Стоимость материалов и оборудования подрядчика |  |  | 225 | 4 | 3 |  | 2 | [7 empty] | 2050 | 1 | 2050
50 | 0 | 0 | 1 | 226 | 2050 | СтМат | Стоимость материалов (всего) |  |  | 226 | 5 | 3 |  | 2 | [7 empty] | 2050 | 1 | 2050
50 | 0 | 0 | 1 | 227 | 0 | СтМатЗак | Стоимость материалов заказчика |  |  | 227 | 6 | 3 |  | 2 | [7 empty] | 0 | 1 | 0
50 | 0 | 0 | 1 | 228 | 2050 | СтМатПод | Стоимость материалов подрядчика |  |  | 228 | 7 | 3 |  | 2 | [7 empty] | 2050 | 1 | 2050
50 | 0 | 0 | 1 | 216 | 0 | Оборуд | Стоимость оборудования (всего) |  |  | 216 | 8 | 3 |  | 2 | [7 empty] | 0 | 1 | 0
50 | 0 | 0 | 1 | 223 | 0 | ОборудЗак | Стоимость оборудования заказчика |  |  | 223 | 9 | 3 |  | 2 | [7 empty] | 0 | 1 | 0
50 | 0 | 0 | 1 | 229 | 0 | ОборудПод | Стоимость оборудования подрядчика |  |  | 229 | 10 | 3 |  | 2 | [7 empty] | 0 | 1 | 0
50 | 0 | 0 | 1 | 203 | 2607983.78 | ЭММ | Эксплуатация машин |  |  | 203 | 11 | 3 |  | 2 | [7 empty] | 2607983.78 | 1 | 2607983.78
50 | 0 | 0 | 1 | 231 | 0 | ЭММсНРиСП | Эксплуатация машин по ТСН-2001.16 |  |  | 231 | 12 | 3 |  | 2 | [7 empty] | 0 | 1 | 0
50 | 0 | 0 | 1 | 204 | 1622441.92 | ЗПМ | ЗП машинистов |  |  | 204 | 13 | 3 |  | 2 | [7 empty] | 1622441.92 | 1 | 1622441.92
50 | 0 | 0 | 1 | 205 | 1122062.1 | ОЗП | Основная ЗП рабочих |  |  | 205 | 14 | 3 |  | 2 | [7 empty] | 1122062.1 | 1 | 1122062.1
50 | 0 | 0 | 1 | 232 | 0 | ОЗПсНРиСП | Основная ЗП рабочих по ТСН-2001.16 |  |  | 232 | 15 | 3 |  | 2 | [7 empty] | 0 | 1 | 0
50 | 0 | 0 | 1 | 214 | 0 | Строит | Строительные работы с НР и СП |  |  | 214 | 16 | 3 |  | 2 | [7 empty] | 0 | 1 | 0
50 | 0 | 0 | 1 | 215 | 0 | Монтаж | Монтажные работы с НР и СП |  |  | 215 | 17 | 3 |  | 2 | [7 empty] | 0 | 1 | 0
50 | 0 | 0 | 1 | 217 | 6381982.84 | Прочие | Прочие работы с НР и СП |  |  | 217 | 18 | 3 |  | 2 | [7 empty] | 6381982.84 | 1 | 6381982.84
50 | 0 | 0 | 1 | 230 | 0 | ПрочиеЗатр | Прочие затраты по ТСН-2001.16 |  |  | 230 | 19 | 3 |  | 2 | [7 empty] | 0 | 1 | 0
50 | 0 | 0 | 1 | 206 | 0 | ВозврМат | Возврат материалов |  |  | 206 | 20 | 3 |  | 2 | [7 empty] | 0 | 1 | 0
50 | 0 | 0 | 1 | 207 | 2095.8192 | ТрудСтр | Трудозатраты строителей |  |  | 207 | 21 | 3 |  | -1 | [7 empty] | 2095.8192 | 1 | 2095.8192
50 | 0 | 0 | 1 | 208 | 0 | ТрудМаш | Трудозатраты машинистов |  |  | 208 | 22 | 3 |  | -1 | [7 empty] | 0 | 1 | 0
50 | 0 | 0 | 1 | 209 | 0 | ТранспМат | Транспорт материалов |  |  | 209 | 23 | 3 |  | 2 | [7 empty] | 0 | 1 | 0
50 | 0 | 0 | 1 | 233 | 0 | Перевозка | Перевозка грузов |  |  | 233 | 24 | 3 |  | 2 | [7 empty] | 0 | 1 | 0
50 | 0 | 0 | 1 | 210 | 785443.47 | НР | Накладные расходы |  |  | 210 | 25 | 3 |  | 2 | [7 empty] | 785443.47 | 1 | 785443.47
50 | 0 | 0 | 1 | 211 | 112206.21 | СмПриб | Сметная прибыль |  |  | 211 | 26 | 3 |  | 2 | [7 empty] | 112206.21 | 1 | 112206.21
50 | 0 | 0 | 1 | 224 | 6381982.84 | Всего | Всего с НР и СП |  |  | 224 | 27 | 3 |  | 2 | [7 empty] | 6381982.84 | 1 | 6381982.84
4 | 1 |  | 607 |  | Новый раздел | ДГУ |  | 0 |  | 0 | [7 empty] | 0 |  |  | 0 | [53 empty] | 0 | [11 empty] | 0
52 | 1 | 4 | 448 | 0 | Новый раздел | ДГУ | [7 empty] | 602844.6 | 231275.28 | 541.44 | 294.6 | 371027.88 | 0 | 569.16 | 0 | 0 | 259719.52 | 37102.79 | 0 | 0 | 513587.04 | 227527.32 | 0 | 0 | 286059.72 | 0 | 396.6 | 0 | 0 | 200241.81 | 28605.97 | 0 | 0 | 0 | 0 | 0 | 899985.08 | 0 | 0 | 899985.08 | 231275.28 | 231275.28 | 0 | 231275.28 | 0 | 0 | 0 | 0 | 0 | 0 | 0 | 0 | 0 | 0 | 0 | 0 | 0 | 0 | 0 | 0 | 0 | 0 | 0 | 0 | 0 | 0 | 0 | 0 | 0 | 0 | 0 | 742434.82 | 0 | 0 | 742434.82 | 227527.32 | 227527.32 | 0 | 227527.32 | 0 | 0 | 0 | 0 | 0 | 0 | 0 | 0 | 0 | 0 | 0 | 0 | 0 | 0 | 0 | 0 | 0 | 0 | 0 | 0 | 0 | 0 | 0 | 0 | 0 | 0 | 0 | 0 | 0 | 0 | 0 | 0 | 0 | 0 | 0 | 0 | 0 | 0 | 0 | 0 | 0 | 0 | 0 | 0 | 0 | 0 | 0 | 0 | 0 | 0 | 0 | 0 | 0 | 0 | 0 | 0 | 0 | 0 | 0 | 0 | 0 | 0 | 0 | 0 | 0 | 0 | 0 | 0 | 0 | 0 | 0 | 0 | 0 | 0 | 0 | 0 | 0 | 0 | 0 | 0 | 0 | 0 | 0 | 0 | 0 | 0 | 0 | 0 | 0 | 0 | 0 | 0 | 0 | 0 | 0 | 0 | 0 | 0 | 0 | 0 | 0 | 0 | 0 | 0 | 0 | 0 | 0 | 0 | 0 | 0 | 0 | 0 | 0 | 0 | 0 | 0 | 0 | 0 | 0 | 0
17 | 1 | 357 | 357 | 14 | 1.24-2403-1-1/1 | Эксплуатация аварийных систем электроснабжения с использованием дизель-генераторных установок мощностью от 100 кВт до 500 кВт, ежемесячное техническое обслуживание | шт. | 12 | 0 | 12 |  |  |  | 291429 | 107069.76 | 0 | 0 | 184359.24 | 0 | 255.6 | 0 | 0 | 129051.47 | 18435.92 |  | 62809021 | 24285.75 | 8922.48 | 0 | 0 | 15363.27 | 0 | 21.3 | 0 | 0 | 8095.25 | 2974.16 | 0 | 0 | 5121.09 | 0 | 7.1 | 0 | 0 | 70 | 10 | 1 | 1 |  |  | 1 | 1 | 1 | 1 |  |  |  |  | 0 | 4 | СН-2012.1 Выпуск № 4 (в текущих ценах по состоянию на 01.07.2025 г.). 1.24-2403-1-1/1 |  |  | 0 | 0 |  | 0 | 1 | 0 | 1 | 1 | 1 | 1 | 1 | 1 |  | 70 | 10 |  |  |  | 0 | 0 | 0 | [5 empty] | 0 |  | 0 | 291429 | 8922.48 | 0 | 0 | 15363.27 | 0 | 21.3 | 0 | 0 | 129051.468 | 18435.924 |  |  |  | *3 | *3 | *3 | *3 |  | *3 | *3 |  |  |  | 0 | 0 | 1 | 1 |  |  |  | 1010 | шт. | шт. | 1 | [6 empty] | 62591707 | 1 | СН-2012 | 0 |  | 4 | 0 | Подрядные работы, гл. 1-5,7 | работа |  |  |  | 0 | 8095.25 | 2974.16 | 0 | 0 | 5121.09 | 7.1 | 0 | 0 | [17 empty] | 0 | 0 | 0 |  |  |  |  | 70 | 10 |  |  |  |  | 0 |  | -1064363157 | 2 | 1 | -2 | 0 | 0 | 0 | 438916.39 | 0 | 0 | 438916.39 |  | 0 | 3 | 0 |  | 0 | 1 | 0 | 0 | 0 | 0 | 0 | 0
17 | 1 | 362 | 362 | 15 | 1.24-2403-1-3/1 | Эксплуатация аварийных систем электроснабжения с использованием дизель-генераторных установок мощностью от 100 кВт до 500 кВт, тип ДГУ VP-200P, сезонное техническое обслуживание | шт. | 12 | 0 | 12 |  |  |  | 222158.04 | 120457.56 | 0 | 0 | 101700.48 | 0 | 141 | 0 | 0 | 71190.34 | 10170.05 |  | 62809021 | 18513.17 | 10038.13 | 0 | 0 | 8475.04 | 0 | 11.75 | 0 | 0 | 18513.17 | 10038.13 | 0 | 0 | 8475.04 | 0 | 11.75 | 0 | 0 | 70 | 10 | 1 | 1 |  |  | 1 | 1 | 1 | 1 |  |  |  |  | 0 | 4 | СН-2012.1 Выпуск № 4 (в текущих ценах по состоянию на 01.07.2025 г.). 1.24-2403-1-3/1 |  |  | 0 | 0 |  | 0 | 1 | 0 | 1 | 1 | 1 | 1 | 1 | 1 |  | 70 | 10 |  |  |  | 0 | 0 | 0 | [5 empty] | 0 |  | 0 | 222158.04 | 10038.13 | 0 | 0 | 8475.04 | 0 | 11.75 | 0 | 0 | 71190.336 | 10170.048 | [13 empty] | 0 | 0 | 1 | 1 |  |  |  | 1010 | шт. | шт. | 1 | [6 empty] | 62591707 | 1 | СН-2012 | 0 |  | 4 | 0 | Подрядные работы, гл. 1-5,7 | работа |  |  |  | 0 | 18513.17 | 10038.13 | 0 | 0 | 8475.04 | 11.75 | 0 | 0 | [17 empty] | 0 | 0 | 0 |  |  |  |  | 70 | 10 |  |  |  |  | 0 |  | -2137122979 | 2 | 1 | -2 | 0 | 0 | 0 | 303518.43 | 0 | 0 | 303518.43 |  | 0 | 3 | 0 |  | 0 | 1 | 0 | 0 | 0 | 0 | 0 | 0
17 | 1 | 372 | 372 |  | 1.24-2403-1-10/1 | Эксплуатация аварийных систем электроснабжения с использованием дизель-генераторных установок мощностью от 100 кВт до 500 кВт, тип ДГУ VP-200P, годовое техническое обслуживание | шт. | 0 | 0 | 0 |  |  |  | 0 | 0 | 0 | 0 | 0 | 0 | 0 | 0 | 0 | 0 | 0 |  | -1 | 42516.47 | 30937.32 | 291.12 | 14.4 | 11288.03 | 0 | 15.65 | 0 | 0 | 42516.47 | 30937.32 | 291.12 | 14.4 | 11288.03 | 0 | 15.65 | 0 | 0 | 70 | 10 | 1 | 1 |  |  | 1 | 1 | 1 | 1 |  |  |  |  | 0 | 4 | СН-2012.1 Выпуск № 4 (в текущих ценах по состоянию на 01.07.2025 г.). 1.24-2403-1-10/1 |  |  | 0 | 0 |  | 0 | 1 | 0 | 1 | 1 | 1 | 1 | 1 | 1 |  | 70 | 10 |  |  |  | 0 | 0 | 0 | [5 empty] | 0 |  | 0 | 0 | 30937.32 | 291.12 | 14.4 | 11288.03 | 0 | 15.65 | 0 | 0 | 0 | 0 | [13 empty] | 0 | 0 | 1 | 1 |  |  |  | 1010 | шт. | шт. | 1 | [6 empty] | 62591707 | 1 | СН-2012 | 0 |  | 4 | 0 | Подрядные работы, гл. 1-5,7 | работа |  |  |  | 1024 | 42516.47 | 30937.32 | 291.12 | 14.4 | 11288.03 | 15.65 | 0 | 0 | [17 empty] | 0 | 0 | 0 |  |  |  |  | 70 | 10 |  |  |  |  | 0 |  | 656802292 | 2 | 1 | -2 | 0 | 0 | 0 | 0 | 0 | 0 | 0 |  | 0 | 3 | 0 |  | 0 | 1 | 0 | 0 | 0 | 0 | 0 | 0
5 | 1 |  | 463 |  | 1 | Вентиляция и отопление ДГУ |  | 0 |  | -1 | [7 empty] | 0 |  |  | 0 | [53 empty] | 0 | [11 empty] | 0
52 | 1 | 5 | 456 | 0 | 1 | Вентиляция и отопление ДГУ | [7 empty] | 89257.56 | 3747.96 | 541.44 | 294.6 | 84968.16 | 0 | 172.56 | 0 | 0 | 59477.71 | 8496.82 | 0 | 0 | 89257.56 | 3747.96 | 541.44 | 294.6 | 84968.16 | 0 | 172.56 | 0 | 0 | 59477.71 | 8496.82 | 0 | 0 | 0 | 0 | 0 | 157550.26 | 0 | 0 | 157550.26 | 3747.96 | 3747.96 | 0 | 3747.96 | 0 | 0 | 0 | 0 | 0 | 0 | 0 | 0 | 0 | 0 | 0 | 0 | 0 | 0 | 0 | 0 | 0 | 0 | 0 | 0 | 0 | 0 | 0 | 0 | 0 | 0 | 0 | 157550.26 | 0 | 0 | 157550.26 | 3747.96 | 3747.96 | 0 | 3747.96 | 0 | 0 | 0 | 0 | 0 | 0 | 0 | 0 | 0 | 0 | 0 | 0 | 0 | 0 | 0 | 0 | 0 | 0 | 0 | 0 | 0 | 0 | 0 | 0 | 0 | 0 | 0 | 0 | 0 | 0 | 0 | 0 | 0 | 0 | 0 | 0 | 0 | 0 | 0 | 0 | 0 | 0 | 0 | 0 | 0 | 0 | 0 | 0 | 0 | 0 | 0 | 0 | 0 | 0 | 0 | 0 | 0 | 0 | 0 | 0 | 0 | 0 | 0 | 0 | 0 | 0 | 0 | 0 | 0 | 0 | 0 | 0 | 0 | 0 | 0 | 0 | 0 | 0 | 0 | 0 | 0 | 0 | 0 | 0 | 0 | 0 | 0 | 0 | 0 | 0 | 0 | 0 | 0 | 0 | 0 | 0 | 0 | 0 | 0 | 0 | 0 | 0 | 0 | 0 | 0 | 0 | 0 | 0 | 0 | 0 | 0 | 0 | 0 | 0 | 0 | 0 | 0 | 0 | 0 | 0
17 | 1 | 375 | 375 | 16 | 1.18-2203-3-3/1 | Техническое обслуживание клапанов воздушных регулирующих с электроприводом диаметром/периметром до 560/1600 мм | шт. | 12 | 0 | 12 |  |  |  | 4562.16 | 4.56 | 541.44 | 294.6 | 4016.16 | 0 | 6.96 | 0 | 0 | 2811.31 | 401.62 |  | 62809021 | 380.18 | 0.38 | 45.12 | 24.55 | 334.68 | 0 | 0.58 | 0 | 0 | 380.18 | 0.38 | 45.12 | 24.55 | 334.68 | 0 | 0.58 | 0 | 0 | 70 | 10 | 1 | 1 |  |  | 1 | 1 | 1 | 1 |  |  |  |  | 0 | 4 | СН-2012.1 Выпуск № 4 (в текущих ценах по состоянию на 01.07.2025 г.). 1.18-2203-3-3/1 |  |  | 0 | 0 |  | 0 | 1 | 0 | 1 | 1 | 1 | 1 | 1 | 1 |  | 70 | 10 |  |  |  | 0 | 0 | 0 | [5 empty] | 0 |  | 0 | 4562.16 | 0.38 | 45.12 | 24.55 | 334.68 | 0 | 0.58 | 0 | 0 | 2811.312 | 401.616 | [13 empty] | 0 | 0 | 1 | 1 |  |  |  | 1010 | шт. | шт. | 1 | [6 empty] | 62591707 | 1 | СН-2012 | 0 |  | 4 | 0 | Подрядные работы, гл. 1-5,7 | работа |  |  |  | 0 | 380.18 | 0.38 | 45.12 | 24.55 | 334.68 | 0.58 | 0 | 0 | [17 empty] | 0 | 0 | 0 |  |  |  |  | 70 | 10 |  |  |  |  | 0 |  | 486373064 | 2 | 1 | -2 | 0 | 318.17 | 0 | 8093.26 | 0 | 0 | 8093.26 |  | 0 | 3 | 0 |  | 0 | 1 | 0 | 0 | 0 | 0 | 0 | 0
17 | 1 | 378 | 378 | 17 | 1.21-2301-21-1/1 | Технический осмотр передвижного электрокалорифера | шт. | 12 | 0 | 12 |  |  |  | 84695.4 | 3743.4 | 0 | 0 | 80952 | 0 | 165.6 | 0 | 0 | 56666.4 | 8095.2 |  | 62809021 | 7057.95 | 311.95 | 0 | 0 | 6746 | 0 | 13.8 | 0 | 0 | 1411.59 | 62.39 | 0 | 0 | 1349.2 | 0 | 2.76 | 0 | 0 | 70 | 10 | 1 | 1 |  |  | 1 | 1 | 1 | 1 |  |  |  |  | 0 | 4 | СН-2012.1 Выпуск № 4 (в текущих ценах по состоянию на 01.07.2025 г.). 1.21-2301-21-1/1 |  |  | 0 | 0 |  | 0 | 1 | 0 | 1 | 1 | 1 | 1 | 1 | 1 |  | 70 | 10 |  |  |  | 0 | 0 | 0 | [5 empty] | 0 |  | 0 | 84695.4 | 311.95 | 0 | 0 | 6746 | 0 | 13.8 | 0 | 0 | 56666.4 | 8095.2 |  |  |  | *5 | *5 | *5 | *5 |  | *5 | *5 |  |  |  | 0 | 0 | 1 | 1 |  |  |  | 1010 | шт. | шт. | 1 | [6 empty] | 62591707 | 1 | СН-2012 | 0 |  | 4 | 0 | Подрядные работы, гл. 1-5,7 | работа |  |  |  | 0 | 1411.59 | 62.39 | 0 | 0 | 1349.2 | 2.76 | 0 | 0 | [17 empty] | 0 | 0 | 0 |  |  |  |  | 70 | 10 |  |  |  |  | 0 |  | -673990329 | 2 | 1 | -2 | 0 | 0 | 0 | 149457 | 0 | 0 | 149457 |  | 0 | 3 | 0 |  | 0 | 1 | 0 | 0 | 0 | 0 | 0 | 0
51 | 1 | 5 | 456 |  | 1 | Вентиляция и отопление ДГУ | 0 | [6 empty] | 89257.56 | 3747.96 | 541.44 | 294.6 | 84968.16 | 0 | 172.56 | 0 | 0 | 59477.71 | 8496.82 |  |  | 89257.56 | 3747.96 | 541.44 | 294.6 | 84968.16 | 0 | 172.56 | 0 | 0 | 59477.71 | 8496.82 |  |  | 0 | 0 | 0 | 157550.26 | 0 | 0 | 157550.26 | 3747.96 | 3747.96 | 0 | 3747.96 | 0 | 0 | 0 | 0 | 0 | [19 empty] | 0 | 0 | 0 | 157550.26 | 0 | 0 | 157550.26 | 3747.96 | 3747.96 | 0 | 3747.96 | 0 | 0 | 0 | 0 | 0 | [114 empty] | 0
50 | 0 | 0 | 1 | 201 | 89257.56 | ПЗ | Прямые затраты |  |  | 201 | 1 | 3 |  | 2 | [7 empty] | 89257.56 | 1 | 89257.56
50 | 0 | 0 | 1 | 202 | 3747.96 | СтМатОб | Стоимость материальных ресурсов (всего) |  |  | 202 | 2 | 3 |  | 2 | [7 empty] | 3747.96 | 1 | 3747.96
50 | 0 | 0 | 1 | 222 | 0 | СтМатОбЗак | Стоимость материалов и оборудования заказчика |  |  | 222 | 3 | 3 |  | 2 | [7 empty] | 0 | 1 | 0
50 | 0 | 0 | 1 | 225 | 3747.96 | СтМатОбПод | Стоимость материалов и оборудования подрядчика |  |  | 225 | 4 | 3 |  | 2 | [7 empty] | 3747.96 | 1 | 3747.96
50 | 0 | 0 | 1 | 226 | 3747.96 | СтМат | Стоимость материалов (всего) |  |  | 226 | 5 | 3 |  | 2 | [7 empty] | 3747.96 | 1 | 3747.96
50 | 0 | 0 | 1 | 227 | 0 | СтМатЗак | Стоимость материалов заказчика |  |  | 227 | 6 | 3 |  | 2 | [7 empty] | 0 | 1 | 0
50 | 0 | 0 | 1 | 228 | 3747.96 | СтМатПод | Стоимость материалов подрядчика |  |  | 228 | 7 | 3 |  | 2 | [7 empty] | 3747.96 | 1 | 3747.96
50 | 0 | 0 | 1 | 216 | 0 | Оборуд | Стоимость оборудования (всего) |  |  | 216 | 8 | 3 |  | 2 | [7 empty] | 0 | 1 | 0
50 | 0 | 0 | 1 | 223 | 0 | ОборудЗак | Стоимость оборудования заказчика |  |  | 223 | 9 | 3 |  | 2 | [7 empty] | 0 | 1 | 0
50 | 0 | 0 | 1 | 229 | 0 | ОборудПод | Стоимость оборудования подрядчика |  |  | 229 | 10 | 3 |  | 2 | [7 empty] | 0 | 1 | 0
50 | 0 | 0 | 1 | 203 | 541.44 | ЭММ | Эксплуатация машин |  |  | 203 | 11 | 3 |  | 2 | [7 empty] | 541.44 | 1 | 541.44
50 | 0 | 0 | 1 | 231 | 0 | ЭММсНРиСП | Эксплуатация машин по ТСН-2001.16 |  |  | 231 | 12 | 3 |  | 2 | [7 empty] | 0 | 1 | 0
50 | 0 | 0 | 1 | 204 | 294.6 | ЗПМ | ЗП машинистов |  |  | 204 | 13 | 3 |  | 2 | [7 empty] | 294.6 | 1 | 294.6
50 | 0 | 0 | 1 | 205 | 84968.16 | ОЗП | Основная ЗП рабочих |  |  | 205 | 14 | 3 |  | 2 | [7 empty] | 84968.16 | 1 | 84968.16
50 | 0 | 0 | 1 | 232 | 0 | ОЗПсНРиСП | Основная ЗП рабочих по ТСН-2001.16 |  |  | 232 | 15 | 3 |  | 2 | [7 empty] | 0 | 1 | 0
50 | 0 | 0 | 1 | 214 | 0 | Строит | Строительные работы с НР и СП |  |  | 214 | 16 | 3 |  | 2 | [7 empty] | 0 | 1 | 0
50 | 0 | 0 | 1 | 215 | 0 | Монтаж | Монтажные работы с НР и СП |  |  | 215 | 17 | 3 |  | 2 | [7 empty] | 0 | 1 | 0
50 | 0 | 0 | 1 | 217 | 157550.26 | Прочие | Прочие работы с НР и СП |  |  | 217 | 18 | 3 |  | 2 | [7 empty] | 157550.26 | 1 | 157550.26
50 | 0 | 0 | 1 | 230 | 0 | ПрочиеЗатр | Прочие затраты по ТСН-2001.16 |  |  | 230 | 19 | 3 |  | 2 | [7 empty] | 0 | 1 | 0
50 | 0 | 0 | 1 | 206 | 0 | ВозврМат | Возврат материалов |  |  | 206 | 20 | 3 |  | 2 | [7 empty] | 0 | 1 | 0
50 | 0 | 0 | 1 | 207 | 172.56 | ТрудСтр | Трудозатраты строителей |  |  | 207 | 21 | 3 |  | -1 | [7 empty] | 172.56 | 1 | 172.56
50 | 0 | 0 | 1 | 208 | 0 | ТрудМаш | Трудозатраты машинистов |  |  | 208 | 22 | 3 |  | -1 | [7 empty] | 0 | 1 | 0
50 | 0 | 0 | 1 | 209 | 0 | ТранспМат | Транспорт материалов |  |  | 209 | 23 | 3 |  | 2 | [7 empty] | 0 | 1 | 0
50 | 0 | 0 | 1 | 233 | 0 | Перевозка | Перевозка грузов |  |  | 233 | 24 | 3 |  | 2 | [7 empty] | 0 | 1 | 0
50 | 0 | 0 | 1 | 210 | 59477.71 | НР | Накладные расходы |  |  | 210 | 25 | 3 |  | 2 | [7 empty] | 59477.71 | 1 | 59477.71
50 | 0 | 0 | 1 | 211 | 8496.82 | СмПриб | Сметная прибыль |  |  | 211 | 26 | 3 |  | 2 | [7 empty] | 8496.82 | 1 | 8496.82
50 | 0 | 0 | 1 | 224 | 157550.26 | Всего | Всего с НР и СП |  |  | 224 | 27 | 3 |  | 2 | [7 empty] | 157550.26 | 1 | 157550.26
5 | 0 |  | 500 |  | 2 | Освещение ДГУ |  | 0 |  | -1 | [7 empty] | 0 |  |  | 0 | [53 empty] | 0 | [11 empty] | 0
52 | 0 | 5 | 493 | 0 | 2 | Освещение ДГУ | [7 empty] | 0 | 0 | 0 | 0 | 0 | 0 | 0 | 0 | 0 | 0 | 0 | 0 | 0 | 0 | 0 | 0 | 0 | 0 | 0 | 0 | 0 | 0 | 0 | 0 | 0 | 0 | 0 | 0 | 0 | 0 | 0 | 0 | 0 | 0 | 0 | 0 | 0 | 0 | 0 | 0 | 0 | 0 | 0 | 0 | 0 | 0 | 0 | 0 | 0 | 0 | 0 | 0 | 0 | 0 | 0 | 0 | 0 | 0 | 0 | 0 | 0 | 0 | 0 | 0 | 0 | 0 | 0 | 0 | 0 | 0 | 0 | 0 | 0 | 0 | 0 | 0 | 0 | 0 | 0 | 0 | 0 | 0 | 0 | 0 | 0 | 0 | 0 | 0 | 0 | 0 | 0 | 0 | 0 | 0 | 0 | 0 | 0 | 0 | 0 | 0 | 0 | 0 | 0 | 0 | 0 | 0 | 0 | 0 | 0 | 0 | 0 | 0 | 0 | 0 | 0 | 0 | 0 | 0 | 0 | 0 | 0 | 0 | 0 | 0 | 0 | 0 | 0 | 0 | 0 | 0 | 0 | 0 | 0 | 0 | 0 | 0 | 0 | 0 | 0 | 0 | 0 | 0 | 0 | 0 | 0 | 0 | 0 | 0 | 0 | 0 | 0 | 0 | 0 | 0 | 0 | 0 | 0 | 0 | 0 | 0 | 0 | 0 | 0 | 0 | 0 | 0 | 0 | 0 | 0 | 0 | 0 | 0 | 0 | 0 | 0 | 0 | 0 | 0 | 0 | 0 | 0 | 0 | 0 | 0 | 0 | 0 | 0 | 0 | 0 | 0 | 0 | 0
17 | 0 | 380 | 380 | 18 | 1.20-2101-4-1/1 | Осмотр электроосветительной арматуры с одной лампой накаливания | 10 шт. | 0.3 | 0 | 0.3 |  |  |  | 661.33 | 0.23 | 0 | 0 | 661.1 | 0 | 1.5 | 0 | 0 | 462.77 | 66.11 |  | 62809021 | 2204.4 | 0.75 | 0 | 0 | 2203.65 | 0 | 5 | 0 | 0 | 440.88 | 0.15 | 0 | 0 | 440.73 | 0 | 1 | 0 | 0 | 70 | 10 | 1 | 1 |  |  | 1 | 1 | 1 | 1 |  |  |  |  | 0 | 4 | СН-2012.1 Выпуск № 4 (в текущих ценах по состоянию на 01.07.2025 г.). 1.20-2101-4-1/1 |  |  | 0 | 0 |  | 0 | 1 | 0 | 1 | 1 | 1 | 1 | 1 | 1 |  | 70 | 10 |  |  |  | 0 | 0 | 0 | [5 empty] | 0 |  | 0 | 661.33 | 0.75 | 0 | 0 | 2203.65 | 0 | 5 | 0 | 0 | 462.77 | 66.11 |  |  |  | *5 | *5 | *5 | *5 |  | *5 | *5 |  |  |  | 0 | 0 | 1 | 1 |  |  |  | 1010 | 10 шт. | 10 шт. | 10 | [6 empty] | 62591707 | 1 | СН-2012 | 0 |  | 4 | 0 | Подрядные работы, гл. 1-5,7 | работа |  |  |  | 0 | 440.88 | 0.15 | 0 | 0 | 440.73 | 1 | 0 | 0 | [17 empty] | 0 | 0 | 0 |  |  |  |  | 70 | 10 |  |  |  |  | 0 |  | 315597915 | 2 | 1 | -2 | 0 | 0 | 0 | 1190.21 | 0 | 0 | 1190.21 |  | 0 | 3 | 0 |  | 0 | 1 | 0 | 0 | 0 | 0 | 0 | 0
17 | 0 | 383 | 383 | 19 | 1.20-2103-7-1/1 | Техническое обслуживание электроосветительной арматуры с одной лампой накаливания | 10 шт. | 0.3 | 0 | 0.3 |  |  |  | 1200.38 | 10.41 | 0 | 0 | 1189.97 | 0 | 2.7 | 0 | 0 | 832.98 | 119 |  | 62809021 | 4001.28 | 34.71 | 0 | 0 | 3966.57 | 0 | 9 | 0 | 0 | 1333.76 | 11.57 | 0 | 0 | 1322.19 | 0 | 3 | 0 | 0 | 70 | 10 | 1 | 1 |  |  | 1 | 1 | 1 | 1 |  |  |  |  | 0 | 4 | СН-2012.1 Выпуск № 4 (в текущих ценах по состоянию на 01.07.2025 г.). 1.20-2103-7-1/1 |  |  | 0 | 0 |  | 0 | 1 | 0 | 1 | 1 | 1 | 1 | 1 | 1 |  | 70 | 10 |  |  |  | 0 | 0 | 0 | [5 empty] | 0 |  | 0 | 1200.38 | 34.71 | 0 | 0 | 3966.57 | 0 | 9 | 0 | 0 | 832.979 | 118.997 |  |  |  | *3 | *3 | *3 | *3 |  | *3 | *3 |  |  |  | 0 | 0 | 1 | 1 |  |  |  | 1010 | 10 шт. | 10 шт. | 10 | [6 empty] | 62591707 | 1 | СН-2012 | 0 |  | 4 | 0 | Подрядные работы, гл. 1-5,7 | работа |  |  |  | 0 | 1333.76 | 11.57 | 0 | 0 | 1322.19 | 3 | 0 | 0 | [17 empty] | 0 | 0 | 0 |  |  |  |  | 70 | 10 |  |  |  |  | 0 |  | 1760061506 | 2 | 1 | -2 | 0 | 0 | 0 | 2152.36 | 0 | 0 | 2152.36 |  | 0 | 3 | 0 |  | 0 | 1 | 0 | 0 | 0 | 0 | 0 | 0
51 | 0 | 5 | 493 |  | 2 | Освещение ДГУ | 0 | [6 empty] | 0 | 0 | 0 | 0 | 0 | 0 | 0 | 0 | 0 | 0 | 0 | [15 empty] | 0 | 0 | 0 | 0 | 0 | 0 | 0 | 0 | 0 | 0 | 0 | 0 | 0 | 0 | 0 | 0 | [149 empty] | 0
50 | 0 | 0 | 1 | 201 | 0 | ПЗ | Прямые затраты |  |  | 201 | 1 | 3 |  | 2 | [7 empty] | 0 | 1 | 0
50 | 0 | 0 | 1 | 202 | 0 | СтМатОб | Стоимость материальных ресурсов (всего) |  |  | 202 | 2 | 3 |  | 2 | [7 empty] | 0 | 1 | 0
50 | 0 | 0 | 1 | 222 | 0 | СтМатОбЗак | Стоимость материалов и оборудования заказчика |  |  | 222 | 3 | 3 |  | 2 | [7 empty] | 0 | 1 | 0
50 | 0 | 0 | 1 | 225 | 0 | СтМатОбПод | Стоимость материалов и оборудования подрядчика |  |  | 225 | 4 | 3 |  | 2 | [7 empty] | 0 | 1 | 0
50 | 0 | 0 | 1 | 226 | 0 | СтМат | Стоимость материалов (всего) |  |  | 226 | 5 | 3 |  | 2 | [7 empty] | 0 | 1 | 0
50 | 0 | 0 | 1 | 227 | 0 | СтМатЗак | Стоимость материалов заказчика |  |  | 227 | 6 | 3 |  | 2 | [7 empty] | 0 | 1 | 0
50 | 0 | 0 | 1 | 228 | 0 | СтМатПод | Стоимость материалов подрядчика |  |  | 228 | 7 | 3 |  | 2 | [7 empty] | 0 | 1 | 0
50 | 0 | 0 | 1 | 216 | 0 | Оборуд | Стоимость оборудования (всего) |  |  | 216 | 8 | 3 |  | 2 | [7 empty] | 0 | 1 | 0
50 | 0 | 0 | 1 | 223 | 0 | ОборудЗак | Стоимость оборудования заказчика |  |  | 223 | 9 | 3 |  | 2 | [7 empty] | 0 | 1 | 0
50 | 0 | 0 | 1 | 229 | 0 | ОборудПод | Стоимость оборудования подрядчика |  |  | 229 | 10 | 3 |  | 2 | [7 empty] | 0 | 1 | 0
50 | 0 | 0 | 1 | 203 | 0 | ЭММ | Эксплуатация машин |  |  | 203 | 11 | 3 |  | 2 | [7 empty] | 0 | 1 | 0
50 | 0 | 0 | 1 | 231 | 0 | ЭММсНРиСП | Эксплуатация машин по ТСН-2001.16 |  |  | 231 | 12 | 3 |  | 2 | [7 empty] | 0 | 1 | 0
50 | 0 | 0 | 1 | 204 | 0 | ЗПМ | ЗП машинистов |  |  | 204 | 13 | 3 |  | 2 | [7 empty] | 0 | 1 | 0
50 | 0 | 0 | 1 | 205 | 0 | ОЗП | Основная ЗП рабочих |  |  | 205 | 14 | 3 |  | 2 | [7 empty] | 0 | 1 | 0
50 | 0 | 0 | 1 | 232 | 0 | ОЗПсНРиСП | Основная ЗП рабочих по ТСН-2001.16 |  |  | 232 | 15 | 3 |  | 2 | [7 empty] | 0 | 1 | 0
50 | 0 | 0 | 1 | 214 | 0 | Строит | Строительные работы с НР и СП |  |  | 214 | 16 | 3 |  | 2 | [7 empty] | 0 | 1 | 0
50 | 0 | 0 | 1 | 215 | 0 | Монтаж | Монтажные работы с НР и СП |  |  | 215 | 17 | 3 |  | 2 | [7 empty] | 0 | 1 | 0
50 | 0 | 0 | 1 | 217 | 0 | Прочие | Прочие работы с НР и СП |  |  | 217 | 18 | 3 |  | 2 | [7 empty] | 0 | 1 | 0
50 | 0 | 0 | 1 | 230 | 0 | ПрочиеЗатр | Прочие затраты по ТСН-2001.16 |  |  | 230 | 19 | 3 |  | 2 | [7 empty] | 0 | 1 | 0
50 | 0 | 0 | 1 | 206 | 0 | ВозврМат | Возврат материалов |  |  | 206 | 20 | 3 |  | 2 | [7 empty] | 0 | 1 | 0
50 | 0 | 0 | 1 | 207 | 0 | ТрудСтр | Трудозатраты строителей |  |  | 207 | 21 | 3 |  | -1 | [7 empty] | 0 | 1 | 0
50 | 0 | 0 | 1 | 208 | 0 | ТрудМаш | Трудозатраты машинистов |  |  | 208 | 22 | 3 |  | -1 | [7 empty] | 0 | 1 | 0
50 | 0 | 0 | 1 | 209 | 0 | ТранспМат | Транспорт материалов |  |  | 209 | 23 | 3 |  | 2 | [7 empty] | 0 | 1 | 0
50 | 0 | 0 | 1 | 233 | 0 | Перевозка | Перевозка грузов |  |  | 233 | 24 | 3 |  | 2 | [7 empty] | 0 | 1 | 0
50 | 0 | 0 | 1 | 210 | 0 | НР | Накладные расходы |  |  | 210 | 25 | 3 |  | 2 | [7 empty] | 0 | 1 | 0
50 | 0 | 0 | 1 | 211 | 0 | СмПриб | Сметная прибыль |  |  | 211 | 26 | 3 |  | 2 | [7 empty] | 0 | 1 | 0
50 | 0 | 0 | 1 | 224 | 0 | Всего | Всего с НР и СП |  |  | 224 | 27 | 3 |  | 2 | [7 empty] | 0 | 1 | 0
5 | 0 |  | 541 |  | 4 | Система пожарной сигнализации ДГУ |  | 0 |  | -1 | [7 empty] | 0 |  |  | 0 | [53 empty] | 0 | [11 empty] | 0
52 | 0 | 5 | 530 | 0 | 4 | Система пожарной сигнализации ДГУ | [7 empty] | 0 | 0 | 0 | 0 | 0 | 0 | 0 | 0 | 0 | 0 | 0 | 0 | 0 | 0 | 0 | 0 | 0 | 0 | 0 | 0 | 0 | 0 | 0 | 0 | 0 | 0 | 0 | 0 | 0 | 0 | 0 | 0 | 0 | 0 | 0 | 0 | 0 | 0 | 0 | 0 | 0 | 0 | 0 | 0 | 0 | 0 | 0 | 0 | 0 | 0 | 0 | 0 | 0 | 0 | 0 | 0 | 0 | 0 | 0 | 0 | 0 | 0 | 0 | 0 | 0 | 0 | 0 | 0 | 0 | 0 | 0 | 0 | 0 | 0 | 0 | 0 | 0 | 0 | 0 | 0 | 0 | 0 | 0 | 0 | 0 | 0 | 0 | 0 | 0 | 0 | 0 | 0 | 0 | 0 | 0 | 0 | 0 | 0 | 0 | 0 | 0 | 0 | 0 | 0 | 0 | 0 | 0 | 0 | 0 | 0 | 0 | 0 | 0 | 0 | 0 | 0 | 0 | 0 | 0 | 0 | 0 | 0 | 0 | 0 | 0 | 0 | 0 | 0 | 0 | 0 | 0 | 0 | 0 | 0 | 0 | 0 | 0 | 0 | 0 | 0 | 0 | 0 | 0 | 0 | 0 | 0 | 0 | 0 | 0 | 0 | 0 | 0 | 0 | 0 | 0 | 0 | 0 | 0 | 0 | 0 | 0 | 0 | 0 | 0 | 0 | 0 | 0 | 0 | 0 | 0 | 0 | 0 | 0 | 0 | 0 | 0 | 0 | 0 | 0 | 0 | 0 | 0 | 0 | 0 | 0 | 0 | 0 | 0 | 0 | 0 | 0 | 0
17 | 0 | 390 | 390 | 20 | 1.22-2203-68-1/1 | Техническое обслуживание извещателя теплового типа ИП | шт. | 4 | 0 | 4 |  |  |  | 5748.12 | 71.52 | 2166 | 1178.52 | 3510.6 | 0 | 6.12 | 0 | 0 | 2457.42 | 351.06 |  | 62809021 | 1437.03 | 17.88 | 541.5 | 294.63 | 877.65 | 0 | 1.53 | 0 | 0 | 479.01 | 5.96 | 180.5 | 98.21 | 292.55 | 0 | 0.51 | 0 | 0 | 70 | 10 | 1 | 1 |  |  | 1 | 1 | 1 | 1 |  |  |  |  | 0 | 4 | СН-2012.1 Выпуск № 4 (в текущих ценах по состоянию на 01.07.2025 г.). 1.22-2203-68-1/1 |  |  | 0 | 0 |  | 0 | 1 | 0 | 1 | 1 | 1 | 1 | 1 | 1 |  | 70 | 10 |  |  |  | 0 | 0 | 0 | [5 empty] | 0 |  | 0 | 5748.12 | 17.88 | 541.5 | 294.63 | 877.65 | 0 | 1.53 | 0 | 0 | 2457.42 | 351.06 |  |  |  | *3 | *3 | *3 | *3 |  | *3 | *3 |  |  |  | 0 | 0 | 1 | 1 |  |  |  | 1010 | шт. | шт. | 1 | [6 empty] | 62591707 | 1 | СН-2012 | 0 |  | 4 | 0 | Подрядные работы, гл. 1-5,7 | работа |  |  |  | 0 | 479.01 | 5.96 | 180.5 | 98.21 | 292.55 | 0.51 | 0 | 0 | [17 empty] | 0 | 0 | 0 |  |  |  |  | 70 | 10 |  |  |  |  | 0 |  | -383876161 | 2 | 1 | -2 | 0 | 1272.8 | 0 | 9829.4 | 0 | 0 | 9829.4 |  | 0 | 3 | 0 |  | 0 | 1 | 0 | 0 | 0 | 0 | 0 | 0
17 | 0 | 392 | 392 | 21 | 1.22-2203-97-1/1 | Техническое обслуживание извещателя ручного "FP-2" | шт. | 1 | 0 | 1 |  |  |  | 193.23 | 0 | 45.12 | 24.54 | 148.11 | 0 | 0.24 | 0 | 0 | 103.68 | 14.81 |  | 62809021 | 193.23 | 0 | 45.12 | 24.54 | 148.11 | 0 | 0.24 | 0 | 0 | 64.41 | 0 | 15.04 | 8.18 | 49.37 | 0 | 0.08 | 0 | 0 | 70 | 10 | 1 | 1 |  |  | 1 | 1 | 1 | 1 |  |  |  |  | 0 | 4 | СН-2012.1 Выпуск № 4 (в текущих ценах по состоянию на 01.07.2025 г.). 1.22-2203-97-1/1 |  |  | 0 | 0 |  | 0 | 1 | 0 | 1 | 1 | 1 | 1 | 1 | 1 |  | 70 | 10 |  |  |  | 0 | 0 | 0 | [5 empty] | 0 |  | 0 | 193.23 | 0 | 45.12 | 24.54 | 148.11 | 0 | 0.24 | 0 | 0 | 103.677 | 14.811 |  |  |  | *3 | *3 | *3 | *3 |  | *3 | *3 |  |  |  | 0 | 0 | 1 | 1 |  |  |  | 1010 | шт. | шт. | 1 | [6 empty] | 62591707 | 1 | СН-2012 | 0 |  | 4 | 0 | Подрядные работы, гл. 1-5,7 | работа |  |  |  | 0 | 64.41 | 0 | 15.04 | 8.18 | 49.37 | 0.08 | 0 | 0 | [17 empty] | 0 | 0 | 0 |  |  |  |  | 70 | 10 |  |  |  |  | 0 |  | -21338545 | 2 | 1 | -2 | 0 | 26.5 | 0 | 338.22 | 0 | 0 | 338.22 |  | 0 | 3 | 0 |  | 0 | 1 | 0 | 0 | 0 | 0 | 0 | 0
17 | 0 | 400 | 400 | 22 | 1.22-2203-72-1/1 | Техническое обслуживание извещателя магнитоконтактного типа СМК | шт. | 4 | 0 | 4 |  |  |  | 4777.2 | 125.4 | 2166 | 1178.52 | 2485.8 | 0 | 4.32 | 0 | 0 | 1740.06 | 248.58 |  | 62809021 | 1194.3 | 31.35 | 541.5 | 294.63 | 621.45 | 0 | 1.08 | 0 | 0 | 398.1 | 10.45 | 180.5 | 98.21 | 207.15 | 0 | 0.36 | 0 | 0 | 70 | 10 | 1 | 1 |  |  | 1 | 1 | 1 | 1 |  |  |  |  | 0 | 4 | СН-2012.1 Выпуск № 4 (в текущих ценах по состоянию на 01.07.2025 г.). 1.22-2203-72-1/1 |  |  | 0 | 0 |  | 0 | 1 | 0 | 1 | 1 | 1 | 1 | 1 | 1 |  | 70 | 10 |  |  |  | 0 | 0 | 0 | [5 empty] | 0 |  | 0 | 4777.2 | 31.35 | 541.5 | 294.63 | 621.45 | 0 | 1.08 | 0 | 0 | 1740.06 | 248.58 |  |  |  | *3 | *3 | *3 | *3 |  | *3 | *3 |  |  |  | 0 | 0 | 1 | 1 |  |  |  | 1010 | шт. | шт. | 1 | [6 empty] | 62591707 | 1 | СН-2012 | 0 |  | 4 | 0 | Подрядные работы, гл. 1-5,7 | работа |  |  |  | 0 | 398.1 | 10.45 | 180.5 | 98.21 | 207.15 | 0.36 | 0 | 0 | [17 empty] | 0 | 0 | 0 |  |  |  |  | 70 | 10 |  |  |  |  | 0 |  | 2127256702 | 2 | 1 | -2 | 0 | 1272.8 | 0 | 8038.64 | 0 | 0 | 8038.64 |  | 0 | 3 | 0 |  | 0 | 1 | 0 | 0 | 0 | 0 | 0 | 0
17 | 0 | 405 | 405 | 23 | 1.22-2203-77-1/1 | Техническое обслуживание оповещателя пожарного светового типа "Гамма-С" | 10 шт. | 0.6 | 0 | 0.6 |  |  |  | 5723.18 | 187.96 | 0 | 0 | 5535.22 | 0 | 9.594 | 0 | 0 | 3874.65 | 553.52 |  | 62809021 | 9538.62 | 313.26 | 0 | 0 | 9225.36 | 0 | 15.99 | 0 | 0 | 3179.54 | 104.42 | 0 | 0 | 3075.12 | 0 | 5.33 | 0 | 0 | 70 | 10 | 1 | 1 |  |  | 1 | 1 | 1 | 1 |  |  |  |  | 0 | 4 | СН-2012.1 Выпуск № 4 (в текущих ценах по состоянию на 01.07.2025 г.). 1.22-2203-77-1/1 |  |  | 0 | 0 |  | 0 | 1 | 0 | 1 | 1 | 1 | 1 | 1 | 1 |  | 70 | 10 |  |  |  | 0 | 0 | 0 | [5 empty] | 0 |  | 0 | 5723.18 | 313.26 | 0 | 0 | 9225.36 | 0 | 15.99 | 0 | 0 | 3874.654 | 553.522 |  |  |  | *3 | *3 | *3 | *3 |  | *3 | *3 |  |  |  | 0 | 0 | 1 | 1 |  |  |  | 1010 | 10 шт. | 10 шт. | 10 | [6 empty] | 62591707 | 1 | СН-2012 | 0 |  | 4 | 0 | Подрядные работы, гл. 1-5,7 | работа |  |  |  | 0 | 3179.54 | 104.42 | 0 | 0 | 3075.12 | 5.33 | 0 | 0 | [17 empty] | 0 | 0 | 0 |  |  |  |  | 70 | 10 |  |  |  |  | 0 |  | -855303905 | 2 | 1 | -2 | 0 | 0 | 0 | 10151.35 | 0 | 0 | 10151.35 |  | 0 | 3 | 0 |  | 0 | 1 | 0 | 0 | 0 | 0 | 0 | 0
17 | 0 | 407 | 407 | 24 | 1.22-2201-77-1/1 | Технический осмотр пульт охранно-пожарной сигнализации (ОПП) | 10 шт. | 0.2 | 0 | 0.2 |  |  |  | 1464.77 | 4.91 | 0 | 0 | 1459.86 | 0 | 2.53 | 0 | 0 | 1021.9 | 145.99 |  | 62809021 | 7323.85 | 24.55 | 0 | 0 | 7299.3 | 0 | 12.65 | 0 | 0 | 1464.77 | 4.91 | 0 | 0 | 1459.86 | 0 | 2.53 | 0 | 0 | 70 | 10 | 1 | 1 |  |  | 1 | 1 | 1 | 1 |  |  |  |  | 0 | 4 | СН-2012.1 Выпуск № 4 (в текущих ценах по состоянию на 01.07.2025 г.). 1.22-2201-77-1/1 |  |  | 0 | 0 |  | 0 | 1 | 0 | 1 | 1 | 1 | 1 | 1 | 1 |  | 70 | 10 |  |  |  | 0 | 0 | 0 | [5 empty] | 0 |  | 0 | 1464.77 | 24.55 | 0 | 0 | 7299.3 | 0 | 12.65 | 0 | 0 | 1021.902 | 145.986 |  |  |  | *5 | *5 | *5 | *5 |  | *5 | *5 |  |  |  | 0 | 0 | 1 | 1 |  |  |  | 1010 | 10 шт. | 10 шт. | 10 | [6 empty] | 62591707 | 1 | СН-2012 | 0 |  | 4 | 0 | Подрядные работы, гл. 1-5,7 | работа |  |  |  | 0 | 1464.77 | 4.91 | 0 | 0 | 1459.86 | 2.53 | 0 | 0 | [17 empty] | 0 | 0 | 0 |  |  |  |  | 70 | 10 |  |  |  |  | 0 |  | -197693179 | 2 | 1 | -2 | 0 | 0 | 0 | 2632.66 | 0 | 0 | 2632.66 |  | 0 | 3 | 0 |  | 0 | 1 | 0 | 0 | 0 | 0 | 0 | 0
17 | 0 | 409 | 409 | 25 | 1.22-2203-90-1/1 | Техническое обслуживание пульта охранно-пожарной сигнализации (ОПП) | 10 шт. | 0.2 | 0 | 0.2 |  |  |  | 2245.21 | 29.45 | 0 | 0 | 2215.76 | 0 | 3.84 | 0 | 0 | 1551.03 | 221.58 |  | 62809021 | 11226.06 | 147.27 | 0 | 0 | 11078.79 | 0 | 19.2 | 0 | 0 | 3742.02 | 49.09 | 0 | 0 | 3692.93 | 0 | 6.4 | 0 | 0 | 70 | 10 | 1 | 1 |  |  | 1 | 1 | 1 | 1 |  |  |  |  | 0 | 4 | СН-2012.1 Выпуск № 4 (в текущих ценах по состоянию на 01.07.2025 г.). 1.22-2203-90-1/1 |  |  | 0 | 0 |  | 0 | 1 | 0 | 1 | 1 | 1 | 1 | 1 | 1 |  | 70 | 10 |  |  |  | 0 | 0 | 0 | [5 empty] | 0 |  | 0 | 2245.21 | 147.27 | 0 | 0 | 11078.79 | 0 | 19.2 | 0 | 0 | 1551.032 | 221.576 |  |  |  | *3 | *3 | *3 | *3 |  | *3 | *3 |  |  |  | 0 | 0 | 1 | 1 |  |  |  | 1010 | 10 шт. | 10 шт. | 10 | [6 empty] | 62591707 | 1 | СН-2012 | 0 |  | 4 | 0 | Подрядные работы, гл. 1-5,7 | работа |  |  |  | 0 | 3742.02 | 49.09 | 0 | 0 | 3692.93 | 6.4 | 0 | 0 | [17 empty] | 0 | 0 | 0 |  |  |  |  | 70 | 10 |  |  |  |  | 0 |  | -1781705261 | 2 | 1 | -2 | 0 | 0 | 0 | 4017.82 | 0 | 0 | 4017.82 |  | 0 | 3 | 0 |  | 0 | 1 | 0 | 0 | 0 | 0 | 0 | 0
51 | 0 | 5 | 530 |  | 4 | Система пожарной сигнализации ДГУ | 0 | [6 empty] | 0 | 0 | 0 | 0 | 0 | 0 | 0 | 0 | 0 | 0 | 0 | [15 empty] | 0 | 0 | 0 | 0 | 0 | 0 | 0 | 0 | 0 | 0 | 0 | 0 | 0 | 0 | 0 | 0 | [149 empty] | 0
50 | 0 | 0 | 1 | 201 | 0 | ПЗ | Прямые затраты |  |  | 201 | 1 | 3 |  | 2 | [7 empty] | 0 | 1 | 0
50 | 0 | 0 | 1 | 202 | 0 | СтМатОб | Стоимость материальных ресурсов (всего) |  |  | 202 | 2 | 3 |  | 2 | [7 empty] | 0 | 1 | 0
50 | 0 | 0 | 1 | 222 | 0 | СтМатОбЗак | Стоимость материалов и оборудования заказчика |  |  | 222 | 3 | 3 |  | 2 | [7 empty] | 0 | 1 | 0
50 | 0 | 0 | 1 | 225 | 0 | СтМатОбПод | Стоимость материалов и оборудования подрядчика |  |  | 225 | 4 | 3 |  | 2 | [7 empty] | 0 | 1 | 0
50 | 0 | 0 | 1 | 226 | 0 | СтМат | Стоимость материалов (всего) |  |  | 226 | 5 | 3 |  | 2 | [7 empty] | 0 | 1 | 0
50 | 0 | 0 | 1 | 227 | 0 | СтМатЗак | Стоимость материалов заказчика |  |  | 227 | 6 | 3 |  | 2 | [7 empty] | 0 | 1 | 0
50 | 0 | 0 | 1 | 228 | 0 | СтМатПод | Стоимость материалов подрядчика |  |  | 228 | 7 | 3 |  | 2 | [7 empty] | 0 | 1 | 0
50 | 0 | 0 | 1 | 216 | 0 | Оборуд | Стоимость оборудования (всего) |  |  | 216 | 8 | 3 |  | 2 | [7 empty] | 0 | 1 | 0
50 | 0 | 0 | 1 | 223 | 0 | ОборудЗак | Стоимость оборудования заказчика |  |  | 223 | 9 | 3 |  | 2 | [7 empty] | 0 | 1 | 0
50 | 0 | 0 | 1 | 229 | 0 | ОборудПод | Стоимость оборудования подрядчика |  |  | 229 | 10 | 3 |  | 2 | [7 empty] | 0 | 1 | 0
50 | 0 | 0 | 1 | 203 | 0 | ЭММ | Эксплуатация машин |  |  | 203 | 11 | 3 |  | 2 | [7 empty] | 0 | 1 | 0
50 | 0 | 0 | 1 | 231 | 0 | ЭММсНРиСП | Эксплуатация машин по ТСН-2001.16 |  |  | 231 | 12 | 3 |  | 2 | [7 empty] | 0 | 1 | 0
50 | 0 | 0 | 1 | 204 | 0 | ЗПМ | ЗП машинистов |  |  | 204 | 13 | 3 |  | 2 | [7 empty] | 0 | 1 | 0
50 | 0 | 0 | 1 | 205 | 0 | ОЗП | Основная ЗП рабочих |  |  | 205 | 14 | 3 |  | 2 | [7 empty] | 0 | 1 | 0
50 | 0 | 0 | 1 | 232 | 0 | ОЗПсНРиСП | Основная ЗП рабочих по ТСН-2001.16 |  |  | 232 | 15 | 3 |  | 2 | [7 empty] | 0 | 1 | 0
50 | 0 | 0 | 1 | 214 | 0 | Строит | Строительные работы с НР и СП |  |  | 214 | 16 | 3 |  | 2 | [7 empty] | 0 | 1 | 0
50 | 0 | 0 | 1 | 215 | 0 | Монтаж | Монтажные работы с НР и СП |  |  | 215 | 17 | 3 |  | 2 | [7 empty] | 0 | 1 | 0
50 | 0 | 0 | 1 | 217 | 0 | Прочие | Прочие работы с НР и СП |  |  | 217 | 18 | 3 |  | 2 | [7 empty] | 0 | 1 | 0
50 | 0 | 0 | 1 | 230 | 0 | ПрочиеЗатр | Прочие затраты по ТСН-2001.16 |  |  | 230 | 19 | 3 |  | 2 | [7 empty] | 0 | 1 | 0
50 | 0 | 0 | 1 | 206 | 0 | ВозврМат | Возврат материалов |  |  | 206 | 20 | 3 |  | 2 | [7 empty] | 0 | 1 | 0
50 | 0 | 0 | 1 | 207 | 0 | ТрудСтр | Трудозатраты строителей |  |  | 207 | 21 | 3 |  | -1 | [7 empty] | 0 | 1 | 0
50 | 0 | 0 | 1 | 208 | 0 | ТрудМаш | Трудозатраты машинистов |  |  | 208 | 22 | 3 |  | -1 | [7 empty] | 0 | 1 | 0
50 | 0 | 0 | 1 | 209 | 0 | ТранспМат | Транспорт материалов |  |  | 209 | 23 | 3 |  | 2 | [7 empty] | 0 | 1 | 0
50 | 0 | 0 | 1 | 233 | 0 | Перевозка | Перевозка грузов |  |  | 233 | 24 | 3 |  | 2 | [7 empty] | 0 | 1 | 0
50 | 0 | 0 | 1 | 210 | 0 | НР | Накладные расходы |  |  | 210 | 25 | 3 |  | 2 | [7 empty] | 0 | 1 | 0
50 | 0 | 0 | 1 | 211 | 0 | СмПриб | Сметная прибыль |  |  | 211 | 26 | 3 |  | 2 | [7 empty] | 0 | 1 | 0
50 | 0 | 0 | 1 | 224 | 0 | Всего | Всего с НР и СП |  |  | 224 | 27 | 3 |  | 2 | [7 empty] | 0 | 1 | 0
5 | 0 |  | 577 |  | 5 | Топливо для ДГУ |  | 0 |  | -1 | [7 empty] | 0 |  |  | 0 | [53 empty] | 0 | [11 empty] | 0
52 | 0 | 5 | 571 | 0 | 5 | Топливо для ДГУ | [7 empty] | 0 | 0 | 0 | 0 | 0 | 0 | 0 | 0 | 0 | 0 | 0 | 0 | 0 | 0 | 0 | 0 | 0 | 0 | 0 | 0 | 0 | 0 | 0 | 0 | 0 | 0 | 0 | 0 | 0 | 0 | 0 | 0 | 0 | 0 | 0 | 0 | 0 | 0 | 0 | 0 | 0 | 0 | 0 | 0 | 0 | 0 | 0 | 0 | 0 | 0 | 0 | 0 | 0 | 0 | 0 | 0 | 0 | 0 | 0 | 0 | 0 | 0 | 0 | 0 | 0 | 0 | 0 | 0 | 0 | 0 | 0 | 0 | 0 | 0 | 0 | 0 | 0 | 0 | 0 | 0 | 0 | 0 | 0 | 0 | 0 | 0 | 0 | 0 | 0 | 0 | 0 | 0 | 0 | 0 | 0 | 0 | 0 | 0 | 0 | 0 | 0 | 0 | 0 | 0 | 0 | 0 | 0 | 0 | 0 | 0 | 0 | 0 | 0 | 0 | 0 | 0 | 0 | 0 | 0 | 0 | 0 | 0 | 0 | 0 | 0 | 0 | 0 | 0 | 0 | 0 | 0 | 0 | 0 | 0 | 0 | 0 | 0 | 0 | 0 | 0 | 0 | 0 | 0 | 0 | 0 | 0 | 0 | 0 | 0 | 0 | 0 | 0 | 0 | 0 | 0 | 0 | 0 | 0 | 0 | 0 | 0 | 0 | 0 | 0 | 0 | 0 | 0 | 0 | 0 | 0 | 0 | 0 | 0 | 0 | 0 | 0 | 0 | 0 | 0 | 0 | 0 | 0 | 0 | 0 | 0 | 0 | 0 | 0 | 0 | 0 | 0 | 0
17 | 0 |  |  | 26 | 21.1-4-47 | Топливо дизельное | т | 0.95721 | 0 | 0.95721 |  |  |  | 70456.79 | 70456.79 | 0 | 0 | 0 | 0 | 0 | 0 | 0 | 0 | 0 |  | 62809021 | 73606.19 | 73606.19 | 0 | 0 | 0 | 0 | 0 | 0 | 0 | 73606.19 | 73606.19 | 0 | 0 | 0 | 0 | 0 | 0 | 0 | 70 | 10 | 1 | 1 |  |  | 1 | 1 | 1 | 1 |  |  |  |  | 3 | 4 | СН-2012.21 Выпуск № 4 (в текущих ценах по состоянию на 01.07.2025 г.). 21.1-4-47 |  |  | 0 | 0 |  | 0 | 1 | 0 | 1 | 1 | 1 | 1 | 1 | 1 |  | 70 | 10 |  |  |  | 0 | 0 | 0 | [5 empty] | 0 |  | 0 | 70456.79 | 73606.19 | 0 | 0 | 0 | 0 | 0 | 0 | 0 | 0 | 0 | [13 empty] | 0 | 0 | 1 | 1 |  |  |  | 1009 | т | т | 1000 | [6 empty] | 62591707 | 1 | СН-2012 | 0 |  | 4 | 0 | Подрядные работы, гл. 1-5,7 | работа |  |  |  | 0 | 73606.19 | 73606.19 | 0 | 0 | 0 | 0 | 0 | 0 | [17 empty] | 0 | 0 | 0 |  |  |  |  | 70 | 10 |  |  |  |  | 0 |  | -1948196979 | 2 | 1 | -2 | 0 | 0 | 0 | 70456.79 | 0 | 0 | 70456.79 |  | 0 | 3 | 0 |  | 0 | 1 | 0 | 0 | 0 | 0 | 0 | 0
51 | 0 | 5 | 571 |  | 5 | Топливо для ДГУ | 0 | [6 empty] | 0 | 0 | 0 | 0 | 0 | 0 | 0 | 0 | 0 | 0 | 0 | [15 empty] | 0 | 0 | 0 | 0 | 0 | 0 | 0 | 0 | 0 | 0 | 0 | 0 | 0 | 0 | 0 | 0 | [149 empty] | 0
50 | 0 | 0 | 1 | 201 | 0 | ПЗ | Прямые затраты |  |  | 201 | 1 | 3 |  | 2 | [7 empty] | 0 | 1 | 0
50 | 0 | 0 | 1 | 202 | 0 | СтМатОб | Стоимость материальных ресурсов (всего) |  |  | 202 | 2 | 3 |  | 2 | [7 empty] | 0 | 1 | 0
50 | 0 | 0 | 1 | 222 | 0 | СтМатОбЗак | Стоимость материалов и оборудования заказчика |  |  | 222 | 3 | 3 |  | 2 | [7 empty] | 0 | 1 | 0
50 | 0 | 0 | 1 | 225 | 0 | СтМатОбПод | Стоимость материалов и оборудования подрядчика |  |  | 225 | 4 | 3 |  | 2 | [7 empty] | 0 | 1 | 0
50 | 0 | 0 | 1 | 226 | 0 | СтМат | Стоимость материалов (всего) |  |  | 226 | 5 | 3 |  | 2 | [7 empty] | 0 | 1 | 0
50 | 0 | 0 | 1 | 227 | 0 | СтМатЗак | Стоимость материалов заказчика |  |  | 227 | 6 | 3 |  | 2 | [7 empty] | 0 | 1 | 0
50 | 0 | 0 | 1 | 228 | 0 | СтМатПод | Стоимость материалов подрядчика |  |  | 228 | 7 | 3 |  | 2 | [7 empty] | 0 | 1 | 0
50 | 0 | 0 | 1 | 216 | 0 | Оборуд | Стоимость оборудования (всего) |  |  | 216 | 8 | 3 |  | 2 | [7 empty] | 0 | 1 | 0
50 | 0 | 0 | 1 | 223 | 0 | ОборудЗак | Стоимость оборудования заказчика |  |  | 223 | 9 | 3 |  | 2 | [7 empty] | 0 | 1 | 0
50 | 0 | 0 | 1 | 229 | 0 | ОборудПод | Стоимость оборудования подрядчика |  |  | 229 | 10 | 3 |  | 2 | [7 empty] | 0 | 1 | 0
50 | 0 | 0 | 1 | 203 | 0 | ЭММ | Эксплуатация машин |  |  | 203 | 11 | 3 |  | 2 | [7 empty] | 0 | 1 | 0
50 | 0 | 0 | 1 | 231 | 0 | ЭММсНРиСП | Эксплуатация машин по ТСН-2001.16 |  |  | 231 | 12 | 3 |  | 2 | [7 empty] | 0 | 1 | 0
50 | 0 | 0 | 1 | 204 | 0 | ЗПМ | ЗП машинистов |  |  | 204 | 13 | 3 |  | 2 | [7 empty] | 0 | 1 | 0
50 | 0 | 0 | 1 | 205 | 0 | ОЗП | Основная ЗП рабочих |  |  | 205 | 14 | 3 |  | 2 | [7 empty] | 0 | 1 | 0
50 | 0 | 0 | 1 | 232 | 0 | ОЗПсНРиСП | Основная ЗП рабочих по ТСН-2001.16 |  |  | 232 | 15 | 3 |  | 2 | [7 empty] | 0 | 1 | 0
50 | 0 | 0 | 1 | 214 | 0 | Строит | Строительные работы с НР и СП |  |  | 214 | 16 | 3 |  | 2 | [7 empty] | 0 | 1 | 0
50 | 0 | 0 | 1 | 215 | 0 | Монтаж | Монтажные работы с НР и СП |  |  | 215 | 17 | 3 |  | 2 | [7 empty] | 0 | 1 | 0
50 | 0 | 0 | 1 | 217 | 0 | Прочие | Прочие работы с НР и СП |  |  | 217 | 18 | 3 |  | 2 | [7 empty] | 0 | 1 | 0
50 | 0 | 0 | 1 | 230 | 0 | ПрочиеЗатр | Прочие затраты по ТСН-2001.16 |  |  | 230 | 19 | 3 |  | 2 | [7 empty] | 0 | 1 | 0
50 | 0 | 0 | 1 | 206 | 0 | ВозврМат | Возврат материалов |  |  | 206 | 20 | 3 |  | 2 | [7 empty] | 0 | 1 | 0
50 | 0 | 0 | 1 | 207 | 0 | ТрудСтр | Трудозатраты строителей |  |  | 207 | 21 | 3 |  | -1 | [7 empty] | 0 | 1 | 0
50 | 0 | 0 | 1 | 208 | 0 | ТрудМаш | Трудозатраты машинистов |  |  | 208 | 22 | 3 |  | -1 | [7 empty] | 0 | 1 | 0
50 | 0 | 0 | 1 | 209 | 0 | ТранспМат | Транспорт материалов |  |  | 209 | 23 | 3 |  | 2 | [7 empty] | 0 | 1 | 0
50 | 0 | 0 | 1 | 233 | 0 | Перевозка | Перевозка грузов |  |  | 233 | 24 | 3 |  | 2 | [7 empty] | 0 | 1 | 0
50 | 0 | 0 | 1 | 210 | 0 | НР | Накладные расходы |  |  | 210 | 25 | 3 |  | 2 | [7 empty] | 0 | 1 | 0
50 | 0 | 0 | 1 | 211 | 0 | СмПриб | Сметная прибыль |  |  | 211 | 26 | 3 |  | 2 | [7 empty] | 0 | 1 | 0
50 | 0 | 0 | 1 | 224 | 0 | Всего | Всего с НР и СП |  |  | 224 | 27 | 3 |  | 2 | [7 empty] | 0 | 1 | 0
51 | 1 | 4 | 448 |  | Новый раздел | ДГУ | 0 | [6 empty] | 602844.6 | 231275.28 | 541.44 | 294.6 | 371027.88 | 0 | 569.16 | 0 | 0 | 259719.52 | 37102.79 |  |  | 513587.04 | 227527.32 | 0 | 0 | 286059.72 | 0 | 396.6 | 0 | 0 | 200241.81 | 28605.97 |  |  | 0 | 0 | 0 | 899985.08 | 0 | 0 | 899985.08 | 231275.28 | 231275.28 | 0 | 231275.28 | 0 | 0 | 0 | 0 | 0 | [19 empty] | 0 | 0 | 0 | 742434.82 | 0 | 0 | 742434.82 | 227527.32 | 227527.32 | 0 | 227527.32 | 0 | 0 | 0 | 0 | 0 | [114 empty] | 0
50 | 0 | 0 | 1 | 201 | 602844.6 | ПЗ | Прямые затраты |  |  | 201 | 1 | 3 |  | 2 | [7 empty] | 602844.6 | 1 | 602844.6
50 | 0 | 0 | 1 | 202 | 231275.28 | СтМатОб | Стоимость материальных ресурсов (всего) |  |  | 202 | 2 | 3 |  | 2 | [7 empty] | 231275.28 | 1 | 231275.28
50 | 0 | 0 | 1 | 222 | 0 | СтМатОбЗак | Стоимость материалов и оборудования заказчика |  |  | 222 | 3 | 3 |  | 2 | [7 empty] | 0 | 1 | 0
50 | 0 | 0 | 1 | 225 | 231275.28 | СтМатОбПод | Стоимость материалов и оборудования подрядчика |  |  | 225 | 4 | 3 |  | 2 | [7 empty] | 231275.28 | 1 | 231275.28
50 | 0 | 0 | 1 | 226 | 231275.28 | СтМат | Стоимость материалов (всего) |  |  | 226 | 5 | 3 |  | 2 | [7 empty] | 231275.28 | 1 | 231275.28
50 | 0 | 0 | 1 | 227 | 0 | СтМатЗак | Стоимость материалов заказчика |  |  | 227 | 6 | 3 |  | 2 | [7 empty] | 0 | 1 | 0
50 | 0 | 0 | 1 | 228 | 231275.28 | СтМатПод | Стоимость материалов подрядчика |  |  | 228 | 7 | 3 |  | 2 | [7 empty] | 231275.28 | 1 | 231275.28
50 | 0 | 0 | 1 | 216 | 0 | Оборуд | Стоимость оборудования (всего) |  |  | 216 | 8 | 3 |  | 2 | [7 empty] | 0 | 1 | 0
50 | 0 | 0 | 1 | 223 | 0 | ОборудЗак | Стоимость оборудования заказчика |  |  | 223 | 9 | 3 |  | 2 | [7 empty] | 0 | 1 | 0
50 | 0 | 0 | 1 | 229 | 0 | ОборудПод | Стоимость оборудования подрядчика |  |  | 229 | 10 | 3 |  | 2 | [7 empty] | 0 | 1 | 0
50 | 0 | 0 | 1 | 203 | 541.44 | ЭММ | Эксплуатация машин |  |  | 203 | 11 | 3 |  | 2 | [7 empty] | 541.44 | 1 | 541.44
50 | 0 | 0 | 1 | 231 | 0 | ЭММсНРиСП | Эксплуатация машин по ТСН-2001.16 |  |  | 231 | 12 | 3 |  | 2 | [7 empty] | 0 | 1 | 0
50 | 0 | 0 | 1 | 204 | 294.6 | ЗПМ | ЗП машинистов |  |  | 204 | 13 | 3 |  | 2 | [7 empty] | 294.6 | 1 | 294.6
50 | 0 | 0 | 1 | 205 | 371027.88 | ОЗП | Основная ЗП рабочих |  |  | 205 | 14 | 3 |  | 2 | [7 empty] | 371027.88 | 1 | 371027.88
50 | 0 | 0 | 1 | 232 | 0 | ОЗПсНРиСП | Основная ЗП рабочих по ТСН-2001.16 |  |  | 232 | 15 | 3 |  | 2 | [7 empty] | 0 | 1 | 0
50 | 0 | 0 | 1 | 214 | 0 | Строит | Строительные работы с НР и СП |  |  | 214 | 16 | 3 |  | 2 | [7 empty] | 0 | 1 | 0
50 | 0 | 0 | 1 | 215 | 0 | Монтаж | Монтажные работы с НР и СП |  |  | 215 | 17 | 3 |  | 2 | [7 empty] | 0 | 1 | 0
50 | 0 | 0 | 1 | 217 | 899985.08 | Прочие | Прочие работы с НР и СП |  |  | 217 | 18 | 3 |  | 2 | [7 empty] | 899985.08 | 1 | 899985.08
50 | 0 | 0 | 1 | 230 | 0 | ПрочиеЗатр | Прочие затраты по ТСН-2001.16 |  |  | 230 | 19 | 3 |  | 2 | [7 empty] | 0 | 1 | 0
50 | 0 | 0 | 1 | 206 | 0 | ВозврМат | Возврат материалов |  |  | 206 | 20 | 3 |  | 2 | [7 empty] | 0 | 1 | 0
50 | 0 | 0 | 1 | 207 | 569.16 | ТрудСтр | Трудозатраты строителей |  |  | 207 | 21 | 3 |  | -1 | [7 empty] | 569.16 | 1 | 569.16
50 | 0 | 0 | 1 | 208 | 0 | ТрудМаш | Трудозатраты машинистов |  |  | 208 | 22 | 3 |  | -1 | [7 empty] | 0 | 1 | 0
50 | 0 | 0 | 1 | 209 | 0 | ТранспМат | Транспорт материалов |  |  | 209 | 23 | 3 |  | 2 | [7 empty] | 0 | 1 | 0
50 | 0 | 0 | 1 | 233 | 0 | Перевозка | Перевозка грузов |  |  | 233 | 24 | 3 |  | 2 | [7 empty] | 0 | 1 | 0
50 | 0 | 0 | 1 | 210 | 259719.52 | НР | Накладные расходы |  |  | 210 | 25 | 3 |  | 2 | [7 empty] | 259719.52 | 1 | 259719.52
50 | 0 | 0 | 1 | 211 | 37102.79 | СмПриб | Сметная прибыль |  |  | 211 | 26 | 3 |  | 2 | [7 empty] | 37102.79 | 1 | 37102.79
50 | 0 | 0 | 1 | 224 | 899985.08 | Всего | Всего с НР и СП |  |  | 224 | 27 | 3 |  | 2 | [7 empty] | 899985.08 | 1 | 899985.08
4 | 1 |  | 765 |  | Новый раздел | ТП |  | 0 |  | 0 | [7 empty] | 0 |  |  | 0 | [53 empty] | 0 | [11 empty] | 0
52 | 1 | 4 | 637 | 0 | Новый раздел | ТП | [7 empty] | 233363.58 | 3019.46 | 126.35 | 68.74 | 230217.77 | 0 | 390.862 | 0 | 0 | 161152.4 | 23021.83 | 0 | 0 | 233363.58 | 3019.46 | 126.35 | 68.74 | 230217.77 | 0 | 390.862 | 0 | 0 | 161152.4 | 23021.83 | 0 | 0 | 0 | 0 | 0 | 417612.08 | 0 | 0 | 417612.08 | 3019.46 | 3019.46 | 0 | 3019.46 | 0 | 0 | 0 | 0 | 0 | 0 | 0 | 0 | 0 | 0 | 0 | 0 | 0 | 0 | 0 | 0 | 0 | 0 | 0 | 0 | 0 | 0 | 0 | 0 | 0 | 0 | 0 | 417612.08 | 0 | 0 | 417612.08 | 3019.46 | 3019.46 | 0 | 3019.46 | 0 | 0 | 0 | 0 | 0 | 0 | 0 | 0 | 0 | 0 | 0 | 0 | 0 | 0 | 0 | 0 | 0 | 0 | 0 | 0 | 0 | 0 | 0 | 0 | 0 | 0 | 0 | 0 | 0 | 0 | 0 | 0 | 0 | 0 | 0 | 0 | 0 | 0 | 0 | 0 | 0 | 0 | 0 | 0 | 0 | 0 | 0 | 0 | 0 | 0 | 0 | 0 | 0 | 0 | 0 | 0 | 0 | 0 | 0 | 0 | 0 | 0 | 0 | 0 | 0 | 0 | 0 | 0 | 0 | 0 | 0 | 0 | 0 | 0 | 0 | 0 | 0 | 0 | 0 | 0 | 0 | 0 | 0 | 0 | 0 | 0 | 0 | 0 | 0 | 0 | 0 | 0 | 0 | 0 | 0 | 0 | 0 | 0 | 0 | 0 | 0 | 0 | 0 | 0 | 0 | 0 | 0 | 0 | 0 | 0 | 0 | 0 | 0 | 0 | 0 | 0 | 0 | 0 | 0 | 0
19 | 1 |  |  |  |  | КТП-630кВА/10/0,4 | [19 empty] | 1 | [183 empty] | 0
17 | 1 | 412 | 412 | 27 | 1.21-2203-26-4/1 | Техническое обслуживание силовых сухих трансформаторов мощностью до 630 кВА | шт. | 1 | 0 | 1 |  |  |  | 2485.48 | 53.1 | 0 | 0 | 2432.38 | 0 | 4.53 | 0 | 0 | 1702.67 | 243.24 |  | 62809021 | 2485.48 | 53.1 | 0 | 0 | 2432.38 | 0 | 4.53 | 0 | 0 | 2485.48 | 53.1 | 0 | 0 | 2432.38 | 0 | 4.53 | 0 | 0 | 70 | 10 | 1 | 1 |  |  | 1 | 1 | 1 | 1 |  |  |  |  | 0 | 4 | СН-2012.1 Выпуск № 4 (в текущих ценах по состоянию на 01.07.2025 г.). 1.21-2203-26-4/1 |  |  | 0 | 0 |  | 0 | 1 | 0 | 1 | 1 | 1 | 1 | 1 | 1 |  | 70 | 10 |  |  |  | 0 | 0 | 0 | [5 empty] | 0 |  | 0 | 2485.48 | 53.1 | 0 | 0 | 2432.38 | 0 | 4.53 | 0 | 0 | 1702.666 | 243.238 | [13 empty] | 0 | 0 | 1 | 1 |  |  |  | 1010 | шт. | шт. | 1 | [6 empty] | 62591707 | 1 | СН-2012 | 0 |  | 4 | 0 | Подрядные работы, гл. 1-5,7 | работа |  |  |  | 0 | 2485.48 | 53.1 | 0 | 0 | 2432.38 | 4.53 | 0 | 0 | [17 empty] | 0 | 0 | 0 |  |  |  |  | 70 | 10 |  |  |  |  | 0 |  | -1182729980 | 2 | 1 | -2 | 0 | 0 | 0 | 4431.39 | 0 | 0 | 4431.39 |  | 0 | 3 | 0 |  | 0 | 1 | 0 | 0 | 0 | 0 | 0 | 0
17 | 1 | 415 | 415 | 28 | 1.21-2303-22-1/1 | Техническое обслуживание предохранителей | 100 шт. | 0.03 | 0 | 0.03 |  |  |  | 73.95 | 0.04 | 18.05 | 9.82 | 55.86 | 0 | 0.12 | 0 | 0 | 39.1 | 5.59 |  | 62809021 | 2464.9 | 1.28 | 601.66 | 327.35 | 1861.96 | 0 | 4 | 0 | 0 | 2464.9 | 1.28 | 601.66 | 327.35 | 1861.96 | 0 | 4 | 0 | 0 | 70 | 10 | 1 | 1 |  |  | 1 | 1 | 1 | 1 |  |  |  |  | 0 | 4 | СН-2012.1 Выпуск № 4 (в текущих ценах по состоянию на 01.07.2025 г.). 1.21-2303-22-1/1 |  |  | 0 | 0 |  | 0 | 1 | 0 | 1 | 1 | 1 | 1 | 1 | 1 |  | 70 | 10 |  |  |  | 0 | 0 | 0 | [5 empty] | 0 |  | 0 | 73.95 | 1.28 | 601.66 | 327.35 | 1861.96 | 0 | 4 | 0 | 0 | 39.102 | 5.586 | [13 empty] | 0 | 0 | 1 | 1 |  |  |  | 1010 | 100 шт. | 100 шт. | 100 | [6 empty] | 62591707 | 1 | СН-2012 | 0 |  | 4 | 0 | Подрядные работы, гл. 1-5,7 | работа |  |  |  | 0 | 2464.9 | 1.28 | 601.66 | 327.35 | 1861.96 | 4 | 0 | 0 | [17 empty] | 0 | 0 | 0 |  |  |  |  | 70 | 10 |  |  |  |  | 0 |  | -1777715181 | 2 | 1 | -2 | 0 | 10.61 | 0 | 129.25 | 0 | 0 | 129.25 |  | 0 | 3 | 0 |  | 0 | 1 | 0 | 0 | 0 | 0 | 0 | 0
17 | 1 | 419 | 419 | 29 | 1.21-2203-21-3/1 | Техническое обслуживание трехполюсных разъединителей напряжением до 10 кВ внутренней и наружной установки | шт. | 1 | 0 | 1 |  |  |  | 290.36 | 13.39 | 0 | 0 | 276.97 | 0 | 0.48 | 0 | 0 | 193.88 | 27.7 |  | 62809021 | 290.36 | 13.39 | 0 | 0 | 276.97 | 0 | 0.48 | 0 | 0 | 290.36 | 13.39 | 0 | 0 | 276.97 | 0 | 0.48 | 0 | 0 | 70 | 10 | 1 | 1 |  |  | 1 | 1 | 1 | 1 |  |  |  |  | 0 | 4 | СН-2012.1 Выпуск № 4 (в текущих ценах по состоянию на 01.07.2025 г.). 1.21-2203-21-3/1 |  |  | 0 | 0 |  | 0 | 1 | 0 | 1 | 1 | 1 | 1 | 1 | 1 |  | 70 | 10 |  |  |  | 0 | 0 | 0 | [5 empty] | 0 |  | 0 | 290.36 | 13.39 | 0 | 0 | 276.97 | 0 | 0.48 | 0 | 0 | 193.879 | 27.697 | [13 empty] | 0 | 0 | 1 | 1 |  |  |  | 1010 | шт. | шт. | 1 | [6 empty] | 62591707 | 1 | СН-2012 | 0 |  | 4 | 0 | Подрядные работы, гл. 1-5,7 | работа |  |  |  | 0 | 290.36 | 13.39 | 0 | 0 | 276.97 | 0.48 | 0 | 0 | [17 empty] | 0 | 0 | 0 |  |  |  |  | 70 | 10 |  |  |  |  | 0 |  | 176288905 | 2 | 1 | -2 | 0 | 0 | 0 | 511.94 | 0 | 0 | 511.94 |  | 0 | 3 | 0 |  | 0 | 1 | 0 | 0 | 0 | 0 | 0 | 0
17 | 1 | 422 | 422 | 30 | 1.21-2203-29-1/1 | Техническое обслуживание измерительных трансформаторов | шт. | 6 | 0 | 6 |  |  |  | 6043.86 | 8.7 | 0 | 0 | 6035.16 | 0 | 9.78 | 0 | 0 | 4224.61 | 603.52 |  | 62809021 | 1007.31 | 1.45 | 0 | 0 | 1005.86 | 0 | 1.63 | 0 | 0 | 1007.31 | 1.45 | 0 | 0 | 1005.86 | 0 | 1.63 | 0 | 0 | 70 | 10 | 1 | 1 |  |  | 1 | 1 | 1 | 1 |  |  |  |  | 0 | 4 | СН-2012.1 Выпуск № 4 (в текущих ценах по состоянию на 01.07.2025 г.). 1.21-2203-29-1/1 |  |  | 0 | 0 |  | 0 | 1 | 0 | 1 | 1 | 1 | 1 | 1 | 1 |  | 70 | 10 |  |  |  | 0 | 0 | 0 | [5 empty] | 0 |  | 0 | 6043.86 | 1.45 | 0 | 0 | 1005.86 | 0 | 1.63 | 0 | 0 | 4224.612 | 603.516 | [13 empty] | 0 | 0 | 1 | 1 |  |  |  | 1010 | шт. | шт. | 1 | [6 empty] | 62591707 | 1 | СН-2012 | 0 |  | 4 | 0 | Подрядные работы, гл. 1-5,7 | работа |  |  |  | 0 | 1007.31 | 1.45 | 0 | 0 | 1005.86 | 1.63 | 0 | 0 | [17 empty] | 0 | 0 | 0 |  |  |  |  | 70 | 10 |  |  |  |  | 0 |  | -1324025245 | 2 | 1 | -2 | 0 | 0 | 0 | 10871.99 | 0 | 0 | 10871.99 |  | 0 | 3 | 0 |  | 0 | 1 | 0 | 0 | 0 | 0 | 0 | 0
17 | 1 | 425 | 425 | 31 | 1.23-2103-32-1/1 | Техническое обслуживание амперметров и вольтметров постоянного и переменного тока | шт. | 8 | 0 | 8 |  |  |  | 904.64 | 16 | 0 | 0 | 888.64 | 0 | 1.44 | 0 | 0 | 622.05 | 88.86 |  | 62809021 | 113.08 | 2 | 0 | 0 | 111.08 | 0 | 0.18 | 0 | 0 | 113.08 | 2 | 0 | 0 | 111.08 | 0 | 0.18 | 0 | 0 | 70 | 10 | 1 | 1 |  |  | 1 | 1 | 1 | 1 |  |  |  |  | 0 | 4 | СН-2012.1 Выпуск № 4 (в текущих ценах по состоянию на 01.07.2025 г.). 1.23-2103-32-1/1 |  |  | 0 | 0 |  | 0 | 1 | 0 | 1 | 1 | 1 | 1 | 1 | 1 |  | 70 | 10 |  |  |  | 0 | 0 | 0 | [5 empty] | 0 |  | 0 | 904.64 | 2 | 0 | 0 | 111.08 | 0 | 0.18 | 0 | 0 | 622.048 | 88.864 | [13 empty] | 0 | 0 | 1 | 1 |  |  |  | 1010 | шт. | шт. | 1 | [6 empty] | 62591707 | 1 | СН-2012 | 0 |  | 4 | 0 | Подрядные работы, гл. 1-5,7 | работа |  |  |  | 0 | 113.08 | 2 | 0 | 0 | 111.08 | 0.18 | 0 | 0 | [17 empty] | 0 | 0 | 0 |  |  |  |  | 70 | 10 |  |  |  |  | 0 |  | -1795755938 | 2 | 1 | -2 | 0 | 0 | 0 | 1615.55 | 0 | 0 | 1615.55 |  | 0 | 3 | 0 |  | 0 | 1 | 0 | 0 | 0 | 0 | 0 | 0
17 | 1 | 426 | 426 | 32 | 1.21-2201-17-2/1 | Осмотр трехфазного многотарифного счетчика электроэнергии типа Меркурий 230 трансформаторного включения в распределительном устройстве - ежемесячный | шт. | 1 | 0 | 1 |  |  |  | 185.1 | 0 | 0 | 0 | 185.1 | 0 | 0.42 | 0 | 0 | 129.57 | 18.51 |  | 62809021 | 185.1 | 0 | 0 | 0 | 185.1 | 0 | 0.42 | 0 | 0 | 61.7 | 0 | 0 | 0 | 61.7 | 0 | 0.14 | 0 | 0 | 70 | 10 | 1 | 1 |  |  | 1 | 1 | 1 | 1 |  |  |  |  | 0 | 4 | СН-2012.1 Выпуск № 4 (в текущих ценах по состоянию на 01.07.2025 г.). 1.21-2201-17-2/1 |  |  | 0 | 0 |  | 0 | 1 | 0 | 1 | 1 | 1 | 1 | 1 | 1 |  | 70 | 10 |  |  |  | 0 | 0 | 0 | [5 empty] | 0 |  | 0 | 185.1 | 0 | 0 | 0 | 185.1 | 0 | 0.42 | 0 | 0 | 129.57 | 18.51 |  |  |  | *3 | *3 | *3 | *3 |  | *3 | *3 |  |  |  | 0 | 0 | 1 | 1 |  |  |  | 1010 | шт. | шт. | 1 | [6 empty] | 62591707 | 1 | СН-2012 | 0 |  | 4 | 0 | Подрядные работы, гл. 1-5,7 | работа |  |  |  | 0 | 61.7 | 0 | 0 | 0 | 61.7 | 0.14 | 0 | 0 | [17 empty] | 0 | 0 | 0 |  |  |  |  | 70 | 10 |  |  |  |  | 0 |  | 1793246405 | 2 | 1 | -2 | 0 | 0 | 0 | 333.18 | 0 | 0 | 333.18 |  | 0 | 3 | 0 |  | 0 | 1 | 0 | 0 | 0 | 0 | 0 | 0
17 | 1 | 428 | 428 | 33 | 1.21-2203-37-1/1 | Техническое обслуживание трехфазного многотарифного счетчика электроэнергии типа Меркурий 230 трансформаторного включения в распределительном устройстве - полугодовое | шт. | 1 | 0 | 1 |  |  |  | 294.59 | 1.28 | 0 | 0 | 293.31 | 0 | 0.6 | 0 | 0 | 205.32 | 29.33 |  | 62809021 | 294.59 | 1.28 | 0 | 0 | 293.31 | 0 | 0.6 | 0 | 0 | 294.59 | 1.28 | 0 | 0 | 293.31 | 0 | 0.6 | 0 | 0 | 70 | 10 | 1 | 1 |  |  | 1 | 1 | 1 | 1 |  |  |  |  | 0 | 4 | СН-2012.1 Выпуск № 4 (в текущих ценах по состоянию на 01.07.2025 г.). 1.21-2203-37-1/1 |  |  | 0 | 0 |  | 0 | 1 | 0 | 1 | 1 | 1 | 1 | 1 | 1 |  | 70 | 10 |  |  |  | 0 | 0 | 0 | [5 empty] | 0 |  | 0 | 294.59 | 1.28 | 0 | 0 | 293.31 | 0 | 0.6 | 0 | 0 | 205.317 | 29.331 | [13 empty] | 0 | 0 | 1 | 1 |  |  |  | 1010 | шт. | шт. | 1 | [6 empty] | 62591707 | 1 | СН-2012 | 0 |  | 4 | 0 | Подрядные работы, гл. 1-5,7 | работа |  |  |  | 0 | 294.59 | 1.28 | 0 | 0 | 293.31 | 0.6 | 0 | 0 | [17 empty] | 0 | 0 | 0 |  |  |  |  | 70 | 10 |  |  |  |  | 0 |  | 1737769166 | 2 | 1 | -2 | 0 | 0 | 0 | 529.24 | 0 | 0 | 529.24 |  | 0 | 3 | 0 |  | 0 | 1 | 0 | 0 | 0 | 0 | 0 | 0
17 | 1 | 431 | 431 | 34 | 1.21-2303-28-1/1 | Техническое обслуживание автоматического выключателя до 160 А | шт. | 10 | 0 | 10 |  |  |  | 1892.7 | 41.4 | 0 | 0 | 1851.3 | 0 | 3 | 0 | 0 | 1295.91 | 185.13 |  | 62809021 | 189.27 | 4.14 | 0 | 0 | 185.13 | 0 | 0.3 | 0 | 0 | 189.27 | 4.14 | 0 | 0 | 185.13 | 0 | 0.3 | 0 | 0 | 70 | 10 | 1 | 1 |  |  | 1 | 1 | 1 | 1 |  |  |  |  | 0 | 4 | СН-2012.1 Выпуск № 4 (в текущих ценах по состоянию на 01.07.2025 г.). 1.21-2303-28-1/1 |  |  | 0 | 0 |  | 0 | 1 | 0 | 1 | 1 | 1 | 1 | 1 | 1 |  | 70 | 10 |  |  |  | 0 | 0 | 0 | [5 empty] | 0 |  | 0 | 1892.7 | 4.14 | 0 | 0 | 185.13 | 0 | 0.3 | 0 | 0 | 1295.91 | 185.13 | [13 empty] | 0 | 0 | 1 | 1 |  |  |  | 1010 | шт. | шт. | 1 | [6 empty] | 62591707 | 1 | СН-2012 | 0 |  | 4 | 0 | Подрядные работы, гл. 1-5,7 | работа |  |  |  | 0 | 189.27 | 4.14 | 0 | 0 | 185.13 | 0.3 | 0 | 0 | [17 empty] | 0 | 0 | 0 |  |  |  |  | 70 | 10 |  |  |  |  | 0 |  | 198948230 | 2 | 1 | -2 | 0 | 0 | 0 | 3373.74 | 0 | 0 | 3373.74 |  | 0 | 3 | 0 |  | 0 | 1 | 0 | 0 | 0 | 0 | 0 | 0
17 | 1 | 434 | 434 | 35 | 1.21-2303-28-4/1 | Техническое обслуживание автоматических выключателей до 1000 А | шт. | 1 | 0 | 1 |  |  |  | 377.1 | 6.85 | 0 | 0 | 370.25 | 0 | 0.6 | 0 | 0 | 259.18 | 37.03 |  | 62809021 | 377.1 | 6.85 | 0 | 0 | 370.25 | 0 | 0.6 | 0 | 0 | 377.1 | 6.85 | 0 | 0 | 370.25 | 0 | 0.6 | 0 | 0 | 70 | 10 | 1 | 1 |  |  | 1 | 1 | 1 | 1 |  |  |  |  | 0 | 4 | СН-2012.1 Выпуск № 4 (в текущих ценах по состоянию на 01.07.2025 г.). 1.21-2303-28-4/1 |  |  | 0 | 0 |  | 0 | 1 | 0 | 1 | 1 | 1 | 1 | 1 | 1 |  | 70 | 10 |  |  |  | 0 | 0 | 0 | [5 empty] | 0 |  | 0 | 377.1 | 6.85 | 0 | 0 | 370.25 | 0 | 0.6 | 0 | 0 | 259.175 | 37.025 | [13 empty] | 0 | 0 | 1 | 1 |  |  |  | 1010 | шт. | шт. | 1 | [6 empty] | 62591707 | 1 | СН-2012 | 0 |  | 4 | 0 | Подрядные работы, гл. 1-5,7 | работа |  |  |  | 0 | 377.1 | 6.85 | 0 | 0 | 370.25 | 0.6 | 0 | 0 | [17 empty] | 0 | 0 | 0 |  |  |  |  | 70 | 10 |  |  |  |  | 0 |  | -195085121 | 2 | 1 | -2 | 0 | 0 | 0 | 673.31 | 0 | 0 | 673.31 |  | 0 | 3 | 0 |  | 0 | 1 | 0 | 0 | 0 | 0 | 0 | 0
19 | 1 |  |  |  |  | КТП-400кВА/10/0,4 | [19 empty] | 1 | [183 empty] | 0
17 | 1 | 437 | 437 | 36 | 1.21-2203-26-3/1 | Техническое обслуживание силовых сухих трансформаторов мощностью до 400 кВА | шт. | 1 | 0 | 1 |  |  |  | 1919.15 | 39.82 | 0 | 0 | 1879.33 | 0 | 3.5 | 0 | 0 | 1315.53 | 187.93 |  | 62809021 | 1919.15 | 39.82 | 0 | 0 | 1879.33 | 0 | 3.5 | 0 | 0 | 1919.15 | 39.82 | 0 | 0 | 1879.33 | 0 | 3.5 | 0 | 0 | 70 | 10 | 1 | 1 |  |  | 1 | 1 | 1 | 1 |  |  |  |  | 0 | 4 | СН-2012.1 Выпуск № 4 (в текущих ценах по состоянию на 01.07.2025 г.). 1.21-2203-26-3/1 |  |  | 0 | 0 |  | 0 | 1 | 0 | 1 | 1 | 1 | 1 | 1 | 1 |  | 70 | 10 |  |  |  | 0 | 0 | 0 | [5 empty] | 0 |  | 0 | 1919.15 | 39.82 | 0 | 0 | 1879.33 | 0 | 3.5 | 0 | 0 | 1315.531 | 187.933 | [13 empty] | 0 | 0 | 1 | 1 |  |  |  | 1010 | шт. | шт. | 1 | [6 empty] | 62591707 | 1 | СН-2012 | 0 |  | 4 | 0 | Подрядные работы, гл. 1-5,7 | работа |  |  |  | 0 | 1919.15 | 39.82 | 0 | 0 | 1879.33 | 3.5 | 0 | 0 | [17 empty] | 0 | 0 | 0 |  |  |  |  | 70 | 10 |  |  |  |  | 0 |  | 2067650362 | 2 | 1 | -2 | 0 | 0 | 0 | 3422.61 | 0 | 0 | 3422.61 |  | 0 | 3 | 0 |  | 0 | 1 | 0 | 0 | 0 | 0 | 0 | 0
17 | 1 | 440 | 440 | 37 | 1.21-2303-22-1/1 | Техническое обслуживание предохранителей | 100 шт. | 0.03 | 0 | 0.03 |  |  |  | 73.95 | 0.04 | 18.05 | 9.82 | 55.86 | 0 | 0.12 | 0 | 0 | 39.1 | 5.59 |  | 62809021 | 2464.9 | 1.28 | 601.66 | 327.35 | 1861.96 | 0 | 4 | 0 | 0 | 2464.9 | 1.28 | 601.66 | 327.35 | 1861.96 | 0 | 4 | 0 | 0 | 70 | 10 | 1 | 1 |  |  | 1 | 1 | 1 | 1 |  |  |  |  | 0 | 4 | СН-2012.1 Выпуск № 4 (в текущих ценах по состоянию на 01.07.2025 г.). 1.21-2303-22-1/1 |  |  | 0 | 0 |  | 0 | 1 | 0 | 1 | 1 | 1 | 1 | 1 | 1 |  | 70 | 10 |  |  |  | 0 | 0 | 0 | [5 empty] | 0 |  | 0 | 73.95 | 1.28 | 601.66 | 327.35 | 1861.96 | 0 | 4 | 0 | 0 | 39.102 | 5.586 | [13 empty] | 0 | 0 | 1 | 1 |  |  |  | 1010 | 100 шт. | 100 шт. | 100 | [6 empty] | 62591707 | 1 | СН-2012 | 0 |  | 4 | 0 | Подрядные работы, гл. 1-5,7 | работа |  |  |  | 0 | 2464.9 | 1.28 | 601.66 | 327.35 | 1861.96 | 4 | 0 | 0 | [17 empty] | 0 | 0 | 0 |  |  |  |  | 70 | 10 |  |  |  |  | 0 |  | -1777715181 | 2 | 1 | -2 | 0 | 10.61 | 0 | 129.25 | 0 | 0 | 129.25 |  | 0 | 3 | 0 |  | 0 | 1 | 0 | 0 | 0 | 0 | 0 | 0
17 | 1 | 444 | 444 | 38 | 1.21-2203-21-3/1 | Техническое обслуживание трехполюсных разъединителей напряжением до 10 кВ внутренней и наружной установки | шт. | 1 | 0 | 1 |  |  |  | 290.36 | 13.39 | 0 | 0 | 276.97 | 0 | 0.48 | 0 | 0 | 193.88 | 27.7 |  | 62809021 | 290.36 | 13.39 | 0 | 0 | 276.97 | 0 | 0.48 | 0 | 0 | 290.36 | 13.39 | 0 | 0 | 276.97 | 0 | 0.48 | 0 | 0 | 70 | 10 | 1 | 1 |  |  | 1 | 1 | 1 | 1 |  |  |  |  | 0 | 4 | СН-2012.1 Выпуск № 4 (в текущих ценах по состоянию на 01.07.2025 г.). 1.21-2203-21-3/1 |  |  | 0 | 0 |  | 0 | 1 | 0 | 1 | 1 | 1 | 1 | 1 | 1 |  | 70 | 10 |  |  |  | 0 | 0 | 0 | [5 empty] | 0 |  | 0 | 290.36 | 13.39 | 0 | 0 | 276.97 | 0 | 0.48 | 0 | 0 | 193.879 | 27.697 | [13 empty] | 0 | 0 | 1 | 1 |  |  |  | 1010 | шт. | шт. | 1 | [6 empty] | 62591707 | 1 | СН-2012 | 0 |  | 4 | 0 | Подрядные работы, гл. 1-5,7 | работа |  |  |  | 0 | 290.36 | 13.39 | 0 | 0 | 276.97 | 0.48 | 0 | 0 | [17 empty] | 0 | 0 | 0 |  |  |  |  | 70 | 10 |  |  |  |  | 0 |  | 176288905 | 2 | 1 | -2 | 0 | 0 | 0 | 511.94 | 0 | 0 | 511.94 |  | 0 | 3 | 0 |  | 0 | 1 | 0 | 0 | 0 | 0 | 0 | 0
17 | 1 | 447 | 447 | 39 | 1.21-2203-29-1/1 | Техническое обслуживание измерительных трансформаторов | шт. | 3 | 0 | 3 |  |  |  | 3021.93 | 4.35 | 0 | 0 | 3017.58 | 0 | 4.89 | 0 | 0 | 2112.31 | 301.76 |  | 62809021 | 1007.31 | 1.45 | 0 | 0 | 1005.86 | 0 | 1.63 | 0 | 0 | 1007.31 | 1.45 | 0 | 0 | 1005.86 | 0 | 1.63 | 0 | 0 | 70 | 10 | 1 | 1 |  |  | 1 | 1 | 1 | 1 |  |  |  |  | 0 | 4 | СН-2012.1 Выпуск № 4 (в текущих ценах по состоянию на 01.07.2025 г.). 1.21-2203-29-1/1 |  |  | 0 | 0 |  | 0 | 1 | 0 | 1 | 1 | 1 | 1 | 1 | 1 |  | 70 | 10 |  |  |  | 0 | 0 | 0 | [5 empty] | 0 |  | 0 | 3021.93 | 1.45 | 0 | 0 | 1005.86 | 0 | 1.63 | 0 | 0 | 2112.306 | 301.758 | [13 empty] | 0 | 0 | 1 | 1 |  |  |  | 1010 | шт. | шт. | 1 | [6 empty] | 62591707 | 1 | СН-2012 | 0 |  | 4 | 0 | Подрядные работы, гл. 1-5,7 | работа |  |  |  | 0 | 1007.31 | 1.45 | 0 | 0 | 1005.86 | 1.63 | 0 | 0 | [17 empty] | 0 | 0 | 0 |  |  |  |  | 70 | 10 |  |  |  |  | 0 |  | -1324025245 | 2 | 1 | -2 | 0 | 0 | 0 | 5436 | 0 | 0 | 5436 |  | 0 | 3 | 0 |  | 0 | 1 | 0 | 0 | 0 | 0 | 0 | 0
17 | 1 | 448 | 448 | 40 | 1.21-2201-17-2/1 | Осмотр трехфазного многотарифного счетчика электроэнергии типа Меркурий 230 трансформаторного включения в распределительном устройстве - ежемесячный | шт. | 1 | 0 | 1 |  |  |  | 185.1 | 0 | 0 | 0 | 185.1 | 0 | 0.42 | 0 | 0 | 129.57 | 18.51 |  | 62809021 | 185.1 | 0 | 0 | 0 | 185.1 | 0 | 0.42 | 0 | 0 | 61.7 | 0 | 0 | 0 | 61.7 | 0 | 0.14 | 0 | 0 | 70 | 10 | 1 | 1 |  |  | 1 | 1 | 1 | 1 |  |  |  |  | 0 | 4 | СН-2012.1 Выпуск № 4 (в текущих ценах по состоянию на 01.07.2025 г.). 1.21-2201-17-2/1 |  |  | 0 | 0 |  | 0 | 1 | 0 | 1 | 1 | 1 | 1 | 1 | 1 |  | 70 | 10 |  |  |  | 0 | 0 | 0 | [5 empty] | 0 |  | 0 | 185.1 | 0 | 0 | 0 | 185.1 | 0 | 0.42 | 0 | 0 | 129.57 | 18.51 |  |  |  | *3 | *3 | *3 | *3 |  | *3 | *3 |  |  |  | 0 | 0 | 1 | 1 |  |  |  | 1010 | шт. | шт. | 1 | [6 empty] | 62591707 | 1 | СН-2012 | 0 |  | 4 | 0 | Подрядные работы, гл. 1-5,7 | работа |  |  |  | 0 | 61.7 | 0 | 0 | 0 | 61.7 | 0.14 | 0 | 0 | [17 empty] | 0 | 0 | 0 |  |  |  |  | 70 | 10 |  |  |  |  | 0 |  | 1793246405 | 2 | 1 | -2 | 0 | 0 | 0 | 333.18 | 0 | 0 | 333.18 |  | 0 | 3 | 0 |  | 0 | 1 | 0 | 0 | 0 | 0 | 0 | 0
17 | 1 | 450 | 450 | 41 | 1.21-2203-37-1/1 | Техническое обслуживание трехфазного многотарифного счетчика электроэнергии типа Меркурий 230 трансформаторного включения в распределительном устройстве - полугодовое | шт. | 1 | 0 | 1 |  |  |  | 294.59 | 1.28 | 0 | 0 | 293.31 | 0 | 0.6 | 0 | 0 | 205.32 | 29.33 |  | 62809021 | 294.59 | 1.28 | 0 | 0 | 293.31 | 0 | 0.6 | 0 | 0 | 294.59 | 1.28 | 0 | 0 | 293.31 | 0 | 0.6 | 0 | 0 | 70 | 10 | 1 | 1 |  |  | 1 | 1 | 1 | 1 |  |  |  |  | 0 | 4 | СН-2012.1 Выпуск № 4 (в текущих ценах по состоянию на 01.07.2025 г.). 1.21-2203-37-1/1 |  |  | 0 | 0 |  | 0 | 1 | 0 | 1 | 1 | 1 | 1 | 1 | 1 |  | 70 | 10 |  |  |  | 0 | 0 | 0 | [5 empty] | 0 |  | 0 | 294.59 | 1.28 | 0 | 0 | 293.31 | 0 | 0.6 | 0 | 0 | 205.317 | 29.331 | [13 empty] | 0 | 0 | 1 | 1 |  |  |  | 1010 | шт. | шт. | 1 | [6 empty] | 62591707 | 1 | СН-2012 | 0 |  | 4 | 0 | Подрядные работы, гл. 1-5,7 | работа |  |  |  | 0 | 294.59 | 1.28 | 0 | 0 | 293.31 | 0.6 | 0 | 0 | [17 empty] | 0 | 0 | 0 |  |  |  |  | 70 | 10 |  |  |  |  | 0 |  | 1737769166 | 2 | 1 | -2 | 0 | 0 | 0 | 529.24 | 0 | 0 | 529.24 |  | 0 | 3 | 0 |  | 0 | 1 | 0 | 0 | 0 | 0 | 0 | 0
17 | 1 | 453 | 453 | 42 | 1.21-2303-28-2/1 | Техническое обслуживание автоматического выключателя до 250 А | шт. | 4 | 0 | 4 |  |  |  | 762.2 | 21.68 | 0 | 0 | 740.52 | 0 | 1.2 | 0 | 0 | 518.36 | 74.05 |  | 62809021 | 190.55 | 5.42 | 0 | 0 | 185.13 | 0 | 0.3 | 0 | 0 | 190.55 | 5.42 | 0 | 0 | 185.13 | 0 | 0.3 | 0 | 0 | 70 | 10 | 1 | 1 |  |  | 1 | 1 | 1 | 1 |  |  |  |  | 0 | 4 | СН-2012.1 Выпуск № 4 (в текущих ценах по состоянию на 01.07.2025 г.). 1.21-2303-28-2/1 |  |  | 0 | 0 |  | 0 | 1 | 0 | 1 | 1 | 1 | 1 | 1 | 1 |  | 70 | 10 |  |  |  | 0 | 0 | 0 | [5 empty] | 0 |  | 0 | 762.2 | 5.42 | 0 | 0 | 185.13 | 0 | 0.3 | 0 | 0 | 518.364 | 74.052 | [13 empty] | 0 | 0 | 1 | 1 |  |  |  | 1010 | шт. | шт. | 1 | [6 empty] | 62591707 | 1 | СН-2012 | 0 |  | 4 | 0 | Подрядные работы, гл. 1-5,7 | работа |  |  |  | 0 | 190.55 | 5.42 | 0 | 0 | 185.13 | 0.3 | 0 | 0 | [17 empty] | 0 | 0 | 0 |  |  |  |  | 70 | 10 |  |  |  |  | 0 |  | 1471567188 | 2 | 1 | -2 | 0 | 0 | 0 | 1354.61 | 0 | 0 | 1354.61 |  | 0 | 3 | 0 |  | 0 | 1 | 0 | 0 | 0 | 0 | 0 | 0
19 | 1 |  |  |  |  | КТП-250кВА/10/0,4 | [19 empty] | 1 | [183 empty] | 0
17 | 1 | 456 | 456 | 43 | 1.21-2203-26-2/1 | Техническое обслуживание силовых сухих трансформаторов мощностью до 250 кВА | шт. | 1 | 0 | 1 |  |  |  | 1429.26 | 33.19 | 0 | 0 | 1396.07 | 0 | 2.6 | 0 | 0 | 977.25 | 139.61 |  | 62809021 | 1429.26 | 33.19 | 0 | 0 | 1396.07 | 0 | 2.6 | 0 | 0 | 1429.26 | 33.19 | 0 | 0 | 1396.07 | 0 | 2.6 | 0 | 0 | 70 | 10 | 1 | 1 |  |  | 1 | 1 | 1 | 1 |  |  |  |  | 0 | 4 | СН-2012.1 Выпуск № 4 (в текущих ценах по состоянию на 01.07.2025 г.). 1.21-2203-26-2/1 |  |  | 0 | 0 |  | 0 | 1 | 0 | 1 | 1 | 1 | 1 | 1 | 1 |  | 70 | 10 |  |  |  | 0 | 0 | 0 | [5 empty] | 0 |  | 0 | 1429.26 | 33.19 | 0 | 0 | 1396.07 | 0 | 2.6 | 0 | 0 | 977.249 | 139.607 | [13 empty] | 0 | 0 | 1 | 1 |  |  |  | 1010 | шт. | шт. | 1 | [6 empty] | 62591707 | 1 | СН-2012 | 0 |  | 4 | 0 | Подрядные работы, гл. 1-5,7 | работа |  |  |  | 0 | 1429.26 | 33.19 | 0 | 0 | 1396.07 | 2.6 | 0 | 0 | [17 empty] | 0 | 0 | 0 |  |  |  |  | 70 | 10 |  |  |  |  | 0 |  | -1474540588 | 2 | 1 | -2 | 0 | 0 | 0 | 2546.12 | 0 | 0 | 2546.12 |  | 0 | 3 | 0 |  | 0 | 1 | 0 | 0 | 0 | 0 | 0 | 0
17 | 1 | 459 | 459 | 44 | 1.21-2303-22-1/1 | Техническое обслуживание предохранителей | 100 шт. | 0.03 | 0 | 0.03 |  |  |  | 73.95 | 0.04 | 18.05 | 9.82 | 55.86 | 0 | 0.12 | 0 | 0 | 39.1 | 5.59 |  | 62809021 | 2464.9 | 1.28 | 601.66 | 327.35 | 1861.96 | 0 | 4 | 0 | 0 | 2464.9 | 1.28 | 601.66 | 327.35 | 1861.96 | 0 | 4 | 0 | 0 | 70 | 10 | 1 | 1 |  |  | 1 | 1 | 1 | 1 |  |  |  |  | 0 | 4 | СН-2012.1 Выпуск № 4 (в текущих ценах по состоянию на 01.07.2025 г.). 1.21-2303-22-1/1 |  |  | 0 | 0 |  | 0 | 1 | 0 | 1 | 1 | 1 | 1 | 1 | 1 |  | 70 | 10 |  |  |  | 0 | 0 | 0 | [5 empty] | 0 |  | 0 | 73.95 | 1.28 | 601.66 | 327.35 | 1861.96 | 0 | 4 | 0 | 0 | 39.102 | 5.586 | [13 empty] | 0 | 0 | 1 | 1 |  |  |  | 1010 | 100 шт. | 100 шт. | 100 | [6 empty] | 62591707 | 1 | СН-2012 | 0 |  | 4 | 0 | Подрядные работы, гл. 1-5,7 | работа |  |  |  | 0 | 2464.9 | 1.28 | 601.66 | 327.35 | 1861.96 | 4 | 0 | 0 | [17 empty] | 0 | 0 | 0 |  |  |  |  | 70 | 10 |  |  |  |  | 0 |  | -1777715181 | 2 | 1 | -2 | 0 | 10.61 | 0 | 129.25 | 0 | 0 | 129.25 |  | 0 | 3 | 0 |  | 0 | 1 | 0 | 0 | 0 | 0 | 0 | 0
17 | 1 | 463 | 463 | 45 | 1.21-2203-21-3/1 | Техническое обслуживание трехполюсных разъединителей напряжением до 10 кВ внутренней и наружной установки | шт. | 1 | 0 | 1 |  |  |  | 290.36 | 13.39 | 0 | 0 | 276.97 | 0 | 0.48 | 0 | 0 | 193.88 | 27.7 |  | 62809021 | 290.36 | 13.39 | 0 | 0 | 276.97 | 0 | 0.48 | 0 | 0 | 290.36 | 13.39 | 0 | 0 | 276.97 | 0 | 0.48 | 0 | 0 | 70 | 10 | 1 | 1 |  |  | 1 | 1 | 1 | 1 |  |  |  |  | 0 | 4 | СН-2012.1 Выпуск № 4 (в текущих ценах по состоянию на 01.07.2025 г.). 1.21-2203-21-3/1 |  |  | 0 | 0 |  | 0 | 1 | 0 | 1 | 1 | 1 | 1 | 1 | 1 |  | 70 | 10 |  |  |  | 0 | 0 | 0 | [5 empty] | 0 |  | 0 | 290.36 | 13.39 | 0 | 0 | 276.97 | 0 | 0.48 | 0 | 0 | 193.879 | 27.697 | [13 empty] | 0 | 0 | 1 | 1 |  |  |  | 1010 | шт. | шт. | 1 | [6 empty] | 62591707 | 1 | СН-2012 | 0 |  | 4 | 0 | Подрядные работы, гл. 1-5,7 | работа |  |  |  | 0 | 290.36 | 13.39 | 0 | 0 | 276.97 | 0.48 | 0 | 0 | [17 empty] | 0 | 0 | 0 |  |  |  |  | 70 | 10 |  |  |  |  | 0 |  | 176288905 | 2 | 1 | -2 | 0 | 0 | 0 | 511.94 | 0 | 0 | 511.94 |  | 0 | 3 | 0 |  | 0 | 1 | 0 | 0 | 0 | 0 | 0 | 0
17 | 1 | 466 | 466 | 46 | 1.21-2203-29-1/1 | Техническое обслуживание измерительных трансформаторов | шт. | 6 | 0 | 6 |  |  |  | 6043.86 | 8.7 | 0 | 0 | 6035.16 | 0 | 9.78 | 0 | 0 | 4224.61 | 603.52 |  | 62809021 | 1007.31 | 1.45 | 0 | 0 | 1005.86 | 0 | 1.63 | 0 | 0 | 1007.31 | 1.45 | 0 | 0 | 1005.86 | 0 | 1.63 | 0 | 0 | 70 | 10 | 1 | 1 |  |  | 1 | 1 | 1 | 1 |  |  |  |  | 0 | 4 | СН-2012.1 Выпуск № 4 (в текущих ценах по состоянию на 01.07.2025 г.). 1.21-2203-29-1/1 |  |  | 0 | 0 |  | 0 | 1 | 0 | 1 | 1 | 1 | 1 | 1 | 1 |  | 70 | 10 |  |  |  | 0 | 0 | 0 | [5 empty] | 0 |  | 0 | 6043.86 | 1.45 | 0 | 0 | 1005.86 | 0 | 1.63 | 0 | 0 | 4224.612 | 603.516 | [13 empty] | 0 | 0 | 1 | 1 |  |  |  | 1010 | шт. | шт. | 1 | [6 empty] | 62591707 | 1 | СН-2012 | 0 |  | 4 | 0 | Подрядные работы, гл. 1-5,7 | работа |  |  |  | 0 | 1007.31 | 1.45 | 0 | 0 | 1005.86 | 1.63 | 0 | 0 | [17 empty] | 0 | 0 | 0 |  |  |  |  | 70 | 10 |  |  |  |  | 0 |  | -1324025245 | 2 | 1 | -2 | 0 | 0 | 0 | 10871.99 | 0 | 0 | 10871.99 |  | 0 | 3 | 0 |  | 0 | 1 | 0 | 0 | 0 | 0 | 0 | 0
17 | 1 | 469 | 469 | 47 | 1.23-2103-32-1/1 | Техническое обслуживание амперметров и вольтметров постоянного и переменного тока | шт. | 4 | 0 | 4 |  |  |  | 452.32 | 8 | 0 | 0 | 444.32 | 0 | 0.72 | 0 | 0 | 311.02 | 44.43 |  | 62809021 | 113.08 | 2 | 0 | 0 | 111.08 | 0 | 0.18 | 0 | 0 | 113.08 | 2 | 0 | 0 | 111.08 | 0 | 0.18 | 0 | 0 | 70 | 10 | 1 | 1 |  |  | 1 | 1 | 1 | 1 |  |  |  |  | 0 | 4 | СН-2012.1 Выпуск № 4 (в текущих ценах по состоянию на 01.07.2025 г.). 1.23-2103-32-1/1 |  |  | 0 | 0 |  | 0 | 1 | 0 | 1 | 1 | 1 | 1 | 1 | 1 |  | 70 | 10 |  |  |  | 0 | 0 | 0 | [5 empty] | 0 |  | 0 | 452.32 | 2 | 0 | 0 | 111.08 | 0 | 0.18 | 0 | 0 | 311.024 | 44.432 | [13 empty] | 0 | 0 | 1 | 1 |  |  |  | 1010 | шт. | шт. | 1 | [6 empty] | 62591707 | 1 | СН-2012 | 0 |  | 4 | 0 | Подрядные работы, гл. 1-5,7 | работа |  |  |  | 0 | 113.08 | 2 | 0 | 0 | 111.08 | 0.18 | 0 | 0 | [17 empty] | 0 | 0 | 0 |  |  |  |  | 70 | 10 |  |  |  |  | 0 |  | -1795755938 | 2 | 1 | -2 | 0 | 0 | 0 | 807.77 | 0 | 0 | 807.77 |  | 0 | 3 | 0 |  | 0 | 1 | 0 | 0 | 0 | 0 | 0 | 0
17 | 1 | 470 | 470 | 48 | 1.21-2201-17-2/1 | Осмотр трехфазного многотарифного счетчика электроэнергии типа Меркурий 230 трансформаторного включения в распределительном устройстве - ежемесячный | шт. | 1 | 0 | 1 |  |  |  | 185.1 | 0 | 0 | 0 | 185.1 | 0 | 0.42 | 0 | 0 | 129.57 | 18.51 |  | 62809021 | 185.1 | 0 | 0 | 0 | 185.1 | 0 | 0.42 | 0 | 0 | 61.7 | 0 | 0 | 0 | 61.7 | 0 | 0.14 | 0 | 0 | 70 | 10 | 1 | 1 |  |  | 1 | 1 | 1 | 1 |  |  |  |  | 0 | 4 | СН-2012.1 Выпуск № 4 (в текущих ценах по состоянию на 01.07.2025 г.). 1.21-2201-17-2/1 |  |  | 0 | 0 |  | 0 | 1 | 0 | 1 | 1 | 1 | 1 | 1 | 1 |  | 70 | 10 |  |  |  | 0 | 0 | 0 | [5 empty] | 0 |  | 0 | 185.1 | 0 | 0 | 0 | 185.1 | 0 | 0.42 | 0 | 0 | 129.57 | 18.51 |  |  |  | *3 | *3 | *3 | *3 |  | *3 | *3 |  |  |  | 0 | 0 | 1 | 1 |  |  |  | 1010 | шт. | шт. | 1 | [6 empty] | 62591707 | 1 | СН-2012 | 0 |  | 4 | 0 | Подрядные работы, гл. 1-5,7 | работа |  |  |  | 0 | 61.7 | 0 | 0 | 0 | 61.7 | 0.14 | 0 | 0 | [17 empty] | 0 | 0 | 0 |  |  |  |  | 70 | 10 |  |  |  |  | 0 |  | 1793246405 | 2 | 1 | -2 | 0 | 0 | 0 | 333.18 | 0 | 0 | 333.18 |  | 0 | 3 | 0 |  | 0 | 1 | 0 | 0 | 0 | 0 | 0 | 0
17 | 1 | 472 | 472 | 49 | 1.21-2203-37-1/1 | Техническое обслуживание трехфазного многотарифного счетчика электроэнергии типа Меркурий 230 трансформаторного включения в распределительном устройстве - полугодовое | шт. | 1 | 0 | 1 |  |  |  | 294.59 | 1.28 | 0 | 0 | 293.31 | 0 | 0.6 | 0 | 0 | 205.32 | 29.33 |  | 62809021 | 294.59 | 1.28 | 0 | 0 | 293.31 | 0 | 0.6 | 0 | 0 | 294.59 | 1.28 | 0 | 0 | 293.31 | 0 | 0.6 | 0 | 0 | 70 | 10 | 1 | 1 |  |  | 1 | 1 | 1 | 1 |  |  |  |  | 0 | 4 | СН-2012.1 Выпуск № 4 (в текущих ценах по состоянию на 01.07.2025 г.). 1.21-2203-37-1/1 |  |  | 0 | 0 |  | 0 | 1 | 0 | 1 | 1 | 1 | 1 | 1 | 1 |  | 70 | 10 |  |  |  | 0 | 0 | 0 | [5 empty] | 0 |  | 0 | 294.59 | 1.28 | 0 | 0 | 293.31 | 0 | 0.6 | 0 | 0 | 205.317 | 29.331 | [13 empty] | 0 | 0 | 1 | 1 |  |  |  | 1010 | шт. | шт. | 1 | [6 empty] | 62591707 | 1 | СН-2012 | 0 |  | 4 | 0 | Подрядные работы, гл. 1-5,7 | работа |  |  |  | 0 | 294.59 | 1.28 | 0 | 0 | 293.31 | 0.6 | 0 | 0 | [17 empty] | 0 | 0 | 0 |  |  |  |  | 70 | 10 |  |  |  |  | 0 |  | 1737769166 | 2 | 1 | -2 | 0 | 0 | 0 | 529.24 | 0 | 0 | 529.24 |  | 0 | 3 | 0 |  | 0 | 1 | 0 | 0 | 0 | 0 | 0 | 0
17 | 1 | 475 | 475 | 50 | 1.21-2303-28-3/1 | Техническое обслуживание автоматического выключателя до 630 А | шт. | 4 | 0 | 4 |  |  |  | 1014.76 | 27.4 | 0 | 0 | 987.36 | 0 | 1.6 | 0 | 0 | 691.15 | 98.74 |  | 62809021 | 253.69 | 6.85 | 0 | 0 | 246.84 | 0 | 0.4 | 0 | 0 | 253.69 | 6.85 | 0 | 0 | 246.84 | 0 | 0.4 | 0 | 0 | 70 | 10 | 1 | 1 |  |  | 1 | 1 | 1 | 1 |  |  |  |  | 0 | 4 | СН-2012.1 Выпуск № 4 (в текущих ценах по состоянию на 01.07.2025 г.). 1.21-2303-28-3/1 |  |  | 0 | 0 |  | 0 | 1 | 0 | 1 | 1 | 1 | 1 | 1 | 1 |  | 70 | 10 |  |  |  | 0 | 0 | 0 | [5 empty] | 0 |  | 0 | 1014.76 | 6.85 | 0 | 0 | 246.84 | 0 | 0.4 | 0 | 0 | 691.152 | 98.736 | [13 empty] | 0 | 0 | 1 | 1 |  |  |  | 1010 | шт. | шт. | 1 | [6 empty] | 62591707 | 1 | СН-2012 | 0 |  | 4 | 0 | Подрядные работы, гл. 1-5,7 | работа |  |  |  | 0 | 253.69 | 6.85 | 0 | 0 | 246.84 | 0.4 | 0 | 0 | [17 empty] | 0 | 0 | 0 |  |  |  |  | 70 | 10 |  |  |  |  | 0 |  | -801427758 | 2 | 1 | -2 | 0 | 0 | 0 | 1804.65 | 0 | 0 | 1804.65 |  | 0 | 3 | 0 |  | 0 | 1 | 0 | 0 | 0 | 0 | 0 | 0
17 | 1 | 478 | 478 | 51 | 1.21-2303-28-2/1 | Техническое обслуживание автоматического выключателя до 250 А | шт. | 2 | 0 | 2 |  |  |  | 381.1 | 10.84 | 0 | 0 | 370.26 | 0 | 0.6 | 0 | 0 | 259.18 | 37.03 |  | 62809021 | 190.55 | 5.42 | 0 | 0 | 185.13 | 0 | 0.3 | 0 | 0 | 190.55 | 5.42 | 0 | 0 | 185.13 | 0 | 0.3 | 0 | 0 | 70 | 10 | 1 | 1 |  |  | 1 | 1 | 1 | 1 |  |  |  |  | 0 | 4 | СН-2012.1 Выпуск № 4 (в текущих ценах по состоянию на 01.07.2025 г.). 1.21-2303-28-2/1 |  |  | 0 | 0 |  | 0 | 1 | 0 | 1 | 1 | 1 | 1 | 1 | 1 |  | 70 | 10 |  |  |  | 0 | 0 | 0 | [5 empty] | 0 |  | 0 | 381.1 | 5.42 | 0 | 0 | 185.13 | 0 | 0.3 | 0 | 0 | 259.182 | 37.026 | [13 empty] | 0 | 0 | 1 | 1 |  |  |  | 1010 | шт. | шт. | 1 | [6 empty] | 62591707 | 1 | СН-2012 | 0 |  | 4 | 0 | Подрядные работы, гл. 1-5,7 | работа |  |  |  | 0 | 190.55 | 5.42 | 0 | 0 | 185.13 | 0.3 | 0 | 0 | [17 empty] | 0 | 0 | 0 |  |  |  |  | 70 | 10 |  |  |  |  | 0 |  | 1471567188 | 2 | 1 | -2 | 0 | 0 | 0 | 677.31 | 0 | 0 | 677.31 |  | 0 | 3 | 0 |  | 0 | 1 | 0 | 0 | 0 | 0 | 0 | 0
17 | 1 | 481 | 481 | 52 | 1.21-2303-28-1/1 | Техническое обслуживание автоматического выключателя до 160 А | шт. | 8 | 0 | 8 |  |  |  | 1514.16 | 33.12 | 0 | 0 | 1481.04 | 0 | 2.4 | 0 | 0 | 1036.73 | 148.1 |  | 62809021 | 189.27 | 4.14 | 0 | 0 | 185.13 | 0 | 0.3 | 0 | 0 | 189.27 | 4.14 | 0 | 0 | 185.13 | 0 | 0.3 | 0 | 0 | 70 | 10 | 1 | 1 |  |  | 1 | 1 | 1 | 1 |  |  |  |  | 0 | 4 | СН-2012.1 Выпуск № 4 (в текущих ценах по состоянию на 01.07.2025 г.). 1.21-2303-28-1/1 |  |  | 0 | 0 |  | 0 | 1 | 0 | 1 | 1 | 1 | 1 | 1 | 1 |  | 70 | 10 |  |  |  | 0 | 0 | 0 | [5 empty] | 0 |  | 0 | 1514.16 | 4.14 | 0 | 0 | 185.13 | 0 | 0.3 | 0 | 0 | 1036.728 | 148.104 | [13 empty] | 0 | 0 | 1 | 1 |  |  |  | 1010 | шт. | шт. | 1 | [6 empty] | 62591707 | 1 | СН-2012 | 0 |  | 4 | 0 | Подрядные работы, гл. 1-5,7 | работа |  |  |  | 0 | 189.27 | 4.14 | 0 | 0 | 185.13 | 0.3 | 0 | 0 | [17 empty] | 0 | 0 | 0 |  |  |  |  | 70 | 10 |  |  |  |  | 0 |  | 198948230 | 2 | 1 | -2 | 0 | 0 | 0 | 2698.99 | 0 | 0 | 2698.99 |  | 0 | 3 | 0 |  | 0 | 1 | 0 | 0 | 0 | 0 | 0 | 0
19 | 1 |  |  |  |  | КТП-150кВА/10/0,4 | [19 empty] | 1 | [183 empty] | 0
17 | 1 | 484 | 484 | 53 | 1.21-2203-26-2/1 | Техническое обслуживание силовых сухих трансформаторов мощностью до 250 кВА | шт. | 2 | 0 | 2 |  |  |  | 2858.52 | 66.38 | 0 | 0 | 2792.14 | 0 | 5.2 | 0 | 0 | 1954.5 | 279.21 |  | 62809021 | 1429.26 | 33.19 | 0 | 0 | 1396.07 | 0 | 2.6 | 0 | 0 | 1429.26 | 33.19 | 0 | 0 | 1396.07 | 0 | 2.6 | 0 | 0 | 70 | 10 | 1 | 1 |  |  | 1 | 1 | 1 | 1 |  |  |  |  | 0 | 4 | СН-2012.1 Выпуск № 4 (в текущих ценах по состоянию на 01.07.2025 г.). 1.21-2203-26-2/1 |  |  | 0 | 0 |  | 0 | 1 | 0 | 1 | 1 | 1 | 1 | 1 | 1 |  | 70 | 10 |  |  |  | 0 | 0 | 0 | [5 empty] | 0 |  | 0 | 2858.52 | 33.19 | 0 | 0 | 1396.07 | 0 | 2.6 | 0 | 0 | 1954.498 | 279.214 | [13 empty] | 0 | 0 | 1 | 1 |  |  |  | 1010 | шт. | шт. | 1 | [6 empty] | 62591707 | 1 | СН-2012 | 0 |  | 4 | 0 | Подрядные работы, гл. 1-5,7 | работа |  |  |  | 0 | 1429.26 | 33.19 | 0 | 0 | 1396.07 | 2.6 | 0 | 0 | [17 empty] | 0 | 0 | 0 |  |  |  |  | 70 | 10 |  |  |  |  | 0 |  | -1474540588 | 2 | 1 | -2 | 0 | 0 | 0 | 5092.23 | 0 | 0 | 5092.23 |  | 0 | 3 | 0 |  | 0 | 1 | 0 | 0 | 0 | 0 | 0 | 0
17 | 1 | 487 | 487 | 54 | 1.21-2303-22-1/1 | Техническое обслуживание предохранителей | 100 шт. | 0.03 | 0 | 0.03 |  |  |  | 73.95 | 0.04 | 18.05 | 9.82 | 55.86 | 0 | 0.12 | 0 | 0 | 39.1 | 5.59 |  | 62809021 | 2464.9 | 1.28 | 601.66 | 327.35 | 1861.96 | 0 | 4 | 0 | 0 | 2464.9 | 1.28 | 601.66 | 327.35 | 1861.96 | 0 | 4 | 0 | 0 | 70 | 10 | 1 | 1 |  |  | 1 | 1 | 1 | 1 |  |  |  |  | 0 | 4 | СН-2012.1 Выпуск № 4 (в текущих ценах по состоянию на 01.07.2025 г.). 1.21-2303-22-1/1 |  |  | 0 | 0 |  | 0 | 1 | 0 | 1 | 1 | 1 | 1 | 1 | 1 |  | 70 | 10 |  |  |  | 0 | 0 | 0 | [5 empty] | 0 |  | 0 | 73.95 | 1.28 | 601.66 | 327.35 | 1861.96 | 0 | 4 | 0 | 0 | 39.102 | 5.586 | [13 empty] | 0 | 0 | 1 | 1 |  |  |  | 1010 | 100 шт. | 100 шт. | 100 | [6 empty] | 62591707 | 1 | СН-2012 | 0 |  | 4 | 0 | Подрядные работы, гл. 1-5,7 | работа |  |  |  | 0 | 2464.9 | 1.28 | 601.66 | 327.35 | 1861.96 | 4 | 0 | 0 | [17 empty] | 0 | 0 | 0 |  |  |  |  | 70 | 10 |  |  |  |  | 0 |  | -1777715181 | 2 | 1 | -2 | 0 | 10.61 | 0 | 129.25 | 0 | 0 | 129.25 |  | 0 | 3 | 0 |  | 0 | 1 | 0 | 0 | 0 | 0 | 0 | 0
17 | 1 | 491 | 491 | 55 | 1.21-2203-21-3/1 | Техническое обслуживание трехполюсных разъединителей напряжением до 10 кВ внутренней и наружной установки | шт. | 1 | 0 | 1 |  |  |  | 290.36 | 13.39 | 0 | 0 | 276.97 | 0 | 0.48 | 0 | 0 | 193.88 | 27.7 |  | 62809021 | 290.36 | 13.39 | 0 | 0 | 276.97 | 0 | 0.48 | 0 | 0 | 290.36 | 13.39 | 0 | 0 | 276.97 | 0 | 0.48 | 0 | 0 | 70 | 10 | 1 | 1 |  |  | 1 | 1 | 1 | 1 |  |  |  |  | 0 | 4 | СН-2012.1 Выпуск № 4 (в текущих ценах по состоянию на 01.07.2025 г.). 1.21-2203-21-3/1 |  |  | 0 | 0 |  | 0 | 1 | 0 | 1 | 1 | 1 | 1 | 1 | 1 |  | 70 | 10 |  |  |  | 0 | 0 | 0 | [5 empty] | 0 |  | 0 | 290.36 | 13.39 | 0 | 0 | 276.97 | 0 | 0.48 | 0 | 0 | 193.879 | 27.697 | [13 empty] | 0 | 0 | 1 | 1 |  |  |  | 1010 | шт. | шт. | 1 | [6 empty] | 62591707 | 1 | СН-2012 | 0 |  | 4 | 0 | Подрядные работы, гл. 1-5,7 | работа |  |  |  | 0 | 290.36 | 13.39 | 0 | 0 | 276.97 | 0.48 | 0 | 0 | [17 empty] | 0 | 0 | 0 |  |  |  |  | 70 | 10 |  |  |  |  | 0 |  | 176288905 | 2 | 1 | -2 | 0 | 0 | 0 | 511.94 | 0 | 0 | 511.94 |  | 0 | 3 | 0 |  | 0 | 1 | 0 | 0 | 0 | 0 | 0 | 0
17 | 1 | 494 | 494 | 56 | 1.21-2203-29-1/1 | Техническое обслуживание измерительных трансформаторов | шт. | 6 | 0 | 6 |  |  |  | 6043.86 | 8.7 | 0 | 0 | 6035.16 | 0 | 9.78 | 0 | 0 | 4224.61 | 603.52 |  | 62809021 | 1007.31 | 1.45 | 0 | 0 | 1005.86 | 0 | 1.63 | 0 | 0 | 1007.31 | 1.45 | 0 | 0 | 1005.86 | 0 | 1.63 | 0 | 0 | 70 | 10 | 1 | 1 |  |  | 1 | 1 | 1 | 1 |  |  |  |  | 0 | 4 | СН-2012.1 Выпуск № 4 (в текущих ценах по состоянию на 01.07.2025 г.). 1.21-2203-29-1/1 |  |  | 0 | 0 |  | 0 | 1 | 0 | 1 | 1 | 1 | 1 | 1 | 1 |  | 70 | 10 |  |  |  | 0 | 0 | 0 | [5 empty] | 0 |  | 0 | 6043.86 | 1.45 | 0 | 0 | 1005.86 | 0 | 1.63 | 0 | 0 | 4224.612 | 603.516 | [13 empty] | 0 | 0 | 1 | 1 |  |  |  | 1010 | шт. | шт. | 1 | [6 empty] | 62591707 | 1 | СН-2012 | 0 |  | 4 | 0 | Подрядные работы, гл. 1-5,7 | работа |  |  |  | 0 | 1007.31 | 1.45 | 0 | 0 | 1005.86 | 1.63 | 0 | 0 | [17 empty] | 0 | 0 | 0 |  |  |  |  | 70 | 10 |  |  |  |  | 0 |  | -1324025245 | 2 | 1 | -2 | 0 | 0 | 0 | 10871.99 | 0 | 0 | 10871.99 |  | 0 | 3 | 0 |  | 0 | 1 | 0 | 0 | 0 | 0 | 0 | 0
17 | 1 | 497 | 497 | 57 | 1.23-2103-32-1/1 | Техническое обслуживание амперметров и вольтметров постоянного и переменного тока | шт. | 4 | 0 | 4 |  |  |  | 452.32 | 8 | 0 | 0 | 444.32 | 0 | 0.72 | 0 | 0 | 311.02 | 44.43 |  | 62809021 | 113.08 | 2 | 0 | 0 | 111.08 | 0 | 0.18 | 0 | 0 | 113.08 | 2 | 0 | 0 | 111.08 | 0 | 0.18 | 0 | 0 | 70 | 10 | 1 | 1 |  |  | 1 | 1 | 1 | 1 |  |  |  |  | 0 | 4 | СН-2012.1 Выпуск № 4 (в текущих ценах по состоянию на 01.07.2025 г.). 1.23-2103-32-1/1 |  |  | 0 | 0 |  | 0 | 1 | 0 | 1 | 1 | 1 | 1 | 1 | 1 |  | 70 | 10 |  |  |  | 0 | 0 | 0 | [5 empty] | 0 |  | 0 | 452.32 | 2 | 0 | 0 | 111.08 | 0 | 0.18 | 0 | 0 | 311.024 | 44.432 | [13 empty] | 0 | 0 | 1 | 1 |  |  |  | 1010 | шт. | шт. | 1 | [6 empty] | 62591707 | 1 | СН-2012 | 0 |  | 4 | 0 | Подрядные работы, гл. 1-5,7 | работа |  |  |  | 0 | 113.08 | 2 | 0 | 0 | 111.08 | 0.18 | 0 | 0 | [17 empty] | 0 | 0 | 0 |  |  |  |  | 70 | 10 |  |  |  |  | 0 |  | -1795755938 | 2 | 1 | -2 | 0 | 0 | 0 | 807.77 | 0 | 0 | 807.77 |  | 0 | 3 | 0 |  | 0 | 1 | 0 | 0 | 0 | 0 | 0 | 0
17 | 1 | 498 | 498 | 58 | 1.21-2201-17-2/1 | Осмотр трехфазного многотарифного счетчика электроэнергии типа Меркурий 230 трансформаторного включения в распределительном устройстве - ежемесячный | шт. | 1 | 0 | 1 |  |  |  | 185.1 | 0 | 0 | 0 | 185.1 | 0 | 0.42 | 0 | 0 | 129.57 | 18.51 |  | 62809021 | 185.1 | 0 | 0 | 0 | 185.1 | 0 | 0.42 | 0 | 0 | 61.7 | 0 | 0 | 0 | 61.7 | 0 | 0.14 | 0 | 0 | 70 | 10 | 1 | 1 |  |  | 1 | 1 | 1 | 1 |  |  |  |  | 0 | 4 | СН-2012.1 Выпуск № 4 (в текущих ценах по состоянию на 01.07.2025 г.). 1.21-2201-17-2/1 |  |  | 0 | 0 |  | 0 | 1 | 0 | 1 | 1 | 1 | 1 | 1 | 1 |  | 70 | 10 |  |  |  | 0 | 0 | 0 | [5 empty] | 0 |  | 0 | 185.1 | 0 | 0 | 0 | 185.1 | 0 | 0.42 | 0 | 0 | 129.57 | 18.51 |  |  |  | *3 | *3 | *3 | *3 |  | *3 | *3 |  |  |  | 0 | 0 | 1 | 1 |  |  |  | 1010 | шт. | шт. | 1 | [6 empty] | 62591707 | 1 | СН-2012 | 0 |  | 4 | 0 | Подрядные работы, гл. 1-5,7 | работа |  |  |  | 0 | 61.7 | 0 | 0 | 0 | 61.7 | 0.14 | 0 | 0 | [17 empty] | 0 | 0 | 0 |  |  |  |  | 70 | 10 |  |  |  |  | 0 |  | 1793246405 | 2 | 1 | -2 | 0 | 0 | 0 | 333.18 | 0 | 0 | 333.18 |  | 0 | 3 | 0 |  | 0 | 1 | 0 | 0 | 0 | 0 | 0 | 0
17 | 1 | 500 | 500 | 59 | 1.21-2203-37-1/1 | Техническое обслуживание трехфазного многотарифного счетчика электроэнергии типа Меркурий 230 трансформаторного включения в распределительном устройстве - полугодовое | шт. | 1 | 0 | 1 |  |  |  | 294.59 | 1.28 | 0 | 0 | 293.31 | 0 | 0.6 | 0 | 0 | 205.32 | 29.33 |  | 62809021 | 294.59 | 1.28 | 0 | 0 | 293.31 | 0 | 0.6 | 0 | 0 | 294.59 | 1.28 | 0 | 0 | 293.31 | 0 | 0.6 | 0 | 0 | 70 | 10 | 1 | 1 |  |  | 1 | 1 | 1 | 1 |  |  |  |  | 0 | 4 | СН-2012.1 Выпуск № 4 (в текущих ценах по состоянию на 01.07.2025 г.). 1.21-2203-37-1/1 |  |  | 0 | 0 |  | 0 | 1 | 0 | 1 | 1 | 1 | 1 | 1 | 1 |  | 70 | 10 |  |  |  | 0 | 0 | 0 | [5 empty] | 0 |  | 0 | 294.59 | 1.28 | 0 | 0 | 293.31 | 0 | 0.6 | 0 | 0 | 205.317 | 29.331 | [13 empty] | 0 | 0 | 1 | 1 |  |  |  | 1010 | шт. | шт. | 1 | [6 empty] | 62591707 | 1 | СН-2012 | 0 |  | 4 | 0 | Подрядные работы, гл. 1-5,7 | работа |  |  |  | 0 | 294.59 | 1.28 | 0 | 0 | 293.31 | 0.6 | 0 | 0 | [17 empty] | 0 | 0 | 0 |  |  |  |  | 70 | 10 |  |  |  |  | 0 |  | 1737769166 | 2 | 1 | -2 | 0 | 0 | 0 | 529.24 | 0 | 0 | 529.24 |  | 0 | 3 | 0 |  | 0 | 1 | 0 | 0 | 0 | 0 | 0 | 0
17 | 1 | 503 | 503 | 60 | 1.21-2303-28-2/1 | Техническое обслуживание автоматического выключателя до 250 А | шт. | 2 | 0 | 2 |  |  |  | 381.1 | 10.84 | 0 | 0 | 370.26 | 0 | 0.6 | 0 | 0 | 259.18 | 37.03 |  | 62809021 | 190.55 | 5.42 | 0 | 0 | 185.13 | 0 | 0.3 | 0 | 0 | 190.55 | 5.42 | 0 | 0 | 185.13 | 0 | 0.3 | 0 | 0 | 70 | 10 | 1 | 1 |  |  | 1 | 1 | 1 | 1 |  |  |  |  | 0 | 4 | СН-2012.1 Выпуск № 4 (в текущих ценах по состоянию на 01.07.2025 г.). 1.21-2303-28-2/1 |  |  | 0 | 0 |  | 0 | 1 | 0 | 1 | 1 | 1 | 1 | 1 | 1 |  | 70 | 10 |  |  |  | 0 | 0 | 0 | [5 empty] | 0 |  | 0 | 381.1 | 5.42 | 0 | 0 | 185.13 | 0 | 0.3 | 0 | 0 | 259.182 | 37.026 | [13 empty] | 0 | 0 | 1 | 1 |  |  |  | 1010 | шт. | шт. | 1 | [6 empty] | 62591707 | 1 | СН-2012 | 0 |  | 4 | 0 | Подрядные работы, гл. 1-5,7 | работа |  |  |  | 0 | 190.55 | 5.42 | 0 | 0 | 185.13 | 0.3 | 0 | 0 | [17 empty] | 0 | 0 | 0 |  |  |  |  | 70 | 10 |  |  |  |  | 0 |  | 1471567188 | 2 | 1 | -2 | 0 | 0 | 0 | 677.31 | 0 | 0 | 677.31 |  | 0 | 3 | 0 |  | 0 | 1 | 0 | 0 | 0 | 0 | 0 | 0
17 | 1 | 506 | 506 | 61 | 1.21-2303-28-1/1 | Техническое обслуживание автоматического выключателя до 160 А | шт. | 2 | 0 | 2 |  |  |  | 378.54 | 8.28 | 0 | 0 | 370.26 | 0 | 0.6 | 0 | 0 | 259.18 | 37.03 |  | 62809021 | 189.27 | 4.14 | 0 | 0 | 185.13 | 0 | 0.3 | 0 | 0 | 189.27 | 4.14 | 0 | 0 | 185.13 | 0 | 0.3 | 0 | 0 | 70 | 10 | 1 | 1 |  |  | 1 | 1 | 1 | 1 |  |  |  |  | 0 | 4 | СН-2012.1 Выпуск № 4 (в текущих ценах по состоянию на 01.07.2025 г.). 1.21-2303-28-1/1 |  |  | 0 | 0 |  | 0 | 1 | 0 | 1 | 1 | 1 | 1 | 1 | 1 |  | 70 | 10 |  |  |  | 0 | 0 | 0 | [5 empty] | 0 |  | 0 | 378.54 | 4.14 | 0 | 0 | 185.13 | 0 | 0.3 | 0 | 0 | 259.182 | 37.026 | [13 empty] | 0 | 0 | 1 | 1 |  |  |  | 1010 | шт. | шт. | 1 | [6 empty] | 62591707 | 1 | СН-2012 | 0 |  | 4 | 0 | Подрядные работы, гл. 1-5,7 | работа |  |  |  | 0 | 189.27 | 4.14 | 0 | 0 | 185.13 | 0.3 | 0 | 0 | [17 empty] | 0 | 0 | 0 |  |  |  |  | 70 | 10 |  |  |  |  | 0 |  | 198948230 | 2 | 1 | -2 | 0 | 0 | 0 | 674.75 | 0 | 0 | 674.75 |  | 0 | 3 | 0 |  | 0 | 1 | 0 | 0 | 0 | 0 | 0 | 0
19 | 1 |  |  |  |  | КРУН- 10 кВ | [19 empty] | 1 | [183 empty] | 0
17 | 1 | 509 | 509 | 62 | 1.21-2301-20-1/1 | Технический осмотр рубильников с центральным приводом трехполюсных на номинальный ток до 1000 А | шт. | 2 | 0 | 2 |  |  |  | 101.16 | 4.5 | 0 | 0 | 96.66 | 0 | 0.18 | 0 | 0 | 67.66 | 9.67 |  | 62809021 | 50.58 | 2.25 | 0 | 0 | 48.33 | 0 | 0.09 | 0 | 0 | 16.86 | 0.75 | 0 | 0 | 16.11 | 0 | 0.03 | 0 | 0 | 70 | 10 | 1 | 1 |  |  | 1 | 1 | 1 | 1 |  |  |  |  | 0 | 4 | СН-2012.1 Выпуск № 4 (в текущих ценах по состоянию на 01.07.2025 г.). 1.21-2301-20-1/1 |  |  | 0 | 0 |  | 0 | 1 | 0 | 1 | 1 | 1 | 1 | 1 | 1 |  | 70 | 10 |  |  |  | 0 | 0 | 0 | [5 empty] | 0 |  | 0 | 101.16 | 2.25 | 0 | 0 | 48.33 | 0 | 0.09 | 0 | 0 | 67.662 | 9.666 |  |  |  | *3 | *3 | *3 | *3 |  | *3 | *3 |  |  |  | 0 | 0 | 1 | 1 |  |  |  | 1010 | шт. | шт. | 1 | [6 empty] | 62591707 | 1 | СН-2012 | 0 |  | 4 | 0 | Подрядные работы, гл. 1-5,7 | работа |  |  |  | 0 | 16.86 | 0.75 | 0 | 0 | 16.11 | 0.03 | 0 | 0 | [17 empty] | 0 | 0 | 0 |  |  |  |  | 70 | 10 |  |  |  |  | 0 |  | 220257487 | 2 | 1 | -2 | 0 | 0 | 0 | 178.49 | 0 | 0 | 178.49 |  | 0 | 3 | 0 |  | 0 | 1 | 0 | 0 | 0 | 0 | 0 | 0
17 | 1 | 515 | 515 | 63 | 1.21-2303-20-1/1 | Техническое обслуживание рубильников с центральным приводом трехполюсных на номинальный ток до 1000 А | шт. | 2 | 0 | 2 |  |  |  | 985.44 | 18.92 | 0 | 0 | 966.52 | 0 | 1.8 | 0 | 0 | 676.56 | 96.65 |  | 62809021 | 492.72 | 9.46 | 0 | 0 | 483.26 | 0 | 0.9 | 0 | 0 | 492.72 | 9.46 | 0 | 0 | 483.26 | 0 | 0.9 | 0 | 0 | 70 | 10 | 1 | 1 |  |  | 1 | 1 | 1 | 1 |  |  |  |  | 0 | 4 | СН-2012.1 Выпуск № 4 (в текущих ценах по состоянию на 01.07.2025 г.). 1.21-2303-20-1/1 |  |  | 0 | 0 |  | 0 | 1 | 0 | 1 | 1 | 1 | 1 | 1 | 1 |  | 70 | 10 |  |  |  | 0 | 0 | 0 | [5 empty] | 0 |  | 0 | 985.44 | 9.46 | 0 | 0 | 483.26 | 0 | 0.9 | 0 | 0 | 676.564 | 96.652 | [13 empty] | 0 | 0 | 1 | 1 |  |  |  | 1010 | шт. | шт. | 1 | [6 empty] | 62591707 | 1 | СН-2012 | 0 |  | 4 | 0 | Подрядные работы, гл. 1-5,7 | работа |  |  |  | 0 | 492.72 | 9.46 | 0 | 0 | 483.26 | 0.9 | 0 | 0 | [17 empty] | 0 | 0 | 0 |  |  |  |  | 70 | 10 |  |  |  |  | 0 |  | -1127054400 | 2 | 1 | -2 | 0 | 0 | 0 | 1758.65 | 0 | 0 | 1758.65 |  | 0 | 3 | 0 |  | 0 | 1 | 0 | 0 | 0 | 0 | 0 | 0
17 | 1 | 517 | 517 | 64 | 2.9-2101-17-5/1 | Технический осмотр выключателей автоматических трехполюсных воздушных с электромагнитным приводом, номинальный ток 1500 А | шт. | 1 | 0 | 1 |  |  |  | 451.2 | 0.15 | 0 | 0 | 451.05 | 0 | 0.84 | 0 | 0 | 315.74 | 45.11 |  | 62809021 | 451.2 | 0.15 | 0 | 0 | 451.05 | 0 | 0.84 | 0 | 0 | 150.4 | 0.05 | 0 | 0 | 150.35 | 0 | 0.28 | 0 | 0 | 70 | 10 | 1 | 1 |  |  | 1 | 1 | 1 | 1 |  |  |  |  | 0 | 4 | СН-2012.2 Выпуск № 4 (в текущих ценах по состоянию на 01.07.2025 г.). 2.9-2101-17-5/1 |  |  | 0 | 0 |  | 0 | 1 | 0 | 1 | 1 | 1 | 1 | 1 | 1 |  | 70 | 10 |  |  |  | 0 | 0 | 0 | [5 empty] | 0 |  | 0 | 451.2 | 0.15 | 0 | 0 | 451.05 | 0 | 0.84 | 0 | 0 | 315.735 | 45.105 |  |  |  | *3 | *3 | *3 | *3 |  | *3 | *3 |  |  |  | 0 | 0 | 1 | 1 |  |  |  | 1010 | шт. | шт. | 1 | [6 empty] | 62591707 | 1 | СН-2012 | 0 |  | 4 | 0 | Подрядные работы, гл. 1-5,7 | работа |  |  |  | 0 | 150.4 | 0.05 | 0 | 0 | 150.35 | 0.28 | 0 | 0 | [17 empty] | 0 | 0 | 0 |  |  |  |  | 70 | 10 |  |  |  |  | 0 |  | 1961728062 | 2 | 1 | -2 | 0 | 0 | 0 | 812.05 | 0 | 0 | 812.05 |  | 0 | 3 | 0 |  | 0 | 1 | 0 | 0 | 0 | 0 | 0 | 0
17 | 1 | 523 | 523 | 65 | 2.9-2103-17-5/1 | Техническое обслуживание выключателей автоматических трехполюсных воздушных с электромагнитным приводом, номинальный ток 1500 А | шт. | 1 | 0 | 1 |  |  |  | 4583.85 | 73.47 | 0 | 0 | 4510.38 | 0 | 8.4 | 0 | 0 | 3157.27 | 451.04 |  | 62809021 | 4583.85 | 73.47 | 0 | 0 | 4510.38 | 0 | 8.4 | 0 | 0 | 4583.85 | 73.47 | 0 | 0 | 4510.38 | 0 | 8.4 | 0 | 0 | 70 | 10 | 1 | 1 |  |  | 1 | 1 | 1 | 1 |  |  |  |  | 0 | 4 | СН-2012.2 Выпуск № 4 (в текущих ценах по состоянию на 01.07.2025 г.). 2.9-2103-17-5/1 |  |  | 0 | 0 |  | 0 | 1 | 0 | 1 | 1 | 1 | 1 | 1 | 1 |  | 70 | 10 |  |  |  | 0 | 0 | 0 | [5 empty] | 0 |  | 0 | 4583.85 | 73.47 | 0 | 0 | 4510.38 | 0 | 8.4 | 0 | 0 | 3157.266 | 451.038 | [13 empty] | 0 | 0 | 1 | 1 |  |  |  | 1010 | шт. | шт. | 1 | [6 empty] | 62591707 | 1 | СН-2012 | 0 |  | 4 | 0 | Подрядные работы, гл. 1-5,7 | работа |  |  |  | 0 | 4583.85 | 73.47 | 0 | 0 | 4510.38 | 8.4 | 0 | 0 | [17 empty] | 0 | 0 | 0 |  |  |  |  | 70 | 10 |  |  |  |  | 0 |  | -1704055367 | 2 | 1 | -2 | 0 | 0 | 0 | 8192.16 | 0 | 0 | 8192.16 |  | 0 | 3 | 0 |  | 0 | 1 | 0 | 0 | 0 | 0 | 0 | 0
17 | 1 | 527 | 527 | 66 | 1.21-2303-33-1/1 | Техническое обслуживание микропроцессорной защиты 6-10 кВ | шт. | 1 | 0 | 1 |  |  |  | 2598.91 | 655.08 | 0 | 0 | 1943.83 | 0 | 3.15 | 0 | 0 | 1360.68 | 194.38 |  | 62809021 | 2598.91 | 655.08 | 0 | 0 | 1943.83 | 0 | 3.15 | 0 | 0 | 2598.91 | 655.08 | 0 | 0 | 1943.83 | 0 | 3.15 | 0 | 0 | 70 | 10 | 1 | 1 |  |  | 1 | 1 | 1 | 1 |  |  |  |  | 0 | 4 | СН-2012.1 Выпуск № 4 (в текущих ценах по состоянию на 01.07.2025 г.). 1.21-2303-33-1/1 |  |  | 0 | 0 |  | 0 | 1 | 0 | 1 | 1 | 1 | 1 | 1 | 1 |  | 70 | 10 |  |  |  | 0 | 0 | 0 | [5 empty] | 0 |  | 0 | 2598.91 | 655.08 | 0 | 0 | 1943.83 | 0 | 3.15 | 0 | 0 | 1360.681 | 194.383 | [13 empty] | 0 | 0 | 1 | 1 |  |  |  | 1010 | шт. | шт. | 1 | [6 empty] | 62591707 | 1 | СН-2012 | 0 |  | 4 | 0 | Подрядные работы, гл. 1-5,7 | работа |  |  |  | 0 | 2598.91 | 655.08 | 0 | 0 | 1943.83 | 3.15 | 0 | 0 | [17 empty] | 0 | 0 | 0 |  |  |  |  | 70 | 10 |  |  |  |  | 0 |  | 1188945236 | 2 | 1 | -2 | 0 | 0 | 0 | 4153.97 | 0 | 0 | 4153.97 |  | 0 | 3 | 0 |  | 0 | 1 | 0 | 0 | 0 | 0 | 0 | 0
17 | 1 | 530 | 530 | 67 | 1.21-2203-26-1/1 | Техническое обслуживание силовых сухих трансформаторов мощностью до 63 кВА | шт. | 1 | 0 | 1 |  |  |  | 831.98 | 26.55 | 0 | 0 | 805.43 | 0 | 1.5 | 0 | 0 | 563.8 | 80.54 |  | 62809021 | 831.98 | 26.55 | 0 | 0 | 805.43 | 0 | 1.5 | 0 | 0 | 831.98 | 26.55 | 0 | 0 | 805.43 | 0 | 1.5 | 0 | 0 | 70 | 10 | 1 | 1 |  |  | 1 | 1 | 1 | 1 |  |  |  |  | 0 | 4 | СН-2012.1 Выпуск № 4 (в текущих ценах по состоянию на 01.07.2025 г.). 1.21-2203-26-1/1 |  |  | 0 | 0 |  | 0 | 1 | 0 | 1 | 1 | 1 | 1 | 1 | 1 |  | 70 | 10 |  |  |  | 0 | 0 | 0 | [5 empty] | 0 |  | 0 | 831.98 | 26.55 | 0 | 0 | 805.43 | 0 | 1.5 | 0 | 0 | 563.801 | 80.543 | [13 empty] | 0 | 0 | 1 | 1 |  |  |  | 1010 | шт. | шт. | 1 | [6 empty] | 62591707 | 1 | СН-2012 | 0 |  | 4 | 0 | Подрядные работы, гл. 1-5,7 | работа |  |  |  | 0 | 831.98 | 26.55 | 0 | 0 | 805.43 | 1.5 | 0 | 0 | [17 empty] | 0 | 0 | 0 |  |  |  |  | 70 | 10 |  |  |  |  | 0 |  | 1955528384 | 2 | 1 | -2 | 0 | 0 | 0 | 1476.32 | 0 | 0 | 1476.32 |  | 0 | 3 | 0 |  | 0 | 1 | 0 | 0 | 0 | 0 | 0 | 0
17 | 1 | 535 | 535 | 68 | 1.21-2203-31-1/1 | Техническое обслуживание высоковольтного оборудования распределительных устройств 6-10 кВ | шт. | 3 | 0 | 3 |  |  |  | 18126.57 | 376.47 | 0 | 0 | 17750.1 | 0 | 30.12 | 0 | 0 | 12425.07 | 1775.01 |  | 62809021 | 6042.19 | 125.49 | 0 | 0 | 5916.7 | 0 | 10.04 | 0 | 0 | 6042.19 | 125.49 | 0 | 0 | 5916.7 | 0 | 10.04 | 0 | 0 | 70 | 10 | 1 | 1 |  |  | 1 | 1 | 1 | 1 |  |  |  |  | 0 | 4 | СН-2012.1 Выпуск № 4 (в текущих ценах по состоянию на 01.07.2025 г.). 1.21-2203-31-1/1 |  |  | 0 | 0 |  | 0 | 1 | 0 | 1 | 1 | 1 | 1 | 1 | 1 |  | 70 | 10 |  |  |  | 0 | 0 | 0 | [5 empty] | 0 |  | 0 | 18126.57 | 125.49 | 0 | 0 | 5916.7 | 0 | 10.04 | 0 | 0 | 12425.07 | 1775.01 | [13 empty] | 0 | 0 | 1 | 1 |  |  |  | 1010 | шт. | шт. | 1 | [6 empty] | 62591707 | 1 | СН-2012 | 0 |  | 4 | 0 | Подрядные работы, гл. 1-5,7 | работа |  |  |  | 0 | 6042.19 | 125.49 | 0 | 0 | 5916.7 | 10.04 | 0 | 0 | [17 empty] | 0 | 0 | 0 |  |  |  |  | 70 | 10 |  |  |  |  | 0 |  | -1651067065 | 2 | 1 | -2 | 0 | 0 | 0 | 32326.65 | 0 | 0 | 32326.65 |  | 0 | 3 | 0 |  | 0 | 1 | 0 | 0 | 0 | 0 | 0 | 0
17 | 1 | 538 | 538 | 69 | 1.21-2303-22-1/1 | Техническое обслуживание предохранителей | 100 шт. | 0.03 | 0 | 0.03 |  |  |  | 73.95 | 0.04 | 18.05 | 9.82 | 55.86 | 0 | 0.12 | 0 | 0 | 39.1 | 5.59 |  | 62809021 | 2464.9 | 1.28 | 601.66 | 327.35 | 1861.96 | 0 | 4 | 0 | 0 | 2464.9 | 1.28 | 601.66 | 327.35 | 1861.96 | 0 | 4 | 0 | 0 | 70 | 10 | 1 | 1 |  |  | 1 | 1 | 1 | 1 |  |  |  |  | 0 | 4 | СН-2012.1 Выпуск № 4 (в текущих ценах по состоянию на 01.07.2025 г.). 1.21-2303-22-1/1 |  |  | 0 | 0 |  | 0 | 1 | 0 | 1 | 1 | 1 | 1 | 1 | 1 |  | 70 | 10 |  |  |  | 0 | 0 | 0 | [5 empty] | 0 |  | 0 | 73.95 | 1.28 | 601.66 | 327.35 | 1861.96 | 0 | 4 | 0 | 0 | 39.102 | 5.586 | [13 empty] | 0 | 0 | 1 | 1 |  |  |  | 1010 | 100 шт. | 100 шт. | 100 | [6 empty] | 62591707 | 1 | СН-2012 | 0 |  | 4 | 0 | Подрядные работы, гл. 1-5,7 | работа |  |  |  | 0 | 2464.9 | 1.28 | 601.66 | 327.35 | 1861.96 | 4 | 0 | 0 | [17 empty] | 0 | 0 | 0 |  |  |  |  | 70 | 10 |  |  |  |  | 0 |  | -1777715181 | 2 | 1 | -2 | 0 | 10.61 | 0 | 129.25 | 0 | 0 | 129.25 |  | 0 | 3 | 0 |  | 0 | 1 | 0 | 0 | 0 | 0 | 0 | 0
17 | 1 | 541 | 541 | 70 | 1.21-2203-26-1/1 | Техническое обслуживание силовых сухих трансформаторов мощностью до 63 кВА | шт. | 3 | 0 | 3 |  |  |  | 2495.94 | 79.65 | 0 | 0 | 2416.29 | 0 | 4.5 | 0 | 0 | 1691.4 | 241.63 |  | 62809021 | 831.98 | 26.55 | 0 | 0 | 805.43 | 0 | 1.5 | 0 | 0 | 831.98 | 26.55 | 0 | 0 | 805.43 | 0 | 1.5 | 0 | 0 | 70 | 10 | 1 | 1 |  |  | 1 | 1 | 1 | 1 |  |  |  |  | 0 | 4 | СН-2012.1 Выпуск № 4 (в текущих ценах по состоянию на 01.07.2025 г.). 1.21-2203-26-1/1 |  |  | 0 | 0 |  | 0 | 1 | 0 | 1 | 1 | 1 | 1 | 1 | 1 |  | 70 | 10 |  |  |  | 0 | 0 | 0 | [5 empty] | 0 |  | 0 | 2495.94 | 26.55 | 0 | 0 | 805.43 | 0 | 1.5 | 0 | 0 | 1691.403 | 241.629 | [13 empty] | 0 | 0 | 1 | 1 |  |  |  | 1010 | шт. | шт. | 1 | [6 empty] | 62591707 | 1 | СН-2012 | 0 |  | 4 | 0 | Подрядные работы, гл. 1-5,7 | работа |  |  |  | 0 | 831.98 | 26.55 | 0 | 0 | 805.43 | 1.5 | 0 | 0 | [17 empty] | 0 | 0 | 0 |  |  |  |  | 70 | 10 |  |  |  |  | 0 |  | 1955528384 | 2 | 1 | -2 | 0 | 0 | 0 | 4428.97 | 0 | 0 | 4428.97 |  | 0 | 3 | 0 |  | 0 | 1 | 0 | 0 | 0 | 0 | 0 | 0
17 | 1 | 544 | 544 | 71 | 1.23-2103-32-1/1 | Техническое обслуживание амперметров и вольтметров постоянного и переменного тока | шт. | 1 | 0 | 1 |  |  |  | 113.08 | 2 | 0 | 0 | 111.08 | 0 | 0.18 | 0 | 0 | 77.76 | 11.11 |  | 62809021 | 113.08 | 2 | 0 | 0 | 111.08 | 0 | 0.18 | 0 | 0 | 113.08 | 2 | 0 | 0 | 111.08 | 0 | 0.18 | 0 | 0 | 70 | 10 | 1 | 1 |  |  | 1 | 1 | 1 | 1 |  |  |  |  | 0 | 4 | СН-2012.1 Выпуск № 4 (в текущих ценах по состоянию на 01.07.2025 г.). 1.23-2103-32-1/1 |  |  | 0 | 0 |  | 0 | 1 | 0 | 1 | 1 | 1 | 1 | 1 | 1 |  | 70 | 10 |  |  |  | 0 | 0 | 0 | [5 empty] | 0 |  | 0 | 113.08 | 2 | 0 | 0 | 111.08 | 0 | 0.18 | 0 | 0 | 77.756 | 11.108 | [13 empty] | 0 | 0 | 1 | 1 |  |  |  | 1010 | шт. | шт. | 1 | [6 empty] | 62591707 | 1 | СН-2012 | 0 |  | 4 | 0 | Подрядные работы, гл. 1-5,7 | работа |  |  |  | 0 | 113.08 | 2 | 0 | 0 | 111.08 | 0.18 | 0 | 0 | [17 empty] | 0 | 0 | 0 |  |  |  |  | 70 | 10 |  |  |  |  | 0 |  | -1795755938 | 2 | 1 | -2 | 0 | 0 | 0 | 201.95 | 0 | 0 | 201.95 |  | 0 | 3 | 0 |  | 0 | 1 | 0 | 0 | 0 | 0 | 0 | 0
17 | 1 |  |  |  | 1.23-2103-30-2/1 | Техническое обслуживание электрического счетчика трехфазного электронного с выходным сигналом | 10 шт. | 0.1 | 0 | 0.1 |  |  |  | 478.13 | 3.01 | 0 | 0 | 475.12 | 0 | 1.45 | 0 | 0 | 332.58 | 47.51 |  | -1 | 4781.33 | 30.11 | 0 | 0 | 4751.22 | 0 | 14.5 | 0 | 0 | 4781.33 | 30.11 | 0 | 0 | 4751.22 | 0 | 14.5 | 0 | 0 | 70 | 10 | 1 | 1 |  |  | 1 | 1 | 1 | 1 |  |  |  |  | 0 | 4 | СН-2012-2024.1. База. Сб.23-2103-30-2/1 |  |  | 0 | 0 |  | 0 | 1 | 0 | 1 | 1 | 1 | 1 | 1 | 1 |  | 70 | 10 |  |  |  | 0 | 0 | 0 | [5 empty] | 0 |  | 0 | 478.13 | 30.11 | 0 | 0 | 4751.22 | 0 | 14.5 | 0 | 0 | 332.584 | 47.512 | [13 empty] | 0 | 0 | 1 | 1 |  |  |  | 1010 | 10 шт. | 10 шт. | 10 | [6 empty] | 62591707 | 1 | СН-2012 | 0 |  | 4 | 0 | Подрядные работы, гл. 1-5,7 | работа |  |  |  | 1024 | 4781.33 | 30.11 | 0 | 0 | 4751.22 | 14.5 | 0 | 0 | [17 empty] | 0 | 0 | 0 |  |  |  |  | 70 | 10 |  |  |  |  | 0 |  | -275696647 | 2 | 1 | -2 | 0 | 0 | 0 | 858.22 | 0 | 0 | 858.22 |  | 0 | 0 | 0 |  | 0 | 1 | 0 | 0 | 0 | 0 | 0 | 0
17 | 1 | 547 | 547 | 72 | 1.21-2303-51-2/1 | Техническое обслуживание электрического счетчика трехфазного электронного с выходным сигналом | 10 шт. | 0.1 | 0 | 0.1 |  |  |  | 897.85 | 3.07 | 0 | 0 | 894.78 | 0 | 1.45 | 0 | 0 | 626.35 | 89.48 |  | 62809021 | 8978.48 | 30.67 | 0 | 0 | 8947.81 | 0 | 14.5 | 0 | 0 | 8978.48 | 30.67 | 0 | 0 | 8947.81 | 0 | 14.5 | 0 | 0 | 70 | 10 | 1 | 1 |  |  | 1 | 1 | 1 | 1 |  |  |  |  | 0 | 4 | СН-2012.1 Выпуск № 4 (в текущих ценах по состоянию на 01.07.2025 г.). 1.21-2303-51-2/1 |  |  | 0 | 0 |  | 0 | 1 | 0 | 1 | 1 | 1 | 1 | 1 | 1 |  | 70 | 10 |  |  |  | 0 | 0 | 0 | [5 empty] | 0 |  | 0 | 897.85 | 30.67 | 0 | 0 | 8947.81 | 0 | 14.5 | 0 | 0 | 626.346 | 89.478 | [13 empty] | 0 | 0 | 1 | 1 |  |  |  | 1010 | 10 шт. | 10 шт. | 10 | [6 empty] | 62591707 | 1 | СН-2012 | 0 |  | 4 | 0 | Подрядные работы, гл. 1-5,7 | работа |  |  |  | 0 | 8978.48 | 30.67 | 0 | 0 | 8947.81 | 14.5 | 0 | 0 | [17 empty] | 0 | 0 | 0 |  |  |  |  | 70 | 10 |  |  |  |  | 0 |  | 1071785444 | 2 | 1 | -2 | 0 | 0 | 0 | 1613.68 | 0 | 0 | 1613.68 |  | 0 | 3 | 0 |  | 0 | 1 | 0 | 0 | 0 | 0 | 0 | 0
17 | 1 | 550 | 550 | 73 | 1.21-2203-26-1/1 | Техническое обслуживание силовых сухих трансформаторов мощностью до 63 кВА | шт. | 1 | 0 | 1 |  |  |  | 831.98 | 26.55 | 0 | 0 | 805.43 | 0 | 1.5 | 0 | 0 | 563.8 | 80.54 |  | 62809021 | 831.98 | 26.55 | 0 | 0 | 805.43 | 0 | 1.5 | 0 | 0 | 831.98 | 26.55 | 0 | 0 | 805.43 | 0 | 1.5 | 0 | 0 | 70 | 10 | 1 | 1 |  |  | 1 | 1 | 1 | 1 |  |  |  |  | 0 | 4 | СН-2012.1 Выпуск № 4 (в текущих ценах по состоянию на 01.07.2025 г.). 1.21-2203-26-1/1 |  |  | 0 | 0 |  | 0 | 1 | 0 | 1 | 1 | 1 | 1 | 1 | 1 |  | 70 | 10 |  |  |  | 0 | 0 | 0 | [5 empty] | 0 |  | 0 | 831.98 | 26.55 | 0 | 0 | 805.43 | 0 | 1.5 | 0 | 0 | 563.801 | 80.543 | [13 empty] | 0 | 0 | 1 | 1 |  |  |  | 1010 | шт. | шт. | 1 | [6 empty] | 62591707 | 1 | СН-2012 | 0 |  | 4 | 0 | Подрядные работы, гл. 1-5,7 | работа |  |  |  | 0 | 831.98 | 26.55 | 0 | 0 | 805.43 | 1.5 | 0 | 0 | [17 empty] | 0 | 0 | 0 |  |  |  |  | 70 | 10 |  |  |  |  | 0 |  | 1955528384 | 2 | 1 | -2 | 0 | 0 | 0 | 1476.32 | 0 | 0 | 1476.32 |  | 0 | 3 | 0 |  | 0 | 1 | 0 | 0 | 0 | 0 | 0 | 0
17 | 1 | 551 | 551 | 74 | 2.9-2103-13-2/1 | Техническое обслуживание шинопроводов высоковольтных напряжением 6-10 кВ, на ток до 2000 А, | 10 м | 0.3 | 0 | 0.3 |  |  |  | 1173.04 | 0 | 0 | 0 | 1173.04 | 0 | 2.52 | 0 | 0 | 821.13 | 117.3 |  | 62809021 | 3910.12 | 0 | 0 | 0 | 3910.12 | 0 | 8.4 | 0 | 0 | 3910.12 | 0 | 0 | 0 | 3910.12 | 0 | 8.4 | 0 | 0 | 70 | 10 | 1 | 1 |  |  | 1 | 1 | 1 | 1 |  |  |  |  | 0 | 4 | СН-2012.2 Выпуск № 4 (в текущих ценах по состоянию на 01.07.2025 г.). 2.9-2103-13-2/1 |  |  | 0 | 0 |  | 0 | 1 | 0 | 1 | 1 | 1 | 1 | 1 | 1 |  | 70 | 10 |  |  |  | 0 | 0 | 0 | [5 empty] | 0 |  | 0 | 1173.04 | 0 | 0 | 0 | 3910.12 | 0 | 8.4 | 0 | 0 | 821.128 | 117.304 | [13 empty] | 0 | 0 | 1 | 1 |  |  |  | 1003 | 10 м | 10 м | 10 | [6 empty] | 62591707 | 1 | СН-2012 | 0 |  | 4 | 0 | Подрядные работы, гл. 1-5,7 | работа |  |  |  | 0 | 3910.12 | 0 | 0 | 0 | 3910.12 | 8.4 | 0 | 0 | [17 empty] | 0 | 0 | 0 |  |  |  |  | 70 | 10 |  |  |  |  | 0 |  | -1083020356 | 2 | 1 | -2 | 0 | 0 | 0 | 2111.47 | 0 | 0 | 2111.47 |  | 0 | 3 | 0 |  | 0 | 1 | 0 | 0 | 0 | 0 | 0 | 0
17 | 1 | 552 | 552 | 75 | 2.9-2101-13-2/1 | Технический осмотр шинопроводов высоковольтных напряжением 6-10 кВ, на ток до 2000 А | 10 м | 0.3 | 0 | 0.3 |  |  |  | 117.3 | 0 | 0 | 0 | 117.3 | 0 | 0.252 | 0 | 0 | 82.11 | 11.73 |  | 62809021 | 390.99 | 0 | 0 | 0 | 390.99 | 0 | 0.84 | 0 | 0 | 130.33 | 0 | 0 | 0 | 130.33 | 0 | 0.28 | 0 | 0 | 70 | 10 | 1 | 1 |  |  | 1 | 1 | 1 | 1 |  |  |  |  | 0 | 4 | СН-2012.2 Выпуск № 4 (в текущих ценах по состоянию на 01.07.2025 г.). 2.9-2101-13-2/1 |  |  | 0 | 0 |  | 0 | 1 | 0 | 1 | 1 | 1 | 1 | 1 | 1 |  | 70 | 10 |  |  |  | 0 | 0 | 0 | [5 empty] | 0 |  | 0 | 117.3 | 0 | 0 | 0 | 390.99 | 0 | 0.84 | 0 | 0 | 82.11 | 11.73 |  |  |  | *3 | *3 | *3 | *3 |  | *3 | *3 |  |  |  | 0 | 0 | 1 | 1 |  |  |  | 1003 | 10 м | 10 м | 10 | [6 empty] | 62591707 | 1 | СН-2012 | 0 |  | 4 | 0 | Подрядные работы, гл. 1-5,7 | работа |  |  |  | 0 | 130.33 | 0 | 0 | 0 | 130.33 | 0.28 | 0 | 0 | [17 empty] | 0 | 0 | 0 |  |  |  |  | 70 | 10 |  |  |  |  | 0 |  | -176726302 | 2 | 1 | -2 | 0 | 0 | 0 | 211.14 | 0 | 0 | 211.14 |  | 0 | 3 | 0 |  | 0 | 1 | 0 | 0 | 0 | 0 | 0 | 0
19 | 1 |  |  |  |  | РП №1 №1110 | [19 empty] | 1 | [183 empty] | 0
17 | 1 | 555 | 555 |  | 1.21-2203-26-4/1 | Техническое обслуживание силовых сухих трансформаторов мощностью до 630 кВА | шт. | 1 | 0 | 1 |  |  |  | 2485.48 | 53.1 | 0 | 0 | 2432.38 | 0 | 4.53 | 0 | 0 | 1702.67 | 243.24 |  | -1 | 2485.48 | 53.1 | 0 | 0 | 2432.38 | 0 | 4.53 | 0 | 0 | 2485.48 | 53.1 | 0 | 0 | 2432.38 | 0 | 4.53 | 0 | 0 | 70 | 10 | 1 | 1 |  |  | 1 | 1 | 1 | 1 |  |  |  |  | 0 | 4 | СН-2012.1 Выпуск № 4 (в текущих ценах по состоянию на 01.07.2025 г.). 1.21-2203-26-4/1 |  |  | 0 | 0 |  | 0 | 1 | 0 | 1 | 1 | 1 | 1 | 1 | 1 |  | 70 | 10 |  |  |  | 0 | 0 | 0 | [5 empty] | 0 |  | 0 | 2485.48 | 53.1 | 0 | 0 | 2432.38 | 0 | 4.53 | 0 | 0 | 1702.666 | 243.238 | [13 empty] | 0 | 0 | 1 | 1 |  |  |  | 1010 | шт. | шт. | 1 | [6 empty] | 62591707 | 1 | СН-2012 | 0 |  | 4 | 0 | Подрядные работы, гл. 1-5,7 | работа |  |  |  | 1024 | 2485.48 | 53.1 | 0 | 0 | 2432.38 | 4.53 | 0 | 0 | [17 empty] | 0 | 0 | 0 |  |  |  |  | 70 | 10 |  |  |  |  | 0 |  | -1182729980 | 2 | 1 | -2 | 0 | 0 | 0 | 4431.39 | 0 | 0 | 4431.39 |  | 0 | 3 | 0 |  | 0 | 1 | 0 | 0 | 0 | 0 | 0 | 0
17 | 1 | 559 | 559 | 76 | 1.24-2103-6-1/1 | Техническое обслуживание вакуумных выключателей 630-1600 А | шт. | 7 | 0 | 7 |  |  |  | 4217.64 | 178.43 | 0 | 0 | 4039.21 | 0 | 7 | 0 | 0 | 2827.45 | 403.92 |  | 62809021 | 602.52 | 25.49 | 0 | 0 | 577.03 | 0 | 1 | 0 | 0 | 602.52 | 25.49 | 0 | 0 | 577.03 | 0 | 1 | 0 | 0 | 70 | 10 | 1 | 1 |  |  | 1 | 1 | 1 | 1 |  |  |  |  | 0 | 4 | СН-2012.1 Выпуск № 4 (в текущих ценах по состоянию на 01.07.2025 г.). 1.24-2103-6-1/1 |  |  | 0 | 0 |  | 0 | 1 | 0 | 1 | 1 | 1 | 1 | 1 | 1 |  | 70 | 10 |  |  |  | 0 | 0 | 0 | [5 empty] | 0 |  | 0 | 4217.64 | 25.49 | 0 | 0 | 577.03 | 0 | 1 | 0 | 0 | 2827.447 | 403.921 | [13 empty] | 0 | 0 | 1 | 1 |  |  |  | 1010 | шт. | шт. | 1 | [6 empty] | 62591707 | 1 | СН-2012 | 0 |  | 4 | 0 | Подрядные работы, гл. 1-5,7 | работа |  |  |  | 0 | 602.52 | 25.49 | 0 | 0 | 577.03 | 1 | 0 | 0 | [17 empty] | 0 | 0 | 0 |  |  |  |  | 70 | 10 |  |  |  |  | 0 |  | 74477097 | 2 | 1 | -2 | 0 | 0 | 0 | 7449.01 | 0 | 0 | 7449.01 |  | 0 | 3 | 0 |  | 0 | 1 | 0 | 0 | 0 | 0 | 0 | 0
17 | 1 | 562 | 562 | 77 | 1.21-2303-22-1/1 | Техническое обслуживание предохранителей | 100 шт. | 0.03 | 0 | 0.03 |  |  |  | 73.95 | 0.04 | 18.05 | 9.82 | 55.86 | 0 | 0.12 | 0 | 0 | 39.1 | 5.59 |  | 62809021 | 2464.9 | 1.28 | 601.66 | 327.35 | 1861.96 | 0 | 4 | 0 | 0 | 2464.9 | 1.28 | 601.66 | 327.35 | 1861.96 | 0 | 4 | 0 | 0 | 70 | 10 | 1 | 1 |  |  | 1 | 1 | 1 | 1 |  |  |  |  | 0 | 4 | СН-2012.1 Выпуск № 4 (в текущих ценах по состоянию на 01.07.2025 г.). 1.21-2303-22-1/1 |  |  | 0 | 0 |  | 0 | 1 | 0 | 1 | 1 | 1 | 1 | 1 | 1 |  | 70 | 10 |  |  |  | 0 | 0 | 0 | [5 empty] | 0 |  | 0 | 73.95 | 1.28 | 601.66 | 327.35 | 1861.96 | 0 | 4 | 0 | 0 | 39.102 | 5.586 | [13 empty] | 0 | 0 | 1 | 1 |  |  |  | 1010 | 100 шт. | 100 шт. | 100 | [6 empty] | 62591707 | 1 | СН-2012 | 0 |  | 4 | 0 | Подрядные работы, гл. 1-5,7 | работа |  |  |  | 0 | 2464.9 | 1.28 | 601.66 | 327.35 | 1861.96 | 4 | 0 | 0 | [17 empty] | 0 | 0 | 0 |  |  |  |  | 70 | 10 |  |  |  |  | 0 |  | -1777715181 | 2 | 1 | -2 | 0 | 10.61 | 0 | 129.25 | 0 | 0 | 129.25 |  | 0 | 3 | 0 |  | 0 | 1 | 0 | 0 | 0 | 0 | 0 | 0
17 | 1 | 566 | 566 | 78 | 1.21-2203-21-1/1 | Техническое обслуживание однополюсных разъединителей напряжением до 10 кВ внутренней установки | шт. | 18 | 0 | 18 |  |  |  | 2733.66 | 241.02 | 0 | 0 | 2492.64 | 0 | 4.32 | 0 | 0 | 1744.85 | 249.26 |  | 62809021 | 151.87 | 13.39 | 0 | 0 | 138.48 | 0 | 0.24 | 0 | 0 | 151.87 | 13.39 | 0 | 0 | 138.48 | 0 | 0.24 | 0 | 0 | 70 | 10 | 1 | 1 |  |  | 1 | 1 | 1 | 1 |  |  |  |  | 0 | 4 | СН-2012.1 Выпуск № 4 (в текущих ценах по состоянию на 01.07.2025 г.). 1.21-2203-21-1/1 |  |  | 0 | 0 |  | 0 | 1 | 0 | 1 | 1 | 1 | 1 | 1 | 1 |  | 70 | 10 |  |  |  | 0 | 0 | 0 | [5 empty] | 0 |  | 0 | 2733.66 | 13.39 | 0 | 0 | 138.48 | 0 | 0.24 | 0 | 0 | 1744.848 | 249.264 | [13 empty] | 0 | 0 | 1 | 1 |  |  |  | 1010 | шт. | шт. | 1 | [6 empty] | 62591707 | 1 | СН-2012 | 0 |  | 4 | 0 | Подрядные работы, гл. 1-5,7 | работа |  |  |  | 0 | 151.87 | 13.39 | 0 | 0 | 138.48 | 0.24 | 0 | 0 | [17 empty] | 0 | 0 | 0 |  |  |  |  | 70 | 10 |  |  |  |  | 0 |  | 879779684 | 2 | 1 | -2 | 0 | 0 | 0 | 4727.77 | 0 | 0 | 4727.77 |  | 0 | 3 | 0 |  | 0 | 1 | 0 | 0 | 0 | 0 | 0 | 0
17 | 1 | 570 | 570 |  | 1.21-2203-21-3/1 | Техническое обслуживание трехполюсных разъединителей напряжением до 10 кВ внутренней и наружной установки | шт. | 1 | 0 | 1 |  |  |  | 290.36 | 13.39 | 0 | 0 | 276.97 | 0 | 0.48 | 0 | 0 | 193.88 | 27.7 |  | -1 | 290.36 | 13.39 | 0 | 0 | 276.97 | 0 | 0.48 | 0 | 0 | 290.36 | 13.39 | 0 | 0 | 276.97 | 0 | 0.48 | 0 | 0 | 70 | 10 | 1 | 1 |  |  | 1 | 1 | 1 | 1 |  |  |  |  | 0 | 4 | СН-2012.1 Выпуск № 4 (в текущих ценах по состоянию на 01.07.2025 г.). 1.21-2203-21-3/1 |  |  | 0 | 0 |  | 0 | 1 | 0 | 1 | 1 | 1 | 1 | 1 | 1 |  | 70 | 10 |  |  |  | 0 | 0 | 0 | [5 empty] | 0 |  | 0 | 290.36 | 13.39 | 0 | 0 | 276.97 | 0 | 0.48 | 0 | 0 | 193.879 | 27.697 | [13 empty] | 0 | 0 | 1 | 1 |  |  |  | 1010 | шт. | шт. | 1 | [6 empty] | 62591707 | 1 | СН-2012 | 0 |  | 4 | 0 | Подрядные работы, гл. 1-5,7 | работа |  |  |  | 1024 | 290.36 | 13.39 | 0 | 0 | 276.97 | 0.48 | 0 | 0 | [17 empty] | 0 | 0 | 0 |  |  |  |  | 70 | 10 |  |  |  |  | 0 |  | 176288905 | 2 | 1 | -2 | 0 | 0 | 0 | 511.94 | 0 | 0 | 511.94 |  | 0 | 3 | 0 |  | 0 | 1 | 0 | 0 | 0 | 0 | 0 | 0
17 | 1 | 573 | 573 | 79 | 1.21-2203-29-1/1 | Техническое обслуживание измерительных трансформаторов | шт. | 41 | 0 | 41 |  |  |  | 41299.71 | 59.45 | 0 | 0 | 41240.26 | 0 | 66.83 | 0 | 0 | 28868.18 | 4124.03 |  | 62809021 | 1007.31 | 1.45 | 0 | 0 | 1005.86 | 0 | 1.63 | 0 | 0 | 1007.31 | 1.45 | 0 | 0 | 1005.86 | 0 | 1.63 | 0 | 0 | 70 | 10 | 1 | 1 |  |  | 1 | 1 | 1 | 1 |  |  |  |  | 0 | 4 | СН-2012.1 Выпуск № 4 (в текущих ценах по состоянию на 01.07.2025 г.). 1.21-2203-29-1/1 |  |  | 0 | 0 |  | 0 | 1 | 0 | 1 | 1 | 1 | 1 | 1 | 1 |  | 70 | 10 |  |  |  | 0 | 0 | 0 | [5 empty] | 0 |  | 0 | 41299.71 | 1.45 | 0 | 0 | 1005.86 | 0 | 1.63 | 0 | 0 | 28868.182 | 4124.026 | [13 empty] | 0 | 0 | 1 | 1 |  |  |  | 1010 | шт. | шт. | 1 | [6 empty] | 62591707 | 1 | СН-2012 | 0 |  | 4 | 0 | Подрядные работы, гл. 1-5,7 | работа |  |  |  | 0 | 1007.31 | 1.45 | 0 | 0 | 1005.86 | 1.63 | 0 | 0 | [17 empty] | 0 | 0 | 0 |  |  |  |  | 70 | 10 |  |  |  |  | 0 |  | -1324025245 | 2 | 1 | -2 | 0 | 0 | 0 | 74291.92 | 0 | 0 | 74291.92 |  | 0 | 3 | 0 |  | 0 | 1 | 0 | 0 | 0 | 0 | 0 | 0
17 | 1 | 576 | 576 |  | 1.23-2103-32-1/1 | Техническое обслуживание амперметров и вольтметров постоянного и переменного тока | шт. | 8 | 0 | 8 |  |  |  | 904.64 | 16 | 0 | 0 | 888.64 | 0 | 1.44 | 0 | 0 | 622.05 | 88.86 |  | -1 | 113.08 | 2 | 0 | 0 | 111.08 | 0 | 0.18 | 0 | 0 | 113.08 | 2 | 0 | 0 | 111.08 | 0 | 0.18 | 0 | 0 | 70 | 10 | 1 | 1 |  |  | 1 | 1 | 1 | 1 |  |  |  |  | 0 | 4 | СН-2012.1 Выпуск № 4 (в текущих ценах по состоянию на 01.07.2025 г.). 1.23-2103-32-1/1 |  |  | 0 | 0 |  | 0 | 1 | 0 | 1 | 1 | 1 | 1 | 1 | 1 |  | 70 | 10 |  |  |  | 0 | 0 | 0 | [5 empty] | 0 |  | 0 | 904.64 | 2 | 0 | 0 | 111.08 | 0 | 0.18 | 0 | 0 | 622.048 | 88.864 | [13 empty] | 0 | 0 | 1 | 1 |  |  |  | 1010 | шт. | шт. | 1 | [6 empty] | 62591707 | 1 | СН-2012 | 0 |  | 4 | 0 | Подрядные работы, гл. 1-5,7 | работа |  |  |  | 1024 | 113.08 | 2 | 0 | 0 | 111.08 | 0.18 | 0 | 0 | [17 empty] | 0 | 0 | 0 |  |  |  |  | 70 | 10 |  |  |  |  | 0 |  | -1795755938 | 2 | 1 | -2 | 0 | 0 | 0 | 1615.55 | 0 | 0 | 1615.55 |  | 0 | 3 | 0 |  | 0 | 1 | 0 | 0 | 0 | 0 | 0 | 0
17 | 1 | 577 | 577 | 80 | 1.21-2201-17-2/1 | Осмотр трехфазного многотарифного счетчика электроэнергии типа Меркурий 230 трансформаторного включения в распределительном устройстве - ежемесячный | шт. | 2 | 0 | 2 |  |  |  | 370.2 | 0 | 0 | 0 | 370.2 | 0 | 0.84 | 0 | 0 | 259.14 | 37.02 |  | 62809021 | 185.1 | 0 | 0 | 0 | 185.1 | 0 | 0.42 | 0 | 0 | 61.7 | 0 | 0 | 0 | 61.7 | 0 | 0.14 | 0 | 0 | 70 | 10 | 1 | 1 |  |  | 1 | 1 | 1 | 1 |  |  |  |  | 0 | 4 | СН-2012.1 Выпуск № 4 (в текущих ценах по состоянию на 01.07.2025 г.). 1.21-2201-17-2/1 |  |  | 0 | 0 |  | 0 | 1 | 0 | 1 | 1 | 1 | 1 | 1 | 1 |  | 70 | 10 |  |  |  | 0 | 0 | 0 | [5 empty] | 0 |  | 0 | 370.2 | 0 | 0 | 0 | 185.1 | 0 | 0.42 | 0 | 0 | 259.14 | 37.02 |  |  |  | *3 | *3 | *3 | *3 |  | *3 | *3 |  |  |  | 0 | 0 | 1 | 1 |  |  |  | 1010 | шт. | шт. | 1 | [6 empty] | 62591707 | 1 | СН-2012 | 0 |  | 4 | 0 | Подрядные работы, гл. 1-5,7 | работа |  |  |  | 0 | 61.7 | 0 | 0 | 0 | 61.7 | 0.14 | 0 | 0 | [17 empty] | 0 | 0 | 0 |  |  |  |  | 70 | 10 |  |  |  |  | 0 |  | 1793246405 | 2 | 1 | -2 | 0 | 0 | 0 | 666.36 | 0 | 0 | 666.36 |  | 0 | 3 | 0 |  | 0 | 1 | 0 | 0 | 0 | 0 | 0 | 0
17 | 1 | 579 | 579 | 81 | 1.21-2203-37-1/1 | Техническое обслуживание трехфазного многотарифного счетчика электроэнергии типа Меркурий 230 трансформаторного включения в распределительном устройстве - полугодовое | шт. | 2 | 0 | 2 |  |  |  | 589.18 | 2.56 | 0 | 0 | 586.62 | 0 | 1.2 | 0 | 0 | 410.63 | 58.66 |  | 62809021 | 294.59 | 1.28 | 0 | 0 | 293.31 | 0 | 0.6 | 0 | 0 | 294.59 | 1.28 | 0 | 0 | 293.31 | 0 | 0.6 | 0 | 0 | 70 | 10 | 1 | 1 |  |  | 1 | 1 | 1 | 1 |  |  |  |  | 0 | 4 | СН-2012.1 Выпуск № 4 (в текущих ценах по состоянию на 01.07.2025 г.). 1.21-2203-37-1/1 |  |  | 0 | 0 |  | 0 | 1 | 0 | 1 | 1 | 1 | 1 | 1 | 1 |  | 70 | 10 |  |  |  | 0 | 0 | 0 | [5 empty] | 0 |  | 0 | 589.18 | 1.28 | 0 | 0 | 293.31 | 0 | 0.6 | 0 | 0 | 410.634 | 58.662 | [13 empty] | 0 | 0 | 1 | 1 |  |  |  | 1010 | шт. | шт. | 1 | [6 empty] | 62591707 | 1 | СН-2012 | 0 |  | 4 | 0 | Подрядные работы, гл. 1-5,7 | работа |  |  |  | 0 | 294.59 | 1.28 | 0 | 0 | 293.31 | 0.6 | 0 | 0 | [17 empty] | 0 | 0 | 0 |  |  |  |  | 70 | 10 |  |  |  |  | 0 |  | 1737769166 | 2 | 1 | -2 | 0 | 0 | 0 | 1058.47 | 0 | 0 | 1058.47 |  | 0 | 3 | 0 |  | 0 | 1 | 0 | 0 | 0 | 0 | 0 | 0
17 | 1 | 582 | 582 | 82 | 1.21-2303-28-1/1 | Техническое обслуживание автоматического выключателя до 160 А | шт. | 3 | 0 | 3 |  |  |  | 567.81 | 12.42 | 0 | 0 | 555.39 | 0 | 0.9 | 0 | 0 | 388.77 | 55.54 |  | 62809021 | 189.27 | 4.14 | 0 | 0 | 185.13 | 0 | 0.3 | 0 | 0 | 189.27 | 4.14 | 0 | 0 | 185.13 | 0 | 0.3 | 0 | 0 | 70 | 10 | 1 | 1 |  |  | 1 | 1 | 1 | 1 |  |  |  |  | 0 | 4 | СН-2012.1 Выпуск № 4 (в текущих ценах по состоянию на 01.07.2025 г.). 1.21-2303-28-1/1 |  |  | 0 | 0 |  | 0 | 1 | 0 | 1 | 1 | 1 | 1 | 1 | 1 |  | 70 | 10 |  |  |  | 0 | 0 | 0 | [5 empty] | 0 |  | 0 | 567.81 | 4.14 | 0 | 0 | 185.13 | 0 | 0.3 | 0 | 0 | 388.773 | 55.539 | [13 empty] | 0 | 0 | 1 | 1 |  |  |  | 1010 | шт. | шт. | 1 | [6 empty] | 62591707 | 1 | СН-2012 | 0 |  | 4 | 0 | Подрядные работы, гл. 1-5,7 | работа |  |  |  | 0 | 189.27 | 4.14 | 0 | 0 | 185.13 | 0.3 | 0 | 0 | [17 empty] | 0 | 0 | 0 |  |  |  |  | 70 | 10 |  |  |  |  | 0 |  | 198948230 | 2 | 1 | -2 | 0 | 0 | 0 | 1012.12 | 0 | 0 | 1012.12 |  | 0 | 3 | 0 |  | 0 | 1 | 0 | 0 | 0 | 0 | 0 | 0
17 | 1 | 585 | 585 | 83 | 1.21-2303-28-4/1 | Техническое обслуживание автоматических выключателей до 1000 А | шт. | 1 | 0 | 1 |  |  |  | 377.1 | 6.85 | 0 | 0 | 370.25 | 0 | 0.6 | 0 | 0 | 259.18 | 37.03 |  | 62809021 | 377.1 | 6.85 | 0 | 0 | 370.25 | 0 | 0.6 | 0 | 0 | 377.1 | 6.85 | 0 | 0 | 370.25 | 0 | 0.6 | 0 | 0 | 70 | 10 | 1 | 1 |  |  | 1 | 1 | 1 | 1 |  |  |  |  | 0 | 4 | СН-2012.1 Выпуск № 4 (в текущих ценах по состоянию на 01.07.2025 г.). 1.21-2303-28-4/1 |  |  | 0 | 0 |  | 0 | 1 | 0 | 1 | 1 | 1 | 1 | 1 | 1 |  | 70 | 10 |  |  |  | 0 | 0 | 0 | [5 empty] | 0 |  | 0 | 377.1 | 6.85 | 0 | 0 | 370.25 | 0 | 0.6 | 0 | 0 | 259.175 | 37.025 | [13 empty] | 0 | 0 | 1 | 1 |  |  |  | 1010 | шт. | шт. | 1 | [6 empty] | 62591707 | 1 | СН-2012 | 0 |  | 4 | 0 | Подрядные работы, гл. 1-5,7 | работа |  |  |  | 0 | 377.1 | 6.85 | 0 | 0 | 370.25 | 0.6 | 0 | 0 | [17 empty] | 0 | 0 | 0 |  |  |  |  | 70 | 10 |  |  |  |  | 0 |  | -195085121 | 2 | 1 | -2 | 0 | 0 | 0 | 673.31 | 0 | 0 | 673.31 |  | 0 | 3 | 0 |  | 0 | 1 | 0 | 0 | 0 | 0 | 0 | 0
19 | 1 |  |  |  |  | БКТП-1000кВА/10/0,4 №ТП6 №1153 | [19 empty] | 1 | [183 empty] | 0
17 | 1 | 588 | 588 | 84 | 1.21-2203-26-5/1 | Техническое обслуживание силовых сухих трансформаторов мощностью до 1000 кВА | шт. | 2 | 0 | 2 |  |  |  | 6777.66 | 119.48 | 0 | 0 | 6658.18 | 0 | 12.4 | 0 | 0 | 4660.73 | 665.82 |  | 62809021 | 3388.83 | 59.74 | 0 | 0 | 3329.09 | 0 | 6.2 | 0 | 0 | 3388.83 | 59.74 | 0 | 0 | 3329.09 | 0 | 6.2 | 0 | 0 | 70 | 10 | 1 | 1 |  |  | 1 | 1 | 1 | 1 |  |  |  |  | 0 | 4 | СН-2012.1 Выпуск № 4 (в текущих ценах по состоянию на 01.07.2025 г.). 1.21-2203-26-5/1 |  |  | 0 | 0 |  | 0 | 1 | 0 | 1 | 1 | 1 | 1 | 1 | 1 |  | 70 | 10 |  |  |  | 0 | 0 | 0 | [5 empty] | 0 |  | 0 | 6777.66 | 59.74 | 0 | 0 | 3329.09 | 0 | 6.2 | 0 | 0 | 4660.726 | 665.818 | [13 empty] | 0 | 0 | 1 | 1 |  |  |  | 1010 | шт. | шт. | 1 | [6 empty] | 62591707 | 1 | СН-2012 | 0 |  | 4 | 0 | Подрядные работы, гл. 1-5,7 | работа |  |  |  | 0 | 3388.83 | 59.74 | 0 | 0 | 3329.09 | 6.2 | 0 | 0 | [17 empty] | 0 | 0 | 0 |  |  |  |  | 70 | 10 |  |  |  |  | 0 |  | -476994678 | 2 | 1 | -2 | 0 | 0 | 0 | 12104.21 | 0 | 0 | 12104.21 |  | 0 | 3 | 0 |  | 0 | 1 | 0 | 0 | 0 | 0 | 0 | 0
17 | 1 | 591 | 591 | 85 | 1.21-2203-29-1/1 | Техническое обслуживание измерительных трансформаторов | шт. | 12 | 0 | 12 |  |  |  | 12087.72 | 17.4 | 0 | 0 | 12070.32 | 0 | 19.56 | 0 | 0 | 8449.22 | 1207.03 |  | 62809021 | 1007.31 | 1.45 | 0 | 0 | 1005.86 | 0 | 1.63 | 0 | 0 | 1007.31 | 1.45 | 0 | 0 | 1005.86 | 0 | 1.63 | 0 | 0 | 70 | 10 | 1 | 1 |  |  | 1 | 1 | 1 | 1 |  |  |  |  | 0 | 4 | СН-2012.1 Выпуск № 4 (в текущих ценах по состоянию на 01.07.2025 г.). 1.21-2203-29-1/1 |  |  | 0 | 0 |  | 0 | 1 | 0 | 1 | 1 | 1 | 1 | 1 | 1 |  | 70 | 10 |  |  |  | 0 | 0 | 0 | [5 empty] | 0 |  | 0 | 12087.72 | 1.45 | 0 | 0 | 1005.86 | 0 | 1.63 | 0 | 0 | 8449.224 | 1207.032 | [13 empty] | 0 | 0 | 1 | 1 |  |  |  | 1010 | шт. | шт. | 1 | [6 empty] | 62591707 | 1 | СН-2012 | 0 |  | 4 | 0 | Подрядные работы, гл. 1-5,7 | работа |  |  |  | 0 | 1007.31 | 1.45 | 0 | 0 | 1005.86 | 1.63 | 0 | 0 | [17 empty] | 0 | 0 | 0 |  |  |  |  | 70 | 10 |  |  |  |  | 0 |  | -1324025245 | 2 | 1 | -2 | 0 | 0 | 0 | 21743.97 | 0 | 0 | 21743.97 |  | 0 | 3 | 0 |  | 0 | 1 | 0 | 0 | 0 | 0 | 0 | 0
17 | 1 | 594 | 594 | 86 | 1.21-2303-22-1/1 | Техническое обслуживание предохранителей | 100 шт. | 0.03 | 0 | 0.03 |  |  |  | 73.95 | 0.04 | 18.05 | 9.82 | 55.86 | 0 | 0.12 | 0 | 0 | 39.1 | 5.59 |  | 62809021 | 2464.9 | 1.28 | 601.66 | 327.35 | 1861.96 | 0 | 4 | 0 | 0 | 2464.9 | 1.28 | 601.66 | 327.35 | 1861.96 | 0 | 4 | 0 | 0 | 70 | 10 | 1 | 1 |  |  | 1 | 1 | 1 | 1 |  |  |  |  | 0 | 4 | СН-2012.1 Выпуск № 4 (в текущих ценах по состоянию на 01.07.2025 г.). 1.21-2303-22-1/1 |  |  | 0 | 0 |  | 0 | 1 | 0 | 1 | 1 | 1 | 1 | 1 | 1 |  | 70 | 10 |  |  |  | 0 | 0 | 0 | [5 empty] | 0 |  | 0 | 73.95 | 1.28 | 601.66 | 327.35 | 1861.96 | 0 | 4 | 0 | 0 | 39.102 | 5.586 | [13 empty] | 0 | 0 | 1 | 1 |  |  |  | 1010 | 100 шт. | 100 шт. | 100 | [6 empty] | 62591707 | 1 | СН-2012 | 0 |  | 4 | 0 | Подрядные работы, гл. 1-5,7 | работа |  |  |  | 0 | 2464.9 | 1.28 | 601.66 | 327.35 | 1861.96 | 4 | 0 | 0 | [17 empty] | 0 | 0 | 0 |  |  |  |  | 70 | 10 |  |  |  |  | 0 |  | -1777715181 | 2 | 1 | -2 | 0 | 10.61 | 0 | 129.25 | 0 | 0 | 129.25 |  | 0 | 3 | 0 |  | 0 | 1 | 0 | 0 | 0 | 0 | 0 | 0
17 | 1 | 598 | 598 |  | 1.21-2203-21-3/1 | Техническое обслуживание трехполюсных разъединителей напряжением до 10 кВ внутренней и наружной установки | шт. | 1 | 0 | 1 |  |  |  | 290.36 | 13.39 | 0 | 0 | 276.97 | 0 | 0.48 | 0 | 0 | 193.88 | 27.7 |  | -1 | 290.36 | 13.39 | 0 | 0 | 276.97 | 0 | 0.48 | 0 | 0 | 290.36 | 13.39 | 0 | 0 | 276.97 | 0 | 0.48 | 0 | 0 | 70 | 10 | 1 | 1 |  |  | 1 | 1 | 1 | 1 |  |  |  |  | 0 | 4 | СН-2012.1 Выпуск № 4 (в текущих ценах по состоянию на 01.07.2025 г.). 1.21-2203-21-3/1 |  |  | 0 | 0 |  | 0 | 1 | 0 | 1 | 1 | 1 | 1 | 1 | 1 |  | 70 | 10 |  |  |  | 0 | 0 | 0 | [5 empty] | 0 |  | 0 | 290.36 | 13.39 | 0 | 0 | 276.97 | 0 | 0.48 | 0 | 0 | 193.879 | 27.697 | [13 empty] | 0 | 0 | 1 | 1 |  |  |  | 1010 | шт. | шт. | 1 | [6 empty] | 62591707 | 1 | СН-2012 | 0 |  | 4 | 0 | Подрядные работы, гл. 1-5,7 | работа |  |  |  | 1024 | 290.36 | 13.39 | 0 | 0 | 276.97 | 0.48 | 0 | 0 | [17 empty] | 0 | 0 | 0 |  |  |  |  | 70 | 10 |  |  |  |  | 0 |  | 176288905 | 2 | 1 | -2 | 0 | 0 | 0 | 511.94 | 0 | 0 | 511.94 |  | 0 | 3 | 0 |  | 0 | 1 | 0 | 0 | 0 | 0 | 0 | 0
17 | 1 | 601 | 601 | 87 | 1.21-2203-29-1/1 | Техническое обслуживание измерительных трансформаторов | шт. | 12 | 0 | 12 |  |  |  | 12087.72 | 17.4 | 0 | 0 | 12070.32 | 0 | 19.56 | 0 | 0 | 8449.22 | 1207.03 |  | 62809021 | 1007.31 | 1.45 | 0 | 0 | 1005.86 | 0 | 1.63 | 0 | 0 | 1007.31 | 1.45 | 0 | 0 | 1005.86 | 0 | 1.63 | 0 | 0 | 70 | 10 | 1 | 1 |  |  | 1 | 1 | 1 | 1 |  |  |  |  | 0 | 4 | СН-2012.1 Выпуск № 4 (в текущих ценах по состоянию на 01.07.2025 г.). 1.21-2203-29-1/1 |  |  | 0 | 0 |  | 0 | 1 | 0 | 1 | 1 | 1 | 1 | 1 | 1 |  | 70 | 10 |  |  |  | 0 | 0 | 0 | [5 empty] | 0 |  | 0 | 12087.72 | 1.45 | 0 | 0 | 1005.86 | 0 | 1.63 | 0 | 0 | 8449.224 | 1207.032 | [13 empty] | 0 | 0 | 1 | 1 |  |  |  | 1010 | шт. | шт. | 1 | [6 empty] | 62591707 | 1 | СН-2012 | 0 |  | 4 | 0 | Подрядные работы, гл. 1-5,7 | работа |  |  |  | 0 | 1007.31 | 1.45 | 0 | 0 | 1005.86 | 1.63 | 0 | 0 | [17 empty] | 0 | 0 | 0 |  |  |  |  | 70 | 10 |  |  |  |  | 0 |  | -1324025245 | 2 | 1 | -2 | 0 | 0 | 0 | 21743.97 | 0 | 0 | 21743.97 |  | 0 | 3 | 0 |  | 0 | 1 | 0 | 0 | 0 | 0 | 0 | 0
17 | 1 | 604 | 604 | 88 | 1.23-2103-32-1/1 | Техническое обслуживание амперметров и вольтметров постоянного и переменного тока | шт. | 8 | 0 | 8 |  |  |  | 904.64 | 16 | 0 | 0 | 888.64 | 0 | 1.44 | 0 | 0 | 622.05 | 88.86 |  | 62809021 | 113.08 | 2 | 0 | 0 | 111.08 | 0 | 0.18 | 0 | 0 | 113.08 | 2 | 0 | 0 | 111.08 | 0 | 0.18 | 0 | 0 | 70 | 10 | 1 | 1 |  |  | 1 | 1 | 1 | 1 |  |  |  |  | 0 | 4 | СН-2012.1 Выпуск № 4 (в текущих ценах по состоянию на 01.07.2025 г.). 1.23-2103-32-1/1 |  |  | 0 | 0 |  | 0 | 1 | 0 | 1 | 1 | 1 | 1 | 1 | 1 |  | 70 | 10 |  |  |  | 0 | 0 | 0 | [5 empty] | 0 |  | 0 | 904.64 | 2 | 0 | 0 | 111.08 | 0 | 0.18 | 0 | 0 | 622.048 | 88.864 | [13 empty] | 0 | 0 | 1 | 1 |  |  |  | 1010 | шт. | шт. | 1 | [6 empty] | 62591707 | 1 | СН-2012 | 0 |  | 4 | 0 | Подрядные работы, гл. 1-5,7 | работа |  |  |  | 0 | 113.08 | 2 | 0 | 0 | 111.08 | 0.18 | 0 | 0 | [17 empty] | 0 | 0 | 0 |  |  |  |  | 70 | 10 |  |  |  |  | 0 |  | -1795755938 | 2 | 1 | -2 | 0 | 0 | 0 | 1615.55 | 0 | 0 | 1615.55 |  | 0 | 3 | 0 |  | 0 | 1 | 0 | 0 | 0 | 0 | 0 | 0
17 | 1 | 606 | 606 | 89 | 2.9-2101-17-1/1 | Технический осмотр выключателей автоматических трехполюсных воздушных с электромагнитным приводом, номинальный ток до 400 А | шт. | 3 | 0 | 3 |  |  |  | 483.57 | 0.27 | 0 | 0 | 483.3 | 0 | 0.9 | 0 | 0 | 338.31 | 48.33 |  | 62809021 | 161.19 | 0.09 | 0 | 0 | 161.1 | 0 | 0.3 | 0 | 0 | 53.73 | 0.03 | 0 | 0 | 53.7 | 0 | 0.1 | 0 | 0 | 70 | 10 | 1 | 1 |  |  | 1 | 1 | 1 | 1 |  |  |  |  | 0 | 4 | СН-2012.2 Выпуск № 4 (в текущих ценах по состоянию на 01.07.2025 г.). 2.9-2101-17-1/1 |  |  | 0 | 0 |  | 0 | 1 | 0 | 1 | 1 | 1 | 1 | 1 | 1 |  | 70 | 10 |  |  |  | 0 | 0 | 0 | [5 empty] | 0 |  | 0 | 483.57 | 0.09 | 0 | 0 | 161.1 | 0 | 0.3 | 0 | 0 | 338.31 | 48.33 |  |  |  | *3 | *3 | *3 | *3 |  | *3 | *3 |  |  |  | 0 | 0 | 1 | 1 |  |  |  | 1010 | шт. | шт. | 1 | [6 empty] | 62591707 | 1 | СН-2012 | 0 |  | 4 | 0 | Подрядные работы, гл. 1-5,7 | работа |  |  |  | 0 | 53.73 | 0.03 | 0 | 0 | 53.7 | 0.1 | 0 | 0 | [17 empty] | 0 | 0 | 0 |  |  |  |  | 70 | 10 |  |  |  |  | 0 |  | 1988969216 | 2 | 1 | -2 | 0 | 0 | 0 | 870.21 | 0 | 0 | 870.21 |  | 0 | 3 | 0 |  | 0 | 1 | 0 | 0 | 0 | 0 | 0 | 0
17 | 1 | 607 | 607 | 90 | 1.21-2201-17-2/1 | Осмотр трехфазного многотарифного счетчика электроэнергии типа Меркурий 230 трансформаторного включения в распределительном устройстве - ежемесячный | шт. | 2 | 0 | 2 |  |  |  | 370.2 | 0 | 0 | 0 | 370.2 | 0 | 0.84 | 0 | 0 | 259.14 | 37.02 |  | 62809021 | 185.1 | 0 | 0 | 0 | 185.1 | 0 | 0.42 | 0 | 0 | 61.7 | 0 | 0 | 0 | 61.7 | 0 | 0.14 | 0 | 0 | 70 | 10 | 1 | 1 |  |  | 1 | 1 | 1 | 1 |  |  |  |  | 0 | 4 | СН-2012.1 Выпуск № 4 (в текущих ценах по состоянию на 01.07.2025 г.). 1.21-2201-17-2/1 |  |  | 0 | 0 |  | 0 | 1 | 0 | 1 | 1 | 1 | 1 | 1 | 1 |  | 70 | 10 |  |  |  | 0 | 0 | 0 | [5 empty] | 0 |  | 0 | 370.2 | 0 | 0 | 0 | 185.1 | 0 | 0.42 | 0 | 0 | 259.14 | 37.02 |  |  |  | *3 | *3 | *3 | *3 |  | *3 | *3 |  |  |  | 0 | 0 | 1 | 1 |  |  |  | 1010 | шт. | шт. | 1 | [6 empty] | 62591707 | 1 | СН-2012 | 0 |  | 4 | 0 | Подрядные работы, гл. 1-5,7 | работа |  |  |  | 0 | 61.7 | 0 | 0 | 0 | 61.7 | 0.14 | 0 | 0 | [17 empty] | 0 | 0 | 0 |  |  |  |  | 70 | 10 |  |  |  |  | 0 |  | 1793246405 | 2 | 1 | -2 | 0 | 0 | 0 | 666.36 | 0 | 0 | 666.36 |  | 0 | 3 | 0 |  | 0 | 1 | 0 | 0 | 0 | 0 | 0 | 0
17 | 1 | 609 | 609 | 91 | 1.21-2203-37-1/1 | Техническое обслуживание трехфазного многотарифного счетчика электроэнергии типа Меркурий 230 трансформаторного включения в распределительном устройстве - полугодовое | шт. | 2 | 0 | 2 |  |  |  | 589.18 | 2.56 | 0 | 0 | 586.62 | 0 | 1.2 | 0 | 0 | 410.63 | 58.66 |  | 62809021 | 294.59 | 1.28 | 0 | 0 | 293.31 | 0 | 0.6 | 0 | 0 | 294.59 | 1.28 | 0 | 0 | 293.31 | 0 | 0.6 | 0 | 0 | 70 | 10 | 1 | 1 |  |  | 1 | 1 | 1 | 1 |  |  |  |  | 0 | 4 | СН-2012.1 Выпуск № 4 (в текущих ценах по состоянию на 01.07.2025 г.). 1.21-2203-37-1/1 |  |  | 0 | 0 |  | 0 | 1 | 0 | 1 | 1 | 1 | 1 | 1 | 1 |  | 70 | 10 |  |  |  | 0 | 0 | 0 | [5 empty] | 0 |  | 0 | 589.18 | 1.28 | 0 | 0 | 293.31 | 0 | 0.6 | 0 | 0 | 410.634 | 58.662 | [13 empty] | 0 | 0 | 1 | 1 |  |  |  | 1010 | шт. | шт. | 1 | [6 empty] | 62591707 | 1 | СН-2012 | 0 |  | 4 | 0 | Подрядные работы, гл. 1-5,7 | работа |  |  |  | 0 | 294.59 | 1.28 | 0 | 0 | 293.31 | 0.6 | 0 | 0 | [17 empty] | 0 | 0 | 0 |  |  |  |  | 70 | 10 |  |  |  |  | 0 |  | 1737769166 | 2 | 1 | -2 | 0 | 0 | 0 | 1058.47 | 0 | 0 | 1058.47 |  | 0 | 3 | 0 |  | 0 | 1 | 0 | 0 | 0 | 0 | 0 | 0
17 | 1 | 612 | 612 | 92 | 1.21-2303-28-1/1 | Техническое обслуживание автоматического выключателя до 160 А | шт. | 2 | 0 | 2 |  |  |  | 378.54 | 8.28 | 0 | 0 | 370.26 | 0 | 0.6 | 0 | 0 | 259.18 | 37.03 |  | 62809021 | 189.27 | 4.14 | 0 | 0 | 185.13 | 0 | 0.3 | 0 | 0 | 189.27 | 4.14 | 0 | 0 | 185.13 | 0 | 0.3 | 0 | 0 | 70 | 10 | 1 | 1 |  |  | 1 | 1 | 1 | 1 |  |  |  |  | 0 | 4 | СН-2012.1 Выпуск № 4 (в текущих ценах по состоянию на 01.07.2025 г.). 1.21-2303-28-1/1 |  |  | 0 | 0 |  | 0 | 1 | 0 | 1 | 1 | 1 | 1 | 1 | 1 |  | 70 | 10 |  |  |  | 0 | 0 | 0 | [5 empty] | 0 |  | 0 | 378.54 | 4.14 | 0 | 0 | 185.13 | 0 | 0.3 | 0 | 0 | 259.182 | 37.026 | [13 empty] | 0 | 0 | 1 | 1 |  |  |  | 1010 | шт. | шт. | 1 | [6 empty] | 62591707 | 1 | СН-2012 | 0 |  | 4 | 0 | Подрядные работы, гл. 1-5,7 | работа |  |  |  | 0 | 189.27 | 4.14 | 0 | 0 | 185.13 | 0.3 | 0 | 0 | [17 empty] | 0 | 0 | 0 |  |  |  |  | 70 | 10 |  |  |  |  | 0 |  | 198948230 | 2 | 1 | -2 | 0 | 0 | 0 | 674.75 | 0 | 0 | 674.75 |  | 0 | 3 | 0 |  | 0 | 1 | 0 | 0 | 0 | 0 | 0 | 0
17 | 1 | 615 | 615 | 93 | 1.21-2303-28-4/1 | Техническое обслуживание автоматических выключателей до 1000 А | шт. | 2 | 0 | 2 |  |  |  | 754.2 | 13.7 | 0 | 0 | 740.5 | 0 | 1.2 | 0 | 0 | 518.35 | 74.05 |  | 62809021 | 377.1 | 6.85 | 0 | 0 | 370.25 | 0 | 0.6 | 0 | 0 | 377.1 | 6.85 | 0 | 0 | 370.25 | 0 | 0.6 | 0 | 0 | 70 | 10 | 1 | 1 |  |  | 1 | 1 | 1 | 1 |  |  |  |  | 0 | 4 | СН-2012.1 Выпуск № 4 (в текущих ценах по состоянию на 01.07.2025 г.). 1.21-2303-28-4/1 |  |  | 0 | 0 |  | 0 | 1 | 0 | 1 | 1 | 1 | 1 | 1 | 1 |  | 70 | 10 |  |  |  | 0 | 0 | 0 | [5 empty] | 0 |  | 0 | 754.2 | 6.85 | 0 | 0 | 370.25 | 0 | 0.6 | 0 | 0 | 518.35 | 74.05 | [13 empty] | 0 | 0 | 1 | 1 |  |  |  | 1010 | шт. | шт. | 1 | [6 empty] | 62591707 | 1 | СН-2012 | 0 |  | 4 | 0 | Подрядные работы, гл. 1-5,7 | работа |  |  |  | 0 | 377.1 | 6.85 | 0 | 0 | 370.25 | 0.6 | 0 | 0 | [17 empty] | 0 | 0 | 0 |  |  |  |  | 70 | 10 |  |  |  |  | 0 |  | -195085121 | 2 | 1 | -2 | 0 | 0 | 0 | 1346.6 | 0 | 0 | 1346.6 |  | 0 | 3 | 0 |  | 0 | 1 | 0 | 0 | 0 | 0 | 0 | 0
19 | 1 |  |  |  |  | БКТП-630кВА/10/0,4 №ТП7 №1154 | [19 empty] | 1 | [183 empty] | 0
17 | 1 | 618 | 618 | 94 | 1.21-2203-26-4/1 | Техническое обслуживание силовых сухих трансформаторов мощностью до 630 кВА | шт. | 2 | 0 | 2 |  |  |  | 4970.96 | 106.2 | 0 | 0 | 4864.76 | 0 | 9.06 | 0 | 0 | 3405.33 | 486.48 |  | 62809021 | 2485.48 | 53.1 | 0 | 0 | 2432.38 | 0 | 4.53 | 0 | 0 | 2485.48 | 53.1 | 0 | 0 | 2432.38 | 0 | 4.53 | 0 | 0 | 70 | 10 | 1 | 1 |  |  | 1 | 1 | 1 | 1 |  |  |  |  | 0 | 4 | СН-2012.1 Выпуск № 4 (в текущих ценах по состоянию на 01.07.2025 г.). 1.21-2203-26-4/1 |  |  | 0 | 0 |  | 0 | 1 | 0 | 1 | 1 | 1 | 1 | 1 | 1 |  | 70 | 10 |  |  |  | 0 | 0 | 0 | [5 empty] | 0 |  | 0 | 4970.96 | 53.1 | 0 | 0 | 2432.38 | 0 | 4.53 | 0 | 0 | 3405.332 | 486.476 | [13 empty] | 0 | 0 | 1 | 1 |  |  |  | 1010 | шт. | шт. | 1 | [6 empty] | 62591707 | 1 | СН-2012 | 0 |  | 4 | 0 | Подрядные работы, гл. 1-5,7 | работа |  |  |  | 0 | 2485.48 | 53.1 | 0 | 0 | 2432.38 | 4.53 | 0 | 0 | [17 empty] | 0 | 0 | 0 |  |  |  |  | 70 | 10 |  |  |  |  | 0 |  | -1182729980 | 2 | 1 | -2 | 0 | 0 | 0 | 8862.77 | 0 | 0 | 8862.77 |  | 0 | 3 | 0 |  | 0 | 1 | 0 | 0 | 0 | 0 | 0 | 0
17 | 1 | 621 | 621 |  | 1.21-2303-22-1/1 | Техническое обслуживание предохранителей | 100 шт. | 0.03 | 0 | 0.03 |  |  |  | 73.95 | 0.04 | 18.05 | 9.82 | 55.86 | 0 | 0.12 | 0 | 0 | 39.1 | 5.59 |  | -1 | 2464.9 | 1.28 | 601.66 | 327.35 | 1861.96 | 0 | 4 | 0 | 0 | 2464.9 | 1.28 | 601.66 | 327.35 | 1861.96 | 0 | 4 | 0 | 0 | 70 | 10 | 1 | 1 |  |  | 1 | 1 | 1 | 1 |  |  |  |  | 0 | 4 | СН-2012.1 Выпуск № 4 (в текущих ценах по состоянию на 01.07.2025 г.). 1.21-2303-22-1/1 |  |  | 0 | 0 |  | 0 | 1 | 0 | 1 | 1 | 1 | 1 | 1 | 1 |  | 70 | 10 |  |  |  | 0 | 0 | 0 | [5 empty] | 0 |  | 0 | 73.95 | 1.28 | 601.66 | 327.35 | 1861.96 | 0 | 4 | 0 | 0 | 39.102 | 5.586 | [13 empty] | 0 | 0 | 1 | 1 |  |  |  | 1010 | 100 шт. | 100 шт. | 100 | [6 empty] | 62591707 | 1 | СН-2012 | 0 |  | 4 | 0 | Подрядные работы, гл. 1-5,7 | работа |  |  |  | 1024 | 2464.9 | 1.28 | 601.66 | 327.35 | 1861.96 | 4 | 0 | 0 | [17 empty] | 0 | 0 | 0 |  |  |  |  | 70 | 10 |  |  |  |  | 0 |  | -1777715181 | 2 | 1 | -2 | 0 | 10.61 | 0 | 129.25 | 0 | 0 | 129.25 |  | 0 | 3 | 0 |  | 0 | 1 | 0 | 0 | 0 | 0 | 0 | 0
17 | 1 | 625 | 625 |  | 1.21-2203-21-3/1 | Техническое обслуживание трехполюсных разъединителей напряжением до 10 кВ внутренней и наружной установки | шт. | 1 | 0 | 1 |  |  |  | 290.36 | 13.39 | 0 | 0 | 276.97 | 0 | 0.48 | 0 | 0 | 193.88 | 27.7 |  | -1 | 290.36 | 13.39 | 0 | 0 | 276.97 | 0 | 0.48 | 0 | 0 | 290.36 | 13.39 | 0 | 0 | 276.97 | 0 | 0.48 | 0 | 0 | 70 | 10 | 1 | 1 |  |  | 1 | 1 | 1 | 1 |  |  |  |  | 0 | 4 | СН-2012.1 Выпуск № 4 (в текущих ценах по состоянию на 01.07.2025 г.). 1.21-2203-21-3/1 |  |  | 0 | 0 |  | 0 | 1 | 0 | 1 | 1 | 1 | 1 | 1 | 1 |  | 70 | 10 |  |  |  | 0 | 0 | 0 | [5 empty] | 0 |  | 0 | 290.36 | 13.39 | 0 | 0 | 276.97 | 0 | 0.48 | 0 | 0 | 193.879 | 27.697 | [13 empty] | 0 | 0 | 1 | 1 |  |  |  | 1010 | шт. | шт. | 1 | [6 empty] | 62591707 | 1 | СН-2012 | 0 |  | 4 | 0 | Подрядные работы, гл. 1-5,7 | работа |  |  |  | 1024 | 290.36 | 13.39 | 0 | 0 | 276.97 | 0.48 | 0 | 0 | [17 empty] | 0 | 0 | 0 |  |  |  |  | 70 | 10 |  |  |  |  | 0 |  | 176288905 | 2 | 1 | -2 | 0 | 0 | 0 | 511.94 | 0 | 0 | 511.94 |  | 0 | 3 | 0 |  | 0 | 1 | 0 | 0 | 0 | 0 | 0 | 0
17 | 1 | 628 | 628 | 95 | 1.21-2203-29-1/1 | Техническое обслуживание измерительных трансформаторов | шт. | 6 | 0 | 6 |  |  |  | 6043.86 | 8.7 | 0 | 0 | 6035.16 | 0 | 9.78 | 0 | 0 | 4224.61 | 603.52 |  | 62809021 | 1007.31 | 1.45 | 0 | 0 | 1005.86 | 0 | 1.63 | 0 | 0 | 1007.31 | 1.45 | 0 | 0 | 1005.86 | 0 | 1.63 | 0 | 0 | 70 | 10 | 1 | 1 |  |  | 1 | 1 | 1 | 1 |  |  |  |  | 0 | 4 | СН-2012.1 Выпуск № 4 (в текущих ценах по состоянию на 01.07.2025 г.). 1.21-2203-29-1/1 |  |  | 0 | 0 |  | 0 | 1 | 0 | 1 | 1 | 1 | 1 | 1 | 1 |  | 70 | 10 |  |  |  | 0 | 0 | 0 | [5 empty] | 0 |  | 0 | 6043.86 | 1.45 | 0 | 0 | 1005.86 | 0 | 1.63 | 0 | 0 | 4224.612 | 603.516 | [13 empty] | 0 | 0 | 1 | 1 |  |  |  | 1010 | шт. | шт. | 1 | [6 empty] | 62591707 | 1 | СН-2012 | 0 |  | 4 | 0 | Подрядные работы, гл. 1-5,7 | работа |  |  |  | 0 | 1007.31 | 1.45 | 0 | 0 | 1005.86 | 1.63 | 0 | 0 | [17 empty] | 0 | 0 | 0 |  |  |  |  | 70 | 10 |  |  |  |  | 0 |  | -1324025245 | 2 | 1 | -2 | 0 | 0 | 0 | 10871.99 | 0 | 0 | 10871.99 |  | 0 | 3 | 0 |  | 0 | 1 | 0 | 0 | 0 | 0 | 0 | 0
17 | 1 | 630 | 630 | 96 | 2.9-2101-17-1/1 | Технический осмотр выключателей автоматических трехполюсных воздушных с электромагнитным приводом, номинальный ток до 400 А | шт. | 3 | 0 | 3 |  |  |  | 483.57 | 0.27 | 0 | 0 | 483.3 | 0 | 0.9 | 0 | 0 | 338.31 | 48.33 |  | 62809021 | 161.19 | 0.09 | 0 | 0 | 161.1 | 0 | 0.3 | 0 | 0 | 53.73 | 0.03 | 0 | 0 | 53.7 | 0 | 0.1 | 0 | 0 | 70 | 10 | 1 | 1 |  |  | 1 | 1 | 1 | 1 |  |  |  |  | 0 | 4 | СН-2012.2 Выпуск № 4 (в текущих ценах по состоянию на 01.07.2025 г.). 2.9-2101-17-1/1 |  |  | 0 | 0 |  | 0 | 1 | 0 | 1 | 1 | 1 | 1 | 1 | 1 |  | 70 | 10 |  |  |  | 0 | 0 | 0 | [5 empty] | 0 |  | 0 | 483.57 | 0.09 | 0 | 0 | 161.1 | 0 | 0.3 | 0 | 0 | 338.31 | 48.33 |  |  |  | *3 | *3 | *3 | *3 |  | *3 | *3 |  |  |  | 0 | 0 | 1 | 1 |  |  |  | 1010 | шт. | шт. | 1 | [6 empty] | 62591707 | 1 | СН-2012 | 0 |  | 4 | 0 | Подрядные работы, гл. 1-5,7 | работа |  |  |  | 0 | 53.73 | 0.03 | 0 | 0 | 53.7 | 0.1 | 0 | 0 | [17 empty] | 0 | 0 | 0 |  |  |  |  | 70 | 10 |  |  |  |  | 0 |  | 1988969216 | 2 | 1 | -2 | 0 | 0 | 0 | 870.21 | 0 | 0 | 870.21 |  | 0 | 3 | 0 |  | 0 | 1 | 0 | 0 | 0 | 0 | 0 | 0
17 | 1 | 633 | 633 | 97 | 1.23-2103-32-1/1 | Техническое обслуживание амперметров и вольтметров постоянного и переменного тока | шт. | 8 | 0 | 8 |  |  |  | 904.64 | 16 | 0 | 0 | 888.64 | 0 | 1.44 | 0 | 0 | 622.05 | 88.86 |  | 62809021 | 113.08 | 2 | 0 | 0 | 111.08 | 0 | 0.18 | 0 | 0 | 113.08 | 2 | 0 | 0 | 111.08 | 0 | 0.18 | 0 | 0 | 70 | 10 | 1 | 1 |  |  | 1 | 1 | 1 | 1 |  |  |  |  | 0 | 4 | СН-2012.1 Выпуск № 4 (в текущих ценах по состоянию на 01.07.2025 г.). 1.23-2103-32-1/1 |  |  | 0 | 0 |  | 0 | 1 | 0 | 1 | 1 | 1 | 1 | 1 | 1 |  | 70 | 10 |  |  |  | 0 | 0 | 0 | [5 empty] | 0 |  | 0 | 904.64 | 2 | 0 | 0 | 111.08 | 0 | 0.18 | 0 | 0 | 622.048 | 88.864 | [13 empty] | 0 | 0 | 1 | 1 |  |  |  | 1010 | шт. | шт. | 1 | [6 empty] | 62591707 | 1 | СН-2012 | 0 |  | 4 | 0 | Подрядные работы, гл. 1-5,7 | работа |  |  |  | 0 | 113.08 | 2 | 0 | 0 | 111.08 | 0.18 | 0 | 0 | [17 empty] | 0 | 0 | 0 |  |  |  |  | 70 | 10 |  |  |  |  | 0 |  | -1795755938 | 2 | 1 | -2 | 0 | 0 | 0 | 1615.55 | 0 | 0 | 1615.55 |  | 0 | 3 | 0 |  | 0 | 1 | 0 | 0 | 0 | 0 | 0 | 0
17 | 1 | 634 | 634 | 98 | 1.21-2201-17-2/1 | Осмотр трехфазного многотарифного счетчика электроэнергии типа Меркурий 230 трансформаторного включения в распределительном устройстве - ежемесячный | шт. | 2 | 0 | 2 |  |  |  | 370.2 | 0 | 0 | 0 | 370.2 | 0 | 0.84 | 0 | 0 | 259.14 | 37.02 |  | 62809021 | 185.1 | 0 | 0 | 0 | 185.1 | 0 | 0.42 | 0 | 0 | 61.7 | 0 | 0 | 0 | 61.7 | 0 | 0.14 | 0 | 0 | 70 | 10 | 1 | 1 |  |  | 1 | 1 | 1 | 1 |  |  |  |  | 0 | 4 | СН-2012.1 Выпуск № 4 (в текущих ценах по состоянию на 01.07.2025 г.). 1.21-2201-17-2/1 |  |  | 0 | 0 |  | 0 | 1 | 0 | 1 | 1 | 1 | 1 | 1 | 1 |  | 70 | 10 |  |  |  | 0 | 0 | 0 | [5 empty] | 0 |  | 0 | 370.2 | 0 | 0 | 0 | 185.1 | 0 | 0.42 | 0 | 0 | 259.14 | 37.02 |  |  |  | *3 | *3 | *3 | *3 |  | *3 | *3 |  |  |  | 0 | 0 | 1 | 1 |  |  |  | 1010 | шт. | шт. | 1 | [6 empty] | 62591707 | 1 | СН-2012 | 0 |  | 4 | 0 | Подрядные работы, гл. 1-5,7 | работа |  |  |  | 0 | 61.7 | 0 | 0 | 0 | 61.7 | 0.14 | 0 | 0 | [17 empty] | 0 | 0 | 0 |  |  |  |  | 70 | 10 |  |  |  |  | 0 |  | 1793246405 | 2 | 1 | -2 | 0 | 0 | 0 | 666.36 | 0 | 0 | 666.36 |  | 0 | 3 | 0 |  | 0 | 1 | 0 | 0 | 0 | 0 | 0 | 0
17 | 1 | 636 | 636 | 99 | 1.21-2203-37-1/1 | Техническое обслуживание трехфазного многотарифного счетчика электроэнергии типа Меркурий 230 трансформаторного включения в распределительном устройстве - полугодовое | шт. | 2 | 0 | 2 |  |  |  | 589.18 | 2.56 | 0 | 0 | 586.62 | 0 | 1.2 | 0 | 0 | 410.63 | 58.66 |  | 62809021 | 294.59 | 1.28 | 0 | 0 | 293.31 | 0 | 0.6 | 0 | 0 | 294.59 | 1.28 | 0 | 0 | 293.31 | 0 | 0.6 | 0 | 0 | 70 | 10 | 1 | 1 |  |  | 1 | 1 | 1 | 1 |  |  |  |  | 0 | 4 | СН-2012.1 Выпуск № 4 (в текущих ценах по состоянию на 01.07.2025 г.). 1.21-2203-37-1/1 |  |  | 0 | 0 |  | 0 | 1 | 0 | 1 | 1 | 1 | 1 | 1 | 1 |  | 70 | 10 |  |  |  | 0 | 0 | 0 | [5 empty] | 0 |  | 0 | 589.18 | 1.28 | 0 | 0 | 293.31 | 0 | 0.6 | 0 | 0 | 410.634 | 58.662 | [13 empty] | 0 | 0 | 1 | 1 |  |  |  | 1010 | шт. | шт. | 1 | [6 empty] | 62591707 | 1 | СН-2012 | 0 |  | 4 | 0 | Подрядные работы, гл. 1-5,7 | работа |  |  |  | 0 | 294.59 | 1.28 | 0 | 0 | 293.31 | 0.6 | 0 | 0 | [17 empty] | 0 | 0 | 0 |  |  |  |  | 70 | 10 |  |  |  |  | 0 |  | 1737769166 | 2 | 1 | -2 | 0 | 0 | 0 | 1058.47 | 0 | 0 | 1058.47 |  | 0 | 3 | 0 |  | 0 | 1 | 0 | 0 | 0 | 0 | 0 | 0
17 | 1 | 639 | 639 | 100 | 1.21-2303-28-1/1 | Техническое обслуживание автоматического выключателя до 160 А | шт. | 2 | 0 | 2 |  |  |  | 378.54 | 8.28 | 0 | 0 | 370.26 | 0 | 0.6 | 0 | 0 | 259.18 | 37.03 |  | 62809021 | 189.27 | 4.14 | 0 | 0 | 185.13 | 0 | 0.3 | 0 | 0 | 189.27 | 4.14 | 0 | 0 | 185.13 | 0 | 0.3 | 0 | 0 | 70 | 10 | 1 | 1 |  |  | 1 | 1 | 1 | 1 |  |  |  |  | 0 | 4 | СН-2012.1 Выпуск № 4 (в текущих ценах по состоянию на 01.07.2025 г.). 1.21-2303-28-1/1 |  |  | 0 | 0 |  | 0 | 1 | 0 | 1 | 1 | 1 | 1 | 1 | 1 |  | 70 | 10 |  |  |  | 0 | 0 | 0 | [5 empty] | 0 |  | 0 | 378.54 | 4.14 | 0 | 0 | 185.13 | 0 | 0.3 | 0 | 0 | 259.182 | 37.026 | [13 empty] | 0 | 0 | 1 | 1 |  |  |  | 1010 | шт. | шт. | 1 | [6 empty] | 62591707 | 1 | СН-2012 | 0 |  | 4 | 0 | Подрядные работы, гл. 1-5,7 | работа |  |  |  | 0 | 189.27 | 4.14 | 0 | 0 | 185.13 | 0.3 | 0 | 0 | [17 empty] | 0 | 0 | 0 |  |  |  |  | 70 | 10 |  |  |  |  | 0 |  | 198948230 | 2 | 1 | -2 | 0 | 0 | 0 | 674.75 | 0 | 0 | 674.75 |  | 0 | 3 | 0 |  | 0 | 1 | 0 | 0 | 0 | 0 | 0 | 0
17 | 1 | 642 | 642 | 101 | 1.21-2303-28-4/1 | Техническое обслуживание автоматических выключателей до 1000 А | шт. | 2 | 0 | 2 |  |  |  | 754.2 | 13.7 | 0 | 0 | 740.5 | 0 | 1.2 | 0 | 0 | 518.35 | 74.05 |  | 62809021 | 377.1 | 6.85 | 0 | 0 | 370.25 | 0 | 0.6 | 0 | 0 | 377.1 | 6.85 | 0 | 0 | 370.25 | 0 | 0.6 | 0 | 0 | 70 | 10 | 1 | 1 |  |  | 1 | 1 | 1 | 1 |  |  |  |  | 0 | 4 | СН-2012.1 Выпуск № 4 (в текущих ценах по состоянию на 01.07.2025 г.). 1.21-2303-28-4/1 |  |  | 0 | 0 |  | 0 | 1 | 0 | 1 | 1 | 1 | 1 | 1 | 1 |  | 70 | 10 |  |  |  | 0 | 0 | 0 | [5 empty] | 0 |  | 0 | 754.2 | 6.85 | 0 | 0 | 370.25 | 0 | 0.6 | 0 | 0 | 518.35 | 74.05 | [13 empty] | 0 | 0 | 1 | 1 |  |  |  | 1010 | шт. | шт. | 1 | [6 empty] | 62591707 | 1 | СН-2012 | 0 |  | 4 | 0 | Подрядные работы, гл. 1-5,7 | работа |  |  |  | 0 | 377.1 | 6.85 | 0 | 0 | 370.25 | 0.6 | 0 | 0 | [17 empty] | 0 | 0 | 0 |  |  |  |  | 70 | 10 |  |  |  |  | 0 |  | -195085121 | 2 | 1 | -2 | 0 | 0 | 0 | 1346.6 | 0 | 0 | 1346.6 |  | 0 | 3 | 0 |  | 0 | 1 | 0 | 0 | 0 | 0 | 0 | 0
19 | 1 |  |  |  |  | БКТП-400кВА/10/0,4 №ТП8 №1156 | [19 empty] | 1 | [183 empty] | 0
17 | 1 | 645 | 645 | 102 | 1.21-2203-26-3/1 | Техническое обслуживание силовых сухих трансформаторов мощностью до 400 кВА | шт. | 2 | 0 | 2 |  |  |  | 3838.3 | 79.64 | 0 | 0 | 3758.66 | 0 | 7 | 0 | 0 | 2631.06 | 375.87 |  | 62809021 | 1919.15 | 39.82 | 0 | 0 | 1879.33 | 0 | 3.5 | 0 | 0 | 1919.15 | 39.82 | 0 | 0 | 1879.33 | 0 | 3.5 | 0 | 0 | 70 | 10 | 1 | 1 |  |  | 1 | 1 | 1 | 1 |  |  |  |  | 0 | 4 | СН-2012.1 Выпуск № 4 (в текущих ценах по состоянию на 01.07.2025 г.). 1.21-2203-26-3/1 |  |  | 0 | 0 |  | 0 | 1 | 0 | 1 | 1 | 1 | 1 | 1 | 1 |  | 70 | 10 |  |  |  | 0 | 0 | 0 | [5 empty] | 0 |  | 0 | 3838.3 | 39.82 | 0 | 0 | 1879.33 | 0 | 3.5 | 0 | 0 | 2631.062 | 375.866 | [13 empty] | 0 | 0 | 1 | 1 |  |  |  | 1010 | шт. | шт. | 1 | [6 empty] | 62591707 | 1 | СН-2012 | 0 |  | 4 | 0 | Подрядные работы, гл. 1-5,7 | работа |  |  |  | 0 | 1919.15 | 39.82 | 0 | 0 | 1879.33 | 3.5 | 0 | 0 | [17 empty] | 0 | 0 | 0 |  |  |  |  | 70 | 10 |  |  |  |  | 0 |  | 2067650362 | 2 | 1 | -2 | 0 | 0 | 0 | 6845.23 | 0 | 0 | 6845.23 |  | 0 | 3 | 0 |  | 0 | 1 | 0 | 0 | 0 | 0 | 0 | 0
17 | 1 | 648 | 648 |  | 1.21-2303-22-1/1 | Техническое обслуживание предохранителей | 100 шт. | 0.03 | 0 | 0.03 |  |  |  | 73.95 | 0.04 | 18.05 | 9.82 | 55.86 | 0 | 0.12 | 0 | 0 | 39.1 | 5.59 |  | -1 | 2464.9 | 1.28 | 601.66 | 327.35 | 1861.96 | 0 | 4 | 0 | 0 | 2464.9 | 1.28 | 601.66 | 327.35 | 1861.96 | 0 | 4 | 0 | 0 | 70 | 10 | 1 | 1 |  |  | 1 | 1 | 1 | 1 |  |  |  |  | 0 | 4 | СН-2012.1 Выпуск № 4 (в текущих ценах по состоянию на 01.07.2025 г.). 1.21-2303-22-1/1 |  |  | 0 | 0 |  | 0 | 1 | 0 | 1 | 1 | 1 | 1 | 1 | 1 |  | 70 | 10 |  |  |  | 0 | 0 | 0 | [5 empty] | 0 |  | 0 | 73.95 | 1.28 | 601.66 | 327.35 | 1861.96 | 0 | 4 | 0 | 0 | 39.102 | 5.586 | [13 empty] | 0 | 0 | 1 | 1 |  |  |  | 1010 | 100 шт. | 100 шт. | 100 | [6 empty] | 62591707 | 1 | СН-2012 | 0 |  | 4 | 0 | Подрядные работы, гл. 1-5,7 | работа |  |  |  | 1024 | 2464.9 | 1.28 | 601.66 | 327.35 | 1861.96 | 4 | 0 | 0 | [17 empty] | 0 | 0 | 0 |  |  |  |  | 70 | 10 |  |  |  |  | 0 |  | -1777715181 | 2 | 1 | -2 | 0 | 10.61 | 0 | 129.25 | 0 | 0 | 129.25 |  | 0 | 3 | 0 |  | 0 | 1 | 0 | 0 | 0 | 0 | 0 | 0
17 | 1 | 652 | 652 |  | 1.21-2203-21-3/1 | Техническое обслуживание трехполюсных разъединителей напряжением до 10 кВ внутренней и наружной установки | шт. | 1 | 0 | 1 |  |  |  | 290.36 | 13.39 | 0 | 0 | 276.97 | 0 | 0.48 | 0 | 0 | 193.88 | 27.7 |  | -1 | 290.36 | 13.39 | 0 | 0 | 276.97 | 0 | 0.48 | 0 | 0 | 290.36 | 13.39 | 0 | 0 | 276.97 | 0 | 0.48 | 0 | 0 | 70 | 10 | 1 | 1 |  |  | 1 | 1 | 1 | 1 |  |  |  |  | 0 | 4 | СН-2012.1 Выпуск № 4 (в текущих ценах по состоянию на 01.07.2025 г.). 1.21-2203-21-3/1 |  |  | 0 | 0 |  | 0 | 1 | 0 | 1 | 1 | 1 | 1 | 1 | 1 |  | 70 | 10 |  |  |  | 0 | 0 | 0 | [5 empty] | 0 |  | 0 | 290.36 | 13.39 | 0 | 0 | 276.97 | 0 | 0.48 | 0 | 0 | 193.879 | 27.697 | [13 empty] | 0 | 0 | 1 | 1 |  |  |  | 1010 | шт. | шт. | 1 | [6 empty] | 62591707 | 1 | СН-2012 | 0 |  | 4 | 0 | Подрядные работы, гл. 1-5,7 | работа |  |  |  | 1024 | 290.36 | 13.39 | 0 | 0 | 276.97 | 0.48 | 0 | 0 | [17 empty] | 0 | 0 | 0 |  |  |  |  | 70 | 10 |  |  |  |  | 0 |  | 176288905 | 2 | 1 | -2 | 0 | 0 | 0 | 511.94 | 0 | 0 | 511.94 |  | 0 | 3 | 0 |  | 0 | 1 | 0 | 0 | 0 | 0 | 0 | 0
17 | 1 | 655 | 655 | 103 | 1.21-2203-29-1/1 | Техническое обслуживание измерительных трансформаторов | шт. | 12 | 0 | 12 |  |  |  | 12087.72 | 17.4 | 0 | 0 | 12070.32 | 0 | 19.56 | 0 | 0 | 8449.22 | 1207.03 |  | 62809021 | 1007.31 | 1.45 | 0 | 0 | 1005.86 | 0 | 1.63 | 0 | 0 | 1007.31 | 1.45 | 0 | 0 | 1005.86 | 0 | 1.63 | 0 | 0 | 70 | 10 | 1 | 1 |  |  | 1 | 1 | 1 | 1 |  |  |  |  | 0 | 4 | СН-2012.1 Выпуск № 4 (в текущих ценах по состоянию на 01.07.2025 г.). 1.21-2203-29-1/1 |  |  | 0 | 0 |  | 0 | 1 | 0 | 1 | 1 | 1 | 1 | 1 | 1 |  | 70 | 10 |  |  |  | 0 | 0 | 0 | [5 empty] | 0 |  | 0 | 12087.72 | 1.45 | 0 | 0 | 1005.86 | 0 | 1.63 | 0 | 0 | 8449.224 | 1207.032 | [13 empty] | 0 | 0 | 1 | 1 |  |  |  | 1010 | шт. | шт. | 1 | [6 empty] | 62591707 | 1 | СН-2012 | 0 |  | 4 | 0 | Подрядные работы, гл. 1-5,7 | работа |  |  |  | 0 | 1007.31 | 1.45 | 0 | 0 | 1005.86 | 1.63 | 0 | 0 | [17 empty] | 0 | 0 | 0 |  |  |  |  | 70 | 10 |  |  |  |  | 0 |  | -1324025245 | 2 | 1 | -2 | 0 | 0 | 0 | 21743.97 | 0 | 0 | 21743.97 |  | 0 | 3 | 0 |  | 0 | 1 | 0 | 0 | 0 | 0 | 0 | 0
17 | 1 | 657 | 657 | 104 | 2.9-2101-17-1/1 | Технический осмотр выключателей автоматических трехполюсных воздушных с электромагнитным приводом, номинальный ток до 400 А | шт. | 3 | 0 | 3 |  |  |  | 483.57 | 0.27 | 0 | 0 | 483.3 | 0 | 0.9 | 0 | 0 | 338.31 | 48.33 |  | 62809021 | 161.19 | 0.09 | 0 | 0 | 161.1 | 0 | 0.3 | 0 | 0 | 53.73 | 0.03 | 0 | 0 | 53.7 | 0 | 0.1 | 0 | 0 | 70 | 10 | 1 | 1 |  |  | 1 | 1 | 1 | 1 |  |  |  |  | 0 | 4 | СН-2012.2 Выпуск № 4 (в текущих ценах по состоянию на 01.07.2025 г.). 2.9-2101-17-1/1 |  |  | 0 | 0 |  | 0 | 1 | 0 | 1 | 1 | 1 | 1 | 1 | 1 |  | 70 | 10 |  |  |  | 0 | 0 | 0 | [5 empty] | 0 |  | 0 | 483.57 | 0.09 | 0 | 0 | 161.1 | 0 | 0.3 | 0 | 0 | 338.31 | 48.33 |  |  |  | *3 | *3 | *3 | *3 |  | *3 | *3 |  |  |  | 0 | 0 | 1 | 1 |  |  |  | 1010 | шт. | шт. | 1 | [6 empty] | 62591707 | 1 | СН-2012 | 0 |  | 4 | 0 | Подрядные работы, гл. 1-5,7 | работа |  |  |  | 0 | 53.73 | 0.03 | 0 | 0 | 53.7 | 0.1 | 0 | 0 | [17 empty] | 0 | 0 | 0 |  |  |  |  | 70 | 10 |  |  |  |  | 0 |  | 1988969216 | 2 | 1 | -2 | 0 | 0 | 0 | 870.21 | 0 | 0 | 870.21 |  | 0 | 3 | 0 |  | 0 | 1 | 0 | 0 | 0 | 0 | 0 | 0
17 | 1 | 660 | 660 | 105 | 1.23-2103-32-1/1 | Техническое обслуживание амперметров и вольтметров постоянного и переменного тока | шт. | 8 | 0 | 8 |  |  |  | 904.64 | 16 | 0 | 0 | 888.64 | 0 | 1.44 | 0 | 0 | 622.05 | 88.86 |  | 62809021 | 113.08 | 2 | 0 | 0 | 111.08 | 0 | 0.18 | 0 | 0 | 113.08 | 2 | 0 | 0 | 111.08 | 0 | 0.18 | 0 | 0 | 70 | 10 | 1 | 1 |  |  | 1 | 1 | 1 | 1 |  |  |  |  | 0 | 4 | СН-2012.1 Выпуск № 4 (в текущих ценах по состоянию на 01.07.2025 г.). 1.23-2103-32-1/1 |  |  | 0 | 0 |  | 0 | 1 | 0 | 1 | 1 | 1 | 1 | 1 | 1 |  | 70 | 10 |  |  |  | 0 | 0 | 0 | [5 empty] | 0 |  | 0 | 904.64 | 2 | 0 | 0 | 111.08 | 0 | 0.18 | 0 | 0 | 622.048 | 88.864 | [13 empty] | 0 | 0 | 1 | 1 |  |  |  | 1010 | шт. | шт. | 1 | [6 empty] | 62591707 | 1 | СН-2012 | 0 |  | 4 | 0 | Подрядные работы, гл. 1-5,7 | работа |  |  |  | 0 | 113.08 | 2 | 0 | 0 | 111.08 | 0.18 | 0 | 0 | [17 empty] | 0 | 0 | 0 |  |  |  |  | 70 | 10 |  |  |  |  | 0 |  | -1795755938 | 2 | 1 | -2 | 0 | 0 | 0 | 1615.55 | 0 | 0 | 1615.55 |  | 0 | 3 | 0 |  | 0 | 1 | 0 | 0 | 0 | 0 | 0 | 0
17 | 1 | 661 | 661 | 106 | 1.21-2201-17-2/1 | Осмотр трехфазного многотарифного счетчика электроэнергии типа Меркурий 230 трансформаторного включения в распределительном устройстве - ежемесячный | шт. | 2 | 0 | 2 |  |  |  | 370.2 | 0 | 0 | 0 | 370.2 | 0 | 0.84 | 0 | 0 | 259.14 | 37.02 |  | 62809021 | 185.1 | 0 | 0 | 0 | 185.1 | 0 | 0.42 | 0 | 0 | 61.7 | 0 | 0 | 0 | 61.7 | 0 | 0.14 | 0 | 0 | 70 | 10 | 1 | 1 |  |  | 1 | 1 | 1 | 1 |  |  |  |  | 0 | 4 | СН-2012.1 Выпуск № 4 (в текущих ценах по состоянию на 01.07.2025 г.). 1.21-2201-17-2/1 |  |  | 0 | 0 |  | 0 | 1 | 0 | 1 | 1 | 1 | 1 | 1 | 1 |  | 70 | 10 |  |  |  | 0 | 0 | 0 | [5 empty] | 0 |  | 0 | 370.2 | 0 | 0 | 0 | 185.1 | 0 | 0.42 | 0 | 0 | 259.14 | 37.02 |  |  |  | *3 | *3 | *3 | *3 |  | *3 | *3 |  |  |  | 0 | 0 | 1 | 1 |  |  |  | 1010 | шт. | шт. | 1 | [6 empty] | 62591707 | 1 | СН-2012 | 0 |  | 4 | 0 | Подрядные работы, гл. 1-5,7 | работа |  |  |  | 0 | 61.7 | 0 | 0 | 0 | 61.7 | 0.14 | 0 | 0 | [17 empty] | 0 | 0 | 0 |  |  |  |  | 70 | 10 |  |  |  |  | 0 |  | 1793246405 | 2 | 1 | -2 | 0 | 0 | 0 | 666.36 | 0 | 0 | 666.36 |  | 0 | 3 | 0 |  | 0 | 1 | 0 | 0 | 0 | 0 | 0 | 0
17 | 1 | 663 | 663 | 107 | 1.21-2203-37-1/1 | Техническое обслуживание трехфазного многотарифного счетчика электроэнергии типа Меркурий 230 трансформаторного включения в распределительном устройстве - полугодовое | шт. | 2 | 0 | 2 |  |  |  | 589.18 | 2.56 | 0 | 0 | 586.62 | 0 | 1.2 | 0 | 0 | 410.63 | 58.66 |  | 62809021 | 294.59 | 1.28 | 0 | 0 | 293.31 | 0 | 0.6 | 0 | 0 | 294.59 | 1.28 | 0 | 0 | 293.31 | 0 | 0.6 | 0 | 0 | 70 | 10 | 1 | 1 |  |  | 1 | 1 | 1 | 1 |  |  |  |  | 0 | 4 | СН-2012.1 Выпуск № 4 (в текущих ценах по состоянию на 01.07.2025 г.). 1.21-2203-37-1/1 |  |  | 0 | 0 |  | 0 | 1 | 0 | 1 | 1 | 1 | 1 | 1 | 1 |  | 70 | 10 |  |  |  | 0 | 0 | 0 | [5 empty] | 0 |  | 0 | 589.18 | 1.28 | 0 | 0 | 293.31 | 0 | 0.6 | 0 | 0 | 410.634 | 58.662 | [13 empty] | 0 | 0 | 1 | 1 |  |  |  | 1010 | шт. | шт. | 1 | [6 empty] | 62591707 | 1 | СН-2012 | 0 |  | 4 | 0 | Подрядные работы, гл. 1-5,7 | работа |  |  |  | 0 | 294.59 | 1.28 | 0 | 0 | 293.31 | 0.6 | 0 | 0 | [17 empty] | 0 | 0 | 0 |  |  |  |  | 70 | 10 |  |  |  |  | 0 |  | 1737769166 | 2 | 1 | -2 | 0 | 0 | 0 | 1058.47 | 0 | 0 | 1058.47 |  | 0 | 3 | 0 |  | 0 | 1 | 0 | 0 | 0 | 0 | 0 | 0
17 | 1 | 666 | 666 | 108 | 1.21-2303-28-1/1 | Техническое обслуживание автоматического выключателя до 160 А | шт. | 2 | 0 | 2 |  |  |  | 378.54 | 8.28 | 0 | 0 | 370.26 | 0 | 0.6 | 0 | 0 | 259.18 | 37.03 |  | 62809021 | 189.27 | 4.14 | 0 | 0 | 185.13 | 0 | 0.3 | 0 | 0 | 189.27 | 4.14 | 0 | 0 | 185.13 | 0 | 0.3 | 0 | 0 | 70 | 10 | 1 | 1 |  |  | 1 | 1 | 1 | 1 |  |  |  |  | 0 | 4 | СН-2012.1 Выпуск № 4 (в текущих ценах по состоянию на 01.07.2025 г.). 1.21-2303-28-1/1 |  |  | 0 | 0 |  | 0 | 1 | 0 | 1 | 1 | 1 | 1 | 1 | 1 |  | 70 | 10 |  |  |  | 0 | 0 | 0 | [5 empty] | 0 |  | 0 | 378.54 | 4.14 | 0 | 0 | 185.13 | 0 | 0.3 | 0 | 0 | 259.182 | 37.026 | [13 empty] | 0 | 0 | 1 | 1 |  |  |  | 1010 | шт. | шт. | 1 | [6 empty] | 62591707 | 1 | СН-2012 | 0 |  | 4 | 0 | Подрядные работы, гл. 1-5,7 | работа |  |  |  | 0 | 189.27 | 4.14 | 0 | 0 | 185.13 | 0.3 | 0 | 0 | [17 empty] | 0 | 0 | 0 |  |  |  |  | 70 | 10 |  |  |  |  | 0 |  | 198948230 | 2 | 1 | -2 | 0 | 0 | 0 | 674.75 | 0 | 0 | 674.75 |  | 0 | 3 | 0 |  | 0 | 1 | 0 | 0 | 0 | 0 | 0 | 0
17 | 1 | 669 | 669 | 109 | 1.21-2303-28-4/1 | Техническое обслуживание автоматических выключателей до 1000 А | шт. | 2 | 0 | 2 |  |  |  | 754.2 | 13.7 | 0 | 0 | 740.5 | 0 | 1.2 | 0 | 0 | 518.35 | 74.05 |  | 62809021 | 377.1 | 6.85 | 0 | 0 | 370.25 | 0 | 0.6 | 0 | 0 | 377.1 | 6.85 | 0 | 0 | 370.25 | 0 | 0.6 | 0 | 0 | 70 | 10 | 1 | 1 |  |  | 1 | 1 | 1 | 1 |  |  |  |  | 0 | 4 | СН-2012.1 Выпуск № 4 (в текущих ценах по состоянию на 01.07.2025 г.). 1.21-2303-28-4/1 |  |  | 0 | 0 |  | 0 | 1 | 0 | 1 | 1 | 1 | 1 | 1 | 1 |  | 70 | 10 |  |  |  | 0 | 0 | 0 | [5 empty] | 0 |  | 0 | 754.2 | 6.85 | 0 | 0 | 370.25 | 0 | 0.6 | 0 | 0 | 518.35 | 74.05 | [13 empty] | 0 | 0 | 1 | 1 |  |  |  | 1010 | шт. | шт. | 1 | [6 empty] | 62591707 | 1 | СН-2012 | 0 |  | 4 | 0 | Подрядные работы, гл. 1-5,7 | работа |  |  |  | 0 | 377.1 | 6.85 | 0 | 0 | 370.25 | 0.6 | 0 | 0 | [17 empty] | 0 | 0 | 0 |  |  |  |  | 70 | 10 |  |  |  |  | 0 |  | -195085121 | 2 | 1 | -2 | 0 | 0 | 0 | 1346.6 | 0 | 0 | 1346.6 |  | 0 | 3 | 0 |  | 0 | 1 | 0 | 0 | 0 | 0 | 0 | 0
19 | 1 |  |  |  |  | БКТП-630кВА/10/0,4 №ТП10 №1155 | [19 empty] | 1 | [183 empty] | 0
17 | 1 | 672 | 672 | 110 | 1.21-2203-26-4/1 | Техническое обслуживание силовых сухих трансформаторов мощностью до 630 кВА | шт. | 2 | 0 | 2 |  |  |  | 4970.96 | 106.2 | 0 | 0 | 4864.76 | 0 | 9.06 | 0 | 0 | 3405.33 | 486.48 |  | 62809021 | 2485.48 | 53.1 | 0 | 0 | 2432.38 | 0 | 4.53 | 0 | 0 | 2485.48 | 53.1 | 0 | 0 | 2432.38 | 0 | 4.53 | 0 | 0 | 70 | 10 | 1 | 1 |  |  | 1 | 1 | 1 | 1 |  |  |  |  | 0 | 4 | СН-2012.1 Выпуск № 4 (в текущих ценах по состоянию на 01.07.2025 г.). 1.21-2203-26-4/1 |  |  | 0 | 0 |  | 0 | 1 | 0 | 1 | 1 | 1 | 1 | 1 | 1 |  | 70 | 10 |  |  |  | 0 | 0 | 0 | [5 empty] | 0 |  | 0 | 4970.96 | 53.1 | 0 | 0 | 2432.38 | 0 | 4.53 | 0 | 0 | 3405.332 | 486.476 | [13 empty] | 0 | 0 | 1 | 1 |  |  |  | 1010 | шт. | шт. | 1 | [6 empty] | 62591707 | 1 | СН-2012 | 0 |  | 4 | 0 | Подрядные работы, гл. 1-5,7 | работа |  |  |  | 0 | 2485.48 | 53.1 | 0 | 0 | 2432.38 | 4.53 | 0 | 0 | [17 empty] | 0 | 0 | 0 |  |  |  |  | 70 | 10 |  |  |  |  | 0 |  | -1182729980 | 2 | 1 | -2 | 0 | 0 | 0 | 8862.77 | 0 | 0 | 8862.77 |  | 0 | 3 | 0 |  | 0 | 1 | 0 | 0 | 0 | 0 | 0 | 0
17 | 1 | 675 | 675 |  | 1.21-2303-22-1/1 | Техническое обслуживание предохранителей | 100 шт. | 0.03 | 0 | 0.03 |  |  |  | 73.95 | 0.04 | 18.05 | 9.82 | 55.86 | 0 | 0.12 | 0 | 0 | 39.1 | 5.59 |  | -1 | 2464.9 | 1.28 | 601.66 | 327.35 | 1861.96 | 0 | 4 | 0 | 0 | 2464.9 | 1.28 | 601.66 | 327.35 | 1861.96 | 0 | 4 | 0 | 0 | 70 | 10 | 1 | 1 |  |  | 1 | 1 | 1 | 1 |  |  |  |  | 0 | 4 | СН-2012.1 Выпуск № 4 (в текущих ценах по состоянию на 01.07.2025 г.). 1.21-2303-22-1/1 |  |  | 0 | 0 |  | 0 | 1 | 0 | 1 | 1 | 1 | 1 | 1 | 1 |  | 70 | 10 |  |  |  | 0 | 0 | 0 | [5 empty] | 0 |  | 0 | 73.95 | 1.28 | 601.66 | 327.35 | 1861.96 | 0 | 4 | 0 | 0 | 39.102 | 5.586 | [13 empty] | 0 | 0 | 1 | 1 |  |  |  | 1010 | 100 шт. | 100 шт. | 100 | [6 empty] | 62591707 | 1 | СН-2012 | 0 |  | 4 | 0 | Подрядные работы, гл. 1-5,7 | работа |  |  |  | 1024 | 2464.9 | 1.28 | 601.66 | 327.35 | 1861.96 | 4 | 0 | 0 | [17 empty] | 0 | 0 | 0 |  |  |  |  | 70 | 10 |  |  |  |  | 0 |  | -1777715181 | 2 | 1 | -2 | 0 | 10.61 | 0 | 129.25 | 0 | 0 | 129.25 |  | 0 | 3 | 0 |  | 0 | 1 | 0 | 0 | 0 | 0 | 0 | 0
17 | 1 | 679 | 679 |  | 1.21-2203-21-3/1 | Техническое обслуживание трехполюсных разъединителей напряжением до 10 кВ внутренней и наружной установки | шт. | 1 | 0 | 1 |  |  |  | 290.36 | 13.39 | 0 | 0 | 276.97 | 0 | 0.48 | 0 | 0 | 193.88 | 27.7 |  | -1 | 290.36 | 13.39 | 0 | 0 | 276.97 | 0 | 0.48 | 0 | 0 | 290.36 | 13.39 | 0 | 0 | 276.97 | 0 | 0.48 | 0 | 0 | 70 | 10 | 1 | 1 |  |  | 1 | 1 | 1 | 1 |  |  |  |  | 0 | 4 | СН-2012.1 Выпуск № 4 (в текущих ценах по состоянию на 01.07.2025 г.). 1.21-2203-21-3/1 |  |  | 0 | 0 |  | 0 | 1 | 0 | 1 | 1 | 1 | 1 | 1 | 1 |  | 70 | 10 |  |  |  | 0 | 0 | 0 | [5 empty] | 0 |  | 0 | 290.36 | 13.39 | 0 | 0 | 276.97 | 0 | 0.48 | 0 | 0 | 193.879 | 27.697 | [13 empty] | 0 | 0 | 1 | 1 |  |  |  | 1010 | шт. | шт. | 1 | [6 empty] | 62591707 | 1 | СН-2012 | 0 |  | 4 | 0 | Подрядные работы, гл. 1-5,7 | работа |  |  |  | 1024 | 290.36 | 13.39 | 0 | 0 | 276.97 | 0.48 | 0 | 0 | [17 empty] | 0 | 0 | 0 |  |  |  |  | 70 | 10 |  |  |  |  | 0 |  | 176288905 | 2 | 1 | -2 | 0 | 0 | 0 | 511.94 | 0 | 0 | 511.94 |  | 0 | 3 | 0 |  | 0 | 1 | 0 | 0 | 0 | 0 | 0 | 0
17 | 1 | 682 | 682 | 111 | 1.21-2203-29-1/1 | Техническое обслуживание измерительных трансформаторов | шт. | 12 | 0 | 12 |  |  |  | 12087.72 | 17.4 | 0 | 0 | 12070.32 | 0 | 19.56 | 0 | 0 | 8449.22 | 1207.03 |  | 62809021 | 1007.31 | 1.45 | 0 | 0 | 1005.86 | 0 | 1.63 | 0 | 0 | 1007.31 | 1.45 | 0 | 0 | 1005.86 | 0 | 1.63 | 0 | 0 | 70 | 10 | 1 | 1 |  |  | 1 | 1 | 1 | 1 |  |  |  |  | 0 | 4 | СН-2012.1 Выпуск № 4 (в текущих ценах по состоянию на 01.07.2025 г.). 1.21-2203-29-1/1 |  |  | 0 | 0 |  | 0 | 1 | 0 | 1 | 1 | 1 | 1 | 1 | 1 |  | 70 | 10 |  |  |  | 0 | 0 | 0 | [5 empty] | 0 |  | 0 | 12087.72 | 1.45 | 0 | 0 | 1005.86 | 0 | 1.63 | 0 | 0 | 8449.224 | 1207.032 | [13 empty] | 0 | 0 | 1 | 1 |  |  |  | 1010 | шт. | шт. | 1 | [6 empty] | 62591707 | 1 | СН-2012 | 0 |  | 4 | 0 | Подрядные работы, гл. 1-5,7 | работа |  |  |  | 0 | 1007.31 | 1.45 | 0 | 0 | 1005.86 | 1.63 | 0 | 0 | [17 empty] | 0 | 0 | 0 |  |  |  |  | 70 | 10 |  |  |  |  | 0 |  | -1324025245 | 2 | 1 | -2 | 0 | 0 | 0 | 21743.97 | 0 | 0 | 21743.97 |  | 0 | 3 | 0 |  | 0 | 1 | 0 | 0 | 0 | 0 | 0 | 0
17 | 1 | 684 | 684 | 112 | 2.9-2101-17-1/1 | Технический осмотр выключателей автоматических трехполюсных воздушных с электромагнитным приводом, номинальный ток до 400 А | шт. | 5 | 0 | 5 |  |  |  | 805.95 | 0.45 | 0 | 0 | 805.5 | 0 | 1.5 | 0 | 0 | 563.85 | 80.55 |  | 62809021 | 161.19 | 0.09 | 0 | 0 | 161.1 | 0 | 0.3 | 0 | 0 | 53.73 | 0.03 | 0 | 0 | 53.7 | 0 | 0.1 | 0 | 0 | 70 | 10 | 1 | 1 |  |  | 1 | 1 | 1 | 1 |  |  |  |  | 0 | 4 | СН-2012.2 Выпуск № 4 (в текущих ценах по состоянию на 01.07.2025 г.). 2.9-2101-17-1/1 |  |  | 0 | 0 |  | 0 | 1 | 0 | 1 | 1 | 1 | 1 | 1 | 1 |  | 70 | 10 |  |  |  | 0 | 0 | 0 | [5 empty] | 0 |  | 0 | 805.95 | 0.09 | 0 | 0 | 161.1 | 0 | 0.3 | 0 | 0 | 563.85 | 80.55 |  |  |  | *3 | *3 | *3 | *3 |  | *3 | *3 |  |  |  | 0 | 0 | 1 | 1 |  |  |  | 1010 | шт. | шт. | 1 | [6 empty] | 62591707 | 1 | СН-2012 | 0 |  | 4 | 0 | Подрядные работы, гл. 1-5,7 | работа |  |  |  | 0 | 53.73 | 0.03 | 0 | 0 | 53.7 | 0.1 | 0 | 0 | [17 empty] | 0 | 0 | 0 |  |  |  |  | 70 | 10 |  |  |  |  | 0 |  | 1988969216 | 2 | 1 | -2 | 0 | 0 | 0 | 1450.35 | 0 | 0 | 1450.35 |  | 0 | 3 | 0 |  | 0 | 1 | 0 | 0 | 0 | 0 | 0 | 0
17 | 1 | 687 | 687 | 113 | 1.23-2103-32-1/1 | Техническое обслуживание амперметров и вольтметров постоянного и переменного тока | шт. | 8 | 0 | 8 |  |  |  | 904.64 | 16 | 0 | 0 | 888.64 | 0 | 1.44 | 0 | 0 | 622.05 | 88.86 |  | 62809021 | 113.08 | 2 | 0 | 0 | 111.08 | 0 | 0.18 | 0 | 0 | 113.08 | 2 | 0 | 0 | 111.08 | 0 | 0.18 | 0 | 0 | 70 | 10 | 1 | 1 |  |  | 1 | 1 | 1 | 1 |  |  |  |  | 0 | 4 | СН-2012.1 Выпуск № 4 (в текущих ценах по состоянию на 01.07.2025 г.). 1.23-2103-32-1/1 |  |  | 0 | 0 |  | 0 | 1 | 0 | 1 | 1 | 1 | 1 | 1 | 1 |  | 70 | 10 |  |  |  | 0 | 0 | 0 | [5 empty] | 0 |  | 0 | 904.64 | 2 | 0 | 0 | 111.08 | 0 | 0.18 | 0 | 0 | 622.048 | 88.864 | [13 empty] | 0 | 0 | 1 | 1 |  |  |  | 1010 | шт. | шт. | 1 | [6 empty] | 62591707 | 1 | СН-2012 | 0 |  | 4 | 0 | Подрядные работы, гл. 1-5,7 | работа |  |  |  | 0 | 113.08 | 2 | 0 | 0 | 111.08 | 0.18 | 0 | 0 | [17 empty] | 0 | 0 | 0 |  |  |  |  | 70 | 10 |  |  |  |  | 0 |  | -1795755938 | 2 | 1 | -2 | 0 | 0 | 0 | 1615.55 | 0 | 0 | 1615.55 |  | 0 | 3 | 0 |  | 0 | 1 | 0 | 0 | 0 | 0 | 0 | 0
17 | 1 | 688 | 688 | 114 | 1.21-2201-17-2/1 | Осмотр трехфазного многотарифного счетчика электроэнергии типа Меркурий 230 трансформаторного включения в распределительном устройстве - ежемесячный | шт. | 2 | 0 | 2 |  |  |  | 370.2 | 0 | 0 | 0 | 370.2 | 0 | 0.84 | 0 | 0 | 259.14 | 37.02 |  | 62809021 | 185.1 | 0 | 0 | 0 | 185.1 | 0 | 0.42 | 0 | 0 | 61.7 | 0 | 0 | 0 | 61.7 | 0 | 0.14 | 0 | 0 | 70 | 10 | 1 | 1 |  |  | 1 | 1 | 1 | 1 |  |  |  |  | 0 | 4 | СН-2012.1 Выпуск № 4 (в текущих ценах по состоянию на 01.07.2025 г.). 1.21-2201-17-2/1 |  |  | 0 | 0 |  | 0 | 1 | 0 | 1 | 1 | 1 | 1 | 1 | 1 |  | 70 | 10 |  |  |  | 0 | 0 | 0 | [5 empty] | 0 |  | 0 | 370.2 | 0 | 0 | 0 | 185.1 | 0 | 0.42 | 0 | 0 | 259.14 | 37.02 |  |  |  | *3 | *3 | *3 | *3 |  | *3 | *3 |  |  |  | 0 | 0 | 1 | 1 |  |  |  | 1010 | шт. | шт. | 1 | [6 empty] | 62591707 | 1 | СН-2012 | 0 |  | 4 | 0 | Подрядные работы, гл. 1-5,7 | работа |  |  |  | 0 | 61.7 | 0 | 0 | 0 | 61.7 | 0.14 | 0 | 0 | [17 empty] | 0 | 0 | 0 |  |  |  |  | 70 | 10 |  |  |  |  | 0 |  | 1793246405 | 2 | 1 | -2 | 0 | 0 | 0 | 666.36 | 0 | 0 | 666.36 |  | 0 | 3 | 0 |  | 0 | 1 | 0 | 0 | 0 | 0 | 0 | 0
17 | 1 | 690 | 690 | 115 | 1.21-2203-37-1/1 | Техническое обслуживание трехфазного многотарифного счетчика электроэнергии типа Меркурий 230 трансформаторного включения в распределительном устройстве - полугодовое | шт. | 2 | 0 | 2 |  |  |  | 589.18 | 2.56 | 0 | 0 | 586.62 | 0 | 1.2 | 0 | 0 | 410.63 | 58.66 |  | 62809021 | 294.59 | 1.28 | 0 | 0 | 293.31 | 0 | 0.6 | 0 | 0 | 294.59 | 1.28 | 0 | 0 | 293.31 | 0 | 0.6 | 0 | 0 | 70 | 10 | 1 | 1 |  |  | 1 | 1 | 1 | 1 |  |  |  |  | 0 | 4 | СН-2012.1 Выпуск № 4 (в текущих ценах по состоянию на 01.07.2025 г.). 1.21-2203-37-1/1 |  |  | 0 | 0 |  | 0 | 1 | 0 | 1 | 1 | 1 | 1 | 1 | 1 |  | 70 | 10 |  |  |  | 0 | 0 | 0 | [5 empty] | 0 |  | 0 | 589.18 | 1.28 | 0 | 0 | 293.31 | 0 | 0.6 | 0 | 0 | 410.634 | 58.662 | [13 empty] | 0 | 0 | 1 | 1 |  |  |  | 1010 | шт. | шт. | 1 | [6 empty] | 62591707 | 1 | СН-2012 | 0 |  | 4 | 0 | Подрядные работы, гл. 1-5,7 | работа |  |  |  | 0 | 294.59 | 1.28 | 0 | 0 | 293.31 | 0.6 | 0 | 0 | [17 empty] | 0 | 0 | 0 |  |  |  |  | 70 | 10 |  |  |  |  | 0 |  | 1737769166 | 2 | 1 | -2 | 0 | 0 | 0 | 1058.47 | 0 | 0 | 1058.47 |  | 0 | 3 | 0 |  | 0 | 1 | 0 | 0 | 0 | 0 | 0 | 0
17 | 1 | 693 | 693 | 116 | 1.21-2303-28-1/1 | Техническое обслуживание автоматического выключателя до 160 А | шт. | 2 | 0 | 2 |  |  |  | 378.54 | 8.28 | 0 | 0 | 370.26 | 0 | 0.6 | 0 | 0 | 259.18 | 37.03 |  | 62809021 | 189.27 | 4.14 | 0 | 0 | 185.13 | 0 | 0.3 | 0 | 0 | 189.27 | 4.14 | 0 | 0 | 185.13 | 0 | 0.3 | 0 | 0 | 70 | 10 | 1 | 1 |  |  | 1 | 1 | 1 | 1 |  |  |  |  | 0 | 4 | СН-2012.1 Выпуск № 4 (в текущих ценах по состоянию на 01.07.2025 г.). 1.21-2303-28-1/1 |  |  | 0 | 0 |  | 0 | 1 | 0 | 1 | 1 | 1 | 1 | 1 | 1 |  | 70 | 10 |  |  |  | 0 | 0 | 0 | [5 empty] | 0 |  | 0 | 378.54 | 4.14 | 0 | 0 | 185.13 | 0 | 0.3 | 0 | 0 | 259.182 | 37.026 | [13 empty] | 0 | 0 | 1 | 1 |  |  |  | 1010 | шт. | шт. | 1 | [6 empty] | 62591707 | 1 | СН-2012 | 0 |  | 4 | 0 | Подрядные работы, гл. 1-5,7 | работа |  |  |  | 0 | 189.27 | 4.14 | 0 | 0 | 185.13 | 0.3 | 0 | 0 | [17 empty] | 0 | 0 | 0 |  |  |  |  | 70 | 10 |  |  |  |  | 0 |  | 198948230 | 2 | 1 | -2 | 0 | 0 | 0 | 674.75 | 0 | 0 | 674.75 |  | 0 | 3 | 0 |  | 0 | 1 | 0 | 0 | 0 | 0 | 0 | 0
17 | 1 | 696 | 696 | 117 | 1.21-2303-28-4/1 | Техническое обслуживание автоматических выключателей до 1000 А | шт. | 2 | 0 | 2 |  |  |  | 754.2 | 13.7 | 0 | 0 | 740.5 | 0 | 1.2 | 0 | 0 | 518.35 | 74.05 |  | 62809021 | 377.1 | 6.85 | 0 | 0 | 370.25 | 0 | 0.6 | 0 | 0 | 377.1 | 6.85 | 0 | 0 | 370.25 | 0 | 0.6 | 0 | 0 | 70 | 10 | 1 | 1 |  |  | 1 | 1 | 1 | 1 |  |  |  |  | 0 | 4 | СН-2012.1 Выпуск № 4 (в текущих ценах по состоянию на 01.07.2025 г.). 1.21-2303-28-4/1 |  |  | 0 | 0 |  | 0 | 1 | 0 | 1 | 1 | 1 | 1 | 1 | 1 |  | 70 | 10 |  |  |  | 0 | 0 | 0 | [5 empty] | 0 |  | 0 | 754.2 | 6.85 | 0 | 0 | 370.25 | 0 | 0.6 | 0 | 0 | 518.35 | 74.05 | [13 empty] | 0 | 0 | 1 | 1 |  |  |  | 1010 | шт. | шт. | 1 | [6 empty] | 62591707 | 1 | СН-2012 | 0 |  | 4 | 0 | Подрядные работы, гл. 1-5,7 | работа |  |  |  | 0 | 377.1 | 6.85 | 0 | 0 | 370.25 | 0.6 | 0 | 0 | [17 empty] | 0 | 0 | 0 |  |  |  |  | 70 | 10 |  |  |  |  | 0 |  | -195085121 | 2 | 1 | -2 | 0 | 0 | 0 | 1346.6 | 0 | 0 | 1346.6 |  | 0 | 3 | 0 |  | 0 | 1 | 0 | 0 | 0 | 0 | 0 | 0
19 | 1 |  |  |  |  | БКТП-250кВА/10/0,4 №ТП9.1, ТП №9.2 | [19 empty] | 1 | [183 empty] | 0
17 | 1 | 699 | 699 | 118 | 1.21-2203-26-2/1 | Техническое обслуживание силовых сухих трансформаторов мощностью до 250 кВА | шт. | 2 | 0 | 2 |  |  |  | 2858.52 | 66.38 | 0 | 0 | 2792.14 | 0 | 5.2 | 0 | 0 | 1954.5 | 279.21 |  | 62809021 | 1429.26 | 33.19 | 0 | 0 | 1396.07 | 0 | 2.6 | 0 | 0 | 1429.26 | 33.19 | 0 | 0 | 1396.07 | 0 | 2.6 | 0 | 0 | 70 | 10 | 1 | 1 |  |  | 1 | 1 | 1 | 1 |  |  |  |  | 0 | 4 | СН-2012.1 Выпуск № 4 (в текущих ценах по состоянию на 01.07.2025 г.). 1.21-2203-26-2/1 |  |  | 0 | 0 |  | 0 | 1 | 0 | 1 | 1 | 1 | 1 | 1 | 1 |  | 70 | 10 |  |  |  | 0 | 0 | 0 | [5 empty] | 0 |  | 0 | 2858.52 | 33.19 | 0 | 0 | 1396.07 | 0 | 2.6 | 0 | 0 | 1954.498 | 279.214 | [13 empty] | 0 | 0 | 1 | 1 |  |  |  | 1010 | шт. | шт. | 1 | [6 empty] | 62591707 | 1 | СН-2012 | 0 |  | 4 | 0 | Подрядные работы, гл. 1-5,7 | работа |  |  |  | 0 | 1429.26 | 33.19 | 0 | 0 | 1396.07 | 2.6 | 0 | 0 | [17 empty] | 0 | 0 | 0 |  |  |  |  | 70 | 10 |  |  |  |  | 0 |  | -1474540588 | 2 | 1 | -2 | 0 | 0 | 0 | 5092.23 | 0 | 0 | 5092.23 |  | 0 | 3 | 0 |  | 0 | 1 | 0 | 0 | 0 | 0 | 0 | 0
17 | 1 | 702 | 702 |  | 1.21-2303-22-1/1 | Техническое обслуживание предохранителей | 100 шт. | 0.03 | 0 | 0.03 |  |  |  | 73.95 | 0.04 | 18.05 | 9.82 | 55.86 | 0 | 0.12 | 0 | 0 | 39.1 | 5.59 |  | -1 | 2464.9 | 1.28 | 601.66 | 327.35 | 1861.96 | 0 | 4 | 0 | 0 | 2464.9 | 1.28 | 601.66 | 327.35 | 1861.96 | 0 | 4 | 0 | 0 | 70 | 10 | 1 | 1 |  |  | 1 | 1 | 1 | 1 |  |  |  |  | 0 | 4 | СН-2012.1 Выпуск № 4 (в текущих ценах по состоянию на 01.07.2025 г.). 1.21-2303-22-1/1 |  |  | 0 | 0 |  | 0 | 1 | 0 | 1 | 1 | 1 | 1 | 1 | 1 |  | 70 | 10 |  |  |  | 0 | 0 | 0 | [5 empty] | 0 |  | 0 | 73.95 | 1.28 | 601.66 | 327.35 | 1861.96 | 0 | 4 | 0 | 0 | 39.102 | 5.586 | [13 empty] | 0 | 0 | 1 | 1 |  |  |  | 1010 | 100 шт. | 100 шт. | 100 | [6 empty] | 62591707 | 1 | СН-2012 | 0 |  | 4 | 0 | Подрядные работы, гл. 1-5,7 | работа |  |  |  | 1024 | 2464.9 | 1.28 | 601.66 | 327.35 | 1861.96 | 4 | 0 | 0 | [17 empty] | 0 | 0 | 0 |  |  |  |  | 70 | 10 |  |  |  |  | 0 |  | -1777715181 | 2 | 1 | -2 | 0 | 10.61 | 0 | 129.25 | 0 | 0 | 129.25 |  | 0 | 3 | 0 |  | 0 | 1 | 0 | 0 | 0 | 0 | 0 | 0
17 | 1 | 706 | 706 |  | 1.21-2203-21-3/1 | Техническое обслуживание трехполюсных разъединителей напряжением до 10 кВ внутренней и наружной установки | шт. | 1 | 0 | 1 |  |  |  | 290.36 | 13.39 | 0 | 0 | 276.97 | 0 | 0.48 | 0 | 0 | 193.88 | 27.7 |  | -1 | 290.36 | 13.39 | 0 | 0 | 276.97 | 0 | 0.48 | 0 | 0 | 290.36 | 13.39 | 0 | 0 | 276.97 | 0 | 0.48 | 0 | 0 | 70 | 10 | 1 | 1 |  |  | 1 | 1 | 1 | 1 |  |  |  |  | 0 | 4 | СН-2012.1 Выпуск № 4 (в текущих ценах по состоянию на 01.07.2025 г.). 1.21-2203-21-3/1 |  |  | 0 | 0 |  | 0 | 1 | 0 | 1 | 1 | 1 | 1 | 1 | 1 |  | 70 | 10 |  |  |  | 0 | 0 | 0 | [5 empty] | 0 |  | 0 | 290.36 | 13.39 | 0 | 0 | 276.97 | 0 | 0.48 | 0 | 0 | 193.879 | 27.697 | [13 empty] | 0 | 0 | 1 | 1 |  |  |  | 1010 | шт. | шт. | 1 | [6 empty] | 62591707 | 1 | СН-2012 | 0 |  | 4 | 0 | Подрядные работы, гл. 1-5,7 | работа |  |  |  | 1024 | 290.36 | 13.39 | 0 | 0 | 276.97 | 0.48 | 0 | 0 | [17 empty] | 0 | 0 | 0 |  |  |  |  | 70 | 10 |  |  |  |  | 0 |  | 176288905 | 2 | 1 | -2 | 0 | 0 | 0 | 511.94 | 0 | 0 | 511.94 |  | 0 | 3 | 0 |  | 0 | 1 | 0 | 0 | 0 | 0 | 0 | 0
17 | 1 | 709 | 709 | 119 | 1.21-2203-29-1/1 | Техническое обслуживание измерительных трансформаторов | шт. | 12 | 0 | 12 |  |  |  | 12087.72 | 17.4 | 0 | 0 | 12070.32 | 0 | 19.56 | 0 | 0 | 8449.22 | 1207.03 |  | 62809021 | 1007.31 | 1.45 | 0 | 0 | 1005.86 | 0 | 1.63 | 0 | 0 | 1007.31 | 1.45 | 0 | 0 | 1005.86 | 0 | 1.63 | 0 | 0 | 70 | 10 | 1 | 1 |  |  | 1 | 1 | 1 | 1 |  |  |  |  | 0 | 4 | СН-2012.1 Выпуск № 4 (в текущих ценах по состоянию на 01.07.2025 г.). 1.21-2203-29-1/1 |  |  | 0 | 0 |  | 0 | 1 | 0 | 1 | 1 | 1 | 1 | 1 | 1 |  | 70 | 10 |  |  |  | 0 | 0 | 0 | [5 empty] | 0 |  | 0 | 12087.72 | 1.45 | 0 | 0 | 1005.86 | 0 | 1.63 | 0 | 0 | 8449.224 | 1207.032 | [13 empty] | 0 | 0 | 1 | 1 |  |  |  | 1010 | шт. | шт. | 1 | [6 empty] | 62591707 | 1 | СН-2012 | 0 |  | 4 | 0 | Подрядные работы, гл. 1-5,7 | работа |  |  |  | 0 | 1007.31 | 1.45 | 0 | 0 | 1005.86 | 1.63 | 0 | 0 | [17 empty] | 0 | 0 | 0 |  |  |  |  | 70 | 10 |  |  |  |  | 0 |  | -1324025245 | 2 | 1 | -2 | 0 | 0 | 0 | 21743.97 | 0 | 0 | 21743.97 |  | 0 | 3 | 0 |  | 0 | 1 | 0 | 0 | 0 | 0 | 0 | 0
17 | 1 | 711 | 711 | 120 | 2.9-2101-17-1/1 | Технический осмотр выключателей автоматических трехполюсных воздушных с электромагнитным приводом, номинальный ток до 400 А | шт. | 5 | 0 | 5 |  |  |  | 805.95 | 0.45 | 0 | 0 | 805.5 | 0 | 1.5 | 0 | 0 | 563.85 | 80.55 |  | 62809021 | 161.19 | 0.09 | 0 | 0 | 161.1 | 0 | 0.3 | 0 | 0 | 53.73 | 0.03 | 0 | 0 | 53.7 | 0 | 0.1 | 0 | 0 | 70 | 10 | 1 | 1 |  |  | 1 | 1 | 1 | 1 |  |  |  |  | 0 | 4 | СН-2012.2 Выпуск № 4 (в текущих ценах по состоянию на 01.07.2025 г.). 2.9-2101-17-1/1 |  |  | 0 | 0 |  | 0 | 1 | 0 | 1 | 1 | 1 | 1 | 1 | 1 |  | 70 | 10 |  |  |  | 0 | 0 | 0 | [5 empty] | 0 |  | 0 | 805.95 | 0.09 | 0 | 0 | 161.1 | 0 | 0.3 | 0 | 0 | 563.85 | 80.55 |  |  |  | *3 | *3 | *3 | *3 |  | *3 | *3 |  |  |  | 0 | 0 | 1 | 1 |  |  |  | 1010 | шт. | шт. | 1 | [6 empty] | 62591707 | 1 | СН-2012 | 0 |  | 4 | 0 | Подрядные работы, гл. 1-5,7 | работа |  |  |  | 0 | 53.73 | 0.03 | 0 | 0 | 53.7 | 0.1 | 0 | 0 | [17 empty] | 0 | 0 | 0 |  |  |  |  | 70 | 10 |  |  |  |  | 0 |  | 1988969216 | 2 | 1 | -2 | 0 | 0 | 0 | 1450.35 | 0 | 0 | 1450.35 |  | 0 | 3 | 0 |  | 0 | 1 | 0 | 0 | 0 | 0 | 0 | 0
17 | 1 | 714 | 714 | 121 | 1.23-2103-32-1/1 | Техническое обслуживание амперметров и вольтметров постоянного и переменного тока | шт. | 8 | 0 | 8 |  |  |  | 904.64 | 16 | 0 | 0 | 888.64 | 0 | 1.44 | 0 | 0 | 622.05 | 88.86 |  | 62809021 | 113.08 | 2 | 0 | 0 | 111.08 | 0 | 0.18 | 0 | 0 | 113.08 | 2 | 0 | 0 | 111.08 | 0 | 0.18 | 0 | 0 | 70 | 10 | 1 | 1 |  |  | 1 | 1 | 1 | 1 |  |  |  |  | 0 | 4 | СН-2012.1 Выпуск № 4 (в текущих ценах по состоянию на 01.07.2025 г.). 1.23-2103-32-1/1 |  |  | 0 | 0 |  | 0 | 1 | 0 | 1 | 1 | 1 | 1 | 1 | 1 |  | 70 | 10 |  |  |  | 0 | 0 | 0 | [5 empty] | 0 |  | 0 | 904.64 | 2 | 0 | 0 | 111.08 | 0 | 0.18 | 0 | 0 | 622.048 | 88.864 | [13 empty] | 0 | 0 | 1 | 1 |  |  |  | 1010 | шт. | шт. | 1 | [6 empty] | 62591707 | 1 | СН-2012 | 0 |  | 4 | 0 | Подрядные работы, гл. 1-5,7 | работа |  |  |  | 0 | 113.08 | 2 | 0 | 0 | 111.08 | 0.18 | 0 | 0 | [17 empty] | 0 | 0 | 0 |  |  |  |  | 70 | 10 |  |  |  |  | 0 |  | -1795755938 | 2 | 1 | -2 | 0 | 0 | 0 | 1615.55 | 0 | 0 | 1615.55 |  | 0 | 3 | 0 |  | 0 | 1 | 0 | 0 | 0 | 0 | 0 | 0
17 | 1 | 715 | 715 | 122 | 1.21-2201-17-2/1 | Осмотр трехфазного многотарифного счетчика электроэнергии типа Меркурий 230 трансформаторного включения в распределительном устройстве - ежемесячный | шт. | 2 | 0 | 2 |  |  |  | 370.2 | 0 | 0 | 0 | 370.2 | 0 | 0.84 | 0 | 0 | 259.14 | 37.02 |  | 62809021 | 185.1 | 0 | 0 | 0 | 185.1 | 0 | 0.42 | 0 | 0 | 61.7 | 0 | 0 | 0 | 61.7 | 0 | 0.14 | 0 | 0 | 70 | 10 | 1 | 1 |  |  | 1 | 1 | 1 | 1 |  |  |  |  | 0 | 4 | СН-2012.1 Выпуск № 4 (в текущих ценах по состоянию на 01.07.2025 г.). 1.21-2201-17-2/1 |  |  | 0 | 0 |  | 0 | 1 | 0 | 1 | 1 | 1 | 1 | 1 | 1 |  | 70 | 10 |  |  |  | 0 | 0 | 0 | [5 empty] | 0 |  | 0 | 370.2 | 0 | 0 | 0 | 185.1 | 0 | 0.42 | 0 | 0 | 259.14 | 37.02 |  |  |  | *3 | *3 | *3 | *3 |  | *3 | *3 |  |  |  | 0 | 0 | 1 | 1 |  |  |  | 1010 | шт. | шт. | 1 | [6 empty] | 62591707 | 1 | СН-2012 | 0 |  | 4 | 0 | Подрядные работы, гл. 1-5,7 | работа |  |  |  | 0 | 61.7 | 0 | 0 | 0 | 61.7 | 0.14 | 0 | 0 | [17 empty] | 0 | 0 | 0 |  |  |  |  | 70 | 10 |  |  |  |  | 0 |  | 1793246405 | 2 | 1 | -2 | 0 | 0 | 0 | 666.36 | 0 | 0 | 666.36 |  | 0 | 3 | 0 |  | 0 | 1 | 0 | 0 | 0 | 0 | 0 | 0
17 | 1 | 717 | 717 | 123 | 1.21-2203-37-1/1 | Техническое обслуживание трехфазного многотарифного счетчика электроэнергии типа Меркурий 230 трансформаторного включения в распределительном устройстве - полугодовое | шт. | 2 | 0 | 2 |  |  |  | 589.18 | 2.56 | 0 | 0 | 586.62 | 0 | 1.2 | 0 | 0 | 410.63 | 58.66 |  | 62809021 | 294.59 | 1.28 | 0 | 0 | 293.31 | 0 | 0.6 | 0 | 0 | 294.59 | 1.28 | 0 | 0 | 293.31 | 0 | 0.6 | 0 | 0 | 70 | 10 | 1 | 1 |  |  | 1 | 1 | 1 | 1 |  |  |  |  | 0 | 4 | СН-2012.1 Выпуск № 4 (в текущих ценах по состоянию на 01.07.2025 г.). 1.21-2203-37-1/1 |  |  | 0 | 0 |  | 0 | 1 | 0 | 1 | 1 | 1 | 1 | 1 | 1 |  | 70 | 10 |  |  |  | 0 | 0 | 0 | [5 empty] | 0 |  | 0 | 589.18 | 1.28 | 0 | 0 | 293.31 | 0 | 0.6 | 0 | 0 | 410.634 | 58.662 | [13 empty] | 0 | 0 | 1 | 1 |  |  |  | 1010 | шт. | шт. | 1 | [6 empty] | 62591707 | 1 | СН-2012 | 0 |  | 4 | 0 | Подрядные работы, гл. 1-5,7 | работа |  |  |  | 0 | 294.59 | 1.28 | 0 | 0 | 293.31 | 0.6 | 0 | 0 | [17 empty] | 0 | 0 | 0 |  |  |  |  | 70 | 10 |  |  |  |  | 0 |  | 1737769166 | 2 | 1 | -2 | 0 | 0 | 0 | 1058.47 | 0 | 0 | 1058.47 |  | 0 | 3 | 0 |  | 0 | 1 | 0 | 0 | 0 | 0 | 0 | 0
17 | 1 | 720 | 720 | 124 | 1.21-2303-28-1/1 | Техническое обслуживание автоматического выключателя до 160 А | шт. | 2 | 0 | 2 |  |  |  | 378.54 | 8.28 | 0 | 0 | 370.26 | 0 | 0.6 | 0 | 0 | 259.18 | 37.03 |  | 62809021 | 189.27 | 4.14 | 0 | 0 | 185.13 | 0 | 0.3 | 0 | 0 | 189.27 | 4.14 | 0 | 0 | 185.13 | 0 | 0.3 | 0 | 0 | 70 | 10 | 1 | 1 |  |  | 1 | 1 | 1 | 1 |  |  |  |  | 0 | 4 | СН-2012.1 Выпуск № 4 (в текущих ценах по состоянию на 01.07.2025 г.). 1.21-2303-28-1/1 |  |  | 0 | 0 |  | 0 | 1 | 0 | 1 | 1 | 1 | 1 | 1 | 1 |  | 70 | 10 |  |  |  | 0 | 0 | 0 | [5 empty] | 0 |  | 0 | 378.54 | 4.14 | 0 | 0 | 185.13 | 0 | 0.3 | 0 | 0 | 259.182 | 37.026 | [13 empty] | 0 | 0 | 1 | 1 |  |  |  | 1010 | шт. | шт. | 1 | [6 empty] | 62591707 | 1 | СН-2012 | 0 |  | 4 | 0 | Подрядные работы, гл. 1-5,7 | работа |  |  |  | 0 | 189.27 | 4.14 | 0 | 0 | 185.13 | 0.3 | 0 | 0 | [17 empty] | 0 | 0 | 0 |  |  |  |  | 70 | 10 |  |  |  |  | 0 |  | 198948230 | 2 | 1 | -2 | 0 | 0 | 0 | 674.75 | 0 | 0 | 674.75 |  | 0 | 3 | 0 |  | 0 | 1 | 0 | 0 | 0 | 0 | 0 | 0
17 | 1 | 723 | 723 | 125 | 1.21-2303-28-4/1 | Техническое обслуживание автоматических выключателей до 1000 А | шт. | 2 | 0 | 2 |  |  |  | 754.2 | 13.7 | 0 | 0 | 740.5 | 0 | 1.2 | 0 | 0 | 518.35 | 74.05 |  | 62809021 | 377.1 | 6.85 | 0 | 0 | 370.25 | 0 | 0.6 | 0 | 0 | 377.1 | 6.85 | 0 | 0 | 370.25 | 0 | 0.6 | 0 | 0 | 70 | 10 | 1 | 1 |  |  | 1 | 1 | 1 | 1 |  |  |  |  | 0 | 4 | СН-2012.1 Выпуск № 4 (в текущих ценах по состоянию на 01.07.2025 г.). 1.21-2303-28-4/1 |  |  | 0 | 0 |  | 0 | 1 | 0 | 1 | 1 | 1 | 1 | 1 | 1 |  | 70 | 10 |  |  |  | 0 | 0 | 0 | [5 empty] | 0 |  | 0 | 754.2 | 6.85 | 0 | 0 | 370.25 | 0 | 0.6 | 0 | 0 | 518.35 | 74.05 | [13 empty] | 0 | 0 | 1 | 1 |  |  |  | 1010 | шт. | шт. | 1 | [6 empty] | 62591707 | 1 | СН-2012 | 0 |  | 4 | 0 | Подрядные работы, гл. 1-5,7 | работа |  |  |  | 0 | 377.1 | 6.85 | 0 | 0 | 370.25 | 0.6 | 0 | 0 | [17 empty] | 0 | 0 | 0 |  |  |  |  | 70 | 10 |  |  |  |  | 0 |  | -195085121 | 2 | 1 | -2 | 0 | 0 | 0 | 1346.6 | 0 | 0 | 1346.6 |  | 0 | 3 | 0 |  | 0 | 1 | 0 | 0 | 0 | 0 | 0 | 0
51 | 1 | 4 | 637 |  | Новый раздел | ТП | 0 | [6 empty] | 233363.58 | 3019.46 | 126.35 | 68.74 | 230217.77 | 0 | 390.862 | 0 | 0 | 161152.4 | 23021.83 |  |  | 233363.58 | 3019.46 | 126.35 | 68.74 | 230217.77 | 0 | 390.862 | 0 | 0 | 161152.4 | 23021.83 |  |  | 0 | 0 | 0 | 417612.08 | 0 | 0 | 417612.08 | 3019.46 | 3019.46 | 0 | 3019.46 | 0 | 0 | 0 | 0 | 0 | [19 empty] | 0 | 0 | 0 | 417612.08 | 0 | 0 | 417612.08 | 3019.46 | 3019.46 | 0 | 3019.46 | 0 | 0 | 0 | 0 | 0 | [114 empty] | 0
50 | 0 | 0 | 1 | 201 | 233363.58 | ПЗ | Прямые затраты |  |  | 201 | 1 | 3 |  | 2 | [7 empty] | 233363.58 | 1 | 233363.58
50 | 0 | 0 | 1 | 202 | 3019.46 | СтМатОб | Стоимость материальных ресурсов (всего) |  |  | 202 | 2 | 3 |  | 2 | [7 empty] | 3019.46 | 1 | 3019.46
50 | 0 | 0 | 1 | 222 | 0 | СтМатОбЗак | Стоимость материалов и оборудования заказчика |  |  | 222 | 3 | 3 |  | 2 | [7 empty] | 0 | 1 | 0
50 | 0 | 0 | 1 | 225 | 3019.46 | СтМатОбПод | Стоимость материалов и оборудования подрядчика |  |  | 225 | 4 | 3 |  | 2 | [7 empty] | 3019.46 | 1 | 3019.46
50 | 0 | 0 | 1 | 226 | 3019.46 | СтМат | Стоимость материалов (всего) |  |  | 226 | 5 | 3 |  | 2 | [7 empty] | 3019.46 | 1 | 3019.46
50 | 0 | 0 | 1 | 227 | 0 | СтМатЗак | Стоимость материалов заказчика |  |  | 227 | 6 | 3 |  | 2 | [7 empty] | 0 | 1 | 0
50 | 0 | 0 | 1 | 228 | 3019.46 | СтМатПод | Стоимость материалов подрядчика |  |  | 228 | 7 | 3 |  | 2 | [7 empty] | 3019.46 | 1 | 3019.46
50 | 0 | 0 | 1 | 216 | 0 | Оборуд | Стоимость оборудования (всего) |  |  | 216 | 8 | 3 |  | 2 | [7 empty] | 0 | 1 | 0
50 | 0 | 0 | 1 | 223 | 0 | ОборудЗак | Стоимость оборудования заказчика |  |  | 223 | 9 | 3 |  | 2 | [7 empty] | 0 | 1 | 0
50 | 0 | 0 | 1 | 229 | 0 | ОборудПод | Стоимость оборудования подрядчика |  |  | 229 | 10 | 3 |  | 2 | [7 empty] | 0 | 1 | 0
50 | 0 | 0 | 1 | 203 | 126.35 | ЭММ | Эксплуатация машин |  |  | 203 | 11 | 3 |  | 2 | [7 empty] | 126.35 | 1 | 126.35
50 | 0 | 0 | 1 | 231 | 0 | ЭММсНРиСП | Эксплуатация машин по ТСН-2001.16 |  |  | 231 | 12 | 3 |  | 2 | [7 empty] | 0 | 1 | 0
50 | 0 | 0 | 1 | 204 | 68.74 | ЗПМ | ЗП машинистов |  |  | 204 | 13 | 3 |  | 2 | [7 empty] | 68.74 | 1 | 68.74
50 | 0 | 0 | 1 | 205 | 230217.77 | ОЗП | Основная ЗП рабочих |  |  | 205 | 14 | 3 |  | 2 | [7 empty] | 230217.77 | 1 | 230217.77
50 | 0 | 0 | 1 | 232 | 0 | ОЗПсНРиСП | Основная ЗП рабочих по ТСН-2001.16 |  |  | 232 | 15 | 3 |  | 2 | [7 empty] | 0 | 1 | 0
50 | 0 | 0 | 1 | 214 | 0 | Строит | Строительные работы с НР и СП |  |  | 214 | 16 | 3 |  | 2 | [7 empty] | 0 | 1 | 0
50 | 0 | 0 | 1 | 215 | 0 | Монтаж | Монтажные работы с НР и СП |  |  | 215 | 17 | 3 |  | 2 | [7 empty] | 0 | 1 | 0
50 | 0 | 0 | 1 | 217 | 417612.08 | Прочие | Прочие работы с НР и СП |  |  | 217 | 18 | 3 |  | 2 | [7 empty] | 417612.08 | 1 | 417612.08
50 | 0 | 0 | 1 | 230 | 0 | ПрочиеЗатр | Прочие затраты по ТСН-2001.16 |  |  | 230 | 19 | 3 |  | 2 | [7 empty] | 0 | 1 | 0
50 | 0 | 0 | 1 | 206 | 0 | ВозврМат | Возврат материалов |  |  | 206 | 20 | 3 |  | 2 | [7 empty] | 0 | 1 | 0
50 | 0 | 0 | 1 | 207 | 390.862 | ТрудСтр | Трудозатраты строителей |  |  | 207 | 21 | 3 |  | -1 | [7 empty] | 390.862 | 1 | 390.862
50 | 0 | 0 | 1 | 208 | 0 | ТрудМаш | Трудозатраты машинистов |  |  | 208 | 22 | 3 |  | -1 | [7 empty] | 0 | 1 | 0
50 | 0 | 0 | 1 | 209 | 0 | ТранспМат | Транспорт материалов |  |  | 209 | 23 | 3 |  | 2 | [7 empty] | 0 | 1 | 0
50 | 0 | 0 | 1 | 233 | 0 | Перевозка | Перевозка грузов |  |  | 233 | 24 | 3 |  | 2 | [7 empty] | 0 | 1 | 0
50 | 0 | 0 | 1 | 210 | 161152.4 | НР | Накладные расходы |  |  | 210 | 25 | 3 |  | 2 | [7 empty] | 161152.4 | 1 | 161152.4
50 | 0 | 0 | 1 | 211 | 23021.83 | СмПриб | Сметная прибыль |  |  | 211 | 26 | 3 |  | 2 | [7 empty] | 23021.83 | 1 | 23021.83
50 | 0 | 0 | 1 | 224 | 417612.08 | Всего | Всего с НР и СП |  |  | 224 | 27 | 3 |  | 2 | [7 empty] | 417612.08 | 1 | 417612.08
51 | 1 | 3 | 320 |  | Новая локальная смета | Сети электроснабжения и освещения | 0 | [6 empty] | 5276378.32 | 239412.96 | 2608651.57 | 1622805.26 | 2428313.79 | 0 | 4490.0327 | 0 | 0 | 1699819.62 | 242831.44 | [15 empty] | 0 | 0 | 0 | 8971659.1 | 0 | 0 | 8971659.1 | 239412.96 | 239412.96 | 0 | 239412.96 | 0 | 0 | 0 | 0 | 0 | [149 empty] | 0
50 | 0 | 0 | 1 | 201 | 5276378.32 | ПЗ | Прямые затраты |  |  | 201 | 1 | 3 |  | 2 | [7 empty] | 5276378.32 | 1 | 5276378.32
50 | 0 | 0 | 1 | 202 | 239412.96 | СтМатОб | Стоимость материальных ресурсов (всего) |  |  | 202 | 2 | 3 |  | 2 | [7 empty] | 239412.96 | 1 | 239412.96
50 | 0 | 0 | 1 | 222 | 0 | СтМатОбЗак | Стоимость материалов и оборудования заказчика |  |  | 222 | 3 | 3 |  | 2 | [7 empty] | 0 | 1 | 0
50 | 0 | 0 | 1 | 225 | 239412.96 | СтМатОбПод | Стоимость материалов и оборудования подрядчика |  |  | 225 | 4 | 3 |  | 2 | [7 empty] | 239412.96 | 1 | 239412.96
50 | 0 | 0 | 1 | 226 | 239412.96 | СтМат | Стоимость материалов (всего) |  |  | 226 | 5 | 3 |  | 2 | [7 empty] | 239412.96 | 1 | 239412.96
50 | 0 | 0 | 1 | 227 | 0 | СтМатЗак | Стоимость материалов заказчика |  |  | 227 | 6 | 3 |  | 2 | [7 empty] | 0 | 1 | 0
50 | 0 | 0 | 1 | 228 | 239412.96 | СтМатПод | Стоимость материалов подрядчика |  |  | 228 | 7 | 3 |  | 2 | [7 empty] | 239412.96 | 1 | 239412.96
50 | 0 | 0 | 1 | 216 | 0 | Оборуд | Стоимость оборудования (всего) |  |  | 216 | 8 | 3 |  | 2 | [7 empty] | 0 | 1 | 0
50 | 0 | 0 | 1 | 223 | 0 | ОборудЗак | Стоимость оборудования заказчика |  |  | 223 | 9 | 3 |  | 2 | [7 empty] | 0 | 1 | 0
50 | 0 | 0 | 1 | 229 | 0 | ОборудПод | Стоимость оборудования подрядчика |  |  | 229 | 10 | 3 |  | 2 | [7 empty] | 0 | 1 | 0
50 | 0 | 0 | 1 | 203 | 2608651.57 | ЭММ | Эксплуатация машин |  |  | 203 | 11 | 3 |  | 2 | [7 empty] | 2608651.57 | 1 | 2608651.57
50 | 0 | 0 | 1 | 231 | 0 | ЭММсНРиСП | Эксплуатация машин по ТСН-2001.16 |  |  | 231 | 12 | 3 |  | 2 | [7 empty] | 0 | 1 | 0
50 | 0 | 0 | 1 | 204 | 1622805.26 | ЗПМ | ЗП машинистов |  |  | 204 | 13 | 3 |  | 2 | [7 empty] | 1622805.26 | 1 | 1622805.26
50 | 0 | 0 | 1 | 205 | 2428313.79 | ОЗП | Основная ЗП рабочих |  |  | 205 | 14 | 3 |  | 2 | [7 empty] | 2428313.79 | 1 | 2428313.79
50 | 0 | 0 | 1 | 232 | 0 | ОЗПсНРиСП | Основная ЗП рабочих по ТСН-2001.16 |  |  | 232 | 15 | 3 |  | 2 | [7 empty] | 0 | 1 | 0
50 | 0 | 0 | 1 | 214 | 0 | Строит | Строительные работы с НР и СП |  |  | 214 | 16 | 3 |  | 2 | [7 empty] | 0 | 1 | 0
50 | 0 | 0 | 1 | 215 | 0 | Монтаж | Монтажные работы с НР и СП |  |  | 215 | 17 | 3 |  | 2 | [7 empty] | 0 | 1 | 0
50 | 0 | 0 | 1 | 217 | 8971659.1 | Прочие | Прочие работы с НР и СП |  |  | 217 | 18 | 3 |  | 2 | [7 empty] | 8971659.1 | 1 | 8971659.1
50 | 0 | 0 | 1 | 230 | 0 | ПрочиеЗатр | Прочие затраты по ТСН-2001.16 |  |  | 230 | 19 | 3 |  | 2 | [7 empty] | 0 | 1 | 0
50 | 0 | 0 | 1 | 206 | 0 | ВозврМат | Возврат материалов |  |  | 206 | 20 | 3 |  | 2 | [7 empty] | 0 | 1 | 0
50 | 0 | 0 | 1 | 207 | 4490.0327 | ТрудСтр | Трудозатраты строителей |  |  | 207 | 21 | 3 |  | -1 | [7 empty] | 4490.0327 | 1 | 4490.0327
50 | 0 | 0 | 1 | 208 | 0 | ТрудМаш | Трудозатраты машинистов |  |  | 208 | 22 | 3 |  | -1 | [7 empty] | 0 | 1 | 0
50 | 0 | 0 | 1 | 209 | 0 | ТранспМат | Транспорт материалов |  |  | 209 | 23 | 3 |  | 2 | [7 empty] | 0 | 1 | 0
50 | 0 | 0 | 1 | 233 | 0 | Перевозка | Перевозка грузов |  |  | 233 | 24 | 3 |  | 2 | [7 empty] | 0 | 1 | 0
50 | 0 | 0 | 1 | 210 | 1699819.62 | НР | Накладные расходы |  |  | 210 | 25 | 3 |  | 2 | [7 empty] | 1699819.62 | 1 | 1699819.62
50 | 0 | 0 | 1 | 211 | 242831.44 | СмПриб | Сметная прибыль |  |  | 211 | 26 | 3 |  | 2 | [7 empty] | 242831.44 | 1 | 242831.44
50 | 0 | 0 | 1 | 224 | 8971659.1 | Всего | Всего с НР и СП |  |  | 224 | 27 | 3 |  | 2 | [7 empty] | 8971659.1 | 1 | 8971659.1
3 | 1 |  | 839 |  | Новая локальная смета | Скважина |  | 0 |  | 0 | Новая локальная смета | [6 empty] | 0 |  |  | 0 | [53 empty] | 0 | [7 empty] | 0 | 0
52 | 1 | 3 | 825 | 0 | Новая локальная смета | Скважина | [7 empty] | 120069.78 | 12885.61 | 39355.38 | 21221.73 | 67828.79 | 0 | 138.23 | 0 | 0 | 47480.16 | 6782.89 | 0 | 0 | 120069.78 | 12885.61 | 39355.38 | 21221.73 | 67828.79 | 0 | 138.23 | 0 | 0 | 47480.16 | 6782.89 | 0 | 0 | 0 | 0 | 0 | 197252.3 | 0 | 0 | 197252.3 | 12885.61 | 12885.61 | 0 | 12885.61 | 0 | 0 | 0 | 0 | 0 | 0 | 0 | 0 | 0 | 0 | 0 | 0 | 0 | 0 | 0 | 0 | 0 | 0 | 0 | 0 | 0 | 0 | 0 | 0 | 0 | 0 | 0 | 197252.3 | 0 | 0 | 197252.3 | 12885.61 | 12885.61 | 0 | 12885.61 | 0 | 0 | 0 | 0 | 0 | 0 | 0 | 0 | 0 | 0 | 0 | 0 | 0 | 0 | 0 | 0 | 0 | 0 | 0 | 0 | 0 | 0 | 0 | 0 | 0 | 0 | 0 | 0 | 0 | 0 | 0 | 0 | 0 | 0 | 0 | 0 | 0 | 0 | 0 | 0 | 0 | 0 | 0 | 0 | 0 | 0 | 0 | 0 | 0 | 0 | 0 | 0 | 0 | 0 | 0 | 0 | 0 | 0 | 0 | 0 | 0 | 0 | 0 | 0 | 0 | 0 | 0 | 0 | 0 | 0 | 0 | 0 | 0 | 0 | 0 | 0 | 0 | 0 | 0 | 0 | 0 | 0 | 0 | 0 | 0 | 0 | 0 | 0 | 0 | 0 | 0 | 0 | 0 | 0 | 0 | 0 | 0 | 0 | 0 | 0 | 0 | 0 | 0 | 0 | 0 | 0 | 0 | 0 | 0 | 0 | 0 | 0 | 0 | 0 | 0 | 0 | 0 | 0 | 0 | 0
17 | 1 | 727 | 727 | 1 | 2.3-2103-7-3/1 | Ежемесячное техническое обслуживание центробежных погружных насосов во взрывозащищенном исполнении, производительность насоса до 25 м3/ч | шт. | 13 | 0 | 13 |  |  |  | 27630.33 | 99.84 | 7407.27 | 3839.16 | 20123.22 | 0 | 43.29 | 0 | 0 | 14086.25 | 2012.32 |  | 62809021 | 2125.41 | 7.68 | 569.79 | 295.32 | 1547.94 | 0 | 3.33 | 0 | 0 | 708.47 | 2.56 | 189.93 | 98.44 | 515.98 | 0 | 1.11 | 0 | 0 | 70 | 10 | 1 | 1 |  |  | 1 | 1 | 1 | 1 |  |  |  |  | 0 | 4 | СН-2012.2 Выпуск № 4 (в текущих ценах по состоянию на 01.07.2025 г.). 2.3-2103-7-3/1 |  |  | 0 | 0 |  | 0 | 1 | 0 | 1 | 1 | 1 | 1 | 1 | 1 |  | 70 | 10 |  |  |  | 0 | 0 | 0 | [5 empty] | 0 |  | 0 | 27630.33 | 7.68 | 569.79 | 295.32 | 1547.94 | 0 | 3.33 | 0 | 0 | 14086.254 | 2012.322 |  |  |  | *3 | *3 | *3 | *3 |  | *3 | *3 |  |  |  | 0 | 0 | 1 | 1 |  |  |  | 1010 | шт. | шт. | 1 | [6 empty] | 62591707 | 1 | СН-2012 | 0 |  | 4 | 0 | Подрядные работы, гл. 1-5,7 | работа |  |  |  | 0 | 708.47 | 2.56 | 189.93 | 98.44 | 515.98 | 1.11 | 0 | 0 | [17 empty] | 0 | 0 | 0 |  |  |  |  | 70 | 10 |  |  |  |  | 0 |  | -2142792408 | 2 | 1 | -2 | 0 | 4146.29 | 0 | 47875.19 | 0 | 0 | 47875.19 |  | 0 | 3 | 0 |  | 0 | 1 | 0 | 0 | 0 | 0 | 0 | 0
17 | 1 | 732 | 732 | 2 | 2.2-2103-1-2/1 | Техническое обслуживание фланцевых соединений трубопроводов диаметром 100-200 мм | шт. | 30 | 0 | 30 |  |  |  | 44563.5 | 553.2 | 23916 | 13012.2 | 20094.3 | 0 | 37.8 | 0 | 0 | 14066.01 | 2009.43 |  | 62809021 | 1485.45 | 18.44 | 797.2 | 433.74 | 669.81 | 0 | 1.26 | 0 | 0 | 1485.45 | 18.44 | 797.2 | 433.74 | 669.81 | 0 | 1.26 | 0 | 0 | 70 | 10 | 1 | 1 |  |  | 1 | 1 | 1 | 1 |  |  |  |  | 0 | 4 | СН-2012.2 Выпуск № 4 (в текущих ценах по состоянию на 01.07.2025 г.). 2.2-2103-1-2/1 |  |  | 0 | 0 |  | 0 | 1 | 0 | 1 | 1 | 1 | 1 | 1 | 1 |  | 70 | 10 |  |  |  | 0 | 0 | 0 | [5 empty] | 0 |  | 0 | 44563.5 | 18.44 | 797.2 | 433.74 | 669.81 | 0 | 1.26 | 0 | 0 | 14066.01 | 2009.43 | [13 empty] | 0 | 0 | 1 | 1 |  |  |  | 1010 | шт. | шт. | 1 | [6 empty] | 62591707 | 1 | СН-2012 | 0 |  | 4 | 0 | Подрядные работы, гл. 1-5,7 | работа |  |  |  | 0 | 1485.45 | 18.44 | 797.2 | 433.74 | 669.81 | 1.26 | 0 | 0 | [17 empty] | 0 | 0 | 0 |  |  |  |  | 70 | 10 |  |  |  |  | 0 |  | 1879629810 | 2 | 1 | -2 | 0 | 14053.18 | 0 | 74692.12 | 0 | 0 | 74692.12 |  | 0 | 3 | 0 |  | 0 | 1 | 0 | 0 | 0 | 0 | 0 | 0
17 | 1 | 734 | 734 | 3 | 1.23-2303-19-1/1 | Техническое обслуживание шкафа блока автоматики | шт. | 11 | 0 | 11 |  |  |  | 11636.24 | 0.88 | 0 | 0 | 11635.36 | 0 | 26.4 | 0 | 0 | 8144.75 | 1163.54 |  | 62809021 | 1057.84 | 0.08 | 0 | 0 | 1057.76 | 0 | 2.4 | 0 | 0 | 132.23 | 0.01 | 0 | 0 | 132.22 | 0 | 0.3 | 0 | 0 | 70 | 10 | 1 | 1 |  |  | 1 | 1 | 1 | 1 |  |  |  |  | 0 | 4 | СН-2012.1 Выпуск № 4 (в текущих ценах по состоянию на 01.07.2025 г.). 1.23-2303-19-1/1 |  |  | 0 | 0 |  | 0 | 1 | 0 | 1 | 1 | 1 | 1 | 1 | 1 |  | 70 | 10 |  |  |  | 0 | 0 | 0 | [5 empty] | 0 |  | 0 | 11636.24 | 0.08 | 0 | 0 | 1057.76 | 0 | 2.4 | 0 | 0 | 8144.752 | 1163.536 |  |  |  | *8 | *8 | *8 | *8 |  | *8 | *8 |  |  |  | 0 | 0 | 1 | 1 |  |  |  | 1010 | шт. | шт. | 1 | [6 empty] | 62591707 | 1 | СН-2012 | 0 |  | 4 | 0 | Подрядные работы, гл. 1-5,7 | работа |  |  |  | 0 | 132.23 | 0.01 | 0 | 0 | 132.22 | 0.3 | 0 | 0 | [17 empty] | 0 | 0 | 0 |  |  |  |  | 70 | 10 |  |  |  |  | 0 |  | -383920720 | 2 | 1 | -2 | 0 | 0 | 0 | 20944.53 | 0 | 0 | 20944.53 |  | 0 | 3 | 0 |  | 0 | 1 | 0 | 0 | 0 | 0 | 0 | 0
17 | 1 | 735 | 735 | 4 | 2.2-2303-8-1/1 | Техническое обслуживание расширительного бака объемом 100 л | шт. | 10 | 0 | 10 |  |  |  | 4566.4 | 0 | 0 | 0 | 4566.4 | 0 | 7.4 | 0 | 0 | 3196.48 | 456.64 |  | 62809021 | 456.64 | 0 | 0 | 0 | 456.64 | 0 | 0.74 | 0 | 0 | 228.32 | 0 | 0 | 0 | 228.32 | 0 | 0.37 | 0 | 0 | 70 | 10 | 1 | 1 |  |  | 1 | 1 | 1 | 1 |  |  |  |  | 0 | 4 | СН-2012.2 Выпуск № 4 (в текущих ценах по состоянию на 01.07.2025 г.). 2.2-2303-8-1/1 |  |  | 0 | 0 |  | 0 | 1 | 0 | 1 | 1 | 1 | 1 | 1 | 1 |  | 70 | 10 |  |  |  | 0 | 0 | 0 | [5 empty] | 0 |  | 0 | 4566.4 | 0 | 0 | 0 | 456.64 | 0 | 0.74 | 0 | 0 | 3196.48 | 456.64 |  |  |  | *2 | *2 | *2 | *2 |  | *2 | *2 |  |  |  | 0 | 0 | 1 | 1 |  |  |  | 1010 | шт. | шт. | 1 | [6 empty] | 62591707 | 1 | СН-2012 | 0 |  | 4 | 0 | Подрядные работы, гл. 1-5,7 | работа |  |  |  | 0 | 228.32 | 0 | 0 | 0 | 228.32 | 0.37 | 0 | 0 | [17 empty] | 0 | 0 | 0 |  |  |  |  | 70 | 10 |  |  |  |  | 0 |  | 779056840 | 2 | 1 | -2 | 0 | 0 | 0 | 8219.52 | 0 | 0 | 8219.52 |  | 0 | 3 | 0 |  | 0 | 1 | 0 | 0 | 0 | 0 | 0 | 0
17 | 1 | 740 | 740 |  | 2.2-2203-4-1/1 | Техническое обслуживание задвижки диаметром 50 мм | шт. | 0 | 0 | 0 |  |  |  | 0 | 0 | 0 | 0 | 0 | 0 | 0 | 0 | 0 | 0 | 0 |  | -1 | 736.65 | 113.94 | 270.75 | 147.3 | 351.96 | 0 | 0.72 | 0 | 0 | 245.55 | 37.98 | 90.25 | 49.1 | 117.32 | 0 | 0.24 | 0 | 0 | 70 | 10 | 1 | 1 |  |  | 1 | 1 | 1 | 1 |  |  |  |  | 0 | 4 | СН-2012.2 Выпуск № 4 (в текущих ценах по состоянию на 01.07.2025 г.). 2.2-2203-4-1/1 |  |  | 0 | 0 |  | 0 | 1 | 0 | 1 | 1 | 1 | 1 | 1 | 1 |  | 70 | 10 |  |  |  | 0 | 0 | 0 | [5 empty] | 0 |  | 0 | 0 | 113.94 | 270.75 | 147.3 | 351.96 | 0 | 0.72 | 0 | 0 | 0 | 0 |  |  |  | *3 | *3 | *3 | *3 |  | *3 | *3 |  |  |  | 0 | 0 | 1 | 1 |  |  |  | 1010 | шт. | шт. | 1 | [6 empty] | 62591707 | 1 | СН-2012 | 0 |  | 4 | 0 | Подрядные работы, гл. 1-5,7 | работа |  |  |  | 1024 | 245.55 | 37.98 | 90.25 | 49.1 | 117.32 | 0.24 | 0 | 0 | [17 empty] | 0 | 0 | 0 |  |  |  |  | 70 | 10 |  |  |  |  | 0 |  | -454446699 | 2 | 1 | -2 | 0 | 0 | 0 | 0 | 0 | 0 | 0 |  | 0 | 3 | 0 |  | 0 | 1 | 0 | 0 | 0 | 0 | 0 | 0
17 | 1 | 745 | 745 | 5 | 2.2-2203-4-2/1 | Техническое обслуживание задвижки диаметром 100 мм | шт. | 19 | 0 | 19 |  |  |  | 18947.94 | 4308.63 | 6001.53 | 3265.53 | 8637.78 | 0 | 17.67 | 0 | 0 | 6046.45 | 863.78 |  | 62809021 | 997.26 | 226.77 | 315.87 | 171.87 | 454.62 | 0 | 0.93 | 0 | 0 | 332.42 | 75.59 | 105.29 | 57.29 | 151.54 | 0 | 0.31 | 0 | 0 | 70 | 10 | 1 | 1 |  |  | 1 | 1 | 1 | 1 |  |  |  |  | 0 | 4 | СН-2012.2 Выпуск № 4 (в текущих ценах по состоянию на 01.07.2025 г.). 2.2-2203-4-2/1 |  |  | 0 | 0 |  | 0 | 1 | 0 | 1 | 1 | 1 | 1 | 1 | 1 |  | 70 | 10 |  |  |  | 0 | 0 | 0 | [5 empty] | 0 |  | 0 | 18947.94 | 226.77 | 315.87 | 171.87 | 454.62 | 0 | 0.93 | 0 | 0 | 6046.446 | 863.778 |  |  |  | *3 | *3 | *3 | *3 |  | *3 | *3 |  |  |  | 0 | 0 | 1 | 1 |  |  |  | 1010 | шт. | шт. | 1 | [6 empty] | 62591707 | 1 | СН-2012 | 0 |  | 4 | 0 | Подрядные работы, гл. 1-5,7 | работа |  |  |  | 0 | 332.42 | 75.59 | 105.29 | 57.29 | 151.54 | 0.31 | 0 | 0 | [17 empty] | 0 | 0 | 0 |  |  |  |  | 70 | 10 |  |  |  |  | 0 |  | -946893319 | 2 | 1 | -2 | 0 | 3526.77 | 0 | 29384.94 | 0 | 0 | 29384.94 |  | 0 | 3 | 0 |  | 0 | 1 | 0 | 0 | 0 | 0 | 0 | 0
17 | 1 | 750 | 750 | 6 | 2.2-2203-5-2/1 | Техническое обслуживание обратного клапана диаметром 100 мм | шт. | 3 | 0 | 3 |  |  |  | 9940.05 | 7672.59 | 947.61 | 515.61 | 1319.85 | 0 | 2.7 | 0 | 0 | 923.9 | 131.99 |  | 62809021 | 3313.35 | 2557.53 | 315.87 | 171.87 | 439.95 | 0 | 0.9 | 0 | 0 | 1104.45 | 852.51 | 105.29 | 57.29 | 146.65 | 0 | 0.3 | 0 | 0 | 70 | 10 | 1 | 1 |  |  | 1 | 1 | 1 | 1 |  |  |  |  | 0 | 4 | СН-2012.2 Выпуск № 4 (в текущих ценах по состоянию на 01.07.2025 г.). 2.2-2203-5-2/1 |  |  | 0 | 0 |  | 0 | 1 | 0 | 1 | 1 | 1 | 1 | 1 | 1 |  | 70 | 10 |  |  |  | 0 | 0 | 0 | [5 empty] | 0 |  | 0 | 9940.05 | 2557.53 | 315.87 | 171.87 | 439.95 | 0 | 0.9 | 0 | 0 | 923.895 | 131.985 |  |  |  | *3 | *3 | *3 | *3 |  | *3 | *3 |  |  |  | 0 | 0 | 1 | 1 |  |  |  | 1010 | шт. | шт. | 1 | [6 empty] | 62591707 | 1 | СН-2012 | 0 |  | 4 | 0 | Подрядные работы, гл. 1-5,7 | работа |  |  |  | 0 | 1104.45 | 852.51 | 105.29 | 57.29 | 146.65 | 0.3 | 0 | 0 | [17 empty] | 0 | 0 | 0 |  |  |  |  | 70 | 10 |  |  |  |  | 0 |  | -363101816 | 2 | 1 | -2 | 0 | 556.86 | 0 | 11552.8 | 0 | 0 | 11552.8 |  | 0 | 3 | 0 |  | 0 | 1 | 0 | 0 | 0 | 0 | 0 | 0
17 | 1 | 753 | 753 | 7 | 2.2-2203-7-4/1 | Техническое обслуживание крана шарового диаметром 50 мм | шт. | 3 | 0 | 3 |  |  |  | 2785.32 | 250.47 | 1082.97 | 589.23 | 1451.88 | 0 | 2.97 | 0 | 0 | 1016.32 | 145.19 |  | 62809021 | 928.44 | 83.49 | 360.99 | 196.41 | 483.96 | 0 | 0.99 | 0 | 0 | 309.48 | 27.83 | 120.33 | 65.47 | 161.32 | 0 | 0.33 | 0 | 0 | 70 | 10 | 1 | 1 |  |  | 1 | 1 | 1 | 1 |  |  |  |  | 0 | 4 | СН-2012.2 Выпуск № 4 (в текущих ценах по состоянию на 01.07.2025 г.). 2.2-2203-7-4/1 |  |  | 0 | 0 |  | 0 | 1 | 0 | 1 | 1 | 1 | 1 | 1 | 1 |  | 70 | 10 |  |  |  | 0 | 0 | 0 | [5 empty] | 0 |  | 0 | 2785.32 | 83.49 | 360.99 | 196.41 | 483.96 | 0 | 0.99 | 0 | 0 | 1016.316 | 145.188 |  |  |  | *3 | *3 | *3 | *3 |  | *3 | *3 |  |  |  | 0 | 0 | 1 | 1 |  |  |  | 1010 | шт. | шт. | 1 | [6 empty] | 62591707 | 1 | СН-2012 | 0 |  | 4 | 0 | Подрядные работы, гл. 1-5,7 | работа |  |  |  | 0 | 309.48 | 27.83 | 120.33 | 65.47 | 161.32 | 0.33 | 0 | 0 | [17 empty] | 0 | 0 | 0 |  |  |  |  | 70 | 10 |  |  |  |  | 0 |  | -1914294605 | 2 | 1 | -2 | 0 | 636.37 | 0 | 4583.2 | 0 | 0 | 4583.2 |  | 0 | 3 | 0 |  | 0 | 1 | 0 | 0 | 0 | 0 | 0 | 0
17 | 1 | 754 | 754 |  | 6.5-0222-2-1 | Видеоисследование водозаборных скважин ГСС-1/04-14 (ВЗУ 2) глубиной 70 м | шт. | 11 | 0 | 11 |  |  |  | 299811.16 | 716.43 | 124722.4 | 0 | 174372.33 | 0 | 315.04 | 0 | 0 | 168955.27 | 35473.57 |  | -1 | 27255.56 | 65.13 | 11338.4 | 0 | 15852.03 | 0 | 28.64 | 0 | 0 | 27255.56 | 65.13 | 11338.4 | 0 | 15852.03 | 0 | 28.64 | 0 | 0 | 0 | 0 | 1 | 1 |  |  | 1 | 1 | 1 | 1 |  |  |  |  | 0 | 4 | СН-2012.6 Выпуск № 4 (в текущих ценах по состоянию на 01.07.2025 г.). 6.5-0222-2-1 |  |  | 6000 | 0 |  | 0 | 1 | 0 | 1 | 1 | 1 | 1 | 1 | 1 |  | 15359.57 | 3224.87 |  |  |  | 0 | 0 | 0 | [5 empty] | 0 |  | 0 | 299811.16 | 65.13 | 11338.4 | 0 | 15852.03 | 0 | 28.64 | 0 | 0 | 15359.57 | 3224.87 | [13 empty] | 0 | 0 | 1 | 1 |  |  |  | 1010 | шт. | шт. | 1 | [6 empty] | 62591708 | 1 | СН-2012 | 0 |  | 4 | 6000 | Укрупненка, глава 6 | работа |  |  |  | 66560 | 27255.56 | 65.13 | 11338.4 | 0 | 15852.03 | 28.64 | 0 | 0 | [17 empty] | 0 | 0 | 0 |  |  |  |  | 15359.57 | 3224.87 |  |  |  |  | 1 |  | 526544948 | 2 | 1 | -2 | 0 | 0 | 0 | 504240 | 0 | 0 | 504240 |  | 0 | 3 | 0 |  | 0 | 1 | 0 | 0 | 0 | 0 | 0 | 0
51 | 1 | 3 | 825 |  | Новая локальная смета | Скважина | 0 | [6 empty] | 120069.78 | 12885.61 | 39355.38 | 21221.73 | 67828.79 | 0 | 138.23 | 0 | 0 | 47480.16 | 6782.89 |  |  | 120069.78 | 12885.61 | 39355.38 | 21221.73 | 67828.79 | 0 | 138.23 | 0 | 0 | 47480.16 | 6782.89 |  |  | 0 | 0 | 0 | 197252.3 | 0 | 0 | 197252.3 | 12885.61 | 12885.61 | 0 | 12885.61 | 0 | 0 | 0 | 0 | 0 | [19 empty] | 0 | 0 | 0 | 197252.3 | 0 | 0 | 197252.3 | 12885.61 | 12885.61 | 0 | 12885.61 | 0 | 0 | 0 | 0 | 0 | [114 empty] | 0
50 | 0 | 0 | 1 | 201 | 120069.78 | ПЗ | Прямые затраты |  |  | 201 | 1 | 3 |  | 2 | [7 empty] | 120069.78 | 1 | 120069.78
50 | 0 | 0 | 1 | 202 | 12885.61 | СтМатОб | Стоимость материальных ресурсов (всего) |  |  | 202 | 2 | 3 |  | 2 | [7 empty] | 12885.61 | 1 | 12885.61
50 | 0 | 0 | 1 | 222 | 0 | СтМатОбЗак | Стоимость материалов и оборудования заказчика |  |  | 222 | 3 | 3 |  | 2 | [7 empty] | 0 | 1 | 0
50 | 0 | 0 | 1 | 225 | 12885.61 | СтМатОбПод | Стоимость материалов и оборудования подрядчика |  |  | 225 | 4 | 3 |  | 2 | [7 empty] | 12885.61 | 1 | 12885.61
50 | 0 | 0 | 1 | 226 | 12885.61 | СтМат | Стоимость материалов (всего) |  |  | 226 | 5 | 3 |  | 2 | [7 empty] | 12885.61 | 1 | 12885.61
50 | 0 | 0 | 1 | 227 | 0 | СтМатЗак | Стоимость материалов заказчика |  |  | 227 | 6 | 3 |  | 2 | [7 empty] | 0 | 1 | 0
50 | 0 | 0 | 1 | 228 | 12885.61 | СтМатПод | Стоимость материалов подрядчика |  |  | 228 | 7 | 3 |  | 2 | [7 empty] | 12885.61 | 1 | 12885.61
50 | 0 | 0 | 1 | 216 | 0 | Оборуд | Стоимость оборудования (всего) |  |  | 216 | 8 | 3 |  | 2 | [7 empty] | 0 | 1 | 0
50 | 0 | 0 | 1 | 223 | 0 | ОборудЗак | Стоимость оборудования заказчика |  |  | 223 | 9 | 3 |  | 2 | [7 empty] | 0 | 1 | 0
50 | 0 | 0 | 1 | 229 | 0 | ОборудПод | Стоимость оборудования подрядчика |  |  | 229 | 10 | 3 |  | 2 | [7 empty] | 0 | 1 | 0
50 | 0 | 0 | 1 | 203 | 39355.38 | ЭММ | Эксплуатация машин |  |  | 203 | 11 | 3 |  | 2 | [7 empty] | 39355.38 | 1 | 39355.38
50 | 0 | 0 | 1 | 231 | 0 | ЭММсНРиСП | Эксплуатация машин по ТСН-2001.16 |  |  | 231 | 12 | 3 |  | 2 | [7 empty] | 0 | 1 | 0
50 | 0 | 0 | 1 | 204 | 21221.73 | ЗПМ | ЗП машинистов |  |  | 204 | 13 | 3 |  | 2 | [7 empty] | 21221.73 | 1 | 21221.73
50 | 0 | 0 | 1 | 205 | 67828.79 | ОЗП | Основная ЗП рабочих |  |  | 205 | 14 | 3 |  | 2 | [7 empty] | 67828.79 | 1 | 67828.79
50 | 0 | 0 | 1 | 232 | 0 | ОЗПсНРиСП | Основная ЗП рабочих по ТСН-2001.16 |  |  | 232 | 15 | 3 |  | 2 | [7 empty] | 0 | 1 | 0
50 | 0 | 0 | 1 | 214 | 0 | Строит | Строительные работы с НР и СП |  |  | 214 | 16 | 3 |  | 2 | [7 empty] | 0 | 1 | 0
50 | 0 | 0 | 1 | 215 | 0 | Монтаж | Монтажные работы с НР и СП |  |  | 215 | 17 | 3 |  | 2 | [7 empty] | 0 | 1 | 0
50 | 0 | 0 | 1 | 217 | 197252.3 | Прочие | Прочие работы с НР и СП |  |  | 217 | 18 | 3 |  | 2 | [7 empty] | 197252.3 | 1 | 197252.3
50 | 0 | 0 | 1 | 230 | 0 | ПрочиеЗатр | Прочие затраты по ТСН-2001.16 |  |  | 230 | 19 | 3 |  | 2 | [7 empty] | 0 | 1 | 0
50 | 0 | 0 | 1 | 206 | 0 | ВозврМат | Возврат материалов |  |  | 206 | 20 | 3 |  | 2 | [7 empty] | 0 | 1 | 0
50 | 0 | 0 | 1 | 207 | 138.23 | ТрудСтр | Трудозатраты строителей |  |  | 207 | 21 | 3 |  | -1 | [7 empty] | 138.23 | 1 | 138.23
50 | 0 | 0 | 1 | 208 | 0 | ТрудМаш | Трудозатраты машинистов |  |  | 208 | 22 | 3 |  | -1 | [7 empty] | 0 | 1 | 0
50 | 0 | 0 | 1 | 209 | 0 | ТранспМат | Транспорт материалов |  |  | 209 | 23 | 3 |  | 2 | [7 empty] | 0 | 1 | 0
50 | 0 | 0 | 1 | 233 | 0 | Перевозка | Перевозка грузов |  |  | 233 | 24 | 3 |  | 2 | [7 empty] | 0 | 1 | 0
50 | 0 | 0 | 1 | 210 | 47480.16 | НР | Накладные расходы |  |  | 210 | 25 | 3 |  | 2 | [7 empty] | 47480.16 | 1 | 47480.16
50 | 0 | 0 | 1 | 211 | 6782.89 | СмПриб | Сметная прибыль |  |  | 211 | 26 | 3 |  | 2 | [7 empty] | 6782.89 | 1 | 6782.89
50 | 0 | 0 | 1 | 224 | 197252.3 | Всего | Всего с НР и СП |  |  | 224 | 27 | 3 |  | 2 | [7 empty] | 197252.3 | 1 | 197252.3
3 | 1 |  | 915 |  | Новая локальная смета | Повысительная насосная станция хозяйственно-питьевого водопровода |  | 0 |  | 0 | Новая локальная смета | [6 empty] | 0 |  |  | 0 | [53 empty] | 0 | [7 empty] | 0 | 0
52 | 1 | 3 | 869 | 0 | Новая локальная смета | Повысительная насосная станция хозяйственно-питьевого водопровода | [7 empty] | 805612.41 | 23556.13 | 273885.95 | 148924.52 | 508170.33 | 0 | 914.792 | 0 | 0 | 355719.24 | 50817.04 | 0 | 0 | 805612.41 | 23556.13 | 273885.95 | 148924.52 | 508170.33 | 0 | 914.792 | 0 | 0 | 355719.24 | 50817.04 | 0 | 0 | 0 | 0 | 0 | 1372987.17 | 0 | 0 | 1372987.17 | 23556.13 | 23556.13 | 0 | 23556.13 | 0 | 0 | 0 | 0 | 0 | 0 | 0 | 0 | 0 | 0 | 0 | 0 | 0 | 0 | 0 | 0 | 0 | 0 | 0 | 0 | 0 | 0 | 0 | 0 | 0 | 0 | 0 | 1372987.17 | 0 | 0 | 1372987.17 | 23556.13 | 23556.13 | 0 | 23556.13 | 0 | 0 | 0 | 0 | 0 | 0 | 0 | 0 | 0 | 0 | 0 | 0 | 0 | 0 | 0 | 0 | 0 | 0 | 0 | 0 | 0 | 0 | 0 | 0 | 0 | 0 | 0 | 0 | 0 | 0 | 0 | 0 | 0 | 0 | 0 | 0 | 0 | 0 | 0 | 0 | 0 | 0 | 0 | 0 | 0 | 0 | 0 | 0 | 0 | 0 | 0 | 0 | 0 | 0 | 0 | 0 | 0 | 0 | 0 | 0 | 0 | 0 | 0 | 0 | 0 | 0 | 0 | 0 | 0 | 0 | 0 | 0 | 0 | 0 | 0 | 0 | 0 | 0 | 0 | 0 | 0 | 0 | 0 | 0 | 0 | 0 | 0 | 0 | 0 | 0 | 0 | 0 | 0 | 0 | 0 | 0 | 0 | 0 | 0 | 0 | 0 | 0 | 0 | 0 | 0 | 0 | 0 | 0 | 0 | 0 | 0 | 0 | 0 | 0 | 0 | 0 | 0 | 0 | 0 | 0
17 | 1 | 757 | 757 | 1 | 2.2-2301-1-1/1 | Ежедневный осмотр рабочего насосного агрегата | шт. | 13 | 0 | 13 |  |  |  | 91875.42 | 801.06 | 23169.12 | 12601.29 | 67905.24 | 0 | 154.05 | 0 | 0 | 47533.67 | 6790.52 |  | 62809021 | 7067.34 | 61.62 | 1782.24 | 969.33 | 5223.48 | 0 | 11.85 | 0 | 0 | 29.82 | 0.26 | 7.52 | 4.09 | 22.04 | 0 | 0.05 | 0 | 0 | 70 | 10 | 1 | 1 |  |  | 1 | 1 | 1 | 1 |  |  |  |  | 0 | 4 | СН-2012.2 Выпуск № 4 (в текущих ценах по состоянию на 01.07.2025 г.). 2.2-2301-1-1/1 |  |  | 0 | 0 |  | 0 | 1 | 0 | 1 | 1 | 1 | 1 | 1 | 1 |  | 70 | 10 |  |  |  | 0 | 0 | 0 | [5 empty] | 0 |  | 0 | 91875.42 | 61.62 | 1782.24 | 969.33 | 5223.48 | 0 | 11.85 | 0 | 0 | 47533.668 | 6790.524 |  |  |  | *237 | *237 | *237 | *237 |  | *237 | *237 |  |  |  | 0 | 0 | 1 | 1 |  |  |  | 1010 | шт. | шт. | 1 | [6 empty] | 62591707 | 1 | СН-2012 | 0 |  | 4 | 0 | Подрядные работы, гл. 1-5,7 | работа |  |  |  | 0 | 29.82 | 0.26 | 7.52 | 4.09 | 22.04 | 0.05 | 0 | 0 | [17 empty] | 0 | 0 | 0 |  |  |  |  | 70 | 10 |  |  |  |  | 0 |  | -1759226310 | 2 | 1 | -2 | 0 | 13609.39 | 0 | 159809 | 0 | 0 | 159809 |  | 0 | 3 | 0 |  | 0 | 1 | 0 | 0 | 0 | 0 | 0 | 0
17 | 1 | 761 | 761 | 2 | 2.2-2303-1-1/1 | Техническое обслуживание напорных насосных агрегатов импортного производства типа Grundfos, Star, Flygt и др. мощностью до 15 кВт | насос | 13 | 0 | 13 |  |  |  | 332742.8 | 6441.76 | 172075.28 | 93622.88 | 154225.76 | 0 | 267.28 | 0 | 0 | 107958.03 | 15422.58 |  | 62809021 | 25595.6 | 495.52 | 13236.56 | 7201.76 | 11863.52 | 0 | 20.56 | 0 | 0 | 3199.45 | 61.94 | 1654.57 | 900.22 | 1482.94 | 0 | 2.57 | 0 | 0 | 70 | 10 | 1 | 1 |  |  | 1 | 1 | 1 | 1 |  |  |  |  | 0 | 4 | СН-2012.2 Выпуск № 4 (в текущих ценах по состоянию на 01.07.2025 г.). 2.2-2303-1-1/1 |  |  | 0 | 0 |  | 0 | 1 | 0 | 1 | 1 | 1 | 1 | 1 | 1 |  | 70 | 10 |  |  |  | 0 | 0 | 0 | [5 empty] | 0 |  | 0 | 332742.8 | 495.52 | 13236.56 | 7201.76 | 11863.52 | 0 | 20.56 | 0 | 0 | 107958.032 | 15422.576 |  |  |  | *8 | *8 | *8 | *8 |  | *8 | *8 |  |  |  | 0 | 0 | 1 | 1 |  |  |  | 1013 | насос | насос | 1 | [6 empty] | 62591707 | 1 | СН-2012 | 0 |  | 4 | 0 | Подрядные работы, гл. 1-5,7 | работа |  |  |  | 0 | 3199.45 | 61.94 | 1654.57 | 900.22 | 1482.94 | 2.57 | 0 | 0 | [17 empty] | 0 | 0 | 0 |  |  |  |  | 70 | 10 |  |  |  |  | 0 |  | -549192348 | 2 | 1 | -2 | 0 | 101112.71 | 0 | 557236.12 | 0 | 0 | 557236.12 |  | 0 | 3 | 0 |  | 0 | 1 | 0 | 0 | 0 | 0 | 0 | 0
17 | 1 | 763 | 763 | 3 | 1.23-2303-19-1/1 | Техническое обслуживание шкафа блока автоматики | шт. | 2 | 0 | 2 |  |  |  | 2115.68 | 0.16 | 0 | 0 | 2115.52 | 0 | 4.8 | 0 | 0 | 1480.86 | 211.55 |  | 62809021 | 1057.84 | 0.08 | 0 | 0 | 1057.76 | 0 | 2.4 | 0 | 0 | 132.23 | 0.01 | 0 | 0 | 132.22 | 0 | 0.3 | 0 | 0 | 70 | 10 | 1 | 1 |  |  | 1 | 1 | 1 | 1 |  |  |  |  | 0 | 4 | СН-2012.1 Выпуск № 4 (в текущих ценах по состоянию на 01.07.2025 г.). 1.23-2303-19-1/1 |  |  | 0 | 0 |  | 0 | 1 | 0 | 1 | 1 | 1 | 1 | 1 | 1 |  | 70 | 10 |  |  |  | 0 | 0 | 0 | [5 empty] | 0 |  | 0 | 2115.68 | 0.08 | 0 | 0 | 1057.76 | 0 | 2.4 | 0 | 0 | 1480.864 | 211.552 |  |  |  | *8 | *8 | *8 | *8 |  | *8 | *8 |  |  |  | 0 | 0 | 1 | 1 |  |  |  | 1010 | шт. | шт. | 1 | [6 empty] | 62591707 | 1 | СН-2012 | 0 |  | 4 | 0 | Подрядные работы, гл. 1-5,7 | работа |  |  |  | 0 | 132.23 | 0.01 | 0 | 0 | 132.22 | 0.3 | 0 | 0 | [17 empty] | 0 | 0 | 0 |  |  |  |  | 70 | 10 |  |  |  |  | 0 |  | -383920720 | 2 | 1 | -2 | 0 | 0 | 0 | 3808.09 | 0 | 0 | 3808.09 |  | 0 | 3 | 0 |  | 0 | 1 | 0 | 0 | 0 | 0 | 0 | 0
17 | 1 | 764 | 764 | 4 | 2.2-2303-8-1/1 | Техническое обслуживание расширительного бака объемом 100 л | шт. | 1 | 0 | 1 |  |  |  | 456.64 | 0 | 0 | 0 | 456.64 | 0 | 0.74 | 0 | 0 | 319.65 | 45.66 |  | 62809021 | 456.64 | 0 | 0 | 0 | 456.64 | 0 | 0.74 | 0 | 0 | 228.32 | 0 | 0 | 0 | 228.32 | 0 | 0.37 | 0 | 0 | 70 | 10 | 1 | 1 |  |  | 1 | 1 | 1 | 1 |  |  |  |  | 0 | 4 | СН-2012.2 Выпуск № 4 (в текущих ценах по состоянию на 01.07.2025 г.). 2.2-2303-8-1/1 |  |  | 0 | 0 |  | 0 | 1 | 0 | 1 | 1 | 1 | 1 | 1 | 1 |  | 70 | 10 |  |  |  | 0 | 0 | 0 | [5 empty] | 0 |  | 0 | 456.64 | 0 | 0 | 0 | 456.64 | 0 | 0.74 | 0 | 0 | 319.648 | 45.664 |  |  |  | *2 | *2 | *2 | *2 |  | *2 | *2 |  |  |  | 0 | 0 | 1 | 1 |  |  |  | 1010 | шт. | шт. | 1 | [6 empty] | 62591707 | 1 | СН-2012 | 0 |  | 4 | 0 | Подрядные работы, гл. 1-5,7 | работа |  |  |  | 0 | 228.32 | 0 | 0 | 0 | 228.32 | 0.37 | 0 | 0 | [17 empty] | 0 | 0 | 0 |  |  |  |  | 70 | 10 |  |  |  |  | 0 |  | 779056840 | 2 | 1 | -2 | 0 | 0 | 0 | 821.95 | 0 | 0 | 821.95 |  | 0 | 3 | 0 |  | 0 | 1 | 0 | 0 | 0 | 0 | 0 | 0
17 | 1 | 772 | 772 | 5 | 1.16-2303-1-1/1 | Техническое обслуживание в течение года насосов динамических центробежных фекальных вертикальных СДВ-80/18 | насос | 1 | 0 | 1 |  |  |  | 36590.64 | 1199.92 | 0 | 0 | 35390.72 | 0 | 64 | 0 | 0 | 24773.5 | 3539.07 |  | 62809021 | 36590.64 | 1199.92 | 0 | 0 | 35390.72 | 0 | 64 | 0 | 0 | 36590.64 | 1199.92 | 0 | 0 | 35390.72 | 0 | 64 | 0 | 0 | 70 | 10 | 1 | 1 |  |  | 1 | 1 | 1 | 1 |  |  |  |  | 0 | 4 | СН-2012.1 Выпуск № 4 (в текущих ценах по состоянию на 01.07.2025 г.). 1.16-2303-1-1/1 |  |  | 0 | 0 |  | 0 | 1 | 0 | 1 | 1 | 1 | 1 | 1 | 1 |  | 70 | 10 |  |  |  | 0 | 0 | 0 | [5 empty] | 0 |  | 0 | 36590.64 | 1199.92 | 0 | 0 | 35390.72 | 0 | 64 | 0 | 0 | 24773.504 | 3539.072 | [13 empty] | 0 | 0 | 1 | 1 |  |  |  | 1013 | насос | насос | 1 | [6 empty] | 62591707 | 1 | СН-2012 | 0 |  | 4 | 0 | Подрядные работы, гл. 1-5,7 | работа |  |  |  | 0 | 36590.64 | 1199.92 | 0 | 0 | 35390.72 | 64 | 0 | 0 | [17 empty] | 0 | 0 | 0 |  |  |  |  | 70 | 10 |  |  |  |  | 0 |  | -1376966899 | 2 | 1 | -2 | 0 | 0 | 0 | 64903.21 | 0 | 0 | 64903.21 |  | 0 | 3 | 0 |  | 0 | 1 | 0 | 0 | 0 | 0 | 0 | 0
17 | 1 | 778 | 778 | 6 | 1.25-2103-5-1/1 | Техническое обслуживание подвесного мостового крана (кран-балка) грузоподъемностью 1-5 т | шт. | 1 | 0 | 1 |  |  |  | 16903.28 | 1689.97 | 0 | 0 | 15213.31 | 0 | 27.05 | 0 | 0 | 10649.32 | 1521.33 |  | 62809021 | 16903.28 | 1689.97 | 0 | 0 | 15213.31 | 0 | 27.05 | 0 | 0 | 16903.28 | 1689.97 | 0 | 0 | 15213.31 | 0 | 27.05 | 0 | 0 | 70 | 10 | 1 | 1 |  |  | 1 | 1 | 1 | 1 |  |  |  |  | 0 | 4 | СН-2012.1 Выпуск № 4 (в текущих ценах по состоянию на 01.07.2025 г.). 1.25-2103-5-1/1 |  |  | 0 | 0 |  | 0 | 1 | 0 | 1 | 1 | 1 | 1 | 1 | 1 |  | 70 | 10 |  |  |  | 0 | 0 | 0 | [5 empty] | 0 |  | 0 | 16903.28 | 1689.97 | 0 | 0 | 15213.31 | 0 | 27.05 | 0 | 0 | 10649.317 | 1521.331 | [13 empty] | 0 | 0 | 1 | 1 |  |  |  | 1010 | шт. | шт. | 1 | [6 empty] | 62591707 | 1 | СН-2012 | 0 |  | 4 | 0 | Подрядные работы, гл. 1-5,7 | работа |  |  |  | 0 | 16903.28 | 1689.97 | 0 | 0 | 15213.31 | 27.05 | 0 | 0 | [17 empty] | 0 | 0 | 0 |  |  |  |  | 70 | 10 |  |  |  |  | 0 |  | 521835975 | 2 | 1 | -2 | 0 | 0 | 0 | 29073.93 | 0 | 0 | 29073.93 |  | 0 | 3 | 0 |  | 0 | 1 | 0 | 0 | 0 | 0 | 0 | 0
17 | 1 | 780 | 780 | 7 | 2.2-2102-6-3/1 | Гелиодиагностика гидротехнического сооружения объемом до 800 м3 | шт. | 2 | 0 | 2 |  |  |  | 54961.9 | 0 | 15673.24 | 8527.52 | 39288.66 | 0 | 56.8 | 0 | 0 | 27502.06 | 3928.87 |  | 62809021 | 27480.95 | 0 | 7836.62 | 4263.76 | 19644.33 | 0 | 28.4 | 0 | 0 | 27480.95 | 0 | 7836.62 | 4263.76 | 19644.33 | 0 | 28.4 | 0 | 0 | 70 | 10 | 1 | 1 |  |  | 1 | 1 | 1 | 1 |  |  |  |  | 0 | 4 | СН-2012.2 Выпуск № 4 (в текущих ценах по состоянию на 01.07.2025 г.). 2.2-2102-6-3/1 |  |  | 0 | 0 |  | 0 | 1 | 0 | 1 | 1 | 1 | 1 | 1 | 1 |  | 70 | 10 |  |  |  | 0 | 0 | 0 | [5 empty] | 0 |  | 0 | 54961.9 | 0 | 7836.62 | 4263.76 | 19644.33 | 0 | 28.4 | 0 | 0 | 27502.062 | 3928.866 | [13 empty] | 0 | 0 | 1 | 1 |  |  |  | 1010 | шт. | шт. | 1 | [6 empty] | 62591707 | 1 | СН-2012 | 0 |  | 4 | 0 | Подрядные работы, гл. 1-5,7 | работа |  |  |  | 0 | 27480.95 | 0 | 7836.62 | 4263.76 | 19644.33 | 28.4 | 0 | 0 | [17 empty] | 0 | 0 | 0 |  |  |  |  | 70 | 10 |  |  |  |  | 0 |  | -35055102 | 2 | 1 | -2 | 0 | 9209.72 | 0 | 95602.55 | 0 | 0 | 95602.55 |  | 0 | 3 | 0 |  | 0 | 1 | 0 | 0 | 0 | 0 | 0 | 0
17 | 1 | 782 | 782 | 8 | 2.2-2102-8-1/1 | Обследование при помощи погружного устройства гидротехнического сооружения площадью до 45 м2 | шт. | 2 | 0 | 2 |  |  |  | 55367.06 | 0 | 15703.32 | 8543.88 | 39663.74 | 0 | 57.4 | 0 | 0 | 27764.62 | 3966.37 |  | 62809021 | 27683.53 | 0 | 7851.66 | 4271.94 | 19831.87 | 0 | 28.7 | 0 | 0 | 27683.53 | 0 | 7851.66 | 4271.94 | 19831.87 | 0 | 28.7 | 0 | 0 | 70 | 10 | 1 | 1 |  |  | 1 | 1 | 1 | 1 |  |  |  |  | 0 | 4 | СН-2012.2 Выпуск № 4 (в текущих ценах по состоянию на 01.07.2025 г.). 2.2-2102-8-1/1 |  |  | 0 | 0 |  | 0 | 1 | 0 | 1 | 1 | 1 | 1 | 1 | 1 |  | 70 | 10 |  |  |  | 0 | 0 | 0 | [5 empty] | 0 |  | 0 | 55367.06 | 0 | 7851.66 | 4271.94 | 19831.87 | 0 | 28.7 | 0 | 0 | 27764.618 | 3966.374 | [13 empty] | 0 | 0 | 1 | 1 |  |  |  | 1010 | шт. | шт. | 1 | [6 empty] | 62591707 | 1 | СН-2012 | 0 |  | 4 | 0 | Подрядные работы, гл. 1-5,7 | работа |  |  |  | 0 | 27683.53 | 0 | 7851.66 | 4271.94 | 19831.87 | 28.7 | 0 | 0 | [17 empty] | 0 | 0 | 0 |  |  |  |  | 70 | 10 |  |  |  |  | 0 |  | -1814848518 | 2 | 1 | -2 | 0 | 9227.39 | 0 | 96325.44 | 0 | 0 | 96325.44 |  | 0 | 3 | 0 |  | 0 | 1 | 0 | 0 | 0 | 0 | 0 | 0
17 | 1 | 785 | 785 |  | 2.2-2301-1-1/1 | Ежедневный осмотр рабочего насосного агрегата | шт. | 2 | 0 | 2 |  |  |  | 14671.44 | 127.92 | 3699.84 | 2012.28 | 10843.68 | 0 | 24.6 | 0 | 0 | 7590.58 | 1084.37 |  | -1 | 7335.72 | 63.96 | 1849.92 | 1006.14 | 5421.84 | 0 | 12.3 | 0 | 0 | 29.82 | 0.26 | 7.52 | 4.09 | 22.04 | 0 | 0.05 | 0 | 0 | 70 | 10 | 1 | 1 |  |  | 1 | 1 | 1 | 1 |  |  |  |  | 0 | 4 | СН-2012.2 Выпуск № 4 (в текущих ценах по состоянию на 01.07.2025 г.). 2.2-2301-1-1/1 |  |  | 0 | 0 |  | 0 | 1 | 0 | 1 | 1 | 1 | 1 | 1 | 1 |  | 70 | 10 |  |  |  | 0 | 0 | 0 | [5 empty] | 0 |  | 0 | 14671.44 | 63.96 | 1849.92 | 1006.14 | 5421.84 | 0 | 12.3 | 0 | 0 | 7590.576 | 1084.368 |  |  |  | *246 | *246 | *246 | *246 |  | *246 | *246 |  |  |  | 0 | 0 | 1 | 1 |  |  |  | 1010 | шт. | шт. | 1 | [6 empty] | 62591707 | 1 | СН-2012 | 0 |  | 4 | 0 | Подрядные работы, гл. 1-5,7 | работа |  |  |  | 1024 | 29.82 | 0.26 | 7.52 | 4.09 | 22.04 | 0.05 | 0 | 0 | [17 empty] | 0 | 0 | 0 |  |  |  |  | 70 | 10 |  |  |  |  | 0 |  | -1759226310 | 2 | 1 | -2 | 0 | 2173.26 | 0 | 25519.65 | 0 | 0 | 25519.65 |  | 0 | 3 | 0 |  | 0 | 1 | 0 | 0 | 0 | 0 | 0 | 0
17 | 1 | 792 | 792 | 9 | 1.15-2303-2-1/1 | Техническое обслуживание установки для обеззараживания воды ультрафиолетовым излучением (ультрафиолетового стерилизатора) без замены лампы | шт. | 2 | 0 | 2 |  |  |  | 28154.52 | 2634.36 | 14349.6 | 7807.32 | 11170.56 | 0 | 21.12 | 0 | 0 | 7819.39 | 1117.06 |  | 62809021 | 14077.26 | 1317.18 | 7174.8 | 3903.66 | 5585.28 | 0 | 10.56 | 0 | 0 | 4692.42 | 439.06 | 2391.6 | 1301.22 | 1861.76 | 0 | 3.52 | 0 | 0 | 70 | 10 | 1 | 1 |  |  | 1 | 1 | 1 | 1 |  |  |  |  | 0 | 4 | СН-2012.1 Выпуск № 4 (в текущих ценах по состоянию на 01.07.2025 г.). 1.15-2303-2-1/1 |  |  | 0 | 0 |  | 0 | 1 | 0 | 1 | 1 | 1 | 1 | 1 | 1 |  | 70 | 10 |  |  |  | 0 | 0 | 0 | [5 empty] | 0 |  | 0 | 28154.52 | 1317.18 | 7174.8 | 3903.66 | 5585.28 | 0 | 10.56 | 0 | 0 | 7819.392 | 1117.056 |  |  |  | *3 | *3 | *3 | *3 |  | *3 | *3 |  |  |  | 0 | 0 | 1 | 1 |  |  |  | 1010 | шт. | шт. | 1 | [6 empty] | 62591707 | 1 | СН-2012 | 0 |  | 4 | 0 | Подрядные работы, гл. 1-5,7 | работа |  |  |  | 0 | 4692.42 | 439.06 | 2391.6 | 1301.22 | 1861.76 | 3.52 | 0 | 0 | [17 empty] | 0 | 0 | 0 |  |  |  |  | 70 | 10 |  |  |  |  | 0 |  | 640563580 | 2 | 1 | -2 | 0 | 8431.91 | 0 | 45522.88 | 0 | 0 | 45522.88 |  | 0 | 3 | 0 |  | 0 | 1 | 0 | 0 | 0 | 0 | 0 | 0
17 | 1 | 799 | 799 |  | 1.15-2303-2-2/1 | Техническое обслуживание установки для обеззараживания воды ультрафиолетовым излучением (ультрафиолетового стерилизатора) с заменой лампы | шт. | 2 | 0 | 2 |  |  |  | 11178.22 | 878.12 | 5836.1 | 3175.32 | 4464 | 0 | 8.44 | 0 | 0 | 3124.8 | 446.4 |  | -1 | 5589.11 | 439.06 | 2918.05 | 1587.66 | 2232 | 0 | 4.22 | 0 | 0 | 5589.11 | 439.06 | 2918.05 | 1587.66 | 2232 | 0 | 4.22 | 0 | 0 | 70 | 10 | 1 | 1 |  |  | 1 | 1 | 1 | 1 |  |  |  |  | 0 | 4 | СН-2012.1 Выпуск № 4 (в текущих ценах по состоянию на 01.07.2025 г.). 1.15-2303-2-2/1 |  |  | 0 | 0 |  | 0 | 1 | 0 | 1 | 1 | 1 | 1 | 1 | 1 |  | 70 | 10 |  |  |  | 0 | 0 | 0 | [5 empty] | 0 |  | 0 | 11178.22 | 439.06 | 2918.05 | 1587.66 | 2232 | 0 | 4.22 | 0 | 0 | 3124.8 | 446.4 | [13 empty] | 0 | 0 | 1 | 1 |  |  |  | 1010 | шт. | шт. | 1 | [6 empty] | 62591707 | 1 | СН-2012 | 0 |  | 4 | 0 | Подрядные работы, гл. 1-5,7 | работа |  |  |  | 1024 | 5589.11 | 439.06 | 2918.05 | 1587.66 | 2232 | 4.22 | 0 | 0 | [17 empty] | 0 | 0 | 0 |  |  |  |  | 70 | 10 |  |  |  |  | 0 |  | -1904049822 | 2 | 1 | -2 | 0 | 3429.35 | 0 | 18178.77 | 0 | 0 | 18178.77 |  | 0 | 3 | 0 |  | 0 | 1 | 0 | 0 | 0 | 0 | 0 | 0
17 | 1 | 804 | 804 | 10 | 2.2-2203-4-1/1 | Техническое обслуживание задвижки диаметром 50 мм | шт. | 6 | 0 | 6 |  |  |  | 4419.9 | 683.64 | 1624.5 | 883.8 | 2111.76 | 0 | 4.32 | 0 | 0 | 1478.23 | 211.18 |  | 62809021 | 736.65 | 113.94 | 270.75 | 147.3 | 351.96 | 0 | 0.72 | 0 | 0 | 245.55 | 37.98 | 90.25 | 49.1 | 117.32 | 0 | 0.24 | 0 | 0 | 70 | 10 | 1 | 1 |  |  | 1 | 1 | 1 | 1 |  |  |  |  | 0 | 4 | СН-2012.2 Выпуск № 4 (в текущих ценах по состоянию на 01.07.2025 г.). 2.2-2203-4-1/1 |  |  | 0 | 0 |  | 0 | 1 | 0 | 1 | 1 | 1 | 1 | 1 | 1 |  | 70 | 10 |  |  |  | 0 | 0 | 0 | [5 empty] | 0 |  | 0 | 4419.9 | 113.94 | 270.75 | 147.3 | 351.96 | 0 | 0.72 | 0 | 0 | 1478.232 | 211.176 |  |  |  | *3 | *3 | *3 | *3 |  | *3 | *3 |  |  |  | 0 | 0 | 1 | 1 |  |  |  | 1010 | шт. | шт. | 1 | [6 empty] | 62591707 | 1 | СН-2012 | 0 |  | 4 | 0 | Подрядные работы, гл. 1-5,7 | работа |  |  |  | 0 | 245.55 | 37.98 | 90.25 | 49.1 | 117.32 | 0.24 | 0 | 0 | [17 empty] | 0 | 0 | 0 |  |  |  |  | 70 | 10 |  |  |  |  | 0 |  | -454446699 | 2 | 1 | -2 | 0 | 954.5 | 0 | 7063.81 | 0 | 0 | 7063.81 |  | 0 | 3 | 0 |  | 0 | 1 | 0 | 0 | 0 | 0 | 0 | 0
17 | 1 | 809 | 809 | 11 | 2.2-2203-4-2/1 | Техническое обслуживание задвижки диаметром 100 мм | шт. | 2 | 0 | 2 |  |  |  | 1994.52 | 453.54 | 631.74 | 343.74 | 909.24 | 0 | 1.86 | 0 | 0 | 636.47 | 90.92 |  | 62809021 | 997.26 | 226.77 | 315.87 | 171.87 | 454.62 | 0 | 0.93 | 0 | 0 | 332.42 | 75.59 | 105.29 | 57.29 | 151.54 | 0 | 0.31 | 0 | 0 | 70 | 10 | 1 | 1 |  |  | 1 | 1 | 1 | 1 |  |  |  |  | 0 | 4 | СН-2012.2 Выпуск № 4 (в текущих ценах по состоянию на 01.07.2025 г.). 2.2-2203-4-2/1 |  |  | 0 | 0 |  | 0 | 1 | 0 | 1 | 1 | 1 | 1 | 1 | 1 |  | 70 | 10 |  |  |  | 0 | 0 | 0 | [5 empty] | 0 |  | 0 | 1994.52 | 226.77 | 315.87 | 171.87 | 454.62 | 0 | 0.93 | 0 | 0 | 636.468 | 90.924 |  |  |  | *3 | *3 | *3 | *3 |  | *3 | *3 |  |  |  | 0 | 0 | 1 | 1 |  |  |  | 1010 | шт. | шт. | 1 | [6 empty] | 62591707 | 1 | СН-2012 | 0 |  | 4 | 0 | Подрядные работы, гл. 1-5,7 | работа |  |  |  | 0 | 332.42 | 75.59 | 105.29 | 57.29 | 151.54 | 0.31 | 0 | 0 | [17 empty] | 0 | 0 | 0 |  |  |  |  | 70 | 10 |  |  |  |  | 0 |  | -946893319 | 2 | 1 | -2 | 0 | 371.24 | 0 | 3093.15 | 0 | 0 | 3093.15 |  | 0 | 3 | 0 |  | 0 | 1 | 0 | 0 | 0 | 0 | 0 | 0
17 | 1 | 814 | 814 | 12 | 2.2-2203-4-3/1 | Техническое обслуживание задвижки диаметром 150 мм | шт. | 16 | 0 | 16 |  |  |  | 20412.96 | 4998.72 | 6497.76 | 3535.2 | 8916.48 | 0 | 18.24 | 0 | 0 | 6241.54 | 891.65 |  | 62809021 | 1275.81 | 312.42 | 406.11 | 220.95 | 557.28 | 0 | 1.14 | 0 | 0 | 425.27 | 104.14 | 135.37 | 73.65 | 185.76 | 0 | 0.38 | 0 | 0 | 70 | 10 | 1 | 1 |  |  | 1 | 1 | 1 | 1 |  |  |  |  | 0 | 4 | СН-2012.2 Выпуск № 4 (в текущих ценах по состоянию на 01.07.2025 г.). 2.2-2203-4-3/1 |  |  | 0 | 0 |  | 0 | 1 | 0 | 1 | 1 | 1 | 1 | 1 | 1 |  | 70 | 10 |  |  |  | 0 | 0 | 0 | [5 empty] | 0 |  | 0 | 20412.96 | 312.42 | 406.11 | 220.95 | 557.28 | 0 | 1.14 | 0 | 0 | 6241.536 | 891.648 |  |  |  | *3 | *3 | *3 | *3 |  | *3 | *3 |  |  |  | 0 | 0 | 1 | 1 |  |  |  | 1010 | шт. | шт. | 1 | [6 empty] | 62591707 | 1 | СН-2012 | 0 |  | 4 | 0 | Подрядные работы, гл. 1-5,7 | работа |  |  |  | 0 | 425.27 | 104.14 | 135.37 | 73.65 | 185.76 | 0.38 | 0 | 0 | [17 empty] | 0 | 0 | 0 |  |  |  |  | 70 | 10 |  |  |  |  | 0 |  | -982855931 | 2 | 1 | -2 | 0 | 3818.02 | 0 | 31364.17 | 0 | 0 | 31364.17 |  | 0 | 3 | 0 |  | 0 | 1 | 0 | 0 | 0 | 0 | 0 | 0
17 | 1 | 819 | 819 | 13 | 1.21-2203-1-2/1 | Техническое обслуживание распределительных коробок (щитков), с автоматами | шт. | 3 | 0 | 3 |  |  |  | 39268.08 | 607.68 | 0 | 0 | 38660.4 | 0 | 72 | 0 | 0 | 27062.28 | 3866.04 |  | 62809021 | 13089.36 | 202.56 | 0 | 0 | 12886.8 | 0 | 24 | 0 | 0 | 1636.17 | 25.32 | 0 | 0 | 1610.85 | 0 | 3 | 0 | 0 | 70 | 10 | 1 | 1 |  |  | 1 | 1 | 1 | 1 |  |  |  |  | 0 | 4 | СН-2012.1 Выпуск № 4 (в текущих ценах по состоянию на 01.07.2025 г.). 1.21-2203-1-2/1 |  |  | 0 | 0 |  | 0 | 1 | 0 | 1 | 1 | 1 | 1 | 1 | 1 |  | 70 | 10 |  |  |  | 0 | 0 | 0 | [5 empty] | 0 |  | 0 | 39268.08 | 202.56 | 0 | 0 | 12886.8 | 0 | 24 | 0 | 0 | 27062.28 | 3866.04 |  |  |  | *8 | *8 | *8 | *8 |  | *8 | *8 |  |  |  | 0 | 0 | 1 | 1 |  |  |  | 1010 | шт. | шт. | 1 | [6 empty] | 62591707 | 1 | СН-2012 | 0 |  | 4 | 0 | Подрядные работы, гл. 1-5,7 | работа |  |  |  | 0 | 1636.17 | 25.32 | 0 | 0 | 1610.85 | 3 | 0 | 0 | [17 empty] | 0 | 0 | 0 |  |  |  |  | 70 | 10 |  |  |  |  | 0 |  | -1876654224 | 2 | 1 | -2 | 0 | 0 | 0 | 70196.4 | 0 | 0 | 70196.4 |  | 0 | 3 | 0 |  | 0 | 1 | 0 | 0 | 0 | 0 | 0 | 0
17 | 1 | 822 | 822 | 14 | 1.21-2203-15-1/1 | Техническое обслуживание ящика управления электродвигателями типа Я5000, количество электродвигателей 1 | шт. | 1 | 0 | 1 |  |  |  | 2716.8 | 1.04 | 481.36 | 261.92 | 2234.4 | 0 | 4.8 | 0 | 0 | 1564.08 | 223.44 |  | 62809021 | 2716.8 | 1.04 | 481.36 | 261.92 | 2234.4 | 0 | 4.8 | 0 | 0 | 339.6 | 0.13 | 60.17 | 32.74 | 279.3 | 0 | 0.6 | 0 | 0 | 70 | 10 | 1 | 1 |  |  | 1 | 1 | 1 | 1 |  |  |  |  | 0 | 4 | СН-2012.1 Выпуск № 4 (в текущих ценах по состоянию на 01.07.2025 г.). 1.21-2203-15-1/1 |  |  | 0 | 0 |  | 0 | 1 | 0 | 1 | 1 | 1 | 1 | 1 | 1 |  | 70 | 10 |  |  |  | 0 | 0 | 0 | [5 empty] | 0 |  | 0 | 2716.8 | 1.04 | 481.36 | 261.92 | 2234.4 | 0 | 4.8 | 0 | 0 | 1564.08 | 223.44 |  |  |  | *8 | *8 | *8 | *8 |  | *8 | *8 |  |  |  | 0 | 0 | 1 | 1 |  |  |  | 1010 | шт. | шт. | 1 | [6 empty] | 62591707 | 1 | СН-2012 | 0 |  | 4 | 0 | Подрядные работы, гл. 1-5,7 | работа |  |  |  | 0 | 339.6 | 0.13 | 60.17 | 32.74 | 279.3 | 0.6 | 0 | 0 | [17 empty] | 0 | 0 | 0 |  |  |  |  | 70 | 10 |  |  |  |  | 0 |  | -304437824 | 2 | 1 | -2 | 0 | 282.87 | 0 | 4787.19 | 0 | 0 | 4787.19 |  | 0 | 3 | 0 |  | 0 | 1 | 0 | 0 | 0 | 0 | 0 | 0
17 | 1 | 827 | 827 | 15 | 1.22-2203-77-1/1 | Техническое обслуживание оповещателя пожарного светового типа "Гамма-С" | 10 шт. | 0.3 | 0 | 0.3 |  |  |  | 7630.9 | 250.61 | 0 | 0 | 7380.29 | 0 | 12.792 | 0 | 0 | 5166.2 | 738.03 |  | 62809021 | 25436.32 | 835.36 | 0 | 0 | 24600.96 | 0 | 42.64 | 0 | 0 | 3179.54 | 104.42 | 0 | 0 | 3075.12 | 0 | 5.33 | 0 | 0 | 70 | 10 | 1 | 1 |  |  | 1 | 1 | 1 | 1 |  |  |  |  | 0 | 4 | СН-2012.1 Выпуск № 4 (в текущих ценах по состоянию на 01.07.2025 г.). 1.22-2203-77-1/1 |  |  | 0 | 0 |  | 0 | 1 | 0 | 1 | 1 | 1 | 1 | 1 | 1 |  | 70 | 10 |  |  |  | 0 | 0 | 0 | [5 empty] | 0 |  | 0 | 7630.9 | 835.36 | 0 | 0 | 24600.96 | 0 | 42.64 | 0 | 0 | 5166.203 | 738.029 |  |  |  | *8 | *8 | *8 | *8 |  | *8 | *8 |  |  |  | 0 | 0 | 1 | 1 |  |  |  | 1010 | 10 шт. | 10 шт. | 10 | [6 empty] | 62591707 | 1 | СН-2012 | 0 |  | 4 | 0 | Подрядные работы, гл. 1-5,7 | работа |  |  |  | 0 | 3179.54 | 104.42 | 0 | 0 | 3075.12 | 5.33 | 0 | 0 | [17 empty] | 0 | 0 | 0 |  |  |  |  | 70 | 10 |  |  |  |  | 0 |  | -855303905 | 2 | 1 | -2 | 0 | 0 | 0 | 13535.13 | 0 | 0 | 13535.13 |  | 0 | 3 | 0 |  | 0 | 1 | 0 | 0 | 0 | 0 | 0 | 0
17 | 1 | 830 | 830 | 16 | 1.18-2403-20-5/1 | Техническое обслуживание вытяжных установок производительностью до 5000 м3/ч - годовое | установка | 1 | 0 | 1 |  |  |  | 3176.32 | 2.71 | 0 | 0 | 3173.61 | 0 | 5.5 | 0 | 0 | 2221.53 | 317.36 |  | 62809021 | 3176.32 | 2.71 | 0 | 0 | 3173.61 | 0 | 5.5 | 0 | 0 | 3176.32 | 2.71 | 0 | 0 | 3173.61 | 0 | 5.5 | 0 | 0 | 70 | 10 | 1 | 1 |  |  | 1 | 1 | 1 | 1 |  |  |  |  | 0 | 4 | СН-2012.1 Выпуск № 4 (в текущих ценах по состоянию на 01.07.2025 г.). 1.18-2403-20-5/1 |  |  | 0 | 0 |  | 0 | 1 | 0 | 1 | 1 | 1 | 1 | 1 | 1 |  | 70 | 10 |  |  |  | 0 | 0 | 0 | [5 empty] | 0 |  | 0 | 3176.32 | 2.71 | 0 | 0 | 3173.61 | 0 | 5.5 | 0 | 0 | 2221.527 | 317.361 | [13 empty] | 0 | 0 | 1 | 1 |  |  |  | 1013 | установка | установка | 1 | [6 empty] | 62591707 | 1 | СН-2012 | 0 |  | 4 | 0 | Подрядные работы, гл. 1-5,7 | работа |  |  |  | 0 | 3176.32 | 2.71 | 0 | 0 | 3173.61 | 5.5 | 0 | 0 | [17 empty] | 0 | 0 | 0 |  |  |  |  | 70 | 10 |  |  |  |  | 0 |  | -109677111 | 2 | 1 | -2 | 0 | 0 | 0 | 5715.21 | 0 | 0 | 5715.21 |  | 0 | 3 | 0 |  | 0 | 1 | 0 | 0 | 0 | 0 | 0 | 0
17 | 1 | 834 | 834 | 17 | 1.18-2403-21-7/1 | Техническое обслуживание приточных установок производительностью до 5000 м3/ч - годовое | установка | 1 | 0 | 1 |  |  |  | 4128.17 | 11.4 | 8.39 | 0.05 | 4108.38 | 0 | 7.12 | 0 | 0 | 2875.87 | 410.84 |  | 62809021 | 4128.17 | 11.4 | 8.39 | 0.05 | 4108.38 | 0 | 7.12 | 0 | 0 | 4128.17 | 11.4 | 8.39 | 0.05 | 4108.38 | 0 | 7.12 | 0 | 0 | 70 | 10 | 1 | 1 |  |  | 1 | 1 | 1 | 1 |  |  |  |  | 0 | 4 | СН-2012.1 Выпуск № 4 (в текущих ценах по состоянию на 01.07.2025 г.). 1.18-2403-21-7/1 |  |  | 0 | 0 |  | 0 | 1 | 0 | 1 | 1 | 1 | 1 | 1 | 1 |  | 70 | 10 |  |  |  | 0 | 0 | 0 | [5 empty] | 0 |  | 0 | 4128.17 | 11.4 | 8.39 | 0.05 | 4108.38 | 0 | 7.12 | 0 | 0 | 2875.866 | 410.838 | [13 empty] | 0 | 0 | 1 | 1 |  |  |  | 1013 | установка | установка | 1 | [6 empty] | 62591707 | 1 | СН-2012 | 0 |  | 4 | 0 | Подрядные работы, гл. 1-5,7 | работа |  |  |  | 0 | 4128.17 | 11.4 | 8.39 | 0.05 | 4108.38 | 7.12 | 0 | 0 | [17 empty] | 0 | 0 | 0 |  |  |  |  | 70 | 10 |  |  |  |  | 0 |  | -852530473 | 2 | 1 | -2 | 0 | 0.05 | 0 | 7414.93 | 0 | 0 | 7414.93 |  | 0 | 3 | 0 |  | 0 | 1 | 0 | 0 | 0 | 0 | 0 | 0
17 | 1 | 840 | 840 |  | 1.18-2103-1-1/1 | Очистка воздуховодов механизированным способом | 100 м2 | 0.2733 | 0 | 0.2733 |  |  |  | 3043.25 | 1.05 | 1402.3 | 742.5 | 1639.9 | 0 | 3.5884 | 0 | 0 | 1147.93 | 163.99 |  | -1 | 11135.16 | 3.83 | 5130.98 | 2716.78 | 6000.35 | 0 | 13.13 | 0 | 0 | 11135.16 | 3.83 | 5130.98 | 2716.78 | 6000.35 | 0 | 13.13 | 0 | 0 | 70 | 10 | 1 | 1 |  |  | 1 | 1 | 1 | 1 |  |  |  |  | 0 | 4 | СН-2012.1 Выпуск № 4 (в текущих ценах по состоянию на 01.07.2025 г.). 1.18-2103-1-1/1 |  |  | 0 | 0 |  | 0 | 1 | 0 | 1 | 1 | 1 | 1 | 1 | 1 |  | 70 | 10 |  |  |  | 0 | 0 | 0 | [5 empty] | 0 |  | 0 | 3043.25 | 3.83 | 5130.98 | 2716.78 | 6000.35 | 0 | 13.13 | 0 | 0 | 1147.93 | 163.99 | [13 empty] | 0 | 0 | 1 | 1 |  |  |  | 1005 | 100 м2 | 100 м2 | 100 | [6 empty] | 62591707 | 1 | СН-2012 | 0 |  | 4 | 0 | Подрядные работы, гл. 1-5,7 | работа |  |  |  | 1024 | 11135.16 | 3.83 | 5130.98 | 2716.78 | 6000.35 | 13.13 | 0 | 0 | [17 empty] | 0 | 0 | 0 |  |  |  |  | 70 | 10 |  |  |  |  | 0 |  | 1292544857 | 2 | 1 | -2 | 0 | 801.9 | 0 | 5157.07 | 0 | 0 | 5157.07 |  | 0 | 3 | 0 |  | 0 | 1 | 0 | 0 | 0 | 0 | 0 | 0
17 | 1 | 845 | 845 |  | 1.18-2103-1-2/1 | Дезинфекция воздуховодов, добавлять к поз. 1.18-2103-1-1 | 100 м2 | 0.2733 | 0 | 0.2733 |  |  |  | 481.41 | 4.45 | 214.54 | 116.32 | 262.42 | 0 | 0.57393 | 0 | 0 | 183.69 | 26.24 |  | -1 | 1761.48 | 16.29 | 784.99 | 425.6 | 960.2 | 0 | 2.1 | 0 | 0 | 1761.48 | 16.29 | 784.99 | 425.6 | 960.2 | 0 | 2.1 | 0 | 0 | 70 | 10 | 1 | 1 |  |  | 1 | 1 | 1 | 1 |  |  |  |  | 0 | 4 | СН-2012.1 Выпуск № 4 (в текущих ценах по состоянию на 01.07.2025 г.). 1.18-2103-1-2/1 |  |  | 0 | 0 |  | 0 | 1 | 0 | 1 | 1 | 1 | 1 | 1 | 1 |  | 70 | 10 |  |  |  | 0 | 0 | 0 | [5 empty] | 0 |  | 0 | 481.41 | 16.29 | 784.99 | 425.6 | 960.2 | 0 | 2.1 | 0 | 0 | 183.694 | 26.242 | [13 empty] | 0 | 0 | 1 | 1 |  |  |  | 1005 | 100 м2 | 100 м2 | 100 | [6 empty] | 62591707 | 1 | СН-2012 | 0 |  | 4 | 0 | Подрядные работы, гл. 1-5,7 | работа |  |  |  | 1024 | 1761.48 | 16.29 | 784.99 | 425.6 | 960.2 | 2.1 | 0 | 0 | [17 empty] | 0 | 0 | 0 |  |  |  |  | 70 | 10 |  |  |  |  | 0 |  | 1951576364 | 2 | 1 | -2 | 0 | 125.63 | 0 | 816.97 | 0 | 0 | 816.97 |  | 0 | 3 | 0 |  | 0 | 1 | 0 | 0 | 0 | 0 | 0 | 0
17 | 1 | 849 | 849 |  | 1.18-2101-2-1/1 | Обследование воздуховодов систем вентиляции и кондиционирования воздуха с помощью видеокамеры | 100 м2 | 0.2733 | 0 | 0.2733 |  |  |  | 2248.15 | 0 | 1020.11 | 552.74 | 1228.04 | 0 | 2.6865 | 0 | 0 | 859.63 | 122.8 |  | -1 | 8225.95 | 0 | 3732.57 | 2022.48 | 4493.38 | 0 | 9.83 | 0 | 0 | 8225.95 | 0 | 3732.57 | 2022.48 | 4493.38 | 0 | 9.83 | 0 | 0 | 70 | 10 | 1 | 1 |  |  | 1 | 1 | 1 | 1 |  |  |  |  | 0 | 4 | СН-2012.1 Выпуск № 4 (в текущих ценах по состоянию на 01.07.2025 г.). 1.18-2101-2-1/1 |  |  | 0 | 0 |  | 0 | 1 | 0 | 1 | 1 | 1 | 1 | 1 | 1 |  | 70 | 10 |  |  |  | 0 | 0 | 0 | [5 empty] | 0 |  | 0 | 2248.15 | 0 | 3732.57 | 2022.48 | 4493.38 | 0 | 9.83 | 0 | 0 | 859.628 | 122.804 | [13 empty] | 0 | 0 | 1 | 1 |  |  |  | 1005 | 100 м2 | 100 м2 | 100 | [6 empty] | 62591707 | 1 | СН-2012 | 0 |  | 4 | 0 | Подрядные работы, гл. 1-5,7 | работа |  |  |  | 1024 | 8225.95 | 0 | 3732.57 | 2022.48 | 4493.38 | 9.83 | 0 | 0 | [17 empty] | 0 | 0 | 0 |  |  |  |  | 70 | 10 |  |  |  |  | 0 |  | 1782142117 | 2 | 1 | -2 | 0 | 596.96 | 0 | 3827.54 | 0 | 0 | 3827.54 |  | 0 | 3 | 0 |  | 0 | 1 | 0 | 0 | 0 | 0 | 0 | 0
17 | 1 | 851 | 851 | 18 | 1.23-2303-19-1/1 | Техническое обслуживание шкафа блока автоматики | шт. | 1 | 0 | 1 |  |  |  | 396.69 | 0.03 | 0 | 0 | 396.66 | 0 | 0.9 | 0 | 0 | 277.66 | 39.67 |  | 62809021 | 396.69 | 0.03 | 0 | 0 | 396.66 | 0 | 0.9 | 0 | 0 | 132.23 | 0.01 | 0 | 0 | 132.22 | 0 | 0.3 | 0 | 0 | 70 | 10 | 1 | 1 |  |  | 1 | 1 | 1 | 1 |  |  |  |  | 0 | 4 | СН-2012.1 Выпуск № 4 (в текущих ценах по состоянию на 01.07.2025 г.). 1.23-2303-19-1/1 |  |  | 0 | 0 |  | 0 | 1 | 0 | 1 | 1 | 1 | 1 | 1 | 1 |  | 70 | 10 |  |  |  | 0 | 0 | 0 | [5 empty] | 0 |  | 0 | 396.69 | 0.03 | 0 | 0 | 396.66 | 0 | 0.9 | 0 | 0 | 277.662 | 39.666 |  |  |  | *3 | *3 | *3 | *3 |  | *3 | *3 |  |  |  | 0 | 0 | 1 | 1 |  |  |  | 1010 | шт. | шт. | 1 | [6 empty] | 62591707 | 1 | СН-2012 | 0 |  | 4 | 0 | Подрядные работы, гл. 1-5,7 | работа |  |  |  | 0 | 132.23 | 0.01 | 0 | 0 | 132.22 | 0.3 | 0 | 0 | [17 empty] | 0 | 0 | 0 |  |  |  |  | 70 | 10 |  |  |  |  | 0 |  | -383920720 | 2 | 1 | -2 | 0 | 0 | 0 | 714.02 | 0 | 0 | 714.02 |  | 0 | 3 | 0 |  | 0 | 1 | 0 | 0 | 0 | 0 | 0 | 0
17 | 1 | 856 | 856 | 19 | 1.21-2203-7-1/1 | Техническое обслуживание ящика ввода распределительного с установочными автоматами, номинальный ток 200 А | шт. | 1 | 0 | 1 |  |  |  | 9817.02 | 151.92 | 0 | 0 | 9665.1 | 0 | 18 | 0 | 0 | 6765.57 | 966.51 |  | 62809021 | 9817.02 | 151.92 | 0 | 0 | 9665.1 | 0 | 18 | 0 | 0 | 3272.34 | 50.64 | 0 | 0 | 3221.7 | 0 | 6 | 0 | 0 | 70 | 10 | 1 | 1 |  |  | 1 | 1 | 1 | 1 |  |  |  |  | 0 | 4 | СН-2012.1 Выпуск № 4 (в текущих ценах по состоянию на 01.07.2025 г.). 1.21-2203-7-1/1 |  |  | 0 | 0 |  | 0 | 1 | 0 | 1 | 1 | 1 | 1 | 1 | 1 |  | 70 | 10 |  |  |  | 0 | 0 | 0 | [5 empty] | 0 |  | 0 | 9817.02 | 151.92 | 0 | 0 | 9665.1 | 0 | 18 | 0 | 0 | 6765.57 | 966.51 |  |  |  | *3 | *3 | *3 | *3 |  | *3 | *3 |  |  |  | 0 | 0 | 1 | 1 |  |  |  | 1010 | шт. | шт. | 1 | [6 empty] | 62591707 | 1 | СН-2012 | 0 |  | 4 | 0 | Подрядные работы, гл. 1-5,7 | работа |  |  |  | 0 | 3272.34 | 50.64 | 0 | 0 | 3221.7 | 6 | 0 | 0 | [17 empty] | 0 | 0 | 0 |  |  |  |  | 70 | 10 |  |  |  |  | 0 |  | -1674234207 | 2 | 1 | -2 | 0 | 0 | 0 | 17549.1 | 0 | 0 | 17549.1 |  | 0 | 3 | 0 |  | 0 | 1 | 0 | 0 | 0 | 0 | 0 | 0
17 | 1 | 861 | 861 | 20 | 1.21-2203-2-2/1 | Техническое обслуживание силового распределительного пункта с установочными автоматами, число групп 6 | шт. | 1 | 0 | 1 |  |  |  | 19634.64 | 304.44 | 0 | 0 | 19330.2 | 0 | 36 | 0 | 0 | 13531.14 | 1933.02 |  | 62809021 | 19634.64 | 304.44 | 0 | 0 | 19330.2 | 0 | 36 | 0 | 0 | 6544.88 | 101.48 | 0 | 0 | 6443.4 | 0 | 12 | 0 | 0 | 70 | 10 | 1 | 1 |  |  | 1 | 1 | 1 | 1 |  |  |  |  | 0 | 4 | СН-2012.1 Выпуск № 4 (в текущих ценах по состоянию на 01.07.2025 г.). 1.21-2203-2-2/1 |  |  | 0 | 0 |  | 0 | 1 | 0 | 1 | 1 | 1 | 1 | 1 | 1 |  | 70 | 10 |  |  |  | 0 | 0 | 0 | [5 empty] | 0 |  | 0 | 19634.64 | 304.44 | 0 | 0 | 19330.2 | 0 | 36 | 0 | 0 | 13531.14 | 1933.02 |  |  |  | *3 | *3 | *3 | *3 |  | *3 | *3 |  |  |  | 0 | 0 | 1 | 1 |  |  |  | 1010 | шт. | шт. | 1 | [6 empty] | 62591707 | 1 | СН-2012 | 0 |  | 4 | 0 | Подрядные работы, гл. 1-5,7 | работа |  |  |  | 0 | 6544.88 | 101.48 | 0 | 0 | 6443.4 | 12 | 0 | 0 | [17 empty] | 0 | 0 | 0 |  |  |  |  | 70 | 10 |  |  |  |  | 0 |  | 1288196003 | 2 | 1 | -2 | 0 | 0 | 0 | 35098.8 | 0 | 0 | 35098.8 |  | 0 | 3 | 0 |  | 0 | 1 | 0 | 0 | 0 | 0 | 0 | 0
17 | 1 | 863 | 863 | 21 | 1.23-2303-19-1/1 | Техническое обслуживание шкафа блока автоматики | шт. | 11 | 0 | 11 |  |  |  | 4363.59 | 0.33 | 0 | 0 | 4363.26 | 0 | 9.9 | 0 | 0 | 3054.28 | 436.33 |  | 62809021 | 396.69 | 0.03 | 0 | 0 | 396.66 | 0 | 0.9 | 0 | 0 | 132.23 | 0.01 | 0 | 0 | 132.22 | 0 | 0.3 | 0 | 0 | 70 | 10 | 1 | 1 |  |  | 1 | 1 | 1 | 1 |  |  |  |  | 0 | 4 | СН-2012.1 Выпуск № 4 (в текущих ценах по состоянию на 01.07.2025 г.). 1.23-2303-19-1/1 |  |  | 0 | 0 |  | 0 | 1 | 0 | 1 | 1 | 1 | 1 | 1 | 1 |  | 70 | 10 |  |  |  | 0 | 0 | 0 | [5 empty] | 0 |  | 0 | 4363.59 | 0.03 | 0 | 0 | 396.66 | 0 | 0.9 | 0 | 0 | 3054.282 | 436.326 |  |  |  | *3 | *3 | *3 | *3 |  | *3 | *3 |  |  |  | 0 | 0 | 1 | 1 |  |  |  | 1010 | шт. | шт. | 1 | [6 empty] | 62591707 | 1 | СН-2012 | 0 |  | 4 | 0 | Подрядные работы, гл. 1-5,7 | работа |  |  |  | 0 | 132.23 | 0.01 | 0 | 0 | 132.22 | 0.3 | 0 | 0 | [17 empty] | 0 | 0 | 0 |  |  |  |  | 70 | 10 |  |  |  |  | 0 |  | -383920720 | 2 | 1 | -2 | 0 | 0 | 0 | 7854.2 | 0 | 0 | 7854.2 |  | 0 | 3 | 0 |  | 0 | 1 | 0 | 0 | 0 | 0 | 0 | 0
17 | 1 | 870 | 870 | 22 | 1.24-2103-46-2/1 | Техническое обслуживание конденсаторного блока воздушного V-образного холодильной установки производительностью до 700 кВт - ежеквартальное | 1 конденсатор | 1 | 0 | 1 |  |  |  | 37609.68 | 3296.24 | 4123.76 | 2161.2 | 30189.68 | 0 | 52.32 | 0 | 0 | 21132.78 | 3018.97 |  | 62809021 | 37609.68 | 3296.24 | 4123.76 | 2161.2 | 30189.68 | 0 | 52.32 | 0 | 0 | 4701.21 | 412.03 | 515.47 | 270.15 | 3773.71 | 0 | 6.54 | 0 | 0 | 70 | 10 | 1 | 1 |  |  | 1 | 1 | 1 | 1 |  |  |  |  | 0 | 4 | СН-2012.1 Выпуск № 4 (в текущих ценах по состоянию на 01.07.2025 г.). 1.24-2103-46-2/1 |  |  | 0 | 0 |  | 0 | 1 | 0 | 1 | 1 | 1 | 1 | 1 | 1 |  | 70 | 10 |  |  |  | 0 | 0 | 0 | [5 empty] | 0 |  | 0 | 37609.68 | 3296.24 | 4123.76 | 2161.2 | 30189.68 | 0 | 52.32 | 0 | 0 | 21132.776 | 3018.968 |  |  |  | *8 | *8 | *8 | *8 |  | *8 | *8 |  |  |  | 0 | 0 | 1 | 1 |  |  |  | 1013 | 1 конденсатор | 1 конденсатор | 1 | [6 empty] | 62591707 | 1 | СН-2012 | 0 |  | 4 | 0 | Подрядные работы, гл. 1-5,7 | работа |  |  |  | 0 | 4701.21 | 412.03 | 515.47 | 270.15 | 3773.71 | 6.54 | 0 | 0 | [17 empty] | 0 | 0 | 0 |  |  |  |  | 70 | 10 |  |  |  |  | 0 |  | 761429786 | 2 | 1 | -2 | 0 | 2334.1 | 0 | 64095.53 | 0 | 0 | 64095.53 |  | 0 | 3 | 0 |  | 0 | 1 | 0 | 0 | 0 | 0 | 0 | 0
17 | 1 | 873 | 873 | 23 | 1.21-2303-25-1/1 | Техническое обслуживание электрорадиаторов масляные | шт. | 6 | 0 | 6 |  |  |  | 29134.08 | 6.12 | 19547.88 | 10635.72 | 9580.08 | 0 | 14.28 | 0 | 0 | 6706.06 | 958.01 |  | 62809021 | 4855.68 | 1.02 | 3257.98 | 1772.62 | 1596.68 | 0 | 2.38 | 0 | 0 | 2427.84 | 0.51 | 1628.99 | 886.31 | 798.34 | 0 | 1.19 | 0 | 0 | 70 | 10 | 1 | 1 |  |  | 1 | 1 | 1 | 1 |  |  |  |  | 0 | 4 | СН-2012.1 Выпуск № 4 (в текущих ценах по состоянию на 01.07.2025 г.). 1.21-2303-25-1/1 |  |  | 0 | 0 |  | 0 | 1 | 0 | 1 | 1 | 1 | 1 | 1 | 1 |  | 70 | 10 |  |  |  | 0 | 0 | 0 | [5 empty] | 0 |  | 0 | 29134.08 | 1.02 | 3257.98 | 1772.62 | 1596.68 | 0 | 2.38 | 0 | 0 | 6706.056 | 958.008 |  |  |  | *2 | *2 | *2 | *2 |  | *2 | *2 |  |  |  | 0 | 0 | 1 | 1 |  |  |  | 1010 | шт. | шт. | 1 | [6 empty] | 62591707 | 1 | СН-2012 | 0 |  | 4 | 0 | Подрядные работы, гл. 1-5,7 | работа |  |  |  | 0 | 2427.84 | 0.51 | 1628.99 | 886.31 | 798.34 | 1.19 | 0 | 0 | [17 empty] | 0 | 0 | 0 |  |  |  |  | 70 | 10 |  |  |  |  | 0 |  | -1127716428 | 2 | 1 | -2 | 0 | 11486.58 | 0 | 48284.73 | 0 | 0 | 48284.73 |  | 0 | 3 | 0 |  | 0 | 1 | 0 | 0 | 0 | 0 | 0 | 0
17 | 1 | 875 | 875 |  | 1.22-2103-6-2/1 | Техническое обслуживание телефонного аппарата с дисковым и кнопочным номеронабирателем | 1 аппарат | 1 | 0 | 1 |  |  |  | 1483.12 | 2.08 | 0 | 0 | 1481.04 | 0 | 2.4 | 0 | 0 | 1036.73 | 148.1 |  | -1 | 1483.12 | 2.08 | 0 | 0 | 1481.04 | 0 | 2.4 | 0 | 0 | 185.39 | 0.26 | 0 | 0 | 185.13 | 0 | 0.3 | 0 | 0 | 70 | 10 | 1 | 1 |  |  | 1 | 1 | 1 | 1 |  |  |  |  | 0 | 4 | СН-2012.1 Выпуск № 4 (в текущих ценах по состоянию на 01.07.2025 г.). 1.22-2103-6-2/1 |  |  | 0 | 0 |  | 0 | 1 | 0 | 1 | 1 | 1 | 1 | 1 | 1 |  | 70 | 10 |  |  |  | 0 | 0 | 0 | [5 empty] | 0 |  | 0 | 1483.12 | 2.08 | 0 | 0 | 1481.04 | 0 | 2.4 | 0 | 0 | 1036.728 | 148.104 |  |  |  | *8 | *8 | *8 | *8 |  | *8 | *8 |  |  |  | 0 | 0 | 1 | 1 |  |  |  | 1013 | 1 аппарат | 1 аппарат | 1 | [6 empty] | 62591707 | 1 | СН-2012 | 0 |  | 4 | 0 | Подрядные работы, гл. 1-5,7 | работа |  |  |  | 1024 | 185.39 | 0.26 | 0 | 0 | 185.13 | 0.3 | 0 | 0 | [17 empty] | 0 | 0 | 0 |  |  |  |  | 70 | 10 |  |  |  |  | 0 |  | 1669395396 | 2 | 1 | -2 | 0 | 0 | 0 | 2667.95 | 0 | 0 | 2667.95 |  | 0 | 3 | 0 |  | 0 | 1 | 0 | 0 | 0 | 0 | 0 | 0
17 | 1 | 878 | 878 |  | 1.22-2203-104-6/1 | Техническое обслуживание приборов системы охранно-пожарной сигнализации на базе оборудования С2000, блок индикации С2000-БКИ (С2000-БИ) - годовое | шт. | 1 | 0 | 1 |  |  |  | 217.21 | 44.11 | 0 | 0 | 173.1 | 0 | 0.3 | 0 | 0 | 121.17 | 17.31 |  | -1 | 217.21 | 44.11 | 0 | 0 | 173.1 | 0 | 0.3 | 0 | 0 | 217.21 | 44.11 | 0 | 0 | 173.1 | 0 | 0.3 | 0 | 0 | 70 | 10 | 1 | 1 |  |  | 1 | 1 | 1 | 1 |  |  |  |  | 0 | 4 | СН-2012.1 Выпуск № 4 (в текущих ценах по состоянию на 01.07.2025 г.). 1.22-2203-104-6/1 |  |  | 0 | 0 |  | 0 | 1 | 0 | 1 | 1 | 1 | 1 | 1 | 1 |  | 70 | 10 |  |  |  | 0 | 0 | 0 | [5 empty] | 0 |  | 0 | 217.21 | 44.11 | 0 | 0 | 173.1 | 0 | 0.3 | 0 | 0 | 121.17 | 17.31 | [13 empty] | 0 | 0 | 1 | 1 |  |  |  | 1010 | шт. | шт. | 1 | [6 empty] | 62591707 | 1 | СН-2012 | 0 |  | 4 | 0 | Подрядные работы, гл. 1-5,7 | работа |  |  |  | 1024 | 217.21 | 44.11 | 0 | 0 | 173.1 | 0.3 | 0 | 0 | [17 empty] | 0 | 0 | 0 |  |  |  |  | 70 | 10 |  |  |  |  | 0 |  | -2023271800 | 2 | 1 | -2 | 0 | 0 | 0 | 355.69 | 0 | 0 | 355.69 |  | 0 | 3 | 0 |  | 0 | 1 | 0 | 0 | 0 | 0 | 0 | 0
17 | 1 | 881 | 881 |  | 1.22-2203-104-1/1 | Техническое обслуживание приборов системы охранно-пожарной сигнализации на базе оборудования С2000, пульт контроля и управления С2000М - годовое | шт. | 1 | 0 | 1 |  |  |  | 235.21 | 73.65 | 0 | 0 | 161.56 | 0 | 0.28 | 0 | 0 | 113.09 | 16.16 |  | -1 | 235.21 | 73.65 | 0 | 0 | 161.56 | 0 | 0.28 | 0 | 0 | 235.21 | 73.65 | 0 | 0 | 161.56 | 0 | 0.28 | 0 | 0 | 70 | 10 | 1 | 1 |  |  | 1 | 1 | 1 | 1 |  |  |  |  | 0 | 4 | СН-2012.1 Выпуск № 4 (в текущих ценах по состоянию на 01.07.2025 г.). 1.22-2203-104-1/1 |  |  | 0 | 0 |  | 0 | 1 | 0 | 1 | 1 | 1 | 1 | 1 | 1 |  | 70 | 10 |  |  |  | 0 | 0 | 0 | [5 empty] | 0 |  | 0 | 235.21 | 73.65 | 0 | 0 | 161.56 | 0 | 0.28 | 0 | 0 | 113.092 | 16.156 | [13 empty] | 0 | 0 | 1 | 1 |  |  |  | 1010 | шт. | шт. | 1 | [6 empty] | 62591707 | 1 | СН-2012 | 0 |  | 4 | 0 | Подрядные работы, гл. 1-5,7 | работа |  |  |  | 1024 | 235.21 | 73.65 | 0 | 0 | 161.56 | 0.28 | 0 | 0 | [17 empty] | 0 | 0 | 0 |  |  |  |  | 70 | 10 |  |  |  |  | 0 |  | -2109648327 | 2 | 1 | -2 | 0 | 0 | 0 | 364.46 | 0 | 0 | 364.46 |  | 0 | 3 | 0 |  | 0 | 1 | 0 | 0 | 0 | 0 | 0 | 0
17 | 1 | 888 | 888 |  | 3.1-2203-25-1/1 | Техническое обслуживание пульт контроля и управления охранно-пожарный "С2000" | шт. | 1 | 0 | 1 |  |  |  | 2659.12 | 82.72 | 601.68 | 327.36 | 1974.72 | 0 | 3.2 | 0 | 0 | 1382.3 | 197.47 |  | -1 | 2659.12 | 82.72 | 601.68 | 327.36 | 1974.72 | 0 | 3.2 | 0 | 0 | 332.39 | 10.34 | 75.21 | 40.92 | 246.84 | 0 | 0.4 | 0 | 0 | 70 | 10 | 1 | 1 |  |  | 1 | 1 | 1 | 1 |  |  |  |  | 0 | 4 | СН-2012.3 Выпуск № 4 (в текущих ценах по состоянию на 01.07.2025 г.). 3.1-2203-25-1/1 |  |  | 0 | 0 |  | 0 | 1 | 0 | 1 | 1 | 1 | 1 | 1 | 1 |  | 70 | 10 |  |  |  | 0 | 0 | 0 | [5 empty] | 0 |  | 0 | 2659.12 | 82.72 | 601.68 | 327.36 | 1974.72 | 0 | 3.2 | 0 | 0 | 1382.304 | 197.472 |  |  |  | *8 | *8 | *8 | *8 |  | *8 | *8 |  |  |  | 0 | 0 | 1 | 1 |  |  |  | 1010 | шт. | шт. | 1 | [6 empty] | 62591707 | 1 | СН-2012 | 0 |  | 4 | 0 | Подрядные работы, гл. 1-5,7 | работа |  |  |  | 1024 | 332.39 | 10.34 | 75.21 | 40.92 | 246.84 | 0.4 | 0 | 0 | [17 empty] | 0 | 0 | 0 |  |  |  |  | 70 | 10 |  |  |  |  | 0 |  | -1656142258 | 2 | 1 | -2 | 0 | 353.55 | 0 | 4592.44 | 0 | 0 | 4592.44 |  | 0 | 3 | 0 |  | 0 | 1 | 0 | 0 | 0 | 0 | 0 | 0
17 | 1 | 891 | 891 |  | 1.22-2203-104-4/1 | Техническое обслуживание приборов системы охранно-пожарной сигнализации на базе оборудования С2000, блок сигнально-пусковой адресный С2000-СП2 - годовое | шт. | 1 | 0 | 1 |  |  |  | 182.65 | 44.17 | 0 | 0 | 138.48 | 0 | 0.24 | 0 | 0 | 96.94 | 13.85 |  | -1 | 182.65 | 44.17 | 0 | 0 | 138.48 | 0 | 0.24 | 0 | 0 | 182.65 | 44.17 | 0 | 0 | 138.48 | 0 | 0.24 | 0 | 0 | 70 | 10 | 1 | 1 |  |  | 1 | 1 | 1 | 1 |  |  |  |  | 0 | 4 | СН-2012.1 Выпуск № 4 (в текущих ценах по состоянию на 01.07.2025 г.). 1.22-2203-104-4/1 |  |  | 0 | 0 |  | 0 | 1 | 0 | 1 | 1 | 1 | 1 | 1 | 1 |  | 70 | 10 |  |  |  | 0 | 0 | 0 | [5 empty] | 0 |  | 0 | 182.65 | 44.17 | 0 | 0 | 138.48 | 0 | 0.24 | 0 | 0 | 96.936 | 13.848 | [13 empty] | 0 | 0 | 1 | 1 |  |  |  | 1010 | шт. | шт. | 1 | [6 empty] | 62591707 | 1 | СН-2012 | 0 |  | 4 | 0 | Подрядные работы, гл. 1-5,7 | работа |  |  |  | 1024 | 182.65 | 44.17 | 0 | 0 | 138.48 | 0.24 | 0 | 0 | [17 empty] | 0 | 0 | 0 |  |  |  |  | 70 | 10 |  |  |  |  | 0 |  | 214356963 | 2 | 1 | -2 | 0 | 0 | 0 | 293.44 | 0 | 0 | 293.44 |  | 0 | 3 | 0 |  | 0 | 1 | 0 | 0 | 0 | 0 | 0 | 0
17 | 1 | 894 | 894 |  | 1.22-2203-104-2/1 | Техническое обслуживание приборов системы охранно-пожарной сигнализации на базе оборудования С2000, контроллер двухпроводной линии связи С2000-КДЛ - годовое | шт. | 2 | 0 | 2 |  |  |  | 388.42 | 88.38 | 0 | 0 | 300.04 | 0 | 0.52 | 0 | 0 | 210.03 | 30 |  | -1 | 194.21 | 44.19 | 0 | 0 | 150.02 | 0 | 0.26 | 0 | 0 | 194.21 | 44.19 | 0 | 0 | 150.02 | 0 | 0.26 | 0 | 0 | 70 | 10 | 1 | 1 |  |  | 1 | 1 | 1 | 1 |  |  |  |  | 0 | 4 | СН-2012.1 Выпуск № 4 (в текущих ценах по состоянию на 01.07.2025 г.). 1.22-2203-104-2/1 |  |  | 0 | 0 |  | 0 | 1 | 0 | 1 | 1 | 1 | 1 | 1 | 1 |  | 70 | 10 |  |  |  | 0 | 0 | 0 | [5 empty] | 0 |  | 0 | 388.42 | 44.19 | 0 | 0 | 150.02 | 0 | 0.26 | 0 | 0 | 210.028 | 30.004 | [13 empty] | 0 | 0 | 1 | 1 |  |  |  | 1010 | шт. | шт. | 1 | [6 empty] | 62591707 | 1 | СН-2012 | 0 |  | 4 | 0 | Подрядные работы, гл. 1-5,7 | работа |  |  |  | 1024 | 194.21 | 44.19 | 0 | 0 | 150.02 | 0.26 | 0 | 0 | [17 empty] | 0 | 0 | 0 |  |  |  |  | 70 | 10 |  |  |  |  | 0 |  | -1173486799 | 2 | 1 | -2 | 0 | 0 | 0 | 628.45 | 0 | 0 | 628.45 |  | 0 | 3 | 0 |  | 0 | 1 | 0 | 0 | 0 | 0 | 0 | 0
17 | 1 | 902 | 902 |  | 1.22-2203-72-1/1 | Техническое обслуживание извещателя магнитоконтактного типа СМК | шт. | 1 | 0 | 1 |  |  |  | 3184.8 | 83.6 | 1444 | 785.68 | 1657.2 | 0 | 2.88 | 0 | 0 | 1160.04 | 165.72 |  | -1 | 3184.8 | 83.6 | 1444 | 785.68 | 1657.2 | 0 | 2.88 | 0 | 0 | 398.1 | 10.45 | 180.5 | 98.21 | 207.15 | 0 | 0.36 | 0 | 0 | 70 | 10 | 1 | 1 |  |  | 1 | 1 | 1 | 1 |  |  |  |  | 0 | 4 | СН-2012.1 Выпуск № 4 (в текущих ценах по состоянию на 01.07.2025 г.). 1.22-2203-72-1/1 |  |  | 0 | 0 |  | 0 | 1 | 0 | 1 | 1 | 1 | 1 | 1 | 1 |  | 70 | 10 |  |  |  | 0 | 0 | 0 | [5 empty] | 0 |  | 0 | 3184.8 | 83.6 | 1444 | 785.68 | 1657.2 | 0 | 2.88 | 0 | 0 | 1160.04 | 165.72 |  |  |  | *8 | *8 | *8 | *8 |  | *8 | *8 |  |  |  | 0 | 0 | 1 | 1 |  |  |  | 1010 | шт. | шт. | 1 | [6 empty] | 62591707 | 1 | СН-2012 | 0 |  | 4 | 0 | Подрядные работы, гл. 1-5,7 | работа |  |  |  | 1024 | 398.1 | 10.45 | 180.5 | 98.21 | 207.15 | 0.36 | 0 | 0 | [17 empty] | 0 | 0 | 0 |  |  |  |  | 70 | 10 |  |  |  |  | 0 |  | 2127256702 | 2 | 1 | -2 | 0 | 848.53 | 0 | 5359.09 | 0 | 0 | 5359.09 |  | 0 | 3 | 0 |  | 0 | 1 | 0 | 0 | 0 | 0 | 0 | 0
17 | 1 | 909 | 909 |  | 1.22-2203-68-1/1 | Техническое обслуживание извещателя теплового типа ИП | шт. | 1 | 0 | 1 |  |  |  | 3832.08 | 47.68 | 1444 | 785.68 | 2340.4 | 0 | 4.08 | 0 | 0 | 1638.28 | 234.04 |  | -1 | 3832.08 | 47.68 | 1444 | 785.68 | 2340.4 | 0 | 4.08 | 0 | 0 | 479.01 | 5.96 | 180.5 | 98.21 | 292.55 | 0 | 0.51 | 0 | 0 | 70 | 10 | 1 | 1 |  |  | 1 | 1 | 1 | 1 |  |  |  |  | 0 | 4 | СН-2012.1 Выпуск № 4 (в текущих ценах по состоянию на 01.07.2025 г.). 1.22-2203-68-1/1 |  |  | 0 | 0 |  | 0 | 1 | 0 | 1 | 1 | 1 | 1 | 1 | 1 |  | 70 | 10 |  |  |  | 0 | 0 | 0 | [5 empty] | 0 |  | 0 | 3832.08 | 47.68 | 1444 | 785.68 | 2340.4 | 0 | 4.08 | 0 | 0 | 1638.28 | 234.04 |  |  |  | *8 | *8 | *8 | *8 |  | *8 | *8 |  |  |  | 0 | 0 | 1 | 1 |  |  |  | 1010 | шт. | шт. | 1 | [6 empty] | 62591707 | 1 | СН-2012 | 0 |  | 4 | 0 | Подрядные работы, гл. 1-5,7 | работа |  |  |  | 1024 | 479.01 | 5.96 | 180.5 | 98.21 | 292.55 | 0.51 | 0 | 0 | [17 empty] | 0 | 0 | 0 |  |  |  |  | 70 | 10 |  |  |  |  | 0 |  | -383876161 | 2 | 1 | -2 | 0 | 848.53 | 0 | 6552.93 | 0 | 0 | 6552.93 |  | 0 | 3 | 0 |  | 0 | 1 | 0 | 0 | 0 | 0 | 0 | 0
17 | 1 | 917 | 917 |  | 1.22-2203-69-1/1 | Техническое обслуживание извещателя дымового ИП | шт. | 4 | 0 | 4 |  |  |  | 30651.2 | 334.4 | 6257.28 | 3404.48 | 24059.52 | 0 | 41.6 | 0 | 0 | 16841.66 | 2405.95 |  | -1 | 7662.8 | 83.6 | 1564.32 | 851.12 | 6014.88 | 0 | 10.4 | 0 | 0 | 957.85 | 10.45 | 195.54 | 106.39 | 751.86 | 0 | 1.3 | 0 | 0 | 70 | 10 | 1 | 1 |  |  | 1 | 1 | 1 | 1 |  |  |  |  | 0 | 4 | СН-2012.1 Выпуск № 4 (в текущих ценах по состоянию на 01.07.2025 г.). 1.22-2203-69-1/1 |  |  | 0 | 0 |  | 0 | 1 | 0 | 1 | 1 | 1 | 1 | 1 | 1 |  | 70 | 10 |  |  |  | 0 | 0 | 0 | [5 empty] | 0 |  | 0 | 30651.2 | 83.6 | 1564.32 | 851.12 | 6014.88 | 0 | 10.4 | 0 | 0 | 16841.664 | 2405.952 |  |  |  | *8 | *8 | *8 | *8 |  | *8 | *8 |  |  |  | 0 | 0 | 1 | 1 |  |  |  | 1010 | шт. | шт. | 1 | [6 empty] | 62591707 | 1 | СН-2012 | 0 |  | 4 | 0 | Подрядные работы, гл. 1-5,7 | работа |  |  |  | 1024 | 957.85 | 10.45 | 195.54 | 106.39 | 751.86 | 1.3 | 0 | 0 | [17 empty] | 0 | 0 | 0 |  |  |  |  | 70 | 10 |  |  |  |  | 0 |  | -1535200781 | 2 | 1 | -2 | 0 | 3676.84 | 0 | 53575.65 | 0 | 0 | 53575.65 |  | 0 | 3 | 0 |  | 0 | 1 | 0 | 0 | 0 | 0 | 0 | 0
17 | 1 | 920 | 920 |  | 1.22-2203-102-1/1 | Техническое обслуживание и регулировка извещателя пожарного ручного | шт. | 2 | 0 | 2 |  |  |  | 3623.52 | 15.2 | 0 | 0 | 3608.32 | 0 | 6.72 | 0 | 0 | 2525.82 | 360.83 |  | -1 | 1811.76 | 7.6 | 0 | 0 | 1804.16 | 0 | 3.36 | 0 | 0 | 226.47 | 0.95 | 0 | 0 | 225.52 | 0 | 0.42 | 0 | 0 | 70 | 10 | 1 | 1 |  |  | 1 | 1 | 1 | 1 |  |  |  |  | 0 | 4 | СН-2012.1 Выпуск № 4 (в текущих ценах по состоянию на 01.07.2025 г.). 1.22-2203-102-1/1 |  |  | 0 | 0 |  | 0 | 1 | 0 | 1 | 1 | 1 | 1 | 1 | 1 |  | 70 | 10 |  |  |  | 0 | 0 | 0 | [5 empty] | 0 |  | 0 | 3623.52 | 7.6 | 0 | 0 | 1804.16 | 0 | 3.36 | 0 | 0 | 2525.824 | 360.832 |  |  |  | *8 | *8 | *8 | *8 |  | *8 | *8 |  |  |  | 0 | 0 | 1 | 1 |  |  |  | 1010 | шт. | шт. | 1 | [6 empty] | 62591707 | 1 | СН-2012 | 0 |  | 4 | 0 | Подрядные работы, гл. 1-5,7 | работа |  |  |  | 1024 | 226.47 | 0.95 | 0 | 0 | 225.52 | 0.42 | 0 | 0 | [17 empty] | 0 | 0 | 0 |  |  |  |  | 70 | 10 |  |  |  |  | 0 |  | -1552127283 | 2 | 1 | -2 | 0 | 0 | 0 | 6510.17 | 0 | 0 | 6510.17 |  | 0 | 3 | 0 |  | 0 | 1 | 0 | 0 | 0 | 0 | 0 | 0
17 | 1 | 922 | 922 |  | 1.23-2303-19-1/1 | Техническое обслуживание шкафа блока автоматики | шт. | 1 | 0 | 1 |  |  |  | 1057.84 | 0.08 | 0 | 0 | 1057.76 | 0 | 2.4 | 0 | 0 | 740.43 | 105.78 |  | -1 | 1057.84 | 0.08 | 0 | 0 | 1057.76 | 0 | 2.4 | 0 | 0 | 132.23 | 0.01 | 0 | 0 | 132.22 | 0 | 0.3 | 0 | 0 | 70 | 10 | 1 | 1 |  |  | 1 | 1 | 1 | 1 |  |  |  |  | 0 | 4 | СН-2012.1 Выпуск № 4 (в текущих ценах по состоянию на 01.07.2025 г.). 1.23-2303-19-1/1 |  |  | 0 | 0 |  | 0 | 1 | 0 | 1 | 1 | 1 | 1 | 1 | 1 |  | 70 | 10 |  |  |  | 0 | 0 | 0 | [5 empty] | 0 |  | 0 | 1057.84 | 0.08 | 0 | 0 | 1057.76 | 0 | 2.4 | 0 | 0 | 740.432 | 105.776 |  |  |  | *8 | *8 | *8 | *8 |  | *8 | *8 |  |  |  | 0 | 0 | 1 | 1 |  |  |  | 1010 | шт. | шт. | 1 | [6 empty] | 62591707 | 1 | СН-2012 | 0 |  | 4 | 0 | Подрядные работы, гл. 1-5,7 | работа |  |  |  | 1024 | 132.23 | 0.01 | 0 | 0 | 132.22 | 0.3 | 0 | 0 | [17 empty] | 0 | 0 | 0 |  |  |  |  | 70 | 10 |  |  |  |  | 0 |  | -383920720 | 2 | 1 | -2 | 0 | 0 | 0 | 1904.05 | 0 | 0 | 1904.05 |  | 0 | 3 | 0 |  | 0 | 1 | 0 | 0 | 0 | 0 | 0 | 0
17 | 1 | 925 | 925 |  | 1.17-2103-12-1/1 | Техническое обслуживание настенных конвекторов типа "Универсал" малой глубины с длиной кожуха до 1 м | шт. | 5 | 0 | 5 |  |  |  | 690.8 | 2.55 | 3.9 | 0 | 684.35 | 0 | 1.4 | 0 | 0 | 479.05 | 68.44 |  | -1 | 138.16 | 0.51 | 0.78 | 0 | 136.87 | 0 | 0.28 | 0 | 0 | 138.16 | 0.51 | 0.78 | 0 | 136.87 | 0 | 0.28 | 0 | 0 | 70 | 10 | 1 | 1 |  |  | 1 | 1 | 1 | 1 |  |  |  |  | 0 | 4 | СН-2012.1 Выпуск № 4 (в текущих ценах по состоянию на 01.07.2025 г.). 1.17-2103-12-1/1 |  |  | 0 | 0 |  | 0 | 1 | 0 | 1 | 1 | 1 | 1 | 1 | 1 |  | 70 | 10 |  |  |  | 0 | 0 | 0 | [5 empty] | 0 |  | 0 | 690.8 | 0.51 | 0.78 | 0 | 136.87 | 0 | 0.28 | 0 | 0 | 479.045 | 68.435 | [13 empty] | 0 | 0 | 1 | 1 |  |  |  | 1010 | шт. | шт. | 1 | [6 empty] | 62591707 | 1 | СН-2012 | 0 |  | 4 | 0 | Подрядные работы, гл. 1-5,7 | работа |  |  |  | 1024 | 138.16 | 0.51 | 0.78 | 0 | 136.87 | 0.28 | 0 | 0 | [17 empty] | 0 | 0 | 0 |  |  |  |  | 70 | 10 |  |  |  |  | 0 |  | 213494975 | 2 | 1 | -2 | 0 | 0 | 0 | 1238.29 | 0 | 0 | 1238.29 |  | 0 | 3 | 0 |  | 0 | 1 | 0 | 0 | 0 | 0 | 0 | 0
17 | 1 | 927 | 927 | 24 | 1.20-2103-14-1/1 | Техническое обслуживание светильника светодиодного типа Down light unique dl - годовое | шт. | 16 | 0 | 16 |  |  |  | 1741.12 | 20.48 | 0 | 0 | 1720.64 | 0 | 3.52 | 0 | 0 | 1204.45 | 172.06 |  | 62809021 | 108.82 | 1.28 | 0 | 0 | 107.54 | 0 | 0.22 | 0 | 0 | 108.82 | 1.28 | 0 | 0 | 107.54 | 0 | 0.22 | 0 | 0 | 70 | 10 | 1 | 1 |  |  | 1 | 1 | 1 | 1 |  |  |  |  | 0 | 4 | СН-2012.1 Выпуск № 4 (в текущих ценах по состоянию на 01.07.2025 г.). 1.20-2103-14-1/1 |  |  | 0 | 0 |  | 0 | 1 | 0 | 1 | 1 | 1 | 1 | 1 | 1 |  | 70 | 10 |  |  |  | 0 | 0 | 0 | [5 empty] | 0 |  | 0 | 1741.12 | 1.28 | 0 | 0 | 107.54 | 0 | 0.22 | 0 | 0 | 1204.448 | 172.064 | [13 empty] | 0 | 0 | 1 | 1 |  |  |  | 1010 | шт. | шт. | 1 | [6 empty] | 62591707 | 1 | СН-2012 | 0 |  | 4 | 0 | Подрядные работы, гл. 1-5,7 | работа |  |  |  | 0 | 108.82 | 1.28 | 0 | 0 | 107.54 | 0.22 | 0 | 0 | [17 empty] | 0 | 0 | 0 |  |  |  |  | 70 | 10 |  |  |  |  | 0 |  | 1907807211 | 2 | 1 | -2 | 0 | 0 | 0 | 3117.63 | 0 | 0 | 3117.63 |  | 0 | 3 | 0 |  | 0 | 1 | 0 | 0 | 0 | 0 | 0 | 0
51 | 1 | 3 | 869 |  | Новая локальная смета | Повысительная насосная станция хозяйственно-питьевого водопровода | 0 | [6 empty] | 805612.41 | 23556.13 | 273885.95 | 148924.52 | 508170.33 | 0 | 914.792 | 0 | 0 | 355719.24 | 50817.04 |  |  | 805612.41 | 23556.13 | 273885.95 | 148924.52 | 508170.33 | 0 | 914.792 | 0 | 0 | 355719.24 | 50817.04 |  |  | 0 | 0 | 0 | 1372987.17 | 0 | 0 | 1372987.17 | 23556.13 | 23556.13 | 0 | 23556.13 | 0 | 0 | 0 | 0 | 0 | [19 empty] | 0 | 0 | 0 | 1372987.17 | 0 | 0 | 1372987.17 | 23556.13 | 23556.13 | 0 | 23556.13 | 0 | 0 | 0 | 0 | 0 | [114 empty] | 0
50 | 0 | 0 | 1 | 201 | 805612.41 | ПЗ | Прямые затраты |  |  | 201 | 1 | 3 |  | 2 | [7 empty] | 805612.41 | 1 | 805612.41
50 | 0 | 0 | 1 | 202 | 23556.13 | СтМатОб | Стоимость материальных ресурсов (всего) |  |  | 202 | 2 | 3 |  | 2 | [7 empty] | 23556.13 | 1 | 23556.13
50 | 0 | 0 | 1 | 222 | 0 | СтМатОбЗак | Стоимость материалов и оборудования заказчика |  |  | 222 | 3 | 3 |  | 2 | [7 empty] | 0 | 1 | 0
50 | 0 | 0 | 1 | 225 | 23556.13 | СтМатОбПод | Стоимость материалов и оборудования подрядчика |  |  | 225 | 4 | 3 |  | 2 | [7 empty] | 23556.13 | 1 | 23556.13
50 | 0 | 0 | 1 | 226 | 23556.13 | СтМат | Стоимость материалов (всего) |  |  | 226 | 5 | 3 |  | 2 | [7 empty] | 23556.13 | 1 | 23556.13
50 | 0 | 0 | 1 | 227 | 0 | СтМатЗак | Стоимость материалов заказчика |  |  | 227 | 6 | 3 |  | 2 | [7 empty] | 0 | 1 | 0
50 | 0 | 0 | 1 | 228 | 23556.13 | СтМатПод | Стоимость материалов подрядчика |  |  | 228 | 7 | 3 |  | 2 | [7 empty] | 23556.13 | 1 | 23556.13
50 | 0 | 0 | 1 | 216 | 0 | Оборуд | Стоимость оборудования (всего) |  |  | 216 | 8 | 3 |  | 2 | [7 empty] | 0 | 1 | 0
50 | 0 | 0 | 1 | 223 | 0 | ОборудЗак | Стоимость оборудования заказчика |  |  | 223 | 9 | 3 |  | 2 | [7 empty] | 0 | 1 | 0
50 | 0 | 0 | 1 | 229 | 0 | ОборудПод | Стоимость оборудования подрядчика |  |  | 229 | 10 | 3 |  | 2 | [7 empty] | 0 | 1 | 0
50 | 0 | 0 | 1 | 203 | 273885.95 | ЭММ | Эксплуатация машин |  |  | 203 | 11 | 3 |  | 2 | [7 empty] | 273885.95 | 1 | 273885.95
50 | 0 | 0 | 1 | 231 | 0 | ЭММсНРиСП | Эксплуатация машин по ТСН-2001.16 |  |  | 231 | 12 | 3 |  | 2 | [7 empty] | 0 | 1 | 0
50 | 0 | 0 | 1 | 204 | 148924.52 | ЗПМ | ЗП машинистов |  |  | 204 | 13 | 3 |  | 2 | [7 empty] | 148924.52 | 1 | 148924.52
50 | 0 | 0 | 1 | 205 | 508170.33 | ОЗП | Основная ЗП рабочих |  |  | 205 | 14 | 3 |  | 2 | [7 empty] | 508170.33 | 1 | 508170.33
50 | 0 | 0 | 1 | 232 | 0 | ОЗПсНРиСП | Основная ЗП рабочих по ТСН-2001.16 |  |  | 232 | 15 | 3 |  | 2 | [7 empty] | 0 | 1 | 0
50 | 0 | 0 | 1 | 214 | 0 | Строит | Строительные работы с НР и СП |  |  | 214 | 16 | 3 |  | 2 | [7 empty] | 0 | 1 | 0
50 | 0 | 0 | 1 | 215 | 0 | Монтаж | Монтажные работы с НР и СП |  |  | 215 | 17 | 3 |  | 2 | [7 empty] | 0 | 1 | 0
50 | 0 | 0 | 1 | 217 | 1372987.17 | Прочие | Прочие работы с НР и СП |  |  | 217 | 18 | 3 |  | 2 | [7 empty] | 1372987.17 | 1 | 1372987.17
50 | 0 | 0 | 1 | 230 | 0 | ПрочиеЗатр | Прочие затраты по ТСН-2001.16 |  |  | 230 | 19 | 3 |  | 2 | [7 empty] | 0 | 1 | 0
50 | 0 | 0 | 1 | 206 | 0 | ВозврМат | Возврат материалов |  |  | 206 | 20 | 3 |  | 2 | [7 empty] | 0 | 1 | 0
50 | 0 | 0 | 1 | 207 | 914.792 | ТрудСтр | Трудозатраты строителей |  |  | 207 | 21 | 3 |  | -1 | [7 empty] | 914.792 | 1 | 914.792
50 | 0 | 0 | 1 | 208 | 0 | ТрудМаш | Трудозатраты машинистов |  |  | 208 | 22 | 3 |  | -1 | [7 empty] | 0 | 1 | 0
50 | 0 | 0 | 1 | 209 | 0 | ТранспМат | Транспорт материалов |  |  | 209 | 23 | 3 |  | 2 | [7 empty] | 0 | 1 | 0
50 | 0 | 0 | 1 | 233 | 0 | Перевозка | Перевозка грузов |  |  | 233 | 24 | 3 |  | 2 | [7 empty] | 0 | 1 | 0
50 | 0 | 0 | 1 | 210 | 355719.24 | НР | Накладные расходы |  |  | 210 | 25 | 3 |  | 2 | [7 empty] | 355719.24 | 1 | 355719.24
50 | 0 | 0 | 1 | 211 | 50817.04 | СмПриб | Сметная прибыль |  |  | 211 | 26 | 3 |  | 2 | [7 empty] | 50817.04 | 1 | 50817.04
50 | 0 | 0 | 1 | 224 | 1372987.17 | Всего | Всего с НР и СП |  |  | 224 | 27 | 3 |  | 2 | [7 empty] | 1372987.17 | 1 | 1372987.17
3 | 1 |  | 979 |  | Новая локальная смета | Работы по заявке |  | 0 |  | 0 | Новая локальная смета | [6 empty] | 0 |  |  | 0 | [53 empty] | 0 | [7 empty] | 0 | 0
52 | 1 | 3 | 945 | 0 | Новая локальная смета | Работы по заявке | [7 empty] | 1800640.16 | 373947.12 | 307267.43 | 158362.24 | 1119425.61 | 0 | 2091.2779 | 0 | 0 | 783597.93 | 111942.57 | 0 | 0 | 1800640.16 | 373947.12 | 307267.43 | 158362.24 | 1119425.61 | 0 | 2091.2779 | 0 | 0 | 783597.93 | 111942.57 | 0 | 0 | 0 | 0 | 0 | 2867211.89 | 0 | 0 | 2867211.89 | 373947.12 | 373947.12 | 0 | 373947.12 | 0 | 0 | 0 | 0 | 0 | 0 | 0 | 0 | 0 | 0 | 0 | 0 | 0 | 0 | 0 | 0 | 0 | 0 | 0 | 0 | 0 | 0 | 0 | 0 | 0 | 0 | 0 | 2867211.89 | 0 | 0 | 2867211.89 | 373947.12 | 373947.12 | 0 | 373947.12 | 0 | 0 | 0 | 0 | 0 | 0 | 0 | 0 | 0 | 0 | 0 | 0 | 0 | 0 | 0 | 0 | 0 | 0 | 0 | 0 | 0 | 0 | 0 | 0 | 0 | 0 | 0 | 0 | 0 | 0 | 0 | 0 | 0 | 0 | 0 | 0 | 0 | 0 | 0 | 0 | 0 | 0 | 0 | 0 | 0 | 0 | 0 | 0 | 0 | 0 | 0 | 0 | 0 | 0 | 0 | 0 | 0 | 0 | 0 | 0 | 0 | 0 | 0 | 0 | 0 | 0 | 0 | 0 | 0 | 0 | 0 | 0 | 0 | 0 | 0 | 0 | 0 | 0 | 0 | 0 | 0 | 0 | 0 | 0 | 0 | 0 | 0 | 0 | 0 | 0 | 0 | 0 | 0 | 0 | 0 | 0 | 0 | 0 | 0 | 0 | 0 | 0 | 0 | 0 | 0 | 0 | 0 | 0 | 0 | 0 | 0 | 0 | 0 | 0 | 0 | 0 | 0 | 0 | 0 | 0
17 | 1 | 931 | 931 |  | 2.1-3104-1-4/1 | Разборка покрытий и оснований асфальтобетонных | 100 м3 | 1 | 0 | 1 |  |  |  | 127074.47 | 0 | 60932.87 | 33363.5 | 66141.6 | 0 | 155 | 0 | 0 | 46299.12 | 6614.16 |  | -1 | 127074.47 | 0 | 60932.87 | 33363.5 | 66141.6 | 0 | 155 | 0 | 0 | 127074.47 | 0 | 60932.87 | 33363.5 | 66141.6 | 0 | 155 | 0 | 0 | 70 | 10 | 1 | 1 |  |  | 1 | 1 | 1 | 1 |  |  |  |  | 0 | 4 | СН-2012.2 Выпуск № 4 (в текущих ценах по состоянию на 01.07.2025 г.). 2.1-3104-1-4/1 |  |  | 0 | 0 |  | 0 | 1 | 0 | 1 | 1 | 1 | 1 | 1 | 1 |  | 70 | 10 |  |  |  | 0 | 0 | 0 | [5 empty] | 0 |  | 0 | 127074.47 | 0 | 60932.87 | 33363.5 | 66141.6 | 0 | 155 | 0 | 0 | 46299.12 | 6614.16 | [13 empty] | 0 | 0 | 1 | 1 |  |  |  | 1007 | 100 м3 | 100 м3 | 100 | [6 empty] | 62591707 | 1 | СН-2012 | 0 |  | 4 | 0 | Подрядные работы, гл. 1-5,7 | работа |  |  |  | 1024 | 127074.47 | 0 | 60932.87 | 33363.5 | 66141.6 | 155 | 0 | 0 | [17 empty] | 0 | 0 | 0 |  |  |  |  | 70 | 10 |  |  |  |  | 0 |  | -1566430076 | 2 | 1 | -2 | 0 | 36032.58 | 0 | 216020.33 | 0 | 0 | 216020.33 |  | 0 | 3 | 0 |  | 0 | 1 | 0 | 0 | 0 | 0 | 0 | 0
17 | 1 | 934 | 934 |  | 2.1-3104-1-5/1 | Разборка покрытий и оснований цементобетонных | 100 м3 | 1 | 0 | 1 |  |  |  | 47839.83 | 0 | 21260.8 | 9523.68 | 26579.03 | 0 | 49.5 | 0 | 0 | 18605.32 | 2657.9 |  | -1 | 47839.83 | 0 | 21260.8 | 9523.68 | 26579.03 | 0 | 49.5 | 0 | 0 | 47839.83 | 0 | 21260.8 | 9523.68 | 26579.03 | 0 | 49.5 | 0 | 0 | 70 | 10 | 1 | 1 |  |  | 1 | 1 | 1 | 1 |  |  |  |  | 0 | 4 | СН-2012.2 Выпуск № 4 (в текущих ценах по состоянию на 01.07.2025 г.). 2.1-3104-1-5/1 |  |  | 0 | 0 |  | 0 | 1 | 0 | 1 | 1 | 1 | 1 | 1 | 1 |  | 70 | 10 |  |  |  | 0 | 0 | 0 | [5 empty] | 0 |  | 0 | 47839.83 | 0 | 21260.8 | 9523.68 | 26579.03 | 0 | 49.5 | 0 | 0 | 18605.321 | 2657.903 | [13 empty] | 0 | 0 | 1 | 1 |  |  |  | 1007 | 100 м3 | 100 м3 | 100 | [6 empty] | 62591707 | 1 | СН-2012 | 0 |  | 4 | 0 | Подрядные работы, гл. 1-5,7 | работа |  |  |  | 1024 | 47839.83 | 0 | 21260.8 | 9523.68 | 26579.03 | 49.5 | 0 | 0 | [17 empty] | 0 | 0 | 0 |  |  |  |  | 70 | 10 |  |  |  |  | 0 |  | -498426878 | 2 | 1 | -2 | 0 | 10285.57 | 0 | 79388.62 | 0 | 0 | 79388.62 |  | 0 | 3 | 0 |  | 0 | 1 | 0 | 0 | 0 | 0 | 0 | 0
17 | 1 | 937 | 937 |  | 2.1-3104-1-2/1 | Разборка покрытий и оснований щебеночных | 100 м3 | 1 | 0 | 1 |  |  |  | 8798.71 | 0 | 5485.15 | 3186.97 | 3313.56 | 0 | 11.7 | 0 | 0 | 2319.49 | 331.36 |  | -1 | 8798.71 | 0 | 5485.15 | 3186.97 | 3313.56 | 0 | 11.7 | 0 | 0 | 8798.71 | 0 | 5485.15 | 3186.97 | 3313.56 | 0 | 11.7 | 0 | 0 | 70 | 10 | 1 | 1 |  |  | 1 | 1 | 1 | 1 |  |  |  |  | 0 | 4 | СН-2012.2 Выпуск № 4 (в текущих ценах по состоянию на 01.07.2025 г.). 2.1-3104-1-2/1 |  |  | 0 | 0 |  | 0 | 1 | 0 | 1 | 1 | 1 | 1 | 1 | 1 |  | 70 | 10 |  |  |  | 0 | 0 | 0 | [5 empty] | 0 |  | 0 | 8798.71 | 0 | 5485.15 | 3186.97 | 3313.56 | 0 | 11.7 | 0 | 0 | 2319.492 | 331.356 | [13 empty] | 0 | 0 | 1 | 1 |  |  |  | 1007 | 100 м3 | 100 м3 | 100 | [6 empty] | 62591707 | 1 | СН-2012 | 0 |  | 4 | 0 | Подрядные работы, гл. 1-5,7 | работа |  |  |  | 1024 | 8798.71 | 0 | 5485.15 | 3186.97 | 3313.56 | 11.7 | 0 | 0 | [17 empty] | 0 | 0 | 0 |  |  |  |  | 70 | 10 |  |  |  |  | 0 |  | 2130271720 | 2 | 1 | -2 | 0 | 3441.93 | 0 | 14891.49 | 0 | 0 | 14891.49 |  | 0 | 3 | 0 |  | 0 | 1 | 0 | 0 | 0 | 0 | 0 | 0
17 | 1 | 940 | 940 |  | 2.49-3101-4-1/1 | Разработка грунта с погрузкой на автомобили-самосвалы экскаваторами с ковшом вместимостью 0,4 м3, группа грунтов 1-3 | 100 м3 | 1 | 0 | 1 |  |  |  | 14055.83 | 0 | 13181.08 | 7976.97 | 874.75 | 0 | 2.22 | 0 | 0 | 612.33 | 87.48 |  | -1 | 14055.83 | 0 | 13181.08 | 7976.97 | 874.75 | 0 | 2.22 | 0 | 0 | 14055.83 | 0 | 13181.08 | 7976.97 | 874.75 | 0 | 2.22 | 0 | 0 | 70 | 10 | 1 | 1 |  |  | 1 | 1 | 1 | 1 |  |  |  |  | 0 | 4 | СН-2012.2 Выпуск № 4 (в текущих ценах по состоянию на 01.07.2025 г.). 2.49-3101-4-1/1 |  |  | 0 | 0 |  | 0 | 1 | 0 | 1 | 1 | 1 | 1 | 1 | 1 |  | 70 | 10 |  |  |  | 0 | 0 | 0 | [5 empty] | 0 |  | 0 | 14055.83 | 0 | 13181.08 | 7976.97 | 874.75 | 0 | 2.22 | 0 | 0 | 612.325 | 87.475 | [13 empty] | 0 | 0 | 1 | 1 |  |  |  | 1007 | 100 м3 | 100 м3 | 100 | [6 empty] | 62591707 | 1 | СН-2012 | 0 |  | 4 | 0 | Подрядные работы, гл. 1-5,7 | работа |  |  |  | 1024 | 14055.83 | 0 | 13181.08 | 7976.97 | 874.75 | 2.22 | 0 | 0 | [17 empty] | 0 | 0 | 0 |  |  |  |  | 70 | 10 |  |  |  |  | 0 |  | -1946376553 | 2 | 1 | -2 | 0 | 8615.13 | 0 | 23370.77 | 0 | 0 | 23370.77 |  | 0 | 3 | 0 |  | 0 | 1 | 0 | 0 | 0 | 0 | 0 | 0
17 | 1 | 941 | 941 |  | 2.49-3201-15-1/1 | Засыпка вручную траншей и ям, группа грунтов 1-3 | 100 м3 | 0.3 | 0 | 0.3 |  |  |  | 12505.24 | 0 | 0 | 0 | 12505.24 | 0 | 36.93 | 0 | 0 | 8753.67 | 1250.52 |  | -1 | 41684.12 | 0 | 0 | 0 | 41684.12 | 0 | 123.1 | 0 | 0 | 41684.12 | 0 | 0 | 0 | 41684.12 | 0 | 123.1 | 0 | 0 | 70 | 10 | 1 | 1 |  |  | 1 | 1 | 1 | 1 |  |  |  |  | 0 | 4 | СН-2012.2 Выпуск № 4 (в текущих ценах по состоянию на 01.07.2025 г.). 2.49-3201-15-1/1 |  |  | 0 | 0 |  | 0 | 1 | 0 | 1 | 1 | 1 | 1 | 1 | 1 |  | 70 | 10 |  |  |  | 0 | 0 | 0 | [5 empty] | 0 |  | 0 | 12505.24 | 0 | 0 | 0 | 41684.12 | 0 | 123.1 | 0 | 0 | 8753.668 | 1250.524 | [13 empty] | 0 | 0 | 1 | 1 |  |  |  | 1007 | 100 м3 | 100 м3 | 100 | [6 empty] | 62591707 | 1 | СН-2012 | 0 |  | 4 | 0 | Подрядные работы, гл. 1-5,7 | работа |  |  |  | 1024 | 41684.12 | 0 | 0 | 0 | 41684.12 | 123.1 | 0 | 0 | [17 empty] | 0 | 0 | 0 |  |  |  |  | 70 | 10 |  |  |  |  | 0 |  | -1420800899 | 2 | 1 | -2 | 0 | 0 | 0 | 22509.43 | 0 | 0 | 22509.43 |  | 0 | 3 | 0 |  | 0 | 1 | 0 | 0 | 0 | 0 | 0 | 0
17 | 1 | 942 | 942 |  | 2.49-3101-9-2/1 | Засыпка траншей бульдозерами мощностью 79 (108) кВт (л.с.) при перемещении грунта до 5 м, группа грунтов 1-3 | 100 м3 | 0.7 | 0 | 0.7 |  |  |  | 693.13 | 0 | 693.13 | 372.25 | 0 | 0 | 0 | 0 | 0 | 0 | 0 |  | -1 | 990.18 | 0 | 990.18 | 531.79 | 0 | 0 | 0 | 0 | 0 | 990.18 | 0 | 990.18 | 531.79 | 0 | 0 | 0 | 0 | 0 | 70 | 10 | 1 | 1 |  |  | 1 | 1 | 1 | 1 |  |  |  |  | 0 | 4 | СН-2012.2 Выпуск № 4 (в текущих ценах по состоянию на 01.07.2025 г.). 2.49-3101-9-2/1 |  |  | 0 | 0 |  | 0 | 1 | 0 | 1 | 1 | 1 | 1 | 1 | 1 |  | 70 | 10 |  |  |  | 0 | 0 | 0 | [5 empty] | 0 |  | 0 | 693.13 | 0 | 990.18 | 531.79 | 0 | 0 | 0 | 0 | 0 | 0 | 0 | [13 empty] | 0 | 0 | 1 | 1 |  |  |  | 1007 | 100 м3 | 100 м3 | 100 | [6 empty] | 62591707 | 1 | СН-2012 | 0 |  | 4 | 0 | Подрядные работы, гл. 1-5,7 | работа |  |  |  | 1024 | 990.18 | 0 | 990.18 | 531.79 | 0 | 0 | 0 | 0 | [17 empty] | 0 | 0 | 0 |  |  |  |  | 70 | 10 |  |  |  |  | 0 |  | 12543616 | 2 | 1 | -2 | 0 | 402.03 | 0 | 1095.16 | 0 | 0 | 1095.16 |  | 0 | 3 | 0 |  | 0 | 1 | 0 | 0 | 0 | 0 | 0 | 0
17 | 1 | 948 | 948 |  | 5.3-3103-2-1/1 | Устройство щебеночного основания при толщине слоя 10 см (без стоимости корыта) | 100 м2 | 8 | 0 | 8 |  |  |  | 414824.08 | 316579.28 | 31446.72 | 16636 | 66798.08 | 0 | 165.6 | 0 | 0 | 46758.66 | 6679.81 |  | -1 | 51853.01 | 39572.41 | 3930.84 | 2079.5 | 8349.76 | 0 | 20.7 | 0 | 0 | 51853.01 | 39572.41 | 3930.84 | 2079.5 | 8349.76 | 0 | 20.7 | 0 | 0 | 70 | 10 | 1 | 1 |  |  | 1 | 1 | 1 | 1 |  |  |  |  | 0 | 4 | СН-2012.5 Выпуск № 4 (в текущих ценах по состоянию на 01.07.2025 г.). 5.3-3103-2-1/1 |  |  | 0 | 0 |  | 0 | 1 | 0 | 1 | 1 | 1 | 1 | 1 | 1 |  | 70 | 10 |  |  |  | 0 | 0 | 0 | [5 empty] | 0 |  | 0 | 414824.08 | 39572.41 | 3930.84 | 2079.5 | 8349.76 | 0 | 20.7 | 0 | 0 | 46758.656 | 6679.808 | [13 empty] | 0 | 0 | 1 | 1 |  |  |  | 1005 | 100 м2 | 100 м2 | 100 | [6 empty] | 62591707 | 1 | СН-2012 | 0 |  | 4 | 0 | Подрядные работы, гл. 1-5,7 | работа |  |  |  | 1024 | 51853.01 | 39572.41 | 3930.84 | 2079.5 | 8349.76 | 20.7 | 0 | 0 | [17 empty] | 0 | 0 | 0 |  |  |  |  | 70 | 10 |  |  |  |  | 0 |  | -1279624751 | 2 | 1 | -2 | 0 | 17966.88 | 0 | 486229.43 | 0 | 0 | 486229.43 |  | 0 | 3 | 0 |  | 0 | 1 | 0 | 0 | 0 | 0 | 0 | 0
17 | 1 | 952 | 952 |  | 2.3-3203-7-1/1 | Установка сборных железобетонных колец горловин колодцев (без стоимости колец) | 100 шт. | 1 | 0 | 1 |  |  |  | 118686.56 | 25199.84 | 0 | 0 | 93486.72 | 0 | 184 | 0 | 0 | 65440.7 | 9348.67 |  | -1 | 118686.56 | 25199.84 | 0 | 0 | 93486.72 | 0 | 184 | 0 | 0 | 118686.56 | 25199.84 | 0 | 0 | 93486.72 | 0 | 184 | 0 | 0 | 70 | 10 | 1 | 1 |  |  | 1 | 1 | 1 | 1 |  |  |  |  | 0 | 4 | СН-2012.2 Выпуск № 4 (в текущих ценах по состоянию на 01.07.2025 г.). 2.3-3203-7-1/1 |  |  | 0 | 0 |  | 0 | 1 | 0 | 1 | 1 | 1 | 1 | 1 | 1 |  | 70 | 10 |  |  |  | 0 | 0 | 0 | [5 empty] | 0 |  | 0 | 118686.56 | 25199.84 | 0 | 0 | 93486.72 | 0 | 184 | 0 | 0 | 65440.704 | 9348.672 | [13 empty] | 0 | 0 | 1 | 1 |  |  |  | 1010 | 100 шт. | 100 шт. | 100 | [6 empty] | 62591707 | 1 | СН-2012 | 0 |  | 4 | 0 | Подрядные работы, гл. 1-5,7 | работа |  |  |  | 1024 | 118686.56 | 25199.84 | 0 | 0 | 93486.72 | 184 | 0 | 0 | [17 empty] | 0 | 0 | 0 |  |  |  |  | 70 | 10 |  |  |  |  | 0 |  | 264689028 | 2 | 1 | -2 | 0 | 0 | 0 | 193475.93 | 0 | 0 | 193475.93 |  | 0 | 3 | 0 |  | 0 | 1 | 0 | 0 | 0 | 0 | 0 | 0
18 | 1 | 952 |  |  | 5858010000 | Кольца канализационных колодцев | м3 | 0 | 0 | 0 |  |  |  | 0 | 0 | 0 | 0 | 0 | 0 | 0 | 0 | 0 | 0 | 0 |  | -1 | 0 | 0 | 0 | 0 | 0 | 0 | 0 | 0 | 0 | 0 | 0 | 0 | 0 | 0 | 0 | 0 | 0 | 0 | 70 | 10 | 1 | 1 |  |  | 1 | 1 | 1 | 1 |  |  |  |  | 3 | 4 |  |  |  | 0 | 0 |  | 0 | 1 | 0 | 1 | 1 | 1 | 1 | 1 | 1 |  | 70 | 10 |  |  |  | 0 | 0 | 0 | [5 empty] | 0 |  | 0 | 0 | 0 | 0 | 0 | 0 | 0 | 0 | 0 | 0 | 0 | 0 | [13 empty] | 0 | 0 | 1 | 1 |  |  |  | 1007 | м3 | м3 | 1 | [6 empty] | 62591707 | 1 | СН-2012 | 0 |  | 4 | 0 | Подрядные работы, гл. 1-5,7 | работа |  |  |  | 1024 | 0 | 0 | 0 | 0 | 0 | 0 | 0 | [18 empty] | 0 | 0 | 0 |  |  |  |  | 70 | 10 |  |  |  |  | 0 |  | -539507005 | 2 | 1 | -2 | 0 | 0 | 0 | 0 | 0 | 0 | 0 |  | 0 | 3 | 0 |  | 0 | 1 | 0 | 0 | 0 | 0 | 0 | 0
17 | 1 | 957 | 957 |  | 2.12-3102-1-1/1 | Замена оборудования водосточного колодца - люка с крышкой (без стоимости люка с крышкой) | шт. | 25 | 0 | 25 |  |  |  | 178019.5 | 5904 | 109426.75 | 45013.25 | 62688.75 | 0 | 116.75 | 0 | 0 | 43882.13 | 6268.88 |  | -1 | 7120.78 | 236.16 | 4377.07 | 1800.53 | 2507.55 | 0 | 4.67 | 0 | 0 | 7120.78 | 236.16 | 4377.07 | 1800.53 | 2507.55 | 0 | 4.67 | 0 | 0 | 70 | 10 | 1 | 1 |  |  | 1 | 1 | 1 | 1 |  |  |  |  | 0 | 4 | СН-2012.2 Выпуск № 4 (в текущих ценах по состоянию на 01.07.2025 г.). 2.12-3102-1-1/1 |  |  | 0 | 0 |  | 0 | 1 | 0 | 1 | 1 | 1 | 1 | 1 | 1 |  | 70 | 10 |  |  |  | 0 | 0 | 0 | [5 empty] | 0 |  | 0 | 178019.5 | 236.16 | 4377.07 | 1800.53 | 2507.55 | 0 | 4.67 | 0 | 0 | 43882.125 | 6268.875 | [13 empty] | 0 | 0 | 1 | 1 |  |  |  | 1010 | шт. | шт. | 1 | [6 empty] | 62591707 | 1 | СН-2012 | 0 |  | 4 | 0 | Подрядные работы, гл. 1-5,7 | работа |  |  |  | 1024 | 7120.78 | 236.16 | 4377.07 | 1800.53 | 2507.55 | 4.67 | 0 | 0 | [17 empty] | 0 | 0 | 0 |  |  |  |  | 70 | 10 |  |  |  |  | 0 |  | -514506215 | 2 | 1 | -2 | 0 | 48614.31 | 0 | 276784.82 | 0 | 0 | 276784.82 |  | 0 | 3 | 0 |  | 0 | 1 | 0 | 0 | 0 | 0 | 0 | 0
17 | 1 | 960 | 960 | 1 | 2.3-3205-5-1/1 | Откачка воды из колодца | шт. | 100 | 0 | 100 |  |  |  | 139953 | 0 | 70450 | 40594 | 69503 | 0 | 147 | 0 | 0 | 48652.1 | 6950.3 |  | 62809021 | 1399.53 | 0 | 704.5 | 405.94 | 695.03 | 0 | 1.47 | 0 | 0 | 1399.53 | 0 | 704.5 | 405.94 | 695.03 | 0 | 1.47 | 0 | 0 | 70 | 10 | 1 | 1 |  |  | 1 | 1 | 1 | 1 |  |  |  |  | 0 | 4 | СН-2012.2 Выпуск № 4 (в текущих ценах по состоянию на 01.07.2025 г.). 2.3-3205-5-1/1 |  |  | 0 | 0 |  | 0 | 1 | 0 | 1 | 1 | 1 | 1 | 1 | 1 |  | 70 | 10 |  |  |  | 0 | 0 | 0 | [5 empty] | 0 |  | 0 | 139953 | 0 | 704.5 | 405.94 | 695.03 | 0 | 1.47 | 0 | 0 | 48652.1 | 6950.3 | [13 empty] | 0 | 0 | 1 | 1 |  |  |  | 1010 | шт. | шт. | 1 | [6 empty] | 62591707 | 1 | СН-2012 | 0 |  | 4 | 0 | Подрядные работы, гл. 1-5,7 | работа |  |  |  | 0 | 1399.53 | 0 | 704.5 | 405.94 | 695.03 | 1.47 | 0 | 0 | [17 empty] | 0 | 0 | 0 |  |  |  |  | 70 | 10 |  |  |  |  | 0 |  | 961925668 | 2 | 1 | -2 | 0 | 43841.52 | 0 | 239396.92 | 0 | 0 | 239396.92 |  | 0 | 3 | 0 |  | 0 | 1 | 0 | 0 | 0 | 0 | 0 | 0
17 | 1 | 962 | 962 | 2 | 2.2-3503-8-1/1 | Монтаж погружных насосов и водоподъемной колонны - монтаж агрегата электронасосного центробежного скважинного типа ЭЦВ 6 | шт. | 1 | 0 | 1 |  |  |  | 2059.11 | 0 | 711.27 | 364.69 | 1347.84 | 0 | 2.65 | 0 | 0 | 943.49 | 134.78 |  | 62809021 | 2059.11 | 0 | 711.27 | 364.69 | 1347.84 | 0 | 2.65 | 0 | 0 | 2059.11 | 0 | 711.27 | 364.69 | 1347.84 | 0 | 2.65 | 0 | 0 | 70 | 10 | 1 | 1 |  |  | 1 | 1 | 1 | 1 |  |  |  |  | 0 | 4 | СН-2012.2 Выпуск № 4 (в текущих ценах по состоянию на 01.07.2025 г.). 2.2-3503-8-1/1 |  |  | 0 | 0 |  | 0 | 1 | 0 | 1 | 1 | 1 | 1 | 1 | 1 |  | 70 | 10 |  |  |  | 0 | 0 | 0 | [5 empty] | 0 |  | 0 | 2059.11 | 0 | 711.27 | 364.69 | 1347.84 | 0 | 2.65 | 0 | 0 | 943.488 | 134.784 | [13 empty] | 0 | 0 | 1 | 1 |  |  |  | 1010 | шт. | шт. | 1 | [6 empty] | 62591707 | 1 | СН-2012 | 0 |  | 4 | 0 | Подрядные работы, гл. 1-5,7 | работа |  |  |  | 0 | 2059.11 | 0 | 711.27 | 364.69 | 1347.84 | 2.65 | 0 | 0 | [17 empty] | 0 | 0 | 0 |  |  |  |  | 70 | 10 |  |  |  |  | 0 |  | -1549775714 | 2 | 1 | -2 | 0 | 393.87 | 0 | 3531.25 | 0 | 0 | 3531.25 |  | 0 | 3 | 0 |  | 0 | 1 | 0 | 0 | 0 | 0 | 0 | 0
17 | 1 | 969 | 969 | 3 | 2.9-3103-73-8/1 | Прокладка кабелей до 35 кВ в готовых траншеях без покрытий, кабель массой до 23 кг (без стоимости кабеля) | 100 м | 11.99 | 0 | 11.99 |  |  |  | 259117.09 | 3176.51 | 74624.08 | 45653 | 181316.5 | 0 | 350.2279 | 0 | 0 | 126921.55 | 18131.65 |  | 62809021 | 21611.1 | 264.93 | 6223.86 | 3807.59 | 15122.31 | 0 | 29.21 | 0 | 0 | 21611.1 | 264.93 | 6223.86 | 3807.59 | 15122.31 | 0 | 29.21 | 0 | 0 | 70 | 10 | 1 | 1 |  |  | 1 | 1 | 1 | 1 |  |  |  |  | 0 | 4 | СН-2012.2 Выпуск № 4 (в текущих ценах по состоянию на 01.07.2025 г.). 2.9-3103-73-8/1 |  |  | 0 | 0 |  | 0 | 1 | 0 | 1 | 1 | 1 | 1 | 1 | 1 |  | 70 | 10 |  |  |  | 0 | 0 | 0 | [5 empty] | 0 |  | 0 | 259117.09 | 264.93 | 6223.86 | 3807.59 | 15122.31 | 0 | 29.21 | 0 | 0 | 126921.55 | 18131.65 | [13 empty] | 0 | 0 | 1 | 1 |  |  |  | 1003 | 100 м | 100 м | 100 | [6 empty] | 62591707 | 1 | СН-2012 | 0 |  | 4 | 0 | Подрядные работы, гл. 1-5,7 | работа |  |  |  | 0 | 21611.1 | 264.93 | 6223.86 | 3807.59 | 15122.31 | 29.21 | 0 | 0 | [17 empty] | 0 | 0 | 0 |  |  |  |  | 70 | 10 |  |  |  |  | 0 |  | -361833922 | 2 | 1 | -2 | 0 | 49305.24 | 0 | 453475.53 | 0 | 0 | 453475.53 |  | 0 | 3 | 0 |  | 0 | 1 | 0 | 0 | 0 | 0 | 0 | 0
17 | 1 | 978 | 978 | 4 | 2.9-3103-148-2/1 | Установка муфт соединительных термоусаживаемых для 3-х жильного кабеля с пластмассовой, резиновой и бумажной изоляцией напряжением до 10 кВ, сечением одной жилы до 120 мм2 (без стоимости муфт) | компл. | 4 | 0 | 4 |  |  |  | 38586.88 | 2208.44 | 2008.68 | 40.04 | 34369.76 | 0 | 62 | 0 | 0 | 24058.83 | 3436.98 |  | 62809021 | 9646.72 | 552.11 | 502.17 | 10.01 | 8592.44 | 0 | 15.5 | 0 | 0 | 9646.72 | 552.11 | 502.17 | 10.01 | 8592.44 | 0 | 15.5 | 0 | 0 | 70 | 10 | 1 | 1 |  |  | 1 | 1 | 1 | 1 |  |  |  |  | 0 | 4 | СН-2012.2 Выпуск № 4 (в текущих ценах по состоянию на 01.07.2025 г.). 2.9-3103-148-2/1 |  |  | 0 | 0 |  | 0 | 1 | 0 | 1 | 1 | 1 | 1 | 1 | 1 |  | 70 | 10 |  |  |  | 0 | 0 | 0 | [5 empty] | 0 |  | 0 | 38586.88 | 552.11 | 502.17 | 10.01 | 8592.44 | 0 | 15.5 | 0 | 0 | 24058.832 | 3436.976 | [13 empty] | 0 | 0 | 1 | 1 |  |  |  | 1013 | компл. | компл. | 1 | [6 empty] | 62591707 | 1 | СН-2012 | 0 |  | 4 | 0 | Подрядные работы, гл. 1-5,7 | работа |  |  |  | 0 | 9646.72 | 552.11 | 502.17 | 10.01 | 8592.44 | 15.5 | 0 | 0 | [17 empty] | 0 | 0 | 0 |  |  |  |  | 70 | 10 |  |  |  |  | 0 |  | 127722461 | 2 | 1 | -2 | 0 | 43.24 | 0 | 66125.93 | 0 | 0 | 66125.93 |  | 0 | 3 | 0 |  | 0 | 1 | 0 | 0 | 0 | 0 | 0 | 0
17 | 1 | 987 | 987 | 5 | 2.9-3103-149-1/1 | Установка муфт соединительных термоусаживаемых для 3-х жильного кабеля с пластмассовой, резиновой и бумажной изоляцией напряжением до 1 кВ, сечением одной жилы до 50 мм2 (без стоимости муфт) | компл. | 20 | 0 | 20 |  |  |  | 150769 | 8955.8 | 8113.8 | 163.2 | 133699.4 | 0 | 244.8 | 0 | 0 | 93589.58 | 13369.94 |  | 62809021 | 7538.45 | 447.79 | 405.69 | 8.16 | 6684.97 | 0 | 12.24 | 0 | 0 | 7538.45 | 447.79 | 405.69 | 8.16 | 6684.97 | 0 | 12.24 | 0 | 0 | 70 | 10 | 1 | 1 |  |  | 1 | 1 | 1 | 1 |  |  |  |  | 0 | 4 | СН-2012.2 Выпуск № 4 (в текущих ценах по состоянию на 01.07.2025 г.). 2.9-3103-149-1/1 |  |  | 0 | 0 |  | 0 | 1 | 0 | 1 | 1 | 1 | 1 | 1 | 1 |  | 70 | 10 |  |  |  | 0 | 0 | 0 | [5 empty] | 0 |  | 0 | 150769 | 447.79 | 405.69 | 8.16 | 6684.97 | 0 | 12.24 | 0 | 0 | 93589.58 | 13369.94 | [13 empty] | 0 | 0 | 1 | 1 |  |  |  | 1013 | компл. | компл. | 1 | [6 empty] | 62591707 | 1 | СН-2012 | 0 |  | 4 | 0 | Подрядные работы, гл. 1-5,7 | работа |  |  |  | 0 | 7538.45 | 447.79 | 405.69 | 8.16 | 6684.97 | 12.24 | 0 | 0 | [17 empty] | 0 | 0 | 0 |  |  |  |  | 70 | 10 |  |  |  |  | 0 |  | 1772078850 | 2 | 1 | -2 | 0 | 176.26 | 0 | 257904.78 | 0 | 0 | 257904.78 |  | 0 | 3 | 0 |  | 0 | 1 | 0 | 0 | 0 | 0 | 0 | 0
17 | 1 | 996 | 996 | 6 | 2.9-3103-149-2/1 | Установка муфт соединительных термоусаживаемых для 3-х жильного кабеля с пластмассовой, резиновой и бумажной изоляцией напряжением до 1 кВ, сечением одной жилы до 120 мм2 (без стоимости муфт) | компл. | 40 | 0 | 40 |  |  |  | 364873.6 | 19797.2 | 19215.2 | 383.6 | 325861.2 | 0 | 589.2 | 0 | 0 | 228102.84 | 32586.12 |  | 62809021 | 9121.84 | 494.93 | 480.38 | 9.59 | 8146.53 | 0 | 14.73 | 0 | 0 | 9121.84 | 494.93 | 480.38 | 9.59 | 8146.53 | 0 | 14.73 | 0 | 0 | 70 | 10 | 1 | 1 |  |  | 1 | 1 | 1 | 1 |  |  |  |  | 0 | 4 | СН-2012.2 Выпуск № 4 (в текущих ценах по состоянию на 01.07.2025 г.). 2.9-3103-149-2/1 |  |  | 0 | 0 |  | 0 | 1 | 0 | 1 | 1 | 1 | 1 | 1 | 1 |  | 70 | 10 |  |  |  | 0 | 0 | 0 | [5 empty] | 0 |  | 0 | 364873.6 | 494.93 | 480.38 | 9.59 | 8146.53 | 0 | 14.73 | 0 | 0 | 228102.84 | 32586.12 | [13 empty] | 0 | 0 | 1 | 1 |  |  |  | 1013 | компл. | компл. | 1 | [6 empty] | 62591707 | 1 | СН-2012 | 0 |  | 4 | 0 | Подрядные работы, гл. 1-5,7 | работа |  |  |  | 0 | 9121.84 | 494.93 | 480.38 | 9.59 | 8146.53 | 14.73 | 0 | 0 | [17 empty] | 0 | 0 | 0 |  |  |  |  | 70 | 10 |  |  |  |  | 0 |  | -36154084 | 2 | 1 | -2 | 0 | 414.29 | 0 | 625976.85 | 0 | 0 | 625976.85 |  | 0 | 3 | 0 |  | 0 | 1 | 0 | 0 | 0 | 0 | 0 | 0
17 | 1 | 1005 | 1005 | 7 | 2.9-3103-148-3/1 | Установка муфт соединительных термоусаживаемых для 3-х жильного кабеля с пластмассовой, резиновой и бумажной изоляцией напряжением до 10 кВ, сечением одной жилы до 240 мм2 (без стоимости муфт) | компл. | 25 | 0 | 25 |  |  |  | 274530.5 | 15011.75 | 14460.5 | 286.75 | 245058.25 | 0 | 439 | 0 | 0 | 171540.78 | 24505.83 |  | 62809021 | 10981.22 | 600.47 | 578.42 | 11.47 | 9802.33 | 0 | 17.56 | 0 | 0 | 10981.22 | 600.47 | 578.42 | 11.47 | 9802.33 | 0 | 17.56 | 0 | 0 | 70 | 10 | 1 | 1 |  |  | 1 | 1 | 1 | 1 |  |  |  |  | 0 | 4 | СН-2012.2 Выпуск № 4 (в текущих ценах по состоянию на 01.07.2025 г.). 2.9-3103-148-3/1 |  |  | 0 | 0 |  | 0 | 1 | 0 | 1 | 1 | 1 | 1 | 1 | 1 |  | 70 | 10 |  |  |  | 0 | 0 | 0 | [5 empty] | 0 |  | 0 | 274530.5 | 600.47 | 578.42 | 11.47 | 9802.33 | 0 | 17.56 | 0 | 0 | 171540.775 | 24505.825 | [13 empty] | 0 | 0 | 1 | 1 |  |  |  | 1013 | компл. | компл. | 1 | [6 empty] | 62591707 | 1 | СН-2012 | 0 |  | 4 | 0 | Подрядные работы, гл. 1-5,7 | работа |  |  |  | 0 | 10981.22 | 600.47 | 578.42 | 11.47 | 9802.33 | 17.56 | 0 | 0 | [17 empty] | 0 | 0 | 0 |  |  |  |  | 70 | 10 |  |  |  |  | 0 |  | 399039953 | 2 | 1 | -2 | 0 | 309.69 | 0 | 470886.8 | 0 | 0 | 470886.8 |  | 0 | 3 | 0 |  | 0 | 1 | 0 | 0 | 0 | 0 | 0 | 0
17 | 1 | 1009 | 1009 | 8 | 2.10-3102-1-1/1 | Замена светильников наружного освещения с лампами ДРЛ, ДРИ (без стоимости светильников) | 10 шт. | 2.9 | 0 | 2.9 |  |  |  | 156439.75 | 61.1 | 94508.22 | 58794.11 | 61870.43 | 0 | 122.38 | 0 | 0 | 43309.3 | 6187.04 |  | 62809021 | 53944.74 | 21.07 | 32589.04 | 20273.83 | 21334.63 | 0 | 42.2 | 0 | 0 | 53944.74 | 21.07 | 32589.04 | 20273.83 | 21334.63 | 0 | 42.2 | 0 | 0 | 70 | 10 | 1 | 1 |  |  | 1 | 1 | 1 | 1 |  |  |  |  | 0 | 4 | СН-2012.2 Выпуск № 4 (в текущих ценах по состоянию на 01.07.2025 г.). 2.10-3102-1-1/1 |  |  | 0 | 0 |  | 0 | 1 | 0 | 1 | 1 | 1 | 1 | 1 | 1 |  | 70 | 10 |  |  |  | 0 | 0 | 0 | [5 empty] | 0 |  | 0 | 156439.75 | 21.07 | 32589.04 | 20273.83 | 21334.63 | 0 | 42.2 | 0 | 0 | 43309.301 | 6187.043 | [13 empty] | 0 | 0 | 1 | 1 |  |  |  | 1010 | 10 шт. | 10 шт. | 10 | [6 empty] | 62591707 | 1 | СН-2012 | 0 |  | 4 | 0 | Подрядные работы, гл. 1-5,7 | работа |  |  |  | 0 | 53944.74 | 21.07 | 32589.04 | 20273.83 | 21334.63 | 42.2 | 0 | 0 | [17 empty] | 0 | 0 | 0 |  |  |  |  | 70 | 10 |  |  |  |  | 0 |  | 1235758524 | 2 | 1 | -2 | 0 | 63497.64 | 0 | 269433.73 | 0 | 0 | 269433.73 |  | 0 | 3 | 0 |  | 0 | 1 | 0 | 0 | 0 | 0 | 0 | 0
17 | 1 | 1011 | 1011 | 9 | 1.20-3202-2-1/1 | Замена щита осветительного группового с вводным рубильником и предохранителями, число групп 2 | шт. | 15 | 0 | 15 |  |  |  | 10597.8 | 3.9 | 0 | 0 | 10593.9 | 0 | 21 | 0 | 0 | 7415.73 | 1059.39 |  | 62809021 | 706.52 | 0.26 | 0 | 0 | 706.26 | 0 | 1.4 | 0 | 0 | 706.52 | 0.26 | 0 | 0 | 706.26 | 0 | 1.4 | 0 | 0 | 70 | 10 | 1 | 1 |  |  | 1 | 1 | 1 | 1 |  |  |  |  | 0 | 4 | СН-2012.1 Выпуск № 4 (в текущих ценах по состоянию на 01.07.2025 г.). 1.20-3202-2-1/1 |  |  | 0 | 0 |  | 0 | 1 | 0 | 1 | 1 | 1 | 1 | 1 | 1 |  | 70 | 10 |  |  |  | 0 | 0 | 0 | [5 empty] | 0 |  | 0 | 10597.8 | 0.26 | 0 | 0 | 706.26 | 0 | 1.4 | 0 | 0 | 7415.73 | 1059.39 | [13 empty] | 0 | 0 | 1 | 1 |  |  |  | 1010 | шт. | шт. | 1 | [6 empty] | 62591707 | 1 | СН-2012 | 0 |  | 4 | 0 | Подрядные работы, гл. 1-5,7 | работа |  |  |  | 0 | 706.52 | 0.26 | 0 | 0 | 706.26 | 1.4 | 0 | 0 | [17 empty] | 0 | 0 | 0 |  |  |  |  | 70 | 10 |  |  |  |  | 0 |  | -188348574 | 2 | 1 | -2 | 0 | 0 | 0 | 19072.92 | 0 | 0 | 19072.92 |  | 0 | 3 | 0 |  | 0 | 1 | 0 | 0 | 0 | 0 | 0 | 0
17 | 1 |  |  | 10 | 21.1-4-47 | Топливо дизельное | т | 4.4109 | 0 | 4.4109 |  |  |  | 324667.6 | 324667.6 | 0 | 0 | 0 | 0 | 0 | 0 | 0 | 0 | 0 |  | 62809021 | 73606.19 | 73606.19 | 0 | 0 | 0 | 0 | 0 | 0 | 0 | 73606.19 | 73606.19 | 0 | 0 | 0 | 0 | 0 | 0 | 0 | 70 | 10 | 1 | 1 |  |  | 1 | 1 | 1 | 1 |  |  |  |  | 3 | 4 | СН-2012.21 Выпуск № 4 (в текущих ценах по состоянию на 01.07.2025 г.). 21.1-4-47 |  |  | 0 | 0 |  | 0 | 1 | 0 | 1 | 1 | 1 | 1 | 1 | 1 |  | 70 | 10 |  |  |  | 0 | 0 | 0 | [5 empty] | 0 |  | 0 | 324667.6 | 73606.19 | 0 | 0 | 0 | 0 | 0 | 0 | 0 | 0 | 0 | [13 empty] | 0 | 0 | 1 | 1 |  |  |  | 1009 | т | т | 1000 | [6 empty] | 62591707 | 1 | СН-2012 | 0 |  | 4 | 0 | Подрядные работы, гл. 1-5,7 | работа |  |  |  | 0 | 73606.19 | 73606.19 | 0 | 0 | 0 | 0 | 0 | 0 | [17 empty] | 0 | 0 | 0 |  |  |  |  | 70 | 10 |  |  |  |  | 0 |  | -1948196979 | 2 | 1 | -2 | 0 | 0 | 0 | 324667.6 | 0 | 0 | 324667.6 |  | 0 | 3 | 0 |  | 0 | 1 | 0 | 0 | 0 | 0 | 0 | 0
17 | 1 | 1013 | 1013 | 11 | 2.2-3503-8-1/1 | Монтаж погружных насосов и водоподъемной колонны - монтаж агрегата электронасосного центробежного скважинного типа ЭЦВ 6 | шт. | 3 | 0 | 3 |  |  |  | 6177.33 | 0 | 2133.81 | 1094.07 | 4043.52 | 0 | 7.95 | 0 | 0 | 2830.46 | 404.35 |  | 62809021 | 2059.11 | 0 | 711.27 | 364.69 | 1347.84 | 0 | 2.65 | 0 | 0 | 2059.11 | 0 | 711.27 | 364.69 | 1347.84 | 0 | 2.65 | 0 | 0 | 70 | 10 | 1 | 1 |  |  | 1 | 1 | 1 | 1 |  |  |  |  | 0 | 4 | СН-2012.2 Выпуск № 4 (в текущих ценах по состоянию на 01.07.2025 г.). 2.2-3503-8-1/1 |  |  | 0 | 0 |  | 0 | 1 | 0 | 1 | 1 | 1 | 1 | 1 | 1 |  | 70 | 10 |  |  |  | 0 | 0 | 0 | [5 empty] | 0 |  | 0 | 6177.33 | 0 | 711.27 | 364.69 | 1347.84 | 0 | 2.65 | 0 | 0 | 2830.464 | 404.352 | [13 empty] | 0 | 0 | 1 | 1 |  |  |  | 1010 | шт. | шт. | 1 | [6 empty] | 62591707 | 1 | СН-2012 | 0 |  | 4 | 0 | Подрядные работы, гл. 1-5,7 | работа |  |  |  | 0 | 2059.11 | 0 | 711.27 | 364.69 | 1347.84 | 2.65 | 0 | 0 | [17 empty] | 0 | 0 | 0 |  |  |  |  | 70 | 10 |  |  |  |  | 0 |  | -1549775714 | 2 | 1 | -2 | 0 | 1181.6 | 0 | 10593.74 | 0 | 0 | 10593.74 |  | 0 | 3 | 0 |  | 0 | 1 | 0 | 0 | 0 | 0 | 0 | 0
17 | 1 | 1017 | 1017 | 12 | 2.2-3503-8-2/1 | Монтаж погружных насосов и водоподъемной колонны - монтаж водоподъемной колонны из полиэтиленовых труб на сварных соединениях диаметром до 75 мм | 10 м | 7 | 0 | 7 |  |  |  | 10381.77 | 64.82 | 5584.11 | 2800.91 | 4732.84 | 0 | 9.31 | 0 | 0 | 3312.99 | 473.28 |  | 62809021 | 1483.11 | 9.26 | 797.73 | 400.13 | 676.12 | 0 | 1.33 | 0 | 0 | 1483.11 | 9.26 | 797.73 | 400.13 | 676.12 | 0 | 1.33 | 0 | 0 | 70 | 10 | 1 | 1 |  |  | 1 | 1 | 1 | 1 |  |  |  |  | 0 | 4 | СН-2012.2 Выпуск № 4 (в текущих ценах по состоянию на 01.07.2025 г.). 2.2-3503-8-2/1 |  |  | 0 | 0 |  | 0 | 1 | 0 | 1 | 1 | 1 | 1 | 1 | 1 |  | 70 | 10 |  |  |  | 0 | 0 | 0 | [5 empty] | 0 |  | 0 | 10381.77 | 9.26 | 797.73 | 400.13 | 676.12 | 0 | 1.33 | 0 | 0 | 3312.988 | 473.284 | [13 empty] | 0 | 0 | 1 | 1 |  |  |  | 1003 | 10 м | 10 м | 10 | [6 empty] | 62591707 | 1 | СН-2012 | 0 |  | 4 | 0 | Подрядные работы, гл. 1-5,7 | работа |  |  |  | 0 | 1483.11 | 9.26 | 797.73 | 400.13 | 676.12 | 1.33 | 0 | 0 | [17 empty] | 0 | 0 | 0 |  |  |  |  | 70 | 10 |  |  |  |  | 0 |  | -1668170917 | 2 | 1 | -2 | 0 | 3024.98 | 0 | 17193.02 | 0 | 0 | 17193.02 |  | 0 | 3 | 0 |  | 0 | 1 | 0 | 0 | 0 | 0 | 0 | 0
17 | 1 | 1019 | 1019 | 13 | 2.2-3504-1-1/1 | Демонтаж погружных насосов и водоподъемной колонны - демонтаж агрегата электронасосного центробежного скважинного типа ЭЦВ 6 | шт. | 3 | 0 | 3 |  |  |  | 6756.81 | 0 | 3899.97 | 1999.65 | 2856.84 | 0 | 5.61 | 0 | 0 | 1999.79 | 285.68 |  | 62809021 | 2252.27 | 0 | 1299.99 | 666.55 | 952.28 | 0 | 1.87 | 0 | 0 | 2252.27 | 0 | 1299.99 | 666.55 | 952.28 | 0 | 1.87 | 0 | 0 | 70 | 10 | 1 | 1 |  |  | 1 | 1 | 1 | 1 |  |  |  |  | 0 | 4 | СН-2012.2 Выпуск № 4 (в текущих ценах по состоянию на 01.07.2025 г.). 2.2-3504-1-1/1 |  |  | 0 | 0 |  | 0 | 1 | 0 | 1 | 1 | 1 | 1 | 1 | 1 |  | 70 | 10 |  |  |  | 0 | 0 | 0 | [5 empty] | 0 |  | 0 | 6756.81 | 0 | 1299.99 | 666.55 | 952.28 | 0 | 1.87 | 0 | 0 | 1999.788 | 285.684 | [13 empty] | 0 | 0 | 1 | 1 |  |  |  | 1010 | шт. | шт. | 1 | [6 empty] | 62591707 | 1 | СН-2012 | 0 |  | 4 | 0 | Подрядные работы, гл. 1-5,7 | работа |  |  |  | 0 | 2252.27 | 0 | 1299.99 | 666.55 | 952.28 | 1.87 | 0 | 0 | [17 empty] | 0 | 0 | 0 |  |  |  |  | 70 | 10 |  |  |  |  | 0 |  | -2098307661 | 2 | 1 | -2 | 0 | 2159.62 | 0 | 11201.9 | 0 | 0 | 11201.9 |  | 0 | 3 | 0 |  | 0 | 1 | 0 | 0 | 0 | 0 | 0 | 0
17 | 1 | 1022 | 1022 | 14 | 2.2-3504-1-2/1 | Демонтаж погружных насосов и водоподъемной колонны - демонтаж водоподъемной колонны из полиэтиленовых труб на сварных соединениях диаметром до 75 мм | 10 м | 7 | 0 | 7 |  |  |  | 5902.68 | 0 | 3164.63 | 1621.62 | 2738.05 | 0 | 5.39 | 0 | 0 | 1916.64 | 273.81 |  | 62809021 | 843.24 | 0 | 452.09 | 231.66 | 391.15 | 0 | 0.77 | 0 | 0 | 843.24 | 0 | 452.09 | 231.66 | 391.15 | 0 | 0.77 | 0 | 0 | 70 | 10 | 1 | 1 |  |  | 1 | 1 | 1 | 1 |  |  |  |  | 0 | 4 | СН-2012.2 Выпуск № 4 (в текущих ценах по состоянию на 01.07.2025 г.). 2.2-3504-1-2/1 |  |  | 0 | 0 |  | 0 | 1 | 0 | 1 | 1 | 1 | 1 | 1 | 1 |  | 70 | 10 |  |  |  | 0 | 0 | 0 | [5 empty] | 0 |  | 0 | 5902.68 | 0 | 452.09 | 231.66 | 391.15 | 0 | 0.77 | 0 | 0 | 1916.635 | 273.805 | [13 empty] | 0 | 0 | 1 | 1 |  |  |  | 1003 | 10 м | 10 м | 10 | [6 empty] | 62591707 | 1 | СН-2012 | 0 |  | 4 | 0 | Подрядные работы, гл. 1-5,7 | работа |  |  |  | 0 | 843.24 | 0 | 452.09 | 231.66 | 391.15 | 0.77 | 0 | 0 | [17 empty] | 0 | 0 | 0 |  |  |  |  | 70 | 10 |  |  |  |  | 0 |  | 1030112598 | 2 | 1 | -2 | 0 | 1751.35 | 0 | 9844.48 | 0 | 0 | 9844.48 |  | 0 | 3 | 0 |  | 0 | 1 | 0 | 0 | 0 | 0 | 0 | 0
17 | 1 | 1024 | 1024 | 15 | 2.2-3202-1-2/1 | Замена ручной задвижки, диаметр 80 мм (без стоимости материалов) | шт. | 2 | 0 | 2 |  |  |  | 6323.34 | 0 | 1082.98 | 589.24 | 5240.36 | 0 | 10.72 | 0 | 0 | 3668.25 | 524.04 |  | 62809021 | 3161.67 | 0 | 541.49 | 294.62 | 2620.18 | 0 | 5.36 | 0 | 0 | 3161.67 | 0 | 541.49 | 294.62 | 2620.18 | 0 | 5.36 | 0 | 0 | 70 | 10 | 1 | 1 |  |  | 1 | 1 | 1 | 1 |  |  |  |  | 0 | 4 | СН-2012.2 Выпуск № 4 (в текущих ценах по состоянию на 01.07.2025 г.). 2.2-3202-1-2/1 |  |  | 0 | 0 |  | 0 | 1 | 0 | 1 | 1 | 1 | 1 | 1 | 1 |  | 70 | 10 |  |  |  | 0 | 0 | 0 | [5 empty] | 0 |  | 0 | 6323.34 | 0 | 541.49 | 294.62 | 2620.18 | 0 | 5.36 | 0 | 0 | 3668.252 | 524.036 | [13 empty] | 0 | 0 | 1 | 1 |  |  |  | 1010 | шт. | шт. | 1 | [6 empty] | 62591707 | 1 | СН-2012 | 0 |  | 4 | 0 | Подрядные работы, гл. 1-5,7 | работа |  |  |  | 0 | 3161.67 | 0 | 541.49 | 294.62 | 2620.18 | 5.36 | 0 | 0 | [17 empty] | 0 | 0 | 0 |  |  |  |  | 70 | 10 |  |  |  |  | 0 |  | -841652425 | 2 | 1 | -2 | 0 | 636.38 | 0 | 11152.01 | 0 | 0 | 11152.01 |  | 0 | 3 | 0 |  | 0 | 1 | 0 | 0 | 0 | 0 | 0 | 0
17 | 1 | 1026 | 1026 | 16 | 2.2-3202-1-3/1 | Замена ручной задвижки, диаметр 100 мм (без стоимости материалов) | шт. | 2 | 0 | 2 |  |  |  | 6587.32 | 0 | 1082.98 | 589.24 | 5504.34 | 0 | 11.26 | 0 | 0 | 3853.04 | 550.43 |  | 62809021 | 3293.66 | 0 | 541.49 | 294.62 | 2752.17 | 0 | 5.63 | 0 | 0 | 3293.66 | 0 | 541.49 | 294.62 | 2752.17 | 0 | 5.63 | 0 | 0 | 70 | 10 | 1 | 1 |  |  | 1 | 1 | 1 | 1 |  |  |  |  | 0 | 4 | СН-2012.2 Выпуск № 4 (в текущих ценах по состоянию на 01.07.2025 г.). 2.2-3202-1-3/1 |  |  | 0 | 0 |  | 0 | 1 | 0 | 1 | 1 | 1 | 1 | 1 | 1 |  | 70 | 10 |  |  |  | 0 | 0 | 0 | [5 empty] | 0 |  | 0 | 6587.32 | 0 | 541.49 | 294.62 | 2752.17 | 0 | 5.63 | 0 | 0 | 3853.038 | 550.434 | [13 empty] | 0 | 0 | 1 | 1 |  |  |  | 1010 | шт. | шт. | 1 | [6 empty] | 62591707 | 1 | СН-2012 | 0 |  | 4 | 0 | Подрядные работы, гл. 1-5,7 | работа |  |  |  | 0 | 3293.66 | 0 | 541.49 | 294.62 | 2752.17 | 5.63 | 0 | 0 | [17 empty] | 0 | 0 | 0 |  |  |  |  | 70 | 10 |  |  |  |  | 0 |  | -1900997581 | 2 | 1 | -2 | 0 | 636.38 | 0 | 11627.17 | 0 | 0 | 11627.17 |  | 0 | 3 | 0 |  | 0 | 1 | 0 | 0 | 0 | 0 | 0 | 0
17 | 1 | 1028 | 1028 | 17 | 2.2-3202-1-4/1 | Замена ручной задвижки, диаметр 150 мм (без стоимости материалов) | шт. | 2 | 0 | 2 |  |  |  | 7887.64 | 0 | 1082.98 | 589.24 | 6804.66 | 0 | 13.92 | 0 | 0 | 4763.26 | 680.47 |  | 62809021 | 3943.82 | 0 | 541.49 | 294.62 | 3402.33 | 0 | 6.96 | 0 | 0 | 3943.82 | 0 | 541.49 | 294.62 | 3402.33 | 0 | 6.96 | 0 | 0 | 70 | 10 | 1 | 1 |  |  | 1 | 1 | 1 | 1 |  |  |  |  | 0 | 4 | СН-2012.2 Выпуск № 4 (в текущих ценах по состоянию на 01.07.2025 г.). 2.2-3202-1-4/1 |  |  | 0 | 0 |  | 0 | 1 | 0 | 1 | 1 | 1 | 1 | 1 | 1 |  | 70 | 10 |  |  |  | 0 | 0 | 0 | [5 empty] | 0 |  | 0 | 7887.64 | 0 | 541.49 | 294.62 | 3402.33 | 0 | 6.96 | 0 | 0 | 4763.262 | 680.466 | [13 empty] | 0 | 0 | 1 | 1 |  |  |  | 1010 | шт. | шт. | 1 | [6 empty] | 62591707 | 1 | СН-2012 | 0 |  | 4 | 0 | Подрядные работы, гл. 1-5,7 | работа |  |  |  | 0 | 3943.82 | 0 | 541.49 | 294.62 | 3402.33 | 6.96 | 0 | 0 | [17 empty] | 0 | 0 | 0 |  |  |  |  | 70 | 10 |  |  |  |  | 0 |  | 358914599 | 2 | 1 | -2 | 0 | 636.38 | 0 | 13967.75 | 0 | 0 | 13967.75 |  | 0 | 3 | 0 |  | 0 | 1 | 0 | 0 | 0 | 0 | 0 | 0
17 | 1 | 1030 | 1030 | 18 | 2.2-3202-1-5/1 | Замена ручной задвижки диаметром 200 мм (без стоимости материалов) | шт. | 2 | 0 | 2 |  |  |  | 9233.1 | 0 | 1714.74 | 932.96 | 7518.36 | 0 | 15.38 | 0 | 0 | 5262.85 | 751.84 |  | 62809021 | 4616.55 | 0 | 857.37 | 466.48 | 3759.18 | 0 | 7.69 | 0 | 0 | 4616.55 | 0 | 857.37 | 466.48 | 3759.18 | 0 | 7.69 | 0 | 0 | 70 | 10 | 1 | 1 |  |  | 1 | 1 | 1 | 1 |  |  |  |  | 0 | 4 | СН-2012.2 Выпуск № 4 (в текущих ценах по состоянию на 01.07.2025 г.). 2.2-3202-1-5/1 |  |  | 0 | 0 |  | 0 | 1 | 0 | 1 | 1 | 1 | 1 | 1 | 1 |  | 70 | 10 |  |  |  | 0 | 0 | 0 | [5 empty] | 0 |  | 0 | 9233.1 | 0 | 857.37 | 466.48 | 3759.18 | 0 | 7.69 | 0 | 0 | 5262.852 | 751.836 | [13 empty] | 0 | 0 | 1 | 1 |  |  |  | 1010 | шт. | шт. | 1 | [6 empty] | 62591707 | 1 | СН-2012 | 0 |  | 4 | 0 | Подрядные работы, гл. 1-5,7 | работа |  |  |  | 0 | 4616.55 | 0 | 857.37 | 466.48 | 3759.18 | 7.69 | 0 | 0 | [17 empty] | 0 | 0 | 0 |  |  |  |  | 70 | 10 |  |  |  |  | 0 |  | 892795284 | 2 | 1 | -2 | 0 | 1007.6 | 0 | 16255.39 | 0 | 0 | 16255.39 |  | 0 | 3 | 0 |  | 0 | 1 | 0 | 0 | 0 | 0 | 0 | 0
17 | 1 | 1032 | 1032 | 19 | 2.2-3202-1-6/1 | Замена ручной задвижки диаметром 250 мм (без стоимости материалов) | шт. | 4 | 0 | 4 |  |  |  | 19795.84 | 0 | 3429.48 | 1865.92 | 16366.36 | 0 | 33.48 | 0 | 0 | 11456.45 | 1636.64 |  | 62809021 | 4948.96 | 0 | 857.37 | 466.48 | 4091.59 | 0 | 8.37 | 0 | 0 | 4948.96 | 0 | 857.37 | 466.48 | 4091.59 | 0 | 8.37 | 0 | 0 | 70 | 10 | 1 | 1 |  |  | 1 | 1 | 1 | 1 |  |  |  |  | 0 | 4 | СН-2012.2 Выпуск № 4 (в текущих ценах по состоянию на 01.07.2025 г.). 2.2-3202-1-6/1 |  |  | 0 | 0 |  | 0 | 1 | 0 | 1 | 1 | 1 | 1 | 1 | 1 |  | 70 | 10 |  |  |  | 0 | 0 | 0 | [5 empty] | 0 |  | 0 | 19795.84 | 0 | 857.37 | 466.48 | 4091.59 | 0 | 8.37 | 0 | 0 | 11456.452 | 1636.636 | [13 empty] | 0 | 0 | 1 | 1 |  |  |  | 1010 | шт. | шт. | 1 | [6 empty] | 62591707 | 1 | СН-2012 | 0 |  | 4 | 0 | Подрядные работы, гл. 1-5,7 | работа |  |  |  | 0 | 4948.96 | 0 | 857.37 | 466.48 | 4091.59 | 8.37 | 0 | 0 | [17 empty] | 0 | 0 | 0 |  |  |  |  | 70 | 10 |  |  |  |  | 0 |  | -204507595 | 2 | 1 | -2 | 0 | 2015.19 | 0 | 34904.12 | 0 | 0 | 34904.12 |  | 0 | 3 | 0 |  | 0 | 1 | 0 | 0 | 0 | 0 | 0 | 0
51 | 1 | 3 | 945 |  | Новая локальная смета | Работы по заявке | 0 | [6 empty] | 1800640.16 | 373947.12 | 307267.43 | 158362.24 | 1119425.61 | 0 | 2091.2779 | 0 | 0 | 783597.93 | 111942.57 |  |  | 1800640.16 | 373947.12 | 307267.43 | 158362.24 | 1119425.61 | 0 | 2091.2779 | 0 | 0 | 783597.93 | 111942.57 |  |  | 0 | 0 | 0 | 2867211.89 | 0 | 0 | 2867211.89 | 373947.12 | 373947.12 | 0 | 373947.12 | 0 | 0 | 0 | 0 | 0 | [19 empty] | 0 | 0 | 0 | 2867211.89 | 0 | 0 | 2867211.89 | 373947.12 | 373947.12 | 0 | 373947.12 | 0 | 0 | 0 | 0 | 0 | [114 empty] | 0
50 | 0 | 0 | 1 | 201 | 1800640.16 | ПЗ | Прямые затраты |  |  | 201 | 1 | 3 |  | 2 | [7 empty] | 1800640.16 | 1 | 1800640.16
50 | 0 | 0 | 1 | 202 | 373947.12 | СтМатОб | Стоимость материальных ресурсов (всего) |  |  | 202 | 2 | 3 |  | 2 | [7 empty] | 373947.12 | 1 | 373947.12
50 | 0 | 0 | 1 | 222 | 0 | СтМатОбЗак | Стоимость материалов и оборудования заказчика |  |  | 222 | 3 | 3 |  | 2 | [7 empty] | 0 | 1 | 0
50 | 0 | 0 | 1 | 225 | 373947.12 | СтМатОбПод | Стоимость материалов и оборудования подрядчика |  |  | 225 | 4 | 3 |  | 2 | [7 empty] | 373947.12 | 1 | 373947.12
50 | 0 | 0 | 1 | 226 | 373947.12 | СтМат | Стоимость материалов (всего) |  |  | 226 | 5 | 3 |  | 2 | [7 empty] | 373947.12 | 1 | 373947.12
50 | 0 | 0 | 1 | 227 | 0 | СтМатЗак | Стоимость материалов заказчика |  |  | 227 | 6 | 3 |  | 2 | [7 empty] | 0 | 1 | 0
50 | 0 | 0 | 1 | 228 | 373947.12 | СтМатПод | Стоимость материалов подрядчика |  |  | 228 | 7 | 3 |  | 2 | [7 empty] | 373947.12 | 1 | 373947.12
50 | 0 | 0 | 1 | 216 | 0 | Оборуд | Стоимость оборудования (всего) |  |  | 216 | 8 | 3 |  | 2 | [7 empty] | 0 | 1 | 0
50 | 0 | 0 | 1 | 223 | 0 | ОборудЗак | Стоимость оборудования заказчика |  |  | 223 | 9 | 3 |  | 2 | [7 empty] | 0 | 1 | 0
50 | 0 | 0 | 1 | 229 | 0 | ОборудПод | Стоимость оборудования подрядчика |  |  | 229 | 10 | 3 |  | 2 | [7 empty] | 0 | 1 | 0
50 | 0 | 0 | 1 | 203 | 307267.43 | ЭММ | Эксплуатация машин |  |  | 203 | 11 | 3 |  | 2 | [7 empty] | 307267.43 | 1 | 307267.43
50 | 0 | 0 | 1 | 231 | 0 | ЭММсНРиСП | Эксплуатация машин по ТСН-2001.16 |  |  | 231 | 12 | 3 |  | 2 | [7 empty] | 0 | 1 | 0
50 | 0 | 0 | 1 | 204 | 158362.24 | ЗПМ | ЗП машинистов |  |  | 204 | 13 | 3 |  | 2 | [7 empty] | 158362.24 | 1 | 158362.24
50 | 0 | 0 | 1 | 205 | 1119425.61 | ОЗП | Основная ЗП рабочих |  |  | 205 | 14 | 3 |  | 2 | [7 empty] | 1119425.61 | 1 | 1119425.61
50 | 0 | 0 | 1 | 232 | 0 | ОЗПсНРиСП | Основная ЗП рабочих по ТСН-2001.16 |  |  | 232 | 15 | 3 |  | 2 | [7 empty] | 0 | 1 | 0
50 | 0 | 0 | 1 | 214 | 0 | Строит | Строительные работы с НР и СП |  |  | 214 | 16 | 3 |  | 2 | [7 empty] | 0 | 1 | 0
50 | 0 | 0 | 1 | 215 | 0 | Монтаж | Монтажные работы с НР и СП |  |  | 215 | 17 | 3 |  | 2 | [7 empty] | 0 | 1 | 0
50 | 0 | 0 | 1 | 217 | 2867211.89 | Прочие | Прочие работы с НР и СП |  |  | 217 | 18 | 3 |  | 2 | [7 empty] | 2867211.89 | 1 | 2867211.89
50 | 0 | 0 | 1 | 230 | 0 | ПрочиеЗатр | Прочие затраты по ТСН-2001.16 |  |  | 230 | 19 | 3 |  | 2 | [7 empty] | 0 | 1 | 0
50 | 0 | 0 | 1 | 206 | 0 | ВозврМат | Возврат материалов |  |  | 206 | 20 | 3 |  | 2 | [7 empty] | 0 | 1 | 0
50 | 0 | 0 | 1 | 207 | 2091.2779 | ТрудСтр | Трудозатраты строителей |  |  | 207 | 21 | 3 |  | -1 | [7 empty] | 2091.2779 | 1 | 2091.2779
50 | 0 | 0 | 1 | 208 | 0 | ТрудМаш | Трудозатраты машинистов |  |  | 208 | 22 | 3 |  | -1 | [7 empty] | 0 | 1 | 0
50 | 0 | 0 | 1 | 209 | 0 | ТранспМат | Транспорт материалов |  |  | 209 | 23 | 3 |  | 2 | [7 empty] | 0 | 1 | 0
50 | 0 | 0 | 1 | 233 | 0 | Перевозка | Перевозка грузов |  |  | 233 | 24 | 3 |  | 2 | [7 empty] | 0 | 1 | 0
50 | 0 | 0 | 1 | 210 | 783597.93 | НР | Накладные расходы |  |  | 210 | 25 | 3 |  | 2 | [7 empty] | 783597.93 | 1 | 783597.93
50 | 0 | 0 | 1 | 211 | 111942.57 | СмПриб | Сметная прибыль |  |  | 211 | 26 | 3 |  | 2 | [7 empty] | 111942.57 | 1 | 111942.57
50 | 0 | 0 | 1 | 224 | 2867211.89 | Всего | Всего с НР и СП |  |  | 224 | 27 | 3 |  | 2 | [7 empty] | 2867211.89 | 1 | 2867211.89
3 | 0 |  | 1039 |  | Новая локальная смета | Материалы |  | 0 |  | 0 | Новая локальная смета | [6 empty] | 0 |  |  | 0 | [53 empty] | 0 | [7 empty] | 0 | 0
52 | 0 | 3 | 1009 | 0 | Новая локальная смета | Материалы | [7 empty] | 0 | 0 | 0 | 0 | 0 | 0 | 0 | 0 | 0 | 0 | 0 | 0 | 0 | 0 | 0 | 0 | 0 | 0 | 0 | 0 | 0 | 0 | 0 | 0 | 0 | 0 | 0 | 0 | 0 | 0 | 0 | 0 | 0 | 0 | 0 | 0 | 0 | 0 | 0 | 0 | 0 | 0 | 0 | 0 | 0 | 0 | 0 | 0 | 0 | 0 | 0 | 0 | 0 | 0 | 0 | 0 | 0 | 0 | 0 | 0 | 0 | 0 | 0 | 0 | 0 | 0 | 0 | 0 | 0 | 0 | 0 | 0 | 0 | 0 | 0 | 0 | 0 | 0 | 0 | 0 | 0 | 0 | 0 | 0 | 0 | 0 | 0 | 0 | 0 | 0 | 0 | 0 | 0 | 0 | 0 | 0 | 0 | 0 | 0 | 0 | 0 | 0 | 0 | 0 | 0 | 0 | 0 | 0 | 0 | 0 | 0 | 0 | 0 | 0 | 0 | 0 | 0 | 0 | 0 | 0 | 0 | 0 | 0 | 0 | 0 | 0 | 0 | 0 | 0 | 0 | 0 | 0 | 0 | 0 | 0 | 0 | 0 | 0 | 0 | 0 | 0 | 0 | 0 | 0 | 0 | 0 | 0 | 0 | 0 | 0 | 0 | 0 | 0 | 0 | 0 | 0 | 0 | 0 | 0 | 0 | 0 | 0 | 0 | 0 | 0 | 0 | 0 | 0 | 0 | 0 | 0 | 0 | 0 | 0 | 0 | 0 | 0 | 0 | 0 | 0 | 0 | 0 | 0 | 0 | 0 | 0 | 0 | 0 | 0 | 0 | 0 | 0
17 | 0 |  |  | 1 | 21.1-12-11 | Песок для строительных работ, рядовой | м3 | 33 | 0 | 33 |  |  |  | 30316.11 | 30316.11 | 0 | 0 | 0 | 0 | 0 | 0 | 0 | 0 | 0 |  | 62809021 | 918.67 | 918.67 | 0 | 0 | 0 | 0 | 0 | 0 | 0 | 918.67 | 918.67 | 0 | 0 | 0 | 0 | 0 | 0 | 0 | 70 | 10 | 1 | 1 |  |  | 1 | 1 | 1 | 1 |  |  |  |  | 3 | 4 | СН-2012.21 Выпуск № 4 (в текущих ценах по состоянию на 01.07.2025 г.). 21.1-12-11 |  |  | 0 | 0 |  | 0 | 1 | 0 | 1 | 1 | 1 | 1 | 1 | 1 |  | 70 | 10 |  |  |  | 0 | 0 | 0 | [5 empty] | 0 |  | 0 | 30316.11 | 918.67 | 0 | 0 | 0 | 0 | 0 | 0 | 0 | 0 | 0 | [13 empty] | 0 | 0 | 1 | 1 |  |  |  | 1007 | м3 | м3 | 1 | [6 empty] | 62591707 | 1 | СН-2012 | 0 |  | 4 | 0 | Подрядные работы, гл. 1-5,7 | работа |  |  |  | 0 | 918.67 | 918.67 | 0 | 0 | 0 | 0 | 0 | 0 | [17 empty] | 0 | 0 | 0 |  |  |  |  | 70 | 10 |  |  |  |  | 0 |  | 1027890921 | 2 | 1 | -2 | 0 | 0 | 0 | 30316.11 | 0 | 0 | 30316.11 |  | 0 | 3 | 0 |  | 0 | 1 | 0 | 0 | 0 | 0 | 0 | 0
17 | 0 |  |  | 2 | 21.1-12-11 | Песок для строительных работ, рядовой | м3 | 77 | 0 | 77 |  |  |  | 70737.59 | 70737.59 | 0 | 0 | 0 | 0 | 0 | 0 | 0 | 0 | 0 |  | 62809021 | 918.67 | 918.67 | 0 | 0 | 0 | 0 | 0 | 0 | 0 | 918.67 | 918.67 | 0 | 0 | 0 | 0 | 0 | 0 | 0 | 70 | 10 | 1 | 1 |  |  | 1 | 1 | 1 | 1 |  |  |  |  | 3 | 4 | СН-2012.21 Выпуск № 4 (в текущих ценах по состоянию на 01.07.2025 г.). 21.1-12-11 |  |  | 0 | 0 |  | 0 | 1 | 0 | 1 | 1 | 1 | 1 | 1 | 1 |  | 70 | 10 |  |  |  | 0 | 0 | 0 | [5 empty] | 0 |  | 0 | 70737.59 | 918.67 | 0 | 0 | 0 | 0 | 0 | 0 | 0 | 0 | 0 | [13 empty] | 0 | 0 | 1 | 1 |  |  |  | 1007 | м3 | м3 | 1 | [6 empty] | 62591707 | 1 | СН-2012 | 0 |  | 4 | 0 | Подрядные работы, гл. 1-5,7 | работа |  |  |  | 0 | 918.67 | 918.67 | 0 | 0 | 0 | 0 | 0 | 0 | [17 empty] | 0 | 0 | 0 |  |  |  |  | 70 | 10 |  |  |  |  | 0 |  | 1027890921 | 2 | 1 | -2 | 0 | 0 | 0 | 70737.59 | 0 | 0 | 70737.59 |  | 0 | 3 | 0 |  | 0 | 1 | 0 | 0 | 0 | 0 | 0 | 0
17 | 0 |  |  | 3 | 21.5-3-48 | Кольца горловин колодцев, марка К-7-5 | м3 | 10 | 0 | 10 |  |  |  | 142712 | 142712 | 0 | 0 | 0 | 0 | 0 | 0 | 0 | 0 | 0 |  | 62809021 | 14271.2 | 14271.2 | 0 | 0 | 0 | 0 | 0 | 0 | 0 | 14271.2 | 14271.2 | 0 | 0 | 0 | 0 | 0 | 0 | 0 | 70 | 10 | 1 | 1 |  |  | 1 | 1 | 1 | 1 |  |  |  |  | 3 | 4 | СН-2012.21 Выпуск № 4 (в текущих ценах по состоянию на 01.07.2025 г.). 21.5-3-48 |  |  | 0 | 0 |  | 0 | 1 | 0 | 1 | 1 | 1 | 1 | 1 | 1 |  | 70 | 10 |  |  |  | 0 | 0 | 0 | [5 empty] | 0 |  | 0 | 142712 | 14271.2 | 0 | 0 | 0 | 0 | 0 | 0 | 0 | 0 | 0 | [13 empty] | 0 | 0 | 1 | 1 |  |  |  | 1007 | м3 | м3 | 1 | [6 empty] | 62591707 | 1 | СН-2012 | 0 |  | 4 | 0 | Подрядные работы, гл. 1-5,7 | работа |  |  |  | 0 | 14271.2 | 14271.2 | 0 | 0 | 0 | 0 | 0 | 0 | [17 empty] | 0 | 0 | 0 |  |  |  |  | 70 | 10 |  |  |  |  | 0 |  | 2069753531 | 2 | 1 | -2 | 0 | 0 | 0 | 142712 | 0 | 0 | 142712 |  | 0 | 3 | 0 |  | 0 | 1 | 0 | 0 | 0 | 0 | 0 | 0
17 | 0 |  |  | 4 | 21.17-8-5 | Люки чугунные для колодцев смотровых, из серого чугуна СЧ-20, тяжелые магистральные круглые плавающего типа с запирающим устройством и уплотнительной резиновой прокладкой, размеры корпуса 890х170 мм, крышки 75х646 мм | шт. | 1 | 0 | 1 |  |  |  | 18484.14 | 18484.14 | 0 | 0 | 0 | 0 | 0 | 0 | 0 | 0 | 0 |  | 62809021 | 18484.14 | 18484.14 | 0 | 0 | 0 | 0 | 0 | 0 | 0 | 18484.14 | 18484.14 | 0 | 0 | 0 | 0 | 0 | 0 | 0 | 70 | 10 | 1 | 1 |  |  | 1 | 1 | 1 | 1 |  |  |  |  | 3 | 4 | СН-2012.21 Выпуск № 4 (в текущих ценах по состоянию на 01.07.2025 г.). 21.17-8-5 |  |  | 0 | 0 |  | 0 | 1 | 0 | 1 | 1 | 1 | 1 | 1 | 1 |  | 70 | 10 |  |  |  | 0 | 0 | 0 | [5 empty] | 0 |  | 0 | 18484.14 | 18484.14 | 0 | 0 | 0 | 0 | 0 | 0 | 0 | 0 | 0 | [13 empty] | 0 | 0 | 1 | 1 |  |  |  | 1010 | шт. | шт. | 1 | [6 empty] | 62591707 | 1 | СН-2012 | 0 |  | 4 | 0 | Подрядные работы, гл. 1-5,7 | работа |  |  |  | 0 | 18484.14 | 18484.14 | 0 | 0 | 0 | 0 | 0 | 0 | [17 empty] | 0 | 0 | 0 |  |  |  |  | 70 | 10 |  |  |  |  | 0 |  | 194054291 | 2 | 1 | -2 | 0 | 0 | 0 | 18484.14 | 0 | 0 | 18484.14 |  | 0 | 3 | 0 |  | 0 | 1 | 0 | 0 | 0 | 0 | 0 | 0
17 | 0 |  |  | 5 | Цена поставщика | ЦАСБ-10-3х120 | м | 180 | 0 | 180 |  |  |  | 260550 | 260550 | 0 | 0 | 0 | 0 | 0 | 0 | 0 | 0 | 0 |  | 62809021 | 1447.5 | 1447.5 | 0 | 0 | 0 | 0 | 0 | 0 | 0 | 1447.5 | 1447.5 | 0 | 0 | 0 | 0 | 0 | 0 | 0 | 70 | 10 | 1 | 1 |  |  | 1 | 1 | 1 | 1 |  |  |  |  | 3 | 4 |  |  |  | 0 | 0 |  | 0 | 1 | 0 | 1 | 1 | 1 | 1 | 1 | 1 |  | 70 | 10 |  |  |  | 0 | 0 | 0 | [5 empty] | 0 |  | 0 | 260550 | 1447.5 | 0 | 0 | 0 | 0 | 0 | 0 | 0 | 0 | 0 | [13 empty] | 0 | 0 | 1 | 1 |  |  |  | 1003 | м | 1 м | 1 | [6 empty] | 62591707 | 1 | СН-2012 | 0 |  | 4 | 0 | Подрядные работы, гл. 1-5,7 | работа |  |  |  | 0 | 0 | 1447.5 | 0 | 0 | 0 | 0 | 0 | 0 | [17 empty] | 0 | 0 | 0 |  |  |  |  | 70 | 10 |  |  |  |  | 0 |  | 988086532 | 2 | 0 | -2 | 0 | 0 | 0 | 260550 | 0 | 0 | 260550 |  | 0 | 0 | 0 |  | 0 | 1 | 0 | 0 | 0 | 0 | 0 | 0
17 | 0 |  |  | 6 | Цена поставщика | ЦАСБ-10-3х70 | м | 50 | 0 | 50 |  |  |  | 55416.5 | 55416.5 | 0 | 0 | 0 | 0 | 0 | 0 | 0 | 0 | 0 |  | 62809021 | 1108.33 | 1108.33 | 0 | 0 | 0 | 0 | 0 | 0 | 0 | 1108.33 | 1108.33 | 0 | 0 | 0 | 0 | 0 | 0 | 0 | 70 | 10 | 1 | 1 |  |  | 1 | 1 | 1 | 1 |  |  |  |  | 3 | 4 |  |  |  | 0 | 0 |  | 0 | 1 | 0 | 1 | 1 | 1 | 1 | 1 | 1 |  | 70 | 10 |  |  |  | 0 | 0 | 0 | [5 empty] | 0 |  | 0 | 55416.5 | 1108.33 | 0 | 0 | 0 | 0 | 0 | 0 | 0 | 0 | 0 | [13 empty] | 0 | 0 | 1 | 1 |  |  |  | 1003 | м | 1 м | 1 | [6 empty] | 62591707 | 1 | СН-2012 | 0 |  | 4 | 0 | Подрядные работы, гл. 1-5,7 | работа |  |  |  | 0 | 0 | 1108.33 | 0 | 0 | 0 | 0 | 0 | 0 | [17 empty] | 0 | 0 | 0 |  |  |  |  | 70 | 10 |  |  |  |  | 0 |  | -1279796351 | 2 | 0 | -2 | 0 | 0 | 0 | 55416.5 | 0 | 0 | 55416.5 |  | 0 | 0 | 0 |  | 0 | 1 | 0 | 0 | 0 | 0 | 0 | 0
17 | 0 |  |  | 7 | Цена поставщика | АСБл-10-3х70 | м | 2 | 0 | 2 |  |  |  | 2121.66 | 2121.66 | 0 | 0 | 0 | 0 | 0 | 0 | 0 | 0 | 0 |  | 62809021 | 1060.83 | 1060.83 | 0 | 0 | 0 | 0 | 0 | 0 | 0 | 1060.83 | 1060.83 | 0 | 0 | 0 | 0 | 0 | 0 | 0 | 70 | 10 | 1 | 1 |  |  | 1 | 1 | 1 | 1 |  |  |  |  | 3 | 4 |  |  |  | 0 | 0 |  | 0 | 1 | 0 | 1 | 1 | 1 | 1 | 1 | 1 |  | 70 | 10 |  |  |  | 0 | 0 | 0 | [5 empty] | 0 |  | 0 | 2121.66 | 1060.83 | 0 | 0 | 0 | 0 | 0 | 0 | 0 | 0 | 0 | [13 empty] | 0 | 0 | 1 | 1 |  |  |  | 1003 | м | 1 м | 1 | [6 empty] | 62591707 | 1 | СН-2012 | 0 |  | 4 | 0 | Подрядные работы, гл. 1-5,7 | работа |  |  |  | 0 | 0 | 1060.83 | 0 | 0 | 0 | 0 | 0 | 0 | [17 empty] | 0 | 0 | 0 |  |  |  |  | 70 | 10 |  |  |  |  | 0 |  | -978950913 | 2 | 0 | -2 | 0 | 0 | 0 | 2121.66 | 0 | 0 | 2121.66 |  | 0 | 0 | 0 |  | 0 | 1 | 0 | 0 | 0 | 0 | 0 | 0
17 | 0 |  |  | 8 | Цена поставщика | АПвПуг-10-1х120/35 | м | 170 | 0 | 170 |  |  |  | 195755 | 195755 | 0 | 0 | 0 | 0 | 0 | 0 | 0 | 0 | 0 |  | 62809021 | 1151.5 | 1151.5 | 0 | 0 | 0 | 0 | 0 | 0 | 0 | 1151.5 | 1151.5 | 0 | 0 | 0 | 0 | 0 | 0 | 0 | 70 | 10 | 1 | 1 |  |  | 1 | 1 | 1 | 1 |  |  |  |  | 3 | 4 |  |  |  | 0 | 0 |  | 0 | 1 | 0 | 1 | 1 | 1 | 1 | 1 | 1 |  | 70 | 10 |  |  |  | 0 | 0 | 0 | [5 empty] | 0 |  | 0 | 195755 | 1151.5 | 0 | 0 | 0 | 0 | 0 | 0 | 0 | 0 | 0 | [13 empty] | 0 | 0 | 1 | 1 |  |  |  | 1003 | м | 1 м | 1 | [6 empty] | 62591707 | 1 | СН-2012 | 0 |  | 4 | 0 | Подрядные работы, гл. 1-5,7 | работа |  |  |  | 0 | 0 | 1151.5 | 0 | 0 | 0 | 0 | 0 | 0 | [17 empty] | 0 | 0 | 0 |  |  |  |  | 70 | 10 |  |  |  |  | 0 |  | -280334266 | 2 | 0 | -2 | 0 | 0 | 0 | 195755 | 0 | 0 | 195755 |  | 0 | 0 | 0 |  | 0 | 1 | 0 | 0 | 0 | 0 | 0 | 0
17 | 0 |  |  | 9 | Цена поставщика | АПвПуг 1х70/16 | м | 90 | 0 | 90 |  |  |  | 73500.3 | 73500.3 | 0 | 0 | 0 | 0 | 0 | 0 | 0 | 0 | 0 |  | 62809021 | 816.67 | 816.67 | 0 | 0 | 0 | 0 | 0 | 0 | 0 | 816.67 | 816.67 | 0 | 0 | 0 | 0 | 0 | 0 | 0 | 70 | 10 | 1 | 1 |  |  | 1 | 1 | 1 | 1 |  |  |  |  | 3 | 4 |  |  |  | 0 | 0 |  | 0 | 1 | 0 | 1 | 1 | 1 | 1 | 1 | 1 |  | 70 | 10 |  |  |  | 0 | 0 | 0 | [5 empty] | 0 |  | 0 | 73500.3 | 816.67 | 0 | 0 | 0 | 0 | 0 | 0 | 0 | 0 | 0 | [13 empty] | 0 | 0 | 1 | 1 |  |  |  | 1003 | м | 1 м | 1 | [6 empty] | 62591707 | 1 | СН-2012 | 0 |  | 4 | 0 | Подрядные работы, гл. 1-5,7 | работа |  |  |  | 0 | 0 | 816.67 | 0 | 0 | 0 | 0 | 0 | 0 | [17 empty] | 0 | 0 | 0 |  |  |  |  | 70 | 10 |  |  |  |  | 0 |  | 1044967364 | 2 | 0 | -2 | 0 | 0 | 0 | 73500.3 | 0 | 0 | 73500.3 |  | 0 | 0 | 0 |  | 0 | 1 | 0 | 0 | 0 | 0 | 0 | 0
17 | 0 |  |  | 10 | Цена поставщика | АВБбШв-1кВ, сеч. 4х185 мм2 | м | 340 | 0 | 340 |  |  |  | 557124 | 557124 | 0 | 0 | 0 | 0 | 0 | 0 | 0 | 0 | 0 |  | 62809021 | 1638.6 | 1638.6 | 0 | 0 | 0 | 0 | 0 | 0 | 0 | 1638.6 | 1638.6 | 0 | 0 | 0 | 0 | 0 | 0 | 0 | 70 | 10 | 1 | 1 |  |  | 1 | 1 | 1 | 1 |  |  |  |  | 3 | 4 |  |  |  | 0 | 0 |  | 0 | 1 | 0 | 1 | 1 | 1 | 1 | 1 | 1 |  | 70 | 10 |  |  |  | 0 | 0 | 0 | [5 empty] | 0 |  | 0 | 557124 | 1638.6 | 0 | 0 | 0 | 0 | 0 | 0 | 0 | 0 | 0 | [13 empty] | 0 | 0 | 1 | 1 |  |  |  | 1003 | м | 1 м | 1 | [6 empty] | 62591707 | 1 | СН-2012 | 0 |  | 4 | 0 | Подрядные работы, гл. 1-5,7 | работа |  |  |  | 0 | 0 | 1638.6 | 0 | 0 | 0 | 0 | 0 | 0 | [17 empty] | 0 | 0 | 0 |  |  |  |  | 70 | 10 |  |  |  |  | 0 |  | 1364255781 | 2 | 0 | -2 | 0 | 0 | 0 | 557124 | 0 | 0 | 557124 |  | 0 | 0 | 0 |  | 0 | 1 | 0 | 0 | 0 | 0 | 0 | 0
17 | 0 |  |  | 11 | Цена поставщика | АВБбШв-1кВ, сеч. 4х150 мм2 | м | 100 | 0 | 100 |  |  |  | 133750 | 133750 | 0 | 0 | 0 | 0 | 0 | 0 | 0 | 0 | 0 |  | 62809021 | 1337.5 | 1337.5 | 0 | 0 | 0 | 0 | 0 | 0 | 0 | 1337.5 | 1337.5 | 0 | 0 | 0 | 0 | 0 | 0 | 0 | 70 | 10 | 1 | 1 |  |  | 1 | 1 | 1 | 1 |  |  |  |  | 3 | 4 |  |  |  | 0 | 0 |  | 0 | 1 | 0 | 1 | 1 | 1 | 1 | 1 | 1 |  | 70 | 10 |  |  |  | 0 | 0 | 0 | [5 empty] | 0 |  | 0 | 133750 | 1337.5 | 0 | 0 | 0 | 0 | 0 | 0 | 0 | 0 | 0 | [13 empty] | 0 | 0 | 1 | 1 |  |  |  | 1003 | м | 1 м | 1 | [6 empty] | 62591707 | 1 | СН-2012 | 0 |  | 4 | 0 | Подрядные работы, гл. 1-5,7 | работа |  |  |  | 0 | 0 | 1337.5 | 0 | 0 | 0 | 0 | 0 | 0 | [17 empty] | 0 | 0 | 0 |  |  |  |  | 70 | 10 |  |  |  |  | 0 |  | 1269113275 | 2 | 0 | -2 | 0 | 0 | 0 | 133750 | 0 | 0 | 133750 |  | 0 | 0 | 0 |  | 0 | 1 | 0 | 0 | 0 | 0 | 0 | 0
17 | 0 |  |  | 12 | Цена поставщика | АВБбШв-1кВ, сеч. 4х95 мм2 | м | 60 | 0 | 60 |  |  |  | 56749.8 | 56749.8 | 0 | 0 | 0 | 0 | 0 | 0 | 0 | 0 | 0 |  | 62809021 | 945.83 | 945.83 | 0 | 0 | 0 | 0 | 0 | 0 | 0 | 945.83 | 945.83 | 0 | 0 | 0 | 0 | 0 | 0 | 0 | 70 | 10 | 1 | 1 |  |  | 1 | 1 | 1 | 1 |  |  |  |  | 3 | 4 |  |  |  | 0 | 0 |  | 0 | 1 | 0 | 1 | 1 | 1 | 1 | 1 | 1 |  | 70 | 10 |  |  |  | 0 | 0 | 0 | [5 empty] | 0 |  | 0 | 56749.8 | 945.83 | 0 | 0 | 0 | 0 | 0 | 0 | 0 | 0 | 0 | [13 empty] | 0 | 0 | 1 | 1 |  |  |  | 1003 | м | 1 м | 1 | [6 empty] | 62591707 | 1 | СН-2012 | 0 |  | 4 | 0 | Подрядные работы, гл. 1-5,7 | работа |  |  |  | 0 | 0 | 945.83 | 0 | 0 | 0 | 0 | 0 | 0 | [17 empty] | 0 | 0 | 0 |  |  |  |  | 70 | 10 |  |  |  |  | 0 |  | 704928305 | 2 | 0 | -2 | 0 | 0 | 0 | 56749.8 | 0 | 0 | 56749.8 |  | 0 | 0 | 0 |  | 0 | 1 | 0 | 0 | 0 | 0 | 0 | 0
17 | 0 |  |  | 13 | Цена поставщика | АВБбШв-1кВ, сеч. 4х70 мм2 | м | 7 | 0 | 7 |  |  |  | 4850.86 | 4850.86 | 0 | 0 | 0 | 0 | 0 | 0 | 0 | 0 | 0 |  | 62809021 | 692.98 | 692.98 | 0 | 0 | 0 | 0 | 0 | 0 | 0 | 692.98 | 692.98 | 0 | 0 | 0 | 0 | 0 | 0 | 0 | 70 | 10 | 1 | 1 |  |  | 1 | 1 | 1 | 1 |  |  |  |  | 3 | 4 |  |  |  | 0 | 0 |  | 0 | 1 | 0 | 1 | 1 | 1 | 1 | 1 | 1 |  | 70 | 10 |  |  |  | 0 | 0 | 0 | [5 empty] | 0 |  | 0 | 4850.86 | 692.98 | 0 | 0 | 0 | 0 | 0 | 0 | 0 | 0 | 0 | [13 empty] | 0 | 0 | 1 | 1 |  |  |  | 1003 | м | 1 м | 1 | [6 empty] | 62591707 | 1 | СН-2012 | 0 |  | 4 | 0 | Подрядные работы, гл. 1-5,7 | работа |  |  |  | 0 | 0 | 692.98 | 0 | 0 | 0 | 0 | 0 | 0 | [17 empty] | 0 | 0 | 0 |  |  |  |  | 70 | 10 |  |  |  |  | 0 |  | -673050285 | 2 | 0 | -2 | 0 | 0 | 0 | 4850.86 | 0 | 0 | 4850.86 |  | 0 | 0 | 0 |  | 0 | 1 | 0 | 0 | 0 | 0 | 0 | 0
17 | 0 |  |  | 14 | Цена поставщика | АВБбШв-1кВ, сеч. 4х25 мм2 | м | 200 | 0 | 200 |  |  |  | 69550 | 69550 | 0 | 0 | 0 | 0 | 0 | 0 | 0 | 0 | 0 |  | 62809021 | 347.75 | 347.75 | 0 | 0 | 0 | 0 | 0 | 0 | 0 | 347.75 | 347.75 | 0 | 0 | 0 | 0 | 0 | 0 | 0 | 70 | 10 | 1 | 1 |  |  | 1 | 1 | 1 | 1 |  |  |  |  | 3 | 4 |  |  |  | 0 | 0 |  | 0 | 1 | 0 | 1 | 1 | 1 | 1 | 1 | 1 |  | 70 | 10 |  |  |  | 0 | 0 | 0 | [5 empty] | 0 |  | 0 | 69550 | 347.75 | 0 | 0 | 0 | 0 | 0 | 0 | 0 | 0 | 0 | [13 empty] | 0 | 0 | 1 | 1 |  |  |  | 1003 | м | 1 м | 1 | [6 empty] | 62591707 | 1 | СН-2012 | 0 |  | 4 | 0 | Подрядные работы, гл. 1-5,7 | работа |  |  |  | 0 | 0 | 347.75 | 0 | 0 | 0 | 0 | 0 | 0 | [17 empty] | 0 | 0 | 0 |  |  |  |  | 70 | 10 |  |  |  |  | 0 |  | -1474835259 | 2 | 0 | -2 | 0 | 0 | 0 | 69550 | 0 | 0 | 69550 |  | 0 | 0 | 0 |  | 0 | 1 | 0 | 0 | 0 | 0 | 0 | 0
17 | 0 |  |  | 15 | Цена поставщика | 1ПСТ-70/120-Б | шт. | 4 | 0 | 4 |  |  |  | 4313.44 | 4313.44 | 0 | 0 | 0 | 0 | 0 | 0 | 0 | 0 | 0 |  | 62809021 | 1078.36 | 1078.36 | 0 | 0 | 0 | 0 | 0 | 0 | 0 | 1078.36 | 1078.36 | 0 | 0 | 0 | 0 | 0 | 0 | 0 | 70 | 10 | 1 | 1 |  |  | 1 | 1 | 1 | 1 |  |  |  |  | 3 | 4 |  |  |  | 0 | 0 |  | 0 | 1 | 0 | 1 | 1 | 1 | 1 | 1 | 1 |  | 70 | 10 |  |  |  | 0 | 0 | 0 | [5 empty] | 0 |  | 0 | 4313.44 | 1078.36 | 0 | 0 | 0 | 0 | 0 | 0 | 0 | 0 | 0 | [13 empty] | 0 | 0 | 1 | 1 |  |  |  | 1010 | шт. | шт. | 1 | [6 empty] | 62591707 | 1 | СН-2012 | 0 |  | 4 | 0 | Подрядные работы, гл. 1-5,7 | работа |  |  |  | 0 | 0 | 1078.36 | 0 | 0 | 0 | 0 | 0 | 0 | [17 empty] | 0 | 0 | 0 |  |  |  |  | 70 | 10 |  |  |  |  | 0 |  | -153604451 | 2 | 0 | -2 | 0 | 0 | 0 | 4313.44 | 0 | 0 | 4313.44 |  | 0 | 0 | 0 |  | 0 | 1 | 0 | 0 | 0 | 0 | 0 | 0
17 | 0 |  |  | 16 | Цена поставщика | 3Стп-10-70/120 | шт. | 20 | 0 | 20 |  |  |  | 251589 | 251589 | 0 | 0 | 0 | 0 | 0 | 0 | 0 | 0 | 0 |  | 62809021 | 12579.45 | 12579.45 | 0 | 0 | 0 | 0 | 0 | 0 | 0 | 12579.45 | 12579.45 | 0 | 0 | 0 | 0 | 0 | 0 | 0 | 70 | 10 | 1 | 1 |  |  | 1 | 1 | 1 | 1 |  |  |  |  | 3 | 4 |  |  |  | 0 | 0 |  | 0 | 1 | 0 | 1 | 1 | 1 | 1 | 1 | 1 |  | 70 | 10 |  |  |  | 0 | 0 | 0 | [5 empty] | 0 |  | 0 | 251589 | 12579.45 | 0 | 0 | 0 | 0 | 0 | 0 | 0 | 0 | 0 | [13 empty] | 0 | 0 | 1 | 1 |  |  |  | 1010 | шт. | шт. | 1 | [6 empty] | 62591707 | 1 | СН-2012 | 0 |  | 4 | 0 | Подрядные работы, гл. 1-5,7 | работа |  |  |  | 0 | 0 | 12579.45 | 0 | 0 | 0 | 0 | 0 | 0 | [17 empty] | 0 | 0 | 0 |  |  |  |  | 70 | 10 |  |  |  |  | 0 |  | 353025784 | 2 | 0 | -2 | 0 | 0 | 0 | 251589 | 0 | 0 | 251589 |  | 0 | 0 | 0 |  | 0 | 1 | 0 | 0 | 0 | 0 | 0 | 0
17 | 0 |  |  | 17 | Цена поставщика | 4СТп-1-70/120 | шт. | 20 | 0 | 20 |  |  |  | 132325.8 | 132325.8 | 0 | 0 | 0 | 0 | 0 | 0 | 0 | 0 | 0 |  | 62809021 | 6616.29 | 6616.29 | 0 | 0 | 0 | 0 | 0 | 0 | 0 | 6616.29 | 6616.29 | 0 | 0 | 0 | 0 | 0 | 0 | 0 | 70 | 10 | 1 | 1 |  |  | 1 | 1 | 1 | 1 |  |  |  |  | 3 | 4 |  |  |  | 0 | 0 |  | 0 | 1 | 0 | 1 | 1 | 1 | 1 | 1 | 1 |  | 70 | 10 |  |  |  | 0 | 0 | 0 | [5 empty] | 0 |  | 0 | 132325.8 | 6616.29 | 0 | 0 | 0 | 0 | 0 | 0 | 0 | 0 | 0 | [13 empty] | 0 | 0 | 1 | 1 |  |  |  | 1010 | шт. | шт. | 1 | [6 empty] | 62591707 | 1 | СН-2012 | 0 |  | 4 | 0 | Подрядные работы, гл. 1-5,7 | работа |  |  |  | 0 | 0 | 6616.29 | 0 | 0 | 0 | 0 | 0 | 0 | [17 empty] | 0 | 0 | 0 |  |  |  |  | 70 | 10 |  |  |  |  | 0 |  | 961376339 | 2 | 0 | -2 | 0 | 0 | 0 | 132325.8 | 0 | 0 | 132325.8 |  | 0 | 0 | 0 |  | 0 | 1 | 0 | 0 | 0 | 0 | 0 | 0
17 | 0 |  |  | 18 | Цена поставщика | 4СТп-1-25/50 | шт. | 20 | 0 | 20 |  |  |  | 114416.6 | 114416.6 | 0 | 0 | 0 | 0 | 0 | 0 | 0 | 0 | 0 |  | 62809021 | 5720.83 | 5720.83 | 0 | 0 | 0 | 0 | 0 | 0 | 0 | 5720.83 | 5720.83 | 0 | 0 | 0 | 0 | 0 | 0 | 0 | 70 | 10 | 1 | 1 |  |  | 1 | 1 | 1 | 1 |  |  |  |  | 3 | 4 |  |  |  | 0 | 0 |  | 0 | 1 | 0 | 1 | 1 | 1 | 1 | 1 | 1 |  | 70 | 10 |  |  |  | 0 | 0 | 0 | [5 empty] | 0 |  | 0 | 114416.6 | 5720.83 | 0 | 0 | 0 | 0 | 0 | 0 | 0 | 0 | 0 | [13 empty] | 0 | 0 | 1 | 1 |  |  |  | 1010 | шт. | шт. | 1 | [6 empty] | 62591707 | 1 | СН-2012 | 0 |  | 4 | 0 | Подрядные работы, гл. 1-5,7 | работа |  |  |  | 0 | 0 | 5720.83 | 0 | 0 | 0 | 0 | 0 | 0 | [17 empty] | 0 | 0 | 0 |  |  |  |  | 70 | 10 |  |  |  |  | 0 |  | 136802803 | 2 | 0 | -2 | 0 | 0 | 0 | 114416.6 | 0 | 0 | 114416.6 |  | 0 | 0 | 0 |  | 0 | 1 | 0 | 0 | 0 | 0 | 0 | 0
17 | 0 |  |  | 19 | Цена поставщика | 4СТп-1-150/240 | шт. | 25 | 0 | 25 |  |  |  | 263740 | 263740 | 0 | 0 | 0 | 0 | 0 | 0 | 0 | 0 | 0 |  | 62809021 | 10549.6 | 10549.6 | 0 | 0 | 0 | 0 | 0 | 0 | 0 | 10549.6 | 10549.6 | 0 | 0 | 0 | 0 | 0 | 0 | 0 | 70 | 10 | 1 | 1 |  |  | 1 | 1 | 1 | 1 |  |  |  |  | 3 | 4 |  |  |  | 0 | 0 |  | 0 | 1 | 0 | 1 | 1 | 1 | 1 | 1 | 1 |  | 70 | 10 |  |  |  | 0 | 0 | 0 | [5 empty] | 0 |  | 0 | 263740 | 10549.6 | 0 | 0 | 0 | 0 | 0 | 0 | 0 | 0 | 0 | [13 empty] | 0 | 0 | 1 | 1 |  |  |  | 1010 | шт. | шт. | 1 | [6 empty] | 62591707 | 1 | СН-2012 | 0 |  | 4 | 0 | Подрядные работы, гл. 1-5,7 | работа |  |  |  | 0 | 0 | 10549.6 | 0 | 0 | 0 | 0 | 0 | 0 | [17 empty] | 0 | 0 | 0 |  |  |  |  | 70 | 10 |  |  |  |  | 0 |  | -1171864112 | 2 | 0 | -2 | 0 | 0 | 0 | 263740 | 0 | 0 | 263740 |  | 0 | 0 | 0 |  | 0 | 1 | 0 | 0 | 0 | 0 | 0 | 0
17 | 0 |  |  | 20 | Цена поставщика | LEDEL Street X1/48/Ш8М/4.0К/05 | шт. | 3 | 0 | 3 |  |  |  | 48400.5 | 48400.5 | 0 | 0 | 0 | 0 | 0 | 0 | 0 | 0 | 0 |  | 62809021 | 16133.5 | 16133.5 | 0 | 0 | 0 | 0 | 0 | 0 | 0 | 16133.5 | 16133.5 | 0 | 0 | 0 | 0 | 0 | 0 | 0 | 70 | 10 | 1 | 1 |  |  | 1 | 1 | 1 | 1 |  |  |  |  | 3 | 4 |  |  |  | 0 | 0 |  | 0 | 1 | 0 | 1 | 1 | 1 | 1 | 1 | 1 |  | 70 | 10 |  |  |  | 0 | 0 | 0 | [5 empty] | 0 |  | 0 | 48400.5 | 16133.5 | 0 | 0 | 0 | 0 | 0 | 0 | 0 | 0 | 0 | [13 empty] | 0 | 0 | 1 | 1 |  |  |  | 1010 | шт. | шт. | 1 | [6 empty] | 62591707 | 1 | СН-2012 | 0 |  | 4 | 0 | Подрядные работы, гл. 1-5,7 | работа |  |  |  | 0 | 0 | 16133.5 | 0 | 0 | 0 | 0 | 0 | 0 | [17 empty] | 0 | 0 | 0 |  |  |  |  | 70 | 10 |  |  |  |  | 0 |  | 1007880136 | 2 | 0 | -2 | 0 | 0 | 0 | 48400.5 | 0 | 0 | 48400.5 |  | 0 | 0 | 0 |  | 0 | 1 | 0 | 0 | 0 | 0 | 0 | 0
17 | 0 |  |  | 21 | Цена поставщика | LEDEL Street X1/95/Ш8М/4.0К/05 | шт. | 6 | 0 | 6 |  |  |  | 168300 | 168300 | 0 | 0 | 0 | 0 | 0 | 0 | 0 | 0 | 0 |  | 62809021 | 28050 | 28050 | 0 | 0 | 0 | 0 | 0 | 0 | 0 | 28050 | 28050 | 0 | 0 | 0 | 0 | 0 | 0 | 0 | 70 | 10 | 1 | 1 |  |  | 1 | 1 | 1 | 1 |  |  |  |  | 3 | 4 |  |  |  | 0 | 0 |  | 0 | 1 | 0 | 1 | 1 | 1 | 1 | 1 | 1 |  | 70 | 10 |  |  |  | 0 | 0 | 0 | [5 empty] | 0 |  | 0 | 168300 | 28050 | 0 | 0 | 0 | 0 | 0 | 0 | 0 | 0 | 0 | [13 empty] | 0 | 0 | 1 | 1 |  |  |  | 1010 | шт. | шт. | 1 | [6 empty] | 62591707 | 1 | СН-2012 | 0 |  | 4 | 0 | Подрядные работы, гл. 1-5,7 | работа |  |  |  | 0 | 0 | 28050 | 0 | 0 | 0 | 0 | 0 | 0 | [17 empty] | 0 | 0 | 0 |  |  |  |  | 70 | 10 |  |  |  |  | 0 |  | 418562686 | 2 | 0 | -2 | 0 | 0 | 0 | 168300 | 0 | 0 | 168300 |  | 0 | 0 | 0 |  | 0 | 1 | 0 | 0 | 0 | 0 | 0 | 0
17 | 0 |  |  | 22 | Цена поставщика | SuperStreet 110/12780/ШЗ/OS | шт. | 20 | 0 | 20 |  |  |  | 353333.4 | 353333.4 | 0 | 0 | 0 | 0 | 0 | 0 | 0 | 0 | 0 |  | 62809021 | 17666.67 | 17666.67 | 0 | 0 | 0 | 0 | 0 | 0 | 0 | 17666.67 | 17666.67 | 0 | 0 | 0 | 0 | 0 | 0 | 0 | 70 | 10 | 1 | 1 |  |  | 1 | 1 | 1 | 1 |  |  |  |  | 3 | 4 |  |  |  | 0 | 0 |  | 0 | 1 | 0 | 1 | 1 | 1 | 1 | 1 | 1 |  | 70 | 10 |  |  |  | 0 | 0 | 0 | [5 empty] | 0 |  | 0 | 353333.4 | 17666.67 | 0 | 0 | 0 | 0 | 0 | 0 | 0 | 0 | 0 | [13 empty] | 0 | 0 | 1 | 1 |  |  |  | 1010 | шт. | шт. | 1 | [6 empty] | 62591707 | 1 | СН-2012 | 0 |  | 4 | 0 | Подрядные работы, гл. 1-5,7 | работа |  |  |  | 0 | 0 | 17666.67 | 0 | 0 | 0 | 0 | 0 | 0 | [17 empty] | 0 | 0 | 0 |  |  |  |  | 70 | 10 |  |  |  |  | 0 |  | -1704612529 | 2 | 0 | -2 | 0 | 0 | 0 | 353333.4 | 0 | 0 | 353333.4 |  | 0 | 0 | 0 |  | 0 | 1 | 0 | 0 | 0 | 0 | 0 | 0
17 | 0 |  |  | 23 | Цена поставщика | GURO-В770-6А - 610,00 | шт. | 5 | 0 | 5 |  |  |  | 2541.65 | 2541.65 | 0 | 0 | 0 | 0 | 0 | 0 | 0 | 0 | 0 |  | 62809021 | 508.33 | 508.33 | 0 | 0 | 0 | 0 | 0 | 0 | 0 | 508.33 | 508.33 | 0 | 0 | 0 | 0 | 0 | 0 | 0 | 70 | 10 | 1 | 1 |  |  | 1 | 1 | 1 | 1 |  |  |  |  | 3 | 4 |  |  |  | 0 | 0 |  | 0 | 1 | 0 | 1 | 1 | 1 | 1 | 1 | 1 |  | 70 | 10 |  |  |  | 0 | 0 | 0 | [5 empty] | 0 |  | 0 | 2541.65 | 508.33 | 0 | 0 | 0 | 0 | 0 | 0 | 0 | 0 | 0 | [13 empty] | 0 | 0 | 1 | 1 |  |  |  | 1010 | шт. | шт. | 1 | [6 empty] | 62591707 | 1 | СН-2012 | 0 |  | 4 | 0 | Подрядные работы, гл. 1-5,7 | работа |  |  |  | 0 | 0 | 508.33 | 0 | 0 | 0 | 0 | 0 | 0 | [17 empty] | 0 | 0 | 0 |  |  |  |  | 70 | 10 |  |  |  |  | 0 |  | -1696560566 | 2 | 0 | -2 | 0 | 0 | 0 | 2541.65 | 0 | 0 | 2541.65 |  | 0 | 0 | 0 |  | 0 | 1 | 0 | 0 | 0 | 0 | 0 | 0
17 | 0 |  |  | 24 | Цена поставщика | 5А PL6-C5/1 - 1 232,00 | м | 10 | 0 | 10 |  |  |  | 10266.7 | 10266.7 | 0 | 0 | 0 | 0 | 0 | 0 | 0 | 0 | 0 |  | 62809021 | 1026.67 | 1026.67 | 0 | 0 | 0 | 0 | 0 | 0 | 0 | 1026.67 | 1026.67 | 0 | 0 | 0 | 0 | 0 | 0 | 0 | 70 | 10 | 1 | 1 |  |  | 1 | 1 | 1 | 1 |  |  |  |  | 3 | 4 |  |  |  | 0 | 0 |  | 0 | 1 | 0 | 1 | 1 | 1 | 1 | 1 | 1 |  | 70 | 10 |  |  |  | 0 | 0 | 0 | [5 empty] | 0 |  | 0 | 10266.7 | 1026.67 | 0 | 0 | 0 | 0 | 0 | 0 | 0 | 0 | 0 | [13 empty] | 0 | 0 | 1 | 1 |  |  |  | 1003 | м | м | 1 | [6 empty] | 62591707 | 1 | СН-2012 | 0 |  | 4 | 0 | Подрядные работы, гл. 1-5,7 | работа |  |  |  | 0 | 0 | 1026.67 | 0 | 0 | 0 | 0 | 0 | 0 | [17 empty] | 0 | 0 | 0 |  |  |  |  | 70 | 10 |  |  |  |  | 0 |  | -652693976 | 2 | 0 | -2 | 0 | 0 | 0 | 10266.7 | 0 | 0 | 10266.7 |  | 0 | 0 | 0 |  | 0 | 1 | 0 | 0 | 0 | 0 | 0 | 0
17 | 0 |  |  | 25 | 21.1-4-47 | Топливо дизельное | т | 4.4109 | 0 | 4.4109 |  |  |  | 324667.6 | 324667.6 | 0 | 0 | 0 | 0 | 0 | 0 | 0 | 0 | 0 |  | 62809021 | 73606.19 | 73606.19 | 0 | 0 | 0 | 0 | 0 | 0 | 0 | 73606.19 | 73606.19 | 0 | 0 | 0 | 0 | 0 | 0 | 0 | 70 | 10 | 1 | 1 |  |  | 1 | 1 | 1 | 1 |  |  |  |  | 3 | 4 | СН-2012.21 Выпуск № 4 (в текущих ценах по состоянию на 01.07.2025 г.). 21.1-4-47 |  |  | 0 | 0 |  | 0 | 1 | 0 | 1 | 1 | 1 | 1 | 1 | 1 |  | 70 | 10 |  |  |  | 0 | 0 | 0 | [5 empty] | 0 |  | 0 | 324667.6 | 73606.19 | 0 | 0 | 0 | 0 | 0 | 0 | 0 | 0 | 0 | [13 empty] | 0 | 0 | 1 | 1 |  |  |  | 1009 | т | т | 1000 | [6 empty] | 62591707 | 1 | СН-2012 | 0 |  | 4 | 0 | Подрядные работы, гл. 1-5,7 | работа |  |  |  | 0 | 73606.19 | 73606.19 | 0 | 0 | 0 | 0 | 0 | 0 | [17 empty] | 0 | 0 | 0 |  |  |  |  | 70 | 10 |  |  |  |  | 0 |  | -1948196979 | 2 | 1 | -2 | 0 | 0 | 0 | 324667.6 | 0 | 0 | 324667.6 |  | 0 | 3 | 0 |  | 0 | 1 | 0 | 0 | 0 | 0 | 0 | 0
51 | 0 | 3 | 1009 |  | Новая локальная смета | Материалы | 0 | [6 empty] | 0 | 0 | 0 | 0 | 0 | 0 | 0 | 0 | 0 | 0 | 0 | [15 empty] | 0 | 0 | 0 | 0 | 0 | 0 | 0 | 0 | 0 | 0 | 0 | 0 | 0 | 0 | 0 | 0 | [149 empty] | 0
50 | 0 | 0 | 1 | 201 | 0 | ПЗ | Прямые затраты |  |  | 201 | 1 | 3 |  | 2 | [7 empty] | 0 | 1 | 0
50 | 0 | 0 | 1 | 202 | 0 | СтМатОб | Стоимость материальных ресурсов (всего) |  |  | 202 | 2 | 3 |  | 2 | [7 empty] | 0 | 1 | 0
50 | 0 | 0 | 1 | 222 | 0 | СтМатОбЗак | Стоимость материалов и оборудования заказчика |  |  | 222 | 3 | 3 |  | 2 | [7 empty] | 0 | 1 | 0
50 | 0 | 0 | 1 | 225 | 0 | СтМатОбПод | Стоимость материалов и оборудования подрядчика |  |  | 225 | 4 | 3 |  | 2 | [7 empty] | 0 | 1 | 0
50 | 0 | 0 | 1 | 226 | 0 | СтМат | Стоимость материалов (всего) |  |  | 226 | 5 | 3 |  | 2 | [7 empty] | 0 | 1 | 0
50 | 0 | 0 | 1 | 227 | 0 | СтМатЗак | Стоимость материалов заказчика |  |  | 227 | 6 | 3 |  | 2 | [7 empty] | 0 | 1 | 0
50 | 0 | 0 | 1 | 228 | 0 | СтМатПод | Стоимость материалов подрядчика |  |  | 228 | 7 | 3 |  | 2 | [7 empty] | 0 | 1 | 0
50 | 0 | 0 | 1 | 216 | 0 | Оборуд | Стоимость оборудования (всего) |  |  | 216 | 8 | 3 |  | 2 | [7 empty] | 0 | 1 | 0
50 | 0 | 0 | 1 | 223 | 0 | ОборудЗак | Стоимость оборудования заказчика |  |  | 223 | 9 | 3 |  | 2 | [7 empty] | 0 | 1 | 0
50 | 0 | 0 | 1 | 229 | 0 | ОборудПод | Стоимость оборудования подрядчика |  |  | 229 | 10 | 3 |  | 2 | [7 empty] | 0 | 1 | 0
50 | 0 | 0 | 1 | 203 | 0 | ЭММ | Эксплуатация машин |  |  | 203 | 11 | 3 |  | 2 | [7 empty] | 0 | 1 | 0
50 | 0 | 0 | 1 | 231 | 0 | ЭММсНРиСП | Эксплуатация машин по ТСН-2001.16 |  |  | 231 | 12 | 3 |  | 2 | [7 empty] | 0 | 1 | 0
50 | 0 | 0 | 1 | 204 | 0 | ЗПМ | ЗП машинистов |  |  | 204 | 13 | 3 |  | 2 | [7 empty] | 0 | 1 | 0
50 | 0 | 0 | 1 | 205 | 0 | ОЗП | Основная ЗП рабочих |  |  | 205 | 14 | 3 |  | 2 | [7 empty] | 0 | 1 | 0
50 | 0 | 0 | 1 | 232 | 0 | ОЗПсНРиСП | Основная ЗП рабочих по ТСН-2001.16 |  |  | 232 | 15 | 3 |  | 2 | [7 empty] | 0 | 1 | 0
50 | 0 | 0 | 1 | 214 | 0 | Строит | Строительные работы с НР и СП |  |  | 214 | 16 | 3 |  | 2 | [7 empty] | 0 | 1 | 0
50 | 0 | 0 | 1 | 215 | 0 | Монтаж | Монтажные работы с НР и СП |  |  | 215 | 17 | 3 |  | 2 | [7 empty] | 0 | 1 | 0
50 | 0 | 0 | 1 | 217 | 0 | Прочие | Прочие работы с НР и СП |  |  | 217 | 18 | 3 |  | 2 | [7 empty] | 0 | 1 | 0
50 | 0 | 0 | 1 | 230 | 0 | ПрочиеЗатр | Прочие затраты по ТСН-2001.16 |  |  | 230 | 19 | 3 |  | 2 | [7 empty] | 0 | 1 | 0
50 | 0 | 0 | 1 | 206 | 0 | ВозврМат | Возврат материалов |  |  | 206 | 20 | 3 |  | 2 | [7 empty] | 0 | 1 | 0
50 | 0 | 0 | 1 | 207 | 0 | ТрудСтр | Трудозатраты строителей |  |  | 207 | 21 | 3 |  | -1 | [7 empty] | 0 | 1 | 0
50 | 0 | 0 | 1 | 208 | 0 | ТрудМаш | Трудозатраты машинистов |  |  | 208 | 22 | 3 |  | -1 | [7 empty] | 0 | 1 | 0
50 | 0 | 0 | 1 | 209 | 0 | ТранспМат | Транспорт материалов |  |  | 209 | 23 | 3 |  | 2 | [7 empty] | 0 | 1 | 0
50 | 0 | 0 | 1 | 233 | 0 | Перевозка | Перевозка грузов |  |  | 233 | 24 | 3 |  | 2 | [7 empty] | 0 | 1 | 0
50 | 0 | 0 | 1 | 210 | 0 | НР | Накладные расходы |  |  | 210 | 25 | 3 |  | 2 | [7 empty] | 0 | 1 | 0
50 | 0 | 0 | 1 | 211 | 0 | СмПриб | Сметная прибыль |  |  | 211 | 26 | 3 |  | 2 | [7 empty] | 0 | 1 | 0
50 | 0 | 0 | 1 | 224 | 0 | Всего | Всего с НР и СП |  |  | 224 | 27 | 3 |  | 2 | [7 empty] | 0 | 1 | 0
3 | 0 |  | 1093 |  | Новая локальная смета | Работы по заявке |  | 0 |  | 0 | Новая локальная смета | [6 empty] | 0 |  |  | 0 | [53 empty] | 0 | [7 empty] | 0 | 0
52 | 0 | 3 | 1069 | 0 | Новая локальная смета | Работы по заявке | [7 empty] | 0 | 0 | 0 | 0 | 0 | 0 | 0 | 0 | 0 | 0 | 0 | 0 | 0 | 0 | 0 | 0 | 0 | 0 | 0 | 0 | 0 | 0 | 0 | 0 | 0 | 0 | 0 | 0 | 0 | 0 | 0 | 0 | 0 | 0 | 0 | 0 | 0 | 0 | 0 | 0 | 0 | 0 | 0 | 0 | 0 | 0 | 0 | 0 | 0 | 0 | 0 | 0 | 0 | 0 | 0 | 0 | 0 | 0 | 0 | 0 | 0 | 0 | 0 | 0 | 0 | 0 | 0 | 0 | 0 | 0 | 0 | 0 | 0 | 0 | 0 | 0 | 0 | 0 | 0 | 0 | 0 | 0 | 0 | 0 | 0 | 0 | 0 | 0 | 0 | 0 | 0 | 0 | 0 | 0 | 0 | 0 | 0 | 0 | 0 | 0 | 0 | 0 | 0 | 0 | 0 | 0 | 0 | 0 | 0 | 0 | 0 | 0 | 0 | 0 | 0 | 0 | 0 | 0 | 0 | 0 | 0 | 0 | 0 | 0 | 0 | 0 | 0 | 0 | 0 | 0 | 0 | 0 | 0 | 0 | 0 | 0 | 0 | 0 | 0 | 0 | 0 | 0 | 0 | 0 | 0 | 0 | 0 | 0 | 0 | 0 | 0 | 0 | 0 | 0 | 0 | 0 | 0 | 0 | 0 | 0 | 0 | 0 | 0 | 0 | 0 | 0 | 0 | 0 | 0 | 0 | 0 | 0 | 0 | 0 | 0 | 0 | 0 | 0 | 0 | 0 | 0 | 0 | 0 | 0 | 0 | 0 | 0 | 0 | 0 | 0 | 0 | 0
17 | 0 | 1036 | 1036 | 1 | 2.1-3104-1-4/1 | Разборка покрытий и оснований асфальтобетонных | 100 м3 | 1 | 0 | 1 |  |  |  | 127074.47 | 0 | 60932.87 | 33363.5 | 66141.6 | 0 | 155 | 0 | 0 | 46299.12 | 6614.16 |  | 62809021 | 127074.47 | 0 | 60932.87 | 33363.5 | 66141.6 | 0 | 155 | 0 | 0 | 127074.47 | 0 | 60932.87 | 33363.5 | 66141.6 | 0 | 155 | 0 | 0 | 70 | 10 | 1 | 1 |  |  | 1 | 1 | 1 | 1 |  |  |  |  | 0 | 4 | СН-2012.2 Выпуск № 4 (в текущих ценах по состоянию на 01.07.2025 г.). 2.1-3104-1-4/1 |  |  | 0 | 0 |  | 0 | 1 | 0 | 1 | 1 | 1 | 1 | 1 | 1 |  | 70 | 10 |  |  |  | 0 | 0 | 0 | [5 empty] | 0 |  | 0 | 127074.47 | 0 | 60932.87 | 33363.5 | 66141.6 | 0 | 155 | 0 | 0 | 46299.12 | 6614.16 | [13 empty] | 0 | 0 | 1 | 1 |  |  |  | 1007 | 100 м3 | 100 м3 | 100 | [6 empty] | 62591707 | 1 | СН-2012 | 0 |  | 4 | 0 | Подрядные работы, гл. 1-5,7 | работа |  |  |  | 0 | 127074.47 | 0 | 60932.87 | 33363.5 | 66141.6 | 155 | 0 | 0 | [17 empty] | 0 | 0 | 0 |  |  |  |  | 70 | 10 |  |  |  |  | 0 |  | -1566430076 | 2 | 1 | -2 | 0 | 36032.58 | 0 | 216020.33 | 0 | 0 | 216020.33 |  | 0 | 3 | 0 |  | 0 | 1 | 0 | 0 | 0 | 0 | 0 | 0
17 | 0 | 1039 | 1039 | 2 | 2.1-3104-1-5/1 | Разборка покрытий и оснований цементобетонных | 100 м3 | 1 | 0 | 1 |  |  |  | 47839.83 | 0 | 21260.8 | 9523.68 | 26579.03 | 0 | 49.5 | 0 | 0 | 18605.32 | 2657.9 |  | 62809021 | 47839.83 | 0 | 21260.8 | 9523.68 | 26579.03 | 0 | 49.5 | 0 | 0 | 47839.83 | 0 | 21260.8 | 9523.68 | 26579.03 | 0 | 49.5 | 0 | 0 | 70 | 10 | 1 | 1 |  |  | 1 | 1 | 1 | 1 |  |  |  |  | 0 | 4 | СН-2012.2 Выпуск № 4 (в текущих ценах по состоянию на 01.07.2025 г.). 2.1-3104-1-5/1 |  |  | 0 | 0 |  | 0 | 1 | 0 | 1 | 1 | 1 | 1 | 1 | 1 |  | 70 | 10 |  |  |  | 0 | 0 | 0 | [5 empty] | 0 |  | 0 | 47839.83 | 0 | 21260.8 | 9523.68 | 26579.03 | 0 | 49.5 | 0 | 0 | 18605.321 | 2657.903 | [13 empty] | 0 | 0 | 1 | 1 |  |  |  | 1007 | 100 м3 | 100 м3 | 100 | [6 empty] | 62591707 | 1 | СН-2012 | 0 |  | 4 | 0 | Подрядные работы, гл. 1-5,7 | работа |  |  |  | 0 | 47839.83 | 0 | 21260.8 | 9523.68 | 26579.03 | 49.5 | 0 | 0 | [17 empty] | 0 | 0 | 0 |  |  |  |  | 70 | 10 |  |  |  |  | 0 |  | -498426878 | 2 | 1 | -2 | 0 | 10285.57 | 0 | 79388.62 | 0 | 0 | 79388.62 |  | 0 | 3 | 0 |  | 0 | 1 | 0 | 0 | 0 | 0 | 0 | 0
17 | 0 | 1042 | 1042 | 3 | 2.1-3104-1-2/1 | Разборка покрытий и оснований щебеночных | 100 м3 | 1 | 0 | 1 |  |  |  | 8798.71 | 0 | 5485.15 | 3186.97 | 3313.56 | 0 | 11.7 | 0 | 0 | 2319.49 | 331.36 |  | 62809021 | 8798.71 | 0 | 5485.15 | 3186.97 | 3313.56 | 0 | 11.7 | 0 | 0 | 8798.71 | 0 | 5485.15 | 3186.97 | 3313.56 | 0 | 11.7 | 0 | 0 | 70 | 10 | 1 | 1 |  |  | 1 | 1 | 1 | 1 |  |  |  |  | 0 | 4 | СН-2012.2 Выпуск № 4 (в текущих ценах по состоянию на 01.07.2025 г.). 2.1-3104-1-2/1 |  |  | 0 | 0 |  | 0 | 1 | 0 | 1 | 1 | 1 | 1 | 1 | 1 |  | 70 | 10 |  |  |  | 0 | 0 | 0 | [5 empty] | 0 |  | 0 | 8798.71 | 0 | 5485.15 | 3186.97 | 3313.56 | 0 | 11.7 | 0 | 0 | 2319.492 | 331.356 | [13 empty] | 0 | 0 | 1 | 1 |  |  |  | 1007 | 100 м3 | 100 м3 | 100 | [6 empty] | 62591707 | 1 | СН-2012 | 0 |  | 4 | 0 | Подрядные работы, гл. 1-5,7 | работа |  |  |  | 0 | 8798.71 | 0 | 5485.15 | 3186.97 | 3313.56 | 11.7 | 0 | 0 | [17 empty] | 0 | 0 | 0 |  |  |  |  | 70 | 10 |  |  |  |  | 0 |  | 2130271720 | 2 | 1 | -2 | 0 | 3441.93 | 0 | 14891.49 | 0 | 0 | 14891.49 |  | 0 | 3 | 0 |  | 0 | 1 | 0 | 0 | 0 | 0 | 0 | 0
17 | 0 | 1045 | 1045 | 4 | 2.49-3101-4-1/1 | Разработка грунта с погрузкой на автомобили-самосвалы экскаваторами с ковшом вместимостью 0,4 м3, группа грунтов 1-3 | 100 м3 | 1 | 0 | 1 |  |  |  | 14055.83 | 0 | 13181.08 | 7976.97 | 874.75 | 0 | 2.22 | 0 | 0 | 612.33 | 87.48 |  | 62809021 | 14055.83 | 0 | 13181.08 | 7976.97 | 874.75 | 0 | 2.22 | 0 | 0 | 14055.83 | 0 | 13181.08 | 7976.97 | 874.75 | 0 | 2.22 | 0 | 0 | 70 | 10 | 1 | 1 |  |  | 1 | 1 | 1 | 1 |  |  |  |  | 0 | 4 | СН-2012.2 Выпуск № 4 (в текущих ценах по состоянию на 01.07.2025 г.). 2.49-3101-4-1/1 |  |  | 0 | 0 |  | 0 | 1 | 0 | 1 | 1 | 1 | 1 | 1 | 1 |  | 70 | 10 |  |  |  | 0 | 0 | 0 | [5 empty] | 0 |  | 0 | 14055.83 | 0 | 13181.08 | 7976.97 | 874.75 | 0 | 2.22 | 0 | 0 | 612.325 | 87.475 | [13 empty] | 0 | 0 | 1 | 1 |  |  |  | 1007 | 100 м3 | 100 м3 | 100 | [6 empty] | 62591707 | 1 | СН-2012 | 0 |  | 4 | 0 | Подрядные работы, гл. 1-5,7 | работа |  |  |  | 0 | 14055.83 | 0 | 13181.08 | 7976.97 | 874.75 | 2.22 | 0 | 0 | [17 empty] | 0 | 0 | 0 |  |  |  |  | 70 | 10 |  |  |  |  | 0 |  | -1946376553 | 2 | 1 | -2 | 0 | 8615.13 | 0 | 23370.77 | 0 | 0 | 23370.77 |  | 0 | 3 | 0 |  | 0 | 1 | 0 | 0 | 0 | 0 | 0 | 0
17 | 0 | 1046 | 1046 | 5 | 2.49-3201-15-1/1 | Засыпка вручную траншей и ям, группа грунтов 1-3 | 100 м3 | 0.3 | 0 | 0.3 |  |  |  | 12505.24 | 0 | 0 | 0 | 12505.24 | 0 | 36.93 | 0 | 0 | 8753.67 | 1250.52 |  | 62809021 | 41684.12 | 0 | 0 | 0 | 41684.12 | 0 | 123.1 | 0 | 0 | 41684.12 | 0 | 0 | 0 | 41684.12 | 0 | 123.1 | 0 | 0 | 70 | 10 | 1 | 1 |  |  | 1 | 1 | 1 | 1 |  |  |  |  | 0 | 4 | СН-2012.2 Выпуск № 4 (в текущих ценах по состоянию на 01.07.2025 г.). 2.49-3201-15-1/1 |  |  | 0 | 0 |  | 0 | 1 | 0 | 1 | 1 | 1 | 1 | 1 | 1 |  | 70 | 10 |  |  |  | 0 | 0 | 0 | [5 empty] | 0 |  | 0 | 12505.24 | 0 | 0 | 0 | 41684.12 | 0 | 123.1 | 0 | 0 | 8753.668 | 1250.524 | [13 empty] | 0 | 0 | 1 | 1 |  |  |  | 1007 | 100 м3 | 100 м3 | 100 | [6 empty] | 62591707 | 1 | СН-2012 | 0 |  | 4 | 0 | Подрядные работы, гл. 1-5,7 | работа |  |  |  | 0 | 41684.12 | 0 | 0 | 0 | 41684.12 | 123.1 | 0 | 0 | [17 empty] | 0 | 0 | 0 |  |  |  |  | 70 | 10 |  |  |  |  | 0 |  | -1420800899 | 2 | 1 | -2 | 0 | 0 | 0 | 22509.43 | 0 | 0 | 22509.43 |  | 0 | 3 | 0 |  | 0 | 1 | 0 | 0 | 0 | 0 | 0 | 0
17 | 0 | 1047 | 1047 | 6 | 2.49-3101-9-2/1 | Засыпка траншей бульдозерами мощностью 79 (108) кВт (л.с.) при перемещении грунта до 5 м, группа грунтов 1-3 | 100 м3 | 0.7 | 0 | 0.7 |  |  |  | 693.13 | 0 | 693.13 | 372.25 | 0 | 0 | 0 | 0 | 0 | 0 | 0 |  | 62809021 | 990.18 | 0 | 990.18 | 531.79 | 0 | 0 | 0 | 0 | 0 | 990.18 | 0 | 990.18 | 531.79 | 0 | 0 | 0 | 0 | 0 | 70 | 10 | 1 | 1 |  |  | 1 | 1 | 1 | 1 |  |  |  |  | 0 | 4 | СН-2012.2 Выпуск № 4 (в текущих ценах по состоянию на 01.07.2025 г.). 2.49-3101-9-2/1 |  |  | 0 | 0 |  | 0 | 1 | 0 | 1 | 1 | 1 | 1 | 1 | 1 |  | 70 | 10 |  |  |  | 0 | 0 | 0 | [5 empty] | 0 |  | 0 | 693.13 | 0 | 990.18 | 531.79 | 0 | 0 | 0 | 0 | 0 | 0 | 0 | [13 empty] | 0 | 0 | 1 | 1 |  |  |  | 1007 | 100 м3 | 100 м3 | 100 | [6 empty] | 62591707 | 1 | СН-2012 | 0 |  | 4 | 0 | Подрядные работы, гл. 1-5,7 | работа |  |  |  | 0 | 990.18 | 0 | 990.18 | 531.79 | 0 | 0 | 0 | 0 | [17 empty] | 0 | 0 | 0 |  |  |  |  | 70 | 10 |  |  |  |  | 0 |  | 12543616 | 2 | 1 | -2 | 0 | 402.03 | 0 | 1095.16 | 0 | 0 | 1095.16 |  | 0 | 3 | 0 |  | 0 | 1 | 0 | 0 | 0 | 0 | 0 | 0
17 | 0 | 1053 | 1053 | 7 | 5.3-3103-2-1/1 | Устройство щебеночного основания при толщине слоя 10 см (без стоимости корыта) | 100 м2 | 8 | 0 | 8 |  |  |  | 414824.08 | 316579.28 | 31446.72 | 16636 | 66798.08 | 0 | 165.6 | 0 | 0 | 46758.66 | 6679.81 |  | 62809021 | 51853.01 | 39572.41 | 3930.84 | 2079.5 | 8349.76 | 0 | 20.7 | 0 | 0 | 51853.01 | 39572.41 | 3930.84 | 2079.5 | 8349.76 | 0 | 20.7 | 0 | 0 | 70 | 10 | 1 | 1 |  |  | 1 | 1 | 1 | 1 |  |  |  |  | 0 | 4 | СН-2012.5 Выпуск № 4 (в текущих ценах по состоянию на 01.07.2025 г.). 5.3-3103-2-1/1 |  |  | 0 | 0 |  | 0 | 1 | 0 | 1 | 1 | 1 | 1 | 1 | 1 |  | 70 | 10 |  |  |  | 0 | 0 | 0 | [5 empty] | 0 |  | 0 | 414824.08 | 39572.41 | 3930.84 | 2079.5 | 8349.76 | 0 | 20.7 | 0 | 0 | 46758.656 | 6679.808 | [13 empty] | 0 | 0 | 1 | 1 |  |  |  | 1005 | 100 м2 | 100 м2 | 100 | [6 empty] | 62591707 | 1 | СН-2012 | 0 |  | 4 | 0 | Подрядные работы, гл. 1-5,7 | работа |  |  |  | 0 | 51853.01 | 39572.41 | 3930.84 | 2079.5 | 8349.76 | 20.7 | 0 | 0 | [17 empty] | 0 | 0 | 0 |  |  |  |  | 70 | 10 |  |  |  |  | 0 |  | -1279624751 | 2 | 1 | -2 | 0 | 17966.88 | 0 | 486229.43 | 0 | 0 | 486229.43 |  | 0 | 3 | 0 |  | 0 | 1 | 0 | 0 | 0 | 0 | 0 | 0
17 | 0 | 1057 | 1057 | 8 | 2.3-3203-7-1/1 | Установка сборных железобетонных колец горловин колодцев (без стоимости колец) | 100 шт. | 1 | 0 | 1 |  |  |  | 118686.56 | 25199.84 | 0 | 0 | 93486.72 | 0 | 184 | 0 | 0 | 65440.7 | 9348.67 |  | 62809021 | 118686.56 | 25199.84 | 0 | 0 | 93486.72 | 0 | 184 | 0 | 0 | 118686.56 | 25199.84 | 0 | 0 | 93486.72 | 0 | 184 | 0 | 0 | 70 | 10 | 1 | 1 |  |  | 1 | 1 | 1 | 1 |  |  |  |  | 0 | 4 | СН-2012.2 Выпуск № 4 (в текущих ценах по состоянию на 01.07.2025 г.). 2.3-3203-7-1/1 |  |  | 0 | 0 |  | 0 | 1 | 0 | 1 | 1 | 1 | 1 | 1 | 1 |  | 70 | 10 |  |  |  | 0 | 0 | 0 | [5 empty] | 0 |  | 0 | 118686.56 | 25199.84 | 0 | 0 | 93486.72 | 0 | 184 | 0 | 0 | 65440.704 | 9348.672 | [13 empty] | 0 | 0 | 1 | 1 |  |  |  | 1010 | 100 шт. | 100 шт. | 100 | [6 empty] | 62591707 | 1 | СН-2012 | 0 |  | 4 | 0 | Подрядные работы, гл. 1-5,7 | работа |  |  |  | 0 | 118686.56 | 25199.84 | 0 | 0 | 93486.72 | 184 | 0 | 0 | [17 empty] | 0 | 0 | 0 |  |  |  |  | 70 | 10 |  |  |  |  | 0 |  | 264689028 | 2 | 1 | -2 | 0 | 0 | 0 | 193475.93 | 0 | 0 | 193475.93 |  | 0 | 3 | 0 |  | 0 | 1 | 0 | 0 | 0 | 0 | 0 | 0
18 | 0 | 1057 |  | 8,1 | 5858010000 | Кольца канализационных колодцев | м3 | 0 | 0 | 0 |  |  |  | 0 | 0 | 0 | 0 | 0 | 0 | 0 | 0 | 0 | 0 | 0 |  | 62809021 | 0 | 0 | 0 | 0 | 0 | 0 | 0 | 0 | 0 | 0 | 0 | 0 | 0 | 0 | 0 | 0 | 0 | 0 | 70 | 10 | 1 | 1 |  |  | 1 | 1 | 1 | 1 |  |  |  |  | 3 | 4 |  |  |  | 0 | 0 |  | 0 | 1 | 0 | 1 | 1 | 1 | 1 | 1 | 1 |  | 70 | 10 |  |  |  | 0 | 0 | 0 | [5 empty] | 0 |  | 0 | 0 | 0 | 0 | 0 | 0 | 0 | 0 | 0 | 0 | 0 | 0 | [13 empty] | 0 | 0 | 1 | 1 |  |  |  | 1007 | м3 | м3 | 1 | [6 empty] | 62591707 | 1 | СН-2012 | 0 |  | 4 | 0 | Подрядные работы, гл. 1-5,7 | работа |  |  |  | 0 | 0 | 0 | 0 | 0 | 0 | 0 | 0 | [18 empty] | 0 | 0 | 0 |  |  |  |  | 70 | 10 |  |  |  |  | 0 |  | -539507005 | 2 | 1 | -2 | 0 | 0 | 0 | 0 | 0 | 0 | 0 |  | 0 | 3 | 0 |  | 0 | 1 | 0 | 0 | 0 | 0 | 0 | 0
17 | 0 | 1062 | 1062 | 9 | 2.12-3102-1-1/1 | Замена оборудования водосточного колодца - люка с крышкой (без стоимости люка с крышкой) | шт. | 25 | 0 | 25 |  |  |  | 178019.5 | 5904 | 109426.75 | 45013.25 | 62688.75 | 0 | 116.75 | 0 | 0 | 43882.13 | 6268.88 |  | 62809021 | 7120.78 | 236.16 | 4377.07 | 1800.53 | 2507.55 | 0 | 4.67 | 0 | 0 | 7120.78 | 236.16 | 4377.07 | 1800.53 | 2507.55 | 0 | 4.67 | 0 | 0 | 70 | 10 | 1 | 1 |  |  | 1 | 1 | 1 | 1 |  |  |  |  | 0 | 4 | СН-2012.2 Выпуск № 4 (в текущих ценах по состоянию на 01.07.2025 г.). 2.12-3102-1-1/1 |  |  | 0 | 0 |  | 0 | 1 | 0 | 1 | 1 | 1 | 1 | 1 | 1 |  | 70 | 10 |  |  |  | 0 | 0 | 0 | [5 empty] | 0 |  | 0 | 178019.5 | 236.16 | 4377.07 | 1800.53 | 2507.55 | 0 | 4.67 | 0 | 0 | 43882.125 | 6268.875 | [13 empty] | 0 | 0 | 1 | 1 |  |  |  | 1010 | шт. | шт. | 1 | [6 empty] | 62591707 | 1 | СН-2012 | 0 |  | 4 | 0 | Подрядные работы, гл. 1-5,7 | работа |  |  |  | 0 | 7120.78 | 236.16 | 4377.07 | 1800.53 | 2507.55 | 4.67 | 0 | 0 | [17 empty] | 0 | 0 | 0 |  |  |  |  | 70 | 10 |  |  |  |  | 0 |  | -514506215 | 2 | 1 | -2 | 0 | 48614.31 | 0 | 276784.82 | 0 | 0 | 276784.82 |  | 0 | 3 | 0 |  | 0 | 1 | 0 | 0 | 0 | 0 | 0 | 0
17 | 0 | 1065 | 1065 | 10 | 2.3-3205-5-1/1 | Откачка воды из колодца | шт. | 100 | 0 | 100 |  |  |  | 139953 | 0 | 70450 | 40594 | 69503 | 0 | 147 | 0 | 0 | 48652.1 | 6950.3 |  | 62809021 | 1399.53 | 0 | 704.5 | 405.94 | 695.03 | 0 | 1.47 | 0 | 0 | 1399.53 | 0 | 704.5 | 405.94 | 695.03 | 0 | 1.47 | 0 | 0 | 70 | 10 | 1 | 1 |  |  | 1 | 1 | 1 | 1 |  |  |  |  | 0 | 4 | СН-2012.2 Выпуск № 4 (в текущих ценах по состоянию на 01.07.2025 г.). 2.3-3205-5-1/1 |  |  | 0 | 0 |  | 0 | 1 | 0 | 1 | 1 | 1 | 1 | 1 | 1 |  | 70 | 10 |  |  |  | 0 | 0 | 0 | [5 empty] | 0 |  | 0 | 139953 | 0 | 704.5 | 405.94 | 695.03 | 0 | 1.47 | 0 | 0 | 48652.1 | 6950.3 | [13 empty] | 0 | 0 | 1 | 1 |  |  |  | 1010 | шт. | шт. | 1 | [6 empty] | 62591707 | 1 | СН-2012 | 0 |  | 4 | 0 | Подрядные работы, гл. 1-5,7 | работа |  |  |  | 0 | 1399.53 | 0 | 704.5 | 405.94 | 695.03 | 1.47 | 0 | 0 | [17 empty] | 0 | 0 | 0 |  |  |  |  | 70 | 10 |  |  |  |  | 0 |  | 961925668 | 2 | 1 | -2 | 0 | 43841.52 | 0 | 239396.92 | 0 | 0 | 239396.92 |  | 0 | 3 | 0 |  | 0 | 1 | 0 | 0 | 0 | 0 | 0 | 0
17 | 0 | 1067 | 1067 | 11 | 2.2-3503-8-1/1 | Монтаж погружных насосов и водоподъемной колонны - монтаж агрегата электронасосного центробежного скважинного типа ЭЦВ 6 | шт. | 1 | 0 | 1 |  |  |  | 2059.11 | 0 | 711.27 | 364.69 | 1347.84 | 0 | 2.65 | 0 | 0 | 943.49 | 134.78 |  | 62809021 | 2059.11 | 0 | 711.27 | 364.69 | 1347.84 | 0 | 2.65 | 0 | 0 | 2059.11 | 0 | 711.27 | 364.69 | 1347.84 | 0 | 2.65 | 0 | 0 | 70 | 10 | 1 | 1 |  |  | 1 | 1 | 1 | 1 |  |  |  |  | 0 | 4 | СН-2012.2 Выпуск № 4 (в текущих ценах по состоянию на 01.07.2025 г.). 2.2-3503-8-1/1 |  |  | 0 | 0 |  | 0 | 1 | 0 | 1 | 1 | 1 | 1 | 1 | 1 |  | 70 | 10 |  |  |  | 0 | 0 | 0 | [5 empty] | 0 |  | 0 | 2059.11 | 0 | 711.27 | 364.69 | 1347.84 | 0 | 2.65 | 0 | 0 | 943.488 | 134.784 | [13 empty] | 0 | 0 | 1 | 1 |  |  |  | 1010 | шт. | шт. | 1 | [6 empty] | 62591707 | 1 | СН-2012 | 0 |  | 4 | 0 | Подрядные работы, гл. 1-5,7 | работа |  |  |  | 0 | 2059.11 | 0 | 711.27 | 364.69 | 1347.84 | 2.65 | 0 | 0 | [17 empty] | 0 | 0 | 0 |  |  |  |  | 70 | 10 |  |  |  |  | 0 |  | -1549775714 | 2 | 1 | -2 | 0 | 393.87 | 0 | 3531.25 | 0 | 0 | 3531.25 |  | 0 | 3 | 0 |  | 0 | 1 | 0 | 0 | 0 | 0 | 0 | 0
17 | 0 | 1074 | 1074 | 12 | 2.9-3103-73-8/1 | Прокладка кабелей до 35 кВ в готовых траншеях без покрытий, кабель массой до 23 кг (без стоимости кабеля) | 100 м | 11.99 | 0 | 11.99 |  |  |  | 259117.09 | 3176.51 | 74624.08 | 45653 | 181316.5 | 0 | 350.2279 | 0 | 0 | 126921.55 | 18131.65 |  | 62809021 | 21611.1 | 264.93 | 6223.86 | 3807.59 | 15122.31 | 0 | 29.21 | 0 | 0 | 21611.1 | 264.93 | 6223.86 | 3807.59 | 15122.31 | 0 | 29.21 | 0 | 0 | 70 | 10 | 1 | 1 |  |  | 1 | 1 | 1 | 1 |  |  |  |  | 0 | 4 | СН-2012.2 Выпуск № 4 (в текущих ценах по состоянию на 01.07.2025 г.). 2.9-3103-73-8/1 |  |  | 0 | 0 |  | 0 | 1 | 0 | 1 | 1 | 1 | 1 | 1 | 1 |  | 70 | 10 |  |  |  | 0 | 0 | 0 | [5 empty] | 0 |  | 0 | 259117.09 | 264.93 | 6223.86 | 3807.59 | 15122.31 | 0 | 29.21 | 0 | 0 | 126921.55 | 18131.65 | [13 empty] | 0 | 0 | 1 | 1 |  |  |  | 1003 | 100 м | 100 м | 100 | [6 empty] | 62591707 | 1 | СН-2012 | 0 |  | 4 | 0 | Подрядные работы, гл. 1-5,7 | работа |  |  |  | 0 | 21611.1 | 264.93 | 6223.86 | 3807.59 | 15122.31 | 29.21 | 0 | 0 | [17 empty] | 0 | 0 | 0 |  |  |  |  | 70 | 10 |  |  |  |  | 0 |  | -361833922 | 2 | 1 | -2 | 0 | 49305.24 | 0 | 453475.53 | 0 | 0 | 453475.53 |  | 0 | 3 | 0 |  | 0 | 1 | 0 | 0 | 0 | 0 | 0 | 0
17 | 0 | 1083 | 1083 | 13 | 2.9-3103-148-2/1 | Установка муфт соединительных термоусаживаемых для 3-х жильного кабеля с пластмассовой, резиновой и бумажной изоляцией напряжением до 10 кВ, сечением одной жилы до 120 мм2 (без стоимости муфт) | компл. | 4 | 0 | 4 |  |  |  | 38586.88 | 2208.44 | 2008.68 | 40.04 | 34369.76 | 0 | 62 | 0 | 0 | 24058.83 | 3436.98 |  | 62809021 | 9646.72 | 552.11 | 502.17 | 10.01 | 8592.44 | 0 | 15.5 | 0 | 0 | 9646.72 | 552.11 | 502.17 | 10.01 | 8592.44 | 0 | 15.5 | 0 | 0 | 70 | 10 | 1 | 1 |  |  | 1 | 1 | 1 | 1 |  |  |  |  | 0 | 4 | СН-2012.2 Выпуск № 4 (в текущих ценах по состоянию на 01.07.2025 г.). 2.9-3103-148-2/1 |  |  | 0 | 0 |  | 0 | 1 | 0 | 1 | 1 | 1 | 1 | 1 | 1 |  | 70 | 10 |  |  |  | 0 | 0 | 0 | [5 empty] | 0 |  | 0 | 38586.88 | 552.11 | 502.17 | 10.01 | 8592.44 | 0 | 15.5 | 0 | 0 | 24058.832 | 3436.976 | [13 empty] | 0 | 0 | 1 | 1 |  |  |  | 1013 | компл. | компл. | 1 | [6 empty] | 62591707 | 1 | СН-2012 | 0 |  | 4 | 0 | Подрядные работы, гл. 1-5,7 | работа |  |  |  | 0 | 9646.72 | 552.11 | 502.17 | 10.01 | 8592.44 | 15.5 | 0 | 0 | [17 empty] | 0 | 0 | 0 |  |  |  |  | 70 | 10 |  |  |  |  | 0 |  | 127722461 | 2 | 1 | -2 | 0 | 43.24 | 0 | 66125.93 | 0 | 0 | 66125.93 |  | 0 | 3 | 0 |  | 0 | 1 | 0 | 0 | 0 | 0 | 0 | 0
17 | 0 | 1092 | 1092 | 14 | 2.9-3103-149-1/1 | Установка муфт соединительных термоусаживаемых для 3-х жильного кабеля с пластмассовой, резиновой и бумажной изоляцией напряжением до 1 кВ, сечением одной жилы до 50 мм2 (без стоимости муфт) | компл. | 20 | 0 | 20 |  |  |  | 150769 | 8955.8 | 8113.8 | 163.2 | 133699.4 | 0 | 244.8 | 0 | 0 | 93589.58 | 13369.94 |  | 62809021 | 7538.45 | 447.79 | 405.69 | 8.16 | 6684.97 | 0 | 12.24 | 0 | 0 | 7538.45 | 447.79 | 405.69 | 8.16 | 6684.97 | 0 | 12.24 | 0 | 0 | 70 | 10 | 1 | 1 |  |  | 1 | 1 | 1 | 1 |  |  |  |  | 0 | 4 | СН-2012.2 Выпуск № 4 (в текущих ценах по состоянию на 01.07.2025 г.). 2.9-3103-149-1/1 |  |  | 0 | 0 |  | 0 | 1 | 0 | 1 | 1 | 1 | 1 | 1 | 1 |  | 70 | 10 |  |  |  | 0 | 0 | 0 | [5 empty] | 0 |  | 0 | 150769 | 447.79 | 405.69 | 8.16 | 6684.97 | 0 | 12.24 | 0 | 0 | 93589.58 | 13369.94 | [13 empty] | 0 | 0 | 1 | 1 |  |  |  | 1013 | компл. | компл. | 1 | [6 empty] | 62591707 | 1 | СН-2012 | 0 |  | 4 | 0 | Подрядные работы, гл. 1-5,7 | работа |  |  |  | 0 | 7538.45 | 447.79 | 405.69 | 8.16 | 6684.97 | 12.24 | 0 | 0 | [17 empty] | 0 | 0 | 0 |  |  |  |  | 70 | 10 |  |  |  |  | 0 |  | 1772078850 | 2 | 1 | -2 | 0 | 176.26 | 0 | 257904.78 | 0 | 0 | 257904.78 |  | 0 | 3 | 0 |  | 0 | 1 | 0 | 0 | 0 | 0 | 0 | 0
17 | 0 | 1101 | 1101 | 15 | 2.9-3103-149-2/1 | Установка муфт соединительных термоусаживаемых для 3-х жильного кабеля с пластмассовой, резиновой и бумажной изоляцией напряжением до 1 кВ, сечением одной жилы до 120 мм2 (без стоимости муфт) | компл. | 40 | 0 | 40 |  |  |  | 364873.6 | 19797.2 | 19215.2 | 383.6 | 325861.2 | 0 | 589.2 | 0 | 0 | 228102.84 | 32586.12 |  | 62809021 | 9121.84 | 494.93 | 480.38 | 9.59 | 8146.53 | 0 | 14.73 | 0 | 0 | 9121.84 | 494.93 | 480.38 | 9.59 | 8146.53 | 0 | 14.73 | 0 | 0 | 70 | 10 | 1 | 1 |  |  | 1 | 1 | 1 | 1 |  |  |  |  | 0 | 4 | СН-2012.2 Выпуск № 4 (в текущих ценах по состоянию на 01.07.2025 г.). 2.9-3103-149-2/1 |  |  | 0 | 0 |  | 0 | 1 | 0 | 1 | 1 | 1 | 1 | 1 | 1 |  | 70 | 10 |  |  |  | 0 | 0 | 0 | [5 empty] | 0 |  | 0 | 364873.6 | 494.93 | 480.38 | 9.59 | 8146.53 | 0 | 14.73 | 0 | 0 | 228102.84 | 32586.12 | [13 empty] | 0 | 0 | 1 | 1 |  |  |  | 1013 | компл. | компл. | 1 | [6 empty] | 62591707 | 1 | СН-2012 | 0 |  | 4 | 0 | Подрядные работы, гл. 1-5,7 | работа |  |  |  | 0 | 9121.84 | 494.93 | 480.38 | 9.59 | 8146.53 | 14.73 | 0 | 0 | [17 empty] | 0 | 0 | 0 |  |  |  |  | 70 | 10 |  |  |  |  | 0 |  | -36154084 | 2 | 1 | -2 | 0 | 414.29 | 0 | 625976.85 | 0 | 0 | 625976.85 |  | 0 | 3 | 0 |  | 0 | 1 | 0 | 0 | 0 | 0 | 0 | 0
17 | 0 | 1110 | 1110 | 16 | 2.9-3103-148-3/1 | Установка муфт соединительных термоусаживаемых для 3-х жильного кабеля с пластмассовой, резиновой и бумажной изоляцией напряжением до 10 кВ, сечением одной жилы до 240 мм2 (без стоимости муфт) | компл. | 25 | 0 | 25 |  |  |  | 274530.5 | 15011.75 | 14460.5 | 286.75 | 245058.25 | 0 | 439 | 0 | 0 | 171540.78 | 24505.83 |  | 62809021 | 10981.22 | 600.47 | 578.42 | 11.47 | 9802.33 | 0 | 17.56 | 0 | 0 | 10981.22 | 600.47 | 578.42 | 11.47 | 9802.33 | 0 | 17.56 | 0 | 0 | 70 | 10 | 1 | 1 |  |  | 1 | 1 | 1 | 1 |  |  |  |  | 0 | 4 | СН-2012.2 Выпуск № 4 (в текущих ценах по состоянию на 01.07.2025 г.). 2.9-3103-148-3/1 |  |  | 0 | 0 |  | 0 | 1 | 0 | 1 | 1 | 1 | 1 | 1 | 1 |  | 70 | 10 |  |  |  | 0 | 0 | 0 | [5 empty] | 0 |  | 0 | 274530.5 | 600.47 | 578.42 | 11.47 | 9802.33 | 0 | 17.56 | 0 | 0 | 171540.775 | 24505.825 | [13 empty] | 0 | 0 | 1 | 1 |  |  |  | 1013 | компл. | компл. | 1 | [6 empty] | 62591707 | 1 | СН-2012 | 0 |  | 4 | 0 | Подрядные работы, гл. 1-5,7 | работа |  |  |  | 0 | 10981.22 | 600.47 | 578.42 | 11.47 | 9802.33 | 17.56 | 0 | 0 | [17 empty] | 0 | 0 | 0 |  |  |  |  | 70 | 10 |  |  |  |  | 0 |  | 399039953 | 2 | 1 | -2 | 0 | 309.69 | 0 | 470886.8 | 0 | 0 | 470886.8 |  | 0 | 3 | 0 |  | 0 | 1 | 0 | 0 | 0 | 0 | 0 | 0
17 | 0 | 1114 | 1114 | 17 | 2.10-3102-1-1/1 | Замена светильников наружного освещения с лампами ДРЛ, ДРИ (без стоимости светильников) | 10 шт. | 2.9 | 0 | 2.9 |  |  |  | 156439.75 | 61.1 | 94508.22 | 58794.11 | 61870.43 | 0 | 122.38 | 0 | 0 | 43309.3 | 6187.04 |  | 62809021 | 53944.74 | 21.07 | 32589.04 | 20273.83 | 21334.63 | 0 | 42.2 | 0 | 0 | 53944.74 | 21.07 | 32589.04 | 20273.83 | 21334.63 | 0 | 42.2 | 0 | 0 | 70 | 10 | 1 | 1 |  |  | 1 | 1 | 1 | 1 |  |  |  |  | 0 | 4 | СН-2012.2 Выпуск № 4 (в текущих ценах по состоянию на 01.07.2025 г.). 2.10-3102-1-1/1 |  |  | 0 | 0 |  | 0 | 1 | 0 | 1 | 1 | 1 | 1 | 1 | 1 |  | 70 | 10 |  |  |  | 0 | 0 | 0 | [5 empty] | 0 |  | 0 | 156439.75 | 21.07 | 32589.04 | 20273.83 | 21334.63 | 0 | 42.2 | 0 | 0 | 43309.301 | 6187.043 | [13 empty] | 0 | 0 | 1 | 1 |  |  |  | 1010 | 10 шт. | 10 шт. | 10 | [6 empty] | 62591707 | 1 | СН-2012 | 0 |  | 4 | 0 | Подрядные работы, гл. 1-5,7 | работа |  |  |  | 0 | 53944.74 | 21.07 | 32589.04 | 20273.83 | 21334.63 | 42.2 | 0 | 0 | [17 empty] | 0 | 0 | 0 |  |  |  |  | 70 | 10 |  |  |  |  | 0 |  | 1235758524 | 2 | 1 | -2 | 0 | 63497.64 | 0 | 269433.73 | 0 | 0 | 269433.73 |  | 0 | 3 | 0 |  | 0 | 1 | 0 | 0 | 0 | 0 | 0 | 0
17 | 0 | 1116 | 1116 | 18 | 1.20-3202-2-1/1 | Замена щита осветительного группового с вводным рубильником и предохранителями, число групп 2 | шт. | 15 | 0 | 15 |  |  |  | 10597.8 | 3.9 | 0 | 0 | 10593.9 | 0 | 21 | 0 | 0 | 7415.73 | 1059.39 |  | 62809021 | 706.52 | 0.26 | 0 | 0 | 706.26 | 0 | 1.4 | 0 | 0 | 706.52 | 0.26 | 0 | 0 | 706.26 | 0 | 1.4 | 0 | 0 | 70 | 10 | 1 | 1 |  |  | 1 | 1 | 1 | 1 |  |  |  |  | 0 | 4 | СН-2012.1 Выпуск № 4 (в текущих ценах по состоянию на 01.07.2025 г.). 1.20-3202-2-1/1 |  |  | 0 | 0 |  | 0 | 1 | 0 | 1 | 1 | 1 | 1 | 1 | 1 |  | 70 | 10 |  |  |  | 0 | 0 | 0 | [5 empty] | 0 |  | 0 | 10597.8 | 0.26 | 0 | 0 | 706.26 | 0 | 1.4 | 0 | 0 | 7415.73 | 1059.39 | [13 empty] | 0 | 0 | 1 | 1 |  |  |  | 1010 | шт. | шт. | 1 | [6 empty] | 62591707 | 1 | СН-2012 | 0 |  | 4 | 0 | Подрядные работы, гл. 1-5,7 | работа |  |  |  | 0 | 706.52 | 0.26 | 0 | 0 | 706.26 | 1.4 | 0 | 0 | [17 empty] | 0 | 0 | 0 |  |  |  |  | 70 | 10 |  |  |  |  | 0 |  | -188348574 | 2 | 1 | -2 | 0 | 0 | 0 | 19072.92 | 0 | 0 | 19072.92 |  | 0 | 3 | 0 |  | 0 | 1 | 0 | 0 | 0 | 0 | 0 | 0
51 | 0 | 3 | 1069 |  | Новая локальная смета | Работы по заявке | 0 | [6 empty] | 0 | 0 | 0 | 0 | 0 | 0 | 0 | 0 | 0 | 0 | 0 | [15 empty] | 0 | 0 | 0 | 0 | 0 | 0 | 0 | 0 | 0 | 0 | 0 | 0 | 0 | 0 | 0 | 0 | [149 empty] | 0
50 | 0 | 0 | 1 | 201 | 0 | ПЗ | Прямые затраты |  |  | 201 | 1 | 3 |  | 2 | [7 empty] | 0 | 1 | 0
50 | 0 | 0 | 1 | 202 | 0 | СтМатОб | Стоимость материальных ресурсов (всего) |  |  | 202 | 2 | 3 |  | 2 | [7 empty] | 0 | 1 | 0
50 | 0 | 0 | 1 | 222 | 0 | СтМатОбЗак | Стоимость материалов и оборудования заказчика |  |  | 222 | 3 | 3 |  | 2 | [7 empty] | 0 | 1 | 0
50 | 0 | 0 | 1 | 225 | 0 | СтМатОбПод | Стоимость материалов и оборудования подрядчика |  |  | 225 | 4 | 3 |  | 2 | [7 empty] | 0 | 1 | 0
50 | 0 | 0 | 1 | 226 | 0 | СтМат | Стоимость материалов (всего) |  |  | 226 | 5 | 3 |  | 2 | [7 empty] | 0 | 1 | 0
50 | 0 | 0 | 1 | 227 | 0 | СтМатЗак | Стоимость материалов заказчика |  |  | 227 | 6 | 3 |  | 2 | [7 empty] | 0 | 1 | 0
50 | 0 | 0 | 1 | 228 | 0 | СтМатПод | Стоимость материалов подрядчика |  |  | 228 | 7 | 3 |  | 2 | [7 empty] | 0 | 1 | 0
50 | 0 | 0 | 1 | 216 | 0 | Оборуд | Стоимость оборудования (всего) |  |  | 216 | 8 | 3 |  | 2 | [7 empty] | 0 | 1 | 0
50 | 0 | 0 | 1 | 223 | 0 | ОборудЗак | Стоимость оборудования заказчика |  |  | 223 | 9 | 3 |  | 2 | [7 empty] | 0 | 1 | 0
50 | 0 | 0 | 1 | 229 | 0 | ОборудПод | Стоимость оборудования подрядчика |  |  | 229 | 10 | 3 |  | 2 | [7 empty] | 0 | 1 | 0
50 | 0 | 0 | 1 | 203 | 0 | ЭММ | Эксплуатация машин |  |  | 203 | 11 | 3 |  | 2 | [7 empty] | 0 | 1 | 0
50 | 0 | 0 | 1 | 231 | 0 | ЭММсНРиСП | Эксплуатация машин по ТСН-2001.16 |  |  | 231 | 12 | 3 |  | 2 | [7 empty] | 0 | 1 | 0
50 | 0 | 0 | 1 | 204 | 0 | ЗПМ | ЗП машинистов |  |  | 204 | 13 | 3 |  | 2 | [7 empty] | 0 | 1 | 0
50 | 0 | 0 | 1 | 205 | 0 | ОЗП | Основная ЗП рабочих |  |  | 205 | 14 | 3 |  | 2 | [7 empty] | 0 | 1 | 0
50 | 0 | 0 | 1 | 232 | 0 | ОЗПсНРиСП | Основная ЗП рабочих по ТСН-2001.16 |  |  | 232 | 15 | 3 |  | 2 | [7 empty] | 0 | 1 | 0
50 | 0 | 0 | 1 | 214 | 0 | Строит | Строительные работы с НР и СП |  |  | 214 | 16 | 3 |  | 2 | [7 empty] | 0 | 1 | 0
50 | 0 | 0 | 1 | 215 | 0 | Монтаж | Монтажные работы с НР и СП |  |  | 215 | 17 | 3 |  | 2 | [7 empty] | 0 | 1 | 0
50 | 0 | 0 | 1 | 217 | 0 | Прочие | Прочие работы с НР и СП |  |  | 217 | 18 | 3 |  | 2 | [7 empty] | 0 | 1 | 0
50 | 0 | 0 | 1 | 230 | 0 | ПрочиеЗатр | Прочие затраты по ТСН-2001.16 |  |  | 230 | 19 | 3 |  | 2 | [7 empty] | 0 | 1 | 0
50 | 0 | 0 | 1 | 206 | 0 | ВозврМат | Возврат материалов |  |  | 206 | 20 | 3 |  | 2 | [7 empty] | 0 | 1 | 0
50 | 0 | 0 | 1 | 207 | 0 | ТрудСтр | Трудозатраты строителей |  |  | 207 | 21 | 3 |  | -1 | [7 empty] | 0 | 1 | 0
50 | 0 | 0 | 1 | 208 | 0 | ТрудМаш | Трудозатраты машинистов |  |  | 208 | 22 | 3 |  | -1 | [7 empty] | 0 | 1 | 0
50 | 0 | 0 | 1 | 209 | 0 | ТранспМат | Транспорт материалов |  |  | 209 | 23 | 3 |  | 2 | [7 empty] | 0 | 1 | 0
50 | 0 | 0 | 1 | 233 | 0 | Перевозка | Перевозка грузов |  |  | 233 | 24 | 3 |  | 2 | [7 empty] | 0 | 1 | 0
50 | 0 | 0 | 1 | 210 | 0 | НР | Накладные расходы |  |  | 210 | 25 | 3 |  | 2 | [7 empty] | 0 | 1 | 0
50 | 0 | 0 | 1 | 211 | 0 | СмПриб | Сметная прибыль |  |  | 211 | 26 | 3 |  | 2 | [7 empty] | 0 | 1 | 0
50 | 0 | 0 | 1 | 224 | 0 | Всего | Всего с НР и СП |  |  | 224 | 27 | 3 |  | 2 | [7 empty] | 0 | 1 | 0
51 | 1158 | 1 | 12 |  |  | ТО СЕТЕЙ КИНОПАРК 2025_(Копия) | 0 | [6 empty] | 11745681.62 | 850918.03 | 4756321.33 | 2781294.42 | 6138442.26 | 0 | 11685.4011 | 0 | 0 | 4409840.16 | 630893.25 | [15 empty] | 0 | 0 | 0 | 19790213.02 | 0 | 0 | 19790213.02 | 850918.03 | 850918.03 | 0 | 850918.03 | 0 | 0 | 0 | 0 | 0 | [149 empty] | 0
50 | 0 | 0 | 1 | 201 | 11745681.62 | ПЗ | Прямые затраты |  |  | 201 | 1 | 3 |  | 2 | [7 empty] | 16624487.12 | 1 | 16624487.12
50 | 0 | 0 | 1 | 202 | 850918.03 | СтМатОб | Стоимость материальных ресурсов (всего) |  |  | 202 | 2 | 3 |  | 2 | [7 empty] | 850918.03 | 1 | 850918.03
50 | 0 | 0 | 1 | 222 | 0 | СтМатОбЗак | Стоимость материалов и оборудования заказчика |  |  | 222 | 3 | 3 |  | 2 | [7 empty] | 0 | 1 | 0
50 | 0 | 0 | 1 | 225 | 850918.03 | СтМатОбПод | Стоимость материалов и оборудования подрядчика |  |  | 225 | 4 | 3 |  | 2 | [7 empty] | 850918.03 | 1 | 850918.03
50 | 0 | 0 | 1 | 226 | 850918.03 | СтМат | Стоимость материалов (всего) |  |  | 226 | 5 | 3 |  | 2 | [7 empty] | 850918.03 | 1 | 850918.03
50 | 0 | 0 | 1 | 227 | 0 | СтМатЗак | Стоимость материалов заказчика |  |  | 227 | 6 | 3 |  | 2 | [7 empty] | 0 | 1 | 0
50 | 0 | 0 | 1 | 228 | 850918.03 | СтМатПод | Стоимость материалов подрядчика |  |  | 228 | 7 | 3 |  | 2 | [7 empty] | 850918.03 | 1 | 850918.03
50 | 0 | 0 | 1 | 216 | 0 | Оборуд | Стоимость оборудования (всего) |  |  | 216 | 8 | 3 |  | 2 | [7 empty] | 0 | 1 | 0
50 | 0 | 0 | 1 | 223 | 0 | ОборудЗак | Стоимость оборудования заказчика |  |  | 223 | 9 | 3 |  | 2 | [7 empty] | 0 | 1 | 0
50 | 0 | 0 | 1 | 229 | 0 | ОборудПод | Стоимость оборудования подрядчика |  |  | 229 | 10 | 3 |  | 2 | [7 empty] | 0 | 1 | 0
50 | 0 | 0 | 1 | 203 | 4756321.33 | ЭММ | Эксплуатация машин |  |  | 203 | 11 | 3 |  | 2 | [7 empty] | 4756321.33 | 1 | 4756321.33
50 | 0 | 0 | 1 | 231 | 0 | ЭММсНРиСП | Эксплуатация машин по ТСН-2001.16 |  |  | 231 | 12 | 3 |  | 2 | [7 empty] | 0 | 1 | 0
50 | 0 | 0 | 1 | 204 | 2781294.42 | ЗПМ | ЗП машинистов |  |  | 204 | 13 | 3 |  | 2 | [7 empty] | 2781294.42 | 1 | 2781294.42
50 | 0 | 0 | 1 | 205 | 6138442.26 | ОЗП | Основная ЗП рабочих |  |  | 205 | 14 | 3 |  | 2 | [7 empty] | 11017247.76 | 1 | 11017247.76
50 | 0 | 0 | 1 | 232 | 0 | ОЗПсНРиСП | Основная ЗП рабочих по ТСН-2001.16 |  |  | 232 | 15 | 3 |  | 2 | [7 empty] | 0 | 1 | 0
50 | 0 | 0 | 1 | 214 | 0 | Строит | Строительные работы с НР и СП |  |  | 214 | 16 | 3 |  | 2 | [7 empty] | 0 | 1 | 0
50 | 0 | 0 | 1 | 215 | 0 | Монтаж | Монтажные работы с НР и СП |  |  | 215 | 17 | 3 |  | 2 | [7 empty] | 0 | 1 | 0
50 | 0 | 0 | 1 | 217 | 19790213.02 | Прочие | Прочие работы с НР и СП |  |  | 217 | 18 | 3 |  | 2 | [7 empty] | 28572062.92 | 1 | 28572062.92
50 | 0 | 0 | 1 | 230 | 0 | ПрочиеЗатр | Прочие затраты по ТСН-2001.16 |  |  | 230 | 19 | 3 |  | 2 | [7 empty] | 0 | 1 | 0
50 | 0 | 0 | 1 | 206 | 0 | ВозврМат | Возврат материалов |  |  | 206 | 20 | 3 |  | 2 | [7 empty] | 0 | 1 | 0
50 | 0 | 0 | 1 | 207 | 11685.4011 | ТрудСтр | Трудозатраты строителей |  |  | 207 | 21 | 3 |  | -1 | [7 empty] | 22755.2211 | 1 | 22755.2211
50 | 0 | 0 | 1 | 208 | 0 | ТрудМаш | Трудозатраты машинистов |  |  | 208 | 22 | 3 |  | -1 | [7 empty] | 0 | 1 | 0
50 | 0 | 0 | 1 | 209 | 0 | ТранспМат | Транспорт материалов |  |  | 209 | 23 | 3 |  | 2 | [7 empty] | 0 | 1 | 0
50 | 0 | 0 | 1 | 233 | 0 | Перевозка | Перевозка грузов |  |  | 233 | 24 | 3 |  | 2 | [7 empty] | 0 | 1 | 0
50 | 0 | 0 | 1 | 210 | 4409840.16 | НР | Накладные расходы |  |  | 210 | 25 | 3 |  | 2 | [7 empty] | 7825004.01 | 1 | 7825004.01
50 | 0 | 0 | 1 | 211 | 630893.25 | СмПриб | Сметная прибыль |  |  | 211 | 26 | 3 |  | 2 | [7 empty] | 1118773.8 | 1 | 1118773.8
50 | 0 | 0 | 1 | 224 | 19790213.02 | Всего | Всего с НР и СП |  |  | 224 | 27 | 3 |  | 2 | [7 empty] | 28572062.92 | 1 | 28572062.92
50 | 1 | 0 | 2 | 0 | 3958042.6 | и2 | НДС 20% |  |  | 212 | 28 | 0 |  | 2 | [7 empty] | 5714412.58 | 1 | 5714412.58
50 | 1 | 0 | 2 | 213 | 23748255.62 | и3 | Всего |  |  | 212 | 29 | 0 |  | 2 | [7 empty] | 34286475.5 | 1 | 34286475.5
-1
75 | Уровень цен | 2025 | 0 | 7 |  | 0 | 1 | 0 | 1 | 78 | 30 | 0 | 62809021 | 1
65 |  | 1 | 0 | 245

## SourceObSm
0 | Smeta.RU (495) 974-1589 |  | _OBSM_ |  | 0 | 0 | 0 | Smeta.RU |  | 1 | 53528 | 10 | 11 | 14 | 0 | 1
1 | 60 | 0 |  | 0 |  | ТО СЕТЕЙ КИНОПАРК 2025_(Копия) |  | 0 |  | 0 | 0 | 2 |  | 0 | 0 | 0 | 108 | 1 | 0 | [11 empty] | 0 | [5 empty] | Сметные нормы списания | Коды ОКП для СН-2012 Выпуск № 4 (в ценах на 01.07.2025 г) | 1 | 1 | 0 | 0 | 1 | 0 | 6 | 2 | 1 | 1 | 0 | 0 | 1 | 0 | 0 | СН-2012 Выпуск № 4. (в ценах на 01.07.2025) глава_1-5, 7 | Типовой расчет для СН-2012 Выпуск №4 (в ценах на 01.07.2025 г) | СН-2012 Выпуск № 4. База данных "Сборник стоимостных нормативов" в текущих ценах по состоянию на 01.07.2025 года | СН-2012 Выпуск № 4. База данных "Сборник стоимостных нормативов" в текущих ценах по состоянию на 01.07.2025 года | СН-2012 Выпуск № 4. База данных "Сборник стоимостных нормативов" в текущих ценах по состоянию на 01.07.2025 года | СН-2012 Выпуск № 4. База данных "Сборник стоимостных нормативов" в текущих ценах по состоянию на 01.07.2025 года | Поправки для СН-2012 Выпуск № 4 в ценах на 01.07.2025 г от 01.07.2025 | 0 | 0 | 8 | 0 | 0 | 0
22 | 1 | 0 | 62809021 | 0 | 2 | 1
3 | 1 |  | Водопровод хоз-питьевой | 0 | 0 | 0 | 494.2 | 494.2 | 217.41 | 637.38 | 0 | 0 | 494.2 | [6 empty] | 0 | -1 | 0 | 628560.65 | 8820.66 | 0 | 0 | 0 | 154607.59 | 84119.01 | 465132.4 | 0 | 0 | 1091515.13 | 0 | 1005.094 | 0 | 0 | 325592.69 | 46513.25 | 1091515.13
3 | 2 |  | Водопровод противопожарный | 0 | 0 | 0 | 2185.03 | 2185.03 | 979.96 | 2139.57 | 0 | 0 | 2185.03 | [6 empty] | 0 | -1 | 0 | 2097027.55 | 42544.71 | 0 | 0 | 0 | 622368.73 | 338618.43 | 1432114.11 | 0 | 0 | 3608426.76 | 0 | 3005.392 | 0 | 0 | 1002479.88 | 143211.44 | 3608426.76
3 | 3 |  | Сети теплоснабжения | 0 | 0 | 0 | 553.54 | 553.54 | 247.26 | 430.05 | 0 | 0 | 553.54 | [6 empty] | 0 | -1 | 0 | 416645.86 | 13404.56 | 0 | 0 | 0 | 156289.73 | 85034.18 | 246951.57 | 0 | 0 | 706044.03 | 0 | 504.97 | 0 | 0 | 172866.11 | 24695.15 | 706044.03
3 | 4 | Новая локальная смета | Канализация | 0 | 0 | 0 | 3148.34 | 3148.34 | 1400.06 | 5615.9 | 0 | 0 | 3148.34 | [6 empty] | 0 | 0 | 0 | 5479552.39 | 136346.28 | 0 | 0 | 0 | 593894.95 | 322209.05 | 4749311.16 | 0 | 0 | 9756966.54 | 0 | 10605.4325 | 0 | 0 | 3437448.38 | 491980.02 | 9756966.54
3 | 5 | Новая локальная смета | Сети электроснабжения и освещения | 0 | 0 | 0 | 8971.66 | 8971.66 | 4051.12 | 5515.79 | 0 | 0 | 8971.66 | [6 empty] | 0 | -1 | 0 | 5276378.32 | 239412.96 | 0 | 0 | 0 | 2608651.57 | 1622805.26 | 2428313.79 | 0 | 0 | 8971659.1 | 0 | 4490.0327 | 0 | 0 | 1699819.62 | 242831.44 | 8971659.1
3 | 6 | Новая локальная смета | Скважина | 0 | 0 | 0 | 197.25 | 197.25 | 89.05 | 132.96 | 0 | 0 | 197.25 | [6 empty] | 0 | 0 | 0 | 120069.78 | 12885.61 | 0 | 0 | 0 | 39355.38 | 21221.73 | 67828.79 | 0 | 0 | 197252.3 | 0 | 138.23 | 0 | 0 | 47480.16 | 6782.89 | 197252.3
3 | 7 | Новая локальная смета | Повысительная насосная станция хозяйственно-питьевого водопровода | 0 | 0 | 0 | 1372.99 | 1372.99 | 657.09 | 829.17 | 0 | 0 | 1372.99 | [6 empty] | 0 | 0 | 0 | 805612.41 | 23556.13 | 0 | 0 | 0 | 273885.95 | 148924.52 | 508170.33 | 0 | 0 | 1372987.17 | 0 | 914.792 | 0 | 0 | 355719.24 | 50817.04 | 1372987.17
3 | 8 | Новая локальная смета | Работы по заявке | 0 | 0 | 0 | 2867.21 | 2867.21 | 1277.79 | 2174.59 | 0 | 0 | 2867.21 | [6 empty] | 0 | 0 | 0 | 1800640.16 | 373947.12 | 0 | 0 | 0 | 307267.43 | 158362.24 | 1119425.61 | 0 | 0 | 2867211.89 | 0 | 2091.2779 | 0 | 0 | 783597.93 | 111942.57 | 2867211.89
51 |  |  |  | 0 | 0 | 0 | 28572.07 | 28572.07 | 13798.54 | 17475.41 | 0 | 0 | 28572.07
50 | 0 | 0 | 1 | 201 | 16624487.12 | ПЗ | Прямые затраты |  |  | 201 | 1 | 3 |  | 2
50 | 0 | 0 | 1 | 202 | 850918.03 | СтМатОб | Стоимость материальных ресурсов (всего) |  |  | 202 | 2 | 3 |  | 2
50 | 0 | 0 | 1 | 222 | 0 | СтМатОбЗак | Стоимость материалов и оборудования заказчика |  |  | 222 | 3 | 3 |  | 2
50 | 0 | 0 | 1 | 225 | 850918.03 | СтМатОбПод | Стоимость материалов и оборудования подрядчика |  |  | 225 | 4 | 3 |  | 2
50 | 0 | 0 | 1 | 226 | 850918.03 | СтМат | Стоимость материалов (всего) |  |  | 226 | 5 | 3 |  | 2
50 | 0 | 0 | 1 | 227 | 0 | СтМатЗак | Стоимость материалов заказчика |  |  | 227 | 6 | 3 |  | 2
50 | 0 | 0 | 1 | 228 | 850918.03 | СтМатПод | Стоимость материалов подрядчика |  |  | 228 | 7 | 3 |  | 2
50 | 0 | 0 | 1 | 216 | 0 | Оборуд | Стоимость оборудования (всего) |  |  | 216 | 8 | 3 |  | 2
50 | 0 | 0 | 1 | 223 | 0 | ОборудЗак | Стоимость оборудования заказчика |  |  | 223 | 9 | 3 |  | 2
50 | 0 | 0 | 1 | 229 | 0 | ОборудПод | Стоимость оборудования подрядчика |  |  | 229 | 10 | 3 |  | 2
50 | 0 | 0 | 1 | 203 | 4756321.33 | ЭММ | Эксплуатация машин |  |  | 203 | 11 | 3 |  | 2
50 | 0 | 0 | 1 | 231 | 0 | ЭММсНРиСП | Эксплуатация машин по ТСН-2001.16 |  |  | 231 | 12 | 3 |  | 2
50 | 0 | 0 | 1 | 204 | 2781294.42 | ЗПМ | ЗП машинистов |  |  | 204 | 13 | 3 |  | 2
50 | 0 | 0 | 1 | 205 | 11017247.76 | ОЗП | Основная ЗП рабочих |  |  | 205 | 14 | 3 |  | 2
50 | 0 | 0 | 1 | 232 | 0 | ОЗПсНРиСП | Основная ЗП рабочих по ТСН-2001.16 |  |  | 232 | 15 | 3 |  | 2
50 | 0 | 0 | 1 | 214 | 0 | Строит | Строительные работы с НР и СП |  |  | 214 | 16 | 3 |  | 2
50 | 0 | 0 | 1 | 215 | 0 | Монтаж | Монтажные работы с НР и СП |  |  | 215 | 17 | 3 |  | 2
50 | 0 | 0 | 1 | 217 | 28572062.92 | Прочие | Прочие работы с НР и СП |  |  | 217 | 18 | 3 |  | 2
50 | 0 | 0 | 1 | 230 | 0 | ПрочиеЗатр | Прочие затраты по ТСН-2001.16 |  |  | 230 | 19 | 3 |  | 2
50 | 0 | 0 | 1 | 206 | 0 | ВозврМат | Возврат материалов |  |  | 206 | 20 | 3 |  | 2
50 | 0 | 0 | 1 | 207 | 22755.2211 | ТрудСтр | Трудозатраты строителей |  |  | 207 | 21 | 3 |  | -1
50 | 0 | 0 | 1 | 208 | 0 | ТрудМаш | Трудозатраты машинистов |  |  | 208 | 22 | 3 |  | -1
50 | 0 | 0 | 1 | 209 | 0 | ТранспМат | Транспорт материалов |  |  | 209 | 23 | 3 |  | 2
50 | 0 | 0 | 1 | 233 | 0 | Перевозка | Перевозка грузов |  |  | 233 | 24 | 3 |  | 2
50 | 0 | 0 | 1 | 210 | 7825004.01 | НР | Накладные расходы |  |  | 210 | 25 | 3 |  | 2
50 | 0 | 0 | 1 | 211 | 1118773.8 | СмПриб | Сметная прибыль |  |  | 211 | 26 | 3 |  | 2
50 | 0 | 0 | 1 | 224 | 28572062.92 | Всего | Всего с НР и СП |  |  | 224 | 27 | 3 |  | 2
50 | 1 | 0 | 2 | 0 | 5714412.58 | и2 | НДС 20% |  |  | 212 | 28 | 0 |  | 2
50 | 1 | 0 | 2 | 213 | 34286475.5 | и3 | Всего |  |  | 212 | 29 | 0 |  | 2
-1
75 | Уровень цен | 2025 | 0 | 7 |  | 0 | 1 | 0 | 1 | 78 | 30 | 0 | 62809021 | 1

## SmtRes
24 | 62809021 | 62588170 | 62607152 | 15297896 | 1 | 15297896 | 1 | 9999990008 |  | Трудозатраты рабочих | 1191 | 1013 | чел.-ч. | чел.-ч. | 1 | 0 | 476480486 | 16.02 | 0 | 0 | 0 | 0 | 0 | 0 | 0 | 0 | 1 | 1 | 1 | 1 | -2 | 0 | 1 | 1 | 0 | 0 | 0.89 | )*18 | 1 | 2 | 62809064 | 1 | 0 | 1 | 0 | 0 | 0 | 0 | 0 | 0 | 0 | 0 | 0 | 0 | 0 | 0 | 0 | 0 | 0 | 0 | 0 | 0 | 0 | 0 | 0 | 0 | 0 | 0 | 0 | 0 | 0 | 0 | 1 | 0 | 0 | 0 | 0 | 0 | 0 | 0 | 0 | 0 | 0
25 | 62809021 | 62588175 | 62607152 | 15297896 | 1 | 15297896 | 1 | 9999990008 |  | Трудозатраты рабочих | 1191 | 1013 | чел.-ч. | чел.-ч. | 1 | 0 | 476480486 | 59.22 | 0 | 0 | 0 | 0 | 0 | 0 | 0 | 0 | 1 | 1 | 1 | 1 | -2 | 0 | 1 | 1 | 0 | 0 | 59.22 |  | 1 | 2 | 62809065 | 1 | 0 | 2 | 0 | 0 | 0 | 0 | 0 | 0 | 0 | 0 | 0 | 0 | 0 | 0 | 0 | 0 | 0 | 0 | 0 | 0 | 0 | 0 | 0 | 0 | 0 | 7.9947 | 0 | 7.9947 | 0 | 0 | 1 | 0 | 0 | 0 | 0 | 0 | 0 | 0 | 0 | 0 | 0
25 | 62809021 | 62588175 | 62610673 | 1 | 1 | 15297896 | 3 | 21.1-16-29 | СН-2012.21 Выпуск № 4 (в текущих ценах по состоянию на 01.07.2025 г.). 21.1-16-29 | Известь хлорная | 1348 | 1009 | т | т | 1000 | 0 | -149113585 | 0.00059 | 74277.97 | 0 | 0 | 0 | 74277.97 | 0 | 0 | 0 | 1 | 1 | 1 | 1 | -2 | 0 | 1 | 1 | 0 | 0 | 0.00059 |  | 0 | 2 | 62809067 | 1 | 0 | 3 | 0 | 0 | 0 | 0 | 0 | 0 | 0 | 0 | 0 | 0 | 0 | 0 | 0 | 0 | 0 | 0 | 0 | 0 | 0 | 0 | 0 | 0 |  | 0 | 0 | 7.965e-05 | 74277.97 | 74277.97 | 1 | 43.82 | 0 | 5.92 | 0 | 0 | 0 | 5.92 | 0 | 0 | 0
25 | 62809021 | 62588175 | 62607740 | 15297896 | 1 | 15297896 | 3 | 21.1-25-13 |  | Вода | 1340 | 1007 | 1000 м3 | 1000 м3 | 1000 | 0 | -2052173406 | 0.0118 | 49830 | 0 | 0 | 0 | 49830 | 0 | 0 | 0 | 1 | 1 | 1 | 1 | -2 | 0 | 1 | 1 | 0 | 0 | 0.0118 |  | 0 | 2 | 62809066 | 1 | 0 | 4 | 0 | 0 | 0 | 0 | 0 | 0 | 0 | 0 | 0 | 0 | 0 | 0 | 0 | 0 | 0 | 0 | 0 | 0 | 0 | 0 | 0 | 0 |  | 0 | 0 | 0.001593 | 49830 | 49830 | 1 | 587.99 | 0 | 79.38 | 0 | 0 | 0 | 79.38 | 0 | 0 | 0
26 | 62809021 | 62588188 | 62607152 | 15297896 | 1 | 15297896 | 1 | 9999990008 |  | Трудозатраты рабочих | 1191 | 1013 | чел.-ч. | чел.-ч. | 1 | 0 | 476480486 | 59.22 | 0 | 0 | 0 | 0 | 0 | 0 | 0 | 0 | 1 | 1 | 1 | 1 | -2 | 0 | 1 | 1 | 0 | 0 | 59.22 |  | 1 | 2 | 62809068 | 1 | 0 | 5 | 0 | 0 | 0 | 0 | 0 | 0 | 0 | 0 | 0 | 0 | 0 | 0 | 0 | 0 | 0 | 0 | 0 | 0 | 0 | 0 | 0 | 0 | 0 | 1.7766 | 0 | 1.7766 | 0 | 0 | 1 | 0 | 0 | 0 | 0 | 0 | 0 | 0 | 0 | 0 | 0
26 | 62809021 | 62588188 | 62610673 | 1 | 1 | 15297896 | 3 | 21.1-16-29 | СН-2012.21 Выпуск № 4 (в текущих ценах по состоянию на 01.07.2025 г.). 21.1-16-29 | Известь хлорная | 1348 | 1009 | т | т | 1000 | 0 | -149113585 | 0.00235 | 74277.97 | 0 | 0 | 0 | 74277.97 | 0 | 0 | 0 | 1 | 1 | 1 | 1 | -2 | 0 | 1 | 1 | 0 | 0 | 0.00235 |  | 0 | 2 | 62809070 | 1 | 0 | 6 | 0 | 0 | 0 | 0 | 0 | 0 | 0 | 0 | 0 | 0 | 0 | 0 | 0 | 0 | 0 | 0 | 0 | 0 | 0 | 0 | 0 | 0 |  | 0 | 0 | 7.05e-05 | 74277.97 | 74277.97 | 1 | 174.55 | 0 | 5.24 | 0 | 0 | 0 | 5.24 | 0 | 0 | 0
26 | 62809021 | 62588188 | 62607740 | 15297896 | 1 | 15297896 | 3 | 21.1-25-13 |  | Вода | 1340 | 1007 | 1000 м3 | 1000 м3 | 1000 | 0 | -2052173406 | 0.047 | 49830 | 0 | 0 | 0 | 49830 | 0 | 0 | 0 | 1 | 1 | 1 | 1 | -2 | 0 | 1 | 1 | 0 | 0 | 0.047 |  | 0 | 2 | 62809069 | 1 | 0 | 7 | 0 | 0 | 0 | 0 | 0 | 0 | 0 | 0 | 0 | 0 | 0 | 0 | 0 | 0 | 0 | 0 | 0 | 0 | 0 | 0 | 0 | 0 |  | 0 | 0 | 0.00141 | 49830 | 49830 | 1 | 2342.01 | 0 | 70.26 | 0 | 0 | 0 | 70.26 | 0 | 0 | 0
27 | 62809021 | 62588201 | 62607152 | 15297896 | 1 | 15297896 | 1 | 9999990008 |  | Трудозатраты рабочих | 1191 | 1013 | чел.-ч. | чел.-ч. | 1 | 0 | 476480486 | 71.07 | 0 | 0 | 0 | 0 | 0 | 0 | 0 | 0 | 1 | 1 | 1 | 1 | -2 | 0 | 1 | 1 | 0 | 0 | 71.07 |  | 1 | 2 | 62809071 | 1 | 0 | 8 | 0 | 0 | 0 | 0 | 0 | 0 | 0 | 0 | 0 | 0 | 0 | 0 | 0 | 0 | 0 | 0 | 0 | 0 | 0 | 0 | 0 | 0 | 0 | 15.7463 | 0 | 15.7463 | 0 | 0 | 1 | 0 | 0 | 0 | 0 | 0 | 0 | 0 | 0 | 0 | 0
27 | 62809021 | 62588201 | 62610673 | 1 | 1 | 15297896 | 3 | 21.1-16-29 | СН-2012.21 Выпуск № 4 (в текущих ценах по состоянию на 01.07.2025 г.). 21.1-16-29 | Известь хлорная | 1348 | 1009 | т | т | 1000 | 0 | -149113585 | 0.0054 | 74277.97 | 0 | 0 | 0 | 74277.97 | 0 | 0 | 0 | 1 | 1 | 1 | 1 | -2 | 0 | 1 | 1 | 0 | 0 | 0.0054 |  | 0 | 2 | 62809073 | 1 | 0 | 9 | 0 | 0 | 0 | 0 | 0 | 0 | 0 | 0 | 0 | 0 | 0 | 0 | 0 | 0 | 0 | 0 | 0 | 0 | 0 | 0 | 0 | 0 |  | 0 | 0 | 0.0011964 | 74277.97 | 74277.97 | 1 | 401.1 | 0 | 88.87 | 0 | 0 | 0 | 88.87 | 0 | 0 | 0
27 | 62809021 | 62588201 | 62607740 | 15297896 | 1 | 15297896 | 3 | 21.1-25-13 |  | Вода | 1340 | 1007 | 1000 м3 | 1000 м3 | 1000 | 0 | -2052173406 | 0.108 | 49830 | 0 | 0 | 0 | 49830 | 0 | 0 | 0 | 1 | 1 | 1 | 1 | -2 | 0 | 1 | 1 | 0 | 0 | 0.108 |  | 0 | 2 | 62809072 | 1 | 0 | 10 | 0 | 0 | 0 | 0 | 0 | 0 | 0 | 0 | 0 | 0 | 0 | 0 | 0 | 0 | 0 | 0 | 0 | 0 | 0 | 0 | 0 | 0 |  | 0 | 0 | 0.023928 | 49830 | 49830 | 1 | 5381.64 | 0 | 1192.36 | 0 | 0 | 0 | 1192.36 | 0 | 0 | 0
28 | 62809021 | 62588214 | 62607152 | 15297896 | 1 | 15297896 | 1 | 9999990008 |  | Трудозатраты рабочих | 1191 | 1013 | чел.-ч. | чел.-ч. | 1 | 0 | 476480486 | 71.07 | 0 | 0 | 0 | 0 | 0 | 0 | 0 | 0 | 1 | 1 | 1 | 1 | -2 | 0 | 1 | 1 | 0 | 0 | 71.07 |  | 1 | 2 | 62809074 | 1 | 0 | 11 | 0 | 0 | 0 | 0 | 0 | 0 | 0 | 0 | 0 | 0 | 0 | 0 | 0 | 0 | 0 | 0 | 0 | 0 | 0 | 0 | 0 | 0 | 0 | 91.8551 | 0 | 91.8551 | 0 | 0 | 1 | 0 | 0 | 0 | 0 | 0 | 0 | 0 | 0 | 0 | 0
28 | 62809021 | 62588214 | 62610673 | 1 | 1 | 15297896 | 3 | 21.1-16-29 | СН-2012.21 Выпуск № 4 (в текущих ценах по состоянию на 01.07.2025 г.). 21.1-16-29 | Известь хлорная | 1348 | 1009 | т | т | 1000 | 0 | -149113585 | 0.00942 | 74277.97 | 0 | 0 | 0 | 74277.97 | 0 | 0 | 0 | 1 | 1 | 1 | 1 | -2 | 0 | 1 | 1 | 0 | 0 | 0.00942 |  | 0 | 2 | 62809076 | 1 | 0 | 12 | 0 | 0 | 0 | 0 | 0 | 0 | 0 | 0 | 0 | 0 | 0 | 0 | 0 | 0 | 0 | 0 | 0 | 0 | 0 | 0 | 0 | 0 |  | 0 | 0 | 0.012175 | 74277.97 | 74277.97 | 1 | 699.7 | 0 | 904.33 | 0 | 0 | 0 | 904.33 | 0 | 0 | 0
28 | 62809021 | 62588214 | 62607740 | 15297896 | 1 | 15297896 | 3 | 21.1-25-13 |  | Вода | 1340 | 1007 | 1000 м3 | 1000 м3 | 1000 | 0 | -2052173406 | 0.1884 | 49830 | 0 | 0 | 0 | 49830 | 0 | 0 | 0 | 1 | 1 | 1 | 1 | -2 | 0 | 1 | 1 | 0 | 0 | 0.1884 |  | 0 | 2 | 62809075 | 1 | 0 | 13 | 0 | 0 | 0 | 0 | 0 | 0 | 0 | 0 | 0 | 0 | 0 | 0 | 0 | 0 | 0 | 0 | 0 | 0 | 0 | 0 | 0 | 0 |  | 0 | 0 | 0.2435 | 49830 | 49830 | 1 | 9387.97 | 0 | 12133.58 | 0 | 0 | 0 | 12133.58 | 0 | 0 | 0
29 | 62809021 | 62588221 | 62607152 | 15297896 | 1 | 15297896 | 1 | 9999990008 |  | Трудозатраты рабочих | 1191 | 1013 | чел.-ч. | чел.-ч. | 1 | 0 | 476480486 | 10.64 | 0 | 0 | 0 | 0 | 0 | 0 | 0 | 0 | 1 | 1 | 1 | 1 | -2 | 0 | 1 | 1 | 0 | 0 | 10.64 |  | 1 | 2 | 62809077 | 1 | 0 | 14 | 0 | 0 | 0 | 0 | 0 | 0 | 0 | 0 | 0 | 0 | 0 | 0 | 0 | 0 | 0 | 0 | 0 | 0 | 0 | 0 | 0 | 0 | 0 | 178.6477 | 0 | 178.6477 | 0 | 0 | 1 | 0 | 0 | 0 | 0 | 0 | 0 | 0 | 0 | 0 | 0
29 | 62809021 | 62588221 | 62610982 | 1 | 1 | 15297896 | 3 | 21.1-25-13 | СН-2012.21 Выпуск № 4 (в текущих ценах по состоянию на 01.07.2025 г.). 21.1-25-13 | Вода | 1339 | 1007 | м3 | м3 | 1 | 0 | 1728520188 | 16.3 | 49.83 | 0 | 0 | 0 | 49.83 | 0 | 0 | 0 | 1 | 1 | 1 | 1 | -2 | 0 | 1 | 1 | 0 | 0 | 16.3 |  | 0 | 2 | 62809078 | 1 | 0 | 15 | 0 | 0 | 0 | 0 | 0 | 0 | 0 | 0 | 0 | 0 | 0 | 0 | 0 | 0 | 0 | 0 | 0 | 0 | 0 | 0 | 0 | 0 |  | 0 | 0 | 273.6803 | 49.83 | 49.83 | 1 | 812.23 | 0 | 13637.49 | 0 | 0 | 0 | 13637.49 | 0 | 0 | 0
30 | 62809021 | 62588230 | 62607152 | 15297896 | 1 | 15297896 | 1 | 9999990008 |  | Трудозатраты рабочих | 1191 | 1013 | чел.-ч. | чел.-ч. | 1 | 0 | 476480486 | 0.24 | 0 | 0 | 0 | 0 | 0 | 0 | 0 | 0 | 1 | 1 | 1 | 1 | -2 | 0 | 1 | 1 | 0 | 0 | 0.24 |  | 1 | 2 | 62809079 | 1 | 0 | 16 | 0 | 0 | 0 | 0 | 0 | 0 | 0 | 0 | 0 | 0 | 0 | 0 | 0 | 0 | 0 | 0 | 0 | 0 | 0 | 0 | 0 | 0 | 0 | 6.48 | 0 | 6.48 | 0 | 0 | 1 | 0 | 0 | 0 | 0 | 0 | 0 | 0 | 0 | 0 | 0
30 | 62809021 | 62588230 | 62608871 | 1 | 1 | 15297896 | 2 | 22.1-18-24 | СН-2012.22 Выпуск № 4 (в текущих ценах по состоянию на 01.07.2025 г.). 22.1-18-24 | Автомобили полупассажирские типа ГАЗ, грузоподъемность до 2 т | 1368 | 1011 | маш.-ч | маш.-ч | 1 | 0 | 1937024551 | 0.06 | 0 | 1504.15 | 818.38 | 0 | 0 | 1504.15 | 818.38 | 0 | 1 | 1 | 1 | 1 | -2 | 0 | 1 | 1 | 0 | 0 | 0.06 |  | 0 | 2 | 62809080 | 1 | 0 | 17 | 0 | 0 | 0 | 0 | 0 | 0 | 0 | 0 | 0 | 0 | 0 | 0 | 0 | 0 | 0 | 0 | 0 | 0 | 0 | 0 | 0 | 0 |  | 0 | 0 | 1.62 | 1504.15 | 1504.15 | 1 | 90.25 | 49.1 | 0 | 2436.72 | 1325.78 | 0 | 2436.72 | 0 | 0 | 0
30 | 62809021 | 62588230 | 62611083 | 1 | 1 | 15297896 | 3 | 21.1-25-135 | СН-2012.21 Выпуск № 4 (в текущих ценах по состоянию на 01.07.2025 г.). 21.1-25-135 | Лента из "Фторопласт-4" | 1346 | 1009 | кг | кг | 1 | 0 | -738895936 | 0.01 | 1391.62 | 0 | 0 | 0 | 1391.62 | 0 | 0 | 0 | 1 | 1 | 1 | 1 | -2 | 0 | 1 | 1 | 0 | 0 | 0.01 |  | 0 | 2 | 62809081 | 1 | 0 | 18 | 0 | 0 | 0 | 0 | 0 | 0 | 0 | 0 | 0 | 0 | 0 | 0 | 0 | 0 | 0 | 0 | 0 | 0 | 0 | 0 | 0 | 0 |  | 0 | 0 | 0.27 | 1391.62 | 1391.62 | 1 | 13.92 | 0 | 375.74 | 0 | 0 | 0 | 375.74 | 0 | 0 | 0
30 | 62809021 | 62588230 | 62611142 | 1 | 1 | 15297896 | 3 | 21.1-25-195 | СН-2012.21 Выпуск № 4 (в текущих ценах по состоянию на 01.07.2025 г.). 21.1-25-195 | Набивки сальниковые, марка АП-31, толщина 6-14 мм | 1348 | 1009 | т | т | 1000 | 0 | -1750270092 | 5e-05 | 475953.54 | 0 | 0 | 0 | 475953.54 | 0 | 0 | 0 | 1 | 1 | 1 | 1 | -2 | 0 | 1 | 1 | 0 | 0 | 5e-05 |  | 0 | 2 | 62809082 | 1 | 0 | 19 | 0 | 0 | 0 | 0 | 0 | 0 | 0 | 0 | 0 | 0 | 0 | 0 | 0 | 0 | 0 | 0 | 0 | 0 | 0 | 0 | 0 | 0 |  | 0 | 0 | 0.00135 | 475953.54 | 475953.54 | 1 | 23.8 | 0 | 642.54 | 0 | 0 | 0 | 642.54 | 0 | 0 | 0
30 | 62809021 | 62588230 | 62609268 | 1 | 1 | 15297896 | 3 | 21.1-4-41 | СН-2012.21 Выпуск № 4 (в текущих ценах по состоянию на 01.07.2025 г.). 21.1-4-41 | Смазка густая (типа "Литол"), марка "Моbilux" | 1346 | 1009 | кг | кг | 1 | 0 | 690639880 | 0.0003 | 877.5 | 0 | 0 | 0 | 877.5 | 0 | 0 | 0 | 1 | 1 | 1 | 1 | -2 | 0 | 1 | 1 | 0 | 0 | 0.0003 |  | 0 | 2 | 62809083 | 1 | 0 | 20 | 0 | 0 | 0 | 0 | 0 | 0 | 0 | 0 | 0 | 0 | 0 | 0 | 0 | 0 | 0 | 0 | 0 | 0 | 0 | 0 | 0 | 0 |  | 0 | 0 | 0.0081 | 877.5 | 877.5 | 1 | 0.26 | 0 | 7.11 | 0 | 0 | 0 | 7.11 | 0 | 0 | 0
31 | 62809021 | 62588241 | 62607152 | 15297896 | 1 | 15297896 | 1 | 9999990008 |  | Трудозатраты рабочих | 1191 | 1013 | чел.-ч. | чел.-ч. | 1 | 0 | 476480486 | 0.31 | 0 | 0 | 0 | 0 | 0 | 0 | 0 | 0 | 1 | 1 | 1 | 1 | -2 | 0 | 1 | 1 | 0 | 0 | 0.31 |  | 1 | 2 | 62809084 | 1 | 0 | 21 | 0 | 0 | 0 | 0 | 0 | 0 | 0 | 0 | 0 | 0 | 0 | 0 | 0 | 0 | 0 | 0 | 0 | 0 | 0 | 0 | 0 | 0 | 0 | 7.75 | 0 | 7.75 | 0 | 0 | 1 | 0 | 0 | 0 | 0 | 0 | 0 | 0 | 0 | 0 | 0
31 | 62809021 | 62588241 | 62608871 | 1 | 1 | 15297896 | 2 | 22.1-18-24 | СН-2012.22 Выпуск № 4 (в текущих ценах по состоянию на 01.07.2025 г.). 22.1-18-24 | Автомобили полупассажирские типа ГАЗ, грузоподъемность до 2 т | 1368 | 1011 | маш.-ч | маш.-ч | 1 | 0 | 1937024551 | 0.07 | 0 | 1504.15 | 818.38 | 0 | 0 | 1504.15 | 818.38 | 0 | 1 | 1 | 1 | 1 | -2 | 0 | 1 | 1 | 0 | 0 | 0.07 |  | 0 | 2 | 62809085 | 1 | 0 | 22 | 0 | 0 | 0 | 0 | 0 | 0 | 0 | 0 | 0 | 0 | 0 | 0 | 0 | 0 | 0 | 0 | 0 | 0 | 0 | 0 | 0 | 0 |  | 0 | 0 | 1.75 | 1504.15 | 1504.15 | 1 | 105.29 | 57.29 | 0 | 2632.26 | 1432.17 | 0 | 2632.26 | 0 | 0 | 0
31 | 62809021 | 62588241 | 62611083 | 1 | 1 | 15297896 | 3 | 21.1-25-135 | СН-2012.21 Выпуск № 4 (в текущих ценах по состоянию на 01.07.2025 г.). 21.1-25-135 | Лента из "Фторопласт-4" | 1346 | 1009 | кг | кг | 1 | 0 | -738895936 | 0.03 | 1391.62 | 0 | 0 | 0 | 1391.62 | 0 | 0 | 0 | 1 | 1 | 1 | 1 | -2 | 0 | 1 | 1 | 0 | 0 | 0.03 |  | 0 | 2 | 62809086 | 1 | 0 | 23 | 0 | 0 | 0 | 0 | 0 | 0 | 0 | 0 | 0 | 0 | 0 | 0 | 0 | 0 | 0 | 0 | 0 | 0 | 0 | 0 | 0 | 0 |  | 0 | 0 | 0.75 | 1391.62 | 1391.62 | 1 | 41.75 | 0 | 1043.72 | 0 | 0 | 0 | 1043.72 | 0 | 0 | 0
31 | 62809021 | 62588241 | 62611142 | 1 | 1 | 15297896 | 3 | 21.1-25-195 | СН-2012.21 Выпуск № 4 (в текущих ценах по состоянию на 01.07.2025 г.). 21.1-25-195 | Набивки сальниковые, марка АП-31, толщина 6-14 мм | 1348 | 1009 | т | т | 1000 | 0 | -1750270092 | 7e-05 | 475953.54 | 0 | 0 | 0 | 475953.54 | 0 | 0 | 0 | 1 | 1 | 1 | 1 | -2 | 0 | 1 | 1 | 0 | 0 | 7e-05 |  | 0 | 2 | 62809087 | 1 | 0 | 24 | 0 | 0 | 0 | 0 | 0 | 0 | 0 | 0 | 0 | 0 | 0 | 0 | 0 | 0 | 0 | 0 | 0 | 0 | 0 | 0 | 0 | 0 |  | 0 | 0 | 0.00175 | 475953.54 | 475953.54 | 1 | 33.32 | 0 | 832.92 | 0 | 0 | 0 | 832.92 | 0 | 0 | 0
31 | 62809021 | 62588241 | 62609268 | 1 | 1 | 15297896 | 3 | 21.1-4-41 | СН-2012.21 Выпуск № 4 (в текущих ценах по состоянию на 01.07.2025 г.). 21.1-4-41 | Смазка густая (типа "Литол"), марка "Моbilux" | 1346 | 1009 | кг | кг | 1 | 0 | 690639880 | 0.0006 | 877.5 | 0 | 0 | 0 | 877.5 | 0 | 0 | 0 | 1 | 1 | 1 | 1 | -2 | 0 | 1 | 1 | 0 | 0 | 0.0006 |  | 0 | 2 | 62809088 | 1 | 0 | 25 | 0 | 0 | 0 | 0 | 0 | 0 | 0 | 0 | 0 | 0 | 0 | 0 | 0 | 0 | 0 | 0 | 0 | 0 | 0 | 0 | 0 | 0 |  | 0 | 0 | 0.015 | 877.5 | 877.5 | 1 | 0.53 | 0 | 13.16 | 0 | 0 | 0 | 13.16 | 0 | 0 | 0
32 | 62809021 | 62588252 | 62607152 | 15297896 | 1 | 15297896 | 1 | 9999990008 |  | Трудозатраты рабочих | 1191 | 1013 | чел.-ч. | чел.-ч. | 1 | 0 | 476480486 | 0.38 | 0 | 0 | 0 | 0 | 0 | 0 | 0 | 0 | 1 | 1 | 1 | 1 | -2 | 0 | 1 | 1 | 0 | 0 | 0.38 |  | 1 | 2 | 62809089 | 1 | 0 | 26 | 0 | 0 | 0 | 0 | 0 | 0 | 0 | 0 | 0 | 0 | 0 | 0 | 0 | 0 | 0 | 0 | 0 | 0 | 0 | 0 | 0 | 0 | 0 | 3.04 | 0 | 3.04 | 0 | 0 | 1 | 0 | 0 | 0 | 0 | 0 | 0 | 0 | 0 | 0 | 0
32 | 62809021 | 62588252 | 62608871 | 1 | 1 | 15297896 | 2 | 22.1-18-24 | СН-2012.22 Выпуск № 4 (в текущих ценах по состоянию на 01.07.2025 г.). 22.1-18-24 | Автомобили полупассажирские типа ГАЗ, грузоподъемность до 2 т | 1368 | 1011 | маш.-ч | маш.-ч | 1 | 0 | 1937024551 | 0.09 | 0 | 1504.15 | 818.38 | 0 | 0 | 1504.15 | 818.38 | 0 | 1 | 1 | 1 | 1 | -2 | 0 | 1 | 1 | 0 | 0 | 0.09 |  | 0 | 2 | 62809090 | 1 | 0 | 27 | 0 | 0 | 0 | 0 | 0 | 0 | 0 | 0 | 0 | 0 | 0 | 0 | 0 | 0 | 0 | 0 | 0 | 0 | 0 | 0 | 0 | 0 |  | 0 | 0 | 0.72 | 1504.15 | 1504.15 | 1 | 135.37 | 73.65 | 0 | 1082.99 | 589.23 | 0 | 1082.99 | 0 | 0 | 0
32 | 62809021 | 62588252 | 62611083 | 1 | 1 | 15297896 | 3 | 21.1-25-135 | СН-2012.21 Выпуск № 4 (в текущих ценах по состоянию на 01.07.2025 г.). 21.1-25-135 | Лента из "Фторопласт-4" | 1346 | 1009 | кг | кг | 1 | 0 | -738895936 | 0.04 | 1391.62 | 0 | 0 | 0 | 1391.62 | 0 | 0 | 0 | 1 | 1 | 1 | 1 | -2 | 0 | 1 | 1 | 0 | 0 | 0.04 |  | 0 | 2 | 62809091 | 1 | 0 | 28 | 0 | 0 | 0 | 0 | 0 | 0 | 0 | 0 | 0 | 0 | 0 | 0 | 0 | 0 | 0 | 0 | 0 | 0 | 0 | 0 | 0 | 0 |  | 0 | 0 | 0.32 | 1391.62 | 1391.62 | 1 | 55.66 | 0 | 445.32 | 0 | 0 | 0 | 445.32 | 0 | 0 | 0
32 | 62809021 | 62588252 | 62611142 | 1 | 1 | 15297896 | 3 | 21.1-25-195 | СН-2012.21 Выпуск № 4 (в текущих ценах по состоянию на 01.07.2025 г.). 21.1-25-195 | Набивки сальниковые, марка АП-31, толщина 6-14 мм | 1348 | 1009 | т | т | 1000 | 0 | -1750270092 | 0.0001 | 475953.54 | 0 | 0 | 0 | 475953.54 | 0 | 0 | 0 | 1 | 1 | 1 | 1 | -2 | 0 | 1 | 1 | 0 | 0 | 0.0001 |  | 0 | 2 | 62809092 | 1 | 0 | 29 | 0 | 0 | 0 | 0 | 0 | 0 | 0 | 0 | 0 | 0 | 0 | 0 | 0 | 0 | 0 | 0 | 0 | 0 | 0 | 0 | 0 | 0 |  | 0 | 0 | 0.0008 | 475953.54 | 475953.54 | 1 | 47.6 | 0 | 380.76 | 0 | 0 | 0 | 380.76 | 0 | 0 | 0
32 | 62809021 | 62588252 | 62609268 | 1 | 1 | 15297896 | 3 | 21.1-4-41 | СН-2012.21 Выпуск № 4 (в текущих ценах по состоянию на 01.07.2025 г.). 21.1-4-41 | Смазка густая (типа "Литол"), марка "Моbilux" | 1346 | 1009 | кг | кг | 1 | 0 | 690639880 | 0.001 | 877.5 | 0 | 0 | 0 | 877.5 | 0 | 0 | 0 | 1 | 1 | 1 | 1 | -2 | 0 | 1 | 1 | 0 | 0 | 0.001 |  | 0 | 2 | 62809093 | 1 | 0 | 30 | 0 | 0 | 0 | 0 | 0 | 0 | 0 | 0 | 0 | 0 | 0 | 0 | 0 | 0 | 0 | 0 | 0 | 0 | 0 | 0 | 0 | 0 |  | 0 | 0 | 0.008 | 877.5 | 877.5 | 1 | 0.88 | 0 | 7.02 | 0 | 0 | 0 | 7.02 | 0 | 0 | 0
33 | 62809021 | 62588263 | 62607152 | 15297896 | 1 | 15297896 | 1 | 9999990008 |  | Трудозатраты рабочих | 1191 | 1013 | чел.-ч. | чел.-ч. | 1 | 0 | 476480486 | 0.9 | 0 | 0 | 0 | 0 | 0 | 0 | 0 | 0 | 1 | 1 | 1 | 1 | -2 | 0 | 1 | 1 | 0 | 0 | 0.3 | *3 | 1 | 2 | 62809094 | 1 | 0 | 31 | 0 | 0 | 0 | 0 | 0 | 0 | 0 | 0 | 0 | 0 | 0 | 0 | 0 | 0 | 0 | 0 | 0 | 0 | 0 | 0 | 0 | 0 | 0 | 0.9 | 0 | 0.9 | 0 | 0 | 1 | 0 | 0 | 0 | 0 | 0 | 0 | 0 | 0 | 0 | 0
33 | 62809021 | 62588263 | 62608871 | 1 | 1 | 15297896 | 2 | 22.1-18-24 | СН-2012.22 Выпуск № 4 (в текущих ценах по состоянию на 01.07.2025 г.). 22.1-18-24 | Автомобили полупассажирские типа ГАЗ, грузоподъемность до 2 т | 1368 | 1011 | маш.-ч | маш.-ч | 1 | 0 | 1937024551 | 0.21 | 0 | 1504.15 | 818.38 | 0 | 0 | 1504.15 | 818.38 | 0 | 1 | 1 | 1 | 1 | -2 | 0 | 1 | 1 | 0 | 0 | 0.07 | *3 | 0 | 2 | 62809095 | 1 | 0 | 32 | 0 | 0 | 0 | 0 | 0 | 0 | 0 | 0 | 0 | 0 | 0 | 0 | 0 | 0 | 0 | 0 | 0 | 0 | 0 | 0 | 0 | 0 |  | 0 | 0 | 0.21 | 1504.15 | 1504.15 | 1 | 315.87 | 171.87 | 0 | 315.87 | 171.86 | 0 | 315.87 | 0 | 0 | 0
33 | 62809021 | 62588263 | 62611327 | 1 | 1 | 15297896 | 3 | 21.1-25-388 | СН-2012.21 Выпуск № 4 (в текущих ценах по состоянию на 01.07.2025 г.). 21.1-25-388 | Шкурка шлифовальная на бумажной основе | 1327 | 1005 | м2 | м2 | 1 | 0 | 666944737 | 0.003 | 279.67 | 0 | 0 | 0 | 279.67 | 0 | 0 | 0 | 1 | 1 | 1 | 1 | -2 | 0 | 1 | 1 | 0 | 0 | 0.001 | *3 | 0 | 2 | 62809096 | 1 | 0 | 33 | 0 | 0 | 0 | 0 | 0 | 0 | 0 | 0 | 0 | 0 | 0 | 0 | 0 | 0 | 0 | 0 | 0 | 0 | 0 | 0 | 0 | 0 |  | 0 | 0 | 0.003 | 279.67 | 279.67 | 1 | 0.84 | 0 | 0.84 | 0 | 0 | 0 | 0.84 | 0 | 0 | 0
33 | 62809021 | 62588263 | 62609268 | 1 | 1 | 15297896 | 3 | 21.1-4-41 | СН-2012.21 Выпуск № 4 (в текущих ценах по состоянию на 01.07.2025 г.). 21.1-4-41 | Смазка густая (типа "Литол"), марка "Моbilux" | 1346 | 1009 | кг | кг | 1 | 0 | 690639880 | 0.03 | 877.5 | 0 | 0 | 0 | 877.5 | 0 | 0 | 0 | 1 | 1 | 1 | 1 | -2 | 0 | 1 | 1 | 0 | 0 | 0.01 | *3 | 0 | 2 | 62809097 | 1 | 0 | 34 | 0 | 0 | 0 | 0 | 0 | 0 | 0 | 0 | 0 | 0 | 0 | 0 | 0 | 0 | 0 | 0 | 0 | 0 | 0 | 0 | 0 | 0 |  | 0 | 0 | 0.03 | 877.5 | 877.5 | 1 | 26.34 | 0 | 26.33 | 0 | 0 | 0 | 26.33 | 0 | 0 | 0
33 | 62809021 | 62588263 | 62609236 | 1 | 1 | 15297896 | 3 | 21.1-4-9 | СН-2012.21 Выпуск № 4 (в текущих ценах по состоянию на 01.07.2025 г.). 21.1-4-9 | Керосин | 1348 | 1009 | т | т | 1000 | 0 | -1359585455 | 0.0255 | 99229.77 | 0 | 0 | 0 | 99229.77 | 0 | 0 | 0 | 1 | 1 | 1 | 1 | -2 | 0 | 1 | 1 | 0 | 0 | 0.0085 | *3 | 0 | 2 | 62809098 | 1 | 0 | 35 | 0 | 0 | 0 | 0 | 0 | 0 | 0 | 0 | 0 | 0 | 0 | 0 | 0 | 0 | 0 | 0 | 0 | 0 | 0 | 0 | 0 | 0 |  | 0 | 0 | 0.0255 | 99229.77 | 99229.77 | 1 | 2530.35 | 0 | 2530.36 | 0 | 0 | 0 | 2530.36 | 0 | 0 | 0
34 | 62809021 | 62588274 | 62607152 | 15297896 | 1 | 15297896 | 1 | 9999990008 |  | Трудозатраты рабочих | 1191 | 1013 | чел.-ч. | чел.-ч. | 1 | 0 | 476480486 | 0.85 | 0 | 0 | 0 | 0 | 0 | 0 | 0 | 0 | 1 | 1 | 1 | 1 | -2 | 0 | 1 | 1 | 0 | 0 | 0.85 |  | 1 | 2 | 62809099 | 1 | 0 | 36 | 0 | 0 | 0 | 0 | 0 | 0 | 0 | 0 | 0 | 0 | 0 | 0 | 0 | 0 | 0 | 0 | 0 | 0 | 0 | 0 | 0 | 0 | 0 | 0.85 | 0 | 0.85 | 0 | 0 | 1 | 0 | 0 | 0 | 0 | 0 | 0 | 0 | 0 | 0 | 0
34 | 62809021 | 62588274 | 62608871 | 1 | 1 | 15297896 | 2 | 22.1-18-24 | СН-2012.22 Выпуск № 4 (в текущих ценах по состоянию на 01.07.2025 г.). 22.1-18-24 | Автомобили полупассажирские типа ГАЗ, грузоподъемность до 2 т | 1368 | 1011 | маш.-ч | маш.-ч | 1 | 0 | 1937024551 | 0.35 | 0 | 1504.15 | 818.38 | 0 | 0 | 1504.15 | 818.38 | 0 | 1 | 1 | 1 | 1 | -2 | 0 | 1 | 1 | 0 | 0 | 0.35 |  | 0 | 2 | 62809100 | 1 | 0 | 37 | 0 | 0 | 0 | 0 | 0 | 0 | 0 | 0 | 0 | 0 | 0 | 0 | 0 | 0 | 0 | 0 | 0 | 0 | 0 | 0 | 0 | 0 |  | 0 | 0 | 0.35 | 1504.15 | 1504.15 | 1 | 526.45 | 286.43 | 0 | 526.45 | 286.43 | 0 | 526.45 | 0 | 0 | 0
34 | 62809021 | 62588274 | 62610770 | 1 | 1 | 15297896 | 3 | 21.1-20-7 | СН-2012.21 Выпуск № 4 (в текущих ценах по состоянию на 01.07.2025 г.). 21.1-20-7 | Ветошь | 1346 | 1009 | кг | кг | 1 | 0 | -1501645961 | 0.05 | 25.56 | 0 | 0 | 0 | 25.56 | 0 | 0 | 0 | 1 | 1 | 1 | 1 | -2 | 0 | 1 | 1 | 0 | 0 | 0.05 |  | 0 | 2 | 62809101 | 1 | 0 | 38 | 0 | 0 | 0 | 0 | 0 | 0 | 0 | 0 | 0 | 0 | 0 | 0 | 0 | 0 | 0 | 0 | 0 | 0 | 0 | 0 | 0 | 0 |  | 0 | 0 | 0.05 | 25.56 | 25.56 | 1 | 1.28 | 0 | 1.28 | 0 | 0 | 0 | 1.28 | 0 | 0 | 0
34 | 62809021 | 62588274 | 62609261 | 1 | 1 | 15297896 | 3 | 21.1-4-34 | СН-2012.21 Выпуск № 4 (в текущих ценах по состоянию на 01.07.2025 г.). 21.1-4-34 | Растворитель нефтяной, марка Нефрас С-50/170 | 1348 | 1009 | т | т | 1000 | 0 | -979928467 | 5e-05 | 107188.06 | 0 | 0 | 0 | 107188.06 | 0 | 0 | 0 | 1 | 1 | 1 | 1 | -2 | 0 | 1 | 1 | 0 | 0 | 5e-05 |  | 0 | 2 | 62809102 | 1 | 0 | 39 | 0 | 0 | 0 | 0 | 0 | 0 | 0 | 0 | 0 | 0 | 0 | 0 | 0 | 0 | 0 | 0 | 0 | 0 | 0 | 0 | 0 | 0 |  | 0 | 0 | 5e-05 | 107188.06 | 107188.06 | 1 | 5.36 | 0 | 5.36 | 0 | 0 | 0 | 5.36 | 0 | 0 | 0
34 | 62809021 | 62588274 | 62609271 | 1 | 1 | 15297896 | 3 | 21.1-4-44 | СН-2012.21 Выпуск № 4 (в текущих ценах по состоянию на 01.07.2025 г.). 21.1-4-44 | Смазка ЦИАТИМ-201 морозостойкая для смазывания малонагруженных узлов трения качения и скольжения при температурах от -60° С до +90° С | 1346 | 1009 | кг | кг | 1 | 0 | -1259730965 | 0.05 | 236.13 | 0 | 0 | 0 | 236.13 | 0 | 0 | 0 | 1 | 1 | 1 | 1 | -2 | 0 | 1 | 1 | 0 | 0 | 0.05 |  | 0 | 2 | 62809103 | 1 | 0 | 40 | 0 | 0 | 0 | 0 | 0 | 0 | 0 | 0 | 0 | 0 | 0 | 0 | 0 | 0 | 0 | 0 | 0 | 0 | 0 | 0 | 0 | 0 |  | 0 | 0 | 0.05 | 236.13 | 236.13 | 1 | 11.81 | 0 | 11.81 | 0 | 0 | 0 | 11.81 | 0 | 0 | 0
35 | 62809021 | 62588285 | 62607152 | 15297896 | 1 | 15297896 | 1 | 9999990008 |  | Трудозатраты рабочих | 1191 | 1013 | чел.-ч. | чел.-ч. | 1 | 0 | 476480486 | 0.29 | 0 | 0 | 0 | 0 | 0 | 0 | 0 | 0 | 1 | 1 | 1 | 1 | -2 | 0 | 1 | 1 | 0 | 0 | 0.29 |  | 1 | 2 | 62809104 | 1 | 0 | 41 | 0 | 0 | 0 | 0 | 0 | 0 | 0 | 0 | 0 | 0 | 0 | 0 | 0 | 0 | 0 | 0 | 0 | 0 | 0 | 0 | 0 | 0 | 0 | 0.29 | 0 | 0.29 | 0 | 0 | 1 | 0 | 0 | 0 | 0 | 0 | 0 | 0 | 0 | 0 | 0
35 | 62809021 | 62588285 | 62608871 | 1 | 1 | 15297896 | 2 | 22.1-18-24 | СН-2012.22 Выпуск № 4 (в текущих ценах по состоянию на 01.07.2025 г.). 22.1-18-24 | Автомобили полупассажирские типа ГАЗ, грузоподъемность до 2 т | 1368 | 1011 | маш.-ч | маш.-ч | 1 | 0 | 1937024551 | 0.08 | 0 | 1504.15 | 818.38 | 0 | 0 | 1504.15 | 818.38 | 0 | 1 | 1 | 1 | 1 | -2 | 0 | 1 | 1 | 0 | 0 | 0.08 |  | 0 | 2 | 62809105 | 1 | 0 | 42 | 0 | 0 | 0 | 0 | 0 | 0 | 0 | 0 | 0 | 0 | 0 | 0 | 0 | 0 | 0 | 0 | 0 | 0 | 0 | 0 | 0 | 0 |  | 0 | 0 | 0.08 | 1504.15 | 1504.15 | 1 | 120.33 | 65.47 | 0 | 120.33 | 65.47 | 0 | 120.33 | 0 | 0 | 0
35 | 62809021 | 62588285 | 62611083 | 1 | 1 | 15297896 | 3 | 21.1-25-135 | СН-2012.21 Выпуск № 4 (в текущих ценах по состоянию на 01.07.2025 г.). 21.1-25-135 | Лента из "Фторопласт-4" | 1346 | 1009 | кг | кг | 1 | 0 | -738895936 | 0.005 | 1391.62 | 0 | 0 | 0 | 1391.62 | 0 | 0 | 0 | 1 | 1 | 1 | 1 | -2 | 0 | 1 | 1 | 0 | 0 | 0.005 |  | 0 | 2 | 62809106 | 1 | 0 | 43 | 0 | 0 | 0 | 0 | 0 | 0 | 0 | 0 | 0 | 0 | 0 | 0 | 0 | 0 | 0 | 0 | 0 | 0 | 0 | 0 | 0 | 0 |  | 0 | 0 | 0.005 | 1391.62 | 1391.62 | 1 | 6.96 | 0 | 6.96 | 0 | 0 | 0 | 6.96 | 0 | 0 | 0
36 | 62809021 | 62588292 | 62607152 | 15297896 | 1 | 15297896 | 1 | 9999990008 |  | Трудозатраты рабочих | 1191 | 1013 | чел.-ч. | чел.-ч. | 1 | 0 | 476480486 | 0.83 | 0 | 0 | 0 | 0 | 0 | 0 | 0 | 0 | 1 | 1 | 1 | 1 | -2 | 0 | 1 | 1 | 0 | 0 | 0.83 |  | 1 | 2 | 62809107 | 1 | 0 | 44 | 0 | 0 | 0 | 0 | 0 | 0 | 0 | 0 | 0 | 0 | 0 | 0 | 0 | 0 | 0 | 0 | 0 | 0 | 0 | 0 | 0 | 0 | 0 | 0 | 0 | 0 | 0 | 0 | 1 | 0 | 0 | 0 | 0 | 0 | 0 | 0 | 0 | 0 | 0
36 | 62809021 | 62588292 | 62608871 | 1 | 1 | 15297896 | 2 | 22.1-18-24 | СН-2012.22 Выпуск № 4 (в текущих ценах по состоянию на 01.07.2025 г.). 22.1-18-24 | Автомобили полупассажирские типа ГАЗ, грузоподъемность до 2 т | 1368 | 1011 | маш.-ч | маш.-ч | 1 | 0 | 1937024551 | 0.19 | 0 | 1504.15 | 818.38 | 0 | 0 | 1504.15 | 818.38 | 0 | 1 | 1 | 1 | 1 | -2 | 0 | 1 | 1 | 0 | 0 | 0.19 |  | 0 | 2 | 62809108 | 1 | 0 | 45 | 0 | 0 | 0 | 0 | 0 | 0 | 0 | 0 | 0 | 0 | 0 | 0 | 0 | 0 | 0 | 0 | 0 | 0 | 0 | 0 | 0 | 0 |  | 0 | 0 | 0 | 1504.15 | 1504.15 | 1 | 285.79 | 155.49 | 0 | 0 | 0 | 0 | 0 | 0 | 0 | 0
36 | 62809021 | 62588292 | 62611083 | 1 | 1 | 15297896 | 3 | 21.1-25-135 | СН-2012.21 Выпуск № 4 (в текущих ценах по состоянию на 01.07.2025 г.). 21.1-25-135 | Лента из "Фторопласт-4" | 1346 | 1009 | кг | кг | 1 | 0 | -738895936 | 0.06 | 1391.62 | 0 | 0 | 0 | 1391.62 | 0 | 0 | 0 | 1 | 1 | 1 | 1 | -2 | 0 | 1 | 1 | 0 | 0 | 0.06 |  | 0 | 2 | 62809109 | 1 | 0 | 46 | 0 | 0 | 0 | 0 | 0 | 0 | 0 | 0 | 0 | 0 | 0 | 0 | 0 | 0 | 0 | 0 | 0 | 0 | 0 | 0 | 0 | 0 |  | 0 | 0 | 0 | 1391.62 | 1391.62 | 1 | 83.5 | 0 | 0 | 0 | 0 | 0 | 0 | 0 | 0 | 0
36 | 62809021 | 62588292 | 62611327 | 1 | 1 | 15297896 | 3 | 21.1-25-388 | СН-2012.21 Выпуск № 4 (в текущих ценах по состоянию на 01.07.2025 г.). 21.1-25-388 | Шкурка шлифовальная на бумажной основе | 1327 | 1005 | м2 | м2 | 1 | 0 | 666944737 | 0.001 | 279.67 | 0 | 0 | 0 | 279.67 | 0 | 0 | 0 | 1 | 1 | 1 | 1 | -2 | 0 | 1 | 1 | 0 | 0 | 0.001 |  | 0 | 2 | 62809110 | 1 | 0 | 47 | 0 | 0 | 0 | 0 | 0 | 0 | 0 | 0 | 0 | 0 | 0 | 0 | 0 | 0 | 0 | 0 | 0 | 0 | 0 | 0 | 0 | 0 |  | 0 | 0 | 0 | 279.67 | 279.67 | 1 | 0.28 | 0 | 0 | 0 | 0 | 0 | 0 | 0 | 0 | 0
36 | 62809021 | 62588292 | 62609236 | 1 | 1 | 15297896 | 3 | 21.1-4-9 | СН-2012.21 Выпуск № 4 (в текущих ценах по состоянию на 01.07.2025 г.). 21.1-4-9 | Керосин | 1348 | 1009 | т | т | 1000 | 0 | -1359585455 | 0.0085 | 99229.77 | 0 | 0 | 0 | 99229.77 | 0 | 0 | 0 | 1 | 1 | 1 | 1 | -2 | 0 | 1 | 1 | 0 | 0 | 0.0085 |  | 0 | 2 | 62809111 | 1 | 0 | 48 | 0 | 0 | 0 | 0 | 0 | 0 | 0 | 0 | 0 | 0 | 0 | 0 | 0 | 0 | 0 | 0 | 0 | 0 | 0 | 0 | 0 | 0 |  | 0 | 0 | 0 | 99229.77 | 99229.77 | 1 | 843.45 | 0 | 0 | 0 | 0 | 0 | 0 | 0 | 0 | 0
37 | 62809021 | 62588303 | 62607152 | 15297896 | 1 | 15297896 | 1 | 9999990008 |  | Трудозатраты рабочих | 1191 | 1013 | чел.-ч. | чел.-ч. | 1 | 0 | 476480486 | 2.67 | 0 | 0 | 0 | 0 | 0 | 0 | 0 | 0 | 1 | 1 | 1 | 1 | -2 | 0 | 1 | 1 | 0 | 0 | 2.67 |  | 1 | 2 | 62809112 | 1 | 0 | 49 | 0 | 0 | 0 | 0 | 0 | 0 | 0 | 0 | 0 | 0 | 0 | 0 | 0 | 0 | 0 | 0 | 0 | 0 | 0 | 0 | 0 | 0 | 0 | 5.34 | 0 | 5.34 | 0 | 0 | 1 | 0 | 0 | 0 | 0 | 0 | 0 | 0 | 0 | 0 | 0
37 | 62809021 | 62588303 | 62608871 | 1 | 1 | 15297896 | 2 | 22.1-18-24 | СН-2012.22 Выпуск № 4 (в текущих ценах по состоянию на 01.07.2025 г.). 22.1-18-24 | Автомобили полупассажирские типа ГАЗ, грузоподъемность до 2 т | 1368 | 1011 | маш.-ч | маш.-ч | 1 | 0 | 1937024551 | 0.76 | 0 | 1504.15 | 818.38 | 0 | 0 | 1504.15 | 818.38 | 0 | 1 | 1 | 1 | 1 | -2 | 0 | 1 | 1 | 0 | 0 | 0.76 |  | 0 | 2 | 62809113 | 1 | 0 | 50 | 0 | 0 | 0 | 0 | 0 | 0 | 0 | 0 | 0 | 0 | 0 | 0 | 0 | 0 | 0 | 0 | 0 | 0 | 0 | 0 | 0 | 0 |  | 0 | 0 | 1.52 | 1504.15 | 1504.15 | 1 | 1143.15 | 621.97 | 0 | 2286.31 | 1243.94 | 0 | 2286.31 | 0 | 0 | 0
38 | 62809021 | 62588308 | 62607152 | 15297896 | 1 | 15297896 | 1 | 9999990008 |  | Трудозатраты рабочих | 1191 | 1013 | чел.-ч. | чел.-ч. | 1 | 0 | 476480486 | 0.92 | 0 | 0 | 0 | 0 | 0 | 0 | 0 | 0 | 1 | 1 | 1 | 1 | -2 | 0 | 1 | 1 | 0 | 0 | 0.92 |  | 1 | 2 | 62809114 | 1 | 0 | 51 | 0 | 0 | 0 | 0 | 0 | 0 | 0 | 0 | 0 | 0 | 0 | 0 | 0 | 0 | 0 | 0 | 0 | 0 | 0 | 0 | 0 | 0 | 0 | 71.76 | 0 | 71.76 | 0 | 0 | 1 | 0 | 0 | 0 | 0 | 0 | 0 | 0 | 0 | 0 | 0
38 | 62809021 | 62588308 | 62608871 | 1 | 1 | 15297896 | 2 | 22.1-18-24 | СН-2012.22 Выпуск № 4 (в текущих ценах по состоянию на 01.07.2025 г.). 22.1-18-24 | Автомобили полупассажирские типа ГАЗ, грузоподъемность до 2 т | 1368 | 1011 | маш.-ч | маш.-ч | 1 | 0 | 1937024551 | 0.48 | 0 | 1504.15 | 818.38 | 0 | 0 | 1504.15 | 818.38 | 0 | 1 | 1 | 1 | 1 | -2 | 0 | 1 | 1 | 0 | 0 | 0.48 |  | 0 | 2 | 62809115 | 1 | 0 | 52 | 0 | 0 | 0 | 0 | 0 | 0 | 0 | 0 | 0 | 0 | 0 | 0 | 0 | 0 | 0 | 0 | 0 | 0 | 0 | 0 | 0 | 0 |  | 0 | 0 | 37.44 | 1504.15 | 1504.15 | 1 | 721.99 | 392.82 | 0 | 56315.38 | 30640.15 | 0 | 56315.38 | 0 | 0 | 0
38 | 62809021 | 62588308 | 62610770 | 1 | 1 | 15297896 | 3 | 21.1-20-7 | СН-2012.21 Выпуск № 4 (в текущих ценах по состоянию на 01.07.2025 г.). 21.1-20-7 | Ветошь | 1346 | 1009 | кг | кг | 1 | 0 | -1501645961 | 0.05 | 25.56 | 0 | 0 | 0 | 25.56 | 0 | 0 | 0 | 1 | 1 | 1 | 1 | -2 | 0 | 1 | 1 | 0 | 0 | 0.05 |  | 0 | 2 | 62809116 | 1 | 0 | 53 | 0 | 0 | 0 | 0 | 0 | 0 | 0 | 0 | 0 | 0 | 0 | 0 | 0 | 0 | 0 | 0 | 0 | 0 | 0 | 0 | 0 | 0 |  | 0 | 0 | 3.9 | 25.56 | 25.56 | 1 | 1.28 | 0 | 99.68 | 0 | 0 | 0 | 99.68 | 0 | 0 | 0
38 | 62809021 | 62588308 | 62609261 | 1 | 1 | 15297896 | 3 | 21.1-4-34 | СН-2012.21 Выпуск № 4 (в текущих ценах по состоянию на 01.07.2025 г.). 21.1-4-34 | Растворитель нефтяной, марка Нефрас С-50/170 | 1348 | 1009 | т | т | 1000 | 0 | -979928467 | 5e-05 | 107188.06 | 0 | 0 | 0 | 107188.06 | 0 | 0 | 0 | 1 | 1 | 1 | 1 | -2 | 0 | 1 | 1 | 0 | 0 | 5e-05 |  | 0 | 2 | 62809117 | 1 | 0 | 54 | 0 | 0 | 0 | 0 | 0 | 0 | 0 | 0 | 0 | 0 | 0 | 0 | 0 | 0 | 0 | 0 | 0 | 0 | 0 | 0 | 0 | 0 |  | 0 | 0 | 0.0039 | 107188.06 | 107188.06 | 1 | 5.36 | 0 | 418.03 | 0 | 0 | 0 | 418.03 | 0 | 0 | 0
38 | 62809021 | 62588308 | 62609271 | 1 | 1 | 15297896 | 3 | 21.1-4-44 | СН-2012.21 Выпуск № 4 (в текущих ценах по состоянию на 01.07.2025 г.). 21.1-4-44 | Смазка ЦИАТИМ-201 морозостойкая для смазывания малонагруженных узлов трения качения и скольжения при температурах от -60° С до +90° С | 1346 | 1009 | кг | кг | 1 | 0 | -1259730965 | 0.05 | 236.13 | 0 | 0 | 0 | 236.13 | 0 | 0 | 0 | 1 | 1 | 1 | 1 | -2 | 0 | 1 | 1 | 0 | 0 | 0.05 |  | 0 | 2 | 62809118 | 1 | 0 | 55 | 0 | 0 | 0 | 0 | 0 | 0 | 0 | 0 | 0 | 0 | 0 | 0 | 0 | 0 | 0 | 0 | 0 | 0 | 0 | 0 | 0 | 0 |  | 0 | 0 | 3.9 | 236.13 | 236.13 | 1 | 11.81 | 0 | 920.91 | 0 | 0 | 0 | 920.91 | 0 | 0 | 0
39 | 62809021 | 62588319 | 62607152 | 15297896 | 1 | 15297896 | 1 | 9999990008 |  | Трудозатраты рабочих | 1191 | 1013 | чел.-ч. | чел.-ч. | 1 | 0 | 476480486 | 1.26 | 0 | 0 | 0 | 0 | 0 | 0 | 0 | 0 | 1 | 1 | 1 | 1 | -2 | 0 | 1 | 1 | 0 | 0 | 1.26 |  | 1 | 2 | 62809119 | 1 | 0 | 56 | 0 | 0 | 0 | 0 | 0 | 0 | 0 | 0 | 0 | 0 | 0 | 0 | 0 | 0 | 0 | 0 | 0 | 0 | 0 | 0 | 0 | 0 | 0 | 71.82 | 0 | 71.82 | 0 | 0 | 1 | 0 | 0 | 0 | 0 | 0 | 0 | 0 | 0 | 0 | 0
39 | 62809021 | 62588319 | 62608871 | 1 | 1 | 15297896 | 2 | 22.1-18-24 | СН-2012.22 Выпуск № 4 (в текущих ценах по состоянию на 01.07.2025 г.). 22.1-18-24 | Автомобили полупассажирские типа ГАЗ, грузоподъемность до 2 т | 1368 | 1011 | маш.-ч | маш.-ч | 1 | 0 | 1937024551 | 0.53 | 0 | 1504.15 | 818.38 | 0 | 0 | 1504.15 | 818.38 | 0 | 1 | 1 | 1 | 1 | -2 | 0 | 1 | 1 | 0 | 0 | 0.53 |  | 0 | 2 | 62809120 | 1 | 0 | 57 | 0 | 0 | 0 | 0 | 0 | 0 | 0 | 0 | 0 | 0 | 0 | 0 | 0 | 0 | 0 | 0 | 0 | 0 | 0 | 0 | 0 | 0 |  | 0 | 0 | 30.21 | 1504.15 | 1504.15 | 1 | 797.2 | 433.74 | 0 | 45440.37 | 24723.26 | 0 | 45440.37 | 0 | 0 | 0
39 | 62809021 | 62588319 | 62610770 | 1 | 1 | 15297896 | 3 | 21.1-20-7 | СН-2012.21 Выпуск № 4 (в текущих ценах по состоянию на 01.07.2025 г.). 21.1-20-7 | Ветошь | 1346 | 1009 | кг | кг | 1 | 0 | -1501645961 | 0.05 | 25.56 | 0 | 0 | 0 | 25.56 | 0 | 0 | 0 | 1 | 1 | 1 | 1 | -2 | 0 | 1 | 1 | 0 | 0 | 0.05 |  | 0 | 2 | 62809121 | 1 | 0 | 58 | 0 | 0 | 0 | 0 | 0 | 0 | 0 | 0 | 0 | 0 | 0 | 0 | 0 | 0 | 0 | 0 | 0 | 0 | 0 | 0 | 0 | 0 |  | 0 | 0 | 2.85 | 25.56 | 25.56 | 1 | 1.28 | 0 | 72.85 | 0 | 0 | 0 | 72.85 | 0 | 0 | 0
39 | 62809021 | 62588319 | 62609261 | 1 | 1 | 15297896 | 3 | 21.1-4-34 | СН-2012.21 Выпуск № 4 (в текущих ценах по состоянию на 01.07.2025 г.). 21.1-4-34 | Растворитель нефтяной, марка Нефрас С-50/170 | 1348 | 1009 | т | т | 1000 | 0 | -979928467 | 5e-05 | 107188.06 | 0 | 0 | 0 | 107188.06 | 0 | 0 | 0 | 1 | 1 | 1 | 1 | -2 | 0 | 1 | 1 | 0 | 0 | 5e-05 |  | 0 | 2 | 62809122 | 1 | 0 | 59 | 0 | 0 | 0 | 0 | 0 | 0 | 0 | 0 | 0 | 0 | 0 | 0 | 0 | 0 | 0 | 0 | 0 | 0 | 0 | 0 | 0 | 0 |  | 0 | 0 | 0.00285 | 107188.06 | 107188.06 | 1 | 5.36 | 0 | 305.49 | 0 | 0 | 0 | 305.49 | 0 | 0 | 0
39 | 62809021 | 62588319 | 62609271 | 1 | 1 | 15297896 | 3 | 21.1-4-44 | СН-2012.21 Выпуск № 4 (в текущих ценах по состоянию на 01.07.2025 г.). 21.1-4-44 | Смазка ЦИАТИМ-201 морозостойкая для смазывания малонагруженных узлов трения качения и скольжения при температурах от -60° С до +90° С | 1346 | 1009 | кг | кг | 1 | 0 | -1259730965 | 0.05 | 236.13 | 0 | 0 | 0 | 236.13 | 0 | 0 | 0 | 1 | 1 | 1 | 1 | -2 | 0 | 1 | 1 | 0 | 0 | 0.05 |  | 0 | 2 | 62809123 | 1 | 0 | 60 | 0 | 0 | 0 | 0 | 0 | 0 | 0 | 0 | 0 | 0 | 0 | 0 | 0 | 0 | 0 | 0 | 0 | 0 | 0 | 0 | 0 | 0 |  | 0 | 0 | 2.85 | 236.13 | 236.13 | 1 | 11.81 | 0 | 672.97 | 0 | 0 | 0 | 672.97 | 0 | 0 | 0
40 | 62809021 | 62588330 | 62607152 | 15297896 | 1 | 15297896 | 1 | 9999990008 |  | Трудозатраты рабочих | 1191 | 1013 | чел.-ч. | чел.-ч. | 1 | 0 | 476480486 | 1.77 | 0 | 0 | 0 | 0 | 0 | 0 | 0 | 0 | 1 | 1 | 1 | 1 | -2 | 0 | 1 | 1 | 0 | 0 | 1.77 |  | 1 | 2 | 62809124 | 1 | 0 | 61 | 0 | 0 | 0 | 0 | 0 | 0 | 0 | 0 | 0 | 0 | 0 | 0 | 0 | 0 | 0 | 0 | 0 | 0 | 0 | 0 | 0 | 0 | 0 | 81.42 | 0 | 81.42 | 0 | 0 | 1 | 0 | 0 | 0 | 0 | 0 | 0 | 0 | 0 | 0 | 0
40 | 62809021 | 62588330 | 62608871 | 1 | 1 | 15297896 | 2 | 22.1-18-24 | СН-2012.22 Выпуск № 4 (в текущих ценах по состоянию на 01.07.2025 г.). 22.1-18-24 | Автомобили полупассажирские типа ГАЗ, грузоподъемность до 2 т | 1368 | 1011 | маш.-ч | маш.-ч | 1 | 0 | 1937024551 | 0.6132 | 0 | 1504.15 | 818.38 | 0 | 0 | 1504.15 | 818.38 | 0 | 1 | 1 | 1 | 1 | -2 | 0 | 1 | 1 | 0 | 0 | 0.6132 |  | 0 | 2 | 62809125 | 1 | 0 | 62 | 0 | 0 | 0 | 0 | 0 | 0 | 0 | 0 | 0 | 0 | 0 | 0 | 0 | 0 | 0 | 0 | 0 | 0 | 0 | 0 | 0 | 0 |  | 0 | 0 | 28.2072 | 1504.15 | 1504.15 | 1 | 922.34 | 501.83 | 0 | 42427.86 | 23084.21 | 0 | 42427.86 | 0 | 0 | 0
41 | 62809021 | 62588339 | 62607152 | 15297896 | 1 | 15297896 | 1 | 9999990008 |  | Трудозатраты рабочих | 1191 | 1013 | чел.-ч. | чел.-ч. | 1 | 0 | 476480486 | 2.2 | 0 | 0 | 0 | 0 | 0 | 0 | 0 | 0 | 1 | 1 | 1 | 1 | -2 | 0 | 1 | 1 | 0 | 0 | 2.2 |  | 1 | 2 | 62809126 | 1 | 0 | 63 | 0 | 0 | 0 | 0 | 0 | 0 | 0 | 0 | 0 | 0 | 0 | 0 | 0 | 0 | 0 | 0 | 0 | 0 | 0 | 0 | 0 | 0 | 0 | 2.2 | 0 | 2.2 | 0 | 0 | 1 | 0 | 0 | 0 | 0 | 0 | 0 | 0 | 0 | 0 | 0
41 | 62809021 | 62588339 | 62608871 | 1 | 1 | 15297896 | 2 | 22.1-18-24 | СН-2012.22 Выпуск № 4 (в текущих ценах по состоянию на 01.07.2025 г.). 22.1-18-24 | Автомобили полупассажирские типа ГАЗ, грузоподъемность до 2 т | 1368 | 1011 | маш.-ч | маш.-ч | 1 | 0 | 1937024551 | 0.6804 | 0 | 1504.15 | 818.38 | 0 | 0 | 1504.15 | 818.38 | 0 | 1 | 1 | 1 | 1 | -2 | 0 | 1 | 1 | 0 | 0 | 0.6804 |  | 0 | 2 | 62809127 | 1 | 0 | 64 | 0 | 0 | 0 | 0 | 0 | 0 | 0 | 0 | 0 | 0 | 0 | 0 | 0 | 0 | 0 | 0 | 0 | 0 | 0 | 0 | 0 | 0 |  | 0 | 0 | 0.6804 | 1504.15 | 1504.15 | 1 | 1023.42 | 556.83 | 0 | 1023.42 | 556.83 | 0 | 1023.42 | 0 | 0 | 0
42 | 62809021 | 62588344 | 62607152 | 15297896 | 1 | 15297896 | 1 | 9999990008 |  | Трудозатраты рабочих | 1191 | 1013 | чел.-ч. | чел.-ч. | 1 | 0 | 476480486 | 0.92 | 0 | 0 | 0 | 0 | 0 | 0 | 0 | 0 | 1 | 1 | 1 | 1 | -2 | 0 | 1 | 1 | 0 | 0 | 0.92 |  | 1 | 2 | 62809128 | 1 | 0 | 65 | 0 | 0 | 0 | 0 | 0 | 0 | 0 | 0 | 0 | 0 | 0 | 0 | 0 | 0 | 0 | 0 | 0 | 0 | 0 | 0 | 0 | 0 | 0 | 0.184 | 0 | 0.184 | 0 | 0 | 1 | 0 | 0 | 0 | 0 | 0 | 0 | 0 | 0 | 0 | 0
43 | 62809021 | 62588347 | 62607152 | 15297896 | 1 | 15297896 | 1 | 9999990008 |  | Трудозатраты рабочих | 1191 | 1013 | чел.-ч. | чел.-ч. | 1 | 0 | 476480486 | 0.06 | 0 | 0 | 0 | 0 | 0 | 0 | 0 | 0 | 1 | 1 | 1 | 1 | -2 | 0 | 1 | 1 | 0 | 0 | 0.06 |  | 1 | 2 | 62809129 | 1 | 0 | 66 | 0 | 0 | 0 | 0 | 0 | 0 | 0 | 0 | 0 | 0 | 0 | 0 | 0 | 0 | 0 | 0 | 0 | 0 | 0 | 0 | 0 | 0 | 0 | 0.12 | 0 | 0.12 | 0 | 0 | 1 | 0 | 0 | 0 | 0 | 0 | 0 | 0 | 0 | 0 | 0
79 | 62809021 | 62589242 | 62607152 | 15297896 | 1 | 15297896 | 1 | 9999990008 |  | Трудозатраты рабочих | 1191 | 1013 | чел.-ч. | чел.-ч. | 1 | 0 | 476480486 | 16.02 | 0 | 0 | 0 | 0 | 0 | 0 | 0 | 0 | 1 | 1 | 1 | 1 | -2 | 0 | 1 | 1 | 0 | 0 | 0.89 | *18 | 1 | 2 | 62809130 | 1 | 0 | 67 | 0 | 0 | 0 | 0 | 0 | 0 | 0 | 0 | 0 | 0 | 0 | 0 | 0 | 0 | 0 | 0 | 0 | 0 | 0 | 0 | 0 | 0 | 0 | 0 | 0 | 0 | 0 | 0 | 1 | 0 | 0 | 0 | 0 | 0 | 0 | 0 | 0 | 0 | 0
80 | 62809021 | 62589245 | 62607152 | 15297896 | 1 | 15297896 | 1 | 9999990008 |  | Трудозатраты рабочих | 1191 | 1013 | чел.-ч. | чел.-ч. | 1 | 0 | 476480486 | 59.22 | 0 | 0 | 0 | 0 | 0 | 0 | 0 | 0 | 1 | 1 | 1 | 1 | -2 | 0 | 1 | 1 | 0 | 0 | 59.22 |  | 1 | 2 | 62809131 | 1 | 0 | 68 | 0 | 0 | 0 | 0 | 0 | 0 | 0 | 0 | 0 | 0 | 0 | 0 | 0 | 0 | 0 | 0 | 0 | 0 | 0 | 0 | 0 | 0 | 0 | 0 | 0 | 0 | 0 | 0 | 1 | 0 | 0 | 0 | 0 | 0 | 0 | 0 | 0 | 0 | 0
80 | 62809021 | 62589245 | 62610673 | 1 | 1 | 15297896 | 3 | 21.1-16-29 | СН-2012.21 Выпуск № 4 (в текущих ценах по состоянию на 01.07.2025 г.). 21.1-16-29 | Известь хлорная | 1348 | 1009 | т | т | 1000 | 0 | -149113585 | 0.00059 | 74277.97 | 0 | 0 | 0 | 74277.97 | 0 | 0 | 0 | 1 | 1 | 1 | 1 | -2 | 0 | 1 | 1 | 0 | 0 | 0.00059 |  | 0 | 2 | 62809133 | 1 | 0 | 69 | 0 | 0 | 0 | 0 | 0 | 0 | 0 | 0 | 0 | 0 | 0 | 0 | 0 | 0 | 0 | 0 | 0 | 0 | 0 | 0 | 0 | 0 |  | 0 | 0 | 0 | 74277.97 | 74277.97 | 1 | 43.82 | 0 | 0 | 0 | 0 | 0 | 0 | 0 | 0 | 0
80 | 62809021 | 62589245 | 62607740 | 15297896 | 1 | 15297896 | 3 | 21.1-25-13 |  | Вода | 1340 | 1007 | 1000 м3 | 1000 м3 | 1000 | 0 | -2052173406 | 0.0118 | 49830 | 0 | 0 | 0 | 49830 | 0 | 0 | 0 | 1 | 1 | 1 | 1 | -2 | 0 | 1 | 1 | 0 | 0 | 0.0118 |  | 0 | 2 | 62809132 | 1 | 0 | 70 | 0 | 0 | 0 | 0 | 0 | 0 | 0 | 0 | 0 | 0 | 0 | 0 | 0 | 0 | 0 | 0 | 0 | 0 | 0 | 0 | 0 | 0 |  | 0 | 0 | 0 | 49830 | 49830 | 1 | 587.99 | 0 | 0 | 0 | 0 | 0 | 0 | 0 | 0 | 0
81 | 62809021 | 62589252 | 62607152 | 15297896 | 1 | 15297896 | 1 | 9999990008 |  | Трудозатраты рабочих | 1191 | 1013 | чел.-ч. | чел.-ч. | 1 | 0 | 476480486 | 59.22 | 0 | 0 | 0 | 0 | 0 | 0 | 0 | 0 | 1 | 1 | 1 | 1 | -2 | 0 | 1 | 1 | 0 | 0 | 59.22 |  | 1 | 2 | 62809134 | 1 | 0 | 71 | 0 | 0 | 0 | 0 | 0 | 0 | 0 | 0 | 0 | 0 | 0 | 0 | 0 | 0 | 0 | 0 | 0 | 0 | 0 | 0 | 0 | 0 | 0 | 0 | 0 | 0 | 0 | 0 | 1 | 0 | 0 | 0 | 0 | 0 | 0 | 0 | 0 | 0 | 0
81 | 62809021 | 62589252 | 62610673 | 1 | 1 | 15297896 | 3 | 21.1-16-29 | СН-2012.21 Выпуск № 4 (в текущих ценах по состоянию на 01.07.2025 г.). 21.1-16-29 | Известь хлорная | 1348 | 1009 | т | т | 1000 | 0 | -149113585 | 0.00235 | 74277.97 | 0 | 0 | 0 | 74277.97 | 0 | 0 | 0 | 1 | 1 | 1 | 1 | -2 | 0 | 1 | 1 | 0 | 0 | 0.00235 |  | 0 | 2 | 62809136 | 1 | 0 | 72 | 0 | 0 | 0 | 0 | 0 | 0 | 0 | 0 | 0 | 0 | 0 | 0 | 0 | 0 | 0 | 0 | 0 | 0 | 0 | 0 | 0 | 0 |  | 0 | 0 | 0 | 74277.97 | 74277.97 | 1 | 174.55 | 0 | 0 | 0 | 0 | 0 | 0 | 0 | 0 | 0
81 | 62809021 | 62589252 | 62607740 | 15297896 | 1 | 15297896 | 3 | 21.1-25-13 |  | Вода | 1340 | 1007 | 1000 м3 | 1000 м3 | 1000 | 0 | -2052173406 | 0.047 | 49830 | 0 | 0 | 0 | 49830 | 0 | 0 | 0 | 1 | 1 | 1 | 1 | -2 | 0 | 1 | 1 | 0 | 0 | 0.047 |  | 0 | 2 | 62809135 | 1 | 0 | 73 | 0 | 0 | 0 | 0 | 0 | 0 | 0 | 0 | 0 | 0 | 0 | 0 | 0 | 0 | 0 | 0 | 0 | 0 | 0 | 0 | 0 | 0 |  | 0 | 0 | 0 | 49830 | 49830 | 1 | 2342.01 | 0 | 0 | 0 | 0 | 0 | 0 | 0 | 0 | 0
82 | 62809021 | 62589259 | 62607152 | 15297896 | 1 | 15297896 | 1 | 9999990008 |  | Трудозатраты рабочих | 1191 | 1013 | чел.-ч. | чел.-ч. | 1 | 0 | 476480486 | 71.07 | 0 | 0 | 0 | 0 | 0 | 0 | 0 | 0 | 1 | 1 | 1 | 1 | -2 | 0 | 1 | 1 | 0 | 0 | 71.07 |  | 1 | 2 | 62809137 | 1 | 0 | 74 | 0 | 0 | 0 | 0 | 0 | 0 | 0 | 0 | 0 | 0 | 0 | 0 | 0 | 0 | 0 | 0 | 0 | 0 | 0 | 0 | 0 | 0 | 0 | 0 | 0 | 0 | 0 | 0 | 1 | 0 | 0 | 0 | 0 | 0 | 0 | 0 | 0 | 0 | 0
82 | 62809021 | 62589259 | 62610673 | 1 | 1 | 15297896 | 3 | 21.1-16-29 | СН-2012.21 Выпуск № 4 (в текущих ценах по состоянию на 01.07.2025 г.). 21.1-16-29 | Известь хлорная | 1348 | 1009 | т | т | 1000 | 0 | -149113585 | 0.0054 | 74277.97 | 0 | 0 | 0 | 74277.97 | 0 | 0 | 0 | 1 | 1 | 1 | 1 | -2 | 0 | 1 | 1 | 0 | 0 | 0.0054 |  | 0 | 2 | 62809139 | 1 | 0 | 75 | 0 | 0 | 0 | 0 | 0 | 0 | 0 | 0 | 0 | 0 | 0 | 0 | 0 | 0 | 0 | 0 | 0 | 0 | 0 | 0 | 0 | 0 |  | 0 | 0 | 0 | 74277.97 | 74277.97 | 1 | 401.1 | 0 | 0 | 0 | 0 | 0 | 0 | 0 | 0 | 0
82 | 62809021 | 62589259 | 62607740 | 15297896 | 1 | 15297896 | 3 | 21.1-25-13 |  | Вода | 1340 | 1007 | 1000 м3 | 1000 м3 | 1000 | 0 | -2052173406 | 0.108 | 49830 | 0 | 0 | 0 | 49830 | 0 | 0 | 0 | 1 | 1 | 1 | 1 | -2 | 0 | 1 | 1 | 0 | 0 | 0.108 |  | 0 | 2 | 62809138 | 1 | 0 | 76 | 0 | 0 | 0 | 0 | 0 | 0 | 0 | 0 | 0 | 0 | 0 | 0 | 0 | 0 | 0 | 0 | 0 | 0 | 0 | 0 | 0 | 0 |  | 0 | 0 | 0 | 49830 | 49830 | 1 | 5381.64 | 0 | 0 | 0 | 0 | 0 | 0 | 0 | 0 | 0
83 | 62809021 | 62589266 | 62607152 | 15297896 | 1 | 15297896 | 1 | 9999990008 |  | Трудозатраты рабочих | 1191 | 1013 | чел.-ч. | чел.-ч. | 1 | 0 | 476480486 | 71.07 | 0 | 0 | 0 | 0 | 0 | 0 | 0 | 0 | 1 | 1 | 1 | 1 | -2 | 0 | 1 | 1 | 0 | 0 | 71.07 |  | 1 | 2 | 62809140 | 1 | 0 | 77 | 0 | 0 | 0 | 0 | 0 | 0 | 0 | 0 | 0 | 0 | 0 | 0 | 0 | 0 | 0 | 0 | 0 | 0 | 0 | 0 | 0 | 0 | 0 | 0 | 0 | 0 | 0 | 0 | 1 | 0 | 0 | 0 | 0 | 0 | 0 | 0 | 0 | 0 | 0
83 | 62809021 | 62589266 | 62610673 | 1 | 1 | 15297896 | 3 | 21.1-16-29 | СН-2012.21 Выпуск № 4 (в текущих ценах по состоянию на 01.07.2025 г.). 21.1-16-29 | Известь хлорная | 1348 | 1009 | т | т | 1000 | 0 | -149113585 | 0.00942 | 74277.97 | 0 | 0 | 0 | 74277.97 | 0 | 0 | 0 | 1 | 1 | 1 | 1 | -2 | 0 | 1 | 1 | 0 | 0 | 0.00942 |  | 0 | 2 | 62809142 | 1 | 0 | 78 | 0 | 0 | 0 | 0 | 0 | 0 | 0 | 0 | 0 | 0 | 0 | 0 | 0 | 0 | 0 | 0 | 0 | 0 | 0 | 0 | 0 | 0 |  | 0 | 0 | 0 | 74277.97 | 74277.97 | 1 | 699.7 | 0 | 0 | 0 | 0 | 0 | 0 | 0 | 0 | 0
83 | 62809021 | 62589266 | 62607740 | 15297896 | 1 | 15297896 | 3 | 21.1-25-13 |  | Вода | 1340 | 1007 | 1000 м3 | 1000 м3 | 1000 | 0 | -2052173406 | 0.1884 | 49830 | 0 | 0 | 0 | 49830 | 0 | 0 | 0 | 1 | 1 | 1 | 1 | -2 | 0 | 1 | 1 | 0 | 0 | 0.1884 |  | 0 | 2 | 62809141 | 1 | 0 | 79 | 0 | 0 | 0 | 0 | 0 | 0 | 0 | 0 | 0 | 0 | 0 | 0 | 0 | 0 | 0 | 0 | 0 | 0 | 0 | 0 | 0 | 0 |  | 0 | 0 | 0 | 49830 | 49830 | 1 | 9387.97 | 0 | 0 | 0 | 0 | 0 | 0 | 0 | 0 | 0
84 | 62809021 | 62589273 | 62607152 | 15297896 | 1 | 15297896 | 1 | 9999990008 |  | Трудозатраты рабочих | 1191 | 1013 | чел.-ч. | чел.-ч. | 1 | 0 | 476480486 | 10.64 | 0 | 0 | 0 | 0 | 0 | 0 | 0 | 0 | 1 | 1 | 1 | 1 | -2 | 0 | 1 | 1 | 0 | 0 | 10.64 |  | 1 | 2 | 62809143 | 1 | 0 | 80 | 0 | 0 | 0 | 0 | 0 | 0 | 0 | 0 | 0 | 0 | 0 | 0 | 0 | 0 | 0 | 0 | 0 | 0 | 0 | 0 | 0 | 0 | 0 | 26.5117 | 0 | 26.5117 | 0 | 0 | 1 | 0 | 0 | 0 | 0 | 0 | 0 | 0 | 0 | 0 | 0
84 | 62809021 | 62589273 | 62610982 | 1 | 1 | 15297896 | 3 | 21.1-25-13 | СН-2012.21 Выпуск № 4 (в текущих ценах по состоянию на 01.07.2025 г.). 21.1-25-13 | Вода | 1339 | 1007 | м3 | м3 | 1 | 0 | 1728520188 | 16.3 | 49.83 | 0 | 0 | 0 | 49.83 | 0 | 0 | 0 | 1 | 1 | 1 | 1 | -2 | 0 | 1 | 1 | 0 | 0 | 16.3 |  | 0 | 2 | 62809144 | 1 | 0 | 81 | 0 | 0 | 0 | 0 | 0 | 0 | 0 | 0 | 0 | 0 | 0 | 0 | 0 | 0 | 0 | 0 | 0 | 0 | 0 | 0 | 0 | 0 |  | 0 | 0 | 40.6147 | 49.83 | 49.83 | 1 | 812.23 | 0 | 2023.83 | 0 | 0 | 0 | 2023.83 | 0 | 0 | 0
85 | 62809021 | 62589278 | 62607152 | 15297896 | 1 | 15297896 | 1 | 9999990008 |  | Трудозатраты рабочих | 1191 | 1013 | чел.-ч. | чел.-ч. | 1 | 0 | 476480486 | 10.64 | 0 | 0 | 0 | 0 | 0 | 0 | 0 | 0 | 1 | 1 | 1 | 1 | -2 | 0 | 1 | 1 | 0 | 0 | 10.64 |  | 1 | 2 | 62809145 | 1 | 0 | 82 | 0 | 0 | 0 | 0 | 0 | 0 | 0 | 0 | 0 | 0 | 0 | 0 | 0 | 0 | 0 | 0 | 0 | 0 | 0 | 0 | 0 | 0 | 0 | 395.8921 | 0 | 395.8921 | 0 | 0 | 1 | 0 | 0 | 0 | 0 | 0 | 0 | 0 | 0 | 0 | 0
85 | 62809021 | 62589278 | 62610982 | 1 | 1 | 15297896 | 3 | 21.1-25-13 | СН-2012.21 Выпуск № 4 (в текущих ценах по состоянию на 01.07.2025 г.). 21.1-25-13 | Вода | 1339 | 1007 | м3 | м3 | 1 | 0 | 1728520188 | 62 | 49.83 | 0 | 0 | 0 | 49.83 | 0 | 0 | 0 | 1 | 1 | 1 | 1 | -2 | 0 | 1 | 1 | 0 | 0 | 62 |  | 0 | 2 | 62809146 | 1 | 0 | 83 | 0 | 0 | 0 | 0 | 0 | 0 | 0 | 0 | 0 | 0 | 0 | 0 | 0 | 0 | 0 | 0 | 0 | 0 | 0 | 0 | 0 | 0 |  | 0 | 0 | 2306.8898 | 49.83 | 49.83 | 1 | 3089.46 | 0 | 114952.32 | 0 | 0 | 0 | 114952.32 | 0 | 0 | 0
86 | 62809021 | 62589283 | 62607152 | 15297896 | 1 | 15297896 | 1 | 9999990008 |  | Трудозатраты рабочих | 1191 | 1013 | чел.-ч. | чел.-ч. | 1 | 0 | 476480486 | 0.24 | 0 | 0 | 0 | 0 | 0 | 0 | 0 | 0 | 1 | 1 | 1 | 1 | -2 | 0 | 1 | 1 | 0 | 0 | 0.24 |  | 1 | 2 | 62809147 | 1 | 0 | 84 | 0 | 0 | 0 | 0 | 0 | 0 | 0 | 0 | 0 | 0 | 0 | 0 | 0 | 0 | 0 | 0 | 0 | 0 | 0 | 0 | 0 | 0 | 0 | 3.6 | 0 | 3.6 | 0 | 0 | 1 | 0 | 0 | 0 | 0 | 0 | 0 | 0 | 0 | 0 | 0
86 | 62809021 | 62589283 | 62608871 | 1 | 1 | 15297896 | 2 | 22.1-18-24 | СН-2012.22 Выпуск № 4 (в текущих ценах по состоянию на 01.07.2025 г.). 22.1-18-24 | Автомобили полупассажирские типа ГАЗ, грузоподъемность до 2 т | 1368 | 1011 | маш.-ч | маш.-ч | 1 | 0 | 1937024551 | 0.06 | 0 | 1504.15 | 818.38 | 0 | 0 | 1504.15 | 818.38 | 0 | 1 | 1 | 1 | 1 | -2 | 0 | 1 | 1 | 0 | 0 | 0.06 |  | 0 | 2 | 62809148 | 1 | 0 | 85 | 0 | 0 | 0 | 0 | 0 | 0 | 0 | 0 | 0 | 0 | 0 | 0 | 0 | 0 | 0 | 0 | 0 | 0 | 0 | 0 | 0 | 0 |  | 0 | 0 | 0.9 | 1504.15 | 1504.15 | 1 | 90.25 | 49.1 | 0 | 1353.74 | 736.54 | 0 | 1353.74 | 0 | 0 | 0
86 | 62809021 | 62589283 | 62611083 | 1 | 1 | 15297896 | 3 | 21.1-25-135 | СН-2012.21 Выпуск № 4 (в текущих ценах по состоянию на 01.07.2025 г.). 21.1-25-135 | Лента из "Фторопласт-4" | 1346 | 1009 | кг | кг | 1 | 0 | -738895936 | 0.01 | 1391.62 | 0 | 0 | 0 | 1391.62 | 0 | 0 | 0 | 1 | 1 | 1 | 1 | -2 | 0 | 1 | 1 | 0 | 0 | 0.01 |  | 0 | 2 | 62809149 | 1 | 0 | 86 | 0 | 0 | 0 | 0 | 0 | 0 | 0 | 0 | 0 | 0 | 0 | 0 | 0 | 0 | 0 | 0 | 0 | 0 | 0 | 0 | 0 | 0 |  | 0 | 0 | 0.15 | 1391.62 | 1391.62 | 1 | 13.92 | 0 | 208.74 | 0 | 0 | 0 | 208.74 | 0 | 0 | 0
86 | 62809021 | 62589283 | 62611142 | 1 | 1 | 15297896 | 3 | 21.1-25-195 | СН-2012.21 Выпуск № 4 (в текущих ценах по состоянию на 01.07.2025 г.). 21.1-25-195 | Набивки сальниковые, марка АП-31, толщина 6-14 мм | 1348 | 1009 | т | т | 1000 | 0 | -1750270092 | 5e-05 | 475953.54 | 0 | 0 | 0 | 475953.54 | 0 | 0 | 0 | 1 | 1 | 1 | 1 | -2 | 0 | 1 | 1 | 0 | 0 | 5e-05 |  | 0 | 2 | 62809150 | 1 | 0 | 87 | 0 | 0 | 0 | 0 | 0 | 0 | 0 | 0 | 0 | 0 | 0 | 0 | 0 | 0 | 0 | 0 | 0 | 0 | 0 | 0 | 0 | 0 |  | 0 | 0 | 0.00075 | 475953.54 | 475953.54 | 1 | 23.8 | 0 | 356.97 | 0 | 0 | 0 | 356.97 | 0 | 0 | 0
86 | 62809021 | 62589283 | 62609268 | 1 | 1 | 15297896 | 3 | 21.1-4-41 | СН-2012.21 Выпуск № 4 (в текущих ценах по состоянию на 01.07.2025 г.). 21.1-4-41 | Смазка густая (типа "Литол"), марка "Моbilux" | 1346 | 1009 | кг | кг | 1 | 0 | 690639880 | 0.0003 | 877.5 | 0 | 0 | 0 | 877.5 | 0 | 0 | 0 | 1 | 1 | 1 | 1 | -2 | 0 | 1 | 1 | 0 | 0 | 0.0003 |  | 0 | 2 | 62809151 | 1 | 0 | 88 | 0 | 0 | 0 | 0 | 0 | 0 | 0 | 0 | 0 | 0 | 0 | 0 | 0 | 0 | 0 | 0 | 0 | 0 | 0 | 0 | 0 | 0 |  | 0 | 0 | 0.0045 | 877.5 | 877.5 | 1 | 0.26 | 0 | 3.95 | 0 | 0 | 0 | 3.95 | 0 | 0 | 0
87 | 62809021 | 62589294 | 62607152 | 15297896 | 1 | 15297896 | 1 | 9999990008 |  | Трудозатраты рабочих | 1191 | 1013 | чел.-ч. | чел.-ч. | 1 | 0 | 476480486 | 0.31 | 0 | 0 | 0 | 0 | 0 | 0 | 0 | 0 | 1 | 1 | 1 | 1 | -2 | 0 | 1 | 1 | 0 | 0 | 0.31 |  | 1 | 2 | 62809152 | 1 | 0 | 89 | 0 | 0 | 0 | 0 | 0 | 0 | 0 | 0 | 0 | 0 | 0 | 0 | 0 | 0 | 0 | 0 | 0 | 0 | 0 | 0 | 0 | 0 | 0 | 11.78 | 0 | 11.78 | 0 | 0 | 1 | 0 | 0 | 0 | 0 | 0 | 0 | 0 | 0 | 0 | 0
87 | 62809021 | 62589294 | 62608871 | 1 | 1 | 15297896 | 2 | 22.1-18-24 | СН-2012.22 Выпуск № 4 (в текущих ценах по состоянию на 01.07.2025 г.). 22.1-18-24 | Автомобили полупассажирские типа ГАЗ, грузоподъемность до 2 т | 1368 | 1011 | маш.-ч | маш.-ч | 1 | 0 | 1937024551 | 0.07 | 0 | 1504.15 | 818.38 | 0 | 0 | 1504.15 | 818.38 | 0 | 1 | 1 | 1 | 1 | -2 | 0 | 1 | 1 | 0 | 0 | 0.07 |  | 0 | 2 | 62809153 | 1 | 0 | 90 | 0 | 0 | 0 | 0 | 0 | 0 | 0 | 0 | 0 | 0 | 0 | 0 | 0 | 0 | 0 | 0 | 0 | 0 | 0 | 0 | 0 | 0 |  | 0 | 0 | 2.66 | 1504.15 | 1504.15 | 1 | 105.29 | 57.29 | 0 | 4001.04 | 2176.89 | 0 | 4001.04 | 0 | 0 | 0
87 | 62809021 | 62589294 | 62611083 | 1 | 1 | 15297896 | 3 | 21.1-25-135 | СН-2012.21 Выпуск № 4 (в текущих ценах по состоянию на 01.07.2025 г.). 21.1-25-135 | Лента из "Фторопласт-4" | 1346 | 1009 | кг | кг | 1 | 0 | -738895936 | 0.03 | 1391.62 | 0 | 0 | 0 | 1391.62 | 0 | 0 | 0 | 1 | 1 | 1 | 1 | -2 | 0 | 1 | 1 | 0 | 0 | 0.03 |  | 0 | 2 | 62809154 | 1 | 0 | 91 | 0 | 0 | 0 | 0 | 0 | 0 | 0 | 0 | 0 | 0 | 0 | 0 | 0 | 0 | 0 | 0 | 0 | 0 | 0 | 0 | 0 | 0 |  | 0 | 0 | 1.14 | 1391.62 | 1391.62 | 1 | 41.75 | 0 | 1586.45 | 0 | 0 | 0 | 1586.45 | 0 | 0 | 0
87 | 62809021 | 62589294 | 62611142 | 1 | 1 | 15297896 | 3 | 21.1-25-195 | СН-2012.21 Выпуск № 4 (в текущих ценах по состоянию на 01.07.2025 г.). 21.1-25-195 | Набивки сальниковые, марка АП-31, толщина 6-14 мм | 1348 | 1009 | т | т | 1000 | 0 | -1750270092 | 7e-05 | 475953.54 | 0 | 0 | 0 | 475953.54 | 0 | 0 | 0 | 1 | 1 | 1 | 1 | -2 | 0 | 1 | 1 | 0 | 0 | 7e-05 |  | 0 | 2 | 62809155 | 1 | 0 | 92 | 0 | 0 | 0 | 0 | 0 | 0 | 0 | 0 | 0 | 0 | 0 | 0 | 0 | 0 | 0 | 0 | 0 | 0 | 0 | 0 | 0 | 0 |  | 0 | 0 | 0.00266 | 475953.54 | 475953.54 | 1 | 33.32 | 0 | 1266.04 | 0 | 0 | 0 | 1266.04 | 0 | 0 | 0
87 | 62809021 | 62589294 | 62609268 | 1 | 1 | 15297896 | 3 | 21.1-4-41 | СН-2012.21 Выпуск № 4 (в текущих ценах по состоянию на 01.07.2025 г.). 21.1-4-41 | Смазка густая (типа "Литол"), марка "Моbilux" | 1346 | 1009 | кг | кг | 1 | 0 | 690639880 | 0.0006 | 877.5 | 0 | 0 | 0 | 877.5 | 0 | 0 | 0 | 1 | 1 | 1 | 1 | -2 | 0 | 1 | 1 | 0 | 0 | 0.0006 |  | 0 | 2 | 62809156 | 1 | 0 | 93 | 0 | 0 | 0 | 0 | 0 | 0 | 0 | 0 | 0 | 0 | 0 | 0 | 0 | 0 | 0 | 0 | 0 | 0 | 0 | 0 | 0 | 0 |  | 0 | 0 | 0.0228 | 877.5 | 877.5 | 1 | 0.53 | 0 | 20.01 | 0 | 0 | 0 | 20.01 | 0 | 0 | 0
88 | 62809021 | 62589305 | 62607152 | 15297896 | 1 | 15297896 | 1 | 9999990008 |  | Трудозатраты рабочих | 1191 | 1013 | чел.-ч. | чел.-ч. | 1 | 0 | 476480486 | 0.38 | 0 | 0 | 0 | 0 | 0 | 0 | 0 | 0 | 1 | 1 | 1 | 1 | -2 | 0 | 1 | 1 | 0 | 0 | 0.38 |  | 1 | 2 | 62809157 | 1 | 0 | 94 | 0 | 0 | 0 | 0 | 0 | 0 | 0 | 0 | 0 | 0 | 0 | 0 | 0 | 0 | 0 | 0 | 0 | 0 | 0 | 0 | 0 | 0 | 0 | 4.18 | 0 | 4.18 | 0 | 0 | 1 | 0 | 0 | 0 | 0 | 0 | 0 | 0 | 0 | 0 | 0
88 | 62809021 | 62589305 | 62608871 | 1 | 1 | 15297896 | 2 | 22.1-18-24 | СН-2012.22 Выпуск № 4 (в текущих ценах по состоянию на 01.07.2025 г.). 22.1-18-24 | Автомобили полупассажирские типа ГАЗ, грузоподъемность до 2 т | 1368 | 1011 | маш.-ч | маш.-ч | 1 | 0 | 1937024551 | 0.09 | 0 | 1504.15 | 818.38 | 0 | 0 | 1504.15 | 818.38 | 0 | 1 | 1 | 1 | 1 | -2 | 0 | 1 | 1 | 0 | 0 | 0.09 |  | 0 | 2 | 62809158 | 1 | 0 | 95 | 0 | 0 | 0 | 0 | 0 | 0 | 0 | 0 | 0 | 0 | 0 | 0 | 0 | 0 | 0 | 0 | 0 | 0 | 0 | 0 | 0 | 0 |  | 0 | 0 | 0.99 | 1504.15 | 1504.15 | 1 | 135.37 | 73.65 | 0 | 1489.11 | 810.2 | 0 | 1489.11 | 0 | 0 | 0
88 | 62809021 | 62589305 | 62611083 | 1 | 1 | 15297896 | 3 | 21.1-25-135 | СН-2012.21 Выпуск № 4 (в текущих ценах по состоянию на 01.07.2025 г.). 21.1-25-135 | Лента из "Фторопласт-4" | 1346 | 1009 | кг | кг | 1 | 0 | -738895936 | 0.04 | 1391.62 | 0 | 0 | 0 | 1391.62 | 0 | 0 | 0 | 1 | 1 | 1 | 1 | -2 | 0 | 1 | 1 | 0 | 0 | 0.04 |  | 0 | 2 | 62809159 | 1 | 0 | 96 | 0 | 0 | 0 | 0 | 0 | 0 | 0 | 0 | 0 | 0 | 0 | 0 | 0 | 0 | 0 | 0 | 0 | 0 | 0 | 0 | 0 | 0 |  | 0 | 0 | 0.44 | 1391.62 | 1391.62 | 1 | 55.66 | 0 | 612.31 | 0 | 0 | 0 | 612.31 | 0 | 0 | 0
88 | 62809021 | 62589305 | 62611142 | 1 | 1 | 15297896 | 3 | 21.1-25-195 | СН-2012.21 Выпуск № 4 (в текущих ценах по состоянию на 01.07.2025 г.). 21.1-25-195 | Набивки сальниковые, марка АП-31, толщина 6-14 мм | 1348 | 1009 | т | т | 1000 | 0 | -1750270092 | 0.0001 | 475953.54 | 0 | 0 | 0 | 475953.54 | 0 | 0 | 0 | 1 | 1 | 1 | 1 | -2 | 0 | 1 | 1 | 0 | 0 | 0.0001 |  | 0 | 2 | 62809160 | 1 | 0 | 97 | 0 | 0 | 0 | 0 | 0 | 0 | 0 | 0 | 0 | 0 | 0 | 0 | 0 | 0 | 0 | 0 | 0 | 0 | 0 | 0 | 0 | 0 |  | 0 | 0 | 0.0011 | 475953.54 | 475953.54 | 1 | 47.6 | 0 | 523.55 | 0 | 0 | 0 | 523.55 | 0 | 0 | 0
88 | 62809021 | 62589305 | 62609268 | 1 | 1 | 15297896 | 3 | 21.1-4-41 | СН-2012.21 Выпуск № 4 (в текущих ценах по состоянию на 01.07.2025 г.). 21.1-4-41 | Смазка густая (типа "Литол"), марка "Моbilux" | 1346 | 1009 | кг | кг | 1 | 0 | 690639880 | 0.001 | 877.5 | 0 | 0 | 0 | 877.5 | 0 | 0 | 0 | 1 | 1 | 1 | 1 | -2 | 0 | 1 | 1 | 0 | 0 | 0.001 |  | 0 | 2 | 62809161 | 1 | 0 | 98 | 0 | 0 | 0 | 0 | 0 | 0 | 0 | 0 | 0 | 0 | 0 | 0 | 0 | 0 | 0 | 0 | 0 | 0 | 0 | 0 | 0 | 0 |  | 0 | 0 | 0.011 | 877.5 | 877.5 | 1 | 0.88 | 0 | 9.65 | 0 | 0 | 0 | 9.65 | 0 | 0 | 0
89 | 62809021 | 62589316 | 62607152 | 15297896 | 1 | 15297896 | 1 | 9999990008 |  | Трудозатраты рабочих | 1191 | 1013 | чел.-ч. | чел.-ч. | 1 | 0 | 476480486 | 0.44 | 0 | 0 | 0 | 0 | 0 | 0 | 0 | 0 | 1 | 1 | 1 | 1 | -2 | 0 | 1 | 1 | 0 | 0 | 0.44 |  | 1 | 2 | 62809162 | 1 | 0 | 99 | 0 | 0 | 0 | 0 | 0 | 0 | 0 | 0 | 0 | 0 | 0 | 0 | 0 | 0 | 0 | 0 | 0 | 0 | 0 | 0 | 0 | 0 | 0 | 17.6 | 0 | 17.6 | 0 | 0 | 1 | 0 | 0 | 0 | 0 | 0 | 0 | 0 | 0 | 0 | 0
89 | 62809021 | 62589316 | 62608871 | 1 | 1 | 15297896 | 2 | 22.1-18-24 | СН-2012.22 Выпуск № 4 (в текущих ценах по состоянию на 01.07.2025 г.). 22.1-18-24 | Автомобили полупассажирские типа ГАЗ, грузоподъемность до 2 т | 1368 | 1011 | маш.-ч | маш.-ч | 1 | 0 | 1937024551 | 0.1 | 0 | 1504.15 | 818.38 | 0 | 0 | 1504.15 | 818.38 | 0 | 1 | 1 | 1 | 1 | -2 | 0 | 1 | 1 | 0 | 0 | 0.1 |  | 0 | 2 | 62809163 | 1 | 0 | 100 | 0 | 0 | 0 | 0 | 0 | 0 | 0 | 0 | 0 | 0 | 0 | 0 | 0 | 0 | 0 | 0 | 0 | 0 | 0 | 0 | 0 | 0 |  | 0 | 0 | 4 | 1504.15 | 1504.15 | 1 | 150.42 | 81.84 | 0 | 6016.6 | 3273.52 | 0 | 6016.6 | 0 | 0 | 0
89 | 62809021 | 62589316 | 62611083 | 1 | 1 | 15297896 | 3 | 21.1-25-135 | СН-2012.21 Выпуск № 4 (в текущих ценах по состоянию на 01.07.2025 г.). 21.1-25-135 | Лента из "Фторопласт-4" | 1346 | 1009 | кг | кг | 1 | 0 | -738895936 | 0.05 | 1391.62 | 0 | 0 | 0 | 1391.62 | 0 | 0 | 0 | 1 | 1 | 1 | 1 | -2 | 0 | 1 | 1 | 0 | 0 | 0.05 |  | 0 | 2 | 62809164 | 1 | 0 | 101 | 0 | 0 | 0 | 0 | 0 | 0 | 0 | 0 | 0 | 0 | 0 | 0 | 0 | 0 | 0 | 0 | 0 | 0 | 0 | 0 | 0 | 0 |  | 0 | 0 | 2 | 1391.62 | 1391.62 | 1 | 69.58 | 0 | 2783.24 | 0 | 0 | 0 | 2783.24 | 0 | 0 | 0
89 | 62809021 | 62589316 | 62611142 | 1 | 1 | 15297896 | 3 | 21.1-25-195 | СН-2012.21 Выпуск № 4 (в текущих ценах по состоянию на 01.07.2025 г.). 21.1-25-195 | Набивки сальниковые, марка АП-31, толщина 6-14 мм | 1348 | 1009 | т | т | 1000 | 0 | -1750270092 | 0.00013 | 475953.54 | 0 | 0 | 0 | 475953.54 | 0 | 0 | 0 | 1 | 1 | 1 | 1 | -2 | 0 | 1 | 1 | 0 | 0 | 0.00013 |  | 0 | 2 | 62809165 | 1 | 0 | 102 | 0 | 0 | 0 | 0 | 0 | 0 | 0 | 0 | 0 | 0 | 0 | 0 | 0 | 0 | 0 | 0 | 0 | 0 | 0 | 0 | 0 | 0 |  | 0 | 0 | 0.0052 | 475953.54 | 475953.54 | 1 | 61.87 | 0 | 2474.96 | 0 | 0 | 0 | 2474.96 | 0 | 0 | 0
89 | 62809021 | 62589316 | 62609268 | 1 | 1 | 15297896 | 3 | 21.1-4-41 | СН-2012.21 Выпуск № 4 (в текущих ценах по состоянию на 01.07.2025 г.). 21.1-4-41 | Смазка густая (типа "Литол"), марка "Моbilux" | 1346 | 1009 | кг | кг | 1 | 0 | 690639880 | 0.001 | 877.5 | 0 | 0 | 0 | 877.5 | 0 | 0 | 0 | 1 | 1 | 1 | 1 | -2 | 0 | 1 | 1 | 0 | 0 | 0.001 |  | 0 | 2 | 62809166 | 1 | 0 | 103 | 0 | 0 | 0 | 0 | 0 | 0 | 0 | 0 | 0 | 0 | 0 | 0 | 0 | 0 | 0 | 0 | 0 | 0 | 0 | 0 | 0 | 0 |  | 0 | 0 | 0.04 | 877.5 | 877.5 | 1 | 0.88 | 0 | 35.1 | 0 | 0 | 0 | 35.1 | 0 | 0 | 0
90 | 62809021 | 62589327 | 62607152 | 15297896 | 1 | 15297896 | 1 | 9999990008 |  | Трудозатраты рабочих | 1191 | 1013 | чел.-ч. | чел.-ч. | 1 | 0 | 476480486 | 0.45 | 0 | 0 | 0 | 0 | 0 | 0 | 0 | 0 | 1 | 1 | 1 | 1 | -2 | 0 | 1 | 1 | 0 | 0 | 0.45 |  | 1 | 2 | 62809167 | 1 | 0 | 104 | 0 | 0 | 0 | 0 | 0 | 0 | 0 | 0 | 0 | 0 | 0 | 0 | 0 | 0 | 0 | 0 | 0 | 0 | 0 | 0 | 0 | 0 | 0 | 0.9 | 0 | 0.9 | 0 | 0 | 1 | 0 | 0 | 0 | 0 | 0 | 0 | 0 | 0 | 0 | 0
90 | 62809021 | 62589327 | 62608871 | 1 | 1 | 15297896 | 2 | 22.1-18-24 | СН-2012.22 Выпуск № 4 (в текущих ценах по состоянию на 01.07.2025 г.). 22.1-18-24 | Автомобили полупассажирские типа ГАЗ, грузоподъемность до 2 т | 1368 | 1011 | маш.-ч | маш.-ч | 1 | 0 | 1937024551 | 0.1 | 0 | 1504.15 | 818.38 | 0 | 0 | 1504.15 | 818.38 | 0 | 1 | 1 | 1 | 1 | -2 | 0 | 1 | 1 | 0 | 0 | 0.1 |  | 0 | 2 | 62809168 | 1 | 0 | 105 | 0 | 0 | 0 | 0 | 0 | 0 | 0 | 0 | 0 | 0 | 0 | 0 | 0 | 0 | 0 | 0 | 0 | 0 | 0 | 0 | 0 | 0 |  | 0 | 0 | 0.2 | 1504.15 | 1504.15 | 1 | 150.42 | 81.84 | 0 | 300.83 | 163.68 | 0 | 300.83 | 0 | 0 | 0
90 | 62809021 | 62589327 | 62611083 | 1 | 1 | 15297896 | 3 | 21.1-25-135 | СН-2012.21 Выпуск № 4 (в текущих ценах по состоянию на 01.07.2025 г.). 21.1-25-135 | Лента из "Фторопласт-4" | 1346 | 1009 | кг | кг | 1 | 0 | -738895936 | 0.06 | 1391.62 | 0 | 0 | 0 | 1391.62 | 0 | 0 | 0 | 1 | 1 | 1 | 1 | -2 | 0 | 1 | 1 | 0 | 0 | 0.06 |  | 0 | 2 | 62809169 | 1 | 0 | 106 | 0 | 0 | 0 | 0 | 0 | 0 | 0 | 0 | 0 | 0 | 0 | 0 | 0 | 0 | 0 | 0 | 0 | 0 | 0 | 0 | 0 | 0 |  | 0 | 0 | 0.12 | 1391.62 | 1391.62 | 1 | 83.5 | 0 | 166.99 | 0 | 0 | 0 | 166.99 | 0 | 0 | 0
90 | 62809021 | 62589327 | 62611142 | 1 | 1 | 15297896 | 3 | 21.1-25-195 | СН-2012.21 Выпуск № 4 (в текущих ценах по состоянию на 01.07.2025 г.). 21.1-25-195 | Набивки сальниковые, марка АП-31, толщина 6-14 мм | 1348 | 1009 | т | т | 1000 | 0 | -1750270092 | 0.00015 | 475953.54 | 0 | 0 | 0 | 475953.54 | 0 | 0 | 0 | 1 | 1 | 1 | 1 | -2 | 0 | 1 | 1 | 0 | 0 | 0.00015 |  | 0 | 2 | 62809170 | 1 | 0 | 107 | 0 | 0 | 0 | 0 | 0 | 0 | 0 | 0 | 0 | 0 | 0 | 0 | 0 | 0 | 0 | 0 | 0 | 0 | 0 | 0 | 0 | 0 |  | 0 | 0 | 0.0003 | 475953.54 | 475953.54 | 1 | 71.39 | 0 | 142.79 | 0 | 0 | 0 | 142.79 | 0 | 0 | 0
90 | 62809021 | 62589327 | 62609268 | 1 | 1 | 15297896 | 3 | 21.1-4-41 | СН-2012.21 Выпуск № 4 (в текущих ценах по состоянию на 01.07.2025 г.). 21.1-4-41 | Смазка густая (типа "Литол"), марка "Моbilux" | 1346 | 1009 | кг | кг | 1 | 0 | 690639880 | 0.002 | 877.5 | 0 | 0 | 0 | 877.5 | 0 | 0 | 0 | 1 | 1 | 1 | 1 | -2 | 0 | 1 | 1 | 0 | 0 | 0.002 |  | 0 | 2 | 62809171 | 1 | 0 | 108 | 0 | 0 | 0 | 0 | 0 | 0 | 0 | 0 | 0 | 0 | 0 | 0 | 0 | 0 | 0 | 0 | 0 | 0 | 0 | 0 | 0 | 0 |  | 0 | 0 | 0.004 | 877.5 | 877.5 | 1 | 1.76 | 0 | 3.51 | 0 | 0 | 0 | 3.51 | 0 | 0 | 0
91 | 62809021 | 62589338 | 62607152 | 15297896 | 1 | 15297896 | 1 | 9999990008 |  | Трудозатраты рабочих | 1191 | 1013 | чел.-ч. | чел.-ч. | 1 | 0 | 476480486 | 0.48 | 0 | 0 | 0 | 0 | 0 | 0 | 0 | 0 | 1 | 1 | 1 | 1 | -2 | 0 | 1 | 1 | 0 | 0 | 0.48 |  | 1 | 2 | 62809172 | 1 | 0 | 109 | 0 | 0 | 0 | 0 | 0 | 0 | 0 | 0 | 0 | 0 | 0 | 0 | 0 | 0 | 0 | 0 | 0 | 0 | 0 | 0 | 0 | 0 | 0 | 12.48 | 0 | 12.48 | 0 | 0 | 1 | 0 | 0 | 0 | 0 | 0 | 0 | 0 | 0 | 0 | 0
91 | 62809021 | 62589338 | 62608871 | 1 | 1 | 15297896 | 2 | 22.1-18-24 | СН-2012.22 Выпуск № 4 (в текущих ценах по состоянию на 01.07.2025 г.). 22.1-18-24 | Автомобили полупассажирские типа ГАЗ, грузоподъемность до 2 т | 1368 | 1011 | маш.-ч | маш.-ч | 1 | 0 | 1937024551 | 0.1 | 0 | 1504.15 | 818.38 | 0 | 0 | 1504.15 | 818.38 | 0 | 1 | 1 | 1 | 1 | -2 | 0 | 1 | 1 | 0 | 0 | 0.1 |  | 0 | 2 | 62809173 | 1 | 0 | 110 | 0 | 0 | 0 | 0 | 0 | 0 | 0 | 0 | 0 | 0 | 0 | 0 | 0 | 0 | 0 | 0 | 0 | 0 | 0 | 0 | 0 | 0 |  | 0 | 0 | 2.6 | 1504.15 | 1504.15 | 1 | 150.42 | 81.84 | 0 | 3910.79 | 2127.79 | 0 | 3910.79 | 0 | 0 | 0
91 | 62809021 | 62589338 | 62611142 | 1 | 1 | 15297896 | 3 | 21.1-25-195 | СН-2012.21 Выпуск № 4 (в текущих ценах по состоянию на 01.07.2025 г.). 21.1-25-195 | Набивки сальниковые, марка АП-31, толщина 6-14 мм | 1348 | 1009 | т | т | 1000 | 0 | -1750270092 | 0.00015 | 475953.54 | 0 | 0 | 0 | 475953.54 | 0 | 0 | 0 | 1 | 1 | 1 | 1 | -2 | 0 | 1 | 1 | 0 | 0 | 0.00015 |  | 0 | 2 | 62809174 | 1 | 0 | 111 | 0 | 0 | 0 | 0 | 0 | 0 | 0 | 0 | 0 | 0 | 0 | 0 | 0 | 0 | 0 | 0 | 0 | 0 | 0 | 0 | 0 | 0 |  | 0 | 0 | 0.0039 | 475953.54 | 475953.54 | 1 | 71.39 | 0 | 1856.22 | 0 | 0 | 0 | 1856.22 | 0 | 0 | 0
91 | 62809021 | 62589338 | 62611194 | 1 | 1 | 15297896 | 3 | 21.1-25-252 | СН-2012.21 Выпуск № 4 (в текущих ценах по состоянию на 01.07.2025 г.). 21.1-25-252 | Пленка из "Фторопласт-4", марка ЭО | 1346 | 1009 | кг | кг | 1 | 0 | -167680188 | 0.07 | 2280.95 | 0 | 0 | 0 | 2280.95 | 0 | 0 | 0 | 1 | 1 | 1 | 1 | -2 | 0 | 1 | 1 | 0 | 0 | 0.07 |  | 0 | 2 | 62809175 | 1 | 0 | 112 | 0 | 0 | 0 | 0 | 0 | 0 | 0 | 0 | 0 | 0 | 0 | 0 | 0 | 0 | 0 | 0 | 0 | 0 | 0 | 0 | 0 | 0 |  | 0 | 0 | 1.82 | 2280.95 | 2280.95 | 1 | 159.67 | 0 | 4151.33 | 0 | 0 | 0 | 4151.33 | 0 | 0 | 0
91 | 62809021 | 62589338 | 62609268 | 1 | 1 | 15297896 | 3 | 21.1-4-41 | СН-2012.21 Выпуск № 4 (в текущих ценах по состоянию на 01.07.2025 г.). 21.1-4-41 | Смазка густая (типа "Литол"), марка "Моbilux" | 1346 | 1009 | кг | кг | 1 | 0 | 690639880 | 0.003 | 877.5 | 0 | 0 | 0 | 877.5 | 0 | 0 | 0 | 1 | 1 | 1 | 1 | -2 | 0 | 1 | 1 | 0 | 0 | 0.003 |  | 0 | 2 | 62809176 | 1 | 0 | 113 | 0 | 0 | 0 | 0 | 0 | 0 | 0 | 0 | 0 | 0 | 0 | 0 | 0 | 0 | 0 | 0 | 0 | 0 | 0 | 0 | 0 | 0 |  | 0 | 0 | 0.078 | 877.5 | 877.5 | 1 | 2.63 | 0 | 68.45 | 0 | 0 | 0 | 68.45 | 0 | 0 | 0
92 | 62809021 | 62589349 | 62607152 | 15297896 | 1 | 15297896 | 1 | 9999990008 |  | Трудозатраты рабочих | 1191 | 1013 | чел.-ч. | чел.-ч. | 1 | 0 | 476480486 | 0.5 | 0 | 0 | 0 | 0 | 0 | 0 | 0 | 0 | 1 | 1 | 1 | 1 | -2 | 0 | 1 | 1 | 0 | 0 | 0.5 |  | 1 | 2 | 62809177 | 1 | 0 | 114 | 0 | 0 | 0 | 0 | 0 | 0 | 0 | 0 | 0 | 0 | 0 | 0 | 0 | 0 | 0 | 0 | 0 | 0 | 0 | 0 | 0 | 0 | 0 | 21.5 | 0 | 21.5 | 0 | 0 | 1 | 0 | 0 | 0 | 0 | 0 | 0 | 0 | 0 | 0 | 0
92 | 62809021 | 62589349 | 62608871 | 1 | 1 | 15297896 | 2 | 22.1-18-24 | СН-2012.22 Выпуск № 4 (в текущих ценах по состоянию на 01.07.2025 г.). 22.1-18-24 | Автомобили полупассажирские типа ГАЗ, грузоподъемность до 2 т | 1368 | 1011 | маш.-ч | маш.-ч | 1 | 0 | 1937024551 | 0.1 | 0 | 1504.15 | 818.38 | 0 | 0 | 1504.15 | 818.38 | 0 | 1 | 1 | 1 | 1 | -2 | 0 | 1 | 1 | 0 | 0 | 0.1 |  | 0 | 2 | 62809178 | 1 | 0 | 115 | 0 | 0 | 0 | 0 | 0 | 0 | 0 | 0 | 0 | 0 | 0 | 0 | 0 | 0 | 0 | 0 | 0 | 0 | 0 | 0 | 0 | 0 |  | 0 | 0 | 4.3 | 1504.15 | 1504.15 | 1 | 150.42 | 81.84 | 0 | 6467.85 | 3519.03 | 0 | 6467.85 | 0 | 0 | 0
92 | 62809021 | 62589349 | 62611142 | 1 | 1 | 15297896 | 3 | 21.1-25-195 | СН-2012.21 Выпуск № 4 (в текущих ценах по состоянию на 01.07.2025 г.). 21.1-25-195 | Набивки сальниковые, марка АП-31, толщина 6-14 мм | 1348 | 1009 | т | т | 1000 | 0 | -1750270092 | 0.00015 | 475953.54 | 0 | 0 | 0 | 475953.54 | 0 | 0 | 0 | 1 | 1 | 1 | 1 | -2 | 0 | 1 | 1 | 0 | 0 | 0.00015 |  | 0 | 2 | 62809179 | 1 | 0 | 116 | 0 | 0 | 0 | 0 | 0 | 0 | 0 | 0 | 0 | 0 | 0 | 0 | 0 | 0 | 0 | 0 | 0 | 0 | 0 | 0 | 0 | 0 |  | 0 | 0 | 0.00645 | 475953.54 | 475953.54 | 1 | 71.39 | 0 | 3069.9 | 0 | 0 | 0 | 3069.9 | 0 | 0 | 0
92 | 62809021 | 62589349 | 62611194 | 1 | 1 | 15297896 | 3 | 21.1-25-252 | СН-2012.21 Выпуск № 4 (в текущих ценах по состоянию на 01.07.2025 г.). 21.1-25-252 | Пленка из "Фторопласт-4", марка ЭО | 1346 | 1009 | кг | кг | 1 | 0 | -167680188 | 0.09 | 2280.95 | 0 | 0 | 0 | 2280.95 | 0 | 0 | 0 | 1 | 1 | 1 | 1 | -2 | 0 | 1 | 1 | 0 | 0 | 0.09 |  | 0 | 2 | 62809180 | 1 | 0 | 117 | 0 | 0 | 0 | 0 | 0 | 0 | 0 | 0 | 0 | 0 | 0 | 0 | 0 | 0 | 0 | 0 | 0 | 0 | 0 | 0 | 0 | 0 |  | 0 | 0 | 3.87 | 2280.95 | 2280.95 | 1 | 205.29 | 0 | 8827.28 | 0 | 0 | 0 | 8827.28 | 0 | 0 | 0
92 | 62809021 | 62589349 | 62609268 | 1 | 1 | 15297896 | 3 | 21.1-4-41 | СН-2012.21 Выпуск № 4 (в текущих ценах по состоянию на 01.07.2025 г.). 21.1-4-41 | Смазка густая (типа "Литол"), марка "Моbilux" | 1346 | 1009 | кг | кг | 1 | 0 | 690639880 | 0.005 | 877.5 | 0 | 0 | 0 | 877.5 | 0 | 0 | 0 | 1 | 1 | 1 | 1 | -2 | 0 | 1 | 1 | 0 | 0 | 0.005 |  | 0 | 2 | 62809181 | 1 | 0 | 118 | 0 | 0 | 0 | 0 | 0 | 0 | 0 | 0 | 0 | 0 | 0 | 0 | 0 | 0 | 0 | 0 | 0 | 0 | 0 | 0 | 0 | 0 |  | 0 | 0 | 0.215 | 877.5 | 877.5 | 1 | 4.39 | 0 | 188.66 | 0 | 0 | 0 | 188.66 | 0 | 0 | 0
93 | 62809021 | 62589360 | 62607152 | 15297896 | 1 | 15297896 | 1 | 9999990008 |  | Трудозатраты рабочих | 1191 | 1013 | чел.-ч. | чел.-ч. | 1 | 0 | 476480486 | 0.45 | 0 | 0 | 0 | 0 | 0 | 0 | 0 | 0 | 1 | 1 | 1 | 1 | -2 | 0 | 1 | 1 | 0 | 0 | 0.45 |  | 1 | 2 | 62809182 | 1 | 0 | 119 | 0 | 0 | 0 | 0 | 0 | 0 | 0 | 0 | 0 | 0 | 0 | 0 | 0 | 0 | 0 | 0 | 0 | 0 | 0 | 0 | 0 | 0 | 0 | 0.9 | 0 | 0.9 | 0 | 0 | 1 | 0 | 0 | 0 | 0 | 0 | 0 | 0 | 0 | 0 | 0
93 | 62809021 | 62589360 | 62608871 | 1 | 1 | 15297896 | 2 | 22.1-18-24 | СН-2012.22 Выпуск № 4 (в текущих ценах по состоянию на 01.07.2025 г.). 22.1-18-24 | Автомобили полупассажирские типа ГАЗ, грузоподъемность до 2 т | 1368 | 1011 | маш.-ч | маш.-ч | 1 | 0 | 1937024551 | 0.1 | 0 | 1504.15 | 818.38 | 0 | 0 | 1504.15 | 818.38 | 0 | 1 | 1 | 1 | 1 | -2 | 0 | 1 | 1 | 0 | 0 | 0.1 |  | 0 | 2 | 62809183 | 1 | 0 | 120 | 0 | 0 | 0 | 0 | 0 | 0 | 0 | 0 | 0 | 0 | 0 | 0 | 0 | 0 | 0 | 0 | 0 | 0 | 0 | 0 | 0 | 0 |  | 0 | 0 | 0.2 | 1504.15 | 1504.15 | 1 | 150.42 | 81.84 | 0 | 300.83 | 163.68 | 0 | 300.83 | 0 | 0 | 0
93 | 62809021 | 62589360 | 62611327 | 1 | 1 | 15297896 | 3 | 21.1-25-388 | СН-2012.21 Выпуск № 4 (в текущих ценах по состоянию на 01.07.2025 г.). 21.1-25-388 | Шкурка шлифовальная на бумажной основе | 1327 | 1005 | м2 | м2 | 1 | 0 | 666944737 | 0.002 | 279.67 | 0 | 0 | 0 | 279.67 | 0 | 0 | 0 | 1 | 1 | 1 | 1 | -2 | 0 | 1 | 1 | 0 | 0 | 0.002 |  | 0 | 2 | 62809184 | 1 | 0 | 121 | 0 | 0 | 0 | 0 | 0 | 0 | 0 | 0 | 0 | 0 | 0 | 0 | 0 | 0 | 0 | 0 | 0 | 0 | 0 | 0 | 0 | 0 |  | 0 | 0 | 0.004 | 279.67 | 279.67 | 1 | 0.56 | 0 | 1.12 | 0 | 0 | 0 | 1.12 | 0 | 0 | 0
93 | 62809021 | 62589360 | 62609268 | 1 | 1 | 15297896 | 3 | 21.1-4-41 | СН-2012.21 Выпуск № 4 (в текущих ценах по состоянию на 01.07.2025 г.). 21.1-4-41 | Смазка густая (типа "Литол"), марка "Моbilux" | 1346 | 1009 | кг | кг | 1 | 0 | 690639880 | 0.035 | 877.5 | 0 | 0 | 0 | 877.5 | 0 | 0 | 0 | 1 | 1 | 1 | 1 | -2 | 0 | 1 | 1 | 0 | 0 | 0.035 |  | 0 | 2 | 62809185 | 1 | 0 | 122 | 0 | 0 | 0 | 0 | 0 | 0 | 0 | 0 | 0 | 0 | 0 | 0 | 0 | 0 | 0 | 0 | 0 | 0 | 0 | 0 | 0 | 0 |  | 0 | 0 | 0.07 | 877.5 | 877.5 | 1 | 30.71 | 0 | 61.43 | 0 | 0 | 0 | 61.43 | 0 | 0 | 0
93 | 62809021 | 62589360 | 62609236 | 1 | 1 | 15297896 | 3 | 21.1-4-9 | СН-2012.21 Выпуск № 4 (в текущих ценах по состоянию на 01.07.2025 г.). 21.1-4-9 | Керосин | 1348 | 1009 | т | т | 1000 | 0 | -1359585455 | 0.009 | 99229.77 | 0 | 0 | 0 | 99229.77 | 0 | 0 | 0 | 1 | 1 | 1 | 1 | -2 | 0 | 1 | 1 | 0 | 0 | 0.009 |  | 0 | 2 | 62809186 | 1 | 0 | 123 | 0 | 0 | 0 | 0 | 0 | 0 | 0 | 0 | 0 | 0 | 0 | 0 | 0 | 0 | 0 | 0 | 0 | 0 | 0 | 0 | 0 | 0 |  | 0 | 0 | 0.018 | 99229.77 | 99229.77 | 1 | 893.07 | 0 | 1786.14 | 0 | 0 | 0 | 1786.14 | 0 | 0 | 0
94 | 62809021 | 62589371 | 62607152 | 15297896 | 1 | 15297896 | 1 | 9999990008 |  | Трудозатраты рабочих | 1191 | 1013 | чел.-ч. | чел.-ч. | 1 | 0 | 476480486 | 0.85 | 0 | 0 | 0 | 0 | 0 | 0 | 0 | 0 | 1 | 1 | 1 | 1 | -2 | 0 | 1 | 1 | 0 | 0 | 0.85 |  | 1 | 2 | 62809187 | 1 | 0 | 124 | 0 | 0 | 0 | 0 | 0 | 0 | 0 | 0 | 0 | 0 | 0 | 0 | 0 | 0 | 0 | 0 | 0 | 0 | 0 | 0 | 0 | 0 | 0 | 0 | 0 | 0 | 0 | 0 | 1 | 0 | 0 | 0 | 0 | 0 | 0 | 0 | 0 | 0 | 0
94 | 62809021 | 62589371 | 62608871 | 1 | 1 | 15297896 | 2 | 22.1-18-24 | СН-2012.22 Выпуск № 4 (в текущих ценах по состоянию на 01.07.2025 г.). 22.1-18-24 | Автомобили полупассажирские типа ГАЗ, грузоподъемность до 2 т | 1368 | 1011 | маш.-ч | маш.-ч | 1 | 0 | 1937024551 | 0.35 | 0 | 1504.15 | 818.38 | 0 | 0 | 1504.15 | 818.38 | 0 | 1 | 1 | 1 | 1 | -2 | 0 | 1 | 1 | 0 | 0 | 0.35 |  | 0 | 2 | 62809188 | 1 | 0 | 125 | 0 | 0 | 0 | 0 | 0 | 0 | 0 | 0 | 0 | 0 | 0 | 0 | 0 | 0 | 0 | 0 | 0 | 0 | 0 | 0 | 0 | 0 |  | 0 | 0 | 0 | 1504.15 | 1504.15 | 1 | 526.45 | 286.43 | 0 | 0 | 0 | 0 | 0 | 0 | 0 | 0
94 | 62809021 | 62589371 | 62610770 | 1 | 1 | 15297896 | 3 | 21.1-20-7 | СН-2012.21 Выпуск № 4 (в текущих ценах по состоянию на 01.07.2025 г.). 21.1-20-7 | Ветошь | 1346 | 1009 | кг | кг | 1 | 0 | -1501645961 | 0.05 | 25.56 | 0 | 0 | 0 | 25.56 | 0 | 0 | 0 | 1 | 1 | 1 | 1 | -2 | 0 | 1 | 1 | 0 | 0 | 0.05 |  | 0 | 2 | 62809189 | 1 | 0 | 126 | 0 | 0 | 0 | 0 | 0 | 0 | 0 | 0 | 0 | 0 | 0 | 0 | 0 | 0 | 0 | 0 | 0 | 0 | 0 | 0 | 0 | 0 |  | 0 | 0 | 0 | 25.56 | 25.56 | 1 | 1.28 | 0 | 0 | 0 | 0 | 0 | 0 | 0 | 0 | 0
94 | 62809021 | 62589371 | 62609261 | 1 | 1 | 15297896 | 3 | 21.1-4-34 | СН-2012.21 Выпуск № 4 (в текущих ценах по состоянию на 01.07.2025 г.). 21.1-4-34 | Растворитель нефтяной, марка Нефрас С-50/170 | 1348 | 1009 | т | т | 1000 | 0 | -979928467 | 5e-05 | 107188.06 | 0 | 0 | 0 | 107188.06 | 0 | 0 | 0 | 1 | 1 | 1 | 1 | -2 | 0 | 1 | 1 | 0 | 0 | 5e-05 |  | 0 | 2 | 62809190 | 1 | 0 | 127 | 0 | 0 | 0 | 0 | 0 | 0 | 0 | 0 | 0 | 0 | 0 | 0 | 0 | 0 | 0 | 0 | 0 | 0 | 0 | 0 | 0 | 0 |  | 0 | 0 | 0 | 107188.06 | 107188.06 | 1 | 5.36 | 0 | 0 | 0 | 0 | 0 | 0 | 0 | 0 | 0
94 | 62809021 | 62589371 | 62609271 | 1 | 1 | 15297896 | 3 | 21.1-4-44 | СН-2012.21 Выпуск № 4 (в текущих ценах по состоянию на 01.07.2025 г.). 21.1-4-44 | Смазка ЦИАТИМ-201 морозостойкая для смазывания малонагруженных узлов трения качения и скольжения при температурах от -60° С до +90° С | 1346 | 1009 | кг | кг | 1 | 0 | -1259730965 | 0.05 | 236.13 | 0 | 0 | 0 | 236.13 | 0 | 0 | 0 | 1 | 1 | 1 | 1 | -2 | 0 | 1 | 1 | 0 | 0 | 0.05 |  | 0 | 2 | 62809191 | 1 | 0 | 128 | 0 | 0 | 0 | 0 | 0 | 0 | 0 | 0 | 0 | 0 | 0 | 0 | 0 | 0 | 0 | 0 | 0 | 0 | 0 | 0 | 0 | 0 |  | 0 | 0 | 0 | 236.13 | 236.13 | 1 | 11.81 | 0 | 0 | 0 | 0 | 0 | 0 | 0 | 0 | 0
95 | 62809021 | 62589382 | 62607152 | 15297896 | 1 | 15297896 | 1 | 9999990008 |  | Трудозатраты рабочих | 1191 | 1013 | чел.-ч. | чел.-ч. | 1 | 0 | 476480486 | 0.29 | 0 | 0 | 0 | 0 | 0 | 0 | 0 | 0 | 1 | 1 | 1 | 1 | -2 | 0 | 1 | 1 | 0 | 0 | 0.29 |  | 1 | 2 | 62809192 | 1 | 0 | 129 | 0 | 0 | 0 | 0 | 0 | 0 | 0 | 0 | 0 | 0 | 0 | 0 | 0 | 0 | 0 | 0 | 0 | 0 | 0 | 0 | 0 | 0 | 0 | 0.87 | 0 | 0.87 | 0 | 0 | 1 | 0 | 0 | 0 | 0 | 0 | 0 | 0 | 0 | 0 | 0
95 | 62809021 | 62589382 | 62608871 | 1 | 1 | 15297896 | 2 | 22.1-18-24 | СН-2012.22 Выпуск № 4 (в текущих ценах по состоянию на 01.07.2025 г.). 22.1-18-24 | Автомобили полупассажирские типа ГАЗ, грузоподъемность до 2 т | 1368 | 1011 | маш.-ч | маш.-ч | 1 | 0 | 1937024551 | 0.08 | 0 | 1504.15 | 818.38 | 0 | 0 | 1504.15 | 818.38 | 0 | 1 | 1 | 1 | 1 | -2 | 0 | 1 | 1 | 0 | 0 | 0.08 |  | 0 | 2 | 62809193 | 1 | 0 | 130 | 0 | 0 | 0 | 0 | 0 | 0 | 0 | 0 | 0 | 0 | 0 | 0 | 0 | 0 | 0 | 0 | 0 | 0 | 0 | 0 | 0 | 0 |  | 0 | 0 | 0.24 | 1504.15 | 1504.15 | 1 | 120.33 | 65.47 | 0 | 361 | 196.41 | 0 | 361 | 0 | 0 | 0
95 | 62809021 | 62589382 | 62611083 | 1 | 1 | 15297896 | 3 | 21.1-25-135 | СН-2012.21 Выпуск № 4 (в текущих ценах по состоянию на 01.07.2025 г.). 21.1-25-135 | Лента из "Фторопласт-4" | 1346 | 1009 | кг | кг | 1 | 0 | -738895936 | 0.005 | 1391.62 | 0 | 0 | 0 | 1391.62 | 0 | 0 | 0 | 1 | 1 | 1 | 1 | -2 | 0 | 1 | 1 | 0 | 0 | 0.005 |  | 0 | 2 | 62809194 | 1 | 0 | 131 | 0 | 0 | 0 | 0 | 0 | 0 | 0 | 0 | 0 | 0 | 0 | 0 | 0 | 0 | 0 | 0 | 0 | 0 | 0 | 0 | 0 | 0 |  | 0 | 0 | 0.015 | 1391.62 | 1391.62 | 1 | 6.96 | 0 | 20.87 | 0 | 0 | 0 | 20.87 | 0 | 0 | 0
96 | 62809021 | 62589389 | 62607152 | 15297896 | 1 | 15297896 | 1 | 9999990008 |  | Трудозатраты рабочих | 1191 | 1013 | чел.-ч. | чел.-ч. | 1 | 0 | 476480486 | 0.83 | 0 | 0 | 0 | 0 | 0 | 0 | 0 | 0 | 1 | 1 | 1 | 1 | -2 | 0 | 1 | 1 | 0 | 0 | 0.83 |  | 1 | 2 | 62809195 | 1 | 0 | 132 | 0 | 0 | 0 | 0 | 0 | 0 | 0 | 0 | 0 | 0 | 0 | 0 | 0 | 0 | 0 | 0 | 0 | 0 | 0 | 0 | 0 | 0 | 0 | 0 | 0 | 0 | 0 | 0 | 1 | 0 | 0 | 0 | 0 | 0 | 0 | 0 | 0 | 0 | 0
96 | 62809021 | 62589389 | 62608871 | 1 | 1 | 15297896 | 2 | 22.1-18-24 | СН-2012.22 Выпуск № 4 (в текущих ценах по состоянию на 01.07.2025 г.). 22.1-18-24 | Автомобили полупассажирские типа ГАЗ, грузоподъемность до 2 т | 1368 | 1011 | маш.-ч | маш.-ч | 1 | 0 | 1937024551 | 0.19 | 0 | 1504.15 | 818.38 | 0 | 0 | 1504.15 | 818.38 | 0 | 1 | 1 | 1 | 1 | -2 | 0 | 1 | 1 | 0 | 0 | 0.19 |  | 0 | 2 | 62809196 | 1 | 0 | 133 | 0 | 0 | 0 | 0 | 0 | 0 | 0 | 0 | 0 | 0 | 0 | 0 | 0 | 0 | 0 | 0 | 0 | 0 | 0 | 0 | 0 | 0 |  | 0 | 0 | 0 | 1504.15 | 1504.15 | 1 | 285.79 | 155.49 | 0 | 0 | 0 | 0 | 0 | 0 | 0 | 0
96 | 62809021 | 62589389 | 62611083 | 1 | 1 | 15297896 | 3 | 21.1-25-135 | СН-2012.21 Выпуск № 4 (в текущих ценах по состоянию на 01.07.2025 г.). 21.1-25-135 | Лента из "Фторопласт-4" | 1346 | 1009 | кг | кг | 1 | 0 | -738895936 | 0.06 | 1391.62 | 0 | 0 | 0 | 1391.62 | 0 | 0 | 0 | 1 | 1 | 1 | 1 | -2 | 0 | 1 | 1 | 0 | 0 | 0.06 |  | 0 | 2 | 62809197 | 1 | 0 | 134 | 0 | 0 | 0 | 0 | 0 | 0 | 0 | 0 | 0 | 0 | 0 | 0 | 0 | 0 | 0 | 0 | 0 | 0 | 0 | 0 | 0 | 0 |  | 0 | 0 | 0 | 1391.62 | 1391.62 | 1 | 83.5 | 0 | 0 | 0 | 0 | 0 | 0 | 0 | 0 | 0
96 | 62809021 | 62589389 | 62611327 | 1 | 1 | 15297896 | 3 | 21.1-25-388 | СН-2012.21 Выпуск № 4 (в текущих ценах по состоянию на 01.07.2025 г.). 21.1-25-388 | Шкурка шлифовальная на бумажной основе | 1327 | 1005 | м2 | м2 | 1 | 0 | 666944737 | 0.001 | 279.67 | 0 | 0 | 0 | 279.67 | 0 | 0 | 0 | 1 | 1 | 1 | 1 | -2 | 0 | 1 | 1 | 0 | 0 | 0.001 |  | 0 | 2 | 62809198 | 1 | 0 | 135 | 0 | 0 | 0 | 0 | 0 | 0 | 0 | 0 | 0 | 0 | 0 | 0 | 0 | 0 | 0 | 0 | 0 | 0 | 0 | 0 | 0 | 0 |  | 0 | 0 | 0 | 279.67 | 279.67 | 1 | 0.28 | 0 | 0 | 0 | 0 | 0 | 0 | 0 | 0 | 0
96 | 62809021 | 62589389 | 62609236 | 1 | 1 | 15297896 | 3 | 21.1-4-9 | СН-2012.21 Выпуск № 4 (в текущих ценах по состоянию на 01.07.2025 г.). 21.1-4-9 | Керосин | 1348 | 1009 | т | т | 1000 | 0 | -1359585455 | 0.0085 | 99229.77 | 0 | 0 | 0 | 99229.77 | 0 | 0 | 0 | 1 | 1 | 1 | 1 | -2 | 0 | 1 | 1 | 0 | 0 | 0.0085 |  | 0 | 2 | 62809199 | 1 | 0 | 136 | 0 | 0 | 0 | 0 | 0 | 0 | 0 | 0 | 0 | 0 | 0 | 0 | 0 | 0 | 0 | 0 | 0 | 0 | 0 | 0 | 0 | 0 |  | 0 | 0 | 0 | 99229.77 | 99229.77 | 1 | 843.45 | 0 | 0 | 0 | 0 | 0 | 0 | 0 | 0 | 0
97 | 62809021 | 62589400 | 62607152 | 15297896 | 1 | 15297896 | 1 | 9999990008 |  | Трудозатраты рабочих | 1191 | 1013 | чел.-ч. | чел.-ч. | 1 | 0 | 476480486 | 2.67 | 0 | 0 | 0 | 0 | 0 | 0 | 0 | 0 | 1 | 1 | 1 | 1 | -2 | 0 | 1 | 1 | 0 | 0 | 2.67 |  | 1 | 2 | 62809200 | 1 | 0 | 137 | 0 | 0 | 0 | 0 | 0 | 0 | 0 | 0 | 0 | 0 | 0 | 0 | 0 | 0 | 0 | 0 | 0 | 0 | 0 | 0 | 0 | 0 | 0 | 138.84 | 0 | 138.84 | 0 | 0 | 1 | 0 | 0 | 0 | 0 | 0 | 0 | 0 | 0 | 0 | 0
97 | 62809021 | 62589400 | 62608871 | 1 | 1 | 15297896 | 2 | 22.1-18-24 | СН-2012.22 Выпуск № 4 (в текущих ценах по состоянию на 01.07.2025 г.). 22.1-18-24 | Автомобили полупассажирские типа ГАЗ, грузоподъемность до 2 т | 1368 | 1011 | маш.-ч | маш.-ч | 1 | 0 | 1937024551 | 0.76 | 0 | 1504.15 | 818.38 | 0 | 0 | 1504.15 | 818.38 | 0 | 1 | 1 | 1 | 1 | -2 | 0 | 1 | 1 | 0 | 0 | 0.76 |  | 0 | 2 | 62809201 | 1 | 0 | 138 | 0 | 0 | 0 | 0 | 0 | 0 | 0 | 0 | 0 | 0 | 0 | 0 | 0 | 0 | 0 | 0 | 0 | 0 | 0 | 0 | 0 | 0 |  | 0 | 0 | 39.52 | 1504.15 | 1504.15 | 1 | 1143.15 | 621.97 | 0 | 59444.01 | 32342.38 | 0 | 59444.01 | 0 | 0 | 0
98 | 62809021 | 62589405 | 62607152 | 15297896 | 1 | 15297896 | 1 | 9999990008 |  | Трудозатраты рабочих | 1191 | 1013 | чел.-ч. | чел.-ч. | 1 | 0 | 476480486 | 0.92 | 0 | 0 | 0 | 0 | 0 | 0 | 0 | 0 | 1 | 1 | 1 | 1 | -2 | 0 | 1 | 1 | 0 | 0 | 0.92 |  | 1 | 2 | 62809202 | 1 | 0 | 139 | 0 | 0 | 0 | 0 | 0 | 0 | 0 | 0 | 0 | 0 | 0 | 0 | 0 | 0 | 0 | 0 | 0 | 0 | 0 | 0 | 0 | 0 | 0 | 49.68 | 0 | 49.68 | 0 | 0 | 1 | 0 | 0 | 0 | 0 | 0 | 0 | 0 | 0 | 0 | 0
98 | 62809021 | 62589405 | 62608871 | 1 | 1 | 15297896 | 2 | 22.1-18-24 | СН-2012.22 Выпуск № 4 (в текущих ценах по состоянию на 01.07.2025 г.). 22.1-18-24 | Автомобили полупассажирские типа ГАЗ, грузоподъемность до 2 т | 1368 | 1011 | маш.-ч | маш.-ч | 1 | 0 | 1937024551 | 0.48 | 0 | 1504.15 | 818.38 | 0 | 0 | 1504.15 | 818.38 | 0 | 1 | 1 | 1 | 1 | -2 | 0 | 1 | 1 | 0 | 0 | 0.48 |  | 0 | 2 | 62809203 | 1 | 0 | 140 | 0 | 0 | 0 | 0 | 0 | 0 | 0 | 0 | 0 | 0 | 0 | 0 | 0 | 0 | 0 | 0 | 0 | 0 | 0 | 0 | 0 | 0 |  | 0 | 0 | 25.92 | 1504.15 | 1504.15 | 1 | 721.99 | 392.82 | 0 | 38987.57 | 21212.41 | 0 | 38987.57 | 0 | 0 | 0
98 | 62809021 | 62589405 | 62610770 | 1 | 1 | 15297896 | 3 | 21.1-20-7 | СН-2012.21 Выпуск № 4 (в текущих ценах по состоянию на 01.07.2025 г.). 21.1-20-7 | Ветошь | 1346 | 1009 | кг | кг | 1 | 0 | -1501645961 | 0.05 | 25.56 | 0 | 0 | 0 | 25.56 | 0 | 0 | 0 | 1 | 1 | 1 | 1 | -2 | 0 | 1 | 1 | 0 | 0 | 0.05 |  | 0 | 2 | 62809204 | 1 | 0 | 141 | 0 | 0 | 0 | 0 | 0 | 0 | 0 | 0 | 0 | 0 | 0 | 0 | 0 | 0 | 0 | 0 | 0 | 0 | 0 | 0 | 0 | 0 |  | 0 | 0 | 2.7 | 25.56 | 25.56 | 1 | 1.28 | 0 | 69.01 | 0 | 0 | 0 | 69.01 | 0 | 0 | 0
98 | 62809021 | 62589405 | 62609261 | 1 | 1 | 15297896 | 3 | 21.1-4-34 | СН-2012.21 Выпуск № 4 (в текущих ценах по состоянию на 01.07.2025 г.). 21.1-4-34 | Растворитель нефтяной, марка Нефрас С-50/170 | 1348 | 1009 | т | т | 1000 | 0 | -979928467 | 5e-05 | 107188.06 | 0 | 0 | 0 | 107188.06 | 0 | 0 | 0 | 1 | 1 | 1 | 1 | -2 | 0 | 1 | 1 | 0 | 0 | 5e-05 |  | 0 | 2 | 62809205 | 1 | 0 | 142 | 0 | 0 | 0 | 0 | 0 | 0 | 0 | 0 | 0 | 0 | 0 | 0 | 0 | 0 | 0 | 0 | 0 | 0 | 0 | 0 | 0 | 0 |  | 0 | 0 | 0.0027 | 107188.06 | 107188.06 | 1 | 5.36 | 0 | 289.41 | 0 | 0 | 0 | 289.41 | 0 | 0 | 0
98 | 62809021 | 62589405 | 62609271 | 1 | 1 | 15297896 | 3 | 21.1-4-44 | СН-2012.21 Выпуск № 4 (в текущих ценах по состоянию на 01.07.2025 г.). 21.1-4-44 | Смазка ЦИАТИМ-201 морозостойкая для смазывания малонагруженных узлов трения качения и скольжения при температурах от -60° С до +90° С | 1346 | 1009 | кг | кг | 1 | 0 | -1259730965 | 0.05 | 236.13 | 0 | 0 | 0 | 236.13 | 0 | 0 | 0 | 1 | 1 | 1 | 1 | -2 | 0 | 1 | 1 | 0 | 0 | 0.05 |  | 0 | 2 | 62809206 | 1 | 0 | 143 | 0 | 0 | 0 | 0 | 0 | 0 | 0 | 0 | 0 | 0 | 0 | 0 | 0 | 0 | 0 | 0 | 0 | 0 | 0 | 0 | 0 | 0 |  | 0 | 0 | 2.7 | 236.13 | 236.13 | 1 | 11.81 | 0 | 637.55 | 0 | 0 | 0 | 637.55 | 0 | 0 | 0
99 | 62809021 | 62589416 | 62607152 | 15297896 | 1 | 15297896 | 1 | 9999990008 |  | Трудозатраты рабочих | 1191 | 1013 | чел.-ч. | чел.-ч. | 1 | 0 | 476480486 | 1.26 | 0 | 0 | 0 | 0 | 0 | 0 | 0 | 0 | 1 | 1 | 1 | 1 | -2 | 0 | 1 | 1 | 0 | 0 | 1.26 |  | 1 | 2 | 62809207 | 1 | 0 | 144 | 0 | 0 | 0 | 0 | 0 | 0 | 0 | 0 | 0 | 0 | 0 | 0 | 0 | 0 | 0 | 0 | 0 | 0 | 0 | 0 | 0 | 0 | 0 | 235.62 | 0 | 235.62 | 0 | 0 | 1 | 0 | 0 | 0 | 0 | 0 | 0 | 0 | 0 | 0 | 0
99 | 62809021 | 62589416 | 62608871 | 1 | 1 | 15297896 | 2 | 22.1-18-24 | СН-2012.22 Выпуск № 4 (в текущих ценах по состоянию на 01.07.2025 г.). 22.1-18-24 | Автомобили полупассажирские типа ГАЗ, грузоподъемность до 2 т | 1368 | 1011 | маш.-ч | маш.-ч | 1 | 0 | 1937024551 | 0.53 | 0 | 1504.15 | 818.38 | 0 | 0 | 1504.15 | 818.38 | 0 | 1 | 1 | 1 | 1 | -2 | 0 | 1 | 1 | 0 | 0 | 0.53 |  | 0 | 2 | 62809208 | 1 | 0 | 145 | 0 | 0 | 0 | 0 | 0 | 0 | 0 | 0 | 0 | 0 | 0 | 0 | 0 | 0 | 0 | 0 | 0 | 0 | 0 | 0 | 0 | 0 |  | 0 | 0 | 99.11 | 1504.15 | 1504.15 | 1 | 797.2 | 433.74 | 0 | 149076.31 | 81109.64 | 0 | 149076.31 | 0 | 0 | 0
99 | 62809021 | 62589416 | 62610770 | 1 | 1 | 15297896 | 3 | 21.1-20-7 | СН-2012.21 Выпуск № 4 (в текущих ценах по состоянию на 01.07.2025 г.). 21.1-20-7 | Ветошь | 1346 | 1009 | кг | кг | 1 | 0 | -1501645961 | 0.05 | 25.56 | 0 | 0 | 0 | 25.56 | 0 | 0 | 0 | 1 | 1 | 1 | 1 | -2 | 0 | 1 | 1 | 0 | 0 | 0.05 |  | 0 | 2 | 62809209 | 1 | 0 | 146 | 0 | 0 | 0 | 0 | 0 | 0 | 0 | 0 | 0 | 0 | 0 | 0 | 0 | 0 | 0 | 0 | 0 | 0 | 0 | 0 | 0 | 0 |  | 0 | 0 | 9.35 | 25.56 | 25.56 | 1 | 1.28 | 0 | 238.99 | 0 | 0 | 0 | 238.99 | 0 | 0 | 0
99 | 62809021 | 62589416 | 62609261 | 1 | 1 | 15297896 | 3 | 21.1-4-34 | СН-2012.21 Выпуск № 4 (в текущих ценах по состоянию на 01.07.2025 г.). 21.1-4-34 | Растворитель нефтяной, марка Нефрас С-50/170 | 1348 | 1009 | т | т | 1000 | 0 | -979928467 | 5e-05 | 107188.06 | 0 | 0 | 0 | 107188.06 | 0 | 0 | 0 | 1 | 1 | 1 | 1 | -2 | 0 | 1 | 1 | 0 | 0 | 5e-05 |  | 0 | 2 | 62809210 | 1 | 0 | 147 | 0 | 0 | 0 | 0 | 0 | 0 | 0 | 0 | 0 | 0 | 0 | 0 | 0 | 0 | 0 | 0 | 0 | 0 | 0 | 0 | 0 | 0 |  | 0 | 0 | 0.00935 | 107188.06 | 107188.06 | 1 | 5.36 | 0 | 1002.21 | 0 | 0 | 0 | 1002.21 | 0 | 0 | 0
99 | 62809021 | 62589416 | 62609271 | 1 | 1 | 15297896 | 3 | 21.1-4-44 | СН-2012.21 Выпуск № 4 (в текущих ценах по состоянию на 01.07.2025 г.). 21.1-4-44 | Смазка ЦИАТИМ-201 морозостойкая для смазывания малонагруженных узлов трения качения и скольжения при температурах от -60° С до +90° С | 1346 | 1009 | кг | кг | 1 | 0 | -1259730965 | 0.05 | 236.13 | 0 | 0 | 0 | 236.13 | 0 | 0 | 0 | 1 | 1 | 1 | 1 | -2 | 0 | 1 | 1 | 0 | 0 | 0.05 |  | 0 | 2 | 62809211 | 1 | 0 | 148 | 0 | 0 | 0 | 0 | 0 | 0 | 0 | 0 | 0 | 0 | 0 | 0 | 0 | 0 | 0 | 0 | 0 | 0 | 0 | 0 | 0 | 0 |  | 0 | 0 | 9.35 | 236.13 | 236.13 | 1 | 11.81 | 0 | 2207.82 | 0 | 0 | 0 | 2207.82 | 0 | 0 | 0
100 | 62809021 | 62589427 | 62607152 | 15297896 | 1 | 15297896 | 1 | 9999990008 |  | Трудозатраты рабочих | 1191 | 1013 | чел.-ч. | чел.-ч. | 1 | 0 | 476480486 | 1.95 | 0 | 0 | 0 | 0 | 0 | 0 | 0 | 0 | 1 | 1 | 1 | 1 | -2 | 0 | 1 | 1 | 0 | 0 | 1.95 |  | 1 | 2 | 62809212 | 1 | 0 | 149 | 0 | 0 | 0 | 0 | 0 | 0 | 0 | 0 | 0 | 0 | 0 | 0 | 0 | 0 | 0 | 0 | 0 | 0 | 0 | 0 | 0 | 0 | 0 | 310.05 | 0 | 310.05 | 0 | 0 | 1 | 0 | 0 | 0 | 0 | 0 | 0 | 0 | 0 | 0 | 0
100 | 62809021 | 62589427 | 62608871 | 1 | 1 | 15297896 | 2 | 22.1-18-24 | СН-2012.22 Выпуск № 4 (в текущих ценах по состоянию на 01.07.2025 г.). 22.1-18-24 | Автомобили полупассажирские типа ГАЗ, грузоподъемность до 2 т | 1368 | 1011 | маш.-ч | маш.-ч | 1 | 0 | 1937024551 | 0.64 | 0 | 1504.15 | 818.38 | 0 | 0 | 1504.15 | 818.38 | 0 | 1 | 1 | 1 | 1 | -2 | 0 | 1 | 1 | 0 | 0 | 0.64 |  | 0 | 2 | 62809213 | 1 | 0 | 150 | 0 | 0 | 0 | 0 | 0 | 0 | 0 | 0 | 0 | 0 | 0 | 0 | 0 | 0 | 0 | 0 | 0 | 0 | 0 | 0 | 0 | 0 |  | 0 | 0 | 101.76 | 1504.15 | 1504.15 | 1 | 962.66 | 523.76 | 0 | 153062.3 | 83278.35 | 0 | 153062.3 | 0 | 0 | 0
100 | 62809021 | 62589427 | 62610770 | 1 | 1 | 15297896 | 3 | 21.1-20-7 | СН-2012.21 Выпуск № 4 (в текущих ценах по состоянию на 01.07.2025 г.). 21.1-20-7 | Ветошь | 1346 | 1009 | кг | кг | 1 | 0 | -1501645961 | 0.1 | 25.56 | 0 | 0 | 0 | 25.56 | 0 | 0 | 0 | 1 | 1 | 1 | 1 | -2 | 0 | 1 | 1 | 0 | 0 | 0.1 |  | 0 | 2 | 62809214 | 1 | 0 | 151 | 0 | 0 | 0 | 0 | 0 | 0 | 0 | 0 | 0 | 0 | 0 | 0 | 0 | 0 | 0 | 0 | 0 | 0 | 0 | 0 | 0 | 0 |  | 0 | 0 | 15.9 | 25.56 | 25.56 | 1 | 2.56 | 0 | 406.4 | 0 | 0 | 0 | 406.4 | 0 | 0 | 0
100 | 62809021 | 62589427 | 62609261 | 1 | 1 | 15297896 | 3 | 21.1-4-34 | СН-2012.21 Выпуск № 4 (в текущих ценах по состоянию на 01.07.2025 г.). 21.1-4-34 | Растворитель нефтяной, марка Нефрас С-50/170 | 1348 | 1009 | т | т | 1000 | 0 | -979928467 | 5e-05 | 107188.06 | 0 | 0 | 0 | 107188.06 | 0 | 0 | 0 | 1 | 1 | 1 | 1 | -2 | 0 | 1 | 1 | 0 | 0 | 5e-05 |  | 0 | 2 | 62809215 | 1 | 0 | 152 | 0 | 0 | 0 | 0 | 0 | 0 | 0 | 0 | 0 | 0 | 0 | 0 | 0 | 0 | 0 | 0 | 0 | 0 | 0 | 0 | 0 | 0 |  | 0 | 0 | 0.00795 | 107188.06 | 107188.06 | 1 | 5.36 | 0 | 852.15 | 0 | 0 | 0 | 852.15 | 0 | 0 | 0
100 | 62809021 | 62589427 | 62609271 | 1 | 1 | 15297896 | 3 | 21.1-4-44 | СН-2012.21 Выпуск № 4 (в текущих ценах по состоянию на 01.07.2025 г.). 21.1-4-44 | Смазка ЦИАТИМ-201 морозостойкая для смазывания малонагруженных узлов трения качения и скольжения при температурах от -60° С до +90° С | 1346 | 1009 | кг | кг | 1 | 0 | -1259730965 | 0.1 | 236.13 | 0 | 0 | 0 | 236.13 | 0 | 0 | 0 | 1 | 1 | 1 | 1 | -2 | 0 | 1 | 1 | 0 | 0 | 0.1 |  | 0 | 2 | 62809216 | 1 | 0 | 153 | 0 | 0 | 0 | 0 | 0 | 0 | 0 | 0 | 0 | 0 | 0 | 0 | 0 | 0 | 0 | 0 | 0 | 0 | 0 | 0 | 0 | 0 |  | 0 | 0 | 15.9 | 236.13 | 236.13 | 1 | 23.61 | 0 | 3754.47 | 0 | 0 | 0 | 3754.47 | 0 | 0 | 0
101 | 62809021 | 62589438 | 62607152 | 15297896 | 1 | 15297896 | 1 | 9999990008 |  | Трудозатраты рабочих | 1191 | 1013 | чел.-ч. | чел.-ч. | 1 | 0 | 476480486 | 2.26 | 0 | 0 | 0 | 0 | 0 | 0 | 0 | 0 | 1 | 1 | 1 | 1 | -2 | 0 | 1 | 1 | 0 | 0 | 2.26 |  | 1 | 2 | 62809217 | 1 | 0 | 154 | 0 | 0 | 0 | 0 | 0 | 0 | 0 | 0 | 0 | 0 | 0 | 0 | 0 | 0 | 0 | 0 | 0 | 0 | 0 | 0 | 0 | 0 | 0 | 174.02 | 0 | 174.02 | 0 | 0 | 1 | 0 | 0 | 0 | 0 | 0 | 0 | 0 | 0 | 0 | 0
101 | 62809021 | 62589438 | 62608871 | 1 | 1 | 15297896 | 2 | 22.1-18-24 | СН-2012.22 Выпуск № 4 (в текущих ценах по состоянию на 01.07.2025 г.). 22.1-18-24 | Автомобили полупассажирские типа ГАЗ, грузоподъемность до 2 т | 1368 | 1011 | маш.-ч | маш.-ч | 1 | 0 | 1937024551 | 0.69 | 0 | 1504.15 | 818.38 | 0 | 0 | 1504.15 | 818.38 | 0 | 1 | 1 | 1 | 1 | -2 | 0 | 1 | 1 | 0 | 0 | 0.69 |  | 0 | 2 | 62809218 | 1 | 0 | 155 | 0 | 0 | 0 | 0 | 0 | 0 | 0 | 0 | 0 | 0 | 0 | 0 | 0 | 0 | 0 | 0 | 0 | 0 | 0 | 0 | 0 | 0 |  | 0 | 0 | 53.13 | 1504.15 | 1504.15 | 1 | 1037.86 | 564.68 | 0 | 79915.49 | 43480.53 | 0 | 79915.49 | 0 | 0 | 0
101 | 62809021 | 62589438 | 62610770 | 1 | 1 | 15297896 | 3 | 21.1-20-7 | СН-2012.21 Выпуск № 4 (в текущих ценах по состоянию на 01.07.2025 г.). 21.1-20-7 | Ветошь | 1346 | 1009 | кг | кг | 1 | 0 | -1501645961 | 0.1 | 25.56 | 0 | 0 | 0 | 25.56 | 0 | 0 | 0 | 1 | 1 | 1 | 1 | -2 | 0 | 1 | 1 | 0 | 0 | 0.1 |  | 0 | 2 | 62809219 | 1 | 0 | 156 | 0 | 0 | 0 | 0 | 0 | 0 | 0 | 0 | 0 | 0 | 0 | 0 | 0 | 0 | 0 | 0 | 0 | 0 | 0 | 0 | 0 | 0 |  | 0 | 0 | 7.7 | 25.56 | 25.56 | 1 | 2.56 | 0 | 196.81 | 0 | 0 | 0 | 196.81 | 0 | 0 | 0
101 | 62809021 | 62589438 | 62609261 | 1 | 1 | 15297896 | 3 | 21.1-4-34 | СН-2012.21 Выпуск № 4 (в текущих ценах по состоянию на 01.07.2025 г.). 21.1-4-34 | Растворитель нефтяной, марка Нефрас С-50/170 | 1348 | 1009 | т | т | 1000 | 0 | -979928467 | 5e-05 | 107188.06 | 0 | 0 | 0 | 107188.06 | 0 | 0 | 0 | 1 | 1 | 1 | 1 | -2 | 0 | 1 | 1 | 0 | 0 | 5e-05 |  | 0 | 2 | 62809220 | 1 | 0 | 157 | 0 | 0 | 0 | 0 | 0 | 0 | 0 | 0 | 0 | 0 | 0 | 0 | 0 | 0 | 0 | 0 | 0 | 0 | 0 | 0 | 0 | 0 |  | 0 | 0 | 0.00385 | 107188.06 | 107188.06 | 1 | 5.36 | 0 | 412.67 | 0 | 0 | 0 | 412.67 | 0 | 0 | 0
101 | 62809021 | 62589438 | 62609271 | 1 | 1 | 15297896 | 3 | 21.1-4-44 | СН-2012.21 Выпуск № 4 (в текущих ценах по состоянию на 01.07.2025 г.). 21.1-4-44 | Смазка ЦИАТИМ-201 морозостойкая для смазывания малонагруженных узлов трения качения и скольжения при температурах от -60° С до +90° С | 1346 | 1009 | кг | кг | 1 | 0 | -1259730965 | 0.1 | 236.13 | 0 | 0 | 0 | 236.13 | 0 | 0 | 0 | 1 | 1 | 1 | 1 | -2 | 0 | 1 | 1 | 0 | 0 | 0.1 |  | 0 | 2 | 62809221 | 1 | 0 | 158 | 0 | 0 | 0 | 0 | 0 | 0 | 0 | 0 | 0 | 0 | 0 | 0 | 0 | 0 | 0 | 0 | 0 | 0 | 0 | 0 | 0 | 0 |  | 0 | 0 | 7.7 | 236.13 | 236.13 | 1 | 23.61 | 0 | 1818.2 | 0 | 0 | 0 | 1818.2 | 0 | 0 | 0
102 | 62809021 | 62589449 | 62607152 | 15297896 | 1 | 15297896 | 1 | 9999990008 |  | Трудозатраты рабочих | 1191 | 1013 | чел.-ч. | чел.-ч. | 1 | 0 | 476480486 | 1.77 | 0 | 0 | 0 | 0 | 0 | 0 | 0 | 0 | 1 | 1 | 1 | 1 | -2 | 0 | 1 | 1 | 0 | 0 | 1.77 |  | 1 | 2 | 62809222 | 1 | 0 | 159 | 0 | 0 | 0 | 0 | 0 | 0 | 0 | 0 | 0 | 0 | 0 | 0 | 0 | 0 | 0 | 0 | 0 | 0 | 0 | 0 | 0 | 0 | 0 | 161.07 | 0 | 161.07 | 0 | 0 | 1 | 0 | 0 | 0 | 0 | 0 | 0 | 0 | 0 | 0 | 0
102 | 62809021 | 62589449 | 62608871 | 1 | 1 | 15297896 | 2 | 22.1-18-24 | СН-2012.22 Выпуск № 4 (в текущих ценах по состоянию на 01.07.2025 г.). 22.1-18-24 | Автомобили полупассажирские типа ГАЗ, грузоподъемность до 2 т | 1368 | 1011 | маш.-ч | маш.-ч | 1 | 0 | 1937024551 | 0.6132 | 0 | 1504.15 | 818.38 | 0 | 0 | 1504.15 | 818.38 | 0 | 1 | 1 | 1 | 1 | -2 | 0 | 1 | 1 | 0 | 0 | 0.6132 |  | 0 | 2 | 62809223 | 1 | 0 | 160 | 0 | 0 | 0 | 0 | 0 | 0 | 0 | 0 | 0 | 0 | 0 | 0 | 0 | 0 | 0 | 0 | 0 | 0 | 0 | 0 | 0 | 0 |  | 0 | 0 | 55.8012 | 1504.15 | 1504.15 | 1 | 922.34 | 501.83 | 0 | 83933.37 | 45666.59 | 0 | 83933.37 | 0 | 0 | 0
103 | 62809021 | 62589454 | 62607152 | 15297896 | 1 | 15297896 | 1 | 9999990008 |  | Трудозатраты рабочих | 1191 | 1013 | чел.-ч. | чел.-ч. | 1 | 0 | 476480486 | 2.2 | 0 | 0 | 0 | 0 | 0 | 0 | 0 | 0 | 1 | 1 | 1 | 1 | -2 | 0 | 1 | 1 | 0 | 0 | 2.2 |  | 1 | 2 | 62809224 | 1 | 0 | 161 | 0 | 0 | 0 | 0 | 0 | 0 | 0 | 0 | 0 | 0 | 0 | 0 | 0 | 0 | 0 | 0 | 0 | 0 | 0 | 0 | 0 | 0 | 0 | 46.2 | 0 | 46.2 | 0 | 0 | 1 | 0 | 0 | 0 | 0 | 0 | 0 | 0 | 0 | 0 | 0
103 | 62809021 | 62589454 | 62608871 | 1 | 1 | 15297896 | 2 | 22.1-18-24 | СН-2012.22 Выпуск № 4 (в текущих ценах по состоянию на 01.07.2025 г.). 22.1-18-24 | Автомобили полупассажирские типа ГАЗ, грузоподъемность до 2 т | 1368 | 1011 | маш.-ч | маш.-ч | 1 | 0 | 1937024551 | 0.6804 | 0 | 1504.15 | 818.38 | 0 | 0 | 1504.15 | 818.38 | 0 | 1 | 1 | 1 | 1 | -2 | 0 | 1 | 1 | 0 | 0 | 0.6804 |  | 0 | 2 | 62809225 | 1 | 0 | 162 | 0 | 0 | 0 | 0 | 0 | 0 | 0 | 0 | 0 | 0 | 0 | 0 | 0 | 0 | 0 | 0 | 0 | 0 | 0 | 0 | 0 | 0 |  | 0 | 0 | 14.2884 | 1504.15 | 1504.15 | 1 | 1023.42 | 556.83 | 0 | 21491.9 | 11693.34 | 0 | 21491.9 | 0 | 0 | 0
104 | 62809021 | 62589459 | 62607152 | 15297896 | 1 | 15297896 | 1 | 9999990008 |  | Трудозатраты рабочих | 1191 | 1013 | чел.-ч. | чел.-ч. | 1 | 0 | 476480486 | 2.57 | 0 | 0 | 0 | 0 | 0 | 0 | 0 | 0 | 1 | 1 | 1 | 1 | -2 | 0 | 1 | 1 | 0 | 0 | 2.57 |  | 1 | 2 | 62809226 | 1 | 0 | 163 | 0 | 0 | 0 | 0 | 0 | 0 | 0 | 0 | 0 | 0 | 0 | 0 | 0 | 0 | 0 | 0 | 0 | 0 | 0 | 0 | 0 | 0 | 0 | 17.99 | 0 | 17.99 | 0 | 0 | 1 | 0 | 0 | 0 | 0 | 0 | 0 | 0 | 0 | 0 | 0
104 | 62809021 | 62589459 | 62608871 | 1 | 1 | 15297896 | 2 | 22.1-18-24 | СН-2012.22 Выпуск № 4 (в текущих ценах по состоянию на 01.07.2025 г.). 22.1-18-24 | Автомобили полупассажирские типа ГАЗ, грузоподъемность до 2 т | 1368 | 1011 | маш.-ч | маш.-ч | 1 | 0 | 1937024551 | 1.1 | 0 | 1504.15 | 818.38 | 0 | 0 | 1504.15 | 818.38 | 0 | 1 | 1 | 1 | 1 | -2 | 0 | 1 | 1 | 0 | 0 | 1.1 |  | 0 | 2 | 62809227 | 1 | 0 | 164 | 0 | 0 | 0 | 0 | 0 | 0 | 0 | 0 | 0 | 0 | 0 | 0 | 0 | 0 | 0 | 0 | 0 | 0 | 0 | 0 | 0 | 0 |  | 0 | 0 | 7.7 | 1504.15 | 1504.15 | 1 | 1654.57 | 900.22 | 0 | 11581.96 | 6301.53 | 0 | 11581.96 | 0 | 0 | 0
104 | 62809021 | 62589459 | 62610770 | 1 | 1 | 15297896 | 3 | 21.1-20-7 | СН-2012.21 Выпуск № 4 (в текущих ценах по состоянию на 01.07.2025 г.). 21.1-20-7 | Ветошь | 1346 | 1009 | кг | кг | 1 | 0 | -1501645961 | 0.02 | 25.56 | 0 | 0 | 0 | 25.56 | 0 | 0 | 0 | 1 | 1 | 1 | 1 | -2 | 0 | 1 | 1 | 0 | 0 | 0.02 |  | 0 | 2 | 62809228 | 1 | 0 | 165 | 0 | 0 | 0 | 0 | 0 | 0 | 0 | 0 | 0 | 0 | 0 | 0 | 0 | 0 | 0 | 0 | 0 | 0 | 0 | 0 | 0 | 0 |  | 0 | 0 | 0.14 | 25.56 | 25.56 | 1 | 0.51 | 0 | 3.58 | 0 | 0 | 0 | 3.58 | 0 | 0 | 0
104 | 62809021 | 62589459 | 62609268 | 1 | 1 | 15297896 | 3 | 21.1-4-41 | СН-2012.21 Выпуск № 4 (в текущих ценах по состоянию на 01.07.2025 г.). 21.1-4-41 | Смазка густая (типа "Литол"), марка "Моbilux" | 1346 | 1009 | кг | кг | 1 | 0 | 690639880 | 0.07 | 877.5 | 0 | 0 | 0 | 877.5 | 0 | 0 | 0 | 1 | 1 | 1 | 1 | -2 | 0 | 1 | 1 | 0 | 0 | 0.07 |  | 0 | 2 | 62809229 | 1 | 0 | 166 | 0 | 0 | 0 | 0 | 0 | 0 | 0 | 0 | 0 | 0 | 0 | 0 | 0 | 0 | 0 | 0 | 0 | 0 | 0 | 0 | 0 | 0 |  | 0 | 0 | 0.49 | 877.5 | 877.5 | 1 | 61.43 | 0 | 429.98 | 0 | 0 | 0 | 429.98 | 0 | 0 | 0
105 | 62809021 | 62589468 | 62607152 | 15297896 | 1 | 15297896 | 1 | 9999990008 |  | Трудозатраты рабочих | 1191 | 1013 | чел.-ч. | чел.-ч. | 1 | 0 | 476480486 | 180 | 0 | 0 | 0 | 0 | 0 | 0 | 0 | 0 | 1 | 1 | 1 | 1 | -2 | 0 | 1 | 1 | 0 | 0 | 45 | *4 | 1 | 2 | 62809230 | 1 | 0 | 167 | 0 | 0 | 0 | 0 | 0 | 0 | 0 | 0 | 0 | 0 | 0 | 0 | 0 | 0 | 0 | 0 | 0 | 0 | 0 | 0 | 0 | 0 | 0 | 1.8 | 0 | 1.8 | 0 | 0 | 1 | 0 | 0 | 0 | 0 | 0 | 0 | 0 | 0 | 0 | 0
105 | 62809021 | 62589468 | 62608871 | 1 | 1 | 15297896 | 2 | 22.1-18-24 | СН-2012.22 Выпуск № 4 (в текущих ценах по состоянию на 01.07.2025 г.). 22.1-18-24 | Автомобили полупассажирские типа ГАЗ, грузоподъемность до 2 т | 1368 | 1011 | маш.-ч | маш.-ч | 1 | 0 | 1937024551 | 12 | 0 | 1504.15 | 818.38 | 0 | 0 | 1504.15 | 818.38 | 0 | 1 | 1 | 1 | 1 | -2 | 0 | 1 | 1 | 0 | 0 | 3 | *4 | 0 | 2 | 62809231 | 1 | 0 | 168 | 0 | 0 | 0 | 0 | 0 | 0 | 0 | 0 | 0 | 0 | 0 | 0 | 0 | 0 | 0 | 0 | 0 | 0 | 0 | 0 | 0 | 0 |  | 0 | 0 | 0.12 | 1504.15 | 1504.15 | 1 | 18049.8 | 9820.56 | 0 | 180.5 | 98.21 | 0 | 180.5 | 0 | 0 | 0
105 | 62809021 | 62589468 | 62610770 | 1 | 1 | 15297896 | 3 | 21.1-20-7 | СН-2012.21 Выпуск № 4 (в текущих ценах по состоянию на 01.07.2025 г.). 21.1-20-7 | Ветошь | 1346 | 1009 | кг | кг | 1 | 0 | -1501645961 | 1.2 | 25.56 | 0 | 0 | 0 | 25.56 | 0 | 0 | 0 | 1 | 1 | 1 | 1 | -2 | 0 | 1 | 1 | 0 | 0 | 0.3 | *4 | 0 | 2 | 62809232 | 1 | 0 | 169 | 0 | 0 | 0 | 0 | 0 | 0 | 0 | 0 | 0 | 0 | 0 | 0 | 0 | 0 | 0 | 0 | 0 | 0 | 0 | 0 | 0 | 0 |  | 0 | 0 | 0.012 | 25.56 | 25.56 | 1 | 30.68 | 0 | 0.31 | 0 | 0 | 0 | 0.31 | 0 | 0 | 0
106 | 62809021 | 62589475 | 62607152 | 15297896 | 1 | 15297896 | 1 | 9999990008 |  | Трудозатраты рабочих | 1191 | 1013 | чел.-ч. | чел.-ч. | 1 | 0 | 476480486 | 6 | 0 | 0 | 0 | 0 | 0 | 0 | 0 | 0 | 1 | 1 | 1 | 1 | -2 | 0 | 1 | 1 | 0 | 0 | 6 |  | 1 | 2 | 62809233 | 1 | 0 | 170 | 0 | 0 | 0 | 0 | 0 | 0 | 0 | 0 | 0 | 0 | 0 | 0 | 0 | 0 | 0 | 0 | 0 | 0 | 0 | 0 | 0 | 0 | 0 | 0.24 | 0 | 0.24 | 0 | 0 | 1 | 0 | 0 | 0 | 0 | 0 | 0 | 0 | 0 | 0 | 0
106 | 62809021 | 62589475 | 62608871 | 1 | 1 | 15297896 | 2 | 22.1-18-24 | СН-2012.22 Выпуск № 4 (в текущих ценах по состоянию на 01.07.2025 г.). 22.1-18-24 | Автомобили полупассажирские типа ГАЗ, грузоподъемность до 2 т | 1368 | 1011 | маш.-ч | маш.-ч | 1 | 0 | 1937024551 | 0.7 | 0 | 1504.15 | 818.38 | 0 | 0 | 1504.15 | 818.38 | 0 | 1 | 1 | 1 | 1 | -2 | 0 | 1 | 1 | 0 | 0 | 0.7 |  | 0 | 2 | 62809234 | 1 | 0 | 171 | 0 | 0 | 0 | 0 | 0 | 0 | 0 | 0 | 0 | 0 | 0 | 0 | 0 | 0 | 0 | 0 | 0 | 0 | 0 | 0 | 0 | 0 |  | 0 | 0 | 0.028 | 1504.15 | 1504.15 | 1 | 1052.91 | 572.87 | 0 | 42.12 | 22.91 | 0 | 42.12 | 0 | 0 | 0
106 | 62809021 | 62589475 | 62610770 | 1 | 1 | 15297896 | 3 | 21.1-20-7 | СН-2012.21 Выпуск № 4 (в текущих ценах по состоянию на 01.07.2025 г.). 21.1-20-7 | Ветошь | 1346 | 1009 | кг | кг | 1 | 0 | -1501645961 | 0.03 | 25.56 | 0 | 0 | 0 | 25.56 | 0 | 0 | 0 | 1 | 1 | 1 | 1 | -2 | 0 | 1 | 1 | 0 | 0 | 0.03 |  | 0 | 2 | 62809235 | 1 | 0 | 172 | 0 | 0 | 0 | 0 | 0 | 0 | 0 | 0 | 0 | 0 | 0 | 0 | 0 | 0 | 0 | 0 | 0 | 0 | 0 | 0 | 0 | 0 |  | 0 | 0 | 0.0012 | 25.56 | 25.56 | 1 | 0.77 | 0 | 0.03 | 0 | 0 | 0 | 0.03 | 0 | 0 | 0
107 | 62809021 | 62589482 | 62607152 | 15297896 | 1 | 15297896 | 1 | 9999990008 |  | Трудозатраты рабочих | 1191 | 1013 | чел.-ч. | чел.-ч. | 1 | 0 | 476480486 | 0.82 | 0 | 0 | 0 | 0 | 0 | 0 | 0 | 0 | 1 | 1 | 1 | 1 | -2 | 0 | 1 | 1 | 0 | 0 | 0.82 |  | 1 | 2 | 62809236 | 1 | 0 | 173 | 0 | 0 | 0 | 0 | 0 | 0 | 0 | 0 | 0 | 0 | 0 | 0 | 0 | 0 | 0 | 0 | 0 | 0 | 0 | 0 | 0 | 0 | 0 | 0.82 | 0 | 0.82 | 0 | 0 | 1 | 0 | 0 | 0 | 0 | 0 | 0 | 0 | 0 | 0 | 0
107 | 62809021 | 62589482 | 62608871 | 1 | 1 | 15297896 | 2 | 22.1-18-24 | СН-2012.22 Выпуск № 4 (в текущих ценах по состоянию на 01.07.2025 г.). 22.1-18-24 | Автомобили полупассажирские типа ГАЗ, грузоподъемность до 2 т | 1368 | 1011 | маш.-ч | маш.-ч | 1 | 0 | 1937024551 | 0.3 | 0 | 1504.15 | 818.38 | 0 | 0 | 1504.15 | 818.38 | 0 | 1 | 1 | 1 | 1 | -2 | 0 | 1 | 1 | 0 | 0 | 0.3 |  | 0 | 2 | 62809237 | 1 | 0 | 174 | 0 | 0 | 0 | 0 | 0 | 0 | 0 | 0 | 0 | 0 | 0 | 0 | 0 | 0 | 0 | 0 | 0 | 0 | 0 | 0 | 0 | 0 |  | 0 | 0 | 0.3 | 1504.15 | 1504.15 | 1 | 451.25 | 245.51 | 0 | 451.25 | 245.51 | 0 | 451.25 | 0 | 0 | 0
108 | 62809021 | 62589487 | 62607152 | 15297896 | 1 | 15297896 | 1 | 9999990008 |  | Трудозатраты рабочих | 1191 | 1013 | чел.-ч. | чел.-ч. | 1 | 0 | 476480486 | 0.92 | 0 | 0 | 0 | 0 | 0 | 0 | 0 | 0 | 1 | 1 | 1 | 1 | -2 | 0 | 1 | 1 | 0 | 0 | 0.92 |  | 1 | 2 | 62809238 | 1 | 0 | 175 | 0 | 0 | 0 | 0 | 0 | 0 | 0 | 0 | 0 | 0 | 0 | 0 | 0 | 0 | 0 | 0 | 0 | 0 | 0 | 0 | 0 | 0 | 0 | 1.012 | 0 | 1.012 | 0 | 0 | 1 | 0 | 0 | 0 | 0 | 0 | 0 | 0 | 0 | 0 | 0
144 | 62809021 | 62588020 | 62607152 | 15297896 | 1 | 15297896 | 1 | 9999990008 |  | Трудозатраты рабочих | 1191 | 1013 | чел.-ч. | чел.-ч. | 1 | 0 | 476480486 | 16.02 | 0 | 0 | 0 | 0 | 0 | 0 | 0 | 0 | 1 | 1 | 1 | 1 | -2 | 0 | 1 | 1 | 0 | 0 | 0.89 | *18 | 1 | 2 | 62809239 | 1 | 0 | 176 | 0 | 0 | 0 | 0 | 0 | 0 | 0 | 0 | 0 | 0 | 0 | 0 | 0 | 0 | 0 | 0 | 0 | 0 | 0 | 0 | 0 | 0 | 0 | 0 | 0 | 0 | 0 | 0 | 1 | 0 | 0 | 0 | 0 | 0 | 0 | 0 | 0 | 0 | 0
145 | 62809021 | 62588025 | 62607152 | 15297896 | 1 | 15297896 | 1 | 9999990008 |  | Трудозатраты рабочих | 1191 | 1013 | чел.-ч. | чел.-ч. | 1 | 0 | 476480486 | 8.8 | 0 | 0 | 0 | 0 | 0 | 0 | 0 | 0 | 1 | 1 | 1 | 1 | -2 | 0 | 1 | 1 | 0 | 0 | 2.2 | *4 | 1 | 2 | 62809240 | 1 | 0 | 177 | 0 | 0 | 0 | 0 | 0 | 0 | 0 | 0 | 0 | 0 | 0 | 0 | 0 | 0 | 0 | 0 | 0 | 0 | 0 | 0 | 0 | 0 | 0 | 105.6 | 0 | 105.6 | 0 | 0 | 1 | 0 | 0 | 0 | 0 | 0 | 0 | 0 | 0 | 0 | 0
145 | 62809021 | 62588025 | 62608871 | 1 | 1 | 15297896 | 2 | 22.1-18-24 | СН-2012.22 Выпуск № 4 (в текущих ценах по состоянию на 01.07.2025 г.). 22.1-18-24 | Автомобили полупассажирские типа ГАЗ, грузоподъемность до 2 т | 1368 | 1011 | маш.-ч | маш.-ч | 1 | 0 | 1937024551 | 2.7216 | 0 | 1504.15 | 818.38 | 0 | 0 | 1504.15 | 818.38 | 0 | 1 | 1 | 1 | 1 | -2 | 0 | 1 | 1 | 0 | 0 | 0.6804 | *4 | 0 | 2 | 62809241 | 1 | 0 | 178 | 0 | 0 | 0 | 0 | 0 | 0 | 0 | 0 | 0 | 0 | 0 | 0 | 0 | 0 | 0 | 0 | 0 | 0 | 0 | 0 | 0 | 0 |  | 0 | 0 | 32.6592 | 1504.15 | 1504.15 | 1 | 4093.68 | 2227.32 | 0 | 49124.34 | 26727.64 | 0 | 49124.34 | 0 | 0 | 0
146 | 62809021 | 62588034 | 62607152 | 15297896 | 1 | 15297896 | 1 | 9999990008 |  | Трудозатраты рабочих | 1191 | 1013 | чел.-ч. | чел.-ч. | 1 | 0 | 476480486 | 1.77 | 0 | 0 | 0 | 0 | 0 | 0 | 0 | 0 | 1 | 1 | 1 | 1 | -2 | 0 | 1 | 1 | 0 | 0 | 1.77 |  | 1 | 2 | 62809242 | 1 | 0 | 179 | 0 | 0 | 0 | 0 | 0 | 0 | 0 | 0 | 0 | 0 | 0 | 0 | 0 | 0 | 0 | 0 | 0 | 0 | 0 | 0 | 0 | 0 | 0 | 37.17 | 0 | 37.17 | 0 | 0 | 1 | 0 | 0 | 0 | 0 | 0 | 0 | 0 | 0 | 0 | 0
146 | 62809021 | 62588034 | 62608871 | 1 | 1 | 15297896 | 2 | 22.1-18-24 | СН-2012.22 Выпуск № 4 (в текущих ценах по состоянию на 01.07.2025 г.). 22.1-18-24 | Автомобили полупассажирские типа ГАЗ, грузоподъемность до 2 т | 1368 | 1011 | маш.-ч | маш.-ч | 1 | 0 | 1937024551 | 0.6132 | 0 | 1504.15 | 818.38 | 0 | 0 | 1504.15 | 818.38 | 0 | 1 | 1 | 1 | 1 | -2 | 0 | 1 | 1 | 0 | 0 | 0.6132 |  | 0 | 2 | 62809243 | 1 | 0 | 180 | 0 | 0 | 0 | 0 | 0 | 0 | 0 | 0 | 0 | 0 | 0 | 0 | 0 | 0 | 0 | 0 | 0 | 0 | 0 | 0 | 0 | 0 |  | 0 | 0 | 12.8772 | 1504.15 | 1504.15 | 1 | 922.34 | 501.83 | 0 | 19369.24 | 10538.44 | 0 | 19369.24 | 0 | 0 | 0
147 | 62809021 | 62588043 | 62607152 | 15297896 | 1 | 15297896 | 1 | 9999990008 |  | Трудозатраты рабочих | 1191 | 1013 | чел.-ч. | чел.-ч. | 1 | 0 | 476480486 | 23.69 | 0 | 0 | 0 | 0 | 0 | 0 | 0 | 0 | 1 | 1 | 1 | 1 | -2 | 0 | 1 | 1 | 0 | 0 | 23.69 |  | 1 | 2 | 62809244 | 1 | 0 | 181 | 0 | 0 | 0 | 0 | 0 | 0 | 0 | 0 | 0 | 0 | 0 | 0 | 0 | 0 | 0 | 0 | 0 | 0 | 0 | 0 | 0 | 0 | 0 | 8.41 | 0 | 8.41 | 0 | 0 | 1 | 0 | 0 | 0 | 0 | 0 | 0 | 0 | 0 | 0 | 0
147 | 62809021 | 62588043 | 62610982 | 1 | 1 | 15297896 | 3 | 21.1-25-13 | СН-2012.21 Выпуск № 4 (в текущих ценах по состоянию на 01.07.2025 г.). 21.1-25-13 | Вода | 1339 | 1007 | м3 | м3 | 1 | 0 | 1728520188 | 28.2 | 49.83 | 0 | 0 | 0 | 49.83 | 0 | 0 | 0 | 1 | 1 | 1 | 1 | -2 | 0 | 1 | 1 | 0 | 0 | 28.2 |  | 0 | 2 | 62809245 | 1 | 0 | 182 | 0 | 0 | 0 | 0 | 0 | 0 | 0 | 0 | 0 | 0 | 0 | 0 | 0 | 0 | 0 | 0 | 0 | 0 | 0 | 0 | 0 | 0 |  | 0 | 0 | 10.011 | 49.83 | 49.83 | 1 | 1405.21 | 0 | 498.85 | 0 | 0 | 0 | 498.85 | 0 | 0 | 0
148 | 62809021 | 62588048 | 62607152 | 15297896 | 1 | 15297896 | 1 | 9999990008 |  | Трудозатраты рабочих | 1191 | 1013 | чел.-ч. | чел.-ч. | 1 | 0 | 476480486 | 28.4 | 0 | 0 | 0 | 0 | 0 | 0 | 0 | 0 | 1 | 1 | 1 | 1 | -2 | 0 | 1 | 1 | 0 | 0 | 28.4 |  | 1 | 2 | 62809246 | 1 | 0 | 183 | 0 | 0 | 0 | 0 | 0 | 0 | 0 | 0 | 0 | 0 | 0 | 0 | 0 | 0 | 0 | 0 | 0 | 0 | 0 | 0 | 0 | 0 | 0 | 0.8804 | 0 | 0.8804 | 0 | 0 | 1 | 0 | 0 | 0 | 0 | 0 | 0 | 0 | 0 | 0 | 0
148 | 62809021 | 62588048 | 62610982 | 1 | 1 | 15297896 | 3 | 21.1-25-13 | СН-2012.21 Выпуск № 4 (в текущих ценах по состоянию на 01.07.2025 г.). 21.1-25-13 | Вода | 1339 | 1007 | м3 | м3 | 1 | 0 | 1728520188 | 45 | 49.83 | 0 | 0 | 0 | 49.83 | 0 | 0 | 0 | 1 | 1 | 1 | 1 | -2 | 0 | 1 | 1 | 0 | 0 | 45 |  | 0 | 2 | 62809247 | 1 | 0 | 184 | 0 | 0 | 0 | 0 | 0 | 0 | 0 | 0 | 0 | 0 | 0 | 0 | 0 | 0 | 0 | 0 | 0 | 0 | 0 | 0 | 0 | 0 |  | 0 | 0 | 1.395 | 49.83 | 49.83 | 1 | 2242.35 | 0 | 69.51 | 0 | 0 | 0 | 69.51 | 0 | 0 | 0
149 | 62809021 | 62588053 | 62607152 | 15297896 | 1 | 15297896 | 1 | 9999990008 |  | Трудозатраты рабочих | 1191 | 1013 | чел.-ч. | чел.-ч. | 1 | 0 | 476480486 | 28.4 | 0 | 0 | 0 | 0 | 0 | 0 | 0 | 0 | 1 | 1 | 1 | 1 | -2 | 0 | 1 | 1 | 0 | 0 | 28.4 |  | 1 | 2 | 62809248 | 1 | 0 | 185 | 0 | 0 | 0 | 0 | 0 | 0 | 0 | 0 | 0 | 0 | 0 | 0 | 0 | 0 | 0 | 0 | 0 | 0 | 0 | 0 | 0 | 0 | 0 | 0.4686 | 0 | 0.4686 | 0 | 0 | 1 | 0 | 0 | 0 | 0 | 0 | 0 | 0 | 0 | 0 | 0
149 | 62809021 | 62588053 | 62610982 | 1 | 1 | 15297896 | 3 | 21.1-25-13 | СН-2012.21 Выпуск № 4 (в текущих ценах по состоянию на 01.07.2025 г.). 21.1-25-13 | Вода | 1339 | 1007 | м3 | м3 | 1 | 0 | 1728520188 | 64.8 | 49.83 | 0 | 0 | 0 | 49.83 | 0 | 0 | 0 | 1 | 1 | 1 | 1 | -2 | 0 | 1 | 1 | 0 | 0 | 64.8 |  | 0 | 2 | 62809249 | 1 | 0 | 186 | 0 | 0 | 0 | 0 | 0 | 0 | 0 | 0 | 0 | 0 | 0 | 0 | 0 | 0 | 0 | 0 | 0 | 0 | 0 | 0 | 0 | 0 |  | 0 | 0 | 1.0692 | 49.83 | 49.83 | 1 | 3228.98 | 0 | 53.28 | 0 | 0 | 0 | 53.28 | 0 | 0 | 0
150 | 62809021 | 62588058 | 62607152 | 15297896 | 1 | 15297896 | 1 | 9999990008 |  | Трудозатраты рабочих | 1191 | 1013 | чел.-ч. | чел.-ч. | 1 | 0 | 476480486 | 28.4 | 0 | 0 | 0 | 0 | 0 | 0 | 0 | 0 | 1 | 1 | 1 | 1 | -2 | 0 | 1 | 1 | 0 | 0 | 28.4 |  | 1 | 2 | 62809250 | 1 | 0 | 187 | 0 | 0 | 0 | 0 | 0 | 0 | 0 | 0 | 0 | 0 | 0 | 0 | 0 | 0 | 0 | 0 | 0 | 0 | 0 | 0 | 0 | 0 | 0 | 26.1422 | 0 | 26.1422 | 0 | 0 | 1 | 0 | 0 | 0 | 0 | 0 | 0 | 0 | 0 | 0 | 0
150 | 62809021 | 62588058 | 62610982 | 1 | 1 | 15297896 | 3 | 21.1-25-13 | СН-2012.21 Выпуск № 4 (в текущих ценах по состоянию на 01.07.2025 г.). 21.1-25-13 | Вода | 1339 | 1007 | м3 | м3 | 1 | 0 | 1728520188 | 113 | 49.83 | 0 | 0 | 0 | 49.83 | 0 | 0 | 0 | 1 | 1 | 1 | 1 | -2 | 0 | 1 | 1 | 0 | 0 | 113 |  | 0 | 2 | 62809251 | 1 | 0 | 188 | 0 | 0 | 0 | 0 | 0 | 0 | 0 | 0 | 0 | 0 | 0 | 0 | 0 | 0 | 0 | 0 | 0 | 0 | 0 | 0 | 0 | 0 |  | 0 | 0 | 104.0165 | 49.83 | 49.83 | 1 | 5630.79 | 0 | 5183.14 | 0 | 0 | 0 | 5183.14 | 0 | 0 | 0
151 | 62809021 | 62588063 | 62607152 | 15297896 | 1 | 15297896 | 1 | 9999990008 |  | Трудозатраты рабочих | 1191 | 1013 | чел.-ч. | чел.-ч. | 1 | 0 | 476480486 | 33.12 | 0 | 0 | 0 | 0 | 0 | 0 | 0 | 0 | 1 | 1 | 1 | 1 | -2 | 0 | 1 | 1 | 0 | 0 | 33.12 |  | 1 | 2 | 62809252 | 1 | 0 | 189 | 0 | 0 | 0 | 0 | 0 | 0 | 0 | 0 | 0 | 0 | 0 | 0 | 0 | 0 | 0 | 0 | 0 | 0 | 0 | 0 | 0 | 0 | 0 | 15.6326 | 0 | 15.6326 | 0 | 0 | 1 | 0 | 0 | 0 | 0 | 0 | 0 | 0 | 0 | 0 | 0
151 | 62809021 | 62588063 | 62610982 | 1 | 1 | 15297896 | 3 | 21.1-25-13 | СН-2012.21 Выпуск № 4 (в текущих ценах по состоянию на 01.07.2025 г.). 21.1-25-13 | Вода | 1339 | 1007 | м3 | м3 | 1 | 0 | 1728520188 | 178 | 49.83 | 0 | 0 | 0 | 49.83 | 0 | 0 | 0 | 1 | 1 | 1 | 1 | -2 | 0 | 1 | 1 | 0 | 0 | 178 |  | 0 | 2 | 62809253 | 1 | 0 | 190 | 0 | 0 | 0 | 0 | 0 | 0 | 0 | 0 | 0 | 0 | 0 | 0 | 0 | 0 | 0 | 0 | 0 | 0 | 0 | 0 | 0 | 0 |  | 0 | 0 | 84.016 | 49.83 | 49.83 | 1 | 8869.74 | 0 | 4186.52 | 0 | 0 | 0 | 4186.52 | 0 | 0 | 0
152 | 62809021 | 62588068 | 62607152 | 15297896 | 1 | 15297896 | 1 | 9999990008 |  | Трудозатраты рабочих | 1191 | 1013 | чел.-ч. | чел.-ч. | 1 | 0 | 476480486 | 33.12 | 0 | 0 | 0 | 0 | 0 | 0 | 0 | 0 | 1 | 1 | 1 | 1 | -2 | 0 | 1 | 1 | 0 | 0 | 33.12 |  | 1 | 2 | 62809254 | 1 | 0 | 191 | 0 | 0 | 0 | 0 | 0 | 0 | 0 | 0 | 0 | 0 | 0 | 0 | 0 | 0 | 0 | 0 | 0 | 0 | 0 | 0 | 0 | 0 | 0 | 2.3846 | 0 | 2.3846 | 0 | 0 | 1 | 0 | 0 | 0 | 0 | 0 | 0 | 0 | 0 | 0 | 0
152 | 62809021 | 62588068 | 62610982 | 1 | 1 | 15297896 | 3 | 21.1-25-13 | СН-2012.21 Выпуск № 4 (в текущих ценах по состоянию на 01.07.2025 г.). 21.1-25-13 | Вода | 1339 | 1007 | м3 | м3 | 1 | 0 | 1728520188 | 256 | 49.83 | 0 | 0 | 0 | 49.83 | 0 | 0 | 0 | 1 | 1 | 1 | 1 | -2 | 0 | 1 | 1 | 0 | 0 | 256 |  | 0 | 2 | 62809255 | 1 | 0 | 192 | 0 | 0 | 0 | 0 | 0 | 0 | 0 | 0 | 0 | 0 | 0 | 0 | 0 | 0 | 0 | 0 | 0 | 0 | 0 | 0 | 0 | 0 |  | 0 | 0 | 18.432 | 49.83 | 49.83 | 1 | 12756.48 | 0 | 918.47 | 0 | 0 | 0 | 918.47 | 0 | 0 | 0
153 | 62809021 | 62588073 | 62607152 | 15297896 | 1 | 15297896 | 1 | 9999990008 |  | Трудозатраты рабочих | 1191 | 1013 | чел.-ч. | чел.-ч. | 1 | 0 | 476480486 | 10.64 | 0 | 0 | 0 | 0 | 0 | 0 | 0 | 0 | 1 | 1 | 1 | 1 | -2 | 0 | 1 | 1 | 0 | 0 | 10.64 |  | 1 | 2 | 62809256 | 1 | 0 | 193 | 0 | 0 | 0 | 0 | 0 | 0 | 0 | 0 | 0 | 0 | 0 | 0 | 0 | 0 | 0 | 0 | 0 | 0 | 0 | 0 | 0 | 0 | 0 | 140.7672 | 0 | 140.7672 | 0 | 0 | 1 | 0 | 0 | 0 | 0 | 0 | 0 | 0 | 0 | 0 | 0
153 | 62809021 | 62588073 | 62610982 | 1 | 1 | 15297896 | 3 | 21.1-25-13 | СН-2012.21 Выпуск № 4 (в текущих ценах по состоянию на 01.07.2025 г.). 21.1-25-13 | Вода | 1339 | 1007 | м3 | м3 | 1 | 0 | 1728520188 | 16.3 | 49.83 | 0 | 0 | 0 | 49.83 | 0 | 0 | 0 | 1 | 1 | 1 | 1 | -2 | 0 | 1 | 1 | 0 | 0 | 16.3 |  | 0 | 2 | 62809257 | 1 | 0 | 194 | 0 | 0 | 0 | 0 | 0 | 0 | 0 | 0 | 0 | 0 | 0 | 0 | 0 | 0 | 0 | 0 | 0 | 0 | 0 | 0 | 0 | 0 |  | 0 | 0 | 215.649 | 49.83 | 49.83 | 1 | 812.23 | 0 | 10745.79 | 0 | 0 | 0 | 10745.79 | 0 | 0 | 0
154 | 62809021 | 62588082 | 62607152 | 15297896 | 1 | 15297896 | 1 | 9999990008 |  | Трудозатраты рабочих | 1191 | 1013 | чел.-ч. | чел.-ч. | 1 | 0 | 476480486 | 10.64 | 0 | 0 | 0 | 0 | 0 | 0 | 0 | 0 | 1 | 1 | 1 | 1 | -2 | 0 | 1 | 1 | 0 | 0 | 10.64 |  | 1 | 2 | 62809258 | 1 | 0 | 195 | 0 | 0 | 0 | 0 | 0 | 0 | 0 | 0 | 0 | 0 | 0 | 0 | 0 | 0 | 0 | 0 | 0 | 0 | 0 | 0 | 0 | 0 | 0 | 100.4416 | 0 | 100.4416 | 0 | 0 | 1 | 0 | 0 | 0 | 0 | 0 | 0 | 0 | 0 | 0 | 0
154 | 62809021 | 62588082 | 62610982 | 1 | 1 | 15297896 | 3 | 21.1-25-13 | СН-2012.21 Выпуск № 4 (в текущих ценах по состоянию на 01.07.2025 г.). 21.1-25-13 | Вода | 1339 | 1007 | м3 | м3 | 1 | 0 | 1728520188 | 62 | 49.83 | 0 | 0 | 0 | 49.83 | 0 | 0 | 0 | 1 | 1 | 1 | 1 | -2 | 0 | 1 | 1 | 0 | 0 | 62 |  | 0 | 2 | 62809259 | 1 | 0 | 196 | 0 | 0 | 0 | 0 | 0 | 0 | 0 | 0 | 0 | 0 | 0 | 0 | 0 | 0 | 0 | 0 | 0 | 0 | 0 | 0 | 0 | 0 |  | 0 | 0 | 585.28 | 49.83 | 49.83 | 1 | 3089.46 | 0 | 29164.5 | 0 | 0 | 0 | 29164.5 | 0 | 0 | 0
155 | 62809021 | 62588087 | 62607152 | 15297896 | 1 | 15297896 | 1 | 9999990008 |  | Трудозатраты рабочих | 1191 | 1013 | чел.-ч. | чел.-ч. | 1 | 0 | 476480486 | 0.58 | 0 | 0 | 0 | 0 | 0 | 0 | 0 | 0 | 1 | 1 | 1 | 1 | -2 | 0 | 1 | 1 | 0 | 0 | 0.29 | *2 | 1 | 2 | 62809260 | 1 | 0 | 197 | 0 | 0 | 0 | 0 | 0 | 0 | 0 | 0 | 0 | 0 | 0 | 0 | 0 | 0 | 0 | 0 | 0 | 0 | 0 | 0 | 0 | 0 | 0 | 13.92 | 0 | 13.92 | 0 | 0 | 1 | 0 | 0 | 0 | 0 | 0 | 0 | 0 | 0 | 0 | 0
155 | 62809021 | 62588087 | 62608871 | 1 | 1 | 15297896 | 2 | 22.1-18-24 | СН-2012.22 Выпуск № 4 (в текущих ценах по состоянию на 01.07.2025 г.). 22.1-18-24 | Автомобили полупассажирские типа ГАЗ, грузоподъемность до 2 т | 1368 | 1011 | маш.-ч | маш.-ч | 1 | 0 | 1937024551 | 0.16 | 0 | 1504.15 | 818.38 | 0 | 0 | 1504.15 | 818.38 | 0 | 1 | 1 | 1 | 1 | -2 | 0 | 1 | 1 | 0 | 0 | 0.08 | *2 | 0 | 2 | 62809261 | 1 | 0 | 198 | 0 | 0 | 0 | 0 | 0 | 0 | 0 | 0 | 0 | 0 | 0 | 0 | 0 | 0 | 0 | 0 | 0 | 0 | 0 | 0 | 0 | 0 |  | 0 | 0 | 3.84 | 1504.15 | 1504.15 | 1 | 240.66 | 130.94 | 0 | 5775.94 | 3142.58 | 0 | 5775.94 | 0 | 0 | 0
155 | 62809021 | 62588087 | 62611083 | 1 | 1 | 15297896 | 3 | 21.1-25-135 | СН-2012.21 Выпуск № 4 (в текущих ценах по состоянию на 01.07.2025 г.). 21.1-25-135 | Лента из "Фторопласт-4" | 1346 | 1009 | кг | кг | 1 | 0 | -738895936 | 0.01 | 1391.62 | 0 | 0 | 0 | 1391.62 | 0 | 0 | 0 | 1 | 1 | 1 | 1 | -2 | 0 | 1 | 1 | 0 | 0 | 0.005 | *2 | 0 | 2 | 62809262 | 1 | 0 | 199 | 0 | 0 | 0 | 0 | 0 | 0 | 0 | 0 | 0 | 0 | 0 | 0 | 0 | 0 | 0 | 0 | 0 | 0 | 0 | 0 | 0 | 0 |  | 0 | 0 | 0.24 | 1391.62 | 1391.62 | 1 | 13.92 | 0 | 333.99 | 0 | 0 | 0 | 333.99 | 0 | 0 | 0
156 | 62809021 | 62588094 | 62607152 | 15297896 | 1 | 15297896 | 1 | 9999990008 |  | Трудозатраты рабочих | 1191 | 1013 | чел.-ч. | чел.-ч. | 1 | 0 | 476480486 | 0.64 | 0 | 0 | 0 | 0 | 0 | 0 | 0 | 0 | 1 | 1 | 1 | 1 | -2 | 0 | 1 | 1 | 0 | 0 | 0.32 | *2 | 1 | 2 | 62809263 | 1 | 0 | 200 | 0 | 0 | 0 | 0 | 0 | 0 | 0 | 0 | 0 | 0 | 0 | 0 | 0 | 0 | 0 | 0 | 0 | 0 | 0 | 0 | 0 | 0 | 0 | 6.4 | 0 | 6.4 | 0 | 0 | 1 | 0 | 0 | 0 | 0 | 0 | 0 | 0 | 0 | 0 | 0
156 | 62809021 | 62588094 | 62608871 | 1 | 1 | 15297896 | 2 | 22.1-18-24 | СН-2012.22 Выпуск № 4 (в текущих ценах по состоянию на 01.07.2025 г.). 22.1-18-24 | Автомобили полупассажирские типа ГАЗ, грузоподъемность до 2 т | 1368 | 1011 | маш.-ч | маш.-ч | 1 | 0 | 1937024551 | 0.16 | 0 | 1504.15 | 818.38 | 0 | 0 | 1504.15 | 818.38 | 0 | 1 | 1 | 1 | 1 | -2 | 0 | 1 | 1 | 0 | 0 | 0.08 | *2 | 0 | 2 | 62809264 | 1 | 0 | 201 | 0 | 0 | 0 | 0 | 0 | 0 | 0 | 0 | 0 | 0 | 0 | 0 | 0 | 0 | 0 | 0 | 0 | 0 | 0 | 0 | 0 | 0 |  | 0 | 0 | 1.6 | 1504.15 | 1504.15 | 1 | 240.66 | 130.94 | 0 | 2406.64 | 1309.41 | 0 | 2406.64 | 0 | 0 | 0
156 | 62809021 | 62588094 | 62611083 | 1 | 1 | 15297896 | 3 | 21.1-25-135 | СН-2012.21 Выпуск № 4 (в текущих ценах по состоянию на 01.07.2025 г.). 21.1-25-135 | Лента из "Фторопласт-4" | 1346 | 1009 | кг | кг | 1 | 0 | -738895936 | 0.02 | 1391.62 | 0 | 0 | 0 | 1391.62 | 0 | 0 | 0 | 1 | 1 | 1 | 1 | -2 | 0 | 1 | 1 | 0 | 0 | 0.01 | *2 | 0 | 2 | 62809265 | 1 | 0 | 202 | 0 | 0 | 0 | 0 | 0 | 0 | 0 | 0 | 0 | 0 | 0 | 0 | 0 | 0 | 0 | 0 | 0 | 0 | 0 | 0 | 0 | 0 |  | 0 | 0 | 0.2 | 1391.62 | 1391.62 | 1 | 27.84 | 0 | 278.32 | 0 | 0 | 0 | 278.32 | 0 | 0 | 0
157 | 62809021 | 62588101 | 62607152 | 15297896 | 1 | 15297896 | 1 | 9999990008 |  | Трудозатраты рабочих | 1191 | 1013 | чел.-ч. | чел.-ч. | 1 | 0 | 476480486 | 0.66 | 0 | 0 | 0 | 0 | 0 | 0 | 0 | 0 | 1 | 1 | 1 | 1 | -2 | 0 | 1 | 1 | 0 | 0 | 0.33 | *2 | 1 | 2 | 62809266 | 1 | 0 | 203 | 0 | 0 | 0 | 0 | 0 | 0 | 0 | 0 | 0 | 0 | 0 | 0 | 0 | 0 | 0 | 0 | 0 | 0 | 0 | 0 | 0 | 0 | 0 | 2.64 | 0 | 2.64 | 0 | 0 | 1 | 0 | 0 | 0 | 0 | 0 | 0 | 0 | 0 | 0 | 0
157 | 62809021 | 62588101 | 62608871 | 1 | 1 | 15297896 | 2 | 22.1-18-24 | СН-2012.22 Выпуск № 4 (в текущих ценах по состоянию на 01.07.2025 г.). 22.1-18-24 | Автомобили полупассажирские типа ГАЗ, грузоподъемность до 2 т | 1368 | 1011 | маш.-ч | маш.-ч | 1 | 0 | 1937024551 | 0.16 | 0 | 1504.15 | 818.38 | 0 | 0 | 1504.15 | 818.38 | 0 | 1 | 1 | 1 | 1 | -2 | 0 | 1 | 1 | 0 | 0 | 0.08 | *2 | 0 | 2 | 62809267 | 1 | 0 | 204 | 0 | 0 | 0 | 0 | 0 | 0 | 0 | 0 | 0 | 0 | 0 | 0 | 0 | 0 | 0 | 0 | 0 | 0 | 0 | 0 | 0 | 0 |  | 0 | 0 | 0.64 | 1504.15 | 1504.15 | 1 | 240.66 | 130.94 | 0 | 962.66 | 523.76 | 0 | 962.66 | 0 | 0 | 0
157 | 62809021 | 62588101 | 62611083 | 1 | 1 | 15297896 | 3 | 21.1-25-135 | СН-2012.21 Выпуск № 4 (в текущих ценах по состоянию на 01.07.2025 г.). 21.1-25-135 | Лента из "Фторопласт-4" | 1346 | 1009 | кг | кг | 1 | 0 | -738895936 | 0.04 | 1391.62 | 0 | 0 | 0 | 1391.62 | 0 | 0 | 0 | 1 | 1 | 1 | 1 | -2 | 0 | 1 | 1 | 0 | 0 | 0.02 | *2 | 0 | 2 | 62809268 | 1 | 0 | 205 | 0 | 0 | 0 | 0 | 0 | 0 | 0 | 0 | 0 | 0 | 0 | 0 | 0 | 0 | 0 | 0 | 0 | 0 | 0 | 0 | 0 | 0 |  | 0 | 0 | 0.16 | 1391.62 | 1391.62 | 1 | 55.66 | 0 | 222.66 | 0 | 0 | 0 | 222.66 | 0 | 0 | 0
158 | 62809021 | 62588108 | 62607152 | 15297896 | 1 | 15297896 | 1 | 9999990008 |  | Трудозатраты рабочих | 1191 | 1013 | чел.-ч. | чел.-ч. | 1 | 0 | 476480486 | 0.76 | 0 | 0 | 0 | 0 | 0 | 0 | 0 | 0 | 1 | 1 | 1 | 1 | -2 | 0 | 1 | 1 | 0 | 0 | 0.38 | *2 | 1 | 2 | 62809269 | 1 | 0 | 206 | 0 | 0 | 0 | 0 | 0 | 0 | 0 | 0 | 0 | 0 | 0 | 0 | 0 | 0 | 0 | 0 | 0 | 0 | 0 | 0 | 0 | 0 | 0 | 62.32 | 0 | 62.32 | 0 | 0 | 1 | 0 | 0 | 0 | 0 | 0 | 0 | 0 | 0 | 0 | 0
158 | 62809021 | 62588108 | 62608871 | 1 | 1 | 15297896 | 2 | 22.1-18-24 | СН-2012.22 Выпуск № 4 (в текущих ценах по состоянию на 01.07.2025 г.). 22.1-18-24 | Автомобили полупассажирские типа ГАЗ, грузоподъемность до 2 т | 1368 | 1011 | маш.-ч | маш.-ч | 1 | 0 | 1937024551 | 0.18 | 0 | 1504.15 | 818.38 | 0 | 0 | 1504.15 | 818.38 | 0 | 1 | 1 | 1 | 1 | -2 | 0 | 1 | 1 | 0 | 0 | 0.09 | *2 | 0 | 2 | 62809270 | 1 | 0 | 207 | 0 | 0 | 0 | 0 | 0 | 0 | 0 | 0 | 0 | 0 | 0 | 0 | 0 | 0 | 0 | 0 | 0 | 0 | 0 | 0 | 0 | 0 |  | 0 | 0 | 14.76 | 1504.15 | 1504.15 | 1 | 270.74 | 147.3 | 0 | 22201.25 | 12079.29 | 0 | 22201.25 | 0 | 0 | 0
158 | 62809021 | 62588108 | 62611083 | 1 | 1 | 15297896 | 3 | 21.1-25-135 | СН-2012.21 Выпуск № 4 (в текущих ценах по состоянию на 01.07.2025 г.). 21.1-25-135 | Лента из "Фторопласт-4" | 1346 | 1009 | кг | кг | 1 | 0 | -738895936 | 0.08 | 1391.62 | 0 | 0 | 0 | 1391.62 | 0 | 0 | 0 | 1 | 1 | 1 | 1 | -2 | 0 | 1 | 1 | 0 | 0 | 0.04 | *2 | 0 | 2 | 62809271 | 1 | 0 | 208 | 0 | 0 | 0 | 0 | 0 | 0 | 0 | 0 | 0 | 0 | 0 | 0 | 0 | 0 | 0 | 0 | 0 | 0 | 0 | 0 | 0 | 0 |  | 0 | 0 | 6.56 | 1391.62 | 1391.62 | 1 | 111.32 | 0 | 9129.03 | 0 | 0 | 0 | 9129.03 | 0 | 0 | 0
159 | 62809021 | 62588115 | 62607152 | 15297896 | 1 | 15297896 | 1 | 9999990008 |  | Трудозатраты рабочих | 1191 | 1013 | чел.-ч. | чел.-ч. | 1 | 0 | 476480486 | 0.24 | 0 | 0 | 0 | 0 | 0 | 0 | 0 | 0 | 1 | 1 | 1 | 1 | -2 | 0 | 1 | 1 | 0 | 0 | 0.24 |  | 1 | 2 | 62809272 | 1 | 0 | 209 | 0 | 0 | 0 | 0 | 0 | 0 | 0 | 0 | 0 | 0 | 0 | 0 | 0 | 0 | 0 | 0 | 0 | 0 | 0 | 0 | 0 | 0 | 0 | 4.8 | 0 | 4.8 | 0 | 0 | 1 | 0 | 0 | 0 | 0 | 0 | 0 | 0 | 0 | 0 | 0
159 | 62809021 | 62588115 | 62608871 | 1 | 1 | 15297896 | 2 | 22.1-18-24 | СН-2012.22 Выпуск № 4 (в текущих ценах по состоянию на 01.07.2025 г.). 22.1-18-24 | Автомобили полупассажирские типа ГАЗ, грузоподъемность до 2 т | 1368 | 1011 | маш.-ч | маш.-ч | 1 | 0 | 1937024551 | 0.06 | 0 | 1504.15 | 818.38 | 0 | 0 | 1504.15 | 818.38 | 0 | 1 | 1 | 1 | 1 | -2 | 0 | 1 | 1 | 0 | 0 | 0.06 |  | 0 | 2 | 62809273 | 1 | 0 | 210 | 0 | 0 | 0 | 0 | 0 | 0 | 0 | 0 | 0 | 0 | 0 | 0 | 0 | 0 | 0 | 0 | 0 | 0 | 0 | 0 | 0 | 0 |  | 0 | 0 | 1.2 | 1504.15 | 1504.15 | 1 | 90.25 | 49.1 | 0 | 1804.98 | 982.06 | 0 | 1804.98 | 0 | 0 | 0
159 | 62809021 | 62588115 | 62611083 | 1 | 1 | 15297896 | 3 | 21.1-25-135 | СН-2012.21 Выпуск № 4 (в текущих ценах по состоянию на 01.07.2025 г.). 21.1-25-135 | Лента из "Фторопласт-4" | 1346 | 1009 | кг | кг | 1 | 0 | -738895936 | 0.01 | 1391.62 | 0 | 0 | 0 | 1391.62 | 0 | 0 | 0 | 1 | 1 | 1 | 1 | -2 | 0 | 1 | 1 | 0 | 0 | 0.01 |  | 0 | 2 | 62809274 | 1 | 0 | 211 | 0 | 0 | 0 | 0 | 0 | 0 | 0 | 0 | 0 | 0 | 0 | 0 | 0 | 0 | 0 | 0 | 0 | 0 | 0 | 0 | 0 | 0 |  | 0 | 0 | 0.2 | 1391.62 | 1391.62 | 1 | 13.92 | 0 | 278.32 | 0 | 0 | 0 | 278.32 | 0 | 0 | 0
159 | 62809021 | 62588115 | 62611142 | 1 | 1 | 15297896 | 3 | 21.1-25-195 | СН-2012.21 Выпуск № 4 (в текущих ценах по состоянию на 01.07.2025 г.). 21.1-25-195 | Набивки сальниковые, марка АП-31, толщина 6-14 мм | 1348 | 1009 | т | т | 1000 | 0 | -1750270092 | 5e-05 | 475953.54 | 0 | 0 | 0 | 475953.54 | 0 | 0 | 0 | 1 | 1 | 1 | 1 | -2 | 0 | 1 | 1 | 0 | 0 | 5e-05 |  | 0 | 2 | 62809275 | 1 | 0 | 212 | 0 | 0 | 0 | 0 | 0 | 0 | 0 | 0 | 0 | 0 | 0 | 0 | 0 | 0 | 0 | 0 | 0 | 0 | 0 | 0 | 0 | 0 |  | 0 | 0 | 0.001 | 475953.54 | 475953.54 | 1 | 23.8 | 0 | 475.95 | 0 | 0 | 0 | 475.95 | 0 | 0 | 0
159 | 62809021 | 62588115 | 62609268 | 1 | 1 | 15297896 | 3 | 21.1-4-41 | СН-2012.21 Выпуск № 4 (в текущих ценах по состоянию на 01.07.2025 г.). 21.1-4-41 | Смазка густая (типа "Литол"), марка "Моbilux" | 1346 | 1009 | кг | кг | 1 | 0 | 690639880 | 0.0003 | 877.5 | 0 | 0 | 0 | 877.5 | 0 | 0 | 0 | 1 | 1 | 1 | 1 | -2 | 0 | 1 | 1 | 0 | 0 | 0.0003 |  | 0 | 2 | 62809276 | 1 | 0 | 213 | 0 | 0 | 0 | 0 | 0 | 0 | 0 | 0 | 0 | 0 | 0 | 0 | 0 | 0 | 0 | 0 | 0 | 0 | 0 | 0 | 0 | 0 |  | 0 | 0 | 0.006 | 877.5 | 877.5 | 1 | 0.26 | 0 | 5.27 | 0 | 0 | 0 | 5.27 | 0 | 0 | 0
160 | 62809021 | 62588126 | 62607152 | 15297896 | 1 | 15297896 | 1 | 9999990008 |  | Трудозатраты рабочих | 1191 | 1013 | чел.-ч. | чел.-ч. | 1 | 0 | 476480486 | 0.31 | 0 | 0 | 0 | 0 | 0 | 0 | 0 | 0 | 1 | 1 | 1 | 1 | -2 | 0 | 1 | 1 | 0 | 0 | 0.31 |  | 1 | 2 | 62809277 | 1 | 0 | 214 | 0 | 0 | 0 | 0 | 0 | 0 | 0 | 0 | 0 | 0 | 0 | 0 | 0 | 0 | 0 | 0 | 0 | 0 | 0 | 0 | 0 | 0 | 0 | 1.86 | 0 | 1.86 | 0 | 0 | 1 | 0 | 0 | 0 | 0 | 0 | 0 | 0 | 0 | 0 | 0
160 | 62809021 | 62588126 | 62608871 | 1 | 1 | 15297896 | 2 | 22.1-18-24 | СН-2012.22 Выпуск № 4 (в текущих ценах по состоянию на 01.07.2025 г.). 22.1-18-24 | Автомобили полупассажирские типа ГАЗ, грузоподъемность до 2 т | 1368 | 1011 | маш.-ч | маш.-ч | 1 | 0 | 1937024551 | 0.07 | 0 | 1504.15 | 818.38 | 0 | 0 | 1504.15 | 818.38 | 0 | 1 | 1 | 1 | 1 | -2 | 0 | 1 | 1 | 0 | 0 | 0.07 |  | 0 | 2 | 62809278 | 1 | 0 | 215 | 0 | 0 | 0 | 0 | 0 | 0 | 0 | 0 | 0 | 0 | 0 | 0 | 0 | 0 | 0 | 0 | 0 | 0 | 0 | 0 | 0 | 0 |  | 0 | 0 | 0.42 | 1504.15 | 1504.15 | 1 | 105.29 | 57.29 | 0 | 631.74 | 343.72 | 0 | 631.74 | 0 | 0 | 0
160 | 62809021 | 62588126 | 62611083 | 1 | 1 | 15297896 | 3 | 21.1-25-135 | СН-2012.21 Выпуск № 4 (в текущих ценах по состоянию на 01.07.2025 г.). 21.1-25-135 | Лента из "Фторопласт-4" | 1346 | 1009 | кг | кг | 1 | 0 | -738895936 | 0.03 | 1391.62 | 0 | 0 | 0 | 1391.62 | 0 | 0 | 0 | 1 | 1 | 1 | 1 | -2 | 0 | 1 | 1 | 0 | 0 | 0.03 |  | 0 | 2 | 62809279 | 1 | 0 | 216 | 0 | 0 | 0 | 0 | 0 | 0 | 0 | 0 | 0 | 0 | 0 | 0 | 0 | 0 | 0 | 0 | 0 | 0 | 0 | 0 | 0 | 0 |  | 0 | 0 | 0.18 | 1391.62 | 1391.62 | 1 | 41.75 | 0 | 250.49 | 0 | 0 | 0 | 250.49 | 0 | 0 | 0
160 | 62809021 | 62588126 | 62611142 | 1 | 1 | 15297896 | 3 | 21.1-25-195 | СН-2012.21 Выпуск № 4 (в текущих ценах по состоянию на 01.07.2025 г.). 21.1-25-195 | Набивки сальниковые, марка АП-31, толщина 6-14 мм | 1348 | 1009 | т | т | 1000 | 0 | -1750270092 | 7e-05 | 475953.54 | 0 | 0 | 0 | 475953.54 | 0 | 0 | 0 | 1 | 1 | 1 | 1 | -2 | 0 | 1 | 1 | 0 | 0 | 7e-05 |  | 0 | 2 | 62809280 | 1 | 0 | 217 | 0 | 0 | 0 | 0 | 0 | 0 | 0 | 0 | 0 | 0 | 0 | 0 | 0 | 0 | 0 | 0 | 0 | 0 | 0 | 0 | 0 | 0 |  | 0 | 0 | 0.00042 | 475953.54 | 475953.54 | 1 | 33.32 | 0 | 199.9 | 0 | 0 | 0 | 199.9 | 0 | 0 | 0
160 | 62809021 | 62588126 | 62609268 | 1 | 1 | 15297896 | 3 | 21.1-4-41 | СН-2012.21 Выпуск № 4 (в текущих ценах по состоянию на 01.07.2025 г.). 21.1-4-41 | Смазка густая (типа "Литол"), марка "Моbilux" | 1346 | 1009 | кг | кг | 1 | 0 | 690639880 | 0.0006 | 877.5 | 0 | 0 | 0 | 877.5 | 0 | 0 | 0 | 1 | 1 | 1 | 1 | -2 | 0 | 1 | 1 | 0 | 0 | 0.0006 |  | 0 | 2 | 62809281 | 1 | 0 | 218 | 0 | 0 | 0 | 0 | 0 | 0 | 0 | 0 | 0 | 0 | 0 | 0 | 0 | 0 | 0 | 0 | 0 | 0 | 0 | 0 | 0 | 0 |  | 0 | 0 | 0.0036 | 877.5 | 877.5 | 1 | 0.53 | 0 | 3.16 | 0 | 0 | 0 | 3.16 | 0 | 0 | 0
161 | 62809021 | 62588137 | 62607152 | 15297896 | 1 | 15297896 | 1 | 9999990008 |  | Трудозатраты рабочих | 1191 | 1013 | чел.-ч. | чел.-ч. | 1 | 0 | 476480486 | 0.38 | 0 | 0 | 0 | 0 | 0 | 0 | 0 | 0 | 1 | 1 | 1 | 1 | -2 | 0 | 1 | 1 | 0 | 0 | 0.38 |  | 1 | 2 | 62809282 | 1 | 0 | 219 | 0 | 0 | 0 | 0 | 0 | 0 | 0 | 0 | 0 | 0 | 0 | 0 | 0 | 0 | 0 | 0 | 0 | 0 | 0 | 0 | 0 | 0 | 0 | 3.42 | 0 | 3.42 | 0 | 0 | 1 | 0 | 0 | 0 | 0 | 0 | 0 | 0 | 0 | 0 | 0
161 | 62809021 | 62588137 | 62608871 | 1 | 1 | 15297896 | 2 | 22.1-18-24 | СН-2012.22 Выпуск № 4 (в текущих ценах по состоянию на 01.07.2025 г.). 22.1-18-24 | Автомобили полупассажирские типа ГАЗ, грузоподъемность до 2 т | 1368 | 1011 | маш.-ч | маш.-ч | 1 | 0 | 1937024551 | 0.09 | 0 | 1504.15 | 818.38 | 0 | 0 | 1504.15 | 818.38 | 0 | 1 | 1 | 1 | 1 | -2 | 0 | 1 | 1 | 0 | 0 | 0.09 |  | 0 | 2 | 62809283 | 1 | 0 | 220 | 0 | 0 | 0 | 0 | 0 | 0 | 0 | 0 | 0 | 0 | 0 | 0 | 0 | 0 | 0 | 0 | 0 | 0 | 0 | 0 | 0 | 0 |  | 0 | 0 | 0.81 | 1504.15 | 1504.15 | 1 | 135.37 | 73.65 | 0 | 1218.36 | 662.89 | 0 | 1218.36 | 0 | 0 | 0
161 | 62809021 | 62588137 | 62611083 | 1 | 1 | 15297896 | 3 | 21.1-25-135 | СН-2012.21 Выпуск № 4 (в текущих ценах по состоянию на 01.07.2025 г.). 21.1-25-135 | Лента из "Фторопласт-4" | 1346 | 1009 | кг | кг | 1 | 0 | -738895936 | 0.04 | 1391.62 | 0 | 0 | 0 | 1391.62 | 0 | 0 | 0 | 1 | 1 | 1 | 1 | -2 | 0 | 1 | 1 | 0 | 0 | 0.04 |  | 0 | 2 | 62809284 | 1 | 0 | 221 | 0 | 0 | 0 | 0 | 0 | 0 | 0 | 0 | 0 | 0 | 0 | 0 | 0 | 0 | 0 | 0 | 0 | 0 | 0 | 0 | 0 | 0 |  | 0 | 0 | 0.36 | 1391.62 | 1391.62 | 1 | 55.66 | 0 | 500.98 | 0 | 0 | 0 | 500.98 | 0 | 0 | 0
161 | 62809021 | 62588137 | 62611142 | 1 | 1 | 15297896 | 3 | 21.1-25-195 | СН-2012.21 Выпуск № 4 (в текущих ценах по состоянию на 01.07.2025 г.). 21.1-25-195 | Набивки сальниковые, марка АП-31, толщина 6-14 мм | 1348 | 1009 | т | т | 1000 | 0 | -1750270092 | 0.0001 | 475953.54 | 0 | 0 | 0 | 475953.54 | 0 | 0 | 0 | 1 | 1 | 1 | 1 | -2 | 0 | 1 | 1 | 0 | 0 | 0.0001 |  | 0 | 2 | 62809285 | 1 | 0 | 222 | 0 | 0 | 0 | 0 | 0 | 0 | 0 | 0 | 0 | 0 | 0 | 0 | 0 | 0 | 0 | 0 | 0 | 0 | 0 | 0 | 0 | 0 |  | 0 | 0 | 0.0009 | 475953.54 | 475953.54 | 1 | 47.6 | 0 | 428.36 | 0 | 0 | 0 | 428.36 | 0 | 0 | 0
161 | 62809021 | 62588137 | 62609268 | 1 | 1 | 15297896 | 3 | 21.1-4-41 | СН-2012.21 Выпуск № 4 (в текущих ценах по состоянию на 01.07.2025 г.). 21.1-4-41 | Смазка густая (типа "Литол"), марка "Моbilux" | 1346 | 1009 | кг | кг | 1 | 0 | 690639880 | 0.001 | 877.5 | 0 | 0 | 0 | 877.5 | 0 | 0 | 0 | 1 | 1 | 1 | 1 | -2 | 0 | 1 | 1 | 0 | 0 | 0.001 |  | 0 | 2 | 62809286 | 1 | 0 | 223 | 0 | 0 | 0 | 0 | 0 | 0 | 0 | 0 | 0 | 0 | 0 | 0 | 0 | 0 | 0 | 0 | 0 | 0 | 0 | 0 | 0 | 0 |  | 0 | 0 | 0.009 | 877.5 | 877.5 | 1 | 0.88 | 0 | 7.9 | 0 | 0 | 0 | 7.9 | 0 | 0 | 0
162 | 62809021 | 62588148 | 62607152 | 15297896 | 1 | 15297896 | 1 | 9999990008 |  | Трудозатраты рабочих | 1191 | 1013 | чел.-ч. | чел.-ч. | 1 | 0 | 476480486 | 0.92 | 0 | 0 | 0 | 0 | 0 | 0 | 0 | 0 | 1 | 1 | 1 | 1 | -2 | 0 | 1 | 1 | 0 | 0 | 0.92 |  | 1 | 2 | 62809287 | 1 | 0 | 224 | 0 | 0 | 0 | 0 | 0 | 0 | 0 | 0 | 0 | 0 | 0 | 0 | 0 | 0 | 0 | 0 | 0 | 0 | 0 | 0 | 0 | 0 | 0 | 36.8 | 0 | 36.8 | 0 | 0 | 1 | 0 | 0 | 0 | 0 | 0 | 0 | 0 | 0 | 0 | 0
162 | 62809021 | 62588148 | 62608871 | 1 | 1 | 15297896 | 2 | 22.1-18-24 | СН-2012.22 Выпуск № 4 (в текущих ценах по состоянию на 01.07.2025 г.). 22.1-18-24 | Автомобили полупассажирские типа ГАЗ, грузоподъемность до 2 т | 1368 | 1011 | маш.-ч | маш.-ч | 1 | 0 | 1937024551 | 0.48 | 0 | 1504.15 | 818.38 | 0 | 0 | 1504.15 | 818.38 | 0 | 1 | 1 | 1 | 1 | -2 | 0 | 1 | 1 | 0 | 0 | 0.48 |  | 0 | 2 | 62809288 | 1 | 0 | 225 | 0 | 0 | 0 | 0 | 0 | 0 | 0 | 0 | 0 | 0 | 0 | 0 | 0 | 0 | 0 | 0 | 0 | 0 | 0 | 0 | 0 | 0 |  | 0 | 0 | 19.2 | 1504.15 | 1504.15 | 1 | 721.99 | 392.82 | 0 | 28879.68 | 15712.9 | 0 | 28879.68 | 0 | 0 | 0
162 | 62809021 | 62588148 | 62610770 | 1 | 1 | 15297896 | 3 | 21.1-20-7 | СН-2012.21 Выпуск № 4 (в текущих ценах по состоянию на 01.07.2025 г.). 21.1-20-7 | Ветошь | 1346 | 1009 | кг | кг | 1 | 0 | -1501645961 | 0.05 | 25.56 | 0 | 0 | 0 | 25.56 | 0 | 0 | 0 | 1 | 1 | 1 | 1 | -2 | 0 | 1 | 1 | 0 | 0 | 0.05 |  | 0 | 2 | 62809289 | 1 | 0 | 226 | 0 | 0 | 0 | 0 | 0 | 0 | 0 | 0 | 0 | 0 | 0 | 0 | 0 | 0 | 0 | 0 | 0 | 0 | 0 | 0 | 0 | 0 |  | 0 | 0 | 2 | 25.56 | 25.56 | 1 | 1.28 | 0 | 51.12 | 0 | 0 | 0 | 51.12 | 0 | 0 | 0
162 | 62809021 | 62588148 | 62609261 | 1 | 1 | 15297896 | 3 | 21.1-4-34 | СН-2012.21 Выпуск № 4 (в текущих ценах по состоянию на 01.07.2025 г.). 21.1-4-34 | Растворитель нефтяной, марка Нефрас С-50/170 | 1348 | 1009 | т | т | 1000 | 0 | -979928467 | 5e-05 | 107188.06 | 0 | 0 | 0 | 107188.06 | 0 | 0 | 0 | 1 | 1 | 1 | 1 | -2 | 0 | 1 | 1 | 0 | 0 | 5e-05 |  | 0 | 2 | 62809290 | 1 | 0 | 227 | 0 | 0 | 0 | 0 | 0 | 0 | 0 | 0 | 0 | 0 | 0 | 0 | 0 | 0 | 0 | 0 | 0 | 0 | 0 | 0 | 0 | 0 |  | 0 | 0 | 0.002 | 107188.06 | 107188.06 | 1 | 5.36 | 0 | 214.38 | 0 | 0 | 0 | 214.38 | 0 | 0 | 0
162 | 62809021 | 62588148 | 62609271 | 1 | 1 | 15297896 | 3 | 21.1-4-44 | СН-2012.21 Выпуск № 4 (в текущих ценах по состоянию на 01.07.2025 г.). 21.1-4-44 | Смазка ЦИАТИМ-201 морозостойкая для смазывания малонагруженных узлов трения качения и скольжения при температурах от -60° С до +90° С | 1346 | 1009 | кг | кг | 1 | 0 | -1259730965 | 0.05 | 236.13 | 0 | 0 | 0 | 236.13 | 0 | 0 | 0 | 1 | 1 | 1 | 1 | -2 | 0 | 1 | 1 | 0 | 0 | 0.05 |  | 0 | 2 | 62809291 | 1 | 0 | 228 | 0 | 0 | 0 | 0 | 0 | 0 | 0 | 0 | 0 | 0 | 0 | 0 | 0 | 0 | 0 | 0 | 0 | 0 | 0 | 0 | 0 | 0 |  | 0 | 0 | 2 | 236.13 | 236.13 | 1 | 11.81 | 0 | 472.26 | 0 | 0 | 0 | 472.26 | 0 | 0 | 0
163 | 62809021 | 62588159 | 62607152 | 15297896 | 1 | 15297896 | 1 | 9999990008 |  | Трудозатраты рабочих | 1191 | 1013 | чел.-ч. | чел.-ч. | 1 | 0 | 476480486 | 1.26 | 0 | 0 | 0 | 0 | 0 | 0 | 0 | 0 | 1 | 1 | 1 | 1 | -2 | 0 | 1 | 1 | 0 | 0 | 1.26 |  | 1 | 2 | 62809292 | 1 | 0 | 229 | 0 | 0 | 0 | 0 | 0 | 0 | 0 | 0 | 0 | 0 | 0 | 0 | 0 | 0 | 0 | 0 | 0 | 0 | 0 | 0 | 0 | 0 | 0 | 37.8 | 0 | 37.8 | 0 | 0 | 1 | 0 | 0 | 0 | 0 | 0 | 0 | 0 | 0 | 0 | 0
163 | 62809021 | 62588159 | 62608871 | 1 | 1 | 15297896 | 2 | 22.1-18-24 | СН-2012.22 Выпуск № 4 (в текущих ценах по состоянию на 01.07.2025 г.). 22.1-18-24 | Автомобили полупассажирские типа ГАЗ, грузоподъемность до 2 т | 1368 | 1011 | маш.-ч | маш.-ч | 1 | 0 | 1937024551 | 0.53 | 0 | 1504.15 | 818.38 | 0 | 0 | 1504.15 | 818.38 | 0 | 1 | 1 | 1 | 1 | -2 | 0 | 1 | 1 | 0 | 0 | 0.53 |  | 0 | 2 | 62809293 | 1 | 0 | 230 | 0 | 0 | 0 | 0 | 0 | 0 | 0 | 0 | 0 | 0 | 0 | 0 | 0 | 0 | 0 | 0 | 0 | 0 | 0 | 0 | 0 | 0 |  | 0 | 0 | 15.9 | 1504.15 | 1504.15 | 1 | 797.2 | 433.74 | 0 | 23915.99 | 13012.24 | 0 | 23915.99 | 0 | 0 | 0
163 | 62809021 | 62588159 | 62610770 | 1 | 1 | 15297896 | 3 | 21.1-20-7 | СН-2012.21 Выпуск № 4 (в текущих ценах по состоянию на 01.07.2025 г.). 21.1-20-7 | Ветошь | 1346 | 1009 | кг | кг | 1 | 0 | -1501645961 | 0.05 | 25.56 | 0 | 0 | 0 | 25.56 | 0 | 0 | 0 | 1 | 1 | 1 | 1 | -2 | 0 | 1 | 1 | 0 | 0 | 0.05 |  | 0 | 2 | 62809294 | 1 | 0 | 231 | 0 | 0 | 0 | 0 | 0 | 0 | 0 | 0 | 0 | 0 | 0 | 0 | 0 | 0 | 0 | 0 | 0 | 0 | 0 | 0 | 0 | 0 |  | 0 | 0 | 1.5 | 25.56 | 25.56 | 1 | 1.28 | 0 | 38.34 | 0 | 0 | 0 | 38.34 | 0 | 0 | 0
163 | 62809021 | 62588159 | 62609261 | 1 | 1 | 15297896 | 3 | 21.1-4-34 | СН-2012.21 Выпуск № 4 (в текущих ценах по состоянию на 01.07.2025 г.). 21.1-4-34 | Растворитель нефтяной, марка Нефрас С-50/170 | 1348 | 1009 | т | т | 1000 | 0 | -979928467 | 5e-05 | 107188.06 | 0 | 0 | 0 | 107188.06 | 0 | 0 | 0 | 1 | 1 | 1 | 1 | -2 | 0 | 1 | 1 | 0 | 0 | 5e-05 |  | 0 | 2 | 62809295 | 1 | 0 | 232 | 0 | 0 | 0 | 0 | 0 | 0 | 0 | 0 | 0 | 0 | 0 | 0 | 0 | 0 | 0 | 0 | 0 | 0 | 0 | 0 | 0 | 0 |  | 0 | 0 | 0.0015 | 107188.06 | 107188.06 | 1 | 5.36 | 0 | 160.78 | 0 | 0 | 0 | 160.78 | 0 | 0 | 0
163 | 62809021 | 62588159 | 62609271 | 1 | 1 | 15297896 | 3 | 21.1-4-44 | СН-2012.21 Выпуск № 4 (в текущих ценах по состоянию на 01.07.2025 г.). 21.1-4-44 | Смазка ЦИАТИМ-201 морозостойкая для смазывания малонагруженных узлов трения качения и скольжения при температурах от -60° С до +90° С | 1346 | 1009 | кг | кг | 1 | 0 | -1259730965 | 0.05 | 236.13 | 0 | 0 | 0 | 236.13 | 0 | 0 | 0 | 1 | 1 | 1 | 1 | -2 | 0 | 1 | 1 | 0 | 0 | 0.05 |  | 0 | 2 | 62809296 | 1 | 0 | 233 | 0 | 0 | 0 | 0 | 0 | 0 | 0 | 0 | 0 | 0 | 0 | 0 | 0 | 0 | 0 | 0 | 0 | 0 | 0 | 0 | 0 | 0 |  | 0 | 0 | 1.5 | 236.13 | 236.13 | 1 | 11.81 | 0 | 354.2 | 0 | 0 | 0 | 354.2 | 0 | 0 | 0
204 | 62809021 | 62588353 | 62607152 | 15297896 | 1 | 15297896 | 1 | 9999990008 |  | Трудозатраты рабочих | 1191 | 1013 | чел.-ч. | чел.-ч. | 1 | 0 | 476480486 | 16.02 | 0 | 0 | 0 | 0 | 0 | 0 | 0 | 0 | 1 | 1 | 1 | 1 | -2 | 0 | 1 | 1 | 0 | 0 | 0.89 | *18 | 1 | 2 | 62809297 | 1 | 0 | 234 | 0 | 0 | 0 | 0 | 0 | 0 | 0 | 0 | 0 | 0 | 0 | 0 | 0 | 0 | 0 | 0 | 0 | 0 | 0 | 0 | 0 | 0 | 0 | 0 | 0 | 0 | 0 | 0 | 1 | 0 | 0 | 0 | 0 | 0 | 0 | 0 | 0 | 0 | 0
205 | 62809021 | 62588358 | 62607152 | 15297896 | 1 | 15297896 | 1 | 9999990008 |  | Трудозатраты рабочих | 1191 | 1013 | чел.-ч. | чел.-ч. | 1 | 0 | 476480486 | 1.77 | 0 | 0 | 0 | 0 | 0 | 0 | 0 | 0 | 1 | 1 | 1 | 1 | -2 | 0 | 1 | 1 | 0 | 0 | 1.77 |  | 1 | 2 | 62809298 | 1 | 0 | 235 | 0 | 0 | 0 | 0 | 0 | 0 | 0 | 0 | 0 | 0 | 0 | 0 | 0 | 0 | 0 | 0 | 0 | 0 | 0 | 0 | 0 | 0 | 0 | 354 | 0 | 354 | 0 | 0 | 1 | 0 | 0 | 0 | 0 | 0 | 0 | 0 | 0 | 0 | 0
205 | 62809021 | 62588358 | 62608871 | 1 | 1 | 15297896 | 2 | 22.1-18-24 | СН-2012.22 Выпуск № 4 (в текущих ценах по состоянию на 01.07.2025 г.). 22.1-18-24 | Автомобили полупассажирские типа ГАЗ, грузоподъемность до 2 т | 1368 | 1011 | маш.-ч | маш.-ч | 1 | 0 | 1937024551 | 0.6132 | 0 | 1504.15 | 818.38 | 0 | 0 | 1504.15 | 818.38 | 0 | 1 | 1 | 1 | 1 | -2 | 0 | 1 | 1 | 0 | 0 | 0.6132 |  | 0 | 2 | 62809299 | 1 | 0 | 236 | 0 | 0 | 0 | 0 | 0 | 0 | 0 | 0 | 0 | 0 | 0 | 0 | 0 | 0 | 0 | 0 | 0 | 0 | 0 | 0 | 0 | 0 |  | 0 | 0 | 122.64 | 1504.15 | 1504.15 | 1 | 922.34 | 501.83 | 0 | 184468.96 | 100366.12 | 0 | 184468.96 | 0 | 0 | 0
206 | 62809021 | 62588367 | 62607152 | 15297896 | 1 | 15297896 | 1 | 9999990008 |  | Трудозатраты рабочих | 1191 | 1013 | чел.-ч. | чел.-ч. | 1 | 0 | 476480486 | 0.39 | 0 | 0 | 0 | 0 | 0 | 0 | 0 | 0 | 1 | 1 | 1 | 1 | -2 | 0 | 1 | 1 | 0 | 0 | 0.39 |  | 1 | 2 | 62809300 | 1 | 0 | 237 | 0 | 0 | 0 | 0 | 0 | 0 | 0 | 0 | 0 | 0 | 0 | 0 | 0 | 0 | 0 | 0 | 0 | 0 | 0 | 0 | 0 | 0 | 0 | 2812.056 | 0 | 2812.056 | 0 | 0 | 1 | 0 | 0 | 0 | 0 | 0 | 0 | 0 | 0 | 0 | 0
206 | 62809021 | 62588367 | 62608672 | 1 | 1 | 15297896 | 2 | 22.1-17-72 | СН-2012.22 Выпуск № 4 (в текущих ценах по состоянию на 01.07.2025 г.). 22.1-17-72 | Комплекты оборудования для механической чистки канализационных сетей | 1368 | 1011 | маш.-ч | маш.-ч | 1 | 0 | 1405074396 | 0.16 | 0 | 242.22 | 86.45 | 0 | 0 | 242.22 | 86.45 | 0 | 1 | 1 | 1 | 1 | -2 | 0 | 1 | 1 | 0 | 0 | 0.16 |  | 0 | 2 | 62809301 | 1 | 0 | 238 | 0 | 0 | 0 | 0 | 0 | 0 | 0 | 0 | 0 | 0 | 0 | 0 | 0 | 0 | 0 | 0 | 0 | 0 | 0 | 0 | 0 | 0 |  | 0 | 0 | 1153.664 | 242.22 | 242.22 | 1 | 38.76 | 13.83 | 0 | 279440.49 | 99734.25 | 0 | 279440.49 | 0 | 0 | 0
207 | 62809021 | 62588376 | 62607152 | 15297896 | 1 | 15297896 | 1 | 9999990008 |  | Трудозатраты рабочих | 1191 | 1013 | чел.-ч. | чел.-ч. | 1 | 0 | 476480486 | 26.83 | 0 | 0 | 0 | 0 | 0 | 0 | 0 | 0 | 1 | 1 | 1 | 1 | -2 | 0 | 1 | 1 | 0 | 0 | 26.83 |  | 1 | 2 | 62809302 | 1 | 0 | 239 | 0 | 0 | 0 | 0 | 0 | 0 | 0 | 0 | 0 | 0 | 0 | 0 | 0 | 0 | 0 | 0 | 0 | 0 | 0 | 0 | 0 | 0 | 0 | 80.49 | 0 | 80.49 | 0 | 0 | 1 | 0 | 0 | 0 | 0 | 0 | 0 | 0 | 0 | 0 | 0
207 | 62809021 | 62588376 | 62608871 | 1 | 1 | 15297896 | 2 | 22.1-18-24 | СН-2012.22 Выпуск № 4 (в текущих ценах по состоянию на 01.07.2025 г.). 22.1-18-24 | Автомобили полупассажирские типа ГАЗ, грузоподъемность до 2 т | 1368 | 1011 | маш.-ч | маш.-ч | 1 | 0 | 1937024551 | 5.42 | 0 | 1504.15 | 818.38 | 0 | 0 | 1504.15 | 818.38 | 0 | 1 | 1 | 1 | 1 | -2 | 0 | 1 | 1 | 0 | 0 | 5.42 |  | 0 | 2 | 62809303 | 1 | 0 | 240 | 0 | 0 | 0 | 0 | 0 | 0 | 0 | 0 | 0 | 0 | 0 | 0 | 0 | 0 | 0 | 0 | 0 | 0 | 0 | 0 | 0 | 0 |  | 0 | 0 | 16.26 | 1504.15 | 1504.15 | 1 | 8152.49 | 4435.62 | 0 | 24457.48 | 13306.86 | 0 | 24457.48 | 0 | 0 | 0
208 | 62809021 | 62588385 | 62607152 | 15297896 | 1 | 15297896 | 1 | 9999990008 |  | Трудозатраты рабочих | 1191 | 1013 | чел.-ч. | чел.-ч. | 1 | 0 | 476480486 | 49.2 | 0 | 0 | 0 | 0 | 0 | 0 | 0 | 0 | 1 | 1 | 1 | 1 | -2 | 0 | 1 | 1 | 0 | 0 | 1.23 | *40 | 1 | 2 | 62809304 | 1 | 0 | 241 | 0 | 0 | 0 | 0 | 0 | 0 | 0 | 0 | 0 | 0 | 0 | 0 | 0 | 0 | 0 | 0 | 0 | 0 | 0 | 0 | 0 | 0 | 0 | 344.4 | 0 | 344.4 | 0 | 0 | 1 | 0 | 0 | 0 | 0 | 0 | 0 | 0 | 0 | 0 | 0
209 | 62809021 | 62588388 | 62607152 | 15297896 | 1 | 15297896 | 1 | 9999990008 |  | Трудозатраты рабочих | 1191 | 1013 | чел.-ч. | чел.-ч. | 1 | 0 | 476480486 | 0.31 | 0 | 0 | 0 | 0 | 0 | 0 | 0 | 0 | 1 | 1 | 1 | 1 | -2 | 0 | 1 | 1 | 0 | 0 | 0.31 |  | 1 | 2 | 62809305 | 1 | 0 | 242 | 0 | 0 | 0 | 0 | 0 | 0 | 0 | 0 | 0 | 0 | 0 | 0 | 0 | 0 | 0 | 0 | 0 | 0 | 0 | 0 | 0 | 0 | 0 | 4.34 | 0 | 4.34 | 0 | 0 | 1 | 0 | 0 | 0 | 0 | 0 | 0 | 0 | 0 | 0 | 0
209 | 62809021 | 62588388 | 62608871 | 1 | 1 | 15297896 | 2 | 22.1-18-24 | СН-2012.22 Выпуск № 4 (в текущих ценах по состоянию на 01.07.2025 г.). 22.1-18-24 | Автомобили полупассажирские типа ГАЗ, грузоподъемность до 2 т | 1368 | 1011 | маш.-ч | маш.-ч | 1 | 0 | 1937024551 | 0.07 | 0 | 1504.15 | 818.38 | 0 | 0 | 1504.15 | 818.38 | 0 | 1 | 1 | 1 | 1 | -2 | 0 | 1 | 1 | 0 | 0 | 0.07 |  | 0 | 2 | 62809306 | 1 | 0 | 243 | 0 | 0 | 0 | 0 | 0 | 0 | 0 | 0 | 0 | 0 | 0 | 0 | 0 | 0 | 0 | 0 | 0 | 0 | 0 | 0 | 0 | 0 |  | 0 | 0 | 0.98 | 1504.15 | 1504.15 | 1 | 105.29 | 57.29 | 0 | 1474.07 | 802.01 | 0 | 1474.07 | 0 | 0 | 0
209 | 62809021 | 62588388 | 62611083 | 1 | 1 | 15297896 | 3 | 21.1-25-135 | СН-2012.21 Выпуск № 4 (в текущих ценах по состоянию на 01.07.2025 г.). 21.1-25-135 | Лента из "Фторопласт-4" | 1346 | 1009 | кг | кг | 1 | 0 | -738895936 | 0.03 | 1391.62 | 0 | 0 | 0 | 1391.62 | 0 | 0 | 0 | 1 | 1 | 1 | 1 | -2 | 0 | 1 | 1 | 0 | 0 | 0.03 |  | 0 | 2 | 62809307 | 1 | 0 | 244 | 0 | 0 | 0 | 0 | 0 | 0 | 0 | 0 | 0 | 0 | 0 | 0 | 0 | 0 | 0 | 0 | 0 | 0 | 0 | 0 | 0 | 0 |  | 0 | 0 | 0.42 | 1391.62 | 1391.62 | 1 | 41.75 | 0 | 584.48 | 0 | 0 | 0 | 584.48 | 0 | 0 | 0
209 | 62809021 | 62588388 | 62611142 | 1 | 1 | 15297896 | 3 | 21.1-25-195 | СН-2012.21 Выпуск № 4 (в текущих ценах по состоянию на 01.07.2025 г.). 21.1-25-195 | Набивки сальниковые, марка АП-31, толщина 6-14 мм | 1348 | 1009 | т | т | 1000 | 0 | -1750270092 | 7e-05 | 475953.54 | 0 | 0 | 0 | 475953.54 | 0 | 0 | 0 | 1 | 1 | 1 | 1 | -2 | 0 | 1 | 1 | 0 | 0 | 7e-05 |  | 0 | 2 | 62809308 | 1 | 0 | 245 | 0 | 0 | 0 | 0 | 0 | 0 | 0 | 0 | 0 | 0 | 0 | 0 | 0 | 0 | 0 | 0 | 0 | 0 | 0 | 0 | 0 | 0 |  | 0 | 0 | 0.00098 | 475953.54 | 475953.54 | 1 | 33.32 | 0 | 466.43 | 0 | 0 | 0 | 466.43 | 0 | 0 | 0
209 | 62809021 | 62588388 | 62609268 | 1 | 1 | 15297896 | 3 | 21.1-4-41 | СН-2012.21 Выпуск № 4 (в текущих ценах по состоянию на 01.07.2025 г.). 21.1-4-41 | Смазка густая (типа "Литол"), марка "Моbilux" | 1346 | 1009 | кг | кг | 1 | 0 | 690639880 | 0.0006 | 877.5 | 0 | 0 | 0 | 877.5 | 0 | 0 | 0 | 1 | 1 | 1 | 1 | -2 | 0 | 1 | 1 | 0 | 0 | 0.0006 |  | 0 | 2 | 62809309 | 1 | 0 | 246 | 0 | 0 | 0 | 0 | 0 | 0 | 0 | 0 | 0 | 0 | 0 | 0 | 0 | 0 | 0 | 0 | 0 | 0 | 0 | 0 | 0 | 0 |  | 0 | 0 | 0.0084 | 877.5 | 877.5 | 1 | 0.53 | 0 | 7.37 | 0 | 0 | 0 | 7.37 | 0 | 0 | 0
210 | 62809021 | 62588399 | 62607152 | 15297896 | 1 | 15297896 | 1 | 9999990008 |  | Трудозатраты рабочих | 1191 | 1013 | чел.-ч. | чел.-ч. | 1 | 0 | 476480486 | 0.38 | 0 | 0 | 0 | 0 | 0 | 0 | 0 | 0 | 1 | 1 | 1 | 1 | -2 | 0 | 1 | 1 | 0 | 0 | 0.38 |  | 1 | 2 | 62809310 | 1 | 0 | 247 | 0 | 0 | 0 | 0 | 0 | 0 | 0 | 0 | 0 | 0 | 0 | 0 | 0 | 0 | 0 | 0 | 0 | 0 | 0 | 0 | 0 | 0 | 0 | 0.38 | 0 | 0.38 | 0 | 0 | 1 | 0 | 0 | 0 | 0 | 0 | 0 | 0 | 0 | 0 | 0
210 | 62809021 | 62588399 | 62608871 | 1 | 1 | 15297896 | 2 | 22.1-18-24 | СН-2012.22 Выпуск № 4 (в текущих ценах по состоянию на 01.07.2025 г.). 22.1-18-24 | Автомобили полупассажирские типа ГАЗ, грузоподъемность до 2 т | 1368 | 1011 | маш.-ч | маш.-ч | 1 | 0 | 1937024551 | 0.09 | 0 | 1504.15 | 818.38 | 0 | 0 | 1504.15 | 818.38 | 0 | 1 | 1 | 1 | 1 | -2 | 0 | 1 | 1 | 0 | 0 | 0.09 |  | 0 | 2 | 62809311 | 1 | 0 | 248 | 0 | 0 | 0 | 0 | 0 | 0 | 0 | 0 | 0 | 0 | 0 | 0 | 0 | 0 | 0 | 0 | 0 | 0 | 0 | 0 | 0 | 0 |  | 0 | 0 | 0.09 | 1504.15 | 1504.15 | 1 | 135.37 | 73.65 | 0 | 135.37 | 73.65 | 0 | 135.37 | 0 | 0 | 0
210 | 62809021 | 62588399 | 62611083 | 1 | 1 | 15297896 | 3 | 21.1-25-135 | СН-2012.21 Выпуск № 4 (в текущих ценах по состоянию на 01.07.2025 г.). 21.1-25-135 | Лента из "Фторопласт-4" | 1346 | 1009 | кг | кг | 1 | 0 | -738895936 | 0.04 | 1391.62 | 0 | 0 | 0 | 1391.62 | 0 | 0 | 0 | 1 | 1 | 1 | 1 | -2 | 0 | 1 | 1 | 0 | 0 | 0.04 |  | 0 | 2 | 62809312 | 1 | 0 | 249 | 0 | 0 | 0 | 0 | 0 | 0 | 0 | 0 | 0 | 0 | 0 | 0 | 0 | 0 | 0 | 0 | 0 | 0 | 0 | 0 | 0 | 0 |  | 0 | 0 | 0.04 | 1391.62 | 1391.62 | 1 | 55.66 | 0 | 55.66 | 0 | 0 | 0 | 55.66 | 0 | 0 | 0
210 | 62809021 | 62588399 | 62611142 | 1 | 1 | 15297896 | 3 | 21.1-25-195 | СН-2012.21 Выпуск № 4 (в текущих ценах по состоянию на 01.07.2025 г.). 21.1-25-195 | Набивки сальниковые, марка АП-31, толщина 6-14 мм | 1348 | 1009 | т | т | 1000 | 0 | -1750270092 | 0.0001 | 475953.54 | 0 | 0 | 0 | 475953.54 | 0 | 0 | 0 | 1 | 1 | 1 | 1 | -2 | 0 | 1 | 1 | 0 | 0 | 0.0001 |  | 0 | 2 | 62809313 | 1 | 0 | 250 | 0 | 0 | 0 | 0 | 0 | 0 | 0 | 0 | 0 | 0 | 0 | 0 | 0 | 0 | 0 | 0 | 0 | 0 | 0 | 0 | 0 | 0 |  | 0 | 0 | 0.0001 | 475953.54 | 475953.54 | 1 | 47.6 | 0 | 47.6 | 0 | 0 | 0 | 47.6 | 0 | 0 | 0
210 | 62809021 | 62588399 | 62609268 | 1 | 1 | 15297896 | 3 | 21.1-4-41 | СН-2012.21 Выпуск № 4 (в текущих ценах по состоянию на 01.07.2025 г.). 21.1-4-41 | Смазка густая (типа "Литол"), марка "Моbilux" | 1346 | 1009 | кг | кг | 1 | 0 | 690639880 | 0.001 | 877.5 | 0 | 0 | 0 | 877.5 | 0 | 0 | 0 | 1 | 1 | 1 | 1 | -2 | 0 | 1 | 1 | 0 | 0 | 0.001 |  | 0 | 2 | 62809314 | 1 | 0 | 251 | 0 | 0 | 0 | 0 | 0 | 0 | 0 | 0 | 0 | 0 | 0 | 0 | 0 | 0 | 0 | 0 | 0 | 0 | 0 | 0 | 0 | 0 |  | 0 | 0 | 0.001 | 877.5 | 877.5 | 1 | 0.88 | 0 | 0.88 | 0 | 0 | 0 | 0.88 | 0 | 0 | 0
211 | 62809021 | 62588410 | 62607152 | 15297896 | 1 | 15297896 | 1 | 9999990008 |  | Трудозатраты рабочих | 1191 | 1013 | чел.-ч. | чел.-ч. | 1 | 0 | 476480486 | 0.44 | 0 | 0 | 0 | 0 | 0 | 0 | 0 | 0 | 1 | 1 | 1 | 1 | -2 | 0 | 1 | 1 | 0 | 0 | 0.44 |  | 1 | 2 | 62809315 | 1 | 0 | 252 | 0 | 0 | 0 | 0 | 0 | 0 | 0 | 0 | 0 | 0 | 0 | 0 | 0 | 0 | 0 | 0 | 0 | 0 | 0 | 0 | 0 | 0 | 0 | 0.88 | 0 | 0.88 | 0 | 0 | 1 | 0 | 0 | 0 | 0 | 0 | 0 | 0 | 0 | 0 | 0
211 | 62809021 | 62588410 | 62608871 | 1 | 1 | 15297896 | 2 | 22.1-18-24 | СН-2012.22 Выпуск № 4 (в текущих ценах по состоянию на 01.07.2025 г.). 22.1-18-24 | Автомобили полупассажирские типа ГАЗ, грузоподъемность до 2 т | 1368 | 1011 | маш.-ч | маш.-ч | 1 | 0 | 1937024551 | 0.1 | 0 | 1504.15 | 818.38 | 0 | 0 | 1504.15 | 818.38 | 0 | 1 | 1 | 1 | 1 | -2 | 0 | 1 | 1 | 0 | 0 | 0.1 |  | 0 | 2 | 62809316 | 1 | 0 | 253 | 0 | 0 | 0 | 0 | 0 | 0 | 0 | 0 | 0 | 0 | 0 | 0 | 0 | 0 | 0 | 0 | 0 | 0 | 0 | 0 | 0 | 0 |  | 0 | 0 | 0.2 | 1504.15 | 1504.15 | 1 | 150.42 | 81.84 | 0 | 300.83 | 163.68 | 0 | 300.83 | 0 | 0 | 0
211 | 62809021 | 62588410 | 62611083 | 1 | 1 | 15297896 | 3 | 21.1-25-135 | СН-2012.21 Выпуск № 4 (в текущих ценах по состоянию на 01.07.2025 г.). 21.1-25-135 | Лента из "Фторопласт-4" | 1346 | 1009 | кг | кг | 1 | 0 | -738895936 | 0.05 | 1391.62 | 0 | 0 | 0 | 1391.62 | 0 | 0 | 0 | 1 | 1 | 1 | 1 | -2 | 0 | 1 | 1 | 0 | 0 | 0.05 |  | 0 | 2 | 62809317 | 1 | 0 | 254 | 0 | 0 | 0 | 0 | 0 | 0 | 0 | 0 | 0 | 0 | 0 | 0 | 0 | 0 | 0 | 0 | 0 | 0 | 0 | 0 | 0 | 0 |  | 0 | 0 | 0.1 | 1391.62 | 1391.62 | 1 | 69.58 | 0 | 139.16 | 0 | 0 | 0 | 139.16 | 0 | 0 | 0
211 | 62809021 | 62588410 | 62611142 | 1 | 1 | 15297896 | 3 | 21.1-25-195 | СН-2012.21 Выпуск № 4 (в текущих ценах по состоянию на 01.07.2025 г.). 21.1-25-195 | Набивки сальниковые, марка АП-31, толщина 6-14 мм | 1348 | 1009 | т | т | 1000 | 0 | -1750270092 | 0.00013 | 475953.54 | 0 | 0 | 0 | 475953.54 | 0 | 0 | 0 | 1 | 1 | 1 | 1 | -2 | 0 | 1 | 1 | 0 | 0 | 0.00013 |  | 0 | 2 | 62809318 | 1 | 0 | 255 | 0 | 0 | 0 | 0 | 0 | 0 | 0 | 0 | 0 | 0 | 0 | 0 | 0 | 0 | 0 | 0 | 0 | 0 | 0 | 0 | 0 | 0 |  | 0 | 0 | 0.00026 | 475953.54 | 475953.54 | 1 | 61.87 | 0 | 123.75 | 0 | 0 | 0 | 123.75 | 0 | 0 | 0
211 | 62809021 | 62588410 | 62609268 | 1 | 1 | 15297896 | 3 | 21.1-4-41 | СН-2012.21 Выпуск № 4 (в текущих ценах по состоянию на 01.07.2025 г.). 21.1-4-41 | Смазка густая (типа "Литол"), марка "Моbilux" | 1346 | 1009 | кг | кг | 1 | 0 | 690639880 | 0.001 | 877.5 | 0 | 0 | 0 | 877.5 | 0 | 0 | 0 | 1 | 1 | 1 | 1 | -2 | 0 | 1 | 1 | 0 | 0 | 0.001 |  | 0 | 2 | 62809319 | 1 | 0 | 256 | 0 | 0 | 0 | 0 | 0 | 0 | 0 | 0 | 0 | 0 | 0 | 0 | 0 | 0 | 0 | 0 | 0 | 0 | 0 | 0 | 0 | 0 |  | 0 | 0 | 0.002 | 877.5 | 877.5 | 1 | 0.88 | 0 | 1.76 | 0 | 0 | 0 | 1.76 | 0 | 0 | 0
212 | 62809021 | 62588421 | 62607152 | 15297896 | 1 | 15297896 | 1 | 9999990008 |  | Трудозатраты рабочих | 1191 | 1013 | чел.-ч. | чел.-ч. | 1 | 0 | 476480486 | 0.45 | 0 | 0 | 0 | 0 | 0 | 0 | 0 | 0 | 1 | 1 | 1 | 1 | -2 | 0 | 1 | 1 | 0 | 0 | 0.45 |  | 1 | 2 | 62809320 | 1 | 0 | 257 | 0 | 0 | 0 | 0 | 0 | 0 | 0 | 0 | 0 | 0 | 0 | 0 | 0 | 0 | 0 | 0 | 0 | 0 | 0 | 0 | 0 | 0 | 0 | 0.9 | 0 | 0.9 | 0 | 0 | 1 | 0 | 0 | 0 | 0 | 0 | 0 | 0 | 0 | 0 | 0
212 | 62809021 | 62588421 | 62608871 | 1 | 1 | 15297896 | 2 | 22.1-18-24 | СН-2012.22 Выпуск № 4 (в текущих ценах по состоянию на 01.07.2025 г.). 22.1-18-24 | Автомобили полупассажирские типа ГАЗ, грузоподъемность до 2 т | 1368 | 1011 | маш.-ч | маш.-ч | 1 | 0 | 1937024551 | 0.1 | 0 | 1504.15 | 818.38 | 0 | 0 | 1504.15 | 818.38 | 0 | 1 | 1 | 1 | 1 | -2 | 0 | 1 | 1 | 0 | 0 | 0.1 |  | 0 | 2 | 62809321 | 1 | 0 | 258 | 0 | 0 | 0 | 0 | 0 | 0 | 0 | 0 | 0 | 0 | 0 | 0 | 0 | 0 | 0 | 0 | 0 | 0 | 0 | 0 | 0 | 0 |  | 0 | 0 | 0.2 | 1504.15 | 1504.15 | 1 | 150.42 | 81.84 | 0 | 300.83 | 163.68 | 0 | 300.83 | 0 | 0 | 0
212 | 62809021 | 62588421 | 62611083 | 1 | 1 | 15297896 | 3 | 21.1-25-135 | СН-2012.21 Выпуск № 4 (в текущих ценах по состоянию на 01.07.2025 г.). 21.1-25-135 | Лента из "Фторопласт-4" | 1346 | 1009 | кг | кг | 1 | 0 | -738895936 | 0.06 | 1391.62 | 0 | 0 | 0 | 1391.62 | 0 | 0 | 0 | 1 | 1 | 1 | 1 | -2 | 0 | 1 | 1 | 0 | 0 | 0.06 |  | 0 | 2 | 62809322 | 1 | 0 | 259 | 0 | 0 | 0 | 0 | 0 | 0 | 0 | 0 | 0 | 0 | 0 | 0 | 0 | 0 | 0 | 0 | 0 | 0 | 0 | 0 | 0 | 0 |  | 0 | 0 | 0.12 | 1391.62 | 1391.62 | 1 | 83.5 | 0 | 166.99 | 0 | 0 | 0 | 166.99 | 0 | 0 | 0
212 | 62809021 | 62588421 | 62611142 | 1 | 1 | 15297896 | 3 | 21.1-25-195 | СН-2012.21 Выпуск № 4 (в текущих ценах по состоянию на 01.07.2025 г.). 21.1-25-195 | Набивки сальниковые, марка АП-31, толщина 6-14 мм | 1348 | 1009 | т | т | 1000 | 0 | -1750270092 | 0.00015 | 475953.54 | 0 | 0 | 0 | 475953.54 | 0 | 0 | 0 | 1 | 1 | 1 | 1 | -2 | 0 | 1 | 1 | 0 | 0 | 0.00015 |  | 0 | 2 | 62809323 | 1 | 0 | 260 | 0 | 0 | 0 | 0 | 0 | 0 | 0 | 0 | 0 | 0 | 0 | 0 | 0 | 0 | 0 | 0 | 0 | 0 | 0 | 0 | 0 | 0 |  | 0 | 0 | 0.0003 | 475953.54 | 475953.54 | 1 | 71.39 | 0 | 142.79 | 0 | 0 | 0 | 142.79 | 0 | 0 | 0
212 | 62809021 | 62588421 | 62609268 | 1 | 1 | 15297896 | 3 | 21.1-4-41 | СН-2012.21 Выпуск № 4 (в текущих ценах по состоянию на 01.07.2025 г.). 21.1-4-41 | Смазка густая (типа "Литол"), марка "Моbilux" | 1346 | 1009 | кг | кг | 1 | 0 | 690639880 | 0.002 | 877.5 | 0 | 0 | 0 | 877.5 | 0 | 0 | 0 | 1 | 1 | 1 | 1 | -2 | 0 | 1 | 1 | 0 | 0 | 0.002 |  | 0 | 2 | 62809324 | 1 | 0 | 261 | 0 | 0 | 0 | 0 | 0 | 0 | 0 | 0 | 0 | 0 | 0 | 0 | 0 | 0 | 0 | 0 | 0 | 0 | 0 | 0 | 0 | 0 |  | 0 | 0 | 0.004 | 877.5 | 877.5 | 1 | 1.76 | 0 | 3.51 | 0 | 0 | 0 | 3.51 | 0 | 0 | 0
213 | 62809021 | 62588432 | 62607152 | 15297896 | 1 | 15297896 | 1 | 9999990008 |  | Трудозатраты рабочих | 1191 | 1013 | чел.-ч. | чел.-ч. | 1 | 0 | 476480486 | 0.3 | 0 | 0 | 0 | 0 | 0 | 0 | 0 | 0 | 1 | 1 | 1 | 1 | -2 | 0 | 1 | 1 | 0 | 0 | 0.3 |  | 1 | 2 | 62809325 | 1 | 0 | 262 | 0 | 0 | 0 | 0 | 0 | 0 | 0 | 0 | 0 | 0 | 0 | 0 | 0 | 0 | 0 | 0 | 0 | 0 | 0 | 0 | 0 | 0 | 0 | 3 | 0 | 3 | 0 | 0 | 1 | 0 | 0 | 0 | 0 | 0 | 0 | 0 | 0 | 0 | 0
213 | 62809021 | 62588432 | 62608871 | 1 | 1 | 15297896 | 2 | 22.1-18-24 | СН-2012.22 Выпуск № 4 (в текущих ценах по состоянию на 01.07.2025 г.). 22.1-18-24 | Автомобили полупассажирские типа ГАЗ, грузоподъемность до 2 т | 1368 | 1011 | маш.-ч | маш.-ч | 1 | 0 | 1937024551 | 0.07 | 0 | 1504.15 | 818.38 | 0 | 0 | 1504.15 | 818.38 | 0 | 1 | 1 | 1 | 1 | -2 | 0 | 1 | 1 | 0 | 0 | 0.07 |  | 0 | 2 | 62809326 | 1 | 0 | 263 | 0 | 0 | 0 | 0 | 0 | 0 | 0 | 0 | 0 | 0 | 0 | 0 | 0 | 0 | 0 | 0 | 0 | 0 | 0 | 0 | 0 | 0 |  | 0 | 0 | 0.7 | 1504.15 | 1504.15 | 1 | 105.29 | 57.29 | 0 | 1052.91 | 572.87 | 0 | 1052.91 | 0 | 0 | 0
213 | 62809021 | 62588432 | 62611327 | 1 | 1 | 15297896 | 3 | 21.1-25-388 | СН-2012.21 Выпуск № 4 (в текущих ценах по состоянию на 01.07.2025 г.). 21.1-25-388 | Шкурка шлифовальная на бумажной основе | 1327 | 1005 | м2 | м2 | 1 | 0 | 666944737 | 0.001 | 279.67 | 0 | 0 | 0 | 279.67 | 0 | 0 | 0 | 1 | 1 | 1 | 1 | -2 | 0 | 1 | 1 | 0 | 0 | 0.001 |  | 0 | 2 | 62809327 | 1 | 0 | 264 | 0 | 0 | 0 | 0 | 0 | 0 | 0 | 0 | 0 | 0 | 0 | 0 | 0 | 0 | 0 | 0 | 0 | 0 | 0 | 0 | 0 | 0 |  | 0 | 0 | 0.01 | 279.67 | 279.67 | 1 | 0.28 | 0 | 2.8 | 0 | 0 | 0 | 2.8 | 0 | 0 | 0
213 | 62809021 | 62588432 | 62609268 | 1 | 1 | 15297896 | 3 | 21.1-4-41 | СН-2012.21 Выпуск № 4 (в текущих ценах по состоянию на 01.07.2025 г.). 21.1-4-41 | Смазка густая (типа "Литол"), марка "Моbilux" | 1346 | 1009 | кг | кг | 1 | 0 | 690639880 | 0.01 | 877.5 | 0 | 0 | 0 | 877.5 | 0 | 0 | 0 | 1 | 1 | 1 | 1 | -2 | 0 | 1 | 1 | 0 | 0 | 0.01 |  | 0 | 2 | 62809328 | 1 | 0 | 265 | 0 | 0 | 0 | 0 | 0 | 0 | 0 | 0 | 0 | 0 | 0 | 0 | 0 | 0 | 0 | 0 | 0 | 0 | 0 | 0 | 0 | 0 |  | 0 | 0 | 0.1 | 877.5 | 877.5 | 1 | 8.78 | 0 | 87.75 | 0 | 0 | 0 | 87.75 | 0 | 0 | 0
213 | 62809021 | 62588432 | 62609236 | 1 | 1 | 15297896 | 3 | 21.1-4-9 | СН-2012.21 Выпуск № 4 (в текущих ценах по состоянию на 01.07.2025 г.). 21.1-4-9 | Керосин | 1348 | 1009 | т | т | 1000 | 0 | -1359585455 | 0.0085 | 99229.77 | 0 | 0 | 0 | 99229.77 | 0 | 0 | 0 | 1 | 1 | 1 | 1 | -2 | 0 | 1 | 1 | 0 | 0 | 0.0085 |  | 0 | 2 | 62809329 | 1 | 0 | 266 | 0 | 0 | 0 | 0 | 0 | 0 | 0 | 0 | 0 | 0 | 0 | 0 | 0 | 0 | 0 | 0 | 0 | 0 | 0 | 0 | 0 | 0 |  | 0 | 0 | 0.085 | 99229.77 | 99229.77 | 1 | 843.45 | 0 | 8434.53 | 0 | 0 | 0 | 8434.53 | 0 | 0 | 0
214 | 62809021 | 62588443 | 62607152 | 15297896 | 1 | 15297896 | 1 | 9999990008 |  | Трудозатраты рабочих | 1191 | 1013 | чел.-ч. | чел.-ч. | 1 | 0 | 476480486 | 1.26 | 0 | 0 | 0 | 0 | 0 | 0 | 0 | 0 | 1 | 1 | 1 | 1 | -2 | 0 | 1 | 1 | 0 | 0 | 1.26 |  | 1 | 2 | 62809330 | 1 | 0 | 267 | 0 | 0 | 0 | 0 | 0 | 0 | 0 | 0 | 0 | 0 | 0 | 0 | 0 | 0 | 0 | 0 | 0 | 0 | 0 | 0 | 0 | 0 | 0 | 80.64 | 0 | 80.64 | 0 | 0 | 1 | 0 | 0 | 0 | 0 | 0 | 0 | 0 | 0 | 0 | 0
214 | 62809021 | 62588443 | 62608871 | 1 | 1 | 15297896 | 2 | 22.1-18-24 | СН-2012.22 Выпуск № 4 (в текущих ценах по состоянию на 01.07.2025 г.). 22.1-18-24 | Автомобили полупассажирские типа ГАЗ, грузоподъемность до 2 т | 1368 | 1011 | маш.-ч | маш.-ч | 1 | 0 | 1937024551 | 0.53 | 0 | 1504.15 | 818.38 | 0 | 0 | 1504.15 | 818.38 | 0 | 1 | 1 | 1 | 1 | -2 | 0 | 1 | 1 | 0 | 0 | 0.53 |  | 0 | 2 | 62809331 | 1 | 0 | 268 | 0 | 0 | 0 | 0 | 0 | 0 | 0 | 0 | 0 | 0 | 0 | 0 | 0 | 0 | 0 | 0 | 0 | 0 | 0 | 0 | 0 | 0 |  | 0 | 0 | 33.92 | 1504.15 | 1504.15 | 1 | 797.2 | 433.74 | 0 | 51020.77 | 27759.45 | 0 | 51020.77 | 0 | 0 | 0
214 | 62809021 | 62588443 | 62610770 | 1 | 1 | 15297896 | 3 | 21.1-20-7 | СН-2012.21 Выпуск № 4 (в текущих ценах по состоянию на 01.07.2025 г.). 21.1-20-7 | Ветошь | 1346 | 1009 | кг | кг | 1 | 0 | -1501645961 | 0.05 | 25.56 | 0 | 0 | 0 | 25.56 | 0 | 0 | 0 | 1 | 1 | 1 | 1 | -2 | 0 | 1 | 1 | 0 | 0 | 0.05 |  | 0 | 2 | 62809332 | 1 | 0 | 269 | 0 | 0 | 0 | 0 | 0 | 0 | 0 | 0 | 0 | 0 | 0 | 0 | 0 | 0 | 0 | 0 | 0 | 0 | 0 | 0 | 0 | 0 |  | 0 | 0 | 3.2 | 25.56 | 25.56 | 1 | 1.28 | 0 | 81.79 | 0 | 0 | 0 | 81.79 | 0 | 0 | 0
214 | 62809021 | 62588443 | 62609261 | 1 | 1 | 15297896 | 3 | 21.1-4-34 | СН-2012.21 Выпуск № 4 (в текущих ценах по состоянию на 01.07.2025 г.). 21.1-4-34 | Растворитель нефтяной, марка Нефрас С-50/170 | 1348 | 1009 | т | т | 1000 | 0 | -979928467 | 5e-05 | 107188.06 | 0 | 0 | 0 | 107188.06 | 0 | 0 | 0 | 1 | 1 | 1 | 1 | -2 | 0 | 1 | 1 | 0 | 0 | 5e-05 |  | 0 | 2 | 62809333 | 1 | 0 | 270 | 0 | 0 | 0 | 0 | 0 | 0 | 0 | 0 | 0 | 0 | 0 | 0 | 0 | 0 | 0 | 0 | 0 | 0 | 0 | 0 | 0 | 0 |  | 0 | 0 | 0.0032 | 107188.06 | 107188.06 | 1 | 5.36 | 0 | 343 | 0 | 0 | 0 | 343 | 0 | 0 | 0
214 | 62809021 | 62588443 | 62609271 | 1 | 1 | 15297896 | 3 | 21.1-4-44 | СН-2012.21 Выпуск № 4 (в текущих ценах по состоянию на 01.07.2025 г.). 21.1-4-44 | Смазка ЦИАТИМ-201 морозостойкая для смазывания малонагруженных узлов трения качения и скольжения при температурах от -60° С до +90° С | 1346 | 1009 | кг | кг | 1 | 0 | -1259730965 | 0.05 | 236.13 | 0 | 0 | 0 | 236.13 | 0 | 0 | 0 | 1 | 1 | 1 | 1 | -2 | 0 | 1 | 1 | 0 | 0 | 0.05 |  | 0 | 2 | 62809334 | 1 | 0 | 271 | 0 | 0 | 0 | 0 | 0 | 0 | 0 | 0 | 0 | 0 | 0 | 0 | 0 | 0 | 0 | 0 | 0 | 0 | 0 | 0 | 0 | 0 |  | 0 | 0 | 3.2 | 236.13 | 236.13 | 1 | 11.81 | 0 | 755.62 | 0 | 0 | 0 | 755.62 | 0 | 0 | 0
215 | 62809021 | 62588454 | 62607152 | 15297896 | 1 | 15297896 | 1 | 9999990008 |  | Трудозатраты рабочих | 1191 | 1013 | чел.-ч. | чел.-ч. | 1 | 0 | 476480486 | 1.95 | 0 | 0 | 0 | 0 | 0 | 0 | 0 | 0 | 1 | 1 | 1 | 1 | -2 | 0 | 1 | 1 | 0 | 0 | 1.95 |  | 1 | 2 | 62809335 | 1 | 0 | 272 | 0 | 0 | 0 | 0 | 0 | 0 | 0 | 0 | 0 | 0 | 0 | 0 | 0 | 0 | 0 | 0 | 0 | 0 | 0 | 0 | 0 | 0 | 0 | 7.8 | 0 | 7.8 | 0 | 0 | 1 | 0 | 0 | 0 | 0 | 0 | 0 | 0 | 0 | 0 | 0
215 | 62809021 | 62588454 | 62608871 | 1 | 1 | 15297896 | 2 | 22.1-18-24 | СН-2012.22 Выпуск № 4 (в текущих ценах по состоянию на 01.07.2025 г.). 22.1-18-24 | Автомобили полупассажирские типа ГАЗ, грузоподъемность до 2 т | 1368 | 1011 | маш.-ч | маш.-ч | 1 | 0 | 1937024551 | 0.64 | 0 | 1504.15 | 818.38 | 0 | 0 | 1504.15 | 818.38 | 0 | 1 | 1 | 1 | 1 | -2 | 0 | 1 | 1 | 0 | 0 | 0.64 |  | 0 | 2 | 62809336 | 1 | 0 | 273 | 0 | 0 | 0 | 0 | 0 | 0 | 0 | 0 | 0 | 0 | 0 | 0 | 0 | 0 | 0 | 0 | 0 | 0 | 0 | 0 | 0 | 0 |  | 0 | 0 | 2.56 | 1504.15 | 1504.15 | 1 | 962.66 | 523.76 | 0 | 3850.62 | 2095.05 | 0 | 3850.62 | 0 | 0 | 0
215 | 62809021 | 62588454 | 62610770 | 1 | 1 | 15297896 | 3 | 21.1-20-7 | СН-2012.21 Выпуск № 4 (в текущих ценах по состоянию на 01.07.2025 г.). 21.1-20-7 | Ветошь | 1346 | 1009 | кг | кг | 1 | 0 | -1501645961 | 0.1 | 25.56 | 0 | 0 | 0 | 25.56 | 0 | 0 | 0 | 1 | 1 | 1 | 1 | -2 | 0 | 1 | 1 | 0 | 0 | 0.1 |  | 0 | 2 | 62809337 | 1 | 0 | 274 | 0 | 0 | 0 | 0 | 0 | 0 | 0 | 0 | 0 | 0 | 0 | 0 | 0 | 0 | 0 | 0 | 0 | 0 | 0 | 0 | 0 | 0 |  | 0 | 0 | 0.4 | 25.56 | 25.56 | 1 | 2.56 | 0 | 10.22 | 0 | 0 | 0 | 10.22 | 0 | 0 | 0
215 | 62809021 | 62588454 | 62609261 | 1 | 1 | 15297896 | 3 | 21.1-4-34 | СН-2012.21 Выпуск № 4 (в текущих ценах по состоянию на 01.07.2025 г.). 21.1-4-34 | Растворитель нефтяной, марка Нефрас С-50/170 | 1348 | 1009 | т | т | 1000 | 0 | -979928467 | 5e-05 | 107188.06 | 0 | 0 | 0 | 107188.06 | 0 | 0 | 0 | 1 | 1 | 1 | 1 | -2 | 0 | 1 | 1 | 0 | 0 | 5e-05 |  | 0 | 2 | 62809338 | 1 | 0 | 275 | 0 | 0 | 0 | 0 | 0 | 0 | 0 | 0 | 0 | 0 | 0 | 0 | 0 | 0 | 0 | 0 | 0 | 0 | 0 | 0 | 0 | 0 |  | 0 | 0 | 0.0002 | 107188.06 | 107188.06 | 1 | 5.36 | 0 | 21.44 | 0 | 0 | 0 | 21.44 | 0 | 0 | 0
215 | 62809021 | 62588454 | 62609271 | 1 | 1 | 15297896 | 3 | 21.1-4-44 | СН-2012.21 Выпуск № 4 (в текущих ценах по состоянию на 01.07.2025 г.). 21.1-4-44 | Смазка ЦИАТИМ-201 морозостойкая для смазывания малонагруженных узлов трения качения и скольжения при температурах от -60° С до +90° С | 1346 | 1009 | кг | кг | 1 | 0 | -1259730965 | 0.1 | 236.13 | 0 | 0 | 0 | 236.13 | 0 | 0 | 0 | 1 | 1 | 1 | 1 | -2 | 0 | 1 | 1 | 0 | 0 | 0.1 |  | 0 | 2 | 62809339 | 1 | 0 | 276 | 0 | 0 | 0 | 0 | 0 | 0 | 0 | 0 | 0 | 0 | 0 | 0 | 0 | 0 | 0 | 0 | 0 | 0 | 0 | 0 | 0 | 0 |  | 0 | 0 | 0.4 | 236.13 | 236.13 | 1 | 23.61 | 0 | 94.45 | 0 | 0 | 0 | 94.45 | 0 | 0 | 0
216 | 62809021 | 62588465 | 62607152 | 15297896 | 1 | 15297896 | 1 | 9999990008 |  | Трудозатраты рабочих | 1191 | 1013 | чел.-ч. | чел.-ч. | 1 | 0 | 476480486 | 15.48 | 0 | 0 | 0 | 0 | 0 | 0 | 0 | 0 | 1 | 1 | 1 | 1 | -2 | 0 | 1 | 1 | 0 | 0 | 15.48 |  | 1 | 2 | 62809340 | 1 | 0 | 277 | 0 | 0 | 0 | 0 | 0 | 0 | 0 | 0 | 0 | 0 | 0 | 0 | 0 | 0 | 0 | 0 | 0 | 0 | 0 | 0 | 0 | 0 | 0 | 15.48 | 0 | 15.48 | 0 | 0 | 1 | 0 | 0 | 0 | 0 | 0 | 0 | 0 | 0 | 0 | 0
216 | 62809021 | 62588465 | 62610673 | 1 | 1 | 15297896 | 3 | 21.1-16-29 | СН-2012.21 Выпуск № 4 (в текущих ценах по состоянию на 01.07.2025 г.). 21.1-16-29 | Известь хлорная | 1348 | 1009 | т | т | 1000 | 0 | -149113585 | 0.0012 | 74277.97 | 0 | 0 | 0 | 74277.97 | 0 | 0 | 0 | 1 | 1 | 1 | 1 | -2 | 0 | 1 | 1 | 0 | 0 | 0.0012 |  | 0 | 2 | 62809341 | 1 | 0 | 278 | 0 | 0 | 0 | 0 | 0 | 0 | 0 | 0 | 0 | 0 | 0 | 0 | 0 | 0 | 0 | 0 | 0 | 0 | 0 | 0 | 0 | 0 |  | 0 | 0 | 0.0012 | 74277.97 | 74277.97 | 1 | 89.13 | 0 | 89.13 | 0 | 0 | 0 | 89.13 | 0 | 0 | 0
216 | 62809021 | 62588465 | 62610982 | 1 | 1 | 15297896 | 3 | 21.1-25-13 | СН-2012.21 Выпуск № 4 (в текущих ценах по состоянию на 01.07.2025 г.). 21.1-25-13 | Вода | 1339 | 1007 | м3 | м3 | 1 | 0 | 1728520188 | 0.0056 | 49.83 | 0 | 0 | 0 | 49.83 | 0 | 0 | 0 | 1 | 1 | 1 | 1 | -2 | 0 | 1 | 1 | 0 | 0 | 0.0056 |  | 0 | 2 | 62809342 | 1 | 0 | 279 | 0 | 0 | 0 | 0 | 0 | 0 | 0 | 0 | 0 | 0 | 0 | 0 | 0 | 0 | 0 | 0 | 0 | 0 | 0 | 0 | 0 | 0 |  | 0 | 0 | 0.0056 | 49.83 | 49.83 | 1 | 0.28 | 0 | 0.28 | 0 | 0 | 0 | 0.28 | 0 | 0 | 0
216 | 62809021 | 62588465 | 62611246 | 1 | 1 | 15297896 | 3 | 21.1-25-305 | СН-2012.21 Выпуск № 4 (в текущих ценах по состоянию на 01.07.2025 г.). 21.1-25-305 | Резина техническая прессованная | 1348 | 1009 | т | т | 1000 | 0 | -1110716493 | 0.00015 | 200534.13 | 0 | 0 | 0 | 200534.13 | 0 | 0 | 0 | 1 | 1 | 1 | 1 | -2 | 0 | 1 | 1 | 0 | 0 | 0.00015 |  | 0 | 2 | 62809343 | 1 | 0 | 280 | 0 | 0 | 0 | 0 | 0 | 0 | 0 | 0 | 0 | 0 | 0 | 0 | 0 | 0 | 0 | 0 | 0 | 0 | 0 | 0 | 0 | 0 |  | 0 | 0 | 0.00015 | 200534.13 | 200534.13 | 1 | 30.08 | 0 | 30.08 | 0 | 0 | 0 | 30.08 | 0 | 0 | 0
216 | 62809021 | 62588465 | 62609414 | 1 | 1 | 15297896 | 3 | 21.1-6-41 | СН-2012.21 Выпуск № 4 (в текущих ценах по состоянию на 01.07.2025 г.). 21.1-6-41 | Краски масляные для внутренних работ, готовые к применению, марка МА-15 БИО | 1348 | 1009 | т | т | 1000 | 0 | -995055506 | 0.00439 | 133780.27 | 0 | 0 | 0 | 133780.27 | 0 | 0 | 0 | 1 | 1 | 1 | 1 | -2 | 0 | 1 | 1 | 0 | 0 | 0.00439 |  | 0 | 2 | 62809344 | 1 | 0 | 281 | 0 | 0 | 0 | 0 | 0 | 0 | 0 | 0 | 0 | 0 | 0 | 0 | 0 | 0 | 0 | 0 | 0 | 0 | 0 | 0 | 0 | 0 |  | 0 | 0 | 0.00439 | 133780.27 | 133780.27 | 1 | 587.3 | 0 | 587.3 | 0 | 0 | 0 | 587.3 | 0 | 0 | 0
217 | 62809021 | 62588476 | 62607152 | 15297896 | 1 | 15297896 | 1 | 9999990008 |  | Трудозатраты рабочих | 1191 | 1013 | чел.-ч. | чел.-ч. | 1 | 0 | 476480486 | 529.48 | 0 | 0 | 0 | 0 | 0 | 0 | 0 | 0 | 1 | 1 | 1 | 1 | -2 | 0 | 1 | 1 | 0 | 0 | 4.34 | *122 | 1 | 2 | 62809345 | 1 | 0 | 282 | 0 | 0 | 0 | 0 | 0 | 0 | 0 | 0 | 0 | 0 | 0 | 0 | 0 | 0 | 0 | 0 | 0 | 0 | 0 | 0 | 0 | 0 | 0 | 529.48 | 0 | 529.48 | 0 | 0 | 1 | 0 | 0 | 0 | 0 | 0 | 0 | 0 | 0 | 0 | 0
253 | 62809021 | 62588479 | 62607152 | 15297896 | 1 | 15297896 | 1 | 9999990008 |  | Трудозатраты рабочих | 1191 | 1013 | чел.-ч. | чел.-ч. | 1 | 0 | 476480486 | 16.02 | 0 | 0 | 0 | 0 | 0 | 0 | 0 | 0 | 1 | 1 | 1 | 1 | -2 | 0 | 1 | 1 | 0 | 0 | 0.89 | *18 | 1 | 2 | 62809346 | 1 | 0 | 283 | 0 | 0 | 0 | 0 | 0 | 0 | 0 | 0 | 0 | 0 | 0 | 0 | 0 | 0 | 0 | 0 | 0 | 0 | 0 | 0 | 0 | 0 | 0 | 0 | 0 | 0 | 0 | 0 | 1 | 0 | 0 | 0 | 0 | 0 | 0 | 0 | 0 | 0 | 0
254 | 62809021 | 62588482 | 62607152 | 15297896 | 1 | 15297896 | 1 | 9999990008 |  | Трудозатраты рабочих | 1191 | 1013 | чел.-ч. | чел.-ч. | 1 | 0 | 476480486 | 1.77 | 0 | 0 | 0 | 0 | 0 | 0 | 0 | 0 | 1 | 1 | 1 | 1 | -2 | 0 | 1 | 1 | 0 | 0 | 1.77 |  | 1 | 2 | 62809347 | 1 | 0 | 284 | 0 | 0 | 0 | 0 | 0 | 0 | 0 | 0 | 0 | 0 | 0 | 0 | 0 | 0 | 0 | 0 | 0 | 0 | 0 | 0 | 0 | 0 | 0 | 554.01 | 0 | 554.01 | 0 | 0 | 1 | 0 | 0 | 0 | 0 | 0 | 0 | 0 | 0 | 0 | 0
254 | 62809021 | 62588482 | 62608871 | 1 | 1 | 15297896 | 2 | 22.1-18-24 | СН-2012.22 Выпуск № 4 (в текущих ценах по состоянию на 01.07.2025 г.). 22.1-18-24 | Автомобили полупассажирские типа ГАЗ, грузоподъемность до 2 т | 1368 | 1011 | маш.-ч | маш.-ч | 1 | 0 | 1937024551 | 0.6132 | 0 | 1504.15 | 818.38 | 0 | 0 | 1504.15 | 818.38 | 0 | 1 | 1 | 1 | 1 | -2 | 0 | 1 | 1 | 0 | 0 | 0.6132 |  | 0 | 2 | 62809348 | 1 | 0 | 285 | 0 | 0 | 0 | 0 | 0 | 0 | 0 | 0 | 0 | 0 | 0 | 0 | 0 | 0 | 0 | 0 | 0 | 0 | 0 | 0 | 0 | 0 |  | 0 | 0 | 191.9316 | 1504.15 | 1504.15 | 1 | 922.34 | 501.83 | 0 | 288693.92 | 157072.98 | 0 | 288693.92 | 0 | 0 | 0
255 | 62809021 | 62588487 | 62607152 | 15297896 | 1 | 15297896 | 1 | 9999990008 |  | Трудозатраты рабочих | 1191 | 1013 | чел.-ч. | чел.-ч. | 1 | 0 | 476480486 | 0.39 | 0 | 0 | 0 | 0 | 0 | 0 | 0 | 0 | 1 | 1 | 1 | 1 | -2 | 0 | 1 | 1 | 0 | 0 | 0.39 |  | 1 | 2 | 62809349 | 1 | 0 | 286 | 0 | 0 | 0 | 0 | 0 | 0 | 0 | 0 | 0 | 0 | 0 | 0 | 0 | 0 | 0 | 0 | 0 | 0 | 0 | 0 | 0 | 0 | 0 | 5632.536 | 0 | 5632.536 | 0 | 0 | 1 | 0 | 0 | 0 | 0 | 0 | 0 | 0 | 0 | 0 | 0
255 | 62809021 | 62588487 | 62608672 | 1 | 1 | 15297896 | 2 | 22.1-17-72 | СН-2012.22 Выпуск № 4 (в текущих ценах по состоянию на 01.07.2025 г.). 22.1-17-72 | Комплекты оборудования для механической чистки канализационных сетей | 1368 | 1011 | маш.-ч | маш.-ч | 1 | 0 | 1405074396 | 0.16 | 0 | 242.22 | 86.45 | 0 | 0 | 242.22 | 86.45 | 0 | 1 | 1 | 1 | 1 | -2 | 0 | 1 | 1 | 0 | 0 | 0.16 |  | 0 | 2 | 62809350 | 1 | 0 | 287 | 0 | 0 | 0 | 0 | 0 | 0 | 0 | 0 | 0 | 0 | 0 | 0 | 0 | 0 | 0 | 0 | 0 | 0 | 0 | 0 | 0 | 0 |  | 0 | 0 | 2310.784 | 242.22 | 242.22 | 1 | 38.76 | 13.83 | 0 | 559718.1 | 199767.28 | 0 | 559718.1 | 0 | 0 | 0
256 | 62809021 | 62588492 | 62607152 | 15297896 | 1 | 15297896 | 1 | 9999990008 |  | Трудозатраты рабочих | 1191 | 1013 | чел.-ч. | чел.-ч. | 1 | 0 | 476480486 | 26.83 | 0 | 0 | 0 | 0 | 0 | 0 | 0 | 0 | 1 | 1 | 1 | 1 | -2 | 0 | 1 | 1 | 0 | 0 | 26.83 |  | 1 | 2 | 62809351 | 1 | 0 | 288 | 0 | 0 | 0 | 0 | 0 | 0 | 0 | 0 | 0 | 0 | 0 | 0 | 0 | 0 | 0 | 0 | 0 | 0 | 0 | 0 | 0 | 0 | 0 | 107.32 | 0 | 107.32 | 0 | 0 | 1 | 0 | 0 | 0 | 0 | 0 | 0 | 0 | 0 | 0 | 0
256 | 62809021 | 62588492 | 62608871 | 1 | 1 | 15297896 | 2 | 22.1-18-24 | СН-2012.22 Выпуск № 4 (в текущих ценах по состоянию на 01.07.2025 г.). 22.1-18-24 | Автомобили полупассажирские типа ГАЗ, грузоподъемность до 2 т | 1368 | 1011 | маш.-ч | маш.-ч | 1 | 0 | 1937024551 | 5.42 | 0 | 1504.15 | 818.38 | 0 | 0 | 1504.15 | 818.38 | 0 | 1 | 1 | 1 | 1 | -2 | 0 | 1 | 1 | 0 | 0 | 5.42 |  | 0 | 2 | 62809352 | 1 | 0 | 289 | 0 | 0 | 0 | 0 | 0 | 0 | 0 | 0 | 0 | 0 | 0 | 0 | 0 | 0 | 0 | 0 | 0 | 0 | 0 | 0 | 0 | 0 |  | 0 | 0 | 21.68 | 1504.15 | 1504.15 | 1 | 8152.49 | 4435.62 | 0 | 32609.97 | 17742.48 | 0 | 32609.97 | 0 | 0 | 0
257 | 62809021 | 62588497 | 62607152 | 15297896 | 1 | 15297896 | 1 | 9999990008 |  | Трудозатраты рабочих | 1191 | 1013 | чел.-ч. | чел.-ч. | 1 | 0 | 476480486 | 0.44 | 0 | 0 | 0 | 0 | 0 | 0 | 0 | 0 | 1 | 1 | 1 | 1 | -2 | 0 | 1 | 1 | 0 | 0 | 0.44 |  | 1 | 2 | 62809353 | 1 | 0 | 290 | 0 | 0 | 0 | 0 | 0 | 0 | 0 | 0 | 0 | 0 | 0 | 0 | 0 | 0 | 0 | 0 | 0 | 0 | 0 | 0 | 0 | 0 | 0 | 0.88 | 0 | 0.88 | 0 | 0 | 1 | 0 | 0 | 0 | 0 | 0 | 0 | 0 | 0 | 0 | 0
257 | 62809021 | 62588497 | 62608871 | 1 | 1 | 15297896 | 2 | 22.1-18-24 | СН-2012.22 Выпуск № 4 (в текущих ценах по состоянию на 01.07.2025 г.). 22.1-18-24 | Автомобили полупассажирские типа ГАЗ, грузоподъемность до 2 т | 1368 | 1011 | маш.-ч | маш.-ч | 1 | 0 | 1937024551 | 0.1 | 0 | 1504.15 | 818.38 | 0 | 0 | 1504.15 | 818.38 | 0 | 1 | 1 | 1 | 1 | -2 | 0 | 1 | 1 | 0 | 0 | 0.1 |  | 0 | 2 | 62809354 | 1 | 0 | 291 | 0 | 0 | 0 | 0 | 0 | 0 | 0 | 0 | 0 | 0 | 0 | 0 | 0 | 0 | 0 | 0 | 0 | 0 | 0 | 0 | 0 | 0 |  | 0 | 0 | 0.2 | 1504.15 | 1504.15 | 1 | 150.42 | 81.84 | 0 | 300.83 | 163.68 | 0 | 300.83 | 0 | 0 | 0
257 | 62809021 | 62588497 | 62611083 | 1 | 1 | 15297896 | 3 | 21.1-25-135 | СН-2012.21 Выпуск № 4 (в текущих ценах по состоянию на 01.07.2025 г.). 21.1-25-135 | Лента из "Фторопласт-4" | 1346 | 1009 | кг | кг | 1 | 0 | -738895936 | 0.05 | 1391.62 | 0 | 0 | 0 | 1391.62 | 0 | 0 | 0 | 1 | 1 | 1 | 1 | -2 | 0 | 1 | 1 | 0 | 0 | 0.05 |  | 0 | 2 | 62809355 | 1 | 0 | 292 | 0 | 0 | 0 | 0 | 0 | 0 | 0 | 0 | 0 | 0 | 0 | 0 | 0 | 0 | 0 | 0 | 0 | 0 | 0 | 0 | 0 | 0 |  | 0 | 0 | 0.1 | 1391.62 | 1391.62 | 1 | 69.58 | 0 | 139.16 | 0 | 0 | 0 | 139.16 | 0 | 0 | 0
257 | 62809021 | 62588497 | 62611142 | 1 | 1 | 15297896 | 3 | 21.1-25-195 | СН-2012.21 Выпуск № 4 (в текущих ценах по состоянию на 01.07.2025 г.). 21.1-25-195 | Набивки сальниковые, марка АП-31, толщина 6-14 мм | 1348 | 1009 | т | т | 1000 | 0 | -1750270092 | 0.00013 | 475953.54 | 0 | 0 | 0 | 475953.54 | 0 | 0 | 0 | 1 | 1 | 1 | 1 | -2 | 0 | 1 | 1 | 0 | 0 | 0.00013 |  | 0 | 2 | 62809356 | 1 | 0 | 293 | 0 | 0 | 0 | 0 | 0 | 0 | 0 | 0 | 0 | 0 | 0 | 0 | 0 | 0 | 0 | 0 | 0 | 0 | 0 | 0 | 0 | 0 |  | 0 | 0 | 0.00026 | 475953.54 | 475953.54 | 1 | 61.87 | 0 | 123.75 | 0 | 0 | 0 | 123.75 | 0 | 0 | 0
257 | 62809021 | 62588497 | 62609268 | 1 | 1 | 15297896 | 3 | 21.1-4-41 | СН-2012.21 Выпуск № 4 (в текущих ценах по состоянию на 01.07.2025 г.). 21.1-4-41 | Смазка густая (типа "Литол"), марка "Моbilux" | 1346 | 1009 | кг | кг | 1 | 0 | 690639880 | 0.001 | 877.5 | 0 | 0 | 0 | 877.5 | 0 | 0 | 0 | 1 | 1 | 1 | 1 | -2 | 0 | 1 | 1 | 0 | 0 | 0.001 |  | 0 | 2 | 62809357 | 1 | 0 | 294 | 0 | 0 | 0 | 0 | 0 | 0 | 0 | 0 | 0 | 0 | 0 | 0 | 0 | 0 | 0 | 0 | 0 | 0 | 0 | 0 | 0 | 0 |  | 0 | 0 | 0.002 | 877.5 | 877.5 | 1 | 0.88 | 0 | 1.76 | 0 | 0 | 0 | 1.76 | 0 | 0 | 0
258 | 62809021 | 62588508 | 62607152 | 15297896 | 1 | 15297896 | 1 | 9999990008 |  | Трудозатраты рабочих | 1191 | 1013 | чел.-ч. | чел.-ч. | 1 | 0 | 476480486 | 111.33 | 0 | 0 | 0 | 0 | 0 | 0 | 0 | 0 | 1 | 1 | 1 | 1 | -2 | 0 | 1 | 1 | 0 | 0 | 111.33 |  | 1 | 2 | 62809358 | 1 | 0 | 295 | 0 | 0 | 0 | 0 | 0 | 0 | 0 | 0 | 0 | 0 | 0 | 0 | 0 | 0 | 0 | 0 | 0 | 0 | 0 | 0 | 0 | 0 | 0 | 333.99 | 0 | 333.99 | 0 | 0 | 1 | 0 | 0 | 0 | 0 | 0 | 0 | 0 | 0 | 0 | 0
258 | 62809021 | 62588508 | 62608486 | 1 | 1 | 15297896 | 2 | 22.1-11-22 | СН-2012.22 Выпуск № 4 (в текущих ценах по состоянию на 01.07.2025 г.). 22.1-11-22 | Илососы, производительность до 20 м3/ч | 1368 | 1011 | маш.-ч | маш.-ч | 1 | 0 | -723774793 | 0.62 | 0 | 1768.57 | 1035.95 | 0 | 0 | 1768.57 | 1035.95 | 0 | 1 | 1 | 1 | 1 | -2 | 0 | 1 | 1 | 0 | 0 | 0.62 |  | 0 | 2 | 62809359 | 1 | 0 | 296 | 0 | 0 | 0 | 0 | 0 | 0 | 0 | 0 | 0 | 0 | 0 | 0 | 0 | 0 | 0 | 0 | 0 | 0 | 0 | 0 | 0 | 0 |  | 0 | 0 | 1.86 | 1768.57 | 1768.57 | 1 | 1096.51 | 642.29 | 0 | 3289.54 | 1926.87 | 0 | 3289.54 | 0 | 0 | 0
258 | 62809021 | 62588508 | 62610245 | 1 | 1 | 15297896 | 3 | 21.1-12-4 | СН-2012.21 Выпуск № 4 (в текущих ценах по состоянию на 01.07.2025 г.). 21.1-12-4 | Гравий керамзитовый, марка 600, фракция 5-10 | 1339 | 1007 | м3 | м3 | 1 | 0 | 1702611082 | 1.8 | 2759.34 | 0 | 0 | 0 | 2759.34 | 0 | 0 | 0 | 1 | 1 | 1 | 1 | -2 | 0 | 1 | 1 | 0 | 0 | 1.8 |  | 0 | 2 | 62809360 | 1 | 0 | 297 | 0 | 0 | 0 | 0 | 0 | 0 | 0 | 0 | 0 | 0 | 0 | 0 | 0 | 0 | 0 | 0 | 0 | 0 | 0 | 0 | 0 | 0 |  | 0 | 0 | 5.4 | 2759.34 | 2759.34 | 1 | 4966.81 | 0 | 14900.44 | 0 | 0 | 0 | 14900.44 | 0 | 0 | 0
258 | 62809021 | 62588508 | 62610982 | 1 | 1 | 15297896 | 3 | 21.1-25-13 | СН-2012.21 Выпуск № 4 (в текущих ценах по состоянию на 01.07.2025 г.). 21.1-25-13 | Вода | 1339 | 1007 | м3 | м3 | 1 | 0 | 1728520188 | 2.1 | 49.83 | 0 | 0 | 0 | 49.83 | 0 | 0 | 0 | 1 | 1 | 1 | 1 | -2 | 0 | 1 | 1 | 0 | 0 | 2.1 |  | 0 | 2 | 62809361 | 1 | 0 | 298 | 0 | 0 | 0 | 0 | 0 | 0 | 0 | 0 | 0 | 0 | 0 | 0 | 0 | 0 | 0 | 0 | 0 | 0 | 0 | 0 | 0 | 0 |  | 0 | 0 | 6.3 | 49.83 | 49.83 | 1 | 104.64 | 0 | 313.93 | 0 | 0 | 0 | 313.93 | 0 | 0 | 0
258 | 62809021 | 62588508 | 62611246 | 1 | 1 | 15297896 | 3 | 21.1-25-305 | СН-2012.21 Выпуск № 4 (в текущих ценах по состоянию на 01.07.2025 г.). 21.1-25-305 | Резина техническая прессованная | 1348 | 1009 | т | т | 1000 | 0 | -1110716493 | 0.0001 | 200534.13 | 0 | 0 | 0 | 200534.13 | 0 | 0 | 0 | 1 | 1 | 1 | 1 | -2 | 0 | 1 | 1 | 0 | 0 | 0.0001 |  | 0 | 2 | 62809362 | 1 | 0 | 299 | 0 | 0 | 0 | 0 | 0 | 0 | 0 | 0 | 0 | 0 | 0 | 0 | 0 | 0 | 0 | 0 | 0 | 0 | 0 | 0 | 0 | 0 |  | 0 | 0 | 0.0003 | 200534.13 | 200534.13 | 1 | 20.05 | 0 | 60.16 | 0 | 0 | 0 | 60.16 | 0 | 0 | 0
258 | 62809021 | 62588508 | 62611312 | 1 | 1 | 15297896 | 3 | 21.1-25-373 | СН-2012.21 Выпуск № 4 (в текущих ценах по состоянию на 01.07.2025 г.). 21.1-25-373 | Уголь активированный сферический, марка АГ-3 | 1348 | 1009 | т | т | 1000 | 0 | 652544718 | 0.06 | 428489.66 | 0 | 0 | 0 | 428489.66 | 0 | 0 | 0 | 1 | 1 | 1 | 1 | -2 | 0 | 1 | 1 | 0 | 0 | 0.06 |  | 0 | 2 | 62809363 | 1 | 0 | 300 | 0 | 0 | 0 | 0 | 0 | 0 | 0 | 0 | 0 | 0 | 0 | 0 | 0 | 0 | 0 | 0 | 0 | 0 | 0 | 0 | 0 | 0 |  | 0 | 0 | 0.18 | 428489.66 | 428489.66 | 1 | 25709.38 | 0 | 77128.14 | 0 | 0 | 0 | 77128.14 | 0 | 0 | 0
258 | 62809021 | 62588508 | 62609414 | 1 | 1 | 15297896 | 3 | 21.1-6-41 | СН-2012.21 Выпуск № 4 (в текущих ценах по состоянию на 01.07.2025 г.). 21.1-6-41 | Краски масляные для внутренних работ, готовые к применению, марка МА-15 БИО | 1348 | 1009 | т | т | 1000 | 0 | -995055506 | 0.004 | 133780.27 | 0 | 0 | 0 | 133780.27 | 0 | 0 | 0 | 1 | 1 | 1 | 1 | -2 | 0 | 1 | 1 | 0 | 0 | 0.004 |  | 0 | 2 | 62809364 | 1 | 0 | 301 | 0 | 0 | 0 | 0 | 0 | 0 | 0 | 0 | 0 | 0 | 0 | 0 | 0 | 0 | 0 | 0 | 0 | 0 | 0 | 0 | 0 | 0 |  | 0 | 0 | 0.012 | 133780.27 | 133780.27 | 1 | 535.12 | 0 | 1605.36 | 0 | 0 | 0 | 1605.36 | 0 | 0 | 0
328 | 62809021 | 62588642 | 62607152 | 15297896 | 1 | 15297896 | 1 | 9999990008 |  | Трудозатраты рабочих | 1191 | 1013 | чел.-ч. | чел.-ч. | 1 | 0 | 476480486 | 8.28 | 0 | 0 | 0 | 0 | 0 | 0 | 0 | 0 | 1 | 1 | 1 | 1 | -2 | 0 | 1 | 1 | 0 | 0 | 0.46 | *18 | 1 | 2 | 62809365 | 1 | 0 | 302 | 0 | 0 | 0 | 0 | 0 | 0 | 0 | 0 | 0 | 0 | 0 | 0 | 0 | 0 | 0 | 0 | 0 | 0 | 0 | 0 | 0 | 0 | 0 | 346.7002 | 0 | 346.7002 | 0 | 0 | 1 | 0 | 0 | 0 | 0 | 0 | 0 | 0 | 0 | 0 | 0
329 | 62809021 | 62588645 | 62607152 | 15297896 | 1 | 15297896 | 1 | 9999990008 |  | Трудозатраты рабочих | 1191 | 1013 | чел.-ч. | чел.-ч. | 1 | 0 | 476480486 | 9.21 | 0 | 0 | 0 | 0 | 0 | 0 | 0 | 0 | 1 | 1 | 1 | 1 | -2 | 0 | 1 | 1 | 0 | 0 | 9.21 |  | 1 | 2 | 62809366 | 1 | 0 | 303 | 0 | 0 | 0 | 0 | 0 | 0 | 0 | 0 | 0 | 0 | 0 | 0 | 0 | 0 | 0 | 0 | 0 | 0 | 0 | 0 | 0 | 0 | 0 | 73.68 | 0 | 73.68 | 0 | 0 | 1 | 0 | 0 | 0 | 0 | 0 | 0 | 0 | 0 | 0 | 0
330 | 62809021 | 62588648 | 62607152 | 15297896 | 1 | 15297896 | 1 | 9999990008 |  | Трудозатраты рабочих | 1191 | 1013 | чел.-ч. | чел.-ч. | 1 | 0 | 476480486 | 5.4 | 0 | 0 | 0 | 0 | 0 | 0 | 0 | 0 | 1 | 1 | 1 | 1 | -2 | 0 | 1 | 1 | 0 | 0 | 5.4 |  | 1 | 2 | 62809367 | 1 | 0 | 304 | 0 | 0 | 0 | 0 | 0 | 0 | 0 | 0 | 0 | 0 | 0 | 0 | 0 | 0 | 0 | 0 | 0 | 0 | 0 | 0 | 0 | 0 | 0 | 43.2 | 0 | 43.2 | 0 | 0 | 1 | 0 | 0 | 0 | 0 | 0 | 0 | 0 | 0 | 0 | 0
366 | 62809021 | 62588523 | 62607152 | 15297896 | 1 | 15297896 | 1 | 9999990008 |  | Трудозатраты рабочих | 1191 | 1013 | чел.-ч. | чел.-ч. | 1 | 0 | 476480486 | 8.28 | 0 | 0 | 0 | 0 | 0 | 0 | 0 | 0 | 1 | 1 | 1 | 1 | -2 | 0 | 1 | 1 | 0 | 0 | 0.46 | *18 | 1 | 2 | 62809368 | 1 | 0 | 305 | 0 | 0 | 0 | 0 | 0 | 0 | 0 | 0 | 0 | 0 | 0 | 0 | 0 | 0 | 0 | 0 | 0 | 0 | 0 | 0 | 0 | 0 | 0 | 564.2913 | 0 | 564.2913 | 0 | 0 | 1 | 0 | 0 | 0 | 0 | 0 | 0 | 0 | 0 | 0 | 0
367 | 62809021 | 62588526 | 62607152 | 15297896 | 1 | 15297896 | 1 | 9999990008 |  | Трудозатраты рабочих | 1191 | 1013 | чел.-ч. | чел.-ч. | 1 | 0 | 476480486 | 1.8 | 0 | 0 | 0 | 0 | 0 | 0 | 0 | 0 | 1 | 1 | 1 | 1 | -2 | 0 | 1 | 1 | 0 | 0 | 0.1 | *18 | 1 | 2 | 62809369 | 1 | 0 | 306 | 0 | 0 | 0 | 0 | 0 | 0 | 0 | 0 | 0 | 0 | 0 | 0 | 0 | 0 | 0 | 0 | 0 | 0 | 0 | 0 | 0 | 0 | 0 | 145.8 | 0 | 145.8 | 0 | 0 | 1 | 0 | 0 | 0 | 0 | 0 | 0 | 0 | 0 | 0 | 0
367 | 62809021 | 62588526 | 62610770 | 1 | 1 | 15297896 | 3 | 21.1-20-7 | СН-2012.21 Выпуск № 4 (в текущих ценах по состоянию на 01.07.2025 г.). 21.1-20-7 | Ветошь | 1346 | 1009 | кг | кг | 1 | 0 | -1501645961 | 0.018 | 25.56 | 0 | 0 | 0 | 25.56 | 0 | 0 | 0 | 1 | 1 | 1 | 1 | -2 | 0 | 1 | 1 | 0 | 0 | 0.001 | *18 | 0 | 2 | 62809371 | 1 | 0 | 307 | 0 | 0 | 0 | 0 | 0 | 0 | 0 | 0 | 0 | 0 | 0 | 0 | 0 | 0 | 0 | 0 | 0 | 0 | 0 | 0 | 0 | 0 |  | 0 | 0 | 1.458 | 25.56 | 25.56 | 1 | 0.54 | 0 | 37.27 | 0 | 0 | 0 | 37.27 | 0 | 0 | 0
367 | 62809021 | 62588526 | 62607209 | 15297896 | 1 | 15297896 | 3 | 21.1-4-3 |  | Бензин | 1346 | 1009 | кг | кг | 1 | 0 | -197379457 | 0.036 | 71.57 | 0 | 0 | 0 | 71.5732 | 0 | 0 | 0 | 1 | 1 | 1 | 1 | -2 | 0 | 1 | 1 | 0 | 0 | 0.002 | *18 | 0 | 2 | 62809370 | 1 | 0 | 308 | 0 | 0 | 0 | 0 | 0 | 0 | 0 | 0 | 0 | 0 | 0 | 0 | 0 | 0 | 0 | 0 | 0 | 0 | 0 | 0 | 0 | 0 |  | 0 | 0 | 2.916 | 71.57 | 71.5732 | 1 | 2.52 | 0 | 208.7 | 0 | 0 | 0 | 208.7 | 0 | 0 | 0
368 | 62809021 | 62588539 | 62607152 | 15297896 | 1 | 15297896 | 1 | 9999990008 |  | Трудозатраты рабочих | 1191 | 1013 | чел.-ч. | чел.-ч. | 1 | 0 | 476480486 | 3 | 0 | 0 | 0 | 0 | 0 | 0 | 0 | 0 | 1 | 1 | 1 | 1 | -2 | 0 | 1 | 1 | 0 | 0 | 3 |  | 1 | 2 | 62809372 | 1 | 0 | 309 | 0 | 0 | 0 | 0 | 0 | 0 | 0 | 0 | 0 | 0 | 0 | 0 | 0 | 0 | 0 | 0 | 0 | 0 | 0 | 0 | 0 | 0 | 0 | 243 | 0 | 243 | 0 | 0 | 1 | 0 | 0 | 0 | 0 | 0 | 0 | 0 | 0 | 0 | 0
368 | 62809021 | 62588539 | 62610772 | 1 | 1 | 15297896 | 3 | 21.1-20-10 | СН-2012.21 Выпуск № 4 (в текущих ценах по состоянию на 01.07.2025 г.). 21.1-20-10 | Лента изоляционная хлопчатобумажная | 1346 | 1009 | кг | кг | 1 | 0 | 1186653307 | 0.06 | 370.21 | 0 | 0 | 0 | 370.21 | 0 | 0 | 0 | 1 | 1 | 1 | 1 | -2 | 0 | 1 | 1 | 0 | 0 | 0.06 |  | 0 | 2 | 62809374 | 1 | 0 | 310 | 0 | 0 | 0 | 0 | 0 | 0 | 0 | 0 | 0 | 0 | 0 | 0 | 0 | 0 | 0 | 0 | 0 | 0 | 0 | 0 | 0 | 0 |  | 0 | 0 | 4.86 | 370.21 | 370.21 | 1 | 22.21 | 0 | 1799.22 | 0 | 0 | 0 | 1799.22 | 0 | 0 | 0
368 | 62809021 | 62588539 | 62610770 | 1 | 1 | 15297896 | 3 | 21.1-20-7 | СН-2012.21 Выпуск № 4 (в текущих ценах по состоянию на 01.07.2025 г.). 21.1-20-7 | Ветошь | 1346 | 1009 | кг | кг | 1 | 0 | -1501645961 | 0.02 | 25.56 | 0 | 0 | 0 | 25.56 | 0 | 0 | 0 | 1 | 1 | 1 | 1 | -2 | 0 | 1 | 1 | 0 | 0 | 0.02 |  | 0 | 2 | 62809375 | 1 | 0 | 311 | 0 | 0 | 0 | 0 | 0 | 0 | 0 | 0 | 0 | 0 | 0 | 0 | 0 | 0 | 0 | 0 | 0 | 0 | 0 | 0 | 0 | 0 |  | 0 | 0 | 1.62 | 25.56 | 25.56 | 1 | 0.51 | 0 | 41.41 | 0 | 0 | 0 | 41.41 | 0 | 0 | 0
368 | 62809021 | 62588539 | 62607209 | 15297896 | 1 | 15297896 | 3 | 21.1-4-3 |  | Бензин | 1346 | 1009 | кг | кг | 1 | 0 | -197379457 | 0.02 | 71.57 | 0 | 0 | 0 | 71.5732 | 0 | 0 | 0 | 1 | 1 | 1 | 1 | -2 | 0 | 1 | 1 | 0 | 0 | 0.02 |  | 0 | 2 | 62809373 | 1 | 0 | 312 | 0 | 0 | 0 | 0 | 0 | 0 | 0 | 0 | 0 | 0 | 0 | 0 | 0 | 0 | 0 | 0 | 0 | 0 | 0 | 0 | 0 | 0 |  | 0 | 0 | 1.62 | 71.57 | 71.5732 | 1 | 1.43 | 0 | 115.94 | 0 | 0 | 0 | 115.94 | 0 | 0 | 0
368 | 62809021 | 62588539 | 62609505 | 1 | 1 | 15297896 | 3 | 21.1-6-139 | СН-2012.21 Выпуск № 4 (в текущих ценах по состоянию на 01.07.2025 г.). 21.1-6-139 | Эмаль, марка ПФ-115 (цветная), пентафталевая | 1346 | 1009 | кг | кг | 1 | 0 | 343963709 | 0.01 | 116.64 | 0 | 0 | 0 | 116.64 | 0 | 0 | 0 | 1 | 1 | 1 | 1 | -2 | 0 | 1 | 1 | 0 | 0 | 0.01 |  | 0 | 2 | 62809376 | 1 | 0 | 313 | 0 | 0 | 0 | 0 | 0 | 0 | 0 | 0 | 0 | 0 | 0 | 0 | 0 | 0 | 0 | 0 | 0 | 0 | 0 | 0 | 0 | 0 |  | 0 | 0 | 0.81 | 116.64 | 116.64 | 1 | 1.17 | 0 | 94.48 | 0 | 0 | 0 | 94.48 | 0 | 0 | 0
369 | 62809021 | 62588560 | 62607152 | 15297896 | 1 | 15297896 | 1 | 9999990008 |  | Трудозатраты рабочих | 1191 | 1013 | чел.-ч. | чел.-ч. | 1 | 0 | 476480486 | 3.6 | 0 | 0 | 0 | 0 | 0 | 0 | 0 | 0 | 1 | 1 | 1 | 1 | -2 | 0 | 1 | 1 | 0 | 0 | 0.2 | *18 | 1 | 2 | 62809377 | 1 | 0 | 314 | 0 | 0 | 0 | 0 | 0 | 0 | 0 | 0 | 0 | 0 | 0 | 0 | 0 | 0 | 0 | 0 | 0 | 0 | 0 | 0 | 0 | 0 | 0 | 50.4 | 0 | 50.4 | 0 | 0 | 1 | 0 | 0 | 0 | 0 | 0 | 0 | 0 | 0 | 0 | 0
369 | 62809021 | 62588560 | 62610770 | 1 | 1 | 15297896 | 3 | 21.1-20-7 | СН-2012.21 Выпуск № 4 (в текущих ценах по состоянию на 01.07.2025 г.). 21.1-20-7 | Ветошь | 1346 | 1009 | кг | кг | 1 | 0 | -1501645961 | 0.018 | 25.56 | 0 | 0 | 0 | 25.56 | 0 | 0 | 0 | 1 | 1 | 1 | 1 | -2 | 0 | 1 | 1 | 0 | 0 | 0.001 | *18 | 0 | 2 | 62809379 | 1 | 0 | 315 | 0 | 0 | 0 | 0 | 0 | 0 | 0 | 0 | 0 | 0 | 0 | 0 | 0 | 0 | 0 | 0 | 0 | 0 | 0 | 0 | 0 | 0 |  | 0 | 0 | 0.252 | 25.56 | 25.56 | 1 | 0.54 | 0 | 6.44 | 0 | 0 | 0 | 6.44 | 0 | 0 | 0
369 | 62809021 | 62588560 | 62607209 | 15297896 | 1 | 15297896 | 3 | 21.1-4-3 |  | Бензин | 1346 | 1009 | кг | кг | 1 | 0 | -197379457 | 0.054 | 71.57 | 0 | 0 | 0 | 71.5732 | 0 | 0 | 0 | 1 | 1 | 1 | 1 | -2 | 0 | 1 | 1 | 0 | 0 | 0.003 | *18 | 0 | 2 | 62809378 | 1 | 0 | 316 | 0 | 0 | 0 | 0 | 0 | 0 | 0 | 0 | 0 | 0 | 0 | 0 | 0 | 0 | 0 | 0 | 0 | 0 | 0 | 0 | 0 | 0 |  | 0 | 0 | 0.756 | 71.57 | 71.5732 | 1 | 3.78 | 0 | 54.11 | 0 | 0 | 0 | 54.11 | 0 | 0 | 0
370 | 62809021 | 62588573 | 62607152 | 15297896 | 1 | 15297896 | 1 | 9999990008 |  | Трудозатраты рабочих | 1191 | 1013 | чел.-ч. | чел.-ч. | 1 | 0 | 476480486 | 6 | 0 | 0 | 0 | 0 | 0 | 0 | 0 | 0 | 1 | 1 | 1 | 1 | -2 | 0 | 1 | 1 | 0 | 0 | 6 |  | 1 | 2 | 62809380 | 1 | 0 | 317 | 0 | 0 | 0 | 0 | 0 | 0 | 0 | 0 | 0 | 0 | 0 | 0 | 0 | 0 | 0 | 0 | 0 | 0 | 0 | 0 | 0 | 0 | 0 | 84 | 0 | 84 | 0 | 0 | 1 | 0 | 0 | 0 | 0 | 0 | 0 | 0 | 0 | 0 | 0
370 | 62809021 | 62588573 | 62610772 | 1 | 1 | 15297896 | 3 | 21.1-20-10 | СН-2012.21 Выпуск № 4 (в текущих ценах по состоянию на 01.07.2025 г.). 21.1-20-10 | Лента изоляционная хлопчатобумажная | 1346 | 1009 | кг | кг | 1 | 0 | 1186653307 | 0.12 | 370.21 | 0 | 0 | 0 | 370.21 | 0 | 0 | 0 | 1 | 1 | 1 | 1 | -2 | 0 | 1 | 1 | 0 | 0 | 0.12 |  | 0 | 2 | 62809382 | 1 | 0 | 318 | 0 | 0 | 0 | 0 | 0 | 0 | 0 | 0 | 0 | 0 | 0 | 0 | 0 | 0 | 0 | 0 | 0 | 0 | 0 | 0 | 0 | 0 |  | 0 | 0 | 1.68 | 370.21 | 370.21 | 1 | 44.43 | 0 | 621.95 | 0 | 0 | 0 | 621.95 | 0 | 0 | 0
370 | 62809021 | 62588573 | 62610770 | 1 | 1 | 15297896 | 3 | 21.1-20-7 | СН-2012.21 Выпуск № 4 (в текущих ценах по состоянию на 01.07.2025 г.). 21.1-20-7 | Ветошь | 1346 | 1009 | кг | кг | 1 | 0 | -1501645961 | 0.04 | 25.56 | 0 | 0 | 0 | 25.56 | 0 | 0 | 0 | 1 | 1 | 1 | 1 | -2 | 0 | 1 | 1 | 0 | 0 | 0.04 |  | 0 | 2 | 62809383 | 1 | 0 | 319 | 0 | 0 | 0 | 0 | 0 | 0 | 0 | 0 | 0 | 0 | 0 | 0 | 0 | 0 | 0 | 0 | 0 | 0 | 0 | 0 | 0 | 0 |  | 0 | 0 | 0.56 | 25.56 | 25.56 | 1 | 1.02 | 0 | 14.31 | 0 | 0 | 0 | 14.31 | 0 | 0 | 0
370 | 62809021 | 62588573 | 62607209 | 15297896 | 1 | 15297896 | 3 | 21.1-4-3 |  | Бензин | 1346 | 1009 | кг | кг | 1 | 0 | -197379457 | 0.04 | 71.57 | 0 | 0 | 0 | 71.5732 | 0 | 0 | 0 | 1 | 1 | 1 | 1 | -2 | 0 | 1 | 1 | 0 | 0 | 0.04 |  | 0 | 2 | 62809381 | 1 | 0 | 320 | 0 | 0 | 0 | 0 | 0 | 0 | 0 | 0 | 0 | 0 | 0 | 0 | 0 | 0 | 0 | 0 | 0 | 0 | 0 | 0 | 0 | 0 |  | 0 | 0 | 0.56 | 71.57 | 71.5732 | 1 | 2.86 | 0 | 40.08 | 0 | 0 | 0 | 40.08 | 0 | 0 | 0
370 | 62809021 | 62588573 | 62609505 | 1 | 1 | 15297896 | 3 | 21.1-6-139 | СН-2012.21 Выпуск № 4 (в текущих ценах по состоянию на 01.07.2025 г.). 21.1-6-139 | Эмаль, марка ПФ-115 (цветная), пентафталевая | 1346 | 1009 | кг | кг | 1 | 0 | 343963709 | 0.02 | 116.64 | 0 | 0 | 0 | 116.64 | 0 | 0 | 0 | 1 | 1 | 1 | 1 | -2 | 0 | 1 | 1 | 0 | 0 | 0.02 |  | 0 | 2 | 62809384 | 1 | 0 | 321 | 0 | 0 | 0 | 0 | 0 | 0 | 0 | 0 | 0 | 0 | 0 | 0 | 0 | 0 | 0 | 0 | 0 | 0 | 0 | 0 | 0 | 0 |  | 0 | 0 | 0.28 | 116.64 | 116.64 | 1 | 2.33 | 0 | 32.66 | 0 | 0 | 0 | 32.66 | 0 | 0 | 0
371 | 62809021 | 62588594 | 62607152 | 15297896 | 1 | 15297896 | 1 | 9999990008 |  | Трудозатраты рабочих | 1191 | 1013 | чел.-ч. | чел.-ч. | 1 | 0 | 476480486 | 1 | 0 | 0 | 0 | 0 | 0 | 0 | 0 | 0 | 1 | 1 | 1 | 1 | -2 | 0 | 1 | 1 | 0 | 0 | 0.2 | *5 | 1 | 2 | 62809385 | 1 | 0 | 322 | 0 | 0 | 0 | 0 | 0 | 0 | 0 | 0 | 0 | 0 | 0 | 0 | 0 | 0 | 0 | 0 | 0 | 0 | 0 | 0 | 0 | 0 | 0 | 3 | 0 | 3 | 0 | 0 | 1 | 0 | 0 | 0 | 0 | 0 | 0 | 0 | 0 | 0 | 0
371 | 62809021 | 62588594 | 62610770 | 1 | 1 | 15297896 | 3 | 21.1-20-7 | СН-2012.21 Выпуск № 4 (в текущих ценах по состоянию на 01.07.2025 г.). 21.1-20-7 | Ветошь | 1346 | 1009 | кг | кг | 1 | 0 | -1501645961 | 0.005 | 25.56 | 0 | 0 | 0 | 25.56 | 0 | 0 | 0 | 1 | 1 | 1 | 1 | -2 | 0 | 1 | 1 | 0 | 0 | 0.001 | *5 | 0 | 2 | 62809387 | 1 | 0 | 323 | 0 | 0 | 0 | 0 | 0 | 0 | 0 | 0 | 0 | 0 | 0 | 0 | 0 | 0 | 0 | 0 | 0 | 0 | 0 | 0 | 0 | 0 |  | 0 | 0 | 0.015 | 25.56 | 25.56 | 1 | 0.15 | 0 | 0.38 | 0 | 0 | 0 | 0.38 | 0 | 0 | 0
371 | 62809021 | 62588594 | 62607242 | 15297896 | 1 | 15297896 | 3 | 21.1-4-9 |  | Керосин | 1346 | 1009 | кг | кг | 1 | 0 | -2072626268 | 0.005 | 99.23 | 0 | 0 | 0 | 99.2298 | 0 | 0 | 0 | 1 | 1 | 1 | 1 | -2 | 0 | 1 | 1 | 0 | 0 | 0.001 | *5 | 0 | 2 | 62809386 | 1 | 0 | 324 | 0 | 0 | 0 | 0 | 0 | 0 | 0 | 0 | 0 | 0 | 0 | 0 | 0 | 0 | 0 | 0 | 0 | 0 | 0 | 0 | 0 | 0 |  | 0 | 0 | 0.015 | 99.23 | 99.2298 | 1 | 0.5 | 0 | 1.49 | 0 | 0 | 0 | 1.49 | 0 | 0 | 0
371 | 62809021 | 62588594 | 62607465 | 15297896 | 1 | 15297896 | 3 | 21.1-6-68 |  | Лак битумный, марка БТ-577 | 1346 | 1009 | кг | кг | 1 | 0 | 1110076135 | 0.05 | 96.15 | 0 | 0 | 0 | 96.1478 | 0 | 0 | 0 | 1 | 1 | 1 | 1 | -2 | 0 | 1 | 1 | 0 | 0 | 0.01 | *5 | 0 | 2 | 62809388 | 1 | 0 | 325 | 0 | 0 | 0 | 0 | 0 | 0 | 0 | 0 | 0 | 0 | 0 | 0 | 0 | 0 | 0 | 0 | 0 | 0 | 0 | 0 | 0 | 0 |  | 0 | 0 | 0.15 | 96.15 | 96.1478 | 1 | 4.8 | 0 | 14.42 | 0 | 0 | 0 | 14.42 | 0 | 0 | 0
372 | 62809021 | 62588611 | 62607152 | 15297896 | 1 | 15297896 | 1 | 9999990008 |  | Трудозатраты рабочих | 1191 | 1013 | чел.-ч. | чел.-ч. | 1 | 0 | 476480486 | 18 | 0 | 0 | 0 | 0 | 0 | 0 | 0 | 0 | 1 | 1 | 1 | 1 | -2 | 0 | 1 | 1 | 0 | 0 | 6 | *3 | 1 | 2 | 62809389 | 1 | 0 | 326 | 0 | 0 | 0 | 0 | 0 | 0 | 0 | 0 | 0 | 0 | 0 | 0 | 0 | 0 | 0 | 0 | 0 | 0 | 0 | 0 | 0 | 0 | 0 | 54 | 0 | 54 | 0 | 0 | 1 | 0 | 0 | 0 | 0 | 0 | 0 | 0 | 0 | 0 | 0
372 | 62809021 | 62588611 | 62610772 | 1 | 1 | 15297896 | 3 | 21.1-20-10 | СН-2012.21 Выпуск № 4 (в текущих ценах по состоянию на 01.07.2025 г.). 21.1-20-10 | Лента изоляционная хлопчатобумажная | 1346 | 1009 | кг | кг | 1 | 0 | 1186653307 | 0.12 | 370.21 | 0 | 0 | 0 | 370.21 | 0 | 0 | 0 | 1 | 1 | 1 | 1 | -2 | 0 | 1 | 1 | 0 | 0 | 0.04 | *3 | 0 | 2 | 62809391 | 1 | 0 | 327 | 0 | 0 | 0 | 0 | 0 | 0 | 0 | 0 | 0 | 0 | 0 | 0 | 0 | 0 | 0 | 0 | 0 | 0 | 0 | 0 | 0 | 0 |  | 0 | 0 | 0.36 | 370.21 | 370.21 | 1 | 44.43 | 0 | 133.28 | 0 | 0 | 0 | 133.28 | 0 | 0 | 0
372 | 62809021 | 62588611 | 62610770 | 1 | 1 | 15297896 | 3 | 21.1-20-7 | СН-2012.21 Выпуск № 4 (в текущих ценах по состоянию на 01.07.2025 г.). 21.1-20-7 | Ветошь | 1346 | 1009 | кг | кг | 1 | 0 | -1501645961 | 0.06 | 25.56 | 0 | 0 | 0 | 25.56 | 0 | 0 | 0 | 1 | 1 | 1 | 1 | -2 | 0 | 1 | 1 | 0 | 0 | 0.02 | *3 | 0 | 2 | 62809392 | 1 | 0 | 328 | 0 | 0 | 0 | 0 | 0 | 0 | 0 | 0 | 0 | 0 | 0 | 0 | 0 | 0 | 0 | 0 | 0 | 0 | 0 | 0 | 0 | 0 |  | 0 | 0 | 0.18 | 25.56 | 25.56 | 1 | 1.53 | 0 | 4.6 | 0 | 0 | 0 | 4.6 | 0 | 0 | 0
372 | 62809021 | 62588611 | 62607242 | 15297896 | 1 | 15297896 | 3 | 21.1-4-9 |  | Керосин | 1346 | 1009 | кг | кг | 1 | 0 | -2072626268 | 0.06 | 99.23 | 0 | 0 | 0 | 99.2298 | 0 | 0 | 0 | 1 | 1 | 1 | 1 | -2 | 0 | 1 | 1 | 0 | 0 | 0.02 | *3 | 0 | 2 | 62809390 | 1 | 0 | 329 | 0 | 0 | 0 | 0 | 0 | 0 | 0 | 0 | 0 | 0 | 0 | 0 | 0 | 0 | 0 | 0 | 0 | 0 | 0 | 0 | 0 | 0 |  | 0 | 0 | 0.18 | 99.23 | 99.2298 | 1 | 5.94 | 0 | 17.86 | 0 | 0 | 0 | 17.86 | 0 | 0 | 0
372 | 62809021 | 62588611 | 62609505 | 1 | 1 | 15297896 | 3 | 21.1-6-139 | СН-2012.21 Выпуск № 4 (в текущих ценах по состоянию на 01.07.2025 г.). 21.1-6-139 | Эмаль, марка ПФ-115 (цветная), пентафталевая | 1346 | 1009 | кг | кг | 1 | 0 | 343963709 | 0.27 | 116.64 | 0 | 0 | 0 | 116.64 | 0 | 0 | 0 | 1 | 1 | 1 | 1 | -2 | 0 | 1 | 1 | 0 | 0 | 0.09 | *3 | 0 | 2 | 62809393 | 1 | 0 | 330 | 0 | 0 | 0 | 0 | 0 | 0 | 0 | 0 | 0 | 0 | 0 | 0 | 0 | 0 | 0 | 0 | 0 | 0 | 0 | 0 | 0 | 0 |  | 0 | 0 | 0.81 | 116.64 | 116.64 | 1 | 31.5 | 0 | 94.48 | 0 | 0 | 0 | 94.48 | 0 | 0 | 0
372 | 62809021 | 62588611 | 62607465 | 15297896 | 1 | 15297896 | 3 | 21.1-6-68 |  | Лак битумный, марка БТ-577 | 1346 | 1009 | кг | кг | 1 | 0 | 1110076135 | 0.9 | 96.15 | 0 | 0 | 0 | 96.1478 | 0 | 0 | 0 | 1 | 1 | 1 | 1 | -2 | 0 | 1 | 1 | 0 | 0 | 0.3 | *3 | 0 | 2 | 62809394 | 1 | 0 | 331 | 0 | 0 | 0 | 0 | 0 | 0 | 0 | 0 | 0 | 0 | 0 | 0 | 0 | 0 | 0 | 0 | 0 | 0 | 0 | 0 | 0 | 0 |  | 0 | 0 | 2.7 | 96.15 | 96.1478 | 1 | 86.52 | 0 | 259.61 | 0 | 0 | 0 | 259.61 | 0 | 0 | 0
373 | 62809021 | 62588636 | 62607152 | 15297896 | 1 | 15297896 | 1 | 9999990008 |  | Трудозатраты рабочих | 1191 | 1013 | чел.-ч. | чел.-ч. | 1 | 0 | 476480486 | 9.21 | 0 | 0 | 0 | 0 | 0 | 0 | 0 | 0 | 1 | 1 | 1 | 1 | -2 | 0 | 1 | 1 | 0 | 0 | 9.21 |  | 1 | 2 | 62809395 | 1 | 0 | 332 | 0 | 0 | 0 | 0 | 0 | 0 | 0 | 0 | 0 | 0 | 0 | 0 | 0 | 0 | 0 | 0 | 0 | 0 | 0 | 0 | 0 | 0 | 0 | 451.29 | 0 | 451.29 | 0 | 0 | 1 | 0 | 0 | 0 | 0 | 0 | 0 | 0 | 0 | 0 | 0
374 | 62809021 | 62588639 | 62607152 | 15297896 | 1 | 15297896 | 1 | 9999990008 |  | Трудозатраты рабочих | 1191 | 1013 | чел.-ч. | чел.-ч. | 1 | 0 | 476480486 | 5.4 | 0 | 0 | 0 | 0 | 0 | 0 | 0 | 0 | 1 | 1 | 1 | 1 | -2 | 0 | 1 | 1 | 0 | 0 | 5.4 |  | 1 | 2 | 62809396 | 1 | 0 | 333 | 0 | 0 | 0 | 0 | 0 | 0 | 0 | 0 | 0 | 0 | 0 | 0 | 0 | 0 | 0 | 0 | 0 | 0 | 0 | 0 | 0 | 0 | 0 | 264.6 | 0 | 264.6 | 0 | 0 | 1 | 0 | 0 | 0 | 0 | 0 | 0 | 0 | 0 | 0 | 0
410 | 62809021 | 62589193 | 62607152 | 15297896 | 1 | 15297896 | 1 | 9999990008 |  | Трудозатраты рабочих | 1191 | 1013 | чел.-ч. | чел.-ч. | 1 | 0 | 476480486 | 18.66 | 0 | 0 | 0 | 0 | 0 | 0 | 0 | 0 | 1 | 1 | 1 | 1 | -2 | 0 | 1 | 1 | 0 | 0 | 6.22 | *3 | 1 | 2 | 62809397 | 1 | 0 | 334 | 0 | 0 | 0 | 0 | 0 | 0 | 0 | 0 | 0 | 0 | 0 | 0 | 0 | 0 | 0 | 0 | 0 | 0 | 0 | 0 | 0 | 0 | 0 | 1134.528 | 0 | 1134.528 | 0 | 0 | 1 | 0 | 0 | 0 | 0 | 0 | 0 | 0 | 0 | 0 | 0
410 | 62809021 | 62589193 | 62608261 | 1 | 1 | 15297896 | 2 | 22.1-4-18 | СН-2012.22 Выпуск № 4 (в текущих ценах по состоянию на 01.07.2025 г.). 22.1-4-18 | Вышки телескопические на автомобиле, высота до 12 м, грузоподъемность до 250 кг | 1368 | 1011 | маш.-ч | маш.-ч | 1 | 0 | 1772083168 | 18.66 | 0 | 1493.54 | 929.14 | 0 | 0 | 1493.54 | 929.14 | 0 | 1 | 1 | 1 | 1 | -2 | 0 | 1 | 1 | 0 | 0 | 6.22 | *3 | 0 | 2 | 62809398 | 1 | 0 | 335 | 0 | 0 | 0 | 0 | 0 | 0 | 0 | 0 | 0 | 0 | 0 | 0 | 0 | 0 | 0 | 0 | 0 | 0 | 0 | 0 | 0 | 0 |  | 0 | 0 | 1134.528 | 1493.54 | 1493.54 | 1 | 27869.46 | 17337.75 | 0 | 1694462.95 | 1054135.35 | 0 | 1694462.95 | 0 | 0 | 0
410 | 62809021 | 62589193 | 62610770 | 1 | 1 | 15297896 | 3 | 21.1-20-7 | СН-2012.21 Выпуск № 4 (в текущих ценах по состоянию на 01.07.2025 г.). 21.1-20-7 | Ветошь | 1346 | 1009 | кг | кг | 1 | 0 | -1501645961 | 0.03 | 25.56 | 0 | 0 | 0 | 25.56 | 0 | 0 | 0 | 1 | 1 | 1 | 1 | -2 | 0 | 1 | 1 | 0 | 0 | 0.01 | *3 | 0 | 2 | 62809399 | 1 | 0 | 336 | 0 | 0 | 0 | 0 | 0 | 0 | 0 | 0 | 0 | 0 | 0 | 0 | 0 | 0 | 0 | 0 | 0 | 0 | 0 | 0 | 0 | 0 |  | 0 | 0 | 1.824 | 25.56 | 25.56 | 1 | 0.78 | 0 | 46.62 | 0 | 0 | 0 | 46.62 | 0 | 0 | 0
411 | 62809021 | 62589200 | 62607152 | 15297896 | 1 | 15297896 | 1 | 9999990008 |  | Трудозатраты рабочих | 1191 | 1013 | чел.-ч. | чел.-ч. | 1 | 0 | 476480486 | 10.06 | 0 | 0 | 0 | 0 | 0 | 0 | 0 | 0 | 1 | 1 | 1 | 1 | -2 | 0 | 1 | 1 | 0 | 0 | 10.06 |  | 1 | 2 | 62809400 | 1 | 0 | 337 | 0 | 0 | 0 | 0 | 0 | 0 | 0 | 0 | 0 | 0 | 0 | 0 | 0 | 0 | 0 | 0 | 0 | 0 | 0 | 0 | 0 | 0 | 0 | 611.648 | 0 | 611.648 | 0 | 0 | 1 | 0 | 0 | 0 | 0 | 0 | 0 | 0 | 0 | 0 | 0
411 | 62809021 | 62589200 | 62608261 | 1 | 1 | 15297896 | 2 | 22.1-4-18 | СН-2012.22 Выпуск № 4 (в текущих ценах по состоянию на 01.07.2025 г.). 22.1-4-18 | Вышки телескопические на автомобиле, высота до 12 м, грузоподъемность до 250 кг | 1368 | 1011 | маш.-ч | маш.-ч | 1 | 0 | 1772083168 | 10.06 | 0 | 1493.54 | 929.14 | 0 | 0 | 1493.54 | 929.14 | 0 | 1 | 1 | 1 | 1 | -2 | 0 | 1 | 1 | 0 | 0 | 10.06 |  | 0 | 2 | 62809401 | 1 | 0 | 338 | 0 | 0 | 0 | 0 | 0 | 0 | 0 | 0 | 0 | 0 | 0 | 0 | 0 | 0 | 0 | 0 | 0 | 0 | 0 | 0 | 0 | 0 |  | 0 | 0 | 611.648 | 1493.54 | 1493.54 | 1 | 15025.01 | 9347.15 | 0 | 913520.75 | 568306.62 | 0 | 913520.75 | 0 | 0 | 0
411 | 62809021 | 62589200 | 62610772 | 1 | 1 | 15297896 | 3 | 21.1-20-10 | СН-2012.21 Выпуск № 4 (в текущих ценах по состоянию на 01.07.2025 г.). 21.1-20-10 | Лента изоляционная хлопчатобумажная | 1346 | 1009 | кг | кг | 1 | 0 | 1186653307 | 0.05 | 370.21 | 0 | 0 | 0 | 370.21 | 0 | 0 | 0 | 1 | 1 | 1 | 1 | -2 | 0 | 1 | 1 | 0 | 0 | 0.05 |  | 0 | 2 | 62809402 | 1 | 0 | 339 | 0 | 0 | 0 | 0 | 0 | 0 | 0 | 0 | 0 | 0 | 0 | 0 | 0 | 0 | 0 | 0 | 0 | 0 | 0 | 0 | 0 | 0 |  | 0 | 0 | 3.04 | 370.21 | 370.21 | 1 | 18.51 | 0 | 1125.44 | 0 | 0 | 0 | 1125.44 | 0 | 0 | 0
411 | 62809021 | 62589200 | 62610770 | 1 | 1 | 15297896 | 3 | 21.1-20-7 | СН-2012.21 Выпуск № 4 (в текущих ценах по состоянию на 01.07.2025 г.). 21.1-20-7 | Ветошь | 1346 | 1009 | кг | кг | 1 | 0 | -1501645961 | 0.07 | 25.56 | 0 | 0 | 0 | 25.56 | 0 | 0 | 0 | 1 | 1 | 1 | 1 | -2 | 0 | 1 | 1 | 0 | 0 | 0.07 |  | 0 | 2 | 62809403 | 1 | 0 | 340 | 0 | 0 | 0 | 0 | 0 | 0 | 0 | 0 | 0 | 0 | 0 | 0 | 0 | 0 | 0 | 0 | 0 | 0 | 0 | 0 | 0 | 0 |  | 0 | 0 | 4.256 | 25.56 | 25.56 | 1 | 1.79 | 0 | 108.78 | 0 | 0 | 0 | 108.78 | 0 | 0 | 0
412 | 62809021 | 62589209 | 62607152 | 15297896 | 1 | 15297896 | 1 | 9999990008 |  | Трудозатраты рабочих | 1191 | 1013 | чел.-ч. | чел.-ч. | 1 | 0 | 476480486 | 0.3 | 0 | 0 | 0 | 0 | 0 | 0 | 0 | 0 | 1 | 1 | 1 | 1 | -2 | 0 | 1 | 1 | 0 | 0 | 0.1 | *3 | 1 | 2 | 62809404 | 1 | 0 | 341 | 0 | 0 | 0 | 0 | 0 | 0 | 0 | 0 | 0 | 0 | 0 | 0 | 0 | 0 | 0 | 0 | 0 | 0 | 0 | 0 | 0 | 0 | 0 | 5.4 | 0 | 5.4 | 0 | 0 | 1 | 0 | 0 | 0 | 0 | 0 | 0 | 0 | 0 | 0 | 0
412 | 62809021 | 62589209 | 62610770 | 1 | 1 | 15297896 | 3 | 21.1-20-7 | СН-2012.21 Выпуск № 4 (в текущих ценах по состоянию на 01.07.2025 г.). 21.1-20-7 | Ветошь | 1346 | 1009 | кг | кг | 1 | 0 | -1501645961 | 0.003 | 25.56 | 0 | 0 | 0 | 25.56 | 0 | 0 | 0 | 1 | 1 | 1 | 1 | -2 | 0 | 1 | 1 | 0 | 0 | 0.001 | *3 | 0 | 2 | 62809406 | 1 | 0 | 342 | 0 | 0 | 0 | 0 | 0 | 0 | 0 | 0 | 0 | 0 | 0 | 0 | 0 | 0 | 0 | 0 | 0 | 0 | 0 | 0 | 0 | 0 |  | 0 | 0 | 0.054 | 25.56 | 25.56 | 1 | 0.09 | 0 | 1.38 | 0 | 0 | 0 | 1.38 | 0 | 0 | 0
412 | 62809021 | 62589209 | 62607209 | 15297896 | 1 | 15297896 | 3 | 21.1-4-3 |  | Бензин | 1346 | 1009 | кг | кг | 1 | 0 | -197379457 | 0.006 | 71.57 | 0 | 0 | 0 | 71.5732 | 0 | 0 | 0 | 1 | 1 | 1 | 1 | -2 | 0 | 1 | 1 | 0 | 0 | 0.002 | *3 | 0 | 2 | 62809405 | 1 | 0 | 343 | 0 | 0 | 0 | 0 | 0 | 0 | 0 | 0 | 0 | 0 | 0 | 0 | 0 | 0 | 0 | 0 | 0 | 0 | 0 | 0 | 0 | 0 |  | 0 | 0 | 0.108 | 71.57 | 71.5732 | 1 | 0.42 | 0 | 7.73 | 0 | 0 | 0 | 7.73 | 0 | 0 | 0
413 | 62809021 | 62589216 | 62607152 | 15297896 | 1 | 15297896 | 1 | 9999990008 |  | Трудозатраты рабочих | 1191 | 1013 | чел.-ч. | чел.-ч. | 1 | 0 | 476480486 | 3 | 0 | 0 | 0 | 0 | 0 | 0 | 0 | 0 | 1 | 1 | 1 | 1 | -2 | 0 | 1 | 1 | 0 | 0 | 3 |  | 1 | 2 | 62809407 | 1 | 0 | 344 | 0 | 0 | 0 | 0 | 0 | 0 | 0 | 0 | 0 | 0 | 0 | 0 | 0 | 0 | 0 | 0 | 0 | 0 | 0 | 0 | 0 | 0 | 0 | 54 | 0 | 54 | 0 | 0 | 1 | 0 | 0 | 0 | 0 | 0 | 0 | 0 | 0 | 0 | 0
413 | 62809021 | 62589216 | 62610772 | 1 | 1 | 15297896 | 3 | 21.1-20-10 | СН-2012.21 Выпуск № 4 (в текущих ценах по состоянию на 01.07.2025 г.). 21.1-20-10 | Лента изоляционная хлопчатобумажная | 1346 | 1009 | кг | кг | 1 | 0 | 1186653307 | 0.06 | 370.21 | 0 | 0 | 0 | 370.21 | 0 | 0 | 0 | 1 | 1 | 1 | 1 | -2 | 0 | 1 | 1 | 0 | 0 | 0.06 |  | 0 | 2 | 62809409 | 1 | 0 | 345 | 0 | 0 | 0 | 0 | 0 | 0 | 0 | 0 | 0 | 0 | 0 | 0 | 0 | 0 | 0 | 0 | 0 | 0 | 0 | 0 | 0 | 0 |  | 0 | 0 | 1.08 | 370.21 | 370.21 | 1 | 22.21 | 0 | 399.83 | 0 | 0 | 0 | 399.83 | 0 | 0 | 0
413 | 62809021 | 62589216 | 62610770 | 1 | 1 | 15297896 | 3 | 21.1-20-7 | СН-2012.21 Выпуск № 4 (в текущих ценах по состоянию на 01.07.2025 г.). 21.1-20-7 | Ветошь | 1346 | 1009 | кг | кг | 1 | 0 | -1501645961 | 0.02 | 25.56 | 0 | 0 | 0 | 25.56 | 0 | 0 | 0 | 1 | 1 | 1 | 1 | -2 | 0 | 1 | 1 | 0 | 0 | 0.02 |  | 0 | 2 | 62809410 | 1 | 0 | 346 | 0 | 0 | 0 | 0 | 0 | 0 | 0 | 0 | 0 | 0 | 0 | 0 | 0 | 0 | 0 | 0 | 0 | 0 | 0 | 0 | 0 | 0 |  | 0 | 0 | 0.36 | 25.56 | 25.56 | 1 | 0.51 | 0 | 9.2 | 0 | 0 | 0 | 9.2 | 0 | 0 | 0
413 | 62809021 | 62589216 | 62607209 | 15297896 | 1 | 15297896 | 3 | 21.1-4-3 |  | Бензин | 1346 | 1009 | кг | кг | 1 | 0 | -197379457 | 0.02 | 71.57 | 0 | 0 | 0 | 71.5732 | 0 | 0 | 0 | 1 | 1 | 1 | 1 | -2 | 0 | 1 | 1 | 0 | 0 | 0.02 |  | 0 | 2 | 62809408 | 1 | 0 | 347 | 0 | 0 | 0 | 0 | 0 | 0 | 0 | 0 | 0 | 0 | 0 | 0 | 0 | 0 | 0 | 0 | 0 | 0 | 0 | 0 | 0 | 0 |  | 0 | 0 | 0.36 | 71.57 | 71.5732 | 1 | 1.43 | 0 | 25.77 | 0 | 0 | 0 | 25.77 | 0 | 0 | 0
413 | 62809021 | 62589216 | 62609505 | 1 | 1 | 15297896 | 3 | 21.1-6-139 | СН-2012.21 Выпуск № 4 (в текущих ценах по состоянию на 01.07.2025 г.). 21.1-6-139 | Эмаль, марка ПФ-115 (цветная), пентафталевая | 1346 | 1009 | кг | кг | 1 | 0 | 343963709 | 0.01 | 116.64 | 0 | 0 | 0 | 116.64 | 0 | 0 | 0 | 1 | 1 | 1 | 1 | -2 | 0 | 1 | 1 | 0 | 0 | 0.01 |  | 0 | 2 | 62809411 | 1 | 0 | 348 | 0 | 0 | 0 | 0 | 0 | 0 | 0 | 0 | 0 | 0 | 0 | 0 | 0 | 0 | 0 | 0 | 0 | 0 | 0 | 0 | 0 | 0 |  | 0 | 0 | 0.18 | 116.64 | 116.64 | 1 | 1.17 | 0 | 21 | 0 | 0 | 0 | 21 | 0 | 0 | 0
414 | 62809021 | 62589227 | 62607152 | 15297896 | 1 | 15297896 | 1 | 9999990008 |  | Трудозатраты рабочих | 1191 | 1013 | чел.-ч. | чел.-ч. | 1 | 0 | 476480486 | 1.84 | 0 | 0 | 0 | 0 | 0 | 0 | 0 | 0 | 1 | 1 | 1 | 1 | -2 | 0 | 1 | 1 | 0 | 0 | 0.46 | *4 | 1 | 2 | 62809412 | 1 | 0 | 349 | 0 | 0 | 0 | 0 | 0 | 0 | 0 | 0 | 0 | 0 | 0 | 0 | 0 | 0 | 0 | 0 | 0 | 0 | 0 | 0 | 0 | 0 | 0 | 46.0432 | 0 | 46.0432 | 0 | 0 | 1 | 0 | 0 | 0 | 0 | 0 | 0 | 0 | 0 | 0 | 0
415 | 62809021 | 62589230 | 62607152 | 15297896 | 1 | 15297896 | 1 | 9999990008 |  | Трудозатраты рабочих | 1191 | 1013 | чел.-ч. | чел.-ч. | 1 | 0 | 476480486 | 0.12 | 0 | 0 | 0 | 0 | 0 | 0 | 0 | 0 | 1 | 1 | 1 | 1 | -2 | 0 | 1 | 1 | 0 | 0 | 0.04 | *3 | 1 | 2 | 62809413 | 1 | 0 | 350 | 0 | 0 | 0 | 0 | 0 | 0 | 0 | 0 | 0 | 0 | 0 | 0 | 0 | 0 | 0 | 0 | 0 | 0 | 0 | 0 | 0 | 0 | 0 | 22.2 | 0 | 22.2 | 0 | 0 | 1 | 0 | 0 | 0 | 0 | 0 | 0 | 0 | 0 | 0 | 0
415 | 62809021 | 62589230 | 62610770 | 1 | 1 | 15297896 | 3 | 21.1-20-7 | СН-2012.21 Выпуск № 4 (в текущих ценах по состоянию на 01.07.2025 г.). 21.1-20-7 | Ветошь | 1346 | 1009 | кг | кг | 1 | 0 | -1501645961 | 0.0006 | 25.56 | 0 | 0 | 0 | 25.56 | 0 | 0 | 0 | 1 | 1 | 1 | 1 | -2 | 0 | 1 | 1 | 0 | 0 | 0.0002 | *3 | 0 | 2 | 62809414 | 1 | 0 | 351 | 0 | 0 | 0 | 0 | 0 | 0 | 0 | 0 | 0 | 0 | 0 | 0 | 0 | 0 | 0 | 0 | 0 | 0 | 0 | 0 | 0 | 0 |  | 0 | 0 | 0.111 | 25.56 | 25.56 | 1 | 0.03 | 0 | 2.84 | 0 | 0 | 0 | 2.84 | 0 | 0 | 0
416 | 62809021 | 62589235 | 62607152 | 15297896 | 1 | 15297896 | 1 | 9999990008 |  | Трудозатраты рабочих | 1191 | 1013 | чел.-ч. | чел.-ч. | 1 | 0 | 476480486 | 1.2 | 0 | 0 | 0 | 0 | 0 | 0 | 0 | 0 | 1 | 1 | 1 | 1 | -2 | 0 | 1 | 1 | 0 | 0 | 1.2 |  | 1 | 2 | 62809415 | 1 | 0 | 352 | 0 | 0 | 0 | 0 | 0 | 0 | 0 | 0 | 0 | 0 | 0 | 0 | 0 | 0 | 0 | 0 | 0 | 0 | 0 | 0 | 0 | 0 | 0 | 222 | 0 | 222 | 0 | 0 | 1 | 0 | 0 | 0 | 0 | 0 | 0 | 0 | 0 | 0 | 0
416 | 62809021 | 62589235 | 62610770 | 1 | 1 | 15297896 | 3 | 21.1-20-7 | СН-2012.21 Выпуск № 4 (в текущих ценах по состоянию на 01.07.2025 г.). 21.1-20-7 | Ветошь | 1346 | 1009 | кг | кг | 1 | 0 | -1501645961 | 0.007 | 25.56 | 0 | 0 | 0 | 25.56 | 0 | 0 | 0 | 1 | 1 | 1 | 1 | -2 | 0 | 1 | 1 | 0 | 0 | 0.007 |  | 0 | 2 | 62809416 | 1 | 0 | 353 | 0 | 0 | 0 | 0 | 0 | 0 | 0 | 0 | 0 | 0 | 0 | 0 | 0 | 0 | 0 | 0 | 0 | 0 | 0 | 0 | 0 | 0 |  | 0 | 0 | 1.295 | 25.56 | 25.56 | 1 | 0.18 | 0 | 33.1 | 0 | 0 | 0 | 33.1 | 0 | 0 | 0
416 | 62809021 | 62589235 | 62609230 | 1 | 1 | 15297896 | 3 | 21.1-4-3 | СН-2012.21 Выпуск № 4 (в текущих ценах по состоянию на 01.07.2025 г.). 21.1-4-3 | Бензин | 1348 | 1009 | т | т | 1000 | 0 | -1777722382 | 2e-05 | 71573.16 | 0 | 0 | 0 | 71573.16 | 0 | 0 | 0 | 1 | 1 | 1 | 1 | -2 | 0 | 1 | 1 | 0 | 0 | 2e-05 |  | 0 | 2 | 62809417 | 1 | 0 | 354 | 0 | 0 | 0 | 0 | 0 | 0 | 0 | 0 | 0 | 0 | 0 | 0 | 0 | 0 | 0 | 0 | 0 | 0 | 0 | 0 | 0 | 0 |  | 0 | 0 | 0.0037 | 71573.16 | 71573.16 | 1 | 1.43 | 0 | 264.82 | 0 | 0 | 0 | 264.82 | 0 | 0 | 0
452 | 62809021 | 62589118 | 62607152 | 15297896 | 1 | 15297896 | 1 | 9999990008 |  | Трудозатраты рабочих | 1191 | 1013 | чел.-ч. | чел.-ч. | 1 | 0 | 476480486 | 21.3 | 0 | 0 | 0 | 0 | 0 | 0 | 0 | 0 | 1 | 1 | 1 | 1 | -2 | 0 | 1 | 1 | 0 | 0 | 7.1 | *3 | 1 | 2 | 62809418 | 1 | 0 | 355 | 0 | 0 | 0 | 0 | 0 | 0 | 0 | 0 | 0 | 0 | 0 | 0 | 0 | 0 | 0 | 0 | 0 | 0 | 0 | 0 | 0 | 0 | 0 | 255.6 | 0 | 255.6 | 0 | 0 | 1 | 0 | 0 | 0 | 0 | 0 | 0 | 0 | 0 | 0 | 0
452 | 62809021 | 62589118 | 62610770 | 1 | 1 | 15297896 | 3 | 21.1-20-7 | СН-2012.21 Выпуск № 4 (в текущих ценах по состоянию на 01.07.2025 г.). 21.1-20-7 | Ветошь | 1346 | 1009 | кг | кг | 1 | 0 | -1501645961 | 4.5 | 25.56 | 0 | 0 | 0 | 25.56 | 0 | 0 | 0 | 1 | 1 | 1 | 1 | -2 | 0 | 1 | 1 | 0 | 0 | 1.5 | *3 | 0 | 2 | 62809419 | 1 | 0 | 356 | 0 | 0 | 0 | 0 | 0 | 0 | 0 | 0 | 0 | 0 | 0 | 0 | 0 | 0 | 0 | 0 | 0 | 0 | 0 | 0 | 0 | 0 |  | 0 | 0 | 54 | 25.56 | 25.56 | 1 | 115.02 | 0 | 1380.24 | 0 | 0 | 0 | 1380.24 | 0 | 0 | 0
452 | 62809021 | 62589118 | 62609234 | 1 | 1 | 15297896 | 3 | 21.1-4-7 | СН-2012.21 Выпуск № 4 (в текущих ценах по состоянию на 01.07.2025 г.). 21.1-4-7 | Газ негорючий жидкий (воздух сжатый) Clean 360 | 1296 | 1002 | л | л | 1 | 0 | 1001562287 | 0.6 | 14679.09 | 0 | 0 | 0 | 14679.09 | 0 | 0 | 0 | 1 | 1 | 1 | 1 | -2 | 0 | 1 | 1 | 0 | 0 | 0.2 | *3 | 0 | 2 | 62809420 | 1 | 0 | 357 | 0 | 0 | 0 | 0 | 0 | 0 | 0 | 0 | 0 | 0 | 0 | 0 | 0 | 0 | 0 | 0 | 0 | 0 | 0 | 0 | 0 | 0 |  | 0 | 0 | 7.2 | 14679.09 | 14679.09 | 1 | 8807.46 | 0 | 105689.45 | 0 | 0 | 0 | 105689.45 | 0 | 0 | 0
453 | 62809021 | 62589131 | 62607152 | 15297896 | 1 | 15297896 | 1 | 9999990008 |  | Трудозатраты рабочих | 1191 | 1013 | чел.-ч. | чел.-ч. | 1 | 0 | 476480486 | 11.75 | 0 | 0 | 0 | 0 | 0 | 0 | 0 | 0 | 1 | 1 | 1 | 1 | -2 | 0 | 1 | 1 | 0 | 0 | 11.75 |  | 1 | 2 | 62809421 | 1 | 0 | 358 | 0 | 0 | 0 | 0 | 0 | 0 | 0 | 0 | 0 | 0 | 0 | 0 | 0 | 0 | 0 | 0 | 0 | 0 | 0 | 0 | 0 | 0 | 0 | 141 | 0 | 141 | 0 | 0 | 1 | 0 | 0 | 0 | 0 | 0 | 0 | 0 | 0 | 0 | 0
453 | 62809021 | 62589131 | 62610770 | 1 | 1 | 15297896 | 3 | 21.1-20-7 | СН-2012.21 Выпуск № 4 (в текущих ценах по состоянию на 01.07.2025 г.). 21.1-20-7 | Ветошь | 1346 | 1009 | кг | кг | 1 | 0 | -1501645961 | 1.5 | 25.56 | 0 | 0 | 0 | 25.56 | 0 | 0 | 0 | 1 | 1 | 1 | 1 | -2 | 0 | 1 | 1 | 0 | 0 | 1.5 |  | 0 | 2 | 62809422 | 1 | 0 | 359 | 0 | 0 | 0 | 0 | 0 | 0 | 0 | 0 | 0 | 0 | 0 | 0 | 0 | 0 | 0 | 0 | 0 | 0 | 0 | 0 | 0 | 0 |  | 0 | 0 | 18 | 25.56 | 25.56 | 1 | 38.34 | 0 | 460.08 | 0 | 0 | 0 | 460.08 | 0 | 0 | 0
453 | 62809021 | 62589131 | 62611321 | 1 | 1 | 15297896 | 3 | 21.1-25-382 | СН-2012.21 Выпуск № 4 (в текущих ценах по состоянию на 01.07.2025 г.). 21.1-25-382 | Фильтры масляные для дизельных генераторных установок | 1354 | 1010 | шт. | шт. | 1 | 0 | -1368193345 | 1 | 1761 | 0 | 0 | 0 | 1761 | 0 | 0 | 0 | 1 | 1 | 1 | 1 | -2 | 0 | 1 | 1 | 0 | 0 | 1 |  | 0 | 2 | 62809423 | 1 | 0 | 360 | 0 | 0 | 0 | 0 | 0 | 0 | 0 | 0 | 0 | 0 | 0 | 0 | 0 | 0 | 0 | 0 | 0 | 0 | 0 | 0 | 0 | 0 |  | 0 | 0 | 12 | 1761 | 1761 | 1 | 1761 | 0 | 21132 | 0 | 0 | 0 | 21132 | 0 | 0 | 0
453 | 62809021 | 62589131 | 62609248 | 1 | 1 | 15297896 | 3 | 21.1-4-21 | СН-2012.21 Выпуск № 4 (в текущих ценах по состоянию на 01.07.2025 г.). 21.1-4-21 | Масло моторное авиационное, марка МС-20 | 1296 | 1002 | л | л | 1 | 0 | -1197272979 | 26.4 | 200.87 | 0 | 0 | 0 | 200.87 | 0 | 0 | 0 | 1 | 1 | 1 | 1 | -2 | 0 | 1 | 1 | 0 | 0 | 26.4 |  | 0 | 2 | 62809424 | 1 | 0 | 361 | 0 | 0 | 0 | 0 | 0 | 0 | 0 | 0 | 0 | 0 | 0 | 0 | 0 | 0 | 0 | 0 | 0 | 0 | 0 | 0 | 0 | 0 |  | 0 | 0 | 316.8 | 200.87 | 200.87 | 1 | 5302.97 | 0 | 63635.62 | 0 | 0 | 0 | 63635.62 | 0 | 0 | 0
453 | 62809021 | 62589131 | 62609234 | 1 | 1 | 15297896 | 3 | 21.1-4-7 | СН-2012.21 Выпуск № 4 (в текущих ценах по состоянию на 01.07.2025 г.). 21.1-4-7 | Газ негорючий жидкий (воздух сжатый) Clean 360 | 1296 | 1002 | л | л | 1 | 0 | 1001562287 | 0.2 | 14679.09 | 0 | 0 | 0 | 14679.09 | 0 | 0 | 0 | 1 | 1 | 1 | 1 | -2 | 0 | 1 | 1 | 0 | 0 | 0.2 |  | 0 | 2 | 62809425 | 1 | 0 | 362 | 0 | 0 | 0 | 0 | 0 | 0 | 0 | 0 | 0 | 0 | 0 | 0 | 0 | 0 | 0 | 0 | 0 | 0 | 0 | 0 | 0 | 0 |  | 0 | 0 | 2.4 | 14679.09 | 14679.09 | 1 | 2935.82 | 0 | 35229.82 | 0 | 0 | 0 | 35229.82 | 0 | 0 | 0
454 | 62809021 | 62589152 | 62607152 | 15297896 | 1 | 15297896 | 1 | 9999990008 |  | Трудозатраты рабочих | 1191 | 1013 | чел.-ч. | чел.-ч. | 1 | 0 | 476480486 | 15.65 | 0 | 0 | 0 | 0 | 0 | 0 | 0 | 0 | 1 | 1 | 1 | 1 | -2 | 0 | 1 | 1 | 0 | 0 | 15.65 |  | 1 | 2 | 62809426 | 1 | 0 | 363 | 0 | 0 | 0 | 0 | 0 | 0 | 0 | 0 | 0 | 0 | 0 | 0 | 0 | 0 | 0 | 0 | 0 | 0 | 0 | 0 | 0 | 0 | 0 | 0 | 0 | 0 | 0 | 0 | 1 | 0 | 0 | 0 | 0 | 0 | 0 | 0 | 0 | 0 | 0
454 | 62809021 | 62589152 | 62608714 | 1 | 1 | 15297896 | 2 | 22.1-17-158 | СН-2012.22 Выпуск № 4 (в текущих ценах по состоянию на 01.07.2025 г.). 22.1-17-158 | Реостаты балластные, мощность 1600 кВт | 1368 | 1011 | маш.-ч | маш.-ч | 1 | 0 | -591272964 | 4 | 0 | 72.78 | 3.6 | 0 | 0 | 72.78 | 3.6 | 0 | 1 | 1 | 1 | 1 | -2 | 0 | 1 | 1 | 0 | 0 | 4 |  | 0 | 2 | 62809427 | 1 | 0 | 364 | 0 | 0 | 0 | 0 | 0 | 0 | 0 | 0 | 0 | 0 | 0 | 0 | 0 | 0 | 0 | 0 | 0 | 0 | 0 | 0 | 0 | 0 |  | 0 | 0 | 0 | 72.78 | 72.78 | 1 | 291.12 | 14.4 | 0 | 0 | 0 | 0 | 0 | 0 | 0 | 0
454 | 62809021 | 62589152 | 62610770 | 1 | 1 | 15297896 | 3 | 21.1-20-7 | СН-2012.21 Выпуск № 4 (в текущих ценах по состоянию на 01.07.2025 г.). 21.1-20-7 | Ветошь | 1346 | 1009 | кг | кг | 1 | 0 | -1501645961 | 1.5 | 25.56 | 0 | 0 | 0 | 25.56 | 0 | 0 | 0 | 1 | 1 | 1 | 1 | -2 | 0 | 1 | 1 | 0 | 0 | 1.5 |  | 0 | 2 | 62809428 | 1 | 0 | 365 | 0 | 0 | 0 | 0 | 0 | 0 | 0 | 0 | 0 | 0 | 0 | 0 | 0 | 0 | 0 | 0 | 0 | 0 | 0 | 0 | 0 | 0 |  | 0 | 0 | 0 | 25.56 | 25.56 | 1 | 38.34 | 0 | 0 | 0 | 0 | 0 | 0 | 0 | 0 | 0
454 | 62809021 | 62589152 | 62611321 | 1 | 1 | 15297896 | 3 | 21.1-25-382 | СН-2012.21 Выпуск № 4 (в текущих ценах по состоянию на 01.07.2025 г.). 21.1-25-382 | Фильтры масляные для дизельных генераторных установок | 1354 | 1010 | шт. | шт. | 1 | 0 | -1368193345 | 1 | 1761 | 0 | 0 | 0 | 1761 | 0 | 0 | 0 | 1 | 1 | 1 | 1 | -2 | 0 | 1 | 1 | 0 | 0 | 1 |  | 0 | 2 | 62809429 | 1 | 0 | 366 | 0 | 0 | 0 | 0 | 0 | 0 | 0 | 0 | 0 | 0 | 0 | 0 | 0 | 0 | 0 | 0 | 0 | 0 | 0 | 0 | 0 | 0 |  | 0 | 0 | 0 | 1761 | 1761 | 1 | 1761 | 0 | 0 | 0 | 0 | 0 | 0 | 0 | 0 | 0
454 | 62809021 | 62589152 | 62611322 | 1 | 1 | 15297896 | 3 | 21.1-25-383 | СН-2012.21 Выпуск № 4 (в текущих ценах по состоянию на 01.07.2025 г.). 21.1-25-383 | Фильтры охлаждающей жидкости для дизельных генераторных установок | 1354 | 1010 | шт. | шт. | 1 | 0 | -606755124 | 1 | 1454.77 | 0 | 0 | 0 | 1454.77 | 0 | 0 | 0 | 1 | 1 | 1 | 1 | -2 | 0 | 1 | 1 | 0 | 0 | 1 |  | 0 | 2 | 62809430 | 1 | 0 | 367 | 0 | 0 | 0 | 0 | 0 | 0 | 0 | 0 | 0 | 0 | 0 | 0 | 0 | 0 | 0 | 0 | 0 | 0 | 0 | 0 | 0 | 0 |  | 0 | 0 | 0 | 1454.77 | 1454.77 | 1 | 1454.77 | 0 | 0 | 0 | 0 | 0 | 0 | 0 | 0 | 0
454 | 62809021 | 62589152 | 62611323 | 1 | 1 | 15297896 | 3 | 21.1-25-384 | СН-2012.21 Выпуск № 4 (в текущих ценах по состоянию на 01.07.2025 г.). 21.1-25-384 | Фильтры топливные для дизельных генераторных установок | 1354 | 1010 | шт. | шт. | 1 | 0 | -192116326 | 1 | 3031.95 | 0 | 0 | 0 | 3031.95 | 0 | 0 | 0 | 1 | 1 | 1 | 1 | -2 | 0 | 1 | 1 | 0 | 0 | 1 |  | 0 | 2 | 62809431 | 1 | 0 | 368 | 0 | 0 | 0 | 0 | 0 | 0 | 0 | 0 | 0 | 0 | 0 | 0 | 0 | 0 | 0 | 0 | 0 | 0 | 0 | 0 | 0 | 0 |  | 0 | 0 | 0 | 3031.95 | 3031.95 | 1 | 3031.95 | 0 | 0 | 0 | 0 | 0 | 0 | 0 | 0 | 0
454 | 62809021 | 62589152 | 62609248 | 1 | 1 | 15297896 | 3 | 21.1-4-21 | СН-2012.21 Выпуск № 4 (в текущих ценах по состоянию на 01.07.2025 г.). 21.1-4-21 | Масло моторное авиационное, марка МС-20 | 1296 | 1002 | л | л | 1 | 0 | -1197272979 | 26.4 | 200.87 | 0 | 0 | 0 | 200.87 | 0 | 0 | 0 | 1 | 1 | 1 | 1 | -2 | 0 | 1 | 1 | 0 | 0 | 26.4 |  | 0 | 2 | 62809432 | 1 | 0 | 369 | 0 | 0 | 0 | 0 | 0 | 0 | 0 | 0 | 0 | 0 | 0 | 0 | 0 | 0 | 0 | 0 | 0 | 0 | 0 | 0 | 0 | 0 |  | 0 | 0 | 0 | 200.87 | 200.87 | 1 | 5302.97 | 0 | 0 | 0 | 0 | 0 | 0 | 0 | 0 | 0
454 | 62809021 | 62589152 | 62609274 | 1 | 1 | 15297896 | 3 | 21.1-4-47 | СН-2012.21 Выпуск № 4 (в текущих ценах по состоянию на 01.07.2025 г.). 21.1-4-47 | Топливо дизельное | 1348 | 1009 | т | т | 1000 | 0 | -1948196979 | 0.14108 | 73606.19 | 0 | 0 | 0 | 73606.19 | 0 | 0 | 0 | 1 | 1 | 1 | 1 | -2 | 0 | 1 | 1 | 0 | 0 | 0.14108 |  | 0 | 2 | 62809433 | 1 | 0 | 370 | 0 | 0 | 0 | 0 | 0 | 0 | 0 | 0 | 0 | 0 | 0 | 0 | 0 | 0 | 0 | 0 | 0 | 0 | 0 | 0 | 0 | 0 |  | 0 | 0 | 0 | 73606.19 | 73606.19 | 1 | 10384.36 | 0 | 0 | 0 | 0 | 0 | 0 | 0 | 0 | 0
454 | 62809021 | 62589152 | 62609234 | 1 | 1 | 15297896 | 3 | 21.1-4-7 | СН-2012.21 Выпуск № 4 (в текущих ценах по состоянию на 01.07.2025 г.). 21.1-4-7 | Газ негорючий жидкий (воздух сжатый) Clean 360 | 1296 | 1002 | л | л | 1 | 0 | 1001562287 | 0.2 | 14679.09 | 0 | 0 | 0 | 14679.09 | 0 | 0 | 0 | 1 | 1 | 1 | 1 | -2 | 0 | 1 | 1 | 0 | 0 | 0.2 |  | 0 | 2 | 62809434 | 1 | 0 | 371 | 0 | 0 | 0 | 0 | 0 | 0 | 0 | 0 | 0 | 0 | 0 | 0 | 0 | 0 | 0 | 0 | 0 | 0 | 0 | 0 | 0 | 0 |  | 0 | 0 | 0 | 14679.09 | 14679.09 | 1 | 2935.82 | 0 | 0 | 0 | 0 | 0 | 0 | 0 | 0 | 0
454 | 62809021 | 62589152 | 62609235 | 1 | 1 | 15297896 | 3 | 21.1-4-8 | СН-2012.21 Выпуск № 4 (в текущих ценах по состоянию на 01.07.2025 г.). 21.1-4-8 | Жидкость охлаждающая низкозамерзающая (антифриз) концентрированная на основе этиленгликоля | 1296 | 1002 | л | л | 1 | 0 | 1981890124 | 39.8 | 151.46 | 0 | 0 | 0 | 151.46 | 0 | 0 | 0 | 1 | 1 | 1 | 1 | -2 | 0 | 1 | 1 | 0 | 0 | 39.8 |  | 0 | 2 | 62809435 | 1 | 0 | 372 | 0 | 0 | 0 | 0 | 0 | 0 | 0 | 0 | 0 | 0 | 0 | 0 | 0 | 0 | 0 | 0 | 0 | 0 | 0 | 0 | 0 | 0 |  | 0 | 0 | 0 | 151.46 | 151.46 | 1 | 6028.11 | 0 | 0 | 0 | 0 | 0 | 0 | 0 | 0 | 0
460 | 62809021 | 62589561 | 62607152 | 15297896 | 1 | 15297896 | 1 | 9999990008 |  | Трудозатраты рабочих | 1191 | 1013 | чел.-ч. | чел.-ч. | 1 | 0 | 476480486 | 0.58 | 0 | 0 | 0 | 0 | 0 | 0 | 0 | 0 | 1 | 1 | 1 | 1 | -2 | 0 | 1 | 1 | 0 | 0 | 0.58 |  | 1 | 2 | 62809436 | 1 | 0 | 373 | 0 | 0 | 0 | 0 | 0 | 0 | 0 | 0 | 0 | 0 | 0 | 0 | 0 | 0 | 0 | 0 | 0 | 0 | 0 | 0 | 0 | 0 | 0 | 6.96 | 0 | 6.96 | 0 | 0 | 1 | 0 | 0 | 0 | 0 | 0 | 0 | 0 | 0 | 0 | 0
460 | 62809021 | 62589561 | 62608871 | 1 | 1 | 15297896 | 2 | 22.1-18-24 | СН-2012.22 Выпуск № 4 (в текущих ценах по состоянию на 01.07.2025 г.). 22.1-18-24 | Автомобили полупассажирские типа ГАЗ, грузоподъемность до 2 т | 1368 | 1011 | маш.-ч | маш.-ч | 1 | 0 | 1937024551 | 0.03 | 0 | 1504.15 | 818.38 | 0 | 0 | 1504.15 | 818.38 | 0 | 1 | 1 | 1 | 1 | -2 | 0 | 1 | 1 | 0 | 0 | 0.03 |  | 0 | 2 | 62809437 | 1 | 0 | 374 | 0 | 0 | 0 | 0 | 0 | 0 | 0 | 0 | 0 | 0 | 0 | 0 | 0 | 0 | 0 | 0 | 0 | 0 | 0 | 0 | 0 | 0 |  | 0 | 0 | 0.36 | 1504.15 | 1504.15 | 1 | 45.12 | 24.55 | 0 | 541.49 | 294.62 | 0 | 541.49 | 0 | 0 | 0
460 | 62809021 | 62589561 | 62610770 | 1 | 1 | 15297896 | 3 | 21.1-20-7 | СН-2012.21 Выпуск № 4 (в текущих ценах по состоянию на 01.07.2025 г.). 21.1-20-7 | Ветошь | 1346 | 1009 | кг | кг | 1 | 0 | -1501645961 | 0.015 | 25.56 | 0 | 0 | 0 | 25.56 | 0 | 0 | 0 | 1 | 1 | 1 | 1 | -2 | 0 | 1 | 1 | 0 | 0 | 0.015 |  | 0 | 2 | 62809438 | 1 | 0 | 375 | 0 | 0 | 0 | 0 | 0 | 0 | 0 | 0 | 0 | 0 | 0 | 0 | 0 | 0 | 0 | 0 | 0 | 0 | 0 | 0 | 0 | 0 |  | 0 | 0 | 0.18 | 25.56 | 25.56 | 1 | 0.38 | 0 | 4.6 | 0 | 0 | 0 | 4.6 | 0 | 0 | 0
461 | 62809021 | 62589568 | 62607152 | 15297896 | 1 | 15297896 | 1 | 9999990008 |  | Трудозатраты рабочих | 1191 | 1013 | чел.-ч. | чел.-ч. | 1 | 0 | 476480486 | 13.8 | 0 | 0 | 0 | 0 | 0 | 0 | 0 | 0 | 1 | 1 | 1 | 1 | -2 | 0 | 1 | 1 | 0 | 0 | 2.76 | *5 | 1 | 2 | 62809439 | 1 | 0 | 376 | 0 | 0 | 0 | 0 | 0 | 0 | 0 | 0 | 0 | 0 | 0 | 0 | 0 | 0 | 0 | 0 | 0 | 0 | 0 | 0 | 0 | 0 | 0 | 165.6 | 0 | 165.6 | 0 | 0 | 1 | 0 | 0 | 0 | 0 | 0 | 0 | 0 | 0 | 0 | 0
461 | 62809021 | 62589568 | 62610770 | 1 | 1 | 15297896 | 3 | 21.1-20-7 | СН-2012.21 Выпуск № 4 (в текущих ценах по состоянию на 01.07.2025 г.). 21.1-20-7 | Ветошь | 1346 | 1009 | кг | кг | 1 | 0 | -1501645961 | 2.5 | 25.56 | 0 | 0 | 0 | 25.56 | 0 | 0 | 0 | 1 | 1 | 1 | 1 | -2 | 0 | 1 | 1 | 0 | 0 | 0.5 | *5 | 0 | 2 | 62809440 | 1 | 0 | 377 | 0 | 0 | 0 | 0 | 0 | 0 | 0 | 0 | 0 | 0 | 0 | 0 | 0 | 0 | 0 | 0 | 0 | 0 | 0 | 0 | 0 | 0 |  | 0 | 0 | 30 | 25.56 | 25.56 | 1 | 63.9 | 0 | 766.8 | 0 | 0 | 0 | 766.8 | 0 | 0 | 0
461 | 62809021 | 62589568 | 62609236 | 1 | 1 | 15297896 | 3 | 21.1-4-9 | СН-2012.21 Выпуск № 4 (в текущих ценах по состоянию на 01.07.2025 г.). 21.1-4-9 | Керосин | 1348 | 1009 | т | т | 1000 | 0 | -1359585455 | 0.0025 | 99229.77 | 0 | 0 | 0 | 99229.77 | 0 | 0 | 0 | 1 | 1 | 1 | 1 | -2 | 0 | 1 | 1 | 0 | 0 | 0.0005 | *5 | 0 | 2 | 62809441 | 1 | 0 | 378 | 0 | 0 | 0 | 0 | 0 | 0 | 0 | 0 | 0 | 0 | 0 | 0 | 0 | 0 | 0 | 0 | 0 | 0 | 0 | 0 | 0 | 0 |  | 0 | 0 | 0.03 | 99229.77 | 99229.77 | 1 | 248.05 | 0 | 2976.89 | 0 | 0 | 0 | 2976.89 | 0 | 0 | 0
497 | 62809021 | 62589575 | 62607152 | 15297896 | 1 | 15297896 | 1 | 9999990008 |  | Трудозатраты рабочих | 1191 | 1013 | чел.-ч. | чел.-ч. | 1 | 0 | 476480486 | 5 | 0 | 0 | 0 | 0 | 0 | 0 | 0 | 0 | 1 | 1 | 1 | 1 | -2 | 0 | 1 | 1 | 0 | 0 | 1 | *5 | 1 | 2 | 62809442 | 1 | 0 | 379 | 0 | 0 | 0 | 0 | 0 | 0 | 0 | 0 | 0 | 0 | 0 | 0 | 0 | 0 | 0 | 0 | 0 | 0 | 0 | 0 | 0 | 0 | 0 | 1.5 | 0 | 1.5 | 0 | 0 | 1 | 0 | 0 | 0 | 0 | 0 | 0 | 0 | 0 | 0 | 0
497 | 62809021 | 62589575 | 62610770 | 1 | 1 | 15297896 | 3 | 21.1-20-7 | СН-2012.21 Выпуск № 4 (в текущих ценах по состоянию на 01.07.2025 г.). 21.1-20-7 | Ветошь | 1346 | 1009 | кг | кг | 1 | 0 | -1501645961 | 0.03 | 25.56 | 0 | 0 | 0 | 25.56 | 0 | 0 | 0 | 1 | 1 | 1 | 1 | -2 | 0 | 1 | 1 | 0 | 0 | 0.006 | *5 | 0 | 2 | 62809443 | 1 | 0 | 380 | 0 | 0 | 0 | 0 | 0 | 0 | 0 | 0 | 0 | 0 | 0 | 0 | 0 | 0 | 0 | 0 | 0 | 0 | 0 | 0 | 0 | 0 |  | 0 | 0 | 0.009 | 25.56 | 25.56 | 1 | 0.75 | 0 | 0.23 | 0 | 0 | 0 | 0.23 | 0 | 0 | 0
498 | 62809021 | 62589580 | 62607152 | 15297896 | 1 | 15297896 | 1 | 9999990008 |  | Трудозатраты рабочих | 1191 | 1013 | чел.-ч. | чел.-ч. | 1 | 0 | 476480486 | 9 | 0 | 0 | 0 | 0 | 0 | 0 | 0 | 0 | 1 | 1 | 1 | 1 | -2 | 0 | 1 | 1 | 0 | 0 | 3 | *3 | 1 | 2 | 62809444 | 1 | 0 | 381 | 0 | 0 | 0 | 0 | 0 | 0 | 0 | 0 | 0 | 0 | 0 | 0 | 0 | 0 | 0 | 0 | 0 | 0 | 0 | 0 | 0 | 0 | 0 | 2.7 | 0 | 2.7 | 0 | 0 | 1 | 0 | 0 | 0 | 0 | 0 | 0 | 0 | 0 | 0 | 0
498 | 62809021 | 62589580 | 62610772 | 1 | 1 | 15297896 | 3 | 21.1-20-10 | СН-2012.21 Выпуск № 4 (в текущих ценах по состоянию на 01.07.2025 г.). 21.1-20-10 | Лента изоляционная хлопчатобумажная | 1346 | 1009 | кг | кг | 1 | 0 | 1186653307 | 0.09 | 370.21 | 0 | 0 | 0 | 370.21 | 0 | 0 | 0 | 1 | 1 | 1 | 1 | -2 | 0 | 1 | 1 | 0 | 0 | 0.03 | *3 | 0 | 2 | 62809445 | 1 | 0 | 382 | 0 | 0 | 0 | 0 | 0 | 0 | 0 | 0 | 0 | 0 | 0 | 0 | 0 | 0 | 0 | 0 | 0 | 0 | 0 | 0 | 0 | 0 |  | 0 | 0 | 0.027 | 370.21 | 370.21 | 1 | 33.33 | 0 | 10 | 0 | 0 | 0 | 10 | 0 | 0 | 0
498 | 62809021 | 62589580 | 62610770 | 1 | 1 | 15297896 | 3 | 21.1-20-7 | СН-2012.21 Выпуск № 4 (в текущих ценах по состоянию на 01.07.2025 г.). 21.1-20-7 | Ветошь | 1346 | 1009 | кг | кг | 1 | 0 | -1501645961 | 0.054 | 25.56 | 0 | 0 | 0 | 25.56 | 0 | 0 | 0 | 1 | 1 | 1 | 1 | -2 | 0 | 1 | 1 | 0 | 0 | 0.018 | *3 | 0 | 2 | 62809446 | 1 | 0 | 383 | 0 | 0 | 0 | 0 | 0 | 0 | 0 | 0 | 0 | 0 | 0 | 0 | 0 | 0 | 0 | 0 | 0 | 0 | 0 | 0 | 0 | 0 |  | 0 | 0 | 0.0162 | 25.56 | 25.56 | 1 | 1.38 | 0 | 0.41 | 0 | 0 | 0 | 0.41 | 0 | 0 | 0
534 | 62809021 | 62589587 | 62607152 | 15297896 | 1 | 15297896 | 1 | 9999990008 |  | Трудозатраты рабочих | 1191 | 1013 | чел.-ч. | чел.-ч. | 1 | 0 | 476480486 | 1.53 | 0 | 0 | 0 | 0 | 0 | 0 | 0 | 0 | 1 | 1 | 1 | 1 | -2 | 0 | 1 | 1 | 0 | 0 | 0.51 | *3 | 1 | 2 | 62809447 | 1 | 0 | 384 | 0 | 0 | 0 | 0 | 0 | 0 | 0 | 0 | 0 | 0 | 0 | 0 | 0 | 0 | 0 | 0 | 0 | 0 | 0 | 0 | 0 | 0 | 0 | 6.12 | 0 | 6.12 | 0 | 0 | 1 | 0 | 0 | 0 | 0 | 0 | 0 | 0 | 0 | 0 | 0
534 | 62809021 | 62589587 | 62608871 | 1 | 1 | 15297896 | 2 | 22.1-18-24 | СН-2012.22 Выпуск № 4 (в текущих ценах по состоянию на 01.07.2025 г.). 22.1-18-24 | Автомобили полупассажирские типа ГАЗ, грузоподъемность до 2 т | 1368 | 1011 | маш.-ч | маш.-ч | 1 | 0 | 1937024551 | 0.36 | 0 | 1504.15 | 818.38 | 0 | 0 | 1504.15 | 818.38 | 0 | 1 | 1 | 1 | 1 | -2 | 0 | 1 | 1 | 0 | 0 | 0.12 | *3 | 0 | 2 | 62809448 | 1 | 0 | 385 | 0 | 0 | 0 | 0 | 0 | 0 | 0 | 0 | 0 | 0 | 0 | 0 | 0 | 0 | 0 | 0 | 0 | 0 | 0 | 0 | 0 | 0 |  | 0 | 0 | 1.44 | 1504.15 | 1504.15 | 1 | 541.5 | 294.63 | 0 | 2165.98 | 1178.47 | 0 | 2165.98 | 0 | 0 | 0
534 | 62809021 | 62589587 | 62610721 | 1 | 1 | 15297896 | 3 | 21.1-16-103 | СН-2012.21 Выпуск № 4 (в текущих ценах по состоянию на 01.07.2025 г.). 21.1-16-103 | Спирт этиловый ректификат | 1346 | 1009 | кг | кг | 1 | 0 | 942704368 | 0.0015 | 415.95 | 0 | 0 | 0 | 415.95 | 0 | 0 | 0 | 1 | 1 | 1 | 1 | -2 | 0 | 1 | 1 | 0 | 0 | 0.0005 | *3 | 0 | 2 | 62809449 | 1 | 0 | 386 | 0 | 0 | 0 | 0 | 0 | 0 | 0 | 0 | 0 | 0 | 0 | 0 | 0 | 0 | 0 | 0 | 0 | 0 | 0 | 0 | 0 | 0 |  | 0 | 0 | 0.006 | 415.95 | 415.95 | 1 | 0.63 | 0 | 2.5 | 0 | 0 | 0 | 2.5 | 0 | 0 | 0
534 | 62809021 | 62589587 | 62610770 | 1 | 1 | 15297896 | 3 | 21.1-20-7 | СН-2012.21 Выпуск № 4 (в текущих ценах по состоянию на 01.07.2025 г.). 21.1-20-7 | Ветошь | 1346 | 1009 | кг | кг | 1 | 0 | -1501645961 | 0.045 | 25.56 | 0 | 0 | 0 | 25.56 | 0 | 0 | 0 | 1 | 1 | 1 | 1 | -2 | 0 | 1 | 1 | 0 | 0 | 0.015 | *3 | 0 | 2 | 62809450 | 1 | 0 | 387 | 0 | 0 | 0 | 0 | 0 | 0 | 0 | 0 | 0 | 0 | 0 | 0 | 0 | 0 | 0 | 0 | 0 | 0 | 0 | 0 | 0 | 0 |  | 0 | 0 | 0.18 | 25.56 | 25.56 | 1 | 1.14 | 0 | 4.6 | 0 | 0 | 0 | 4.6 | 0 | 0 | 0
534 | 62809021 | 62589587 | 62611327 | 1 | 1 | 15297896 | 3 | 21.1-25-388 | СН-2012.21 Выпуск № 4 (в текущих ценах по состоянию на 01.07.2025 г.). 21.1-25-388 | Шкурка шлифовальная на бумажной основе | 1327 | 1005 | м2 | м2 | 1 | 0 | 666944737 | 0.03 | 279.67 | 0 | 0 | 0 | 279.67 | 0 | 0 | 0 | 1 | 1 | 1 | 1 | -2 | 0 | 1 | 1 | 0 | 0 | 0.01 | *3 | 0 | 2 | 62809451 | 1 | 0 | 388 | 0 | 0 | 0 | 0 | 0 | 0 | 0 | 0 | 0 | 0 | 0 | 0 | 0 | 0 | 0 | 0 | 0 | 0 | 0 | 0 | 0 | 0 |  | 0 | 0 | 0.12 | 279.67 | 279.67 | 1 | 8.4 | 0 | 33.56 | 0 | 0 | 0 | 33.56 | 0 | 0 | 0
534 | 62809021 | 62589587 | 62607180 | 15297896 | 1 | 15297896 | 3 | 21.1-6-114 |  | Растворитель уайт-спирит (нефрас-С4 - 155/200) | 1346 | 1009 | кг | кг | 1 | 0 | 1599042641 | 0.039 | 81.42 | 0 | 0 | 0 | 81.4173 | 0 | 0 | 0 | 1 | 1 | 1 | 1 | -2 | 0 | 1 | 1 | 0 | 0 | 0.013 | *3 | 0 | 2 | 62809453 | 1 | 0 | 389 | 0 | 0 | 0 | 0 | 0 | 0 | 0 | 0 | 0 | 0 | 0 | 0 | 0 | 0 | 0 | 0 | 0 | 0 | 0 | 0 | 0 | 0 |  | 0 | 0 | 0.156 | 81.42 | 81.4173 | 1 | 3.18 | 0 | 12.7 | 0 | 0 | 0 | 12.7 | 0 | 0 | 0
534 | 62809021 | 62589587 | 62609505 | 1 | 1 | 15297896 | 3 | 21.1-6-139 | СН-2012.21 Выпуск № 4 (в текущих ценах по состоянию на 01.07.2025 г.). 21.1-6-139 | Эмаль, марка ПФ-115 (цветная), пентафталевая | 1346 | 1009 | кг | кг | 1 | 0 | 343963709 | 0.039 | 116.64 | 0 | 0 | 0 | 116.64 | 0 | 0 | 0 | 1 | 1 | 1 | 1 | -2 | 0 | 1 | 1 | 0 | 0 | 0.013 | *3 | 0 | 2 | 62809452 | 1 | 0 | 390 | 0 | 0 | 0 | 0 | 0 | 0 | 0 | 0 | 0 | 0 | 0 | 0 | 0 | 0 | 0 | 0 | 0 | 0 | 0 | 0 | 0 | 0 |  | 0 | 0 | 0.156 | 116.64 | 116.64 | 1 | 4.56 | 0 | 18.2 | 0 | 0 | 0 | 18.2 | 0 | 0 | 0
535 | 62809021 | 62589602 | 62607152 | 15297896 | 1 | 15297896 | 1 | 9999990008 |  | Трудозатраты рабочих | 1191 | 1013 | чел.-ч. | чел.-ч. | 1 | 0 | 476480486 | 0.24 | 0 | 0 | 0 | 0 | 0 | 0 | 0 | 0 | 1 | 1 | 1 | 1 | -2 | 0 | 1 | 1 | 0 | 0 | 0.08 | *3 | 1 | 2 | 62809454 | 1 | 0 | 391 | 0 | 0 | 0 | 0 | 0 | 0 | 0 | 0 | 0 | 0 | 0 | 0 | 0 | 0 | 0 | 0 | 0 | 0 | 0 | 0 | 0 | 0 | 0 | 0.24 | 0 | 0.24 | 0 | 0 | 1 | 0 | 0 | 0 | 0 | 0 | 0 | 0 | 0 | 0 | 0
535 | 62809021 | 62589602 | 62608871 | 1 | 1 | 15297896 | 2 | 22.1-18-24 | СН-2012.22 Выпуск № 4 (в текущих ценах по состоянию на 01.07.2025 г.). 22.1-18-24 | Автомобили полупассажирские типа ГАЗ, грузоподъемность до 2 т | 1368 | 1011 | маш.-ч | маш.-ч | 1 | 0 | 1937024551 | 0.03 | 0 | 1504.15 | 818.38 | 0 | 0 | 1504.15 | 818.38 | 0 | 1 | 1 | 1 | 1 | -2 | 0 | 1 | 1 | 0 | 0 | 0.01 | *3 | 0 | 2 | 62809455 | 1 | 0 | 392 | 0 | 0 | 0 | 0 | 0 | 0 | 0 | 0 | 0 | 0 | 0 | 0 | 0 | 0 | 0 | 0 | 0 | 0 | 0 | 0 | 0 | 0 |  | 0 | 0 | 0.03 | 1504.15 | 1504.15 | 1 | 45.12 | 24.54 | 0 | 45.12 | 24.55 | 0 | 45.12 | 0 | 0 | 0
536 | 62809021 | 62589607 | 62607152 | 15297896 | 1 | 15297896 | 1 | 9999990008 |  | Трудозатраты рабочих | 1191 | 1013 | чел.-ч. | чел.-ч. | 1 | 0 | 476480486 | 1.08 | 0 | 0 | 0 | 0 | 0 | 0 | 0 | 0 | 1 | 1 | 1 | 1 | -2 | 0 | 1 | 1 | 0 | 0 | 0.36 | *3 | 1 | 2 | 62809456 | 1 | 0 | 393 | 0 | 0 | 0 | 0 | 0 | 0 | 0 | 0 | 0 | 0 | 0 | 0 | 0 | 0 | 0 | 0 | 0 | 0 | 0 | 0 | 0 | 0 | 0 | 4.32 | 0 | 4.32 | 0 | 0 | 1 | 0 | 0 | 0 | 0 | 0 | 0 | 0 | 0 | 0 | 0
536 | 62809021 | 62589607 | 62608871 | 1 | 1 | 15297896 | 2 | 22.1-18-24 | СН-2012.22 Выпуск № 4 (в текущих ценах по состоянию на 01.07.2025 г.). 22.1-18-24 | Автомобили полупассажирские типа ГАЗ, грузоподъемность до 2 т | 1368 | 1011 | маш.-ч | маш.-ч | 1 | 0 | 1937024551 | 0.36 | 0 | 1504.15 | 818.38 | 0 | 0 | 1504.15 | 818.38 | 0 | 1 | 1 | 1 | 1 | -2 | 0 | 1 | 1 | 0 | 0 | 0.12 | *3 | 0 | 2 | 62809457 | 1 | 0 | 394 | 0 | 0 | 0 | 0 | 0 | 0 | 0 | 0 | 0 | 0 | 0 | 0 | 0 | 0 | 0 | 0 | 0 | 0 | 0 | 0 | 0 | 0 |  | 0 | 0 | 1.44 | 1504.15 | 1504.15 | 1 | 541.5 | 294.63 | 0 | 2165.98 | 1178.47 | 0 | 2165.98 | 0 | 0 | 0
536 | 62809021 | 62589607 | 62610721 | 1 | 1 | 15297896 | 3 | 21.1-16-103 | СН-2012.21 Выпуск № 4 (в текущих ценах по состоянию на 01.07.2025 г.). 21.1-16-103 | Спирт этиловый ректификат | 1346 | 1009 | кг | кг | 1 | 0 | 942704368 | 0.0015 | 415.95 | 0 | 0 | 0 | 415.95 | 0 | 0 | 0 | 1 | 1 | 1 | 1 | -2 | 0 | 1 | 1 | 0 | 0 | 0.0005 | *3 | 0 | 2 | 62809458 | 1 | 0 | 395 | 0 | 0 | 0 | 0 | 0 | 0 | 0 | 0 | 0 | 0 | 0 | 0 | 0 | 0 | 0 | 0 | 0 | 0 | 0 | 0 | 0 | 0 |  | 0 | 0 | 0.006 | 415.95 | 415.95 | 1 | 0.63 | 0 | 2.5 | 0 | 0 | 0 | 2.5 | 0 | 0 | 0
536 | 62809021 | 62589607 | 62610765 | 1 | 1 | 15297896 | 3 | 21.1-20-1 | СН-2012.21 Выпуск № 4 (в текущих ценах по состоянию на 01.07.2025 г.). 21.1-20-1 | Бязь | 1327 | 1005 | м2 | м2 | 1 | 0 | -886058458 | 0.15 | 49.09 | 0 | 0 | 0 | 49.09 | 0 | 0 | 0 | 1 | 1 | 1 | 1 | -2 | 0 | 1 | 1 | 0 | 0 | 0.05 | *3 | 0 | 2 | 62809459 | 1 | 0 | 396 | 0 | 0 | 0 | 0 | 0 | 0 | 0 | 0 | 0 | 0 | 0 | 0 | 0 | 0 | 0 | 0 | 0 | 0 | 0 | 0 | 0 | 0 |  | 0 | 0 | 0.6 | 49.09 | 49.09 | 1 | 7.35 | 0 | 29.45 | 0 | 0 | 0 | 29.45 | 0 | 0 | 0
536 | 62809021 | 62589607 | 62610770 | 1 | 1 | 15297896 | 3 | 21.1-20-7 | СН-2012.21 Выпуск № 4 (в текущих ценах по состоянию на 01.07.2025 г.). 21.1-20-7 | Ветошь | 1346 | 1009 | кг | кг | 1 | 0 | -1501645961 | 0.045 | 25.56 | 0 | 0 | 0 | 25.56 | 0 | 0 | 0 | 1 | 1 | 1 | 1 | -2 | 0 | 1 | 1 | 0 | 0 | 0.015 | *3 | 0 | 2 | 62809460 | 1 | 0 | 397 | 0 | 0 | 0 | 0 | 0 | 0 | 0 | 0 | 0 | 0 | 0 | 0 | 0 | 0 | 0 | 0 | 0 | 0 | 0 | 0 | 0 | 0 |  | 0 | 0 | 0.18 | 25.56 | 25.56 | 1 | 1.14 | 0 | 4.6 | 0 | 0 | 0 | 4.6 | 0 | 0 | 0
536 | 62809021 | 62589607 | 62611327 | 1 | 1 | 15297896 | 3 | 21.1-25-388 | СН-2012.21 Выпуск № 4 (в текущих ценах по состоянию на 01.07.2025 г.). 21.1-25-388 | Шкурка шлифовальная на бумажной основе | 1327 | 1005 | м2 | м2 | 1 | 0 | 666944737 | 0.03 | 279.67 | 0 | 0 | 0 | 279.67 | 0 | 0 | 0 | 1 | 1 | 1 | 1 | -2 | 0 | 1 | 1 | 0 | 0 | 0.01 | *3 | 0 | 2 | 62809461 | 1 | 0 | 398 | 0 | 0 | 0 | 0 | 0 | 0 | 0 | 0 | 0 | 0 | 0 | 0 | 0 | 0 | 0 | 0 | 0 | 0 | 0 | 0 | 0 | 0 |  | 0 | 0 | 0.12 | 279.67 | 279.67 | 1 | 8.4 | 0 | 33.56 | 0 | 0 | 0 | 33.56 | 0 | 0 | 0
536 | 62809021 | 62589607 | 62607180 | 15297896 | 1 | 15297896 | 3 | 21.1-6-114 |  | Растворитель уайт-спирит (нефрас-С4 - 155/200) | 1346 | 1009 | кг | кг | 1 | 0 | 1599042641 | 0.114 | 81.42 | 0 | 0 | 0 | 81.4173 | 0 | 0 | 0 | 1 | 1 | 1 | 1 | -2 | 0 | 1 | 1 | 0 | 0 | 0.038 | *3 | 0 | 2 | 62809463 | 1 | 0 | 399 | 0 | 0 | 0 | 0 | 0 | 0 | 0 | 0 | 0 | 0 | 0 | 0 | 0 | 0 | 0 | 0 | 0 | 0 | 0 | 0 | 0 | 0 |  | 0 | 0 | 0.456 | 81.42 | 81.4173 | 1 | 9.27 | 0 | 37.13 | 0 | 0 | 0 | 37.13 | 0 | 0 | 0
536 | 62809021 | 62589607 | 62609505 | 1 | 1 | 15297896 | 3 | 21.1-6-139 | СН-2012.21 Выпуск № 4 (в текущих ценах по состоянию на 01.07.2025 г.). 21.1-6-139 | Эмаль, марка ПФ-115 (цветная), пентафталевая | 1346 | 1009 | кг | кг | 1 | 0 | 343963709 | 0.039 | 116.64 | 0 | 0 | 0 | 116.64 | 0 | 0 | 0 | 1 | 1 | 1 | 1 | -2 | 0 | 1 | 1 | 0 | 0 | 0.013 | *3 | 0 | 2 | 62809462 | 1 | 0 | 400 | 0 | 0 | 0 | 0 | 0 | 0 | 0 | 0 | 0 | 0 | 0 | 0 | 0 | 0 | 0 | 0 | 0 | 0 | 0 | 0 | 0 | 0 |  | 0 | 0 | 0.156 | 116.64 | 116.64 | 1 | 4.56 | 0 | 18.2 | 0 | 0 | 0 | 18.2 | 0 | 0 | 0
537 | 62809021 | 62589624 | 62607152 | 15297896 | 1 | 15297896 | 1 | 9999990008 |  | Трудозатраты рабочих | 1191 | 1013 | чел.-ч. | чел.-ч. | 1 | 0 | 476480486 | 15.99 | 0 | 0 | 0 | 0 | 0 | 0 | 0 | 0 | 1 | 1 | 1 | 1 | -2 | 0 | 1 | 1 | 0 | 0 | 5.33 | *3 | 1 | 2 | 62809464 | 1 | 0 | 401 | 0 | 0 | 0 | 0 | 0 | 0 | 0 | 0 | 0 | 0 | 0 | 0 | 0 | 0 | 0 | 0 | 0 | 0 | 0 | 0 | 0 | 0 | 0 | 9.594 | 0 | 9.594 | 0 | 0 | 1 | 0 | 0 | 0 | 0 | 0 | 0 | 0 | 0 | 0 | 0
537 | 62809021 | 62589624 | 62610765 | 1 | 1 | 15297896 | 3 | 21.1-20-1 | СН-2012.21 Выпуск № 4 (в текущих ценах по состоянию на 01.07.2025 г.). 21.1-20-1 | Бязь | 1327 | 1005 | м2 | м2 | 1 | 0 | -886058458 | 1.5 | 49.09 | 0 | 0 | 0 | 49.09 | 0 | 0 | 0 | 1 | 1 | 1 | 1 | -2 | 0 | 1 | 1 | 0 | 0 | 0.5 | *3 | 0 | 2 | 62809465 | 1 | 0 | 402 | 0 | 0 | 0 | 0 | 0 | 0 | 0 | 0 | 0 | 0 | 0 | 0 | 0 | 0 | 0 | 0 | 0 | 0 | 0 | 0 | 0 | 0 |  | 0 | 0 | 0.9 | 49.09 | 49.09 | 1 | 73.65 | 0 | 44.18 | 0 | 0 | 0 | 44.18 | 0 | 0 | 0
537 | 62809021 | 62589624 | 62610770 | 1 | 1 | 15297896 | 3 | 21.1-20-7 | СН-2012.21 Выпуск № 4 (в текущих ценах по состоянию на 01.07.2025 г.). 21.1-20-7 | Ветошь | 1346 | 1009 | кг | кг | 1 | 0 | -1501645961 | 1.5 | 25.56 | 0 | 0 | 0 | 25.56 | 0 | 0 | 0 | 1 | 1 | 1 | 1 | -2 | 0 | 1 | 1 | 0 | 0 | 0.5 | *3 | 0 | 2 | 62809466 | 1 | 0 | 403 | 0 | 0 | 0 | 0 | 0 | 0 | 0 | 0 | 0 | 0 | 0 | 0 | 0 | 0 | 0 | 0 | 0 | 0 | 0 | 0 | 0 | 0 |  | 0 | 0 | 0.9 | 25.56 | 25.56 | 1 | 38.34 | 0 | 23 | 0 | 0 | 0 | 23 | 0 | 0 | 0
537 | 62809021 | 62589624 | 62611328 | 1 | 1 | 15297896 | 3 | 21.1-25-389 | СН-2012.21 Выпуск № 4 (в текущих ценах по состоянию на 01.07.2025 г.). 21.1-25-389 | Шкурка шлифовальная на тканевой основе водостойкая | 1327 | 1005 | м2 | м2 | 1 | 0 | -1804702516 | 0.3 | 530.94 | 0 | 0 | 0 | 530.94 | 0 | 0 | 0 | 1 | 1 | 1 | 1 | -2 | 0 | 1 | 1 | 0 | 0 | 0.1 | *3 | 0 | 2 | 62809467 | 1 | 0 | 404 | 0 | 0 | 0 | 0 | 0 | 0 | 0 | 0 | 0 | 0 | 0 | 0 | 0 | 0 | 0 | 0 | 0 | 0 | 0 | 0 | 0 | 0 |  | 0 | 0 | 0.18 | 530.94 | 530.94 | 1 | 159.27 | 0 | 95.57 | 0 | 0 | 0 | 95.57 | 0 | 0 | 0
537 | 62809021 | 62589624 | 62609505 | 1 | 1 | 15297896 | 3 | 21.1-6-139 | СН-2012.21 Выпуск № 4 (в текущих ценах по состоянию на 01.07.2025 г.). 21.1-6-139 | Эмаль, марка ПФ-115 (цветная), пентафталевая | 1346 | 1009 | кг | кг | 1 | 0 | 343963709 | 0.36 | 116.64 | 0 | 0 | 0 | 116.64 | 0 | 0 | 0 | 1 | 1 | 1 | 1 | -2 | 0 | 1 | 1 | 0 | 0 | 0.12 | *3 | 0 | 2 | 62809468 | 1 | 0 | 405 | 0 | 0 | 0 | 0 | 0 | 0 | 0 | 0 | 0 | 0 | 0 | 0 | 0 | 0 | 0 | 0 | 0 | 0 | 0 | 0 | 0 | 0 |  | 0 | 0 | 0.216 | 116.64 | 116.64 | 1 | 42 | 0 | 25.19 | 0 | 0 | 0 | 25.19 | 0 | 0 | 0
538 | 62809021 | 62589635 | 62607152 | 15297896 | 1 | 15297896 | 1 | 9999990008 |  | Трудозатраты рабочих | 1191 | 1013 | чел.-ч. | чел.-ч. | 1 | 0 | 476480486 | 12.65 | 0 | 0 | 0 | 0 | 0 | 0 | 0 | 0 | 1 | 1 | 1 | 1 | -2 | 0 | 1 | 1 | 0 | 0 | 2.53 | *5 | 1 | 2 | 62809469 | 1 | 0 | 406 | 0 | 0 | 0 | 0 | 0 | 0 | 0 | 0 | 0 | 0 | 0 | 0 | 0 | 0 | 0 | 0 | 0 | 0 | 0 | 0 | 0 | 0 | 0 | 2.53 | 0 | 2.53 | 0 | 0 | 1 | 0 | 0 | 0 | 0 | 0 | 0 | 0 | 0 | 0 | 0
538 | 62809021 | 62589635 | 62610765 | 1 | 1 | 15297896 | 3 | 21.1-20-1 | СН-2012.21 Выпуск № 4 (в текущих ценах по состоянию на 01.07.2025 г.). 21.1-20-1 | Бязь | 1327 | 1005 | м2 | м2 | 1 | 0 | -886058458 | 0.5 | 49.09 | 0 | 0 | 0 | 49.09 | 0 | 0 | 0 | 1 | 1 | 1 | 1 | -2 | 0 | 1 | 1 | 0 | 0 | 0.1 | *5 | 0 | 2 | 62809470 | 1 | 0 | 407 | 0 | 0 | 0 | 0 | 0 | 0 | 0 | 0 | 0 | 0 | 0 | 0 | 0 | 0 | 0 | 0 | 0 | 0 | 0 | 0 | 0 | 0 |  | 0 | 0 | 0.1 | 49.09 | 49.09 | 1 | 24.55 | 0 | 4.91 | 0 | 0 | 0 | 4.91 | 0 | 0 | 0
539 | 62809021 | 62589640 | 62607152 | 15297896 | 1 | 15297896 | 1 | 9999990008 |  | Трудозатраты рабочих | 1191 | 1013 | чел.-ч. | чел.-ч. | 1 | 0 | 476480486 | 19.2 | 0 | 0 | 0 | 0 | 0 | 0 | 0 | 0 | 1 | 1 | 1 | 1 | -2 | 0 | 1 | 1 | 0 | 0 | 6.4 | *3 | 1 | 2 | 62809471 | 1 | 0 | 408 | 0 | 0 | 0 | 0 | 0 | 0 | 0 | 0 | 0 | 0 | 0 | 0 | 0 | 0 | 0 | 0 | 0 | 0 | 0 | 0 | 0 | 0 | 0 | 3.84 | 0 | 3.84 | 0 | 0 | 1 | 0 | 0 | 0 | 0 | 0 | 0 | 0 | 0 | 0 | 0
539 | 62809021 | 62589640 | 62610765 | 1 | 1 | 15297896 | 3 | 21.1-20-1 | СН-2012.21 Выпуск № 4 (в текущих ценах по состоянию на 01.07.2025 г.). 21.1-20-1 | Бязь | 1327 | 1005 | м2 | м2 | 1 | 0 | -886058458 | 3 | 49.09 | 0 | 0 | 0 | 49.09 | 0 | 0 | 0 | 1 | 1 | 1 | 1 | -2 | 0 | 1 | 1 | 0 | 0 | 1 | *3 | 0 | 2 | 62809472 | 1 | 0 | 409 | 0 | 0 | 0 | 0 | 0 | 0 | 0 | 0 | 0 | 0 | 0 | 0 | 0 | 0 | 0 | 0 | 0 | 0 | 0 | 0 | 0 | 0 |  | 0 | 0 | 0.6 | 49.09 | 49.09 | 1 | 147.27 | 0 | 29.45 | 0 | 0 | 0 | 29.45 | 0 | 0 | 0
642 | 62809021 | 62588652 | 62607152 | 15297896 | 1 | 15297896 | 1 | 9999990008 |  | Трудозатраты рабочих | 1191 | 1013 | чел.-ч. | чел.-ч. | 1 | 0 | 476480486 | 4.53 | 0 | 0 | 0 | 0 | 0 | 0 | 0 | 0 | 1 | 1 | 1 | 1 | -2 | 0 | 1 | 1 | 0 | 0 | 4.53 |  | 1 | 2 | 62809473 | 1 | 0 | 410 | 0 | 0 | 0 | 0 | 0 | 0 | 0 | 0 | 0 | 0 | 0 | 0 | 0 | 0 | 0 | 0 | 0 | 0 | 0 | 0 | 0 | 0 | 0 | 4.53 | 0 | 4.53 | 0 | 0 | 1 | 0 | 0 | 0 | 0 | 0 | 0 | 0 | 0 | 0 | 0
642 | 62809021 | 62588652 | 62610770 | 1 | 1 | 15297896 | 3 | 21.1-20-7 | СН-2012.21 Выпуск № 4 (в текущих ценах по состоянию на 01.07.2025 г.). 21.1-20-7 | Ветошь | 1346 | 1009 | кг | кг | 1 | 0 | -1501645961 | 0.4 | 25.56 | 0 | 0 | 0 | 25.56 | 0 | 0 | 0 | 1 | 1 | 1 | 1 | -2 | 0 | 1 | 1 | 0 | 0 | 0.4 |  | 0 | 2 | 62809474 | 1 | 0 | 411 | 0 | 0 | 0 | 0 | 0 | 0 | 0 | 0 | 0 | 0 | 0 | 0 | 0 | 0 | 0 | 0 | 0 | 0 | 0 | 0 | 0 | 0 |  | 0 | 0 | 0.4 | 25.56 | 25.56 | 1 | 10.22 | 0 | 10.22 | 0 | 0 | 0 | 10.22 | 0 | 0 | 0
642 | 62809021 | 62588652 | 62609261 | 1 | 1 | 15297896 | 3 | 21.1-4-34 | СН-2012.21 Выпуск № 4 (в текущих ценах по состоянию на 01.07.2025 г.). 21.1-4-34 | Растворитель нефтяной, марка Нефрас С-50/170 | 1348 | 1009 | т | т | 1000 | 0 | -979928467 | 0.0004 | 107188.06 | 0 | 0 | 0 | 107188.06 | 0 | 0 | 0 | 1 | 1 | 1 | 1 | -2 | 0 | 1 | 1 | 0 | 0 | 0.0004 |  | 0 | 2 | 62809475 | 1 | 0 | 412 | 0 | 0 | 0 | 0 | 0 | 0 | 0 | 0 | 0 | 0 | 0 | 0 | 0 | 0 | 0 | 0 | 0 | 0 | 0 | 0 | 0 | 0 |  | 0 | 0 | 0.0004 | 107188.06 | 107188.06 | 1 | 42.88 | 0 | 42.88 | 0 | 0 | 0 | 42.88 | 0 | 0 | 0
643 | 62809021 | 62588659 | 62607152 | 15297896 | 1 | 15297896 | 1 | 9999990008 |  | Трудозатраты рабочих | 1191 | 1013 | чел.-ч. | чел.-ч. | 1 | 0 | 476480486 | 4 | 0 | 0 | 0 | 0 | 0 | 0 | 0 | 0 | 1 | 1 | 1 | 1 | -2 | 0 | 1 | 1 | 0 | 0 | 4 |  | 1 | 2 | 62809476 | 1 | 0 | 413 | 0 | 0 | 0 | 0 | 0 | 0 | 0 | 0 | 0 | 0 | 0 | 0 | 0 | 0 | 0 | 0 | 0 | 0 | 0 | 0 | 0 | 0 | 0 | 0.12 | 0 | 0.12 | 0 | 0 | 1 | 0 | 0 | 0 | 0 | 0 | 0 | 0 | 0 | 0 | 0
643 | 62809021 | 62588659 | 62608871 | 1 | 1 | 15297896 | 2 | 22.1-18-24 | СН-2012.22 Выпуск № 4 (в текущих ценах по состоянию на 01.07.2025 г.). 22.1-18-24 | Автомобили полупассажирские типа ГАЗ, грузоподъемность до 2 т | 1368 | 1011 | маш.-ч | маш.-ч | 1 | 0 | 1937024551 | 0.4 | 0 | 1504.15 | 818.38 | 0 | 0 | 1504.15 | 818.38 | 0 | 1 | 1 | 1 | 1 | -2 | 0 | 1 | 1 | 0 | 0 | 0.4 |  | 0 | 2 | 62809477 | 1 | 0 | 414 | 0 | 0 | 0 | 0 | 0 | 0 | 0 | 0 | 0 | 0 | 0 | 0 | 0 | 0 | 0 | 0 | 0 | 0 | 0 | 0 | 0 | 0 |  | 0 | 0 | 0.012 | 1504.15 | 1504.15 | 1 | 601.66 | 327.35 | 0 | 18.05 | 9.82 | 0 | 18.05 | 0 | 0 | 0
643 | 62809021 | 62588659 | 62610770 | 1 | 1 | 15297896 | 3 | 21.1-20-7 | СН-2012.21 Выпуск № 4 (в текущих ценах по состоянию на 01.07.2025 г.). 21.1-20-7 | Ветошь | 1346 | 1009 | кг | кг | 1 | 0 | -1501645961 | 0.05 | 25.56 | 0 | 0 | 0 | 25.56 | 0 | 0 | 0 | 1 | 1 | 1 | 1 | -2 | 0 | 1 | 1 | 0 | 0 | 0.05 |  | 0 | 2 | 62809478 | 1 | 0 | 415 | 0 | 0 | 0 | 0 | 0 | 0 | 0 | 0 | 0 | 0 | 0 | 0 | 0 | 0 | 0 | 0 | 0 | 0 | 0 | 0 | 0 | 0 |  | 0 | 0 | 0.0015 | 25.56 | 25.56 | 1 | 1.28 | 0 | 0.04 | 0 | 0 | 0 | 0.04 | 0 | 0 | 0
644 | 62809021 | 62588666 | 62607152 | 15297896 | 1 | 15297896 | 1 | 9999990008 |  | Трудозатраты рабочих | 1191 | 1013 | чел.-ч. | чел.-ч. | 1 | 0 | 476480486 | 0.48 | 0 | 0 | 0 | 0 | 0 | 0 | 0 | 0 | 1 | 1 | 1 | 1 | -2 | 0 | 1 | 1 | 0 | 0 | 0.48 |  | 1 | 2 | 62809479 | 1 | 0 | 416 | 0 | 0 | 0 | 0 | 0 | 0 | 0 | 0 | 0 | 0 | 0 | 0 | 0 | 0 | 0 | 0 | 0 | 0 | 0 | 0 | 0 | 0 | 0 | 0.48 | 0 | 0.48 | 0 | 0 | 1 | 0 | 0 | 0 | 0 | 0 | 0 | 0 | 0 | 0 | 0
644 | 62809021 | 62588666 | 62610770 | 1 | 1 | 15297896 | 3 | 21.1-20-7 | СН-2012.21 Выпуск № 4 (в текущих ценах по состоянию на 01.07.2025 г.). 21.1-20-7 | Ветошь | 1346 | 1009 | кг | кг | 1 | 0 | -1501645961 | 0.02 | 25.56 | 0 | 0 | 0 | 25.56 | 0 | 0 | 0 | 1 | 1 | 1 | 1 | -2 | 0 | 1 | 1 | 0 | 0 | 0.02 |  | 0 | 2 | 62809480 | 1 | 0 | 417 | 0 | 0 | 0 | 0 | 0 | 0 | 0 | 0 | 0 | 0 | 0 | 0 | 0 | 0 | 0 | 0 | 0 | 0 | 0 | 0 | 0 | 0 |  | 0 | 0 | 0.02 | 25.56 | 25.56 | 1 | 0.51 | 0 | 0.51 | 0 | 0 | 0 | 0.51 | 0 | 0 | 0
644 | 62809021 | 62588666 | 62609261 | 1 | 1 | 15297896 | 3 | 21.1-4-34 | СН-2012.21 Выпуск № 4 (в текущих ценах по состоянию на 01.07.2025 г.). 21.1-4-34 | Растворитель нефтяной, марка Нефрас С-50/170 | 1348 | 1009 | т | т | 1000 | 0 | -979928467 | 1e-05 | 107188.06 | 0 | 0 | 0 | 107188.06 | 0 | 0 | 0 | 1 | 1 | 1 | 1 | -2 | 0 | 1 | 1 | 0 | 0 | 1e-05 |  | 0 | 2 | 62809481 | 1 | 0 | 418 | 0 | 0 | 0 | 0 | 0 | 0 | 0 | 0 | 0 | 0 | 0 | 0 | 0 | 0 | 0 | 0 | 0 | 0 | 0 | 0 | 0 | 0 |  | 0 | 0 | 1e-05 | 107188.06 | 107188.06 | 1 | 1.07 | 0 | 1.07 | 0 | 0 | 0 | 1.07 | 0 | 0 | 0
644 | 62809021 | 62588666 | 62609271 | 1 | 1 | 15297896 | 3 | 21.1-4-44 | СН-2012.21 Выпуск № 4 (в текущих ценах по состоянию на 01.07.2025 г.). 21.1-4-44 | Смазка ЦИАТИМ-201 морозостойкая для смазывания малонагруженных узлов трения качения и скольжения при температурах от -60° С до +90° С | 1346 | 1009 | кг | кг | 1 | 0 | -1259730965 | 0.05 | 236.13 | 0 | 0 | 0 | 236.13 | 0 | 0 | 0 | 1 | 1 | 1 | 1 | -2 | 0 | 1 | 1 | 0 | 0 | 0.05 |  | 0 | 2 | 62809482 | 1 | 0 | 419 | 0 | 0 | 0 | 0 | 0 | 0 | 0 | 0 | 0 | 0 | 0 | 0 | 0 | 0 | 0 | 0 | 0 | 0 | 0 | 0 | 0 | 0 |  | 0 | 0 | 0.05 | 236.13 | 236.13 | 1 | 11.81 | 0 | 11.81 | 0 | 0 | 0 | 11.81 | 0 | 0 | 0
645 | 62809021 | 62588675 | 62607152 | 15297896 | 1 | 15297896 | 1 | 9999990008 |  | Трудозатраты рабочих | 1191 | 1013 | чел.-ч. | чел.-ч. | 1 | 0 | 476480486 | 1.63 | 0 | 0 | 0 | 0 | 0 | 0 | 0 | 0 | 1 | 1 | 1 | 1 | -2 | 0 | 1 | 1 | 0 | 0 | 1.63 |  | 1 | 2 | 62809483 | 1 | 0 | 420 | 0 | 0 | 0 | 0 | 0 | 0 | 0 | 0 | 0 | 0 | 0 | 0 | 0 | 0 | 0 | 0 | 0 | 0 | 0 | 0 | 0 | 0 | 0 | 9.78 | 0 | 9.78 | 0 | 0 | 1 | 0 | 0 | 0 | 0 | 0 | 0 | 0 | 0 | 0 | 0
645 | 62809021 | 62588675 | 62610722 | 1 | 1 | 15297896 | 3 | 21.1-16-104 | СН-2012.21 Выпуск № 4 (в текущих ценах по состоянию на 01.07.2025 г.). 21.1-16-104 | Спирт этиловый технический | 1346 | 1009 | кг | кг | 1 | 0 | -1446430048 | 0.00196 | 351.04 | 0 | 0 | 0 | 351.04 | 0 | 0 | 0 | 1 | 1 | 1 | 1 | -2 | 0 | 1 | 1 | 0 | 0 | 0.00196 |  | 0 | 2 | 62809484 | 1 | 0 | 421 | 0 | 0 | 0 | 0 | 0 | 0 | 0 | 0 | 0 | 0 | 0 | 0 | 0 | 0 | 0 | 0 | 0 | 0 | 0 | 0 | 0 | 0 |  | 0 | 0 | 0.01176 | 351.04 | 351.04 | 1 | 0.69 | 0 | 4.13 | 0 | 0 | 0 | 4.13 | 0 | 0 | 0
645 | 62809021 | 62588675 | 62610770 | 1 | 1 | 15297896 | 3 | 21.1-20-7 | СН-2012.21 Выпуск № 4 (в текущих ценах по состоянию на 01.07.2025 г.). 21.1-20-7 | Ветошь | 1346 | 1009 | кг | кг | 1 | 0 | -1501645961 | 0.03 | 25.56 | 0 | 0 | 0 | 25.56 | 0 | 0 | 0 | 1 | 1 | 1 | 1 | -2 | 0 | 1 | 1 | 0 | 0 | 0.03 |  | 0 | 2 | 62809485 | 1 | 0 | 422 | 0 | 0 | 0 | 0 | 0 | 0 | 0 | 0 | 0 | 0 | 0 | 0 | 0 | 0 | 0 | 0 | 0 | 0 | 0 | 0 | 0 | 0 |  | 0 | 0 | 0.18 | 25.56 | 25.56 | 1 | 0.77 | 0 | 4.6 | 0 | 0 | 0 | 4.6 | 0 | 0 | 0
646 | 62809021 | 62588682 | 62607152 | 15297896 | 1 | 15297896 | 1 | 9999990008 |  | Трудозатраты рабочих | 1191 | 1013 | чел.-ч. | чел.-ч. | 1 | 0 | 476480486 | 0.18 | 0 | 0 | 0 | 0 | 0 | 0 | 0 | 0 | 1 | 1 | 1 | 1 | -2 | 0 | 1 | 1 | 0 | 0 | 0.18 |  | 1 | 2 | 62809486 | 1 | 0 | 423 | 0 | 0 | 0 | 0 | 0 | 0 | 0 | 0 | 0 | 0 | 0 | 0 | 0 | 0 | 0 | 0 | 0 | 0 | 0 | 0 | 0 | 0 | 0 | 1.44 | 0 | 1.44 | 0 | 0 | 1 | 0 | 0 | 0 | 0 | 0 | 0 | 0 | 0 | 0 | 0
646 | 62809021 | 62588682 | 62610722 | 1 | 1 | 15297896 | 3 | 21.1-16-104 | СН-2012.21 Выпуск № 4 (в текущих ценах по состоянию на 01.07.2025 г.). 21.1-16-104 | Спирт этиловый технический | 1346 | 1009 | кг | кг | 1 | 0 | -1446430048 | 0.00293 | 351.04 | 0 | 0 | 0 | 351.04 | 0 | 0 | 0 | 1 | 1 | 1 | 1 | -2 | 0 | 1 | 1 | 0 | 0 | 0.00293 |  | 0 | 2 | 62809487 | 1 | 0 | 424 | 0 | 0 | 0 | 0 | 0 | 0 | 0 | 0 | 0 | 0 | 0 | 0 | 0 | 0 | 0 | 0 | 0 | 0 | 0 | 0 | 0 | 0 |  | 0 | 0 | 0.02344 | 351.04 | 351.04 | 1 | 1.03 | 0 | 8.23 | 0 | 0 | 0 | 8.23 | 0 | 0 | 0
646 | 62809021 | 62588682 | 62610770 | 1 | 1 | 15297896 | 3 | 21.1-20-7 | СН-2012.21 Выпуск № 4 (в текущих ценах по состоянию на 01.07.2025 г.). 21.1-20-7 | Ветошь | 1346 | 1009 | кг | кг | 1 | 0 | -1501645961 | 0.038 | 25.56 | 0 | 0 | 0 | 25.56 | 0 | 0 | 0 | 1 | 1 | 1 | 1 | -2 | 0 | 1 | 1 | 0 | 0 | 0.038 |  | 0 | 2 | 62809488 | 1 | 0 | 425 | 0 | 0 | 0 | 0 | 0 | 0 | 0 | 0 | 0 | 0 | 0 | 0 | 0 | 0 | 0 | 0 | 0 | 0 | 0 | 0 | 0 | 0 |  | 0 | 0 | 0.304 | 25.56 | 25.56 | 1 | 0.97 | 0 | 7.77 | 0 | 0 | 0 | 7.77 | 0 | 0 | 0
647 | 62809021 | 62588689 | 62607152 | 15297896 | 1 | 15297896 | 1 | 9999990008 |  | Трудозатраты рабочих | 1191 | 1013 | чел.-ч. | чел.-ч. | 1 | 0 | 476480486 | 0.42 | 0 | 0 | 0 | 0 | 0 | 0 | 0 | 0 | 1 | 1 | 1 | 1 | -2 | 0 | 1 | 1 | 0 | 0 | 0.14 | *3 | 1 | 2 | 62809489 | 1 | 0 | 426 | 0 | 0 | 0 | 0 | 0 | 0 | 0 | 0 | 0 | 0 | 0 | 0 | 0 | 0 | 0 | 0 | 0 | 0 | 0 | 0 | 0 | 0 | 0 | 0.42 | 0 | 0.42 | 0 | 0 | 1 | 0 | 0 | 0 | 0 | 0 | 0 | 0 | 0 | 0 | 0
648 | 62809021 | 62588692 | 62607152 | 15297896 | 1 | 15297896 | 1 | 9999990008 |  | Трудозатраты рабочих | 1191 | 1013 | чел.-ч. | чел.-ч. | 1 | 0 | 476480486 | 0.6 | 0 | 0 | 0 | 0 | 0 | 0 | 0 | 0 | 1 | 1 | 1 | 1 | -2 | 0 | 1 | 1 | 0 | 0 | 0.6 |  | 1 | 2 | 62809490 | 1 | 0 | 427 | 0 | 0 | 0 | 0 | 0 | 0 | 0 | 0 | 0 | 0 | 0 | 0 | 0 | 0 | 0 | 0 | 0 | 0 | 0 | 0 | 0 | 0 | 0 | 0.6 | 0 | 0.6 | 0 | 0 | 1 | 0 | 0 | 0 | 0 | 0 | 0 | 0 | 0 | 0 | 0
648 | 62809021 | 62588692 | 62610770 | 1 | 1 | 15297896 | 3 | 21.1-20-7 | СН-2012.21 Выпуск № 4 (в текущих ценах по состоянию на 01.07.2025 г.). 21.1-20-7 | Ветошь | 1346 | 1009 | кг | кг | 1 | 0 | -1501645961 | 0.05 | 25.56 | 0 | 0 | 0 | 25.56 | 0 | 0 | 0 | 1 | 1 | 1 | 1 | -2 | 0 | 1 | 1 | 0 | 0 | 0.05 |  | 0 | 2 | 62809491 | 1 | 0 | 428 | 0 | 0 | 0 | 0 | 0 | 0 | 0 | 0 | 0 | 0 | 0 | 0 | 0 | 0 | 0 | 0 | 0 | 0 | 0 | 0 | 0 | 0 |  | 0 | 0 | 0.05 | 25.56 | 25.56 | 1 | 1.28 | 0 | 1.28 | 0 | 0 | 0 | 1.28 | 0 | 0 | 0
649 | 62809021 | 62588697 | 62607152 | 15297896 | 1 | 15297896 | 1 | 9999990008 |  | Трудозатраты рабочих | 1191 | 1013 | чел.-ч. | чел.-ч. | 1 | 0 | 476480486 | 0.3 | 0 | 0 | 0 | 0 | 0 | 0 | 0 | 0 | 1 | 1 | 1 | 1 | -2 | 0 | 1 | 1 | 0 | 0 | 0.3 |  | 1 | 2 | 62809492 | 1 | 0 | 429 | 0 | 0 | 0 | 0 | 0 | 0 | 0 | 0 | 0 | 0 | 0 | 0 | 0 | 0 | 0 | 0 | 0 | 0 | 0 | 0 | 0 | 0 | 0 | 3 | 0 | 3 | 0 | 0 | 1 | 0 | 0 | 0 | 0 | 0 | 0 | 0 | 0 | 0 | 0
649 | 62809021 | 62588697 | 62610770 | 1 | 1 | 15297896 | 3 | 21.1-20-7 | СН-2012.21 Выпуск № 4 (в текущих ценах по состоянию на 01.07.2025 г.). 21.1-20-7 | Ветошь | 1346 | 1009 | кг | кг | 1 | 0 | -1501645961 | 0.05 | 25.56 | 0 | 0 | 0 | 25.56 | 0 | 0 | 0 | 1 | 1 | 1 | 1 | -2 | 0 | 1 | 1 | 0 | 0 | 0.05 |  | 0 | 2 | 62809493 | 1 | 0 | 430 | 0 | 0 | 0 | 0 | 0 | 0 | 0 | 0 | 0 | 0 | 0 | 0 | 0 | 0 | 0 | 0 | 0 | 0 | 0 | 0 | 0 | 0 |  | 0 | 0 | 0.5 | 25.56 | 25.56 | 1 | 1.28 | 0 | 12.78 | 0 | 0 | 0 | 12.78 | 0 | 0 | 0
649 | 62809021 | 62588697 | 62609230 | 1 | 1 | 15297896 | 3 | 21.1-4-3 | СН-2012.21 Выпуск № 4 (в текущих ценах по состоянию на 01.07.2025 г.). 21.1-4-3 | Бензин | 1348 | 1009 | т | т | 1000 | 0 | -1777722382 | 4e-05 | 71573.16 | 0 | 0 | 0 | 71573.16 | 0 | 0 | 0 | 1 | 1 | 1 | 1 | -2 | 0 | 1 | 1 | 0 | 0 | 4e-05 |  | 0 | 2 | 62809494 | 1 | 0 | 431 | 0 | 0 | 0 | 0 | 0 | 0 | 0 | 0 | 0 | 0 | 0 | 0 | 0 | 0 | 0 | 0 | 0 | 0 | 0 | 0 | 0 | 0 |  | 0 | 0 | 0.0004 | 71573.16 | 71573.16 | 1 | 2.86 | 0 | 28.63 | 0 | 0 | 0 | 28.63 | 0 | 0 | 0
650 | 62809021 | 62588704 | 62607152 | 15297896 | 1 | 15297896 | 1 | 9999990008 |  | Трудозатраты рабочих | 1191 | 1013 | чел.-ч. | чел.-ч. | 1 | 0 | 476480486 | 0.6 | 0 | 0 | 0 | 0 | 0 | 0 | 0 | 0 | 1 | 1 | 1 | 1 | -2 | 0 | 1 | 1 | 0 | 0 | 0.6 |  | 1 | 2 | 62809495 | 1 | 0 | 432 | 0 | 0 | 0 | 0 | 0 | 0 | 0 | 0 | 0 | 0 | 0 | 0 | 0 | 0 | 0 | 0 | 0 | 0 | 0 | 0 | 0 | 0 | 0 | 0.6 | 0 | 0.6 | 0 | 0 | 1 | 0 | 0 | 0 | 0 | 0 | 0 | 0 | 0 | 0 | 0
650 | 62809021 | 62588704 | 62610770 | 1 | 1 | 15297896 | 3 | 21.1-20-7 | СН-2012.21 Выпуск № 4 (в текущих ценах по состоянию на 01.07.2025 г.). 21.1-20-7 | Ветошь | 1346 | 1009 | кг | кг | 1 | 0 | -1501645961 | 0.1 | 25.56 | 0 | 0 | 0 | 25.56 | 0 | 0 | 0 | 1 | 1 | 1 | 1 | -2 | 0 | 1 | 1 | 0 | 0 | 0.1 |  | 0 | 2 | 62809496 | 1 | 0 | 433 | 0 | 0 | 0 | 0 | 0 | 0 | 0 | 0 | 0 | 0 | 0 | 0 | 0 | 0 | 0 | 0 | 0 | 0 | 0 | 0 | 0 | 0 |  | 0 | 0 | 0.1 | 25.56 | 25.56 | 1 | 2.56 | 0 | 2.56 | 0 | 0 | 0 | 2.56 | 0 | 0 | 0
650 | 62809021 | 62588704 | 62609230 | 1 | 1 | 15297896 | 3 | 21.1-4-3 | СН-2012.21 Выпуск № 4 (в текущих ценах по состоянию на 01.07.2025 г.). 21.1-4-3 | Бензин | 1348 | 1009 | т | т | 1000 | 0 | -1777722382 | 6e-05 | 71573.16 | 0 | 0 | 0 | 71573.16 | 0 | 0 | 0 | 1 | 1 | 1 | 1 | -2 | 0 | 1 | 1 | 0 | 0 | 6e-05 |  | 0 | 2 | 62809497 | 1 | 0 | 434 | 0 | 0 | 0 | 0 | 0 | 0 | 0 | 0 | 0 | 0 | 0 | 0 | 0 | 0 | 0 | 0 | 0 | 0 | 0 | 0 | 0 | 0 |  | 0 | 0 | 6e-05 | 71573.16 | 71573.16 | 1 | 4.29 | 0 | 4.29 | 0 | 0 | 0 | 4.29 | 0 | 0 | 0
652 | 62809021 | 62588712 | 62607152 | 15297896 | 1 | 15297896 | 1 | 9999990008 |  | Трудозатраты рабочих | 1191 | 1013 | чел.-ч. | чел.-ч. | 1 | 0 | 476480486 | 3.5 | 0 | 0 | 0 | 0 | 0 | 0 | 0 | 0 | 1 | 1 | 1 | 1 | -2 | 0 | 1 | 1 | 0 | 0 | 3.5 |  | 1 | 2 | 62809498 | 1 | 0 | 435 | 0 | 0 | 0 | 0 | 0 | 0 | 0 | 0 | 0 | 0 | 0 | 0 | 0 | 0 | 0 | 0 | 0 | 0 | 0 | 0 | 0 | 0 | 0 | 3.5 | 0 | 3.5 | 0 | 0 | 1 | 0 | 0 | 0 | 0 | 0 | 0 | 0 | 0 | 0 | 0
652 | 62809021 | 62588712 | 62610770 | 1 | 1 | 15297896 | 3 | 21.1-20-7 | СН-2012.21 Выпуск № 4 (в текущих ценах по состоянию на 01.07.2025 г.). 21.1-20-7 | Ветошь | 1346 | 1009 | кг | кг | 1 | 0 | -1501645961 | 0.3 | 25.56 | 0 | 0 | 0 | 25.56 | 0 | 0 | 0 | 1 | 1 | 1 | 1 | -2 | 0 | 1 | 1 | 0 | 0 | 0.3 |  | 0 | 2 | 62809499 | 1 | 0 | 436 | 0 | 0 | 0 | 0 | 0 | 0 | 0 | 0 | 0 | 0 | 0 | 0 | 0 | 0 | 0 | 0 | 0 | 0 | 0 | 0 | 0 | 0 |  | 0 | 0 | 0.3 | 25.56 | 25.56 | 1 | 7.67 | 0 | 7.67 | 0 | 0 | 0 | 7.67 | 0 | 0 | 0
652 | 62809021 | 62588712 | 62609261 | 1 | 1 | 15297896 | 3 | 21.1-4-34 | СН-2012.21 Выпуск № 4 (в текущих ценах по состоянию на 01.07.2025 г.). 21.1-4-34 | Растворитель нефтяной, марка Нефрас С-50/170 | 1348 | 1009 | т | т | 1000 | 0 | -979928467 | 0.0003 | 107188.06 | 0 | 0 | 0 | 107188.06 | 0 | 0 | 0 | 1 | 1 | 1 | 1 | -2 | 0 | 1 | 1 | 0 | 0 | 0.0003 |  | 0 | 2 | 62809500 | 1 | 0 | 437 | 0 | 0 | 0 | 0 | 0 | 0 | 0 | 0 | 0 | 0 | 0 | 0 | 0 | 0 | 0 | 0 | 0 | 0 | 0 | 0 | 0 | 0 |  | 0 | 0 | 0.0003 | 107188.06 | 107188.06 | 1 | 32.16 | 0 | 32.16 | 0 | 0 | 0 | 32.16 | 0 | 0 | 0
653 | 62809021 | 62588719 | 62607152 | 15297896 | 1 | 15297896 | 1 | 9999990008 |  | Трудозатраты рабочих | 1191 | 1013 | чел.-ч. | чел.-ч. | 1 | 0 | 476480486 | 4 | 0 | 0 | 0 | 0 | 0 | 0 | 0 | 0 | 1 | 1 | 1 | 1 | -2 | 0 | 1 | 1 | 0 | 0 | 4 |  | 1 | 2 | 62809501 | 1 | 0 | 438 | 0 | 0 | 0 | 0 | 0 | 0 | 0 | 0 | 0 | 0 | 0 | 0 | 0 | 0 | 0 | 0 | 0 | 0 | 0 | 0 | 0 | 0 | 0 | 0.12 | 0 | 0.12 | 0 | 0 | 1 | 0 | 0 | 0 | 0 | 0 | 0 | 0 | 0 | 0 | 0
653 | 62809021 | 62588719 | 62608871 | 1 | 1 | 15297896 | 2 | 22.1-18-24 | СН-2012.22 Выпуск № 4 (в текущих ценах по состоянию на 01.07.2025 г.). 22.1-18-24 | Автомобили полупассажирские типа ГАЗ, грузоподъемность до 2 т | 1368 | 1011 | маш.-ч | маш.-ч | 1 | 0 | 1937024551 | 0.4 | 0 | 1504.15 | 818.38 | 0 | 0 | 1504.15 | 818.38 | 0 | 1 | 1 | 1 | 1 | -2 | 0 | 1 | 1 | 0 | 0 | 0.4 |  | 0 | 2 | 62809502 | 1 | 0 | 439 | 0 | 0 | 0 | 0 | 0 | 0 | 0 | 0 | 0 | 0 | 0 | 0 | 0 | 0 | 0 | 0 | 0 | 0 | 0 | 0 | 0 | 0 |  | 0 | 0 | 0.012 | 1504.15 | 1504.15 | 1 | 601.66 | 327.35 | 0 | 18.05 | 9.82 | 0 | 18.05 | 0 | 0 | 0
653 | 62809021 | 62588719 | 62610770 | 1 | 1 | 15297896 | 3 | 21.1-20-7 | СН-2012.21 Выпуск № 4 (в текущих ценах по состоянию на 01.07.2025 г.). 21.1-20-7 | Ветошь | 1346 | 1009 | кг | кг | 1 | 0 | -1501645961 | 0.05 | 25.56 | 0 | 0 | 0 | 25.56 | 0 | 0 | 0 | 1 | 1 | 1 | 1 | -2 | 0 | 1 | 1 | 0 | 0 | 0.05 |  | 0 | 2 | 62809503 | 1 | 0 | 440 | 0 | 0 | 0 | 0 | 0 | 0 | 0 | 0 | 0 | 0 | 0 | 0 | 0 | 0 | 0 | 0 | 0 | 0 | 0 | 0 | 0 | 0 |  | 0 | 0 | 0.0015 | 25.56 | 25.56 | 1 | 1.28 | 0 | 0.04 | 0 | 0 | 0 | 0.04 | 0 | 0 | 0
654 | 62809021 | 62588726 | 62607152 | 15297896 | 1 | 15297896 | 1 | 9999990008 |  | Трудозатраты рабочих | 1191 | 1013 | чел.-ч. | чел.-ч. | 1 | 0 | 476480486 | 0.48 | 0 | 0 | 0 | 0 | 0 | 0 | 0 | 0 | 1 | 1 | 1 | 1 | -2 | 0 | 1 | 1 | 0 | 0 | 0.48 |  | 1 | 2 | 62809504 | 1 | 0 | 441 | 0 | 0 | 0 | 0 | 0 | 0 | 0 | 0 | 0 | 0 | 0 | 0 | 0 | 0 | 0 | 0 | 0 | 0 | 0 | 0 | 0 | 0 | 0 | 0.48 | 0 | 0.48 | 0 | 0 | 1 | 0 | 0 | 0 | 0 | 0 | 0 | 0 | 0 | 0 | 0
654 | 62809021 | 62588726 | 62610770 | 1 | 1 | 15297896 | 3 | 21.1-20-7 | СН-2012.21 Выпуск № 4 (в текущих ценах по состоянию на 01.07.2025 г.). 21.1-20-7 | Ветошь | 1346 | 1009 | кг | кг | 1 | 0 | -1501645961 | 0.02 | 25.56 | 0 | 0 | 0 | 25.56 | 0 | 0 | 0 | 1 | 1 | 1 | 1 | -2 | 0 | 1 | 1 | 0 | 0 | 0.02 |  | 0 | 2 | 62809505 | 1 | 0 | 442 | 0 | 0 | 0 | 0 | 0 | 0 | 0 | 0 | 0 | 0 | 0 | 0 | 0 | 0 | 0 | 0 | 0 | 0 | 0 | 0 | 0 | 0 |  | 0 | 0 | 0.02 | 25.56 | 25.56 | 1 | 0.51 | 0 | 0.51 | 0 | 0 | 0 | 0.51 | 0 | 0 | 0
654 | 62809021 | 62588726 | 62609261 | 1 | 1 | 15297896 | 3 | 21.1-4-34 | СН-2012.21 Выпуск № 4 (в текущих ценах по состоянию на 01.07.2025 г.). 21.1-4-34 | Растворитель нефтяной, марка Нефрас С-50/170 | 1348 | 1009 | т | т | 1000 | 0 | -979928467 | 1e-05 | 107188.06 | 0 | 0 | 0 | 107188.06 | 0 | 0 | 0 | 1 | 1 | 1 | 1 | -2 | 0 | 1 | 1 | 0 | 0 | 1e-05 |  | 0 | 2 | 62809506 | 1 | 0 | 443 | 0 | 0 | 0 | 0 | 0 | 0 | 0 | 0 | 0 | 0 | 0 | 0 | 0 | 0 | 0 | 0 | 0 | 0 | 0 | 0 | 0 | 0 |  | 0 | 0 | 1e-05 | 107188.06 | 107188.06 | 1 | 1.07 | 0 | 1.07 | 0 | 0 | 0 | 1.07 | 0 | 0 | 0
654 | 62809021 | 62588726 | 62609271 | 1 | 1 | 15297896 | 3 | 21.1-4-44 | СН-2012.21 Выпуск № 4 (в текущих ценах по состоянию на 01.07.2025 г.). 21.1-4-44 | Смазка ЦИАТИМ-201 морозостойкая для смазывания малонагруженных узлов трения качения и скольжения при температурах от -60° С до +90° С | 1346 | 1009 | кг | кг | 1 | 0 | -1259730965 | 0.05 | 236.13 | 0 | 0 | 0 | 236.13 | 0 | 0 | 0 | 1 | 1 | 1 | 1 | -2 | 0 | 1 | 1 | 0 | 0 | 0.05 |  | 0 | 2 | 62809507 | 1 | 0 | 444 | 0 | 0 | 0 | 0 | 0 | 0 | 0 | 0 | 0 | 0 | 0 | 0 | 0 | 0 | 0 | 0 | 0 | 0 | 0 | 0 | 0 | 0 |  | 0 | 0 | 0.05 | 236.13 | 236.13 | 1 | 11.81 | 0 | 11.81 | 0 | 0 | 0 | 11.81 | 0 | 0 | 0
655 | 62809021 | 62588735 | 62607152 | 15297896 | 1 | 15297896 | 1 | 9999990008 |  | Трудозатраты рабочих | 1191 | 1013 | чел.-ч. | чел.-ч. | 1 | 0 | 476480486 | 1.63 | 0 | 0 | 0 | 0 | 0 | 0 | 0 | 0 | 1 | 1 | 1 | 1 | -2 | 0 | 1 | 1 | 0 | 0 | 1.63 |  | 1 | 2 | 62809508 | 1 | 0 | 445 | 0 | 0 | 0 | 0 | 0 | 0 | 0 | 0 | 0 | 0 | 0 | 0 | 0 | 0 | 0 | 0 | 0 | 0 | 0 | 0 | 0 | 0 | 0 | 4.89 | 0 | 4.89 | 0 | 0 | 1 | 0 | 0 | 0 | 0 | 0 | 0 | 0 | 0 | 0 | 0
655 | 62809021 | 62588735 | 62610722 | 1 | 1 | 15297896 | 3 | 21.1-16-104 | СН-2012.21 Выпуск № 4 (в текущих ценах по состоянию на 01.07.2025 г.). 21.1-16-104 | Спирт этиловый технический | 1346 | 1009 | кг | кг | 1 | 0 | -1446430048 | 0.00196 | 351.04 | 0 | 0 | 0 | 351.04 | 0 | 0 | 0 | 1 | 1 | 1 | 1 | -2 | 0 | 1 | 1 | 0 | 0 | 0.00196 |  | 0 | 2 | 62809509 | 1 | 0 | 446 | 0 | 0 | 0 | 0 | 0 | 0 | 0 | 0 | 0 | 0 | 0 | 0 | 0 | 0 | 0 | 0 | 0 | 0 | 0 | 0 | 0 | 0 |  | 0 | 0 | 0.00588 | 351.04 | 351.04 | 1 | 0.69 | 0 | 2.06 | 0 | 0 | 0 | 2.06 | 0 | 0 | 0
655 | 62809021 | 62588735 | 62610770 | 1 | 1 | 15297896 | 3 | 21.1-20-7 | СН-2012.21 Выпуск № 4 (в текущих ценах по состоянию на 01.07.2025 г.). 21.1-20-7 | Ветошь | 1346 | 1009 | кг | кг | 1 | 0 | -1501645961 | 0.03 | 25.56 | 0 | 0 | 0 | 25.56 | 0 | 0 | 0 | 1 | 1 | 1 | 1 | -2 | 0 | 1 | 1 | 0 | 0 | 0.03 |  | 0 | 2 | 62809510 | 1 | 0 | 447 | 0 | 0 | 0 | 0 | 0 | 0 | 0 | 0 | 0 | 0 | 0 | 0 | 0 | 0 | 0 | 0 | 0 | 0 | 0 | 0 | 0 | 0 |  | 0 | 0 | 0.09 | 25.56 | 25.56 | 1 | 0.77 | 0 | 2.3 | 0 | 0 | 0 | 2.3 | 0 | 0 | 0
656 | 62809021 | 62588742 | 62607152 | 15297896 | 1 | 15297896 | 1 | 9999990008 |  | Трудозатраты рабочих | 1191 | 1013 | чел.-ч. | чел.-ч. | 1 | 0 | 476480486 | 0.42 | 0 | 0 | 0 | 0 | 0 | 0 | 0 | 0 | 1 | 1 | 1 | 1 | -2 | 0 | 1 | 1 | 0 | 0 | 0.14 | *3 | 1 | 2 | 62809511 | 1 | 0 | 448 | 0 | 0 | 0 | 0 | 0 | 0 | 0 | 0 | 0 | 0 | 0 | 0 | 0 | 0 | 0 | 0 | 0 | 0 | 0 | 0 | 0 | 0 | 0 | 0.42 | 0 | 0.42 | 0 | 0 | 1 | 0 | 0 | 0 | 0 | 0 | 0 | 0 | 0 | 0 | 0
657 | 62809021 | 62588745 | 62607152 | 15297896 | 1 | 15297896 | 1 | 9999990008 |  | Трудозатраты рабочих | 1191 | 1013 | чел.-ч. | чел.-ч. | 1 | 0 | 476480486 | 0.6 | 0 | 0 | 0 | 0 | 0 | 0 | 0 | 0 | 1 | 1 | 1 | 1 | -2 | 0 | 1 | 1 | 0 | 0 | 0.6 |  | 1 | 2 | 62809512 | 1 | 0 | 449 | 0 | 0 | 0 | 0 | 0 | 0 | 0 | 0 | 0 | 0 | 0 | 0 | 0 | 0 | 0 | 0 | 0 | 0 | 0 | 0 | 0 | 0 | 0 | 0.6 | 0 | 0.6 | 0 | 0 | 1 | 0 | 0 | 0 | 0 | 0 | 0 | 0 | 0 | 0 | 0
657 | 62809021 | 62588745 | 62610770 | 1 | 1 | 15297896 | 3 | 21.1-20-7 | СН-2012.21 Выпуск № 4 (в текущих ценах по состоянию на 01.07.2025 г.). 21.1-20-7 | Ветошь | 1346 | 1009 | кг | кг | 1 | 0 | -1501645961 | 0.05 | 25.56 | 0 | 0 | 0 | 25.56 | 0 | 0 | 0 | 1 | 1 | 1 | 1 | -2 | 0 | 1 | 1 | 0 | 0 | 0.05 |  | 0 | 2 | 62809513 | 1 | 0 | 450 | 0 | 0 | 0 | 0 | 0 | 0 | 0 | 0 | 0 | 0 | 0 | 0 | 0 | 0 | 0 | 0 | 0 | 0 | 0 | 0 | 0 | 0 |  | 0 | 0 | 0.05 | 25.56 | 25.56 | 1 | 1.28 | 0 | 1.28 | 0 | 0 | 0 | 1.28 | 0 | 0 | 0
658 | 62809021 | 62588750 | 62607152 | 15297896 | 1 | 15297896 | 1 | 9999990008 |  | Трудозатраты рабочих | 1191 | 1013 | чел.-ч. | чел.-ч. | 1 | 0 | 476480486 | 0.3 | 0 | 0 | 0 | 0 | 0 | 0 | 0 | 0 | 1 | 1 | 1 | 1 | -2 | 0 | 1 | 1 | 0 | 0 | 0.3 |  | 1 | 2 | 62809514 | 1 | 0 | 451 | 0 | 0 | 0 | 0 | 0 | 0 | 0 | 0 | 0 | 0 | 0 | 0 | 0 | 0 | 0 | 0 | 0 | 0 | 0 | 0 | 0 | 0 | 0 | 1.2 | 0 | 1.2 | 0 | 0 | 1 | 0 | 0 | 0 | 0 | 0 | 0 | 0 | 0 | 0 | 0
658 | 62809021 | 62588750 | 62610770 | 1 | 1 | 15297896 | 3 | 21.1-20-7 | СН-2012.21 Выпуск № 4 (в текущих ценах по состоянию на 01.07.2025 г.). 21.1-20-7 | Ветошь | 1346 | 1009 | кг | кг | 1 | 0 | -1501645961 | 0.1 | 25.56 | 0 | 0 | 0 | 25.56 | 0 | 0 | 0 | 1 | 1 | 1 | 1 | -2 | 0 | 1 | 1 | 0 | 0 | 0.1 |  | 0 | 2 | 62809515 | 1 | 0 | 452 | 0 | 0 | 0 | 0 | 0 | 0 | 0 | 0 | 0 | 0 | 0 | 0 | 0 | 0 | 0 | 0 | 0 | 0 | 0 | 0 | 0 | 0 |  | 0 | 0 | 0.4 | 25.56 | 25.56 | 1 | 2.56 | 0 | 10.22 | 0 | 0 | 0 | 10.22 | 0 | 0 | 0
658 | 62809021 | 62588750 | 62609230 | 1 | 1 | 15297896 | 3 | 21.1-4-3 | СН-2012.21 Выпуск № 4 (в текущих ценах по состоянию на 01.07.2025 г.). 21.1-4-3 | Бензин | 1348 | 1009 | т | т | 1000 | 0 | -1777722382 | 4e-05 | 71573.16 | 0 | 0 | 0 | 71573.16 | 0 | 0 | 0 | 1 | 1 | 1 | 1 | -2 | 0 | 1 | 1 | 0 | 0 | 4e-05 |  | 0 | 2 | 62809516 | 1 | 0 | 453 | 0 | 0 | 0 | 0 | 0 | 0 | 0 | 0 | 0 | 0 | 0 | 0 | 0 | 0 | 0 | 0 | 0 | 0 | 0 | 0 | 0 | 0 |  | 0 | 0 | 0.00016 | 71573.16 | 71573.16 | 1 | 2.86 | 0 | 11.45 | 0 | 0 | 0 | 11.45 | 0 | 0 | 0
660 | 62809021 | 62588758 | 62607152 | 15297896 | 1 | 15297896 | 1 | 9999990008 |  | Трудозатраты рабочих | 1191 | 1013 | чел.-ч. | чел.-ч. | 1 | 0 | 476480486 | 2.6 | 0 | 0 | 0 | 0 | 0 | 0 | 0 | 0 | 1 | 1 | 1 | 1 | -2 | 0 | 1 | 1 | 0 | 0 | 2.6 |  | 1 | 2 | 62809517 | 1 | 0 | 454 | 0 | 0 | 0 | 0 | 0 | 0 | 0 | 0 | 0 | 0 | 0 | 0 | 0 | 0 | 0 | 0 | 0 | 0 | 0 | 0 | 0 | 0 | 0 | 2.6 | 0 | 2.6 | 0 | 0 | 1 | 0 | 0 | 0 | 0 | 0 | 0 | 0 | 0 | 0 | 0
660 | 62809021 | 62588758 | 62610770 | 1 | 1 | 15297896 | 3 | 21.1-20-7 | СН-2012.21 Выпуск № 4 (в текущих ценах по состоянию на 01.07.2025 г.). 21.1-20-7 | Ветошь | 1346 | 1009 | кг | кг | 1 | 0 | -1501645961 | 0.25 | 25.56 | 0 | 0 | 0 | 25.56 | 0 | 0 | 0 | 1 | 1 | 1 | 1 | -2 | 0 | 1 | 1 | 0 | 0 | 0.25 |  | 0 | 2 | 62809518 | 1 | 0 | 455 | 0 | 0 | 0 | 0 | 0 | 0 | 0 | 0 | 0 | 0 | 0 | 0 | 0 | 0 | 0 | 0 | 0 | 0 | 0 | 0 | 0 | 0 |  | 0 | 0 | 0.25 | 25.56 | 25.56 | 1 | 6.39 | 0 | 6.39 | 0 | 0 | 0 | 6.39 | 0 | 0 | 0
660 | 62809021 | 62588758 | 62609261 | 1 | 1 | 15297896 | 3 | 21.1-4-34 | СН-2012.21 Выпуск № 4 (в текущих ценах по состоянию на 01.07.2025 г.). 21.1-4-34 | Растворитель нефтяной, марка Нефрас С-50/170 | 1348 | 1009 | т | т | 1000 | 0 | -979928467 | 0.00025 | 107188.06 | 0 | 0 | 0 | 107188.06 | 0 | 0 | 0 | 1 | 1 | 1 | 1 | -2 | 0 | 1 | 1 | 0 | 0 | 0.00025 |  | 0 | 2 | 62809519 | 1 | 0 | 456 | 0 | 0 | 0 | 0 | 0 | 0 | 0 | 0 | 0 | 0 | 0 | 0 | 0 | 0 | 0 | 0 | 0 | 0 | 0 | 0 | 0 | 0 |  | 0 | 0 | 0.00025 | 107188.06 | 107188.06 | 1 | 26.8 | 0 | 26.8 | 0 | 0 | 0 | 26.8 | 0 | 0 | 0
661 | 62809021 | 62588765 | 62607152 | 15297896 | 1 | 15297896 | 1 | 9999990008 |  | Трудозатраты рабочих | 1191 | 1013 | чел.-ч. | чел.-ч. | 1 | 0 | 476480486 | 4 | 0 | 0 | 0 | 0 | 0 | 0 | 0 | 0 | 1 | 1 | 1 | 1 | -2 | 0 | 1 | 1 | 0 | 0 | 4 |  | 1 | 2 | 62809520 | 1 | 0 | 457 | 0 | 0 | 0 | 0 | 0 | 0 | 0 | 0 | 0 | 0 | 0 | 0 | 0 | 0 | 0 | 0 | 0 | 0 | 0 | 0 | 0 | 0 | 0 | 0.12 | 0 | 0.12 | 0 | 0 | 1 | 0 | 0 | 0 | 0 | 0 | 0 | 0 | 0 | 0 | 0
661 | 62809021 | 62588765 | 62608871 | 1 | 1 | 15297896 | 2 | 22.1-18-24 | СН-2012.22 Выпуск № 4 (в текущих ценах по состоянию на 01.07.2025 г.). 22.1-18-24 | Автомобили полупассажирские типа ГАЗ, грузоподъемность до 2 т | 1368 | 1011 | маш.-ч | маш.-ч | 1 | 0 | 1937024551 | 0.4 | 0 | 1504.15 | 818.38 | 0 | 0 | 1504.15 | 818.38 | 0 | 1 | 1 | 1 | 1 | -2 | 0 | 1 | 1 | 0 | 0 | 0.4 |  | 0 | 2 | 62809521 | 1 | 0 | 458 | 0 | 0 | 0 | 0 | 0 | 0 | 0 | 0 | 0 | 0 | 0 | 0 | 0 | 0 | 0 | 0 | 0 | 0 | 0 | 0 | 0 | 0 |  | 0 | 0 | 0.012 | 1504.15 | 1504.15 | 1 | 601.66 | 327.35 | 0 | 18.05 | 9.82 | 0 | 18.05 | 0 | 0 | 0
661 | 62809021 | 62588765 | 62610770 | 1 | 1 | 15297896 | 3 | 21.1-20-7 | СН-2012.21 Выпуск № 4 (в текущих ценах по состоянию на 01.07.2025 г.). 21.1-20-7 | Ветошь | 1346 | 1009 | кг | кг | 1 | 0 | -1501645961 | 0.05 | 25.56 | 0 | 0 | 0 | 25.56 | 0 | 0 | 0 | 1 | 1 | 1 | 1 | -2 | 0 | 1 | 1 | 0 | 0 | 0.05 |  | 0 | 2 | 62809522 | 1 | 0 | 459 | 0 | 0 | 0 | 0 | 0 | 0 | 0 | 0 | 0 | 0 | 0 | 0 | 0 | 0 | 0 | 0 | 0 | 0 | 0 | 0 | 0 | 0 |  | 0 | 0 | 0.0015 | 25.56 | 25.56 | 1 | 1.28 | 0 | 0.04 | 0 | 0 | 0 | 0.04 | 0 | 0 | 0
662 | 62809021 | 62588772 | 62607152 | 15297896 | 1 | 15297896 | 1 | 9999990008 |  | Трудозатраты рабочих | 1191 | 1013 | чел.-ч. | чел.-ч. | 1 | 0 | 476480486 | 0.48 | 0 | 0 | 0 | 0 | 0 | 0 | 0 | 0 | 1 | 1 | 1 | 1 | -2 | 0 | 1 | 1 | 0 | 0 | 0.48 |  | 1 | 2 | 62809523 | 1 | 0 | 460 | 0 | 0 | 0 | 0 | 0 | 0 | 0 | 0 | 0 | 0 | 0 | 0 | 0 | 0 | 0 | 0 | 0 | 0 | 0 | 0 | 0 | 0 | 0 | 0.48 | 0 | 0.48 | 0 | 0 | 1 | 0 | 0 | 0 | 0 | 0 | 0 | 0 | 0 | 0 | 0
662 | 62809021 | 62588772 | 62610770 | 1 | 1 | 15297896 | 3 | 21.1-20-7 | СН-2012.21 Выпуск № 4 (в текущих ценах по состоянию на 01.07.2025 г.). 21.1-20-7 | Ветошь | 1346 | 1009 | кг | кг | 1 | 0 | -1501645961 | 0.02 | 25.56 | 0 | 0 | 0 | 25.56 | 0 | 0 | 0 | 1 | 1 | 1 | 1 | -2 | 0 | 1 | 1 | 0 | 0 | 0.02 |  | 0 | 2 | 62809524 | 1 | 0 | 461 | 0 | 0 | 0 | 0 | 0 | 0 | 0 | 0 | 0 | 0 | 0 | 0 | 0 | 0 | 0 | 0 | 0 | 0 | 0 | 0 | 0 | 0 |  | 0 | 0 | 0.02 | 25.56 | 25.56 | 1 | 0.51 | 0 | 0.51 | 0 | 0 | 0 | 0.51 | 0 | 0 | 0
662 | 62809021 | 62588772 | 62609261 | 1 | 1 | 15297896 | 3 | 21.1-4-34 | СН-2012.21 Выпуск № 4 (в текущих ценах по состоянию на 01.07.2025 г.). 21.1-4-34 | Растворитель нефтяной, марка Нефрас С-50/170 | 1348 | 1009 | т | т | 1000 | 0 | -979928467 | 1e-05 | 107188.06 | 0 | 0 | 0 | 107188.06 | 0 | 0 | 0 | 1 | 1 | 1 | 1 | -2 | 0 | 1 | 1 | 0 | 0 | 1e-05 |  | 0 | 2 | 62809525 | 1 | 0 | 462 | 0 | 0 | 0 | 0 | 0 | 0 | 0 | 0 | 0 | 0 | 0 | 0 | 0 | 0 | 0 | 0 | 0 | 0 | 0 | 0 | 0 | 0 |  | 0 | 0 | 1e-05 | 107188.06 | 107188.06 | 1 | 1.07 | 0 | 1.07 | 0 | 0 | 0 | 1.07 | 0 | 0 | 0
662 | 62809021 | 62588772 | 62609271 | 1 | 1 | 15297896 | 3 | 21.1-4-44 | СН-2012.21 Выпуск № 4 (в текущих ценах по состоянию на 01.07.2025 г.). 21.1-4-44 | Смазка ЦИАТИМ-201 морозостойкая для смазывания малонагруженных узлов трения качения и скольжения при температурах от -60° С до +90° С | 1346 | 1009 | кг | кг | 1 | 0 | -1259730965 | 0.05 | 236.13 | 0 | 0 | 0 | 236.13 | 0 | 0 | 0 | 1 | 1 | 1 | 1 | -2 | 0 | 1 | 1 | 0 | 0 | 0.05 |  | 0 | 2 | 62809526 | 1 | 0 | 463 | 0 | 0 | 0 | 0 | 0 | 0 | 0 | 0 | 0 | 0 | 0 | 0 | 0 | 0 | 0 | 0 | 0 | 0 | 0 | 0 | 0 | 0 |  | 0 | 0 | 0.05 | 236.13 | 236.13 | 1 | 11.81 | 0 | 11.81 | 0 | 0 | 0 | 11.81 | 0 | 0 | 0
663 | 62809021 | 62588781 | 62607152 | 15297896 | 1 | 15297896 | 1 | 9999990008 |  | Трудозатраты рабочих | 1191 | 1013 | чел.-ч. | чел.-ч. | 1 | 0 | 476480486 | 1.63 | 0 | 0 | 0 | 0 | 0 | 0 | 0 | 0 | 1 | 1 | 1 | 1 | -2 | 0 | 1 | 1 | 0 | 0 | 1.63 |  | 1 | 2 | 62809527 | 1 | 0 | 464 | 0 | 0 | 0 | 0 | 0 | 0 | 0 | 0 | 0 | 0 | 0 | 0 | 0 | 0 | 0 | 0 | 0 | 0 | 0 | 0 | 0 | 0 | 0 | 9.78 | 0 | 9.78 | 0 | 0 | 1 | 0 | 0 | 0 | 0 | 0 | 0 | 0 | 0 | 0 | 0
663 | 62809021 | 62588781 | 62610722 | 1 | 1 | 15297896 | 3 | 21.1-16-104 | СН-2012.21 Выпуск № 4 (в текущих ценах по состоянию на 01.07.2025 г.). 21.1-16-104 | Спирт этиловый технический | 1346 | 1009 | кг | кг | 1 | 0 | -1446430048 | 0.00196 | 351.04 | 0 | 0 | 0 | 351.04 | 0 | 0 | 0 | 1 | 1 | 1 | 1 | -2 | 0 | 1 | 1 | 0 | 0 | 0.00196 |  | 0 | 2 | 62809528 | 1 | 0 | 465 | 0 | 0 | 0 | 0 | 0 | 0 | 0 | 0 | 0 | 0 | 0 | 0 | 0 | 0 | 0 | 0 | 0 | 0 | 0 | 0 | 0 | 0 |  | 0 | 0 | 0.01176 | 351.04 | 351.04 | 1 | 0.69 | 0 | 4.13 | 0 | 0 | 0 | 4.13 | 0 | 0 | 0
663 | 62809021 | 62588781 | 62610770 | 1 | 1 | 15297896 | 3 | 21.1-20-7 | СН-2012.21 Выпуск № 4 (в текущих ценах по состоянию на 01.07.2025 г.). 21.1-20-7 | Ветошь | 1346 | 1009 | кг | кг | 1 | 0 | -1501645961 | 0.03 | 25.56 | 0 | 0 | 0 | 25.56 | 0 | 0 | 0 | 1 | 1 | 1 | 1 | -2 | 0 | 1 | 1 | 0 | 0 | 0.03 |  | 0 | 2 | 62809529 | 1 | 0 | 466 | 0 | 0 | 0 | 0 | 0 | 0 | 0 | 0 | 0 | 0 | 0 | 0 | 0 | 0 | 0 | 0 | 0 | 0 | 0 | 0 | 0 | 0 |  | 0 | 0 | 0.18 | 25.56 | 25.56 | 1 | 0.77 | 0 | 4.6 | 0 | 0 | 0 | 4.6 | 0 | 0 | 0
664 | 62809021 | 62588788 | 62607152 | 15297896 | 1 | 15297896 | 1 | 9999990008 |  | Трудозатраты рабочих | 1191 | 1013 | чел.-ч. | чел.-ч. | 1 | 0 | 476480486 | 0.18 | 0 | 0 | 0 | 0 | 0 | 0 | 0 | 0 | 1 | 1 | 1 | 1 | -2 | 0 | 1 | 1 | 0 | 0 | 0.18 |  | 1 | 2 | 62809530 | 1 | 0 | 467 | 0 | 0 | 0 | 0 | 0 | 0 | 0 | 0 | 0 | 0 | 0 | 0 | 0 | 0 | 0 | 0 | 0 | 0 | 0 | 0 | 0 | 0 | 0 | 0.72 | 0 | 0.72 | 0 | 0 | 1 | 0 | 0 | 0 | 0 | 0 | 0 | 0 | 0 | 0 | 0
664 | 62809021 | 62588788 | 62610722 | 1 | 1 | 15297896 | 3 | 21.1-16-104 | СН-2012.21 Выпуск № 4 (в текущих ценах по состоянию на 01.07.2025 г.). 21.1-16-104 | Спирт этиловый технический | 1346 | 1009 | кг | кг | 1 | 0 | -1446430048 | 0.00293 | 351.04 | 0 | 0 | 0 | 351.04 | 0 | 0 | 0 | 1 | 1 | 1 | 1 | -2 | 0 | 1 | 1 | 0 | 0 | 0.00293 |  | 0 | 2 | 62809531 | 1 | 0 | 468 | 0 | 0 | 0 | 0 | 0 | 0 | 0 | 0 | 0 | 0 | 0 | 0 | 0 | 0 | 0 | 0 | 0 | 0 | 0 | 0 | 0 | 0 |  | 0 | 0 | 0.01172 | 351.04 | 351.04 | 1 | 1.03 | 0 | 4.11 | 0 | 0 | 0 | 4.11 | 0 | 0 | 0
664 | 62809021 | 62588788 | 62610770 | 1 | 1 | 15297896 | 3 | 21.1-20-7 | СН-2012.21 Выпуск № 4 (в текущих ценах по состоянию на 01.07.2025 г.). 21.1-20-7 | Ветошь | 1346 | 1009 | кг | кг | 1 | 0 | -1501645961 | 0.038 | 25.56 | 0 | 0 | 0 | 25.56 | 0 | 0 | 0 | 1 | 1 | 1 | 1 | -2 | 0 | 1 | 1 | 0 | 0 | 0.038 |  | 0 | 2 | 62809532 | 1 | 0 | 469 | 0 | 0 | 0 | 0 | 0 | 0 | 0 | 0 | 0 | 0 | 0 | 0 | 0 | 0 | 0 | 0 | 0 | 0 | 0 | 0 | 0 | 0 |  | 0 | 0 | 0.152 | 25.56 | 25.56 | 1 | 0.97 | 0 | 3.89 | 0 | 0 | 0 | 3.89 | 0 | 0 | 0
665 | 62809021 | 62588795 | 62607152 | 15297896 | 1 | 15297896 | 1 | 9999990008 |  | Трудозатраты рабочих | 1191 | 1013 | чел.-ч. | чел.-ч. | 1 | 0 | 476480486 | 0.42 | 0 | 0 | 0 | 0 | 0 | 0 | 0 | 0 | 1 | 1 | 1 | 1 | -2 | 0 | 1 | 1 | 0 | 0 | 0.14 | *3 | 1 | 2 | 62809533 | 1 | 0 | 470 | 0 | 0 | 0 | 0 | 0 | 0 | 0 | 0 | 0 | 0 | 0 | 0 | 0 | 0 | 0 | 0 | 0 | 0 | 0 | 0 | 0 | 0 | 0 | 0.42 | 0 | 0.42 | 0 | 0 | 1 | 0 | 0 | 0 | 0 | 0 | 0 | 0 | 0 | 0 | 0
666 | 62809021 | 62588798 | 62607152 | 15297896 | 1 | 15297896 | 1 | 9999990008 |  | Трудозатраты рабочих | 1191 | 1013 | чел.-ч. | чел.-ч. | 1 | 0 | 476480486 | 0.6 | 0 | 0 | 0 | 0 | 0 | 0 | 0 | 0 | 1 | 1 | 1 | 1 | -2 | 0 | 1 | 1 | 0 | 0 | 0.6 |  | 1 | 2 | 62809534 | 1 | 0 | 471 | 0 | 0 | 0 | 0 | 0 | 0 | 0 | 0 | 0 | 0 | 0 | 0 | 0 | 0 | 0 | 0 | 0 | 0 | 0 | 0 | 0 | 0 | 0 | 0.6 | 0 | 0.6 | 0 | 0 | 1 | 0 | 0 | 0 | 0 | 0 | 0 | 0 | 0 | 0 | 0
666 | 62809021 | 62588798 | 62610770 | 1 | 1 | 15297896 | 3 | 21.1-20-7 | СН-2012.21 Выпуск № 4 (в текущих ценах по состоянию на 01.07.2025 г.). 21.1-20-7 | Ветошь | 1346 | 1009 | кг | кг | 1 | 0 | -1501645961 | 0.05 | 25.56 | 0 | 0 | 0 | 25.56 | 0 | 0 | 0 | 1 | 1 | 1 | 1 | -2 | 0 | 1 | 1 | 0 | 0 | 0.05 |  | 0 | 2 | 62809535 | 1 | 0 | 472 | 0 | 0 | 0 | 0 | 0 | 0 | 0 | 0 | 0 | 0 | 0 | 0 | 0 | 0 | 0 | 0 | 0 | 0 | 0 | 0 | 0 | 0 |  | 0 | 0 | 0.05 | 25.56 | 25.56 | 1 | 1.28 | 0 | 1.28 | 0 | 0 | 0 | 1.28 | 0 | 0 | 0
667 | 62809021 | 62588803 | 62607152 | 15297896 | 1 | 15297896 | 1 | 9999990008 |  | Трудозатраты рабочих | 1191 | 1013 | чел.-ч. | чел.-ч. | 1 | 0 | 476480486 | 0.4 | 0 | 0 | 0 | 0 | 0 | 0 | 0 | 0 | 1 | 1 | 1 | 1 | -2 | 0 | 1 | 1 | 0 | 0 | 0.4 |  | 1 | 2 | 62809536 | 1 | 0 | 473 | 0 | 0 | 0 | 0 | 0 | 0 | 0 | 0 | 0 | 0 | 0 | 0 | 0 | 0 | 0 | 0 | 0 | 0 | 0 | 0 | 0 | 0 | 0 | 1.6 | 0 | 1.6 | 0 | 0 | 1 | 0 | 0 | 0 | 0 | 0 | 0 | 0 | 0 | 0 | 0
667 | 62809021 | 62588803 | 62610770 | 1 | 1 | 15297896 | 3 | 21.1-20-7 | СН-2012.21 Выпуск № 4 (в текущих ценах по состоянию на 01.07.2025 г.). 21.1-20-7 | Ветошь | 1346 | 1009 | кг | кг | 1 | 0 | -1501645961 | 0.1 | 25.56 | 0 | 0 | 0 | 25.56 | 0 | 0 | 0 | 1 | 1 | 1 | 1 | -2 | 0 | 1 | 1 | 0 | 0 | 0.1 |  | 0 | 2 | 62809537 | 1 | 0 | 474 | 0 | 0 | 0 | 0 | 0 | 0 | 0 | 0 | 0 | 0 | 0 | 0 | 0 | 0 | 0 | 0 | 0 | 0 | 0 | 0 | 0 | 0 |  | 0 | 0 | 0.4 | 25.56 | 25.56 | 1 | 2.56 | 0 | 10.22 | 0 | 0 | 0 | 10.22 | 0 | 0 | 0
667 | 62809021 | 62588803 | 62609230 | 1 | 1 | 15297896 | 3 | 21.1-4-3 | СН-2012.21 Выпуск № 4 (в текущих ценах по состоянию на 01.07.2025 г.). 21.1-4-3 | Бензин | 1348 | 1009 | т | т | 1000 | 0 | -1777722382 | 6e-05 | 71573.16 | 0 | 0 | 0 | 71573.16 | 0 | 0 | 0 | 1 | 1 | 1 | 1 | -2 | 0 | 1 | 1 | 0 | 0 | 6e-05 |  | 0 | 2 | 62809538 | 1 | 0 | 475 | 0 | 0 | 0 | 0 | 0 | 0 | 0 | 0 | 0 | 0 | 0 | 0 | 0 | 0 | 0 | 0 | 0 | 0 | 0 | 0 | 0 | 0 |  | 0 | 0 | 0.00024 | 71573.16 | 71573.16 | 1 | 4.29 | 0 | 17.18 | 0 | 0 | 0 | 17.18 | 0 | 0 | 0
668 | 62809021 | 62588810 | 62607152 | 15297896 | 1 | 15297896 | 1 | 9999990008 |  | Трудозатраты рабочих | 1191 | 1013 | чел.-ч. | чел.-ч. | 1 | 0 | 476480486 | 0.3 | 0 | 0 | 0 | 0 | 0 | 0 | 0 | 0 | 1 | 1 | 1 | 1 | -2 | 0 | 1 | 1 | 0 | 0 | 0.3 |  | 1 | 2 | 62809539 | 1 | 0 | 476 | 0 | 0 | 0 | 0 | 0 | 0 | 0 | 0 | 0 | 0 | 0 | 0 | 0 | 0 | 0 | 0 | 0 | 0 | 0 | 0 | 0 | 0 | 0 | 0.6 | 0 | 0.6 | 0 | 0 | 1 | 0 | 0 | 0 | 0 | 0 | 0 | 0 | 0 | 0 | 0
668 | 62809021 | 62588810 | 62610770 | 1 | 1 | 15297896 | 3 | 21.1-20-7 | СН-2012.21 Выпуск № 4 (в текущих ценах по состоянию на 01.07.2025 г.). 21.1-20-7 | Ветошь | 1346 | 1009 | кг | кг | 1 | 0 | -1501645961 | 0.1 | 25.56 | 0 | 0 | 0 | 25.56 | 0 | 0 | 0 | 1 | 1 | 1 | 1 | -2 | 0 | 1 | 1 | 0 | 0 | 0.1 |  | 0 | 2 | 62809540 | 1 | 0 | 477 | 0 | 0 | 0 | 0 | 0 | 0 | 0 | 0 | 0 | 0 | 0 | 0 | 0 | 0 | 0 | 0 | 0 | 0 | 0 | 0 | 0 | 0 |  | 0 | 0 | 0.2 | 25.56 | 25.56 | 1 | 2.56 | 0 | 5.11 | 0 | 0 | 0 | 5.11 | 0 | 0 | 0
668 | 62809021 | 62588810 | 62609230 | 1 | 1 | 15297896 | 3 | 21.1-4-3 | СН-2012.21 Выпуск № 4 (в текущих ценах по состоянию на 01.07.2025 г.). 21.1-4-3 | Бензин | 1348 | 1009 | т | т | 1000 | 0 | -1777722382 | 4e-05 | 71573.16 | 0 | 0 | 0 | 71573.16 | 0 | 0 | 0 | 1 | 1 | 1 | 1 | -2 | 0 | 1 | 1 | 0 | 0 | 4e-05 |  | 0 | 2 | 62809541 | 1 | 0 | 478 | 0 | 0 | 0 | 0 | 0 | 0 | 0 | 0 | 0 | 0 | 0 | 0 | 0 | 0 | 0 | 0 | 0 | 0 | 0 | 0 | 0 | 0 |  | 0 | 0 | 8e-05 | 71573.16 | 71573.16 | 1 | 2.86 | 0 | 5.73 | 0 | 0 | 0 | 5.73 | 0 | 0 | 0
669 | 62809021 | 62588817 | 62607152 | 15297896 | 1 | 15297896 | 1 | 9999990008 |  | Трудозатраты рабочих | 1191 | 1013 | чел.-ч. | чел.-ч. | 1 | 0 | 476480486 | 0.3 | 0 | 0 | 0 | 0 | 0 | 0 | 0 | 0 | 1 | 1 | 1 | 1 | -2 | 0 | 1 | 1 | 0 | 0 | 0.3 |  | 1 | 2 | 62809542 | 1 | 0 | 479 | 0 | 0 | 0 | 0 | 0 | 0 | 0 | 0 | 0 | 0 | 0 | 0 | 0 | 0 | 0 | 0 | 0 | 0 | 0 | 0 | 0 | 0 | 0 | 2.4 | 0 | 2.4 | 0 | 0 | 1 | 0 | 0 | 0 | 0 | 0 | 0 | 0 | 0 | 0 | 0
669 | 62809021 | 62588817 | 62610770 | 1 | 1 | 15297896 | 3 | 21.1-20-7 | СН-2012.21 Выпуск № 4 (в текущих ценах по состоянию на 01.07.2025 г.). 21.1-20-7 | Ветошь | 1346 | 1009 | кг | кг | 1 | 0 | -1501645961 | 0.05 | 25.56 | 0 | 0 | 0 | 25.56 | 0 | 0 | 0 | 1 | 1 | 1 | 1 | -2 | 0 | 1 | 1 | 0 | 0 | 0.05 |  | 0 | 2 | 62809543 | 1 | 0 | 480 | 0 | 0 | 0 | 0 | 0 | 0 | 0 | 0 | 0 | 0 | 0 | 0 | 0 | 0 | 0 | 0 | 0 | 0 | 0 | 0 | 0 | 0 |  | 0 | 0 | 0.4 | 25.56 | 25.56 | 1 | 1.28 | 0 | 10.22 | 0 | 0 | 0 | 10.22 | 0 | 0 | 0
669 | 62809021 | 62588817 | 62609230 | 1 | 1 | 15297896 | 3 | 21.1-4-3 | СН-2012.21 Выпуск № 4 (в текущих ценах по состоянию на 01.07.2025 г.). 21.1-4-3 | Бензин | 1348 | 1009 | т | т | 1000 | 0 | -1777722382 | 4e-05 | 71573.16 | 0 | 0 | 0 | 71573.16 | 0 | 0 | 0 | 1 | 1 | 1 | 1 | -2 | 0 | 1 | 1 | 0 | 0 | 4e-05 |  | 0 | 2 | 62809544 | 1 | 0 | 481 | 0 | 0 | 0 | 0 | 0 | 0 | 0 | 0 | 0 | 0 | 0 | 0 | 0 | 0 | 0 | 0 | 0 | 0 | 0 | 0 | 0 | 0 |  | 0 | 0 | 0.00032 | 71573.16 | 71573.16 | 1 | 2.86 | 0 | 22.9 | 0 | 0 | 0 | 22.9 | 0 | 0 | 0
671 | 62809021 | 62588825 | 62607152 | 15297896 | 1 | 15297896 | 1 | 9999990008 |  | Трудозатраты рабочих | 1191 | 1013 | чел.-ч. | чел.-ч. | 1 | 0 | 476480486 | 2.6 | 0 | 0 | 0 | 0 | 0 | 0 | 0 | 0 | 1 | 1 | 1 | 1 | -2 | 0 | 1 | 1 | 0 | 0 | 2.6 |  | 1 | 2 | 62809545 | 1 | 0 | 482 | 0 | 0 | 0 | 0 | 0 | 0 | 0 | 0 | 0 | 0 | 0 | 0 | 0 | 0 | 0 | 0 | 0 | 0 | 0 | 0 | 0 | 0 | 0 | 5.2 | 0 | 5.2 | 0 | 0 | 1 | 0 | 0 | 0 | 0 | 0 | 0 | 0 | 0 | 0 | 0
671 | 62809021 | 62588825 | 62610770 | 1 | 1 | 15297896 | 3 | 21.1-20-7 | СН-2012.21 Выпуск № 4 (в текущих ценах по состоянию на 01.07.2025 г.). 21.1-20-7 | Ветошь | 1346 | 1009 | кг | кг | 1 | 0 | -1501645961 | 0.25 | 25.56 | 0 | 0 | 0 | 25.56 | 0 | 0 | 0 | 1 | 1 | 1 | 1 | -2 | 0 | 1 | 1 | 0 | 0 | 0.25 |  | 0 | 2 | 62809546 | 1 | 0 | 483 | 0 | 0 | 0 | 0 | 0 | 0 | 0 | 0 | 0 | 0 | 0 | 0 | 0 | 0 | 0 | 0 | 0 | 0 | 0 | 0 | 0 | 0 |  | 0 | 0 | 0.5 | 25.56 | 25.56 | 1 | 6.39 | 0 | 12.78 | 0 | 0 | 0 | 12.78 | 0 | 0 | 0
671 | 62809021 | 62588825 | 62609261 | 1 | 1 | 15297896 | 3 | 21.1-4-34 | СН-2012.21 Выпуск № 4 (в текущих ценах по состоянию на 01.07.2025 г.). 21.1-4-34 | Растворитель нефтяной, марка Нефрас С-50/170 | 1348 | 1009 | т | т | 1000 | 0 | -979928467 | 0.00025 | 107188.06 | 0 | 0 | 0 | 107188.06 | 0 | 0 | 0 | 1 | 1 | 1 | 1 | -2 | 0 | 1 | 1 | 0 | 0 | 0.00025 |  | 0 | 2 | 62809547 | 1 | 0 | 484 | 0 | 0 | 0 | 0 | 0 | 0 | 0 | 0 | 0 | 0 | 0 | 0 | 0 | 0 | 0 | 0 | 0 | 0 | 0 | 0 | 0 | 0 |  | 0 | 0 | 0.0005 | 107188.06 | 107188.06 | 1 | 26.8 | 0 | 53.59 | 0 | 0 | 0 | 53.59 | 0 | 0 | 0
672 | 62809021 | 62588832 | 62607152 | 15297896 | 1 | 15297896 | 1 | 9999990008 |  | Трудозатраты рабочих | 1191 | 1013 | чел.-ч. | чел.-ч. | 1 | 0 | 476480486 | 4 | 0 | 0 | 0 | 0 | 0 | 0 | 0 | 0 | 1 | 1 | 1 | 1 | -2 | 0 | 1 | 1 | 0 | 0 | 4 |  | 1 | 2 | 62809548 | 1 | 0 | 485 | 0 | 0 | 0 | 0 | 0 | 0 | 0 | 0 | 0 | 0 | 0 | 0 | 0 | 0 | 0 | 0 | 0 | 0 | 0 | 0 | 0 | 0 | 0 | 0.12 | 0 | 0.12 | 0 | 0 | 1 | 0 | 0 | 0 | 0 | 0 | 0 | 0 | 0 | 0 | 0
672 | 62809021 | 62588832 | 62608871 | 1 | 1 | 15297896 | 2 | 22.1-18-24 | СН-2012.22 Выпуск № 4 (в текущих ценах по состоянию на 01.07.2025 г.). 22.1-18-24 | Автомобили полупассажирские типа ГАЗ, грузоподъемность до 2 т | 1368 | 1011 | маш.-ч | маш.-ч | 1 | 0 | 1937024551 | 0.4 | 0 | 1504.15 | 818.38 | 0 | 0 | 1504.15 | 818.38 | 0 | 1 | 1 | 1 | 1 | -2 | 0 | 1 | 1 | 0 | 0 | 0.4 |  | 0 | 2 | 62809549 | 1 | 0 | 486 | 0 | 0 | 0 | 0 | 0 | 0 | 0 | 0 | 0 | 0 | 0 | 0 | 0 | 0 | 0 | 0 | 0 | 0 | 0 | 0 | 0 | 0 |  | 0 | 0 | 0.012 | 1504.15 | 1504.15 | 1 | 601.66 | 327.35 | 0 | 18.05 | 9.82 | 0 | 18.05 | 0 | 0 | 0
672 | 62809021 | 62588832 | 62610770 | 1 | 1 | 15297896 | 3 | 21.1-20-7 | СН-2012.21 Выпуск № 4 (в текущих ценах по состоянию на 01.07.2025 г.). 21.1-20-7 | Ветошь | 1346 | 1009 | кг | кг | 1 | 0 | -1501645961 | 0.05 | 25.56 | 0 | 0 | 0 | 25.56 | 0 | 0 | 0 | 1 | 1 | 1 | 1 | -2 | 0 | 1 | 1 | 0 | 0 | 0.05 |  | 0 | 2 | 62809550 | 1 | 0 | 487 | 0 | 0 | 0 | 0 | 0 | 0 | 0 | 0 | 0 | 0 | 0 | 0 | 0 | 0 | 0 | 0 | 0 | 0 | 0 | 0 | 0 | 0 |  | 0 | 0 | 0.0015 | 25.56 | 25.56 | 1 | 1.28 | 0 | 0.04 | 0 | 0 | 0 | 0.04 | 0 | 0 | 0
673 | 62809021 | 62588839 | 62607152 | 15297896 | 1 | 15297896 | 1 | 9999990008 |  | Трудозатраты рабочих | 1191 | 1013 | чел.-ч. | чел.-ч. | 1 | 0 | 476480486 | 0.48 | 0 | 0 | 0 | 0 | 0 | 0 | 0 | 0 | 1 | 1 | 1 | 1 | -2 | 0 | 1 | 1 | 0 | 0 | 0.48 |  | 1 | 2 | 62809551 | 1 | 0 | 488 | 0 | 0 | 0 | 0 | 0 | 0 | 0 | 0 | 0 | 0 | 0 | 0 | 0 | 0 | 0 | 0 | 0 | 0 | 0 | 0 | 0 | 0 | 0 | 0.48 | 0 | 0.48 | 0 | 0 | 1 | 0 | 0 | 0 | 0 | 0 | 0 | 0 | 0 | 0 | 0
673 | 62809021 | 62588839 | 62610770 | 1 | 1 | 15297896 | 3 | 21.1-20-7 | СН-2012.21 Выпуск № 4 (в текущих ценах по состоянию на 01.07.2025 г.). 21.1-20-7 | Ветошь | 1346 | 1009 | кг | кг | 1 | 0 | -1501645961 | 0.02 | 25.56 | 0 | 0 | 0 | 25.56 | 0 | 0 | 0 | 1 | 1 | 1 | 1 | -2 | 0 | 1 | 1 | 0 | 0 | 0.02 |  | 0 | 2 | 62809552 | 1 | 0 | 489 | 0 | 0 | 0 | 0 | 0 | 0 | 0 | 0 | 0 | 0 | 0 | 0 | 0 | 0 | 0 | 0 | 0 | 0 | 0 | 0 | 0 | 0 |  | 0 | 0 | 0.02 | 25.56 | 25.56 | 1 | 0.51 | 0 | 0.51 | 0 | 0 | 0 | 0.51 | 0 | 0 | 0
673 | 62809021 | 62588839 | 62609261 | 1 | 1 | 15297896 | 3 | 21.1-4-34 | СН-2012.21 Выпуск № 4 (в текущих ценах по состоянию на 01.07.2025 г.). 21.1-4-34 | Растворитель нефтяной, марка Нефрас С-50/170 | 1348 | 1009 | т | т | 1000 | 0 | -979928467 | 1e-05 | 107188.06 | 0 | 0 | 0 | 107188.06 | 0 | 0 | 0 | 1 | 1 | 1 | 1 | -2 | 0 | 1 | 1 | 0 | 0 | 1e-05 |  | 0 | 2 | 62809553 | 1 | 0 | 490 | 0 | 0 | 0 | 0 | 0 | 0 | 0 | 0 | 0 | 0 | 0 | 0 | 0 | 0 | 0 | 0 | 0 | 0 | 0 | 0 | 0 | 0 |  | 0 | 0 | 1e-05 | 107188.06 | 107188.06 | 1 | 1.07 | 0 | 1.07 | 0 | 0 | 0 | 1.07 | 0 | 0 | 0
673 | 62809021 | 62588839 | 62609271 | 1 | 1 | 15297896 | 3 | 21.1-4-44 | СН-2012.21 Выпуск № 4 (в текущих ценах по состоянию на 01.07.2025 г.). 21.1-4-44 | Смазка ЦИАТИМ-201 морозостойкая для смазывания малонагруженных узлов трения качения и скольжения при температурах от -60° С до +90° С | 1346 | 1009 | кг | кг | 1 | 0 | -1259730965 | 0.05 | 236.13 | 0 | 0 | 0 | 236.13 | 0 | 0 | 0 | 1 | 1 | 1 | 1 | -2 | 0 | 1 | 1 | 0 | 0 | 0.05 |  | 0 | 2 | 62809554 | 1 | 0 | 491 | 0 | 0 | 0 | 0 | 0 | 0 | 0 | 0 | 0 | 0 | 0 | 0 | 0 | 0 | 0 | 0 | 0 | 0 | 0 | 0 | 0 | 0 |  | 0 | 0 | 0.05 | 236.13 | 236.13 | 1 | 11.81 | 0 | 11.81 | 0 | 0 | 0 | 11.81 | 0 | 0 | 0
674 | 62809021 | 62588848 | 62607152 | 15297896 | 1 | 15297896 | 1 | 9999990008 |  | Трудозатраты рабочих | 1191 | 1013 | чел.-ч. | чел.-ч. | 1 | 0 | 476480486 | 1.63 | 0 | 0 | 0 | 0 | 0 | 0 | 0 | 0 | 1 | 1 | 1 | 1 | -2 | 0 | 1 | 1 | 0 | 0 | 1.63 |  | 1 | 2 | 62809555 | 1 | 0 | 492 | 0 | 0 | 0 | 0 | 0 | 0 | 0 | 0 | 0 | 0 | 0 | 0 | 0 | 0 | 0 | 0 | 0 | 0 | 0 | 0 | 0 | 0 | 0 | 9.78 | 0 | 9.78 | 0 | 0 | 1 | 0 | 0 | 0 | 0 | 0 | 0 | 0 | 0 | 0 | 0
674 | 62809021 | 62588848 | 62610722 | 1 | 1 | 15297896 | 3 | 21.1-16-104 | СН-2012.21 Выпуск № 4 (в текущих ценах по состоянию на 01.07.2025 г.). 21.1-16-104 | Спирт этиловый технический | 1346 | 1009 | кг | кг | 1 | 0 | -1446430048 | 0.00196 | 351.04 | 0 | 0 | 0 | 351.04 | 0 | 0 | 0 | 1 | 1 | 1 | 1 | -2 | 0 | 1 | 1 | 0 | 0 | 0.00196 |  | 0 | 2 | 62809556 | 1 | 0 | 493 | 0 | 0 | 0 | 0 | 0 | 0 | 0 | 0 | 0 | 0 | 0 | 0 | 0 | 0 | 0 | 0 | 0 | 0 | 0 | 0 | 0 | 0 |  | 0 | 0 | 0.01176 | 351.04 | 351.04 | 1 | 0.69 | 0 | 4.13 | 0 | 0 | 0 | 4.13 | 0 | 0 | 0
674 | 62809021 | 62588848 | 62610770 | 1 | 1 | 15297896 | 3 | 21.1-20-7 | СН-2012.21 Выпуск № 4 (в текущих ценах по состоянию на 01.07.2025 г.). 21.1-20-7 | Ветошь | 1346 | 1009 | кг | кг | 1 | 0 | -1501645961 | 0.03 | 25.56 | 0 | 0 | 0 | 25.56 | 0 | 0 | 0 | 1 | 1 | 1 | 1 | -2 | 0 | 1 | 1 | 0 | 0 | 0.03 |  | 0 | 2 | 62809557 | 1 | 0 | 494 | 0 | 0 | 0 | 0 | 0 | 0 | 0 | 0 | 0 | 0 | 0 | 0 | 0 | 0 | 0 | 0 | 0 | 0 | 0 | 0 | 0 | 0 |  | 0 | 0 | 0.18 | 25.56 | 25.56 | 1 | 0.77 | 0 | 4.6 | 0 | 0 | 0 | 4.6 | 0 | 0 | 0
675 | 62809021 | 62588855 | 62607152 | 15297896 | 1 | 15297896 | 1 | 9999990008 |  | Трудозатраты рабочих | 1191 | 1013 | чел.-ч. | чел.-ч. | 1 | 0 | 476480486 | 0.18 | 0 | 0 | 0 | 0 | 0 | 0 | 0 | 0 | 1 | 1 | 1 | 1 | -2 | 0 | 1 | 1 | 0 | 0 | 0.18 |  | 1 | 2 | 62809558 | 1 | 0 | 495 | 0 | 0 | 0 | 0 | 0 | 0 | 0 | 0 | 0 | 0 | 0 | 0 | 0 | 0 | 0 | 0 | 0 | 0 | 0 | 0 | 0 | 0 | 0 | 0.72 | 0 | 0.72 | 0 | 0 | 1 | 0 | 0 | 0 | 0 | 0 | 0 | 0 | 0 | 0 | 0
675 | 62809021 | 62588855 | 62610722 | 1 | 1 | 15297896 | 3 | 21.1-16-104 | СН-2012.21 Выпуск № 4 (в текущих ценах по состоянию на 01.07.2025 г.). 21.1-16-104 | Спирт этиловый технический | 1346 | 1009 | кг | кг | 1 | 0 | -1446430048 | 0.00293 | 351.04 | 0 | 0 | 0 | 351.04 | 0 | 0 | 0 | 1 | 1 | 1 | 1 | -2 | 0 | 1 | 1 | 0 | 0 | 0.00293 |  | 0 | 2 | 62809559 | 1 | 0 | 496 | 0 | 0 | 0 | 0 | 0 | 0 | 0 | 0 | 0 | 0 | 0 | 0 | 0 | 0 | 0 | 0 | 0 | 0 | 0 | 0 | 0 | 0 |  | 0 | 0 | 0.01172 | 351.04 | 351.04 | 1 | 1.03 | 0 | 4.11 | 0 | 0 | 0 | 4.11 | 0 | 0 | 0
675 | 62809021 | 62588855 | 62610770 | 1 | 1 | 15297896 | 3 | 21.1-20-7 | СН-2012.21 Выпуск № 4 (в текущих ценах по состоянию на 01.07.2025 г.). 21.1-20-7 | Ветошь | 1346 | 1009 | кг | кг | 1 | 0 | -1501645961 | 0.038 | 25.56 | 0 | 0 | 0 | 25.56 | 0 | 0 | 0 | 1 | 1 | 1 | 1 | -2 | 0 | 1 | 1 | 0 | 0 | 0.038 |  | 0 | 2 | 62809560 | 1 | 0 | 497 | 0 | 0 | 0 | 0 | 0 | 0 | 0 | 0 | 0 | 0 | 0 | 0 | 0 | 0 | 0 | 0 | 0 | 0 | 0 | 0 | 0 | 0 |  | 0 | 0 | 0.152 | 25.56 | 25.56 | 1 | 0.97 | 0 | 3.89 | 0 | 0 | 0 | 3.89 | 0 | 0 | 0
676 | 62809021 | 62588862 | 62607152 | 15297896 | 1 | 15297896 | 1 | 9999990008 |  | Трудозатраты рабочих | 1191 | 1013 | чел.-ч. | чел.-ч. | 1 | 0 | 476480486 | 0.42 | 0 | 0 | 0 | 0 | 0 | 0 | 0 | 0 | 1 | 1 | 1 | 1 | -2 | 0 | 1 | 1 | 0 | 0 | 0.14 | *3 | 1 | 2 | 62809561 | 1 | 0 | 498 | 0 | 0 | 0 | 0 | 0 | 0 | 0 | 0 | 0 | 0 | 0 | 0 | 0 | 0 | 0 | 0 | 0 | 0 | 0 | 0 | 0 | 0 | 0 | 0.42 | 0 | 0.42 | 0 | 0 | 1 | 0 | 0 | 0 | 0 | 0 | 0 | 0 | 0 | 0 | 0
677 | 62809021 | 62588865 | 62607152 | 15297896 | 1 | 15297896 | 1 | 9999990008 |  | Трудозатраты рабочих | 1191 | 1013 | чел.-ч. | чел.-ч. | 1 | 0 | 476480486 | 0.6 | 0 | 0 | 0 | 0 | 0 | 0 | 0 | 0 | 1 | 1 | 1 | 1 | -2 | 0 | 1 | 1 | 0 | 0 | 0.6 |  | 1 | 2 | 62809562 | 1 | 0 | 499 | 0 | 0 | 0 | 0 | 0 | 0 | 0 | 0 | 0 | 0 | 0 | 0 | 0 | 0 | 0 | 0 | 0 | 0 | 0 | 0 | 0 | 0 | 0 | 0.6 | 0 | 0.6 | 0 | 0 | 1 | 0 | 0 | 0 | 0 | 0 | 0 | 0 | 0 | 0 | 0
677 | 62809021 | 62588865 | 62610770 | 1 | 1 | 15297896 | 3 | 21.1-20-7 | СН-2012.21 Выпуск № 4 (в текущих ценах по состоянию на 01.07.2025 г.). 21.1-20-7 | Ветошь | 1346 | 1009 | кг | кг | 1 | 0 | -1501645961 | 0.05 | 25.56 | 0 | 0 | 0 | 25.56 | 0 | 0 | 0 | 1 | 1 | 1 | 1 | -2 | 0 | 1 | 1 | 0 | 0 | 0.05 |  | 0 | 2 | 62809563 | 1 | 0 | 500 | 0 | 0 | 0 | 0 | 0 | 0 | 0 | 0 | 0 | 0 | 0 | 0 | 0 | 0 | 0 | 0 | 0 | 0 | 0 | 0 | 0 | 0 |  | 0 | 0 | 0.05 | 25.56 | 25.56 | 1 | 1.28 | 0 | 1.28 | 0 | 0 | 0 | 1.28 | 0 | 0 | 0
678 | 62809021 | 62588870 | 62607152 | 15297896 | 1 | 15297896 | 1 | 9999990008 |  | Трудозатраты рабочих | 1191 | 1013 | чел.-ч. | чел.-ч. | 1 | 0 | 476480486 | 0.3 | 0 | 0 | 0 | 0 | 0 | 0 | 0 | 0 | 1 | 1 | 1 | 1 | -2 | 0 | 1 | 1 | 0 | 0 | 0.3 |  | 1 | 2 | 62809564 | 1 | 0 | 501 | 0 | 0 | 0 | 0 | 0 | 0 | 0 | 0 | 0 | 0 | 0 | 0 | 0 | 0 | 0 | 0 | 0 | 0 | 0 | 0 | 0 | 0 | 0 | 0.6 | 0 | 0.6 | 0 | 0 | 1 | 0 | 0 | 0 | 0 | 0 | 0 | 0 | 0 | 0 | 0
678 | 62809021 | 62588870 | 62610770 | 1 | 1 | 15297896 | 3 | 21.1-20-7 | СН-2012.21 Выпуск № 4 (в текущих ценах по состоянию на 01.07.2025 г.). 21.1-20-7 | Ветошь | 1346 | 1009 | кг | кг | 1 | 0 | -1501645961 | 0.1 | 25.56 | 0 | 0 | 0 | 25.56 | 0 | 0 | 0 | 1 | 1 | 1 | 1 | -2 | 0 | 1 | 1 | 0 | 0 | 0.1 |  | 0 | 2 | 62809565 | 1 | 0 | 502 | 0 | 0 | 0 | 0 | 0 | 0 | 0 | 0 | 0 | 0 | 0 | 0 | 0 | 0 | 0 | 0 | 0 | 0 | 0 | 0 | 0 | 0 |  | 0 | 0 | 0.2 | 25.56 | 25.56 | 1 | 2.56 | 0 | 5.11 | 0 | 0 | 0 | 5.11 | 0 | 0 | 0
678 | 62809021 | 62588870 | 62609230 | 1 | 1 | 15297896 | 3 | 21.1-4-3 | СН-2012.21 Выпуск № 4 (в текущих ценах по состоянию на 01.07.2025 г.). 21.1-4-3 | Бензин | 1348 | 1009 | т | т | 1000 | 0 | -1777722382 | 4e-05 | 71573.16 | 0 | 0 | 0 | 71573.16 | 0 | 0 | 0 | 1 | 1 | 1 | 1 | -2 | 0 | 1 | 1 | 0 | 0 | 4e-05 |  | 0 | 2 | 62809566 | 1 | 0 | 503 | 0 | 0 | 0 | 0 | 0 | 0 | 0 | 0 | 0 | 0 | 0 | 0 | 0 | 0 | 0 | 0 | 0 | 0 | 0 | 0 | 0 | 0 |  | 0 | 0 | 8e-05 | 71573.16 | 71573.16 | 1 | 2.86 | 0 | 5.73 | 0 | 0 | 0 | 5.73 | 0 | 0 | 0
679 | 62809021 | 62588877 | 62607152 | 15297896 | 1 | 15297896 | 1 | 9999990008 |  | Трудозатраты рабочих | 1191 | 1013 | чел.-ч. | чел.-ч. | 1 | 0 | 476480486 | 0.3 | 0 | 0 | 0 | 0 | 0 | 0 | 0 | 0 | 1 | 1 | 1 | 1 | -2 | 0 | 1 | 1 | 0 | 0 | 0.3 |  | 1 | 2 | 62809567 | 1 | 0 | 504 | 0 | 0 | 0 | 0 | 0 | 0 | 0 | 0 | 0 | 0 | 0 | 0 | 0 | 0 | 0 | 0 | 0 | 0 | 0 | 0 | 0 | 0 | 0 | 0.6 | 0 | 0.6 | 0 | 0 | 1 | 0 | 0 | 0 | 0 | 0 | 0 | 0 | 0 | 0 | 0
679 | 62809021 | 62588877 | 62610770 | 1 | 1 | 15297896 | 3 | 21.1-20-7 | СН-2012.21 Выпуск № 4 (в текущих ценах по состоянию на 01.07.2025 г.). 21.1-20-7 | Ветошь | 1346 | 1009 | кг | кг | 1 | 0 | -1501645961 | 0.05 | 25.56 | 0 | 0 | 0 | 25.56 | 0 | 0 | 0 | 1 | 1 | 1 | 1 | -2 | 0 | 1 | 1 | 0 | 0 | 0.05 |  | 0 | 2 | 62809568 | 1 | 0 | 505 | 0 | 0 | 0 | 0 | 0 | 0 | 0 | 0 | 0 | 0 | 0 | 0 | 0 | 0 | 0 | 0 | 0 | 0 | 0 | 0 | 0 | 0 |  | 0 | 0 | 0.1 | 25.56 | 25.56 | 1 | 1.28 | 0 | 2.56 | 0 | 0 | 0 | 2.56 | 0 | 0 | 0
679 | 62809021 | 62588877 | 62609230 | 1 | 1 | 15297896 | 3 | 21.1-4-3 | СН-2012.21 Выпуск № 4 (в текущих ценах по состоянию на 01.07.2025 г.). 21.1-4-3 | Бензин | 1348 | 1009 | т | т | 1000 | 0 | -1777722382 | 4e-05 | 71573.16 | 0 | 0 | 0 | 71573.16 | 0 | 0 | 0 | 1 | 1 | 1 | 1 | -2 | 0 | 1 | 1 | 0 | 0 | 4e-05 |  | 0 | 2 | 62809569 | 1 | 0 | 506 | 0 | 0 | 0 | 0 | 0 | 0 | 0 | 0 | 0 | 0 | 0 | 0 | 0 | 0 | 0 | 0 | 0 | 0 | 0 | 0 | 0 | 0 |  | 0 | 0 | 8e-05 | 71573.16 | 71573.16 | 1 | 2.86 | 0 | 5.73 | 0 | 0 | 0 | 5.73 | 0 | 0 | 0
681 | 62809021 | 62588885 | 62607152 | 15297896 | 1 | 15297896 | 1 | 9999990008 |  | Трудозатраты рабочих | 1191 | 1013 | чел.-ч. | чел.-ч. | 1 | 0 | 476480486 | 0.09 | 0 | 0 | 0 | 0 | 0 | 0 | 0 | 0 | 1 | 1 | 1 | 1 | -2 | 0 | 1 | 1 | 0 | 0 | 0.03 | *3 | 1 | 2 | 62809570 | 1 | 0 | 507 | 0 | 0 | 0 | 0 | 0 | 0 | 0 | 0 | 0 | 0 | 0 | 0 | 0 | 0 | 0 | 0 | 0 | 0 | 0 | 0 | 0 | 0 | 0 | 0.18 | 0 | 0.18 | 0 | 0 | 1 | 0 | 0 | 0 | 0 | 0 | 0 | 0 | 0 | 0 | 0
681 | 62809021 | 62588885 | 62610772 | 1 | 1 | 15297896 | 3 | 21.1-20-10 | СН-2012.21 Выпуск № 4 (в текущих ценах по состоянию на 01.07.2025 г.). 21.1-20-10 | Лента изоляционная хлопчатобумажная | 1346 | 1009 | кг | кг | 1 | 0 | 1186653307 | 0.006 | 370.21 | 0 | 0 | 0 | 370.21 | 0 | 0 | 0 | 1 | 1 | 1 | 1 | -2 | 0 | 1 | 1 | 0 | 0 | 0.002 | *3 | 0 | 2 | 62809571 | 1 | 0 | 508 | 0 | 0 | 0 | 0 | 0 | 0 | 0 | 0 | 0 | 0 | 0 | 0 | 0 | 0 | 0 | 0 | 0 | 0 | 0 | 0 | 0 | 0 |  | 0 | 0 | 0.012 | 370.21 | 370.21 | 1 | 2.22 | 0 | 4.44 | 0 | 0 | 0 | 4.44 | 0 | 0 | 0
681 | 62809021 | 62588885 | 62610770 | 1 | 1 | 15297896 | 3 | 21.1-20-7 | СН-2012.21 Выпуск № 4 (в текущих ценах по состоянию на 01.07.2025 г.). 21.1-20-7 | Ветошь | 1346 | 1009 | кг | кг | 1 | 0 | -1501645961 | 0.0006 | 25.56 | 0 | 0 | 0 | 25.56 | 0 | 0 | 0 | 1 | 1 | 1 | 1 | -2 | 0 | 1 | 1 | 0 | 0 | 0.0002 | *3 | 0 | 2 | 62809572 | 1 | 0 | 509 | 0 | 0 | 0 | 0 | 0 | 0 | 0 | 0 | 0 | 0 | 0 | 0 | 0 | 0 | 0 | 0 | 0 | 0 | 0 | 0 | 0 | 0 |  | 0 | 0 | 0.0012 | 25.56 | 25.56 | 1 | 0.03 | 0 | 0.03 | 0 | 0 | 0 | 0.03 | 0 | 0 | 0
682 | 62809021 | 62588892 | 62607152 | 15297896 | 1 | 15297896 | 1 | 9999990008 |  | Трудозатраты рабочих | 1191 | 1013 | чел.-ч. | чел.-ч. | 1 | 0 | 476480486 | 0.9 | 0 | 0 | 0 | 0 | 0 | 0 | 0 | 0 | 1 | 1 | 1 | 1 | -2 | 0 | 1 | 1 | 0 | 0 | 0.9 |  | 1 | 2 | 62809573 | 1 | 0 | 510 | 0 | 0 | 0 | 0 | 0 | 0 | 0 | 0 | 0 | 0 | 0 | 0 | 0 | 0 | 0 | 0 | 0 | 0 | 0 | 0 | 0 | 0 | 0 | 1.8 | 0 | 1.8 | 0 | 0 | 1 | 0 | 0 | 0 | 0 | 0 | 0 | 0 | 0 | 0 | 0
682 | 62809021 | 62588892 | 62610772 | 1 | 1 | 15297896 | 3 | 21.1-20-10 | СН-2012.21 Выпуск № 4 (в текущих ценах по состоянию на 01.07.2025 г.). 21.1-20-10 | Лента изоляционная хлопчатобумажная | 1346 | 1009 | кг | кг | 1 | 0 | 1186653307 | 0.018 | 370.21 | 0 | 0 | 0 | 370.21 | 0 | 0 | 0 | 1 | 1 | 1 | 1 | -2 | 0 | 1 | 1 | 0 | 0 | 0.018 |  | 0 | 2 | 62809574 | 1 | 0 | 511 | 0 | 0 | 0 | 0 | 0 | 0 | 0 | 0 | 0 | 0 | 0 | 0 | 0 | 0 | 0 | 0 | 0 | 0 | 0 | 0 | 0 | 0 |  | 0 | 0 | 0.036 | 370.21 | 370.21 | 1 | 6.66 | 0 | 13.33 | 0 | 0 | 0 | 13.33 | 0 | 0 | 0
682 | 62809021 | 62588892 | 62610770 | 1 | 1 | 15297896 | 3 | 21.1-20-7 | СН-2012.21 Выпуск № 4 (в текущих ценах по состоянию на 01.07.2025 г.). 21.1-20-7 | Ветошь | 1346 | 1009 | кг | кг | 1 | 0 | -1501645961 | 0.005 | 25.56 | 0 | 0 | 0 | 25.56 | 0 | 0 | 0 | 1 | 1 | 1 | 1 | -2 | 0 | 1 | 1 | 0 | 0 | 0.005 |  | 0 | 2 | 62809575 | 1 | 0 | 512 | 0 | 0 | 0 | 0 | 0 | 0 | 0 | 0 | 0 | 0 | 0 | 0 | 0 | 0 | 0 | 0 | 0 | 0 | 0 | 0 | 0 | 0 |  | 0 | 0 | 0.01 | 25.56 | 25.56 | 1 | 0.13 | 0 | 0.26 | 0 | 0 | 0 | 0.26 | 0 | 0 | 0
682 | 62809021 | 62588892 | 62609230 | 1 | 1 | 15297896 | 3 | 21.1-4-3 | СН-2012.21 Выпуск № 4 (в текущих ценах по состоянию на 01.07.2025 г.). 21.1-4-3 | Бензин | 1348 | 1009 | т | т | 1000 | 0 | -1777722382 | 1e-05 | 71573.16 | 0 | 0 | 0 | 71573.16 | 0 | 0 | 0 | 1 | 1 | 1 | 1 | -2 | 0 | 1 | 1 | 0 | 0 | 1e-05 |  | 0 | 2 | 62809576 | 1 | 0 | 513 | 0 | 0 | 0 | 0 | 0 | 0 | 0 | 0 | 0 | 0 | 0 | 0 | 0 | 0 | 0 | 0 | 0 | 0 | 0 | 0 | 0 | 0 |  | 0 | 0 | 2e-05 | 71573.16 | 71573.16 | 1 | 0.72 | 0 | 1.43 | 0 | 0 | 0 | 1.43 | 0 | 0 | 0
682 | 62809021 | 62588892 | 62609236 | 1 | 1 | 15297896 | 3 | 21.1-4-9 | СН-2012.21 Выпуск № 4 (в текущих ценах по состоянию на 01.07.2025 г.). 21.1-4-9 | Керосин | 1348 | 1009 | т | т | 1000 | 0 | -1359585455 | 1e-05 | 99229.77 | 0 | 0 | 0 | 99229.77 | 0 | 0 | 0 | 1 | 1 | 1 | 1 | -2 | 0 | 1 | 1 | 0 | 0 | 1e-05 |  | 0 | 2 | 62809577 | 1 | 0 | 514 | 0 | 0 | 0 | 0 | 0 | 0 | 0 | 0 | 0 | 0 | 0 | 0 | 0 | 0 | 0 | 0 | 0 | 0 | 0 | 0 | 0 | 0 |  | 0 | 0 | 2e-05 | 99229.77 | 99229.77 | 1 | 0.99 | 0 | 1.98 | 0 | 0 | 0 | 1.98 | 0 | 0 | 0
682 | 62809021 | 62588892 | 62609438 | 1 | 1 | 15297896 | 3 | 21.1-6-68 | СН-2012.21 Выпуск № 4 (в текущих ценах по состоянию на 01.07.2025 г.). 21.1-6-68 | Лак битумный, марка БТ-577 | 1348 | 1009 | т | т | 1000 | 0 | -1756760907 | 1e-05 | 96147.75 | 0 | 0 | 0 | 96147.75 | 0 | 0 | 0 | 1 | 1 | 1 | 1 | -2 | 0 | 1 | 1 | 0 | 0 | 1e-05 |  | 0 | 2 | 62809578 | 1 | 0 | 515 | 0 | 0 | 0 | 0 | 0 | 0 | 0 | 0 | 0 | 0 | 0 | 0 | 0 | 0 | 0 | 0 | 0 | 0 | 0 | 0 | 0 | 0 |  | 0 | 0 | 2e-05 | 96147.75 | 96147.75 | 1 | 0.96 | 0 | 1.92 | 0 | 0 | 0 | 1.92 | 0 | 0 | 0
683 | 62809021 | 62588905 | 62607152 | 15297896 | 1 | 15297896 | 1 | 9999990008 |  | Трудозатраты рабочих | 1191 | 1013 | чел.-ч. | чел.-ч. | 1 | 0 | 476480486 | 0.84 | 0 | 0 | 0 | 0 | 0 | 0 | 0 | 0 | 1 | 1 | 1 | 1 | -2 | 0 | 1 | 1 | 0 | 0 | 0.28 | *3 | 1 | 2 | 62809579 | 1 | 0 | 516 | 0 | 0 | 0 | 0 | 0 | 0 | 0 | 0 | 0 | 0 | 0 | 0 | 0 | 0 | 0 | 0 | 0 | 0 | 0 | 0 | 0 | 0 | 0 | 0.84 | 0 | 0.84 | 0 | 0 | 1 | 0 | 0 | 0 | 0 | 0 | 0 | 0 | 0 | 0 | 0
683 | 62809021 | 62588905 | 62610770 | 1 | 1 | 15297896 | 3 | 21.1-20-7 | СН-2012.21 Выпуск № 4 (в текущих ценах по состоянию на 01.07.2025 г.). 21.1-20-7 | Ветошь | 1346 | 1009 | кг | кг | 1 | 0 | -1501645961 | 0.006 | 25.56 | 0 | 0 | 0 | 25.56 | 0 | 0 | 0 | 1 | 1 | 1 | 1 | -2 | 0 | 1 | 1 | 0 | 0 | 0.002 | *3 | 0 | 2 | 62809580 | 1 | 0 | 517 | 0 | 0 | 0 | 0 | 0 | 0 | 0 | 0 | 0 | 0 | 0 | 0 | 0 | 0 | 0 | 0 | 0 | 0 | 0 | 0 | 0 | 0 |  | 0 | 0 | 0.006 | 25.56 | 25.56 | 1 | 0.15 | 0 | 0.15 | 0 | 0 | 0 | 0.15 | 0 | 0 | 0
684 | 62809021 | 62588910 | 62607152 | 15297896 | 1 | 15297896 | 1 | 9999990008 |  | Трудозатраты рабочих | 1191 | 1013 | чел.-ч. | чел.-ч. | 1 | 0 | 476480486 | 8.4 | 0 | 0 | 0 | 0 | 0 | 0 | 0 | 0 | 1 | 1 | 1 | 1 | -2 | 0 | 1 | 1 | 0 | 0 | 8.4 |  | 1 | 2 | 62809581 | 1 | 0 | 518 | 0 | 0 | 0 | 0 | 0 | 0 | 0 | 0 | 0 | 0 | 0 | 0 | 0 | 0 | 0 | 0 | 0 | 0 | 0 | 0 | 0 | 0 | 0 | 8.4 | 0 | 8.4 | 0 | 0 | 1 | 0 | 0 | 0 | 0 | 0 | 0 | 0 | 0 | 0 | 0
684 | 62809021 | 62588910 | 62610616 | 1 | 1 | 15297896 | 3 | 21.1-15-50 | СН-2012.21 Выпуск № 4 (в текущих ценах по состоянию на 01.07.2025 г.). 21.1-15-50 | Припой, сплав "Вуда" | 1348 | 1009 | т | т | 1000 | 0 | 1061417312 | 2e-05 | 1651250.81 | 0 | 0 | 0 | 1651250.81 | 0 | 0 | 0 | 1 | 1 | 1 | 1 | -2 | 0 | 1 | 1 | 0 | 0 | 2e-05 |  | 0 | 2 | 62809582 | 1 | 0 | 519 | 0 | 0 | 0 | 0 | 0 | 0 | 0 | 0 | 0 | 0 | 0 | 0 | 0 | 0 | 0 | 0 | 0 | 0 | 0 | 0 | 0 | 0 |  | 0 | 0 | 2e-05 | 1651250.81 | 1651250.81 | 1 | 33.03 | 0 | 33.03 | 0 | 0 | 0 | 33.03 | 0 | 0 | 0
684 | 62809021 | 62588910 | 62610770 | 1 | 1 | 15297896 | 3 | 21.1-20-7 | СН-2012.21 Выпуск № 4 (в текущих ценах по состоянию на 01.07.2025 г.). 21.1-20-7 | Ветошь | 1346 | 1009 | кг | кг | 1 | 0 | -1501645961 | 0.05 | 25.56 | 0 | 0 | 0 | 25.56 | 0 | 0 | 0 | 1 | 1 | 1 | 1 | -2 | 0 | 1 | 1 | 0 | 0 | 0.05 |  | 0 | 2 | 62809583 | 1 | 0 | 520 | 0 | 0 | 0 | 0 | 0 | 0 | 0 | 0 | 0 | 0 | 0 | 0 | 0 | 0 | 0 | 0 | 0 | 0 | 0 | 0 | 0 | 0 |  | 0 | 0 | 0.05 | 25.56 | 25.56 | 1 | 1.28 | 0 | 1.28 | 0 | 0 | 0 | 1.28 | 0 | 0 | 0
684 | 62809021 | 62588910 | 62611327 | 1 | 1 | 15297896 | 3 | 21.1-25-388 | СН-2012.21 Выпуск № 4 (в текущих ценах по состоянию на 01.07.2025 г.). 21.1-25-388 | Шкурка шлифовальная на бумажной основе | 1327 | 1005 | м2 | м2 | 1 | 0 | 666944737 | 0.063 | 279.67 | 0 | 0 | 0 | 279.67 | 0 | 0 | 0 | 1 | 1 | 1 | 1 | -2 | 0 | 1 | 1 | 0 | 0 | 0.063 |  | 0 | 2 | 62809584 | 1 | 0 | 521 | 0 | 0 | 0 | 0 | 0 | 0 | 0 | 0 | 0 | 0 | 0 | 0 | 0 | 0 | 0 | 0 | 0 | 0 | 0 | 0 | 0 | 0 |  | 0 | 0 | 0.063 | 279.67 | 279.67 | 1 | 17.62 | 0 | 17.62 | 0 | 0 | 0 | 17.62 | 0 | 0 | 0
684 | 62809021 | 62588910 | 62609230 | 1 | 1 | 15297896 | 3 | 21.1-4-3 | СН-2012.21 Выпуск № 4 (в текущих ценах по состоянию на 01.07.2025 г.). 21.1-4-3 | Бензин | 1348 | 1009 | т | т | 1000 | 0 | -1777722382 | 0.00013 | 71573.16 | 0 | 0 | 0 | 71573.16 | 0 | 0 | 0 | 1 | 1 | 1 | 1 | -2 | 0 | 1 | 1 | 0 | 0 | 0.00013 |  | 0 | 2 | 62809585 | 1 | 0 | 522 | 0 | 0 | 0 | 0 | 0 | 0 | 0 | 0 | 0 | 0 | 0 | 0 | 0 | 0 | 0 | 0 | 0 | 0 | 0 | 0 | 0 | 0 |  | 0 | 0 | 0.00013 | 71573.16 | 71573.16 | 1 | 9.3 | 0 | 9.3 | 0 | 0 | 0 | 9.3 | 0 | 0 | 0
684 | 62809021 | 62588910 | 62609505 | 1 | 1 | 15297896 | 3 | 21.1-6-139 | СН-2012.21 Выпуск № 4 (в текущих ценах по состоянию на 01.07.2025 г.). 21.1-6-139 | Эмаль, марка ПФ-115 (цветная), пентафталевая | 1346 | 1009 | кг | кг | 1 | 0 | 343963709 | 0.105 | 116.64 | 0 | 0 | 0 | 116.64 | 0 | 0 | 0 | 1 | 1 | 1 | 1 | -2 | 0 | 1 | 1 | 0 | 0 | 0.105 |  | 0 | 2 | 62809586 | 1 | 0 | 523 | 0 | 0 | 0 | 0 | 0 | 0 | 0 | 0 | 0 | 0 | 0 | 0 | 0 | 0 | 0 | 0 | 0 | 0 | 0 | 0 | 0 | 0 |  | 0 | 0 | 0.105 | 116.64 | 116.64 | 1 | 12.25 | 0 | 12.25 | 0 | 0 | 0 | 12.25 | 0 | 0 | 0
685 | 62809021 | 62588923 | 62607152 | 15297896 | 1 | 15297896 | 1 | 9999990008 |  | Трудозатраты рабочих | 1191 | 1013 | чел.-ч. | чел.-ч. | 1 | 0 | 476480486 | 3.15 | 0 | 0 | 0 | 0 | 0 | 0 | 0 | 0 | 1 | 1 | 1 | 1 | -2 | 0 | 1 | 1 | 0 | 0 | 3.15 |  | 1 | 2 | 62809587 | 1 | 0 | 524 | 0 | 0 | 0 | 0 | 0 | 0 | 0 | 0 | 0 | 0 | 0 | 0 | 0 | 0 | 0 | 0 | 0 | 0 | 0 | 0 | 0 | 0 | 0 | 3.15 | 0 | 3.15 | 0 | 0 | 1 | 0 | 0 | 0 | 0 | 0 | 0 | 0 | 0 | 0 | 0
685 | 62809021 | 62588923 | 62610770 | 1 | 1 | 15297896 | 3 | 21.1-20-7 | СН-2012.21 Выпуск № 4 (в текущих ценах по состоянию на 01.07.2025 г.). 21.1-20-7 | Ветошь | 1346 | 1009 | кг | кг | 1 | 0 | -1501645961 | 1.4 | 25.56 | 0 | 0 | 0 | 25.56 | 0 | 0 | 0 | 1 | 1 | 1 | 1 | -2 | 0 | 1 | 1 | 0 | 0 | 1.4 |  | 0 | 2 | 62809588 | 1 | 0 | 525 | 0 | 0 | 0 | 0 | 0 | 0 | 0 | 0 | 0 | 0 | 0 | 0 | 0 | 0 | 0 | 0 | 0 | 0 | 0 | 0 | 0 | 0 |  | 0 | 0 | 1.4 | 25.56 | 25.56 | 1 | 35.78 | 0 | 35.78 | 0 | 0 | 0 | 35.78 | 0 | 0 | 0
685 | 62809021 | 62588923 | 62611328 | 1 | 1 | 15297896 | 3 | 21.1-25-389 | СН-2012.21 Выпуск № 4 (в текущих ценах по состоянию на 01.07.2025 г.). 21.1-25-389 | Шкурка шлифовальная на тканевой основе водостойкая | 1327 | 1005 | м2 | м2 | 1 | 0 | -1804702516 | 0.5 | 530.94 | 0 | 0 | 0 | 530.94 | 0 | 0 | 0 | 1 | 1 | 1 | 1 | -2 | 0 | 1 | 1 | 0 | 0 | 0.5 |  | 0 | 2 | 62809589 | 1 | 0 | 526 | 0 | 0 | 0 | 0 | 0 | 0 | 0 | 0 | 0 | 0 | 0 | 0 | 0 | 0 | 0 | 0 | 0 | 0 | 0 | 0 | 0 | 0 |  | 0 | 0 | 0.5 | 530.94 | 530.94 | 1 | 265.47 | 0 | 265.47 | 0 | 0 | 0 | 265.47 | 0 | 0 | 0
685 | 62809021 | 62588923 | 62609478 | 1 | 1 | 15297896 | 3 | 21.1-6-111 | СН-2012.21 Выпуск № 4 (в текущих ценах по состоянию на 01.07.2025 г.). 21.1-6-111 | Растворители универсальные № 645-650 | 1348 | 1009 | т | т | 1000 | 0 | 1016895815 | 0.0025 | 141528.99 | 0 | 0 | 0 | 141528.99 | 0 | 0 | 0 | 1 | 1 | 1 | 1 | -2 | 0 | 1 | 1 | 0 | 0 | 0.0025 |  | 0 | 2 | 62809590 | 1 | 0 | 527 | 0 | 0 | 0 | 0 | 0 | 0 | 0 | 0 | 0 | 0 | 0 | 0 | 0 | 0 | 0 | 0 | 0 | 0 | 0 | 0 | 0 | 0 |  | 0 | 0 | 0.0025 | 141528.99 | 141528.99 | 1 | 353.82 | 0 | 353.82 | 0 | 0 | 0 | 353.82 | 0 | 0 | 0
686 | 62809021 | 62588932 | 62607152 | 15297896 | 1 | 15297896 | 1 | 9999990008 |  | Трудозатраты рабочих | 1191 | 1013 | чел.-ч. | чел.-ч. | 1 | 0 | 476480486 | 1.5 | 0 | 0 | 0 | 0 | 0 | 0 | 0 | 0 | 1 | 1 | 1 | 1 | -2 | 0 | 1 | 1 | 0 | 0 | 1.5 |  | 1 | 2 | 62809591 | 1 | 0 | 528 | 0 | 0 | 0 | 0 | 0 | 0 | 0 | 0 | 0 | 0 | 0 | 0 | 0 | 0 | 0 | 0 | 0 | 0 | 0 | 0 | 0 | 0 | 0 | 1.5 | 0 | 1.5 | 0 | 0 | 1 | 0 | 0 | 0 | 0 | 0 | 0 | 0 | 0 | 0 | 0
686 | 62809021 | 62588932 | 62610770 | 1 | 1 | 15297896 | 3 | 21.1-20-7 | СН-2012.21 Выпуск № 4 (в текущих ценах по состоянию на 01.07.2025 г.). 21.1-20-7 | Ветошь | 1346 | 1009 | кг | кг | 1 | 0 | -1501645961 | 0.2 | 25.56 | 0 | 0 | 0 | 25.56 | 0 | 0 | 0 | 1 | 1 | 1 | 1 | -2 | 0 | 1 | 1 | 0 | 0 | 0.2 |  | 0 | 2 | 62809592 | 1 | 0 | 529 | 0 | 0 | 0 | 0 | 0 | 0 | 0 | 0 | 0 | 0 | 0 | 0 | 0 | 0 | 0 | 0 | 0 | 0 | 0 | 0 | 0 | 0 |  | 0 | 0 | 0.2 | 25.56 | 25.56 | 1 | 5.11 | 0 | 5.11 | 0 | 0 | 0 | 5.11 | 0 | 0 | 0
686 | 62809021 | 62588932 | 62609261 | 1 | 1 | 15297896 | 3 | 21.1-4-34 | СН-2012.21 Выпуск № 4 (в текущих ценах по состоянию на 01.07.2025 г.). 21.1-4-34 | Растворитель нефтяной, марка Нефрас С-50/170 | 1348 | 1009 | т | т | 1000 | 0 | -979928467 | 0.0002 | 107188.06 | 0 | 0 | 0 | 107188.06 | 0 | 0 | 0 | 1 | 1 | 1 | 1 | -2 | 0 | 1 | 1 | 0 | 0 | 0.0002 |  | 0 | 2 | 62809593 | 1 | 0 | 530 | 0 | 0 | 0 | 0 | 0 | 0 | 0 | 0 | 0 | 0 | 0 | 0 | 0 | 0 | 0 | 0 | 0 | 0 | 0 | 0 | 0 | 0 |  | 0 | 0 | 0.0002 | 107188.06 | 107188.06 | 1 | 21.44 | 0 | 21.44 | 0 | 0 | 0 | 21.44 | 0 | 0 | 0
687 | 62809021 | 62588939 | 62607152 | 15297896 | 1 | 15297896 | 1 | 9999990008 |  | Трудозатраты рабочих | 1191 | 1013 | чел.-ч. | чел.-ч. | 1 | 0 | 476480486 | 10.04 | 0 | 0 | 0 | 0 | 0 | 0 | 0 | 0 | 1 | 1 | 1 | 1 | -2 | 0 | 1 | 1 | 0 | 0 | 10.04 |  | 1 | 2 | 62809594 | 1 | 0 | 531 | 0 | 0 | 0 | 0 | 0 | 0 | 0 | 0 | 0 | 0 | 0 | 0 | 0 | 0 | 0 | 0 | 0 | 0 | 0 | 0 | 0 | 0 | 0 | 30.12 | 0 | 30.12 | 0 | 0 | 1 | 0 | 0 | 0 | 0 | 0 | 0 | 0 | 0 | 0 | 0
687 | 62809021 | 62588939 | 62610770 | 1 | 1 | 15297896 | 3 | 21.1-20-7 | СН-2012.21 Выпуск № 4 (в текущих ценах по состоянию на 01.07.2025 г.). 21.1-20-7 | Ветошь | 1346 | 1009 | кг | кг | 1 | 0 | -1501645961 | 0.71 | 25.56 | 0 | 0 | 0 | 25.56 | 0 | 0 | 0 | 1 | 1 | 1 | 1 | -2 | 0 | 1 | 1 | 0 | 0 | 0.71 |  | 0 | 2 | 62809595 | 1 | 0 | 532 | 0 | 0 | 0 | 0 | 0 | 0 | 0 | 0 | 0 | 0 | 0 | 0 | 0 | 0 | 0 | 0 | 0 | 0 | 0 | 0 | 0 | 0 |  | 0 | 0 | 2.13 | 25.56 | 25.56 | 1 | 18.15 | 0 | 54.44 | 0 | 0 | 0 | 54.44 | 0 | 0 | 0
687 | 62809021 | 62588939 | 62611085 | 1 | 1 | 15297896 | 3 | 21.1-25-137 | СН-2012.21 Выпуск № 4 (в текущих ценах по состоянию на 01.07.2025 г.). 21.1-25-137 | Лента изоляционная ПВХ, размер 15х0,2 мм | 1354 | 1010 | шт. | шт. | 1 | 0 | 1063903860 | 1 | 29.7 | 0 | 0 | 0 | 29.7 | 0 | 0 | 0 | 1 | 1 | 1 | 1 | -2 | 0 | 1 | 1 | 0 | 0 | 1 |  | 0 | 2 | 62809596 | 1 | 0 | 533 | 0 | 0 | 0 | 0 | 0 | 0 | 0 | 0 | 0 | 0 | 0 | 0 | 0 | 0 | 0 | 0 | 0 | 0 | 0 | 0 | 0 | 0 |  | 0 | 0 | 3 | 29.7 | 29.7 | 1 | 29.7 | 0 | 89.1 | 0 | 0 | 0 | 89.1 | 0 | 0 | 0
687 | 62809021 | 62588939 | 62609261 | 1 | 1 | 15297896 | 3 | 21.1-4-34 | СН-2012.21 Выпуск № 4 (в текущих ценах по состоянию на 01.07.2025 г.). 21.1-4-34 | Растворитель нефтяной, марка Нефрас С-50/170 | 1348 | 1009 | т | т | 1000 | 0 | -979928467 | 0.00046 | 107188.06 | 0 | 0 | 0 | 107188.06 | 0 | 0 | 0 | 1 | 1 | 1 | 1 | -2 | 0 | 1 | 1 | 0 | 0 | 0.00046 |  | 0 | 2 | 62809597 | 1 | 0 | 534 | 0 | 0 | 0 | 0 | 0 | 0 | 0 | 0 | 0 | 0 | 0 | 0 | 0 | 0 | 0 | 0 | 0 | 0 | 0 | 0 | 0 | 0 |  | 0 | 0 | 0.00138 | 107188.06 | 107188.06 | 1 | 49.31 | 0 | 147.92 | 0 | 0 | 0 | 147.92 | 0 | 0 | 0
687 | 62809021 | 62588939 | 62609271 | 1 | 1 | 15297896 | 3 | 21.1-4-44 | СН-2012.21 Выпуск № 4 (в текущих ценах по состоянию на 01.07.2025 г.). 21.1-4-44 | Смазка ЦИАТИМ-201 морозостойкая для смазывания малонагруженных узлов трения качения и скольжения при температурах от -60° С до +90° С | 1346 | 1009 | кг | кг | 1 | 0 | -1259730965 | 0.12 | 236.13 | 0 | 0 | 0 | 236.13 | 0 | 0 | 0 | 1 | 1 | 1 | 1 | -2 | 0 | 1 | 1 | 0 | 0 | 0.12 |  | 0 | 2 | 62809598 | 1 | 0 | 535 | 0 | 0 | 0 | 0 | 0 | 0 | 0 | 0 | 0 | 0 | 0 | 0 | 0 | 0 | 0 | 0 | 0 | 0 | 0 | 0 | 0 | 0 |  | 0 | 0 | 0.36 | 236.13 | 236.13 | 1 | 28.34 | 0 | 85.01 | 0 | 0 | 0 | 85.01 | 0 | 0 | 0
688 | 62809021 | 62588950 | 62607152 | 15297896 | 1 | 15297896 | 1 | 9999990008 |  | Трудозатраты рабочих | 1191 | 1013 | чел.-ч. | чел.-ч. | 1 | 0 | 476480486 | 4 | 0 | 0 | 0 | 0 | 0 | 0 | 0 | 0 | 1 | 1 | 1 | 1 | -2 | 0 | 1 | 1 | 0 | 0 | 4 |  | 1 | 2 | 62809599 | 1 | 0 | 536 | 0 | 0 | 0 | 0 | 0 | 0 | 0 | 0 | 0 | 0 | 0 | 0 | 0 | 0 | 0 | 0 | 0 | 0 | 0 | 0 | 0 | 0 | 0 | 0.12 | 0 | 0.12 | 0 | 0 | 1 | 0 | 0 | 0 | 0 | 0 | 0 | 0 | 0 | 0 | 0
688 | 62809021 | 62588950 | 62608871 | 1 | 1 | 15297896 | 2 | 22.1-18-24 | СН-2012.22 Выпуск № 4 (в текущих ценах по состоянию на 01.07.2025 г.). 22.1-18-24 | Автомобили полупассажирские типа ГАЗ, грузоподъемность до 2 т | 1368 | 1011 | маш.-ч | маш.-ч | 1 | 0 | 1937024551 | 0.4 | 0 | 1504.15 | 818.38 | 0 | 0 | 1504.15 | 818.38 | 0 | 1 | 1 | 1 | 1 | -2 | 0 | 1 | 1 | 0 | 0 | 0.4 |  | 0 | 2 | 62809600 | 1 | 0 | 537 | 0 | 0 | 0 | 0 | 0 | 0 | 0 | 0 | 0 | 0 | 0 | 0 | 0 | 0 | 0 | 0 | 0 | 0 | 0 | 0 | 0 | 0 |  | 0 | 0 | 0.012 | 1504.15 | 1504.15 | 1 | 601.66 | 327.35 | 0 | 18.05 | 9.82 | 0 | 18.05 | 0 | 0 | 0
688 | 62809021 | 62588950 | 62610770 | 1 | 1 | 15297896 | 3 | 21.1-20-7 | СН-2012.21 Выпуск № 4 (в текущих ценах по состоянию на 01.07.2025 г.). 21.1-20-7 | Ветошь | 1346 | 1009 | кг | кг | 1 | 0 | -1501645961 | 0.05 | 25.56 | 0 | 0 | 0 | 25.56 | 0 | 0 | 0 | 1 | 1 | 1 | 1 | -2 | 0 | 1 | 1 | 0 | 0 | 0.05 |  | 0 | 2 | 62809601 | 1 | 0 | 538 | 0 | 0 | 0 | 0 | 0 | 0 | 0 | 0 | 0 | 0 | 0 | 0 | 0 | 0 | 0 | 0 | 0 | 0 | 0 | 0 | 0 | 0 |  | 0 | 0 | 0.0015 | 25.56 | 25.56 | 1 | 1.28 | 0 | 0.04 | 0 | 0 | 0 | 0.04 | 0 | 0 | 0
689 | 62809021 | 62588957 | 62607152 | 15297896 | 1 | 15297896 | 1 | 9999990008 |  | Трудозатраты рабочих | 1191 | 1013 | чел.-ч. | чел.-ч. | 1 | 0 | 476480486 | 1.5 | 0 | 0 | 0 | 0 | 0 | 0 | 0 | 0 | 1 | 1 | 1 | 1 | -2 | 0 | 1 | 1 | 0 | 0 | 1.5 |  | 1 | 2 | 62809602 | 1 | 0 | 539 | 0 | 0 | 0 | 0 | 0 | 0 | 0 | 0 | 0 | 0 | 0 | 0 | 0 | 0 | 0 | 0 | 0 | 0 | 0 | 0 | 0 | 0 | 0 | 4.5 | 0 | 4.5 | 0 | 0 | 1 | 0 | 0 | 0 | 0 | 0 | 0 | 0 | 0 | 0 | 0
689 | 62809021 | 62588957 | 62610770 | 1 | 1 | 15297896 | 3 | 21.1-20-7 | СН-2012.21 Выпуск № 4 (в текущих ценах по состоянию на 01.07.2025 г.). 21.1-20-7 | Ветошь | 1346 | 1009 | кг | кг | 1 | 0 | -1501645961 | 0.2 | 25.56 | 0 | 0 | 0 | 25.56 | 0 | 0 | 0 | 1 | 1 | 1 | 1 | -2 | 0 | 1 | 1 | 0 | 0 | 0.2 |  | 0 | 2 | 62809603 | 1 | 0 | 540 | 0 | 0 | 0 | 0 | 0 | 0 | 0 | 0 | 0 | 0 | 0 | 0 | 0 | 0 | 0 | 0 | 0 | 0 | 0 | 0 | 0 | 0 |  | 0 | 0 | 0.6 | 25.56 | 25.56 | 1 | 5.11 | 0 | 15.34 | 0 | 0 | 0 | 15.34 | 0 | 0 | 0
689 | 62809021 | 62588957 | 62609261 | 1 | 1 | 15297896 | 3 | 21.1-4-34 | СН-2012.21 Выпуск № 4 (в текущих ценах по состоянию на 01.07.2025 г.). 21.1-4-34 | Растворитель нефтяной, марка Нефрас С-50/170 | 1348 | 1009 | т | т | 1000 | 0 | -979928467 | 0.0002 | 107188.06 | 0 | 0 | 0 | 107188.06 | 0 | 0 | 0 | 1 | 1 | 1 | 1 | -2 | 0 | 1 | 1 | 0 | 0 | 0.0002 |  | 0 | 2 | 62809604 | 1 | 0 | 541 | 0 | 0 | 0 | 0 | 0 | 0 | 0 | 0 | 0 | 0 | 0 | 0 | 0 | 0 | 0 | 0 | 0 | 0 | 0 | 0 | 0 | 0 |  | 0 | 0 | 0.0006 | 107188.06 | 107188.06 | 1 | 21.44 | 0 | 64.31 | 0 | 0 | 0 | 64.31 | 0 | 0 | 0
690 | 62809021 | 62588964 | 62607152 | 15297896 | 1 | 15297896 | 1 | 9999990008 |  | Трудозатраты рабочих | 1191 | 1013 | чел.-ч. | чел.-ч. | 1 | 0 | 476480486 | 0.18 | 0 | 0 | 0 | 0 | 0 | 0 | 0 | 0 | 1 | 1 | 1 | 1 | -2 | 0 | 1 | 1 | 0 | 0 | 0.18 |  | 1 | 2 | 62809605 | 1 | 0 | 542 | 0 | 0 | 0 | 0 | 0 | 0 | 0 | 0 | 0 | 0 | 0 | 0 | 0 | 0 | 0 | 0 | 0 | 0 | 0 | 0 | 0 | 0 | 0 | 0.18 | 0 | 0.18 | 0 | 0 | 1 | 0 | 0 | 0 | 0 | 0 | 0 | 0 | 0 | 0 | 0
690 | 62809021 | 62588964 | 62610722 | 1 | 1 | 15297896 | 3 | 21.1-16-104 | СН-2012.21 Выпуск № 4 (в текущих ценах по состоянию на 01.07.2025 г.). 21.1-16-104 | Спирт этиловый технический | 1346 | 1009 | кг | кг | 1 | 0 | -1446430048 | 0.00293 | 351.04 | 0 | 0 | 0 | 351.04 | 0 | 0 | 0 | 1 | 1 | 1 | 1 | -2 | 0 | 1 | 1 | 0 | 0 | 0.00293 |  | 0 | 2 | 62809606 | 1 | 0 | 543 | 0 | 0 | 0 | 0 | 0 | 0 | 0 | 0 | 0 | 0 | 0 | 0 | 0 | 0 | 0 | 0 | 0 | 0 | 0 | 0 | 0 | 0 |  | 0 | 0 | 0.00293 | 351.04 | 351.04 | 1 | 1.03 | 0 | 1.03 | 0 | 0 | 0 | 1.03 | 0 | 0 | 0
690 | 62809021 | 62588964 | 62610770 | 1 | 1 | 15297896 | 3 | 21.1-20-7 | СН-2012.21 Выпуск № 4 (в текущих ценах по состоянию на 01.07.2025 г.). 21.1-20-7 | Ветошь | 1346 | 1009 | кг | кг | 1 | 0 | -1501645961 | 0.038 | 25.56 | 0 | 0 | 0 | 25.56 | 0 | 0 | 0 | 1 | 1 | 1 | 1 | -2 | 0 | 1 | 1 | 0 | 0 | 0.038 |  | 0 | 2 | 62809607 | 1 | 0 | 544 | 0 | 0 | 0 | 0 | 0 | 0 | 0 | 0 | 0 | 0 | 0 | 0 | 0 | 0 | 0 | 0 | 0 | 0 | 0 | 0 | 0 | 0 |  | 0 | 0 | 0.038 | 25.56 | 25.56 | 1 | 0.97 | 0 | 0.97 | 0 | 0 | 0 | 0.97 | 0 | 0 | 0
692 | 62809021 | 62810276 | 62607152 | 15297896 | 1 | 15297896 | 1 | 9999990008 |  | Трудозатраты рабочих | 1191 | 1013 | чел.-ч. | чел.-ч. | 1 | 0 | 476480486 | 14.5 | 0 | 0 | 0 | 0 | 0 | 0 | 0 | 0 | 1 | 1 | 1 | 1 | -2 | 0 | 1 | 0 | 0 | 0 | 14.5 |  | 1 | 2 | 62810277 | 1 | 0 | 545 | 0 | 0 | 0 | 0 | 0 | 0 | 0 | 0 | 0 | 0 | 0 | 0 | 0 | 0 | 0 | 0 | 0 | 0 | 0 | 0 | 0 | 0 | 0 | 1.45 | 0 | 1.45 | 0 | 0 | 1 | 0 | 0 | 0 | 0 | 0 | 0 | 0 | 0 | 0 | 0
692 | 62809021 | 62810276 | 62610770 | 1 | 1 | 15297896 | 3 | 21.1-20-7 | СН-2012.21 Выпуск № 4 (в текущих ценах по состоянию на 01.07.2025 г.). 21.1-20-7 | Ветошь | 1346 | 1009 | кг | кг | 1 | 0 | -1501645961 | 0.5 | 25.56 | 0 | 0 | 0 | 25.56 | 0 | 0 | 0 | 1 | 1 | 1 | 1 | -2 | 0 | 1 | 0 | 0 | 0 | 0.5 |  | 0 | 2 | 62810278 | 1 | 0 | 546 | 0 | 0 | 0 | 0 | 0 | 0 | 0 | 0 | 0 | 0 | 0 | 0 | 0 | 0 | 0 | 0 | 0 | 0 | 0 | 0 | 0 | 0 |  | 0 | 0 | 0.05 | 25.56 | 25.56 | 1 | 12.78 | 0 | 1.28 | 0 | 0 | 0 | 1.28 | 0 | 0 | 0
692 | 62809021 | 62810276 | 62609230 | 1 | 1 | 15297896 | 3 | 21.1-4-3 | СН-2012.21 Выпуск № 4 (в текущих ценах по состоянию на 01.07.2025 г.). 21.1-4-3 | Бензин | 1348 | 1009 | т | т | 1000 | 0 | -1777722382 | 0.00025 | 71573.16 | 0 | 0 | 0 | 71573.16 | 0 | 0 | 0 | 1 | 1 | 1 | 1 | -2 | 0 | 1 | 0 | 0 | 0 | 0.00025 |  | 0 | 2 | 62810279 | 1 | 0 | 547 | 0 | 0 | 0 | 0 | 0 | 0 | 0 | 0 | 0 | 0 | 0 | 0 | 0 | 0 | 0 | 0 | 0 | 0 | 0 | 0 | 0 | 0 |  | 0 | 0 | 2.5e-05 | 71573.16 | 71573.16 | 1 | 17.89 | 0 | 1.79 | 0 | 0 | 0 | 1.79 | 0 | 0 | 0
693 | 62809021 | 62588978 | 62607152 | 15297896 | 1 | 15297896 | 1 | 9999990008 |  | Трудозатраты рабочих | 1191 | 1013 | чел.-ч. | чел.-ч. | 1 | 0 | 476480486 | 1.5 | 0 | 0 | 0 | 0 | 0 | 0 | 0 | 0 | 1 | 1 | 1 | 1 | -2 | 0 | 1 | 1 | 0 | 0 | 1.5 |  | 1 | 2 | 62809608 | 1 | 0 | 548 | 0 | 0 | 0 | 0 | 0 | 0 | 0 | 0 | 0 | 0 | 0 | 0 | 0 | 0 | 0 | 0 | 0 | 0 | 0 | 0 | 0 | 0 | 0 | 1.5 | 0 | 1.5 | 0 | 0 | 1 | 0 | 0 | 0 | 0 | 0 | 0 | 0 | 0 | 0 | 0
693 | 62809021 | 62588978 | 62610770 | 1 | 1 | 15297896 | 3 | 21.1-20-7 | СН-2012.21 Выпуск № 4 (в текущих ценах по состоянию на 01.07.2025 г.). 21.1-20-7 | Ветошь | 1346 | 1009 | кг | кг | 1 | 0 | -1501645961 | 0.2 | 25.56 | 0 | 0 | 0 | 25.56 | 0 | 0 | 0 | 1 | 1 | 1 | 1 | -2 | 0 | 1 | 1 | 0 | 0 | 0.2 |  | 0 | 2 | 62809609 | 1 | 0 | 549 | 0 | 0 | 0 | 0 | 0 | 0 | 0 | 0 | 0 | 0 | 0 | 0 | 0 | 0 | 0 | 0 | 0 | 0 | 0 | 0 | 0 | 0 |  | 0 | 0 | 0.2 | 25.56 | 25.56 | 1 | 5.11 | 0 | 5.11 | 0 | 0 | 0 | 5.11 | 0 | 0 | 0
693 | 62809021 | 62588978 | 62609261 | 1 | 1 | 15297896 | 3 | 21.1-4-34 | СН-2012.21 Выпуск № 4 (в текущих ценах по состоянию на 01.07.2025 г.). 21.1-4-34 | Растворитель нефтяной, марка Нефрас С-50/170 | 1348 | 1009 | т | т | 1000 | 0 | -979928467 | 0.0002 | 107188.06 | 0 | 0 | 0 | 107188.06 | 0 | 0 | 0 | 1 | 1 | 1 | 1 | -2 | 0 | 1 | 1 | 0 | 0 | 0.0002 |  | 0 | 2 | 62809610 | 1 | 0 | 550 | 0 | 0 | 0 | 0 | 0 | 0 | 0 | 0 | 0 | 0 | 0 | 0 | 0 | 0 | 0 | 0 | 0 | 0 | 0 | 0 | 0 | 0 |  | 0 | 0 | 0.0002 | 107188.06 | 107188.06 | 1 | 21.44 | 0 | 21.44 | 0 | 0 | 0 | 21.44 | 0 | 0 | 0
694 | 62809021 | 62588985 | 62607152 | 15297896 | 1 | 15297896 | 1 | 9999990008 |  | Трудозатраты рабочих | 1191 | 1013 | чел.-ч. | чел.-ч. | 1 | 0 | 476480486 | 8.4 | 0 | 0 | 0 | 0 | 0 | 0 | 0 | 0 | 1 | 1 | 1 | 1 | -2 | 0 | 1 | 1 | 0 | 0 | 8.4 |  | 1 | 2 | 62809611 | 1 | 0 | 551 | 0 | 0 | 0 | 0 | 0 | 0 | 0 | 0 | 0 | 0 | 0 | 0 | 0 | 0 | 0 | 0 | 0 | 0 | 0 | 0 | 0 | 0 | 0 | 2.52 | 0 | 2.52 | 0 | 0 | 1 | 0 | 0 | 0 | 0 | 0 | 0 | 0 | 0 | 0 | 0
695 | 62809021 | 62588988 | 62607152 | 15297896 | 1 | 15297896 | 1 | 9999990008 |  | Трудозатраты рабочих | 1191 | 1013 | чел.-ч. | чел.-ч. | 1 | 0 | 476480486 | 0.84 | 0 | 0 | 0 | 0 | 0 | 0 | 0 | 0 | 1 | 1 | 1 | 1 | -2 | 0 | 1 | 1 | 0 | 0 | 0.28 | *3 | 1 | 2 | 62809612 | 1 | 0 | 552 | 0 | 0 | 0 | 0 | 0 | 0 | 0 | 0 | 0 | 0 | 0 | 0 | 0 | 0 | 0 | 0 | 0 | 0 | 0 | 0 | 0 | 0 | 0 | 0.252 | 0 | 0.252 | 0 | 0 | 1 | 0 | 0 | 0 | 0 | 0 | 0 | 0 | 0 | 0 | 0
697 | 62809021 | 62588992 | 62607152 | 15297896 | 1 | 15297896 | 1 | 9999990008 |  | Трудозатраты рабочих | 1191 | 1013 | чел.-ч. | чел.-ч. | 1 | 0 | 476480486 | 4.53 | 0 | 0 | 0 | 0 | 0 | 0 | 0 | 0 | 1 | 1 | 1 | 1 | -2 | 0 | 1 | 1 | 0 | 0 | 4.53 |  | 1 | 2 | 62809613 | 1 | 0 | 553 | 0 | 0 | 0 | 0 | 0 | 0 | 0 | 0 | 0 | 0 | 0 | 0 | 0 | 0 | 0 | 0 | 0 | 0 | 0 | 0 | 0 | 0 | 0 | 4.53 | 0 | 4.53 | 0 | 0 | 1 | 0 | 0 | 0 | 0 | 0 | 0 | 0 | 0 | 0 | 0
697 | 62809021 | 62588992 | 62610770 | 1 | 1 | 15297896 | 3 | 21.1-20-7 | СН-2012.21 Выпуск № 4 (в текущих ценах по состоянию на 01.07.2025 г.). 21.1-20-7 | Ветошь | 1346 | 1009 | кг | кг | 1 | 0 | -1501645961 | 0.4 | 25.56 | 0 | 0 | 0 | 25.56 | 0 | 0 | 0 | 1 | 1 | 1 | 1 | -2 | 0 | 1 | 1 | 0 | 0 | 0.4 |  | 0 | 2 | 62809614 | 1 | 0 | 554 | 0 | 0 | 0 | 0 | 0 | 0 | 0 | 0 | 0 | 0 | 0 | 0 | 0 | 0 | 0 | 0 | 0 | 0 | 0 | 0 | 0 | 0 |  | 0 | 0 | 0.4 | 25.56 | 25.56 | 1 | 10.22 | 0 | 10.22 | 0 | 0 | 0 | 10.22 | 0 | 0 | 0
697 | 62809021 | 62588992 | 62609261 | 1 | 1 | 15297896 | 3 | 21.1-4-34 | СН-2012.21 Выпуск № 4 (в текущих ценах по состоянию на 01.07.2025 г.). 21.1-4-34 | Растворитель нефтяной, марка Нефрас С-50/170 | 1348 | 1009 | т | т | 1000 | 0 | -979928467 | 0.0004 | 107188.06 | 0 | 0 | 0 | 107188.06 | 0 | 0 | 0 | 1 | 1 | 1 | 1 | -2 | 0 | 1 | 1 | 0 | 0 | 0.0004 |  | 0 | 2 | 62809615 | 1 | 0 | 555 | 0 | 0 | 0 | 0 | 0 | 0 | 0 | 0 | 0 | 0 | 0 | 0 | 0 | 0 | 0 | 0 | 0 | 0 | 0 | 0 | 0 | 0 |  | 0 | 0 | 0.0004 | 107188.06 | 107188.06 | 1 | 42.88 | 0 | 42.88 | 0 | 0 | 0 | 42.88 | 0 | 0 | 0
698 | 62809021 | 62810319 | 62607152 | 15297896 | 1 | 15297896 | 1 | 9999990008 |  | Трудозатраты рабочих | 1191 | 1013 | чел.-ч. | чел.-ч. | 1 | 0 | 476480486 | 1 | 0 | 0 | 0 | 0 | 0 | 0 | 0 | 0 | 1 | 1 | 1 | 1 | -2 | 0 | 1 | 0 | 0 | 0 | 1 |  | 1 | 2 | 62810320 | 1 | 0 | 556 | 0 | 0 | 0 | 0 | 0 | 0 | 0 | 0 | 0 | 0 | 0 | 0 | 0 | 0 | 0 | 0 | 0 | 0 | 0 | 0 | 0 | 0 | 0 | 7 | 0 | 7 | 0 | 0 | 1 | 0 | 0 | 0 | 0 | 0 | 0 | 0 | 0 | 0 | 0
698 | 62809021 | 62810319 | 62610770 | 1 | 1 | 15297896 | 3 | 21.1-20-7 | СН-2012.21 Выпуск № 4 (в текущих ценах по состоянию на 01.07.2025 г.). 21.1-20-7 | Ветошь | 1346 | 1009 | кг | кг | 1 | 0 | -1501645961 | 0.2 | 25.56 | 0 | 0 | 0 | 25.56 | 0 | 0 | 0 | 1 | 1 | 1 | 1 | -2 | 0 | 1 | 0 | 0 | 0 | 0.2 |  | 0 | 2 | 62810321 | 1 | 0 | 557 | 0 | 0 | 0 | 0 | 0 | 0 | 0 | 0 | 0 | 0 | 0 | 0 | 0 | 0 | 0 | 0 | 0 | 0 | 0 | 0 | 0 | 0 |  | 0 | 0 | 1.4 | 25.56 | 25.56 | 1 | 5.11 | 0 | 35.78 | 0 | 0 | 0 | 35.78 | 0 | 0 | 0
698 | 62809021 | 62810319 | 62609261 | 1 | 1 | 15297896 | 3 | 21.1-4-34 | СН-2012.21 Выпуск № 4 (в текущих ценах по состоянию на 01.07.2025 г.). 21.1-4-34 | Растворитель нефтяной, марка Нефрас С-50/170 | 1348 | 1009 | т | т | 1000 | 0 | -979928467 | 8e-05 | 107188.06 | 0 | 0 | 0 | 107188.06 | 0 | 0 | 0 | 1 | 1 | 1 | 1 | -2 | 0 | 1 | 0 | 0 | 0 | 8e-05 |  | 0 | 2 | 62810322 | 1 | 0 | 558 | 0 | 0 | 0 | 0 | 0 | 0 | 0 | 0 | 0 | 0 | 0 | 0 | 0 | 0 | 0 | 0 | 0 | 0 | 0 | 0 | 0 | 0 |  | 0 | 0 | 0.00056 | 107188.06 | 107188.06 | 1 | 8.58 | 0 | 60.03 | 0 | 0 | 0 | 60.03 | 0 | 0 | 0
698 | 62809021 | 62810319 | 62609271 | 1 | 1 | 15297896 | 3 | 21.1-4-44 | СН-2012.21 Выпуск № 4 (в текущих ценах по состоянию на 01.07.2025 г.). 21.1-4-44 | Смазка ЦИАТИМ-201 морозостойкая для смазывания малонагруженных узлов трения качения и скольжения при температурах от -60° С до +90° С | 1346 | 1009 | кг | кг | 1 | 0 | -1259730965 | 0.05 | 236.13 | 0 | 0 | 0 | 236.13 | 0 | 0 | 0 | 1 | 1 | 1 | 1 | -2 | 0 | 1 | 0 | 0 | 0 | 0.05 |  | 0 | 2 | 62810323 | 1 | 0 | 559 | 0 | 0 | 0 | 0 | 0 | 0 | 0 | 0 | 0 | 0 | 0 | 0 | 0 | 0 | 0 | 0 | 0 | 0 | 0 | 0 | 0 | 0 |  | 0 | 0 | 0.35 | 236.13 | 236.13 | 1 | 11.81 | 0 | 82.65 | 0 | 0 | 0 | 82.65 | 0 | 0 | 0
699 | 62809021 | 62588999 | 62607152 | 15297896 | 1 | 15297896 | 1 | 9999990008 |  | Трудозатраты рабочих | 1191 | 1013 | чел.-ч. | чел.-ч. | 1 | 0 | 476480486 | 4 | 0 | 0 | 0 | 0 | 0 | 0 | 0 | 0 | 1 | 1 | 1 | 1 | -2 | 0 | 1 | 1 | 0 | 0 | 4 |  | 1 | 2 | 62809616 | 1 | 0 | 560 | 0 | 0 | 0 | 0 | 0 | 0 | 0 | 0 | 0 | 0 | 0 | 0 | 0 | 0 | 0 | 0 | 0 | 0 | 0 | 0 | 0 | 0 | 0 | 0.12 | 0 | 0.12 | 0 | 0 | 1 | 0 | 0 | 0 | 0 | 0 | 0 | 0 | 0 | 0 | 0
699 | 62809021 | 62588999 | 62608871 | 1 | 1 | 15297896 | 2 | 22.1-18-24 | СН-2012.22 Выпуск № 4 (в текущих ценах по состоянию на 01.07.2025 г.). 22.1-18-24 | Автомобили полупассажирские типа ГАЗ, грузоподъемность до 2 т | 1368 | 1011 | маш.-ч | маш.-ч | 1 | 0 | 1937024551 | 0.4 | 0 | 1504.15 | 818.38 | 0 | 0 | 1504.15 | 818.38 | 0 | 1 | 1 | 1 | 1 | -2 | 0 | 1 | 1 | 0 | 0 | 0.4 |  | 0 | 2 | 62809617 | 1 | 0 | 561 | 0 | 0 | 0 | 0 | 0 | 0 | 0 | 0 | 0 | 0 | 0 | 0 | 0 | 0 | 0 | 0 | 0 | 0 | 0 | 0 | 0 | 0 |  | 0 | 0 | 0.012 | 1504.15 | 1504.15 | 1 | 601.66 | 327.35 | 0 | 18.05 | 9.82 | 0 | 18.05 | 0 | 0 | 0
699 | 62809021 | 62588999 | 62610770 | 1 | 1 | 15297896 | 3 | 21.1-20-7 | СН-2012.21 Выпуск № 4 (в текущих ценах по состоянию на 01.07.2025 г.). 21.1-20-7 | Ветошь | 1346 | 1009 | кг | кг | 1 | 0 | -1501645961 | 0.05 | 25.56 | 0 | 0 | 0 | 25.56 | 0 | 0 | 0 | 1 | 1 | 1 | 1 | -2 | 0 | 1 | 1 | 0 | 0 | 0.05 |  | 0 | 2 | 62809618 | 1 | 0 | 562 | 0 | 0 | 0 | 0 | 0 | 0 | 0 | 0 | 0 | 0 | 0 | 0 | 0 | 0 | 0 | 0 | 0 | 0 | 0 | 0 | 0 | 0 |  | 0 | 0 | 0.0015 | 25.56 | 25.56 | 1 | 1.28 | 0 | 0.04 | 0 | 0 | 0 | 0.04 | 0 | 0 | 0
700 | 62809021 | 62810329 | 62607152 | 15297896 | 1 | 15297896 | 1 | 9999990008 |  | Трудозатраты рабочих | 1191 | 1013 | чел.-ч. | чел.-ч. | 1 | 0 | 476480486 | 0.24 | 0 | 0 | 0 | 0 | 0 | 0 | 0 | 0 | 1 | 1 | 1 | 1 | -2 | 0 | 1 | 0 | 0 | 0 | 0.24 |  | 1 | 2 | 62810330 | 1 | 0 | 563 | 0 | 0 | 0 | 0 | 0 | 0 | 0 | 0 | 0 | 0 | 0 | 0 | 0 | 0 | 0 | 0 | 0 | 0 | 0 | 0 | 0 | 0 | 0 | 4.32 | 0 | 4.32 | 0 | 0 | 1 | 0 | 0 | 0 | 0 | 0 | 0 | 0 | 0 | 0 | 0
700 | 62809021 | 62810329 | 62610770 | 1 | 1 | 15297896 | 3 | 21.1-20-7 | СН-2012.21 Выпуск № 4 (в текущих ценах по состоянию на 01.07.2025 г.). 21.1-20-7 | Ветошь | 1346 | 1009 | кг | кг | 1 | 0 | -1501645961 | 0.02 | 25.56 | 0 | 0 | 0 | 25.56 | 0 | 0 | 0 | 1 | 1 | 1 | 1 | -2 | 0 | 1 | 0 | 0 | 0 | 0.02 |  | 0 | 2 | 62810331 | 1 | 0 | 564 | 0 | 0 | 0 | 0 | 0 | 0 | 0 | 0 | 0 | 0 | 0 | 0 | 0 | 0 | 0 | 0 | 0 | 0 | 0 | 0 | 0 | 0 |  | 0 | 0 | 0.36 | 25.56 | 25.56 | 1 | 0.51 | 0 | 9.2 | 0 | 0 | 0 | 9.2 | 0 | 0 | 0
700 | 62809021 | 62810329 | 62609261 | 1 | 1 | 15297896 | 3 | 21.1-4-34 | СН-2012.21 Выпуск № 4 (в текущих ценах по состоянию на 01.07.2025 г.). 21.1-4-34 | Растворитель нефтяной, марка Нефрас С-50/170 | 1348 | 1009 | т | т | 1000 | 0 | -979928467 | 1e-05 | 107188.06 | 0 | 0 | 0 | 107188.06 | 0 | 0 | 0 | 1 | 1 | 1 | 1 | -2 | 0 | 1 | 0 | 0 | 0 | 1e-05 |  | 0 | 2 | 62810332 | 1 | 0 | 565 | 0 | 0 | 0 | 0 | 0 | 0 | 0 | 0 | 0 | 0 | 0 | 0 | 0 | 0 | 0 | 0 | 0 | 0 | 0 | 0 | 0 | 0 |  | 0 | 0 | 0.00018 | 107188.06 | 107188.06 | 1 | 1.07 | 0 | 19.29 | 0 | 0 | 0 | 19.29 | 0 | 0 | 0
700 | 62809021 | 62810329 | 62609271 | 1 | 1 | 15297896 | 3 | 21.1-4-44 | СН-2012.21 Выпуск № 4 (в текущих ценах по состоянию на 01.07.2025 г.). 21.1-4-44 | Смазка ЦИАТИМ-201 морозостойкая для смазывания малонагруженных узлов трения качения и скольжения при температурах от -60° С до +90° С | 1346 | 1009 | кг | кг | 1 | 0 | -1259730965 | 0.05 | 236.13 | 0 | 0 | 0 | 236.13 | 0 | 0 | 0 | 1 | 1 | 1 | 1 | -2 | 0 | 1 | 0 | 0 | 0 | 0.05 |  | 0 | 2 | 62810333 | 1 | 0 | 566 | 0 | 0 | 0 | 0 | 0 | 0 | 0 | 0 | 0 | 0 | 0 | 0 | 0 | 0 | 0 | 0 | 0 | 0 | 0 | 0 | 0 | 0 |  | 0 | 0 | 0.9 | 236.13 | 236.13 | 1 | 11.81 | 0 | 212.52 | 0 | 0 | 0 | 212.52 | 0 | 0 | 0
701 | 62809021 | 62589006 | 62607152 | 15297896 | 1 | 15297896 | 1 | 9999990008 |  | Трудозатраты рабочих | 1191 | 1013 | чел.-ч. | чел.-ч. | 1 | 0 | 476480486 | 0.48 | 0 | 0 | 0 | 0 | 0 | 0 | 0 | 0 | 1 | 1 | 1 | 1 | -2 | 0 | 1 | 1 | 0 | 0 | 0.48 |  | 1 | 2 | 62809619 | 1 | 0 | 567 | 0 | 0 | 0 | 0 | 0 | 0 | 0 | 0 | 0 | 0 | 0 | 0 | 0 | 0 | 0 | 0 | 0 | 0 | 0 | 0 | 0 | 0 | 0 | 0.48 | 0 | 0.48 | 0 | 0 | 1 | 0 | 0 | 0 | 0 | 0 | 0 | 0 | 0 | 0 | 0
701 | 62809021 | 62589006 | 62610770 | 1 | 1 | 15297896 | 3 | 21.1-20-7 | СН-2012.21 Выпуск № 4 (в текущих ценах по состоянию на 01.07.2025 г.). 21.1-20-7 | Ветошь | 1346 | 1009 | кг | кг | 1 | 0 | -1501645961 | 0.02 | 25.56 | 0 | 0 | 0 | 25.56 | 0 | 0 | 0 | 1 | 1 | 1 | 1 | -2 | 0 | 1 | 1 | 0 | 0 | 0.02 |  | 0 | 2 | 62809620 | 1 | 0 | 568 | 0 | 0 | 0 | 0 | 0 | 0 | 0 | 0 | 0 | 0 | 0 | 0 | 0 | 0 | 0 | 0 | 0 | 0 | 0 | 0 | 0 | 0 |  | 0 | 0 | 0.02 | 25.56 | 25.56 | 1 | 0.51 | 0 | 0.51 | 0 | 0 | 0 | 0.51 | 0 | 0 | 0
701 | 62809021 | 62589006 | 62609261 | 1 | 1 | 15297896 | 3 | 21.1-4-34 | СН-2012.21 Выпуск № 4 (в текущих ценах по состоянию на 01.07.2025 г.). 21.1-4-34 | Растворитель нефтяной, марка Нефрас С-50/170 | 1348 | 1009 | т | т | 1000 | 0 | -979928467 | 1e-05 | 107188.06 | 0 | 0 | 0 | 107188.06 | 0 | 0 | 0 | 1 | 1 | 1 | 1 | -2 | 0 | 1 | 1 | 0 | 0 | 1e-05 |  | 0 | 2 | 62809621 | 1 | 0 | 569 | 0 | 0 | 0 | 0 | 0 | 0 | 0 | 0 | 0 | 0 | 0 | 0 | 0 | 0 | 0 | 0 | 0 | 0 | 0 | 0 | 0 | 0 |  | 0 | 0 | 1e-05 | 107188.06 | 107188.06 | 1 | 1.07 | 0 | 1.07 | 0 | 0 | 0 | 1.07 | 0 | 0 | 0
701 | 62809021 | 62589006 | 62609271 | 1 | 1 | 15297896 | 3 | 21.1-4-44 | СН-2012.21 Выпуск № 4 (в текущих ценах по состоянию на 01.07.2025 г.). 21.1-4-44 | Смазка ЦИАТИМ-201 морозостойкая для смазывания малонагруженных узлов трения качения и скольжения при температурах от -60° С до +90° С | 1346 | 1009 | кг | кг | 1 | 0 | -1259730965 | 0.05 | 236.13 | 0 | 0 | 0 | 236.13 | 0 | 0 | 0 | 1 | 1 | 1 | 1 | -2 | 0 | 1 | 1 | 0 | 0 | 0.05 |  | 0 | 2 | 62809622 | 1 | 0 | 570 | 0 | 0 | 0 | 0 | 0 | 0 | 0 | 0 | 0 | 0 | 0 | 0 | 0 | 0 | 0 | 0 | 0 | 0 | 0 | 0 | 0 | 0 |  | 0 | 0 | 0.05 | 236.13 | 236.13 | 1 | 11.81 | 0 | 11.81 | 0 | 0 | 0 | 11.81 | 0 | 0 | 0
702 | 62809021 | 62589015 | 62607152 | 15297896 | 1 | 15297896 | 1 | 9999990008 |  | Трудозатраты рабочих | 1191 | 1013 | чел.-ч. | чел.-ч. | 1 | 0 | 476480486 | 1.63 | 0 | 0 | 0 | 0 | 0 | 0 | 0 | 0 | 1 | 1 | 1 | 1 | -2 | 0 | 1 | 1 | 0 | 0 | 1.63 |  | 1 | 2 | 62809623 | 1 | 0 | 571 | 0 | 0 | 0 | 0 | 0 | 0 | 0 | 0 | 0 | 0 | 0 | 0 | 0 | 0 | 0 | 0 | 0 | 0 | 0 | 0 | 0 | 0 | 0 | 66.83 | 0 | 66.83 | 0 | 0 | 1 | 0 | 0 | 0 | 0 | 0 | 0 | 0 | 0 | 0 | 0
702 | 62809021 | 62589015 | 62610722 | 1 | 1 | 15297896 | 3 | 21.1-16-104 | СН-2012.21 Выпуск № 4 (в текущих ценах по состоянию на 01.07.2025 г.). 21.1-16-104 | Спирт этиловый технический | 1346 | 1009 | кг | кг | 1 | 0 | -1446430048 | 0.00196 | 351.04 | 0 | 0 | 0 | 351.04 | 0 | 0 | 0 | 1 | 1 | 1 | 1 | -2 | 0 | 1 | 1 | 0 | 0 | 0.00196 |  | 0 | 2 | 62809624 | 1 | 0 | 572 | 0 | 0 | 0 | 0 | 0 | 0 | 0 | 0 | 0 | 0 | 0 | 0 | 0 | 0 | 0 | 0 | 0 | 0 | 0 | 0 | 0 | 0 |  | 0 | 0 | 0.08036 | 351.04 | 351.04 | 1 | 0.69 | 0 | 28.21 | 0 | 0 | 0 | 28.21 | 0 | 0 | 0
702 | 62809021 | 62589015 | 62610770 | 1 | 1 | 15297896 | 3 | 21.1-20-7 | СН-2012.21 Выпуск № 4 (в текущих ценах по состоянию на 01.07.2025 г.). 21.1-20-7 | Ветошь | 1346 | 1009 | кг | кг | 1 | 0 | -1501645961 | 0.03 | 25.56 | 0 | 0 | 0 | 25.56 | 0 | 0 | 0 | 1 | 1 | 1 | 1 | -2 | 0 | 1 | 1 | 0 | 0 | 0.03 |  | 0 | 2 | 62809625 | 1 | 0 | 573 | 0 | 0 | 0 | 0 | 0 | 0 | 0 | 0 | 0 | 0 | 0 | 0 | 0 | 0 | 0 | 0 | 0 | 0 | 0 | 0 | 0 | 0 |  | 0 | 0 | 1.23 | 25.56 | 25.56 | 1 | 0.77 | 0 | 31.44 | 0 | 0 | 0 | 31.44 | 0 | 0 | 0
703 | 62809021 | 62589022 | 62607152 | 15297896 | 1 | 15297896 | 1 | 9999990008 |  | Трудозатраты рабочих | 1191 | 1013 | чел.-ч. | чел.-ч. | 1 | 0 | 476480486 | 0.18 | 0 | 0 | 0 | 0 | 0 | 0 | 0 | 0 | 1 | 1 | 1 | 1 | -2 | 0 | 1 | 1 | 0 | 0 | 0.18 |  | 1 | 2 | 62809626 | 1 | 0 | 574 | 0 | 0 | 0 | 0 | 0 | 0 | 0 | 0 | 0 | 0 | 0 | 0 | 0 | 0 | 0 | 0 | 0 | 0 | 0 | 0 | 0 | 0 | 0 | 1.44 | 0 | 1.44 | 0 | 0 | 1 | 0 | 0 | 0 | 0 | 0 | 0 | 0 | 0 | 0 | 0
703 | 62809021 | 62589022 | 62610722 | 1 | 1 | 15297896 | 3 | 21.1-16-104 | СН-2012.21 Выпуск № 4 (в текущих ценах по состоянию на 01.07.2025 г.). 21.1-16-104 | Спирт этиловый технический | 1346 | 1009 | кг | кг | 1 | 0 | -1446430048 | 0.00293 | 351.04 | 0 | 0 | 0 | 351.04 | 0 | 0 | 0 | 1 | 1 | 1 | 1 | -2 | 0 | 1 | 1 | 0 | 0 | 0.00293 |  | 0 | 2 | 62809627 | 1 | 0 | 575 | 0 | 0 | 0 | 0 | 0 | 0 | 0 | 0 | 0 | 0 | 0 | 0 | 0 | 0 | 0 | 0 | 0 | 0 | 0 | 0 | 0 | 0 |  | 0 | 0 | 0.02344 | 351.04 | 351.04 | 1 | 1.03 | 0 | 8.23 | 0 | 0 | 0 | 8.23 | 0 | 0 | 0
703 | 62809021 | 62589022 | 62610770 | 1 | 1 | 15297896 | 3 | 21.1-20-7 | СН-2012.21 Выпуск № 4 (в текущих ценах по состоянию на 01.07.2025 г.). 21.1-20-7 | Ветошь | 1346 | 1009 | кг | кг | 1 | 0 | -1501645961 | 0.038 | 25.56 | 0 | 0 | 0 | 25.56 | 0 | 0 | 0 | 1 | 1 | 1 | 1 | -2 | 0 | 1 | 1 | 0 | 0 | 0.038 |  | 0 | 2 | 62809628 | 1 | 0 | 576 | 0 | 0 | 0 | 0 | 0 | 0 | 0 | 0 | 0 | 0 | 0 | 0 | 0 | 0 | 0 | 0 | 0 | 0 | 0 | 0 | 0 | 0 |  | 0 | 0 | 0.304 | 25.56 | 25.56 | 1 | 0.97 | 0 | 7.77 | 0 | 0 | 0 | 7.77 | 0 | 0 | 0
704 | 62809021 | 62589029 | 62607152 | 15297896 | 1 | 15297896 | 1 | 9999990008 |  | Трудозатраты рабочих | 1191 | 1013 | чел.-ч. | чел.-ч. | 1 | 0 | 476480486 | 0.42 | 0 | 0 | 0 | 0 | 0 | 0 | 0 | 0 | 1 | 1 | 1 | 1 | -2 | 0 | 1 | 1 | 0 | 0 | 0.14 | *3 | 1 | 2 | 62809629 | 1 | 0 | 577 | 0 | 0 | 0 | 0 | 0 | 0 | 0 | 0 | 0 | 0 | 0 | 0 | 0 | 0 | 0 | 0 | 0 | 0 | 0 | 0 | 0 | 0 | 0 | 0.84 | 0 | 0.84 | 0 | 0 | 1 | 0 | 0 | 0 | 0 | 0 | 0 | 0 | 0 | 0 | 0
705 | 62809021 | 62589032 | 62607152 | 15297896 | 1 | 15297896 | 1 | 9999990008 |  | Трудозатраты рабочих | 1191 | 1013 | чел.-ч. | чел.-ч. | 1 | 0 | 476480486 | 0.6 | 0 | 0 | 0 | 0 | 0 | 0 | 0 | 0 | 1 | 1 | 1 | 1 | -2 | 0 | 1 | 1 | 0 | 0 | 0.6 |  | 1 | 2 | 62809630 | 1 | 0 | 578 | 0 | 0 | 0 | 0 | 0 | 0 | 0 | 0 | 0 | 0 | 0 | 0 | 0 | 0 | 0 | 0 | 0 | 0 | 0 | 0 | 0 | 0 | 0 | 1.2 | 0 | 1.2 | 0 | 0 | 1 | 0 | 0 | 0 | 0 | 0 | 0 | 0 | 0 | 0 | 0
705 | 62809021 | 62589032 | 62610770 | 1 | 1 | 15297896 | 3 | 21.1-20-7 | СН-2012.21 Выпуск № 4 (в текущих ценах по состоянию на 01.07.2025 г.). 21.1-20-7 | Ветошь | 1346 | 1009 | кг | кг | 1 | 0 | -1501645961 | 0.05 | 25.56 | 0 | 0 | 0 | 25.56 | 0 | 0 | 0 | 1 | 1 | 1 | 1 | -2 | 0 | 1 | 1 | 0 | 0 | 0.05 |  | 0 | 2 | 62809631 | 1 | 0 | 579 | 0 | 0 | 0 | 0 | 0 | 0 | 0 | 0 | 0 | 0 | 0 | 0 | 0 | 0 | 0 | 0 | 0 | 0 | 0 | 0 | 0 | 0 |  | 0 | 0 | 0.1 | 25.56 | 25.56 | 1 | 1.28 | 0 | 2.56 | 0 | 0 | 0 | 2.56 | 0 | 0 | 0
706 | 62809021 | 62589037 | 62607152 | 15297896 | 1 | 15297896 | 1 | 9999990008 |  | Трудозатраты рабочих | 1191 | 1013 | чел.-ч. | чел.-ч. | 1 | 0 | 476480486 | 0.3 | 0 | 0 | 0 | 0 | 0 | 0 | 0 | 0 | 1 | 1 | 1 | 1 | -2 | 0 | 1 | 1 | 0 | 0 | 0.3 |  | 1 | 2 | 62809632 | 1 | 0 | 580 | 0 | 0 | 0 | 0 | 0 | 0 | 0 | 0 | 0 | 0 | 0 | 0 | 0 | 0 | 0 | 0 | 0 | 0 | 0 | 0 | 0 | 0 | 0 | 0.9 | 0 | 0.9 | 0 | 0 | 1 | 0 | 0 | 0 | 0 | 0 | 0 | 0 | 0 | 0 | 0
706 | 62809021 | 62589037 | 62610770 | 1 | 1 | 15297896 | 3 | 21.1-20-7 | СН-2012.21 Выпуск № 4 (в текущих ценах по состоянию на 01.07.2025 г.). 21.1-20-7 | Ветошь | 1346 | 1009 | кг | кг | 1 | 0 | -1501645961 | 0.05 | 25.56 | 0 | 0 | 0 | 25.56 | 0 | 0 | 0 | 1 | 1 | 1 | 1 | -2 | 0 | 1 | 1 | 0 | 0 | 0.05 |  | 0 | 2 | 62809633 | 1 | 0 | 581 | 0 | 0 | 0 | 0 | 0 | 0 | 0 | 0 | 0 | 0 | 0 | 0 | 0 | 0 | 0 | 0 | 0 | 0 | 0 | 0 | 0 | 0 |  | 0 | 0 | 0.15 | 25.56 | 25.56 | 1 | 1.28 | 0 | 3.83 | 0 | 0 | 0 | 3.83 | 0 | 0 | 0
706 | 62809021 | 62589037 | 62609230 | 1 | 1 | 15297896 | 3 | 21.1-4-3 | СН-2012.21 Выпуск № 4 (в текущих ценах по состоянию на 01.07.2025 г.). 21.1-4-3 | Бензин | 1348 | 1009 | т | т | 1000 | 0 | -1777722382 | 4e-05 | 71573.16 | 0 | 0 | 0 | 71573.16 | 0 | 0 | 0 | 1 | 1 | 1 | 1 | -2 | 0 | 1 | 1 | 0 | 0 | 4e-05 |  | 0 | 2 | 62809634 | 1 | 0 | 582 | 0 | 0 | 0 | 0 | 0 | 0 | 0 | 0 | 0 | 0 | 0 | 0 | 0 | 0 | 0 | 0 | 0 | 0 | 0 | 0 | 0 | 0 |  | 0 | 0 | 0.00012 | 71573.16 | 71573.16 | 1 | 2.86 | 0 | 8.59 | 0 | 0 | 0 | 8.59 | 0 | 0 | 0
707 | 62809021 | 62589044 | 62607152 | 15297896 | 1 | 15297896 | 1 | 9999990008 |  | Трудозатраты рабочих | 1191 | 1013 | чел.-ч. | чел.-ч. | 1 | 0 | 476480486 | 0.6 | 0 | 0 | 0 | 0 | 0 | 0 | 0 | 0 | 1 | 1 | 1 | 1 | -2 | 0 | 1 | 1 | 0 | 0 | 0.6 |  | 1 | 2 | 62809635 | 1 | 0 | 583 | 0 | 0 | 0 | 0 | 0 | 0 | 0 | 0 | 0 | 0 | 0 | 0 | 0 | 0 | 0 | 0 | 0 | 0 | 0 | 0 | 0 | 0 | 0 | 0.6 | 0 | 0.6 | 0 | 0 | 1 | 0 | 0 | 0 | 0 | 0 | 0 | 0 | 0 | 0 | 0
707 | 62809021 | 62589044 | 62610770 | 1 | 1 | 15297896 | 3 | 21.1-20-7 | СН-2012.21 Выпуск № 4 (в текущих ценах по состоянию на 01.07.2025 г.). 21.1-20-7 | Ветошь | 1346 | 1009 | кг | кг | 1 | 0 | -1501645961 | 0.1 | 25.56 | 0 | 0 | 0 | 25.56 | 0 | 0 | 0 | 1 | 1 | 1 | 1 | -2 | 0 | 1 | 1 | 0 | 0 | 0.1 |  | 0 | 2 | 62809636 | 1 | 0 | 584 | 0 | 0 | 0 | 0 | 0 | 0 | 0 | 0 | 0 | 0 | 0 | 0 | 0 | 0 | 0 | 0 | 0 | 0 | 0 | 0 | 0 | 0 |  | 0 | 0 | 0.1 | 25.56 | 25.56 | 1 | 2.56 | 0 | 2.56 | 0 | 0 | 0 | 2.56 | 0 | 0 | 0
707 | 62809021 | 62589044 | 62609230 | 1 | 1 | 15297896 | 3 | 21.1-4-3 | СН-2012.21 Выпуск № 4 (в текущих ценах по состоянию на 01.07.2025 г.). 21.1-4-3 | Бензин | 1348 | 1009 | т | т | 1000 | 0 | -1777722382 | 6e-05 | 71573.16 | 0 | 0 | 0 | 71573.16 | 0 | 0 | 0 | 1 | 1 | 1 | 1 | -2 | 0 | 1 | 1 | 0 | 0 | 6e-05 |  | 0 | 2 | 62809637 | 1 | 0 | 585 | 0 | 0 | 0 | 0 | 0 | 0 | 0 | 0 | 0 | 0 | 0 | 0 | 0 | 0 | 0 | 0 | 0 | 0 | 0 | 0 | 0 | 0 |  | 0 | 0 | 6e-05 | 71573.16 | 71573.16 | 1 | 4.29 | 0 | 4.29 | 0 | 0 | 0 | 4.29 | 0 | 0 | 0
709 | 62809021 | 62589052 | 62607152 | 15297896 | 1 | 15297896 | 1 | 9999990008 |  | Трудозатраты рабочих | 1191 | 1013 | чел.-ч. | чел.-ч. | 1 | 0 | 476480486 | 6.2 | 0 | 0 | 0 | 0 | 0 | 0 | 0 | 0 | 1 | 1 | 1 | 1 | -2 | 0 | 1 | 1 | 0 | 0 | 6.2 |  | 1 | 2 | 62809638 | 1 | 0 | 586 | 0 | 0 | 0 | 0 | 0 | 0 | 0 | 0 | 0 | 0 | 0 | 0 | 0 | 0 | 0 | 0 | 0 | 0 | 0 | 0 | 0 | 0 | 0 | 12.4 | 0 | 12.4 | 0 | 0 | 1 | 0 | 0 | 0 | 0 | 0 | 0 | 0 | 0 | 0 | 0
709 | 62809021 | 62589052 | 62610770 | 1 | 1 | 15297896 | 3 | 21.1-20-7 | СН-2012.21 Выпуск № 4 (в текущих ценах по состоянию на 01.07.2025 г.). 21.1-20-7 | Ветошь | 1346 | 1009 | кг | кг | 1 | 0 | -1501645961 | 0.45 | 25.56 | 0 | 0 | 0 | 25.56 | 0 | 0 | 0 | 1 | 1 | 1 | 1 | -2 | 0 | 1 | 1 | 0 | 0 | 0.45 |  | 0 | 2 | 62809639 | 1 | 0 | 587 | 0 | 0 | 0 | 0 | 0 | 0 | 0 | 0 | 0 | 0 | 0 | 0 | 0 | 0 | 0 | 0 | 0 | 0 | 0 | 0 | 0 | 0 |  | 0 | 0 | 0.9 | 25.56 | 25.56 | 1 | 11.5 | 0 | 23 | 0 | 0 | 0 | 23 | 0 | 0 | 0
709 | 62809021 | 62589052 | 62609261 | 1 | 1 | 15297896 | 3 | 21.1-4-34 | СН-2012.21 Выпуск № 4 (в текущих ценах по состоянию на 01.07.2025 г.). 21.1-4-34 | Растворитель нефтяной, марка Нефрас С-50/170 | 1348 | 1009 | т | т | 1000 | 0 | -979928467 | 0.00045 | 107188.06 | 0 | 0 | 0 | 107188.06 | 0 | 0 | 0 | 1 | 1 | 1 | 1 | -2 | 0 | 1 | 1 | 0 | 0 | 0.00045 |  | 0 | 2 | 62809640 | 1 | 0 | 588 | 0 | 0 | 0 | 0 | 0 | 0 | 0 | 0 | 0 | 0 | 0 | 0 | 0 | 0 | 0 | 0 | 0 | 0 | 0 | 0 | 0 | 0 |  | 0 | 0 | 0.0009 | 107188.06 | 107188.06 | 1 | 48.23 | 0 | 96.47 | 0 | 0 | 0 | 96.47 | 0 | 0 | 0
710 | 62809021 | 62589059 | 62607152 | 15297896 | 1 | 15297896 | 1 | 9999990008 |  | Трудозатраты рабочих | 1191 | 1013 | чел.-ч. | чел.-ч. | 1 | 0 | 476480486 | 1.63 | 0 | 0 | 0 | 0 | 0 | 0 | 0 | 0 | 1 | 1 | 1 | 1 | -2 | 0 | 1 | 1 | 0 | 0 | 1.63 |  | 1 | 2 | 62809641 | 1 | 0 | 589 | 0 | 0 | 0 | 0 | 0 | 0 | 0 | 0 | 0 | 0 | 0 | 0 | 0 | 0 | 0 | 0 | 0 | 0 | 0 | 0 | 0 | 0 | 0 | 19.56 | 0 | 19.56 | 0 | 0 | 1 | 0 | 0 | 0 | 0 | 0 | 0 | 0 | 0 | 0 | 0
710 | 62809021 | 62589059 | 62610722 | 1 | 1 | 15297896 | 3 | 21.1-16-104 | СН-2012.21 Выпуск № 4 (в текущих ценах по состоянию на 01.07.2025 г.). 21.1-16-104 | Спирт этиловый технический | 1346 | 1009 | кг | кг | 1 | 0 | -1446430048 | 0.00196 | 351.04 | 0 | 0 | 0 | 351.04 | 0 | 0 | 0 | 1 | 1 | 1 | 1 | -2 | 0 | 1 | 1 | 0 | 0 | 0.00196 |  | 0 | 2 | 62809642 | 1 | 0 | 590 | 0 | 0 | 0 | 0 | 0 | 0 | 0 | 0 | 0 | 0 | 0 | 0 | 0 | 0 | 0 | 0 | 0 | 0 | 0 | 0 | 0 | 0 |  | 0 | 0 | 0.02352 | 351.04 | 351.04 | 1 | 0.69 | 0 | 8.26 | 0 | 0 | 0 | 8.26 | 0 | 0 | 0
710 | 62809021 | 62589059 | 62610770 | 1 | 1 | 15297896 | 3 | 21.1-20-7 | СН-2012.21 Выпуск № 4 (в текущих ценах по состоянию на 01.07.2025 г.). 21.1-20-7 | Ветошь | 1346 | 1009 | кг | кг | 1 | 0 | -1501645961 | 0.03 | 25.56 | 0 | 0 | 0 | 25.56 | 0 | 0 | 0 | 1 | 1 | 1 | 1 | -2 | 0 | 1 | 1 | 0 | 0 | 0.03 |  | 0 | 2 | 62809643 | 1 | 0 | 591 | 0 | 0 | 0 | 0 | 0 | 0 | 0 | 0 | 0 | 0 | 0 | 0 | 0 | 0 | 0 | 0 | 0 | 0 | 0 | 0 | 0 | 0 |  | 0 | 0 | 0.36 | 25.56 | 25.56 | 1 | 0.77 | 0 | 9.2 | 0 | 0 | 0 | 9.2 | 0 | 0 | 0
711 | 62809021 | 62589066 | 62607152 | 15297896 | 1 | 15297896 | 1 | 9999990008 |  | Трудозатраты рабочих | 1191 | 1013 | чел.-ч. | чел.-ч. | 1 | 0 | 476480486 | 4 | 0 | 0 | 0 | 0 | 0 | 0 | 0 | 0 | 1 | 1 | 1 | 1 | -2 | 0 | 1 | 1 | 0 | 0 | 4 |  | 1 | 2 | 62809644 | 1 | 0 | 592 | 0 | 0 | 0 | 0 | 0 | 0 | 0 | 0 | 0 | 0 | 0 | 0 | 0 | 0 | 0 | 0 | 0 | 0 | 0 | 0 | 0 | 0 | 0 | 0.12 | 0 | 0.12 | 0 | 0 | 1 | 0 | 0 | 0 | 0 | 0 | 0 | 0 | 0 | 0 | 0
711 | 62809021 | 62589066 | 62608871 | 1 | 1 | 15297896 | 2 | 22.1-18-24 | СН-2012.22 Выпуск № 4 (в текущих ценах по состоянию на 01.07.2025 г.). 22.1-18-24 | Автомобили полупассажирские типа ГАЗ, грузоподъемность до 2 т | 1368 | 1011 | маш.-ч | маш.-ч | 1 | 0 | 1937024551 | 0.4 | 0 | 1504.15 | 818.38 | 0 | 0 | 1504.15 | 818.38 | 0 | 1 | 1 | 1 | 1 | -2 | 0 | 1 | 1 | 0 | 0 | 0.4 |  | 0 | 2 | 62809645 | 1 | 0 | 593 | 0 | 0 | 0 | 0 | 0 | 0 | 0 | 0 | 0 | 0 | 0 | 0 | 0 | 0 | 0 | 0 | 0 | 0 | 0 | 0 | 0 | 0 |  | 0 | 0 | 0.012 | 1504.15 | 1504.15 | 1 | 601.66 | 327.35 | 0 | 18.05 | 9.82 | 0 | 18.05 | 0 | 0 | 0
711 | 62809021 | 62589066 | 62610770 | 1 | 1 | 15297896 | 3 | 21.1-20-7 | СН-2012.21 Выпуск № 4 (в текущих ценах по состоянию на 01.07.2025 г.). 21.1-20-7 | Ветошь | 1346 | 1009 | кг | кг | 1 | 0 | -1501645961 | 0.05 | 25.56 | 0 | 0 | 0 | 25.56 | 0 | 0 | 0 | 1 | 1 | 1 | 1 | -2 | 0 | 1 | 1 | 0 | 0 | 0.05 |  | 0 | 2 | 62809646 | 1 | 0 | 594 | 0 | 0 | 0 | 0 | 0 | 0 | 0 | 0 | 0 | 0 | 0 | 0 | 0 | 0 | 0 | 0 | 0 | 0 | 0 | 0 | 0 | 0 |  | 0 | 0 | 0.0015 | 25.56 | 25.56 | 1 | 1.28 | 0 | 0.04 | 0 | 0 | 0 | 0.04 | 0 | 0 | 0
712 | 62809021 | 62589073 | 62607152 | 15297896 | 1 | 15297896 | 1 | 9999990008 |  | Трудозатраты рабочих | 1191 | 1013 | чел.-ч. | чел.-ч. | 1 | 0 | 476480486 | 0.48 | 0 | 0 | 0 | 0 | 0 | 0 | 0 | 0 | 1 | 1 | 1 | 1 | -2 | 0 | 1 | 1 | 0 | 0 | 0.48 |  | 1 | 2 | 62809647 | 1 | 0 | 595 | 0 | 0 | 0 | 0 | 0 | 0 | 0 | 0 | 0 | 0 | 0 | 0 | 0 | 0 | 0 | 0 | 0 | 0 | 0 | 0 | 0 | 0 | 0 | 0.48 | 0 | 0.48 | 0 | 0 | 1 | 0 | 0 | 0 | 0 | 0 | 0 | 0 | 0 | 0 | 0
712 | 62809021 | 62589073 | 62610770 | 1 | 1 | 15297896 | 3 | 21.1-20-7 | СН-2012.21 Выпуск № 4 (в текущих ценах по состоянию на 01.07.2025 г.). 21.1-20-7 | Ветошь | 1346 | 1009 | кг | кг | 1 | 0 | -1501645961 | 0.02 | 25.56 | 0 | 0 | 0 | 25.56 | 0 | 0 | 0 | 1 | 1 | 1 | 1 | -2 | 0 | 1 | 1 | 0 | 0 | 0.02 |  | 0 | 2 | 62809648 | 1 | 0 | 596 | 0 | 0 | 0 | 0 | 0 | 0 | 0 | 0 | 0 | 0 | 0 | 0 | 0 | 0 | 0 | 0 | 0 | 0 | 0 | 0 | 0 | 0 |  | 0 | 0 | 0.02 | 25.56 | 25.56 | 1 | 0.51 | 0 | 0.51 | 0 | 0 | 0 | 0.51 | 0 | 0 | 0
712 | 62809021 | 62589073 | 62609261 | 1 | 1 | 15297896 | 3 | 21.1-4-34 | СН-2012.21 Выпуск № 4 (в текущих ценах по состоянию на 01.07.2025 г.). 21.1-4-34 | Растворитель нефтяной, марка Нефрас С-50/170 | 1348 | 1009 | т | т | 1000 | 0 | -979928467 | 1e-05 | 107188.06 | 0 | 0 | 0 | 107188.06 | 0 | 0 | 0 | 1 | 1 | 1 | 1 | -2 | 0 | 1 | 1 | 0 | 0 | 1e-05 |  | 0 | 2 | 62809649 | 1 | 0 | 597 | 0 | 0 | 0 | 0 | 0 | 0 | 0 | 0 | 0 | 0 | 0 | 0 | 0 | 0 | 0 | 0 | 0 | 0 | 0 | 0 | 0 | 0 |  | 0 | 0 | 1e-05 | 107188.06 | 107188.06 | 1 | 1.07 | 0 | 1.07 | 0 | 0 | 0 | 1.07 | 0 | 0 | 0
712 | 62809021 | 62589073 | 62609271 | 1 | 1 | 15297896 | 3 | 21.1-4-44 | СН-2012.21 Выпуск № 4 (в текущих ценах по состоянию на 01.07.2025 г.). 21.1-4-44 | Смазка ЦИАТИМ-201 морозостойкая для смазывания малонагруженных узлов трения качения и скольжения при температурах от -60° С до +90° С | 1346 | 1009 | кг | кг | 1 | 0 | -1259730965 | 0.05 | 236.13 | 0 | 0 | 0 | 236.13 | 0 | 0 | 0 | 1 | 1 | 1 | 1 | -2 | 0 | 1 | 1 | 0 | 0 | 0.05 |  | 0 | 2 | 62809650 | 1 | 0 | 598 | 0 | 0 | 0 | 0 | 0 | 0 | 0 | 0 | 0 | 0 | 0 | 0 | 0 | 0 | 0 | 0 | 0 | 0 | 0 | 0 | 0 | 0 |  | 0 | 0 | 0.05 | 236.13 | 236.13 | 1 | 11.81 | 0 | 11.81 | 0 | 0 | 0 | 11.81 | 0 | 0 | 0
713 | 62809021 | 62589082 | 62607152 | 15297896 | 1 | 15297896 | 1 | 9999990008 |  | Трудозатраты рабочих | 1191 | 1013 | чел.-ч. | чел.-ч. | 1 | 0 | 476480486 | 1.63 | 0 | 0 | 0 | 0 | 0 | 0 | 0 | 0 | 1 | 1 | 1 | 1 | -2 | 0 | 1 | 1 | 0 | 0 | 1.63 |  | 1 | 2 | 62809651 | 1 | 0 | 599 | 0 | 0 | 0 | 0 | 0 | 0 | 0 | 0 | 0 | 0 | 0 | 0 | 0 | 0 | 0 | 0 | 0 | 0 | 0 | 0 | 0 | 0 | 0 | 19.56 | 0 | 19.56 | 0 | 0 | 1 | 0 | 0 | 0 | 0 | 0 | 0 | 0 | 0 | 0 | 0
713 | 62809021 | 62589082 | 62610722 | 1 | 1 | 15297896 | 3 | 21.1-16-104 | СН-2012.21 Выпуск № 4 (в текущих ценах по состоянию на 01.07.2025 г.). 21.1-16-104 | Спирт этиловый технический | 1346 | 1009 | кг | кг | 1 | 0 | -1446430048 | 0.00196 | 351.04 | 0 | 0 | 0 | 351.04 | 0 | 0 | 0 | 1 | 1 | 1 | 1 | -2 | 0 | 1 | 1 | 0 | 0 | 0.00196 |  | 0 | 2 | 62809652 | 1 | 0 | 600 | 0 | 0 | 0 | 0 | 0 | 0 | 0 | 0 | 0 | 0 | 0 | 0 | 0 | 0 | 0 | 0 | 0 | 0 | 0 | 0 | 0 | 0 |  | 0 | 0 | 0.02352 | 351.04 | 351.04 | 1 | 0.69 | 0 | 8.26 | 0 | 0 | 0 | 8.26 | 0 | 0 | 0
713 | 62809021 | 62589082 | 62610770 | 1 | 1 | 15297896 | 3 | 21.1-20-7 | СН-2012.21 Выпуск № 4 (в текущих ценах по состоянию на 01.07.2025 г.). 21.1-20-7 | Ветошь | 1346 | 1009 | кг | кг | 1 | 0 | -1501645961 | 0.03 | 25.56 | 0 | 0 | 0 | 25.56 | 0 | 0 | 0 | 1 | 1 | 1 | 1 | -2 | 0 | 1 | 1 | 0 | 0 | 0.03 |  | 0 | 2 | 62809653 | 1 | 0 | 601 | 0 | 0 | 0 | 0 | 0 | 0 | 0 | 0 | 0 | 0 | 0 | 0 | 0 | 0 | 0 | 0 | 0 | 0 | 0 | 0 | 0 | 0 |  | 0 | 0 | 0.36 | 25.56 | 25.56 | 1 | 0.77 | 0 | 9.2 | 0 | 0 | 0 | 9.2 | 0 | 0 | 0
714 | 62809021 | 62589089 | 62607152 | 15297896 | 1 | 15297896 | 1 | 9999990008 |  | Трудозатраты рабочих | 1191 | 1013 | чел.-ч. | чел.-ч. | 1 | 0 | 476480486 | 0.18 | 0 | 0 | 0 | 0 | 0 | 0 | 0 | 0 | 1 | 1 | 1 | 1 | -2 | 0 | 1 | 1 | 0 | 0 | 0.18 |  | 1 | 2 | 62809654 | 1 | 0 | 602 | 0 | 0 | 0 | 0 | 0 | 0 | 0 | 0 | 0 | 0 | 0 | 0 | 0 | 0 | 0 | 0 | 0 | 0 | 0 | 0 | 0 | 0 | 0 | 1.44 | 0 | 1.44 | 0 | 0 | 1 | 0 | 0 | 0 | 0 | 0 | 0 | 0 | 0 | 0 | 0
714 | 62809021 | 62589089 | 62610722 | 1 | 1 | 15297896 | 3 | 21.1-16-104 | СН-2012.21 Выпуск № 4 (в текущих ценах по состоянию на 01.07.2025 г.). 21.1-16-104 | Спирт этиловый технический | 1346 | 1009 | кг | кг | 1 | 0 | -1446430048 | 0.00293 | 351.04 | 0 | 0 | 0 | 351.04 | 0 | 0 | 0 | 1 | 1 | 1 | 1 | -2 | 0 | 1 | 1 | 0 | 0 | 0.00293 |  | 0 | 2 | 62809655 | 1 | 0 | 603 | 0 | 0 | 0 | 0 | 0 | 0 | 0 | 0 | 0 | 0 | 0 | 0 | 0 | 0 | 0 | 0 | 0 | 0 | 0 | 0 | 0 | 0 |  | 0 | 0 | 0.02344 | 351.04 | 351.04 | 1 | 1.03 | 0 | 8.23 | 0 | 0 | 0 | 8.23 | 0 | 0 | 0
714 | 62809021 | 62589089 | 62610770 | 1 | 1 | 15297896 | 3 | 21.1-20-7 | СН-2012.21 Выпуск № 4 (в текущих ценах по состоянию на 01.07.2025 г.). 21.1-20-7 | Ветошь | 1346 | 1009 | кг | кг | 1 | 0 | -1501645961 | 0.038 | 25.56 | 0 | 0 | 0 | 25.56 | 0 | 0 | 0 | 1 | 1 | 1 | 1 | -2 | 0 | 1 | 1 | 0 | 0 | 0.038 |  | 0 | 2 | 62809656 | 1 | 0 | 604 | 0 | 0 | 0 | 0 | 0 | 0 | 0 | 0 | 0 | 0 | 0 | 0 | 0 | 0 | 0 | 0 | 0 | 0 | 0 | 0 | 0 | 0 |  | 0 | 0 | 0.304 | 25.56 | 25.56 | 1 | 0.97 | 0 | 7.77 | 0 | 0 | 0 | 7.77 | 0 | 0 | 0
715 | 62809021 | 62810346 | 62607152 | 15297896 | 1 | 15297896 | 1 | 9999990008 |  | Трудозатраты рабочих | 1191 | 1013 | чел.-ч. | чел.-ч. | 1 | 0 | 476480486 | 0.3 | 0 | 0 | 0 | 0 | 0 | 0 | 0 | 0 | 1 | 1 | 1 | 1 | -2 | 0 | 1 | 1 | 0 | 0 | 0.1 | *3 | 1 | 2 | 62810347 | 1 | 0 | 605 | 0 | 0 | 0 | 0 | 0 | 0 | 0 | 0 | 0 | 0 | 0 | 0 | 0 | 0 | 0 | 0 | 0 | 0 | 0 | 0 | 0 | 0 | 0 | 0.9 | 0 | 0.9 | 0 | 0 | 1 | 0 | 0 | 0 | 0 | 0 | 0 | 0 | 0 | 0 | 0
715 | 62809021 | 62810346 | 62610770 | 1 | 1 | 15297896 | 3 | 21.1-20-7 | СН-2012.21 Выпуск № 4 (в текущих ценах по состоянию на 01.07.2025 г.). 21.1-20-7 | Ветошь | 1346 | 1009 | кг | кг | 1 | 0 | -1501645961 | 0.003 | 25.56 | 0 | 0 | 0 | 25.56 | 0 | 0 | 0 | 1 | 1 | 1 | 1 | -2 | 0 | 1 | 1 | 0 | 0 | 0.001 | *3 | 0 | 2 | 62810348 | 1 | 0 | 606 | 0 | 0 | 0 | 0 | 0 | 0 | 0 | 0 | 0 | 0 | 0 | 0 | 0 | 0 | 0 | 0 | 0 | 0 | 0 | 0 | 0 | 0 |  | 0 | 0 | 0.009 | 25.56 | 25.56 | 1 | 0.09 | 0 | 0.23 | 0 | 0 | 0 | 0.23 | 0 | 0 | 0
716 | 62809021 | 62589096 | 62607152 | 15297896 | 1 | 15297896 | 1 | 9999990008 |  | Трудозатраты рабочих | 1191 | 1013 | чел.-ч. | чел.-ч. | 1 | 0 | 476480486 | 0.42 | 0 | 0 | 0 | 0 | 0 | 0 | 0 | 0 | 1 | 1 | 1 | 1 | -2 | 0 | 1 | 1 | 0 | 0 | 0.14 | *3 | 1 | 2 | 62809657 | 1 | 0 | 607 | 0 | 0 | 0 | 0 | 0 | 0 | 0 | 0 | 0 | 0 | 0 | 0 | 0 | 0 | 0 | 0 | 0 | 0 | 0 | 0 | 0 | 0 | 0 | 0.84 | 0 | 0.84 | 0 | 0 | 1 | 0 | 0 | 0 | 0 | 0 | 0 | 0 | 0 | 0 | 0
717 | 62809021 | 62589099 | 62607152 | 15297896 | 1 | 15297896 | 1 | 9999990008 |  | Трудозатраты рабочих | 1191 | 1013 | чел.-ч. | чел.-ч. | 1 | 0 | 476480486 | 0.6 | 0 | 0 | 0 | 0 | 0 | 0 | 0 | 0 | 1 | 1 | 1 | 1 | -2 | 0 | 1 | 1 | 0 | 0 | 0.6 |  | 1 | 2 | 62809658 | 1 | 0 | 608 | 0 | 0 | 0 | 0 | 0 | 0 | 0 | 0 | 0 | 0 | 0 | 0 | 0 | 0 | 0 | 0 | 0 | 0 | 0 | 0 | 0 | 0 | 0 | 1.2 | 0 | 1.2 | 0 | 0 | 1 | 0 | 0 | 0 | 0 | 0 | 0 | 0 | 0 | 0 | 0
717 | 62809021 | 62589099 | 62610770 | 1 | 1 | 15297896 | 3 | 21.1-20-7 | СН-2012.21 Выпуск № 4 (в текущих ценах по состоянию на 01.07.2025 г.). 21.1-20-7 | Ветошь | 1346 | 1009 | кг | кг | 1 | 0 | -1501645961 | 0.05 | 25.56 | 0 | 0 | 0 | 25.56 | 0 | 0 | 0 | 1 | 1 | 1 | 1 | -2 | 0 | 1 | 1 | 0 | 0 | 0.05 |  | 0 | 2 | 62809659 | 1 | 0 | 609 | 0 | 0 | 0 | 0 | 0 | 0 | 0 | 0 | 0 | 0 | 0 | 0 | 0 | 0 | 0 | 0 | 0 | 0 | 0 | 0 | 0 | 0 |  | 0 | 0 | 0.1 | 25.56 | 25.56 | 1 | 1.28 | 0 | 2.56 | 0 | 0 | 0 | 2.56 | 0 | 0 | 0
718 | 62809021 | 62589104 | 62607152 | 15297896 | 1 | 15297896 | 1 | 9999990008 |  | Трудозатраты рабочих | 1191 | 1013 | чел.-ч. | чел.-ч. | 1 | 0 | 476480486 | 0.3 | 0 | 0 | 0 | 0 | 0 | 0 | 0 | 0 | 1 | 1 | 1 | 1 | -2 | 0 | 1 | 1 | 0 | 0 | 0.3 |  | 1 | 2 | 62809660 | 1 | 0 | 610 | 0 | 0 | 0 | 0 | 0 | 0 | 0 | 0 | 0 | 0 | 0 | 0 | 0 | 0 | 0 | 0 | 0 | 0 | 0 | 0 | 0 | 0 | 0 | 0.6 | 0 | 0.6 | 0 | 0 | 1 | 0 | 0 | 0 | 0 | 0 | 0 | 0 | 0 | 0 | 0
718 | 62809021 | 62589104 | 62610770 | 1 | 1 | 15297896 | 3 | 21.1-20-7 | СН-2012.21 Выпуск № 4 (в текущих ценах по состоянию на 01.07.2025 г.). 21.1-20-7 | Ветошь | 1346 | 1009 | кг | кг | 1 | 0 | -1501645961 | 0.05 | 25.56 | 0 | 0 | 0 | 25.56 | 0 | 0 | 0 | 1 | 1 | 1 | 1 | -2 | 0 | 1 | 1 | 0 | 0 | 0.05 |  | 0 | 2 | 62809661 | 1 | 0 | 611 | 0 | 0 | 0 | 0 | 0 | 0 | 0 | 0 | 0 | 0 | 0 | 0 | 0 | 0 | 0 | 0 | 0 | 0 | 0 | 0 | 0 | 0 |  | 0 | 0 | 0.1 | 25.56 | 25.56 | 1 | 1.28 | 0 | 2.56 | 0 | 0 | 0 | 2.56 | 0 | 0 | 0
718 | 62809021 | 62589104 | 62609230 | 1 | 1 | 15297896 | 3 | 21.1-4-3 | СН-2012.21 Выпуск № 4 (в текущих ценах по состоянию на 01.07.2025 г.). 21.1-4-3 | Бензин | 1348 | 1009 | т | т | 1000 | 0 | -1777722382 | 4e-05 | 71573.16 | 0 | 0 | 0 | 71573.16 | 0 | 0 | 0 | 1 | 1 | 1 | 1 | -2 | 0 | 1 | 1 | 0 | 0 | 4e-05 |  | 0 | 2 | 62809662 | 1 | 0 | 612 | 0 | 0 | 0 | 0 | 0 | 0 | 0 | 0 | 0 | 0 | 0 | 0 | 0 | 0 | 0 | 0 | 0 | 0 | 0 | 0 | 0 | 0 |  | 0 | 0 | 8e-05 | 71573.16 | 71573.16 | 1 | 2.86 | 0 | 5.73 | 0 | 0 | 0 | 5.73 | 0 | 0 | 0
719 | 62809021 | 62589111 | 62607152 | 15297896 | 1 | 15297896 | 1 | 9999990008 |  | Трудозатраты рабочих | 1191 | 1013 | чел.-ч. | чел.-ч. | 1 | 0 | 476480486 | 0.6 | 0 | 0 | 0 | 0 | 0 | 0 | 0 | 0 | 1 | 1 | 1 | 1 | -2 | 0 | 1 | 1 | 0 | 0 | 0.6 |  | 1 | 2 | 62809663 | 1 | 0 | 613 | 0 | 0 | 0 | 0 | 0 | 0 | 0 | 0 | 0 | 0 | 0 | 0 | 0 | 0 | 0 | 0 | 0 | 0 | 0 | 0 | 0 | 0 | 0 | 1.2 | 0 | 1.2 | 0 | 0 | 1 | 0 | 0 | 0 | 0 | 0 | 0 | 0 | 0 | 0 | 0
719 | 62809021 | 62589111 | 62610770 | 1 | 1 | 15297896 | 3 | 21.1-20-7 | СН-2012.21 Выпуск № 4 (в текущих ценах по состоянию на 01.07.2025 г.). 21.1-20-7 | Ветошь | 1346 | 1009 | кг | кг | 1 | 0 | -1501645961 | 0.1 | 25.56 | 0 | 0 | 0 | 25.56 | 0 | 0 | 0 | 1 | 1 | 1 | 1 | -2 | 0 | 1 | 1 | 0 | 0 | 0.1 |  | 0 | 2 | 62809664 | 1 | 0 | 614 | 0 | 0 | 0 | 0 | 0 | 0 | 0 | 0 | 0 | 0 | 0 | 0 | 0 | 0 | 0 | 0 | 0 | 0 | 0 | 0 | 0 | 0 |  | 0 | 0 | 0.2 | 25.56 | 25.56 | 1 | 2.56 | 0 | 5.11 | 0 | 0 | 0 | 5.11 | 0 | 0 | 0
719 | 62809021 | 62589111 | 62609230 | 1 | 1 | 15297896 | 3 | 21.1-4-3 | СН-2012.21 Выпуск № 4 (в текущих ценах по состоянию на 01.07.2025 г.). 21.1-4-3 | Бензин | 1348 | 1009 | т | т | 1000 | 0 | -1777722382 | 6e-05 | 71573.16 | 0 | 0 | 0 | 71573.16 | 0 | 0 | 0 | 1 | 1 | 1 | 1 | -2 | 0 | 1 | 1 | 0 | 0 | 6e-05 |  | 0 | 2 | 62809665 | 1 | 0 | 615 | 0 | 0 | 0 | 0 | 0 | 0 | 0 | 0 | 0 | 0 | 0 | 0 | 0 | 0 | 0 | 0 | 0 | 0 | 0 | 0 | 0 | 0 |  | 0 | 0 | 0.00012 | 71573.16 | 71573.16 | 1 | 4.29 | 0 | 8.59 | 0 | 0 | 0 | 8.59 | 0 | 0 | 0
721 | 62809021 | 62810350 | 62607152 | 15297896 | 1 | 15297896 | 1 | 9999990008 |  | Трудозатраты рабочих | 1191 | 1013 | чел.-ч. | чел.-ч. | 1 | 0 | 476480486 | 4.53 | 0 | 0 | 0 | 0 | 0 | 0 | 0 | 0 | 1 | 1 | 1 | 1 | -2 | 0 | 1 | 1 | 0 | 0 | 4.53 |  | 1 | 2 | 62810354 | 1 | 0 | 616 | 0 | 0 | 0 | 0 | 0 | 0 | 0 | 0 | 0 | 0 | 0 | 0 | 0 | 0 | 0 | 0 | 0 | 0 | 0 | 0 | 0 | 0 | 0 | 9.06 | 0 | 9.06 | 0 | 0 | 1 | 0 | 0 | 0 | 0 | 0 | 0 | 0 | 0 | 0 | 0
721 | 62809021 | 62810350 | 62610770 | 1 | 1 | 15297896 | 3 | 21.1-20-7 | СН-2012.21 Выпуск № 4 (в текущих ценах по состоянию на 01.07.2025 г.). 21.1-20-7 | Ветошь | 1346 | 1009 | кг | кг | 1 | 0 | -1501645961 | 0.4 | 25.56 | 0 | 0 | 0 | 25.56 | 0 | 0 | 0 | 1 | 1 | 1 | 1 | -2 | 0 | 1 | 1 | 0 | 0 | 0.4 |  | 0 | 2 | 62810355 | 1 | 0 | 617 | 0 | 0 | 0 | 0 | 0 | 0 | 0 | 0 | 0 | 0 | 0 | 0 | 0 | 0 | 0 | 0 | 0 | 0 | 0 | 0 | 0 | 0 |  | 0 | 0 | 0.8 | 25.56 | 25.56 | 1 | 10.22 | 0 | 20.45 | 0 | 0 | 0 | 20.45 | 0 | 0 | 0
721 | 62809021 | 62810350 | 62609261 | 1 | 1 | 15297896 | 3 | 21.1-4-34 | СН-2012.21 Выпуск № 4 (в текущих ценах по состоянию на 01.07.2025 г.). 21.1-4-34 | Растворитель нефтяной, марка Нефрас С-50/170 | 1348 | 1009 | т | т | 1000 | 0 | -979928467 | 0.0004 | 107188.06 | 0 | 0 | 0 | 107188.06 | 0 | 0 | 0 | 1 | 1 | 1 | 1 | -2 | 0 | 1 | 1 | 0 | 0 | 0.0004 |  | 0 | 2 | 62810356 | 1 | 0 | 618 | 0 | 0 | 0 | 0 | 0 | 0 | 0 | 0 | 0 | 0 | 0 | 0 | 0 | 0 | 0 | 0 | 0 | 0 | 0 | 0 | 0 | 0 |  | 0 | 0 | 0.0008 | 107188.06 | 107188.06 | 1 | 42.88 | 0 | 85.75 | 0 | 0 | 0 | 85.75 | 0 | 0 | 0
722 | 62809021 | 62810357 | 62607152 | 15297896 | 1 | 15297896 | 1 | 9999990008 |  | Трудозатраты рабочих | 1191 | 1013 | чел.-ч. | чел.-ч. | 1 | 0 | 476480486 | 4 | 0 | 0 | 0 | 0 | 0 | 0 | 0 | 0 | 1 | 1 | 1 | 1 | -2 | 0 | 1 | 1 | 0 | 0 | 4 |  | 1 | 2 | 62810361 | 1 | 0 | 619 | 0 | 0 | 0 | 0 | 0 | 0 | 0 | 0 | 0 | 0 | 0 | 0 | 0 | 0 | 0 | 0 | 0 | 0 | 0 | 0 | 0 | 0 | 0 | 0.12 | 0 | 0.12 | 0 | 0 | 1 | 0 | 0 | 0 | 0 | 0 | 0 | 0 | 0 | 0 | 0
722 | 62809021 | 62810357 | 62608871 | 1 | 1 | 15297896 | 2 | 22.1-18-24 | СН-2012.22 Выпуск № 4 (в текущих ценах по состоянию на 01.07.2025 г.). 22.1-18-24 | Автомобили полупассажирские типа ГАЗ, грузоподъемность до 2 т | 1368 | 1011 | маш.-ч | маш.-ч | 1 | 0 | 1937024551 | 0.4 | 0 | 1504.15 | 818.38 | 0 | 0 | 1504.15 | 818.38 | 0 | 1 | 1 | 1 | 1 | -2 | 0 | 1 | 1 | 0 | 0 | 0.4 |  | 0 | 2 | 62810362 | 1 | 0 | 620 | 0 | 0 | 0 | 0 | 0 | 0 | 0 | 0 | 0 | 0 | 0 | 0 | 0 | 0 | 0 | 0 | 0 | 0 | 0 | 0 | 0 | 0 |  | 0 | 0 | 0.012 | 1504.15 | 1504.15 | 1 | 601.66 | 327.35 | 0 | 18.05 | 9.82 | 0 | 18.05 | 0 | 0 | 0
722 | 62809021 | 62810357 | 62610770 | 1 | 1 | 15297896 | 3 | 21.1-20-7 | СН-2012.21 Выпуск № 4 (в текущих ценах по состоянию на 01.07.2025 г.). 21.1-20-7 | Ветошь | 1346 | 1009 | кг | кг | 1 | 0 | -1501645961 | 0.05 | 25.56 | 0 | 0 | 0 | 25.56 | 0 | 0 | 0 | 1 | 1 | 1 | 1 | -2 | 0 | 1 | 1 | 0 | 0 | 0.05 |  | 0 | 2 | 62810363 | 1 | 0 | 621 | 0 | 0 | 0 | 0 | 0 | 0 | 0 | 0 | 0 | 0 | 0 | 0 | 0 | 0 | 0 | 0 | 0 | 0 | 0 | 0 | 0 | 0 |  | 0 | 0 | 0.0015 | 25.56 | 25.56 | 1 | 1.28 | 0 | 0.04 | 0 | 0 | 0 | 0.04 | 0 | 0 | 0
723 | 62809021 | 62810364 | 62607152 | 15297896 | 1 | 15297896 | 1 | 9999990008 |  | Трудозатраты рабочих | 1191 | 1013 | чел.-ч. | чел.-ч. | 1 | 0 | 476480486 | 0.48 | 0 | 0 | 0 | 0 | 0 | 0 | 0 | 0 | 1 | 1 | 1 | 1 | -2 | 0 | 1 | 1 | 0 | 0 | 0.48 |  | 1 | 2 | 62810369 | 1 | 0 | 622 | 0 | 0 | 0 | 0 | 0 | 0 | 0 | 0 | 0 | 0 | 0 | 0 | 0 | 0 | 0 | 0 | 0 | 0 | 0 | 0 | 0 | 0 | 0 | 0.48 | 0 | 0.48 | 0 | 0 | 1 | 0 | 0 | 0 | 0 | 0 | 0 | 0 | 0 | 0 | 0
723 | 62809021 | 62810364 | 62610770 | 1 | 1 | 15297896 | 3 | 21.1-20-7 | СН-2012.21 Выпуск № 4 (в текущих ценах по состоянию на 01.07.2025 г.). 21.1-20-7 | Ветошь | 1346 | 1009 | кг | кг | 1 | 0 | -1501645961 | 0.02 | 25.56 | 0 | 0 | 0 | 25.56 | 0 | 0 | 0 | 1 | 1 | 1 | 1 | -2 | 0 | 1 | 1 | 0 | 0 | 0.02 |  | 0 | 2 | 62810370 | 1 | 0 | 623 | 0 | 0 | 0 | 0 | 0 | 0 | 0 | 0 | 0 | 0 | 0 | 0 | 0 | 0 | 0 | 0 | 0 | 0 | 0 | 0 | 0 | 0 |  | 0 | 0 | 0.02 | 25.56 | 25.56 | 1 | 0.51 | 0 | 0.51 | 0 | 0 | 0 | 0.51 | 0 | 0 | 0
723 | 62809021 | 62810364 | 62609261 | 1 | 1 | 15297896 | 3 | 21.1-4-34 | СН-2012.21 Выпуск № 4 (в текущих ценах по состоянию на 01.07.2025 г.). 21.1-4-34 | Растворитель нефтяной, марка Нефрас С-50/170 | 1348 | 1009 | т | т | 1000 | 0 | -979928467 | 1e-05 | 107188.06 | 0 | 0 | 0 | 107188.06 | 0 | 0 | 0 | 1 | 1 | 1 | 1 | -2 | 0 | 1 | 1 | 0 | 0 | 1e-05 |  | 0 | 2 | 62810371 | 1 | 0 | 624 | 0 | 0 | 0 | 0 | 0 | 0 | 0 | 0 | 0 | 0 | 0 | 0 | 0 | 0 | 0 | 0 | 0 | 0 | 0 | 0 | 0 | 0 |  | 0 | 0 | 1e-05 | 107188.06 | 107188.06 | 1 | 1.07 | 0 | 1.07 | 0 | 0 | 0 | 1.07 | 0 | 0 | 0
723 | 62809021 | 62810364 | 62609271 | 1 | 1 | 15297896 | 3 | 21.1-4-44 | СН-2012.21 Выпуск № 4 (в текущих ценах по состоянию на 01.07.2025 г.). 21.1-4-44 | Смазка ЦИАТИМ-201 морозостойкая для смазывания малонагруженных узлов трения качения и скольжения при температурах от -60° С до +90° С | 1346 | 1009 | кг | кг | 1 | 0 | -1259730965 | 0.05 | 236.13 | 0 | 0 | 0 | 236.13 | 0 | 0 | 0 | 1 | 1 | 1 | 1 | -2 | 0 | 1 | 1 | 0 | 0 | 0.05 |  | 0 | 2 | 62810372 | 1 | 0 | 625 | 0 | 0 | 0 | 0 | 0 | 0 | 0 | 0 | 0 | 0 | 0 | 0 | 0 | 0 | 0 | 0 | 0 | 0 | 0 | 0 | 0 | 0 |  | 0 | 0 | 0.05 | 236.13 | 236.13 | 1 | 11.81 | 0 | 11.81 | 0 | 0 | 0 | 11.81 | 0 | 0 | 0
724 | 62809021 | 62810373 | 62607152 | 15297896 | 1 | 15297896 | 1 | 9999990008 |  | Трудозатраты рабочих | 1191 | 1013 | чел.-ч. | чел.-ч. | 1 | 0 | 476480486 | 1.63 | 0 | 0 | 0 | 0 | 0 | 0 | 0 | 0 | 1 | 1 | 1 | 1 | -2 | 0 | 1 | 1 | 0 | 0 | 1.63 |  | 1 | 2 | 62810377 | 1 | 0 | 626 | 0 | 0 | 0 | 0 | 0 | 0 | 0 | 0 | 0 | 0 | 0 | 0 | 0 | 0 | 0 | 0 | 0 | 0 | 0 | 0 | 0 | 0 | 0 | 9.78 | 0 | 9.78 | 0 | 0 | 1 | 0 | 0 | 0 | 0 | 0 | 0 | 0 | 0 | 0 | 0
724 | 62809021 | 62810373 | 62610722 | 1 | 1 | 15297896 | 3 | 21.1-16-104 | СН-2012.21 Выпуск № 4 (в текущих ценах по состоянию на 01.07.2025 г.). 21.1-16-104 | Спирт этиловый технический | 1346 | 1009 | кг | кг | 1 | 0 | -1446430048 | 0.00196 | 351.04 | 0 | 0 | 0 | 351.04 | 0 | 0 | 0 | 1 | 1 | 1 | 1 | -2 | 0 | 1 | 1 | 0 | 0 | 0.00196 |  | 0 | 2 | 62810378 | 1 | 0 | 627 | 0 | 0 | 0 | 0 | 0 | 0 | 0 | 0 | 0 | 0 | 0 | 0 | 0 | 0 | 0 | 0 | 0 | 0 | 0 | 0 | 0 | 0 |  | 0 | 0 | 0.01176 | 351.04 | 351.04 | 1 | 0.69 | 0 | 4.13 | 0 | 0 | 0 | 4.13 | 0 | 0 | 0
724 | 62809021 | 62810373 | 62610770 | 1 | 1 | 15297896 | 3 | 21.1-20-7 | СН-2012.21 Выпуск № 4 (в текущих ценах по состоянию на 01.07.2025 г.). 21.1-20-7 | Ветошь | 1346 | 1009 | кг | кг | 1 | 0 | -1501645961 | 0.03 | 25.56 | 0 | 0 | 0 | 25.56 | 0 | 0 | 0 | 1 | 1 | 1 | 1 | -2 | 0 | 1 | 1 | 0 | 0 | 0.03 |  | 0 | 2 | 62810379 | 1 | 0 | 628 | 0 | 0 | 0 | 0 | 0 | 0 | 0 | 0 | 0 | 0 | 0 | 0 | 0 | 0 | 0 | 0 | 0 | 0 | 0 | 0 | 0 | 0 |  | 0 | 0 | 0.18 | 25.56 | 25.56 | 1 | 0.77 | 0 | 4.6 | 0 | 0 | 0 | 4.6 | 0 | 0 | 0
725 | 62809021 | 62810409 | 62607152 | 15297896 | 1 | 15297896 | 1 | 9999990008 |  | Трудозатраты рабочих | 1191 | 1013 | чел.-ч. | чел.-ч. | 1 | 0 | 476480486 | 0.3 | 0 | 0 | 0 | 0 | 0 | 0 | 0 | 0 | 1 | 1 | 1 | 1 | -2 | 0 | 1 | 1 | 0 | 0 | 0.1 | *3 | 1 | 2 | 62810412 | 1 | 0 | 629 | 0 | 0 | 0 | 0 | 0 | 0 | 0 | 0 | 0 | 0 | 0 | 0 | 0 | 0 | 0 | 0 | 0 | 0 | 0 | 0 | 0 | 0 | 0 | 0.9 | 0 | 0.9 | 0 | 0 | 1 | 0 | 0 | 0 | 0 | 0 | 0 | 0 | 0 | 0 | 0
725 | 62809021 | 62810409 | 62610770 | 1 | 1 | 15297896 | 3 | 21.1-20-7 | СН-2012.21 Выпуск № 4 (в текущих ценах по состоянию на 01.07.2025 г.). 21.1-20-7 | Ветошь | 1346 | 1009 | кг | кг | 1 | 0 | -1501645961 | 0.003 | 25.56 | 0 | 0 | 0 | 25.56 | 0 | 0 | 0 | 1 | 1 | 1 | 1 | -2 | 0 | 1 | 1 | 0 | 0 | 0.001 | *3 | 0 | 2 | 62810413 | 1 | 0 | 630 | 0 | 0 | 0 | 0 | 0 | 0 | 0 | 0 | 0 | 0 | 0 | 0 | 0 | 0 | 0 | 0 | 0 | 0 | 0 | 0 | 0 | 0 |  | 0 | 0 | 0.009 | 25.56 | 25.56 | 1 | 0.09 | 0 | 0.23 | 0 | 0 | 0 | 0.23 | 0 | 0 | 0
726 | 62809021 | 62810380 | 62607152 | 15297896 | 1 | 15297896 | 1 | 9999990008 |  | Трудозатраты рабочих | 1191 | 1013 | чел.-ч. | чел.-ч. | 1 | 0 | 476480486 | 0.18 | 0 | 0 | 0 | 0 | 0 | 0 | 0 | 0 | 1 | 1 | 1 | 1 | -2 | 0 | 1 | 1 | 0 | 0 | 0.18 |  | 1 | 2 | 62810384 | 1 | 0 | 631 | 0 | 0 | 0 | 0 | 0 | 0 | 0 | 0 | 0 | 0 | 0 | 0 | 0 | 0 | 0 | 0 | 0 | 0 | 0 | 0 | 0 | 0 | 0 | 1.44 | 0 | 1.44 | 0 | 0 | 1 | 0 | 0 | 0 | 0 | 0 | 0 | 0 | 0 | 0 | 0
726 | 62809021 | 62810380 | 62610722 | 1 | 1 | 15297896 | 3 | 21.1-16-104 | СН-2012.21 Выпуск № 4 (в текущих ценах по состоянию на 01.07.2025 г.). 21.1-16-104 | Спирт этиловый технический | 1346 | 1009 | кг | кг | 1 | 0 | -1446430048 | 0.00293 | 351.04 | 0 | 0 | 0 | 351.04 | 0 | 0 | 0 | 1 | 1 | 1 | 1 | -2 | 0 | 1 | 1 | 0 | 0 | 0.00293 |  | 0 | 2 | 62810385 | 1 | 0 | 632 | 0 | 0 | 0 | 0 | 0 | 0 | 0 | 0 | 0 | 0 | 0 | 0 | 0 | 0 | 0 | 0 | 0 | 0 | 0 | 0 | 0 | 0 |  | 0 | 0 | 0.02344 | 351.04 | 351.04 | 1 | 1.03 | 0 | 8.23 | 0 | 0 | 0 | 8.23 | 0 | 0 | 0
726 | 62809021 | 62810380 | 62610770 | 1 | 1 | 15297896 | 3 | 21.1-20-7 | СН-2012.21 Выпуск № 4 (в текущих ценах по состоянию на 01.07.2025 г.). 21.1-20-7 | Ветошь | 1346 | 1009 | кг | кг | 1 | 0 | -1501645961 | 0.038 | 25.56 | 0 | 0 | 0 | 25.56 | 0 | 0 | 0 | 1 | 1 | 1 | 1 | -2 | 0 | 1 | 1 | 0 | 0 | 0.038 |  | 0 | 2 | 62810386 | 1 | 0 | 633 | 0 | 0 | 0 | 0 | 0 | 0 | 0 | 0 | 0 | 0 | 0 | 0 | 0 | 0 | 0 | 0 | 0 | 0 | 0 | 0 | 0 | 0 |  | 0 | 0 | 0.304 | 25.56 | 25.56 | 1 | 0.97 | 0 | 7.77 | 0 | 0 | 0 | 7.77 | 0 | 0 | 0
727 | 62809021 | 62810387 | 62607152 | 15297896 | 1 | 15297896 | 1 | 9999990008 |  | Трудозатраты рабочих | 1191 | 1013 | чел.-ч. | чел.-ч. | 1 | 0 | 476480486 | 0.42 | 0 | 0 | 0 | 0 | 0 | 0 | 0 | 0 | 1 | 1 | 1 | 1 | -2 | 0 | 1 | 1 | 0 | 0 | 0.14 | *3 | 1 | 2 | 62810389 | 1 | 0 | 634 | 0 | 0 | 0 | 0 | 0 | 0 | 0 | 0 | 0 | 0 | 0 | 0 | 0 | 0 | 0 | 0 | 0 | 0 | 0 | 0 | 0 | 0 | 0 | 0.84 | 0 | 0.84 | 0 | 0 | 1 | 0 | 0 | 0 | 0 | 0 | 0 | 0 | 0 | 0 | 0
728 | 62809021 | 62810390 | 62607152 | 15297896 | 1 | 15297896 | 1 | 9999990008 |  | Трудозатраты рабочих | 1191 | 1013 | чел.-ч. | чел.-ч. | 1 | 0 | 476480486 | 0.6 | 0 | 0 | 0 | 0 | 0 | 0 | 0 | 0 | 1 | 1 | 1 | 1 | -2 | 0 | 1 | 1 | 0 | 0 | 0.6 |  | 1 | 2 | 62810393 | 1 | 0 | 635 | 0 | 0 | 0 | 0 | 0 | 0 | 0 | 0 | 0 | 0 | 0 | 0 | 0 | 0 | 0 | 0 | 0 | 0 | 0 | 0 | 0 | 0 | 0 | 1.2 | 0 | 1.2 | 0 | 0 | 1 | 0 | 0 | 0 | 0 | 0 | 0 | 0 | 0 | 0 | 0
728 | 62809021 | 62810390 | 62610770 | 1 | 1 | 15297896 | 3 | 21.1-20-7 | СН-2012.21 Выпуск № 4 (в текущих ценах по состоянию на 01.07.2025 г.). 21.1-20-7 | Ветошь | 1346 | 1009 | кг | кг | 1 | 0 | -1501645961 | 0.05 | 25.56 | 0 | 0 | 0 | 25.56 | 0 | 0 | 0 | 1 | 1 | 1 | 1 | -2 | 0 | 1 | 1 | 0 | 0 | 0.05 |  | 0 | 2 | 62810394 | 1 | 0 | 636 | 0 | 0 | 0 | 0 | 0 | 0 | 0 | 0 | 0 | 0 | 0 | 0 | 0 | 0 | 0 | 0 | 0 | 0 | 0 | 0 | 0 | 0 |  | 0 | 0 | 0.1 | 25.56 | 25.56 | 1 | 1.28 | 0 | 2.56 | 0 | 0 | 0 | 2.56 | 0 | 0 | 0
729 | 62809021 | 62810395 | 62607152 | 15297896 | 1 | 15297896 | 1 | 9999990008 |  | Трудозатраты рабочих | 1191 | 1013 | чел.-ч. | чел.-ч. | 1 | 0 | 476480486 | 0.3 | 0 | 0 | 0 | 0 | 0 | 0 | 0 | 0 | 1 | 1 | 1 | 1 | -2 | 0 | 1 | 1 | 0 | 0 | 0.3 |  | 1 | 2 | 62810399 | 1 | 0 | 637 | 0 | 0 | 0 | 0 | 0 | 0 | 0 | 0 | 0 | 0 | 0 | 0 | 0 | 0 | 0 | 0 | 0 | 0 | 0 | 0 | 0 | 0 | 0 | 0.6 | 0 | 0.6 | 0 | 0 | 1 | 0 | 0 | 0 | 0 | 0 | 0 | 0 | 0 | 0 | 0
729 | 62809021 | 62810395 | 62610770 | 1 | 1 | 15297896 | 3 | 21.1-20-7 | СН-2012.21 Выпуск № 4 (в текущих ценах по состоянию на 01.07.2025 г.). 21.1-20-7 | Ветошь | 1346 | 1009 | кг | кг | 1 | 0 | -1501645961 | 0.05 | 25.56 | 0 | 0 | 0 | 25.56 | 0 | 0 | 0 | 1 | 1 | 1 | 1 | -2 | 0 | 1 | 1 | 0 | 0 | 0.05 |  | 0 | 2 | 62810400 | 1 | 0 | 638 | 0 | 0 | 0 | 0 | 0 | 0 | 0 | 0 | 0 | 0 | 0 | 0 | 0 | 0 | 0 | 0 | 0 | 0 | 0 | 0 | 0 | 0 |  | 0 | 0 | 0.1 | 25.56 | 25.56 | 1 | 1.28 | 0 | 2.56 | 0 | 0 | 0 | 2.56 | 0 | 0 | 0
729 | 62809021 | 62810395 | 62609230 | 1 | 1 | 15297896 | 3 | 21.1-4-3 | СН-2012.21 Выпуск № 4 (в текущих ценах по состоянию на 01.07.2025 г.). 21.1-4-3 | Бензин | 1348 | 1009 | т | т | 1000 | 0 | -1777722382 | 4e-05 | 71573.16 | 0 | 0 | 0 | 71573.16 | 0 | 0 | 0 | 1 | 1 | 1 | 1 | -2 | 0 | 1 | 1 | 0 | 0 | 4e-05 |  | 0 | 2 | 62810401 | 1 | 0 | 639 | 0 | 0 | 0 | 0 | 0 | 0 | 0 | 0 | 0 | 0 | 0 | 0 | 0 | 0 | 0 | 0 | 0 | 0 | 0 | 0 | 0 | 0 |  | 0 | 0 | 8e-05 | 71573.16 | 71573.16 | 1 | 2.86 | 0 | 5.73 | 0 | 0 | 0 | 5.73 | 0 | 0 | 0
730 | 62809021 | 62810402 | 62607152 | 15297896 | 1 | 15297896 | 1 | 9999990008 |  | Трудозатраты рабочих | 1191 | 1013 | чел.-ч. | чел.-ч. | 1 | 0 | 476480486 | 0.6 | 0 | 0 | 0 | 0 | 0 | 0 | 0 | 0 | 1 | 1 | 1 | 1 | -2 | 0 | 1 | 1 | 0 | 0 | 0.6 |  | 1 | 2 | 62810406 | 1 | 0 | 640 | 0 | 0 | 0 | 0 | 0 | 0 | 0 | 0 | 0 | 0 | 0 | 0 | 0 | 0 | 0 | 0 | 0 | 0 | 0 | 0 | 0 | 0 | 0 | 1.2 | 0 | 1.2 | 0 | 0 | 1 | 0 | 0 | 0 | 0 | 0 | 0 | 0 | 0 | 0 | 0
730 | 62809021 | 62810402 | 62610770 | 1 | 1 | 15297896 | 3 | 21.1-20-7 | СН-2012.21 Выпуск № 4 (в текущих ценах по состоянию на 01.07.2025 г.). 21.1-20-7 | Ветошь | 1346 | 1009 | кг | кг | 1 | 0 | -1501645961 | 0.1 | 25.56 | 0 | 0 | 0 | 25.56 | 0 | 0 | 0 | 1 | 1 | 1 | 1 | -2 | 0 | 1 | 1 | 0 | 0 | 0.1 |  | 0 | 2 | 62810407 | 1 | 0 | 641 | 0 | 0 | 0 | 0 | 0 | 0 | 0 | 0 | 0 | 0 | 0 | 0 | 0 | 0 | 0 | 0 | 0 | 0 | 0 | 0 | 0 | 0 |  | 0 | 0 | 0.2 | 25.56 | 25.56 | 1 | 2.56 | 0 | 5.11 | 0 | 0 | 0 | 5.11 | 0 | 0 | 0
730 | 62809021 | 62810402 | 62609230 | 1 | 1 | 15297896 | 3 | 21.1-4-3 | СН-2012.21 Выпуск № 4 (в текущих ценах по состоянию на 01.07.2025 г.). 21.1-4-3 | Бензин | 1348 | 1009 | т | т | 1000 | 0 | -1777722382 | 6e-05 | 71573.16 | 0 | 0 | 0 | 71573.16 | 0 | 0 | 0 | 1 | 1 | 1 | 1 | -2 | 0 | 1 | 1 | 0 | 0 | 6e-05 |  | 0 | 2 | 62810408 | 1 | 0 | 642 | 0 | 0 | 0 | 0 | 0 | 0 | 0 | 0 | 0 | 0 | 0 | 0 | 0 | 0 | 0 | 0 | 0 | 0 | 0 | 0 | 0 | 0 |  | 0 | 0 | 0.00012 | 71573.16 | 71573.16 | 1 | 4.29 | 0 | 8.59 | 0 | 0 | 0 | 8.59 | 0 | 0 | 0
732 | 62809021 | 62810415 | 62607152 | 15297896 | 1 | 15297896 | 1 | 9999990008 |  | Трудозатраты рабочих | 1191 | 1013 | чел.-ч. | чел.-ч. | 1 | 0 | 476480486 | 3.5 | 0 | 0 | 0 | 0 | 0 | 0 | 0 | 0 | 1 | 1 | 1 | 1 | -2 | 0 | 1 | 1 | 0 | 0 | 3.5 |  | 1 | 2 | 62810482 | 1 | 0 | 643 | 0 | 0 | 0 | 0 | 0 | 0 | 0 | 0 | 0 | 0 | 0 | 0 | 0 | 0 | 0 | 0 | 0 | 0 | 0 | 0 | 0 | 0 | 0 | 7 | 0 | 7 | 0 | 0 | 1 | 0 | 0 | 0 | 0 | 0 | 0 | 0 | 0 | 0 | 0
732 | 62809021 | 62810415 | 62610770 | 1 | 1 | 15297896 | 3 | 21.1-20-7 | СН-2012.21 Выпуск № 4 (в текущих ценах по состоянию на 01.07.2025 г.). 21.1-20-7 | Ветошь | 1346 | 1009 | кг | кг | 1 | 0 | -1501645961 | 0.3 | 25.56 | 0 | 0 | 0 | 25.56 | 0 | 0 | 0 | 1 | 1 | 1 | 1 | -2 | 0 | 1 | 1 | 0 | 0 | 0.3 |  | 0 | 2 | 62810483 | 1 | 0 | 644 | 0 | 0 | 0 | 0 | 0 | 0 | 0 | 0 | 0 | 0 | 0 | 0 | 0 | 0 | 0 | 0 | 0 | 0 | 0 | 0 | 0 | 0 |  | 0 | 0 | 0.6 | 25.56 | 25.56 | 1 | 7.67 | 0 | 15.34 | 0 | 0 | 0 | 15.34 | 0 | 0 | 0
732 | 62809021 | 62810415 | 62609261 | 1 | 1 | 15297896 | 3 | 21.1-4-34 | СН-2012.21 Выпуск № 4 (в текущих ценах по состоянию на 01.07.2025 г.). 21.1-4-34 | Растворитель нефтяной, марка Нефрас С-50/170 | 1348 | 1009 | т | т | 1000 | 0 | -979928467 | 0.0003 | 107188.06 | 0 | 0 | 0 | 107188.06 | 0 | 0 | 0 | 1 | 1 | 1 | 1 | -2 | 0 | 1 | 1 | 0 | 0 | 0.0003 |  | 0 | 2 | 62810484 | 1 | 0 | 645 | 0 | 0 | 0 | 0 | 0 | 0 | 0 | 0 | 0 | 0 | 0 | 0 | 0 | 0 | 0 | 0 | 0 | 0 | 0 | 0 | 0 | 0 |  | 0 | 0 | 0.0006 | 107188.06 | 107188.06 | 1 | 32.16 | 0 | 64.31 | 0 | 0 | 0 | 64.31 | 0 | 0 | 0
733 | 62809021 | 62810422 | 62607152 | 15297896 | 1 | 15297896 | 1 | 9999990008 |  | Трудозатраты рабочих | 1191 | 1013 | чел.-ч. | чел.-ч. | 1 | 0 | 476480486 | 4 | 0 | 0 | 0 | 0 | 0 | 0 | 0 | 0 | 1 | 1 | 1 | 1 | -2 | 0 | 1 | 1 | 0 | 0 | 4 |  | 1 | 2 | 62810426 | 1 | 0 | 646 | 0 | 0 | 0 | 0 | 0 | 0 | 0 | 0 | 0 | 0 | 0 | 0 | 0 | 0 | 0 | 0 | 0 | 0 | 0 | 0 | 0 | 0 | 0 | 0.12 | 0 | 0.12 | 0 | 0 | 1 | 0 | 0 | 0 | 0 | 0 | 0 | 0 | 0 | 0 | 0
733 | 62809021 | 62810422 | 62608871 | 1 | 1 | 15297896 | 2 | 22.1-18-24 | СН-2012.22 Выпуск № 4 (в текущих ценах по состоянию на 01.07.2025 г.). 22.1-18-24 | Автомобили полупассажирские типа ГАЗ, грузоподъемность до 2 т | 1368 | 1011 | маш.-ч | маш.-ч | 1 | 0 | 1937024551 | 0.4 | 0 | 1504.15 | 818.38 | 0 | 0 | 1504.15 | 818.38 | 0 | 1 | 1 | 1 | 1 | -2 | 0 | 1 | 1 | 0 | 0 | 0.4 |  | 0 | 2 | 62810427 | 1 | 0 | 647 | 0 | 0 | 0 | 0 | 0 | 0 | 0 | 0 | 0 | 0 | 0 | 0 | 0 | 0 | 0 | 0 | 0 | 0 | 0 | 0 | 0 | 0 |  | 0 | 0 | 0.012 | 1504.15 | 1504.15 | 1 | 601.66 | 327.35 | 0 | 18.05 | 9.82 | 0 | 18.05 | 0 | 0 | 0
733 | 62809021 | 62810422 | 62610770 | 1 | 1 | 15297896 | 3 | 21.1-20-7 | СН-2012.21 Выпуск № 4 (в текущих ценах по состоянию на 01.07.2025 г.). 21.1-20-7 | Ветошь | 1346 | 1009 | кг | кг | 1 | 0 | -1501645961 | 0.05 | 25.56 | 0 | 0 | 0 | 25.56 | 0 | 0 | 0 | 1 | 1 | 1 | 1 | -2 | 0 | 1 | 1 | 0 | 0 | 0.05 |  | 0 | 2 | 62810428 | 1 | 0 | 648 | 0 | 0 | 0 | 0 | 0 | 0 | 0 | 0 | 0 | 0 | 0 | 0 | 0 | 0 | 0 | 0 | 0 | 0 | 0 | 0 | 0 | 0 |  | 0 | 0 | 0.0015 | 25.56 | 25.56 | 1 | 1.28 | 0 | 0.04 | 0 | 0 | 0 | 0.04 | 0 | 0 | 0
734 | 62809021 | 62810429 | 62607152 | 15297896 | 1 | 15297896 | 1 | 9999990008 |  | Трудозатраты рабочих | 1191 | 1013 | чел.-ч. | чел.-ч. | 1 | 0 | 476480486 | 0.48 | 0 | 0 | 0 | 0 | 0 | 0 | 0 | 0 | 1 | 1 | 1 | 1 | -2 | 0 | 1 | 1 | 0 | 0 | 0.48 |  | 1 | 2 | 62810434 | 1 | 0 | 649 | 0 | 0 | 0 | 0 | 0 | 0 | 0 | 0 | 0 | 0 | 0 | 0 | 0 | 0 | 0 | 0 | 0 | 0 | 0 | 0 | 0 | 0 | 0 | 0.48 | 0 | 0.48 | 0 | 0 | 1 | 0 | 0 | 0 | 0 | 0 | 0 | 0 | 0 | 0 | 0
734 | 62809021 | 62810429 | 62610770 | 1 | 1 | 15297896 | 3 | 21.1-20-7 | СН-2012.21 Выпуск № 4 (в текущих ценах по состоянию на 01.07.2025 г.). 21.1-20-7 | Ветошь | 1346 | 1009 | кг | кг | 1 | 0 | -1501645961 | 0.02 | 25.56 | 0 | 0 | 0 | 25.56 | 0 | 0 | 0 | 1 | 1 | 1 | 1 | -2 | 0 | 1 | 1 | 0 | 0 | 0.02 |  | 0 | 2 | 62810435 | 1 | 0 | 650 | 0 | 0 | 0 | 0 | 0 | 0 | 0 | 0 | 0 | 0 | 0 | 0 | 0 | 0 | 0 | 0 | 0 | 0 | 0 | 0 | 0 | 0 |  | 0 | 0 | 0.02 | 25.56 | 25.56 | 1 | 0.51 | 0 | 0.51 | 0 | 0 | 0 | 0.51 | 0 | 0 | 0
734 | 62809021 | 62810429 | 62609261 | 1 | 1 | 15297896 | 3 | 21.1-4-34 | СН-2012.21 Выпуск № 4 (в текущих ценах по состоянию на 01.07.2025 г.). 21.1-4-34 | Растворитель нефтяной, марка Нефрас С-50/170 | 1348 | 1009 | т | т | 1000 | 0 | -979928467 | 1e-05 | 107188.06 | 0 | 0 | 0 | 107188.06 | 0 | 0 | 0 | 1 | 1 | 1 | 1 | -2 | 0 | 1 | 1 | 0 | 0 | 1e-05 |  | 0 | 2 | 62810436 | 1 | 0 | 651 | 0 | 0 | 0 | 0 | 0 | 0 | 0 | 0 | 0 | 0 | 0 | 0 | 0 | 0 | 0 | 0 | 0 | 0 | 0 | 0 | 0 | 0 |  | 0 | 0 | 1e-05 | 107188.06 | 107188.06 | 1 | 1.07 | 0 | 1.07 | 0 | 0 | 0 | 1.07 | 0 | 0 | 0
734 | 62809021 | 62810429 | 62609271 | 1 | 1 | 15297896 | 3 | 21.1-4-44 | СН-2012.21 Выпуск № 4 (в текущих ценах по состоянию на 01.07.2025 г.). 21.1-4-44 | Смазка ЦИАТИМ-201 морозостойкая для смазывания малонагруженных узлов трения качения и скольжения при температурах от -60° С до +90° С | 1346 | 1009 | кг | кг | 1 | 0 | -1259730965 | 0.05 | 236.13 | 0 | 0 | 0 | 236.13 | 0 | 0 | 0 | 1 | 1 | 1 | 1 | -2 | 0 | 1 | 1 | 0 | 0 | 0.05 |  | 0 | 2 | 62810437 | 1 | 0 | 652 | 0 | 0 | 0 | 0 | 0 | 0 | 0 | 0 | 0 | 0 | 0 | 0 | 0 | 0 | 0 | 0 | 0 | 0 | 0 | 0 | 0 | 0 |  | 0 | 0 | 0.05 | 236.13 | 236.13 | 1 | 11.81 | 0 | 11.81 | 0 | 0 | 0 | 11.81 | 0 | 0 | 0
735 | 62809021 | 62810438 | 62607152 | 15297896 | 1 | 15297896 | 1 | 9999990008 |  | Трудозатраты рабочих | 1191 | 1013 | чел.-ч. | чел.-ч. | 1 | 0 | 476480486 | 1.63 | 0 | 0 | 0 | 0 | 0 | 0 | 0 | 0 | 1 | 1 | 1 | 1 | -2 | 0 | 1 | 1 | 0 | 0 | 1.63 |  | 1 | 2 | 62810442 | 1 | 0 | 653 | 0 | 0 | 0 | 0 | 0 | 0 | 0 | 0 | 0 | 0 | 0 | 0 | 0 | 0 | 0 | 0 | 0 | 0 | 0 | 0 | 0 | 0 | 0 | 19.56 | 0 | 19.56 | 0 | 0 | 1 | 0 | 0 | 0 | 0 | 0 | 0 | 0 | 0 | 0 | 0
735 | 62809021 | 62810438 | 62610722 | 1 | 1 | 15297896 | 3 | 21.1-16-104 | СН-2012.21 Выпуск № 4 (в текущих ценах по состоянию на 01.07.2025 г.). 21.1-16-104 | Спирт этиловый технический | 1346 | 1009 | кг | кг | 1 | 0 | -1446430048 | 0.00196 | 351.04 | 0 | 0 | 0 | 351.04 | 0 | 0 | 0 | 1 | 1 | 1 | 1 | -2 | 0 | 1 | 1 | 0 | 0 | 0.00196 |  | 0 | 2 | 62810443 | 1 | 0 | 654 | 0 | 0 | 0 | 0 | 0 | 0 | 0 | 0 | 0 | 0 | 0 | 0 | 0 | 0 | 0 | 0 | 0 | 0 | 0 | 0 | 0 | 0 |  | 0 | 0 | 0.02352 | 351.04 | 351.04 | 1 | 0.69 | 0 | 8.26 | 0 | 0 | 0 | 8.26 | 0 | 0 | 0
735 | 62809021 | 62810438 | 62610770 | 1 | 1 | 15297896 | 3 | 21.1-20-7 | СН-2012.21 Выпуск № 4 (в текущих ценах по состоянию на 01.07.2025 г.). 21.1-20-7 | Ветошь | 1346 | 1009 | кг | кг | 1 | 0 | -1501645961 | 0.03 | 25.56 | 0 | 0 | 0 | 25.56 | 0 | 0 | 0 | 1 | 1 | 1 | 1 | -2 | 0 | 1 | 1 | 0 | 0 | 0.03 |  | 0 | 2 | 62810444 | 1 | 0 | 655 | 0 | 0 | 0 | 0 | 0 | 0 | 0 | 0 | 0 | 0 | 0 | 0 | 0 | 0 | 0 | 0 | 0 | 0 | 0 | 0 | 0 | 0 |  | 0 | 0 | 0.36 | 25.56 | 25.56 | 1 | 0.77 | 0 | 9.2 | 0 | 0 | 0 | 9.2 | 0 | 0 | 0
736 | 62809021 | 62810445 | 62607152 | 15297896 | 1 | 15297896 | 1 | 9999990008 |  | Трудозатраты рабочих | 1191 | 1013 | чел.-ч. | чел.-ч. | 1 | 0 | 476480486 | 0.3 | 0 | 0 | 0 | 0 | 0 | 0 | 0 | 0 | 1 | 1 | 1 | 1 | -2 | 0 | 1 | 1 | 0 | 0 | 0.1 | *3 | 1 | 2 | 62810448 | 1 | 0 | 656 | 0 | 0 | 0 | 0 | 0 | 0 | 0 | 0 | 0 | 0 | 0 | 0 | 0 | 0 | 0 | 0 | 0 | 0 | 0 | 0 | 0 | 0 | 0 | 0.9 | 0 | 0.9 | 0 | 0 | 1 | 0 | 0 | 0 | 0 | 0 | 0 | 0 | 0 | 0 | 0
736 | 62809021 | 62810445 | 62610770 | 1 | 1 | 15297896 | 3 | 21.1-20-7 | СН-2012.21 Выпуск № 4 (в текущих ценах по состоянию на 01.07.2025 г.). 21.1-20-7 | Ветошь | 1346 | 1009 | кг | кг | 1 | 0 | -1501645961 | 0.003 | 25.56 | 0 | 0 | 0 | 25.56 | 0 | 0 | 0 | 1 | 1 | 1 | 1 | -2 | 0 | 1 | 1 | 0 | 0 | 0.001 | *3 | 0 | 2 | 62810449 | 1 | 0 | 657 | 0 | 0 | 0 | 0 | 0 | 0 | 0 | 0 | 0 | 0 | 0 | 0 | 0 | 0 | 0 | 0 | 0 | 0 | 0 | 0 | 0 | 0 |  | 0 | 0 | 0.009 | 25.56 | 25.56 | 1 | 0.09 | 0 | 0.23 | 0 | 0 | 0 | 0.23 | 0 | 0 | 0
737 | 62809021 | 62810450 | 62607152 | 15297896 | 1 | 15297896 | 1 | 9999990008 |  | Трудозатраты рабочих | 1191 | 1013 | чел.-ч. | чел.-ч. | 1 | 0 | 476480486 | 0.18 | 0 | 0 | 0 | 0 | 0 | 0 | 0 | 0 | 1 | 1 | 1 | 1 | -2 | 0 | 1 | 1 | 0 | 0 | 0.18 |  | 1 | 2 | 62810454 | 1 | 0 | 658 | 0 | 0 | 0 | 0 | 0 | 0 | 0 | 0 | 0 | 0 | 0 | 0 | 0 | 0 | 0 | 0 | 0 | 0 | 0 | 0 | 0 | 0 | 0 | 1.44 | 0 | 1.44 | 0 | 0 | 1 | 0 | 0 | 0 | 0 | 0 | 0 | 0 | 0 | 0 | 0
737 | 62809021 | 62810450 | 62610722 | 1 | 1 | 15297896 | 3 | 21.1-16-104 | СН-2012.21 Выпуск № 4 (в текущих ценах по состоянию на 01.07.2025 г.). 21.1-16-104 | Спирт этиловый технический | 1346 | 1009 | кг | кг | 1 | 0 | -1446430048 | 0.00293 | 351.04 | 0 | 0 | 0 | 351.04 | 0 | 0 | 0 | 1 | 1 | 1 | 1 | -2 | 0 | 1 | 1 | 0 | 0 | 0.00293 |  | 0 | 2 | 62810455 | 1 | 0 | 659 | 0 | 0 | 0 | 0 | 0 | 0 | 0 | 0 | 0 | 0 | 0 | 0 | 0 | 0 | 0 | 0 | 0 | 0 | 0 | 0 | 0 | 0 |  | 0 | 0 | 0.02344 | 351.04 | 351.04 | 1 | 1.03 | 0 | 8.23 | 0 | 0 | 0 | 8.23 | 0 | 0 | 0
737 | 62809021 | 62810450 | 62610770 | 1 | 1 | 15297896 | 3 | 21.1-20-7 | СН-2012.21 Выпуск № 4 (в текущих ценах по состоянию на 01.07.2025 г.). 21.1-20-7 | Ветошь | 1346 | 1009 | кг | кг | 1 | 0 | -1501645961 | 0.038 | 25.56 | 0 | 0 | 0 | 25.56 | 0 | 0 | 0 | 1 | 1 | 1 | 1 | -2 | 0 | 1 | 1 | 0 | 0 | 0.038 |  | 0 | 2 | 62810456 | 1 | 0 | 660 | 0 | 0 | 0 | 0 | 0 | 0 | 0 | 0 | 0 | 0 | 0 | 0 | 0 | 0 | 0 | 0 | 0 | 0 | 0 | 0 | 0 | 0 |  | 0 | 0 | 0.304 | 25.56 | 25.56 | 1 | 0.97 | 0 | 7.77 | 0 | 0 | 0 | 7.77 | 0 | 0 | 0
738 | 62809021 | 62810457 | 62607152 | 15297896 | 1 | 15297896 | 1 | 9999990008 |  | Трудозатраты рабочих | 1191 | 1013 | чел.-ч. | чел.-ч. | 1 | 0 | 476480486 | 0.42 | 0 | 0 | 0 | 0 | 0 | 0 | 0 | 0 | 1 | 1 | 1 | 1 | -2 | 0 | 1 | 1 | 0 | 0 | 0.14 | *3 | 1 | 2 | 62810459 | 1 | 0 | 661 | 0 | 0 | 0 | 0 | 0 | 0 | 0 | 0 | 0 | 0 | 0 | 0 | 0 | 0 | 0 | 0 | 0 | 0 | 0 | 0 | 0 | 0 | 0 | 0.84 | 0 | 0.84 | 0 | 0 | 1 | 0 | 0 | 0 | 0 | 0 | 0 | 0 | 0 | 0 | 0
739 | 62809021 | 62810460 | 62607152 | 15297896 | 1 | 15297896 | 1 | 9999990008 |  | Трудозатраты рабочих | 1191 | 1013 | чел.-ч. | чел.-ч. | 1 | 0 | 476480486 | 0.6 | 0 | 0 | 0 | 0 | 0 | 0 | 0 | 0 | 1 | 1 | 1 | 1 | -2 | 0 | 1 | 1 | 0 | 0 | 0.6 |  | 1 | 2 | 62810463 | 1 | 0 | 662 | 0 | 0 | 0 | 0 | 0 | 0 | 0 | 0 | 0 | 0 | 0 | 0 | 0 | 0 | 0 | 0 | 0 | 0 | 0 | 0 | 0 | 0 | 0 | 1.2 | 0 | 1.2 | 0 | 0 | 1 | 0 | 0 | 0 | 0 | 0 | 0 | 0 | 0 | 0 | 0
739 | 62809021 | 62810460 | 62610770 | 1 | 1 | 15297896 | 3 | 21.1-20-7 | СН-2012.21 Выпуск № 4 (в текущих ценах по состоянию на 01.07.2025 г.). 21.1-20-7 | Ветошь | 1346 | 1009 | кг | кг | 1 | 0 | -1501645961 | 0.05 | 25.56 | 0 | 0 | 0 | 25.56 | 0 | 0 | 0 | 1 | 1 | 1 | 1 | -2 | 0 | 1 | 1 | 0 | 0 | 0.05 |  | 0 | 2 | 62810464 | 1 | 0 | 663 | 0 | 0 | 0 | 0 | 0 | 0 | 0 | 0 | 0 | 0 | 0 | 0 | 0 | 0 | 0 | 0 | 0 | 0 | 0 | 0 | 0 | 0 |  | 0 | 0 | 0.1 | 25.56 | 25.56 | 1 | 1.28 | 0 | 2.56 | 0 | 0 | 0 | 2.56 | 0 | 0 | 0
740 | 62809021 | 62810465 | 62607152 | 15297896 | 1 | 15297896 | 1 | 9999990008 |  | Трудозатраты рабочих | 1191 | 1013 | чел.-ч. | чел.-ч. | 1 | 0 | 476480486 | 0.3 | 0 | 0 | 0 | 0 | 0 | 0 | 0 | 0 | 1 | 1 | 1 | 1 | -2 | 0 | 1 | 1 | 0 | 0 | 0.3 |  | 1 | 2 | 62810469 | 1 | 0 | 664 | 0 | 0 | 0 | 0 | 0 | 0 | 0 | 0 | 0 | 0 | 0 | 0 | 0 | 0 | 0 | 0 | 0 | 0 | 0 | 0 | 0 | 0 | 0 | 0.6 | 0 | 0.6 | 0 | 0 | 1 | 0 | 0 | 0 | 0 | 0 | 0 | 0 | 0 | 0 | 0
740 | 62809021 | 62810465 | 62610770 | 1 | 1 | 15297896 | 3 | 21.1-20-7 | СН-2012.21 Выпуск № 4 (в текущих ценах по состоянию на 01.07.2025 г.). 21.1-20-7 | Ветошь | 1346 | 1009 | кг | кг | 1 | 0 | -1501645961 | 0.05 | 25.56 | 0 | 0 | 0 | 25.56 | 0 | 0 | 0 | 1 | 1 | 1 | 1 | -2 | 0 | 1 | 1 | 0 | 0 | 0.05 |  | 0 | 2 | 62810470 | 1 | 0 | 665 | 0 | 0 | 0 | 0 | 0 | 0 | 0 | 0 | 0 | 0 | 0 | 0 | 0 | 0 | 0 | 0 | 0 | 0 | 0 | 0 | 0 | 0 |  | 0 | 0 | 0.1 | 25.56 | 25.56 | 1 | 1.28 | 0 | 2.56 | 0 | 0 | 0 | 2.56 | 0 | 0 | 0
740 | 62809021 | 62810465 | 62609230 | 1 | 1 | 15297896 | 3 | 21.1-4-3 | СН-2012.21 Выпуск № 4 (в текущих ценах по состоянию на 01.07.2025 г.). 21.1-4-3 | Бензин | 1348 | 1009 | т | т | 1000 | 0 | -1777722382 | 4e-05 | 71573.16 | 0 | 0 | 0 | 71573.16 | 0 | 0 | 0 | 1 | 1 | 1 | 1 | -2 | 0 | 1 | 1 | 0 | 0 | 4e-05 |  | 0 | 2 | 62810471 | 1 | 0 | 666 | 0 | 0 | 0 | 0 | 0 | 0 | 0 | 0 | 0 | 0 | 0 | 0 | 0 | 0 | 0 | 0 | 0 | 0 | 0 | 0 | 0 | 0 |  | 0 | 0 | 8e-05 | 71573.16 | 71573.16 | 1 | 2.86 | 0 | 5.73 | 0 | 0 | 0 | 5.73 | 0 | 0 | 0
741 | 62809021 | 62810472 | 62607152 | 15297896 | 1 | 15297896 | 1 | 9999990008 |  | Трудозатраты рабочих | 1191 | 1013 | чел.-ч. | чел.-ч. | 1 | 0 | 476480486 | 0.6 | 0 | 0 | 0 | 0 | 0 | 0 | 0 | 0 | 1 | 1 | 1 | 1 | -2 | 0 | 1 | 1 | 0 | 0 | 0.6 |  | 1 | 2 | 62810476 | 1 | 0 | 667 | 0 | 0 | 0 | 0 | 0 | 0 | 0 | 0 | 0 | 0 | 0 | 0 | 0 | 0 | 0 | 0 | 0 | 0 | 0 | 0 | 0 | 0 | 0 | 1.2 | 0 | 1.2 | 0 | 0 | 1 | 0 | 0 | 0 | 0 | 0 | 0 | 0 | 0 | 0 | 0
741 | 62809021 | 62810472 | 62610770 | 1 | 1 | 15297896 | 3 | 21.1-20-7 | СН-2012.21 Выпуск № 4 (в текущих ценах по состоянию на 01.07.2025 г.). 21.1-20-7 | Ветошь | 1346 | 1009 | кг | кг | 1 | 0 | -1501645961 | 0.1 | 25.56 | 0 | 0 | 0 | 25.56 | 0 | 0 | 0 | 1 | 1 | 1 | 1 | -2 | 0 | 1 | 1 | 0 | 0 | 0.1 |  | 0 | 2 | 62810477 | 1 | 0 | 668 | 0 | 0 | 0 | 0 | 0 | 0 | 0 | 0 | 0 | 0 | 0 | 0 | 0 | 0 | 0 | 0 | 0 | 0 | 0 | 0 | 0 | 0 |  | 0 | 0 | 0.2 | 25.56 | 25.56 | 1 | 2.56 | 0 | 5.11 | 0 | 0 | 0 | 5.11 | 0 | 0 | 0
741 | 62809021 | 62810472 | 62609230 | 1 | 1 | 15297896 | 3 | 21.1-4-3 | СН-2012.21 Выпуск № 4 (в текущих ценах по состоянию на 01.07.2025 г.). 21.1-4-3 | Бензин | 1348 | 1009 | т | т | 1000 | 0 | -1777722382 | 6e-05 | 71573.16 | 0 | 0 | 0 | 71573.16 | 0 | 0 | 0 | 1 | 1 | 1 | 1 | -2 | 0 | 1 | 1 | 0 | 0 | 6e-05 |  | 0 | 2 | 62810478 | 1 | 0 | 669 | 0 | 0 | 0 | 0 | 0 | 0 | 0 | 0 | 0 | 0 | 0 | 0 | 0 | 0 | 0 | 0 | 0 | 0 | 0 | 0 | 0 | 0 |  | 0 | 0 | 0.00012 | 71573.16 | 71573.16 | 1 | 4.29 | 0 | 8.59 | 0 | 0 | 0 | 8.59 | 0 | 0 | 0
743 | 62809021 | 62810486 | 62607152 | 15297896 | 1 | 15297896 | 1 | 9999990008 |  | Трудозатраты рабочих | 1191 | 1013 | чел.-ч. | чел.-ч. | 1 | 0 | 476480486 | 4.53 | 0 | 0 | 0 | 0 | 0 | 0 | 0 | 0 | 1 | 1 | 1 | 1 | -2 | 0 | 1 | 1 | 0 | 0 | 4.53 |  | 1 | 2 | 62810490 | 1 | 0 | 670 | 0 | 0 | 0 | 0 | 0 | 0 | 0 | 0 | 0 | 0 | 0 | 0 | 0 | 0 | 0 | 0 | 0 | 0 | 0 | 0 | 0 | 0 | 0 | 9.06 | 0 | 9.06 | 0 | 0 | 1 | 0 | 0 | 0 | 0 | 0 | 0 | 0 | 0 | 0 | 0
743 | 62809021 | 62810486 | 62610770 | 1 | 1 | 15297896 | 3 | 21.1-20-7 | СН-2012.21 Выпуск № 4 (в текущих ценах по состоянию на 01.07.2025 г.). 21.1-20-7 | Ветошь | 1346 | 1009 | кг | кг | 1 | 0 | -1501645961 | 0.4 | 25.56 | 0 | 0 | 0 | 25.56 | 0 | 0 | 0 | 1 | 1 | 1 | 1 | -2 | 0 | 1 | 1 | 0 | 0 | 0.4 |  | 0 | 2 | 62810491 | 1 | 0 | 671 | 0 | 0 | 0 | 0 | 0 | 0 | 0 | 0 | 0 | 0 | 0 | 0 | 0 | 0 | 0 | 0 | 0 | 0 | 0 | 0 | 0 | 0 |  | 0 | 0 | 0.8 | 25.56 | 25.56 | 1 | 10.22 | 0 | 20.45 | 0 | 0 | 0 | 20.45 | 0 | 0 | 0
743 | 62809021 | 62810486 | 62609261 | 1 | 1 | 15297896 | 3 | 21.1-4-34 | СН-2012.21 Выпуск № 4 (в текущих ценах по состоянию на 01.07.2025 г.). 21.1-4-34 | Растворитель нефтяной, марка Нефрас С-50/170 | 1348 | 1009 | т | т | 1000 | 0 | -979928467 | 0.0004 | 107188.06 | 0 | 0 | 0 | 107188.06 | 0 | 0 | 0 | 1 | 1 | 1 | 1 | -2 | 0 | 1 | 1 | 0 | 0 | 0.0004 |  | 0 | 2 | 62810492 | 1 | 0 | 672 | 0 | 0 | 0 | 0 | 0 | 0 | 0 | 0 | 0 | 0 | 0 | 0 | 0 | 0 | 0 | 0 | 0 | 0 | 0 | 0 | 0 | 0 |  | 0 | 0 | 0.0008 | 107188.06 | 107188.06 | 1 | 42.88 | 0 | 85.75 | 0 | 0 | 0 | 85.75 | 0 | 0 | 0
744 | 62809021 | 62810493 | 62607152 | 15297896 | 1 | 15297896 | 1 | 9999990008 |  | Трудозатраты рабочих | 1191 | 1013 | чел.-ч. | чел.-ч. | 1 | 0 | 476480486 | 4 | 0 | 0 | 0 | 0 | 0 | 0 | 0 | 0 | 1 | 1 | 1 | 1 | -2 | 0 | 1 | 1 | 0 | 0 | 4 |  | 1 | 2 | 62810497 | 1 | 0 | 673 | 0 | 0 | 0 | 0 | 0 | 0 | 0 | 0 | 0 | 0 | 0 | 0 | 0 | 0 | 0 | 0 | 0 | 0 | 0 | 0 | 0 | 0 | 0 | 0.12 | 0 | 0.12 | 0 | 0 | 1 | 0 | 0 | 0 | 0 | 0 | 0 | 0 | 0 | 0 | 0
744 | 62809021 | 62810493 | 62608871 | 1 | 1 | 15297896 | 2 | 22.1-18-24 | СН-2012.22 Выпуск № 4 (в текущих ценах по состоянию на 01.07.2025 г.). 22.1-18-24 | Автомобили полупассажирские типа ГАЗ, грузоподъемность до 2 т | 1368 | 1011 | маш.-ч | маш.-ч | 1 | 0 | 1937024551 | 0.4 | 0 | 1504.15 | 818.38 | 0 | 0 | 1504.15 | 818.38 | 0 | 1 | 1 | 1 | 1 | -2 | 0 | 1 | 1 | 0 | 0 | 0.4 |  | 0 | 2 | 62810498 | 1 | 0 | 674 | 0 | 0 | 0 | 0 | 0 | 0 | 0 | 0 | 0 | 0 | 0 | 0 | 0 | 0 | 0 | 0 | 0 | 0 | 0 | 0 | 0 | 0 |  | 0 | 0 | 0.012 | 1504.15 | 1504.15 | 1 | 601.66 | 327.35 | 0 | 18.05 | 9.82 | 0 | 18.05 | 0 | 0 | 0
744 | 62809021 | 62810493 | 62610770 | 1 | 1 | 15297896 | 3 | 21.1-20-7 | СН-2012.21 Выпуск № 4 (в текущих ценах по состоянию на 01.07.2025 г.). 21.1-20-7 | Ветошь | 1346 | 1009 | кг | кг | 1 | 0 | -1501645961 | 0.05 | 25.56 | 0 | 0 | 0 | 25.56 | 0 | 0 | 0 | 1 | 1 | 1 | 1 | -2 | 0 | 1 | 1 | 0 | 0 | 0.05 |  | 0 | 2 | 62810499 | 1 | 0 | 675 | 0 | 0 | 0 | 0 | 0 | 0 | 0 | 0 | 0 | 0 | 0 | 0 | 0 | 0 | 0 | 0 | 0 | 0 | 0 | 0 | 0 | 0 |  | 0 | 0 | 0.0015 | 25.56 | 25.56 | 1 | 1.28 | 0 | 0.04 | 0 | 0 | 0 | 0.04 | 0 | 0 | 0
745 | 62809021 | 62810500 | 62607152 | 15297896 | 1 | 15297896 | 1 | 9999990008 |  | Трудозатраты рабочих | 1191 | 1013 | чел.-ч. | чел.-ч. | 1 | 0 | 476480486 | 0.48 | 0 | 0 | 0 | 0 | 0 | 0 | 0 | 0 | 1 | 1 | 1 | 1 | -2 | 0 | 1 | 1 | 0 | 0 | 0.48 |  | 1 | 2 | 62810505 | 1 | 0 | 676 | 0 | 0 | 0 | 0 | 0 | 0 | 0 | 0 | 0 | 0 | 0 | 0 | 0 | 0 | 0 | 0 | 0 | 0 | 0 | 0 | 0 | 0 | 0 | 0.48 | 0 | 0.48 | 0 | 0 | 1 | 0 | 0 | 0 | 0 | 0 | 0 | 0 | 0 | 0 | 0
745 | 62809021 | 62810500 | 62610770 | 1 | 1 | 15297896 | 3 | 21.1-20-7 | СН-2012.21 Выпуск № 4 (в текущих ценах по состоянию на 01.07.2025 г.). 21.1-20-7 | Ветошь | 1346 | 1009 | кг | кг | 1 | 0 | -1501645961 | 0.02 | 25.56 | 0 | 0 | 0 | 25.56 | 0 | 0 | 0 | 1 | 1 | 1 | 1 | -2 | 0 | 1 | 1 | 0 | 0 | 0.02 |  | 0 | 2 | 62810506 | 1 | 0 | 677 | 0 | 0 | 0 | 0 | 0 | 0 | 0 | 0 | 0 | 0 | 0 | 0 | 0 | 0 | 0 | 0 | 0 | 0 | 0 | 0 | 0 | 0 |  | 0 | 0 | 0.02 | 25.56 | 25.56 | 1 | 0.51 | 0 | 0.51 | 0 | 0 | 0 | 0.51 | 0 | 0 | 0
745 | 62809021 | 62810500 | 62609261 | 1 | 1 | 15297896 | 3 | 21.1-4-34 | СН-2012.21 Выпуск № 4 (в текущих ценах по состоянию на 01.07.2025 г.). 21.1-4-34 | Растворитель нефтяной, марка Нефрас С-50/170 | 1348 | 1009 | т | т | 1000 | 0 | -979928467 | 1e-05 | 107188.06 | 0 | 0 | 0 | 107188.06 | 0 | 0 | 0 | 1 | 1 | 1 | 1 | -2 | 0 | 1 | 1 | 0 | 0 | 1e-05 |  | 0 | 2 | 62810507 | 1 | 0 | 678 | 0 | 0 | 0 | 0 | 0 | 0 | 0 | 0 | 0 | 0 | 0 | 0 | 0 | 0 | 0 | 0 | 0 | 0 | 0 | 0 | 0 | 0 |  | 0 | 0 | 1e-05 | 107188.06 | 107188.06 | 1 | 1.07 | 0 | 1.07 | 0 | 0 | 0 | 1.07 | 0 | 0 | 0
745 | 62809021 | 62810500 | 62609271 | 1 | 1 | 15297896 | 3 | 21.1-4-44 | СН-2012.21 Выпуск № 4 (в текущих ценах по состоянию на 01.07.2025 г.). 21.1-4-44 | Смазка ЦИАТИМ-201 морозостойкая для смазывания малонагруженных узлов трения качения и скольжения при температурах от -60° С до +90° С | 1346 | 1009 | кг | кг | 1 | 0 | -1259730965 | 0.05 | 236.13 | 0 | 0 | 0 | 236.13 | 0 | 0 | 0 | 1 | 1 | 1 | 1 | -2 | 0 | 1 | 1 | 0 | 0 | 0.05 |  | 0 | 2 | 62810508 | 1 | 0 | 679 | 0 | 0 | 0 | 0 | 0 | 0 | 0 | 0 | 0 | 0 | 0 | 0 | 0 | 0 | 0 | 0 | 0 | 0 | 0 | 0 | 0 | 0 |  | 0 | 0 | 0.05 | 236.13 | 236.13 | 1 | 11.81 | 0 | 11.81 | 0 | 0 | 0 | 11.81 | 0 | 0 | 0
746 | 62809021 | 62810509 | 62607152 | 15297896 | 1 | 15297896 | 1 | 9999990008 |  | Трудозатраты рабочих | 1191 | 1013 | чел.-ч. | чел.-ч. | 1 | 0 | 476480486 | 1.63 | 0 | 0 | 0 | 0 | 0 | 0 | 0 | 0 | 1 | 1 | 1 | 1 | -2 | 0 | 1 | 1 | 0 | 0 | 1.63 |  | 1 | 2 | 62810513 | 1 | 0 | 680 | 0 | 0 | 0 | 0 | 0 | 0 | 0 | 0 | 0 | 0 | 0 | 0 | 0 | 0 | 0 | 0 | 0 | 0 | 0 | 0 | 0 | 0 | 0 | 19.56 | 0 | 19.56 | 0 | 0 | 1 | 0 | 0 | 0 | 0 | 0 | 0 | 0 | 0 | 0 | 0
746 | 62809021 | 62810509 | 62610722 | 1 | 1 | 15297896 | 3 | 21.1-16-104 | СН-2012.21 Выпуск № 4 (в текущих ценах по состоянию на 01.07.2025 г.). 21.1-16-104 | Спирт этиловый технический | 1346 | 1009 | кг | кг | 1 | 0 | -1446430048 | 0.00196 | 351.04 | 0 | 0 | 0 | 351.04 | 0 | 0 | 0 | 1 | 1 | 1 | 1 | -2 | 0 | 1 | 1 | 0 | 0 | 0.00196 |  | 0 | 2 | 62810514 | 1 | 0 | 681 | 0 | 0 | 0 | 0 | 0 | 0 | 0 | 0 | 0 | 0 | 0 | 0 | 0 | 0 | 0 | 0 | 0 | 0 | 0 | 0 | 0 | 0 |  | 0 | 0 | 0.02352 | 351.04 | 351.04 | 1 | 0.69 | 0 | 8.26 | 0 | 0 | 0 | 8.26 | 0 | 0 | 0
746 | 62809021 | 62810509 | 62610770 | 1 | 1 | 15297896 | 3 | 21.1-20-7 | СН-2012.21 Выпуск № 4 (в текущих ценах по состоянию на 01.07.2025 г.). 21.1-20-7 | Ветошь | 1346 | 1009 | кг | кг | 1 | 0 | -1501645961 | 0.03 | 25.56 | 0 | 0 | 0 | 25.56 | 0 | 0 | 0 | 1 | 1 | 1 | 1 | -2 | 0 | 1 | 1 | 0 | 0 | 0.03 |  | 0 | 2 | 62810515 | 1 | 0 | 682 | 0 | 0 | 0 | 0 | 0 | 0 | 0 | 0 | 0 | 0 | 0 | 0 | 0 | 0 | 0 | 0 | 0 | 0 | 0 | 0 | 0 | 0 |  | 0 | 0 | 0.36 | 25.56 | 25.56 | 1 | 0.77 | 0 | 9.2 | 0 | 0 | 0 | 9.2 | 0 | 0 | 0
747 | 62809021 | 62810516 | 62607152 | 15297896 | 1 | 15297896 | 1 | 9999990008 |  | Трудозатраты рабочих | 1191 | 1013 | чел.-ч. | чел.-ч. | 1 | 0 | 476480486 | 0.3 | 0 | 0 | 0 | 0 | 0 | 0 | 0 | 0 | 1 | 1 | 1 | 1 | -2 | 0 | 1 | 1 | 0 | 0 | 0.1 | *3 | 1 | 2 | 62810519 | 1 | 0 | 683 | 0 | 0 | 0 | 0 | 0 | 0 | 0 | 0 | 0 | 0 | 0 | 0 | 0 | 0 | 0 | 0 | 0 | 0 | 0 | 0 | 0 | 0 | 0 | 1.5 | 0 | 1.5 | 0 | 0 | 1 | 0 | 0 | 0 | 0 | 0 | 0 | 0 | 0 | 0 | 0
747 | 62809021 | 62810516 | 62610770 | 1 | 1 | 15297896 | 3 | 21.1-20-7 | СН-2012.21 Выпуск № 4 (в текущих ценах по состоянию на 01.07.2025 г.). 21.1-20-7 | Ветошь | 1346 | 1009 | кг | кг | 1 | 0 | -1501645961 | 0.003 | 25.56 | 0 | 0 | 0 | 25.56 | 0 | 0 | 0 | 1 | 1 | 1 | 1 | -2 | 0 | 1 | 1 | 0 | 0 | 0.001 | *3 | 0 | 2 | 62810520 | 1 | 0 | 684 | 0 | 0 | 0 | 0 | 0 | 0 | 0 | 0 | 0 | 0 | 0 | 0 | 0 | 0 | 0 | 0 | 0 | 0 | 0 | 0 | 0 | 0 |  | 0 | 0 | 0.015 | 25.56 | 25.56 | 1 | 0.09 | 0 | 0.38 | 0 | 0 | 0 | 0.38 | 0 | 0 | 0
748 | 62809021 | 62810521 | 62607152 | 15297896 | 1 | 15297896 | 1 | 9999990008 |  | Трудозатраты рабочих | 1191 | 1013 | чел.-ч. | чел.-ч. | 1 | 0 | 476480486 | 0.18 | 0 | 0 | 0 | 0 | 0 | 0 | 0 | 0 | 1 | 1 | 1 | 1 | -2 | 0 | 1 | 1 | 0 | 0 | 0.18 |  | 1 | 2 | 62810525 | 1 | 0 | 685 | 0 | 0 | 0 | 0 | 0 | 0 | 0 | 0 | 0 | 0 | 0 | 0 | 0 | 0 | 0 | 0 | 0 | 0 | 0 | 0 | 0 | 0 | 0 | 1.44 | 0 | 1.44 | 0 | 0 | 1 | 0 | 0 | 0 | 0 | 0 | 0 | 0 | 0 | 0 | 0
748 | 62809021 | 62810521 | 62610722 | 1 | 1 | 15297896 | 3 | 21.1-16-104 | СН-2012.21 Выпуск № 4 (в текущих ценах по состоянию на 01.07.2025 г.). 21.1-16-104 | Спирт этиловый технический | 1346 | 1009 | кг | кг | 1 | 0 | -1446430048 | 0.00293 | 351.04 | 0 | 0 | 0 | 351.04 | 0 | 0 | 0 | 1 | 1 | 1 | 1 | -2 | 0 | 1 | 1 | 0 | 0 | 0.00293 |  | 0 | 2 | 62810526 | 1 | 0 | 686 | 0 | 0 | 0 | 0 | 0 | 0 | 0 | 0 | 0 | 0 | 0 | 0 | 0 | 0 | 0 | 0 | 0 | 0 | 0 | 0 | 0 | 0 |  | 0 | 0 | 0.02344 | 351.04 | 351.04 | 1 | 1.03 | 0 | 8.23 | 0 | 0 | 0 | 8.23 | 0 | 0 | 0
748 | 62809021 | 62810521 | 62610770 | 1 | 1 | 15297896 | 3 | 21.1-20-7 | СН-2012.21 Выпуск № 4 (в текущих ценах по состоянию на 01.07.2025 г.). 21.1-20-7 | Ветошь | 1346 | 1009 | кг | кг | 1 | 0 | -1501645961 | 0.038 | 25.56 | 0 | 0 | 0 | 25.56 | 0 | 0 | 0 | 1 | 1 | 1 | 1 | -2 | 0 | 1 | 1 | 0 | 0 | 0.038 |  | 0 | 2 | 62810527 | 1 | 0 | 687 | 0 | 0 | 0 | 0 | 0 | 0 | 0 | 0 | 0 | 0 | 0 | 0 | 0 | 0 | 0 | 0 | 0 | 0 | 0 | 0 | 0 | 0 |  | 0 | 0 | 0.304 | 25.56 | 25.56 | 1 | 0.97 | 0 | 7.77 | 0 | 0 | 0 | 7.77 | 0 | 0 | 0
749 | 62809021 | 62810528 | 62607152 | 15297896 | 1 | 15297896 | 1 | 9999990008 |  | Трудозатраты рабочих | 1191 | 1013 | чел.-ч. | чел.-ч. | 1 | 0 | 476480486 | 0.42 | 0 | 0 | 0 | 0 | 0 | 0 | 0 | 0 | 1 | 1 | 1 | 1 | -2 | 0 | 1 | 1 | 0 | 0 | 0.14 | *3 | 1 | 2 | 62810530 | 1 | 0 | 688 | 0 | 0 | 0 | 0 | 0 | 0 | 0 | 0 | 0 | 0 | 0 | 0 | 0 | 0 | 0 | 0 | 0 | 0 | 0 | 0 | 0 | 0 | 0 | 0.84 | 0 | 0.84 | 0 | 0 | 1 | 0 | 0 | 0 | 0 | 0 | 0 | 0 | 0 | 0 | 0
750 | 62809021 | 62810531 | 62607152 | 15297896 | 1 | 15297896 | 1 | 9999990008 |  | Трудозатраты рабочих | 1191 | 1013 | чел.-ч. | чел.-ч. | 1 | 0 | 476480486 | 0.6 | 0 | 0 | 0 | 0 | 0 | 0 | 0 | 0 | 1 | 1 | 1 | 1 | -2 | 0 | 1 | 1 | 0 | 0 | 0.6 |  | 1 | 2 | 62810534 | 1 | 0 | 689 | 0 | 0 | 0 | 0 | 0 | 0 | 0 | 0 | 0 | 0 | 0 | 0 | 0 | 0 | 0 | 0 | 0 | 0 | 0 | 0 | 0 | 0 | 0 | 1.2 | 0 | 1.2 | 0 | 0 | 1 | 0 | 0 | 0 | 0 | 0 | 0 | 0 | 0 | 0 | 0
750 | 62809021 | 62810531 | 62610770 | 1 | 1 | 15297896 | 3 | 21.1-20-7 | СН-2012.21 Выпуск № 4 (в текущих ценах по состоянию на 01.07.2025 г.). 21.1-20-7 | Ветошь | 1346 | 1009 | кг | кг | 1 | 0 | -1501645961 | 0.05 | 25.56 | 0 | 0 | 0 | 25.56 | 0 | 0 | 0 | 1 | 1 | 1 | 1 | -2 | 0 | 1 | 1 | 0 | 0 | 0.05 |  | 0 | 2 | 62810535 | 1 | 0 | 690 | 0 | 0 | 0 | 0 | 0 | 0 | 0 | 0 | 0 | 0 | 0 | 0 | 0 | 0 | 0 | 0 | 0 | 0 | 0 | 0 | 0 | 0 |  | 0 | 0 | 0.1 | 25.56 | 25.56 | 1 | 1.28 | 0 | 2.56 | 0 | 0 | 0 | 2.56 | 0 | 0 | 0
751 | 62809021 | 62810536 | 62607152 | 15297896 | 1 | 15297896 | 1 | 9999990008 |  | Трудозатраты рабочих | 1191 | 1013 | чел.-ч. | чел.-ч. | 1 | 0 | 476480486 | 0.3 | 0 | 0 | 0 | 0 | 0 | 0 | 0 | 0 | 1 | 1 | 1 | 1 | -2 | 0 | 1 | 1 | 0 | 0 | 0.3 |  | 1 | 2 | 62810540 | 1 | 0 | 691 | 0 | 0 | 0 | 0 | 0 | 0 | 0 | 0 | 0 | 0 | 0 | 0 | 0 | 0 | 0 | 0 | 0 | 0 | 0 | 0 | 0 | 0 | 0 | 0.6 | 0 | 0.6 | 0 | 0 | 1 | 0 | 0 | 0 | 0 | 0 | 0 | 0 | 0 | 0 | 0
751 | 62809021 | 62810536 | 62610770 | 1 | 1 | 15297896 | 3 | 21.1-20-7 | СН-2012.21 Выпуск № 4 (в текущих ценах по состоянию на 01.07.2025 г.). 21.1-20-7 | Ветошь | 1346 | 1009 | кг | кг | 1 | 0 | -1501645961 | 0.05 | 25.56 | 0 | 0 | 0 | 25.56 | 0 | 0 | 0 | 1 | 1 | 1 | 1 | -2 | 0 | 1 | 1 | 0 | 0 | 0.05 |  | 0 | 2 | 62810541 | 1 | 0 | 692 | 0 | 0 | 0 | 0 | 0 | 0 | 0 | 0 | 0 | 0 | 0 | 0 | 0 | 0 | 0 | 0 | 0 | 0 | 0 | 0 | 0 | 0 |  | 0 | 0 | 0.1 | 25.56 | 25.56 | 1 | 1.28 | 0 | 2.56 | 0 | 0 | 0 | 2.56 | 0 | 0 | 0
751 | 62809021 | 62810536 | 62609230 | 1 | 1 | 15297896 | 3 | 21.1-4-3 | СН-2012.21 Выпуск № 4 (в текущих ценах по состоянию на 01.07.2025 г.). 21.1-4-3 | Бензин | 1348 | 1009 | т | т | 1000 | 0 | -1777722382 | 4e-05 | 71573.16 | 0 | 0 | 0 | 71573.16 | 0 | 0 | 0 | 1 | 1 | 1 | 1 | -2 | 0 | 1 | 1 | 0 | 0 | 4e-05 |  | 0 | 2 | 62810542 | 1 | 0 | 693 | 0 | 0 | 0 | 0 | 0 | 0 | 0 | 0 | 0 | 0 | 0 | 0 | 0 | 0 | 0 | 0 | 0 | 0 | 0 | 0 | 0 | 0 |  | 0 | 0 | 8e-05 | 71573.16 | 71573.16 | 1 | 2.86 | 0 | 5.73 | 0 | 0 | 0 | 5.73 | 0 | 0 | 0
752 | 62809021 | 62810543 | 62607152 | 15297896 | 1 | 15297896 | 1 | 9999990008 |  | Трудозатраты рабочих | 1191 | 1013 | чел.-ч. | чел.-ч. | 1 | 0 | 476480486 | 0.6 | 0 | 0 | 0 | 0 | 0 | 0 | 0 | 0 | 1 | 1 | 1 | 1 | -2 | 0 | 1 | 1 | 0 | 0 | 0.6 |  | 1 | 2 | 62810547 | 1 | 0 | 694 | 0 | 0 | 0 | 0 | 0 | 0 | 0 | 0 | 0 | 0 | 0 | 0 | 0 | 0 | 0 | 0 | 0 | 0 | 0 | 0 | 0 | 0 | 0 | 1.2 | 0 | 1.2 | 0 | 0 | 1 | 0 | 0 | 0 | 0 | 0 | 0 | 0 | 0 | 0 | 0
752 | 62809021 | 62810543 | 62610770 | 1 | 1 | 15297896 | 3 | 21.1-20-7 | СН-2012.21 Выпуск № 4 (в текущих ценах по состоянию на 01.07.2025 г.). 21.1-20-7 | Ветошь | 1346 | 1009 | кг | кг | 1 | 0 | -1501645961 | 0.1 | 25.56 | 0 | 0 | 0 | 25.56 | 0 | 0 | 0 | 1 | 1 | 1 | 1 | -2 | 0 | 1 | 1 | 0 | 0 | 0.1 |  | 0 | 2 | 62810548 | 1 | 0 | 695 | 0 | 0 | 0 | 0 | 0 | 0 | 0 | 0 | 0 | 0 | 0 | 0 | 0 | 0 | 0 | 0 | 0 | 0 | 0 | 0 | 0 | 0 |  | 0 | 0 | 0.2 | 25.56 | 25.56 | 1 | 2.56 | 0 | 5.11 | 0 | 0 | 0 | 5.11 | 0 | 0 | 0
752 | 62809021 | 62810543 | 62609230 | 1 | 1 | 15297896 | 3 | 21.1-4-3 | СН-2012.21 Выпуск № 4 (в текущих ценах по состоянию на 01.07.2025 г.). 21.1-4-3 | Бензин | 1348 | 1009 | т | т | 1000 | 0 | -1777722382 | 6e-05 | 71573.16 | 0 | 0 | 0 | 71573.16 | 0 | 0 | 0 | 1 | 1 | 1 | 1 | -2 | 0 | 1 | 1 | 0 | 0 | 6e-05 |  | 0 | 2 | 62810549 | 1 | 0 | 696 | 0 | 0 | 0 | 0 | 0 | 0 | 0 | 0 | 0 | 0 | 0 | 0 | 0 | 0 | 0 | 0 | 0 | 0 | 0 | 0 | 0 | 0 |  | 0 | 0 | 0.00012 | 71573.16 | 71573.16 | 1 | 4.29 | 0 | 8.59 | 0 | 0 | 0 | 8.59 | 0 | 0 | 0
754 | 62809021 | 62810552 | 62607152 | 15297896 | 1 | 15297896 | 1 | 9999990008 |  | Трудозатраты рабочих | 1191 | 1013 | чел.-ч. | чел.-ч. | 1 | 0 | 476480486 | 2.6 | 0 | 0 | 0 | 0 | 0 | 0 | 0 | 0 | 1 | 1 | 1 | 1 | -2 | 0 | 1 | 1 | 0 | 0 | 2.6 |  | 1 | 2 | 62810620 | 1 | 0 | 697 | 0 | 0 | 0 | 0 | 0 | 0 | 0 | 0 | 0 | 0 | 0 | 0 | 0 | 0 | 0 | 0 | 0 | 0 | 0 | 0 | 0 | 0 | 0 | 5.2 | 0 | 5.2 | 0 | 0 | 1 | 0 | 0 | 0 | 0 | 0 | 0 | 0 | 0 | 0 | 0
754 | 62809021 | 62810552 | 62610770 | 1 | 1 | 15297896 | 3 | 21.1-20-7 | СН-2012.21 Выпуск № 4 (в текущих ценах по состоянию на 01.07.2025 г.). 21.1-20-7 | Ветошь | 1346 | 1009 | кг | кг | 1 | 0 | -1501645961 | 0.25 | 25.56 | 0 | 0 | 0 | 25.56 | 0 | 0 | 0 | 1 | 1 | 1 | 1 | -2 | 0 | 1 | 1 | 0 | 0 | 0.25 |  | 0 | 2 | 62810621 | 1 | 0 | 698 | 0 | 0 | 0 | 0 | 0 | 0 | 0 | 0 | 0 | 0 | 0 | 0 | 0 | 0 | 0 | 0 | 0 | 0 | 0 | 0 | 0 | 0 |  | 0 | 0 | 0.5 | 25.56 | 25.56 | 1 | 6.39 | 0 | 12.78 | 0 | 0 | 0 | 12.78 | 0 | 0 | 0
754 | 62809021 | 62810552 | 62609261 | 1 | 1 | 15297896 | 3 | 21.1-4-34 | СН-2012.21 Выпуск № 4 (в текущих ценах по состоянию на 01.07.2025 г.). 21.1-4-34 | Растворитель нефтяной, марка Нефрас С-50/170 | 1348 | 1009 | т | т | 1000 | 0 | -979928467 | 0.00025 | 107188.06 | 0 | 0 | 0 | 107188.06 | 0 | 0 | 0 | 1 | 1 | 1 | 1 | -2 | 0 | 1 | 1 | 0 | 0 | 0.00025 |  | 0 | 2 | 62810622 | 1 | 0 | 699 | 0 | 0 | 0 | 0 | 0 | 0 | 0 | 0 | 0 | 0 | 0 | 0 | 0 | 0 | 0 | 0 | 0 | 0 | 0 | 0 | 0 | 0 |  | 0 | 0 | 0.0005 | 107188.06 | 107188.06 | 1 | 26.8 | 0 | 53.59 | 0 | 0 | 0 | 53.59 | 0 | 0 | 0
755 | 62809021 | 62810559 | 62607152 | 15297896 | 1 | 15297896 | 1 | 9999990008 |  | Трудозатраты рабочих | 1191 | 1013 | чел.-ч. | чел.-ч. | 1 | 0 | 476480486 | 4 | 0 | 0 | 0 | 0 | 0 | 0 | 0 | 0 | 1 | 1 | 1 | 1 | -2 | 0 | 1 | 1 | 0 | 0 | 4 |  | 1 | 2 | 62810563 | 1 | 0 | 700 | 0 | 0 | 0 | 0 | 0 | 0 | 0 | 0 | 0 | 0 | 0 | 0 | 0 | 0 | 0 | 0 | 0 | 0 | 0 | 0 | 0 | 0 | 0 | 0.12 | 0 | 0.12 | 0 | 0 | 1 | 0 | 0 | 0 | 0 | 0 | 0 | 0 | 0 | 0 | 0
755 | 62809021 | 62810559 | 62608871 | 1 | 1 | 15297896 | 2 | 22.1-18-24 | СН-2012.22 Выпуск № 4 (в текущих ценах по состоянию на 01.07.2025 г.). 22.1-18-24 | Автомобили полупассажирские типа ГАЗ, грузоподъемность до 2 т | 1368 | 1011 | маш.-ч | маш.-ч | 1 | 0 | 1937024551 | 0.4 | 0 | 1504.15 | 818.38 | 0 | 0 | 1504.15 | 818.38 | 0 | 1 | 1 | 1 | 1 | -2 | 0 | 1 | 1 | 0 | 0 | 0.4 |  | 0 | 2 | 62810564 | 1 | 0 | 701 | 0 | 0 | 0 | 0 | 0 | 0 | 0 | 0 | 0 | 0 | 0 | 0 | 0 | 0 | 0 | 0 | 0 | 0 | 0 | 0 | 0 | 0 |  | 0 | 0 | 0.012 | 1504.15 | 1504.15 | 1 | 601.66 | 327.35 | 0 | 18.05 | 9.82 | 0 | 18.05 | 0 | 0 | 0
755 | 62809021 | 62810559 | 62610770 | 1 | 1 | 15297896 | 3 | 21.1-20-7 | СН-2012.21 Выпуск № 4 (в текущих ценах по состоянию на 01.07.2025 г.). 21.1-20-7 | Ветошь | 1346 | 1009 | кг | кг | 1 | 0 | -1501645961 | 0.05 | 25.56 | 0 | 0 | 0 | 25.56 | 0 | 0 | 0 | 1 | 1 | 1 | 1 | -2 | 0 | 1 | 1 | 0 | 0 | 0.05 |  | 0 | 2 | 62810565 | 1 | 0 | 702 | 0 | 0 | 0 | 0 | 0 | 0 | 0 | 0 | 0 | 0 | 0 | 0 | 0 | 0 | 0 | 0 | 0 | 0 | 0 | 0 | 0 | 0 |  | 0 | 0 | 0.0015 | 25.56 | 25.56 | 1 | 1.28 | 0 | 0.04 | 0 | 0 | 0 | 0.04 | 0 | 0 | 0
756 | 62809021 | 62810566 | 62607152 | 15297896 | 1 | 15297896 | 1 | 9999990008 |  | Трудозатраты рабочих | 1191 | 1013 | чел.-ч. | чел.-ч. | 1 | 0 | 476480486 | 0.48 | 0 | 0 | 0 | 0 | 0 | 0 | 0 | 0 | 1 | 1 | 1 | 1 | -2 | 0 | 1 | 1 | 0 | 0 | 0.48 |  | 1 | 2 | 62810571 | 1 | 0 | 703 | 0 | 0 | 0 | 0 | 0 | 0 | 0 | 0 | 0 | 0 | 0 | 0 | 0 | 0 | 0 | 0 | 0 | 0 | 0 | 0 | 0 | 0 | 0 | 0.48 | 0 | 0.48 | 0 | 0 | 1 | 0 | 0 | 0 | 0 | 0 | 0 | 0 | 0 | 0 | 0
756 | 62809021 | 62810566 | 62610770 | 1 | 1 | 15297896 | 3 | 21.1-20-7 | СН-2012.21 Выпуск № 4 (в текущих ценах по состоянию на 01.07.2025 г.). 21.1-20-7 | Ветошь | 1346 | 1009 | кг | кг | 1 | 0 | -1501645961 | 0.02 | 25.56 | 0 | 0 | 0 | 25.56 | 0 | 0 | 0 | 1 | 1 | 1 | 1 | -2 | 0 | 1 | 1 | 0 | 0 | 0.02 |  | 0 | 2 | 62810572 | 1 | 0 | 704 | 0 | 0 | 0 | 0 | 0 | 0 | 0 | 0 | 0 | 0 | 0 | 0 | 0 | 0 | 0 | 0 | 0 | 0 | 0 | 0 | 0 | 0 |  | 0 | 0 | 0.02 | 25.56 | 25.56 | 1 | 0.51 | 0 | 0.51 | 0 | 0 | 0 | 0.51 | 0 | 0 | 0
756 | 62809021 | 62810566 | 62609261 | 1 | 1 | 15297896 | 3 | 21.1-4-34 | СН-2012.21 Выпуск № 4 (в текущих ценах по состоянию на 01.07.2025 г.). 21.1-4-34 | Растворитель нефтяной, марка Нефрас С-50/170 | 1348 | 1009 | т | т | 1000 | 0 | -979928467 | 1e-05 | 107188.06 | 0 | 0 | 0 | 107188.06 | 0 | 0 | 0 | 1 | 1 | 1 | 1 | -2 | 0 | 1 | 1 | 0 | 0 | 1e-05 |  | 0 | 2 | 62810573 | 1 | 0 | 705 | 0 | 0 | 0 | 0 | 0 | 0 | 0 | 0 | 0 | 0 | 0 | 0 | 0 | 0 | 0 | 0 | 0 | 0 | 0 | 0 | 0 | 0 |  | 0 | 0 | 1e-05 | 107188.06 | 107188.06 | 1 | 1.07 | 0 | 1.07 | 0 | 0 | 0 | 1.07 | 0 | 0 | 0
756 | 62809021 | 62810566 | 62609271 | 1 | 1 | 15297896 | 3 | 21.1-4-44 | СН-2012.21 Выпуск № 4 (в текущих ценах по состоянию на 01.07.2025 г.). 21.1-4-44 | Смазка ЦИАТИМ-201 морозостойкая для смазывания малонагруженных узлов трения качения и скольжения при температурах от -60° С до +90° С | 1346 | 1009 | кг | кг | 1 | 0 | -1259730965 | 0.05 | 236.13 | 0 | 0 | 0 | 236.13 | 0 | 0 | 0 | 1 | 1 | 1 | 1 | -2 | 0 | 1 | 1 | 0 | 0 | 0.05 |  | 0 | 2 | 62810574 | 1 | 0 | 706 | 0 | 0 | 0 | 0 | 0 | 0 | 0 | 0 | 0 | 0 | 0 | 0 | 0 | 0 | 0 | 0 | 0 | 0 | 0 | 0 | 0 | 0 |  | 0 | 0 | 0.05 | 236.13 | 236.13 | 1 | 11.81 | 0 | 11.81 | 0 | 0 | 0 | 11.81 | 0 | 0 | 0
757 | 62809021 | 62810575 | 62607152 | 15297896 | 1 | 15297896 | 1 | 9999990008 |  | Трудозатраты рабочих | 1191 | 1013 | чел.-ч. | чел.-ч. | 1 | 0 | 476480486 | 1.63 | 0 | 0 | 0 | 0 | 0 | 0 | 0 | 0 | 1 | 1 | 1 | 1 | -2 | 0 | 1 | 1 | 0 | 0 | 1.63 |  | 1 | 2 | 62810579 | 1 | 0 | 707 | 0 | 0 | 0 | 0 | 0 | 0 | 0 | 0 | 0 | 0 | 0 | 0 | 0 | 0 | 0 | 0 | 0 | 0 | 0 | 0 | 0 | 0 | 0 | 19.56 | 0 | 19.56 | 0 | 0 | 1 | 0 | 0 | 0 | 0 | 0 | 0 | 0 | 0 | 0 | 0
757 | 62809021 | 62810575 | 62610722 | 1 | 1 | 15297896 | 3 | 21.1-16-104 | СН-2012.21 Выпуск № 4 (в текущих ценах по состоянию на 01.07.2025 г.). 21.1-16-104 | Спирт этиловый технический | 1346 | 1009 | кг | кг | 1 | 0 | -1446430048 | 0.00196 | 351.04 | 0 | 0 | 0 | 351.04 | 0 | 0 | 0 | 1 | 1 | 1 | 1 | -2 | 0 | 1 | 1 | 0 | 0 | 0.00196 |  | 0 | 2 | 62810580 | 1 | 0 | 708 | 0 | 0 | 0 | 0 | 0 | 0 | 0 | 0 | 0 | 0 | 0 | 0 | 0 | 0 | 0 | 0 | 0 | 0 | 0 | 0 | 0 | 0 |  | 0 | 0 | 0.02352 | 351.04 | 351.04 | 1 | 0.69 | 0 | 8.26 | 0 | 0 | 0 | 8.26 | 0 | 0 | 0
757 | 62809021 | 62810575 | 62610770 | 1 | 1 | 15297896 | 3 | 21.1-20-7 | СН-2012.21 Выпуск № 4 (в текущих ценах по состоянию на 01.07.2025 г.). 21.1-20-7 | Ветошь | 1346 | 1009 | кг | кг | 1 | 0 | -1501645961 | 0.03 | 25.56 | 0 | 0 | 0 | 25.56 | 0 | 0 | 0 | 1 | 1 | 1 | 1 | -2 | 0 | 1 | 1 | 0 | 0 | 0.03 |  | 0 | 2 | 62810581 | 1 | 0 | 709 | 0 | 0 | 0 | 0 | 0 | 0 | 0 | 0 | 0 | 0 | 0 | 0 | 0 | 0 | 0 | 0 | 0 | 0 | 0 | 0 | 0 | 0 |  | 0 | 0 | 0.36 | 25.56 | 25.56 | 1 | 0.77 | 0 | 9.2 | 0 | 0 | 0 | 9.2 | 0 | 0 | 0
758 | 62809021 | 62810582 | 62607152 | 15297896 | 1 | 15297896 | 1 | 9999990008 |  | Трудозатраты рабочих | 1191 | 1013 | чел.-ч. | чел.-ч. | 1 | 0 | 476480486 | 0.3 | 0 | 0 | 0 | 0 | 0 | 0 | 0 | 0 | 1 | 1 | 1 | 1 | -2 | 0 | 1 | 1 | 0 | 0 | 0.1 | *3 | 1 | 2 | 62810585 | 1 | 0 | 710 | 0 | 0 | 0 | 0 | 0 | 0 | 0 | 0 | 0 | 0 | 0 | 0 | 0 | 0 | 0 | 0 | 0 | 0 | 0 | 0 | 0 | 0 | 0 | 1.5 | 0 | 1.5 | 0 | 0 | 1 | 0 | 0 | 0 | 0 | 0 | 0 | 0 | 0 | 0 | 0
758 | 62809021 | 62810582 | 62610770 | 1 | 1 | 15297896 | 3 | 21.1-20-7 | СН-2012.21 Выпуск № 4 (в текущих ценах по состоянию на 01.07.2025 г.). 21.1-20-7 | Ветошь | 1346 | 1009 | кг | кг | 1 | 0 | -1501645961 | 0.003 | 25.56 | 0 | 0 | 0 | 25.56 | 0 | 0 | 0 | 1 | 1 | 1 | 1 | -2 | 0 | 1 | 1 | 0 | 0 | 0.001 | *3 | 0 | 2 | 62810586 | 1 | 0 | 711 | 0 | 0 | 0 | 0 | 0 | 0 | 0 | 0 | 0 | 0 | 0 | 0 | 0 | 0 | 0 | 0 | 0 | 0 | 0 | 0 | 0 | 0 |  | 0 | 0 | 0.015 | 25.56 | 25.56 | 1 | 0.09 | 0 | 0.38 | 0 | 0 | 0 | 0.38 | 0 | 0 | 0
759 | 62809021 | 62810587 | 62607152 | 15297896 | 1 | 15297896 | 1 | 9999990008 |  | Трудозатраты рабочих | 1191 | 1013 | чел.-ч. | чел.-ч. | 1 | 0 | 476480486 | 0.18 | 0 | 0 | 0 | 0 | 0 | 0 | 0 | 0 | 1 | 1 | 1 | 1 | -2 | 0 | 1 | 1 | 0 | 0 | 0.18 |  | 1 | 2 | 62810591 | 1 | 0 | 712 | 0 | 0 | 0 | 0 | 0 | 0 | 0 | 0 | 0 | 0 | 0 | 0 | 0 | 0 | 0 | 0 | 0 | 0 | 0 | 0 | 0 | 0 | 0 | 1.44 | 0 | 1.44 | 0 | 0 | 1 | 0 | 0 | 0 | 0 | 0 | 0 | 0 | 0 | 0 | 0
759 | 62809021 | 62810587 | 62610722 | 1 | 1 | 15297896 | 3 | 21.1-16-104 | СН-2012.21 Выпуск № 4 (в текущих ценах по состоянию на 01.07.2025 г.). 21.1-16-104 | Спирт этиловый технический | 1346 | 1009 | кг | кг | 1 | 0 | -1446430048 | 0.00293 | 351.04 | 0 | 0 | 0 | 351.04 | 0 | 0 | 0 | 1 | 1 | 1 | 1 | -2 | 0 | 1 | 1 | 0 | 0 | 0.00293 |  | 0 | 2 | 62810592 | 1 | 0 | 713 | 0 | 0 | 0 | 0 | 0 | 0 | 0 | 0 | 0 | 0 | 0 | 0 | 0 | 0 | 0 | 0 | 0 | 0 | 0 | 0 | 0 | 0 |  | 0 | 0 | 0.02344 | 351.04 | 351.04 | 1 | 1.03 | 0 | 8.23 | 0 | 0 | 0 | 8.23 | 0 | 0 | 0
759 | 62809021 | 62810587 | 62610770 | 1 | 1 | 15297896 | 3 | 21.1-20-7 | СН-2012.21 Выпуск № 4 (в текущих ценах по состоянию на 01.07.2025 г.). 21.1-20-7 | Ветошь | 1346 | 1009 | кг | кг | 1 | 0 | -1501645961 | 0.038 | 25.56 | 0 | 0 | 0 | 25.56 | 0 | 0 | 0 | 1 | 1 | 1 | 1 | -2 | 0 | 1 | 1 | 0 | 0 | 0.038 |  | 0 | 2 | 62810593 | 1 | 0 | 714 | 0 | 0 | 0 | 0 | 0 | 0 | 0 | 0 | 0 | 0 | 0 | 0 | 0 | 0 | 0 | 0 | 0 | 0 | 0 | 0 | 0 | 0 |  | 0 | 0 | 0.304 | 25.56 | 25.56 | 1 | 0.97 | 0 | 7.77 | 0 | 0 | 0 | 7.77 | 0 | 0 | 0
760 | 62809021 | 62810594 | 62607152 | 15297896 | 1 | 15297896 | 1 | 9999990008 |  | Трудозатраты рабочих | 1191 | 1013 | чел.-ч. | чел.-ч. | 1 | 0 | 476480486 | 0.42 | 0 | 0 | 0 | 0 | 0 | 0 | 0 | 0 | 1 | 1 | 1 | 1 | -2 | 0 | 1 | 1 | 0 | 0 | 0.14 | *3 | 1 | 2 | 62810596 | 1 | 0 | 715 | 0 | 0 | 0 | 0 | 0 | 0 | 0 | 0 | 0 | 0 | 0 | 0 | 0 | 0 | 0 | 0 | 0 | 0 | 0 | 0 | 0 | 0 | 0 | 0.84 | 0 | 0.84 | 0 | 0 | 1 | 0 | 0 | 0 | 0 | 0 | 0 | 0 | 0 | 0 | 0
761 | 62809021 | 62810597 | 62607152 | 15297896 | 1 | 15297896 | 1 | 9999990008 |  | Трудозатраты рабочих | 1191 | 1013 | чел.-ч. | чел.-ч. | 1 | 0 | 476480486 | 0.6 | 0 | 0 | 0 | 0 | 0 | 0 | 0 | 0 | 1 | 1 | 1 | 1 | -2 | 0 | 1 | 1 | 0 | 0 | 0.6 |  | 1 | 2 | 62810600 | 1 | 0 | 716 | 0 | 0 | 0 | 0 | 0 | 0 | 0 | 0 | 0 | 0 | 0 | 0 | 0 | 0 | 0 | 0 | 0 | 0 | 0 | 0 | 0 | 0 | 0 | 1.2 | 0 | 1.2 | 0 | 0 | 1 | 0 | 0 | 0 | 0 | 0 | 0 | 0 | 0 | 0 | 0
761 | 62809021 | 62810597 | 62610770 | 1 | 1 | 15297896 | 3 | 21.1-20-7 | СН-2012.21 Выпуск № 4 (в текущих ценах по состоянию на 01.07.2025 г.). 21.1-20-7 | Ветошь | 1346 | 1009 | кг | кг | 1 | 0 | -1501645961 | 0.05 | 25.56 | 0 | 0 | 0 | 25.56 | 0 | 0 | 0 | 1 | 1 | 1 | 1 | -2 | 0 | 1 | 1 | 0 | 0 | 0.05 |  | 0 | 2 | 62810601 | 1 | 0 | 717 | 0 | 0 | 0 | 0 | 0 | 0 | 0 | 0 | 0 | 0 | 0 | 0 | 0 | 0 | 0 | 0 | 0 | 0 | 0 | 0 | 0 | 0 |  | 0 | 0 | 0.1 | 25.56 | 25.56 | 1 | 1.28 | 0 | 2.56 | 0 | 0 | 0 | 2.56 | 0 | 0 | 0
762 | 62809021 | 62810602 | 62607152 | 15297896 | 1 | 15297896 | 1 | 9999990008 |  | Трудозатраты рабочих | 1191 | 1013 | чел.-ч. | чел.-ч. | 1 | 0 | 476480486 | 0.3 | 0 | 0 | 0 | 0 | 0 | 0 | 0 | 0 | 1 | 1 | 1 | 1 | -2 | 0 | 1 | 1 | 0 | 0 | 0.3 |  | 1 | 2 | 62810606 | 1 | 0 | 718 | 0 | 0 | 0 | 0 | 0 | 0 | 0 | 0 | 0 | 0 | 0 | 0 | 0 | 0 | 0 | 0 | 0 | 0 | 0 | 0 | 0 | 0 | 0 | 0.6 | 0 | 0.6 | 0 | 0 | 1 | 0 | 0 | 0 | 0 | 0 | 0 | 0 | 0 | 0 | 0
762 | 62809021 | 62810602 | 62610770 | 1 | 1 | 15297896 | 3 | 21.1-20-7 | СН-2012.21 Выпуск № 4 (в текущих ценах по состоянию на 01.07.2025 г.). 21.1-20-7 | Ветошь | 1346 | 1009 | кг | кг | 1 | 0 | -1501645961 | 0.05 | 25.56 | 0 | 0 | 0 | 25.56 | 0 | 0 | 0 | 1 | 1 | 1 | 1 | -2 | 0 | 1 | 1 | 0 | 0 | 0.05 |  | 0 | 2 | 62810607 | 1 | 0 | 719 | 0 | 0 | 0 | 0 | 0 | 0 | 0 | 0 | 0 | 0 | 0 | 0 | 0 | 0 | 0 | 0 | 0 | 0 | 0 | 0 | 0 | 0 |  | 0 | 0 | 0.1 | 25.56 | 25.56 | 1 | 1.28 | 0 | 2.56 | 0 | 0 | 0 | 2.56 | 0 | 0 | 0
762 | 62809021 | 62810602 | 62609230 | 1 | 1 | 15297896 | 3 | 21.1-4-3 | СН-2012.21 Выпуск № 4 (в текущих ценах по состоянию на 01.07.2025 г.). 21.1-4-3 | Бензин | 1348 | 1009 | т | т | 1000 | 0 | -1777722382 | 4e-05 | 71573.16 | 0 | 0 | 0 | 71573.16 | 0 | 0 | 0 | 1 | 1 | 1 | 1 | -2 | 0 | 1 | 1 | 0 | 0 | 4e-05 |  | 0 | 2 | 62810608 | 1 | 0 | 720 | 0 | 0 | 0 | 0 | 0 | 0 | 0 | 0 | 0 | 0 | 0 | 0 | 0 | 0 | 0 | 0 | 0 | 0 | 0 | 0 | 0 | 0 |  | 0 | 0 | 8e-05 | 71573.16 | 71573.16 | 1 | 2.86 | 0 | 5.73 | 0 | 0 | 0 | 5.73 | 0 | 0 | 0
763 | 62809021 | 62810609 | 62607152 | 15297896 | 1 | 15297896 | 1 | 9999990008 |  | Трудозатраты рабочих | 1191 | 1013 | чел.-ч. | чел.-ч. | 1 | 0 | 476480486 | 0.6 | 0 | 0 | 0 | 0 | 0 | 0 | 0 | 0 | 1 | 1 | 1 | 1 | -2 | 0 | 1 | 1 | 0 | 0 | 0.6 |  | 1 | 2 | 62810613 | 1 | 0 | 721 | 0 | 0 | 0 | 0 | 0 | 0 | 0 | 0 | 0 | 0 | 0 | 0 | 0 | 0 | 0 | 0 | 0 | 0 | 0 | 0 | 0 | 0 | 0 | 1.2 | 0 | 1.2 | 0 | 0 | 1 | 0 | 0 | 0 | 0 | 0 | 0 | 0 | 0 | 0 | 0
763 | 62809021 | 62810609 | 62610770 | 1 | 1 | 15297896 | 3 | 21.1-20-7 | СН-2012.21 Выпуск № 4 (в текущих ценах по состоянию на 01.07.2025 г.). 21.1-20-7 | Ветошь | 1346 | 1009 | кг | кг | 1 | 0 | -1501645961 | 0.1 | 25.56 | 0 | 0 | 0 | 25.56 | 0 | 0 | 0 | 1 | 1 | 1 | 1 | -2 | 0 | 1 | 1 | 0 | 0 | 0.1 |  | 0 | 2 | 62810614 | 1 | 0 | 722 | 0 | 0 | 0 | 0 | 0 | 0 | 0 | 0 | 0 | 0 | 0 | 0 | 0 | 0 | 0 | 0 | 0 | 0 | 0 | 0 | 0 | 0 |  | 0 | 0 | 0.2 | 25.56 | 25.56 | 1 | 2.56 | 0 | 5.11 | 0 | 0 | 0 | 5.11 | 0 | 0 | 0
763 | 62809021 | 62810609 | 62609230 | 1 | 1 | 15297896 | 3 | 21.1-4-3 | СН-2012.21 Выпуск № 4 (в текущих ценах по состоянию на 01.07.2025 г.). 21.1-4-3 | Бензин | 1348 | 1009 | т | т | 1000 | 0 | -1777722382 | 6e-05 | 71573.16 | 0 | 0 | 0 | 71573.16 | 0 | 0 | 0 | 1 | 1 | 1 | 1 | -2 | 0 | 1 | 1 | 0 | 0 | 6e-05 |  | 0 | 2 | 62810615 | 1 | 0 | 723 | 0 | 0 | 0 | 0 | 0 | 0 | 0 | 0 | 0 | 0 | 0 | 0 | 0 | 0 | 0 | 0 | 0 | 0 | 0 | 0 | 0 | 0 |  | 0 | 0 | 0.00012 | 71573.16 | 71573.16 | 1 | 4.29 | 0 | 8.59 | 0 | 0 | 0 | 8.59 | 0 | 0 | 0
829 | 62809021 | 62589490 | 62607152 | 15297896 | 1 | 15297896 | 1 | 9999990008 |  | Трудозатраты рабочих | 1191 | 1013 | чел.-ч. | чел.-ч. | 1 | 0 | 476480486 | 3.33 | 0 | 0 | 0 | 0 | 0 | 0 | 0 | 0 | 1 | 1 | 1 | 1 | -2 | 0 | 1 | 1 | 0 | 0 | 1.11 | *3 | 1 | 2 | 62809666 | 1 | 0 | 724 | 0 | 0 | 0 | 0 | 0 | 0 | 0 | 0 | 0 | 0 | 0 | 0 | 0 | 0 | 0 | 0 | 0 | 0 | 0 | 0 | 0 | 0 | 0 | 43.29 | 0 | 43.29 | 0 | 0 | 1 | 0 | 0 | 0 | 0 | 0 | 0 | 0 | 0 | 0 | 0
829 | 62809021 | 62589490 | 62608871 | 1 | 1 | 15297896 | 2 | 22.1-18-24 | СН-2012.22 Выпуск № 4 (в текущих ценах по состоянию на 01.07.2025 г.). 22.1-18-24 | Автомобили полупассажирские типа ГАЗ, грузоподъемность до 2 т | 1368 | 1011 | маш.-ч | маш.-ч | 1 | 0 | 1937024551 | 0.36 | 0 | 1504.15 | 818.38 | 0 | 0 | 1504.15 | 818.38 | 0 | 1 | 1 | 1 | 1 | -2 | 0 | 1 | 1 | 0 | 0 | 0.12 | *3 | 0 | 2 | 62809667 | 1 | 0 | 725 | 0 | 0 | 0 | 0 | 0 | 0 | 0 | 0 | 0 | 0 | 0 | 0 | 0 | 0 | 0 | 0 | 0 | 0 | 0 | 0 | 0 | 0 |  | 0 | 0 | 4.68 | 1504.15 | 1504.15 | 1 | 541.5 | 294.63 | 0 | 7039.42 | 3830.02 | 0 | 7039.42 | 0 | 0 | 0
829 | 62809021 | 62589490 | 62608290 | 1 | 1 | 15297896 | 2 | 22.1-4-59 | СН-2012.22 Выпуск № 4 (в текущих ценах по состоянию на 01.07.2025 г.). 22.1-4-59 | Тельферы электрические, грузоподъемность до 5 т | 1368 | 1011 | маш.-ч | маш.-ч | 1 | 0 | 1308981525 | 0.48 | 0 | 58.95 | 1.48 | 0 | 0 | 58.95 | 1.48 | 0 | 1 | 1 | 1 | 1 | -2 | 0 | 1 | 1 | 0 | 0 | 0.16 | *3 | 0 | 2 | 62809668 | 1 | 0 | 726 | 0 | 0 | 0 | 0 | 0 | 0 | 0 | 0 | 0 | 0 | 0 | 0 | 0 | 0 | 0 | 0 | 0 | 0 | 0 | 0 | 0 | 0 |  | 0 | 0 | 6.24 | 58.95 | 58.95 | 1 | 28.29 | 0.72 | 0 | 367.85 | 9.24 | 0 | 367.85 | 0 | 0 | 0
829 | 62809021 | 62589490 | 62610770 | 1 | 1 | 15297896 | 3 | 21.1-20-7 | СН-2012.21 Выпуск № 4 (в текущих ценах по состоянию на 01.07.2025 г.). 21.1-20-7 | Ветошь | 1346 | 1009 | кг | кг | 1 | 0 | -1501645961 | 0.3 | 25.56 | 0 | 0 | 0 | 25.56 | 0 | 0 | 0 | 1 | 1 | 1 | 1 | -2 | 0 | 1 | 1 | 0 | 0 | 0.1 | *3 | 0 | 2 | 62809669 | 1 | 0 | 727 | 0 | 0 | 0 | 0 | 0 | 0 | 0 | 0 | 0 | 0 | 0 | 0 | 0 | 0 | 0 | 0 | 0 | 0 | 0 | 0 | 0 | 0 |  | 0 | 0 | 3.9 | 25.56 | 25.56 | 1 | 7.68 | 0 | 99.68 | 0 | 0 | 0 | 99.68 | 0 | 0 | 0
830 | 62809021 | 62589499 | 62607152 | 15297896 | 1 | 15297896 | 1 | 9999990008 |  | Трудозатраты рабочих | 1191 | 1013 | чел.-ч. | чел.-ч. | 1 | 0 | 476480486 | 1.26 | 0 | 0 | 0 | 0 | 0 | 0 | 0 | 0 | 1 | 1 | 1 | 1 | -2 | 0 | 1 | 1 | 0 | 0 | 1.26 |  | 1 | 2 | 62809670 | 1 | 0 | 728 | 0 | 0 | 0 | 0 | 0 | 0 | 0 | 0 | 0 | 0 | 0 | 0 | 0 | 0 | 0 | 0 | 0 | 0 | 0 | 0 | 0 | 0 | 0 | 37.8 | 0 | 37.8 | 0 | 0 | 1 | 0 | 0 | 0 | 0 | 0 | 0 | 0 | 0 | 0 | 0
830 | 62809021 | 62589499 | 62608871 | 1 | 1 | 15297896 | 2 | 22.1-18-24 | СН-2012.22 Выпуск № 4 (в текущих ценах по состоянию на 01.07.2025 г.). 22.1-18-24 | Автомобили полупассажирские типа ГАЗ, грузоподъемность до 2 т | 1368 | 1011 | маш.-ч | маш.-ч | 1 | 0 | 1937024551 | 0.53 | 0 | 1504.15 | 818.38 | 0 | 0 | 1504.15 | 818.38 | 0 | 1 | 1 | 1 | 1 | -2 | 0 | 1 | 1 | 0 | 0 | 0.53 |  | 0 | 2 | 62809671 | 1 | 0 | 729 | 0 | 0 | 0 | 0 | 0 | 0 | 0 | 0 | 0 | 0 | 0 | 0 | 0 | 0 | 0 | 0 | 0 | 0 | 0 | 0 | 0 | 0 |  | 0 | 0 | 15.9 | 1504.15 | 1504.15 | 1 | 797.2 | 433.74 | 0 | 23915.99 | 13012.24 | 0 | 23915.99 | 0 | 0 | 0
830 | 62809021 | 62589499 | 62610770 | 1 | 1 | 15297896 | 3 | 21.1-20-7 | СН-2012.21 Выпуск № 4 (в текущих ценах по состоянию на 01.07.2025 г.). 21.1-20-7 | Ветошь | 1346 | 1009 | кг | кг | 1 | 0 | -1501645961 | 0.05 | 25.56 | 0 | 0 | 0 | 25.56 | 0 | 0 | 0 | 1 | 1 | 1 | 1 | -2 | 0 | 1 | 1 | 0 | 0 | 0.05 |  | 0 | 2 | 62809672 | 1 | 0 | 730 | 0 | 0 | 0 | 0 | 0 | 0 | 0 | 0 | 0 | 0 | 0 | 0 | 0 | 0 | 0 | 0 | 0 | 0 | 0 | 0 | 0 | 0 |  | 0 | 0 | 1.5 | 25.56 | 25.56 | 1 | 1.28 | 0 | 38.34 | 0 | 0 | 0 | 38.34 | 0 | 0 | 0
830 | 62809021 | 62589499 | 62609261 | 1 | 1 | 15297896 | 3 | 21.1-4-34 | СН-2012.21 Выпуск № 4 (в текущих ценах по состоянию на 01.07.2025 г.). 21.1-4-34 | Растворитель нефтяной, марка Нефрас С-50/170 | 1348 | 1009 | т | т | 1000 | 0 | -979928467 | 5e-05 | 107188.06 | 0 | 0 | 0 | 107188.06 | 0 | 0 | 0 | 1 | 1 | 1 | 1 | -2 | 0 | 1 | 1 | 0 | 0 | 5e-05 |  | 0 | 2 | 62809673 | 1 | 0 | 731 | 0 | 0 | 0 | 0 | 0 | 0 | 0 | 0 | 0 | 0 | 0 | 0 | 0 | 0 | 0 | 0 | 0 | 0 | 0 | 0 | 0 | 0 |  | 0 | 0 | 0.0015 | 107188.06 | 107188.06 | 1 | 5.36 | 0 | 160.78 | 0 | 0 | 0 | 160.78 | 0 | 0 | 0
830 | 62809021 | 62589499 | 62609271 | 1 | 1 | 15297896 | 3 | 21.1-4-44 | СН-2012.21 Выпуск № 4 (в текущих ценах по состоянию на 01.07.2025 г.). 21.1-4-44 | Смазка ЦИАТИМ-201 морозостойкая для смазывания малонагруженных узлов трения качения и скольжения при температурах от -60° С до +90° С | 1346 | 1009 | кг | кг | 1 | 0 | -1259730965 | 0.05 | 236.13 | 0 | 0 | 0 | 236.13 | 0 | 0 | 0 | 1 | 1 | 1 | 1 | -2 | 0 | 1 | 1 | 0 | 0 | 0.05 |  | 0 | 2 | 62809674 | 1 | 0 | 732 | 0 | 0 | 0 | 0 | 0 | 0 | 0 | 0 | 0 | 0 | 0 | 0 | 0 | 0 | 0 | 0 | 0 | 0 | 0 | 0 | 0 | 0 |  | 0 | 0 | 1.5 | 236.13 | 236.13 | 1 | 11.81 | 0 | 354.2 | 0 | 0 | 0 | 354.2 | 0 | 0 | 0
831 | 62809021 | 62589510 | 62607152 | 15297896 | 1 | 15297896 | 1 | 9999990008 |  | Трудозатраты рабочих | 1191 | 1013 | чел.-ч. | чел.-ч. | 1 | 0 | 476480486 | 2.4 | 0 | 0 | 0 | 0 | 0 | 0 | 0 | 0 | 1 | 1 | 1 | 1 | -2 | 0 | 1 | 1 | 0 | 0 | 0.3 | *8 | 1 | 2 | 62809675 | 1 | 0 | 733 | 0 | 0 | 0 | 0 | 0 | 0 | 0 | 0 | 0 | 0 | 0 | 0 | 0 | 0 | 0 | 0 | 0 | 0 | 0 | 0 | 0 | 0 | 0 | 26.4 | 0 | 26.4 | 0 | 0 | 1 | 0 | 0 | 0 | 0 | 0 | 0 | 0 | 0 | 0 | 0
831 | 62809021 | 62589510 | 62610770 | 1 | 1 | 15297896 | 3 | 21.1-20-7 | СН-2012.21 Выпуск № 4 (в текущих ценах по состоянию на 01.07.2025 г.). 21.1-20-7 | Ветошь | 1346 | 1009 | кг | кг | 1 | 0 | -1501645961 | 0.004 | 25.56 | 0 | 0 | 0 | 25.56 | 0 | 0 | 0 | 1 | 1 | 1 | 1 | -2 | 0 | 1 | 1 | 0 | 0 | 0.0005 | *8 | 0 | 2 | 62809676 | 1 | 0 | 734 | 0 | 0 | 0 | 0 | 0 | 0 | 0 | 0 | 0 | 0 | 0 | 0 | 0 | 0 | 0 | 0 | 0 | 0 | 0 | 0 | 0 | 0 |  | 0 | 0 | 0.044 | 25.56 | 25.56 | 1 | 0.08 | 0 | 1.12 | 0 | 0 | 0 | 1.12 | 0 | 0 | 0
832 | 62809021 | 62589515 | 62607152 | 15297896 | 1 | 15297896 | 1 | 9999990008 |  | Трудозатраты рабочих | 1191 | 1013 | чел.-ч. | чел.-ч. | 1 | 0 | 476480486 | 0.74 | 0 | 0 | 0 | 0 | 0 | 0 | 0 | 0 | 1 | 1 | 1 | 1 | -2 | 0 | 1 | 1 | 0 | 0 | 0.37 | *2 | 1 | 2 | 62809677 | 1 | 0 | 735 | 0 | 0 | 0 | 0 | 0 | 0 | 0 | 0 | 0 | 0 | 0 | 0 | 0 | 0 | 0 | 0 | 0 | 0 | 0 | 0 | 0 | 0 | 0 | 7.4 | 0 | 7.4 | 0 | 0 | 1 | 0 | 0 | 0 | 0 | 0 | 0 | 0 | 0 | 0 | 0
833 | 62809021 | 62589518 | 62607152 | 15297896 | 1 | 15297896 | 1 | 9999990008 |  | Трудозатраты рабочих | 1191 | 1013 | чел.-ч. | чел.-ч. | 1 | 0 | 476480486 | 0.72 | 0 | 0 | 0 | 0 | 0 | 0 | 0 | 0 | 1 | 1 | 1 | 1 | -2 | 0 | 1 | 1 | 0 | 0 | 0.24 | *3 | 1 | 2 | 62809678 | 1 | 0 | 736 | 0 | 0 | 0 | 0 | 0 | 0 | 0 | 0 | 0 | 0 | 0 | 0 | 0 | 0 | 0 | 0 | 0 | 0 | 0 | 0 | 0 | 0 | 0 | 0 | 0 | 0 | 0 | 0 | 1 | 0 | 0 | 0 | 0 | 0 | 0 | 0 | 0 | 0 | 0
833 | 62809021 | 62589518 | 62608871 | 1 | 1 | 15297896 | 2 | 22.1-18-24 | СН-2012.22 Выпуск № 4 (в текущих ценах по состоянию на 01.07.2025 г.). 22.1-18-24 | Автомобили полупассажирские типа ГАЗ, грузоподъемность до 2 т | 1368 | 1011 | маш.-ч | маш.-ч | 1 | 0 | 1937024551 | 0.18 | 0 | 1504.15 | 818.38 | 0 | 0 | 1504.15 | 818.38 | 0 | 1 | 1 | 1 | 1 | -2 | 0 | 1 | 1 | 0 | 0 | 0.06 | *3 | 0 | 2 | 62809679 | 1 | 0 | 737 | 0 | 0 | 0 | 0 | 0 | 0 | 0 | 0 | 0 | 0 | 0 | 0 | 0 | 0 | 0 | 0 | 0 | 0 | 0 | 0 | 0 | 0 |  | 0 | 0 | 0 | 1504.15 | 1504.15 | 1 | 270.75 | 147.3 | 0 | 0 | 0 | 0 | 0 | 0 | 0 | 0
833 | 62809021 | 62589518 | 62611083 | 1 | 1 | 15297896 | 3 | 21.1-25-135 | СН-2012.21 Выпуск № 4 (в текущих ценах по состоянию на 01.07.2025 г.). 21.1-25-135 | Лента из "Фторопласт-4" | 1346 | 1009 | кг | кг | 1 | 0 | -738895936 | 0.03 | 1391.62 | 0 | 0 | 0 | 1391.62 | 0 | 0 | 0 | 1 | 1 | 1 | 1 | -2 | 0 | 1 | 1 | 0 | 0 | 0.01 | *3 | 0 | 2 | 62809680 | 1 | 0 | 738 | 0 | 0 | 0 | 0 | 0 | 0 | 0 | 0 | 0 | 0 | 0 | 0 | 0 | 0 | 0 | 0 | 0 | 0 | 0 | 0 | 0 | 0 |  | 0 | 0 | 0 | 1391.62 | 1391.62 | 1 | 41.76 | 0 | 0 | 0 | 0 | 0 | 0 | 0 | 0 | 0
833 | 62809021 | 62589518 | 62611142 | 1 | 1 | 15297896 | 3 | 21.1-25-195 | СН-2012.21 Выпуск № 4 (в текущих ценах по состоянию на 01.07.2025 г.). 21.1-25-195 | Набивки сальниковые, марка АП-31, толщина 6-14 мм | 1348 | 1009 | т | т | 1000 | 0 | -1750270092 | 0.00015 | 475953.54 | 0 | 0 | 0 | 475953.54 | 0 | 0 | 0 | 1 | 1 | 1 | 1 | -2 | 0 | 1 | 1 | 0 | 0 | 5e-05 | *3 | 0 | 2 | 62809681 | 1 | 0 | 739 | 0 | 0 | 0 | 0 | 0 | 0 | 0 | 0 | 0 | 0 | 0 | 0 | 0 | 0 | 0 | 0 | 0 | 0 | 0 | 0 | 0 | 0 |  | 0 | 0 | 0 | 475953.54 | 475953.54 | 1 | 71.4 | 0 | 0 | 0 | 0 | 0 | 0 | 0 | 0 | 0
833 | 62809021 | 62589518 | 62609268 | 1 | 1 | 15297896 | 3 | 21.1-4-41 | СН-2012.21 Выпуск № 4 (в текущих ценах по состоянию на 01.07.2025 г.). 21.1-4-41 | Смазка густая (типа "Литол"), марка "Моbilux" | 1346 | 1009 | кг | кг | 1 | 0 | 690639880 | 0.0009 | 877.5 | 0 | 0 | 0 | 877.5 | 0 | 0 | 0 | 1 | 1 | 1 | 1 | -2 | 0 | 1 | 1 | 0 | 0 | 0.0003 | *3 | 0 | 2 | 62809682 | 1 | 0 | 740 | 0 | 0 | 0 | 0 | 0 | 0 | 0 | 0 | 0 | 0 | 0 | 0 | 0 | 0 | 0 | 0 | 0 | 0 | 0 | 0 | 0 | 0 |  | 0 | 0 | 0 | 877.5 | 877.5 | 1 | 0.78 | 0 | 0 | 0 | 0 | 0 | 0 | 0 | 0 | 0
834 | 62809021 | 62589529 | 62607152 | 15297896 | 1 | 15297896 | 1 | 9999990008 |  | Трудозатраты рабочих | 1191 | 1013 | чел.-ч. | чел.-ч. | 1 | 0 | 476480486 | 0.93 | 0 | 0 | 0 | 0 | 0 | 0 | 0 | 0 | 1 | 1 | 1 | 1 | -2 | 0 | 1 | 1 | 0 | 0 | 0.31 | *3 | 1 | 2 | 62809683 | 1 | 0 | 741 | 0 | 0 | 0 | 0 | 0 | 0 | 0 | 0 | 0 | 0 | 0 | 0 | 0 | 0 | 0 | 0 | 0 | 0 | 0 | 0 | 0 | 0 | 0 | 17.67 | 0 | 17.67 | 0 | 0 | 1 | 0 | 0 | 0 | 0 | 0 | 0 | 0 | 0 | 0 | 0
834 | 62809021 | 62589529 | 62608871 | 1 | 1 | 15297896 | 2 | 22.1-18-24 | СН-2012.22 Выпуск № 4 (в текущих ценах по состоянию на 01.07.2025 г.). 22.1-18-24 | Автомобили полупассажирские типа ГАЗ, грузоподъемность до 2 т | 1368 | 1011 | маш.-ч | маш.-ч | 1 | 0 | 1937024551 | 0.21 | 0 | 1504.15 | 818.38 | 0 | 0 | 1504.15 | 818.38 | 0 | 1 | 1 | 1 | 1 | -2 | 0 | 1 | 1 | 0 | 0 | 0.07 | *3 | 0 | 2 | 62809684 | 1 | 0 | 742 | 0 | 0 | 0 | 0 | 0 | 0 | 0 | 0 | 0 | 0 | 0 | 0 | 0 | 0 | 0 | 0 | 0 | 0 | 0 | 0 | 0 | 0 |  | 0 | 0 | 3.99 | 1504.15 | 1504.15 | 1 | 315.87 | 171.87 | 0 | 6001.56 | 3265.34 | 0 | 6001.56 | 0 | 0 | 0
834 | 62809021 | 62589529 | 62611083 | 1 | 1 | 15297896 | 3 | 21.1-25-135 | СН-2012.21 Выпуск № 4 (в текущих ценах по состоянию на 01.07.2025 г.). 21.1-25-135 | Лента из "Фторопласт-4" | 1346 | 1009 | кг | кг | 1 | 0 | -738895936 | 0.09 | 1391.62 | 0 | 0 | 0 | 1391.62 | 0 | 0 | 0 | 1 | 1 | 1 | 1 | -2 | 0 | 1 | 1 | 0 | 0 | 0.03 | *3 | 0 | 2 | 62809685 | 1 | 0 | 743 | 0 | 0 | 0 | 0 | 0 | 0 | 0 | 0 | 0 | 0 | 0 | 0 | 0 | 0 | 0 | 0 | 0 | 0 | 0 | 0 | 0 | 0 |  | 0 | 0 | 1.71 | 1391.62 | 1391.62 | 1 | 125.25 | 0 | 2379.67 | 0 | 0 | 0 | 2379.67 | 0 | 0 | 0
834 | 62809021 | 62589529 | 62611142 | 1 | 1 | 15297896 | 3 | 21.1-25-195 | СН-2012.21 Выпуск № 4 (в текущих ценах по состоянию на 01.07.2025 г.). 21.1-25-195 | Набивки сальниковые, марка АП-31, толщина 6-14 мм | 1348 | 1009 | т | т | 1000 | 0 | -1750270092 | 0.00021 | 475953.54 | 0 | 0 | 0 | 475953.54 | 0 | 0 | 0 | 1 | 1 | 1 | 1 | -2 | 0 | 1 | 1 | 0 | 0 | 7e-05 | *3 | 0 | 2 | 62809686 | 1 | 0 | 744 | 0 | 0 | 0 | 0 | 0 | 0 | 0 | 0 | 0 | 0 | 0 | 0 | 0 | 0 | 0 | 0 | 0 | 0 | 0 | 0 | 0 | 0 |  | 0 | 0 | 0.00399 | 475953.54 | 475953.54 | 1 | 99.96 | 0 | 1899.05 | 0 | 0 | 0 | 1899.05 | 0 | 0 | 0
834 | 62809021 | 62589529 | 62609268 | 1 | 1 | 15297896 | 3 | 21.1-4-41 | СН-2012.21 Выпуск № 4 (в текущих ценах по состоянию на 01.07.2025 г.). 21.1-4-41 | Смазка густая (типа "Литол"), марка "Моbilux" | 1346 | 1009 | кг | кг | 1 | 0 | 690639880 | 0.0018 | 877.5 | 0 | 0 | 0 | 877.5 | 0 | 0 | 0 | 1 | 1 | 1 | 1 | -2 | 0 | 1 | 1 | 0 | 0 | 0.0006 | *3 | 0 | 2 | 62809687 | 1 | 0 | 745 | 0 | 0 | 0 | 0 | 0 | 0 | 0 | 0 | 0 | 0 | 0 | 0 | 0 | 0 | 0 | 0 | 0 | 0 | 0 | 0 | 0 | 0 |  | 0 | 0 | 0.0342 | 877.5 | 877.5 | 1 | 1.59 | 0 | 30.01 | 0 | 0 | 0 | 30.01 | 0 | 0 | 0
835 | 62809021 | 62589540 | 62607152 | 15297896 | 1 | 15297896 | 1 | 9999990008 |  | Трудозатраты рабочих | 1191 | 1013 | чел.-ч. | чел.-ч. | 1 | 0 | 476480486 | 0.9 | 0 | 0 | 0 | 0 | 0 | 0 | 0 | 0 | 1 | 1 | 1 | 1 | -2 | 0 | 1 | 1 | 0 | 0 | 0.3 | *3 | 1 | 2 | 62809688 | 1 | 0 | 746 | 0 | 0 | 0 | 0 | 0 | 0 | 0 | 0 | 0 | 0 | 0 | 0 | 0 | 0 | 0 | 0 | 0 | 0 | 0 | 0 | 0 | 0 | 0 | 2.7 | 0 | 2.7 | 0 | 0 | 1 | 0 | 0 | 0 | 0 | 0 | 0 | 0 | 0 | 0 | 0
835 | 62809021 | 62589540 | 62608871 | 1 | 1 | 15297896 | 2 | 22.1-18-24 | СН-2012.22 Выпуск № 4 (в текущих ценах по состоянию на 01.07.2025 г.). 22.1-18-24 | Автомобили полупассажирские типа ГАЗ, грузоподъемность до 2 т | 1368 | 1011 | маш.-ч | маш.-ч | 1 | 0 | 1937024551 | 0.21 | 0 | 1504.15 | 818.38 | 0 | 0 | 1504.15 | 818.38 | 0 | 1 | 1 | 1 | 1 | -2 | 0 | 1 | 1 | 0 | 0 | 0.07 | *3 | 0 | 2 | 62809689 | 1 | 0 | 747 | 0 | 0 | 0 | 0 | 0 | 0 | 0 | 0 | 0 | 0 | 0 | 0 | 0 | 0 | 0 | 0 | 0 | 0 | 0 | 0 | 0 | 0 |  | 0 | 0 | 0.63 | 1504.15 | 1504.15 | 1 | 315.87 | 171.87 | 0 | 947.61 | 515.58 | 0 | 947.61 | 0 | 0 | 0
835 | 62809021 | 62589540 | 62611327 | 1 | 1 | 15297896 | 3 | 21.1-25-388 | СН-2012.21 Выпуск № 4 (в текущих ценах по состоянию на 01.07.2025 г.). 21.1-25-388 | Шкурка шлифовальная на бумажной основе | 1327 | 1005 | м2 | м2 | 1 | 0 | 666944737 | 0.003 | 279.67 | 0 | 0 | 0 | 279.67 | 0 | 0 | 0 | 1 | 1 | 1 | 1 | -2 | 0 | 1 | 1 | 0 | 0 | 0.001 | *3 | 0 | 2 | 62809690 | 1 | 0 | 748 | 0 | 0 | 0 | 0 | 0 | 0 | 0 | 0 | 0 | 0 | 0 | 0 | 0 | 0 | 0 | 0 | 0 | 0 | 0 | 0 | 0 | 0 |  | 0 | 0 | 0.009 | 279.67 | 279.67 | 1 | 0.84 | 0 | 2.52 | 0 | 0 | 0 | 2.52 | 0 | 0 | 0
835 | 62809021 | 62589540 | 62609268 | 1 | 1 | 15297896 | 3 | 21.1-4-41 | СН-2012.21 Выпуск № 4 (в текущих ценах по состоянию на 01.07.2025 г.). 21.1-4-41 | Смазка густая (типа "Литол"), марка "Моbilux" | 1346 | 1009 | кг | кг | 1 | 0 | 690639880 | 0.03 | 877.5 | 0 | 0 | 0 | 877.5 | 0 | 0 | 0 | 1 | 1 | 1 | 1 | -2 | 0 | 1 | 1 | 0 | 0 | 0.01 | *3 | 0 | 2 | 62809691 | 1 | 0 | 749 | 0 | 0 | 0 | 0 | 0 | 0 | 0 | 0 | 0 | 0 | 0 | 0 | 0 | 0 | 0 | 0 | 0 | 0 | 0 | 0 | 0 | 0 |  | 0 | 0 | 0.09 | 877.5 | 877.5 | 1 | 26.34 | 0 | 78.98 | 0 | 0 | 0 | 78.98 | 0 | 0 | 0
835 | 62809021 | 62589540 | 62609236 | 1 | 1 | 15297896 | 3 | 21.1-4-9 | СН-2012.21 Выпуск № 4 (в текущих ценах по состоянию на 01.07.2025 г.). 21.1-4-9 | Керосин | 1348 | 1009 | т | т | 1000 | 0 | -1359585455 | 0.0255 | 99229.77 | 0 | 0 | 0 | 99229.77 | 0 | 0 | 0 | 1 | 1 | 1 | 1 | -2 | 0 | 1 | 1 | 0 | 0 | 0.0085 | *3 | 0 | 2 | 62809692 | 1 | 0 | 750 | 0 | 0 | 0 | 0 | 0 | 0 | 0 | 0 | 0 | 0 | 0 | 0 | 0 | 0 | 0 | 0 | 0 | 0 | 0 | 0 | 0 | 0 |  | 0 | 0 | 0.0765 | 99229.77 | 99229.77 | 1 | 2530.35 | 0 | 7591.08 | 0 | 0 | 0 | 7591.08 | 0 | 0 | 0
836 | 62809021 | 62589551 | 62607152 | 15297896 | 1 | 15297896 | 1 | 9999990008 |  | Трудозатраты рабочих | 1191 | 1013 | чел.-ч. | чел.-ч. | 1 | 0 | 476480486 | 0.99 | 0 | 0 | 0 | 0 | 0 | 0 | 0 | 0 | 1 | 1 | 1 | 1 | -2 | 0 | 1 | 1 | 0 | 0 | 0.33 | *3 | 1 | 2 | 62809693 | 1 | 0 | 751 | 0 | 0 | 0 | 0 | 0 | 0 | 0 | 0 | 0 | 0 | 0 | 0 | 0 | 0 | 0 | 0 | 0 | 0 | 0 | 0 | 0 | 0 | 0 | 2.97 | 0 | 2.97 | 0 | 0 | 1 | 0 | 0 | 0 | 0 | 0 | 0 | 0 | 0 | 0 | 0
836 | 62809021 | 62589551 | 62608871 | 1 | 1 | 15297896 | 2 | 22.1-18-24 | СН-2012.22 Выпуск № 4 (в текущих ценах по состоянию на 01.07.2025 г.). 22.1-18-24 | Автомобили полупассажирские типа ГАЗ, грузоподъемность до 2 т | 1368 | 1011 | маш.-ч | маш.-ч | 1 | 0 | 1937024551 | 0.24 | 0 | 1504.15 | 818.38 | 0 | 0 | 1504.15 | 818.38 | 0 | 1 | 1 | 1 | 1 | -2 | 0 | 1 | 1 | 0 | 0 | 0.08 | *3 | 0 | 2 | 62809694 | 1 | 0 | 752 | 0 | 0 | 0 | 0 | 0 | 0 | 0 | 0 | 0 | 0 | 0 | 0 | 0 | 0 | 0 | 0 | 0 | 0 | 0 | 0 | 0 | 0 |  | 0 | 0 | 0.72 | 1504.15 | 1504.15 | 1 | 360.99 | 196.41 | 0 | 1082.99 | 589.23 | 0 | 1082.99 | 0 | 0 | 0
836 | 62809021 | 62589551 | 62611083 | 1 | 1 | 15297896 | 3 | 21.1-25-135 | СН-2012.21 Выпуск № 4 (в текущих ценах по состоянию на 01.07.2025 г.). 21.1-25-135 | Лента из "Фторопласт-4" | 1346 | 1009 | кг | кг | 1 | 0 | -738895936 | 0.06 | 1391.62 | 0 | 0 | 0 | 1391.62 | 0 | 0 | 0 | 1 | 1 | 1 | 1 | -2 | 0 | 1 | 1 | 0 | 0 | 0.02 | *3 | 0 | 2 | 62809695 | 1 | 0 | 753 | 0 | 0 | 0 | 0 | 0 | 0 | 0 | 0 | 0 | 0 | 0 | 0 | 0 | 0 | 0 | 0 | 0 | 0 | 0 | 0 | 0 | 0 |  | 0 | 0 | 0.18 | 1391.62 | 1391.62 | 1 | 83.49 | 0 | 250.49 | 0 | 0 | 0 | 250.49 | 0 | 0 | 0
837 | 62809021 | 62589558 | 62607152 | 15297896 | 1 | 15297896 | 1 | 9999990008 |  | Трудозатраты рабочих | 1191 | 1013 | чел.-ч. | чел.-ч. | 1 | 0 | 476480486 | 28.64 | 0 | 0 | 0 | 0 | 0 | 0 | 0 | 0 | 1 | 1 | 1 | 1 | -2 | 0 | 1 | 1 | 0 | 0 | 28.64 |  | 1 | 2 | 62809696 | 1 | 0 | 754 | 0 | 0 | 0 | 0 | 0 | 0 | 0 | 0 | 0 | 0 | 0 | 0 | 0 | 0 | 0 | 0 | 0 | 0 | 0 | 0 | 0 | 0 | 0 | 315.04 | 0 | 315.04 | 0 | 0 | 1 | 0 | 0 | 0 | 0 | 0 | 0 | 0 | 0 | 0 | 0
873 | 62809021 | 62589646 | 62607152 | 15297896 | 1 | 15297896 | 1 | 9999990008 |  | Трудозатраты рабочих | 1191 | 1013 | чел.-ч. | чел.-ч. | 1 | 0 | 476480486 | 11.85 | 0 | 0 | 0 | 0 | 0 | 0 | 0 | 0 | 1 | 1 | 1 | 1 | -2 | 0 | 1 | 1 | 0 | 0 | 0.05 | *237 | 1 | 2 | 62809697 | 1 | 0 | 755 | 0 | 0 | 0 | 0 | 0 | 0 | 0 | 0 | 0 | 0 | 0 | 0 | 0 | 0 | 0 | 0 | 0 | 0 | 0 | 0 | 0 | 0 | 0 | 154.05 | 0 | 154.05 | 0 | 0 | 1 | 0 | 0 | 0 | 0 | 0 | 0 | 0 | 0 | 0 | 0
873 | 62809021 | 62589646 | 62608871 | 1 | 1 | 15297896 | 2 | 22.1-18-24 | СН-2012.22 Выпуск № 4 (в текущих ценах по состоянию на 01.07.2025 г.). 22.1-18-24 | Автомобили полупассажирские типа ГАЗ, грузоподъемность до 2 т | 1368 | 1011 | маш.-ч | маш.-ч | 1 | 0 | 1937024551 | 1.185 | 0 | 1504.15 | 818.38 | 0 | 0 | 1504.15 | 818.38 | 0 | 1 | 1 | 1 | 1 | -2 | 0 | 1 | 1 | 0 | 0 | 0.005 | *237 | 0 | 2 | 62809698 | 1 | 0 | 756 | 0 | 0 | 0 | 0 | 0 | 0 | 0 | 0 | 0 | 0 | 0 | 0 | 0 | 0 | 0 | 0 | 0 | 0 | 0 | 0 | 0 | 0 |  | 0 | 0 | 15.405 | 1504.15 | 1504.15 | 1 | 1782.24 | 969.33 | 0 | 23171.43 | 12607.14 | 0 | 23171.43 | 0 | 0 | 0
873 | 62809021 | 62589646 | 62610770 | 1 | 1 | 15297896 | 3 | 21.1-20-7 | СН-2012.21 Выпуск № 4 (в текущих ценах по состоянию на 01.07.2025 г.). 21.1-20-7 | Ветошь | 1346 | 1009 | кг | кг | 1 | 0 | -1501645961 | 2.37 | 25.56 | 0 | 0 | 0 | 25.56 | 0 | 0 | 0 | 1 | 1 | 1 | 1 | -2 | 0 | 1 | 1 | 0 | 0 | 0.01 | *237 | 0 | 2 | 62809699 | 1 | 0 | 757 | 0 | 0 | 0 | 0 | 0 | 0 | 0 | 0 | 0 | 0 | 0 | 0 | 0 | 0 | 0 | 0 | 0 | 0 | 0 | 0 | 0 | 0 |  | 0 | 0 | 30.81 | 25.56 | 25.56 | 1 | 61.62 | 0 | 787.5 | 0 | 0 | 0 | 787.5 | 0 | 0 | 0
874 | 62809021 | 62589653 | 62607152 | 15297896 | 1 | 15297896 | 1 | 9999990008 |  | Трудозатраты рабочих | 1191 | 1013 | чел.-ч. | чел.-ч. | 1 | 0 | 476480486 | 20.56 | 0 | 0 | 0 | 0 | 0 | 0 | 0 | 0 | 1 | 1 | 1 | 1 | -2 | 0 | 1 | 1 | 0 | 0 | 2.57 | *8 | 1 | 2 | 62809700 | 1 | 0 | 758 | 0 | 0 | 0 | 0 | 0 | 0 | 0 | 0 | 0 | 0 | 0 | 0 | 0 | 0 | 0 | 0 | 0 | 0 | 0 | 0 | 0 | 0 | 0 | 267.28 | 0 | 267.28 | 0 | 0 | 1 | 0 | 0 | 0 | 0 | 0 | 0 | 0 | 0 | 0 | 0
874 | 62809021 | 62589653 | 62608871 | 1 | 1 | 15297896 | 2 | 22.1-18-24 | СН-2012.22 Выпуск № 4 (в текущих ценах по состоянию на 01.07.2025 г.). 22.1-18-24 | Автомобили полупассажирские типа ГАЗ, грузоподъемность до 2 т | 1368 | 1011 | маш.-ч | маш.-ч | 1 | 0 | 1937024551 | 8.8 | 0 | 1504.15 | 818.38 | 0 | 0 | 1504.15 | 818.38 | 0 | 1 | 1 | 1 | 1 | -2 | 0 | 1 | 1 | 0 | 0 | 1.1 | *8 | 0 | 2 | 62809701 | 1 | 0 | 759 | 0 | 0 | 0 | 0 | 0 | 0 | 0 | 0 | 0 | 0 | 0 | 0 | 0 | 0 | 0 | 0 | 0 | 0 | 0 | 0 | 0 | 0 |  | 0 | 0 | 114.4 | 1504.15 | 1504.15 | 1 | 13236.56 | 7201.76 | 0 | 172074.76 | 93622.67 | 0 | 172074.76 | 0 | 0 | 0
874 | 62809021 | 62589653 | 62610770 | 1 | 1 | 15297896 | 3 | 21.1-20-7 | СН-2012.21 Выпуск № 4 (в текущих ценах по состоянию на 01.07.2025 г.). 21.1-20-7 | Ветошь | 1346 | 1009 | кг | кг | 1 | 0 | -1501645961 | 0.16 | 25.56 | 0 | 0 | 0 | 25.56 | 0 | 0 | 0 | 1 | 1 | 1 | 1 | -2 | 0 | 1 | 1 | 0 | 0 | 0.02 | *8 | 0 | 2 | 62809702 | 1 | 0 | 760 | 0 | 0 | 0 | 0 | 0 | 0 | 0 | 0 | 0 | 0 | 0 | 0 | 0 | 0 | 0 | 0 | 0 | 0 | 0 | 0 | 0 | 0 |  | 0 | 0 | 2.08 | 25.56 | 25.56 | 1 | 4.08 | 0 | 53.16 | 0 | 0 | 0 | 53.16 | 0 | 0 | 0
874 | 62809021 | 62589653 | 62609268 | 1 | 1 | 15297896 | 3 | 21.1-4-41 | СН-2012.21 Выпуск № 4 (в текущих ценах по состоянию на 01.07.2025 г.). 21.1-4-41 | Смазка густая (типа "Литол"), марка "Моbilux" | 1346 | 1009 | кг | кг | 1 | 0 | 690639880 | 0.56 | 877.5 | 0 | 0 | 0 | 877.5 | 0 | 0 | 0 | 1 | 1 | 1 | 1 | -2 | 0 | 1 | 1 | 0 | 0 | 0.07 | *8 | 0 | 2 | 62809703 | 1 | 0 | 761 | 0 | 0 | 0 | 0 | 0 | 0 | 0 | 0 | 0 | 0 | 0 | 0 | 0 | 0 | 0 | 0 | 0 | 0 | 0 | 0 | 0 | 0 |  | 0 | 0 | 7.28 | 877.5 | 877.5 | 1 | 491.44 | 0 | 6388.2 | 0 | 0 | 0 | 6388.2 | 0 | 0 | 0
875 | 62809021 | 62589662 | 62607152 | 15297896 | 1 | 15297896 | 1 | 9999990008 |  | Трудозатраты рабочих | 1191 | 1013 | чел.-ч. | чел.-ч. | 1 | 0 | 476480486 | 2.4 | 0 | 0 | 0 | 0 | 0 | 0 | 0 | 0 | 1 | 1 | 1 | 1 | -2 | 0 | 1 | 1 | 0 | 0 | 0.3 | *8 | 1 | 2 | 62809704 | 1 | 0 | 762 | 0 | 0 | 0 | 0 | 0 | 0 | 0 | 0 | 0 | 0 | 0 | 0 | 0 | 0 | 0 | 0 | 0 | 0 | 0 | 0 | 0 | 0 | 0 | 4.8 | 0 | 4.8 | 0 | 0 | 1 | 0 | 0 | 0 | 0 | 0 | 0 | 0 | 0 | 0 | 0
875 | 62809021 | 62589662 | 62610770 | 1 | 1 | 15297896 | 3 | 21.1-20-7 | СН-2012.21 Выпуск № 4 (в текущих ценах по состоянию на 01.07.2025 г.). 21.1-20-7 | Ветошь | 1346 | 1009 | кг | кг | 1 | 0 | -1501645961 | 0.004 | 25.56 | 0 | 0 | 0 | 25.56 | 0 | 0 | 0 | 1 | 1 | 1 | 1 | -2 | 0 | 1 | 1 | 0 | 0 | 0.0005 | *8 | 0 | 2 | 62809705 | 1 | 0 | 763 | 0 | 0 | 0 | 0 | 0 | 0 | 0 | 0 | 0 | 0 | 0 | 0 | 0 | 0 | 0 | 0 | 0 | 0 | 0 | 0 | 0 | 0 |  | 0 | 0 | 0.008 | 25.56 | 25.56 | 1 | 0.08 | 0 | 0.2 | 0 | 0 | 0 | 0.2 | 0 | 0 | 0
876 | 62809021 | 62589667 | 62607152 | 15297896 | 1 | 15297896 | 1 | 9999990008 |  | Трудозатраты рабочих | 1191 | 1013 | чел.-ч. | чел.-ч. | 1 | 0 | 476480486 | 0.74 | 0 | 0 | 0 | 0 | 0 | 0 | 0 | 0 | 1 | 1 | 1 | 1 | -2 | 0 | 1 | 1 | 0 | 0 | 0.37 | *2 | 1 | 2 | 62809706 | 1 | 0 | 764 | 0 | 0 | 0 | 0 | 0 | 0 | 0 | 0 | 0 | 0 | 0 | 0 | 0 | 0 | 0 | 0 | 0 | 0 | 0 | 0 | 0 | 0 | 0 | 0.74 | 0 | 0.74 | 0 | 0 | 1 | 0 | 0 | 0 | 0 | 0 | 0 | 0 | 0 | 0 | 0
877 | 62809021 | 62589670 | 62607152 | 15297896 | 1 | 15297896 | 1 | 9999990008 |  | Трудозатраты рабочих | 1191 | 1013 | чел.-ч. | чел.-ч. | 1 | 0 | 476480486 | 64 | 0 | 0 | 0 | 0 | 0 | 0 | 0 | 0 | 1 | 1 | 1 | 1 | -2 | 0 | 1 | 1 | 0 | 0 | 64 |  | 1 | 2 | 62809707 | 1 | 0 | 765 | 0 | 0 | 0 | 0 | 0 | 0 | 0 | 0 | 0 | 0 | 0 | 0 | 0 | 0 | 0 | 0 | 0 | 0 | 0 | 0 | 0 | 0 | 0 | 64 | 0 | 64 | 0 | 0 | 1 | 0 | 0 | 0 | 0 | 0 | 0 | 0 | 0 | 0 | 0
877 | 62809021 | 62589670 | 62610037 | 1 | 1 | 15297896 | 3 | 21.1-11-21 | СН-2012.21 Выпуск № 4 (в текущих ценах по состоянию на 01.07.2025 г.). 21.1-11-21 | Болты строительные черные с гайками и шайбами (10х100мм) | 1348 | 1009 | т | т | 1000 | 0 | 615466599 | 0.0002 | 152014.74 | 0 | 0 | 0 | 152014.74 | 0 | 0 | 0 | 1 | 1 | 1 | 1 | -2 | 0 | 1 | 1 | 0 | 0 | 0.0002 |  | 0 | 2 | 62809708 | 1 | 0 | 766 | 0 | 0 | 0 | 0 | 0 | 0 | 0 | 0 | 0 | 0 | 0 | 0 | 0 | 0 | 0 | 0 | 0 | 0 | 0 | 0 | 0 | 0 |  | 0 | 0 | 0.0002 | 152014.74 | 152014.74 | 1 | 30.4 | 0 | 30.4 | 0 | 0 | 0 | 30.4 | 0 | 0 | 0
877 | 62809021 | 62589670 | 62610111 | 1 | 1 | 15297896 | 3 | 21.1-11-95 | СН-2012.21 Выпуск № 4 (в текущих ценах по состоянию на 01.07.2025 г.). 21.1-11-95 | Шайбы для болтов черные | 1348 | 1009 | т | т | 1000 | 0 | 1445591775 | 0.0023 | 210407.58 | 0 | 0 | 0 | 210407.58 | 0 | 0 | 0 | 1 | 1 | 1 | 1 | -2 | 0 | 1 | 1 | 0 | 0 | 0.0023 |  | 0 | 2 | 62809709 | 1 | 0 | 767 | 0 | 0 | 0 | 0 | 0 | 0 | 0 | 0 | 0 | 0 | 0 | 0 | 0 | 0 | 0 | 0 | 0 | 0 | 0 | 0 | 0 | 0 |  | 0 | 0 | 0.0023 | 210407.58 | 210407.58 | 1 | 483.94 | 0 | 483.94 | 0 | 0 | 0 | 483.94 | 0 | 0 | 0
877 | 62809021 | 62589670 | 62611226 | 1 | 1 | 15297896 | 3 | 21.1-25-284 | СН-2012.21 Выпуск № 4 (в текущих ценах по состоянию на 01.07.2025 г.). 21.1-25-284 | Прокладки резиновые, уплотнительные, диаметр 30-40 мм, марка 7057-3 | 1348 | 1009 | т | т | 1000 | 0 | 273334045 | 0.0009 | 350018.62 | 0 | 0 | 0 | 350018.62 | 0 | 0 | 0 | 1 | 1 | 1 | 1 | -2 | 0 | 1 | 1 | 0 | 0 | 0.0009 |  | 0 | 2 | 62809710 | 1 | 0 | 768 | 0 | 0 | 0 | 0 | 0 | 0 | 0 | 0 | 0 | 0 | 0 | 0 | 0 | 0 | 0 | 0 | 0 | 0 | 0 | 0 | 0 | 0 |  | 0 | 0 | 0.0009 | 350018.62 | 350018.62 | 1 | 315.02 | 0 | 315.02 | 0 | 0 | 0 | 315.02 | 0 | 0 | 0
877 | 62809021 | 62589670 | 62609273 | 1 | 1 | 15297896 | 3 | 21.1-4-46 | СН-2012.21 Выпуск № 4 (в текущих ценах по состоянию на 01.07.2025 г.). 21.1-4-46 | Солидол жировой | 1348 | 1009 | т | т | 1000 | 0 | -129281848 | 0.0005 | 161338.81 | 0 | 0 | 0 | 161338.81 | 0 | 0 | 0 | 1 | 1 | 1 | 1 | -2 | 0 | 1 | 1 | 0 | 0 | 0.0005 |  | 0 | 2 | 62809711 | 1 | 0 | 769 | 0 | 0 | 0 | 0 | 0 | 0 | 0 | 0 | 0 | 0 | 0 | 0 | 0 | 0 | 0 | 0 | 0 | 0 | 0 | 0 | 0 | 0 |  | 0 | 0 | 0.0005 | 161338.81 | 161338.81 | 1 | 80.67 | 0 | 80.67 | 0 | 0 | 0 | 80.67 | 0 | 0 | 0
877 | 62809021 | 62589670 | 62609236 | 1 | 1 | 15297896 | 3 | 21.1-4-9 | СН-2012.21 Выпуск № 4 (в текущих ценах по состоянию на 01.07.2025 г.). 21.1-4-9 | Керосин | 1348 | 1009 | т | т | 1000 | 0 | -1359585455 | 0.0011 | 99229.77 | 0 | 0 | 0 | 99229.77 | 0 | 0 | 0 | 1 | 1 | 1 | 1 | -2 | 0 | 1 | 1 | 0 | 0 | 0.0011 |  | 0 | 2 | 62809712 | 1 | 0 | 770 | 0 | 0 | 0 | 0 | 0 | 0 | 0 | 0 | 0 | 0 | 0 | 0 | 0 | 0 | 0 | 0 | 0 | 0 | 0 | 0 | 0 | 0 |  | 0 | 0 | 0.0011 | 99229.77 | 99229.77 | 1 | 109.15 | 0 | 109.15 | 0 | 0 | 0 | 109.15 | 0 | 0 | 0
877 | 62809021 | 62589670 | 62609421 | 1 | 1 | 15297896 | 3 | 21.1-6-48 | СН-2012.21 Выпуск № 4 (в текущих ценах по состоянию на 01.07.2025 г.). 21.1-6-48 | Краски масляные жидкотертые цветные (готовые к употреблению) для наружных и внутренних работ, марка МА-25 | 1348 | 1009 | т | т | 1000 | 0 | 1393861899 | 0.00171 | 94963.6 | 0 | 0 | 0 | 94963.6 | 0 | 0 | 0 | 1 | 1 | 1 | 1 | -2 | 0 | 1 | 1 | 0 | 0 | 0.00171 |  | 0 | 2 | 62809713 | 1 | 0 | 771 | 0 | 0 | 0 | 0 | 0 | 0 | 0 | 0 | 0 | 0 | 0 | 0 | 0 | 0 | 0 | 0 | 0 | 0 | 0 | 0 | 0 | 0 |  | 0 | 0 | 0.00171 | 94963.6 | 94963.6 | 1 | 162.39 | 0 | 162.39 | 0 | 0 | 0 | 162.39 | 0 | 0 | 0
877 | 62809021 | 62589670 | 62607165 | 15297896 | 1 | 15297896 | 3 | 21.1-6-90 |  | Олифа для окраски комбинированная оксоль | 1348 | 1009 | т | т | 1000 | 0 | -1698336702 | 0.00019 | 96570 | 0 | 0 | 0 | 96570 | 0 | 0 | 0 | 1 | 1 | 1 | 1 | -2 | 0 | 1 | 1 | 0 | 0 | 0.00019 |  | 0 | 2 | 62809714 | 1 | 0 | 772 | 0 | 0 | 0 | 0 | 0 | 0 | 0 | 0 | 0 | 0 | 0 | 0 | 0 | 0 | 0 | 0 | 0 | 0 | 0 | 0 | 0 | 0 |  | 0 | 0 | 0.00019 | 96570 | 96570 | 1 | 18.35 | 0 | 18.35 | 0 | 0 | 0 | 18.35 | 0 | 0 | 0
878 | 62809021 | 62589687 | 62607152 | 15297896 | 1 | 15297896 | 1 | 9999990008 |  | Трудозатраты рабочих | 1191 | 1013 | чел.-ч. | чел.-ч. | 1 | 0 | 476480486 | 27.05 | 0 | 0 | 0 | 0 | 0 | 0 | 0 | 0 | 1 | 1 | 1 | 1 | -2 | 0 | 1 | 1 | 0 | 0 | 27.05 |  | 1 | 2 | 62809715 | 1 | 0 | 773 | 0 | 0 | 0 | 0 | 0 | 0 | 0 | 0 | 0 | 0 | 0 | 0 | 0 | 0 | 0 | 0 | 0 | 0 | 0 | 0 | 0 | 0 | 0 | 27.05 | 0 | 27.05 | 0 | 0 | 1 | 0 | 0 | 0 | 0 | 0 | 0 | 0 | 0 | 0 | 0
878 | 62809021 | 62589687 | 62610722 | 1 | 1 | 15297896 | 3 | 21.1-16-104 | СН-2012.21 Выпуск № 4 (в текущих ценах по состоянию на 01.07.2025 г.). 21.1-16-104 | Спирт этиловый технический | 1346 | 1009 | кг | кг | 1 | 0 | -1446430048 | 0.048 | 351.04 | 0 | 0 | 0 | 351.04 | 0 | 0 | 0 | 1 | 1 | 1 | 1 | -2 | 0 | 1 | 1 | 0 | 0 | 0.048 |  | 0 | 2 | 62809716 | 1 | 0 | 774 | 0 | 0 | 0 | 0 | 0 | 0 | 0 | 0 | 0 | 0 | 0 | 0 | 0 | 0 | 0 | 0 | 0 | 0 | 0 | 0 | 0 | 0 |  | 0 | 0 | 0.048 | 351.04 | 351.04 | 1 | 16.85 | 0 | 16.85 | 0 | 0 | 0 | 16.85 | 0 | 0 | 0
878 | 62809021 | 62589687 | 62610770 | 1 | 1 | 15297896 | 3 | 21.1-20-7 | СН-2012.21 Выпуск № 4 (в текущих ценах по состоянию на 01.07.2025 г.). 21.1-20-7 | Ветошь | 1346 | 1009 | кг | кг | 1 | 0 | -1501645961 | 3.3 | 25.56 | 0 | 0 | 0 | 25.56 | 0 | 0 | 0 | 1 | 1 | 1 | 1 | -2 | 0 | 1 | 1 | 0 | 0 | 3.3 |  | 0 | 2 | 62809717 | 1 | 0 | 775 | 0 | 0 | 0 | 0 | 0 | 0 | 0 | 0 | 0 | 0 | 0 | 0 | 0 | 0 | 0 | 0 | 0 | 0 | 0 | 0 | 0 | 0 |  | 0 | 0 | 3.3 | 25.56 | 25.56 | 1 | 84.35 | 0 | 84.35 | 0 | 0 | 0 | 84.35 | 0 | 0 | 0
878 | 62809021 | 62589687 | 62611085 | 1 | 1 | 15297896 | 3 | 21.1-25-137 | СН-2012.21 Выпуск № 4 (в текущих ценах по состоянию на 01.07.2025 г.). 21.1-25-137 | Лента изоляционная ПВХ, размер 15х0,2 мм | 1354 | 1010 | шт. | шт. | 1 | 0 | 1063903860 | 1 | 29.7 | 0 | 0 | 0 | 29.7 | 0 | 0 | 0 | 1 | 1 | 1 | 1 | -2 | 0 | 1 | 1 | 0 | 0 | 1 |  | 0 | 2 | 62809718 | 1 | 0 | 776 | 0 | 0 | 0 | 0 | 0 | 0 | 0 | 0 | 0 | 0 | 0 | 0 | 0 | 0 | 0 | 0 | 0 | 0 | 0 | 0 | 0 | 0 |  | 0 | 0 | 1 | 29.7 | 29.7 | 1 | 29.7 | 0 | 29.7 | 0 | 0 | 0 | 29.7 | 0 | 0 | 0
878 | 62809021 | 62589687 | 62609268 | 1 | 1 | 15297896 | 3 | 21.1-4-41 | СН-2012.21 Выпуск № 4 (в текущих ценах по состоянию на 01.07.2025 г.). 21.1-4-41 | Смазка густая (типа "Литол"), марка "Моbilux" | 1346 | 1009 | кг | кг | 1 | 0 | 690639880 | 1.2 | 877.5 | 0 | 0 | 0 | 877.5 | 0 | 0 | 0 | 1 | 1 | 1 | 1 | -2 | 0 | 1 | 1 | 0 | 0 | 1.2 |  | 0 | 2 | 62809719 | 1 | 0 | 777 | 0 | 0 | 0 | 0 | 0 | 0 | 0 | 0 | 0 | 0 | 0 | 0 | 0 | 0 | 0 | 0 | 0 | 0 | 0 | 0 | 0 | 0 |  | 0 | 0 | 1.2 | 877.5 | 877.5 | 1 | 1053 | 0 | 1053 | 0 | 0 | 0 | 1053 | 0 | 0 | 0
878 | 62809021 | 62589687 | 62609236 | 1 | 1 | 15297896 | 3 | 21.1-4-9 | СН-2012.21 Выпуск № 4 (в текущих ценах по состоянию на 01.07.2025 г.). 21.1-4-9 | Керосин | 1348 | 1009 | т | т | 1000 | 0 | -1359585455 | 0.0051 | 99229.77 | 0 | 0 | 0 | 99229.77 | 0 | 0 | 0 | 1 | 1 | 1 | 1 | -2 | 0 | 1 | 1 | 0 | 0 | 0.0051 |  | 0 | 2 | 62809720 | 1 | 0 | 778 | 0 | 0 | 0 | 0 | 0 | 0 | 0 | 0 | 0 | 0 | 0 | 0 | 0 | 0 | 0 | 0 | 0 | 0 | 0 | 0 | 0 | 0 |  | 0 | 0 | 0.0051 | 99229.77 | 99229.77 | 1 | 506.07 | 0 | 506.07 | 0 | 0 | 0 | 506.07 | 0 | 0 | 0
879 | 62809021 | 62589700 | 62607152 | 15297896 | 1 | 15297896 | 1 | 9999990008 |  | Трудозатраты рабочих | 1191 | 1013 | чел.-ч. | чел.-ч. | 1 | 0 | 476480486 | 28.4 | 0 | 0 | 0 | 0 | 0 | 0 | 0 | 0 | 1 | 1 | 1 | 1 | -2 | 0 | 1 | 1 | 0 | 0 | 28.4 |  | 1 | 2 | 62809721 | 1 | 0 | 779 | 0 | 0 | 0 | 0 | 0 | 0 | 0 | 0 | 0 | 0 | 0 | 0 | 0 | 0 | 0 | 0 | 0 | 0 | 0 | 0 | 0 | 0 | 0 | 56.8 | 0 | 56.8 | 0 | 0 | 1 | 0 | 0 | 0 | 0 | 0 | 0 | 0 | 0 | 0 | 0
879 | 62809021 | 62589700 | 62608871 | 1 | 1 | 15297896 | 2 | 22.1-18-24 | СН-2012.22 Выпуск № 4 (в текущих ценах по состоянию на 01.07.2025 г.). 22.1-18-24 | Автомобили полупассажирские типа ГАЗ, грузоподъемность до 2 т | 1368 | 1011 | маш.-ч | маш.-ч | 1 | 0 | 1937024551 | 5.21 | 0 | 1504.15 | 818.38 | 0 | 0 | 1504.15 | 818.38 | 0 | 1 | 1 | 1 | 1 | -2 | 0 | 1 | 1 | 0 | 0 | 5.21 |  | 0 | 2 | 62809722 | 1 | 0 | 780 | 0 | 0 | 0 | 0 | 0 | 0 | 0 | 0 | 0 | 0 | 0 | 0 | 0 | 0 | 0 | 0 | 0 | 0 | 0 | 0 | 0 | 0 |  | 0 | 0 | 10.42 | 1504.15 | 1504.15 | 1 | 7836.62 | 4263.76 | 0 | 15673.24 | 8527.52 | 0 | 15673.24 | 0 | 0 | 0
880 | 62809021 | 62589705 | 62607152 | 15297896 | 1 | 15297896 | 1 | 9999990008 |  | Трудозатраты рабочих | 1191 | 1013 | чел.-ч. | чел.-ч. | 1 | 0 | 476480486 | 28.7 | 0 | 0 | 0 | 0 | 0 | 0 | 0 | 0 | 1 | 1 | 1 | 1 | -2 | 0 | 1 | 1 | 0 | 0 | 28.7 |  | 1 | 2 | 62809723 | 1 | 0 | 781 | 0 | 0 | 0 | 0 | 0 | 0 | 0 | 0 | 0 | 0 | 0 | 0 | 0 | 0 | 0 | 0 | 0 | 0 | 0 | 0 | 0 | 0 | 0 | 57.4 | 0 | 57.4 | 0 | 0 | 1 | 0 | 0 | 0 | 0 | 0 | 0 | 0 | 0 | 0 | 0
880 | 62809021 | 62589705 | 62608871 | 1 | 1 | 15297896 | 2 | 22.1-18-24 | СН-2012.22 Выпуск № 4 (в текущих ценах по состоянию на 01.07.2025 г.). 22.1-18-24 | Автомобили полупассажирские типа ГАЗ, грузоподъемность до 2 т | 1368 | 1011 | маш.-ч | маш.-ч | 1 | 0 | 1937024551 | 5.22 | 0 | 1504.15 | 818.38 | 0 | 0 | 1504.15 | 818.38 | 0 | 1 | 1 | 1 | 1 | -2 | 0 | 1 | 1 | 0 | 0 | 5.22 |  | 0 | 2 | 62809724 | 1 | 0 | 782 | 0 | 0 | 0 | 0 | 0 | 0 | 0 | 0 | 0 | 0 | 0 | 0 | 0 | 0 | 0 | 0 | 0 | 0 | 0 | 0 | 0 | 0 |  | 0 | 0 | 10.44 | 1504.15 | 1504.15 | 1 | 7851.66 | 4271.94 | 0 | 15703.33 | 8543.89 | 0 | 15703.33 | 0 | 0 | 0
881 | 62809021 | 62589710 | 62607152 | 15297896 | 1 | 15297896 | 1 | 9999990008 |  | Трудозатраты рабочих | 1191 | 1013 | чел.-ч. | чел.-ч. | 1 | 0 | 476480486 | 12.3 | 0 | 0 | 0 | 0 | 0 | 0 | 0 | 0 | 1 | 1 | 1 | 1 | -2 | 0 | 1 | 1 | 0 | 0 | 0.05 | *246 | 1 | 2 | 62809725 | 1 | 0 | 783 | 0 | 0 | 0 | 0 | 0 | 0 | 0 | 0 | 0 | 0 | 0 | 0 | 0 | 0 | 0 | 0 | 0 | 0 | 0 | 0 | 0 | 0 | 0 | 24.6 | 0 | 24.6 | 0 | 0 | 1 | 0 | 0 | 0 | 0 | 0 | 0 | 0 | 0 | 0 | 0
881 | 62809021 | 62589710 | 62608871 | 1 | 1 | 15297896 | 2 | 22.1-18-24 | СН-2012.22 Выпуск № 4 (в текущих ценах по состоянию на 01.07.2025 г.). 22.1-18-24 | Автомобили полупассажирские типа ГАЗ, грузоподъемность до 2 т | 1368 | 1011 | маш.-ч | маш.-ч | 1 | 0 | 1937024551 | 1.23 | 0 | 1504.15 | 818.38 | 0 | 0 | 1504.15 | 818.38 | 0 | 1 | 1 | 1 | 1 | -2 | 0 | 1 | 1 | 0 | 0 | 0.005 | *246 | 0 | 2 | 62809726 | 1 | 0 | 784 | 0 | 0 | 0 | 0 | 0 | 0 | 0 | 0 | 0 | 0 | 0 | 0 | 0 | 0 | 0 | 0 | 0 | 0 | 0 | 0 | 0 | 0 |  | 0 | 0 | 2.46 | 1504.15 | 1504.15 | 1 | 1849.92 | 1006.14 | 0 | 3700.21 | 2013.21 | 0 | 3700.21 | 0 | 0 | 0
881 | 62809021 | 62589710 | 62610770 | 1 | 1 | 15297896 | 3 | 21.1-20-7 | СН-2012.21 Выпуск № 4 (в текущих ценах по состоянию на 01.07.2025 г.). 21.1-20-7 | Ветошь | 1346 | 1009 | кг | кг | 1 | 0 | -1501645961 | 2.46 | 25.56 | 0 | 0 | 0 | 25.56 | 0 | 0 | 0 | 1 | 1 | 1 | 1 | -2 | 0 | 1 | 1 | 0 | 0 | 0.01 | *246 | 0 | 2 | 62809727 | 1 | 0 | 785 | 0 | 0 | 0 | 0 | 0 | 0 | 0 | 0 | 0 | 0 | 0 | 0 | 0 | 0 | 0 | 0 | 0 | 0 | 0 | 0 | 0 | 0 |  | 0 | 0 | 4.92 | 25.56 | 25.56 | 1 | 63.96 | 0 | 125.76 | 0 | 0 | 0 | 125.76 | 0 | 0 | 0
882 | 62809021 | 62589717 | 62607152 | 15297896 | 1 | 15297896 | 1 | 9999990008 |  | Трудозатраты рабочих | 1191 | 1013 | чел.-ч. | чел.-ч. | 1 | 0 | 476480486 | 10.56 | 0 | 0 | 0 | 0 | 0 | 0 | 0 | 0 | 1 | 1 | 1 | 1 | -2 | 0 | 1 | 1 | 0 | 0 | 3.52 | *3 | 1 | 2 | 62809728 | 1 | 0 | 786 | 0 | 0 | 0 | 0 | 0 | 0 | 0 | 0 | 0 | 0 | 0 | 0 | 0 | 0 | 0 | 0 | 0 | 0 | 0 | 0 | 0 | 0 | 0 | 21.12 | 0 | 21.12 | 0 | 0 | 1 | 0 | 0 | 0 | 0 | 0 | 0 | 0 | 0 | 0 | 0
882 | 62809021 | 62589717 | 62608871 | 1 | 1 | 15297896 | 2 | 22.1-18-24 | СН-2012.22 Выпуск № 4 (в текущих ценах по состоянию на 01.07.2025 г.). 22.1-18-24 | Автомобили полупассажирские типа ГАЗ, грузоподъемность до 2 т | 1368 | 1011 | маш.-ч | маш.-ч | 1 | 0 | 1937024551 | 4.77 | 0 | 1504.15 | 818.38 | 0 | 0 | 1504.15 | 818.38 | 0 | 1 | 1 | 1 | 1 | -2 | 0 | 1 | 1 | 0 | 0 | 1.59 | *3 | 0 | 2 | 62809729 | 1 | 0 | 787 | 0 | 0 | 0 | 0 | 0 | 0 | 0 | 0 | 0 | 0 | 0 | 0 | 0 | 0 | 0 | 0 | 0 | 0 | 0 | 0 | 0 | 0 |  | 0 | 0 | 9.54 | 1504.15 | 1504.15 | 1 | 7174.8 | 3903.66 | 0 | 14349.59 | 7807.35 | 0 | 14349.59 | 0 | 0 | 0
882 | 62809021 | 62589717 | 62610770 | 1 | 1 | 15297896 | 3 | 21.1-20-7 | СН-2012.21 Выпуск № 4 (в текущих ценах по состоянию на 01.07.2025 г.). 21.1-20-7 | Ветошь | 1346 | 1009 | кг | кг | 1 | 0 | -1501645961 | 0.9 | 25.56 | 0 | 0 | 0 | 25.56 | 0 | 0 | 0 | 1 | 1 | 1 | 1 | -2 | 0 | 1 | 1 | 0 | 0 | 0.3 | *3 | 0 | 2 | 62809730 | 1 | 0 | 788 | 0 | 0 | 0 | 0 | 0 | 0 | 0 | 0 | 0 | 0 | 0 | 0 | 0 | 0 | 0 | 0 | 0 | 0 | 0 | 0 | 0 | 0 |  | 0 | 0 | 1.8 | 25.56 | 25.56 | 1 | 23.01 | 0 | 46.01 | 0 | 0 | 0 | 46.01 | 0 | 0 | 0
882 | 62809021 | 62589717 | 62610902 | 1 | 1 | 15297896 | 3 | 21.1-24-25 | СН-2012.21 Выпуск № 4 (в текущих ценах по состоянию на 01.07.2025 г.). 21.1-24-25 | Средство жидкое моющее универсальное концентрированное нейтральное для посуды и различных поверхностей | 1296 | 1002 | л | л | 1 | 0 | 76643058 | 0.075 | 66.91 | 0 | 0 | 0 | 66.91 | 0 | 0 | 0 | 1 | 1 | 1 | 1 | -2 | 0 | 1 | 1 | 0 | 0 | 0.025 | *3 | 0 | 2 | 62809731 | 1 | 0 | 789 | 0 | 0 | 0 | 0 | 0 | 0 | 0 | 0 | 0 | 0 | 0 | 0 | 0 | 0 | 0 | 0 | 0 | 0 | 0 | 0 | 0 | 0 |  | 0 | 0 | 0.15 | 66.91 | 66.91 | 1 | 5.01 | 0 | 10.04 | 0 | 0 | 0 | 10.04 | 0 | 0 | 0
882 | 62809021 | 62589717 | 62610882 | 1 | 1 | 15297896 | 3 | 21.1-24-5 | СН-2012.21 Выпуск № 4 (в текущих ценах по состоянию на 01.07.2025 г.). 21.1-24-5 | Средство дезинфицирующее жидкое на основе гипохлорита натрия | 1296 | 1002 | л | л | 1 | 0 | 919427633 | 0.3 | 27.23 | 0 | 0 | 0 | 27.23 | 0 | 0 | 0 | 1 | 1 | 1 | 1 | -2 | 0 | 1 | 1 | 0 | 0 | 0.1 | *3 | 0 | 2 | 62809732 | 1 | 0 | 790 | 0 | 0 | 0 | 0 | 0 | 0 | 0 | 0 | 0 | 0 | 0 | 0 | 0 | 0 | 0 | 0 | 0 | 0 | 0 | 0 | 0 | 0 |  | 0 | 0 | 0.6 | 27.23 | 27.23 | 1 | 8.16 | 0 | 16.34 | 0 | 0 | 0 | 16.34 | 0 | 0 | 0
882 | 62809021 | 62589717 | 62609270 | 1 | 1 | 15297896 | 3 | 21.1-4-43 | СН-2012.21 Выпуск № 4 (в текущих ценах по состоянию на 01.07.2025 г.). 21.1-4-43 | Смазка универсальная, силиконовая с фторопластом, водостойкая, диапазон температур применения от -50 до +230°С, тюбик 30 г | 1354 | 1010 | шт. | шт. | 1 | 0 | -1368959810 | 5.01 | 253.93 | 0 | 0 | 0 | 253.93 | 0 | 0 | 0 | 1 | 1 | 1 | 1 | -2 | 0 | 1 | 1 | 0 | 0 | 1.67 | *3 | 0 | 2 | 62809733 | 1 | 0 | 791 | 0 | 0 | 0 | 0 | 0 | 0 | 0 | 0 | 0 | 0 | 0 | 0 | 0 | 0 | 0 | 0 | 0 | 0 | 0 | 0 | 0 | 0 |  | 0 | 0 | 10.02 | 253.93 | 253.93 | 1 | 1272.18 | 0 | 2544.38 | 0 | 0 | 0 | 2544.38 | 0 | 0 | 0
882 | 62809021 | 62589717 | 62607388 | 15297896 | 1 | 15297896 | 3 | 21.18-7-2 |  | Прокладка уплотнительная паронитовая, толщина 0,5-2,5 мм | 1346 | 1009 | кг | кг | 1 | 0 | 1429897069 | 0.06 | 146.61 | 0 | 0 | 0 | 146.6086 | 0 | 0 | 0 | 1 | 1 | 1 | 1 | -2 | 0 | 1 | 1 | 0 | 0 | 0.02 | *3 | 0 | 2 | 62809734 | 1 | 0 | 792 | 0 | 0 | 0 | 0 | 0 | 0 | 0 | 0 | 0 | 0 | 0 | 0 | 0 | 0 | 0 | 0 | 0 | 0 | 0 | 0 | 0 | 0 |  | 0 | 0 | 0.12 | 146.61 | 146.6086 | 1 | 8.79 | 0 | 17.59 | 0 | 0 | 0 | 17.59 | 0 | 0 | 0
883 | 62809021 | 62589732 | 62607152 | 15297896 | 1 | 15297896 | 1 | 9999990008 |  | Трудозатраты рабочих | 1191 | 1013 | чел.-ч. | чел.-ч. | 1 | 0 | 476480486 | 4.22 | 0 | 0 | 0 | 0 | 0 | 0 | 0 | 0 | 1 | 1 | 1 | 1 | -2 | 0 | 1 | 1 | 0 | 0 | 4.22 |  | 1 | 2 | 62809735 | 1 | 0 | 793 | 0 | 0 | 0 | 0 | 0 | 0 | 0 | 0 | 0 | 0 | 0 | 0 | 0 | 0 | 0 | 0 | 0 | 0 | 0 | 0 | 0 | 0 | 0 | 8.44 | 0 | 8.44 | 0 | 0 | 1 | 0 | 0 | 0 | 0 | 0 | 0 | 0 | 0 | 0 | 0
883 | 62809021 | 62589732 | 62608871 | 1 | 1 | 15297896 | 2 | 22.1-18-24 | СН-2012.22 Выпуск № 4 (в текущих ценах по состоянию на 01.07.2025 г.). 22.1-18-24 | Автомобили полупассажирские типа ГАЗ, грузоподъемность до 2 т | 1368 | 1011 | маш.-ч | маш.-ч | 1 | 0 | 1937024551 | 1.94 | 0 | 1504.15 | 818.38 | 0 | 0 | 1504.15 | 818.38 | 0 | 1 | 1 | 1 | 1 | -2 | 0 | 1 | 1 | 0 | 0 | 1.94 |  | 0 | 2 | 62809736 | 1 | 0 | 794 | 0 | 0 | 0 | 0 | 0 | 0 | 0 | 0 | 0 | 0 | 0 | 0 | 0 | 0 | 0 | 0 | 0 | 0 | 0 | 0 | 0 | 0 |  | 0 | 0 | 3.88 | 1504.15 | 1504.15 | 1 | 2918.05 | 1587.66 | 0 | 5836.1 | 3175.31 | 0 | 5836.1 | 0 | 0 | 0
883 | 62809021 | 62589732 | 62610770 | 1 | 1 | 15297896 | 3 | 21.1-20-7 | СН-2012.21 Выпуск № 4 (в текущих ценах по состоянию на 01.07.2025 г.). 21.1-20-7 | Ветошь | 1346 | 1009 | кг | кг | 1 | 0 | -1501645961 | 0.3 | 25.56 | 0 | 0 | 0 | 25.56 | 0 | 0 | 0 | 1 | 1 | 1 | 1 | -2 | 0 | 1 | 1 | 0 | 0 | 0.3 |  | 0 | 2 | 62809737 | 1 | 0 | 795 | 0 | 0 | 0 | 0 | 0 | 0 | 0 | 0 | 0 | 0 | 0 | 0 | 0 | 0 | 0 | 0 | 0 | 0 | 0 | 0 | 0 | 0 |  | 0 | 0 | 0.6 | 25.56 | 25.56 | 1 | 7.67 | 0 | 15.34 | 0 | 0 | 0 | 15.34 | 0 | 0 | 0
883 | 62809021 | 62589732 | 62610902 | 1 | 1 | 15297896 | 3 | 21.1-24-25 | СН-2012.21 Выпуск № 4 (в текущих ценах по состоянию на 01.07.2025 г.). 21.1-24-25 | Средство жидкое моющее универсальное концентрированное нейтральное для посуды и различных поверхностей | 1296 | 1002 | л | л | 1 | 0 | 76643058 | 0.025 | 66.91 | 0 | 0 | 0 | 66.91 | 0 | 0 | 0 | 1 | 1 | 1 | 1 | -2 | 0 | 1 | 1 | 0 | 0 | 0.025 |  | 0 | 2 | 62809738 | 1 | 0 | 796 | 0 | 0 | 0 | 0 | 0 | 0 | 0 | 0 | 0 | 0 | 0 | 0 | 0 | 0 | 0 | 0 | 0 | 0 | 0 | 0 | 0 | 0 |  | 0 | 0 | 0.05 | 66.91 | 66.91 | 1 | 1.67 | 0 | 3.35 | 0 | 0 | 0 | 3.35 | 0 | 0 | 0
883 | 62809021 | 62589732 | 62610882 | 1 | 1 | 15297896 | 3 | 21.1-24-5 | СН-2012.21 Выпуск № 4 (в текущих ценах по состоянию на 01.07.2025 г.). 21.1-24-5 | Средство дезинфицирующее жидкое на основе гипохлорита натрия | 1296 | 1002 | л | л | 1 | 0 | 919427633 | 0.1 | 27.23 | 0 | 0 | 0 | 27.23 | 0 | 0 | 0 | 1 | 1 | 1 | 1 | -2 | 0 | 1 | 1 | 0 | 0 | 0.1 |  | 0 | 2 | 62809739 | 1 | 0 | 797 | 0 | 0 | 0 | 0 | 0 | 0 | 0 | 0 | 0 | 0 | 0 | 0 | 0 | 0 | 0 | 0 | 0 | 0 | 0 | 0 | 0 | 0 |  | 0 | 0 | 0.2 | 27.23 | 27.23 | 1 | 2.72 | 0 | 5.45 | 0 | 0 | 0 | 5.45 | 0 | 0 | 0
883 | 62809021 | 62589732 | 62609270 | 1 | 1 | 15297896 | 3 | 21.1-4-43 | СН-2012.21 Выпуск № 4 (в текущих ценах по состоянию на 01.07.2025 г.). 21.1-4-43 | Смазка универсальная, силиконовая с фторопластом, водостойкая, диапазон температур применения от -50 до +230°С, тюбик 30 г | 1354 | 1010 | шт. | шт. | 1 | 0 | -1368959810 | 1.67 | 253.93 | 0 | 0 | 0 | 253.93 | 0 | 0 | 0 | 1 | 1 | 1 | 1 | -2 | 0 | 1 | 1 | 0 | 0 | 1.67 |  | 0 | 2 | 62809740 | 1 | 0 | 798 | 0 | 0 | 0 | 0 | 0 | 0 | 0 | 0 | 0 | 0 | 0 | 0 | 0 | 0 | 0 | 0 | 0 | 0 | 0 | 0 | 0 | 0 |  | 0 | 0 | 3.34 | 253.93 | 253.93 | 1 | 424.06 | 0 | 848.13 | 0 | 0 | 0 | 848.13 | 0 | 0 | 0
883 | 62809021 | 62589732 | 62607388 | 15297896 | 1 | 15297896 | 3 | 21.18-7-2 |  | Прокладка уплотнительная паронитовая, толщина 0,5-2,5 мм | 1346 | 1009 | кг | кг | 1 | 0 | 1429897069 | 0.02 | 146.61 | 0 | 0 | 0 | 146.6086 | 0 | 0 | 0 | 1 | 1 | 1 | 1 | -2 | 0 | 1 | 1 | 0 | 0 | 0.02 |  | 0 | 2 | 62809741 | 1 | 0 | 799 | 0 | 0 | 0 | 0 | 0 | 0 | 0 | 0 | 0 | 0 | 0 | 0 | 0 | 0 | 0 | 0 | 0 | 0 | 0 | 0 | 0 | 0 |  | 0 | 0 | 0.04 | 146.61 | 146.6086 | 1 | 2.93 | 0 | 5.86 | 0 | 0 | 0 | 5.86 | 0 | 0 | 0
884 | 62809021 | 62589747 | 62607152 | 15297896 | 1 | 15297896 | 1 | 9999990008 |  | Трудозатраты рабочих | 1191 | 1013 | чел.-ч. | чел.-ч. | 1 | 0 | 476480486 | 0.72 | 0 | 0 | 0 | 0 | 0 | 0 | 0 | 0 | 1 | 1 | 1 | 1 | -2 | 0 | 1 | 1 | 0 | 0 | 0.24 | *3 | 1 | 2 | 62809742 | 1 | 0 | 800 | 0 | 0 | 0 | 0 | 0 | 0 | 0 | 0 | 0 | 0 | 0 | 0 | 0 | 0 | 0 | 0 | 0 | 0 | 0 | 0 | 0 | 0 | 0 | 4.32 | 0 | 4.32 | 0 | 0 | 1 | 0 | 0 | 0 | 0 | 0 | 0 | 0 | 0 | 0 | 0
884 | 62809021 | 62589747 | 62608871 | 1 | 1 | 15297896 | 2 | 22.1-18-24 | СН-2012.22 Выпуск № 4 (в текущих ценах по состоянию на 01.07.2025 г.). 22.1-18-24 | Автомобили полупассажирские типа ГАЗ, грузоподъемность до 2 т | 1368 | 1011 | маш.-ч | маш.-ч | 1 | 0 | 1937024551 | 0.18 | 0 | 1504.15 | 818.38 | 0 | 0 | 1504.15 | 818.38 | 0 | 1 | 1 | 1 | 1 | -2 | 0 | 1 | 1 | 0 | 0 | 0.06 | *3 | 0 | 2 | 62809743 | 1 | 0 | 801 | 0 | 0 | 0 | 0 | 0 | 0 | 0 | 0 | 0 | 0 | 0 | 0 | 0 | 0 | 0 | 0 | 0 | 0 | 0 | 0 | 0 | 0 |  | 0 | 0 | 1.08 | 1504.15 | 1504.15 | 1 | 270.75 | 147.3 | 0 | 1624.48 | 883.85 | 0 | 1624.48 | 0 | 0 | 0
884 | 62809021 | 62589747 | 62611083 | 1 | 1 | 15297896 | 3 | 21.1-25-135 | СН-2012.21 Выпуск № 4 (в текущих ценах по состоянию на 01.07.2025 г.). 21.1-25-135 | Лента из "Фторопласт-4" | 1346 | 1009 | кг | кг | 1 | 0 | -738895936 | 0.03 | 1391.62 | 0 | 0 | 0 | 1391.62 | 0 | 0 | 0 | 1 | 1 | 1 | 1 | -2 | 0 | 1 | 1 | 0 | 0 | 0.01 | *3 | 0 | 2 | 62809744 | 1 | 0 | 802 | 0 | 0 | 0 | 0 | 0 | 0 | 0 | 0 | 0 | 0 | 0 | 0 | 0 | 0 | 0 | 0 | 0 | 0 | 0 | 0 | 0 | 0 |  | 0 | 0 | 0.18 | 1391.62 | 1391.62 | 1 | 41.76 | 0 | 250.49 | 0 | 0 | 0 | 250.49 | 0 | 0 | 0
884 | 62809021 | 62589747 | 62611142 | 1 | 1 | 15297896 | 3 | 21.1-25-195 | СН-2012.21 Выпуск № 4 (в текущих ценах по состоянию на 01.07.2025 г.). 21.1-25-195 | Набивки сальниковые, марка АП-31, толщина 6-14 мм | 1348 | 1009 | т | т | 1000 | 0 | -1750270092 | 0.00015 | 475953.54 | 0 | 0 | 0 | 475953.54 | 0 | 0 | 0 | 1 | 1 | 1 | 1 | -2 | 0 | 1 | 1 | 0 | 0 | 5e-05 | *3 | 0 | 2 | 62809745 | 1 | 0 | 803 | 0 | 0 | 0 | 0 | 0 | 0 | 0 | 0 | 0 | 0 | 0 | 0 | 0 | 0 | 0 | 0 | 0 | 0 | 0 | 0 | 0 | 0 |  | 0 | 0 | 0.0009 | 475953.54 | 475953.54 | 1 | 71.4 | 0 | 428.36 | 0 | 0 | 0 | 428.36 | 0 | 0 | 0
884 | 62809021 | 62589747 | 62609268 | 1 | 1 | 15297896 | 3 | 21.1-4-41 | СН-2012.21 Выпуск № 4 (в текущих ценах по состоянию на 01.07.2025 г.). 21.1-4-41 | Смазка густая (типа "Литол"), марка "Моbilux" | 1346 | 1009 | кг | кг | 1 | 0 | 690639880 | 0.0009 | 877.5 | 0 | 0 | 0 | 877.5 | 0 | 0 | 0 | 1 | 1 | 1 | 1 | -2 | 0 | 1 | 1 | 0 | 0 | 0.0003 | *3 | 0 | 2 | 62809746 | 1 | 0 | 804 | 0 | 0 | 0 | 0 | 0 | 0 | 0 | 0 | 0 | 0 | 0 | 0 | 0 | 0 | 0 | 0 | 0 | 0 | 0 | 0 | 0 | 0 |  | 0 | 0 | 0.0054 | 877.5 | 877.5 | 1 | 0.78 | 0 | 4.74 | 0 | 0 | 0 | 4.74 | 0 | 0 | 0
885 | 62809021 | 62589758 | 62607152 | 15297896 | 1 | 15297896 | 1 | 9999990008 |  | Трудозатраты рабочих | 1191 | 1013 | чел.-ч. | чел.-ч. | 1 | 0 | 476480486 | 0.93 | 0 | 0 | 0 | 0 | 0 | 0 | 0 | 0 | 1 | 1 | 1 | 1 | -2 | 0 | 1 | 1 | 0 | 0 | 0.31 | *3 | 1 | 2 | 62809747 | 1 | 0 | 805 | 0 | 0 | 0 | 0 | 0 | 0 | 0 | 0 | 0 | 0 | 0 | 0 | 0 | 0 | 0 | 0 | 0 | 0 | 0 | 0 | 0 | 0 | 0 | 1.86 | 0 | 1.86 | 0 | 0 | 1 | 0 | 0 | 0 | 0 | 0 | 0 | 0 | 0 | 0 | 0
885 | 62809021 | 62589758 | 62608871 | 1 | 1 | 15297896 | 2 | 22.1-18-24 | СН-2012.22 Выпуск № 4 (в текущих ценах по состоянию на 01.07.2025 г.). 22.1-18-24 | Автомобили полупассажирские типа ГАЗ, грузоподъемность до 2 т | 1368 | 1011 | маш.-ч | маш.-ч | 1 | 0 | 1937024551 | 0.21 | 0 | 1504.15 | 818.38 | 0 | 0 | 1504.15 | 818.38 | 0 | 1 | 1 | 1 | 1 | -2 | 0 | 1 | 1 | 0 | 0 | 0.07 | *3 | 0 | 2 | 62809748 | 1 | 0 | 806 | 0 | 0 | 0 | 0 | 0 | 0 | 0 | 0 | 0 | 0 | 0 | 0 | 0 | 0 | 0 | 0 | 0 | 0 | 0 | 0 | 0 | 0 |  | 0 | 0 | 0.42 | 1504.15 | 1504.15 | 1 | 315.87 | 171.87 | 0 | 631.74 | 343.72 | 0 | 631.74 | 0 | 0 | 0
885 | 62809021 | 62589758 | 62611083 | 1 | 1 | 15297896 | 3 | 21.1-25-135 | СН-2012.21 Выпуск № 4 (в текущих ценах по состоянию на 01.07.2025 г.). 21.1-25-135 | Лента из "Фторопласт-4" | 1346 | 1009 | кг | кг | 1 | 0 | -738895936 | 0.09 | 1391.62 | 0 | 0 | 0 | 1391.62 | 0 | 0 | 0 | 1 | 1 | 1 | 1 | -2 | 0 | 1 | 1 | 0 | 0 | 0.03 | *3 | 0 | 2 | 62809749 | 1 | 0 | 807 | 0 | 0 | 0 | 0 | 0 | 0 | 0 | 0 | 0 | 0 | 0 | 0 | 0 | 0 | 0 | 0 | 0 | 0 | 0 | 0 | 0 | 0 |  | 0 | 0 | 0.18 | 1391.62 | 1391.62 | 1 | 125.25 | 0 | 250.49 | 0 | 0 | 0 | 250.49 | 0 | 0 | 0
885 | 62809021 | 62589758 | 62611142 | 1 | 1 | 15297896 | 3 | 21.1-25-195 | СН-2012.21 Выпуск № 4 (в текущих ценах по состоянию на 01.07.2025 г.). 21.1-25-195 | Набивки сальниковые, марка АП-31, толщина 6-14 мм | 1348 | 1009 | т | т | 1000 | 0 | -1750270092 | 0.00021 | 475953.54 | 0 | 0 | 0 | 475953.54 | 0 | 0 | 0 | 1 | 1 | 1 | 1 | -2 | 0 | 1 | 1 | 0 | 0 | 7e-05 | *3 | 0 | 2 | 62809750 | 1 | 0 | 808 | 0 | 0 | 0 | 0 | 0 | 0 | 0 | 0 | 0 | 0 | 0 | 0 | 0 | 0 | 0 | 0 | 0 | 0 | 0 | 0 | 0 | 0 |  | 0 | 0 | 0.00042 | 475953.54 | 475953.54 | 1 | 99.96 | 0 | 199.9 | 0 | 0 | 0 | 199.9 | 0 | 0 | 0
885 | 62809021 | 62589758 | 62609268 | 1 | 1 | 15297896 | 3 | 21.1-4-41 | СН-2012.21 Выпуск № 4 (в текущих ценах по состоянию на 01.07.2025 г.). 21.1-4-41 | Смазка густая (типа "Литол"), марка "Моbilux" | 1346 | 1009 | кг | кг | 1 | 0 | 690639880 | 0.0018 | 877.5 | 0 | 0 | 0 | 877.5 | 0 | 0 | 0 | 1 | 1 | 1 | 1 | -2 | 0 | 1 | 1 | 0 | 0 | 0.0006 | *3 | 0 | 2 | 62809751 | 1 | 0 | 809 | 0 | 0 | 0 | 0 | 0 | 0 | 0 | 0 | 0 | 0 | 0 | 0 | 0 | 0 | 0 | 0 | 0 | 0 | 0 | 0 | 0 | 0 |  | 0 | 0 | 0.0036 | 877.5 | 877.5 | 1 | 1.59 | 0 | 3.16 | 0 | 0 | 0 | 3.16 | 0 | 0 | 0
886 | 62809021 | 62589769 | 62607152 | 15297896 | 1 | 15297896 | 1 | 9999990008 |  | Трудозатраты рабочих | 1191 | 1013 | чел.-ч. | чел.-ч. | 1 | 0 | 476480486 | 1.14 | 0 | 0 | 0 | 0 | 0 | 0 | 0 | 0 | 1 | 1 | 1 | 1 | -2 | 0 | 1 | 1 | 0 | 0 | 0.38 | *3 | 1 | 2 | 62809752 | 1 | 0 | 810 | 0 | 0 | 0 | 0 | 0 | 0 | 0 | 0 | 0 | 0 | 0 | 0 | 0 | 0 | 0 | 0 | 0 | 0 | 0 | 0 | 0 | 0 | 0 | 18.24 | 0 | 18.24 | 0 | 0 | 1 | 0 | 0 | 0 | 0 | 0 | 0 | 0 | 0 | 0 | 0
886 | 62809021 | 62589769 | 62608871 | 1 | 1 | 15297896 | 2 | 22.1-18-24 | СН-2012.22 Выпуск № 4 (в текущих ценах по состоянию на 01.07.2025 г.). 22.1-18-24 | Автомобили полупассажирские типа ГАЗ, грузоподъемность до 2 т | 1368 | 1011 | маш.-ч | маш.-ч | 1 | 0 | 1937024551 | 0.27 | 0 | 1504.15 | 818.38 | 0 | 0 | 1504.15 | 818.38 | 0 | 1 | 1 | 1 | 1 | -2 | 0 | 1 | 1 | 0 | 0 | 0.09 | *3 | 0 | 2 | 62809753 | 1 | 0 | 811 | 0 | 0 | 0 | 0 | 0 | 0 | 0 | 0 | 0 | 0 | 0 | 0 | 0 | 0 | 0 | 0 | 0 | 0 | 0 | 0 | 0 | 0 |  | 0 | 0 | 4.32 | 1504.15 | 1504.15 | 1 | 406.11 | 220.95 | 0 | 6497.93 | 3535.4 | 0 | 6497.93 | 0 | 0 | 0
886 | 62809021 | 62589769 | 62611083 | 1 | 1 | 15297896 | 3 | 21.1-25-135 | СН-2012.21 Выпуск № 4 (в текущих ценах по состоянию на 01.07.2025 г.). 21.1-25-135 | Лента из "Фторопласт-4" | 1346 | 1009 | кг | кг | 1 | 0 | -738895936 | 0.12 | 1391.62 | 0 | 0 | 0 | 1391.62 | 0 | 0 | 0 | 1 | 1 | 1 | 1 | -2 | 0 | 1 | 1 | 0 | 0 | 0.04 | *3 | 0 | 2 | 62809754 | 1 | 0 | 812 | 0 | 0 | 0 | 0 | 0 | 0 | 0 | 0 | 0 | 0 | 0 | 0 | 0 | 0 | 0 | 0 | 0 | 0 | 0 | 0 | 0 | 0 |  | 0 | 0 | 1.92 | 1391.62 | 1391.62 | 1 | 166.98 | 0 | 2671.91 | 0 | 0 | 0 | 2671.91 | 0 | 0 | 0
886 | 62809021 | 62589769 | 62611142 | 1 | 1 | 15297896 | 3 | 21.1-25-195 | СН-2012.21 Выпуск № 4 (в текущих ценах по состоянию на 01.07.2025 г.). 21.1-25-195 | Набивки сальниковые, марка АП-31, толщина 6-14 мм | 1348 | 1009 | т | т | 1000 | 0 | -1750270092 | 0.0003 | 475953.54 | 0 | 0 | 0 | 475953.54 | 0 | 0 | 0 | 1 | 1 | 1 | 1 | -2 | 0 | 1 | 1 | 0 | 0 | 0.0001 | *3 | 0 | 2 | 62809755 | 1 | 0 | 813 | 0 | 0 | 0 | 0 | 0 | 0 | 0 | 0 | 0 | 0 | 0 | 0 | 0 | 0 | 0 | 0 | 0 | 0 | 0 | 0 | 0 | 0 |  | 0 | 0 | 0.0048 | 475953.54 | 475953.54 | 1 | 142.8 | 0 | 2284.58 | 0 | 0 | 0 | 2284.58 | 0 | 0 | 0
886 | 62809021 | 62589769 | 62609268 | 1 | 1 | 15297896 | 3 | 21.1-4-41 | СН-2012.21 Выпуск № 4 (в текущих ценах по состоянию на 01.07.2025 г.). 21.1-4-41 | Смазка густая (типа "Литол"), марка "Моbilux" | 1346 | 1009 | кг | кг | 1 | 0 | 690639880 | 0.003 | 877.5 | 0 | 0 | 0 | 877.5 | 0 | 0 | 0 | 1 | 1 | 1 | 1 | -2 | 0 | 1 | 1 | 0 | 0 | 0.001 | *3 | 0 | 2 | 62809756 | 1 | 0 | 814 | 0 | 0 | 0 | 0 | 0 | 0 | 0 | 0 | 0 | 0 | 0 | 0 | 0 | 0 | 0 | 0 | 0 | 0 | 0 | 0 | 0 | 0 |  | 0 | 0 | 0.048 | 877.5 | 877.5 | 1 | 2.64 | 0 | 42.12 | 0 | 0 | 0 | 42.12 | 0 | 0 | 0
887 | 62809021 | 62589780 | 62607152 | 15297896 | 1 | 15297896 | 1 | 9999990008 |  | Трудозатраты рабочих | 1191 | 1013 | чел.-ч. | чел.-ч. | 1 | 0 | 476480486 | 24 | 0 | 0 | 0 | 0 | 0 | 0 | 0 | 0 | 1 | 1 | 1 | 1 | -2 | 0 | 1 | 1 | 0 | 0 | 3 | *8 | 1 | 2 | 62809757 | 1 | 0 | 815 | 0 | 0 | 0 | 0 | 0 | 0 | 0 | 0 | 0 | 0 | 0 | 0 | 0 | 0 | 0 | 0 | 0 | 0 | 0 | 0 | 0 | 0 | 0 | 72 | 0 | 72 | 0 | 0 | 1 | 0 | 0 | 0 | 0 | 0 | 0 | 0 | 0 | 0 | 0
887 | 62809021 | 62589780 | 62610772 | 1 | 1 | 15297896 | 3 | 21.1-20-10 | СН-2012.21 Выпуск № 4 (в текущих ценах по состоянию на 01.07.2025 г.). 21.1-20-10 | Лента изоляционная хлопчатобумажная | 1346 | 1009 | кг | кг | 1 | 0 | 1186653307 | 0.48 | 370.21 | 0 | 0 | 0 | 370.21 | 0 | 0 | 0 | 1 | 1 | 1 | 1 | -2 | 0 | 1 | 1 | 0 | 0 | 0.06 | *8 | 0 | 2 | 62809759 | 1 | 0 | 816 | 0 | 0 | 0 | 0 | 0 | 0 | 0 | 0 | 0 | 0 | 0 | 0 | 0 | 0 | 0 | 0 | 0 | 0 | 0 | 0 | 0 | 0 |  | 0 | 0 | 1.44 | 370.21 | 370.21 | 1 | 177.68 | 0 | 533.1 | 0 | 0 | 0 | 533.1 | 0 | 0 | 0
887 | 62809021 | 62589780 | 62610770 | 1 | 1 | 15297896 | 3 | 21.1-20-7 | СН-2012.21 Выпуск № 4 (в текущих ценах по состоянию на 01.07.2025 г.). 21.1-20-7 | Ветошь | 1346 | 1009 | кг | кг | 1 | 0 | -1501645961 | 0.16 | 25.56 | 0 | 0 | 0 | 25.56 | 0 | 0 | 0 | 1 | 1 | 1 | 1 | -2 | 0 | 1 | 1 | 0 | 0 | 0.02 | *8 | 0 | 2 | 62809760 | 1 | 0 | 817 | 0 | 0 | 0 | 0 | 0 | 0 | 0 | 0 | 0 | 0 | 0 | 0 | 0 | 0 | 0 | 0 | 0 | 0 | 0 | 0 | 0 | 0 |  | 0 | 0 | 0.48 | 25.56 | 25.56 | 1 | 4.08 | 0 | 12.27 | 0 | 0 | 0 | 12.27 | 0 | 0 | 0
887 | 62809021 | 62589780 | 62607209 | 15297896 | 1 | 15297896 | 3 | 21.1-4-3 |  | Бензин | 1346 | 1009 | кг | кг | 1 | 0 | -197379457 | 0.16 | 71.57 | 0 | 0 | 0 | 71.5732 | 0 | 0 | 0 | 1 | 1 | 1 | 1 | -2 | 0 | 1 | 1 | 0 | 0 | 0.02 | *8 | 0 | 2 | 62809758 | 1 | 0 | 818 | 0 | 0 | 0 | 0 | 0 | 0 | 0 | 0 | 0 | 0 | 0 | 0 | 0 | 0 | 0 | 0 | 0 | 0 | 0 | 0 | 0 | 0 |  | 0 | 0 | 0.48 | 71.57 | 71.5732 | 1 | 11.44 | 0 | 34.35 | 0 | 0 | 0 | 34.35 | 0 | 0 | 0
887 | 62809021 | 62589780 | 62609505 | 1 | 1 | 15297896 | 3 | 21.1-6-139 | СН-2012.21 Выпуск № 4 (в текущих ценах по состоянию на 01.07.2025 г.). 21.1-6-139 | Эмаль, марка ПФ-115 (цветная), пентафталевая | 1346 | 1009 | кг | кг | 1 | 0 | 343963709 | 0.08 | 116.64 | 0 | 0 | 0 | 116.64 | 0 | 0 | 0 | 1 | 1 | 1 | 1 | -2 | 0 | 1 | 1 | 0 | 0 | 0.01 | *8 | 0 | 2 | 62809761 | 1 | 0 | 819 | 0 | 0 | 0 | 0 | 0 | 0 | 0 | 0 | 0 | 0 | 0 | 0 | 0 | 0 | 0 | 0 | 0 | 0 | 0 | 0 | 0 | 0 |  | 0 | 0 | 0.24 | 116.64 | 116.64 | 1 | 9.36 | 0 | 27.99 | 0 | 0 | 0 | 27.99 | 0 | 0 | 0
888 | 62809021 | 62589791 | 62607152 | 15297896 | 1 | 15297896 | 1 | 9999990008 |  | Трудозатраты рабочих | 1191 | 1013 | чел.-ч. | чел.-ч. | 1 | 0 | 476480486 | 4.8 | 0 | 0 | 0 | 0 | 0 | 0 | 0 | 0 | 1 | 1 | 1 | 1 | -2 | 0 | 1 | 1 | 0 | 0 | 0.6 | *8 | 1 | 2 | 62809762 | 1 | 0 | 820 | 0 | 0 | 0 | 0 | 0 | 0 | 0 | 0 | 0 | 0 | 0 | 0 | 0 | 0 | 0 | 0 | 0 | 0 | 0 | 0 | 0 | 0 | 0 | 4.8 | 0 | 4.8 | 0 | 0 | 1 | 0 | 0 | 0 | 0 | 0 | 0 | 0 | 0 | 0 | 0
888 | 62809021 | 62589791 | 62608871 | 1 | 1 | 15297896 | 2 | 22.1-18-24 | СН-2012.22 Выпуск № 4 (в текущих ценах по состоянию на 01.07.2025 г.). 22.1-18-24 | Автомобили полупассажирские типа ГАЗ, грузоподъемность до 2 т | 1368 | 1011 | маш.-ч | маш.-ч | 1 | 0 | 1937024551 | 0.32 | 0 | 1504.15 | 818.38 | 0 | 0 | 1504.15 | 818.38 | 0 | 1 | 1 | 1 | 1 | -2 | 0 | 1 | 1 | 0 | 0 | 0.04 | *8 | 0 | 2 | 62809763 | 1 | 0 | 821 | 0 | 0 | 0 | 0 | 0 | 0 | 0 | 0 | 0 | 0 | 0 | 0 | 0 | 0 | 0 | 0 | 0 | 0 | 0 | 0 | 0 | 0 |  | 0 | 0 | 0.32 | 1504.15 | 1504.15 | 1 | 481.36 | 261.92 | 0 | 481.33 | 261.88 | 0 | 481.33 | 0 | 0 | 0
888 | 62809021 | 62589791 | 62610770 | 1 | 1 | 15297896 | 3 | 21.1-20-7 | СН-2012.21 Выпуск № 4 (в текущих ценах по состоянию на 01.07.2025 г.). 21.1-20-7 | Ветошь | 1346 | 1009 | кг | кг | 1 | 0 | -1501645961 | 0.04 | 25.56 | 0 | 0 | 0 | 25.56 | 0 | 0 | 0 | 1 | 1 | 1 | 1 | -2 | 0 | 1 | 1 | 0 | 0 | 0.005 | *8 | 0 | 2 | 62809764 | 1 | 0 | 822 | 0 | 0 | 0 | 0 | 0 | 0 | 0 | 0 | 0 | 0 | 0 | 0 | 0 | 0 | 0 | 0 | 0 | 0 | 0 | 0 | 0 | 0 |  | 0 | 0 | 0.04 | 25.56 | 25.56 | 1 | 1.04 | 0 | 1.02 | 0 | 0 | 0 | 1.02 | 0 | 0 | 0
889 | 62809021 | 62589798 | 62607152 | 15297896 | 1 | 15297896 | 1 | 9999990008 |  | Трудозатраты рабочих | 1191 | 1013 | чел.-ч. | чел.-ч. | 1 | 0 | 476480486 | 42.64 | 0 | 0 | 0 | 0 | 0 | 0 | 0 | 0 | 1 | 1 | 1 | 1 | -2 | 0 | 1 | 1 | 0 | 0 | 5.33 | *8 | 1 | 2 | 62809765 | 1 | 0 | 823 | 0 | 0 | 0 | 0 | 0 | 0 | 0 | 0 | 0 | 0 | 0 | 0 | 0 | 0 | 0 | 0 | 0 | 0 | 0 | 0 | 0 | 0 | 0 | 12.792 | 0 | 12.792 | 0 | 0 | 1 | 0 | 0 | 0 | 0 | 0 | 0 | 0 | 0 | 0 | 0
889 | 62809021 | 62589798 | 62610765 | 1 | 1 | 15297896 | 3 | 21.1-20-1 | СН-2012.21 Выпуск № 4 (в текущих ценах по состоянию на 01.07.2025 г.). 21.1-20-1 | Бязь | 1327 | 1005 | м2 | м2 | 1 | 0 | -886058458 | 4 | 49.09 | 0 | 0 | 0 | 49.09 | 0 | 0 | 0 | 1 | 1 | 1 | 1 | -2 | 0 | 1 | 1 | 0 | 0 | 0.5 | *8 | 0 | 2 | 62809766 | 1 | 0 | 824 | 0 | 0 | 0 | 0 | 0 | 0 | 0 | 0 | 0 | 0 | 0 | 0 | 0 | 0 | 0 | 0 | 0 | 0 | 0 | 0 | 0 | 0 |  | 0 | 0 | 1.2 | 49.09 | 49.09 | 1 | 196.4 | 0 | 58.91 | 0 | 0 | 0 | 58.91 | 0 | 0 | 0
889 | 62809021 | 62589798 | 62610770 | 1 | 1 | 15297896 | 3 | 21.1-20-7 | СН-2012.21 Выпуск № 4 (в текущих ценах по состоянию на 01.07.2025 г.). 21.1-20-7 | Ветошь | 1346 | 1009 | кг | кг | 1 | 0 | -1501645961 | 4 | 25.56 | 0 | 0 | 0 | 25.56 | 0 | 0 | 0 | 1 | 1 | 1 | 1 | -2 | 0 | 1 | 1 | 0 | 0 | 0.5 | *8 | 0 | 2 | 62809767 | 1 | 0 | 825 | 0 | 0 | 0 | 0 | 0 | 0 | 0 | 0 | 0 | 0 | 0 | 0 | 0 | 0 | 0 | 0 | 0 | 0 | 0 | 0 | 0 | 0 |  | 0 | 0 | 1.2 | 25.56 | 25.56 | 1 | 102.24 | 0 | 30.67 | 0 | 0 | 0 | 30.67 | 0 | 0 | 0
889 | 62809021 | 62589798 | 62611328 | 1 | 1 | 15297896 | 3 | 21.1-25-389 | СН-2012.21 Выпуск № 4 (в текущих ценах по состоянию на 01.07.2025 г.). 21.1-25-389 | Шкурка шлифовальная на тканевой основе водостойкая | 1327 | 1005 | м2 | м2 | 1 | 0 | -1804702516 | 0.8 | 530.94 | 0 | 0 | 0 | 530.94 | 0 | 0 | 0 | 1 | 1 | 1 | 1 | -2 | 0 | 1 | 1 | 0 | 0 | 0.1 | *8 | 0 | 2 | 62809768 | 1 | 0 | 826 | 0 | 0 | 0 | 0 | 0 | 0 | 0 | 0 | 0 | 0 | 0 | 0 | 0 | 0 | 0 | 0 | 0 | 0 | 0 | 0 | 0 | 0 |  | 0 | 0 | 0.24 | 530.94 | 530.94 | 1 | 424.72 | 0 | 127.43 | 0 | 0 | 0 | 127.43 | 0 | 0 | 0
889 | 62809021 | 62589798 | 62609505 | 1 | 1 | 15297896 | 3 | 21.1-6-139 | СН-2012.21 Выпуск № 4 (в текущих ценах по состоянию на 01.07.2025 г.). 21.1-6-139 | Эмаль, марка ПФ-115 (цветная), пентафталевая | 1346 | 1009 | кг | кг | 1 | 0 | 343963709 | 0.96 | 116.64 | 0 | 0 | 0 | 116.64 | 0 | 0 | 0 | 1 | 1 | 1 | 1 | -2 | 0 | 1 | 1 | 0 | 0 | 0.12 | *8 | 0 | 2 | 62809769 | 1 | 0 | 827 | 0 | 0 | 0 | 0 | 0 | 0 | 0 | 0 | 0 | 0 | 0 | 0 | 0 | 0 | 0 | 0 | 0 | 0 | 0 | 0 | 0 | 0 |  | 0 | 0 | 0.288 | 116.64 | 116.64 | 1 | 112 | 0 | 33.59 | 0 | 0 | 0 | 33.59 | 0 | 0 | 0
890 | 62809021 | 62589809 | 62607152 | 15297896 | 1 | 15297896 | 1 | 9999990008 |  | Трудозатраты рабочих | 1191 | 1013 | чел.-ч. | чел.-ч. | 1 | 0 | 476480486 | 5.5 | 0 | 0 | 0 | 0 | 0 | 0 | 0 | 0 | 1 | 1 | 1 | 1 | -2 | 0 | 1 | 1 | 0 | 0 | 5.5 |  | 1 | 2 | 62809770 | 1 | 0 | 828 | 0 | 0 | 0 | 0 | 0 | 0 | 0 | 0 | 0 | 0 | 0 | 0 | 0 | 0 | 0 | 0 | 0 | 0 | 0 | 0 | 0 | 0 | 0 | 5.5 | 0 | 5.5 | 0 | 0 | 1 | 0 | 0 | 0 | 0 | 0 | 0 | 0 | 0 | 0 | 0
890 | 62809021 | 62589809 | 62610770 | 1 | 1 | 15297896 | 3 | 21.1-20-7 | СН-2012.21 Выпуск № 4 (в текущих ценах по состоянию на 01.07.2025 г.). 21.1-20-7 | Ветошь | 1346 | 1009 | кг | кг | 1 | 0 | -1501645961 | 0.02 | 25.56 | 0 | 0 | 0 | 25.56 | 0 | 0 | 0 | 1 | 1 | 1 | 1 | -2 | 0 | 1 | 1 | 0 | 0 | 0.02 |  | 0 | 2 | 62809771 | 1 | 0 | 829 | 0 | 0 | 0 | 0 | 0 | 0 | 0 | 0 | 0 | 0 | 0 | 0 | 0 | 0 | 0 | 0 | 0 | 0 | 0 | 0 | 0 | 0 |  | 0 | 0 | 0.02 | 25.56 | 25.56 | 1 | 0.51 | 0 | 0.51 | 0 | 0 | 0 | 0.51 | 0 | 0 | 0
890 | 62809021 | 62589809 | 62607383 | 15297896 | 1 | 15297896 | 3 | 21.1-6-46 |  | Краски масляные жидкотертые цветные (готовые к употреблению) для наружных и внутренних работ, марка МА-15, сурик железный для окраски по металлу | 1346 | 1009 | кг | кг | 1 | 0 | 1325796737 | 0.024 | 91.7 | 0 | 0 | 0 | 91.7029 | 0 | 0 | 0 | 1 | 1 | 1 | 1 | -2 | 0 | 1 | 1 | 0 | 0 | 0.024 |  | 0 | 2 | 62809772 | 1 | 0 | 830 | 0 | 0 | 0 | 0 | 0 | 0 | 0 | 0 | 0 | 0 | 0 | 0 | 0 | 0 | 0 | 0 | 0 | 0 | 0 | 0 | 0 | 0 |  | 0 | 0 | 0.024 | 91.7 | 91.7029 | 1 | 2.2 | 0 | 2.2 | 0 | 0 | 0 | 2.2 | 0 | 0 | 0
891 | 62809021 | 62589816 | 62607152 | 15297896 | 1 | 15297896 | 1 | 9999990008 |  | Трудозатраты рабочих | 1191 | 1013 | чел.-ч. | чел.-ч. | 1 | 0 | 476480486 | 7.12 | 0 | 0 | 0 | 0 | 0 | 0 | 0 | 0 | 1 | 1 | 1 | 1 | -2 | 0 | 1 | 1 | 0 | 0 | 7.12 |  | 1 | 2 | 62809773 | 1 | 0 | 831 | 0 | 0 | 0 | 0 | 0 | 0 | 0 | 0 | 0 | 0 | 0 | 0 | 0 | 0 | 0 | 0 | 0 | 0 | 0 | 0 | 0 | 0 | 0 | 7.12 | 0 | 7.12 | 0 | 0 | 1 | 0 | 0 | 0 | 0 | 0 | 0 | 0 | 0 | 0 | 0
891 | 62809021 | 62589816 | 62608569 | 1 | 1 | 15297896 | 2 | 22.1-14-13 | СН-2012.22 Выпуск № 4 (в текущих ценах по состоянию на 01.07.2025 г.). 22.1-14-13 | Пылесосы, потребляемая мощность 350-1200 Вт | 1368 | 1011 | маш.-ч | маш.-ч | 1 | 0 | -1554557956 | 0.15 | 0 | 55.9 | 0.31 | 0 | 0 | 55.9 | 0.31 | 0 | 1 | 1 | 1 | 1 | -2 | 0 | 1 | 1 | 0 | 0 | 0.15 |  | 0 | 2 | 62809774 | 1 | 0 | 832 | 0 | 0 | 0 | 0 | 0 | 0 | 0 | 0 | 0 | 0 | 0 | 0 | 0 | 0 | 0 | 0 | 0 | 0 | 0 | 0 | 0 | 0 |  | 0 | 0 | 0.15 | 55.9 | 55.9 | 1 | 8.39 | 0.05 | 0 | 8.39 | 0.05 | 0 | 8.39 | 0 | 0 | 0
891 | 62809021 | 62589816 | 62610770 | 1 | 1 | 15297896 | 3 | 21.1-20-7 | СН-2012.21 Выпуск № 4 (в текущих ценах по состоянию на 01.07.2025 г.). 21.1-20-7 | Ветошь | 1346 | 1009 | кг | кг | 1 | 0 | -1501645961 | 0.36 | 25.56 | 0 | 0 | 0 | 25.56 | 0 | 0 | 0 | 1 | 1 | 1 | 1 | -2 | 0 | 1 | 1 | 0 | 0 | 0.36 |  | 0 | 2 | 62809775 | 1 | 0 | 833 | 0 | 0 | 0 | 0 | 0 | 0 | 0 | 0 | 0 | 0 | 0 | 0 | 0 | 0 | 0 | 0 | 0 | 0 | 0 | 0 | 0 | 0 |  | 0 | 0 | 0.36 | 25.56 | 25.56 | 1 | 9.2 | 0 | 9.2 | 0 | 0 | 0 | 9.2 | 0 | 0 | 0
891 | 62809021 | 62589816 | 62607383 | 15297896 | 1 | 15297896 | 3 | 21.1-6-46 |  | Краски масляные жидкотертые цветные (готовые к употреблению) для наружных и внутренних работ, марка МА-15, сурик железный для окраски по металлу | 1346 | 1009 | кг | кг | 1 | 0 | 1325796737 | 0.024 | 91.7 | 0 | 0 | 0 | 91.7029 | 0 | 0 | 0 | 1 | 1 | 1 | 1 | -2 | 0 | 1 | 1 | 0 | 0 | 0.024 |  | 0 | 2 | 62809776 | 1 | 0 | 834 | 0 | 0 | 0 | 0 | 0 | 0 | 0 | 0 | 0 | 0 | 0 | 0 | 0 | 0 | 0 | 0 | 0 | 0 | 0 | 0 | 0 | 0 |  | 0 | 0 | 0.024 | 91.7 | 91.7029 | 1 | 2.2 | 0 | 2.2 | 0 | 0 | 0 | 2.2 | 0 | 0 | 0
892 | 62809021 | 62589825 | 62607152 | 15297896 | 1 | 15297896 | 1 | 9999990008 |  | Трудозатраты рабочих | 1191 | 1013 | чел.-ч. | чел.-ч. | 1 | 0 | 476480486 | 13.13 | 0 | 0 | 0 | 0 | 0 | 0 | 0 | 0 | 1 | 1 | 1 | 1 | -2 | 0 | 1 | 1 | 0 | 0 | 13.13 |  | 1 | 2 | 62809777 | 1 | 0 | 835 | 0 | 0 | 0 | 0 | 0 | 0 | 0 | 0 | 0 | 0 | 0 | 0 | 0 | 0 | 0 | 0 | 0 | 0 | 0 | 0 | 0 | 0 | 0 | 3.5884 | 0 | 3.5884 | 0 | 0 | 1 | 0 | 0 | 0 | 0 | 0 | 0 | 0 | 0 | 0 | 0
892 | 62809021 | 62589825 | 62608752 | 1 | 1 | 15297896 | 2 | 22.1-17-204 | СН-2012.22 Выпуск № 4 (в текущих ценах по состоянию на 01.07.2025 г.). 22.1-17-204 | Установки фильтровакуумные, поток воздуха (без фильтров) 4500 м3/ч, давление до 1200 Па | 1368 | 1011 | маш.-ч | маш.-ч | 1 | 0 | -1585126065 | 1.7 | 0 | 37.93 | 2.16 | 0 | 0 | 37.93 | 2.16 | 0 | 1 | 1 | 1 | 1 | -2 | 0 | 1 | 1 | 0 | 0 | 1.7 |  | 0 | 2 | 62809778 | 1 | 0 | 836 | 0 | 0 | 0 | 0 | 0 | 0 | 0 | 0 | 0 | 0 | 0 | 0 | 0 | 0 | 0 | 0 | 0 | 0 | 0 | 0 | 0 | 0 |  | 0 | 0 | 0.46461 | 37.93 | 37.93 | 1 | 64.48 | 3.67 | 0 | 17.62 | 1 | 0 | 17.62 | 0 | 0 | 0
892 | 62809021 | 62589825 | 62608757 | 1 | 1 | 15297896 | 2 | 22.1-17-209 | СН-2012.22 Выпуск № 4 (в текущих ценах по состоянию на 01.07.2025 г.). 22.1-17-209 | Машины щеточные электрические для очистки воздуховодов диаметром от 100 до 400 мм | 1368 | 1011 | маш.-ч | маш.-ч | 1 | 0 | 1794734237 | 1.7 | 0 | 49.9 | 2.51 | 0 | 0 | 49.9 | 2.51 | 0 | 1 | 1 | 1 | 1 | -2 | 0 | 1 | 1 | 0 | 0 | 1.7 |  | 0 | 2 | 62809779 | 1 | 0 | 837 | 0 | 0 | 0 | 0 | 0 | 0 | 0 | 0 | 0 | 0 | 0 | 0 | 0 | 0 | 0 | 0 | 0 | 0 | 0 | 0 | 0 | 0 |  | 0 | 0 | 0.46461 | 49.9 | 49.9 | 1 | 84.83 | 4.27 | 0 | 23.18 | 1.17 | 0 | 23.18 | 0 | 0 | 0
892 | 62809021 | 62589825 | 62608871 | 1 | 1 | 15297896 | 2 | 22.1-18-24 | СН-2012.22 Выпуск № 4 (в текущих ценах по состоянию на 01.07.2025 г.). 22.1-18-24 | Автомобили полупассажирские типа ГАЗ, грузоподъемность до 2 т | 1368 | 1011 | маш.-ч | маш.-ч | 1 | 0 | 1937024551 | 3.31 | 0 | 1504.15 | 818.38 | 0 | 0 | 1504.15 | 818.38 | 0 | 1 | 1 | 1 | 1 | -2 | 0 | 1 | 1 | 0 | 0 | 3.31 |  | 0 | 2 | 62809780 | 1 | 0 | 838 | 0 | 0 | 0 | 0 | 0 | 0 | 0 | 0 | 0 | 0 | 0 | 0 | 0 | 0 | 0 | 0 | 0 | 0 | 0 | 0 | 0 | 0 |  | 0 | 0 | 0.90462 | 1504.15 | 1504.15 | 1 | 4978.74 | 2708.84 | 0 | 1360.69 | 740.33 | 0 | 1360.69 | 0 | 0 | 0
892 | 62809021 | 62589825 | 62608937 | 1 | 1 | 15297896 | 2 | 22.1-30-56 | СН-2012.22 Выпуск № 4 (в текущих ценах по состоянию на 01.07.2025 г.). 22.1-30-56 | Шуруповерты | 1368 | 1011 | маш.-ч | маш.-ч | 1 | 0 | 1370654792 | 0.4 | 0 | 7.32 | 0.01 | 0 | 0 | 7.32 | 0.01 | 0 | 1 | 1 | 1 | 1 | -2 | 0 | 1 | 1 | 0 | 0 | 0.4 |  | 0 | 2 | 62809781 | 1 | 0 | 839 | 0 | 0 | 0 | 0 | 0 | 0 | 0 | 0 | 0 | 0 | 0 | 0 | 0 | 0 | 0 | 0 | 0 | 0 | 0 | 0 | 0 | 0 |  | 0 | 0 | 0.10932 | 7.32 | 7.32 | 1 | 2.93 | 0 | 0 | 0.8 | 0 | 0 | 0.8 | 0 | 0 | 0
892 | 62809021 | 62589825 | 62610770 | 1 | 1 | 15297896 | 3 | 21.1-20-7 | СН-2012.21 Выпуск № 4 (в текущих ценах по состоянию на 01.07.2025 г.). 21.1-20-7 | Ветошь | 1346 | 1009 | кг | кг | 1 | 0 | -1501645961 | 0.15 | 25.56 | 0 | 0 | 0 | 25.56 | 0 | 0 | 0 | 1 | 1 | 1 | 1 | -2 | 0 | 1 | 1 | 0 | 0 | 0.15 |  | 0 | 2 | 62809782 | 1 | 0 | 840 | 0 | 0 | 0 | 0 | 0 | 0 | 0 | 0 | 0 | 0 | 0 | 0 | 0 | 0 | 0 | 0 | 0 | 0 | 0 | 0 | 0 | 0 |  | 0 | 0 | 0.040995 | 25.56 | 25.56 | 1 | 3.83 | 0 | 1.05 | 0 | 0 | 0 | 1.05 | 0 | 0 | 0
893 | 62809021 | 62589838 | 62607152 | 15297896 | 1 | 15297896 | 1 | 9999990008 |  | Трудозатраты рабочих | 1191 | 1013 | чел.-ч. | чел.-ч. | 1 | 0 | 476480486 | 2.1 | 0 | 0 | 0 | 0 | 0 | 0 | 0 | 0 | 1 | 1 | 1 | 1 | -2 | 0 | 1 | 1 | 0 | 0 | 2.1 |  | 1 | 2 | 62809783 | 1 | 0 | 841 | 0 | 0 | 0 | 0 | 0 | 0 | 0 | 0 | 0 | 0 | 0 | 0 | 0 | 0 | 0 | 0 | 0 | 0 | 0 | 0 | 0 | 0 | 0 | 0.57393 | 0 | 0.57393 | 0 | 0 | 1 | 0 | 0 | 0 | 0 | 0 | 0 | 0 | 0 | 0 | 0
893 | 62809021 | 62589838 | 62608753 | 1 | 1 | 15297896 | 2 | 22.1-17-205 | СН-2012.22 Выпуск № 4 (в текущих ценах по состоянию на 01.07.2025 г.). 22.1-17-205 | Генераторы холодного тумана аэрозольные, производительность до 19 л/ч | 1368 | 1011 | маш.-ч | маш.-ч | 1 | 0 | -548356201 | 0.3 | 0 | 9.45 | 0.13 | 0 | 0 | 9.45 | 0.13 | 0 | 1 | 1 | 1 | 1 | -2 | 0 | 1 | 1 | 0 | 0 | 0.3 |  | 0 | 2 | 62809784 | 1 | 0 | 842 | 0 | 0 | 0 | 0 | 0 | 0 | 0 | 0 | 0 | 0 | 0 | 0 | 0 | 0 | 0 | 0 | 0 | 0 | 0 | 0 | 0 | 0 |  | 0 | 0 | 0.08199 | 9.45 | 9.45 | 1 | 2.84 | 0.04 | 0 | 0.77 | 0.01 | 0 | 0.77 | 0 | 0 | 0
893 | 62809021 | 62589838 | 62608871 | 1 | 1 | 15297896 | 2 | 22.1-18-24 | СН-2012.22 Выпуск № 4 (в текущих ценах по состоянию на 01.07.2025 г.). 22.1-18-24 | Автомобили полупассажирские типа ГАЗ, грузоподъемность до 2 т | 1368 | 1011 | маш.-ч | маш.-ч | 1 | 0 | 1937024551 | 0.52 | 0 | 1504.15 | 818.38 | 0 | 0 | 1504.15 | 818.38 | 0 | 1 | 1 | 1 | 1 | -2 | 0 | 1 | 1 | 0 | 0 | 0.52 |  | 0 | 2 | 62809785 | 1 | 0 | 843 | 0 | 0 | 0 | 0 | 0 | 0 | 0 | 0 | 0 | 0 | 0 | 0 | 0 | 0 | 0 | 0 | 0 | 0 | 0 | 0 | 0 | 0 |  | 0 | 0 | 0.14212 | 1504.15 | 1504.15 | 1 | 782.16 | 425.56 | 0 | 213.76 | 116.3 | 0 | 213.76 | 0 | 0 | 0
893 | 62809021 | 62589838 | 62610920 | 1 | 1 | 15297896 | 3 | 21.1-24-43 | СН-2012.21 Выпуск № 4 (в текущих ценах по состоянию на 01.07.2025 г.). 21.1-24-43 | Средство жидкое микробиоцидное для дезинфекции и предстерилизационной очистки, содержание алкилдиметилбензиламмония хлорида 50% (ЧАС) | 1296 | 1002 | л | л | 1 | 0 | -428653412 | 0.0038 | 4237.25 | 0 | 0 | 0 | 4237.25 | 0 | 0 | 0 | 1 | 1 | 1 | 1 | -2 | 0 | 1 | 1 | 0 | 0 | 0.0038 |  | 0 | 2 | 62809786 | 1 | 0 | 844 | 0 | 0 | 0 | 0 | 0 | 0 | 0 | 0 | 0 | 0 | 0 | 0 | 0 | 0 | 0 | 0 | 0 | 0 | 0 | 0 | 0 | 0 |  | 0 | 0 | 0.0010385 | 4237.25 | 4237.25 | 1 | 16.1 | 0 | 4.4 | 0 | 0 | 0 | 4.4 | 0 | 0 | 0
893 | 62809021 | 62589838 | 62610982 | 1 | 1 | 15297896 | 3 | 21.1-25-13 | СН-2012.21 Выпуск № 4 (в текущих ценах по состоянию на 01.07.2025 г.). 21.1-25-13 | Вода | 1339 | 1007 | м3 | м3 | 1 | 0 | 1728520188 | 0.0038 | 49.83 | 0 | 0 | 0 | 49.83 | 0 | 0 | 0 | 1 | 1 | 1 | 1 | -2 | 0 | 1 | 1 | 0 | 0 | 0.0038 |  | 0 | 2 | 62809787 | 1 | 0 | 845 | 0 | 0 | 0 | 0 | 0 | 0 | 0 | 0 | 0 | 0 | 0 | 0 | 0 | 0 | 0 | 0 | 0 | 0 | 0 | 0 | 0 | 0 |  | 0 | 0 | 0.0010385 | 49.83 | 49.83 | 1 | 0.19 | 0 | 0.05 | 0 | 0 | 0 | 0.05 | 0 | 0 | 0
894 | 62809021 | 62589849 | 62607152 | 15297896 | 1 | 15297896 | 1 | 9999990008 |  | Трудозатраты рабочих | 1191 | 1013 | чел.-ч. | чел.-ч. | 1 | 0 | 476480486 | 9.83 | 0 | 0 | 0 | 0 | 0 | 0 | 0 | 0 | 1 | 1 | 1 | 1 | -2 | 0 | 1 | 1 | 0 | 0 | 9.83 |  | 1 | 2 | 62809788 | 1 | 0 | 846 | 0 | 0 | 0 | 0 | 0 | 0 | 0 | 0 | 0 | 0 | 0 | 0 | 0 | 0 | 0 | 0 | 0 | 0 | 0 | 0 | 0 | 0 | 0 | 2.6865 | 0 | 2.6865 | 0 | 0 | 1 | 0 | 0 | 0 | 0 | 0 | 0 | 0 | 0 | 0 | 0
894 | 62809021 | 62589849 | 62608754 | 1 | 1 | 15297896 | 2 | 22.1-17-206 | СН-2012.22 Выпуск № 4 (в текущих ценах по состоянию на 01.07.2025 г.). 22.1-17-206 | Миникамеры видеоинспекционные для систем вентиляции, труб, шахт, технологических полостей водонепроницаемые, угол обзора 120 градусов | 1368 | 1011 | маш.-ч | маш.-ч | 1 | 0 | 823906674 | 1.3 | 0 | 9.38 | 0.83 | 0 | 0 | 9.38 | 0.83 | 0 | 1 | 1 | 1 | 1 | -2 | 0 | 1 | 1 | 0 | 0 | 1.3 |  | 0 | 2 | 62809789 | 1 | 0 | 847 | 0 | 0 | 0 | 0 | 0 | 0 | 0 | 0 | 0 | 0 | 0 | 0 | 0 | 0 | 0 | 0 | 0 | 0 | 0 | 0 | 0 | 0 |  | 0 | 0 | 0.35529 | 9.38 | 9.38 | 1 | 12.19 | 1.08 | 0 | 3.33 | 0.29 | 0 | 3.33 | 0 | 0 | 0
894 | 62809021 | 62589849 | 62608871 | 1 | 1 | 15297896 | 2 | 22.1-18-24 | СН-2012.22 Выпуск № 4 (в текущих ценах по состоянию на 01.07.2025 г.). 22.1-18-24 | Автомобили полупассажирские типа ГАЗ, грузоподъемность до 2 т | 1368 | 1011 | маш.-ч | маш.-ч | 1 | 0 | 1937024551 | 2.47 | 0 | 1504.15 | 818.38 | 0 | 0 | 1504.15 | 818.38 | 0 | 1 | 1 | 1 | 1 | -2 | 0 | 1 | 1 | 0 | 0 | 2.47 |  | 0 | 2 | 62809790 | 1 | 0 | 848 | 0 | 0 | 0 | 0 | 0 | 0 | 0 | 0 | 0 | 0 | 0 | 0 | 0 | 0 | 0 | 0 | 0 | 0 | 0 | 0 | 0 | 0 |  | 0 | 0 | 0.67505 | 1504.15 | 1504.15 | 1 | 3715.25 | 2021.4 | 0 | 1015.38 | 552.45 | 0 | 1015.38 | 0 | 0 | 0
894 | 62809021 | 62589849 | 62608937 | 1 | 1 | 15297896 | 2 | 22.1-30-56 | СН-2012.22 Выпуск № 4 (в текущих ценах по состоянию на 01.07.2025 г.). 22.1-30-56 | Шуруповерты | 1368 | 1011 | маш.-ч | маш.-ч | 1 | 0 | 1370654792 | 0.7 | 0 | 7.32 | 0.01 | 0 | 0 | 7.32 | 0.01 | 0 | 1 | 1 | 1 | 1 | -2 | 0 | 1 | 1 | 0 | 0 | 0.7 |  | 0 | 2 | 62809791 | 1 | 0 | 849 | 0 | 0 | 0 | 0 | 0 | 0 | 0 | 0 | 0 | 0 | 0 | 0 | 0 | 0 | 0 | 0 | 0 | 0 | 0 | 0 | 0 | 0 |  | 0 | 0 | 0.19131 | 7.32 | 7.32 | 1 | 5.12 | 0.01 | 0 | 1.4 | 0 | 0 | 1.4 | 0 | 0 | 0
895 | 62809021 | 62589858 | 62607152 | 15297896 | 1 | 15297896 | 1 | 9999990008 |  | Трудозатраты рабочих | 1191 | 1013 | чел.-ч. | чел.-ч. | 1 | 0 | 476480486 | 0.9 | 0 | 0 | 0 | 0 | 0 | 0 | 0 | 0 | 1 | 1 | 1 | 1 | -2 | 0 | 1 | 1 | 0 | 0 | 0.3 | *3 | 1 | 2 | 62809792 | 1 | 0 | 850 | 0 | 0 | 0 | 0 | 0 | 0 | 0 | 0 | 0 | 0 | 0 | 0 | 0 | 0 | 0 | 0 | 0 | 0 | 0 | 0 | 0 | 0 | 0 | 0.9 | 0 | 0.9 | 0 | 0 | 1 | 0 | 0 | 0 | 0 | 0 | 0 | 0 | 0 | 0 | 0
895 | 62809021 | 62589858 | 62610770 | 1 | 1 | 15297896 | 3 | 21.1-20-7 | СН-2012.21 Выпуск № 4 (в текущих ценах по состоянию на 01.07.2025 г.). 21.1-20-7 | Ветошь | 1346 | 1009 | кг | кг | 1 | 0 | -1501645961 | 0.0015 | 25.56 | 0 | 0 | 0 | 25.56 | 0 | 0 | 0 | 1 | 1 | 1 | 1 | -2 | 0 | 1 | 1 | 0 | 0 | 0.0005 | *3 | 0 | 2 | 62809793 | 1 | 0 | 851 | 0 | 0 | 0 | 0 | 0 | 0 | 0 | 0 | 0 | 0 | 0 | 0 | 0 | 0 | 0 | 0 | 0 | 0 | 0 | 0 | 0 | 0 |  | 0 | 0 | 0.0015 | 25.56 | 25.56 | 1 | 0.03 | 0 | 0.04 | 0 | 0 | 0 | 0.04 | 0 | 0 | 0
896 | 62809021 | 62589863 | 62607152 | 15297896 | 1 | 15297896 | 1 | 9999990008 |  | Трудозатраты рабочих | 1191 | 1013 | чел.-ч. | чел.-ч. | 1 | 0 | 476480486 | 18 | 0 | 0 | 0 | 0 | 0 | 0 | 0 | 0 | 1 | 1 | 1 | 1 | -2 | 0 | 1 | 1 | 0 | 0 | 6 | *3 | 1 | 2 | 62809794 | 1 | 0 | 852 | 0 | 0 | 0 | 0 | 0 | 0 | 0 | 0 | 0 | 0 | 0 | 0 | 0 | 0 | 0 | 0 | 0 | 0 | 0 | 0 | 0 | 0 | 0 | 18 | 0 | 18 | 0 | 0 | 1 | 0 | 0 | 0 | 0 | 0 | 0 | 0 | 0 | 0 | 0
896 | 62809021 | 62589863 | 62610772 | 1 | 1 | 15297896 | 3 | 21.1-20-10 | СН-2012.21 Выпуск № 4 (в текущих ценах по состоянию на 01.07.2025 г.). 21.1-20-10 | Лента изоляционная хлопчатобумажная | 1346 | 1009 | кг | кг | 1 | 0 | 1186653307 | 0.36 | 370.21 | 0 | 0 | 0 | 370.21 | 0 | 0 | 0 | 1 | 1 | 1 | 1 | -2 | 0 | 1 | 1 | 0 | 0 | 0.12 | *3 | 0 | 2 | 62809796 | 1 | 0 | 853 | 0 | 0 | 0 | 0 | 0 | 0 | 0 | 0 | 0 | 0 | 0 | 0 | 0 | 0 | 0 | 0 | 0 | 0 | 0 | 0 | 0 | 0 |  | 0 | 0 | 0.36 | 370.21 | 370.21 | 1 | 133.29 | 0 | 133.28 | 0 | 0 | 0 | 133.28 | 0 | 0 | 0
896 | 62809021 | 62589863 | 62610770 | 1 | 1 | 15297896 | 3 | 21.1-20-7 | СН-2012.21 Выпуск № 4 (в текущих ценах по состоянию на 01.07.2025 г.). 21.1-20-7 | Ветошь | 1346 | 1009 | кг | кг | 1 | 0 | -1501645961 | 0.12 | 25.56 | 0 | 0 | 0 | 25.56 | 0 | 0 | 0 | 1 | 1 | 1 | 1 | -2 | 0 | 1 | 1 | 0 | 0 | 0.04 | *3 | 0 | 2 | 62809797 | 1 | 0 | 854 | 0 | 0 | 0 | 0 | 0 | 0 | 0 | 0 | 0 | 0 | 0 | 0 | 0 | 0 | 0 | 0 | 0 | 0 | 0 | 0 | 0 | 0 |  | 0 | 0 | 0.12 | 25.56 | 25.56 | 1 | 3.06 | 0 | 3.07 | 0 | 0 | 0 | 3.07 | 0 | 0 | 0
896 | 62809021 | 62589863 | 62607209 | 15297896 | 1 | 15297896 | 3 | 21.1-4-3 |  | Бензин | 1346 | 1009 | кг | кг | 1 | 0 | -197379457 | 0.12 | 71.57 | 0 | 0 | 0 | 71.5732 | 0 | 0 | 0 | 1 | 1 | 1 | 1 | -2 | 0 | 1 | 1 | 0 | 0 | 0.04 | *3 | 0 | 2 | 62809795 | 1 | 0 | 855 | 0 | 0 | 0 | 0 | 0 | 0 | 0 | 0 | 0 | 0 | 0 | 0 | 0 | 0 | 0 | 0 | 0 | 0 | 0 | 0 | 0 | 0 |  | 0 | 0 | 0.12 | 71.57 | 71.5732 | 1 | 8.58 | 0 | 8.59 | 0 | 0 | 0 | 8.59 | 0 | 0 | 0
896 | 62809021 | 62589863 | 62609505 | 1 | 1 | 15297896 | 3 | 21.1-6-139 | СН-2012.21 Выпуск № 4 (в текущих ценах по состоянию на 01.07.2025 г.). 21.1-6-139 | Эмаль, марка ПФ-115 (цветная), пентафталевая | 1346 | 1009 | кг | кг | 1 | 0 | 343963709 | 0.06 | 116.64 | 0 | 0 | 0 | 116.64 | 0 | 0 | 0 | 1 | 1 | 1 | 1 | -2 | 0 | 1 | 1 | 0 | 0 | 0.02 | *3 | 0 | 2 | 62809798 | 1 | 0 | 856 | 0 | 0 | 0 | 0 | 0 | 0 | 0 | 0 | 0 | 0 | 0 | 0 | 0 | 0 | 0 | 0 | 0 | 0 | 0 | 0 | 0 | 0 |  | 0 | 0 | 0.06 | 116.64 | 116.64 | 1 | 6.99 | 0 | 7 | 0 | 0 | 0 | 7 | 0 | 0 | 0
897 | 62809021 | 62589874 | 62607152 | 15297896 | 1 | 15297896 | 1 | 9999990008 |  | Трудозатраты рабочих | 1191 | 1013 | чел.-ч. | чел.-ч. | 1 | 0 | 476480486 | 36 | 0 | 0 | 0 | 0 | 0 | 0 | 0 | 0 | 1 | 1 | 1 | 1 | -2 | 0 | 1 | 1 | 0 | 0 | 12 | *3 | 1 | 2 | 62809799 | 1 | 0 | 857 | 0 | 0 | 0 | 0 | 0 | 0 | 0 | 0 | 0 | 0 | 0 | 0 | 0 | 0 | 0 | 0 | 0 | 0 | 0 | 0 | 0 | 0 | 0 | 36 | 0 | 36 | 0 | 0 | 1 | 0 | 0 | 0 | 0 | 0 | 0 | 0 | 0 | 0 | 0
897 | 62809021 | 62589874 | 62610772 | 1 | 1 | 15297896 | 3 | 21.1-20-10 | СН-2012.21 Выпуск № 4 (в текущих ценах по состоянию на 01.07.2025 г.). 21.1-20-10 | Лента изоляционная хлопчатобумажная | 1346 | 1009 | кг | кг | 1 | 0 | 1186653307 | 0.72 | 370.21 | 0 | 0 | 0 | 370.21 | 0 | 0 | 0 | 1 | 1 | 1 | 1 | -2 | 0 | 1 | 1 | 0 | 0 | 0.24 | *3 | 0 | 2 | 62809801 | 1 | 0 | 858 | 0 | 0 | 0 | 0 | 0 | 0 | 0 | 0 | 0 | 0 | 0 | 0 | 0 | 0 | 0 | 0 | 0 | 0 | 0 | 0 | 0 | 0 |  | 0 | 0 | 0.72 | 370.21 | 370.21 | 1 | 266.55 | 0 | 266.55 | 0 | 0 | 0 | 266.55 | 0 | 0 | 0
897 | 62809021 | 62589874 | 62610770 | 1 | 1 | 15297896 | 3 | 21.1-20-7 | СН-2012.21 Выпуск № 4 (в текущих ценах по состоянию на 01.07.2025 г.). 21.1-20-7 | Ветошь | 1346 | 1009 | кг | кг | 1 | 0 | -1501645961 | 0.21 | 25.56 | 0 | 0 | 0 | 25.56 | 0 | 0 | 0 | 1 | 1 | 1 | 1 | -2 | 0 | 1 | 1 | 0 | 0 | 0.07 | *3 | 0 | 2 | 62809802 | 1 | 0 | 859 | 0 | 0 | 0 | 0 | 0 | 0 | 0 | 0 | 0 | 0 | 0 | 0 | 0 | 0 | 0 | 0 | 0 | 0 | 0 | 0 | 0 | 0 |  | 0 | 0 | 0.21 | 25.56 | 25.56 | 1 | 5.37 | 0 | 5.37 | 0 | 0 | 0 | 5.37 | 0 | 0 | 0
897 | 62809021 | 62589874 | 62607209 | 15297896 | 1 | 15297896 | 3 | 21.1-4-3 |  | Бензин | 1346 | 1009 | кг | кг | 1 | 0 | -197379457 | 0.21 | 71.57 | 0 | 0 | 0 | 71.5732 | 0 | 0 | 0 | 1 | 1 | 1 | 1 | -2 | 0 | 1 | 1 | 0 | 0 | 0.07 | *3 | 0 | 2 | 62809800 | 1 | 0 | 860 | 0 | 0 | 0 | 0 | 0 | 0 | 0 | 0 | 0 | 0 | 0 | 0 | 0 | 0 | 0 | 0 | 0 | 0 | 0 | 0 | 0 | 0 |  | 0 | 0 | 0.21 | 71.57 | 71.5732 | 1 | 15.03 | 0 | 15.03 | 0 | 0 | 0 | 15.03 | 0 | 0 | 0
897 | 62809021 | 62589874 | 62609505 | 1 | 1 | 15297896 | 3 | 21.1-6-139 | СН-2012.21 Выпуск № 4 (в текущих ценах по состоянию на 01.07.2025 г.). 21.1-6-139 | Эмаль, марка ПФ-115 (цветная), пентафталевая | 1346 | 1009 | кг | кг | 1 | 0 | 343963709 | 0.15 | 116.64 | 0 | 0 | 0 | 116.64 | 0 | 0 | 0 | 1 | 1 | 1 | 1 | -2 | 0 | 1 | 1 | 0 | 0 | 0.05 | *3 | 0 | 2 | 62809803 | 1 | 0 | 861 | 0 | 0 | 0 | 0 | 0 | 0 | 0 | 0 | 0 | 0 | 0 | 0 | 0 | 0 | 0 | 0 | 0 | 0 | 0 | 0 | 0 | 0 |  | 0 | 0 | 0.15 | 116.64 | 116.64 | 1 | 17.49 | 0 | 17.5 | 0 | 0 | 0 | 17.5 | 0 | 0 | 0
898 | 62809021 | 62589885 | 62607152 | 15297896 | 1 | 15297896 | 1 | 9999990008 |  | Трудозатраты рабочих | 1191 | 1013 | чел.-ч. | чел.-ч. | 1 | 0 | 476480486 | 0.9 | 0 | 0 | 0 | 0 | 0 | 0 | 0 | 0 | 1 | 1 | 1 | 1 | -2 | 0 | 1 | 1 | 0 | 0 | 0.3 | *3 | 1 | 2 | 62809804 | 1 | 0 | 862 | 0 | 0 | 0 | 0 | 0 | 0 | 0 | 0 | 0 | 0 | 0 | 0 | 0 | 0 | 0 | 0 | 0 | 0 | 0 | 0 | 0 | 0 | 0 | 9.9 | 0 | 9.9 | 0 | 0 | 1 | 0 | 0 | 0 | 0 | 0 | 0 | 0 | 0 | 0 | 0
898 | 62809021 | 62589885 | 62610770 | 1 | 1 | 15297896 | 3 | 21.1-20-7 | СН-2012.21 Выпуск № 4 (в текущих ценах по состоянию на 01.07.2025 г.). 21.1-20-7 | Ветошь | 1346 | 1009 | кг | кг | 1 | 0 | -1501645961 | 0.0015 | 25.56 | 0 | 0 | 0 | 25.56 | 0 | 0 | 0 | 1 | 1 | 1 | 1 | -2 | 0 | 1 | 1 | 0 | 0 | 0.0005 | *3 | 0 | 2 | 62809805 | 1 | 0 | 863 | 0 | 0 | 0 | 0 | 0 | 0 | 0 | 0 | 0 | 0 | 0 | 0 | 0 | 0 | 0 | 0 | 0 | 0 | 0 | 0 | 0 | 0 |  | 0 | 0 | 0.0165 | 25.56 | 25.56 | 1 | 0.03 | 0 | 0.42 | 0 | 0 | 0 | 0.42 | 0 | 0 | 0
899 | 62809021 | 62589890 | 62607152 | 15297896 | 1 | 15297896 | 1 | 9999990008 |  | Трудозатраты рабочих | 1191 | 1013 | чел.-ч. | чел.-ч. | 1 | 0 | 476480486 | 52.32 | 0 | 0 | 0 | 0 | 0 | 0 | 0 | 0 | 1 | 1 | 1 | 1 | -2 | 0 | 1 | 1 | 0 | 0 | 6.54 | *8 | 1 | 2 | 62809806 | 1 | 0 | 864 | 0 | 0 | 0 | 0 | 0 | 0 | 0 | 0 | 0 | 0 | 0 | 0 | 0 | 0 | 0 | 0 | 0 | 0 | 0 | 0 | 0 | 0 | 0 | 52.32 | 0 | 52.32 | 0 | 0 | 1 | 0 | 0 | 0 | 0 | 0 | 0 | 0 | 0 | 0 | 0
899 | 62809021 | 62589890 | 62608471 | 1 | 1 | 15297896 | 2 | 22.1-10-20 | СН-2012.22 Выпуск № 4 (в текущих ценах по состоянию на 01.07.2025 г.). 22.1-10-20 | Компрессоры поршневые, производительность до 240 л/мин, объем ресивера 50 л | 1368 | 1011 | маш.-ч | маш.-ч | 1 | 0 | 633088525 | 3.68 | 0 | 18.12 | 0.07 | 0 | 0 | 18.12 | 0.07 | 0 | 1 | 1 | 1 | 1 | -2 | 0 | 1 | 1 | 0 | 0 | 0.46 | *8 | 0 | 2 | 62809807 | 1 | 0 | 865 | 0 | 0 | 0 | 0 | 0 | 0 | 0 | 0 | 0 | 0 | 0 | 0 | 0 | 0 | 0 | 0 | 0 | 0 | 0 | 0 | 0 | 0 |  | 0 | 0 | 3.68 | 18.12 | 18.12 | 1 | 66.72 | 0.24 | 0 | 66.68 | 0.26 | 0 | 66.68 | 0 | 0 | 0
899 | 62809021 | 62589890 | 62608760 | 1 | 1 | 15297896 | 2 | 22.1-17-213 | СН-2012.22 Выпуск № 4 (в текущих ценах по состоянию на 01.07.2025 г.). 22.1-17-213 | Мойки высокого давления импортного производства, расход воды 650 л/ч, мощность 3,3 кВт | 1368 | 1011 | маш.-ч | маш.-ч | 1 | 0 | -2128998255 | 4.88 | 0 | 17.64 | 0.08 | 0 | 0 | 17.64 | 0.08 | 0 | 1 | 1 | 1 | 1 | -2 | 0 | 1 | 1 | 0 | 0 | 0.61 | *8 | 0 | 2 | 62809808 | 1 | 0 | 866 | 0 | 0 | 0 | 0 | 0 | 0 | 0 | 0 | 0 | 0 | 0 | 0 | 0 | 0 | 0 | 0 | 0 | 0 | 0 | 0 | 0 | 0 |  | 0 | 0 | 4.88 | 17.64 | 17.64 | 1 | 86.08 | 0.4 | 0 | 86.08 | 0.39 | 0 | 86.08 | 0 | 0 | 0
899 | 62809021 | 62589890 | 62608871 | 1 | 1 | 15297896 | 2 | 22.1-18-24 | СН-2012.22 Выпуск № 4 (в текущих ценах по состоянию на 01.07.2025 г.). 22.1-18-24 | Автомобили полупассажирские типа ГАЗ, грузоподъемность до 2 т | 1368 | 1011 | маш.-ч | маш.-ч | 1 | 0 | 1937024551 | 2.64 | 0 | 1504.15 | 818.38 | 0 | 0 | 1504.15 | 818.38 | 0 | 1 | 1 | 1 | 1 | -2 | 0 | 1 | 1 | 0 | 0 | 0.33 | *8 | 0 | 2 | 62809809 | 1 | 0 | 867 | 0 | 0 | 0 | 0 | 0 | 0 | 0 | 0 | 0 | 0 | 0 | 0 | 0 | 0 | 0 | 0 | 0 | 0 | 0 | 0 | 0 | 0 |  | 0 | 0 | 2.64 | 1504.15 | 1504.15 | 1 | 3970.96 | 2160.56 | 0 | 3970.96 | 2160.52 | 0 | 3970.96 | 0 | 0 | 0
899 | 62809021 | 62589890 | 62610770 | 1 | 1 | 15297896 | 3 | 21.1-20-7 | СН-2012.21 Выпуск № 4 (в текущих ценах по состоянию на 01.07.2025 г.). 21.1-20-7 | Ветошь | 1346 | 1009 | кг | кг | 1 | 0 | -1501645961 | 6.4 | 25.56 | 0 | 0 | 0 | 25.56 | 0 | 0 | 0 | 1 | 1 | 1 | 1 | -2 | 0 | 1 | 1 | 0 | 0 | 0.8 | *8 | 0 | 2 | 62809810 | 1 | 0 | 868 | 0 | 0 | 0 | 0 | 0 | 0 | 0 | 0 | 0 | 0 | 0 | 0 | 0 | 0 | 0 | 0 | 0 | 0 | 0 | 0 | 0 | 0 |  | 0 | 0 | 6.4 | 25.56 | 25.56 | 1 | 163.6 | 0 | 163.58 | 0 | 0 | 0 | 163.58 | 0 | 0 | 0
899 | 62809021 | 62589890 | 62610908 | 1 | 1 | 15297896 | 3 | 21.1-24-31 | СН-2012.21 Выпуск № 4 (в текущих ценах по состоянию на 01.07.2025 г.). 21.1-24-31 | Средство моющее концентрированное для очистки от комплексных и атмосферных загрязнений, нефтепродуктов, экологически безопасное, биоразлагаемое, типа "Транс-пол" | 1296 | 1002 | л | л | 1 | 0 | 60267097 | 14.4 | 215.19 | 0 | 0 | 0 | 215.19 | 0 | 0 | 0 | 1 | 1 | 1 | 1 | -2 | 0 | 1 | 1 | 0 | 0 | 1.8 | *8 | 0 | 2 | 62809811 | 1 | 0 | 869 | 0 | 0 | 0 | 0 | 0 | 0 | 0 | 0 | 0 | 0 | 0 | 0 | 0 | 0 | 0 | 0 | 0 | 0 | 0 | 0 | 0 | 0 |  | 0 | 0 | 14.4 | 215.19 | 215.19 | 1 | 3098.72 | 0 | 3098.74 | 0 | 0 | 0 | 3098.74 | 0 | 0 | 0
899 | 62809021 | 62589890 | 62610982 | 1 | 1 | 15297896 | 3 | 21.1-25-13 | СН-2012.21 Выпуск № 4 (в текущих ценах по состоянию на 01.07.2025 г.). 21.1-25-13 | Вода | 1339 | 1007 | м3 | м3 | 1 | 0 | 1728520188 | 0.68 | 49.83 | 0 | 0 | 0 | 49.83 | 0 | 0 | 0 | 1 | 1 | 1 | 1 | -2 | 0 | 1 | 1 | 0 | 0 | 0.085 | *8 | 0 | 2 | 62809812 | 1 | 0 | 870 | 0 | 0 | 0 | 0 | 0 | 0 | 0 | 0 | 0 | 0 | 0 | 0 | 0 | 0 | 0 | 0 | 0 | 0 | 0 | 0 | 0 | 0 |  | 0 | 0 | 0.68 | 49.83 | 49.83 | 1 | 33.92 | 0 | 33.88 | 0 | 0 | 0 | 33.88 | 0 | 0 | 0
900 | 62809021 | 62589905 | 62607152 | 15297896 | 1 | 15297896 | 1 | 9999990008 |  | Трудозатраты рабочих | 1191 | 1013 | чел.-ч. | чел.-ч. | 1 | 0 | 476480486 | 2.38 | 0 | 0 | 0 | 0 | 0 | 0 | 0 | 0 | 1 | 1 | 1 | 1 | -2 | 0 | 1 | 1 | 0 | 0 | 1.19 | *2 | 1 | 2 | 62809813 | 1 | 0 | 871 | 0 | 0 | 0 | 0 | 0 | 0 | 0 | 0 | 0 | 0 | 0 | 0 | 0 | 0 | 0 | 0 | 0 | 0 | 0 | 0 | 0 | 0 | 0 | 14.28 | 0 | 14.28 | 0 | 0 | 1 | 0 | 0 | 0 | 0 | 0 | 0 | 0 | 0 | 0 | 0
900 | 62809021 | 62589905 | 62608871 | 1 | 1 | 15297896 | 2 | 22.1-18-24 | СН-2012.22 Выпуск № 4 (в текущих ценах по состоянию на 01.07.2025 г.). 22.1-18-24 | Автомобили полупассажирские типа ГАЗ, грузоподъемность до 2 т | 1368 | 1011 | маш.-ч | маш.-ч | 1 | 0 | 1937024551 | 2.166 | 0 | 1504.15 | 818.38 | 0 | 0 | 1504.15 | 818.38 | 0 | 1 | 1 | 1 | 1 | -2 | 0 | 1 | 1 | 0 | 0 | 1.083 | *2 | 0 | 2 | 62809814 | 1 | 0 | 872 | 0 | 0 | 0 | 0 | 0 | 0 | 0 | 0 | 0 | 0 | 0 | 0 | 0 | 0 | 0 | 0 | 0 | 0 | 0 | 0 | 0 | 0 |  | 0 | 0 | 12.996 | 1504.15 | 1504.15 | 1 | 3257.98 | 1772.62 | 0 | 19547.93 | 10635.67 | 0 | 19547.93 | 0 | 0 | 0
900 | 62809021 | 62589905 | 62610770 | 1 | 1 | 15297896 | 3 | 21.1-20-7 | СН-2012.21 Выпуск № 4 (в текущих ценах по состоянию на 01.07.2025 г.). 21.1-20-7 | Ветошь | 1346 | 1009 | кг | кг | 1 | 0 | -1501645961 | 0.04 | 25.56 | 0 | 0 | 0 | 25.56 | 0 | 0 | 0 | 1 | 1 | 1 | 1 | -2 | 0 | 1 | 1 | 0 | 0 | 0.02 | *2 | 0 | 2 | 62809815 | 1 | 0 | 873 | 0 | 0 | 0 | 0 | 0 | 0 | 0 | 0 | 0 | 0 | 0 | 0 | 0 | 0 | 0 | 0 | 0 | 0 | 0 | 0 | 0 | 0 |  | 0 | 0 | 0.24 | 25.56 | 25.56 | 1 | 1.02 | 0 | 6.13 | 0 | 0 | 0 | 6.13 | 0 | 0 | 0
901 | 62809021 | 62589912 | 62607152 | 15297896 | 1 | 15297896 | 1 | 9999990008 |  | Трудозатраты рабочих | 1191 | 1013 | чел.-ч. | чел.-ч. | 1 | 0 | 476480486 | 2.4 | 0 | 0 | 0 | 0 | 0 | 0 | 0 | 0 | 1 | 1 | 1 | 1 | -2 | 0 | 1 | 1 | 0 | 0 | 0.3 | *8 | 1 | 2 | 62809816 | 1 | 0 | 874 | 0 | 0 | 0 | 0 | 0 | 0 | 0 | 0 | 0 | 0 | 0 | 0 | 0 | 0 | 0 | 0 | 0 | 0 | 0 | 0 | 0 | 0 | 0 | 2.4 | 0 | 2.4 | 0 | 0 | 1 | 0 | 0 | 0 | 0 | 0 | 0 | 0 | 0 | 0 | 0
901 | 62809021 | 62589912 | 62610770 | 1 | 1 | 15297896 | 3 | 21.1-20-7 | СН-2012.21 Выпуск № 4 (в текущих ценах по состоянию на 01.07.2025 г.). 21.1-20-7 | Ветошь | 1346 | 1009 | кг | кг | 1 | 0 | -1501645961 | 0.08 | 25.56 | 0 | 0 | 0 | 25.56 | 0 | 0 | 0 | 1 | 1 | 1 | 1 | -2 | 0 | 1 | 1 | 0 | 0 | 0.01 | *8 | 0 | 2 | 62809817 | 1 | 0 | 875 | 0 | 0 | 0 | 0 | 0 | 0 | 0 | 0 | 0 | 0 | 0 | 0 | 0 | 0 | 0 | 0 | 0 | 0 | 0 | 0 | 0 | 0 |  | 0 | 0 | 0.08 | 25.56 | 25.56 | 1 | 2.08 | 0 | 2.04 | 0 | 0 | 0 | 2.04 | 0 | 0 | 0
902 | 62809021 | 62589917 | 62607152 | 15297896 | 1 | 15297896 | 1 | 9999990008 |  | Трудозатраты рабочих | 1191 | 1013 | чел.-ч. | чел.-ч. | 1 | 0 | 476480486 | 0.3 | 0 | 0 | 0 | 0 | 0 | 0 | 0 | 0 | 1 | 1 | 1 | 1 | -2 | 0 | 1 | 1 | 0 | 0 | 0.3 |  | 1 | 2 | 62809818 | 1 | 0 | 876 | 0 | 0 | 0 | 0 | 0 | 0 | 0 | 0 | 0 | 0 | 0 | 0 | 0 | 0 | 0 | 0 | 0 | 0 | 0 | 0 | 0 | 0 | 0 | 0.3 | 0 | 0.3 | 0 | 0 | 1 | 0 | 0 | 0 | 0 | 0 | 0 | 0 | 0 | 0 | 0
902 | 62809021 | 62589917 | 62610770 | 1 | 1 | 15297896 | 3 | 21.1-20-7 | СН-2012.21 Выпуск № 4 (в текущих ценах по состоянию на 01.07.2025 г.). 21.1-20-7 | Ветошь | 1346 | 1009 | кг | кг | 1 | 0 | -1501645961 | 0.003 | 25.56 | 0 | 0 | 0 | 25.56 | 0 | 0 | 0 | 1 | 1 | 1 | 1 | -2 | 0 | 1 | 1 | 0 | 0 | 0.003 |  | 0 | 2 | 62809819 | 1 | 0 | 877 | 0 | 0 | 0 | 0 | 0 | 0 | 0 | 0 | 0 | 0 | 0 | 0 | 0 | 0 | 0 | 0 | 0 | 0 | 0 | 0 | 0 | 0 |  | 0 | 0 | 0.003 | 25.56 | 25.56 | 1 | 0.08 | 0 | 0.08 | 0 | 0 | 0 | 0.08 | 0 | 0 | 0
902 | 62809021 | 62589917 | 62609234 | 1 | 1 | 15297896 | 3 | 21.1-4-7 | СН-2012.21 Выпуск № 4 (в текущих ценах по состоянию на 01.07.2025 г.). 21.1-4-7 | Газ негорючий жидкий (воздух сжатый) Clean 360 | 1296 | 1002 | л | л | 1 | 0 | 1001562287 | 0.003 | 14679.09 | 0 | 0 | 0 | 14679.09 | 0 | 0 | 0 | 1 | 1 | 1 | 1 | -2 | 0 | 1 | 1 | 0 | 0 | 0.003 |  | 0 | 2 | 62809820 | 1 | 0 | 878 | 0 | 0 | 0 | 0 | 0 | 0 | 0 | 0 | 0 | 0 | 0 | 0 | 0 | 0 | 0 | 0 | 0 | 0 | 0 | 0 | 0 | 0 |  | 0 | 0 | 0.003 | 14679.09 | 14679.09 | 1 | 44.04 | 0 | 44.04 | 0 | 0 | 0 | 44.04 | 0 | 0 | 0
903 | 62809021 | 62589924 | 62607152 | 15297896 | 1 | 15297896 | 1 | 9999990008 |  | Трудозатраты рабочих | 1191 | 1013 | чел.-ч. | чел.-ч. | 1 | 0 | 476480486 | 0.28 | 0 | 0 | 0 | 0 | 0 | 0 | 0 | 0 | 1 | 1 | 1 | 1 | -2 | 0 | 1 | 1 | 0 | 0 | 0.28 |  | 1 | 2 | 62809821 | 1 | 0 | 879 | 0 | 0 | 0 | 0 | 0 | 0 | 0 | 0 | 0 | 0 | 0 | 0 | 0 | 0 | 0 | 0 | 0 | 0 | 0 | 0 | 0 | 0 | 0 | 0.28 | 0 | 0.28 | 0 | 0 | 1 | 0 | 0 | 0 | 0 | 0 | 0 | 0 | 0 | 0 | 0
903 | 62809021 | 62589924 | 62610770 | 1 | 1 | 15297896 | 3 | 21.1-20-7 | СН-2012.21 Выпуск № 4 (в текущих ценах по состоянию на 01.07.2025 г.). 21.1-20-7 | Ветошь | 1346 | 1009 | кг | кг | 1 | 0 | -1501645961 | 0.01 | 25.56 | 0 | 0 | 0 | 25.56 | 0 | 0 | 0 | 1 | 1 | 1 | 1 | -2 | 0 | 1 | 1 | 0 | 0 | 0.01 |  | 0 | 2 | 62809822 | 1 | 0 | 880 | 0 | 0 | 0 | 0 | 0 | 0 | 0 | 0 | 0 | 0 | 0 | 0 | 0 | 0 | 0 | 0 | 0 | 0 | 0 | 0 | 0 | 0 |  | 0 | 0 | 0.01 | 25.56 | 25.56 | 1 | 0.26 | 0 | 0.26 | 0 | 0 | 0 | 0.26 | 0 | 0 | 0
903 | 62809021 | 62589924 | 62609234 | 1 | 1 | 15297896 | 3 | 21.1-4-7 | СН-2012.21 Выпуск № 4 (в текущих ценах по состоянию на 01.07.2025 г.). 21.1-4-7 | Газ негорючий жидкий (воздух сжатый) Clean 360 | 1296 | 1002 | л | л | 1 | 0 | 1001562287 | 0.005 | 14679.09 | 0 | 0 | 0 | 14679.09 | 0 | 0 | 0 | 1 | 1 | 1 | 1 | -2 | 0 | 1 | 1 | 0 | 0 | 0.005 |  | 0 | 2 | 62809823 | 1 | 0 | 881 | 0 | 0 | 0 | 0 | 0 | 0 | 0 | 0 | 0 | 0 | 0 | 0 | 0 | 0 | 0 | 0 | 0 | 0 | 0 | 0 | 0 | 0 |  | 0 | 0 | 0.005 | 14679.09 | 14679.09 | 1 | 73.4 | 0 | 73.4 | 0 | 0 | 0 | 73.4 | 0 | 0 | 0
904 | 62809021 | 62589931 | 62607152 | 15297896 | 1 | 15297896 | 1 | 9999990008 |  | Трудозатраты рабочих | 1191 | 1013 | чел.-ч. | чел.-ч. | 1 | 0 | 476480486 | 3.2 | 0 | 0 | 0 | 0 | 0 | 0 | 0 | 0 | 1 | 1 | 1 | 1 | -2 | 0 | 1 | 1 | 0 | 0 | 0.4 | *8 | 1 | 2 | 62809825 | 1 | 0 | 882 | 0 | 0 | 0 | 0 | 0 | 0 | 0 | 0 | 0 | 0 | 0 | 0 | 0 | 0 | 0 | 0 | 0 | 0 | 0 | 0 | 0 | 0 | 0 | 3.2 | 0 | 3.2 | 0 | 0 | 1 | 0 | 0 | 0 | 0 | 0 | 0 | 0 | 0 | 0 | 0
904 | 62809021 | 62589931 | 62608871 | 1 | 1 | 15297896 | 2 | 22.1-18-24 | СН-2012.22 Выпуск № 4 (в текущих ценах по состоянию на 01.07.2025 г.). 22.1-18-24 | Автомобили полупассажирские типа ГАЗ, грузоподъемность до 2 т | 1368 | 1011 | маш.-ч | маш.-ч | 1 | 0 | 1937024551 | 0.4 | 0 | 1504.15 | 818.38 | 0 | 0 | 1504.15 | 818.38 | 0 | 1 | 1 | 1 | 1 | -2 | 0 | 1 | 1 | 0 | 0 | 0.05 | *8 | 0 | 2 | 62809826 | 1 | 0 | 883 | 0 | 0 | 0 | 0 | 0 | 0 | 0 | 0 | 0 | 0 | 0 | 0 | 0 | 0 | 0 | 0 | 0 | 0 | 0 | 0 | 0 | 0 |  | 0 | 0 | 0.4 | 1504.15 | 1504.15 | 1 | 601.68 | 327.36 | 0 | 601.66 | 327.35 | 0 | 601.66 | 0 | 0 | 0
904 | 62809021 | 62589931 | 62607541 | 15297896 | 1 | 15297896 | 3 | 21.1-15-46 |  | Припои оловянно-свинцовые в прутках, размеры 8-10х10-15х250-500 мм, марка ПОС-61 | 1346 | 1009 | кг | кг | 1 | 0 | -1292412832 | 0.016 | 2995.67 | 0 | 0 | 0 | 2995.6672 | 0 | 0 | 0 | 1 | 1 | 1 | 1 | -2 | 0 | 1 | 1 | 0 | 0 | 0.002 | *8 | 0 | 2 | 62809827 | 1 | 0 | 884 | 0 | 0 | 0 | 0 | 0 | 0 | 0 | 0 | 0 | 0 | 0 | 0 | 0 | 0 | 0 | 0 | 0 | 0 | 0 | 0 | 0 | 0 |  | 0 | 0 | 0.016 | 2995.67 | 2995.6672 | 1 | 47.92 | 0 | 47.93 | 0 | 0 | 0 | 47.93 | 0 | 0 | 0
904 | 62809021 | 62589931 | 62610722 | 1 | 1 | 15297896 | 3 | 21.1-16-104 | СН-2012.21 Выпуск № 4 (в текущих ценах по состоянию на 01.07.2025 г.). 21.1-16-104 | Спирт этиловый технический | 1346 | 1009 | кг | кг | 1 | 0 | -1446430048 | 0.032 | 351.04 | 0 | 0 | 0 | 351.04 | 0 | 0 | 0 | 1 | 1 | 1 | 1 | -2 | 0 | 1 | 1 | 0 | 0 | 0.004 | *8 | 0 | 2 | 62809828 | 1 | 0 | 885 | 0 | 0 | 0 | 0 | 0 | 0 | 0 | 0 | 0 | 0 | 0 | 0 | 0 | 0 | 0 | 0 | 0 | 0 | 0 | 0 | 0 | 0 |  | 0 | 0 | 0.032 | 351.04 | 351.04 | 1 | 11.2 | 0 | 11.23 | 0 | 0 | 0 | 11.23 | 0 | 0 | 0
904 | 62809021 | 62589931 | 62610660 | 1 | 1 | 15297896 | 3 | 21.1-16-11 | СН-2012.21 Выпуск № 4 (в текущих ценах по состоянию на 01.07.2025 г.). 21.1-16-11 | Ацетон химически чистый | 1346 | 1009 | кг | кг | 1 | 0 | 1539071901 | 0.016 | 208.83 | 0 | 0 | 0 | 208.83 | 0 | 0 | 0 | 1 | 1 | 1 | 1 | -2 | 0 | 1 | 1 | 0 | 0 | 0.002 | *8 | 0 | 2 | 62809829 | 1 | 0 | 886 | 0 | 0 | 0 | 0 | 0 | 0 | 0 | 0 | 0 | 0 | 0 | 0 | 0 | 0 | 0 | 0 | 0 | 0 | 0 | 0 | 0 | 0 |  | 0 | 0 | 0.016 | 208.83 | 208.83 | 1 | 3.36 | 0 | 3.34 | 0 | 0 | 0 | 3.34 | 0 | 0 | 0
904 | 62809021 | 62589931 | 62610678 | 1 | 1 | 15297896 | 3 | 21.1-16-41 | СН-2012.21 Выпуск № 4 (в текущих ценах по состоянию на 01.07.2025 г.). 21.1-16-41 | Канифоль | 1346 | 1009 | кг | кг | 1 | 0 | -1720363664 | 0.028 | 442.81 | 0 | 0 | 0 | 442.81 | 0 | 0 | 0 | 1 | 1 | 1 | 1 | -2 | 0 | 1 | 1 | 0 | 0 | 0.0035 | *8 | 0 | 2 | 62809830 | 1 | 0 | 887 | 0 | 0 | 0 | 0 | 0 | 0 | 0 | 0 | 0 | 0 | 0 | 0 | 0 | 0 | 0 | 0 | 0 | 0 | 0 | 0 | 0 | 0 |  | 0 | 0 | 0.028 | 442.81 | 442.81 | 1 | 12.4 | 0 | 12.4 | 0 | 0 | 0 | 12.4 | 0 | 0 | 0
904 | 62809021 | 62589931 | 62610765 | 1 | 1 | 15297896 | 3 | 21.1-20-1 | СН-2012.21 Выпуск № 4 (в текущих ценах по состоянию на 01.07.2025 г.). 21.1-20-1 | Бязь | 1327 | 1005 | м2 | м2 | 1 | 0 | -886058458 | 0.16 | 49.09 | 0 | 0 | 0 | 49.09 | 0 | 0 | 0 | 1 | 1 | 1 | 1 | -2 | 0 | 1 | 1 | 0 | 0 | 0.02 | *8 | 0 | 2 | 62809831 | 1 | 0 | 888 | 0 | 0 | 0 | 0 | 0 | 0 | 0 | 0 | 0 | 0 | 0 | 0 | 0 | 0 | 0 | 0 | 0 | 0 | 0 | 0 | 0 | 0 |  | 0 | 0 | 0.16 | 49.09 | 49.09 | 1 | 7.84 | 0 | 7.85 | 0 | 0 | 0 | 7.85 | 0 | 0 | 0
905 | 62809021 | 62589946 | 62607152 | 15297896 | 1 | 15297896 | 1 | 9999990008 |  | Трудозатраты рабочих | 1191 | 1013 | чел.-ч. | чел.-ч. | 1 | 0 | 476480486 | 0.24 | 0 | 0 | 0 | 0 | 0 | 0 | 0 | 0 | 1 | 1 | 1 | 1 | -2 | 0 | 1 | 1 | 0 | 0 | 0.24 |  | 1 | 2 | 62809832 | 1 | 0 | 889 | 0 | 0 | 0 | 0 | 0 | 0 | 0 | 0 | 0 | 0 | 0 | 0 | 0 | 0 | 0 | 0 | 0 | 0 | 0 | 0 | 0 | 0 | 0 | 0.24 | 0 | 0.24 | 0 | 0 | 1 | 0 | 0 | 0 | 0 | 0 | 0 | 0 | 0 | 0 | 0
905 | 62809021 | 62589946 | 62610770 | 1 | 1 | 15297896 | 3 | 21.1-20-7 | СН-2012.21 Выпуск № 4 (в текущих ценах по состоянию на 01.07.2025 г.). 21.1-20-7 | Ветошь | 1346 | 1009 | кг | кг | 1 | 0 | -1501645961 | 0.005 | 25.56 | 0 | 0 | 0 | 25.56 | 0 | 0 | 0 | 1 | 1 | 1 | 1 | -2 | 0 | 1 | 1 | 0 | 0 | 0.005 |  | 0 | 2 | 62809833 | 1 | 0 | 890 | 0 | 0 | 0 | 0 | 0 | 0 | 0 | 0 | 0 | 0 | 0 | 0 | 0 | 0 | 0 | 0 | 0 | 0 | 0 | 0 | 0 | 0 |  | 0 | 0 | 0.005 | 25.56 | 25.56 | 1 | 0.13 | 0 | 0.13 | 0 | 0 | 0 | 0.13 | 0 | 0 | 0
905 | 62809021 | 62589946 | 62609234 | 1 | 1 | 15297896 | 3 | 21.1-4-7 | СН-2012.21 Выпуск № 4 (в текущих ценах по состоянию на 01.07.2025 г.). 21.1-4-7 | Газ негорючий жидкий (воздух сжатый) Clean 360 | 1296 | 1002 | л | л | 1 | 0 | 1001562287 | 0.003 | 14679.09 | 0 | 0 | 0 | 14679.09 | 0 | 0 | 0 | 1 | 1 | 1 | 1 | -2 | 0 | 1 | 1 | 0 | 0 | 0.003 |  | 0 | 2 | 62809834 | 1 | 0 | 891 | 0 | 0 | 0 | 0 | 0 | 0 | 0 | 0 | 0 | 0 | 0 | 0 | 0 | 0 | 0 | 0 | 0 | 0 | 0 | 0 | 0 | 0 |  | 0 | 0 | 0.003 | 14679.09 | 14679.09 | 1 | 44.04 | 0 | 44.04 | 0 | 0 | 0 | 44.04 | 0 | 0 | 0
906 | 62809021 | 62589953 | 62607152 | 15297896 | 1 | 15297896 | 1 | 9999990008 |  | Трудозатраты рабочих | 1191 | 1013 | чел.-ч. | чел.-ч. | 1 | 0 | 476480486 | 0.26 | 0 | 0 | 0 | 0 | 0 | 0 | 0 | 0 | 1 | 1 | 1 | 1 | -2 | 0 | 1 | 1 | 0 | 0 | 0.26 |  | 1 | 2 | 62809835 | 1 | 0 | 892 | 0 | 0 | 0 | 0 | 0 | 0 | 0 | 0 | 0 | 0 | 0 | 0 | 0 | 0 | 0 | 0 | 0 | 0 | 0 | 0 | 0 | 0 | 0 | 0.52 | 0 | 0.52 | 0 | 0 | 1 | 0 | 0 | 0 | 0 | 0 | 0 | 0 | 0 | 0 | 0
906 | 62809021 | 62589953 | 62610770 | 1 | 1 | 15297896 | 3 | 21.1-20-7 | СН-2012.21 Выпуск № 4 (в текущих ценах по состоянию на 01.07.2025 г.). 21.1-20-7 | Ветошь | 1346 | 1009 | кг | кг | 1 | 0 | -1501645961 | 0.006 | 25.56 | 0 | 0 | 0 | 25.56 | 0 | 0 | 0 | 1 | 1 | 1 | 1 | -2 | 0 | 1 | 1 | 0 | 0 | 0.006 |  | 0 | 2 | 62809836 | 1 | 0 | 893 | 0 | 0 | 0 | 0 | 0 | 0 | 0 | 0 | 0 | 0 | 0 | 0 | 0 | 0 | 0 | 0 | 0 | 0 | 0 | 0 | 0 | 0 |  | 0 | 0 | 0.012 | 25.56 | 25.56 | 1 | 0.15 | 0 | 0.31 | 0 | 0 | 0 | 0.31 | 0 | 0 | 0
906 | 62809021 | 62589953 | 62609234 | 1 | 1 | 15297896 | 3 | 21.1-4-7 | СН-2012.21 Выпуск № 4 (в текущих ценах по состоянию на 01.07.2025 г.). 21.1-4-7 | Газ негорючий жидкий (воздух сжатый) Clean 360 | 1296 | 1002 | л | л | 1 | 0 | 1001562287 | 0.003 | 14679.09 | 0 | 0 | 0 | 14679.09 | 0 | 0 | 0 | 1 | 1 | 1 | 1 | -2 | 0 | 1 | 1 | 0 | 0 | 0.003 |  | 0 | 2 | 62809837 | 1 | 0 | 894 | 0 | 0 | 0 | 0 | 0 | 0 | 0 | 0 | 0 | 0 | 0 | 0 | 0 | 0 | 0 | 0 | 0 | 0 | 0 | 0 | 0 | 0 |  | 0 | 0 | 0.006 | 14679.09 | 14679.09 | 1 | 44.04 | 0 | 88.07 | 0 | 0 | 0 | 88.07 | 0 | 0 | 0
907 | 62809021 | 62589960 | 62607152 | 15297896 | 1 | 15297896 | 1 | 9999990008 |  | Трудозатраты рабочих | 1191 | 1013 | чел.-ч. | чел.-ч. | 1 | 0 | 476480486 | 2.88 | 0 | 0 | 0 | 0 | 0 | 0 | 0 | 0 | 1 | 1 | 1 | 1 | -2 | 0 | 1 | 1 | 0 | 0 | 0.36 | *8 | 1 | 2 | 62809838 | 1 | 0 | 895 | 0 | 0 | 0 | 0 | 0 | 0 | 0 | 0 | 0 | 0 | 0 | 0 | 0 | 0 | 0 | 0 | 0 | 0 | 0 | 0 | 0 | 0 | 0 | 2.88 | 0 | 2.88 | 0 | 0 | 1 | 0 | 0 | 0 | 0 | 0 | 0 | 0 | 0 | 0 | 0
907 | 62809021 | 62589960 | 62608871 | 1 | 1 | 15297896 | 2 | 22.1-18-24 | СН-2012.22 Выпуск № 4 (в текущих ценах по состоянию на 01.07.2025 г.). 22.1-18-24 | Автомобили полупассажирские типа ГАЗ, грузоподъемность до 2 т | 1368 | 1011 | маш.-ч | маш.-ч | 1 | 0 | 1937024551 | 0.96 | 0 | 1504.15 | 818.38 | 0 | 0 | 1504.15 | 818.38 | 0 | 1 | 1 | 1 | 1 | -2 | 0 | 1 | 1 | 0 | 0 | 0.12 | *8 | 0 | 2 | 62809839 | 1 | 0 | 896 | 0 | 0 | 0 | 0 | 0 | 0 | 0 | 0 | 0 | 0 | 0 | 0 | 0 | 0 | 0 | 0 | 0 | 0 | 0 | 0 | 0 | 0 |  | 0 | 0 | 0.96 | 1504.15 | 1504.15 | 1 | 1444 | 785.68 | 0 | 1443.98 | 785.64 | 0 | 1443.98 | 0 | 0 | 0
907 | 62809021 | 62589960 | 62610721 | 1 | 1 | 15297896 | 3 | 21.1-16-103 | СН-2012.21 Выпуск № 4 (в текущих ценах по состоянию на 01.07.2025 г.). 21.1-16-103 | Спирт этиловый ректификат | 1346 | 1009 | кг | кг | 1 | 0 | 942704368 | 0.004 | 415.95 | 0 | 0 | 0 | 415.95 | 0 | 0 | 0 | 1 | 1 | 1 | 1 | -2 | 0 | 1 | 1 | 0 | 0 | 0.0005 | *8 | 0 | 2 | 62809840 | 1 | 0 | 897 | 0 | 0 | 0 | 0 | 0 | 0 | 0 | 0 | 0 | 0 | 0 | 0 | 0 | 0 | 0 | 0 | 0 | 0 | 0 | 0 | 0 | 0 |  | 0 | 0 | 0.004 | 415.95 | 415.95 | 1 | 1.68 | 0 | 1.66 | 0 | 0 | 0 | 1.66 | 0 | 0 | 0
907 | 62809021 | 62589960 | 62610765 | 1 | 1 | 15297896 | 3 | 21.1-20-1 | СН-2012.21 Выпуск № 4 (в текущих ценах по состоянию на 01.07.2025 г.). 21.1-20-1 | Бязь | 1327 | 1005 | м2 | м2 | 1 | 0 | -886058458 | 0.4 | 49.09 | 0 | 0 | 0 | 49.09 | 0 | 0 | 0 | 1 | 1 | 1 | 1 | -2 | 0 | 1 | 1 | 0 | 0 | 0.05 | *8 | 0 | 2 | 62809841 | 1 | 0 | 898 | 0 | 0 | 0 | 0 | 0 | 0 | 0 | 0 | 0 | 0 | 0 | 0 | 0 | 0 | 0 | 0 | 0 | 0 | 0 | 0 | 0 | 0 |  | 0 | 0 | 0.4 | 49.09 | 49.09 | 1 | 19.6 | 0 | 19.64 | 0 | 0 | 0 | 19.64 | 0 | 0 | 0
907 | 62809021 | 62589960 | 62610770 | 1 | 1 | 15297896 | 3 | 21.1-20-7 | СН-2012.21 Выпуск № 4 (в текущих ценах по состоянию на 01.07.2025 г.). 21.1-20-7 | Ветошь | 1346 | 1009 | кг | кг | 1 | 0 | -1501645961 | 0.12 | 25.56 | 0 | 0 | 0 | 25.56 | 0 | 0 | 0 | 1 | 1 | 1 | 1 | -2 | 0 | 1 | 1 | 0 | 0 | 0.015 | *8 | 0 | 2 | 62809842 | 1 | 0 | 899 | 0 | 0 | 0 | 0 | 0 | 0 | 0 | 0 | 0 | 0 | 0 | 0 | 0 | 0 | 0 | 0 | 0 | 0 | 0 | 0 | 0 | 0 |  | 0 | 0 | 0.12 | 25.56 | 25.56 | 1 | 3.04 | 0 | 3.07 | 0 | 0 | 0 | 3.07 | 0 | 0 | 0
907 | 62809021 | 62589960 | 62611327 | 1 | 1 | 15297896 | 3 | 21.1-25-388 | СН-2012.21 Выпуск № 4 (в текущих ценах по состоянию на 01.07.2025 г.). 21.1-25-388 | Шкурка шлифовальная на бумажной основе | 1327 | 1005 | м2 | м2 | 1 | 0 | 666944737 | 0.08 | 279.67 | 0 | 0 | 0 | 279.67 | 0 | 0 | 0 | 1 | 1 | 1 | 1 | -2 | 0 | 1 | 1 | 0 | 0 | 0.01 | *8 | 0 | 2 | 62809843 | 1 | 0 | 900 | 0 | 0 | 0 | 0 | 0 | 0 | 0 | 0 | 0 | 0 | 0 | 0 | 0 | 0 | 0 | 0 | 0 | 0 | 0 | 0 | 0 | 0 |  | 0 | 0 | 0.08 | 279.67 | 279.67 | 1 | 22.4 | 0 | 22.37 | 0 | 0 | 0 | 22.37 | 0 | 0 | 0
907 | 62809021 | 62589960 | 62607180 | 15297896 | 1 | 15297896 | 3 | 21.1-6-114 |  | Растворитель уайт-спирит (нефрас-С4 - 155/200) | 1346 | 1009 | кг | кг | 1 | 0 | 1599042641 | 0.304 | 81.42 | 0 | 0 | 0 | 81.4173 | 0 | 0 | 0 | 1 | 1 | 1 | 1 | -2 | 0 | 1 | 1 | 0 | 0 | 0.038 | *8 | 0 | 2 | 62809845 | 1 | 0 | 901 | 0 | 0 | 0 | 0 | 0 | 0 | 0 | 0 | 0 | 0 | 0 | 0 | 0 | 0 | 0 | 0 | 0 | 0 | 0 | 0 | 0 | 0 |  | 0 | 0 | 0.304 | 81.42 | 81.4173 | 1 | 24.72 | 0 | 24.75 | 0 | 0 | 0 | 24.75 | 0 | 0 | 0
907 | 62809021 | 62589960 | 62609505 | 1 | 1 | 15297896 | 3 | 21.1-6-139 | СН-2012.21 Выпуск № 4 (в текущих ценах по состоянию на 01.07.2025 г.). 21.1-6-139 | Эмаль, марка ПФ-115 (цветная), пентафталевая | 1346 | 1009 | кг | кг | 1 | 0 | 343963709 | 0.104 | 116.64 | 0 | 0 | 0 | 116.64 | 0 | 0 | 0 | 1 | 1 | 1 | 1 | -2 | 0 | 1 | 1 | 0 | 0 | 0.013 | *8 | 0 | 2 | 62809844 | 1 | 0 | 902 | 0 | 0 | 0 | 0 | 0 | 0 | 0 | 0 | 0 | 0 | 0 | 0 | 0 | 0 | 0 | 0 | 0 | 0 | 0 | 0 | 0 | 0 |  | 0 | 0 | 0.104 | 116.64 | 116.64 | 1 | 12.16 | 0 | 12.13 | 0 | 0 | 0 | 12.13 | 0 | 0 | 0
908 | 62809021 | 62589977 | 62607152 | 15297896 | 1 | 15297896 | 1 | 9999990008 |  | Трудозатраты рабочих | 1191 | 1013 | чел.-ч. | чел.-ч. | 1 | 0 | 476480486 | 4.08 | 0 | 0 | 0 | 0 | 0 | 0 | 0 | 0 | 1 | 1 | 1 | 1 | -2 | 0 | 1 | 1 | 0 | 0 | 0.51 | *8 | 1 | 2 | 62809846 | 1 | 0 | 903 | 0 | 0 | 0 | 0 | 0 | 0 | 0 | 0 | 0 | 0 | 0 | 0 | 0 | 0 | 0 | 0 | 0 | 0 | 0 | 0 | 0 | 0 | 0 | 4.08 | 0 | 4.08 | 0 | 0 | 1 | 0 | 0 | 0 | 0 | 0 | 0 | 0 | 0 | 0 | 0
908 | 62809021 | 62589977 | 62608871 | 1 | 1 | 15297896 | 2 | 22.1-18-24 | СН-2012.22 Выпуск № 4 (в текущих ценах по состоянию на 01.07.2025 г.). 22.1-18-24 | Автомобили полупассажирские типа ГАЗ, грузоподъемность до 2 т | 1368 | 1011 | маш.-ч | маш.-ч | 1 | 0 | 1937024551 | 0.96 | 0 | 1504.15 | 818.38 | 0 | 0 | 1504.15 | 818.38 | 0 | 1 | 1 | 1 | 1 | -2 | 0 | 1 | 1 | 0 | 0 | 0.12 | *8 | 0 | 2 | 62809847 | 1 | 0 | 904 | 0 | 0 | 0 | 0 | 0 | 0 | 0 | 0 | 0 | 0 | 0 | 0 | 0 | 0 | 0 | 0 | 0 | 0 | 0 | 0 | 0 | 0 |  | 0 | 0 | 0.96 | 1504.15 | 1504.15 | 1 | 1444 | 785.68 | 0 | 1443.98 | 785.64 | 0 | 1443.98 | 0 | 0 | 0
908 | 62809021 | 62589977 | 62610721 | 1 | 1 | 15297896 | 3 | 21.1-16-103 | СН-2012.21 Выпуск № 4 (в текущих ценах по состоянию на 01.07.2025 г.). 21.1-16-103 | Спирт этиловый ректификат | 1346 | 1009 | кг | кг | 1 | 0 | 942704368 | 0.004 | 415.95 | 0 | 0 | 0 | 415.95 | 0 | 0 | 0 | 1 | 1 | 1 | 1 | -2 | 0 | 1 | 1 | 0 | 0 | 0.0005 | *8 | 0 | 2 | 62809848 | 1 | 0 | 905 | 0 | 0 | 0 | 0 | 0 | 0 | 0 | 0 | 0 | 0 | 0 | 0 | 0 | 0 | 0 | 0 | 0 | 0 | 0 | 0 | 0 | 0 |  | 0 | 0 | 0.004 | 415.95 | 415.95 | 1 | 1.68 | 0 | 1.66 | 0 | 0 | 0 | 1.66 | 0 | 0 | 0
908 | 62809021 | 62589977 | 62610770 | 1 | 1 | 15297896 | 3 | 21.1-20-7 | СН-2012.21 Выпуск № 4 (в текущих ценах по состоянию на 01.07.2025 г.). 21.1-20-7 | Ветошь | 1346 | 1009 | кг | кг | 1 | 0 | -1501645961 | 0.12 | 25.56 | 0 | 0 | 0 | 25.56 | 0 | 0 | 0 | 1 | 1 | 1 | 1 | -2 | 0 | 1 | 1 | 0 | 0 | 0.015 | *8 | 0 | 2 | 62809849 | 1 | 0 | 906 | 0 | 0 | 0 | 0 | 0 | 0 | 0 | 0 | 0 | 0 | 0 | 0 | 0 | 0 | 0 | 0 | 0 | 0 | 0 | 0 | 0 | 0 |  | 0 | 0 | 0.12 | 25.56 | 25.56 | 1 | 3.04 | 0 | 3.07 | 0 | 0 | 0 | 3.07 | 0 | 0 | 0
908 | 62809021 | 62589977 | 62611327 | 1 | 1 | 15297896 | 3 | 21.1-25-388 | СН-2012.21 Выпуск № 4 (в текущих ценах по состоянию на 01.07.2025 г.). 21.1-25-388 | Шкурка шлифовальная на бумажной основе | 1327 | 1005 | м2 | м2 | 1 | 0 | 666944737 | 0.08 | 279.67 | 0 | 0 | 0 | 279.67 | 0 | 0 | 0 | 1 | 1 | 1 | 1 | -2 | 0 | 1 | 1 | 0 | 0 | 0.01 | *8 | 0 | 2 | 62809850 | 1 | 0 | 907 | 0 | 0 | 0 | 0 | 0 | 0 | 0 | 0 | 0 | 0 | 0 | 0 | 0 | 0 | 0 | 0 | 0 | 0 | 0 | 0 | 0 | 0 |  | 0 | 0 | 0.08 | 279.67 | 279.67 | 1 | 22.4 | 0 | 22.37 | 0 | 0 | 0 | 22.37 | 0 | 0 | 0
908 | 62809021 | 62589977 | 62607180 | 15297896 | 1 | 15297896 | 3 | 21.1-6-114 |  | Растворитель уайт-спирит (нефрас-С4 - 155/200) | 1346 | 1009 | кг | кг | 1 | 0 | 1599042641 | 0.104 | 81.42 | 0 | 0 | 0 | 81.4173 | 0 | 0 | 0 | 1 | 1 | 1 | 1 | -2 | 0 | 1 | 1 | 0 | 0 | 0.013 | *8 | 0 | 2 | 62809852 | 1 | 0 | 908 | 0 | 0 | 0 | 0 | 0 | 0 | 0 | 0 | 0 | 0 | 0 | 0 | 0 | 0 | 0 | 0 | 0 | 0 | 0 | 0 | 0 | 0 |  | 0 | 0 | 0.104 | 81.42 | 81.4173 | 1 | 8.48 | 0 | 8.47 | 0 | 0 | 0 | 8.47 | 0 | 0 | 0
908 | 62809021 | 62589977 | 62609505 | 1 | 1 | 15297896 | 3 | 21.1-6-139 | СН-2012.21 Выпуск № 4 (в текущих ценах по состоянию на 01.07.2025 г.). 21.1-6-139 | Эмаль, марка ПФ-115 (цветная), пентафталевая | 1346 | 1009 | кг | кг | 1 | 0 | 343963709 | 0.104 | 116.64 | 0 | 0 | 0 | 116.64 | 0 | 0 | 0 | 1 | 1 | 1 | 1 | -2 | 0 | 1 | 1 | 0 | 0 | 0.013 | *8 | 0 | 2 | 62809851 | 1 | 0 | 909 | 0 | 0 | 0 | 0 | 0 | 0 | 0 | 0 | 0 | 0 | 0 | 0 | 0 | 0 | 0 | 0 | 0 | 0 | 0 | 0 | 0 | 0 |  | 0 | 0 | 0.104 | 116.64 | 116.64 | 1 | 12.16 | 0 | 12.13 | 0 | 0 | 0 | 12.13 | 0 | 0 | 0
909 | 62809021 | 62589992 | 62607152 | 15297896 | 1 | 15297896 | 1 | 9999990008 |  | Трудозатраты рабочих | 1191 | 1013 | чел.-ч. | чел.-ч. | 1 | 0 | 476480486 | 10.4 | 0 | 0 | 0 | 0 | 0 | 0 | 0 | 0 | 1 | 1 | 1 | 1 | -2 | 0 | 1 | 1 | 0 | 0 | 1.3 | *8 | 1 | 2 | 62809853 | 1 | 0 | 910 | 0 | 0 | 0 | 0 | 0 | 0 | 0 | 0 | 0 | 0 | 0 | 0 | 0 | 0 | 0 | 0 | 0 | 0 | 0 | 0 | 0 | 0 | 0 | 41.6 | 0 | 41.6 | 0 | 0 | 1 | 0 | 0 | 0 | 0 | 0 | 0 | 0 | 0 | 0 | 0
909 | 62809021 | 62589992 | 62608871 | 1 | 1 | 15297896 | 2 | 22.1-18-24 | СН-2012.22 Выпуск № 4 (в текущих ценах по состоянию на 01.07.2025 г.). 22.1-18-24 | Автомобили полупассажирские типа ГАЗ, грузоподъемность до 2 т | 1368 | 1011 | маш.-ч | маш.-ч | 1 | 0 | 1937024551 | 1.04 | 0 | 1504.15 | 818.38 | 0 | 0 | 1504.15 | 818.38 | 0 | 1 | 1 | 1 | 1 | -2 | 0 | 1 | 1 | 0 | 0 | 0.13 | *8 | 0 | 2 | 62809854 | 1 | 0 | 911 | 0 | 0 | 0 | 0 | 0 | 0 | 0 | 0 | 0 | 0 | 0 | 0 | 0 | 0 | 0 | 0 | 0 | 0 | 0 | 0 | 0 | 0 |  | 0 | 0 | 4.16 | 1504.15 | 1504.15 | 1 | 1564.32 | 851.12 | 0 | 6257.26 | 3404.46 | 0 | 6257.26 | 0 | 0 | 0
909 | 62809021 | 62589992 | 62610721 | 1 | 1 | 15297896 | 3 | 21.1-16-103 | СН-2012.21 Выпуск № 4 (в текущих ценах по состоянию на 01.07.2025 г.). 21.1-16-103 | Спирт этиловый ректификат | 1346 | 1009 | кг | кг | 1 | 0 | 942704368 | 0.004 | 415.95 | 0 | 0 | 0 | 415.95 | 0 | 0 | 0 | 1 | 1 | 1 | 1 | -2 | 0 | 1 | 1 | 0 | 0 | 0.0005 | *8 | 0 | 2 | 62809855 | 1 | 0 | 912 | 0 | 0 | 0 | 0 | 0 | 0 | 0 | 0 | 0 | 0 | 0 | 0 | 0 | 0 | 0 | 0 | 0 | 0 | 0 | 0 | 0 | 0 |  | 0 | 0 | 0.016 | 415.95 | 415.95 | 1 | 1.68 | 0 | 6.66 | 0 | 0 | 0 | 6.66 | 0 | 0 | 0
909 | 62809021 | 62589992 | 62610765 | 1 | 1 | 15297896 | 3 | 21.1-20-1 | СН-2012.21 Выпуск № 4 (в текущих ценах по состоянию на 01.07.2025 г.). 21.1-20-1 | Бязь | 1327 | 1005 | м2 | м2 | 1 | 0 | -886058458 | 0.4 | 49.09 | 0 | 0 | 0 | 49.09 | 0 | 0 | 0 | 1 | 1 | 1 | 1 | -2 | 0 | 1 | 1 | 0 | 0 | 0.05 | *8 | 0 | 2 | 62809856 | 1 | 0 | 913 | 0 | 0 | 0 | 0 | 0 | 0 | 0 | 0 | 0 | 0 | 0 | 0 | 0 | 0 | 0 | 0 | 0 | 0 | 0 | 0 | 0 | 0 |  | 0 | 0 | 1.6 | 49.09 | 49.09 | 1 | 19.6 | 0 | 78.54 | 0 | 0 | 0 | 78.54 | 0 | 0 | 0
909 | 62809021 | 62589992 | 62610770 | 1 | 1 | 15297896 | 3 | 21.1-20-7 | СН-2012.21 Выпуск № 4 (в текущих ценах по состоянию на 01.07.2025 г.). 21.1-20-7 | Ветошь | 1346 | 1009 | кг | кг | 1 | 0 | -1501645961 | 0.12 | 25.56 | 0 | 0 | 0 | 25.56 | 0 | 0 | 0 | 1 | 1 | 1 | 1 | -2 | 0 | 1 | 1 | 0 | 0 | 0.015 | *8 | 0 | 2 | 62809857 | 1 | 0 | 914 | 0 | 0 | 0 | 0 | 0 | 0 | 0 | 0 | 0 | 0 | 0 | 0 | 0 | 0 | 0 | 0 | 0 | 0 | 0 | 0 | 0 | 0 |  | 0 | 0 | 0.48 | 25.56 | 25.56 | 1 | 3.04 | 0 | 12.27 | 0 | 0 | 0 | 12.27 | 0 | 0 | 0
909 | 62809021 | 62589992 | 62611327 | 1 | 1 | 15297896 | 3 | 21.1-25-388 | СН-2012.21 Выпуск № 4 (в текущих ценах по состоянию на 01.07.2025 г.). 21.1-25-388 | Шкурка шлифовальная на бумажной основе | 1327 | 1005 | м2 | м2 | 1 | 0 | 666944737 | 0.08 | 279.67 | 0 | 0 | 0 | 279.67 | 0 | 0 | 0 | 1 | 1 | 1 | 1 | -2 | 0 | 1 | 1 | 0 | 0 | 0.01 | *8 | 0 | 2 | 62809858 | 1 | 0 | 915 | 0 | 0 | 0 | 0 | 0 | 0 | 0 | 0 | 0 | 0 | 0 | 0 | 0 | 0 | 0 | 0 | 0 | 0 | 0 | 0 | 0 | 0 |  | 0 | 0 | 0.32 | 279.67 | 279.67 | 1 | 22.4 | 0 | 89.49 | 0 | 0 | 0 | 89.49 | 0 | 0 | 0
909 | 62809021 | 62589992 | 62607180 | 15297896 | 1 | 15297896 | 3 | 21.1-6-114 |  | Растворитель уайт-спирит (нефрас-С4 - 155/200) | 1346 | 1009 | кг | кг | 1 | 0 | 1599042641 | 0.304 | 81.42 | 0 | 0 | 0 | 81.4173 | 0 | 0 | 0 | 1 | 1 | 1 | 1 | -2 | 0 | 1 | 1 | 0 | 0 | 0.038 | *8 | 0 | 2 | 62809860 | 1 | 0 | 916 | 0 | 0 | 0 | 0 | 0 | 0 | 0 | 0 | 0 | 0 | 0 | 0 | 0 | 0 | 0 | 0 | 0 | 0 | 0 | 0 | 0 | 0 |  | 0 | 0 | 1.216 | 81.42 | 81.4173 | 1 | 24.72 | 0 | 99.01 | 0 | 0 | 0 | 99.01 | 0 | 0 | 0
909 | 62809021 | 62589992 | 62609505 | 1 | 1 | 15297896 | 3 | 21.1-6-139 | СН-2012.21 Выпуск № 4 (в текущих ценах по состоянию на 01.07.2025 г.). 21.1-6-139 | Эмаль, марка ПФ-115 (цветная), пентафталевая | 1346 | 1009 | кг | кг | 1 | 0 | 343963709 | 0.104 | 116.64 | 0 | 0 | 0 | 116.64 | 0 | 0 | 0 | 1 | 1 | 1 | 1 | -2 | 0 | 1 | 1 | 0 | 0 | 0.013 | *8 | 0 | 2 | 62809859 | 1 | 0 | 917 | 0 | 0 | 0 | 0 | 0 | 0 | 0 | 0 | 0 | 0 | 0 | 0 | 0 | 0 | 0 | 0 | 0 | 0 | 0 | 0 | 0 | 0 |  | 0 | 0 | 0.416 | 116.64 | 116.64 | 1 | 12.16 | 0 | 48.52 | 0 | 0 | 0 | 48.52 | 0 | 0 | 0
910 | 62809021 | 62590009 | 62607152 | 15297896 | 1 | 15297896 | 1 | 9999990008 |  | Трудозатраты рабочих | 1191 | 1013 | чел.-ч. | чел.-ч. | 1 | 0 | 476480486 | 3.36 | 0 | 0 | 0 | 0 | 0 | 0 | 0 | 0 | 1 | 1 | 1 | 1 | -2 | 0 | 1 | 1 | 0 | 0 | 0.42 | *8 | 1 | 2 | 62809861 | 1 | 0 | 918 | 0 | 0 | 0 | 0 | 0 | 0 | 0 | 0 | 0 | 0 | 0 | 0 | 0 | 0 | 0 | 0 | 0 | 0 | 0 | 0 | 0 | 0 | 0 | 6.72 | 0 | 6.72 | 0 | 0 | 1 | 0 | 0 | 0 | 0 | 0 | 0 | 0 | 0 | 0 | 0
910 | 62809021 | 62590009 | 62610722 | 1 | 1 | 15297896 | 3 | 21.1-16-104 | СН-2012.21 Выпуск № 4 (в текущих ценах по состоянию на 01.07.2025 г.). 21.1-16-104 | Спирт этиловый технический | 1346 | 1009 | кг | кг | 1 | 0 | -1446430048 | 0.016 | 351.04 | 0 | 0 | 0 | 351.04 | 0 | 0 | 0 | 1 | 1 | 1 | 1 | -2 | 0 | 1 | 1 | 0 | 0 | 0.002 | *8 | 0 | 2 | 62809862 | 1 | 0 | 919 | 0 | 0 | 0 | 0 | 0 | 0 | 0 | 0 | 0 | 0 | 0 | 0 | 0 | 0 | 0 | 0 | 0 | 0 | 0 | 0 | 0 | 0 |  | 0 | 0 | 0.032 | 351.04 | 351.04 | 1 | 5.6 | 0 | 11.23 | 0 | 0 | 0 | 11.23 | 0 | 0 | 0
910 | 62809021 | 62590009 | 62610765 | 1 | 1 | 15297896 | 3 | 21.1-20-1 | СН-2012.21 Выпуск № 4 (в текущих ценах по состоянию на 01.07.2025 г.). 21.1-20-1 | Бязь | 1327 | 1005 | м2 | м2 | 1 | 0 | -886058458 | 0.04 | 49.09 | 0 | 0 | 0 | 49.09 | 0 | 0 | 0 | 1 | 1 | 1 | 1 | -2 | 0 | 1 | 1 | 0 | 0 | 0.005 | *8 | 0 | 2 | 62809863 | 1 | 0 | 920 | 0 | 0 | 0 | 0 | 0 | 0 | 0 | 0 | 0 | 0 | 0 | 0 | 0 | 0 | 0 | 0 | 0 | 0 | 0 | 0 | 0 | 0 |  | 0 | 0 | 0.08 | 49.09 | 49.09 | 1 | 2 | 0 | 3.93 | 0 | 0 | 0 | 3.93 | 0 | 0 | 0
911 | 62809021 | 62590016 | 62607152 | 15297896 | 1 | 15297896 | 1 | 9999990008 |  | Трудозатраты рабочих | 1191 | 1013 | чел.-ч. | чел.-ч. | 1 | 0 | 476480486 | 2.4 | 0 | 0 | 0 | 0 | 0 | 0 | 0 | 0 | 1 | 1 | 1 | 1 | -2 | 0 | 1 | 1 | 0 | 0 | 0.3 | *8 | 1 | 2 | 62809864 | 1 | 0 | 921 | 0 | 0 | 0 | 0 | 0 | 0 | 0 | 0 | 0 | 0 | 0 | 0 | 0 | 0 | 0 | 0 | 0 | 0 | 0 | 0 | 0 | 0 | 0 | 2.4 | 0 | 2.4 | 0 | 0 | 1 | 0 | 0 | 0 | 0 | 0 | 0 | 0 | 0 | 0 | 0
911 | 62809021 | 62590016 | 62610770 | 1 | 1 | 15297896 | 3 | 21.1-20-7 | СН-2012.21 Выпуск № 4 (в текущих ценах по состоянию на 01.07.2025 г.). 21.1-20-7 | Ветошь | 1346 | 1009 | кг | кг | 1 | 0 | -1501645961 | 0.004 | 25.56 | 0 | 0 | 0 | 25.56 | 0 | 0 | 0 | 1 | 1 | 1 | 1 | -2 | 0 | 1 | 1 | 0 | 0 | 0.0005 | *8 | 0 | 2 | 62809865 | 1 | 0 | 922 | 0 | 0 | 0 | 0 | 0 | 0 | 0 | 0 | 0 | 0 | 0 | 0 | 0 | 0 | 0 | 0 | 0 | 0 | 0 | 0 | 0 | 0 |  | 0 | 0 | 0.004 | 25.56 | 25.56 | 1 | 0.08 | 0 | 0.1 | 0 | 0 | 0 | 0.1 | 0 | 0 | 0
912 | 62809021 | 62590021 | 62607152 | 15297896 | 1 | 15297896 | 1 | 9999990008 |  | Трудозатраты рабочих | 1191 | 1013 | чел.-ч. | чел.-ч. | 1 | 0 | 476480486 | 0.28 | 0 | 0 | 0 | 0 | 0 | 0 | 0 | 0 | 1 | 1 | 1 | 1 | -2 | 0 | 1 | 1 | 0 | 0 | 0.28 |  | 1 | 2 | 62809866 | 1 | 0 | 923 | 0 | 0 | 0 | 0 | 0 | 0 | 0 | 0 | 0 | 0 | 0 | 0 | 0 | 0 | 0 | 0 | 0 | 0 | 0 | 0 | 0 | 0 | 0 | 1.4 | 0 | 1.4 | 0 | 0 | 1 | 0 | 0 | 0 | 0 | 0 | 0 | 0 | 0 | 0 | 0
912 | 62809021 | 62590021 | 62608569 | 1 | 1 | 15297896 | 2 | 22.1-14-13 | СН-2012.22 Выпуск № 4 (в текущих ценах по состоянию на 01.07.2025 г.). 22.1-14-13 | Пылесосы, потребляемая мощность 350-1200 Вт | 1368 | 1011 | маш.-ч | маш.-ч | 1 | 0 | -1554557956 | 0.014 | 0 | 55.9 | 0.31 | 0 | 0 | 55.9 | 0.31 | 0 | 1 | 1 | 1 | 1 | -2 | 0 | 1 | 1 | 0 | 0 | 0.014 |  | 0 | 2 | 62809867 | 1 | 0 | 924 | 0 | 0 | 0 | 0 | 0 | 0 | 0 | 0 | 0 | 0 | 0 | 0 | 0 | 0 | 0 | 0 | 0 | 0 | 0 | 0 | 0 | 0 |  | 0 | 0 | 0.07 | 55.9 | 55.9 | 1 | 0.78 | 0 | 0 | 3.91 | 0.02 | 0 | 3.91 | 0 | 0 | 0
912 | 62809021 | 62590021 | 62610770 | 1 | 1 | 15297896 | 3 | 21.1-20-7 | СН-2012.21 Выпуск № 4 (в текущих ценах по состоянию на 01.07.2025 г.). 21.1-20-7 | Ветошь | 1346 | 1009 | кг | кг | 1 | 0 | -1501645961 | 0.02 | 25.56 | 0 | 0 | 0 | 25.56 | 0 | 0 | 0 | 1 | 1 | 1 | 1 | -2 | 0 | 1 | 1 | 0 | 0 | 0.02 |  | 0 | 2 | 62809868 | 1 | 0 | 925 | 0 | 0 | 0 | 0 | 0 | 0 | 0 | 0 | 0 | 0 | 0 | 0 | 0 | 0 | 0 | 0 | 0 | 0 | 0 | 0 | 0 | 0 |  | 0 | 0 | 0.1 | 25.56 | 25.56 | 1 | 0.51 | 0 | 2.56 | 0 | 0 | 0 | 2.56 | 0 | 0 | 0
913 | 62809021 | 62590028 | 62607152 | 15297896 | 1 | 15297896 | 1 | 9999990008 |  | Трудозатраты рабочих | 1191 | 1013 | чел.-ч. | чел.-ч. | 1 | 0 | 476480486 | 0.22 | 0 | 0 | 0 | 0 | 0 | 0 | 0 | 0 | 1 | 1 | 1 | 1 | -2 | 0 | 1 | 1 | 0 | 0 | 0.22 |  | 1 | 2 | 62809869 | 1 | 0 | 926 | 0 | 0 | 0 | 0 | 0 | 0 | 0 | 0 | 0 | 0 | 0 | 0 | 0 | 0 | 0 | 0 | 0 | 0 | 0 | 0 | 0 | 0 | 0 | 3.52 | 0 | 3.52 | 0 | 0 | 1 | 0 | 0 | 0 | 0 | 0 | 0 | 0 | 0 | 0 | 0
913 | 62809021 | 62590028 | 62610770 | 1 | 1 | 15297896 | 3 | 21.1-20-7 | СН-2012.21 Выпуск № 4 (в текущих ценах по состоянию на 01.07.2025 г.). 21.1-20-7 | Ветошь | 1346 | 1009 | кг | кг | 1 | 0 | -1501645961 | 0.05 | 25.56 | 0 | 0 | 0 | 25.56 | 0 | 0 | 0 | 1 | 1 | 1 | 1 | -2 | 0 | 1 | 1 | 0 | 0 | 0.05 |  | 0 | 2 | 62809870 | 1 | 0 | 927 | 0 | 0 | 0 | 0 | 0 | 0 | 0 | 0 | 0 | 0 | 0 | 0 | 0 | 0 | 0 | 0 | 0 | 0 | 0 | 0 | 0 | 0 |  | 0 | 0 | 0.8 | 25.56 | 25.56 | 1 | 1.28 | 0 | 20.45 | 0 | 0 | 0 | 20.45 | 0 | 0 | 0
949 | 62809021 | 62590033 | 62607152 | 15297896 | 1 | 15297896 | 1 | 9999990008 |  | Трудозатраты рабочих | 1191 | 1013 | чел.-ч. | чел.-ч. | 1 | 0 | 476480486 | 155 | 0 | 0 | 0 | 0 | 0 | 0 | 0 | 0 | 1 | 1 | 1 | 1 | -2 | 0 | 1 | 1 | 0 | 0 | 155 |  | 1 | 2 | 62809871 | 1 | 0 | 928 | 0 | 0 | 0 | 0 | 0 | 0 | 0 | 0 | 0 | 0 | 0 | 0 | 0 | 0 | 0 | 0 | 0 | 0 | 0 | 0 | 0 | 0 | 0 | 155 | 0 | 155 | 0 | 0 | 1 | 0 | 0 | 0 | 0 | 0 | 0 | 0 | 0 | 0 | 0
949 | 62809021 | 62590033 | 62608458 | 1 | 1 | 15297896 | 2 | 22.1-10-5 | СН-2012.22 Выпуск № 4 (в текущих ценах по состоянию на 01.07.2025 г.). 22.1-10-5 | Компрессоры с дизельным двигателем прицепные до 5 м3/мин | 1368 | 1011 | маш.-ч | маш.-ч | 1 | 0 | 672893085 | 37.5 | 0 | 1519.79 | 837.21 | 0 | 0 | 1519.79 | 837.21 | 0 | 1 | 1 | 1 | 1 | -2 | 0 | 1 | 1 | 0 | 0 | 37.5 |  | 0 | 2 | 62809872 | 1 | 0 | 929 | 0 | 0 | 0 | 0 | 0 | 0 | 0 | 0 | 0 | 0 | 0 | 0 | 0 | 0 | 0 | 0 | 0 | 0 | 0 | 0 | 0 | 0 |  | 0 | 0 | 37.5 | 1519.79 | 1519.79 | 1 | 56992.13 | 31395.38 | 0 | 56992.13 | 31395.38 | 0 | 56992.13 | 0 | 0 | 0
949 | 62809021 | 62590033 | 62608935 | 1 | 1 | 15297896 | 2 | 22.1-30-54 | СН-2012.22 Выпуск № 4 (в текущих ценах по состоянию на 01.07.2025 г.). 22.1-30-54 | Молотки отбойные | 1368 | 1011 | маш.-ч | маш.-ч | 1 | 0 | 584543269 | 75 | 0 | 5.42 | 0.02 | 0 | 0 | 5.42 | 0.02 | 0 | 1 | 1 | 1 | 1 | -2 | 0 | 1 | 1 | 0 | 0 | 75 |  | 0 | 2 | 62809873 | 1 | 0 | 930 | 0 | 0 | 0 | 0 | 0 | 0 | 0 | 0 | 0 | 0 | 0 | 0 | 0 | 0 | 0 | 0 | 0 | 0 | 0 | 0 | 0 | 0 |  | 0 | 0 | 75 | 5.42 | 5.42 | 1 | 406.5 | 1.5 | 0 | 406.5 | 1.5 | 0 | 406.5 | 0 | 0 | 0
949 | 62809021 | 62590033 | 62608357 | 1 | 1 | 15297896 | 2 | 22.1-5-48 | СН-2012.22 Выпуск № 4 (в текущих ценах по состоянию на 01.07.2025 г.). 22.1-5-48 | Автогрейдеры, мощность 99-147 кВт (130-200 л.с.) | 1368 | 1011 | маш.-ч | маш.-ч | 1 | 0 | -1368629516 | 1.55 | 0 | 2280.16 | 1268.79 | 0 | 0 | 2280.16 | 1268.79 | 0 | 1 | 1 | 1 | 1 | -2 | 0 | 1 | 1 | 0 | 0 | 1.55 |  | 0 | 2 | 62809874 | 1 | 0 | 931 | 0 | 0 | 0 | 0 | 0 | 0 | 0 | 0 | 0 | 0 | 0 | 0 | 0 | 0 | 0 | 0 | 0 | 0 | 0 | 0 | 0 | 0 |  | 0 | 0 | 1.55 | 2280.16 | 2280.16 | 1 | 3534.25 | 1966.62 | 0 | 3534.25 | 1966.62 | 0 | 3534.25 | 0 | 0 | 0
950 | 62809021 | 62590042 | 62607152 | 15297896 | 1 | 15297896 | 1 | 9999990008 |  | Трудозатраты рабочих | 1191 | 1013 | чел.-ч. | чел.-ч. | 1 | 0 | 476480486 | 49.5 | 0 | 0 | 0 | 0 | 0 | 0 | 0 | 0 | 1 | 1 | 1 | 1 | -2 | 0 | 1 | 1 | 0 | 0 | 49.5 |  | 1 | 2 | 62809875 | 1 | 0 | 932 | 0 | 0 | 0 | 0 | 0 | 0 | 0 | 0 | 0 | 0 | 0 | 0 | 0 | 0 | 0 | 0 | 0 | 0 | 0 | 0 | 0 | 0 | 0 | 49.5 | 0 | 49.5 | 0 | 0 | 1 | 0 | 0 | 0 | 0 | 0 | 0 | 0 | 0 | 0 | 0
950 | 62809021 | 62590042 | 62608193 | 1 | 1 | 15297896 | 2 | 22.1-1-43 | СН-2012.22 Выпуск № 4 (в текущих ценах по состоянию на 01.07.2025 г.). 22.1-1-43 | Бульдозеры гусеничные, мощность до 59 кВт (80 л.с.) | 1368 | 1011 | маш.-ч | маш.-ч | 1 | 0 | 629500544 | 2.87 | 0 | 1373.38 | 711.11 | 0 | 0 | 1373.38 | 711.11 | 0 | 1 | 1 | 1 | 1 | -2 | 0 | 1 | 1 | 0 | 0 | 2.87 |  | 0 | 2 | 62809876 | 1 | 0 | 933 | 0 | 0 | 0 | 0 | 0 | 0 | 0 | 0 | 0 | 0 | 0 | 0 | 0 | 0 | 0 | 0 | 0 | 0 | 0 | 0 | 0 | 0 |  | 0 | 0 | 2.87 | 1373.38 | 1373.38 | 1 | 3941.6 | 2040.89 | 0 | 3941.6 | 2040.89 | 0 | 3941.6 | 0 | 0 | 0
950 | 62809021 | 62590042 | 62608173 | 1 | 1 | 15297896 | 2 | 22.1-1-5 | СН-2012.22 Выпуск № 4 (в текущих ценах по состоянию на 01.07.2025 г.). 22.1-1-5 | Экскаваторы на гусеничном ходу гидравлические, объем ковша до 0,65 м3 | 1368 | 1011 | маш.-ч | маш.-ч | 1 | 0 | 1659135998 | 7.86 | 0 | 2203.46 | 952.01 | 0 | 0 | 2203.46 | 952.01 | 0 | 1 | 1 | 1 | 1 | -2 | 0 | 1 | 1 | 0 | 0 | 7.86 |  | 0 | 2 | 62809877 | 1 | 0 | 934 | 0 | 0 | 0 | 0 | 0 | 0 | 0 | 0 | 0 | 0 | 0 | 0 | 0 | 0 | 0 | 0 | 0 | 0 | 0 | 0 | 0 | 0 |  | 0 | 0 | 7.86 | 2203.46 | 2203.46 | 1 | 17319.2 | 7482.8 | 0 | 17319.2 | 7482.8 | 0 | 17319.2 | 0 | 0 | 0
951 | 62809021 | 62590049 | 62607152 | 15297896 | 1 | 15297896 | 1 | 9999990008 |  | Трудозатраты рабочих | 1191 | 1013 | чел.-ч. | чел.-ч. | 1 | 0 | 476480486 | 11.7 | 0 | 0 | 0 | 0 | 0 | 0 | 0 | 0 | 1 | 1 | 1 | 1 | -2 | 0 | 1 | 1 | 0 | 0 | 11.7 |  | 1 | 2 | 62809878 | 1 | 0 | 935 | 0 | 0 | 0 | 0 | 0 | 0 | 0 | 0 | 0 | 0 | 0 | 0 | 0 | 0 | 0 | 0 | 0 | 0 | 0 | 0 | 0 | 0 | 0 | 11.7 | 0 | 11.7 | 0 | 0 | 1 | 0 | 0 | 0 | 0 | 0 | 0 | 0 | 0 | 0 | 0
951 | 62809021 | 62590049 | 62608213 | 1 | 1 | 15297896 | 2 | 22.1-2-1 | СН-2012.22 Выпуск № 4 (в текущих ценах по состоянию на 01.07.2025 г.). 22.1-2-1 | Тракторы на гусеничном ходу, мощность до 60 (81) кВт (л.с.) | 1368 | 1011 | маш.-ч | маш.-ч | 1 | 0 | -1862455138 | 1.26 | 0 | 1276.89 | 817.48 | 0 | 0 | 1276.89 | 817.48 | 0 | 1 | 1 | 1 | 1 | -2 | 0 | 1 | 1 | 0 | 0 | 1.26 |  | 0 | 2 | 62809879 | 1 | 0 | 936 | 0 | 0 | 0 | 0 | 0 | 0 | 0 | 0 | 0 | 0 | 0 | 0 | 0 | 0 | 0 | 0 | 0 | 0 | 0 | 0 | 0 | 0 |  | 0 | 0 | 1.26 | 1276.89 | 1276.89 | 1 | 1608.88 | 1030.02 | 0 | 1608.88 | 1030.02 | 0 | 1608.88 | 0 | 0 | 0
951 | 62809021 | 62590049 | 62608357 | 1 | 1 | 15297896 | 2 | 22.1-5-48 | СН-2012.22 Выпуск № 4 (в текущих ценах по состоянию на 01.07.2025 г.). 22.1-5-48 | Автогрейдеры, мощность 99-147 кВт (130-200 л.с.) | 1368 | 1011 | маш.-ч | маш.-ч | 1 | 0 | -1368629516 | 1.7 | 0 | 2280.16 | 1268.79 | 0 | 0 | 2280.16 | 1268.79 | 0 | 1 | 1 | 1 | 1 | -2 | 0 | 1 | 1 | 0 | 0 | 1.7 |  | 0 | 2 | 62809880 | 1 | 0 | 937 | 0 | 0 | 0 | 0 | 0 | 0 | 0 | 0 | 0 | 0 | 0 | 0 | 0 | 0 | 0 | 0 | 0 | 0 | 0 | 0 | 0 | 0 |  | 0 | 0 | 1.7 | 2280.16 | 2280.16 | 1 | 3876.27 | 2156.94 | 0 | 3876.27 | 2156.94 | 0 | 3876.27 | 0 | 0 | 0
952 | 62809021 | 62590056 | 62607152 | 15297896 | 1 | 15297896 | 1 | 9999990008 |  | Трудозатраты рабочих | 1191 | 1013 | чел.-ч. | чел.-ч. | 1 | 0 | 476480486 | 2.22 | 0 | 0 | 0 | 0 | 0 | 0 | 0 | 0 | 1 | 1 | 1 | 1 | -2 | 0 | 1 | 1 | 0 | 0 | 2.22 |  | 1 | 2 | 62809881 | 1 | 0 | 938 | 0 | 0 | 0 | 0 | 0 | 0 | 0 | 0 | 0 | 0 | 0 | 0 | 0 | 0 | 0 | 0 | 0 | 0 | 0 | 0 | 0 | 0 | 0 | 2.22 | 0 | 2.22 | 0 | 0 | 1 | 0 | 0 | 0 | 0 | 0 | 0 | 0 | 0 | 0 | 0
952 | 62809021 | 62590056 | 62608171 | 1 | 1 | 15297896 | 2 | 22.1-1-3 | СН-2012.22 Выпуск № 4 (в текущих ценах по состоянию на 01.07.2025 г.). 22.1-1-3 | Экскаваторы на гусеничном ходу гидравлические, объем ковша до 0,4 м3 | 1368 | 1011 | маш.-ч | маш.-ч | 1 | 0 | -2031327446 | 6.02 | 0 | 1790.31 | 1118.36 | 0 | 0 | 1790.31 | 1118.36 | 0 | 1 | 1 | 1 | 1 | -2 | 0 | 1 | 1 | 0 | 0 | 6.02 |  | 0 | 2 | 62809882 | 1 | 0 | 939 | 0 | 0 | 0 | 0 | 0 | 0 | 0 | 0 | 0 | 0 | 0 | 0 | 0 | 0 | 0 | 0 | 0 | 0 | 0 | 0 | 0 | 0 |  | 0 | 0 | 6.02 | 1790.31 | 1790.31 | 1 | 10777.67 | 6732.53 | 0 | 10777.67 | 6732.53 | 0 | 10777.67 | 0 | 0 | 0
952 | 62809021 | 62590056 | 62608193 | 1 | 1 | 15297896 | 2 | 22.1-1-43 | СН-2012.22 Выпуск № 4 (в текущих ценах по состоянию на 01.07.2025 г.). 22.1-1-43 | Бульдозеры гусеничные, мощность до 59 кВт (80 л.с.) | 1368 | 1011 | маш.-ч | маш.-ч | 1 | 0 | 629500544 | 1.75 | 0 | 1373.38 | 711.11 | 0 | 0 | 1373.38 | 711.11 | 0 | 1 | 1 | 1 | 1 | -2 | 0 | 1 | 1 | 0 | 0 | 1.75 |  | 0 | 2 | 62809883 | 1 | 0 | 940 | 0 | 0 | 0 | 0 | 0 | 0 | 0 | 0 | 0 | 0 | 0 | 0 | 0 | 0 | 0 | 0 | 0 | 0 | 0 | 0 | 0 | 0 |  | 0 | 0 | 1.75 | 1373.38 | 1373.38 | 1 | 2403.42 | 1244.44 | 0 | 2403.42 | 1244.44 | 0 | 2403.42 | 0 | 0 | 0
953 | 62809021 | 62590063 | 62607152 | 15297896 | 1 | 15297896 | 1 | 9999990008 |  | Трудозатраты рабочих | 1191 | 1013 | чел.-ч. | чел.-ч. | 1 | 0 | 476480486 | 123.1 | 0 | 0 | 0 | 0 | 0 | 0 | 0 | 0 | 1 | 1 | 1 | 1 | -2 | 0 | 1 | 1 | 0 | 0 | 123.1 |  | 1 | 2 | 62809884 | 1 | 0 | 941 | 0 | 0 | 0 | 0 | 0 | 0 | 0 | 0 | 0 | 0 | 0 | 0 | 0 | 0 | 0 | 0 | 0 | 0 | 0 | 0 | 0 | 0 | 0 | 36.93 | 0 | 36.93 | 0 | 0 | 1 | 0 | 0 | 0 | 0 | 0 | 0 | 0 | 0 | 0 | 0
954 | 62809021 | 62590068 | 62608194 | 1 | 1 | 15297896 | 2 | 22.1-1-44 | СН-2012.22 Выпуск № 4 (в текущих ценах по состоянию на 01.07.2025 г.). 22.1-1-44 | Бульдозеры гусеничные, мощность до 79 кВт (108 л.с.) | 1368 | 1011 | маш.-ч | маш.-ч | 1 | 0 | -1317894565 | 0.55 | 0 | 1800.33 | 966.89 | 0 | 0 | 1800.33 | 966.89 | 0 | 1 | 1 | 1 | 1 | -2 | 0 | 1 | 1 | 0 | 0 | 0.55 |  | 0 | 2 | 62809885 | 1 | 0 | 942 | 0 | 0 | 0 | 0 | 0 | 0 | 0 | 0 | 0 | 0 | 0 | 0 | 0 | 0 | 0 | 0 | 0 | 0 | 0 | 0 | 0 | 0 |  | 0 | 0 | 0.385 | 1800.33 | 1800.33 | 1 | 990.18 | 531.79 | 0 | 693.13 | 372.25 | 0 | 693.13 | 0 | 0 | 0
955 | 62809021 | 62590073 | 62607152 | 15297896 | 1 | 15297896 | 1 | 9999990008 |  | Трудозатраты рабочих | 1191 | 1013 | чел.-ч. | чел.-ч. | 1 | 0 | 476480486 | 20.7 | 0 | 0 | 0 | 0 | 0 | 0 | 0 | 0 | 1 | 1 | 1 | 1 | -2 | 0 | 1 | 1 | 0 | 0 | 20.7 |  | 1 | 2 | 62809886 | 1 | 0 | 943 | 0 | 0 | 0 | 0 | 0 | 0 | 0 | 0 | 0 | 0 | 0 | 0 | 0 | 0 | 0 | 0 | 0 | 0 | 0 | 0 | 0 | 0 | 0 | 165.6 | 0 | 165.6 | 0 | 0 | 1 | 0 | 0 | 0 | 0 | 0 | 0 | 0 | 0 | 0 | 0
955 | 62809021 | 62590073 | 62608259 | 1 | 1 | 15297896 | 2 | 22.1-4-12 | СН-2012.22 Выпуск № 4 (в текущих ценах по состоянию на 01.07.2025 г.). 22.1-4-12 | Погрузчики на автомобильном ходу, грузоподъемность до 5 т | 1368 | 1011 | маш.-ч | маш.-ч | 1 | 0 | 1653001595 | 1.1 | 0 | 1438.83 | 734.5 | 0 | 0 | 1438.83 | 734.5 | 0 | 1 | 1 | 1 | 1 | -2 | 0 | 1 | 1 | 0 | 0 | 1.1 |  | 0 | 2 | 62809887 | 1 | 0 | 944 | 0 | 0 | 0 | 0 | 0 | 0 | 0 | 0 | 0 | 0 | 0 | 0 | 0 | 0 | 0 | 0 | 0 | 0 | 0 | 0 | 0 | 0 |  | 0 | 0 | 8.8 | 1438.83 | 1438.83 | 1 | 1582.71 | 807.95 | 0 | 12661.7 | 6463.6 | 0 | 12661.7 | 0 | 0 | 0
955 | 62809021 | 62590073 | 62608323 | 1 | 1 | 15297896 | 2 | 22.1-5-4 | СН-2012.22 Выпуск № 4 (в текущих ценах по состоянию на 01.07.2025 г.). 22.1-5-4 | Катки дорожные самоходные статические, масса до 5 т | 1368 | 1011 | маш.-ч | маш.-ч | 1 | 0 | 1937460385 | 1.62 | 0 | 1449.46 | 784.91 | 0 | 0 | 1449.46 | 784.91 | 0 | 1 | 1 | 1 | 1 | -2 | 0 | 1 | 1 | 0 | 0 | 1.62 |  | 0 | 2 | 62809888 | 1 | 0 | 945 | 0 | 0 | 0 | 0 | 0 | 0 | 0 | 0 | 0 | 0 | 0 | 0 | 0 | 0 | 0 | 0 | 0 | 0 | 0 | 0 | 0 | 0 |  | 0 | 0 | 12.96 | 1449.46 | 1449.46 | 1 | 2348.13 | 1271.55 | 0 | 18785 | 10172.43 | 0 | 18785 | 0 | 0 | 0
955 | 62809021 | 62590073 | 62610275 | 1 | 1 | 15297896 | 3 | 21.1-12-34 | СН-2012.21 Выпуск № 4 (в текущих ценах по состоянию на 01.07.2025 г.). 21.1-12-34 | Щебень из естественного камня для строительных работ, марка 1200-800, фракция 5-10 мм | 1339 | 1007 | м3 | м3 | 1 | 0 | -2034758707 | 12.6 | 2801.12 | 0 | 0 | 0 | 2801.12 | 0 | 0 | 0 | 1 | 1 | 1 | 1 | -2 | 0 | 1 | 1 | 0 | 0 | 12.6 |  | 0 | 2 | 62809889 | 1 | 0 | 946 | 0 | 0 | 0 | 0 | 0 | 0 | 0 | 0 | 0 | 0 | 0 | 0 | 0 | 0 | 0 | 0 | 0 | 0 | 0 | 0 | 0 | 0 |  | 0 | 0 | 100.8 | 2801.12 | 2801.12 | 1 | 35294.11 | 0 | 282352.9 | 0 | 0 | 0 | 282352.9 | 0 | 0 | 0
955 | 62809021 | 62590073 | 62610276 | 1 | 1 | 15297896 | 3 | 21.1-12-35 | СН-2012.21 Выпуск № 4 (в текущих ценах по состоянию на 01.07.2025 г.). 21.1-12-35 | Щебень из естественного камня для строительных работ, марка 1200-800, фракция 10-20 мм | 1339 | 1007 | м3 | м3 | 1 | 0 | -1906959877 | 1.5 | 2752.54 | 0 | 0 | 0 | 2752.54 | 0 | 0 | 0 | 1 | 1 | 1 | 1 | -2 | 0 | 1 | 1 | 0 | 0 | 1.5 |  | 0 | 2 | 62809890 | 1 | 0 | 947 | 0 | 0 | 0 | 0 | 0 | 0 | 0 | 0 | 0 | 0 | 0 | 0 | 0 | 0 | 0 | 0 | 0 | 0 | 0 | 0 | 0 | 0 |  | 0 | 0 | 12 | 2752.54 | 2752.54 | 1 | 4128.81 | 0 | 33030.48 | 0 | 0 | 0 | 33030.48 | 0 | 0 | 0
955 | 62809021 | 62590073 | 62610982 | 1 | 1 | 15297896 | 3 | 21.1-25-13 | СН-2012.21 Выпуск № 4 (в текущих ценах по состоянию на 01.07.2025 г.). 21.1-25-13 | Вода | 1339 | 1007 | м3 | м3 | 1 | 0 | 1728520188 | 3 | 49.83 | 0 | 0 | 0 | 49.83 | 0 | 0 | 0 | 1 | 1 | 1 | 1 | -2 | 0 | 1 | 1 | 0 | 0 | 3 |  | 0 | 2 | 62809891 | 1 | 0 | 948 | 0 | 0 | 0 | 0 | 0 | 0 | 0 | 0 | 0 | 0 | 0 | 0 | 0 | 0 | 0 | 0 | 0 | 0 | 0 | 0 | 0 | 0 |  | 0 | 0 | 24 | 49.83 | 49.83 | 1 | 149.49 | 0 | 1195.92 | 0 | 0 | 0 | 1195.92 | 0 | 0 | 0
956 | 62809021 | 62590086 | 62607152 | 15297896 | 1 | 15297896 | 1 | 9999990008 |  | Трудозатраты рабочих | 1191 | 1013 | чел.-ч. | чел.-ч. | 1 | 0 | 476480486 | 184 | 0 | 0 | 0 | 0 | 0 | 0 | 0 | 0 | 1 | 1 | 1 | 1 | -2 | 0 | 1 | 1 | 0 | 0 | 184 |  | 1 | 2 | 62809892 | 1 | 0 | 949 | 0 | 0 | 0 | 0 | 0 | 0 | 0 | 0 | 0 | 0 | 0 | 0 | 0 | 0 | 0 | 0 | 0 | 0 | 0 | 0 | 0 | 0 | 0 | 184 | 0 | 184 | 0 | 0 | 1 | 0 | 0 | 0 | 0 | 0 | 0 | 0 | 0 | 0 | 0
956 | 62809021 | 62590086 | 62610108 | 1 | 1 | 15297896 | 3 | 21.1-11-92 | СН-2012.21 Выпуск № 4 (в текущих ценах по состоянию на 01.07.2025 г.). 21.1-11-92 | Скобы строительные | 1348 | 1009 | т | т | 1000 | 0 | -558911941 | 0.16 | 142898.27 | 0 | 0 | 0 | 142898.27 | 0 | 0 | 0 | 1 | 1 | 1 | 1 | -2 | 0 | 1 | 1 | 0 | 0 | 0.16 |  | 0 | 2 | 62809893 | 1 | 0 | 950 | 0 | 0 | 0 | 0 | 0 | 0 | 0 | 0 | 0 | 0 | 0 | 0 | 0 | 0 | 0 | 0 | 0 | 0 | 0 | 0 | 0 | 0 |  | 0 | 0 | 0.16 | 142898.27 | 142898.27 | 1 | 22863.72 | 0 | 22863.72 | 0 | 0 | 0 | 22863.72 | 0 | 0 | 0
956 | 62809021 | 62590086 | 62612065 | 1 | 1 | 15297896 | 3 | 21.3-2-15 | СН-2012.21 Выпуск № 4 (в текущих ценах по состоянию на 01.07.2025 г.). 21.3-2-15 | Растворы цементные, марка 100 | 1339 | 1007 | м3 | м3 | 1 | 0 | -1719849506 | 0.4 | 5840.3 | 0 | 0 | 0 | 5840.3 | 0 | 0 | 0 | 1 | 1 | 1 | 1 | -2 | 0 | 1 | 1 | 0 | 0 | 0.4 |  | 0 | 2 | 62809894 | 1 | 0 | 951 | 0 | 0 | 0 | 0 | 0 | 0 | 0 | 0 | 0 | 0 | 0 | 0 | 0 | 0 | 0 | 0 | 0 | 0 | 0 | 0 | 0 | 0 |  | 0 | 0 | 0.4 | 5840.3 | 5840.3 | 1 | 2336.12 | 0 | 2336.12 | 0 | 0 | 0 | 2336.12 | 0 | 0 | 0
956 | 62809021 | 62590086 | 62607770 | 15297896 | 1 | 15297896 | 3 | 5858010000 |  | Кольца канализационных колодцев | 1339 | 1007 | м3 | м3 | 1 | 0 | -539507005 | 0 | 0 | 0 | 0 | 0 | 0 | 0 | 0 | 0 | 1 | 1 | 1 | 1 | 0 | 0 | 0 | 1 | 0 | 0 | 0 |  | 0 | 2 | 62809895 | 1 | 0 | 952 | 0 | 0 | 0 | 0 | 0 | 0 | 0 | 0 | 0 | 0 | 0 | 0 | 0 | 0 | 0 | 0 | 0 | 0 | 0 | 0 | 0 | 0 |  | 0 | 0 | 0 | 0 | 0 | 1 | 0 | 0 | 0 | 0 | 0 | 0 | 0 | 0 | 0 | 0
958 | 62809021 | 62590096 | 62607152 | 15297896 | 1 | 15297896 | 1 | 9999990008 |  | Трудозатраты рабочих | 1191 | 1013 | чел.-ч. | чел.-ч. | 1 | 0 | 476480486 | 4.67 | 0 | 0 | 0 | 0 | 0 | 0 | 0 | 0 | 1 | 1 | 1 | 1 | -2 | 0 | 1 | 1 | 0 | 0 | 4.67 |  | 1 | 2 | 62809897 | 1 | 0 | 953 | 0 | 0 | 0 | 0 | 0 | 0 | 0 | 0 | 0 | 0 | 0 | 0 | 0 | 0 | 0 | 0 | 0 | 0 | 0 | 0 | 0 | 0 | 0 | 116.75 | 0 | 116.75 | 0 | 0 | 1 | 0 | 0 | 0 | 0 | 0 | 0 | 0 | 0 | 0 | 0
958 | 62809021 | 62590096 | 62608455 | 1 | 1 | 15297896 | 2 | 22.1-10-2 | СН-2012.22 Выпуск № 4 (в текущих ценах по состоянию на 01.07.2025 г.). 22.1-10-2 | Компрессоры автомобильные, производительность 5-10 м3/мин | 1368 | 1011 | маш.-ч | маш.-ч | 1 | 0 | -1673140220 | 0.94 | 0 | 2459.99 | 913.02 | 0 | 0 | 2459.99 | 913.02 | 0 | 1 | 1 | 1 | 1 | -2 | 0 | 1 | 1 | 0 | 0 | 0.94 |  | 0 | 2 | 62809898 | 1 | 0 | 954 | 0 | 0 | 0 | 0 | 0 | 0 | 0 | 0 | 0 | 0 | 0 | 0 | 0 | 0 | 0 | 0 | 0 | 0 | 0 | 0 | 0 | 0 |  | 0 | 0 | 23.5 | 2459.99 | 2459.99 | 1 | 2312.39 | 858.24 | 0 | 57809.77 | 21455.97 | 0 | 57809.77 | 0 | 0 | 0
958 | 62809021 | 62590096 | 62608676 | 1 | 1 | 15297896 | 2 | 22.1-17-76 | СН-2012.22 Выпуск № 4 (в текущих ценах по состоянию на 01.07.2025 г.). 22.1-17-76 | Спецфургон типа ДКТ | 1368 | 1011 | маш.-ч | маш.-ч | 1 | 0 | 253700116 | 1.01 | 0 | 2044.24 | 932.96 | 0 | 0 | 2044.24 | 932.96 | 0 | 1 | 1 | 1 | 1 | -2 | 0 | 1 | 1 | 0 | 0 | 1.01 |  | 0 | 2 | 62809899 | 1 | 0 | 955 | 0 | 0 | 0 | 0 | 0 | 0 | 0 | 0 | 0 | 0 | 0 | 0 | 0 | 0 | 0 | 0 | 0 | 0 | 0 | 0 | 0 | 0 |  | 0 | 0 | 25.25 | 2044.24 | 2044.24 | 1 | 2064.68 | 942.29 | 0 | 51617.06 | 23557.24 | 0 | 51617.06 | 0 | 0 | 0
958 | 62809021 | 62590096 | 62610252 | 1 | 1 | 15297896 | 3 | 21.1-12-11 | СН-2012.21 Выпуск № 4 (в текущих ценах по состоянию на 01.07.2025 г.). 21.1-12-11 | Песок для строительных работ, рядовой | 1339 | 1007 | м3 | м3 | 1 | 0 | 1027890921 | 0.07 | 918.67 | 0 | 0 | 0 | 918.67 | 0 | 0 | 0 | 1 | 1 | 1 | 1 | -2 | 0 | 1 | 1 | 0 | 0 | 0.07 |  | 0 | 2 | 62809900 | 1 | 0 | 956 | 0 | 0 | 0 | 0 | 0 | 0 | 0 | 0 | 0 | 0 | 0 | 0 | 0 | 0 | 0 | 0 | 0 | 0 | 0 | 0 | 0 | 0 |  | 0 | 0 | 1.75 | 918.67 | 918.67 | 1 | 64.31 | 0 | 1607.67 | 0 | 0 | 0 | 1607.67 | 0 | 0 | 0
958 | 62809021 | 62590096 | 62609151 | 1 | 1 | 15297896 | 3 | 21.1-2-14 | СН-2012.21 Выпуск № 4 (в текущих ценах по состоянию на 01.07.2025 г.). 21.1-2-14 | Цемент общестроительный, портландцемент общего назначения, марка 500 | 1348 | 1009 | т | т | 1000 | 0 | 363726006 | 0.02 | 8592.41 | 0 | 0 | 0 | 8592.41 | 0 | 0 | 0 | 1 | 1 | 1 | 1 | -2 | 0 | 1 | 1 | 0 | 0 | 0.02 |  | 0 | 2 | 62809901 | 1 | 0 | 957 | 0 | 0 | 0 | 0 | 0 | 0 | 0 | 0 | 0 | 0 | 0 | 0 | 0 | 0 | 0 | 0 | 0 | 0 | 0 | 0 | 0 | 0 |  | 0 | 0 | 0.5 | 8592.41 | 8592.41 | 1 | 171.85 | 0 | 4296.21 | 0 | 0 | 0 | 4296.21 | 0 | 0 | 0
959 | 62809021 | 62590109 | 62607152 | 15297896 | 1 | 15297896 | 1 | 9999990008 |  | Трудозатраты рабочих | 1191 | 1013 | чел.-ч. | чел.-ч. | 1 | 0 | 476480486 | 1.47 | 0 | 0 | 0 | 0 | 0 | 0 | 0 | 0 | 1 | 1 | 1 | 1 | -2 | 0 | 1 | 1 | 0 | 0 | 1.47 |  | 1 | 2 | 62809902 | 1 | 0 | 958 | 0 | 0 | 0 | 0 | 0 | 0 | 0 | 0 | 0 | 0 | 0 | 0 | 0 | 0 | 0 | 0 | 0 | 0 | 0 | 0 | 0 | 0 | 0 | 147 | 0 | 147 | 0 | 0 | 1 | 0 | 0 | 0 | 0 | 0 | 0 | 0 | 0 | 0 | 0
959 | 62809021 | 62590109 | 62608474 | 1 | 1 | 15297896 | 2 | 22.1-11-1 | СН-2012.22 Выпуск № 4 (в текущих ценах по состоянию на 01.07.2025 г.). 22.1-11-1 | Насосы для водопонижения и водоотлива, мощность до 4 кВт | 1368 | 1011 | маш.-ч | маш.-ч | 1 | 0 | 1041327431 | 0.3 | 0 | 236.5 | 204.14 | 0 | 0 | 236.5 | 204.14 | 0 | 1 | 1 | 1 | 1 | -2 | 0 | 1 | 1 | 0 | 0 | 0.3 |  | 0 | 2 | 62809903 | 1 | 0 | 959 | 0 | 0 | 0 | 0 | 0 | 0 | 0 | 0 | 0 | 0 | 0 | 0 | 0 | 0 | 0 | 0 | 0 | 0 | 0 | 0 | 0 | 0 |  | 0 | 0 | 30 | 236.5 | 236.5 | 1 | 70.95 | 61.24 | 0 | 7095 | 6124.2 | 0 | 7095 | 0 | 0 | 0
959 | 62809021 | 62590109 | 62608871 | 1 | 1 | 15297896 | 2 | 22.1-18-24 | СН-2012.22 Выпуск № 4 (в текущих ценах по состоянию на 01.07.2025 г.). 22.1-18-24 | Автомобили полупассажирские типа ГАЗ, грузоподъемность до 2 т | 1368 | 1011 | маш.-ч | маш.-ч | 1 | 0 | 1937024551 | 0.4212 | 0 | 1504.15 | 818.38 | 0 | 0 | 1504.15 | 818.38 | 0 | 1 | 1 | 1 | 1 | -2 | 0 | 1 | 1 | 0 | 0 | 0.4212 |  | 0 | 2 | 62809904 | 1 | 0 | 960 | 0 | 0 | 0 | 0 | 0 | 0 | 0 | 0 | 0 | 0 | 0 | 0 | 0 | 0 | 0 | 0 | 0 | 0 | 0 | 0 | 0 | 0 |  | 0 | 0 | 42.12 | 1504.15 | 1504.15 | 1 | 633.55 | 344.7 | 0 | 63354.8 | 34470.17 | 0 | 63354.8 | 0 | 0 | 0
960 | 62809021 | 62590116 | 62607152 | 15297896 | 1 | 15297896 | 1 | 9999990008 |  | Трудозатраты рабочих | 1191 | 1013 | чел.-ч. | чел.-ч. | 1 | 0 | 476480486 | 2.65 | 0 | 0 | 0 | 0 | 0 | 0 | 0 | 0 | 1 | 1 | 1 | 1 | -2 | 0 | 1 | 1 | 0 | 0 | 2.65 |  | 1 | 2 | 62809905 | 1 | 0 | 961 | 0 | 0 | 0 | 0 | 0 | 0 | 0 | 0 | 0 | 0 | 0 | 0 | 0 | 0 | 0 | 0 | 0 | 0 | 0 | 0 | 0 | 0 | 0 | 2.65 | 0 | 2.65 | 0 | 0 | 1 | 0 | 0 | 0 | 0 | 0 | 0 | 0 | 0 | 0 | 0
960 | 62809021 | 62590116 | 62608235 | 1 | 1 | 15297896 | 2 | 22.1-3-38 | СН-2012.22 Выпуск № 4 (в текущих ценах по состоянию на 01.07.2025 г.). 22.1-3-38 | Краны на автомобильном ходу, грузоподъемность до 16 т | 1368 | 1011 | маш.-ч | маш.-ч | 1 | 0 | -1639521730 | 0.296 | 0 | 2402.93 | 1232.07 | 0 | 0 | 2402.93 | 1232.07 | 0 | 1 | 1 | 1 | 1 | -2 | 0 | 1 | 1 | 0 | 0 | 0.296 |  | 0 | 2 | 62809906 | 1 | 0 | 962 | 0 | 0 | 0 | 0 | 0 | 0 | 0 | 0 | 0 | 0 | 0 | 0 | 0 | 0 | 0 | 0 | 0 | 0 | 0 | 0 | 0 | 0 |  | 0 | 0 | 0.296 | 2402.93 | 2402.93 | 1 | 711.27 | 364.69 | 0 | 711.27 | 364.69 | 0 | 711.27 | 0 | 0 | 0
961 | 62809021 | 62590121 | 62607152 | 15297896 | 1 | 15297896 | 1 | 9999990008 |  | Трудозатраты рабочих | 1191 | 1013 | чел.-ч. | чел.-ч. | 1 | 0 | 476480486 | 29.21 | 0 | 0 | 0 | 0 | 0 | 0 | 0 | 0 | 1 | 1 | 1 | 1 | -2 | 0 | 1 | 1 | 0 | 0 | 29.21 |  | 1 | 2 | 62809908 | 1 | 0 | 963 | 0 | 0 | 0 | 0 | 0 | 0 | 0 | 0 | 0 | 0 | 0 | 0 | 0 | 0 | 0 | 0 | 0 | 0 | 0 | 0 | 0 | 0 | 0 | 350.2279 | 0 | 350.2279 | 0 | 0 | 1 | 0 | 0 | 0 | 0 | 0 | 0 | 0 | 0 | 0 | 0
961 | 62809021 | 62590121 | 62608280 | 1 | 1 | 15297896 | 2 | 22.1-4-37 | СН-2012.22 Выпуск № 4 (в текущих ценах по состоянию на 01.07.2025 г.). 22.1-4-37 | Лебедки электрические, грузоподъемность до 16 т | 1368 | 1011 | маш.-ч | маш.-ч | 1 | 0 | 755544511 | 6.71 | 0 | 912.96 | 567.41 | 0 | 0 | 912.96 | 567.41 | 0 | 1 | 1 | 1 | 1 | -2 | 0 | 1 | 1 | 0 | 0 | 6.71 |  | 0 | 2 | 62809909 | 1 | 0 | 964 | 0 | 0 | 0 | 0 | 0 | 0 | 0 | 0 | 0 | 0 | 0 | 0 | 0 | 0 | 0 | 0 | 0 | 0 | 0 | 0 | 0 | 0 |  | 0 | 0 | 80.4529 | 912.96 | 912.96 | 1 | 6125.96 | 3807.32 | 0 | 73450.28 | 45649.78 | 0 | 73450.28 | 0 | 0 | 0
961 | 62809021 | 62590121 | 62608285 | 1 | 1 | 15297896 | 2 | 22.1-4-45 | СН-2012.22 Выпуск № 4 (в текущих ценах по состоянию на 01.07.2025 г.). 22.1-4-45 | Домкраты гидравлические, грузоподъемность до 100 т | 1368 | 1011 | маш.-ч | маш.-ч | 1 | 0 | -1624948578 | 6.71 | 0 | 14.59 | 0.04 | 0 | 0 | 14.59 | 0.04 | 0 | 1 | 1 | 1 | 1 | -2 | 0 | 1 | 1 | 0 | 0 | 6.71 |  | 0 | 2 | 62809910 | 1 | 0 | 965 | 0 | 0 | 0 | 0 | 0 | 0 | 0 | 0 | 0 | 0 | 0 | 0 | 0 | 0 | 0 | 0 | 0 | 0 | 0 | 0 | 0 | 0 |  | 0 | 0 | 80.4529 | 14.59 | 14.59 | 1 | 97.9 | 0.27 | 0 | 1173.81 | 3.22 | 0 | 1173.81 | 0 | 0 | 0
961 | 62809021 | 62590121 | 62609758 | 1 | 1 | 15297896 | 3 | 21.1-10-22 | СН-2012.21 Выпуск № 4 (в текущих ценах по состоянию на 01.07.2025 г.). 21.1-10-22 | Проволока стальная низкоуглеродистая общего назначения, диаметр 1,6 - 3,0 мм | 1348 | 1009 | т | т | 1000 | 0 | -1242901769 | 4e-05 | 78674.03 | 0 | 0 | 0 | 78674.03 | 0 | 0 | 0 | 1 | 1 | 1 | 1 | -2 | 0 | 1 | 1 | 0 | 0 | 4e-05 |  | 0 | 2 | 62809911 | 1 | 0 | 966 | 0 | 0 | 0 | 0 | 0 | 0 | 0 | 0 | 0 | 0 | 0 | 0 | 0 | 0 | 0 | 0 | 0 | 0 | 0 | 0 | 0 | 0 |  | 0 | 0 | 0.0004796 | 78674.03 | 78674.03 | 1 | 3.15 | 0 | 37.73 | 0 | 0 | 0 | 37.73 | 0 | 0 | 0
961 | 62809021 | 62590121 | 62610631 | 1 | 1 | 15297896 | 3 | 21.1-15-65 | СН-2012.21 Выпуск № 4 (в текущих ценах по состоянию на 01.07.2025 г.). 21.1-15-65 | Роли свинцовые, марка С1, толщина 3 мм | 1348 | 1009 | т | т | 1000 | 0 | -1414336093 | 0.0008 | 246398.56 | 0 | 0 | 0 | 246398.56 | 0 | 0 | 0 | 1 | 1 | 1 | 1 | -2 | 0 | 1 | 1 | 0 | 0 | 0.0008 |  | 0 | 2 | 62809912 | 1 | 0 | 967 | 0 | 0 | 0 | 0 | 0 | 0 | 0 | 0 | 0 | 0 | 0 | 0 | 0 | 0 | 0 | 0 | 0 | 0 | 0 | 0 | 0 | 0 |  | 0 | 0 | 0.009592 | 246398.56 | 246398.56 | 1 | 197.12 | 0 | 2363.45 | 0 | 0 | 0 | 2363.45 | 0 | 0 | 0
961 | 62809021 | 62590121 | 62617953 | 1 | 1 | 15297896 | 3 | 21.21-5-2 | СН-2012.21 Выпуск № 4 (в текущих ценах по состоянию на 01.07.2025 г.). 21.21-5-2 | Бирки маркировочные для кабелей и проводов, тип У153 У3,5 | 1356 | 1010 | 1000 шт. | 1000 шт. | 1000 | 0 | -811870464 | 0.0041 | 770.98 | 0 | 0 | 0 | 770.98 | 0 | 0 | 0 | 1 | 1 | 1 | 1 | -2 | 0 | 1 | 1 | 0 | 0 | 0.0041 |  | 0 | 2 | 62809913 | 1 | 0 | 968 | 0 | 0 | 0 | 0 | 0 | 0 | 0 | 0 | 0 | 0 | 0 | 0 | 0 | 0 | 0 | 0 | 0 | 0 | 0 | 0 | 0 | 0 |  | 0 | 0 | 0.049159 | 770.98 | 770.98 | 1 | 3.16 | 0 | 37.9 | 0 | 0 | 0 | 37.9 | 0 | 0 | 0
961 | 62809021 | 62590121 | 62618268 | 1 | 1 | 15297896 | 3 | 21.21-5-342 | СН-2012.21 Выпуск № 4 (в текущих ценах по состоянию на 01.07.2025 г.). 21.21-5-342 | Хомуты (стяжки) кабельные из полиамида, размеры 3,6х200 мм | 1355 | 1010 | 100 шт. | 100 шт. | 100 | 0 | 1455809560 | 0.5 | 123.01 | 0 | 0 | 0 | 123.01 | 0 | 0 | 0 | 1 | 1 | 1 | 1 | -2 | 0 | 1 | 1 | 0 | 0 | 0.5 |  | 0 | 2 | 62809914 | 1 | 0 | 969 | 0 | 0 | 0 | 0 | 0 | 0 | 0 | 0 | 0 | 0 | 0 | 0 | 0 | 0 | 0 | 0 | 0 | 0 | 0 | 0 | 0 | 0 |  | 0 | 0 | 5.995 | 123.01 | 123.01 | 1 | 61.51 | 0 | 737.44 | 0 | 0 | 0 | 737.44 | 0 | 0 | 0
962 | 62809021 | 62590156 | 62607152 | 15297896 | 1 | 15297896 | 1 | 9999990008 |  | Трудозатраты рабочих | 1191 | 1013 | чел.-ч. | чел.-ч. | 1 | 0 | 476480486 | 15.5 | 0 | 0 | 0 | 0 | 0 | 0 | 0 | 0 | 1 | 1 | 1 | 1 | -2 | 0 | 1 | 1 | 0 | 0 | 15.5 |  | 1 | 2 | 62809915 | 1 | 0 | 970 | 0 | 0 | 0 | 0 | 0 | 0 | 0 | 0 | 0 | 0 | 0 | 0 | 0 | 0 | 0 | 0 | 0 | 0 | 0 | 0 | 0 | 0 | 0 | 62 | 0 | 62 | 0 | 0 | 1 | 0 | 0 | 0 | 0 | 0 | 0 | 0 | 0 | 0 | 0
962 | 62809021 | 62590156 | 62608647 | 1 | 1 | 15297896 | 2 | 22.1-17-24 | СН-2012.22 Выпуск № 4 (в текущих ценах по состоянию на 01.07.2025 г.). 22.1-17-24 | Инжекторные газовые горелки | 1368 | 1011 | маш.-ч | маш.-ч | 1 | 0 | 1716790417 | 3.22 | 0 | 155.61 | 2.98 | 0 | 0 | 155.61 | 2.98 | 0 | 1 | 1 | 1 | 1 | -2 | 0 | 1 | 1 | 0 | 0 | 3.22 |  | 0 | 2 | 62809916 | 1 | 0 | 971 | 0 | 0 | 0 | 0 | 0 | 0 | 0 | 0 | 0 | 0 | 0 | 0 | 0 | 0 | 0 | 0 | 0 | 0 | 0 | 0 | 0 | 0 |  | 0 | 0 | 12.88 | 155.61 | 155.61 | 1 | 501.06 | 9.6 | 0 | 2004.26 | 38.38 | 0 | 2004.26 | 0 | 0 | 0
962 | 62809021 | 62590156 | 62608269 | 1 | 1 | 15297896 | 2 | 22.1-4-26 | СН-2012.22 Выпуск № 4 (в текущих ценах по состоянию на 01.07.2025 г.). 22.1-4-26 | Лебедки ручные, грузоподъемность до 1 т | 1368 | 1011 | маш.-ч | маш.-ч | 1 | 0 | -1707156120 | 0.21 | 0 | 5.25 | 1.95 | 0 | 0 | 5.25 | 1.95 | 0 | 1 | 1 | 1 | 1 | -2 | 0 | 1 | 1 | 0 | 0 | 0.21 |  | 0 | 2 | 62809917 | 1 | 0 | 972 | 0 | 0 | 0 | 0 | 0 | 0 | 0 | 0 | 0 | 0 | 0 | 0 | 0 | 0 | 0 | 0 | 0 | 0 | 0 | 0 | 0 | 0 |  | 0 | 0 | 0.84 | 5.25 | 5.25 | 1 | 1.1 | 0.41 | 0 | 4.41 | 1.64 | 0 | 4.41 | 0 | 0 | 0
962 | 62809021 | 62590156 | 62609758 | 1 | 1 | 15297896 | 3 | 21.1-10-22 | СН-2012.21 Выпуск № 4 (в текущих ценах по состоянию на 01.07.2025 г.). 21.1-10-22 | Проволока стальная низкоуглеродистая общего назначения, диаметр 1,6 - 3,0 мм | 1348 | 1009 | т | т | 1000 | 0 | -1242901769 | 8e-05 | 78674.03 | 0 | 0 | 0 | 78674.03 | 0 | 0 | 0 | 1 | 1 | 1 | 1 | -2 | 0 | 1 | 1 | 0 | 0 | 8e-05 |  | 0 | 2 | 62809918 | 1 | 0 | 973 | 0 | 0 | 0 | 0 | 0 | 0 | 0 | 0 | 0 | 0 | 0 | 0 | 0 | 0 | 0 | 0 | 0 | 0 | 0 | 0 | 0 | 0 |  | 0 | 0 | 0.00032 | 78674.03 | 78674.03 | 1 | 6.29 | 0 | 25.18 | 0 | 0 | 0 | 25.18 | 0 | 0 | 0
962 | 62809021 | 62590156 | 62610770 | 1 | 1 | 15297896 | 3 | 21.1-20-7 | СН-2012.21 Выпуск № 4 (в текущих ценах по состоянию на 01.07.2025 г.). 21.1-20-7 | Ветошь | 1346 | 1009 | кг | кг | 1 | 0 | -1501645961 | 0.3 | 25.56 | 0 | 0 | 0 | 25.56 | 0 | 0 | 0 | 1 | 1 | 1 | 1 | -2 | 0 | 1 | 1 | 0 | 0 | 0.3 |  | 0 | 2 | 62809919 | 1 | 0 | 974 | 0 | 0 | 0 | 0 | 0 | 0 | 0 | 0 | 0 | 0 | 0 | 0 | 0 | 0 | 0 | 0 | 0 | 0 | 0 | 0 | 0 | 0 |  | 0 | 0 | 1.2 | 25.56 | 25.56 | 1 | 7.67 | 0 | 30.67 | 0 | 0 | 0 | 30.67 | 0 | 0 | 0
962 | 62809021 | 62590156 | 62611085 | 1 | 1 | 15297896 | 3 | 21.1-25-137 | СН-2012.21 Выпуск № 4 (в текущих ценах по состоянию на 01.07.2025 г.). 21.1-25-137 | Лента изоляционная ПВХ, размер 15х0,2 мм | 1354 | 1010 | шт. | шт. | 1 | 0 | 1063903860 | 3.4 | 29.7 | 0 | 0 | 0 | 29.7 | 0 | 0 | 0 | 1 | 1 | 1 | 1 | -2 | 0 | 1 | 1 | 0 | 0 | 3.4 |  | 0 | 2 | 62809920 | 1 | 0 | 975 | 0 | 0 | 0 | 0 | 0 | 0 | 0 | 0 | 0 | 0 | 0 | 0 | 0 | 0 | 0 | 0 | 0 | 0 | 0 | 0 | 0 | 0 |  | 0 | 0 | 13.6 | 29.7 | 29.7 | 1 | 100.98 | 0 | 403.92 | 0 | 0 | 0 | 403.92 | 0 | 0 | 0
962 | 62809021 | 62590156 | 62611328 | 1 | 1 | 15297896 | 3 | 21.1-25-389 | СН-2012.21 Выпуск № 4 (в текущих ценах по состоянию на 01.07.2025 г.). 21.1-25-389 | Шкурка шлифовальная на тканевой основе водостойкая | 1327 | 1005 | м2 | м2 | 1 | 0 | -1804702516 | 0.25 | 530.94 | 0 | 0 | 0 | 530.94 | 0 | 0 | 0 | 1 | 1 | 1 | 1 | -2 | 0 | 1 | 1 | 0 | 0 | 0.25 |  | 0 | 2 | 62809921 | 1 | 0 | 976 | 0 | 0 | 0 | 0 | 0 | 0 | 0 | 0 | 0 | 0 | 0 | 0 | 0 | 0 | 0 | 0 | 0 | 0 | 0 | 0 | 0 | 0 |  | 0 | 0 | 1 | 530.94 | 530.94 | 1 | 132.74 | 0 | 530.94 | 0 | 0 | 0 | 530.94 | 0 | 0 | 0
962 | 62809021 | 62590156 | 62609259 | 1 | 1 | 15297896 | 3 | 21.1-4-32 | СН-2012.21 Выпуск № 4 (в текущих ценах по состоянию на 01.07.2025 г.). 21.1-4-32 | Пропан-бутан, сжиженный газ | 1346 | 1009 | кг | кг | 1 | 0 | -411598667 | 3.996 | 67.4 | 0 | 0 | 0 | 67.4 | 0 | 0 | 0 | 1 | 1 | 1 | 1 | -2 | 0 | 1 | 1 | 0 | 0 | 3.996 |  | 0 | 2 | 62809922 | 1 | 0 | 977 | 0 | 0 | 0 | 0 | 0 | 0 | 0 | 0 | 0 | 0 | 0 | 0 | 0 | 0 | 0 | 0 | 0 | 0 | 0 | 0 | 0 | 0 |  | 0 | 0 | 15.984 | 67.4 | 67.4 | 1 | 269.33 | 0 | 1077.32 | 0 | 0 | 0 | 1077.32 | 0 | 0 | 0
962 | 62809021 | 62590156 | 62609231 | 1 | 1 | 15297896 | 3 | 21.1-4-4 | СН-2012.21 Выпуск № 4 (в текущих ценах по состоянию на 01.07.2025 г.). 21.1-4-4 | Бензин авиационный, марка Б-70 | 1296 | 1002 | л | л | 1 | 0 | 1842272744 | 0.3 | 117.01 | 0 | 0 | 0 | 117.01 | 0 | 0 | 0 | 1 | 1 | 1 | 1 | -2 | 0 | 1 | 1 | 0 | 0 | 0.3 |  | 0 | 2 | 62809923 | 1 | 0 | 978 | 0 | 0 | 0 | 0 | 0 | 0 | 0 | 0 | 0 | 0 | 0 | 0 | 0 | 0 | 0 | 0 | 0 | 0 | 0 | 0 | 0 | 0 |  | 0 | 0 | 1.2 | 117.01 | 117.01 | 1 | 35.1 | 0 | 140.41 | 0 | 0 | 0 | 140.41 | 0 | 0 | 0
963 | 62809021 | 62590177 | 62607152 | 15297896 | 1 | 15297896 | 1 | 9999990008 |  | Трудозатраты рабочих | 1191 | 1013 | чел.-ч. | чел.-ч. | 1 | 0 | 476480486 | 12.24 | 0 | 0 | 0 | 0 | 0 | 0 | 0 | 0 | 1 | 1 | 1 | 1 | -2 | 0 | 1 | 1 | 0 | 0 | 12.24 |  | 1 | 2 | 62809924 | 1 | 0 | 979 | 0 | 0 | 0 | 0 | 0 | 0 | 0 | 0 | 0 | 0 | 0 | 0 | 0 | 0 | 0 | 0 | 0 | 0 | 0 | 0 | 0 | 0 | 0 | 244.8 | 0 | 244.8 | 0 | 0 | 1 | 0 | 0 | 0 | 0 | 0 | 0 | 0 | 0 | 0 | 0
963 | 62809021 | 62590177 | 62608647 | 1 | 1 | 15297896 | 2 | 22.1-17-24 | СН-2012.22 Выпуск № 4 (в текущих ценах по состоянию на 01.07.2025 г.). 22.1-17-24 | Инжекторные газовые горелки | 1368 | 1011 | маш.-ч | маш.-ч | 1 | 0 | 1716790417 | 2.6 | 0 | 155.61 | 2.98 | 0 | 0 | 155.61 | 2.98 | 0 | 1 | 1 | 1 | 1 | -2 | 0 | 1 | 1 | 0 | 0 | 2.6 |  | 0 | 2 | 62809925 | 1 | 0 | 980 | 0 | 0 | 0 | 0 | 0 | 0 | 0 | 0 | 0 | 0 | 0 | 0 | 0 | 0 | 0 | 0 | 0 | 0 | 0 | 0 | 0 | 0 |  | 0 | 0 | 52 | 155.61 | 155.61 | 1 | 404.59 | 7.75 | 0 | 8091.72 | 154.96 | 0 | 8091.72 | 0 | 0 | 0
963 | 62809021 | 62590177 | 62608269 | 1 | 1 | 15297896 | 2 | 22.1-4-26 | СН-2012.22 Выпуск № 4 (в текущих ценах по состоянию на 01.07.2025 г.). 22.1-4-26 | Лебедки ручные, грузоподъемность до 1 т | 1368 | 1011 | маш.-ч | маш.-ч | 1 | 0 | -1707156120 | 0.21 | 0 | 5.25 | 1.95 | 0 | 0 | 5.25 | 1.95 | 0 | 1 | 1 | 1 | 1 | -2 | 0 | 1 | 1 | 0 | 0 | 0.21 |  | 0 | 2 | 62809926 | 1 | 0 | 981 | 0 | 0 | 0 | 0 | 0 | 0 | 0 | 0 | 0 | 0 | 0 | 0 | 0 | 0 | 0 | 0 | 0 | 0 | 0 | 0 | 0 | 0 |  | 0 | 0 | 4.2 | 5.25 | 5.25 | 1 | 1.1 | 0.41 | 0 | 22.05 | 8.19 | 0 | 22.05 | 0 | 0 | 0
963 | 62809021 | 62590177 | 62609758 | 1 | 1 | 15297896 | 3 | 21.1-10-22 | СН-2012.21 Выпуск № 4 (в текущих ценах по состоянию на 01.07.2025 г.). 21.1-10-22 | Проволока стальная низкоуглеродистая общего назначения, диаметр 1,6 - 3,0 мм | 1348 | 1009 | т | т | 1000 | 0 | -1242901769 | 6e-05 | 78674.03 | 0 | 0 | 0 | 78674.03 | 0 | 0 | 0 | 1 | 1 | 1 | 1 | -2 | 0 | 1 | 1 | 0 | 0 | 6e-05 |  | 0 | 2 | 62809927 | 1 | 0 | 982 | 0 | 0 | 0 | 0 | 0 | 0 | 0 | 0 | 0 | 0 | 0 | 0 | 0 | 0 | 0 | 0 | 0 | 0 | 0 | 0 | 0 | 0 |  | 0 | 0 | 0.0012 | 78674.03 | 78674.03 | 1 | 4.72 | 0 | 94.41 | 0 | 0 | 0 | 94.41 | 0 | 0 | 0
963 | 62809021 | 62590177 | 62610770 | 1 | 1 | 15297896 | 3 | 21.1-20-7 | СН-2012.21 Выпуск № 4 (в текущих ценах по состоянию на 01.07.2025 г.). 21.1-20-7 | Ветошь | 1346 | 1009 | кг | кг | 1 | 0 | -1501645961 | 0.24 | 25.56 | 0 | 0 | 0 | 25.56 | 0 | 0 | 0 | 1 | 1 | 1 | 1 | -2 | 0 | 1 | 1 | 0 | 0 | 0.24 |  | 0 | 2 | 62809928 | 1 | 0 | 983 | 0 | 0 | 0 | 0 | 0 | 0 | 0 | 0 | 0 | 0 | 0 | 0 | 0 | 0 | 0 | 0 | 0 | 0 | 0 | 0 | 0 | 0 |  | 0 | 0 | 4.8 | 25.56 | 25.56 | 1 | 6.13 | 0 | 122.69 | 0 | 0 | 0 | 122.69 | 0 | 0 | 0
963 | 62809021 | 62590177 | 62611085 | 1 | 1 | 15297896 | 3 | 21.1-25-137 | СН-2012.21 Выпуск № 4 (в текущих ценах по состоянию на 01.07.2025 г.). 21.1-25-137 | Лента изоляционная ПВХ, размер 15х0,2 мм | 1354 | 1010 | шт. | шт. | 1 | 0 | 1063903860 | 2.8 | 29.7 | 0 | 0 | 0 | 29.7 | 0 | 0 | 0 | 1 | 1 | 1 | 1 | -2 | 0 | 1 | 1 | 0 | 0 | 2.8 |  | 0 | 2 | 62809929 | 1 | 0 | 984 | 0 | 0 | 0 | 0 | 0 | 0 | 0 | 0 | 0 | 0 | 0 | 0 | 0 | 0 | 0 | 0 | 0 | 0 | 0 | 0 | 0 | 0 |  | 0 | 0 | 56 | 29.7 | 29.7 | 1 | 83.16 | 0 | 1663.2 | 0 | 0 | 0 | 1663.2 | 0 | 0 | 0
963 | 62809021 | 62590177 | 62611328 | 1 | 1 | 15297896 | 3 | 21.1-25-389 | СН-2012.21 Выпуск № 4 (в текущих ценах по состоянию на 01.07.2025 г.). 21.1-25-389 | Шкурка шлифовальная на тканевой основе водостойкая | 1327 | 1005 | м2 | м2 | 1 | 0 | -1804702516 | 0.2 | 530.94 | 0 | 0 | 0 | 530.94 | 0 | 0 | 0 | 1 | 1 | 1 | 1 | -2 | 0 | 1 | 1 | 0 | 0 | 0.2 |  | 0 | 2 | 62809930 | 1 | 0 | 985 | 0 | 0 | 0 | 0 | 0 | 0 | 0 | 0 | 0 | 0 | 0 | 0 | 0 | 0 | 0 | 0 | 0 | 0 | 0 | 0 | 0 | 0 |  | 0 | 0 | 4 | 530.94 | 530.94 | 1 | 106.19 | 0 | 2123.76 | 0 | 0 | 0 | 2123.76 | 0 | 0 | 0
963 | 62809021 | 62590177 | 62609259 | 1 | 1 | 15297896 | 3 | 21.1-4-32 | СН-2012.21 Выпуск № 4 (в текущих ценах по состоянию на 01.07.2025 г.). 21.1-4-32 | Пропан-бутан, сжиженный газ | 1346 | 1009 | кг | кг | 1 | 0 | -411598667 | 3.222 | 67.4 | 0 | 0 | 0 | 67.4 | 0 | 0 | 0 | 1 | 1 | 1 | 1 | -2 | 0 | 1 | 1 | 0 | 0 | 3.222 |  | 0 | 2 | 62809931 | 1 | 0 | 986 | 0 | 0 | 0 | 0 | 0 | 0 | 0 | 0 | 0 | 0 | 0 | 0 | 0 | 0 | 0 | 0 | 0 | 0 | 0 | 0 | 0 | 0 |  | 0 | 0 | 64.44 | 67.4 | 67.4 | 1 | 217.16 | 0 | 4343.26 | 0 | 0 | 0 | 4343.26 | 0 | 0 | 0
963 | 62809021 | 62590177 | 62609231 | 1 | 1 | 15297896 | 3 | 21.1-4-4 | СН-2012.21 Выпуск № 4 (в текущих ценах по состоянию на 01.07.2025 г.). 21.1-4-4 | Бензин авиационный, марка Б-70 | 1296 | 1002 | л | л | 1 | 0 | 1842272744 | 0.26 | 117.01 | 0 | 0 | 0 | 117.01 | 0 | 0 | 0 | 1 | 1 | 1 | 1 | -2 | 0 | 1 | 1 | 0 | 0 | 0.26 |  | 0 | 2 | 62809932 | 1 | 0 | 987 | 0 | 0 | 0 | 0 | 0 | 0 | 0 | 0 | 0 | 0 | 0 | 0 | 0 | 0 | 0 | 0 | 0 | 0 | 0 | 0 | 0 | 0 |  | 0 | 0 | 5.2 | 117.01 | 117.01 | 1 | 30.42 | 0 | 608.45 | 0 | 0 | 0 | 608.45 | 0 | 0 | 0
964 | 62809021 | 62590198 | 62607152 | 15297896 | 1 | 15297896 | 1 | 9999990008 |  | Трудозатраты рабочих | 1191 | 1013 | чел.-ч. | чел.-ч. | 1 | 0 | 476480486 | 14.73 | 0 | 0 | 0 | 0 | 0 | 0 | 0 | 0 | 1 | 1 | 1 | 1 | -2 | 0 | 1 | 1 | 0 | 0 | 14.73 |  | 1 | 2 | 62809933 | 1 | 0 | 988 | 0 | 0 | 0 | 0 | 0 | 0 | 0 | 0 | 0 | 0 | 0 | 0 | 0 | 0 | 0 | 0 | 0 | 0 | 0 | 0 | 0 | 0 | 0 | 589.2 | 0 | 589.2 | 0 | 0 | 1 | 0 | 0 | 0 | 0 | 0 | 0 | 0 | 0 | 0 | 0
964 | 62809021 | 62590198 | 62608647 | 1 | 1 | 15297896 | 2 | 22.1-17-24 | СН-2012.22 Выпуск № 4 (в текущих ценах по состоянию на 01.07.2025 г.). 22.1-17-24 | Инжекторные газовые горелки | 1368 | 1011 | маш.-ч | маш.-ч | 1 | 0 | 1716790417 | 3.08 | 0 | 155.61 | 2.98 | 0 | 0 | 155.61 | 2.98 | 0 | 1 | 1 | 1 | 1 | -2 | 0 | 1 | 1 | 0 | 0 | 3.08 |  | 0 | 2 | 62809934 | 1 | 0 | 989 | 0 | 0 | 0 | 0 | 0 | 0 | 0 | 0 | 0 | 0 | 0 | 0 | 0 | 0 | 0 | 0 | 0 | 0 | 0 | 0 | 0 | 0 |  | 0 | 0 | 123.2 | 155.61 | 155.61 | 1 | 479.28 | 9.18 | 0 | 19171.15 | 367.14 | 0 | 19171.15 | 0 | 0 | 0
964 | 62809021 | 62590198 | 62608269 | 1 | 1 | 15297896 | 2 | 22.1-4-26 | СН-2012.22 Выпуск № 4 (в текущих ценах по состоянию на 01.07.2025 г.). 22.1-4-26 | Лебедки ручные, грузоподъемность до 1 т | 1368 | 1011 | маш.-ч | маш.-ч | 1 | 0 | -1707156120 | 0.21 | 0 | 5.25 | 1.95 | 0 | 0 | 5.25 | 1.95 | 0 | 1 | 1 | 1 | 1 | -2 | 0 | 1 | 1 | 0 | 0 | 0.21 |  | 0 | 2 | 62809935 | 1 | 0 | 990 | 0 | 0 | 0 | 0 | 0 | 0 | 0 | 0 | 0 | 0 | 0 | 0 | 0 | 0 | 0 | 0 | 0 | 0 | 0 | 0 | 0 | 0 |  | 0 | 0 | 8.4 | 5.25 | 5.25 | 1 | 1.1 | 0.41 | 0 | 44.1 | 16.38 | 0 | 44.1 | 0 | 0 | 0
964 | 62809021 | 62590198 | 62609758 | 1 | 1 | 15297896 | 3 | 21.1-10-22 | СН-2012.21 Выпуск № 4 (в текущих ценах по состоянию на 01.07.2025 г.). 21.1-10-22 | Проволока стальная низкоуглеродистая общего назначения, диаметр 1,6 - 3,0 мм | 1348 | 1009 | т | т | 1000 | 0 | -1242901769 | 6e-05 | 78674.03 | 0 | 0 | 0 | 78674.03 | 0 | 0 | 0 | 1 | 1 | 1 | 1 | -2 | 0 | 1 | 1 | 0 | 0 | 6e-05 |  | 0 | 2 | 62809936 | 1 | 0 | 991 | 0 | 0 | 0 | 0 | 0 | 0 | 0 | 0 | 0 | 0 | 0 | 0 | 0 | 0 | 0 | 0 | 0 | 0 | 0 | 0 | 0 | 0 |  | 0 | 0 | 0.0024 | 78674.03 | 78674.03 | 1 | 4.72 | 0 | 188.82 | 0 | 0 | 0 | 188.82 | 0 | 0 | 0
964 | 62809021 | 62590198 | 62610770 | 1 | 1 | 15297896 | 3 | 21.1-20-7 | СН-2012.21 Выпуск № 4 (в текущих ценах по состоянию на 01.07.2025 г.). 21.1-20-7 | Ветошь | 1346 | 1009 | кг | кг | 1 | 0 | -1501645961 | 0.24 | 25.56 | 0 | 0 | 0 | 25.56 | 0 | 0 | 0 | 1 | 1 | 1 | 1 | -2 | 0 | 1 | 1 | 0 | 0 | 0.24 |  | 0 | 2 | 62809937 | 1 | 0 | 992 | 0 | 0 | 0 | 0 | 0 | 0 | 0 | 0 | 0 | 0 | 0 | 0 | 0 | 0 | 0 | 0 | 0 | 0 | 0 | 0 | 0 | 0 |  | 0 | 0 | 9.6 | 25.56 | 25.56 | 1 | 6.13 | 0 | 245.38 | 0 | 0 | 0 | 245.38 | 0 | 0 | 0
964 | 62809021 | 62590198 | 62611085 | 1 | 1 | 15297896 | 3 | 21.1-25-137 | СН-2012.21 Выпуск № 4 (в текущих ценах по состоянию на 01.07.2025 г.). 21.1-25-137 | Лента изоляционная ПВХ, размер 15х0,2 мм | 1354 | 1010 | шт. | шт. | 1 | 0 | 1063903860 | 3 | 29.7 | 0 | 0 | 0 | 29.7 | 0 | 0 | 0 | 1 | 1 | 1 | 1 | -2 | 0 | 1 | 1 | 0 | 0 | 3 |  | 0 | 2 | 62809938 | 1 | 0 | 993 | 0 | 0 | 0 | 0 | 0 | 0 | 0 | 0 | 0 | 0 | 0 | 0 | 0 | 0 | 0 | 0 | 0 | 0 | 0 | 0 | 0 | 0 |  | 0 | 0 | 120 | 29.7 | 29.7 | 1 | 89.1 | 0 | 3564 | 0 | 0 | 0 | 3564 | 0 | 0 | 0
964 | 62809021 | 62590198 | 62611328 | 1 | 1 | 15297896 | 3 | 21.1-25-389 | СН-2012.21 Выпуск № 4 (в текущих ценах по состоянию на 01.07.2025 г.). 21.1-25-389 | Шкурка шлифовальная на тканевой основе водостойкая | 1327 | 1005 | м2 | м2 | 1 | 0 | -1804702516 | 0.2 | 530.94 | 0 | 0 | 0 | 530.94 | 0 | 0 | 0 | 1 | 1 | 1 | 1 | -2 | 0 | 1 | 1 | 0 | 0 | 0.2 |  | 0 | 2 | 62809939 | 1 | 0 | 994 | 0 | 0 | 0 | 0 | 0 | 0 | 0 | 0 | 0 | 0 | 0 | 0 | 0 | 0 | 0 | 0 | 0 | 0 | 0 | 0 | 0 | 0 |  | 0 | 0 | 8 | 530.94 | 530.94 | 1 | 106.19 | 0 | 4247.52 | 0 | 0 | 0 | 4247.52 | 0 | 0 | 0
964 | 62809021 | 62590198 | 62609259 | 1 | 1 | 15297896 | 3 | 21.1-4-32 | СН-2012.21 Выпуск № 4 (в текущих ценах по состоянию на 01.07.2025 г.). 21.1-4-32 | Пропан-бутан, сжиженный газ | 1346 | 1009 | кг | кг | 1 | 0 | -411598667 | 3.816 | 67.4 | 0 | 0 | 0 | 67.4 | 0 | 0 | 0 | 1 | 1 | 1 | 1 | -2 | 0 | 1 | 1 | 0 | 0 | 3.816 |  | 0 | 2 | 62809940 | 1 | 0 | 995 | 0 | 0 | 0 | 0 | 0 | 0 | 0 | 0 | 0 | 0 | 0 | 0 | 0 | 0 | 0 | 0 | 0 | 0 | 0 | 0 | 0 | 0 |  | 0 | 0 | 152.64 | 67.4 | 67.4 | 1 | 257.2 | 0 | 10287.94 | 0 | 0 | 0 | 10287.94 | 0 | 0 | 0
964 | 62809021 | 62590198 | 62609231 | 1 | 1 | 15297896 | 3 | 21.1-4-4 | СН-2012.21 Выпуск № 4 (в текущих ценах по состоянию на 01.07.2025 г.). 21.1-4-4 | Бензин авиационный, марка Б-70 | 1296 | 1002 | л | л | 1 | 0 | 1842272744 | 0.27 | 117.01 | 0 | 0 | 0 | 117.01 | 0 | 0 | 0 | 1 | 1 | 1 | 1 | -2 | 0 | 1 | 1 | 0 | 0 | 0.27 |  | 0 | 2 | 62809941 | 1 | 0 | 996 | 0 | 0 | 0 | 0 | 0 | 0 | 0 | 0 | 0 | 0 | 0 | 0 | 0 | 0 | 0 | 0 | 0 | 0 | 0 | 0 | 0 | 0 |  | 0 | 0 | 10.8 | 117.01 | 117.01 | 1 | 31.59 | 0 | 1263.71 | 0 | 0 | 0 | 1263.71 | 0 | 0 | 0
965 | 62809021 | 62590221 | 62607152 | 15297896 | 1 | 15297896 | 1 | 9999990008 |  | Трудозатраты рабочих | 1191 | 1013 | чел.-ч. | чел.-ч. | 1 | 0 | 476480486 | 17.56 | 0 | 0 | 0 | 0 | 0 | 0 | 0 | 0 | 1 | 1 | 1 | 1 | -2 | 0 | 1 | 1 | 0 | 0 | 17.56 |  | 1 | 2 | 62809942 | 1 | 0 | 997 | 0 | 0 | 0 | 0 | 0 | 0 | 0 | 0 | 0 | 0 | 0 | 0 | 0 | 0 | 0 | 0 | 0 | 0 | 0 | 0 | 0 | 0 | 0 | 439 | 0 | 439 | 0 | 0 | 1 | 0 | 0 | 0 | 0 | 0 | 0 | 0 | 0 | 0 | 0
965 | 62809021 | 62590221 | 62608647 | 1 | 1 | 15297896 | 2 | 22.1-17-24 | СН-2012.22 Выпуск № 4 (в текущих ценах по состоянию на 01.07.2025 г.). 22.1-17-24 | Инжекторные газовые горелки | 1368 | 1011 | маш.-ч | маш.-ч | 1 | 0 | 1716790417 | 3.71 | 0 | 155.61 | 2.98 | 0 | 0 | 155.61 | 2.98 | 0 | 1 | 1 | 1 | 1 | -2 | 0 | 1 | 1 | 0 | 0 | 3.71 |  | 0 | 2 | 62809943 | 1 | 0 | 998 | 0 | 0 | 0 | 0 | 0 | 0 | 0 | 0 | 0 | 0 | 0 | 0 | 0 | 0 | 0 | 0 | 0 | 0 | 0 | 0 | 0 | 0 |  | 0 | 0 | 92.75 | 155.61 | 155.61 | 1 | 577.31 | 11.06 | 0 | 14432.83 | 276.4 | 0 | 14432.83 | 0 | 0 | 0
965 | 62809021 | 62590221 | 62608269 | 1 | 1 | 15297896 | 2 | 22.1-4-26 | СН-2012.22 Выпуск № 4 (в текущих ценах по состоянию на 01.07.2025 г.). 22.1-4-26 | Лебедки ручные, грузоподъемность до 1 т | 1368 | 1011 | маш.-ч | маш.-ч | 1 | 0 | -1707156120 | 0.21 | 0 | 5.25 | 1.95 | 0 | 0 | 5.25 | 1.95 | 0 | 1 | 1 | 1 | 1 | -2 | 0 | 1 | 1 | 0 | 0 | 0.21 |  | 0 | 2 | 62809944 | 1 | 0 | 999 | 0 | 0 | 0 | 0 | 0 | 0 | 0 | 0 | 0 | 0 | 0 | 0 | 0 | 0 | 0 | 0 | 0 | 0 | 0 | 0 | 0 | 0 |  | 0 | 0 | 5.25 | 5.25 | 5.25 | 1 | 1.1 | 0.41 | 0 | 27.56 | 10.24 | 0 | 27.56 | 0 | 0 | 0
965 | 62809021 | 62590221 | 62609758 | 1 | 1 | 15297896 | 3 | 21.1-10-22 | СН-2012.21 Выпуск № 4 (в текущих ценах по состоянию на 01.07.2025 г.). 21.1-10-22 | Проволока стальная низкоуглеродистая общего назначения, диаметр 1,6 - 3,0 мм | 1348 | 1009 | т | т | 1000 | 0 | -1242901769 | 8e-05 | 78674.03 | 0 | 0 | 0 | 78674.03 | 0 | 0 | 0 | 1 | 1 | 1 | 1 | -2 | 0 | 1 | 1 | 0 | 0 | 8e-05 |  | 0 | 2 | 62809945 | 1 | 0 | 1000 | 0 | 0 | 0 | 0 | 0 | 0 | 0 | 0 | 0 | 0 | 0 | 0 | 0 | 0 | 0 | 0 | 0 | 0 | 0 | 0 | 0 | 0 |  | 0 | 0 | 0.002 | 78674.03 | 78674.03 | 1 | 6.29 | 0 | 157.35 | 0 | 0 | 0 | 157.35 | 0 | 0 | 0
965 | 62809021 | 62590221 | 62610770 | 1 | 1 | 15297896 | 3 | 21.1-20-7 | СН-2012.21 Выпуск № 4 (в текущих ценах по состоянию на 01.07.2025 г.). 21.1-20-7 | Ветошь | 1346 | 1009 | кг | кг | 1 | 0 | -1501645961 | 0.3 | 25.56 | 0 | 0 | 0 | 25.56 | 0 | 0 | 0 | 1 | 1 | 1 | 1 | -2 | 0 | 1 | 1 | 0 | 0 | 0.3 |  | 0 | 2 | 62809946 | 1 | 0 | 1001 | 0 | 0 | 0 | 0 | 0 | 0 | 0 | 0 | 0 | 0 | 0 | 0 | 0 | 0 | 0 | 0 | 0 | 0 | 0 | 0 | 0 | 0 |  | 0 | 0 | 7.5 | 25.56 | 25.56 | 1 | 7.67 | 0 | 191.7 | 0 | 0 | 0 | 191.7 | 0 | 0 | 0
965 | 62809021 | 62590221 | 62611085 | 1 | 1 | 15297896 | 3 | 21.1-25-137 | СН-2012.21 Выпуск № 4 (в текущих ценах по состоянию на 01.07.2025 г.). 21.1-25-137 | Лента изоляционная ПВХ, размер 15х0,2 мм | 1354 | 1010 | шт. | шт. | 1 | 0 | 1063903860 | 3.6 | 29.7 | 0 | 0 | 0 | 29.7 | 0 | 0 | 0 | 1 | 1 | 1 | 1 | -2 | 0 | 1 | 1 | 0 | 0 | 3.6 |  | 0 | 2 | 62809947 | 1 | 0 | 1002 | 0 | 0 | 0 | 0 | 0 | 0 | 0 | 0 | 0 | 0 | 0 | 0 | 0 | 0 | 0 | 0 | 0 | 0 | 0 | 0 | 0 | 0 |  | 0 | 0 | 90 | 29.7 | 29.7 | 1 | 106.92 | 0 | 2673 | 0 | 0 | 0 | 2673 | 0 | 0 | 0
965 | 62809021 | 62590221 | 62611328 | 1 | 1 | 15297896 | 3 | 21.1-25-389 | СН-2012.21 Выпуск № 4 (в текущих ценах по состоянию на 01.07.2025 г.). 21.1-25-389 | Шкурка шлифовальная на тканевой основе водостойкая | 1327 | 1005 | м2 | м2 | 1 | 0 | -1804702516 | 0.25 | 530.94 | 0 | 0 | 0 | 530.94 | 0 | 0 | 0 | 1 | 1 | 1 | 1 | -2 | 0 | 1 | 1 | 0 | 0 | 0.25 |  | 0 | 2 | 62809948 | 1 | 0 | 1003 | 0 | 0 | 0 | 0 | 0 | 0 | 0 | 0 | 0 | 0 | 0 | 0 | 0 | 0 | 0 | 0 | 0 | 0 | 0 | 0 | 0 | 0 |  | 0 | 0 | 6.25 | 530.94 | 530.94 | 1 | 132.74 | 0 | 3318.38 | 0 | 0 | 0 | 3318.38 | 0 | 0 | 0
965 | 62809021 | 62590221 | 62609259 | 1 | 1 | 15297896 | 3 | 21.1-4-32 | СН-2012.21 Выпуск № 4 (в текущих ценах по состоянию на 01.07.2025 г.). 21.1-4-32 | Пропан-бутан, сжиженный газ | 1346 | 1009 | кг | кг | 1 | 0 | -411598667 | 4.608 | 67.4 | 0 | 0 | 0 | 67.4 | 0 | 0 | 0 | 1 | 1 | 1 | 1 | -2 | 0 | 1 | 1 | 0 | 0 | 4.608 |  | 0 | 2 | 62809949 | 1 | 0 | 1004 | 0 | 0 | 0 | 0 | 0 | 0 | 0 | 0 | 0 | 0 | 0 | 0 | 0 | 0 | 0 | 0 | 0 | 0 | 0 | 0 | 0 | 0 |  | 0 | 0 | 115.2 | 67.4 | 67.4 | 1 | 310.58 | 0 | 7764.48 | 0 | 0 | 0 | 7764.48 | 0 | 0 | 0
965 | 62809021 | 62590221 | 62609231 | 1 | 1 | 15297896 | 3 | 21.1-4-4 | СН-2012.21 Выпуск № 4 (в текущих ценах по состоянию на 01.07.2025 г.). 21.1-4-4 | Бензин авиационный, марка Б-70 | 1296 | 1002 | л | л | 1 | 0 | 1842272744 | 0.31 | 117.01 | 0 | 0 | 0 | 117.01 | 0 | 0 | 0 | 1 | 1 | 1 | 1 | -2 | 0 | 1 | 1 | 0 | 0 | 0.31 |  | 0 | 2 | 62809950 | 1 | 0 | 1005 | 0 | 0 | 0 | 0 | 0 | 0 | 0 | 0 | 0 | 0 | 0 | 0 | 0 | 0 | 0 | 0 | 0 | 0 | 0 | 0 | 0 | 0 |  | 0 | 0 | 7.75 | 117.01 | 117.01 | 1 | 36.27 | 0 | 906.83 | 0 | 0 | 0 | 906.83 | 0 | 0 | 0
966 | 62809021 | 62590242 | 62607152 | 15297896 | 1 | 15297896 | 1 | 9999990008 |  | Трудозатраты рабочих | 1191 | 1013 | чел.-ч. | чел.-ч. | 1 | 0 | 476480486 | 42.2 | 0 | 0 | 0 | 0 | 0 | 0 | 0 | 0 | 1 | 1 | 1 | 1 | -2 | 0 | 1 | 1 | 0 | 0 | 42.2 |  | 1 | 2 | 62809951 | 1 | 0 | 1006 | 0 | 0 | 0 | 0 | 0 | 0 | 0 | 0 | 0 | 0 | 0 | 0 | 0 | 0 | 0 | 0 | 0 | 0 | 0 | 0 | 0 | 0 | 0 | 122.38 | 0 | 122.38 | 0 | 0 | 1 | 0 | 0 | 0 | 0 | 0 | 0 | 0 | 0 | 0 | 0
966 | 62809021 | 62590242 | 62608261 | 1 | 1 | 15297896 | 2 | 22.1-4-18 | СН-2012.22 Выпуск № 4 (в текущих ценах по состоянию на 01.07.2025 г.). 22.1-4-18 | Вышки телескопические на автомобиле, высота до 12 м, грузоподъемность до 250 кг | 1368 | 1011 | маш.-ч | маш.-ч | 1 | 0 | 1772083168 | 21.82 | 0 | 1493.54 | 929.14 | 0 | 0 | 1493.54 | 929.14 | 0 | 1 | 1 | 1 | 1 | -2 | 0 | 1 | 1 | 0 | 0 | 21.82 |  | 0 | 2 | 62809952 | 1 | 0 | 1007 | 0 | 0 | 0 | 0 | 0 | 0 | 0 | 0 | 0 | 0 | 0 | 0 | 0 | 0 | 0 | 0 | 0 | 0 | 0 | 0 | 0 | 0 |  | 0 | 0 | 63.278 | 1493.54 | 1493.54 | 1 | 32589.04 | 20273.83 | 0 | 94508.22 | 58794.12 | 0 | 94508.22 | 0 | 0 | 0
966 | 62809021 | 62590242 | 62610772 | 1 | 1 | 15297896 | 3 | 21.1-20-10 | СН-2012.21 Выпуск № 4 (в текущих ценах по состоянию на 01.07.2025 г.). 21.1-20-10 | Лента изоляционная хлопчатобумажная | 1346 | 1009 | кг | кг | 1 | 0 | 1186653307 | 0.05 | 370.21 | 0 | 0 | 0 | 370.21 | 0 | 0 | 0 | 1 | 1 | 1 | 1 | -2 | 0 | 1 | 1 | 0 | 0 | 0.05 |  | 0 | 2 | 62809953 | 1 | 0 | 1008 | 0 | 0 | 0 | 0 | 0 | 0 | 0 | 0 | 0 | 0 | 0 | 0 | 0 | 0 | 0 | 0 | 0 | 0 | 0 | 0 | 0 | 0 |  | 0 | 0 | 0.145 | 370.21 | 370.21 | 1 | 18.51 | 0 | 53.68 | 0 | 0 | 0 | 53.68 | 0 | 0 | 0
966 | 62809021 | 62590242 | 62610770 | 1 | 1 | 15297896 | 3 | 21.1-20-7 | СН-2012.21 Выпуск № 4 (в текущих ценах по состоянию на 01.07.2025 г.). 21.1-20-7 | Ветошь | 1346 | 1009 | кг | кг | 1 | 0 | -1501645961 | 0.1 | 25.56 | 0 | 0 | 0 | 25.56 | 0 | 0 | 0 | 1 | 1 | 1 | 1 | -2 | 0 | 1 | 1 | 0 | 0 | 0.1 |  | 0 | 2 | 62809954 | 1 | 0 | 1009 | 0 | 0 | 0 | 0 | 0 | 0 | 0 | 0 | 0 | 0 | 0 | 0 | 0 | 0 | 0 | 0 | 0 | 0 | 0 | 0 | 0 | 0 |  | 0 | 0 | 0.29 | 25.56 | 25.56 | 1 | 2.56 | 0 | 7.41 | 0 | 0 | 0 | 7.41 | 0 | 0 | 0
967 | 62809021 | 62590257 | 62607152 | 15297896 | 1 | 15297896 | 1 | 9999990008 |  | Трудозатраты рабочих | 1191 | 1013 | чел.-ч. | чел.-ч. | 1 | 0 | 476480486 | 1.4 | 0 | 0 | 0 | 0 | 0 | 0 | 0 | 0 | 1 | 1 | 1 | 1 | -2 | 0 | 1 | 1 | 0 | 0 | 1.4 |  | 1 | 2 | 62809955 | 1 | 0 | 1010 | 0 | 0 | 0 | 0 | 0 | 0 | 0 | 0 | 0 | 0 | 0 | 0 | 0 | 0 | 0 | 0 | 0 | 0 | 0 | 0 | 0 | 0 | 0 | 21 | 0 | 21 | 0 | 0 | 1 | 0 | 0 | 0 | 0 | 0 | 0 | 0 | 0 | 0 | 0
967 | 62809021 | 62590257 | 62610770 | 1 | 1 | 15297896 | 3 | 21.1-20-7 | СН-2012.21 Выпуск № 4 (в текущих ценах по состоянию на 01.07.2025 г.). 21.1-20-7 | Ветошь | 1346 | 1009 | кг | кг | 1 | 0 | -1501645961 | 0.01 | 25.56 | 0 | 0 | 0 | 25.56 | 0 | 0 | 0 | 1 | 1 | 1 | 1 | -2 | 0 | 1 | 1 | 0 | 0 | 0.01 |  | 0 | 2 | 62809956 | 1 | 0 | 1011 | 0 | 0 | 0 | 0 | 0 | 0 | 0 | 0 | 0 | 0 | 0 | 0 | 0 | 0 | 0 | 0 | 0 | 0 | 0 | 0 | 0 | 0 |  | 0 | 0 | 0.15 | 25.56 | 25.56 | 1 | 0.26 | 0 | 3.83 | 0 | 0 | 0 | 3.83 | 0 | 0 | 0
969 | 62809021 | 62810638 | 62607152 | 15297896 | 1 | 15297896 | 1 | 9999990008 |  | Трудозатраты рабочих | 1191 | 1013 | чел.-ч. | чел.-ч. | 1 | 0 | 476480486 | 2.65 | 0 | 0 | 0 | 0 | 0 | 0 | 0 | 0 | 1 | 1 | 1 | 1 | -2 | 0 | 1 | 0 | 0 | 0 | 2.65 |  | 1 | 2 | 62810639 | 1 | 0 | 1012 | 0 | 0 | 0 | 0 | 0 | 0 | 0 | 0 | 0 | 0 | 0 | 0 | 0 | 0 | 0 | 0 | 0 | 0 | 0 | 0 | 0 | 0 | 0 | 7.95 | 0 | 7.95 | 0 | 0 | 1 | 0 | 0 | 0 | 0 | 0 | 0 | 0 | 0 | 0 | 0
969 | 62809021 | 62810638 | 62608235 | 1 | 1 | 15297896 | 2 | 22.1-3-38 | СН-2012.22 Выпуск № 4 (в текущих ценах по состоянию на 01.07.2025 г.). 22.1-3-38 | Краны на автомобильном ходу, грузоподъемность до 16 т | 1368 | 1011 | маш.-ч | маш.-ч | 1 | 0 | -1639521730 | 0.296 | 0 | 2402.93 | 1232.07 | 0 | 0 | 2402.93 | 1232.07 | 0 | 1 | 1 | 1 | 1 | -2 | 0 | 1 | 0 | 0 | 0 | 0.296 |  | 0 | 2 | 62810640 | 1 | 0 | 1013 | 0 | 0 | 0 | 0 | 0 | 0 | 0 | 0 | 0 | 0 | 0 | 0 | 0 | 0 | 0 | 0 | 0 | 0 | 0 | 0 | 0 | 0 |  | 0 | 0 | 0.888 | 2402.93 | 2402.93 | 1 | 711.27 | 364.69 | 0 | 2133.8 | 1094.08 | 0 | 2133.8 | 0 | 0 | 0
970 | 62809021 | 62810641 | 62607152 | 15297896 | 1 | 15297896 | 1 | 9999990008 |  | Трудозатраты рабочих | 1191 | 1013 | чел.-ч. | чел.-ч. | 1 | 0 | 476480486 | 1.33 | 0 | 0 | 0 | 0 | 0 | 0 | 0 | 0 | 1 | 1 | 1 | 1 | -2 | 0 | 1 | 0 | 0 | 0 | 1.33 |  | 1 | 2 | 62810642 | 1 | 0 | 1014 | 0 | 0 | 0 | 0 | 0 | 0 | 0 | 0 | 0 | 0 | 0 | 0 | 0 | 0 | 0 | 0 | 0 | 0 | 0 | 0 | 0 | 0 | 0 | 9.31 | 0 | 9.31 | 0 | 0 | 1 | 0 | 0 | 0 | 0 | 0 | 0 | 0 | 0 | 0 | 0
970 | 62809021 | 62810641 | 62608552 | 1 | 1 | 15297896 | 2 | 22.1-13-35 | СН-2012.22 Выпуск № 4 (в текущих ценах по состоянию на 01.07.2025 г.). 22.1-13-35 | Аппараты сварочные для стыковой сварки полиэтиленовых труб, мощность 6,25 кВт | 1368 | 1011 | маш.-ч | маш.-ч | 1 | 0 | 1869330623 | 0.125 | 0 | 153.46 | 7.54 | 0 | 0 | 153.46 | 7.54 | 0 | 1 | 1 | 1 | 1 | -2 | 0 | 1 | 0 | 0 | 0 | 0.125 |  | 0 | 2 | 62810643 | 1 | 0 | 1015 | 0 | 0 | 0 | 0 | 0 | 0 | 0 | 0 | 0 | 0 | 0 | 0 | 0 | 0 | 0 | 0 | 0 | 0 | 0 | 0 | 0 | 0 |  | 0 | 0 | 0.875 | 153.46 | 153.46 | 1 | 19.18 | 0.94 | 0 | 134.28 | 6.6 | 0 | 134.28 | 0 | 0 | 0
970 | 62809021 | 62810641 | 62608235 | 1 | 1 | 15297896 | 2 | 22.1-3-38 | СН-2012.22 Выпуск № 4 (в текущих ценах по состоянию на 01.07.2025 г.). 22.1-3-38 | Краны на автомобильном ходу, грузоподъемность до 16 т | 1368 | 1011 | маш.-ч | маш.-ч | 1 | 0 | -1639521730 | 0.324 | 0 | 2402.93 | 1232.07 | 0 | 0 | 2402.93 | 1232.07 | 0 | 1 | 1 | 1 | 1 | -2 | 0 | 1 | 0 | 0 | 0 | 0.324 |  | 0 | 2 | 62810644 | 1 | 0 | 1016 | 0 | 0 | 0 | 0 | 0 | 0 | 0 | 0 | 0 | 0 | 0 | 0 | 0 | 0 | 0 | 0 | 0 | 0 | 0 | 0 | 0 | 0 |  | 0 | 0 | 2.268 | 2402.93 | 2402.93 | 1 | 778.55 | 399.19 | 0 | 5449.85 | 2794.33 | 0 | 5449.85 | 0 | 0 | 0
970 | 62809021 | 62810641 | 62611096 | 1 | 1 | 15297896 | 3 | 21.1-25-148 | СН-2012.21 Выпуск № 4 (в текущих ценах по состоянию на 01.07.2025 г.). 21.1-25-148 | Лента самоклеящаяся, ширина 50 мм, тип "ТПЛ", серая | 1301 | 1003 | м | м | 1 | 0 | -1249363601 | 1.63 | 5.68 | 0 | 0 | 0 | 5.68 | 0 | 0 | 0 | 1 | 1 | 1 | 1 | -2 | 0 | 1 | 0 | 0 | 0 | 1.63 |  | 0 | 2 | 62810645 | 1 | 0 | 1017 | 0 | 0 | 0 | 0 | 0 | 0 | 0 | 0 | 0 | 0 | 0 | 0 | 0 | 0 | 0 | 0 | 0 | 0 | 0 | 0 | 0 | 0 |  | 0 | 0 | 11.41 | 5.68 | 5.68 | 1 | 9.26 | 0 | 64.81 | 0 | 0 | 0 | 64.81 | 0 | 0 | 0
971 | 62809021 | 62810646 | 62607152 | 15297896 | 1 | 15297896 | 1 | 9999990008 |  | Трудозатраты рабочих | 1191 | 1013 | чел.-ч. | чел.-ч. | 1 | 0 | 476480486 | 1.87 | 0 | 0 | 0 | 0 | 0 | 0 | 0 | 0 | 1 | 1 | 1 | 1 | -2 | 0 | 1 | 0 | 0 | 0 | 1.87 |  | 1 | 2 | 62810647 | 1 | 0 | 1018 | 0 | 0 | 0 | 0 | 0 | 0 | 0 | 0 | 0 | 0 | 0 | 0 | 0 | 0 | 0 | 0 | 0 | 0 | 0 | 0 | 0 | 0 | 0 | 5.61 | 0 | 5.61 | 0 | 0 | 1 | 0 | 0 | 0 | 0 | 0 | 0 | 0 | 0 | 0 | 0
971 | 62809021 | 62810646 | 62608235 | 1 | 1 | 15297896 | 2 | 22.1-3-38 | СН-2012.22 Выпуск № 4 (в текущих ценах по состоянию на 01.07.2025 г.). 22.1-3-38 | Краны на автомобильном ходу, грузоподъемность до 16 т | 1368 | 1011 | маш.-ч | маш.-ч | 1 | 0 | -1639521730 | 0.541 | 0 | 2402.93 | 1232.07 | 0 | 0 | 2402.93 | 1232.07 | 0 | 1 | 1 | 1 | 1 | -2 | 0 | 1 | 0 | 0 | 0 | 0.541 |  | 0 | 2 | 62810648 | 1 | 0 | 1019 | 0 | 0 | 0 | 0 | 0 | 0 | 0 | 0 | 0 | 0 | 0 | 0 | 0 | 0 | 0 | 0 | 0 | 0 | 0 | 0 | 0 | 0 |  | 0 | 0 | 1.623 | 2402.93 | 2402.93 | 1 | 1299.99 | 666.55 | 0 | 3899.96 | 1999.65 | 0 | 3899.96 | 0 | 0 | 0
972 | 62809021 | 62810649 | 62607152 | 15297896 | 1 | 15297896 | 1 | 9999990008 |  | Трудозатраты рабочих | 1191 | 1013 | чел.-ч. | чел.-ч. | 1 | 0 | 476480486 | 0.77 | 0 | 0 | 0 | 0 | 0 | 0 | 0 | 0 | 1 | 1 | 1 | 1 | -2 | 0 | 1 | 0 | 0 | 0 | 0.77 |  | 1 | 2 | 62810650 | 1 | 0 | 1020 | 0 | 0 | 0 | 0 | 0 | 0 | 0 | 0 | 0 | 0 | 0 | 0 | 0 | 0 | 0 | 0 | 0 | 0 | 0 | 0 | 0 | 0 | 0 | 5.39 | 0 | 5.39 | 0 | 0 | 1 | 0 | 0 | 0 | 0 | 0 | 0 | 0 | 0 | 0 | 0
972 | 62809021 | 62810649 | 62608953 | 1 | 1 | 15297896 | 2 | 22.1-30-79 | СН-2012.22 Выпуск № 4 (в текущих ценах по состоянию на 01.07.2025 г.). 22.1-30-79 | Машины отрезные, диаметр диска 230 мм | 1368 | 1011 | маш.-ч | маш.-ч | 1 | 0 | -1668808168 | 0.014 | 0 | 24.51 | 2.22 | 0 | 0 | 24.51 | 2.22 | 0 | 1 | 1 | 1 | 1 | -2 | 0 | 1 | 0 | 0 | 0 | 0.014 |  | 0 | 2 | 62810652 | 1 | 0 | 1021 | 0 | 0 | 0 | 0 | 0 | 0 | 0 | 0 | 0 | 0 | 0 | 0 | 0 | 0 | 0 | 0 | 0 | 0 | 0 | 0 | 0 | 0 |  | 0 | 0 | 0.098 | 24.51 | 24.51 | 1 | 0.34 | 0.03 | 0 | 2.4 | 0.22 | 0 | 2.4 | 0 | 0 | 0
972 | 62809021 | 62810649 | 62608235 | 1 | 1 | 15297896 | 2 | 22.1-3-38 | СН-2012.22 Выпуск № 4 (в текущих ценах по состоянию на 01.07.2025 г.). 22.1-3-38 | Краны на автомобильном ходу, грузоподъемность до 16 т | 1368 | 1011 | маш.-ч | маш.-ч | 1 | 0 | -1639521730 | 0.188 | 0 | 2402.93 | 1232.07 | 0 | 0 | 2402.93 | 1232.07 | 0 | 1 | 1 | 1 | 1 | -2 | 0 | 1 | 0 | 0 | 0 | 0.188 |  | 0 | 2 | 62810651 | 1 | 0 | 1022 | 0 | 0 | 0 | 0 | 0 | 0 | 0 | 0 | 0 | 0 | 0 | 0 | 0 | 0 | 0 | 0 | 0 | 0 | 0 | 0 | 0 | 0 |  | 0 | 0 | 1.316 | 2402.93 | 2402.93 | 1 | 451.75 | 231.63 | 0 | 3162.26 | 1621.4 | 0 | 3162.26 | 0 | 0 | 0
973 | 62809021 | 62810657 | 62607152 | 15297896 | 1 | 15297896 | 1 | 9999990008 |  | Трудозатраты рабочих | 1191 | 1013 | чел.-ч. | чел.-ч. | 1 | 0 | 476480486 | 5.36 | 0 | 0 | 0 | 0 | 0 | 0 | 0 | 0 | 1 | 1 | 1 | 1 | -2 | 0 | 1 | 0 | 0 | 0 | 5.36 |  | 1 | 2 | 62810660 | 1 | 0 | 1023 | 0 | 0 | 0 | 0 | 0 | 0 | 0 | 0 | 0 | 0 | 0 | 0 | 0 | 0 | 0 | 0 | 0 | 0 | 0 | 0 | 0 | 0 | 0 | 10.72 | 0 | 10.72 | 0 | 0 | 1 | 0 | 0 | 0 | 0 | 0 | 0 | 0 | 0 | 0 | 0
973 | 62809021 | 62810657 | 62608871 | 1 | 1 | 15297896 | 2 | 22.1-18-24 | СН-2012.22 Выпуск № 4 (в текущих ценах по состоянию на 01.07.2025 г.). 22.1-18-24 | Автомобили полупассажирские типа ГАЗ, грузоподъемность до 2 т | 1368 | 1011 | маш.-ч | маш.-ч | 1 | 0 | 1937024551 | 0.36 | 0 | 1504.15 | 818.38 | 0 | 0 | 1504.15 | 818.38 | 0 | 1 | 1 | 1 | 1 | -2 | 0 | 1 | 0 | 0 | 0 | 0.36 |  | 0 | 2 | 62810661 | 1 | 0 | 1024 | 0 | 0 | 0 | 0 | 0 | 0 | 0 | 0 | 0 | 0 | 0 | 0 | 0 | 0 | 0 | 0 | 0 | 0 | 0 | 0 | 0 | 0 |  | 0 | 0 | 0.72 | 1504.15 | 1504.15 | 1 | 541.49 | 294.62 | 0 | 1082.99 | 589.23 | 0 | 1082.99 | 0 | 0 | 0
974 | 62809021 | 62810626 | 62607152 | 15297896 | 1 | 15297896 | 1 | 9999990008 |  | Трудозатраты рабочих | 1191 | 1013 | чел.-ч. | чел.-ч. | 1 | 0 | 476480486 | 5.63 | 0 | 0 | 0 | 0 | 0 | 0 | 0 | 0 | 1 | 1 | 1 | 1 | -2 | 0 | 1 | 0 | 0 | 0 | 5.63 |  | 1 | 2 | 62810627 | 1 | 0 | 1025 | 0 | 0 | 0 | 0 | 0 | 0 | 0 | 0 | 0 | 0 | 0 | 0 | 0 | 0 | 0 | 0 | 0 | 0 | 0 | 0 | 0 | 0 | 0 | 11.26 | 0 | 11.26 | 0 | 0 | 1 | 0 | 0 | 0 | 0 | 0 | 0 | 0 | 0 | 0 | 0
974 | 62809021 | 62810626 | 62608871 | 1 | 1 | 15297896 | 2 | 22.1-18-24 | СН-2012.22 Выпуск № 4 (в текущих ценах по состоянию на 01.07.2025 г.). 22.1-18-24 | Автомобили полупассажирские типа ГАЗ, грузоподъемность до 2 т | 1368 | 1011 | маш.-ч | маш.-ч | 1 | 0 | 1937024551 | 0.36 | 0 | 1504.15 | 818.38 | 0 | 0 | 1504.15 | 818.38 | 0 | 1 | 1 | 1 | 1 | -2 | 0 | 1 | 0 | 0 | 0 | 0.36 |  | 0 | 2 | 62810628 | 1 | 0 | 1026 | 0 | 0 | 0 | 0 | 0 | 0 | 0 | 0 | 0 | 0 | 0 | 0 | 0 | 0 | 0 | 0 | 0 | 0 | 0 | 0 | 0 | 0 |  | 0 | 0 | 0.72 | 1504.15 | 1504.15 | 1 | 541.49 | 294.62 | 0 | 1082.99 | 589.23 | 0 | 1082.99 | 0 | 0 | 0
975 | 62809021 | 62810629 | 62607152 | 15297896 | 1 | 15297896 | 1 | 9999990008 |  | Трудозатраты рабочих | 1191 | 1013 | чел.-ч. | чел.-ч. | 1 | 0 | 476480486 | 6.96 | 0 | 0 | 0 | 0 | 0 | 0 | 0 | 0 | 1 | 1 | 1 | 1 | -2 | 0 | 1 | 0 | 0 | 0 | 6.96 |  | 1 | 2 | 62810630 | 1 | 0 | 1027 | 0 | 0 | 0 | 0 | 0 | 0 | 0 | 0 | 0 | 0 | 0 | 0 | 0 | 0 | 0 | 0 | 0 | 0 | 0 | 0 | 0 | 0 | 0 | 13.92 | 0 | 13.92 | 0 | 0 | 1 | 0 | 0 | 0 | 0 | 0 | 0 | 0 | 0 | 0 | 0
975 | 62809021 | 62810629 | 62608871 | 1 | 1 | 15297896 | 2 | 22.1-18-24 | СН-2012.22 Выпуск № 4 (в текущих ценах по состоянию на 01.07.2025 г.). 22.1-18-24 | Автомобили полупассажирские типа ГАЗ, грузоподъемность до 2 т | 1368 | 1011 | маш.-ч | маш.-ч | 1 | 0 | 1937024551 | 0.36 | 0 | 1504.15 | 818.38 | 0 | 0 | 1504.15 | 818.38 | 0 | 1 | 1 | 1 | 1 | -2 | 0 | 1 | 0 | 0 | 0 | 0.36 |  | 0 | 2 | 62810631 | 1 | 0 | 1028 | 0 | 0 | 0 | 0 | 0 | 0 | 0 | 0 | 0 | 0 | 0 | 0 | 0 | 0 | 0 | 0 | 0 | 0 | 0 | 0 | 0 | 0 |  | 0 | 0 | 0.72 | 1504.15 | 1504.15 | 1 | 541.49 | 294.62 | 0 | 1082.99 | 589.23 | 0 | 1082.99 | 0 | 0 | 0
976 | 62809021 | 62810632 | 62607152 | 15297896 | 1 | 15297896 | 1 | 9999990008 |  | Трудозатраты рабочих | 1191 | 1013 | чел.-ч. | чел.-ч. | 1 | 0 | 476480486 | 7.69 | 0 | 0 | 0 | 0 | 0 | 0 | 0 | 0 | 1 | 1 | 1 | 1 | -2 | 0 | 1 | 0 | 0 | 0 | 7.69 |  | 1 | 2 | 62810633 | 1 | 0 | 1029 | 0 | 0 | 0 | 0 | 0 | 0 | 0 | 0 | 0 | 0 | 0 | 0 | 0 | 0 | 0 | 0 | 0 | 0 | 0 | 0 | 0 | 0 | 0 | 15.38 | 0 | 15.38 | 0 | 0 | 1 | 0 | 0 | 0 | 0 | 0 | 0 | 0 | 0 | 0 | 0
976 | 62809021 | 62810632 | 62608871 | 1 | 1 | 15297896 | 2 | 22.1-18-24 | СН-2012.22 Выпуск № 4 (в текущих ценах по состоянию на 01.07.2025 г.). 22.1-18-24 | Автомобили полупассажирские типа ГАЗ, грузоподъемность до 2 т | 1368 | 1011 | маш.-ч | маш.-ч | 1 | 0 | 1937024551 | 0.57 | 0 | 1504.15 | 818.38 | 0 | 0 | 1504.15 | 818.38 | 0 | 1 | 1 | 1 | 1 | -2 | 0 | 1 | 0 | 0 | 0 | 0.57 |  | 0 | 2 | 62810634 | 1 | 0 | 1030 | 0 | 0 | 0 | 0 | 0 | 0 | 0 | 0 | 0 | 0 | 0 | 0 | 0 | 0 | 0 | 0 | 0 | 0 | 0 | 0 | 0 | 0 |  | 0 | 0 | 1.14 | 1504.15 | 1504.15 | 1 | 857.37 | 466.48 | 0 | 1714.73 | 932.95 | 0 | 1714.73 | 0 | 0 | 0
977 | 62809021 | 62810635 | 62607152 | 15297896 | 1 | 15297896 | 1 | 9999990008 |  | Трудозатраты рабочих | 1191 | 1013 | чел.-ч. | чел.-ч. | 1 | 0 | 476480486 | 8.37 | 0 | 0 | 0 | 0 | 0 | 0 | 0 | 0 | 1 | 1 | 1 | 1 | -2 | 0 | 1 | 0 | 0 | 0 | 8.37 |  | 1 | 2 | 62810636 | 1 | 0 | 1031 | 0 | 0 | 0 | 0 | 0 | 0 | 0 | 0 | 0 | 0 | 0 | 0 | 0 | 0 | 0 | 0 | 0 | 0 | 0 | 0 | 0 | 0 | 0 | 33.48 | 0 | 33.48 | 0 | 0 | 1 | 0 | 0 | 0 | 0 | 0 | 0 | 0 | 0 | 0 | 0
977 | 62809021 | 62810635 | 62608871 | 1 | 1 | 15297896 | 2 | 22.1-18-24 | СН-2012.22 Выпуск № 4 (в текущих ценах по состоянию на 01.07.2025 г.). 22.1-18-24 | Автомобили полупассажирские типа ГАЗ, грузоподъемность до 2 т | 1368 | 1011 | маш.-ч | маш.-ч | 1 | 0 | 1937024551 | 0.57 | 0 | 1504.15 | 818.38 | 0 | 0 | 1504.15 | 818.38 | 0 | 1 | 1 | 1 | 1 | -2 | 0 | 1 | 0 | 0 | 0 | 0.57 |  | 0 | 2 | 62810637 | 1 | 0 | 1032 | 0 | 0 | 0 | 0 | 0 | 0 | 0 | 0 | 0 | 0 | 0 | 0 | 0 | 0 | 0 | 0 | 0 | 0 | 0 | 0 | 0 | 0 |  | 0 | 0 | 2.28 | 1504.15 | 1504.15 | 1 | 857.37 | 466.48 | 0 | 3429.46 | 1865.91 | 0 | 3429.46 | 0 | 0 | 0
1073 | 62809021 | 62590292 | 62607152 | 15297896 | 1 | 15297896 | 1 | 9999990008 |  | Трудозатраты рабочих | 1191 | 1013 | чел.-ч. | чел.-ч. | 1 | 0 | 476480486 | 155 | 0 | 0 | 0 | 0 | 0 | 0 | 0 | 0 | 1 | 1 | 1 | 1 | -2 | 0 | 1 | 1 | 0 | 0 | 155 |  | 1 | 2 | 62809957 | 1 | 0 | 1033 | 0 | 0 | 0 | 0 | 0 | 0 | 0 | 0 | 0 | 0 | 0 | 0 | 0 | 0 | 0 | 0 | 0 | 0 | 0 | 0 | 0 | 0 | 0 | 155 | 0 | 155 | 0 | 0 | 1 | 0 | 0 | 0 | 0 | 0 | 0 | 0 | 0 | 0 | 0
1073 | 62809021 | 62590292 | 62608458 | 1 | 1 | 15297896 | 2 | 22.1-10-5 | СН-2012.22 Выпуск № 4 (в текущих ценах по состоянию на 01.07.2025 г.). 22.1-10-5 | Компрессоры с дизельным двигателем прицепные до 5 м3/мин | 1368 | 1011 | маш.-ч | маш.-ч | 1 | 0 | 672893085 | 37.5 | 0 | 1519.79 | 837.21 | 0 | 0 | 1519.79 | 837.21 | 0 | 1 | 1 | 1 | 1 | -2 | 0 | 1 | 1 | 0 | 0 | 37.5 |  | 0 | 2 | 62809958 | 1 | 0 | 1034 | 0 | 0 | 0 | 0 | 0 | 0 | 0 | 0 | 0 | 0 | 0 | 0 | 0 | 0 | 0 | 0 | 0 | 0 | 0 | 0 | 0 | 0 |  | 0 | 0 | 37.5 | 1519.79 | 1519.79 | 1 | 56992.13 | 31395.38 | 0 | 56992.13 | 31395.38 | 0 | 56992.13 | 0 | 0 | 0
1073 | 62809021 | 62590292 | 62608935 | 1 | 1 | 15297896 | 2 | 22.1-30-54 | СН-2012.22 Выпуск № 4 (в текущих ценах по состоянию на 01.07.2025 г.). 22.1-30-54 | Молотки отбойные | 1368 | 1011 | маш.-ч | маш.-ч | 1 | 0 | 584543269 | 75 | 0 | 5.42 | 0.02 | 0 | 0 | 5.42 | 0.02 | 0 | 1 | 1 | 1 | 1 | -2 | 0 | 1 | 1 | 0 | 0 | 75 |  | 0 | 2 | 62809959 | 1 | 0 | 1035 | 0 | 0 | 0 | 0 | 0 | 0 | 0 | 0 | 0 | 0 | 0 | 0 | 0 | 0 | 0 | 0 | 0 | 0 | 0 | 0 | 0 | 0 |  | 0 | 0 | 75 | 5.42 | 5.42 | 1 | 406.5 | 1.5 | 0 | 406.5 | 1.5 | 0 | 406.5 | 0 | 0 | 0
1073 | 62809021 | 62590292 | 62608357 | 1 | 1 | 15297896 | 2 | 22.1-5-48 | СН-2012.22 Выпуск № 4 (в текущих ценах по состоянию на 01.07.2025 г.). 22.1-5-48 | Автогрейдеры, мощность 99-147 кВт (130-200 л.с.) | 1368 | 1011 | маш.-ч | маш.-ч | 1 | 0 | -1368629516 | 1.55 | 0 | 2280.16 | 1268.79 | 0 | 0 | 2280.16 | 1268.79 | 0 | 1 | 1 | 1 | 1 | -2 | 0 | 1 | 1 | 0 | 0 | 1.55 |  | 0 | 2 | 62809960 | 1 | 0 | 1036 | 0 | 0 | 0 | 0 | 0 | 0 | 0 | 0 | 0 | 0 | 0 | 0 | 0 | 0 | 0 | 0 | 0 | 0 | 0 | 0 | 0 | 0 |  | 0 | 0 | 1.55 | 2280.16 | 2280.16 | 1 | 3534.25 | 1966.62 | 0 | 3534.25 | 1966.62 | 0 | 3534.25 | 0 | 0 | 0
1074 | 62809021 | 62590301 | 62607152 | 15297896 | 1 | 15297896 | 1 | 9999990008 |  | Трудозатраты рабочих | 1191 | 1013 | чел.-ч. | чел.-ч. | 1 | 0 | 476480486 | 49.5 | 0 | 0 | 0 | 0 | 0 | 0 | 0 | 0 | 1 | 1 | 1 | 1 | -2 | 0 | 1 | 1 | 0 | 0 | 49.5 |  | 1 | 2 | 62809961 | 1 | 0 | 1037 | 0 | 0 | 0 | 0 | 0 | 0 | 0 | 0 | 0 | 0 | 0 | 0 | 0 | 0 | 0 | 0 | 0 | 0 | 0 | 0 | 0 | 0 | 0 | 49.5 | 0 | 49.5 | 0 | 0 | 1 | 0 | 0 | 0 | 0 | 0 | 0 | 0 | 0 | 0 | 0
1074 | 62809021 | 62590301 | 62608193 | 1 | 1 | 15297896 | 2 | 22.1-1-43 | СН-2012.22 Выпуск № 4 (в текущих ценах по состоянию на 01.07.2025 г.). 22.1-1-43 | Бульдозеры гусеничные, мощность до 59 кВт (80 л.с.) | 1368 | 1011 | маш.-ч | маш.-ч | 1 | 0 | 629500544 | 2.87 | 0 | 1373.38 | 711.11 | 0 | 0 | 1373.38 | 711.11 | 0 | 1 | 1 | 1 | 1 | -2 | 0 | 1 | 1 | 0 | 0 | 2.87 |  | 0 | 2 | 62809962 | 1 | 0 | 1038 | 0 | 0 | 0 | 0 | 0 | 0 | 0 | 0 | 0 | 0 | 0 | 0 | 0 | 0 | 0 | 0 | 0 | 0 | 0 | 0 | 0 | 0 |  | 0 | 0 | 2.87 | 1373.38 | 1373.38 | 1 | 3941.6 | 2040.89 | 0 | 3941.6 | 2040.89 | 0 | 3941.6 | 0 | 0 | 0
1074 | 62809021 | 62590301 | 62608173 | 1 | 1 | 15297896 | 2 | 22.1-1-5 | СН-2012.22 Выпуск № 4 (в текущих ценах по состоянию на 01.07.2025 г.). 22.1-1-5 | Экскаваторы на гусеничном ходу гидравлические, объем ковша до 0,65 м3 | 1368 | 1011 | маш.-ч | маш.-ч | 1 | 0 | 1659135998 | 7.86 | 0 | 2203.46 | 952.01 | 0 | 0 | 2203.46 | 952.01 | 0 | 1 | 1 | 1 | 1 | -2 | 0 | 1 | 1 | 0 | 0 | 7.86 |  | 0 | 2 | 62809963 | 1 | 0 | 1039 | 0 | 0 | 0 | 0 | 0 | 0 | 0 | 0 | 0 | 0 | 0 | 0 | 0 | 0 | 0 | 0 | 0 | 0 | 0 | 0 | 0 | 0 |  | 0 | 0 | 7.86 | 2203.46 | 2203.46 | 1 | 17319.2 | 7482.8 | 0 | 17319.2 | 7482.8 | 0 | 17319.2 | 0 | 0 | 0
1075 | 62809021 | 62590308 | 62607152 | 15297896 | 1 | 15297896 | 1 | 9999990008 |  | Трудозатраты рабочих | 1191 | 1013 | чел.-ч. | чел.-ч. | 1 | 0 | 476480486 | 11.7 | 0 | 0 | 0 | 0 | 0 | 0 | 0 | 0 | 1 | 1 | 1 | 1 | -2 | 0 | 1 | 1 | 0 | 0 | 11.7 |  | 1 | 2 | 62809964 | 1 | 0 | 1040 | 0 | 0 | 0 | 0 | 0 | 0 | 0 | 0 | 0 | 0 | 0 | 0 | 0 | 0 | 0 | 0 | 0 | 0 | 0 | 0 | 0 | 0 | 0 | 11.7 | 0 | 11.7 | 0 | 0 | 1 | 0 | 0 | 0 | 0 | 0 | 0 | 0 | 0 | 0 | 0
1075 | 62809021 | 62590308 | 62608213 | 1 | 1 | 15297896 | 2 | 22.1-2-1 | СН-2012.22 Выпуск № 4 (в текущих ценах по состоянию на 01.07.2025 г.). 22.1-2-1 | Тракторы на гусеничном ходу, мощность до 60 (81) кВт (л.с.) | 1368 | 1011 | маш.-ч | маш.-ч | 1 | 0 | -1862455138 | 1.26 | 0 | 1276.89 | 817.48 | 0 | 0 | 1276.89 | 817.48 | 0 | 1 | 1 | 1 | 1 | -2 | 0 | 1 | 1 | 0 | 0 | 1.26 |  | 0 | 2 | 62809965 | 1 | 0 | 1041 | 0 | 0 | 0 | 0 | 0 | 0 | 0 | 0 | 0 | 0 | 0 | 0 | 0 | 0 | 0 | 0 | 0 | 0 | 0 | 0 | 0 | 0 |  | 0 | 0 | 1.26 | 1276.89 | 1276.89 | 1 | 1608.88 | 1030.02 | 0 | 1608.88 | 1030.02 | 0 | 1608.88 | 0 | 0 | 0
1075 | 62809021 | 62590308 | 62608357 | 1 | 1 | 15297896 | 2 | 22.1-5-48 | СН-2012.22 Выпуск № 4 (в текущих ценах по состоянию на 01.07.2025 г.). 22.1-5-48 | Автогрейдеры, мощность 99-147 кВт (130-200 л.с.) | 1368 | 1011 | маш.-ч | маш.-ч | 1 | 0 | -1368629516 | 1.7 | 0 | 2280.16 | 1268.79 | 0 | 0 | 2280.16 | 1268.79 | 0 | 1 | 1 | 1 | 1 | -2 | 0 | 1 | 1 | 0 | 0 | 1.7 |  | 0 | 2 | 62809966 | 1 | 0 | 1042 | 0 | 0 | 0 | 0 | 0 | 0 | 0 | 0 | 0 | 0 | 0 | 0 | 0 | 0 | 0 | 0 | 0 | 0 | 0 | 0 | 0 | 0 |  | 0 | 0 | 1.7 | 2280.16 | 2280.16 | 1 | 3876.27 | 2156.94 | 0 | 3876.27 | 2156.94 | 0 | 3876.27 | 0 | 0 | 0
1076 | 62809021 | 62590315 | 62607152 | 15297896 | 1 | 15297896 | 1 | 9999990008 |  | Трудозатраты рабочих | 1191 | 1013 | чел.-ч. | чел.-ч. | 1 | 0 | 476480486 | 2.22 | 0 | 0 | 0 | 0 | 0 | 0 | 0 | 0 | 1 | 1 | 1 | 1 | -2 | 0 | 1 | 1 | 0 | 0 | 2.22 |  | 1 | 2 | 62809967 | 1 | 0 | 1043 | 0 | 0 | 0 | 0 | 0 | 0 | 0 | 0 | 0 | 0 | 0 | 0 | 0 | 0 | 0 | 0 | 0 | 0 | 0 | 0 | 0 | 0 | 0 | 2.22 | 0 | 2.22 | 0 | 0 | 1 | 0 | 0 | 0 | 0 | 0 | 0 | 0 | 0 | 0 | 0
1076 | 62809021 | 62590315 | 62608171 | 1 | 1 | 15297896 | 2 | 22.1-1-3 | СН-2012.22 Выпуск № 4 (в текущих ценах по состоянию на 01.07.2025 г.). 22.1-1-3 | Экскаваторы на гусеничном ходу гидравлические, объем ковша до 0,4 м3 | 1368 | 1011 | маш.-ч | маш.-ч | 1 | 0 | -2031327446 | 6.02 | 0 | 1790.31 | 1118.36 | 0 | 0 | 1790.31 | 1118.36 | 0 | 1 | 1 | 1 | 1 | -2 | 0 | 1 | 1 | 0 | 0 | 6.02 |  | 0 | 2 | 62809968 | 1 | 0 | 1044 | 0 | 0 | 0 | 0 | 0 | 0 | 0 | 0 | 0 | 0 | 0 | 0 | 0 | 0 | 0 | 0 | 0 | 0 | 0 | 0 | 0 | 0 |  | 0 | 0 | 6.02 | 1790.31 | 1790.31 | 1 | 10777.67 | 6732.53 | 0 | 10777.67 | 6732.53 | 0 | 10777.67 | 0 | 0 | 0
1076 | 62809021 | 62590315 | 62608193 | 1 | 1 | 15297896 | 2 | 22.1-1-43 | СН-2012.22 Выпуск № 4 (в текущих ценах по состоянию на 01.07.2025 г.). 22.1-1-43 | Бульдозеры гусеничные, мощность до 59 кВт (80 л.с.) | 1368 | 1011 | маш.-ч | маш.-ч | 1 | 0 | 629500544 | 1.75 | 0 | 1373.38 | 711.11 | 0 | 0 | 1373.38 | 711.11 | 0 | 1 | 1 | 1 | 1 | -2 | 0 | 1 | 1 | 0 | 0 | 1.75 |  | 0 | 2 | 62809969 | 1 | 0 | 1045 | 0 | 0 | 0 | 0 | 0 | 0 | 0 | 0 | 0 | 0 | 0 | 0 | 0 | 0 | 0 | 0 | 0 | 0 | 0 | 0 | 0 | 0 |  | 0 | 0 | 1.75 | 1373.38 | 1373.38 | 1 | 2403.42 | 1244.44 | 0 | 2403.42 | 1244.44 | 0 | 2403.42 | 0 | 0 | 0
1077 | 62809021 | 62590322 | 62607152 | 15297896 | 1 | 15297896 | 1 | 9999990008 |  | Трудозатраты рабочих | 1191 | 1013 | чел.-ч. | чел.-ч. | 1 | 0 | 476480486 | 123.1 | 0 | 0 | 0 | 0 | 0 | 0 | 0 | 0 | 1 | 1 | 1 | 1 | -2 | 0 | 1 | 1 | 0 | 0 | 123.1 |  | 1 | 2 | 62809970 | 1 | 0 | 1046 | 0 | 0 | 0 | 0 | 0 | 0 | 0 | 0 | 0 | 0 | 0 | 0 | 0 | 0 | 0 | 0 | 0 | 0 | 0 | 0 | 0 | 0 | 0 | 36.93 | 0 | 36.93 | 0 | 0 | 1 | 0 | 0 | 0 | 0 | 0 | 0 | 0 | 0 | 0 | 0
1078 | 62809021 | 62590325 | 62608194 | 1 | 1 | 15297896 | 2 | 22.1-1-44 | СН-2012.22 Выпуск № 4 (в текущих ценах по состоянию на 01.07.2025 г.). 22.1-1-44 | Бульдозеры гусеничные, мощность до 79 кВт (108 л.с.) | 1368 | 1011 | маш.-ч | маш.-ч | 1 | 0 | -1317894565 | 0.55 | 0 | 1800.33 | 966.89 | 0 | 0 | 1800.33 | 966.89 | 0 | 1 | 1 | 1 | 1 | -2 | 0 | 1 | 1 | 0 | 0 | 0.55 |  | 0 | 2 | 62809971 | 1 | 0 | 1047 | 0 | 0 | 0 | 0 | 0 | 0 | 0 | 0 | 0 | 0 | 0 | 0 | 0 | 0 | 0 | 0 | 0 | 0 | 0 | 0 | 0 | 0 |  | 0 | 0 | 0.385 | 1800.33 | 1800.33 | 1 | 990.18 | 531.79 | 0 | 693.13 | 372.25 | 0 | 693.13 | 0 | 0 | 0
1079 | 62809021 | 62590328 | 62607152 | 15297896 | 1 | 15297896 | 1 | 9999990008 |  | Трудозатраты рабочих | 1191 | 1013 | чел.-ч. | чел.-ч. | 1 | 0 | 476480486 | 20.7 | 0 | 0 | 0 | 0 | 0 | 0 | 0 | 0 | 1 | 1 | 1 | 1 | -2 | 0 | 1 | 1 | 0 | 0 | 20.7 |  | 1 | 2 | 62809972 | 1 | 0 | 1048 | 0 | 0 | 0 | 0 | 0 | 0 | 0 | 0 | 0 | 0 | 0 | 0 | 0 | 0 | 0 | 0 | 0 | 0 | 0 | 0 | 0 | 0 | 0 | 165.6 | 0 | 165.6 | 0 | 0 | 1 | 0 | 0 | 0 | 0 | 0 | 0 | 0 | 0 | 0 | 0
1079 | 62809021 | 62590328 | 62608259 | 1 | 1 | 15297896 | 2 | 22.1-4-12 | СН-2012.22 Выпуск № 4 (в текущих ценах по состоянию на 01.07.2025 г.). 22.1-4-12 | Погрузчики на автомобильном ходу, грузоподъемность до 5 т | 1368 | 1011 | маш.-ч | маш.-ч | 1 | 0 | 1653001595 | 1.1 | 0 | 1438.83 | 734.5 | 0 | 0 | 1438.83 | 734.5 | 0 | 1 | 1 | 1 | 1 | -2 | 0 | 1 | 1 | 0 | 0 | 1.1 |  | 0 | 2 | 62809973 | 1 | 0 | 1049 | 0 | 0 | 0 | 0 | 0 | 0 | 0 | 0 | 0 | 0 | 0 | 0 | 0 | 0 | 0 | 0 | 0 | 0 | 0 | 0 | 0 | 0 |  | 0 | 0 | 8.8 | 1438.83 | 1438.83 | 1 | 1582.71 | 807.95 | 0 | 12661.7 | 6463.6 | 0 | 12661.7 | 0 | 0 | 0
1079 | 62809021 | 62590328 | 62608323 | 1 | 1 | 15297896 | 2 | 22.1-5-4 | СН-2012.22 Выпуск № 4 (в текущих ценах по состоянию на 01.07.2025 г.). 22.1-5-4 | Катки дорожные самоходные статические, масса до 5 т | 1368 | 1011 | маш.-ч | маш.-ч | 1 | 0 | 1937460385 | 1.62 | 0 | 1449.46 | 784.91 | 0 | 0 | 1449.46 | 784.91 | 0 | 1 | 1 | 1 | 1 | -2 | 0 | 1 | 1 | 0 | 0 | 1.62 |  | 0 | 2 | 62809974 | 1 | 0 | 1050 | 0 | 0 | 0 | 0 | 0 | 0 | 0 | 0 | 0 | 0 | 0 | 0 | 0 | 0 | 0 | 0 | 0 | 0 | 0 | 0 | 0 | 0 |  | 0 | 0 | 12.96 | 1449.46 | 1449.46 | 1 | 2348.13 | 1271.55 | 0 | 18785 | 10172.43 | 0 | 18785 | 0 | 0 | 0
1079 | 62809021 | 62590328 | 62610275 | 1 | 1 | 15297896 | 3 | 21.1-12-34 | СН-2012.21 Выпуск № 4 (в текущих ценах по состоянию на 01.07.2025 г.). 21.1-12-34 | Щебень из естественного камня для строительных работ, марка 1200-800, фракция 5-10 мм | 1339 | 1007 | м3 | м3 | 1 | 0 | -2034758707 | 12.6 | 2801.12 | 0 | 0 | 0 | 2801.12 | 0 | 0 | 0 | 1 | 1 | 1 | 1 | -2 | 0 | 1 | 1 | 0 | 0 | 12.6 |  | 0 | 2 | 62809975 | 1 | 0 | 1051 | 0 | 0 | 0 | 0 | 0 | 0 | 0 | 0 | 0 | 0 | 0 | 0 | 0 | 0 | 0 | 0 | 0 | 0 | 0 | 0 | 0 | 0 |  | 0 | 0 | 100.8 | 2801.12 | 2801.12 | 1 | 35294.11 | 0 | 282352.9 | 0 | 0 | 0 | 282352.9 | 0 | 0 | 0
1079 | 62809021 | 62590328 | 62610276 | 1 | 1 | 15297896 | 3 | 21.1-12-35 | СН-2012.21 Выпуск № 4 (в текущих ценах по состоянию на 01.07.2025 г.). 21.1-12-35 | Щебень из естественного камня для строительных работ, марка 1200-800, фракция 10-20 мм | 1339 | 1007 | м3 | м3 | 1 | 0 | -1906959877 | 1.5 | 2752.54 | 0 | 0 | 0 | 2752.54 | 0 | 0 | 0 | 1 | 1 | 1 | 1 | -2 | 0 | 1 | 1 | 0 | 0 | 1.5 |  | 0 | 2 | 62809976 | 1 | 0 | 1052 | 0 | 0 | 0 | 0 | 0 | 0 | 0 | 0 | 0 | 0 | 0 | 0 | 0 | 0 | 0 | 0 | 0 | 0 | 0 | 0 | 0 | 0 |  | 0 | 0 | 12 | 2752.54 | 2752.54 | 1 | 4128.81 | 0 | 33030.48 | 0 | 0 | 0 | 33030.48 | 0 | 0 | 0
1079 | 62809021 | 62590328 | 62610982 | 1 | 1 | 15297896 | 3 | 21.1-25-13 | СН-2012.21 Выпуск № 4 (в текущих ценах по состоянию на 01.07.2025 г.). 21.1-25-13 | Вода | 1339 | 1007 | м3 | м3 | 1 | 0 | 1728520188 | 3 | 49.83 | 0 | 0 | 0 | 49.83 | 0 | 0 | 0 | 1 | 1 | 1 | 1 | -2 | 0 | 1 | 1 | 0 | 0 | 3 |  | 0 | 2 | 62809977 | 1 | 0 | 1053 | 0 | 0 | 0 | 0 | 0 | 0 | 0 | 0 | 0 | 0 | 0 | 0 | 0 | 0 | 0 | 0 | 0 | 0 | 0 | 0 | 0 | 0 |  | 0 | 0 | 24 | 49.83 | 49.83 | 1 | 149.49 | 0 | 1195.92 | 0 | 0 | 0 | 1195.92 | 0 | 0 | 0
1080 | 62809021 | 62590341 | 62607152 | 15297896 | 1 | 15297896 | 1 | 9999990008 |  | Трудозатраты рабочих | 1191 | 1013 | чел.-ч. | чел.-ч. | 1 | 0 | 476480486 | 184 | 0 | 0 | 0 | 0 | 0 | 0 | 0 | 0 | 1 | 1 | 1 | 1 | -2 | 0 | 1 | 1 | 0 | 0 | 184 |  | 1 | 2 | 62809978 | 1 | 0 | 1054 | 0 | 0 | 0 | 0 | 0 | 0 | 0 | 0 | 0 | 0 | 0 | 0 | 0 | 0 | 0 | 0 | 0 | 0 | 0 | 0 | 0 | 0 | 0 | 184 | 0 | 184 | 0 | 0 | 1 | 0 | 0 | 0 | 0 | 0 | 0 | 0 | 0 | 0 | 0
1080 | 62809021 | 62590341 | 62610108 | 1 | 1 | 15297896 | 3 | 21.1-11-92 | СН-2012.21 Выпуск № 4 (в текущих ценах по состоянию на 01.07.2025 г.). 21.1-11-92 | Скобы строительные | 1348 | 1009 | т | т | 1000 | 0 | -558911941 | 0.16 | 142898.27 | 0 | 0 | 0 | 142898.27 | 0 | 0 | 0 | 1 | 1 | 1 | 1 | -2 | 0 | 1 | 1 | 0 | 0 | 0.16 |  | 0 | 2 | 62809979 | 1 | 0 | 1055 | 0 | 0 | 0 | 0 | 0 | 0 | 0 | 0 | 0 | 0 | 0 | 0 | 0 | 0 | 0 | 0 | 0 | 0 | 0 | 0 | 0 | 0 |  | 0 | 0 | 0.16 | 142898.27 | 142898.27 | 1 | 22863.72 | 0 | 22863.72 | 0 | 0 | 0 | 22863.72 | 0 | 0 | 0
1080 | 62809021 | 62590341 | 62612065 | 1 | 1 | 15297896 | 3 | 21.3-2-15 | СН-2012.21 Выпуск № 4 (в текущих ценах по состоянию на 01.07.2025 г.). 21.3-2-15 | Растворы цементные, марка 100 | 1339 | 1007 | м3 | м3 | 1 | 0 | -1719849506 | 0.4 | 5840.3 | 0 | 0 | 0 | 5840.3 | 0 | 0 | 0 | 1 | 1 | 1 | 1 | -2 | 0 | 1 | 1 | 0 | 0 | 0.4 |  | 0 | 2 | 62809980 | 1 | 0 | 1056 | 0 | 0 | 0 | 0 | 0 | 0 | 0 | 0 | 0 | 0 | 0 | 0 | 0 | 0 | 0 | 0 | 0 | 0 | 0 | 0 | 0 | 0 |  | 0 | 0 | 0.4 | 5840.3 | 5840.3 | 1 | 2336.12 | 0 | 2336.12 | 0 | 0 | 0 | 2336.12 | 0 | 0 | 0
1080 | 62809021 | 62590341 | 62607770 | 15297896 | 1 | 15297896 | 3 | 5858010000 |  | Кольца канализационных колодцев | 1339 | 1007 | м3 | м3 | 1 | 0 | -539507005 | 0 | 0 | 0 | 0 | 0 | 0 | 0 | 0 | 0 | 1 | 1 | 1 | 1 | 0 | 0 | 0 | 1 | 0 | 0 | 0 |  | 0 | 2 | 62809981 | 1 | 0 | 1057 | 0 | 0 | 0 | 0 | 0 | 0 | 0 | 0 | 0 | 0 | 0 | 0 | 0 | 0 | 0 | 0 | 0 | 0 | 0 | 0 | 0 | 0 |  | 0 | 0 | 0 | 0 | 0 | 1 | 0 | 0 | 0 | 0 | 0 | 0 | 0 | 0 | 0 | 0
1082 | 62809021 | 62590349 | 62607152 | 15297896 | 1 | 15297896 | 1 | 9999990008 |  | Трудозатраты рабочих | 1191 | 1013 | чел.-ч. | чел.-ч. | 1 | 0 | 476480486 | 4.67 | 0 | 0 | 0 | 0 | 0 | 0 | 0 | 0 | 1 | 1 | 1 | 1 | -2 | 0 | 1 | 1 | 0 | 0 | 4.67 |  | 1 | 2 | 62809983 | 1 | 0 | 1058 | 0 | 0 | 0 | 0 | 0 | 0 | 0 | 0 | 0 | 0 | 0 | 0 | 0 | 0 | 0 | 0 | 0 | 0 | 0 | 0 | 0 | 0 | 0 | 116.75 | 0 | 116.75 | 0 | 0 | 1 | 0 | 0 | 0 | 0 | 0 | 0 | 0 | 0 | 0 | 0
1082 | 62809021 | 62590349 | 62608455 | 1 | 1 | 15297896 | 2 | 22.1-10-2 | СН-2012.22 Выпуск № 4 (в текущих ценах по состоянию на 01.07.2025 г.). 22.1-10-2 | Компрессоры автомобильные, производительность 5-10 м3/мин | 1368 | 1011 | маш.-ч | маш.-ч | 1 | 0 | -1673140220 | 0.94 | 0 | 2459.99 | 913.02 | 0 | 0 | 2459.99 | 913.02 | 0 | 1 | 1 | 1 | 1 | -2 | 0 | 1 | 1 | 0 | 0 | 0.94 |  | 0 | 2 | 62809984 | 1 | 0 | 1059 | 0 | 0 | 0 | 0 | 0 | 0 | 0 | 0 | 0 | 0 | 0 | 0 | 0 | 0 | 0 | 0 | 0 | 0 | 0 | 0 | 0 | 0 |  | 0 | 0 | 23.5 | 2459.99 | 2459.99 | 1 | 2312.39 | 858.24 | 0 | 57809.77 | 21455.97 | 0 | 57809.77 | 0 | 0 | 0
1082 | 62809021 | 62590349 | 62608676 | 1 | 1 | 15297896 | 2 | 22.1-17-76 | СН-2012.22 Выпуск № 4 (в текущих ценах по состоянию на 01.07.2025 г.). 22.1-17-76 | Спецфургон типа ДКТ | 1368 | 1011 | маш.-ч | маш.-ч | 1 | 0 | 253700116 | 1.01 | 0 | 2044.24 | 932.96 | 0 | 0 | 2044.24 | 932.96 | 0 | 1 | 1 | 1 | 1 | -2 | 0 | 1 | 1 | 0 | 0 | 1.01 |  | 0 | 2 | 62809985 | 1 | 0 | 1060 | 0 | 0 | 0 | 0 | 0 | 0 | 0 | 0 | 0 | 0 | 0 | 0 | 0 | 0 | 0 | 0 | 0 | 0 | 0 | 0 | 0 | 0 |  | 0 | 0 | 25.25 | 2044.24 | 2044.24 | 1 | 2064.68 | 942.29 | 0 | 51617.06 | 23557.24 | 0 | 51617.06 | 0 | 0 | 0
1082 | 62809021 | 62590349 | 62610252 | 1 | 1 | 15297896 | 3 | 21.1-12-11 | СН-2012.21 Выпуск № 4 (в текущих ценах по состоянию на 01.07.2025 г.). 21.1-12-11 | Песок для строительных работ, рядовой | 1339 | 1007 | м3 | м3 | 1 | 0 | 1027890921 | 0.07 | 918.67 | 0 | 0 | 0 | 918.67 | 0 | 0 | 0 | 1 | 1 | 1 | 1 | -2 | 0 | 1 | 1 | 0 | 0 | 0.07 |  | 0 | 2 | 62809986 | 1 | 0 | 1061 | 0 | 0 | 0 | 0 | 0 | 0 | 0 | 0 | 0 | 0 | 0 | 0 | 0 | 0 | 0 | 0 | 0 | 0 | 0 | 0 | 0 | 0 |  | 0 | 0 | 1.75 | 918.67 | 918.67 | 1 | 64.31 | 0 | 1607.67 | 0 | 0 | 0 | 1607.67 | 0 | 0 | 0
1082 | 62809021 | 62590349 | 62609151 | 1 | 1 | 15297896 | 3 | 21.1-2-14 | СН-2012.21 Выпуск № 4 (в текущих ценах по состоянию на 01.07.2025 г.). 21.1-2-14 | Цемент общестроительный, портландцемент общего назначения, марка 500 | 1348 | 1009 | т | т | 1000 | 0 | 363726006 | 0.02 | 8592.41 | 0 | 0 | 0 | 8592.41 | 0 | 0 | 0 | 1 | 1 | 1 | 1 | -2 | 0 | 1 | 1 | 0 | 0 | 0.02 |  | 0 | 2 | 62809987 | 1 | 0 | 1062 | 0 | 0 | 0 | 0 | 0 | 0 | 0 | 0 | 0 | 0 | 0 | 0 | 0 | 0 | 0 | 0 | 0 | 0 | 0 | 0 | 0 | 0 |  | 0 | 0 | 0.5 | 8592.41 | 8592.41 | 1 | 171.85 | 0 | 4296.21 | 0 | 0 | 0 | 4296.21 | 0 | 0 | 0
1083 | 62809021 | 62590360 | 62607152 | 15297896 | 1 | 15297896 | 1 | 9999990008 |  | Трудозатраты рабочих | 1191 | 1013 | чел.-ч. | чел.-ч. | 1 | 0 | 476480486 | 1.47 | 0 | 0 | 0 | 0 | 0 | 0 | 0 | 0 | 1 | 1 | 1 | 1 | -2 | 0 | 1 | 1 | 0 | 0 | 1.47 |  | 1 | 2 | 62809988 | 1 | 0 | 1063 | 0 | 0 | 0 | 0 | 0 | 0 | 0 | 0 | 0 | 0 | 0 | 0 | 0 | 0 | 0 | 0 | 0 | 0 | 0 | 0 | 0 | 0 | 0 | 147 | 0 | 147 | 0 | 0 | 1 | 0 | 0 | 0 | 0 | 0 | 0 | 0 | 0 | 0 | 0
1083 | 62809021 | 62590360 | 62608474 | 1 | 1 | 15297896 | 2 | 22.1-11-1 | СН-2012.22 Выпуск № 4 (в текущих ценах по состоянию на 01.07.2025 г.). 22.1-11-1 | Насосы для водопонижения и водоотлива, мощность до 4 кВт | 1368 | 1011 | маш.-ч | маш.-ч | 1 | 0 | 1041327431 | 0.3 | 0 | 236.5 | 204.14 | 0 | 0 | 236.5 | 204.14 | 0 | 1 | 1 | 1 | 1 | -2 | 0 | 1 | 1 | 0 | 0 | 0.3 |  | 0 | 2 | 62809989 | 1 | 0 | 1064 | 0 | 0 | 0 | 0 | 0 | 0 | 0 | 0 | 0 | 0 | 0 | 0 | 0 | 0 | 0 | 0 | 0 | 0 | 0 | 0 | 0 | 0 |  | 0 | 0 | 30 | 236.5 | 236.5 | 1 | 70.95 | 61.24 | 0 | 7095 | 6124.2 | 0 | 7095 | 0 | 0 | 0
1083 | 62809021 | 62590360 | 62608871 | 1 | 1 | 15297896 | 2 | 22.1-18-24 | СН-2012.22 Выпуск № 4 (в текущих ценах по состоянию на 01.07.2025 г.). 22.1-18-24 | Автомобили полупассажирские типа ГАЗ, грузоподъемность до 2 т | 1368 | 1011 | маш.-ч | маш.-ч | 1 | 0 | 1937024551 | 0.4212 | 0 | 1504.15 | 818.38 | 0 | 0 | 1504.15 | 818.38 | 0 | 1 | 1 | 1 | 1 | -2 | 0 | 1 | 1 | 0 | 0 | 0.4212 |  | 0 | 2 | 62809990 | 1 | 0 | 1065 | 0 | 0 | 0 | 0 | 0 | 0 | 0 | 0 | 0 | 0 | 0 | 0 | 0 | 0 | 0 | 0 | 0 | 0 | 0 | 0 | 0 | 0 |  | 0 | 0 | 42.12 | 1504.15 | 1504.15 | 1 | 633.55 | 344.7 | 0 | 63354.8 | 34470.17 | 0 | 63354.8 | 0 | 0 | 0
1084 | 62809021 | 62590367 | 62607152 | 15297896 | 1 | 15297896 | 1 | 9999990008 |  | Трудозатраты рабочих | 1191 | 1013 | чел.-ч. | чел.-ч. | 1 | 0 | 476480486 | 2.65 | 0 | 0 | 0 | 0 | 0 | 0 | 0 | 0 | 1 | 1 | 1 | 1 | -2 | 0 | 1 | 1 | 0 | 0 | 2.65 |  | 1 | 2 | 62809991 | 1 | 0 | 1066 | 0 | 0 | 0 | 0 | 0 | 0 | 0 | 0 | 0 | 0 | 0 | 0 | 0 | 0 | 0 | 0 | 0 | 0 | 0 | 0 | 0 | 0 | 0 | 2.65 | 0 | 2.65 | 0 | 0 | 1 | 0 | 0 | 0 | 0 | 0 | 0 | 0 | 0 | 0 | 0
1084 | 62809021 | 62590367 | 62608235 | 1 | 1 | 15297896 | 2 | 22.1-3-38 | СН-2012.22 Выпуск № 4 (в текущих ценах по состоянию на 01.07.2025 г.). 22.1-3-38 | Краны на автомобильном ходу, грузоподъемность до 16 т | 1368 | 1011 | маш.-ч | маш.-ч | 1 | 0 | -1639521730 | 0.296 | 0 | 2402.93 | 1232.07 | 0 | 0 | 2402.93 | 1232.07 | 0 | 1 | 1 | 1 | 1 | -2 | 0 | 1 | 1 | 0 | 0 | 0.296 |  | 0 | 2 | 62809992 | 1 | 0 | 1067 | 0 | 0 | 0 | 0 | 0 | 0 | 0 | 0 | 0 | 0 | 0 | 0 | 0 | 0 | 0 | 0 | 0 | 0 | 0 | 0 | 0 | 0 |  | 0 | 0 | 0.296 | 2402.93 | 2402.93 | 1 | 711.27 | 364.69 | 0 | 711.27 | 364.69 | 0 | 711.27 | 0 | 0 | 0
1085 | 62809021 | 62590372 | 62607152 | 15297896 | 1 | 15297896 | 1 | 9999990008 |  | Трудозатраты рабочих | 1191 | 1013 | чел.-ч. | чел.-ч. | 1 | 0 | 476480486 | 29.21 | 0 | 0 | 0 | 0 | 0 | 0 | 0 | 0 | 1 | 1 | 1 | 1 | -2 | 0 | 1 | 1 | 0 | 0 | 29.21 |  | 1 | 2 | 62809993 | 1 | 0 | 1068 | 0 | 0 | 0 | 0 | 0 | 0 | 0 | 0 | 0 | 0 | 0 | 0 | 0 | 0 | 0 | 0 | 0 | 0 | 0 | 0 | 0 | 0 | 0 | 350.2279 | 0 | 350.2279 | 0 | 0 | 1 | 0 | 0 | 0 | 0 | 0 | 0 | 0 | 0 | 0 | 0
1085 | 62809021 | 62590372 | 62608280 | 1 | 1 | 15297896 | 2 | 22.1-4-37 | СН-2012.22 Выпуск № 4 (в текущих ценах по состоянию на 01.07.2025 г.). 22.1-4-37 | Лебедки электрические, грузоподъемность до 16 т | 1368 | 1011 | маш.-ч | маш.-ч | 1 | 0 | 755544511 | 6.71 | 0 | 912.96 | 567.41 | 0 | 0 | 912.96 | 567.41 | 0 | 1 | 1 | 1 | 1 | -2 | 0 | 1 | 1 | 0 | 0 | 6.71 |  | 0 | 2 | 62809994 | 1 | 0 | 1069 | 0 | 0 | 0 | 0 | 0 | 0 | 0 | 0 | 0 | 0 | 0 | 0 | 0 | 0 | 0 | 0 | 0 | 0 | 0 | 0 | 0 | 0 |  | 0 | 0 | 80.4529 | 912.96 | 912.96 | 1 | 6125.96 | 3807.32 | 0 | 73450.28 | 45649.78 | 0 | 73450.28 | 0 | 0 | 0
1085 | 62809021 | 62590372 | 62608285 | 1 | 1 | 15297896 | 2 | 22.1-4-45 | СН-2012.22 Выпуск № 4 (в текущих ценах по состоянию на 01.07.2025 г.). 22.1-4-45 | Домкраты гидравлические, грузоподъемность до 100 т | 1368 | 1011 | маш.-ч | маш.-ч | 1 | 0 | -1624948578 | 6.71 | 0 | 14.59 | 0.04 | 0 | 0 | 14.59 | 0.04 | 0 | 1 | 1 | 1 | 1 | -2 | 0 | 1 | 1 | 0 | 0 | 6.71 |  | 0 | 2 | 62809995 | 1 | 0 | 1070 | 0 | 0 | 0 | 0 | 0 | 0 | 0 | 0 | 0 | 0 | 0 | 0 | 0 | 0 | 0 | 0 | 0 | 0 | 0 | 0 | 0 | 0 |  | 0 | 0 | 80.4529 | 14.59 | 14.59 | 1 | 97.9 | 0.27 | 0 | 1173.81 | 3.22 | 0 | 1173.81 | 0 | 0 | 0
1085 | 62809021 | 62590372 | 62609758 | 1 | 1 | 15297896 | 3 | 21.1-10-22 | СН-2012.21 Выпуск № 4 (в текущих ценах по состоянию на 01.07.2025 г.). 21.1-10-22 | Проволока стальная низкоуглеродистая общего назначения, диаметр 1,6 - 3,0 мм | 1348 | 1009 | т | т | 1000 | 0 | -1242901769 | 4e-05 | 78674.03 | 0 | 0 | 0 | 78674.03 | 0 | 0 | 0 | 1 | 1 | 1 | 1 | -2 | 0 | 1 | 1 | 0 | 0 | 4e-05 |  | 0 | 2 | 62809996 | 1 | 0 | 1071 | 0 | 0 | 0 | 0 | 0 | 0 | 0 | 0 | 0 | 0 | 0 | 0 | 0 | 0 | 0 | 0 | 0 | 0 | 0 | 0 | 0 | 0 |  | 0 | 0 | 0.0004796 | 78674.03 | 78674.03 | 1 | 3.15 | 0 | 37.73 | 0 | 0 | 0 | 37.73 | 0 | 0 | 0
1085 | 62809021 | 62590372 | 62610631 | 1 | 1 | 15297896 | 3 | 21.1-15-65 | СН-2012.21 Выпуск № 4 (в текущих ценах по состоянию на 01.07.2025 г.). 21.1-15-65 | Роли свинцовые, марка С1, толщина 3 мм | 1348 | 1009 | т | т | 1000 | 0 | -1414336093 | 0.0008 | 246398.56 | 0 | 0 | 0 | 246398.56 | 0 | 0 | 0 | 1 | 1 | 1 | 1 | -2 | 0 | 1 | 1 | 0 | 0 | 0.0008 |  | 0 | 2 | 62809997 | 1 | 0 | 1072 | 0 | 0 | 0 | 0 | 0 | 0 | 0 | 0 | 0 | 0 | 0 | 0 | 0 | 0 | 0 | 0 | 0 | 0 | 0 | 0 | 0 | 0 |  | 0 | 0 | 0.009592 | 246398.56 | 246398.56 | 1 | 197.12 | 0 | 2363.45 | 0 | 0 | 0 | 2363.45 | 0 | 0 | 0
1085 | 62809021 | 62590372 | 62617953 | 1 | 1 | 15297896 | 3 | 21.21-5-2 | СН-2012.21 Выпуск № 4 (в текущих ценах по состоянию на 01.07.2025 г.). 21.21-5-2 | Бирки маркировочные для кабелей и проводов, тип У153 У3,5 | 1356 | 1010 | 1000 шт. | 1000 шт. | 1000 | 0 | -811870464 | 0.0041 | 770.98 | 0 | 0 | 0 | 770.98 | 0 | 0 | 0 | 1 | 1 | 1 | 1 | -2 | 0 | 1 | 1 | 0 | 0 | 0.0041 |  | 0 | 2 | 62809998 | 1 | 0 | 1073 | 0 | 0 | 0 | 0 | 0 | 0 | 0 | 0 | 0 | 0 | 0 | 0 | 0 | 0 | 0 | 0 | 0 | 0 | 0 | 0 | 0 | 0 |  | 0 | 0 | 0.049159 | 770.98 | 770.98 | 1 | 3.16 | 0 | 37.9 | 0 | 0 | 0 | 37.9 | 0 | 0 | 0
1085 | 62809021 | 62590372 | 62618268 | 1 | 1 | 15297896 | 3 | 21.21-5-342 | СН-2012.21 Выпуск № 4 (в текущих ценах по состоянию на 01.07.2025 г.). 21.21-5-342 | Хомуты (стяжки) кабельные из полиамида, размеры 3,6х200 мм | 1355 | 1010 | 100 шт. | 100 шт. | 100 | 0 | 1455809560 | 0.5 | 123.01 | 0 | 0 | 0 | 123.01 | 0 | 0 | 0 | 1 | 1 | 1 | 1 | -2 | 0 | 1 | 1 | 0 | 0 | 0.5 |  | 0 | 2 | 62809999 | 1 | 0 | 1074 | 0 | 0 | 0 | 0 | 0 | 0 | 0 | 0 | 0 | 0 | 0 | 0 | 0 | 0 | 0 | 0 | 0 | 0 | 0 | 0 | 0 | 0 |  | 0 | 0 | 5.995 | 123.01 | 123.01 | 1 | 61.51 | 0 | 737.44 | 0 | 0 | 0 | 737.44 | 0 | 0 | 0
1086 | 62809021 | 62590387 | 62607152 | 15297896 | 1 | 15297896 | 1 | 9999990008 |  | Трудозатраты рабочих | 1191 | 1013 | чел.-ч. | чел.-ч. | 1 | 0 | 476480486 | 15.5 | 0 | 0 | 0 | 0 | 0 | 0 | 0 | 0 | 1 | 1 | 1 | 1 | -2 | 0 | 1 | 1 | 0 | 0 | 15.5 |  | 1 | 2 | 62810000 | 1 | 0 | 1075 | 0 | 0 | 0 | 0 | 0 | 0 | 0 | 0 | 0 | 0 | 0 | 0 | 0 | 0 | 0 | 0 | 0 | 0 | 0 | 0 | 0 | 0 | 0 | 62 | 0 | 62 | 0 | 0 | 1 | 0 | 0 | 0 | 0 | 0 | 0 | 0 | 0 | 0 | 0
1086 | 62809021 | 62590387 | 62608647 | 1 | 1 | 15297896 | 2 | 22.1-17-24 | СН-2012.22 Выпуск № 4 (в текущих ценах по состоянию на 01.07.2025 г.). 22.1-17-24 | Инжекторные газовые горелки | 1368 | 1011 | маш.-ч | маш.-ч | 1 | 0 | 1716790417 | 3.22 | 0 | 155.61 | 2.98 | 0 | 0 | 155.61 | 2.98 | 0 | 1 | 1 | 1 | 1 | -2 | 0 | 1 | 1 | 0 | 0 | 3.22 |  | 0 | 2 | 62810001 | 1 | 0 | 1076 | 0 | 0 | 0 | 0 | 0 | 0 | 0 | 0 | 0 | 0 | 0 | 0 | 0 | 0 | 0 | 0 | 0 | 0 | 0 | 0 | 0 | 0 |  | 0 | 0 | 12.88 | 155.61 | 155.61 | 1 | 501.06 | 9.6 | 0 | 2004.26 | 38.38 | 0 | 2004.26 | 0 | 0 | 0
1086 | 62809021 | 62590387 | 62608269 | 1 | 1 | 15297896 | 2 | 22.1-4-26 | СН-2012.22 Выпуск № 4 (в текущих ценах по состоянию на 01.07.2025 г.). 22.1-4-26 | Лебедки ручные, грузоподъемность до 1 т | 1368 | 1011 | маш.-ч | маш.-ч | 1 | 0 | -1707156120 | 0.21 | 0 | 5.25 | 1.95 | 0 | 0 | 5.25 | 1.95 | 0 | 1 | 1 | 1 | 1 | -2 | 0 | 1 | 1 | 0 | 0 | 0.21 |  | 0 | 2 | 62810002 | 1 | 0 | 1077 | 0 | 0 | 0 | 0 | 0 | 0 | 0 | 0 | 0 | 0 | 0 | 0 | 0 | 0 | 0 | 0 | 0 | 0 | 0 | 0 | 0 | 0 |  | 0 | 0 | 0.84 | 5.25 | 5.25 | 1 | 1.1 | 0.41 | 0 | 4.41 | 1.64 | 0 | 4.41 | 0 | 0 | 0
1086 | 62809021 | 62590387 | 62609758 | 1 | 1 | 15297896 | 3 | 21.1-10-22 | СН-2012.21 Выпуск № 4 (в текущих ценах по состоянию на 01.07.2025 г.). 21.1-10-22 | Проволока стальная низкоуглеродистая общего назначения, диаметр 1,6 - 3,0 мм | 1348 | 1009 | т | т | 1000 | 0 | -1242901769 | 8e-05 | 78674.03 | 0 | 0 | 0 | 78674.03 | 0 | 0 | 0 | 1 | 1 | 1 | 1 | -2 | 0 | 1 | 1 | 0 | 0 | 8e-05 |  | 0 | 2 | 62810003 | 1 | 0 | 1078 | 0 | 0 | 0 | 0 | 0 | 0 | 0 | 0 | 0 | 0 | 0 | 0 | 0 | 0 | 0 | 0 | 0 | 0 | 0 | 0 | 0 | 0 |  | 0 | 0 | 0.00032 | 78674.03 | 78674.03 | 1 | 6.29 | 0 | 25.18 | 0 | 0 | 0 | 25.18 | 0 | 0 | 0
1086 | 62809021 | 62590387 | 62610770 | 1 | 1 | 15297896 | 3 | 21.1-20-7 | СН-2012.21 Выпуск № 4 (в текущих ценах по состоянию на 01.07.2025 г.). 21.1-20-7 | Ветошь | 1346 | 1009 | кг | кг | 1 | 0 | -1501645961 | 0.3 | 25.56 | 0 | 0 | 0 | 25.56 | 0 | 0 | 0 | 1 | 1 | 1 | 1 | -2 | 0 | 1 | 1 | 0 | 0 | 0.3 |  | 0 | 2 | 62810004 | 1 | 0 | 1079 | 0 | 0 | 0 | 0 | 0 | 0 | 0 | 0 | 0 | 0 | 0 | 0 | 0 | 0 | 0 | 0 | 0 | 0 | 0 | 0 | 0 | 0 |  | 0 | 0 | 1.2 | 25.56 | 25.56 | 1 | 7.67 | 0 | 30.67 | 0 | 0 | 0 | 30.67 | 0 | 0 | 0
1086 | 62809021 | 62590387 | 62611085 | 1 | 1 | 15297896 | 3 | 21.1-25-137 | СН-2012.21 Выпуск № 4 (в текущих ценах по состоянию на 01.07.2025 г.). 21.1-25-137 | Лента изоляционная ПВХ, размер 15х0,2 мм | 1354 | 1010 | шт. | шт. | 1 | 0 | 1063903860 | 3.4 | 29.7 | 0 | 0 | 0 | 29.7 | 0 | 0 | 0 | 1 | 1 | 1 | 1 | -2 | 0 | 1 | 1 | 0 | 0 | 3.4 |  | 0 | 2 | 62810005 | 1 | 0 | 1080 | 0 | 0 | 0 | 0 | 0 | 0 | 0 | 0 | 0 | 0 | 0 | 0 | 0 | 0 | 0 | 0 | 0 | 0 | 0 | 0 | 0 | 0 |  | 0 | 0 | 13.6 | 29.7 | 29.7 | 1 | 100.98 | 0 | 403.92 | 0 | 0 | 0 | 403.92 | 0 | 0 | 0
1086 | 62809021 | 62590387 | 62611328 | 1 | 1 | 15297896 | 3 | 21.1-25-389 | СН-2012.21 Выпуск № 4 (в текущих ценах по состоянию на 01.07.2025 г.). 21.1-25-389 | Шкурка шлифовальная на тканевой основе водостойкая | 1327 | 1005 | м2 | м2 | 1 | 0 | -1804702516 | 0.25 | 530.94 | 0 | 0 | 0 | 530.94 | 0 | 0 | 0 | 1 | 1 | 1 | 1 | -2 | 0 | 1 | 1 | 0 | 0 | 0.25 |  | 0 | 2 | 62810006 | 1 | 0 | 1081 | 0 | 0 | 0 | 0 | 0 | 0 | 0 | 0 | 0 | 0 | 0 | 0 | 0 | 0 | 0 | 0 | 0 | 0 | 0 | 0 | 0 | 0 |  | 0 | 0 | 1 | 530.94 | 530.94 | 1 | 132.74 | 0 | 530.94 | 0 | 0 | 0 | 530.94 | 0 | 0 | 0
1086 | 62809021 | 62590387 | 62609259 | 1 | 1 | 15297896 | 3 | 21.1-4-32 | СН-2012.21 Выпуск № 4 (в текущих ценах по состоянию на 01.07.2025 г.). 21.1-4-32 | Пропан-бутан, сжиженный газ | 1346 | 1009 | кг | кг | 1 | 0 | -411598667 | 3.996 | 67.4 | 0 | 0 | 0 | 67.4 | 0 | 0 | 0 | 1 | 1 | 1 | 1 | -2 | 0 | 1 | 1 | 0 | 0 | 3.996 |  | 0 | 2 | 62810007 | 1 | 0 | 1082 | 0 | 0 | 0 | 0 | 0 | 0 | 0 | 0 | 0 | 0 | 0 | 0 | 0 | 0 | 0 | 0 | 0 | 0 | 0 | 0 | 0 | 0 |  | 0 | 0 | 15.984 | 67.4 | 67.4 | 1 | 269.33 | 0 | 1077.32 | 0 | 0 | 0 | 1077.32 | 0 | 0 | 0
1086 | 62809021 | 62590387 | 62609231 | 1 | 1 | 15297896 | 3 | 21.1-4-4 | СН-2012.21 Выпуск № 4 (в текущих ценах по состоянию на 01.07.2025 г.). 21.1-4-4 | Бензин авиационный, марка Б-70 | 1296 | 1002 | л | л | 1 | 0 | 1842272744 | 0.3 | 117.01 | 0 | 0 | 0 | 117.01 | 0 | 0 | 0 | 1 | 1 | 1 | 1 | -2 | 0 | 1 | 1 | 0 | 0 | 0.3 |  | 0 | 2 | 62810008 | 1 | 0 | 1083 | 0 | 0 | 0 | 0 | 0 | 0 | 0 | 0 | 0 | 0 | 0 | 0 | 0 | 0 | 0 | 0 | 0 | 0 | 0 | 0 | 0 | 0 |  | 0 | 0 | 1.2 | 117.01 | 117.01 | 1 | 35.1 | 0 | 140.41 | 0 | 0 | 0 | 140.41 | 0 | 0 | 0
1087 | 62809021 | 62590406 | 62607152 | 15297896 | 1 | 15297896 | 1 | 9999990008 |  | Трудозатраты рабочих | 1191 | 1013 | чел.-ч. | чел.-ч. | 1 | 0 | 476480486 | 12.24 | 0 | 0 | 0 | 0 | 0 | 0 | 0 | 0 | 1 | 1 | 1 | 1 | -2 | 0 | 1 | 1 | 0 | 0 | 12.24 |  | 1 | 2 | 62810009 | 1 | 0 | 1084 | 0 | 0 | 0 | 0 | 0 | 0 | 0 | 0 | 0 | 0 | 0 | 0 | 0 | 0 | 0 | 0 | 0 | 0 | 0 | 0 | 0 | 0 | 0 | 244.8 | 0 | 244.8 | 0 | 0 | 1 | 0 | 0 | 0 | 0 | 0 | 0 | 0 | 0 | 0 | 0
1087 | 62809021 | 62590406 | 62608647 | 1 | 1 | 15297896 | 2 | 22.1-17-24 | СН-2012.22 Выпуск № 4 (в текущих ценах по состоянию на 01.07.2025 г.). 22.1-17-24 | Инжекторные газовые горелки | 1368 | 1011 | маш.-ч | маш.-ч | 1 | 0 | 1716790417 | 2.6 | 0 | 155.61 | 2.98 | 0 | 0 | 155.61 | 2.98 | 0 | 1 | 1 | 1 | 1 | -2 | 0 | 1 | 1 | 0 | 0 | 2.6 |  | 0 | 2 | 62810010 | 1 | 0 | 1085 | 0 | 0 | 0 | 0 | 0 | 0 | 0 | 0 | 0 | 0 | 0 | 0 | 0 | 0 | 0 | 0 | 0 | 0 | 0 | 0 | 0 | 0 |  | 0 | 0 | 52 | 155.61 | 155.61 | 1 | 404.59 | 7.75 | 0 | 8091.72 | 154.96 | 0 | 8091.72 | 0 | 0 | 0
1087 | 62809021 | 62590406 | 62608269 | 1 | 1 | 15297896 | 2 | 22.1-4-26 | СН-2012.22 Выпуск № 4 (в текущих ценах по состоянию на 01.07.2025 г.). 22.1-4-26 | Лебедки ручные, грузоподъемность до 1 т | 1368 | 1011 | маш.-ч | маш.-ч | 1 | 0 | -1707156120 | 0.21 | 0 | 5.25 | 1.95 | 0 | 0 | 5.25 | 1.95 | 0 | 1 | 1 | 1 | 1 | -2 | 0 | 1 | 1 | 0 | 0 | 0.21 |  | 0 | 2 | 62810011 | 1 | 0 | 1086 | 0 | 0 | 0 | 0 | 0 | 0 | 0 | 0 | 0 | 0 | 0 | 0 | 0 | 0 | 0 | 0 | 0 | 0 | 0 | 0 | 0 | 0 |  | 0 | 0 | 4.2 | 5.25 | 5.25 | 1 | 1.1 | 0.41 | 0 | 22.05 | 8.19 | 0 | 22.05 | 0 | 0 | 0
1087 | 62809021 | 62590406 | 62609758 | 1 | 1 | 15297896 | 3 | 21.1-10-22 | СН-2012.21 Выпуск № 4 (в текущих ценах по состоянию на 01.07.2025 г.). 21.1-10-22 | Проволока стальная низкоуглеродистая общего назначения, диаметр 1,6 - 3,0 мм | 1348 | 1009 | т | т | 1000 | 0 | -1242901769 | 6e-05 | 78674.03 | 0 | 0 | 0 | 78674.03 | 0 | 0 | 0 | 1 | 1 | 1 | 1 | -2 | 0 | 1 | 1 | 0 | 0 | 6e-05 |  | 0 | 2 | 62810012 | 1 | 0 | 1087 | 0 | 0 | 0 | 0 | 0 | 0 | 0 | 0 | 0 | 0 | 0 | 0 | 0 | 0 | 0 | 0 | 0 | 0 | 0 | 0 | 0 | 0 |  | 0 | 0 | 0.0012 | 78674.03 | 78674.03 | 1 | 4.72 | 0 | 94.41 | 0 | 0 | 0 | 94.41 | 0 | 0 | 0
1087 | 62809021 | 62590406 | 62610770 | 1 | 1 | 15297896 | 3 | 21.1-20-7 | СН-2012.21 Выпуск № 4 (в текущих ценах по состоянию на 01.07.2025 г.). 21.1-20-7 | Ветошь | 1346 | 1009 | кг | кг | 1 | 0 | -1501645961 | 0.24 | 25.56 | 0 | 0 | 0 | 25.56 | 0 | 0 | 0 | 1 | 1 | 1 | 1 | -2 | 0 | 1 | 1 | 0 | 0 | 0.24 |  | 0 | 2 | 62810013 | 1 | 0 | 1088 | 0 | 0 | 0 | 0 | 0 | 0 | 0 | 0 | 0 | 0 | 0 | 0 | 0 | 0 | 0 | 0 | 0 | 0 | 0 | 0 | 0 | 0 |  | 0 | 0 | 4.8 | 25.56 | 25.56 | 1 | 6.13 | 0 | 122.69 | 0 | 0 | 0 | 122.69 | 0 | 0 | 0
1087 | 62809021 | 62590406 | 62611085 | 1 | 1 | 15297896 | 3 | 21.1-25-137 | СН-2012.21 Выпуск № 4 (в текущих ценах по состоянию на 01.07.2025 г.). 21.1-25-137 | Лента изоляционная ПВХ, размер 15х0,2 мм | 1354 | 1010 | шт. | шт. | 1 | 0 | 1063903860 | 2.8 | 29.7 | 0 | 0 | 0 | 29.7 | 0 | 0 | 0 | 1 | 1 | 1 | 1 | -2 | 0 | 1 | 1 | 0 | 0 | 2.8 |  | 0 | 2 | 62810014 | 1 | 0 | 1089 | 0 | 0 | 0 | 0 | 0 | 0 | 0 | 0 | 0 | 0 | 0 | 0 | 0 | 0 | 0 | 0 | 0 | 0 | 0 | 0 | 0 | 0 |  | 0 | 0 | 56 | 29.7 | 29.7 | 1 | 83.16 | 0 | 1663.2 | 0 | 0 | 0 | 1663.2 | 0 | 0 | 0
1087 | 62809021 | 62590406 | 62611328 | 1 | 1 | 15297896 | 3 | 21.1-25-389 | СН-2012.21 Выпуск № 4 (в текущих ценах по состоянию на 01.07.2025 г.). 21.1-25-389 | Шкурка шлифовальная на тканевой основе водостойкая | 1327 | 1005 | м2 | м2 | 1 | 0 | -1804702516 | 0.2 | 530.94 | 0 | 0 | 0 | 530.94 | 0 | 0 | 0 | 1 | 1 | 1 | 1 | -2 | 0 | 1 | 1 | 0 | 0 | 0.2 |  | 0 | 2 | 62810015 | 1 | 0 | 1090 | 0 | 0 | 0 | 0 | 0 | 0 | 0 | 0 | 0 | 0 | 0 | 0 | 0 | 0 | 0 | 0 | 0 | 0 | 0 | 0 | 0 | 0 |  | 0 | 0 | 4 | 530.94 | 530.94 | 1 | 106.19 | 0 | 2123.76 | 0 | 0 | 0 | 2123.76 | 0 | 0 | 0
1087 | 62809021 | 62590406 | 62609259 | 1 | 1 | 15297896 | 3 | 21.1-4-32 | СН-2012.21 Выпуск № 4 (в текущих ценах по состоянию на 01.07.2025 г.). 21.1-4-32 | Пропан-бутан, сжиженный газ | 1346 | 1009 | кг | кг | 1 | 0 | -411598667 | 3.222 | 67.4 | 0 | 0 | 0 | 67.4 | 0 | 0 | 0 | 1 | 1 | 1 | 1 | -2 | 0 | 1 | 1 | 0 | 0 | 3.222 |  | 0 | 2 | 62810016 | 1 | 0 | 1091 | 0 | 0 | 0 | 0 | 0 | 0 | 0 | 0 | 0 | 0 | 0 | 0 | 0 | 0 | 0 | 0 | 0 | 0 | 0 | 0 | 0 | 0 |  | 0 | 0 | 64.44 | 67.4 | 67.4 | 1 | 217.16 | 0 | 4343.26 | 0 | 0 | 0 | 4343.26 | 0 | 0 | 0
1087 | 62809021 | 62590406 | 62609231 | 1 | 1 | 15297896 | 3 | 21.1-4-4 | СН-2012.21 Выпуск № 4 (в текущих ценах по состоянию на 01.07.2025 г.). 21.1-4-4 | Бензин авиационный, марка Б-70 | 1296 | 1002 | л | л | 1 | 0 | 1842272744 | 0.26 | 117.01 | 0 | 0 | 0 | 117.01 | 0 | 0 | 0 | 1 | 1 | 1 | 1 | -2 | 0 | 1 | 1 | 0 | 0 | 0.26 |  | 0 | 2 | 62810017 | 1 | 0 | 1092 | 0 | 0 | 0 | 0 | 0 | 0 | 0 | 0 | 0 | 0 | 0 | 0 | 0 | 0 | 0 | 0 | 0 | 0 | 0 | 0 | 0 | 0 |  | 0 | 0 | 5.2 | 117.01 | 117.01 | 1 | 30.42 | 0 | 608.45 | 0 | 0 | 0 | 608.45 | 0 | 0 | 0
1088 | 62809021 | 62590425 | 62607152 | 15297896 | 1 | 15297896 | 1 | 9999990008 |  | Трудозатраты рабочих | 1191 | 1013 | чел.-ч. | чел.-ч. | 1 | 0 | 476480486 | 14.73 | 0 | 0 | 0 | 0 | 0 | 0 | 0 | 0 | 1 | 1 | 1 | 1 | -2 | 0 | 1 | 1 | 0 | 0 | 14.73 |  | 1 | 2 | 62810018 | 1 | 0 | 1093 | 0 | 0 | 0 | 0 | 0 | 0 | 0 | 0 | 0 | 0 | 0 | 0 | 0 | 0 | 0 | 0 | 0 | 0 | 0 | 0 | 0 | 0 | 0 | 589.2 | 0 | 589.2 | 0 | 0 | 1 | 0 | 0 | 0 | 0 | 0 | 0 | 0 | 0 | 0 | 0
1088 | 62809021 | 62590425 | 62608647 | 1 | 1 | 15297896 | 2 | 22.1-17-24 | СН-2012.22 Выпуск № 4 (в текущих ценах по состоянию на 01.07.2025 г.). 22.1-17-24 | Инжекторные газовые горелки | 1368 | 1011 | маш.-ч | маш.-ч | 1 | 0 | 1716790417 | 3.08 | 0 | 155.61 | 2.98 | 0 | 0 | 155.61 | 2.98 | 0 | 1 | 1 | 1 | 1 | -2 | 0 | 1 | 1 | 0 | 0 | 3.08 |  | 0 | 2 | 62810019 | 1 | 0 | 1094 | 0 | 0 | 0 | 0 | 0 | 0 | 0 | 0 | 0 | 0 | 0 | 0 | 0 | 0 | 0 | 0 | 0 | 0 | 0 | 0 | 0 | 0 |  | 0 | 0 | 123.2 | 155.61 | 155.61 | 1 | 479.28 | 9.18 | 0 | 19171.15 | 367.14 | 0 | 19171.15 | 0 | 0 | 0
1088 | 62809021 | 62590425 | 62608269 | 1 | 1 | 15297896 | 2 | 22.1-4-26 | СН-2012.22 Выпуск № 4 (в текущих ценах по состоянию на 01.07.2025 г.). 22.1-4-26 | Лебедки ручные, грузоподъемность до 1 т | 1368 | 1011 | маш.-ч | маш.-ч | 1 | 0 | -1707156120 | 0.21 | 0 | 5.25 | 1.95 | 0 | 0 | 5.25 | 1.95 | 0 | 1 | 1 | 1 | 1 | -2 | 0 | 1 | 1 | 0 | 0 | 0.21 |  | 0 | 2 | 62810020 | 1 | 0 | 1095 | 0 | 0 | 0 | 0 | 0 | 0 | 0 | 0 | 0 | 0 | 0 | 0 | 0 | 0 | 0 | 0 | 0 | 0 | 0 | 0 | 0 | 0 |  | 0 | 0 | 8.4 | 5.25 | 5.25 | 1 | 1.1 | 0.41 | 0 | 44.1 | 16.38 | 0 | 44.1 | 0 | 0 | 0
1088 | 62809021 | 62590425 | 62609758 | 1 | 1 | 15297896 | 3 | 21.1-10-22 | СН-2012.21 Выпуск № 4 (в текущих ценах по состоянию на 01.07.2025 г.). 21.1-10-22 | Проволока стальная низкоуглеродистая общего назначения, диаметр 1,6 - 3,0 мм | 1348 | 1009 | т | т | 1000 | 0 | -1242901769 | 6e-05 | 78674.03 | 0 | 0 | 0 | 78674.03 | 0 | 0 | 0 | 1 | 1 | 1 | 1 | -2 | 0 | 1 | 1 | 0 | 0 | 6e-05 |  | 0 | 2 | 62810021 | 1 | 0 | 1096 | 0 | 0 | 0 | 0 | 0 | 0 | 0 | 0 | 0 | 0 | 0 | 0 | 0 | 0 | 0 | 0 | 0 | 0 | 0 | 0 | 0 | 0 |  | 0 | 0 | 0.0024 | 78674.03 | 78674.03 | 1 | 4.72 | 0 | 188.82 | 0 | 0 | 0 | 188.82 | 0 | 0 | 0
1088 | 62809021 | 62590425 | 62610770 | 1 | 1 | 15297896 | 3 | 21.1-20-7 | СН-2012.21 Выпуск № 4 (в текущих ценах по состоянию на 01.07.2025 г.). 21.1-20-7 | Ветошь | 1346 | 1009 | кг | кг | 1 | 0 | -1501645961 | 0.24 | 25.56 | 0 | 0 | 0 | 25.56 | 0 | 0 | 0 | 1 | 1 | 1 | 1 | -2 | 0 | 1 | 1 | 0 | 0 | 0.24 |  | 0 | 2 | 62810022 | 1 | 0 | 1097 | 0 | 0 | 0 | 0 | 0 | 0 | 0 | 0 | 0 | 0 | 0 | 0 | 0 | 0 | 0 | 0 | 0 | 0 | 0 | 0 | 0 | 0 |  | 0 | 0 | 9.6 | 25.56 | 25.56 | 1 | 6.13 | 0 | 245.38 | 0 | 0 | 0 | 245.38 | 0 | 0 | 0
1088 | 62809021 | 62590425 | 62611085 | 1 | 1 | 15297896 | 3 | 21.1-25-137 | СН-2012.21 Выпуск № 4 (в текущих ценах по состоянию на 01.07.2025 г.). 21.1-25-137 | Лента изоляционная ПВХ, размер 15х0,2 мм | 1354 | 1010 | шт. | шт. | 1 | 0 | 1063903860 | 3 | 29.7 | 0 | 0 | 0 | 29.7 | 0 | 0 | 0 | 1 | 1 | 1 | 1 | -2 | 0 | 1 | 1 | 0 | 0 | 3 |  | 0 | 2 | 62810023 | 1 | 0 | 1098 | 0 | 0 | 0 | 0 | 0 | 0 | 0 | 0 | 0 | 0 | 0 | 0 | 0 | 0 | 0 | 0 | 0 | 0 | 0 | 0 | 0 | 0 |  | 0 | 0 | 120 | 29.7 | 29.7 | 1 | 89.1 | 0 | 3564 | 0 | 0 | 0 | 3564 | 0 | 0 | 0
1088 | 62809021 | 62590425 | 62611328 | 1 | 1 | 15297896 | 3 | 21.1-25-389 | СН-2012.21 Выпуск № 4 (в текущих ценах по состоянию на 01.07.2025 г.). 21.1-25-389 | Шкурка шлифовальная на тканевой основе водостойкая | 1327 | 1005 | м2 | м2 | 1 | 0 | -1804702516 | 0.2 | 530.94 | 0 | 0 | 0 | 530.94 | 0 | 0 | 0 | 1 | 1 | 1 | 1 | -2 | 0 | 1 | 1 | 0 | 0 | 0.2 |  | 0 | 2 | 62810024 | 1 | 0 | 1099 | 0 | 0 | 0 | 0 | 0 | 0 | 0 | 0 | 0 | 0 | 0 | 0 | 0 | 0 | 0 | 0 | 0 | 0 | 0 | 0 | 0 | 0 |  | 0 | 0 | 8 | 530.94 | 530.94 | 1 | 106.19 | 0 | 4247.52 | 0 | 0 | 0 | 4247.52 | 0 | 0 | 0
1088 | 62809021 | 62590425 | 62609259 | 1 | 1 | 15297896 | 3 | 21.1-4-32 | СН-2012.21 Выпуск № 4 (в текущих ценах по состоянию на 01.07.2025 г.). 21.1-4-32 | Пропан-бутан, сжиженный газ | 1346 | 1009 | кг | кг | 1 | 0 | -411598667 | 3.816 | 67.4 | 0 | 0 | 0 | 67.4 | 0 | 0 | 0 | 1 | 1 | 1 | 1 | -2 | 0 | 1 | 1 | 0 | 0 | 3.816 |  | 0 | 2 | 62810025 | 1 | 0 | 1100 | 0 | 0 | 0 | 0 | 0 | 0 | 0 | 0 | 0 | 0 | 0 | 0 | 0 | 0 | 0 | 0 | 0 | 0 | 0 | 0 | 0 | 0 |  | 0 | 0 | 152.64 | 67.4 | 67.4 | 1 | 257.2 | 0 | 10287.94 | 0 | 0 | 0 | 10287.94 | 0 | 0 | 0
1088 | 62809021 | 62590425 | 62609231 | 1 | 1 | 15297896 | 3 | 21.1-4-4 | СН-2012.21 Выпуск № 4 (в текущих ценах по состоянию на 01.07.2025 г.). 21.1-4-4 | Бензин авиационный, марка Б-70 | 1296 | 1002 | л | л | 1 | 0 | 1842272744 | 0.27 | 117.01 | 0 | 0 | 0 | 117.01 | 0 | 0 | 0 | 1 | 1 | 1 | 1 | -2 | 0 | 1 | 1 | 0 | 0 | 0.27 |  | 0 | 2 | 62810026 | 1 | 0 | 1101 | 0 | 0 | 0 | 0 | 0 | 0 | 0 | 0 | 0 | 0 | 0 | 0 | 0 | 0 | 0 | 0 | 0 | 0 | 0 | 0 | 0 | 0 |  | 0 | 0 | 10.8 | 117.01 | 117.01 | 1 | 31.59 | 0 | 1263.71 | 0 | 0 | 0 | 1263.71 | 0 | 0 | 0
1089 | 62809021 | 62590444 | 62607152 | 15297896 | 1 | 15297896 | 1 | 9999990008 |  | Трудозатраты рабочих | 1191 | 1013 | чел.-ч. | чел.-ч. | 1 | 0 | 476480486 | 17.56 | 0 | 0 | 0 | 0 | 0 | 0 | 0 | 0 | 1 | 1 | 1 | 1 | -2 | 0 | 1 | 1 | 0 | 0 | 17.56 |  | 1 | 2 | 62810027 | 1 | 0 | 1102 | 0 | 0 | 0 | 0 | 0 | 0 | 0 | 0 | 0 | 0 | 0 | 0 | 0 | 0 | 0 | 0 | 0 | 0 | 0 | 0 | 0 | 0 | 0 | 439 | 0 | 439 | 0 | 0 | 1 | 0 | 0 | 0 | 0 | 0 | 0 | 0 | 0 | 0 | 0
1089 | 62809021 | 62590444 | 62608647 | 1 | 1 | 15297896 | 2 | 22.1-17-24 | СН-2012.22 Выпуск № 4 (в текущих ценах по состоянию на 01.07.2025 г.). 22.1-17-24 | Инжекторные газовые горелки | 1368 | 1011 | маш.-ч | маш.-ч | 1 | 0 | 1716790417 | 3.71 | 0 | 155.61 | 2.98 | 0 | 0 | 155.61 | 2.98 | 0 | 1 | 1 | 1 | 1 | -2 | 0 | 1 | 1 | 0 | 0 | 3.71 |  | 0 | 2 | 62810028 | 1 | 0 | 1103 | 0 | 0 | 0 | 0 | 0 | 0 | 0 | 0 | 0 | 0 | 0 | 0 | 0 | 0 | 0 | 0 | 0 | 0 | 0 | 0 | 0 | 0 |  | 0 | 0 | 92.75 | 155.61 | 155.61 | 1 | 577.31 | 11.06 | 0 | 14432.83 | 276.4 | 0 | 14432.83 | 0 | 0 | 0
1089 | 62809021 | 62590444 | 62608269 | 1 | 1 | 15297896 | 2 | 22.1-4-26 | СН-2012.22 Выпуск № 4 (в текущих ценах по состоянию на 01.07.2025 г.). 22.1-4-26 | Лебедки ручные, грузоподъемность до 1 т | 1368 | 1011 | маш.-ч | маш.-ч | 1 | 0 | -1707156120 | 0.21 | 0 | 5.25 | 1.95 | 0 | 0 | 5.25 | 1.95 | 0 | 1 | 1 | 1 | 1 | -2 | 0 | 1 | 1 | 0 | 0 | 0.21 |  | 0 | 2 | 62810029 | 1 | 0 | 1104 | 0 | 0 | 0 | 0 | 0 | 0 | 0 | 0 | 0 | 0 | 0 | 0 | 0 | 0 | 0 | 0 | 0 | 0 | 0 | 0 | 0 | 0 |  | 0 | 0 | 5.25 | 5.25 | 5.25 | 1 | 1.1 | 0.41 | 0 | 27.56 | 10.24 | 0 | 27.56 | 0 | 0 | 0
1089 | 62809021 | 62590444 | 62609758 | 1 | 1 | 15297896 | 3 | 21.1-10-22 | СН-2012.21 Выпуск № 4 (в текущих ценах по состоянию на 01.07.2025 г.). 21.1-10-22 | Проволока стальная низкоуглеродистая общего назначения, диаметр 1,6 - 3,0 мм | 1348 | 1009 | т | т | 1000 | 0 | -1242901769 | 8e-05 | 78674.03 | 0 | 0 | 0 | 78674.03 | 0 | 0 | 0 | 1 | 1 | 1 | 1 | -2 | 0 | 1 | 1 | 0 | 0 | 8e-05 |  | 0 | 2 | 62810030 | 1 | 0 | 1105 | 0 | 0 | 0 | 0 | 0 | 0 | 0 | 0 | 0 | 0 | 0 | 0 | 0 | 0 | 0 | 0 | 0 | 0 | 0 | 0 | 0 | 0 |  | 0 | 0 | 0.002 | 78674.03 | 78674.03 | 1 | 6.29 | 0 | 157.35 | 0 | 0 | 0 | 157.35 | 0 | 0 | 0
1089 | 62809021 | 62590444 | 62610770 | 1 | 1 | 15297896 | 3 | 21.1-20-7 | СН-2012.21 Выпуск № 4 (в текущих ценах по состоянию на 01.07.2025 г.). 21.1-20-7 | Ветошь | 1346 | 1009 | кг | кг | 1 | 0 | -1501645961 | 0.3 | 25.56 | 0 | 0 | 0 | 25.56 | 0 | 0 | 0 | 1 | 1 | 1 | 1 | -2 | 0 | 1 | 1 | 0 | 0 | 0.3 |  | 0 | 2 | 62810031 | 1 | 0 | 1106 | 0 | 0 | 0 | 0 | 0 | 0 | 0 | 0 | 0 | 0 | 0 | 0 | 0 | 0 | 0 | 0 | 0 | 0 | 0 | 0 | 0 | 0 |  | 0 | 0 | 7.5 | 25.56 | 25.56 | 1 | 7.67 | 0 | 191.7 | 0 | 0 | 0 | 191.7 | 0 | 0 | 0
1089 | 62809021 | 62590444 | 62611085 | 1 | 1 | 15297896 | 3 | 21.1-25-137 | СН-2012.21 Выпуск № 4 (в текущих ценах по состоянию на 01.07.2025 г.). 21.1-25-137 | Лента изоляционная ПВХ, размер 15х0,2 мм | 1354 | 1010 | шт. | шт. | 1 | 0 | 1063903860 | 3.6 | 29.7 | 0 | 0 | 0 | 29.7 | 0 | 0 | 0 | 1 | 1 | 1 | 1 | -2 | 0 | 1 | 1 | 0 | 0 | 3.6 |  | 0 | 2 | 62810032 | 1 | 0 | 1107 | 0 | 0 | 0 | 0 | 0 | 0 | 0 | 0 | 0 | 0 | 0 | 0 | 0 | 0 | 0 | 0 | 0 | 0 | 0 | 0 | 0 | 0 |  | 0 | 0 | 90 | 29.7 | 29.7 | 1 | 106.92 | 0 | 2673 | 0 | 0 | 0 | 2673 | 0 | 0 | 0
1089 | 62809021 | 62590444 | 62611328 | 1 | 1 | 15297896 | 3 | 21.1-25-389 | СН-2012.21 Выпуск № 4 (в текущих ценах по состоянию на 01.07.2025 г.). 21.1-25-389 | Шкурка шлифовальная на тканевой основе водостойкая | 1327 | 1005 | м2 | м2 | 1 | 0 | -1804702516 | 0.25 | 530.94 | 0 | 0 | 0 | 530.94 | 0 | 0 | 0 | 1 | 1 | 1 | 1 | -2 | 0 | 1 | 1 | 0 | 0 | 0.25 |  | 0 | 2 | 62810033 | 1 | 0 | 1108 | 0 | 0 | 0 | 0 | 0 | 0 | 0 | 0 | 0 | 0 | 0 | 0 | 0 | 0 | 0 | 0 | 0 | 0 | 0 | 0 | 0 | 0 |  | 0 | 0 | 6.25 | 530.94 | 530.94 | 1 | 132.74 | 0 | 3318.38 | 0 | 0 | 0 | 3318.38 | 0 | 0 | 0
1089 | 62809021 | 62590444 | 62609259 | 1 | 1 | 15297896 | 3 | 21.1-4-32 | СН-2012.21 Выпуск № 4 (в текущих ценах по состоянию на 01.07.2025 г.). 21.1-4-32 | Пропан-бутан, сжиженный газ | 1346 | 1009 | кг | кг | 1 | 0 | -411598667 | 4.608 | 67.4 | 0 | 0 | 0 | 67.4 | 0 | 0 | 0 | 1 | 1 | 1 | 1 | -2 | 0 | 1 | 1 | 0 | 0 | 4.608 |  | 0 | 2 | 62810034 | 1 | 0 | 1109 | 0 | 0 | 0 | 0 | 0 | 0 | 0 | 0 | 0 | 0 | 0 | 0 | 0 | 0 | 0 | 0 | 0 | 0 | 0 | 0 | 0 | 0 |  | 0 | 0 | 115.2 | 67.4 | 67.4 | 1 | 310.58 | 0 | 7764.48 | 0 | 0 | 0 | 7764.48 | 0 | 0 | 0
1089 | 62809021 | 62590444 | 62609231 | 1 | 1 | 15297896 | 3 | 21.1-4-4 | СН-2012.21 Выпуск № 4 (в текущих ценах по состоянию на 01.07.2025 г.). 21.1-4-4 | Бензин авиационный, марка Б-70 | 1296 | 1002 | л | л | 1 | 0 | 1842272744 | 0.31 | 117.01 | 0 | 0 | 0 | 117.01 | 0 | 0 | 0 | 1 | 1 | 1 | 1 | -2 | 0 | 1 | 1 | 0 | 0 | 0.31 |  | 0 | 2 | 62810035 | 1 | 0 | 1110 | 0 | 0 | 0 | 0 | 0 | 0 | 0 | 0 | 0 | 0 | 0 | 0 | 0 | 0 | 0 | 0 | 0 | 0 | 0 | 0 | 0 | 0 |  | 0 | 0 | 7.75 | 117.01 | 117.01 | 1 | 36.27 | 0 | 906.83 | 0 | 0 | 0 | 906.83 | 0 | 0 | 0
1090 | 62809021 | 62590463 | 62607152 | 15297896 | 1 | 15297896 | 1 | 9999990008 |  | Трудозатраты рабочих | 1191 | 1013 | чел.-ч. | чел.-ч. | 1 | 0 | 476480486 | 42.2 | 0 | 0 | 0 | 0 | 0 | 0 | 0 | 0 | 1 | 1 | 1 | 1 | -2 | 0 | 1 | 1 | 0 | 0 | 42.2 |  | 1 | 2 | 62810036 | 1 | 0 | 1111 | 0 | 0 | 0 | 0 | 0 | 0 | 0 | 0 | 0 | 0 | 0 | 0 | 0 | 0 | 0 | 0 | 0 | 0 | 0 | 0 | 0 | 0 | 0 | 122.38 | 0 | 122.38 | 0 | 0 | 1 | 0 | 0 | 0 | 0 | 0 | 0 | 0 | 0 | 0 | 0
1090 | 62809021 | 62590463 | 62608261 | 1 | 1 | 15297896 | 2 | 22.1-4-18 | СН-2012.22 Выпуск № 4 (в текущих ценах по состоянию на 01.07.2025 г.). 22.1-4-18 | Вышки телескопические на автомобиле, высота до 12 м, грузоподъемность до 250 кг | 1368 | 1011 | маш.-ч | маш.-ч | 1 | 0 | 1772083168 | 21.82 | 0 | 1493.54 | 929.14 | 0 | 0 | 1493.54 | 929.14 | 0 | 1 | 1 | 1 | 1 | -2 | 0 | 1 | 1 | 0 | 0 | 21.82 |  | 0 | 2 | 62810037 | 1 | 0 | 1112 | 0 | 0 | 0 | 0 | 0 | 0 | 0 | 0 | 0 | 0 | 0 | 0 | 0 | 0 | 0 | 0 | 0 | 0 | 0 | 0 | 0 | 0 |  | 0 | 0 | 63.278 | 1493.54 | 1493.54 | 1 | 32589.04 | 20273.83 | 0 | 94508.22 | 58794.12 | 0 | 94508.22 | 0 | 0 | 0
1090 | 62809021 | 62590463 | 62610772 | 1 | 1 | 15297896 | 3 | 21.1-20-10 | СН-2012.21 Выпуск № 4 (в текущих ценах по состоянию на 01.07.2025 г.). 21.1-20-10 | Лента изоляционная хлопчатобумажная | 1346 | 1009 | кг | кг | 1 | 0 | 1186653307 | 0.05 | 370.21 | 0 | 0 | 0 | 370.21 | 0 | 0 | 0 | 1 | 1 | 1 | 1 | -2 | 0 | 1 | 1 | 0 | 0 | 0.05 |  | 0 | 2 | 62810038 | 1 | 0 | 1113 | 0 | 0 | 0 | 0 | 0 | 0 | 0 | 0 | 0 | 0 | 0 | 0 | 0 | 0 | 0 | 0 | 0 | 0 | 0 | 0 | 0 | 0 |  | 0 | 0 | 0.145 | 370.21 | 370.21 | 1 | 18.51 | 0 | 53.68 | 0 | 0 | 0 | 53.68 | 0 | 0 | 0
1090 | 62809021 | 62590463 | 62610770 | 1 | 1 | 15297896 | 3 | 21.1-20-7 | СН-2012.21 Выпуск № 4 (в текущих ценах по состоянию на 01.07.2025 г.). 21.1-20-7 | Ветошь | 1346 | 1009 | кг | кг | 1 | 0 | -1501645961 | 0.1 | 25.56 | 0 | 0 | 0 | 25.56 | 0 | 0 | 0 | 1 | 1 | 1 | 1 | -2 | 0 | 1 | 1 | 0 | 0 | 0.1 |  | 0 | 2 | 62810039 | 1 | 0 | 1114 | 0 | 0 | 0 | 0 | 0 | 0 | 0 | 0 | 0 | 0 | 0 | 0 | 0 | 0 | 0 | 0 | 0 | 0 | 0 | 0 | 0 | 0 |  | 0 | 0 | 0.29 | 25.56 | 25.56 | 1 | 2.56 | 0 | 7.41 | 0 | 0 | 0 | 7.41 | 0 | 0 | 0
1091 | 62809021 | 62590472 | 62607152 | 15297896 | 1 | 15297896 | 1 | 9999990008 |  | Трудозатраты рабочих | 1191 | 1013 | чел.-ч. | чел.-ч. | 1 | 0 | 476480486 | 1.4 | 0 | 0 | 0 | 0 | 0 | 0 | 0 | 0 | 1 | 1 | 1 | 1 | -2 | 0 | 1 | 1 | 0 | 0 | 1.4 |  | 1 | 2 | 62810040 | 1 | 0 | 1115 | 0 | 0 | 0 | 0 | 0 | 0 | 0 | 0 | 0 | 0 | 0 | 0 | 0 | 0 | 0 | 0 | 0 | 0 | 0 | 0 | 0 | 0 | 0 | 21 | 0 | 21 | 0 | 0 | 1 | 0 | 0 | 0 | 0 | 0 | 0 | 0 | 0 | 0 | 0
1091 | 62809021 | 62590472 | 62610770 | 1 | 1 | 15297896 | 3 | 21.1-20-7 | СН-2012.21 Выпуск № 4 (в текущих ценах по состоянию на 01.07.2025 г.). 21.1-20-7 | Ветошь | 1346 | 1009 | кг | кг | 1 | 0 | -1501645961 | 0.01 | 25.56 | 0 | 0 | 0 | 25.56 | 0 | 0 | 0 | 1 | 1 | 1 | 1 | -2 | 0 | 1 | 1 | 0 | 0 | 0.01 |  | 0 | 2 | 62810041 | 1 | 0 | 1116 | 0 | 0 | 0 | 0 | 0 | 0 | 0 | 0 | 0 | 0 | 0 | 0 | 0 | 0 | 0 | 0 | 0 | 0 | 0 | 0 | 0 | 0 |  | 0 | 0 | 0.15 | 25.56 | 25.56 | 1 | 0.26 | 0 | 3.83 | 0 | 0 | 0 | 3.83 | 0 | 0 | 0

## EtalonRes
24 | 62809064 | 62588170 | 62607152 | 15297896 | 1 | 15297896 | 1 | 9999990008 |  | Трудозатраты рабочих | 1191 | 1013 | чел.-ч. | чел.-ч. | 1 | 0.89 | 0 | 0 | 0 | 0 | 0 | 1 | 1 | )*18 | 16.02 | 2 | 62809064 | 1 | 0 | 0 | 0 | 0 | 0 | 0 | 0 | 0
25 | 62809065 | 62588175 | 62607152 | 15297896 | 1 | 15297896 | 1 | 9999990008 |  | Трудозатраты рабочих | 1191 | 1013 | чел.-ч. | чел.-ч. | 1 | 59.22 | 0 | 0 | 0 | 0 | 0 | 1 | 1 |  | 59.22 | 2 | 62809065 | 2 | 0 | 0 | 0 | 0 | 0 | 0 | 0 | 0
25 | 62809067 | 62588175 | 62610673 | 1 | 1 | 15297896 | 3 | 21.1-16-29 | СН-2012.21 Выпуск № 4 (в текущих ценах по состоянию на 01.07.2025 г.). 21.1-16-29 | Известь хлорная | 1348 | 1009 | т | т | 1000 | 0.00059 | 74277.97 | 0 | 0 | 0 | 0 | 1 | 0 |  | 0.00059 | 2 | 62809067 | 3 | 0 | 0 | 0 | 0 | 0 | 0 | 0 | 0
25 | 62809066 | 62588175 | 62607740 | 15297896 | 1 | 15297896 | 3 | 21.1-25-13 |  | Вода | 1340 | 1007 | 1000 м3 | 1000 м3 | 1000 | 0.0118 | 49830 | 0 | 0 | 0 | 0 | 1 | 0 |  | 0.0118 | 2 | 62809066 | 4 | 0 | 0 | 0 | 0 | 0 | 0 | 0 | 0
26 | 62809068 | 62588188 | 62607152 | 15297896 | 1 | 15297896 | 1 | 9999990008 |  | Трудозатраты рабочих | 1191 | 1013 | чел.-ч. | чел.-ч. | 1 | 59.22 | 0 | 0 | 0 | 0 | 0 | 1 | 1 |  | 59.22 | 2 | 62809068 | 5 | 0 | 0 | 0 | 0 | 0 | 0 | 0 | 0
26 | 62809070 | 62588188 | 62610673 | 1 | 1 | 15297896 | 3 | 21.1-16-29 | СН-2012.21 Выпуск № 4 (в текущих ценах по состоянию на 01.07.2025 г.). 21.1-16-29 | Известь хлорная | 1348 | 1009 | т | т | 1000 | 0.00235 | 74277.97 | 0 | 0 | 0 | 0 | 1 | 0 |  | 0.00235 | 2 | 62809070 | 6 | 0 | 0 | 0 | 0 | 0 | 0 | 0 | 0
26 | 62809069 | 62588188 | 62607740 | 15297896 | 1 | 15297896 | 3 | 21.1-25-13 |  | Вода | 1340 | 1007 | 1000 м3 | 1000 м3 | 1000 | 0.047 | 49830 | 0 | 0 | 0 | 0 | 1 | 0 |  | 0.047 | 2 | 62809069 | 7 | 0 | 0 | 0 | 0 | 0 | 0 | 0 | 0
27 | 62809071 | 62588201 | 62607152 | 15297896 | 1 | 15297896 | 1 | 9999990008 |  | Трудозатраты рабочих | 1191 | 1013 | чел.-ч. | чел.-ч. | 1 | 71.07 | 0 | 0 | 0 | 0 | 0 | 1 | 1 |  | 71.07 | 2 | 62809071 | 8 | 0 | 0 | 0 | 0 | 0 | 0 | 0 | 0
27 | 62809073 | 62588201 | 62610673 | 1 | 1 | 15297896 | 3 | 21.1-16-29 | СН-2012.21 Выпуск № 4 (в текущих ценах по состоянию на 01.07.2025 г.). 21.1-16-29 | Известь хлорная | 1348 | 1009 | т | т | 1000 | 0.0054 | 74277.97 | 0 | 0 | 0 | 0 | 1 | 0 |  | 0.0054 | 2 | 62809073 | 9 | 0 | 0 | 0 | 0 | 0 | 0 | 0 | 0
27 | 62809072 | 62588201 | 62607740 | 15297896 | 1 | 15297896 | 3 | 21.1-25-13 |  | Вода | 1340 | 1007 | 1000 м3 | 1000 м3 | 1000 | 0.108 | 49830 | 0 | 0 | 0 | 0 | 1 | 0 |  | 0.108 | 2 | 62809072 | 10 | 0 | 0 | 0 | 0 | 0 | 0 | 0 | 0
28 | 62809074 | 62588214 | 62607152 | 15297896 | 1 | 15297896 | 1 | 9999990008 |  | Трудозатраты рабочих | 1191 | 1013 | чел.-ч. | чел.-ч. | 1 | 71.07 | 0 | 0 | 0 | 0 | 0 | 1 | 1 |  | 71.07 | 2 | 62809074 | 11 | 0 | 0 | 0 | 0 | 0 | 0 | 0 | 0
28 | 62809076 | 62588214 | 62610673 | 1 | 1 | 15297896 | 3 | 21.1-16-29 | СН-2012.21 Выпуск № 4 (в текущих ценах по состоянию на 01.07.2025 г.). 21.1-16-29 | Известь хлорная | 1348 | 1009 | т | т | 1000 | 0.00942 | 74277.97 | 0 | 0 | 0 | 0 | 1 | 0 |  | 0.00942 | 2 | 62809076 | 12 | 0 | 0 | 0 | 0 | 0 | 0 | 0 | 0
28 | 62809075 | 62588214 | 62607740 | 15297896 | 1 | 15297896 | 3 | 21.1-25-13 |  | Вода | 1340 | 1007 | 1000 м3 | 1000 м3 | 1000 | 0.1884 | 49830 | 0 | 0 | 0 | 0 | 1 | 0 |  | 0.1884 | 2 | 62809075 | 13 | 0 | 0 | 0 | 0 | 0 | 0 | 0 | 0
29 | 62809077 | 62588221 | 62607152 | 15297896 | 1 | 15297896 | 1 | 9999990008 |  | Трудозатраты рабочих | 1191 | 1013 | чел.-ч. | чел.-ч. | 1 | 10.64 | 0 | 0 | 0 | 0 | 0 | 1 | 1 |  | 10.64 | 2 | 62809077 | 14 | 0 | 0 | 0 | 0 | 0 | 0 | 0 | 0
29 | 62809078 | 62588221 | 62610982 | 1 | 1 | 15297896 | 3 | 21.1-25-13 | СН-2012.21 Выпуск № 4 (в текущих ценах по состоянию на 01.07.2025 г.). 21.1-25-13 | Вода | 1339 | 1007 | м3 | м3 | 1 | 16.3 | 49.83 | 0 | 0 | 0 | 0 | 1 | 0 |  | 16.3 | 2 | 62809078 | 15 | 0 | 0 | 0 | 0 | 0 | 0 | 0 | 0
30 | 62809079 | 62588230 | 62607152 | 15297896 | 1 | 15297896 | 1 | 9999990008 |  | Трудозатраты рабочих | 1191 | 1013 | чел.-ч. | чел.-ч. | 1 | 0.24 | 0 | 0 | 0 | 0 | 0 | 1 | 1 |  | 0.24 | 2 | 62809079 | 16 | 0 | 0 | 0 | 0 | 0 | 0 | 0 | 0
30 | 62809080 | 62588230 | 62608871 | 1 | 1 | 15297896 | 2 | 22.1-18-24 | СН-2012.22 Выпуск № 4 (в текущих ценах по состоянию на 01.07.2025 г.). 22.1-18-24 | Автомобили полупассажирские типа ГАЗ, грузоподъемность до 2 т | 1368 | 1011 | маш.-ч | маш.-ч | 1 | 0.06 | 0 | 1504.15 | 818.38 | 0 | 0 | 1 | 0 |  | 0.06 | 2 | 62809080 | 17 | 0 | 0 | 0 | 0 | 0 | 0 | 0 | 0
30 | 62809081 | 62588230 | 62611083 | 1 | 1 | 15297896 | 3 | 21.1-25-135 | СН-2012.21 Выпуск № 4 (в текущих ценах по состоянию на 01.07.2025 г.). 21.1-25-135 | Лента из "Фторопласт-4" | 1346 | 1009 | кг | кг | 1 | 0.01 | 1391.62 | 0 | 0 | 0 | 0 | 1 | 0 |  | 0.01 | 2 | 62809081 | 18 | 0 | 0 | 0 | 0 | 0 | 0 | 0 | 0
30 | 62809082 | 62588230 | 62611142 | 1 | 1 | 15297896 | 3 | 21.1-25-195 | СН-2012.21 Выпуск № 4 (в текущих ценах по состоянию на 01.07.2025 г.). 21.1-25-195 | Набивки сальниковые, марка АП-31, толщина 6-14 мм | 1348 | 1009 | т | т | 1000 | 5e-05 | 475953.54 | 0 | 0 | 0 | 0 | 1 | 0 |  | 5e-05 | 2 | 62809082 | 19 | 0 | 0 | 0 | 0 | 0 | 0 | 0 | 0
30 | 62809083 | 62588230 | 62609268 | 1 | 1 | 15297896 | 3 | 21.1-4-41 | СН-2012.21 Выпуск № 4 (в текущих ценах по состоянию на 01.07.2025 г.). 21.1-4-41 | Смазка густая (типа "Литол"), марка "Моbilux" | 1346 | 1009 | кг | кг | 1 | 0.0003 | 877.5 | 0 | 0 | 0 | 0 | 1 | 0 |  | 0.0003 | 2 | 62809083 | 20 | 0 | 0 | 0 | 0 | 0 | 0 | 0 | 0
31 | 62809084 | 62588241 | 62607152 | 15297896 | 1 | 15297896 | 1 | 9999990008 |  | Трудозатраты рабочих | 1191 | 1013 | чел.-ч. | чел.-ч. | 1 | 0.31 | 0 | 0 | 0 | 0 | 0 | 1 | 1 |  | 0.31 | 2 | 62809084 | 21 | 0 | 0 | 0 | 0 | 0 | 0 | 0 | 0
31 | 62809085 | 62588241 | 62608871 | 1 | 1 | 15297896 | 2 | 22.1-18-24 | СН-2012.22 Выпуск № 4 (в текущих ценах по состоянию на 01.07.2025 г.). 22.1-18-24 | Автомобили полупассажирские типа ГАЗ, грузоподъемность до 2 т | 1368 | 1011 | маш.-ч | маш.-ч | 1 | 0.07 | 0 | 1504.15 | 818.38 | 0 | 0 | 1 | 0 |  | 0.07 | 2 | 62809085 | 22 | 0 | 0 | 0 | 0 | 0 | 0 | 0 | 0
31 | 62809086 | 62588241 | 62611083 | 1 | 1 | 15297896 | 3 | 21.1-25-135 | СН-2012.21 Выпуск № 4 (в текущих ценах по состоянию на 01.07.2025 г.). 21.1-25-135 | Лента из "Фторопласт-4" | 1346 | 1009 | кг | кг | 1 | 0.03 | 1391.62 | 0 | 0 | 0 | 0 | 1 | 0 |  | 0.03 | 2 | 62809086 | 23 | 0 | 0 | 0 | 0 | 0 | 0 | 0 | 0
31 | 62809087 | 62588241 | 62611142 | 1 | 1 | 15297896 | 3 | 21.1-25-195 | СН-2012.21 Выпуск № 4 (в текущих ценах по состоянию на 01.07.2025 г.). 21.1-25-195 | Набивки сальниковые, марка АП-31, толщина 6-14 мм | 1348 | 1009 | т | т | 1000 | 7e-05 | 475953.54 | 0 | 0 | 0 | 0 | 1 | 0 |  | 7e-05 | 2 | 62809087 | 24 | 0 | 0 | 0 | 0 | 0 | 0 | 0 | 0
31 | 62809088 | 62588241 | 62609268 | 1 | 1 | 15297896 | 3 | 21.1-4-41 | СН-2012.21 Выпуск № 4 (в текущих ценах по состоянию на 01.07.2025 г.). 21.1-4-41 | Смазка густая (типа "Литол"), марка "Моbilux" | 1346 | 1009 | кг | кг | 1 | 0.0006 | 877.5 | 0 | 0 | 0 | 0 | 1 | 0 |  | 0.0006 | 2 | 62809088 | 25 | 0 | 0 | 0 | 0 | 0 | 0 | 0 | 0
32 | 62809089 | 62588252 | 62607152 | 15297896 | 1 | 15297896 | 1 | 9999990008 |  | Трудозатраты рабочих | 1191 | 1013 | чел.-ч. | чел.-ч. | 1 | 0.38 | 0 | 0 | 0 | 0 | 0 | 1 | 1 |  | 0.38 | 2 | 62809089 | 26 | 0 | 0 | 0 | 0 | 0 | 0 | 0 | 0
32 | 62809090 | 62588252 | 62608871 | 1 | 1 | 15297896 | 2 | 22.1-18-24 | СН-2012.22 Выпуск № 4 (в текущих ценах по состоянию на 01.07.2025 г.). 22.1-18-24 | Автомобили полупассажирские типа ГАЗ, грузоподъемность до 2 т | 1368 | 1011 | маш.-ч | маш.-ч | 1 | 0.09 | 0 | 1504.15 | 818.38 | 0 | 0 | 1 | 0 |  | 0.09 | 2 | 62809090 | 27 | 0 | 0 | 0 | 0 | 0 | 0 | 0 | 0
32 | 62809091 | 62588252 | 62611083 | 1 | 1 | 15297896 | 3 | 21.1-25-135 | СН-2012.21 Выпуск № 4 (в текущих ценах по состоянию на 01.07.2025 г.). 21.1-25-135 | Лента из "Фторопласт-4" | 1346 | 1009 | кг | кг | 1 | 0.04 | 1391.62 | 0 | 0 | 0 | 0 | 1 | 0 |  | 0.04 | 2 | 62809091 | 28 | 0 | 0 | 0 | 0 | 0 | 0 | 0 | 0
32 | 62809092 | 62588252 | 62611142 | 1 | 1 | 15297896 | 3 | 21.1-25-195 | СН-2012.21 Выпуск № 4 (в текущих ценах по состоянию на 01.07.2025 г.). 21.1-25-195 | Набивки сальниковые, марка АП-31, толщина 6-14 мм | 1348 | 1009 | т | т | 1000 | 0.0001 | 475953.54 | 0 | 0 | 0 | 0 | 1 | 0 |  | 0.0001 | 2 | 62809092 | 29 | 0 | 0 | 0 | 0 | 0 | 0 | 0 | 0
32 | 62809093 | 62588252 | 62609268 | 1 | 1 | 15297896 | 3 | 21.1-4-41 | СН-2012.21 Выпуск № 4 (в текущих ценах по состоянию на 01.07.2025 г.). 21.1-4-41 | Смазка густая (типа "Литол"), марка "Моbilux" | 1346 | 1009 | кг | кг | 1 | 0.001 | 877.5 | 0 | 0 | 0 | 0 | 1 | 0 |  | 0.001 | 2 | 62809093 | 30 | 0 | 0 | 0 | 0 | 0 | 0 | 0 | 0
33 | 62809094 | 62588263 | 62607152 | 15297896 | 1 | 15297896 | 1 | 9999990008 |  | Трудозатраты рабочих | 1191 | 1013 | чел.-ч. | чел.-ч. | 1 | 0.3 | 0 | 0 | 0 | 0 | 0 | 1 | 1 | *3 | 0.9 | 2 | 62809094 | 31 | 0 | 0 | 0 | 0 | 0 | 0 | 0 | 0
33 | 62809095 | 62588263 | 62608871 | 1 | 1 | 15297896 | 2 | 22.1-18-24 | СН-2012.22 Выпуск № 4 (в текущих ценах по состоянию на 01.07.2025 г.). 22.1-18-24 | Автомобили полупассажирские типа ГАЗ, грузоподъемность до 2 т | 1368 | 1011 | маш.-ч | маш.-ч | 1 | 0.07 | 0 | 1504.15 | 818.38 | 0 | 0 | 1 | 0 | *3 | 0.21 | 2 | 62809095 | 32 | 0 | 0 | 0 | 0 | 0 | 0 | 0 | 0
33 | 62809096 | 62588263 | 62611327 | 1 | 1 | 15297896 | 3 | 21.1-25-388 | СН-2012.21 Выпуск № 4 (в текущих ценах по состоянию на 01.07.2025 г.). 21.1-25-388 | Шкурка шлифовальная на бумажной основе | 1327 | 1005 | м2 | м2 | 1 | 0.001 | 279.67 | 0 | 0 | 0 | 0 | 1 | 0 | *3 | 0.003 | 2 | 62809096 | 33 | 0 | 0 | 0 | 0 | 0 | 0 | 0 | 0
33 | 62809097 | 62588263 | 62609268 | 1 | 1 | 15297896 | 3 | 21.1-4-41 | СН-2012.21 Выпуск № 4 (в текущих ценах по состоянию на 01.07.2025 г.). 21.1-4-41 | Смазка густая (типа "Литол"), марка "Моbilux" | 1346 | 1009 | кг | кг | 1 | 0.01 | 877.5 | 0 | 0 | 0 | 0 | 1 | 0 | *3 | 0.03 | 2 | 62809097 | 34 | 0 | 0 | 0 | 0 | 0 | 0 | 0 | 0
33 | 62809098 | 62588263 | 62609236 | 1 | 1 | 15297896 | 3 | 21.1-4-9 | СН-2012.21 Выпуск № 4 (в текущих ценах по состоянию на 01.07.2025 г.). 21.1-4-9 | Керосин | 1348 | 1009 | т | т | 1000 | 0.0085 | 99229.77 | 0 | 0 | 0 | 0 | 1 | 0 | *3 | 0.0255 | 2 | 62809098 | 35 | 0 | 0 | 0 | 0 | 0 | 0 | 0 | 0
34 | 62809099 | 62588274 | 62607152 | 15297896 | 1 | 15297896 | 1 | 9999990008 |  | Трудозатраты рабочих | 1191 | 1013 | чел.-ч. | чел.-ч. | 1 | 0.85 | 0 | 0 | 0 | 0 | 0 | 1 | 1 |  | 0.85 | 2 | 62809099 | 36 | 0 | 0 | 0 | 0 | 0 | 0 | 0 | 0
34 | 62809100 | 62588274 | 62608871 | 1 | 1 | 15297896 | 2 | 22.1-18-24 | СН-2012.22 Выпуск № 4 (в текущих ценах по состоянию на 01.07.2025 г.). 22.1-18-24 | Автомобили полупассажирские типа ГАЗ, грузоподъемность до 2 т | 1368 | 1011 | маш.-ч | маш.-ч | 1 | 0.35 | 0 | 1504.15 | 818.38 | 0 | 0 | 1 | 0 |  | 0.35 | 2 | 62809100 | 37 | 0 | 0 | 0 | 0 | 0 | 0 | 0 | 0
34 | 62809101 | 62588274 | 62610770 | 1 | 1 | 15297896 | 3 | 21.1-20-7 | СН-2012.21 Выпуск № 4 (в текущих ценах по состоянию на 01.07.2025 г.). 21.1-20-7 | Ветошь | 1346 | 1009 | кг | кг | 1 | 0.05 | 25.56 | 0 | 0 | 0 | 0 | 1 | 0 |  | 0.05 | 2 | 62809101 | 38 | 0 | 0 | 0 | 0 | 0 | 0 | 0 | 0
34 | 62809102 | 62588274 | 62609261 | 1 | 1 | 15297896 | 3 | 21.1-4-34 | СН-2012.21 Выпуск № 4 (в текущих ценах по состоянию на 01.07.2025 г.). 21.1-4-34 | Растворитель нефтяной, марка Нефрас С-50/170 | 1348 | 1009 | т | т | 1000 | 5e-05 | 107188.06 | 0 | 0 | 0 | 0 | 1 | 0 |  | 5e-05 | 2 | 62809102 | 39 | 0 | 0 | 0 | 0 | 0 | 0 | 0 | 0
34 | 62809103 | 62588274 | 62609271 | 1 | 1 | 15297896 | 3 | 21.1-4-44 | СН-2012.21 Выпуск № 4 (в текущих ценах по состоянию на 01.07.2025 г.). 21.1-4-44 | Смазка ЦИАТИМ-201 морозостойкая для смазывания малонагруженных узлов трения качения и скольжения при температурах от -60° С до +90° С | 1346 | 1009 | кг | кг | 1 | 0.05 | 236.13 | 0 | 0 | 0 | 0 | 1 | 0 |  | 0.05 | 2 | 62809103 | 40 | 0 | 0 | 0 | 0 | 0 | 0 | 0 | 0
35 | 62809104 | 62588285 | 62607152 | 15297896 | 1 | 15297896 | 1 | 9999990008 |  | Трудозатраты рабочих | 1191 | 1013 | чел.-ч. | чел.-ч. | 1 | 0.29 | 0 | 0 | 0 | 0 | 0 | 1 | 1 |  | 0.29 | 2 | 62809104 | 41 | 0 | 0 | 0 | 0 | 0 | 0 | 0 | 0
35 | 62809105 | 62588285 | 62608871 | 1 | 1 | 15297896 | 2 | 22.1-18-24 | СН-2012.22 Выпуск № 4 (в текущих ценах по состоянию на 01.07.2025 г.). 22.1-18-24 | Автомобили полупассажирские типа ГАЗ, грузоподъемность до 2 т | 1368 | 1011 | маш.-ч | маш.-ч | 1 | 0.08 | 0 | 1504.15 | 818.38 | 0 | 0 | 1 | 0 |  | 0.08 | 2 | 62809105 | 42 | 0 | 0 | 0 | 0 | 0 | 0 | 0 | 0
35 | 62809106 | 62588285 | 62611083 | 1 | 1 | 15297896 | 3 | 21.1-25-135 | СН-2012.21 Выпуск № 4 (в текущих ценах по состоянию на 01.07.2025 г.). 21.1-25-135 | Лента из "Фторопласт-4" | 1346 | 1009 | кг | кг | 1 | 0.005 | 1391.62 | 0 | 0 | 0 | 0 | 1 | 0 |  | 0.005 | 2 | 62809106 | 43 | 0 | 0 | 0 | 0 | 0 | 0 | 0 | 0
36 | 62809107 | 62588292 | 62607152 | 15297896 | 1 | 15297896 | 1 | 9999990008 |  | Трудозатраты рабочих | 1191 | 1013 | чел.-ч. | чел.-ч. | 1 | 0.83 | 0 | 0 | 0 | 0 | 0 | 1 | 1 |  | 0.83 | 2 | 62809107 | 44 | 0 | 0 | 0 | 0 | 0 | 0 | 0 | 0
36 | 62809108 | 62588292 | 62608871 | 1 | 1 | 15297896 | 2 | 22.1-18-24 | СН-2012.22 Выпуск № 4 (в текущих ценах по состоянию на 01.07.2025 г.). 22.1-18-24 | Автомобили полупассажирские типа ГАЗ, грузоподъемность до 2 т | 1368 | 1011 | маш.-ч | маш.-ч | 1 | 0.19 | 0 | 1504.15 | 818.38 | 0 | 0 | 1 | 0 |  | 0.19 | 2 | 62809108 | 45 | 0 | 0 | 0 | 0 | 0 | 0 | 0 | 0
36 | 62809109 | 62588292 | 62611083 | 1 | 1 | 15297896 | 3 | 21.1-25-135 | СН-2012.21 Выпуск № 4 (в текущих ценах по состоянию на 01.07.2025 г.). 21.1-25-135 | Лента из "Фторопласт-4" | 1346 | 1009 | кг | кг | 1 | 0.06 | 1391.62 | 0 | 0 | 0 | 0 | 1 | 0 |  | 0.06 | 2 | 62809109 | 46 | 0 | 0 | 0 | 0 | 0 | 0 | 0 | 0
36 | 62809110 | 62588292 | 62611327 | 1 | 1 | 15297896 | 3 | 21.1-25-388 | СН-2012.21 Выпуск № 4 (в текущих ценах по состоянию на 01.07.2025 г.). 21.1-25-388 | Шкурка шлифовальная на бумажной основе | 1327 | 1005 | м2 | м2 | 1 | 0.001 | 279.67 | 0 | 0 | 0 | 0 | 1 | 0 |  | 0.001 | 2 | 62809110 | 47 | 0 | 0 | 0 | 0 | 0 | 0 | 0 | 0
36 | 62809111 | 62588292 | 62609236 | 1 | 1 | 15297896 | 3 | 21.1-4-9 | СН-2012.21 Выпуск № 4 (в текущих ценах по состоянию на 01.07.2025 г.). 21.1-4-9 | Керосин | 1348 | 1009 | т | т | 1000 | 0.0085 | 99229.77 | 0 | 0 | 0 | 0 | 1 | 0 |  | 0.0085 | 2 | 62809111 | 48 | 0 | 0 | 0 | 0 | 0 | 0 | 0 | 0
37 | 62809112 | 62588303 | 62607152 | 15297896 | 1 | 15297896 | 1 | 9999990008 |  | Трудозатраты рабочих | 1191 | 1013 | чел.-ч. | чел.-ч. | 1 | 2.67 | 0 | 0 | 0 | 0 | 0 | 1 | 1 |  | 2.67 | 2 | 62809112 | 49 | 0 | 0 | 0 | 0 | 0 | 0 | 0 | 0
37 | 62809113 | 62588303 | 62608871 | 1 | 1 | 15297896 | 2 | 22.1-18-24 | СН-2012.22 Выпуск № 4 (в текущих ценах по состоянию на 01.07.2025 г.). 22.1-18-24 | Автомобили полупассажирские типа ГАЗ, грузоподъемность до 2 т | 1368 | 1011 | маш.-ч | маш.-ч | 1 | 0.76 | 0 | 1504.15 | 818.38 | 0 | 0 | 1 | 0 |  | 0.76 | 2 | 62809113 | 50 | 0 | 0 | 0 | 0 | 0 | 0 | 0 | 0
38 | 62809114 | 62588308 | 62607152 | 15297896 | 1 | 15297896 | 1 | 9999990008 |  | Трудозатраты рабочих | 1191 | 1013 | чел.-ч. | чел.-ч. | 1 | 0.92 | 0 | 0 | 0 | 0 | 0 | 1 | 1 |  | 0.92 | 2 | 62809114 | 51 | 0 | 0 | 0 | 0 | 0 | 0 | 0 | 0
38 | 62809115 | 62588308 | 62608871 | 1 | 1 | 15297896 | 2 | 22.1-18-24 | СН-2012.22 Выпуск № 4 (в текущих ценах по состоянию на 01.07.2025 г.). 22.1-18-24 | Автомобили полупассажирские типа ГАЗ, грузоподъемность до 2 т | 1368 | 1011 | маш.-ч | маш.-ч | 1 | 0.48 | 0 | 1504.15 | 818.38 | 0 | 0 | 1 | 0 |  | 0.48 | 2 | 62809115 | 52 | 0 | 0 | 0 | 0 | 0 | 0 | 0 | 0
38 | 62809116 | 62588308 | 62610770 | 1 | 1 | 15297896 | 3 | 21.1-20-7 | СН-2012.21 Выпуск № 4 (в текущих ценах по состоянию на 01.07.2025 г.). 21.1-20-7 | Ветошь | 1346 | 1009 | кг | кг | 1 | 0.05 | 25.56 | 0 | 0 | 0 | 0 | 1 | 0 |  | 0.05 | 2 | 62809116 | 53 | 0 | 0 | 0 | 0 | 0 | 0 | 0 | 0
38 | 62809117 | 62588308 | 62609261 | 1 | 1 | 15297896 | 3 | 21.1-4-34 | СН-2012.21 Выпуск № 4 (в текущих ценах по состоянию на 01.07.2025 г.). 21.1-4-34 | Растворитель нефтяной, марка Нефрас С-50/170 | 1348 | 1009 | т | т | 1000 | 5e-05 | 107188.06 | 0 | 0 | 0 | 0 | 1 | 0 |  | 5e-05 | 2 | 62809117 | 54 | 0 | 0 | 0 | 0 | 0 | 0 | 0 | 0
38 | 62809118 | 62588308 | 62609271 | 1 | 1 | 15297896 | 3 | 21.1-4-44 | СН-2012.21 Выпуск № 4 (в текущих ценах по состоянию на 01.07.2025 г.). 21.1-4-44 | Смазка ЦИАТИМ-201 морозостойкая для смазывания малонагруженных узлов трения качения и скольжения при температурах от -60° С до +90° С | 1346 | 1009 | кг | кг | 1 | 0.05 | 236.13 | 0 | 0 | 0 | 0 | 1 | 0 |  | 0.05 | 2 | 62809118 | 55 | 0 | 0 | 0 | 0 | 0 | 0 | 0 | 0
39 | 62809119 | 62588319 | 62607152 | 15297896 | 1 | 15297896 | 1 | 9999990008 |  | Трудозатраты рабочих | 1191 | 1013 | чел.-ч. | чел.-ч. | 1 | 1.26 | 0 | 0 | 0 | 0 | 0 | 1 | 1 |  | 1.26 | 2 | 62809119 | 56 | 0 | 0 | 0 | 0 | 0 | 0 | 0 | 0
39 | 62809120 | 62588319 | 62608871 | 1 | 1 | 15297896 | 2 | 22.1-18-24 | СН-2012.22 Выпуск № 4 (в текущих ценах по состоянию на 01.07.2025 г.). 22.1-18-24 | Автомобили полупассажирские типа ГАЗ, грузоподъемность до 2 т | 1368 | 1011 | маш.-ч | маш.-ч | 1 | 0.53 | 0 | 1504.15 | 818.38 | 0 | 0 | 1 | 0 |  | 0.53 | 2 | 62809120 | 57 | 0 | 0 | 0 | 0 | 0 | 0 | 0 | 0
39 | 62809121 | 62588319 | 62610770 | 1 | 1 | 15297896 | 3 | 21.1-20-7 | СН-2012.21 Выпуск № 4 (в текущих ценах по состоянию на 01.07.2025 г.). 21.1-20-7 | Ветошь | 1346 | 1009 | кг | кг | 1 | 0.05 | 25.56 | 0 | 0 | 0 | 0 | 1 | 0 |  | 0.05 | 2 | 62809121 | 58 | 0 | 0 | 0 | 0 | 0 | 0 | 0 | 0
39 | 62809122 | 62588319 | 62609261 | 1 | 1 | 15297896 | 3 | 21.1-4-34 | СН-2012.21 Выпуск № 4 (в текущих ценах по состоянию на 01.07.2025 г.). 21.1-4-34 | Растворитель нефтяной, марка Нефрас С-50/170 | 1348 | 1009 | т | т | 1000 | 5e-05 | 107188.06 | 0 | 0 | 0 | 0 | 1 | 0 |  | 5e-05 | 2 | 62809122 | 59 | 0 | 0 | 0 | 0 | 0 | 0 | 0 | 0
39 | 62809123 | 62588319 | 62609271 | 1 | 1 | 15297896 | 3 | 21.1-4-44 | СН-2012.21 Выпуск № 4 (в текущих ценах по состоянию на 01.07.2025 г.). 21.1-4-44 | Смазка ЦИАТИМ-201 морозостойкая для смазывания малонагруженных узлов трения качения и скольжения при температурах от -60° С до +90° С | 1346 | 1009 | кг | кг | 1 | 0.05 | 236.13 | 0 | 0 | 0 | 0 | 1 | 0 |  | 0.05 | 2 | 62809123 | 60 | 0 | 0 | 0 | 0 | 0 | 0 | 0 | 0
40 | 62809124 | 62588330 | 62607152 | 15297896 | 1 | 15297896 | 1 | 9999990008 |  | Трудозатраты рабочих | 1191 | 1013 | чел.-ч. | чел.-ч. | 1 | 1.77 | 0 | 0 | 0 | 0 | 0 | 1 | 1 |  | 1.77 | 2 | 62809124 | 61 | 0 | 0 | 0 | 0 | 0 | 0 | 0 | 0
40 | 62809125 | 62588330 | 62608871 | 1 | 1 | 15297896 | 2 | 22.1-18-24 | СН-2012.22 Выпуск № 4 (в текущих ценах по состоянию на 01.07.2025 г.). 22.1-18-24 | Автомобили полупассажирские типа ГАЗ, грузоподъемность до 2 т | 1368 | 1011 | маш.-ч | маш.-ч | 1 | 0.6132 | 0 | 1504.15 | 818.38 | 0 | 0 | 1 | 0 |  | 0.6132 | 2 | 62809125 | 62 | 0 | 0 | 0 | 0 | 0 | 0 | 0 | 0
41 | 62809126 | 62588339 | 62607152 | 15297896 | 1 | 15297896 | 1 | 9999990008 |  | Трудозатраты рабочих | 1191 | 1013 | чел.-ч. | чел.-ч. | 1 | 2.2 | 0 | 0 | 0 | 0 | 0 | 1 | 1 |  | 2.2 | 2 | 62809126 | 63 | 0 | 0 | 0 | 0 | 0 | 0 | 0 | 0
41 | 62809127 | 62588339 | 62608871 | 1 | 1 | 15297896 | 2 | 22.1-18-24 | СН-2012.22 Выпуск № 4 (в текущих ценах по состоянию на 01.07.2025 г.). 22.1-18-24 | Автомобили полупассажирские типа ГАЗ, грузоподъемность до 2 т | 1368 | 1011 | маш.-ч | маш.-ч | 1 | 0.6804 | 0 | 1504.15 | 818.38 | 0 | 0 | 1 | 0 |  | 0.6804 | 2 | 62809127 | 64 | 0 | 0 | 0 | 0 | 0 | 0 | 0 | 0
42 | 62809128 | 62588344 | 62607152 | 15297896 | 1 | 15297896 | 1 | 9999990008 |  | Трудозатраты рабочих | 1191 | 1013 | чел.-ч. | чел.-ч. | 1 | 0.92 | 0 | 0 | 0 | 0 | 0 | 1 | 1 |  | 0.92 | 2 | 62809128 | 65 | 0 | 0 | 0 | 0 | 0 | 0 | 0 | 0
43 | 62809129 | 62588347 | 62607152 | 15297896 | 1 | 15297896 | 1 | 9999990008 |  | Трудозатраты рабочих | 1191 | 1013 | чел.-ч. | чел.-ч. | 1 | 0.06 | 0 | 0 | 0 | 0 | 0 | 1 | 1 |  | 0.06 | 2 | 62809129 | 66 | 0 | 0 | 0 | 0 | 0 | 0 | 0 | 0
79 | 62809130 | 62589242 | 62607152 | 15297896 | 1 | 15297896 | 1 | 9999990008 |  | Трудозатраты рабочих | 1191 | 1013 | чел.-ч. | чел.-ч. | 1 | 0.89 | 0 | 0 | 0 | 0 | 0 | 1 | 1 | *18 | 16.02 | 2 | 62809130 | 67 | 0 | 0 | 0 | 0 | 0 | 0 | 0 | 0
80 | 62809131 | 62589245 | 62607152 | 15297896 | 1 | 15297896 | 1 | 9999990008 |  | Трудозатраты рабочих | 1191 | 1013 | чел.-ч. | чел.-ч. | 1 | 59.22 | 0 | 0 | 0 | 0 | 0 | 1 | 1 |  | 59.22 | 2 | 62809131 | 68 | 0 | 0 | 0 | 0 | 0 | 0 | 0 | 0
80 | 62809133 | 62589245 | 62610673 | 1 | 1 | 15297896 | 3 | 21.1-16-29 | СН-2012.21 Выпуск № 4 (в текущих ценах по состоянию на 01.07.2025 г.). 21.1-16-29 | Известь хлорная | 1348 | 1009 | т | т | 1000 | 0.00059 | 74277.97 | 0 | 0 | 0 | 0 | 1 | 0 |  | 0.00059 | 2 | 62809133 | 69 | 0 | 0 | 0 | 0 | 0 | 0 | 0 | 0
80 | 62809132 | 62589245 | 62607740 | 15297896 | 1 | 15297896 | 3 | 21.1-25-13 |  | Вода | 1340 | 1007 | 1000 м3 | 1000 м3 | 1000 | 0.0118 | 49830 | 0 | 0 | 0 | 0 | 1 | 0 |  | 0.0118 | 2 | 62809132 | 70 | 0 | 0 | 0 | 0 | 0 | 0 | 0 | 0
81 | 62809134 | 62589252 | 62607152 | 15297896 | 1 | 15297896 | 1 | 9999990008 |  | Трудозатраты рабочих | 1191 | 1013 | чел.-ч. | чел.-ч. | 1 | 59.22 | 0 | 0 | 0 | 0 | 0 | 1 | 1 |  | 59.22 | 2 | 62809134 | 71 | 0 | 0 | 0 | 0 | 0 | 0 | 0 | 0
81 | 62809136 | 62589252 | 62610673 | 1 | 1 | 15297896 | 3 | 21.1-16-29 | СН-2012.21 Выпуск № 4 (в текущих ценах по состоянию на 01.07.2025 г.). 21.1-16-29 | Известь хлорная | 1348 | 1009 | т | т | 1000 | 0.00235 | 74277.97 | 0 | 0 | 0 | 0 | 1 | 0 |  | 0.00235 | 2 | 62809136 | 72 | 0 | 0 | 0 | 0 | 0 | 0 | 0 | 0
81 | 62809135 | 62589252 | 62607740 | 15297896 | 1 | 15297896 | 3 | 21.1-25-13 |  | Вода | 1340 | 1007 | 1000 м3 | 1000 м3 | 1000 | 0.047 | 49830 | 0 | 0 | 0 | 0 | 1 | 0 |  | 0.047 | 2 | 62809135 | 73 | 0 | 0 | 0 | 0 | 0 | 0 | 0 | 0
82 | 62809137 | 62589259 | 62607152 | 15297896 | 1 | 15297896 | 1 | 9999990008 |  | Трудозатраты рабочих | 1191 | 1013 | чел.-ч. | чел.-ч. | 1 | 71.07 | 0 | 0 | 0 | 0 | 0 | 1 | 1 |  | 71.07 | 2 | 62809137 | 74 | 0 | 0 | 0 | 0 | 0 | 0 | 0 | 0
82 | 62809139 | 62589259 | 62610673 | 1 | 1 | 15297896 | 3 | 21.1-16-29 | СН-2012.21 Выпуск № 4 (в текущих ценах по состоянию на 01.07.2025 г.). 21.1-16-29 | Известь хлорная | 1348 | 1009 | т | т | 1000 | 0.0054 | 74277.97 | 0 | 0 | 0 | 0 | 1 | 0 |  | 0.0054 | 2 | 62809139 | 75 | 0 | 0 | 0 | 0 | 0 | 0 | 0 | 0
82 | 62809138 | 62589259 | 62607740 | 15297896 | 1 | 15297896 | 3 | 21.1-25-13 |  | Вода | 1340 | 1007 | 1000 м3 | 1000 м3 | 1000 | 0.108 | 49830 | 0 | 0 | 0 | 0 | 1 | 0 |  | 0.108 | 2 | 62809138 | 76 | 0 | 0 | 0 | 0 | 0 | 0 | 0 | 0
83 | 62809140 | 62589266 | 62607152 | 15297896 | 1 | 15297896 | 1 | 9999990008 |  | Трудозатраты рабочих | 1191 | 1013 | чел.-ч. | чел.-ч. | 1 | 71.07 | 0 | 0 | 0 | 0 | 0 | 1 | 1 |  | 71.07 | 2 | 62809140 | 77 | 0 | 0 | 0 | 0 | 0 | 0 | 0 | 0
83 | 62809142 | 62589266 | 62610673 | 1 | 1 | 15297896 | 3 | 21.1-16-29 | СН-2012.21 Выпуск № 4 (в текущих ценах по состоянию на 01.07.2025 г.). 21.1-16-29 | Известь хлорная | 1348 | 1009 | т | т | 1000 | 0.00942 | 74277.97 | 0 | 0 | 0 | 0 | 1 | 0 |  | 0.00942 | 2 | 62809142 | 78 | 0 | 0 | 0 | 0 | 0 | 0 | 0 | 0
83 | 62809141 | 62589266 | 62607740 | 15297896 | 1 | 15297896 | 3 | 21.1-25-13 |  | Вода | 1340 | 1007 | 1000 м3 | 1000 м3 | 1000 | 0.1884 | 49830 | 0 | 0 | 0 | 0 | 1 | 0 |  | 0.1884 | 2 | 62809141 | 79 | 0 | 0 | 0 | 0 | 0 | 0 | 0 | 0
84 | 62809143 | 62589273 | 62607152 | 15297896 | 1 | 15297896 | 1 | 9999990008 |  | Трудозатраты рабочих | 1191 | 1013 | чел.-ч. | чел.-ч. | 1 | 10.64 | 0 | 0 | 0 | 0 | 0 | 1 | 1 |  | 10.64 | 2 | 62809143 | 80 | 0 | 0 | 0 | 0 | 0 | 0 | 0 | 0
84 | 62809144 | 62589273 | 62610982 | 1 | 1 | 15297896 | 3 | 21.1-25-13 | СН-2012.21 Выпуск № 4 (в текущих ценах по состоянию на 01.07.2025 г.). 21.1-25-13 | Вода | 1339 | 1007 | м3 | м3 | 1 | 16.3 | 49.83 | 0 | 0 | 0 | 0 | 1 | 0 |  | 16.3 | 2 | 62809144 | 81 | 0 | 0 | 0 | 0 | 0 | 0 | 0 | 0
85 | 62809145 | 62589278 | 62607152 | 15297896 | 1 | 15297896 | 1 | 9999990008 |  | Трудозатраты рабочих | 1191 | 1013 | чел.-ч. | чел.-ч. | 1 | 10.64 | 0 | 0 | 0 | 0 | 0 | 1 | 1 |  | 10.64 | 2 | 62809145 | 82 | 0 | 0 | 0 | 0 | 0 | 0 | 0 | 0
85 | 62809146 | 62589278 | 62610982 | 1 | 1 | 15297896 | 3 | 21.1-25-13 | СН-2012.21 Выпуск № 4 (в текущих ценах по состоянию на 01.07.2025 г.). 21.1-25-13 | Вода | 1339 | 1007 | м3 | м3 | 1 | 62 | 49.83 | 0 | 0 | 0 | 0 | 1 | 0 |  | 62 | 2 | 62809146 | 83 | 0 | 0 | 0 | 0 | 0 | 0 | 0 | 0
86 | 62809147 | 62589283 | 62607152 | 15297896 | 1 | 15297896 | 1 | 9999990008 |  | Трудозатраты рабочих | 1191 | 1013 | чел.-ч. | чел.-ч. | 1 | 0.24 | 0 | 0 | 0 | 0 | 0 | 1 | 1 |  | 0.24 | 2 | 62809147 | 84 | 0 | 0 | 0 | 0 | 0 | 0 | 0 | 0
86 | 62809148 | 62589283 | 62608871 | 1 | 1 | 15297896 | 2 | 22.1-18-24 | СН-2012.22 Выпуск № 4 (в текущих ценах по состоянию на 01.07.2025 г.). 22.1-18-24 | Автомобили полупассажирские типа ГАЗ, грузоподъемность до 2 т | 1368 | 1011 | маш.-ч | маш.-ч | 1 | 0.06 | 0 | 1504.15 | 818.38 | 0 | 0 | 1 | 0 |  | 0.06 | 2 | 62809148 | 85 | 0 | 0 | 0 | 0 | 0 | 0 | 0 | 0
86 | 62809149 | 62589283 | 62611083 | 1 | 1 | 15297896 | 3 | 21.1-25-135 | СН-2012.21 Выпуск № 4 (в текущих ценах по состоянию на 01.07.2025 г.). 21.1-25-135 | Лента из "Фторопласт-4" | 1346 | 1009 | кг | кг | 1 | 0.01 | 1391.62 | 0 | 0 | 0 | 0 | 1 | 0 |  | 0.01 | 2 | 62809149 | 86 | 0 | 0 | 0 | 0 | 0 | 0 | 0 | 0
86 | 62809150 | 62589283 | 62611142 | 1 | 1 | 15297896 | 3 | 21.1-25-195 | СН-2012.21 Выпуск № 4 (в текущих ценах по состоянию на 01.07.2025 г.). 21.1-25-195 | Набивки сальниковые, марка АП-31, толщина 6-14 мм | 1348 | 1009 | т | т | 1000 | 5e-05 | 475953.54 | 0 | 0 | 0 | 0 | 1 | 0 |  | 5e-05 | 2 | 62809150 | 87 | 0 | 0 | 0 | 0 | 0 | 0 | 0 | 0
86 | 62809151 | 62589283 | 62609268 | 1 | 1 | 15297896 | 3 | 21.1-4-41 | СН-2012.21 Выпуск № 4 (в текущих ценах по состоянию на 01.07.2025 г.). 21.1-4-41 | Смазка густая (типа "Литол"), марка "Моbilux" | 1346 | 1009 | кг | кг | 1 | 0.0003 | 877.5 | 0 | 0 | 0 | 0 | 1 | 0 |  | 0.0003 | 2 | 62809151 | 88 | 0 | 0 | 0 | 0 | 0 | 0 | 0 | 0
87 | 62809152 | 62589294 | 62607152 | 15297896 | 1 | 15297896 | 1 | 9999990008 |  | Трудозатраты рабочих | 1191 | 1013 | чел.-ч. | чел.-ч. | 1 | 0.31 | 0 | 0 | 0 | 0 | 0 | 1 | 1 |  | 0.31 | 2 | 62809152 | 89 | 0 | 0 | 0 | 0 | 0 | 0 | 0 | 0
87 | 62809153 | 62589294 | 62608871 | 1 | 1 | 15297896 | 2 | 22.1-18-24 | СН-2012.22 Выпуск № 4 (в текущих ценах по состоянию на 01.07.2025 г.). 22.1-18-24 | Автомобили полупассажирские типа ГАЗ, грузоподъемность до 2 т | 1368 | 1011 | маш.-ч | маш.-ч | 1 | 0.07 | 0 | 1504.15 | 818.38 | 0 | 0 | 1 | 0 |  | 0.07 | 2 | 62809153 | 90 | 0 | 0 | 0 | 0 | 0 | 0 | 0 | 0
87 | 62809154 | 62589294 | 62611083 | 1 | 1 | 15297896 | 3 | 21.1-25-135 | СН-2012.21 Выпуск № 4 (в текущих ценах по состоянию на 01.07.2025 г.). 21.1-25-135 | Лента из "Фторопласт-4" | 1346 | 1009 | кг | кг | 1 | 0.03 | 1391.62 | 0 | 0 | 0 | 0 | 1 | 0 |  | 0.03 | 2 | 62809154 | 91 | 0 | 0 | 0 | 0 | 0 | 0 | 0 | 0
87 | 62809155 | 62589294 | 62611142 | 1 | 1 | 15297896 | 3 | 21.1-25-195 | СН-2012.21 Выпуск № 4 (в текущих ценах по состоянию на 01.07.2025 г.). 21.1-25-195 | Набивки сальниковые, марка АП-31, толщина 6-14 мм | 1348 | 1009 | т | т | 1000 | 7e-05 | 475953.54 | 0 | 0 | 0 | 0 | 1 | 0 |  | 7e-05 | 2 | 62809155 | 92 | 0 | 0 | 0 | 0 | 0 | 0 | 0 | 0
87 | 62809156 | 62589294 | 62609268 | 1 | 1 | 15297896 | 3 | 21.1-4-41 | СН-2012.21 Выпуск № 4 (в текущих ценах по состоянию на 01.07.2025 г.). 21.1-4-41 | Смазка густая (типа "Литол"), марка "Моbilux" | 1346 | 1009 | кг | кг | 1 | 0.0006 | 877.5 | 0 | 0 | 0 | 0 | 1 | 0 |  | 0.0006 | 2 | 62809156 | 93 | 0 | 0 | 0 | 0 | 0 | 0 | 0 | 0
88 | 62809157 | 62589305 | 62607152 | 15297896 | 1 | 15297896 | 1 | 9999990008 |  | Трудозатраты рабочих | 1191 | 1013 | чел.-ч. | чел.-ч. | 1 | 0.38 | 0 | 0 | 0 | 0 | 0 | 1 | 1 |  | 0.38 | 2 | 62809157 | 94 | 0 | 0 | 0 | 0 | 0 | 0 | 0 | 0
88 | 62809158 | 62589305 | 62608871 | 1 | 1 | 15297896 | 2 | 22.1-18-24 | СН-2012.22 Выпуск № 4 (в текущих ценах по состоянию на 01.07.2025 г.). 22.1-18-24 | Автомобили полупассажирские типа ГАЗ, грузоподъемность до 2 т | 1368 | 1011 | маш.-ч | маш.-ч | 1 | 0.09 | 0 | 1504.15 | 818.38 | 0 | 0 | 1 | 0 |  | 0.09 | 2 | 62809158 | 95 | 0 | 0 | 0 | 0 | 0 | 0 | 0 | 0
88 | 62809159 | 62589305 | 62611083 | 1 | 1 | 15297896 | 3 | 21.1-25-135 | СН-2012.21 Выпуск № 4 (в текущих ценах по состоянию на 01.07.2025 г.). 21.1-25-135 | Лента из "Фторопласт-4" | 1346 | 1009 | кг | кг | 1 | 0.04 | 1391.62 | 0 | 0 | 0 | 0 | 1 | 0 |  | 0.04 | 2 | 62809159 | 96 | 0 | 0 | 0 | 0 | 0 | 0 | 0 | 0
88 | 62809160 | 62589305 | 62611142 | 1 | 1 | 15297896 | 3 | 21.1-25-195 | СН-2012.21 Выпуск № 4 (в текущих ценах по состоянию на 01.07.2025 г.). 21.1-25-195 | Набивки сальниковые, марка АП-31, толщина 6-14 мм | 1348 | 1009 | т | т | 1000 | 0.0001 | 475953.54 | 0 | 0 | 0 | 0 | 1 | 0 |  | 0.0001 | 2 | 62809160 | 97 | 0 | 0 | 0 | 0 | 0 | 0 | 0 | 0
88 | 62809161 | 62589305 | 62609268 | 1 | 1 | 15297896 | 3 | 21.1-4-41 | СН-2012.21 Выпуск № 4 (в текущих ценах по состоянию на 01.07.2025 г.). 21.1-4-41 | Смазка густая (типа "Литол"), марка "Моbilux" | 1346 | 1009 | кг | кг | 1 | 0.001 | 877.5 | 0 | 0 | 0 | 0 | 1 | 0 |  | 0.001 | 2 | 62809161 | 98 | 0 | 0 | 0 | 0 | 0 | 0 | 0 | 0
89 | 62809162 | 62589316 | 62607152 | 15297896 | 1 | 15297896 | 1 | 9999990008 |  | Трудозатраты рабочих | 1191 | 1013 | чел.-ч. | чел.-ч. | 1 | 0.44 | 0 | 0 | 0 | 0 | 0 | 1 | 1 |  | 0.44 | 2 | 62809162 | 99 | 0 | 0 | 0 | 0 | 0 | 0 | 0 | 0
89 | 62809163 | 62589316 | 62608871 | 1 | 1 | 15297896 | 2 | 22.1-18-24 | СН-2012.22 Выпуск № 4 (в текущих ценах по состоянию на 01.07.2025 г.). 22.1-18-24 | Автомобили полупассажирские типа ГАЗ, грузоподъемность до 2 т | 1368 | 1011 | маш.-ч | маш.-ч | 1 | 0.1 | 0 | 1504.15 | 818.38 | 0 | 0 | 1 | 0 |  | 0.1 | 2 | 62809163 | 100 | 0 | 0 | 0 | 0 | 0 | 0 | 0 | 0
89 | 62809164 | 62589316 | 62611083 | 1 | 1 | 15297896 | 3 | 21.1-25-135 | СН-2012.21 Выпуск № 4 (в текущих ценах по состоянию на 01.07.2025 г.). 21.1-25-135 | Лента из "Фторопласт-4" | 1346 | 1009 | кг | кг | 1 | 0.05 | 1391.62 | 0 | 0 | 0 | 0 | 1 | 0 |  | 0.05 | 2 | 62809164 | 101 | 0 | 0 | 0 | 0 | 0 | 0 | 0 | 0
89 | 62809165 | 62589316 | 62611142 | 1 | 1 | 15297896 | 3 | 21.1-25-195 | СН-2012.21 Выпуск № 4 (в текущих ценах по состоянию на 01.07.2025 г.). 21.1-25-195 | Набивки сальниковые, марка АП-31, толщина 6-14 мм | 1348 | 1009 | т | т | 1000 | 0.00013 | 475953.54 | 0 | 0 | 0 | 0 | 1 | 0 |  | 0.00013 | 2 | 62809165 | 102 | 0 | 0 | 0 | 0 | 0 | 0 | 0 | 0
89 | 62809166 | 62589316 | 62609268 | 1 | 1 | 15297896 | 3 | 21.1-4-41 | СН-2012.21 Выпуск № 4 (в текущих ценах по состоянию на 01.07.2025 г.). 21.1-4-41 | Смазка густая (типа "Литол"), марка "Моbilux" | 1346 | 1009 | кг | кг | 1 | 0.001 | 877.5 | 0 | 0 | 0 | 0 | 1 | 0 |  | 0.001 | 2 | 62809166 | 103 | 0 | 0 | 0 | 0 | 0 | 0 | 0 | 0
90 | 62809167 | 62589327 | 62607152 | 15297896 | 1 | 15297896 | 1 | 9999990008 |  | Трудозатраты рабочих | 1191 | 1013 | чел.-ч. | чел.-ч. | 1 | 0.45 | 0 | 0 | 0 | 0 | 0 | 1 | 1 |  | 0.45 | 2 | 62809167 | 104 | 0 | 0 | 0 | 0 | 0 | 0 | 0 | 0
90 | 62809168 | 62589327 | 62608871 | 1 | 1 | 15297896 | 2 | 22.1-18-24 | СН-2012.22 Выпуск № 4 (в текущих ценах по состоянию на 01.07.2025 г.). 22.1-18-24 | Автомобили полупассажирские типа ГАЗ, грузоподъемность до 2 т | 1368 | 1011 | маш.-ч | маш.-ч | 1 | 0.1 | 0 | 1504.15 | 818.38 | 0 | 0 | 1 | 0 |  | 0.1 | 2 | 62809168 | 105 | 0 | 0 | 0 | 0 | 0 | 0 | 0 | 0
90 | 62809169 | 62589327 | 62611083 | 1 | 1 | 15297896 | 3 | 21.1-25-135 | СН-2012.21 Выпуск № 4 (в текущих ценах по состоянию на 01.07.2025 г.). 21.1-25-135 | Лента из "Фторопласт-4" | 1346 | 1009 | кг | кг | 1 | 0.06 | 1391.62 | 0 | 0 | 0 | 0 | 1 | 0 |  | 0.06 | 2 | 62809169 | 106 | 0 | 0 | 0 | 0 | 0 | 0 | 0 | 0
90 | 62809170 | 62589327 | 62611142 | 1 | 1 | 15297896 | 3 | 21.1-25-195 | СН-2012.21 Выпуск № 4 (в текущих ценах по состоянию на 01.07.2025 г.). 21.1-25-195 | Набивки сальниковые, марка АП-31, толщина 6-14 мм | 1348 | 1009 | т | т | 1000 | 0.00015 | 475953.54 | 0 | 0 | 0 | 0 | 1 | 0 |  | 0.00015 | 2 | 62809170 | 107 | 0 | 0 | 0 | 0 | 0 | 0 | 0 | 0
90 | 62809171 | 62589327 | 62609268 | 1 | 1 | 15297896 | 3 | 21.1-4-41 | СН-2012.21 Выпуск № 4 (в текущих ценах по состоянию на 01.07.2025 г.). 21.1-4-41 | Смазка густая (типа "Литол"), марка "Моbilux" | 1346 | 1009 | кг | кг | 1 | 0.002 | 877.5 | 0 | 0 | 0 | 0 | 1 | 0 |  | 0.002 | 2 | 62809171 | 108 | 0 | 0 | 0 | 0 | 0 | 0 | 0 | 0
91 | 62809172 | 62589338 | 62607152 | 15297896 | 1 | 15297896 | 1 | 9999990008 |  | Трудозатраты рабочих | 1191 | 1013 | чел.-ч. | чел.-ч. | 1 | 0.48 | 0 | 0 | 0 | 0 | 0 | 1 | 1 |  | 0.48 | 2 | 62809172 | 109 | 0 | 0 | 0 | 0 | 0 | 0 | 0 | 0
91 | 62809173 | 62589338 | 62608871 | 1 | 1 | 15297896 | 2 | 22.1-18-24 | СН-2012.22 Выпуск № 4 (в текущих ценах по состоянию на 01.07.2025 г.). 22.1-18-24 | Автомобили полупассажирские типа ГАЗ, грузоподъемность до 2 т | 1368 | 1011 | маш.-ч | маш.-ч | 1 | 0.1 | 0 | 1504.15 | 818.38 | 0 | 0 | 1 | 0 |  | 0.1 | 2 | 62809173 | 110 | 0 | 0 | 0 | 0 | 0 | 0 | 0 | 0
91 | 62809174 | 62589338 | 62611142 | 1 | 1 | 15297896 | 3 | 21.1-25-195 | СН-2012.21 Выпуск № 4 (в текущих ценах по состоянию на 01.07.2025 г.). 21.1-25-195 | Набивки сальниковые, марка АП-31, толщина 6-14 мм | 1348 | 1009 | т | т | 1000 | 0.00015 | 475953.54 | 0 | 0 | 0 | 0 | 1 | 0 |  | 0.00015 | 2 | 62809174 | 111 | 0 | 0 | 0 | 0 | 0 | 0 | 0 | 0
91 | 62809175 | 62589338 | 62611194 | 1 | 1 | 15297896 | 3 | 21.1-25-252 | СН-2012.21 Выпуск № 4 (в текущих ценах по состоянию на 01.07.2025 г.). 21.1-25-252 | Пленка из "Фторопласт-4", марка ЭО | 1346 | 1009 | кг | кг | 1 | 0.07 | 2280.95 | 0 | 0 | 0 | 0 | 1 | 0 |  | 0.07 | 2 | 62809175 | 112 | 0 | 0 | 0 | 0 | 0 | 0 | 0 | 0
91 | 62809176 | 62589338 | 62609268 | 1 | 1 | 15297896 | 3 | 21.1-4-41 | СН-2012.21 Выпуск № 4 (в текущих ценах по состоянию на 01.07.2025 г.). 21.1-4-41 | Смазка густая (типа "Литол"), марка "Моbilux" | 1346 | 1009 | кг | кг | 1 | 0.003 | 877.5 | 0 | 0 | 0 | 0 | 1 | 0 |  | 0.003 | 2 | 62809176 | 113 | 0 | 0 | 0 | 0 | 0 | 0 | 0 | 0
92 | 62809177 | 62589349 | 62607152 | 15297896 | 1 | 15297896 | 1 | 9999990008 |  | Трудозатраты рабочих | 1191 | 1013 | чел.-ч. | чел.-ч. | 1 | 0.5 | 0 | 0 | 0 | 0 | 0 | 1 | 1 |  | 0.5 | 2 | 62809177 | 114 | 0 | 0 | 0 | 0 | 0 | 0 | 0 | 0
92 | 62809178 | 62589349 | 62608871 | 1 | 1 | 15297896 | 2 | 22.1-18-24 | СН-2012.22 Выпуск № 4 (в текущих ценах по состоянию на 01.07.2025 г.). 22.1-18-24 | Автомобили полупассажирские типа ГАЗ, грузоподъемность до 2 т | 1368 | 1011 | маш.-ч | маш.-ч | 1 | 0.1 | 0 | 1504.15 | 818.38 | 0 | 0 | 1 | 0 |  | 0.1 | 2 | 62809178 | 115 | 0 | 0 | 0 | 0 | 0 | 0 | 0 | 0
92 | 62809179 | 62589349 | 62611142 | 1 | 1 | 15297896 | 3 | 21.1-25-195 | СН-2012.21 Выпуск № 4 (в текущих ценах по состоянию на 01.07.2025 г.). 21.1-25-195 | Набивки сальниковые, марка АП-31, толщина 6-14 мм | 1348 | 1009 | т | т | 1000 | 0.00015 | 475953.54 | 0 | 0 | 0 | 0 | 1 | 0 |  | 0.00015 | 2 | 62809179 | 116 | 0 | 0 | 0 | 0 | 0 | 0 | 0 | 0
92 | 62809180 | 62589349 | 62611194 | 1 | 1 | 15297896 | 3 | 21.1-25-252 | СН-2012.21 Выпуск № 4 (в текущих ценах по состоянию на 01.07.2025 г.). 21.1-25-252 | Пленка из "Фторопласт-4", марка ЭО | 1346 | 1009 | кг | кг | 1 | 0.09 | 2280.95 | 0 | 0 | 0 | 0 | 1 | 0 |  | 0.09 | 2 | 62809180 | 117 | 0 | 0 | 0 | 0 | 0 | 0 | 0 | 0
92 | 62809181 | 62589349 | 62609268 | 1 | 1 | 15297896 | 3 | 21.1-4-41 | СН-2012.21 Выпуск № 4 (в текущих ценах по состоянию на 01.07.2025 г.). 21.1-4-41 | Смазка густая (типа "Литол"), марка "Моbilux" | 1346 | 1009 | кг | кг | 1 | 0.005 | 877.5 | 0 | 0 | 0 | 0 | 1 | 0 |  | 0.005 | 2 | 62809181 | 118 | 0 | 0 | 0 | 0 | 0 | 0 | 0 | 0
93 | 62809182 | 62589360 | 62607152 | 15297896 | 1 | 15297896 | 1 | 9999990008 |  | Трудозатраты рабочих | 1191 | 1013 | чел.-ч. | чел.-ч. | 1 | 0.45 | 0 | 0 | 0 | 0 | 0 | 1 | 1 |  | 0.45 | 2 | 62809182 | 119 | 0 | 0 | 0 | 0 | 0 | 0 | 0 | 0
93 | 62809183 | 62589360 | 62608871 | 1 | 1 | 15297896 | 2 | 22.1-18-24 | СН-2012.22 Выпуск № 4 (в текущих ценах по состоянию на 01.07.2025 г.). 22.1-18-24 | Автомобили полупассажирские типа ГАЗ, грузоподъемность до 2 т | 1368 | 1011 | маш.-ч | маш.-ч | 1 | 0.1 | 0 | 1504.15 | 818.38 | 0 | 0 | 1 | 0 |  | 0.1 | 2 | 62809183 | 120 | 0 | 0 | 0 | 0 | 0 | 0 | 0 | 0
93 | 62809184 | 62589360 | 62611327 | 1 | 1 | 15297896 | 3 | 21.1-25-388 | СН-2012.21 Выпуск № 4 (в текущих ценах по состоянию на 01.07.2025 г.). 21.1-25-388 | Шкурка шлифовальная на бумажной основе | 1327 | 1005 | м2 | м2 | 1 | 0.002 | 279.67 | 0 | 0 | 0 | 0 | 1 | 0 |  | 0.002 | 2 | 62809184 | 121 | 0 | 0 | 0 | 0 | 0 | 0 | 0 | 0
93 | 62809185 | 62589360 | 62609268 | 1 | 1 | 15297896 | 3 | 21.1-4-41 | СН-2012.21 Выпуск № 4 (в текущих ценах по состоянию на 01.07.2025 г.). 21.1-4-41 | Смазка густая (типа "Литол"), марка "Моbilux" | 1346 | 1009 | кг | кг | 1 | 0.035 | 877.5 | 0 | 0 | 0 | 0 | 1 | 0 |  | 0.035 | 2 | 62809185 | 122 | 0 | 0 | 0 | 0 | 0 | 0 | 0 | 0
93 | 62809186 | 62589360 | 62609236 | 1 | 1 | 15297896 | 3 | 21.1-4-9 | СН-2012.21 Выпуск № 4 (в текущих ценах по состоянию на 01.07.2025 г.). 21.1-4-9 | Керосин | 1348 | 1009 | т | т | 1000 | 0.009 | 99229.77 | 0 | 0 | 0 | 0 | 1 | 0 |  | 0.009 | 2 | 62809186 | 123 | 0 | 0 | 0 | 0 | 0 | 0 | 0 | 0
94 | 62809187 | 62589371 | 62607152 | 15297896 | 1 | 15297896 | 1 | 9999990008 |  | Трудозатраты рабочих | 1191 | 1013 | чел.-ч. | чел.-ч. | 1 | 0.85 | 0 | 0 | 0 | 0 | 0 | 1 | 1 |  | 0.85 | 2 | 62809187 | 124 | 0 | 0 | 0 | 0 | 0 | 0 | 0 | 0
94 | 62809188 | 62589371 | 62608871 | 1 | 1 | 15297896 | 2 | 22.1-18-24 | СН-2012.22 Выпуск № 4 (в текущих ценах по состоянию на 01.07.2025 г.). 22.1-18-24 | Автомобили полупассажирские типа ГАЗ, грузоподъемность до 2 т | 1368 | 1011 | маш.-ч | маш.-ч | 1 | 0.35 | 0 | 1504.15 | 818.38 | 0 | 0 | 1 | 0 |  | 0.35 | 2 | 62809188 | 125 | 0 | 0 | 0 | 0 | 0 | 0 | 0 | 0
94 | 62809189 | 62589371 | 62610770 | 1 | 1 | 15297896 | 3 | 21.1-20-7 | СН-2012.21 Выпуск № 4 (в текущих ценах по состоянию на 01.07.2025 г.). 21.1-20-7 | Ветошь | 1346 | 1009 | кг | кг | 1 | 0.05 | 25.56 | 0 | 0 | 0 | 0 | 1 | 0 |  | 0.05 | 2 | 62809189 | 126 | 0 | 0 | 0 | 0 | 0 | 0 | 0 | 0
94 | 62809190 | 62589371 | 62609261 | 1 | 1 | 15297896 | 3 | 21.1-4-34 | СН-2012.21 Выпуск № 4 (в текущих ценах по состоянию на 01.07.2025 г.). 21.1-4-34 | Растворитель нефтяной, марка Нефрас С-50/170 | 1348 | 1009 | т | т | 1000 | 5e-05 | 107188.06 | 0 | 0 | 0 | 0 | 1 | 0 |  | 5e-05 | 2 | 62809190 | 127 | 0 | 0 | 0 | 0 | 0 | 0 | 0 | 0
94 | 62809191 | 62589371 | 62609271 | 1 | 1 | 15297896 | 3 | 21.1-4-44 | СН-2012.21 Выпуск № 4 (в текущих ценах по состоянию на 01.07.2025 г.). 21.1-4-44 | Смазка ЦИАТИМ-201 морозостойкая для смазывания малонагруженных узлов трения качения и скольжения при температурах от -60° С до +90° С | 1346 | 1009 | кг | кг | 1 | 0.05 | 236.13 | 0 | 0 | 0 | 0 | 1 | 0 |  | 0.05 | 2 | 62809191 | 128 | 0 | 0 | 0 | 0 | 0 | 0 | 0 | 0
95 | 62809192 | 62589382 | 62607152 | 15297896 | 1 | 15297896 | 1 | 9999990008 |  | Трудозатраты рабочих | 1191 | 1013 | чел.-ч. | чел.-ч. | 1 | 0.29 | 0 | 0 | 0 | 0 | 0 | 1 | 1 |  | 0.29 | 2 | 62809192 | 129 | 0 | 0 | 0 | 0 | 0 | 0 | 0 | 0
95 | 62809193 | 62589382 | 62608871 | 1 | 1 | 15297896 | 2 | 22.1-18-24 | СН-2012.22 Выпуск № 4 (в текущих ценах по состоянию на 01.07.2025 г.). 22.1-18-24 | Автомобили полупассажирские типа ГАЗ, грузоподъемность до 2 т | 1368 | 1011 | маш.-ч | маш.-ч | 1 | 0.08 | 0 | 1504.15 | 818.38 | 0 | 0 | 1 | 0 |  | 0.08 | 2 | 62809193 | 130 | 0 | 0 | 0 | 0 | 0 | 0 | 0 | 0
95 | 62809194 | 62589382 | 62611083 | 1 | 1 | 15297896 | 3 | 21.1-25-135 | СН-2012.21 Выпуск № 4 (в текущих ценах по состоянию на 01.07.2025 г.). 21.1-25-135 | Лента из "Фторопласт-4" | 1346 | 1009 | кг | кг | 1 | 0.005 | 1391.62 | 0 | 0 | 0 | 0 | 1 | 0 |  | 0.005 | 2 | 62809194 | 131 | 0 | 0 | 0 | 0 | 0 | 0 | 0 | 0
96 | 62809195 | 62589389 | 62607152 | 15297896 | 1 | 15297896 | 1 | 9999990008 |  | Трудозатраты рабочих | 1191 | 1013 | чел.-ч. | чел.-ч. | 1 | 0.83 | 0 | 0 | 0 | 0 | 0 | 1 | 1 |  | 0.83 | 2 | 62809195 | 132 | 0 | 0 | 0 | 0 | 0 | 0 | 0 | 0
96 | 62809196 | 62589389 | 62608871 | 1 | 1 | 15297896 | 2 | 22.1-18-24 | СН-2012.22 Выпуск № 4 (в текущих ценах по состоянию на 01.07.2025 г.). 22.1-18-24 | Автомобили полупассажирские типа ГАЗ, грузоподъемность до 2 т | 1368 | 1011 | маш.-ч | маш.-ч | 1 | 0.19 | 0 | 1504.15 | 818.38 | 0 | 0 | 1 | 0 |  | 0.19 | 2 | 62809196 | 133 | 0 | 0 | 0 | 0 | 0 | 0 | 0 | 0
96 | 62809197 | 62589389 | 62611083 | 1 | 1 | 15297896 | 3 | 21.1-25-135 | СН-2012.21 Выпуск № 4 (в текущих ценах по состоянию на 01.07.2025 г.). 21.1-25-135 | Лента из "Фторопласт-4" | 1346 | 1009 | кг | кг | 1 | 0.06 | 1391.62 | 0 | 0 | 0 | 0 | 1 | 0 |  | 0.06 | 2 | 62809197 | 134 | 0 | 0 | 0 | 0 | 0 | 0 | 0 | 0
96 | 62809198 | 62589389 | 62611327 | 1 | 1 | 15297896 | 3 | 21.1-25-388 | СН-2012.21 Выпуск № 4 (в текущих ценах по состоянию на 01.07.2025 г.). 21.1-25-388 | Шкурка шлифовальная на бумажной основе | 1327 | 1005 | м2 | м2 | 1 | 0.001 | 279.67 | 0 | 0 | 0 | 0 | 1 | 0 |  | 0.001 | 2 | 62809198 | 135 | 0 | 0 | 0 | 0 | 0 | 0 | 0 | 0
96 | 62809199 | 62589389 | 62609236 | 1 | 1 | 15297896 | 3 | 21.1-4-9 | СН-2012.21 Выпуск № 4 (в текущих ценах по состоянию на 01.07.2025 г.). 21.1-4-9 | Керосин | 1348 | 1009 | т | т | 1000 | 0.0085 | 99229.77 | 0 | 0 | 0 | 0 | 1 | 0 |  | 0.0085 | 2 | 62809199 | 136 | 0 | 0 | 0 | 0 | 0 | 0 | 0 | 0
97 | 62809200 | 62589400 | 62607152 | 15297896 | 1 | 15297896 | 1 | 9999990008 |  | Трудозатраты рабочих | 1191 | 1013 | чел.-ч. | чел.-ч. | 1 | 2.67 | 0 | 0 | 0 | 0 | 0 | 1 | 1 |  | 2.67 | 2 | 62809200 | 137 | 0 | 0 | 0 | 0 | 0 | 0 | 0 | 0
97 | 62809201 | 62589400 | 62608871 | 1 | 1 | 15297896 | 2 | 22.1-18-24 | СН-2012.22 Выпуск № 4 (в текущих ценах по состоянию на 01.07.2025 г.). 22.1-18-24 | Автомобили полупассажирские типа ГАЗ, грузоподъемность до 2 т | 1368 | 1011 | маш.-ч | маш.-ч | 1 | 0.76 | 0 | 1504.15 | 818.38 | 0 | 0 | 1 | 0 |  | 0.76 | 2 | 62809201 | 138 | 0 | 0 | 0 | 0 | 0 | 0 | 0 | 0
98 | 62809202 | 62589405 | 62607152 | 15297896 | 1 | 15297896 | 1 | 9999990008 |  | Трудозатраты рабочих | 1191 | 1013 | чел.-ч. | чел.-ч. | 1 | 0.92 | 0 | 0 | 0 | 0 | 0 | 1 | 1 |  | 0.92 | 2 | 62809202 | 139 | 0 | 0 | 0 | 0 | 0 | 0 | 0 | 0
98 | 62809203 | 62589405 | 62608871 | 1 | 1 | 15297896 | 2 | 22.1-18-24 | СН-2012.22 Выпуск № 4 (в текущих ценах по состоянию на 01.07.2025 г.). 22.1-18-24 | Автомобили полупассажирские типа ГАЗ, грузоподъемность до 2 т | 1368 | 1011 | маш.-ч | маш.-ч | 1 | 0.48 | 0 | 1504.15 | 818.38 | 0 | 0 | 1 | 0 |  | 0.48 | 2 | 62809203 | 140 | 0 | 0 | 0 | 0 | 0 | 0 | 0 | 0
98 | 62809204 | 62589405 | 62610770 | 1 | 1 | 15297896 | 3 | 21.1-20-7 | СН-2012.21 Выпуск № 4 (в текущих ценах по состоянию на 01.07.2025 г.). 21.1-20-7 | Ветошь | 1346 | 1009 | кг | кг | 1 | 0.05 | 25.56 | 0 | 0 | 0 | 0 | 1 | 0 |  | 0.05 | 2 | 62809204 | 141 | 0 | 0 | 0 | 0 | 0 | 0 | 0 | 0
98 | 62809205 | 62589405 | 62609261 | 1 | 1 | 15297896 | 3 | 21.1-4-34 | СН-2012.21 Выпуск № 4 (в текущих ценах по состоянию на 01.07.2025 г.). 21.1-4-34 | Растворитель нефтяной, марка Нефрас С-50/170 | 1348 | 1009 | т | т | 1000 | 5e-05 | 107188.06 | 0 | 0 | 0 | 0 | 1 | 0 |  | 5e-05 | 2 | 62809205 | 142 | 0 | 0 | 0 | 0 | 0 | 0 | 0 | 0
98 | 62809206 | 62589405 | 62609271 | 1 | 1 | 15297896 | 3 | 21.1-4-44 | СН-2012.21 Выпуск № 4 (в текущих ценах по состоянию на 01.07.2025 г.). 21.1-4-44 | Смазка ЦИАТИМ-201 морозостойкая для смазывания малонагруженных узлов трения качения и скольжения при температурах от -60° С до +90° С | 1346 | 1009 | кг | кг | 1 | 0.05 | 236.13 | 0 | 0 | 0 | 0 | 1 | 0 |  | 0.05 | 2 | 62809206 | 143 | 0 | 0 | 0 | 0 | 0 | 0 | 0 | 0
99 | 62809207 | 62589416 | 62607152 | 15297896 | 1 | 15297896 | 1 | 9999990008 |  | Трудозатраты рабочих | 1191 | 1013 | чел.-ч. | чел.-ч. | 1 | 1.26 | 0 | 0 | 0 | 0 | 0 | 1 | 1 |  | 1.26 | 2 | 62809207 | 144 | 0 | 0 | 0 | 0 | 0 | 0 | 0 | 0
99 | 62809208 | 62589416 | 62608871 | 1 | 1 | 15297896 | 2 | 22.1-18-24 | СН-2012.22 Выпуск № 4 (в текущих ценах по состоянию на 01.07.2025 г.). 22.1-18-24 | Автомобили полупассажирские типа ГАЗ, грузоподъемность до 2 т | 1368 | 1011 | маш.-ч | маш.-ч | 1 | 0.53 | 0 | 1504.15 | 818.38 | 0 | 0 | 1 | 0 |  | 0.53 | 2 | 62809208 | 145 | 0 | 0 | 0 | 0 | 0 | 0 | 0 | 0
99 | 62809209 | 62589416 | 62610770 | 1 | 1 | 15297896 | 3 | 21.1-20-7 | СН-2012.21 Выпуск № 4 (в текущих ценах по состоянию на 01.07.2025 г.). 21.1-20-7 | Ветошь | 1346 | 1009 | кг | кг | 1 | 0.05 | 25.56 | 0 | 0 | 0 | 0 | 1 | 0 |  | 0.05 | 2 | 62809209 | 146 | 0 | 0 | 0 | 0 | 0 | 0 | 0 | 0
99 | 62809210 | 62589416 | 62609261 | 1 | 1 | 15297896 | 3 | 21.1-4-34 | СН-2012.21 Выпуск № 4 (в текущих ценах по состоянию на 01.07.2025 г.). 21.1-4-34 | Растворитель нефтяной, марка Нефрас С-50/170 | 1348 | 1009 | т | т | 1000 | 5e-05 | 107188.06 | 0 | 0 | 0 | 0 | 1 | 0 |  | 5e-05 | 2 | 62809210 | 147 | 0 | 0 | 0 | 0 | 0 | 0 | 0 | 0
99 | 62809211 | 62589416 | 62609271 | 1 | 1 | 15297896 | 3 | 21.1-4-44 | СН-2012.21 Выпуск № 4 (в текущих ценах по состоянию на 01.07.2025 г.). 21.1-4-44 | Смазка ЦИАТИМ-201 морозостойкая для смазывания малонагруженных узлов трения качения и скольжения при температурах от -60° С до +90° С | 1346 | 1009 | кг | кг | 1 | 0.05 | 236.13 | 0 | 0 | 0 | 0 | 1 | 0 |  | 0.05 | 2 | 62809211 | 148 | 0 | 0 | 0 | 0 | 0 | 0 | 0 | 0
100 | 62809212 | 62589427 | 62607152 | 15297896 | 1 | 15297896 | 1 | 9999990008 |  | Трудозатраты рабочих | 1191 | 1013 | чел.-ч. | чел.-ч. | 1 | 1.95 | 0 | 0 | 0 | 0 | 0 | 1 | 1 |  | 1.95 | 2 | 62809212 | 149 | 0 | 0 | 0 | 0 | 0 | 0 | 0 | 0
100 | 62809213 | 62589427 | 62608871 | 1 | 1 | 15297896 | 2 | 22.1-18-24 | СН-2012.22 Выпуск № 4 (в текущих ценах по состоянию на 01.07.2025 г.). 22.1-18-24 | Автомобили полупассажирские типа ГАЗ, грузоподъемность до 2 т | 1368 | 1011 | маш.-ч | маш.-ч | 1 | 0.64 | 0 | 1504.15 | 818.38 | 0 | 0 | 1 | 0 |  | 0.64 | 2 | 62809213 | 150 | 0 | 0 | 0 | 0 | 0 | 0 | 0 | 0
100 | 62809214 | 62589427 | 62610770 | 1 | 1 | 15297896 | 3 | 21.1-20-7 | СН-2012.21 Выпуск № 4 (в текущих ценах по состоянию на 01.07.2025 г.). 21.1-20-7 | Ветошь | 1346 | 1009 | кг | кг | 1 | 0.1 | 25.56 | 0 | 0 | 0 | 0 | 1 | 0 |  | 0.1 | 2 | 62809214 | 151 | 0 | 0 | 0 | 0 | 0 | 0 | 0 | 0
100 | 62809215 | 62589427 | 62609261 | 1 | 1 | 15297896 | 3 | 21.1-4-34 | СН-2012.21 Выпуск № 4 (в текущих ценах по состоянию на 01.07.2025 г.). 21.1-4-34 | Растворитель нефтяной, марка Нефрас С-50/170 | 1348 | 1009 | т | т | 1000 | 5e-05 | 107188.06 | 0 | 0 | 0 | 0 | 1 | 0 |  | 5e-05 | 2 | 62809215 | 152 | 0 | 0 | 0 | 0 | 0 | 0 | 0 | 0
100 | 62809216 | 62589427 | 62609271 | 1 | 1 | 15297896 | 3 | 21.1-4-44 | СН-2012.21 Выпуск № 4 (в текущих ценах по состоянию на 01.07.2025 г.). 21.1-4-44 | Смазка ЦИАТИМ-201 морозостойкая для смазывания малонагруженных узлов трения качения и скольжения при температурах от -60° С до +90° С | 1346 | 1009 | кг | кг | 1 | 0.1 | 236.13 | 0 | 0 | 0 | 0 | 1 | 0 |  | 0.1 | 2 | 62809216 | 153 | 0 | 0 | 0 | 0 | 0 | 0 | 0 | 0
101 | 62809217 | 62589438 | 62607152 | 15297896 | 1 | 15297896 | 1 | 9999990008 |  | Трудозатраты рабочих | 1191 | 1013 | чел.-ч. | чел.-ч. | 1 | 2.26 | 0 | 0 | 0 | 0 | 0 | 1 | 1 |  | 2.26 | 2 | 62809217 | 154 | 0 | 0 | 0 | 0 | 0 | 0 | 0 | 0
101 | 62809218 | 62589438 | 62608871 | 1 | 1 | 15297896 | 2 | 22.1-18-24 | СН-2012.22 Выпуск № 4 (в текущих ценах по состоянию на 01.07.2025 г.). 22.1-18-24 | Автомобили полупассажирские типа ГАЗ, грузоподъемность до 2 т | 1368 | 1011 | маш.-ч | маш.-ч | 1 | 0.69 | 0 | 1504.15 | 818.38 | 0 | 0 | 1 | 0 |  | 0.69 | 2 | 62809218 | 155 | 0 | 0 | 0 | 0 | 0 | 0 | 0 | 0
101 | 62809219 | 62589438 | 62610770 | 1 | 1 | 15297896 | 3 | 21.1-20-7 | СН-2012.21 Выпуск № 4 (в текущих ценах по состоянию на 01.07.2025 г.). 21.1-20-7 | Ветошь | 1346 | 1009 | кг | кг | 1 | 0.1 | 25.56 | 0 | 0 | 0 | 0 | 1 | 0 |  | 0.1 | 2 | 62809219 | 156 | 0 | 0 | 0 | 0 | 0 | 0 | 0 | 0
101 | 62809220 | 62589438 | 62609261 | 1 | 1 | 15297896 | 3 | 21.1-4-34 | СН-2012.21 Выпуск № 4 (в текущих ценах по состоянию на 01.07.2025 г.). 21.1-4-34 | Растворитель нефтяной, марка Нефрас С-50/170 | 1348 | 1009 | т | т | 1000 | 5e-05 | 107188.06 | 0 | 0 | 0 | 0 | 1 | 0 |  | 5e-05 | 2 | 62809220 | 157 | 0 | 0 | 0 | 0 | 0 | 0 | 0 | 0
101 | 62809221 | 62589438 | 62609271 | 1 | 1 | 15297896 | 3 | 21.1-4-44 | СН-2012.21 Выпуск № 4 (в текущих ценах по состоянию на 01.07.2025 г.). 21.1-4-44 | Смазка ЦИАТИМ-201 морозостойкая для смазывания малонагруженных узлов трения качения и скольжения при температурах от -60° С до +90° С | 1346 | 1009 | кг | кг | 1 | 0.1 | 236.13 | 0 | 0 | 0 | 0 | 1 | 0 |  | 0.1 | 2 | 62809221 | 158 | 0 | 0 | 0 | 0 | 0 | 0 | 0 | 0
102 | 62809222 | 62589449 | 62607152 | 15297896 | 1 | 15297896 | 1 | 9999990008 |  | Трудозатраты рабочих | 1191 | 1013 | чел.-ч. | чел.-ч. | 1 | 1.77 | 0 | 0 | 0 | 0 | 0 | 1 | 1 |  | 1.77 | 2 | 62809222 | 159 | 0 | 0 | 0 | 0 | 0 | 0 | 0 | 0
102 | 62809223 | 62589449 | 62608871 | 1 | 1 | 15297896 | 2 | 22.1-18-24 | СН-2012.22 Выпуск № 4 (в текущих ценах по состоянию на 01.07.2025 г.). 22.1-18-24 | Автомобили полупассажирские типа ГАЗ, грузоподъемность до 2 т | 1368 | 1011 | маш.-ч | маш.-ч | 1 | 0.6132 | 0 | 1504.15 | 818.38 | 0 | 0 | 1 | 0 |  | 0.6132 | 2 | 62809223 | 160 | 0 | 0 | 0 | 0 | 0 | 0 | 0 | 0
103 | 62809224 | 62589454 | 62607152 | 15297896 | 1 | 15297896 | 1 | 9999990008 |  | Трудозатраты рабочих | 1191 | 1013 | чел.-ч. | чел.-ч. | 1 | 2.2 | 0 | 0 | 0 | 0 | 0 | 1 | 1 |  | 2.2 | 2 | 62809224 | 161 | 0 | 0 | 0 | 0 | 0 | 0 | 0 | 0
103 | 62809225 | 62589454 | 62608871 | 1 | 1 | 15297896 | 2 | 22.1-18-24 | СН-2012.22 Выпуск № 4 (в текущих ценах по состоянию на 01.07.2025 г.). 22.1-18-24 | Автомобили полупассажирские типа ГАЗ, грузоподъемность до 2 т | 1368 | 1011 | маш.-ч | маш.-ч | 1 | 0.6804 | 0 | 1504.15 | 818.38 | 0 | 0 | 1 | 0 |  | 0.6804 | 2 | 62809225 | 162 | 0 | 0 | 0 | 0 | 0 | 0 | 0 | 0
104 | 62809226 | 62589459 | 62607152 | 15297896 | 1 | 15297896 | 1 | 9999990008 |  | Трудозатраты рабочих | 1191 | 1013 | чел.-ч. | чел.-ч. | 1 | 2.57 | 0 | 0 | 0 | 0 | 0 | 1 | 1 |  | 2.57 | 2 | 62809226 | 163 | 0 | 0 | 0 | 0 | 0 | 0 | 0 | 0
104 | 62809227 | 62589459 | 62608871 | 1 | 1 | 15297896 | 2 | 22.1-18-24 | СН-2012.22 Выпуск № 4 (в текущих ценах по состоянию на 01.07.2025 г.). 22.1-18-24 | Автомобили полупассажирские типа ГАЗ, грузоподъемность до 2 т | 1368 | 1011 | маш.-ч | маш.-ч | 1 | 1.1 | 0 | 1504.15 | 818.38 | 0 | 0 | 1 | 0 |  | 1.1 | 2 | 62809227 | 164 | 0 | 0 | 0 | 0 | 0 | 0 | 0 | 0
104 | 62809228 | 62589459 | 62610770 | 1 | 1 | 15297896 | 3 | 21.1-20-7 | СН-2012.21 Выпуск № 4 (в текущих ценах по состоянию на 01.07.2025 г.). 21.1-20-7 | Ветошь | 1346 | 1009 | кг | кг | 1 | 0.02 | 25.56 | 0 | 0 | 0 | 0 | 1 | 0 |  | 0.02 | 2 | 62809228 | 165 | 0 | 0 | 0 | 0 | 0 | 0 | 0 | 0
104 | 62809229 | 62589459 | 62609268 | 1 | 1 | 15297896 | 3 | 21.1-4-41 | СН-2012.21 Выпуск № 4 (в текущих ценах по состоянию на 01.07.2025 г.). 21.1-4-41 | Смазка густая (типа "Литол"), марка "Моbilux" | 1346 | 1009 | кг | кг | 1 | 0.07 | 877.5 | 0 | 0 | 0 | 0 | 1 | 0 |  | 0.07 | 2 | 62809229 | 166 | 0 | 0 | 0 | 0 | 0 | 0 | 0 | 0
105 | 62809230 | 62589468 | 62607152 | 15297896 | 1 | 15297896 | 1 | 9999990008 |  | Трудозатраты рабочих | 1191 | 1013 | чел.-ч. | чел.-ч. | 1 | 45 | 0 | 0 | 0 | 0 | 0 | 1 | 1 | *4 | 180 | 2 | 62809230 | 167 | 0 | 0 | 0 | 0 | 0 | 0 | 0 | 0
105 | 62809231 | 62589468 | 62608871 | 1 | 1 | 15297896 | 2 | 22.1-18-24 | СН-2012.22 Выпуск № 4 (в текущих ценах по состоянию на 01.07.2025 г.). 22.1-18-24 | Автомобили полупассажирские типа ГАЗ, грузоподъемность до 2 т | 1368 | 1011 | маш.-ч | маш.-ч | 1 | 3 | 0 | 1504.15 | 818.38 | 0 | 0 | 1 | 0 | *4 | 12 | 2 | 62809231 | 168 | 0 | 0 | 0 | 0 | 0 | 0 | 0 | 0
105 | 62809232 | 62589468 | 62610770 | 1 | 1 | 15297896 | 3 | 21.1-20-7 | СН-2012.21 Выпуск № 4 (в текущих ценах по состоянию на 01.07.2025 г.). 21.1-20-7 | Ветошь | 1346 | 1009 | кг | кг | 1 | 0.3 | 25.56 | 0 | 0 | 0 | 0 | 1 | 0 | *4 | 1.2 | 2 | 62809232 | 169 | 0 | 0 | 0 | 0 | 0 | 0 | 0 | 0
106 | 62809233 | 62589475 | 62607152 | 15297896 | 1 | 15297896 | 1 | 9999990008 |  | Трудозатраты рабочих | 1191 | 1013 | чел.-ч. | чел.-ч. | 1 | 6 | 0 | 0 | 0 | 0 | 0 | 1 | 1 |  | 6 | 2 | 62809233 | 170 | 0 | 0 | 0 | 0 | 0 | 0 | 0 | 0
106 | 62809234 | 62589475 | 62608871 | 1 | 1 | 15297896 | 2 | 22.1-18-24 | СН-2012.22 Выпуск № 4 (в текущих ценах по состоянию на 01.07.2025 г.). 22.1-18-24 | Автомобили полупассажирские типа ГАЗ, грузоподъемность до 2 т | 1368 | 1011 | маш.-ч | маш.-ч | 1 | 0.7 | 0 | 1504.15 | 818.38 | 0 | 0 | 1 | 0 |  | 0.7 | 2 | 62809234 | 171 | 0 | 0 | 0 | 0 | 0 | 0 | 0 | 0
106 | 62809235 | 62589475 | 62610770 | 1 | 1 | 15297896 | 3 | 21.1-20-7 | СН-2012.21 Выпуск № 4 (в текущих ценах по состоянию на 01.07.2025 г.). 21.1-20-7 | Ветошь | 1346 | 1009 | кг | кг | 1 | 0.03 | 25.56 | 0 | 0 | 0 | 0 | 1 | 0 |  | 0.03 | 2 | 62809235 | 172 | 0 | 0 | 0 | 0 | 0 | 0 | 0 | 0
107 | 62809236 | 62589482 | 62607152 | 15297896 | 1 | 15297896 | 1 | 9999990008 |  | Трудозатраты рабочих | 1191 | 1013 | чел.-ч. | чел.-ч. | 1 | 0.82 | 0 | 0 | 0 | 0 | 0 | 1 | 1 |  | 0.82 | 2 | 62809236 | 173 | 0 | 0 | 0 | 0 | 0 | 0 | 0 | 0
107 | 62809237 | 62589482 | 62608871 | 1 | 1 | 15297896 | 2 | 22.1-18-24 | СН-2012.22 Выпуск № 4 (в текущих ценах по состоянию на 01.07.2025 г.). 22.1-18-24 | Автомобили полупассажирские типа ГАЗ, грузоподъемность до 2 т | 1368 | 1011 | маш.-ч | маш.-ч | 1 | 0.3 | 0 | 1504.15 | 818.38 | 0 | 0 | 1 | 0 |  | 0.3 | 2 | 62809237 | 174 | 0 | 0 | 0 | 0 | 0 | 0 | 0 | 0
108 | 62809238 | 62589487 | 62607152 | 15297896 | 1 | 15297896 | 1 | 9999990008 |  | Трудозатраты рабочих | 1191 | 1013 | чел.-ч. | чел.-ч. | 1 | 0.92 | 0 | 0 | 0 | 0 | 0 | 1 | 1 |  | 0.92 | 2 | 62809238 | 175 | 0 | 0 | 0 | 0 | 0 | 0 | 0 | 0
144 | 62809239 | 62588020 | 62607152 | 15297896 | 1 | 15297896 | 1 | 9999990008 |  | Трудозатраты рабочих | 1191 | 1013 | чел.-ч. | чел.-ч. | 1 | 0.89 | 0 | 0 | 0 | 0 | 0 | 1 | 1 | *18 | 16.02 | 2 | 62809239 | 176 | 0 | 0 | 0 | 0 | 0 | 0 | 0 | 0
145 | 62809240 | 62588025 | 62607152 | 15297896 | 1 | 15297896 | 1 | 9999990008 |  | Трудозатраты рабочих | 1191 | 1013 | чел.-ч. | чел.-ч. | 1 | 2.2 | 0 | 0 | 0 | 0 | 0 | 1 | 1 | *4 | 8.8 | 2 | 62809240 | 177 | 0 | 0 | 0 | 0 | 0 | 0 | 0 | 0
145 | 62809241 | 62588025 | 62608871 | 1 | 1 | 15297896 | 2 | 22.1-18-24 | СН-2012.22 Выпуск № 4 (в текущих ценах по состоянию на 01.07.2025 г.). 22.1-18-24 | Автомобили полупассажирские типа ГАЗ, грузоподъемность до 2 т | 1368 | 1011 | маш.-ч | маш.-ч | 1 | 0.6804 | 0 | 1504.15 | 818.38 | 0 | 0 | 1 | 0 | *4 | 2.7216 | 2 | 62809241 | 178 | 0 | 0 | 0 | 0 | 0 | 0 | 0 | 0
146 | 62809242 | 62588034 | 62607152 | 15297896 | 1 | 15297896 | 1 | 9999990008 |  | Трудозатраты рабочих | 1191 | 1013 | чел.-ч. | чел.-ч. | 1 | 1.77 | 0 | 0 | 0 | 0 | 0 | 1 | 1 |  | 1.77 | 2 | 62809242 | 179 | 0 | 0 | 0 | 0 | 0 | 0 | 0 | 0
146 | 62809243 | 62588034 | 62608871 | 1 | 1 | 15297896 | 2 | 22.1-18-24 | СН-2012.22 Выпуск № 4 (в текущих ценах по состоянию на 01.07.2025 г.). 22.1-18-24 | Автомобили полупассажирские типа ГАЗ, грузоподъемность до 2 т | 1368 | 1011 | маш.-ч | маш.-ч | 1 | 0.6132 | 0 | 1504.15 | 818.38 | 0 | 0 | 1 | 0 |  | 0.6132 | 2 | 62809243 | 180 | 0 | 0 | 0 | 0 | 0 | 0 | 0 | 0
147 | 62809244 | 62588043 | 62607152 | 15297896 | 1 | 15297896 | 1 | 9999990008 |  | Трудозатраты рабочих | 1191 | 1013 | чел.-ч. | чел.-ч. | 1 | 23.69 | 0 | 0 | 0 | 0 | 0 | 1 | 1 |  | 23.69 | 2 | 62809244 | 181 | 0 | 0 | 0 | 0 | 0 | 0 | 0 | 0
147 | 62809245 | 62588043 | 62610982 | 1 | 1 | 15297896 | 3 | 21.1-25-13 | СН-2012.21 Выпуск № 4 (в текущих ценах по состоянию на 01.07.2025 г.). 21.1-25-13 | Вода | 1339 | 1007 | м3 | м3 | 1 | 28.2 | 49.83 | 0 | 0 | 0 | 0 | 1 | 0 |  | 28.2 | 2 | 62809245 | 182 | 0 | 0 | 0 | 0 | 0 | 0 | 0 | 0
148 | 62809246 | 62588048 | 62607152 | 15297896 | 1 | 15297896 | 1 | 9999990008 |  | Трудозатраты рабочих | 1191 | 1013 | чел.-ч. | чел.-ч. | 1 | 28.4 | 0 | 0 | 0 | 0 | 0 | 1 | 1 |  | 28.4 | 2 | 62809246 | 183 | 0 | 0 | 0 | 0 | 0 | 0 | 0 | 0
148 | 62809247 | 62588048 | 62610982 | 1 | 1 | 15297896 | 3 | 21.1-25-13 | СН-2012.21 Выпуск № 4 (в текущих ценах по состоянию на 01.07.2025 г.). 21.1-25-13 | Вода | 1339 | 1007 | м3 | м3 | 1 | 45 | 49.83 | 0 | 0 | 0 | 0 | 1 | 0 |  | 45 | 2 | 62809247 | 184 | 0 | 0 | 0 | 0 | 0 | 0 | 0 | 0
149 | 62809248 | 62588053 | 62607152 | 15297896 | 1 | 15297896 | 1 | 9999990008 |  | Трудозатраты рабочих | 1191 | 1013 | чел.-ч. | чел.-ч. | 1 | 28.4 | 0 | 0 | 0 | 0 | 0 | 1 | 1 |  | 28.4 | 2 | 62809248 | 185 | 0 | 0 | 0 | 0 | 0 | 0 | 0 | 0
149 | 62809249 | 62588053 | 62610982 | 1 | 1 | 15297896 | 3 | 21.1-25-13 | СН-2012.21 Выпуск № 4 (в текущих ценах по состоянию на 01.07.2025 г.). 21.1-25-13 | Вода | 1339 | 1007 | м3 | м3 | 1 | 64.8 | 49.83 | 0 | 0 | 0 | 0 | 1 | 0 |  | 64.8 | 2 | 62809249 | 186 | 0 | 0 | 0 | 0 | 0 | 0 | 0 | 0
150 | 62809250 | 62588058 | 62607152 | 15297896 | 1 | 15297896 | 1 | 9999990008 |  | Трудозатраты рабочих | 1191 | 1013 | чел.-ч. | чел.-ч. | 1 | 28.4 | 0 | 0 | 0 | 0 | 0 | 1 | 1 |  | 28.4 | 2 | 62809250 | 187 | 0 | 0 | 0 | 0 | 0 | 0 | 0 | 0
150 | 62809251 | 62588058 | 62610982 | 1 | 1 | 15297896 | 3 | 21.1-25-13 | СН-2012.21 Выпуск № 4 (в текущих ценах по состоянию на 01.07.2025 г.). 21.1-25-13 | Вода | 1339 | 1007 | м3 | м3 | 1 | 113 | 49.83 | 0 | 0 | 0 | 0 | 1 | 0 |  | 113 | 2 | 62809251 | 188 | 0 | 0 | 0 | 0 | 0 | 0 | 0 | 0
151 | 62809252 | 62588063 | 62607152 | 15297896 | 1 | 15297896 | 1 | 9999990008 |  | Трудозатраты рабочих | 1191 | 1013 | чел.-ч. | чел.-ч. | 1 | 33.12 | 0 | 0 | 0 | 0 | 0 | 1 | 1 |  | 33.12 | 2 | 62809252 | 189 | 0 | 0 | 0 | 0 | 0 | 0 | 0 | 0
151 | 62809253 | 62588063 | 62610982 | 1 | 1 | 15297896 | 3 | 21.1-25-13 | СН-2012.21 Выпуск № 4 (в текущих ценах по состоянию на 01.07.2025 г.). 21.1-25-13 | Вода | 1339 | 1007 | м3 | м3 | 1 | 178 | 49.83 | 0 | 0 | 0 | 0 | 1 | 0 |  | 178 | 2 | 62809253 | 190 | 0 | 0 | 0 | 0 | 0 | 0 | 0 | 0
152 | 62809254 | 62588068 | 62607152 | 15297896 | 1 | 15297896 | 1 | 9999990008 |  | Трудозатраты рабочих | 1191 | 1013 | чел.-ч. | чел.-ч. | 1 | 33.12 | 0 | 0 | 0 | 0 | 0 | 1 | 1 |  | 33.12 | 2 | 62809254 | 191 | 0 | 0 | 0 | 0 | 0 | 0 | 0 | 0
152 | 62809255 | 62588068 | 62610982 | 1 | 1 | 15297896 | 3 | 21.1-25-13 | СН-2012.21 Выпуск № 4 (в текущих ценах по состоянию на 01.07.2025 г.). 21.1-25-13 | Вода | 1339 | 1007 | м3 | м3 | 1 | 256 | 49.83 | 0 | 0 | 0 | 0 | 1 | 0 |  | 256 | 2 | 62809255 | 192 | 0 | 0 | 0 | 0 | 0 | 0 | 0 | 0
153 | 62809256 | 62588073 | 62607152 | 15297896 | 1 | 15297896 | 1 | 9999990008 |  | Трудозатраты рабочих | 1191 | 1013 | чел.-ч. | чел.-ч. | 1 | 10.64 | 0 | 0 | 0 | 0 | 0 | 1 | 1 |  | 10.64 | 2 | 62809256 | 193 | 0 | 0 | 0 | 0 | 0 | 0 | 0 | 0
153 | 62809257 | 62588073 | 62610982 | 1 | 1 | 15297896 | 3 | 21.1-25-13 | СН-2012.21 Выпуск № 4 (в текущих ценах по состоянию на 01.07.2025 г.). 21.1-25-13 | Вода | 1339 | 1007 | м3 | м3 | 1 | 16.3 | 49.83 | 0 | 0 | 0 | 0 | 1 | 0 |  | 16.3 | 2 | 62809257 | 194 | 0 | 0 | 0 | 0 | 0 | 0 | 0 | 0
154 | 62809258 | 62588082 | 62607152 | 15297896 | 1 | 15297896 | 1 | 9999990008 |  | Трудозатраты рабочих | 1191 | 1013 | чел.-ч. | чел.-ч. | 1 | 10.64 | 0 | 0 | 0 | 0 | 0 | 1 | 1 |  | 10.64 | 2 | 62809258 | 195 | 0 | 0 | 0 | 0 | 0 | 0 | 0 | 0
154 | 62809259 | 62588082 | 62610982 | 1 | 1 | 15297896 | 3 | 21.1-25-13 | СН-2012.21 Выпуск № 4 (в текущих ценах по состоянию на 01.07.2025 г.). 21.1-25-13 | Вода | 1339 | 1007 | м3 | м3 | 1 | 62 | 49.83 | 0 | 0 | 0 | 0 | 1 | 0 |  | 62 | 2 | 62809259 | 196 | 0 | 0 | 0 | 0 | 0 | 0 | 0 | 0
155 | 62809260 | 62588087 | 62607152 | 15297896 | 1 | 15297896 | 1 | 9999990008 |  | Трудозатраты рабочих | 1191 | 1013 | чел.-ч. | чел.-ч. | 1 | 0.29 | 0 | 0 | 0 | 0 | 0 | 1 | 1 | *2 | 0.58 | 2 | 62809260 | 197 | 0 | 0 | 0 | 0 | 0 | 0 | 0 | 0
155 | 62809261 | 62588087 | 62608871 | 1 | 1 | 15297896 | 2 | 22.1-18-24 | СН-2012.22 Выпуск № 4 (в текущих ценах по состоянию на 01.07.2025 г.). 22.1-18-24 | Автомобили полупассажирские типа ГАЗ, грузоподъемность до 2 т | 1368 | 1011 | маш.-ч | маш.-ч | 1 | 0.08 | 0 | 1504.15 | 818.38 | 0 | 0 | 1 | 0 | *2 | 0.16 | 2 | 62809261 | 198 | 0 | 0 | 0 | 0 | 0 | 0 | 0 | 0
155 | 62809262 | 62588087 | 62611083 | 1 | 1 | 15297896 | 3 | 21.1-25-135 | СН-2012.21 Выпуск № 4 (в текущих ценах по состоянию на 01.07.2025 г.). 21.1-25-135 | Лента из "Фторопласт-4" | 1346 | 1009 | кг | кг | 1 | 0.005 | 1391.62 | 0 | 0 | 0 | 0 | 1 | 0 | *2 | 0.01 | 2 | 62809262 | 199 | 0 | 0 | 0 | 0 | 0 | 0 | 0 | 0
156 | 62809263 | 62588094 | 62607152 | 15297896 | 1 | 15297896 | 1 | 9999990008 |  | Трудозатраты рабочих | 1191 | 1013 | чел.-ч. | чел.-ч. | 1 | 0.32 | 0 | 0 | 0 | 0 | 0 | 1 | 1 | *2 | 0.64 | 2 | 62809263 | 200 | 0 | 0 | 0 | 0 | 0 | 0 | 0 | 0
156 | 62809264 | 62588094 | 62608871 | 1 | 1 | 15297896 | 2 | 22.1-18-24 | СН-2012.22 Выпуск № 4 (в текущих ценах по состоянию на 01.07.2025 г.). 22.1-18-24 | Автомобили полупассажирские типа ГАЗ, грузоподъемность до 2 т | 1368 | 1011 | маш.-ч | маш.-ч | 1 | 0.08 | 0 | 1504.15 | 818.38 | 0 | 0 | 1 | 0 | *2 | 0.16 | 2 | 62809264 | 201 | 0 | 0 | 0 | 0 | 0 | 0 | 0 | 0
156 | 62809265 | 62588094 | 62611083 | 1 | 1 | 15297896 | 3 | 21.1-25-135 | СН-2012.21 Выпуск № 4 (в текущих ценах по состоянию на 01.07.2025 г.). 21.1-25-135 | Лента из "Фторопласт-4" | 1346 | 1009 | кг | кг | 1 | 0.01 | 1391.62 | 0 | 0 | 0 | 0 | 1 | 0 | *2 | 0.02 | 2 | 62809265 | 202 | 0 | 0 | 0 | 0 | 0 | 0 | 0 | 0
157 | 62809266 | 62588101 | 62607152 | 15297896 | 1 | 15297896 | 1 | 9999990008 |  | Трудозатраты рабочих | 1191 | 1013 | чел.-ч. | чел.-ч. | 1 | 0.33 | 0 | 0 | 0 | 0 | 0 | 1 | 1 | *2 | 0.66 | 2 | 62809266 | 203 | 0 | 0 | 0 | 0 | 0 | 0 | 0 | 0
157 | 62809267 | 62588101 | 62608871 | 1 | 1 | 15297896 | 2 | 22.1-18-24 | СН-2012.22 Выпуск № 4 (в текущих ценах по состоянию на 01.07.2025 г.). 22.1-18-24 | Автомобили полупассажирские типа ГАЗ, грузоподъемность до 2 т | 1368 | 1011 | маш.-ч | маш.-ч | 1 | 0.08 | 0 | 1504.15 | 818.38 | 0 | 0 | 1 | 0 | *2 | 0.16 | 2 | 62809267 | 204 | 0 | 0 | 0 | 0 | 0 | 0 | 0 | 0
157 | 62809268 | 62588101 | 62611083 | 1 | 1 | 15297896 | 3 | 21.1-25-135 | СН-2012.21 Выпуск № 4 (в текущих ценах по состоянию на 01.07.2025 г.). 21.1-25-135 | Лента из "Фторопласт-4" | 1346 | 1009 | кг | кг | 1 | 0.02 | 1391.62 | 0 | 0 | 0 | 0 | 1 | 0 | *2 | 0.04 | 2 | 62809268 | 205 | 0 | 0 | 0 | 0 | 0 | 0 | 0 | 0
158 | 62809269 | 62588108 | 62607152 | 15297896 | 1 | 15297896 | 1 | 9999990008 |  | Трудозатраты рабочих | 1191 | 1013 | чел.-ч. | чел.-ч. | 1 | 0.38 | 0 | 0 | 0 | 0 | 0 | 1 | 1 | *2 | 0.76 | 2 | 62809269 | 206 | 0 | 0 | 0 | 0 | 0 | 0 | 0 | 0
158 | 62809270 | 62588108 | 62608871 | 1 | 1 | 15297896 | 2 | 22.1-18-24 | СН-2012.22 Выпуск № 4 (в текущих ценах по состоянию на 01.07.2025 г.). 22.1-18-24 | Автомобили полупассажирские типа ГАЗ, грузоподъемность до 2 т | 1368 | 1011 | маш.-ч | маш.-ч | 1 | 0.09 | 0 | 1504.15 | 818.38 | 0 | 0 | 1 | 0 | *2 | 0.18 | 2 | 62809270 | 207 | 0 | 0 | 0 | 0 | 0 | 0 | 0 | 0
158 | 62809271 | 62588108 | 62611083 | 1 | 1 | 15297896 | 3 | 21.1-25-135 | СН-2012.21 Выпуск № 4 (в текущих ценах по состоянию на 01.07.2025 г.). 21.1-25-135 | Лента из "Фторопласт-4" | 1346 | 1009 | кг | кг | 1 | 0.04 | 1391.62 | 0 | 0 | 0 | 0 | 1 | 0 | *2 | 0.08 | 2 | 62809271 | 208 | 0 | 0 | 0 | 0 | 0 | 0 | 0 | 0
159 | 62809272 | 62588115 | 62607152 | 15297896 | 1 | 15297896 | 1 | 9999990008 |  | Трудозатраты рабочих | 1191 | 1013 | чел.-ч. | чел.-ч. | 1 | 0.24 | 0 | 0 | 0 | 0 | 0 | 1 | 1 |  | 0.24 | 2 | 62809272 | 209 | 0 | 0 | 0 | 0 | 0 | 0 | 0 | 0
159 | 62809273 | 62588115 | 62608871 | 1 | 1 | 15297896 | 2 | 22.1-18-24 | СН-2012.22 Выпуск № 4 (в текущих ценах по состоянию на 01.07.2025 г.). 22.1-18-24 | Автомобили полупассажирские типа ГАЗ, грузоподъемность до 2 т | 1368 | 1011 | маш.-ч | маш.-ч | 1 | 0.06 | 0 | 1504.15 | 818.38 | 0 | 0 | 1 | 0 |  | 0.06 | 2 | 62809273 | 210 | 0 | 0 | 0 | 0 | 0 | 0 | 0 | 0
159 | 62809274 | 62588115 | 62611083 | 1 | 1 | 15297896 | 3 | 21.1-25-135 | СН-2012.21 Выпуск № 4 (в текущих ценах по состоянию на 01.07.2025 г.). 21.1-25-135 | Лента из "Фторопласт-4" | 1346 | 1009 | кг | кг | 1 | 0.01 | 1391.62 | 0 | 0 | 0 | 0 | 1 | 0 |  | 0.01 | 2 | 62809274 | 211 | 0 | 0 | 0 | 0 | 0 | 0 | 0 | 0
159 | 62809275 | 62588115 | 62611142 | 1 | 1 | 15297896 | 3 | 21.1-25-195 | СН-2012.21 Выпуск № 4 (в текущих ценах по состоянию на 01.07.2025 г.). 21.1-25-195 | Набивки сальниковые, марка АП-31, толщина 6-14 мм | 1348 | 1009 | т | т | 1000 | 5e-05 | 475953.54 | 0 | 0 | 0 | 0 | 1 | 0 |  | 5e-05 | 2 | 62809275 | 212 | 0 | 0 | 0 | 0 | 0 | 0 | 0 | 0
159 | 62809276 | 62588115 | 62609268 | 1 | 1 | 15297896 | 3 | 21.1-4-41 | СН-2012.21 Выпуск № 4 (в текущих ценах по состоянию на 01.07.2025 г.). 21.1-4-41 | Смазка густая (типа "Литол"), марка "Моbilux" | 1346 | 1009 | кг | кг | 1 | 0.0003 | 877.5 | 0 | 0 | 0 | 0 | 1 | 0 |  | 0.0003 | 2 | 62809276 | 213 | 0 | 0 | 0 | 0 | 0 | 0 | 0 | 0
160 | 62809277 | 62588126 | 62607152 | 15297896 | 1 | 15297896 | 1 | 9999990008 |  | Трудозатраты рабочих | 1191 | 1013 | чел.-ч. | чел.-ч. | 1 | 0.31 | 0 | 0 | 0 | 0 | 0 | 1 | 1 |  | 0.31 | 2 | 62809277 | 214 | 0 | 0 | 0 | 0 | 0 | 0 | 0 | 0
160 | 62809278 | 62588126 | 62608871 | 1 | 1 | 15297896 | 2 | 22.1-18-24 | СН-2012.22 Выпуск № 4 (в текущих ценах по состоянию на 01.07.2025 г.). 22.1-18-24 | Автомобили полупассажирские типа ГАЗ, грузоподъемность до 2 т | 1368 | 1011 | маш.-ч | маш.-ч | 1 | 0.07 | 0 | 1504.15 | 818.38 | 0 | 0 | 1 | 0 |  | 0.07 | 2 | 62809278 | 215 | 0 | 0 | 0 | 0 | 0 | 0 | 0 | 0
160 | 62809279 | 62588126 | 62611083 | 1 | 1 | 15297896 | 3 | 21.1-25-135 | СН-2012.21 Выпуск № 4 (в текущих ценах по состоянию на 01.07.2025 г.). 21.1-25-135 | Лента из "Фторопласт-4" | 1346 | 1009 | кг | кг | 1 | 0.03 | 1391.62 | 0 | 0 | 0 | 0 | 1 | 0 |  | 0.03 | 2 | 62809279 | 216 | 0 | 0 | 0 | 0 | 0 | 0 | 0 | 0
160 | 62809280 | 62588126 | 62611142 | 1 | 1 | 15297896 | 3 | 21.1-25-195 | СН-2012.21 Выпуск № 4 (в текущих ценах по состоянию на 01.07.2025 г.). 21.1-25-195 | Набивки сальниковые, марка АП-31, толщина 6-14 мм | 1348 | 1009 | т | т | 1000 | 7e-05 | 475953.54 | 0 | 0 | 0 | 0 | 1 | 0 |  | 7e-05 | 2 | 62809280 | 217 | 0 | 0 | 0 | 0 | 0 | 0 | 0 | 0
160 | 62809281 | 62588126 | 62609268 | 1 | 1 | 15297896 | 3 | 21.1-4-41 | СН-2012.21 Выпуск № 4 (в текущих ценах по состоянию на 01.07.2025 г.). 21.1-4-41 | Смазка густая (типа "Литол"), марка "Моbilux" | 1346 | 1009 | кг | кг | 1 | 0.0006 | 877.5 | 0 | 0 | 0 | 0 | 1 | 0 |  | 0.0006 | 2 | 62809281 | 218 | 0 | 0 | 0 | 0 | 0 | 0 | 0 | 0
161 | 62809282 | 62588137 | 62607152 | 15297896 | 1 | 15297896 | 1 | 9999990008 |  | Трудозатраты рабочих | 1191 | 1013 | чел.-ч. | чел.-ч. | 1 | 0.38 | 0 | 0 | 0 | 0 | 0 | 1 | 1 |  | 0.38 | 2 | 62809282 | 219 | 0 | 0 | 0 | 0 | 0 | 0 | 0 | 0
161 | 62809283 | 62588137 | 62608871 | 1 | 1 | 15297896 | 2 | 22.1-18-24 | СН-2012.22 Выпуск № 4 (в текущих ценах по состоянию на 01.07.2025 г.). 22.1-18-24 | Автомобили полупассажирские типа ГАЗ, грузоподъемность до 2 т | 1368 | 1011 | маш.-ч | маш.-ч | 1 | 0.09 | 0 | 1504.15 | 818.38 | 0 | 0 | 1 | 0 |  | 0.09 | 2 | 62809283 | 220 | 0 | 0 | 0 | 0 | 0 | 0 | 0 | 0
161 | 62809284 | 62588137 | 62611083 | 1 | 1 | 15297896 | 3 | 21.1-25-135 | СН-2012.21 Выпуск № 4 (в текущих ценах по состоянию на 01.07.2025 г.). 21.1-25-135 | Лента из "Фторопласт-4" | 1346 | 1009 | кг | кг | 1 | 0.04 | 1391.62 | 0 | 0 | 0 | 0 | 1 | 0 |  | 0.04 | 2 | 62809284 | 221 | 0 | 0 | 0 | 0 | 0 | 0 | 0 | 0
161 | 62809285 | 62588137 | 62611142 | 1 | 1 | 15297896 | 3 | 21.1-25-195 | СН-2012.21 Выпуск № 4 (в текущих ценах по состоянию на 01.07.2025 г.). 21.1-25-195 | Набивки сальниковые, марка АП-31, толщина 6-14 мм | 1348 | 1009 | т | т | 1000 | 0.0001 | 475953.54 | 0 | 0 | 0 | 0 | 1 | 0 |  | 0.0001 | 2 | 62809285 | 222 | 0 | 0 | 0 | 0 | 0 | 0 | 0 | 0
161 | 62809286 | 62588137 | 62609268 | 1 | 1 | 15297896 | 3 | 21.1-4-41 | СН-2012.21 Выпуск № 4 (в текущих ценах по состоянию на 01.07.2025 г.). 21.1-4-41 | Смазка густая (типа "Литол"), марка "Моbilux" | 1346 | 1009 | кг | кг | 1 | 0.001 | 877.5 | 0 | 0 | 0 | 0 | 1 | 0 |  | 0.001 | 2 | 62809286 | 223 | 0 | 0 | 0 | 0 | 0 | 0 | 0 | 0
162 | 62809287 | 62588148 | 62607152 | 15297896 | 1 | 15297896 | 1 | 9999990008 |  | Трудозатраты рабочих | 1191 | 1013 | чел.-ч. | чел.-ч. | 1 | 0.92 | 0 | 0 | 0 | 0 | 0 | 1 | 1 |  | 0.92 | 2 | 62809287 | 224 | 0 | 0 | 0 | 0 | 0 | 0 | 0 | 0
162 | 62809288 | 62588148 | 62608871 | 1 | 1 | 15297896 | 2 | 22.1-18-24 | СН-2012.22 Выпуск № 4 (в текущих ценах по состоянию на 01.07.2025 г.). 22.1-18-24 | Автомобили полупассажирские типа ГАЗ, грузоподъемность до 2 т | 1368 | 1011 | маш.-ч | маш.-ч | 1 | 0.48 | 0 | 1504.15 | 818.38 | 0 | 0 | 1 | 0 |  | 0.48 | 2 | 62809288 | 225 | 0 | 0 | 0 | 0 | 0 | 0 | 0 | 0
162 | 62809289 | 62588148 | 62610770 | 1 | 1 | 15297896 | 3 | 21.1-20-7 | СН-2012.21 Выпуск № 4 (в текущих ценах по состоянию на 01.07.2025 г.). 21.1-20-7 | Ветошь | 1346 | 1009 | кг | кг | 1 | 0.05 | 25.56 | 0 | 0 | 0 | 0 | 1 | 0 |  | 0.05 | 2 | 62809289 | 226 | 0 | 0 | 0 | 0 | 0 | 0 | 0 | 0
162 | 62809290 | 62588148 | 62609261 | 1 | 1 | 15297896 | 3 | 21.1-4-34 | СН-2012.21 Выпуск № 4 (в текущих ценах по состоянию на 01.07.2025 г.). 21.1-4-34 | Растворитель нефтяной, марка Нефрас С-50/170 | 1348 | 1009 | т | т | 1000 | 5e-05 | 107188.06 | 0 | 0 | 0 | 0 | 1 | 0 |  | 5e-05 | 2 | 62809290 | 227 | 0 | 0 | 0 | 0 | 0 | 0 | 0 | 0
162 | 62809291 | 62588148 | 62609271 | 1 | 1 | 15297896 | 3 | 21.1-4-44 | СН-2012.21 Выпуск № 4 (в текущих ценах по состоянию на 01.07.2025 г.). 21.1-4-44 | Смазка ЦИАТИМ-201 морозостойкая для смазывания малонагруженных узлов трения качения и скольжения при температурах от -60° С до +90° С | 1346 | 1009 | кг | кг | 1 | 0.05 | 236.13 | 0 | 0 | 0 | 0 | 1 | 0 |  | 0.05 | 2 | 62809291 | 228 | 0 | 0 | 0 | 0 | 0 | 0 | 0 | 0
163 | 62809292 | 62588159 | 62607152 | 15297896 | 1 | 15297896 | 1 | 9999990008 |  | Трудозатраты рабочих | 1191 | 1013 | чел.-ч. | чел.-ч. | 1 | 1.26 | 0 | 0 | 0 | 0 | 0 | 1 | 1 |  | 1.26 | 2 | 62809292 | 229 | 0 | 0 | 0 | 0 | 0 | 0 | 0 | 0
163 | 62809293 | 62588159 | 62608871 | 1 | 1 | 15297896 | 2 | 22.1-18-24 | СН-2012.22 Выпуск № 4 (в текущих ценах по состоянию на 01.07.2025 г.). 22.1-18-24 | Автомобили полупассажирские типа ГАЗ, грузоподъемность до 2 т | 1368 | 1011 | маш.-ч | маш.-ч | 1 | 0.53 | 0 | 1504.15 | 818.38 | 0 | 0 | 1 | 0 |  | 0.53 | 2 | 62809293 | 230 | 0 | 0 | 0 | 0 | 0 | 0 | 0 | 0
163 | 62809294 | 62588159 | 62610770 | 1 | 1 | 15297896 | 3 | 21.1-20-7 | СН-2012.21 Выпуск № 4 (в текущих ценах по состоянию на 01.07.2025 г.). 21.1-20-7 | Ветошь | 1346 | 1009 | кг | кг | 1 | 0.05 | 25.56 | 0 | 0 | 0 | 0 | 1 | 0 |  | 0.05 | 2 | 62809294 | 231 | 0 | 0 | 0 | 0 | 0 | 0 | 0 | 0
163 | 62809295 | 62588159 | 62609261 | 1 | 1 | 15297896 | 3 | 21.1-4-34 | СН-2012.21 Выпуск № 4 (в текущих ценах по состоянию на 01.07.2025 г.). 21.1-4-34 | Растворитель нефтяной, марка Нефрас С-50/170 | 1348 | 1009 | т | т | 1000 | 5e-05 | 107188.06 | 0 | 0 | 0 | 0 | 1 | 0 |  | 5e-05 | 2 | 62809295 | 232 | 0 | 0 | 0 | 0 | 0 | 0 | 0 | 0
163 | 62809296 | 62588159 | 62609271 | 1 | 1 | 15297896 | 3 | 21.1-4-44 | СН-2012.21 Выпуск № 4 (в текущих ценах по состоянию на 01.07.2025 г.). 21.1-4-44 | Смазка ЦИАТИМ-201 морозостойкая для смазывания малонагруженных узлов трения качения и скольжения при температурах от -60° С до +90° С | 1346 | 1009 | кг | кг | 1 | 0.05 | 236.13 | 0 | 0 | 0 | 0 | 1 | 0 |  | 0.05 | 2 | 62809296 | 233 | 0 | 0 | 0 | 0 | 0 | 0 | 0 | 0
204 | 62809297 | 62588353 | 62607152 | 15297896 | 1 | 15297896 | 1 | 9999990008 |  | Трудозатраты рабочих | 1191 | 1013 | чел.-ч. | чел.-ч. | 1 | 0.89 | 0 | 0 | 0 | 0 | 0 | 1 | 1 | *18 | 16.02 | 2 | 62809297 | 234 | 0 | 0 | 0 | 0 | 0 | 0 | 0 | 0
205 | 62809298 | 62588358 | 62607152 | 15297896 | 1 | 15297896 | 1 | 9999990008 |  | Трудозатраты рабочих | 1191 | 1013 | чел.-ч. | чел.-ч. | 1 | 1.77 | 0 | 0 | 0 | 0 | 0 | 1 | 1 |  | 1.77 | 2 | 62809298 | 235 | 0 | 0 | 0 | 0 | 0 | 0 | 0 | 0
205 | 62809299 | 62588358 | 62608871 | 1 | 1 | 15297896 | 2 | 22.1-18-24 | СН-2012.22 Выпуск № 4 (в текущих ценах по состоянию на 01.07.2025 г.). 22.1-18-24 | Автомобили полупассажирские типа ГАЗ, грузоподъемность до 2 т | 1368 | 1011 | маш.-ч | маш.-ч | 1 | 0.6132 | 0 | 1504.15 | 818.38 | 0 | 0 | 1 | 0 |  | 0.6132 | 2 | 62809299 | 236 | 0 | 0 | 0 | 0 | 0 | 0 | 0 | 0
206 | 62809300 | 62588367 | 62607152 | 15297896 | 1 | 15297896 | 1 | 9999990008 |  | Трудозатраты рабочих | 1191 | 1013 | чел.-ч. | чел.-ч. | 1 | 0.39 | 0 | 0 | 0 | 0 | 0 | 1 | 1 |  | 0.39 | 2 | 62809300 | 237 | 0 | 0 | 0 | 0 | 0 | 0 | 0 | 0
206 | 62809301 | 62588367 | 62608672 | 1 | 1 | 15297896 | 2 | 22.1-17-72 | СН-2012.22 Выпуск № 4 (в текущих ценах по состоянию на 01.07.2025 г.). 22.1-17-72 | Комплекты оборудования для механической чистки канализационных сетей | 1368 | 1011 | маш.-ч | маш.-ч | 1 | 0.16 | 0 | 242.22 | 86.45 | 0 | 0 | 1 | 0 |  | 0.16 | 2 | 62809301 | 238 | 0 | 0 | 0 | 0 | 0 | 0 | 0 | 0
207 | 62809302 | 62588376 | 62607152 | 15297896 | 1 | 15297896 | 1 | 9999990008 |  | Трудозатраты рабочих | 1191 | 1013 | чел.-ч. | чел.-ч. | 1 | 26.83 | 0 | 0 | 0 | 0 | 0 | 1 | 1 |  | 26.83 | 2 | 62809302 | 239 | 0 | 0 | 0 | 0 | 0 | 0 | 0 | 0
207 | 62809303 | 62588376 | 62608871 | 1 | 1 | 15297896 | 2 | 22.1-18-24 | СН-2012.22 Выпуск № 4 (в текущих ценах по состоянию на 01.07.2025 г.). 22.1-18-24 | Автомобили полупассажирские типа ГАЗ, грузоподъемность до 2 т | 1368 | 1011 | маш.-ч | маш.-ч | 1 | 5.42 | 0 | 1504.15 | 818.38 | 0 | 0 | 1 | 0 |  | 5.42 | 2 | 62809303 | 240 | 0 | 0 | 0 | 0 | 0 | 0 | 0 | 0
208 | 62809304 | 62588385 | 62607152 | 15297896 | 1 | 15297896 | 1 | 9999990008 |  | Трудозатраты рабочих | 1191 | 1013 | чел.-ч. | чел.-ч. | 1 | 1.23 | 0 | 0 | 0 | 0 | 0 | 1 | 1 | *40 | 49.2 | 2 | 62809304 | 241 | 0 | 0 | 0 | 0 | 0 | 0 | 0 | 0
209 | 62809305 | 62588388 | 62607152 | 15297896 | 1 | 15297896 | 1 | 9999990008 |  | Трудозатраты рабочих | 1191 | 1013 | чел.-ч. | чел.-ч. | 1 | 0.31 | 0 | 0 | 0 | 0 | 0 | 1 | 1 |  | 0.31 | 2 | 62809305 | 242 | 0 | 0 | 0 | 0 | 0 | 0 | 0 | 0
209 | 62809306 | 62588388 | 62608871 | 1 | 1 | 15297896 | 2 | 22.1-18-24 | СН-2012.22 Выпуск № 4 (в текущих ценах по состоянию на 01.07.2025 г.). 22.1-18-24 | Автомобили полупассажирские типа ГАЗ, грузоподъемность до 2 т | 1368 | 1011 | маш.-ч | маш.-ч | 1 | 0.07 | 0 | 1504.15 | 818.38 | 0 | 0 | 1 | 0 |  | 0.07 | 2 | 62809306 | 243 | 0 | 0 | 0 | 0 | 0 | 0 | 0 | 0
209 | 62809307 | 62588388 | 62611083 | 1 | 1 | 15297896 | 3 | 21.1-25-135 | СН-2012.21 Выпуск № 4 (в текущих ценах по состоянию на 01.07.2025 г.). 21.1-25-135 | Лента из "Фторопласт-4" | 1346 | 1009 | кг | кг | 1 | 0.03 | 1391.62 | 0 | 0 | 0 | 0 | 1 | 0 |  | 0.03 | 2 | 62809307 | 244 | 0 | 0 | 0 | 0 | 0 | 0 | 0 | 0
209 | 62809308 | 62588388 | 62611142 | 1 | 1 | 15297896 | 3 | 21.1-25-195 | СН-2012.21 Выпуск № 4 (в текущих ценах по состоянию на 01.07.2025 г.). 21.1-25-195 | Набивки сальниковые, марка АП-31, толщина 6-14 мм | 1348 | 1009 | т | т | 1000 | 7e-05 | 475953.54 | 0 | 0 | 0 | 0 | 1 | 0 |  | 7e-05 | 2 | 62809308 | 245 | 0 | 0 | 0 | 0 | 0 | 0 | 0 | 0
209 | 62809309 | 62588388 | 62609268 | 1 | 1 | 15297896 | 3 | 21.1-4-41 | СН-2012.21 Выпуск № 4 (в текущих ценах по состоянию на 01.07.2025 г.). 21.1-4-41 | Смазка густая (типа "Литол"), марка "Моbilux" | 1346 | 1009 | кг | кг | 1 | 0.0006 | 877.5 | 0 | 0 | 0 | 0 | 1 | 0 |  | 0.0006 | 2 | 62809309 | 246 | 0 | 0 | 0 | 0 | 0 | 0 | 0 | 0
210 | 62809310 | 62588399 | 62607152 | 15297896 | 1 | 15297896 | 1 | 9999990008 |  | Трудозатраты рабочих | 1191 | 1013 | чел.-ч. | чел.-ч. | 1 | 0.38 | 0 | 0 | 0 | 0 | 0 | 1 | 1 |  | 0.38 | 2 | 62809310 | 247 | 0 | 0 | 0 | 0 | 0 | 0 | 0 | 0
210 | 62809311 | 62588399 | 62608871 | 1 | 1 | 15297896 | 2 | 22.1-18-24 | СН-2012.22 Выпуск № 4 (в текущих ценах по состоянию на 01.07.2025 г.). 22.1-18-24 | Автомобили полупассажирские типа ГАЗ, грузоподъемность до 2 т | 1368 | 1011 | маш.-ч | маш.-ч | 1 | 0.09 | 0 | 1504.15 | 818.38 | 0 | 0 | 1 | 0 |  | 0.09 | 2 | 62809311 | 248 | 0 | 0 | 0 | 0 | 0 | 0 | 0 | 0
210 | 62809312 | 62588399 | 62611083 | 1 | 1 | 15297896 | 3 | 21.1-25-135 | СН-2012.21 Выпуск № 4 (в текущих ценах по состоянию на 01.07.2025 г.). 21.1-25-135 | Лента из "Фторопласт-4" | 1346 | 1009 | кг | кг | 1 | 0.04 | 1391.62 | 0 | 0 | 0 | 0 | 1 | 0 |  | 0.04 | 2 | 62809312 | 249 | 0 | 0 | 0 | 0 | 0 | 0 | 0 | 0
210 | 62809313 | 62588399 | 62611142 | 1 | 1 | 15297896 | 3 | 21.1-25-195 | СН-2012.21 Выпуск № 4 (в текущих ценах по состоянию на 01.07.2025 г.). 21.1-25-195 | Набивки сальниковые, марка АП-31, толщина 6-14 мм | 1348 | 1009 | т | т | 1000 | 0.0001 | 475953.54 | 0 | 0 | 0 | 0 | 1 | 0 |  | 0.0001 | 2 | 62809313 | 250 | 0 | 0 | 0 | 0 | 0 | 0 | 0 | 0
210 | 62809314 | 62588399 | 62609268 | 1 | 1 | 15297896 | 3 | 21.1-4-41 | СН-2012.21 Выпуск № 4 (в текущих ценах по состоянию на 01.07.2025 г.). 21.1-4-41 | Смазка густая (типа "Литол"), марка "Моbilux" | 1346 | 1009 | кг | кг | 1 | 0.001 | 877.5 | 0 | 0 | 0 | 0 | 1 | 0 |  | 0.001 | 2 | 62809314 | 251 | 0 | 0 | 0 | 0 | 0 | 0 | 0 | 0
211 | 62809315 | 62588410 | 62607152 | 15297896 | 1 | 15297896 | 1 | 9999990008 |  | Трудозатраты рабочих | 1191 | 1013 | чел.-ч. | чел.-ч. | 1 | 0.44 | 0 | 0 | 0 | 0 | 0 | 1 | 1 |  | 0.44 | 2 | 62809315 | 252 | 0 | 0 | 0 | 0 | 0 | 0 | 0 | 0
211 | 62809316 | 62588410 | 62608871 | 1 | 1 | 15297896 | 2 | 22.1-18-24 | СН-2012.22 Выпуск № 4 (в текущих ценах по состоянию на 01.07.2025 г.). 22.1-18-24 | Автомобили полупассажирские типа ГАЗ, грузоподъемность до 2 т | 1368 | 1011 | маш.-ч | маш.-ч | 1 | 0.1 | 0 | 1504.15 | 818.38 | 0 | 0 | 1 | 0 |  | 0.1 | 2 | 62809316 | 253 | 0 | 0 | 0 | 0 | 0 | 0 | 0 | 0
211 | 62809317 | 62588410 | 62611083 | 1 | 1 | 15297896 | 3 | 21.1-25-135 | СН-2012.21 Выпуск № 4 (в текущих ценах по состоянию на 01.07.2025 г.). 21.1-25-135 | Лента из "Фторопласт-4" | 1346 | 1009 | кг | кг | 1 | 0.05 | 1391.62 | 0 | 0 | 0 | 0 | 1 | 0 |  | 0.05 | 2 | 62809317 | 254 | 0 | 0 | 0 | 0 | 0 | 0 | 0 | 0
211 | 62809318 | 62588410 | 62611142 | 1 | 1 | 15297896 | 3 | 21.1-25-195 | СН-2012.21 Выпуск № 4 (в текущих ценах по состоянию на 01.07.2025 г.). 21.1-25-195 | Набивки сальниковые, марка АП-31, толщина 6-14 мм | 1348 | 1009 | т | т | 1000 | 0.00013 | 475953.54 | 0 | 0 | 0 | 0 | 1 | 0 |  | 0.00013 | 2 | 62809318 | 255 | 0 | 0 | 0 | 0 | 0 | 0 | 0 | 0
211 | 62809319 | 62588410 | 62609268 | 1 | 1 | 15297896 | 3 | 21.1-4-41 | СН-2012.21 Выпуск № 4 (в текущих ценах по состоянию на 01.07.2025 г.). 21.1-4-41 | Смазка густая (типа "Литол"), марка "Моbilux" | 1346 | 1009 | кг | кг | 1 | 0.001 | 877.5 | 0 | 0 | 0 | 0 | 1 | 0 |  | 0.001 | 2 | 62809319 | 256 | 0 | 0 | 0 | 0 | 0 | 0 | 0 | 0
212 | 62809320 | 62588421 | 62607152 | 15297896 | 1 | 15297896 | 1 | 9999990008 |  | Трудозатраты рабочих | 1191 | 1013 | чел.-ч. | чел.-ч. | 1 | 0.45 | 0 | 0 | 0 | 0 | 0 | 1 | 1 |  | 0.45 | 2 | 62809320 | 257 | 0 | 0 | 0 | 0 | 0 | 0 | 0 | 0
212 | 62809321 | 62588421 | 62608871 | 1 | 1 | 15297896 | 2 | 22.1-18-24 | СН-2012.22 Выпуск № 4 (в текущих ценах по состоянию на 01.07.2025 г.). 22.1-18-24 | Автомобили полупассажирские типа ГАЗ, грузоподъемность до 2 т | 1368 | 1011 | маш.-ч | маш.-ч | 1 | 0.1 | 0 | 1504.15 | 818.38 | 0 | 0 | 1 | 0 |  | 0.1 | 2 | 62809321 | 258 | 0 | 0 | 0 | 0 | 0 | 0 | 0 | 0
212 | 62809322 | 62588421 | 62611083 | 1 | 1 | 15297896 | 3 | 21.1-25-135 | СН-2012.21 Выпуск № 4 (в текущих ценах по состоянию на 01.07.2025 г.). 21.1-25-135 | Лента из "Фторопласт-4" | 1346 | 1009 | кг | кг | 1 | 0.06 | 1391.62 | 0 | 0 | 0 | 0 | 1 | 0 |  | 0.06 | 2 | 62809322 | 259 | 0 | 0 | 0 | 0 | 0 | 0 | 0 | 0
212 | 62809323 | 62588421 | 62611142 | 1 | 1 | 15297896 | 3 | 21.1-25-195 | СН-2012.21 Выпуск № 4 (в текущих ценах по состоянию на 01.07.2025 г.). 21.1-25-195 | Набивки сальниковые, марка АП-31, толщина 6-14 мм | 1348 | 1009 | т | т | 1000 | 0.00015 | 475953.54 | 0 | 0 | 0 | 0 | 1 | 0 |  | 0.00015 | 2 | 62809323 | 260 | 0 | 0 | 0 | 0 | 0 | 0 | 0 | 0
212 | 62809324 | 62588421 | 62609268 | 1 | 1 | 15297896 | 3 | 21.1-4-41 | СН-2012.21 Выпуск № 4 (в текущих ценах по состоянию на 01.07.2025 г.). 21.1-4-41 | Смазка густая (типа "Литол"), марка "Моbilux" | 1346 | 1009 | кг | кг | 1 | 0.002 | 877.5 | 0 | 0 | 0 | 0 | 1 | 0 |  | 0.002 | 2 | 62809324 | 261 | 0 | 0 | 0 | 0 | 0 | 0 | 0 | 0
213 | 62809325 | 62588432 | 62607152 | 15297896 | 1 | 15297896 | 1 | 9999990008 |  | Трудозатраты рабочих | 1191 | 1013 | чел.-ч. | чел.-ч. | 1 | 0.3 | 0 | 0 | 0 | 0 | 0 | 1 | 1 |  | 0.3 | 2 | 62809325 | 262 | 0 | 0 | 0 | 0 | 0 | 0 | 0 | 0
213 | 62809326 | 62588432 | 62608871 | 1 | 1 | 15297896 | 2 | 22.1-18-24 | СН-2012.22 Выпуск № 4 (в текущих ценах по состоянию на 01.07.2025 г.). 22.1-18-24 | Автомобили полупассажирские типа ГАЗ, грузоподъемность до 2 т | 1368 | 1011 | маш.-ч | маш.-ч | 1 | 0.07 | 0 | 1504.15 | 818.38 | 0 | 0 | 1 | 0 |  | 0.07 | 2 | 62809326 | 263 | 0 | 0 | 0 | 0 | 0 | 0 | 0 | 0
213 | 62809327 | 62588432 | 62611327 | 1 | 1 | 15297896 | 3 | 21.1-25-388 | СН-2012.21 Выпуск № 4 (в текущих ценах по состоянию на 01.07.2025 г.). 21.1-25-388 | Шкурка шлифовальная на бумажной основе | 1327 | 1005 | м2 | м2 | 1 | 0.001 | 279.67 | 0 | 0 | 0 | 0 | 1 | 0 |  | 0.001 | 2 | 62809327 | 264 | 0 | 0 | 0 | 0 | 0 | 0 | 0 | 0
213 | 62809328 | 62588432 | 62609268 | 1 | 1 | 15297896 | 3 | 21.1-4-41 | СН-2012.21 Выпуск № 4 (в текущих ценах по состоянию на 01.07.2025 г.). 21.1-4-41 | Смазка густая (типа "Литол"), марка "Моbilux" | 1346 | 1009 | кг | кг | 1 | 0.01 | 877.5 | 0 | 0 | 0 | 0 | 1 | 0 |  | 0.01 | 2 | 62809328 | 265 | 0 | 0 | 0 | 0 | 0 | 0 | 0 | 0
213 | 62809329 | 62588432 | 62609236 | 1 | 1 | 15297896 | 3 | 21.1-4-9 | СН-2012.21 Выпуск № 4 (в текущих ценах по состоянию на 01.07.2025 г.). 21.1-4-9 | Керосин | 1348 | 1009 | т | т | 1000 | 0.0085 | 99229.77 | 0 | 0 | 0 | 0 | 1 | 0 |  | 0.0085 | 2 | 62809329 | 266 | 0 | 0 | 0 | 0 | 0 | 0 | 0 | 0
214 | 62809330 | 62588443 | 62607152 | 15297896 | 1 | 15297896 | 1 | 9999990008 |  | Трудозатраты рабочих | 1191 | 1013 | чел.-ч. | чел.-ч. | 1 | 1.26 | 0 | 0 | 0 | 0 | 0 | 1 | 1 |  | 1.26 | 2 | 62809330 | 267 | 0 | 0 | 0 | 0 | 0 | 0 | 0 | 0
214 | 62809331 | 62588443 | 62608871 | 1 | 1 | 15297896 | 2 | 22.1-18-24 | СН-2012.22 Выпуск № 4 (в текущих ценах по состоянию на 01.07.2025 г.). 22.1-18-24 | Автомобили полупассажирские типа ГАЗ, грузоподъемность до 2 т | 1368 | 1011 | маш.-ч | маш.-ч | 1 | 0.53 | 0 | 1504.15 | 818.38 | 0 | 0 | 1 | 0 |  | 0.53 | 2 | 62809331 | 268 | 0 | 0 | 0 | 0 | 0 | 0 | 0 | 0
214 | 62809332 | 62588443 | 62610770 | 1 | 1 | 15297896 | 3 | 21.1-20-7 | СН-2012.21 Выпуск № 4 (в текущих ценах по состоянию на 01.07.2025 г.). 21.1-20-7 | Ветошь | 1346 | 1009 | кг | кг | 1 | 0.05 | 25.56 | 0 | 0 | 0 | 0 | 1 | 0 |  | 0.05 | 2 | 62809332 | 269 | 0 | 0 | 0 | 0 | 0 | 0 | 0 | 0
214 | 62809333 | 62588443 | 62609261 | 1 | 1 | 15297896 | 3 | 21.1-4-34 | СН-2012.21 Выпуск № 4 (в текущих ценах по состоянию на 01.07.2025 г.). 21.1-4-34 | Растворитель нефтяной, марка Нефрас С-50/170 | 1348 | 1009 | т | т | 1000 | 5e-05 | 107188.06 | 0 | 0 | 0 | 0 | 1 | 0 |  | 5e-05 | 2 | 62809333 | 270 | 0 | 0 | 0 | 0 | 0 | 0 | 0 | 0
214 | 62809334 | 62588443 | 62609271 | 1 | 1 | 15297896 | 3 | 21.1-4-44 | СН-2012.21 Выпуск № 4 (в текущих ценах по состоянию на 01.07.2025 г.). 21.1-4-44 | Смазка ЦИАТИМ-201 морозостойкая для смазывания малонагруженных узлов трения качения и скольжения при температурах от -60° С до +90° С | 1346 | 1009 | кг | кг | 1 | 0.05 | 236.13 | 0 | 0 | 0 | 0 | 1 | 0 |  | 0.05 | 2 | 62809334 | 271 | 0 | 0 | 0 | 0 | 0 | 0 | 0 | 0
215 | 62809335 | 62588454 | 62607152 | 15297896 | 1 | 15297896 | 1 | 9999990008 |  | Трудозатраты рабочих | 1191 | 1013 | чел.-ч. | чел.-ч. | 1 | 1.95 | 0 | 0 | 0 | 0 | 0 | 1 | 1 |  | 1.95 | 2 | 62809335 | 272 | 0 | 0 | 0 | 0 | 0 | 0 | 0 | 0
215 | 62809336 | 62588454 | 62608871 | 1 | 1 | 15297896 | 2 | 22.1-18-24 | СН-2012.22 Выпуск № 4 (в текущих ценах по состоянию на 01.07.2025 г.). 22.1-18-24 | Автомобили полупассажирские типа ГАЗ, грузоподъемность до 2 т | 1368 | 1011 | маш.-ч | маш.-ч | 1 | 0.64 | 0 | 1504.15 | 818.38 | 0 | 0 | 1 | 0 |  | 0.64 | 2 | 62809336 | 273 | 0 | 0 | 0 | 0 | 0 | 0 | 0 | 0
215 | 62809337 | 62588454 | 62610770 | 1 | 1 | 15297896 | 3 | 21.1-20-7 | СН-2012.21 Выпуск № 4 (в текущих ценах по состоянию на 01.07.2025 г.). 21.1-20-7 | Ветошь | 1346 | 1009 | кг | кг | 1 | 0.1 | 25.56 | 0 | 0 | 0 | 0 | 1 | 0 |  | 0.1 | 2 | 62809337 | 274 | 0 | 0 | 0 | 0 | 0 | 0 | 0 | 0
215 | 62809338 | 62588454 | 62609261 | 1 | 1 | 15297896 | 3 | 21.1-4-34 | СН-2012.21 Выпуск № 4 (в текущих ценах по состоянию на 01.07.2025 г.). 21.1-4-34 | Растворитель нефтяной, марка Нефрас С-50/170 | 1348 | 1009 | т | т | 1000 | 5e-05 | 107188.06 | 0 | 0 | 0 | 0 | 1 | 0 |  | 5e-05 | 2 | 62809338 | 275 | 0 | 0 | 0 | 0 | 0 | 0 | 0 | 0
215 | 62809339 | 62588454 | 62609271 | 1 | 1 | 15297896 | 3 | 21.1-4-44 | СН-2012.21 Выпуск № 4 (в текущих ценах по состоянию на 01.07.2025 г.). 21.1-4-44 | Смазка ЦИАТИМ-201 морозостойкая для смазывания малонагруженных узлов трения качения и скольжения при температурах от -60° С до +90° С | 1346 | 1009 | кг | кг | 1 | 0.1 | 236.13 | 0 | 0 | 0 | 0 | 1 | 0 |  | 0.1 | 2 | 62809339 | 276 | 0 | 0 | 0 | 0 | 0 | 0 | 0 | 0
216 | 62809340 | 62588465 | 62607152 | 15297896 | 1 | 15297896 | 1 | 9999990008 |  | Трудозатраты рабочих | 1191 | 1013 | чел.-ч. | чел.-ч. | 1 | 15.48 | 0 | 0 | 0 | 0 | 0 | 1 | 1 |  | 15.48 | 2 | 62809340 | 277 | 0 | 0 | 0 | 0 | 0 | 0 | 0 | 0
216 | 62809341 | 62588465 | 62610673 | 1 | 1 | 15297896 | 3 | 21.1-16-29 | СН-2012.21 Выпуск № 4 (в текущих ценах по состоянию на 01.07.2025 г.). 21.1-16-29 | Известь хлорная | 1348 | 1009 | т | т | 1000 | 0.0012 | 74277.97 | 0 | 0 | 0 | 0 | 1 | 0 |  | 0.0012 | 2 | 62809341 | 278 | 0 | 0 | 0 | 0 | 0 | 0 | 0 | 0
216 | 62809342 | 62588465 | 62610982 | 1 | 1 | 15297896 | 3 | 21.1-25-13 | СН-2012.21 Выпуск № 4 (в текущих ценах по состоянию на 01.07.2025 г.). 21.1-25-13 | Вода | 1339 | 1007 | м3 | м3 | 1 | 0.0056 | 49.83 | 0 | 0 | 0 | 0 | 1 | 0 |  | 0.0056 | 2 | 62809342 | 279 | 0 | 0 | 0 | 0 | 0 | 0 | 0 | 0
216 | 62809343 | 62588465 | 62611246 | 1 | 1 | 15297896 | 3 | 21.1-25-305 | СН-2012.21 Выпуск № 4 (в текущих ценах по состоянию на 01.07.2025 г.). 21.1-25-305 | Резина техническая прессованная | 1348 | 1009 | т | т | 1000 | 0.00015 | 200534.13 | 0 | 0 | 0 | 0 | 1 | 0 |  | 0.00015 | 2 | 62809343 | 280 | 0 | 0 | 0 | 0 | 0 | 0 | 0 | 0
216 | 62809344 | 62588465 | 62609414 | 1 | 1 | 15297896 | 3 | 21.1-6-41 | СН-2012.21 Выпуск № 4 (в текущих ценах по состоянию на 01.07.2025 г.). 21.1-6-41 | Краски масляные для внутренних работ, готовые к применению, марка МА-15 БИО | 1348 | 1009 | т | т | 1000 | 0.00439 | 133780.27 | 0 | 0 | 0 | 0 | 1 | 0 |  | 0.00439 | 2 | 62809344 | 281 | 0 | 0 | 0 | 0 | 0 | 0 | 0 | 0
217 | 62809345 | 62588476 | 62607152 | 15297896 | 1 | 15297896 | 1 | 9999990008 |  | Трудозатраты рабочих | 1191 | 1013 | чел.-ч. | чел.-ч. | 1 | 4.34 | 0 | 0 | 0 | 0 | 0 | 1 | 1 | *122 | 529.48 | 2 | 62809345 | 282 | 0 | 0 | 0 | 0 | 0 | 0 | 0 | 0
253 | 62809346 | 62588479 | 62607152 | 15297896 | 1 | 15297896 | 1 | 9999990008 |  | Трудозатраты рабочих | 1191 | 1013 | чел.-ч. | чел.-ч. | 1 | 0.89 | 0 | 0 | 0 | 0 | 0 | 1 | 1 | *18 | 16.02 | 2 | 62809346 | 283 | 0 | 0 | 0 | 0 | 0 | 0 | 0 | 0
254 | 62809347 | 62588482 | 62607152 | 15297896 | 1 | 15297896 | 1 | 9999990008 |  | Трудозатраты рабочих | 1191 | 1013 | чел.-ч. | чел.-ч. | 1 | 1.77 | 0 | 0 | 0 | 0 | 0 | 1 | 1 |  | 1.77 | 2 | 62809347 | 284 | 0 | 0 | 0 | 0 | 0 | 0 | 0 | 0
254 | 62809348 | 62588482 | 62608871 | 1 | 1 | 15297896 | 2 | 22.1-18-24 | СН-2012.22 Выпуск № 4 (в текущих ценах по состоянию на 01.07.2025 г.). 22.1-18-24 | Автомобили полупассажирские типа ГАЗ, грузоподъемность до 2 т | 1368 | 1011 | маш.-ч | маш.-ч | 1 | 0.6132 | 0 | 1504.15 | 818.38 | 0 | 0 | 1 | 0 |  | 0.6132 | 2 | 62809348 | 285 | 0 | 0 | 0 | 0 | 0 | 0 | 0 | 0
255 | 62809349 | 62588487 | 62607152 | 15297896 | 1 | 15297896 | 1 | 9999990008 |  | Трудозатраты рабочих | 1191 | 1013 | чел.-ч. | чел.-ч. | 1 | 0.39 | 0 | 0 | 0 | 0 | 0 | 1 | 1 |  | 0.39 | 2 | 62809349 | 286 | 0 | 0 | 0 | 0 | 0 | 0 | 0 | 0
255 | 62809350 | 62588487 | 62608672 | 1 | 1 | 15297896 | 2 | 22.1-17-72 | СН-2012.22 Выпуск № 4 (в текущих ценах по состоянию на 01.07.2025 г.). 22.1-17-72 | Комплекты оборудования для механической чистки канализационных сетей | 1368 | 1011 | маш.-ч | маш.-ч | 1 | 0.16 | 0 | 242.22 | 86.45 | 0 | 0 | 1 | 0 |  | 0.16 | 2 | 62809350 | 287 | 0 | 0 | 0 | 0 | 0 | 0 | 0 | 0
256 | 62809351 | 62588492 | 62607152 | 15297896 | 1 | 15297896 | 1 | 9999990008 |  | Трудозатраты рабочих | 1191 | 1013 | чел.-ч. | чел.-ч. | 1 | 26.83 | 0 | 0 | 0 | 0 | 0 | 1 | 1 |  | 26.83 | 2 | 62809351 | 288 | 0 | 0 | 0 | 0 | 0 | 0 | 0 | 0
256 | 62809352 | 62588492 | 62608871 | 1 | 1 | 15297896 | 2 | 22.1-18-24 | СН-2012.22 Выпуск № 4 (в текущих ценах по состоянию на 01.07.2025 г.). 22.1-18-24 | Автомобили полупассажирские типа ГАЗ, грузоподъемность до 2 т | 1368 | 1011 | маш.-ч | маш.-ч | 1 | 5.42 | 0 | 1504.15 | 818.38 | 0 | 0 | 1 | 0 |  | 5.42 | 2 | 62809352 | 289 | 0 | 0 | 0 | 0 | 0 | 0 | 0 | 0
257 | 62809353 | 62588497 | 62607152 | 15297896 | 1 | 15297896 | 1 | 9999990008 |  | Трудозатраты рабочих | 1191 | 1013 | чел.-ч. | чел.-ч. | 1 | 0.44 | 0 | 0 | 0 | 0 | 0 | 1 | 1 |  | 0.44 | 2 | 62809353 | 290 | 0 | 0 | 0 | 0 | 0 | 0 | 0 | 0
257 | 62809354 | 62588497 | 62608871 | 1 | 1 | 15297896 | 2 | 22.1-18-24 | СН-2012.22 Выпуск № 4 (в текущих ценах по состоянию на 01.07.2025 г.). 22.1-18-24 | Автомобили полупассажирские типа ГАЗ, грузоподъемность до 2 т | 1368 | 1011 | маш.-ч | маш.-ч | 1 | 0.1 | 0 | 1504.15 | 818.38 | 0 | 0 | 1 | 0 |  | 0.1 | 2 | 62809354 | 291 | 0 | 0 | 0 | 0 | 0 | 0 | 0 | 0
257 | 62809355 | 62588497 | 62611083 | 1 | 1 | 15297896 | 3 | 21.1-25-135 | СН-2012.21 Выпуск № 4 (в текущих ценах по состоянию на 01.07.2025 г.). 21.1-25-135 | Лента из "Фторопласт-4" | 1346 | 1009 | кг | кг | 1 | 0.05 | 1391.62 | 0 | 0 | 0 | 0 | 1 | 0 |  | 0.05 | 2 | 62809355 | 292 | 0 | 0 | 0 | 0 | 0 | 0 | 0 | 0
257 | 62809356 | 62588497 | 62611142 | 1 | 1 | 15297896 | 3 | 21.1-25-195 | СН-2012.21 Выпуск № 4 (в текущих ценах по состоянию на 01.07.2025 г.). 21.1-25-195 | Набивки сальниковые, марка АП-31, толщина 6-14 мм | 1348 | 1009 | т | т | 1000 | 0.00013 | 475953.54 | 0 | 0 | 0 | 0 | 1 | 0 |  | 0.00013 | 2 | 62809356 | 293 | 0 | 0 | 0 | 0 | 0 | 0 | 0 | 0
257 | 62809357 | 62588497 | 62609268 | 1 | 1 | 15297896 | 3 | 21.1-4-41 | СН-2012.21 Выпуск № 4 (в текущих ценах по состоянию на 01.07.2025 г.). 21.1-4-41 | Смазка густая (типа "Литол"), марка "Моbilux" | 1346 | 1009 | кг | кг | 1 | 0.001 | 877.5 | 0 | 0 | 0 | 0 | 1 | 0 |  | 0.001 | 2 | 62809357 | 294 | 0 | 0 | 0 | 0 | 0 | 0 | 0 | 0
258 | 62809358 | 62588508 | 62607152 | 15297896 | 1 | 15297896 | 1 | 9999990008 |  | Трудозатраты рабочих | 1191 | 1013 | чел.-ч. | чел.-ч. | 1 | 111.33 | 0 | 0 | 0 | 0 | 0 | 1 | 1 |  | 111.33 | 2 | 62809358 | 295 | 0 | 0 | 0 | 0 | 0 | 0 | 0 | 0
258 | 62809359 | 62588508 | 62608486 | 1 | 1 | 15297896 | 2 | 22.1-11-22 | СН-2012.22 Выпуск № 4 (в текущих ценах по состоянию на 01.07.2025 г.). 22.1-11-22 | Илососы, производительность до 20 м3/ч | 1368 | 1011 | маш.-ч | маш.-ч | 1 | 0.62 | 0 | 1768.57 | 1035.95 | 0 | 0 | 1 | 0 |  | 0.62 | 2 | 62809359 | 296 | 0 | 0 | 0 | 0 | 0 | 0 | 0 | 0
258 | 62809360 | 62588508 | 62610245 | 1 | 1 | 15297896 | 3 | 21.1-12-4 | СН-2012.21 Выпуск № 4 (в текущих ценах по состоянию на 01.07.2025 г.). 21.1-12-4 | Гравий керамзитовый, марка 600, фракция 5-10 | 1339 | 1007 | м3 | м3 | 1 | 1.8 | 2759.34 | 0 | 0 | 0 | 0 | 1 | 0 |  | 1.8 | 2 | 62809360 | 297 | 0 | 0 | 0 | 0 | 0 | 0 | 0 | 0
258 | 62809361 | 62588508 | 62610982 | 1 | 1 | 15297896 | 3 | 21.1-25-13 | СН-2012.21 Выпуск № 4 (в текущих ценах по состоянию на 01.07.2025 г.). 21.1-25-13 | Вода | 1339 | 1007 | м3 | м3 | 1 | 2.1 | 49.83 | 0 | 0 | 0 | 0 | 1 | 0 |  | 2.1 | 2 | 62809361 | 298 | 0 | 0 | 0 | 0 | 0 | 0 | 0 | 0
258 | 62809362 | 62588508 | 62611246 | 1 | 1 | 15297896 | 3 | 21.1-25-305 | СН-2012.21 Выпуск № 4 (в текущих ценах по состоянию на 01.07.2025 г.). 21.1-25-305 | Резина техническая прессованная | 1348 | 1009 | т | т | 1000 | 0.0001 | 200534.13 | 0 | 0 | 0 | 0 | 1 | 0 |  | 0.0001 | 2 | 62809362 | 299 | 0 | 0 | 0 | 0 | 0 | 0 | 0 | 0
258 | 62809363 | 62588508 | 62611312 | 1 | 1 | 15297896 | 3 | 21.1-25-373 | СН-2012.21 Выпуск № 4 (в текущих ценах по состоянию на 01.07.2025 г.). 21.1-25-373 | Уголь активированный сферический, марка АГ-3 | 1348 | 1009 | т | т | 1000 | 0.06 | 428489.66 | 0 | 0 | 0 | 0 | 1 | 0 |  | 0.06 | 2 | 62809363 | 300 | 0 | 0 | 0 | 0 | 0 | 0 | 0 | 0
258 | 62809364 | 62588508 | 62609414 | 1 | 1 | 15297896 | 3 | 21.1-6-41 | СН-2012.21 Выпуск № 4 (в текущих ценах по состоянию на 01.07.2025 г.). 21.1-6-41 | Краски масляные для внутренних работ, готовые к применению, марка МА-15 БИО | 1348 | 1009 | т | т | 1000 | 0.004 | 133780.27 | 0 | 0 | 0 | 0 | 1 | 0 |  | 0.004 | 2 | 62809364 | 301 | 0 | 0 | 0 | 0 | 0 | 0 | 0 | 0
328 | 62809365 | 62588642 | 62607152 | 15297896 | 1 | 15297896 | 1 | 9999990008 |  | Трудозатраты рабочих | 1191 | 1013 | чел.-ч. | чел.-ч. | 1 | 0.46 | 0 | 0 | 0 | 0 | 0 | 1 | 1 | *18 | 8.28 | 2 | 62809365 | 302 | 0 | 0 | 0 | 0 | 0 | 0 | 0 | 0
329 | 62809366 | 62588645 | 62607152 | 15297896 | 1 | 15297896 | 1 | 9999990008 |  | Трудозатраты рабочих | 1191 | 1013 | чел.-ч. | чел.-ч. | 1 | 9.21 | 0 | 0 | 0 | 0 | 0 | 1 | 1 |  | 9.21 | 2 | 62809366 | 303 | 0 | 0 | 0 | 0 | 0 | 0 | 0 | 0
330 | 62809367 | 62588648 | 62607152 | 15297896 | 1 | 15297896 | 1 | 9999990008 |  | Трудозатраты рабочих | 1191 | 1013 | чел.-ч. | чел.-ч. | 1 | 5.4 | 0 | 0 | 0 | 0 | 0 | 1 | 1 |  | 5.4 | 2 | 62809367 | 304 | 0 | 0 | 0 | 0 | 0 | 0 | 0 | 0
366 | 62809368 | 62588523 | 62607152 | 15297896 | 1 | 15297896 | 1 | 9999990008 |  | Трудозатраты рабочих | 1191 | 1013 | чел.-ч. | чел.-ч. | 1 | 0.46 | 0 | 0 | 0 | 0 | 0 | 1 | 1 | *18 | 8.28 | 2 | 62809368 | 305 | 0 | 0 | 0 | 0 | 0 | 0 | 0 | 0
367 | 62809369 | 62588526 | 62607152 | 15297896 | 1 | 15297896 | 1 | 9999990008 |  | Трудозатраты рабочих | 1191 | 1013 | чел.-ч. | чел.-ч. | 1 | 0.1 | 0 | 0 | 0 | 0 | 0 | 1 | 1 | *18 | 1.8 | 2 | 62809369 | 306 | 0 | 0 | 0 | 0 | 0 | 0 | 0 | 0
367 | 62809371 | 62588526 | 62610770 | 1 | 1 | 15297896 | 3 | 21.1-20-7 | СН-2012.21 Выпуск № 4 (в текущих ценах по состоянию на 01.07.2025 г.). 21.1-20-7 | Ветошь | 1346 | 1009 | кг | кг | 1 | 0.001 | 25.56 | 0 | 0 | 0 | 0 | 1 | 0 | *18 | 0.018 | 2 | 62809371 | 307 | 0 | 0 | 0 | 0 | 0 | 0 | 0 | 0
367 | 62809370 | 62588526 | 62607209 | 15297896 | 1 | 15297896 | 3 | 21.1-4-3 |  | Бензин | 1346 | 1009 | кг | кг | 1 | 0.002 | 71.5732 | 0 | 0 | 0 | 0 | 1 | 0 | *18 | 0.036 | 2 | 62809370 | 308 | 0 | 0 | 0 | 0 | 0 | 0 | 0 | 0
368 | 62809372 | 62588539 | 62607152 | 15297896 | 1 | 15297896 | 1 | 9999990008 |  | Трудозатраты рабочих | 1191 | 1013 | чел.-ч. | чел.-ч. | 1 | 3 | 0 | 0 | 0 | 0 | 0 | 1 | 1 |  | 3 | 2 | 62809372 | 309 | 0 | 0 | 0 | 0 | 0 | 0 | 0 | 0
368 | 62809374 | 62588539 | 62610772 | 1 | 1 | 15297896 | 3 | 21.1-20-10 | СН-2012.21 Выпуск № 4 (в текущих ценах по состоянию на 01.07.2025 г.). 21.1-20-10 | Лента изоляционная хлопчатобумажная | 1346 | 1009 | кг | кг | 1 | 0.06 | 370.21 | 0 | 0 | 0 | 0 | 1 | 0 |  | 0.06 | 2 | 62809374 | 310 | 0 | 0 | 0 | 0 | 0 | 0 | 0 | 0
368 | 62809375 | 62588539 | 62610770 | 1 | 1 | 15297896 | 3 | 21.1-20-7 | СН-2012.21 Выпуск № 4 (в текущих ценах по состоянию на 01.07.2025 г.). 21.1-20-7 | Ветошь | 1346 | 1009 | кг | кг | 1 | 0.02 | 25.56 | 0 | 0 | 0 | 0 | 1 | 0 |  | 0.02 | 2 | 62809375 | 311 | 0 | 0 | 0 | 0 | 0 | 0 | 0 | 0
368 | 62809373 | 62588539 | 62607209 | 15297896 | 1 | 15297896 | 3 | 21.1-4-3 |  | Бензин | 1346 | 1009 | кг | кг | 1 | 0.02 | 71.5732 | 0 | 0 | 0 | 0 | 1 | 0 |  | 0.02 | 2 | 62809373 | 312 | 0 | 0 | 0 | 0 | 0 | 0 | 0 | 0
368 | 62809376 | 62588539 | 62609505 | 1 | 1 | 15297896 | 3 | 21.1-6-139 | СН-2012.21 Выпуск № 4 (в текущих ценах по состоянию на 01.07.2025 г.). 21.1-6-139 | Эмаль, марка ПФ-115 (цветная), пентафталевая | 1346 | 1009 | кг | кг | 1 | 0.01 | 116.64 | 0 | 0 | 0 | 0 | 1 | 0 |  | 0.01 | 2 | 62809376 | 313 | 0 | 0 | 0 | 0 | 0 | 0 | 0 | 0
369 | 62809377 | 62588560 | 62607152 | 15297896 | 1 | 15297896 | 1 | 9999990008 |  | Трудозатраты рабочих | 1191 | 1013 | чел.-ч. | чел.-ч. | 1 | 0.2 | 0 | 0 | 0 | 0 | 0 | 1 | 1 | *18 | 3.6 | 2 | 62809377 | 314 | 0 | 0 | 0 | 0 | 0 | 0 | 0 | 0
369 | 62809379 | 62588560 | 62610770 | 1 | 1 | 15297896 | 3 | 21.1-20-7 | СН-2012.21 Выпуск № 4 (в текущих ценах по состоянию на 01.07.2025 г.). 21.1-20-7 | Ветошь | 1346 | 1009 | кг | кг | 1 | 0.001 | 25.56 | 0 | 0 | 0 | 0 | 1 | 0 | *18 | 0.018 | 2 | 62809379 | 315 | 0 | 0 | 0 | 0 | 0 | 0 | 0 | 0
369 | 62809378 | 62588560 | 62607209 | 15297896 | 1 | 15297896 | 3 | 21.1-4-3 |  | Бензин | 1346 | 1009 | кг | кг | 1 | 0.003 | 71.5732 | 0 | 0 | 0 | 0 | 1 | 0 | *18 | 0.054 | 2 | 62809378 | 316 | 0 | 0 | 0 | 0 | 0 | 0 | 0 | 0
370 | 62809380 | 62588573 | 62607152 | 15297896 | 1 | 15297896 | 1 | 9999990008 |  | Трудозатраты рабочих | 1191 | 1013 | чел.-ч. | чел.-ч. | 1 | 6 | 0 | 0 | 0 | 0 | 0 | 1 | 1 |  | 6 | 2 | 62809380 | 317 | 0 | 0 | 0 | 0 | 0 | 0 | 0 | 0
370 | 62809382 | 62588573 | 62610772 | 1 | 1 | 15297896 | 3 | 21.1-20-10 | СН-2012.21 Выпуск № 4 (в текущих ценах по состоянию на 01.07.2025 г.). 21.1-20-10 | Лента изоляционная хлопчатобумажная | 1346 | 1009 | кг | кг | 1 | 0.12 | 370.21 | 0 | 0 | 0 | 0 | 1 | 0 |  | 0.12 | 2 | 62809382 | 318 | 0 | 0 | 0 | 0 | 0 | 0 | 0 | 0
370 | 62809383 | 62588573 | 62610770 | 1 | 1 | 15297896 | 3 | 21.1-20-7 | СН-2012.21 Выпуск № 4 (в текущих ценах по состоянию на 01.07.2025 г.). 21.1-20-7 | Ветошь | 1346 | 1009 | кг | кг | 1 | 0.04 | 25.56 | 0 | 0 | 0 | 0 | 1 | 0 |  | 0.04 | 2 | 62809383 | 319 | 0 | 0 | 0 | 0 | 0 | 0 | 0 | 0
370 | 62809381 | 62588573 | 62607209 | 15297896 | 1 | 15297896 | 3 | 21.1-4-3 |  | Бензин | 1346 | 1009 | кг | кг | 1 | 0.04 | 71.5732 | 0 | 0 | 0 | 0 | 1 | 0 |  | 0.04 | 2 | 62809381 | 320 | 0 | 0 | 0 | 0 | 0 | 0 | 0 | 0
370 | 62809384 | 62588573 | 62609505 | 1 | 1 | 15297896 | 3 | 21.1-6-139 | СН-2012.21 Выпуск № 4 (в текущих ценах по состоянию на 01.07.2025 г.). 21.1-6-139 | Эмаль, марка ПФ-115 (цветная), пентафталевая | 1346 | 1009 | кг | кг | 1 | 0.02 | 116.64 | 0 | 0 | 0 | 0 | 1 | 0 |  | 0.02 | 2 | 62809384 | 321 | 0 | 0 | 0 | 0 | 0 | 0 | 0 | 0
371 | 62809385 | 62588594 | 62607152 | 15297896 | 1 | 15297896 | 1 | 9999990008 |  | Трудозатраты рабочих | 1191 | 1013 | чел.-ч. | чел.-ч. | 1 | 0.2 | 0 | 0 | 0 | 0 | 0 | 1 | 1 | *5 | 1 | 2 | 62809385 | 322 | 0 | 0 | 0 | 0 | 0 | 0 | 0 | 0
371 | 62809387 | 62588594 | 62610770 | 1 | 1 | 15297896 | 3 | 21.1-20-7 | СН-2012.21 Выпуск № 4 (в текущих ценах по состоянию на 01.07.2025 г.). 21.1-20-7 | Ветошь | 1346 | 1009 | кг | кг | 1 | 0.001 | 25.56 | 0 | 0 | 0 | 0 | 1 | 0 | *5 | 0.005 | 2 | 62809387 | 323 | 0 | 0 | 0 | 0 | 0 | 0 | 0 | 0
371 | 62809386 | 62588594 | 62607242 | 15297896 | 1 | 15297896 | 3 | 21.1-4-9 |  | Керосин | 1346 | 1009 | кг | кг | 1 | 0.001 | 99.2298 | 0 | 0 | 0 | 0 | 1 | 0 | *5 | 0.005 | 2 | 62809386 | 324 | 0 | 0 | 0 | 0 | 0 | 0 | 0 | 0
371 | 62809388 | 62588594 | 62607465 | 15297896 | 1 | 15297896 | 3 | 21.1-6-68 |  | Лак битумный, марка БТ-577 | 1346 | 1009 | кг | кг | 1 | 0.01 | 96.1478 | 0 | 0 | 0 | 0 | 1 | 0 | *5 | 0.05 | 2 | 62809388 | 325 | 0 | 0 | 0 | 0 | 0 | 0 | 0 | 0
372 | 62809389 | 62588611 | 62607152 | 15297896 | 1 | 15297896 | 1 | 9999990008 |  | Трудозатраты рабочих | 1191 | 1013 | чел.-ч. | чел.-ч. | 1 | 6 | 0 | 0 | 0 | 0 | 0 | 1 | 1 | *3 | 18 | 2 | 62809389 | 326 | 0 | 0 | 0 | 0 | 0 | 0 | 0 | 0
372 | 62809391 | 62588611 | 62610772 | 1 | 1 | 15297896 | 3 | 21.1-20-10 | СН-2012.21 Выпуск № 4 (в текущих ценах по состоянию на 01.07.2025 г.). 21.1-20-10 | Лента изоляционная хлопчатобумажная | 1346 | 1009 | кг | кг | 1 | 0.04 | 370.21 | 0 | 0 | 0 | 0 | 1 | 0 | *3 | 0.12 | 2 | 62809391 | 327 | 0 | 0 | 0 | 0 | 0 | 0 | 0 | 0
372 | 62809392 | 62588611 | 62610770 | 1 | 1 | 15297896 | 3 | 21.1-20-7 | СН-2012.21 Выпуск № 4 (в текущих ценах по состоянию на 01.07.2025 г.). 21.1-20-7 | Ветошь | 1346 | 1009 | кг | кг | 1 | 0.02 | 25.56 | 0 | 0 | 0 | 0 | 1 | 0 | *3 | 0.06 | 2 | 62809392 | 328 | 0 | 0 | 0 | 0 | 0 | 0 | 0 | 0
372 | 62809390 | 62588611 | 62607242 | 15297896 | 1 | 15297896 | 3 | 21.1-4-9 |  | Керосин | 1346 | 1009 | кг | кг | 1 | 0.02 | 99.2298 | 0 | 0 | 0 | 0 | 1 | 0 | *3 | 0.06 | 2 | 62809390 | 329 | 0 | 0 | 0 | 0 | 0 | 0 | 0 | 0
372 | 62809393 | 62588611 | 62609505 | 1 | 1 | 15297896 | 3 | 21.1-6-139 | СН-2012.21 Выпуск № 4 (в текущих ценах по состоянию на 01.07.2025 г.). 21.1-6-139 | Эмаль, марка ПФ-115 (цветная), пентафталевая | 1346 | 1009 | кг | кг | 1 | 0.09 | 116.64 | 0 | 0 | 0 | 0 | 1 | 0 | *3 | 0.27 | 2 | 62809393 | 330 | 0 | 0 | 0 | 0 | 0 | 0 | 0 | 0
372 | 62809394 | 62588611 | 62607465 | 15297896 | 1 | 15297896 | 3 | 21.1-6-68 |  | Лак битумный, марка БТ-577 | 1346 | 1009 | кг | кг | 1 | 0.3 | 96.1478 | 0 | 0 | 0 | 0 | 1 | 0 | *3 | 0.9 | 2 | 62809394 | 331 | 0 | 0 | 0 | 0 | 0 | 0 | 0 | 0
373 | 62809395 | 62588636 | 62607152 | 15297896 | 1 | 15297896 | 1 | 9999990008 |  | Трудозатраты рабочих | 1191 | 1013 | чел.-ч. | чел.-ч. | 1 | 9.21 | 0 | 0 | 0 | 0 | 0 | 1 | 1 |  | 9.21 | 2 | 62809395 | 332 | 0 | 0 | 0 | 0 | 0 | 0 | 0 | 0
374 | 62809396 | 62588639 | 62607152 | 15297896 | 1 | 15297896 | 1 | 9999990008 |  | Трудозатраты рабочих | 1191 | 1013 | чел.-ч. | чел.-ч. | 1 | 5.4 | 0 | 0 | 0 | 0 | 0 | 1 | 1 |  | 5.4 | 2 | 62809396 | 333 | 0 | 0 | 0 | 0 | 0 | 0 | 0 | 0
410 | 62809397 | 62589193 | 62607152 | 15297896 | 1 | 15297896 | 1 | 9999990008 |  | Трудозатраты рабочих | 1191 | 1013 | чел.-ч. | чел.-ч. | 1 | 6.22 | 0 | 0 | 0 | 0 | 0 | 1 | 1 | *3 | 18.66 | 2 | 62809397 | 334 | 0 | 0 | 0 | 0 | 0 | 0 | 0 | 0
410 | 62809398 | 62589193 | 62608261 | 1 | 1 | 15297896 | 2 | 22.1-4-18 | СН-2012.22 Выпуск № 4 (в текущих ценах по состоянию на 01.07.2025 г.). 22.1-4-18 | Вышки телескопические на автомобиле, высота до 12 м, грузоподъемность до 250 кг | 1368 | 1011 | маш.-ч | маш.-ч | 1 | 6.22 | 0 | 1493.54 | 929.14 | 0 | 0 | 1 | 0 | *3 | 18.66 | 2 | 62809398 | 335 | 0 | 0 | 0 | 0 | 0 | 0 | 0 | 0
410 | 62809399 | 62589193 | 62610770 | 1 | 1 | 15297896 | 3 | 21.1-20-7 | СН-2012.21 Выпуск № 4 (в текущих ценах по состоянию на 01.07.2025 г.). 21.1-20-7 | Ветошь | 1346 | 1009 | кг | кг | 1 | 0.01 | 25.56 | 0 | 0 | 0 | 0 | 1 | 0 | *3 | 0.03 | 2 | 62809399 | 336 | 0 | 0 | 0 | 0 | 0 | 0 | 0 | 0
411 | 62809400 | 62589200 | 62607152 | 15297896 | 1 | 15297896 | 1 | 9999990008 |  | Трудозатраты рабочих | 1191 | 1013 | чел.-ч. | чел.-ч. | 1 | 10.06 | 0 | 0 | 0 | 0 | 0 | 1 | 1 |  | 10.06 | 2 | 62809400 | 337 | 0 | 0 | 0 | 0 | 0 | 0 | 0 | 0
411 | 62809401 | 62589200 | 62608261 | 1 | 1 | 15297896 | 2 | 22.1-4-18 | СН-2012.22 Выпуск № 4 (в текущих ценах по состоянию на 01.07.2025 г.). 22.1-4-18 | Вышки телескопические на автомобиле, высота до 12 м, грузоподъемность до 250 кг | 1368 | 1011 | маш.-ч | маш.-ч | 1 | 10.06 | 0 | 1493.54 | 929.14 | 0 | 0 | 1 | 0 |  | 10.06 | 2 | 62809401 | 338 | 0 | 0 | 0 | 0 | 0 | 0 | 0 | 0
411 | 62809402 | 62589200 | 62610772 | 1 | 1 | 15297896 | 3 | 21.1-20-10 | СН-2012.21 Выпуск № 4 (в текущих ценах по состоянию на 01.07.2025 г.). 21.1-20-10 | Лента изоляционная хлопчатобумажная | 1346 | 1009 | кг | кг | 1 | 0.05 | 370.21 | 0 | 0 | 0 | 0 | 1 | 0 |  | 0.05 | 2 | 62809402 | 339 | 0 | 0 | 0 | 0 | 0 | 0 | 0 | 0
411 | 62809403 | 62589200 | 62610770 | 1 | 1 | 15297896 | 3 | 21.1-20-7 | СН-2012.21 Выпуск № 4 (в текущих ценах по состоянию на 01.07.2025 г.). 21.1-20-7 | Ветошь | 1346 | 1009 | кг | кг | 1 | 0.07 | 25.56 | 0 | 0 | 0 | 0 | 1 | 0 |  | 0.07 | 2 | 62809403 | 340 | 0 | 0 | 0 | 0 | 0 | 0 | 0 | 0
412 | 62809404 | 62589209 | 62607152 | 15297896 | 1 | 15297896 | 1 | 9999990008 |  | Трудозатраты рабочих | 1191 | 1013 | чел.-ч. | чел.-ч. | 1 | 0.1 | 0 | 0 | 0 | 0 | 0 | 1 | 1 | *3 | 0.3 | 2 | 62809404 | 341 | 0 | 0 | 0 | 0 | 0 | 0 | 0 | 0
412 | 62809406 | 62589209 | 62610770 | 1 | 1 | 15297896 | 3 | 21.1-20-7 | СН-2012.21 Выпуск № 4 (в текущих ценах по состоянию на 01.07.2025 г.). 21.1-20-7 | Ветошь | 1346 | 1009 | кг | кг | 1 | 0.001 | 25.56 | 0 | 0 | 0 | 0 | 1 | 0 | *3 | 0.003 | 2 | 62809406 | 342 | 0 | 0 | 0 | 0 | 0 | 0 | 0 | 0
412 | 62809405 | 62589209 | 62607209 | 15297896 | 1 | 15297896 | 3 | 21.1-4-3 |  | Бензин | 1346 | 1009 | кг | кг | 1 | 0.002 | 71.5732 | 0 | 0 | 0 | 0 | 1 | 0 | *3 | 0.006 | 2 | 62809405 | 343 | 0 | 0 | 0 | 0 | 0 | 0 | 0 | 0
413 | 62809407 | 62589216 | 62607152 | 15297896 | 1 | 15297896 | 1 | 9999990008 |  | Трудозатраты рабочих | 1191 | 1013 | чел.-ч. | чел.-ч. | 1 | 3 | 0 | 0 | 0 | 0 | 0 | 1 | 1 |  | 3 | 2 | 62809407 | 344 | 0 | 0 | 0 | 0 | 0 | 0 | 0 | 0
413 | 62809409 | 62589216 | 62610772 | 1 | 1 | 15297896 | 3 | 21.1-20-10 | СН-2012.21 Выпуск № 4 (в текущих ценах по состоянию на 01.07.2025 г.). 21.1-20-10 | Лента изоляционная хлопчатобумажная | 1346 | 1009 | кг | кг | 1 | 0.06 | 370.21 | 0 | 0 | 0 | 0 | 1 | 0 |  | 0.06 | 2 | 62809409 | 345 | 0 | 0 | 0 | 0 | 0 | 0 | 0 | 0
413 | 62809410 | 62589216 | 62610770 | 1 | 1 | 15297896 | 3 | 21.1-20-7 | СН-2012.21 Выпуск № 4 (в текущих ценах по состоянию на 01.07.2025 г.). 21.1-20-7 | Ветошь | 1346 | 1009 | кг | кг | 1 | 0.02 | 25.56 | 0 | 0 | 0 | 0 | 1 | 0 |  | 0.02 | 2 | 62809410 | 346 | 0 | 0 | 0 | 0 | 0 | 0 | 0 | 0
413 | 62809408 | 62589216 | 62607209 | 15297896 | 1 | 15297896 | 3 | 21.1-4-3 |  | Бензин | 1346 | 1009 | кг | кг | 1 | 0.02 | 71.5732 | 0 | 0 | 0 | 0 | 1 | 0 |  | 0.02 | 2 | 62809408 | 347 | 0 | 0 | 0 | 0 | 0 | 0 | 0 | 0
413 | 62809411 | 62589216 | 62609505 | 1 | 1 | 15297896 | 3 | 21.1-6-139 | СН-2012.21 Выпуск № 4 (в текущих ценах по состоянию на 01.07.2025 г.). 21.1-6-139 | Эмаль, марка ПФ-115 (цветная), пентафталевая | 1346 | 1009 | кг | кг | 1 | 0.01 | 116.64 | 0 | 0 | 0 | 0 | 1 | 0 |  | 0.01 | 2 | 62809411 | 348 | 0 | 0 | 0 | 0 | 0 | 0 | 0 | 0
414 | 62809412 | 62589227 | 62607152 | 15297896 | 1 | 15297896 | 1 | 9999990008 |  | Трудозатраты рабочих | 1191 | 1013 | чел.-ч. | чел.-ч. | 1 | 0.46 | 0 | 0 | 0 | 0 | 0 | 1 | 1 | *4 | 1.84 | 2 | 62809412 | 349 | 0 | 0 | 0 | 0 | 0 | 0 | 0 | 0
415 | 62809413 | 62589230 | 62607152 | 15297896 | 1 | 15297896 | 1 | 9999990008 |  | Трудозатраты рабочих | 1191 | 1013 | чел.-ч. | чел.-ч. | 1 | 0.04 | 0 | 0 | 0 | 0 | 0 | 1 | 1 | *3 | 0.12 | 2 | 62809413 | 350 | 0 | 0 | 0 | 0 | 0 | 0 | 0 | 0
415 | 62809414 | 62589230 | 62610770 | 1 | 1 | 15297896 | 3 | 21.1-20-7 | СН-2012.21 Выпуск № 4 (в текущих ценах по состоянию на 01.07.2025 г.). 21.1-20-7 | Ветошь | 1346 | 1009 | кг | кг | 1 | 0.0002 | 25.56 | 0 | 0 | 0 | 0 | 1 | 0 | *3 | 0.0006 | 2 | 62809414 | 351 | 0 | 0 | 0 | 0 | 0 | 0 | 0 | 0
416 | 62809415 | 62589235 | 62607152 | 15297896 | 1 | 15297896 | 1 | 9999990008 |  | Трудозатраты рабочих | 1191 | 1013 | чел.-ч. | чел.-ч. | 1 | 1.2 | 0 | 0 | 0 | 0 | 0 | 1 | 1 |  | 1.2 | 2 | 62809415 | 352 | 0 | 0 | 0 | 0 | 0 | 0 | 0 | 0
416 | 62809416 | 62589235 | 62610770 | 1 | 1 | 15297896 | 3 | 21.1-20-7 | СН-2012.21 Выпуск № 4 (в текущих ценах по состоянию на 01.07.2025 г.). 21.1-20-7 | Ветошь | 1346 | 1009 | кг | кг | 1 | 0.007 | 25.56 | 0 | 0 | 0 | 0 | 1 | 0 |  | 0.007 | 2 | 62809416 | 353 | 0 | 0 | 0 | 0 | 0 | 0 | 0 | 0
416 | 62809417 | 62589235 | 62609230 | 1 | 1 | 15297896 | 3 | 21.1-4-3 | СН-2012.21 Выпуск № 4 (в текущих ценах по состоянию на 01.07.2025 г.). 21.1-4-3 | Бензин | 1348 | 1009 | т | т | 1000 | 2e-05 | 71573.16 | 0 | 0 | 0 | 0 | 1 | 0 |  | 2e-05 | 2 | 62809417 | 354 | 0 | 0 | 0 | 0 | 0 | 0 | 0 | 0
452 | 62809418 | 62589118 | 62607152 | 15297896 | 1 | 15297896 | 1 | 9999990008 |  | Трудозатраты рабочих | 1191 | 1013 | чел.-ч. | чел.-ч. | 1 | 7.1 | 0 | 0 | 0 | 0 | 0 | 1 | 1 | *3 | 21.3 | 2 | 62809418 | 355 | 0 | 0 | 0 | 0 | 0 | 0 | 0 | 0
452 | 62809419 | 62589118 | 62610770 | 1 | 1 | 15297896 | 3 | 21.1-20-7 | СН-2012.21 Выпуск № 4 (в текущих ценах по состоянию на 01.07.2025 г.). 21.1-20-7 | Ветошь | 1346 | 1009 | кг | кг | 1 | 1.5 | 25.56 | 0 | 0 | 0 | 0 | 1 | 0 | *3 | 4.5 | 2 | 62809419 | 356 | 0 | 0 | 0 | 0 | 0 | 0 | 0 | 0
452 | 62809420 | 62589118 | 62609234 | 1 | 1 | 15297896 | 3 | 21.1-4-7 | СН-2012.21 Выпуск № 4 (в текущих ценах по состоянию на 01.07.2025 г.). 21.1-4-7 | Газ негорючий жидкий (воздух сжатый) Clean 360 | 1296 | 1002 | л | л | 1 | 0.2 | 14679.09 | 0 | 0 | 0 | 0 | 1 | 0 | *3 | 0.6 | 2 | 62809420 | 357 | 0 | 0 | 0 | 0 | 0 | 0 | 0 | 0
453 | 62809421 | 62589131 | 62607152 | 15297896 | 1 | 15297896 | 1 | 9999990008 |  | Трудозатраты рабочих | 1191 | 1013 | чел.-ч. | чел.-ч. | 1 | 11.75 | 0 | 0 | 0 | 0 | 0 | 1 | 1 |  | 11.75 | 2 | 62809421 | 358 | 0 | 0 | 0 | 0 | 0 | 0 | 0 | 0
453 | 62809422 | 62589131 | 62610770 | 1 | 1 | 15297896 | 3 | 21.1-20-7 | СН-2012.21 Выпуск № 4 (в текущих ценах по состоянию на 01.07.2025 г.). 21.1-20-7 | Ветошь | 1346 | 1009 | кг | кг | 1 | 1.5 | 25.56 | 0 | 0 | 0 | 0 | 1 | 0 |  | 1.5 | 2 | 62809422 | 359 | 0 | 0 | 0 | 0 | 0 | 0 | 0 | 0
453 | 62809423 | 62589131 | 62611321 | 1 | 1 | 15297896 | 3 | 21.1-25-382 | СН-2012.21 Выпуск № 4 (в текущих ценах по состоянию на 01.07.2025 г.). 21.1-25-382 | Фильтры масляные для дизельных генераторных установок | 1354 | 1010 | шт. | шт. | 1 | 1 | 1761 | 0 | 0 | 0 | 0 | 1 | 0 |  | 1 | 2 | 62809423 | 360 | 0 | 0 | 0 | 0 | 0 | 0 | 0 | 0
453 | 62809424 | 62589131 | 62609248 | 1 | 1 | 15297896 | 3 | 21.1-4-21 | СН-2012.21 Выпуск № 4 (в текущих ценах по состоянию на 01.07.2025 г.). 21.1-4-21 | Масло моторное авиационное, марка МС-20 | 1296 | 1002 | л | л | 1 | 26.4 | 200.87 | 0 | 0 | 0 | 0 | 1 | 0 |  | 26.4 | 2 | 62809424 | 361 | 0 | 0 | 0 | 0 | 0 | 0 | 0 | 0
453 | 62809425 | 62589131 | 62609234 | 1 | 1 | 15297896 | 3 | 21.1-4-7 | СН-2012.21 Выпуск № 4 (в текущих ценах по состоянию на 01.07.2025 г.). 21.1-4-7 | Газ негорючий жидкий (воздух сжатый) Clean 360 | 1296 | 1002 | л | л | 1 | 0.2 | 14679.09 | 0 | 0 | 0 | 0 | 1 | 0 |  | 0.2 | 2 | 62809425 | 362 | 0 | 0 | 0 | 0 | 0 | 0 | 0 | 0
454 | 62809426 | 62589152 | 62607152 | 15297896 | 1 | 15297896 | 1 | 9999990008 |  | Трудозатраты рабочих | 1191 | 1013 | чел.-ч. | чел.-ч. | 1 | 15.65 | 0 | 0 | 0 | 0 | 0 | 1 | 1 |  | 15.65 | 2 | 62809426 | 363 | 0 | 0 | 0 | 0 | 0 | 0 | 0 | 0
454 | 62809427 | 62589152 | 62608714 | 1 | 1 | 15297896 | 2 | 22.1-17-158 | СН-2012.22 Выпуск № 4 (в текущих ценах по состоянию на 01.07.2025 г.). 22.1-17-158 | Реостаты балластные, мощность 1600 кВт | 1368 | 1011 | маш.-ч | маш.-ч | 1 | 4 | 0 | 72.78 | 3.6 | 0 | 0 | 1 | 0 |  | 4 | 2 | 62809427 | 364 | 0 | 0 | 0 | 0 | 0 | 0 | 0 | 0
454 | 62809428 | 62589152 | 62610770 | 1 | 1 | 15297896 | 3 | 21.1-20-7 | СН-2012.21 Выпуск № 4 (в текущих ценах по состоянию на 01.07.2025 г.). 21.1-20-7 | Ветошь | 1346 | 1009 | кг | кг | 1 | 1.5 | 25.56 | 0 | 0 | 0 | 0 | 1 | 0 |  | 1.5 | 2 | 62809428 | 365 | 0 | 0 | 0 | 0 | 0 | 0 | 0 | 0
454 | 62809429 | 62589152 | 62611321 | 1 | 1 | 15297896 | 3 | 21.1-25-382 | СН-2012.21 Выпуск № 4 (в текущих ценах по состоянию на 01.07.2025 г.). 21.1-25-382 | Фильтры масляные для дизельных генераторных установок | 1354 | 1010 | шт. | шт. | 1 | 1 | 1761 | 0 | 0 | 0 | 0 | 1 | 0 |  | 1 | 2 | 62809429 | 366 | 0 | 0 | 0 | 0 | 0 | 0 | 0 | 0
454 | 62809430 | 62589152 | 62611322 | 1 | 1 | 15297896 | 3 | 21.1-25-383 | СН-2012.21 Выпуск № 4 (в текущих ценах по состоянию на 01.07.2025 г.). 21.1-25-383 | Фильтры охлаждающей жидкости для дизельных генераторных установок | 1354 | 1010 | шт. | шт. | 1 | 1 | 1454.77 | 0 | 0 | 0 | 0 | 1 | 0 |  | 1 | 2 | 62809430 | 367 | 0 | 0 | 0 | 0 | 0 | 0 | 0 | 0
454 | 62809431 | 62589152 | 62611323 | 1 | 1 | 15297896 | 3 | 21.1-25-384 | СН-2012.21 Выпуск № 4 (в текущих ценах по состоянию на 01.07.2025 г.). 21.1-25-384 | Фильтры топливные для дизельных генераторных установок | 1354 | 1010 | шт. | шт. | 1 | 1 | 3031.95 | 0 | 0 | 0 | 0 | 1 | 0 |  | 1 | 2 | 62809431 | 368 | 0 | 0 | 0 | 0 | 0 | 0 | 0 | 0
454 | 62809432 | 62589152 | 62609248 | 1 | 1 | 15297896 | 3 | 21.1-4-21 | СН-2012.21 Выпуск № 4 (в текущих ценах по состоянию на 01.07.2025 г.). 21.1-4-21 | Масло моторное авиационное, марка МС-20 | 1296 | 1002 | л | л | 1 | 26.4 | 200.87 | 0 | 0 | 0 | 0 | 1 | 0 |  | 26.4 | 2 | 62809432 | 369 | 0 | 0 | 0 | 0 | 0 | 0 | 0 | 0
454 | 62809433 | 62589152 | 62609274 | 1 | 1 | 15297896 | 3 | 21.1-4-47 | СН-2012.21 Выпуск № 4 (в текущих ценах по состоянию на 01.07.2025 г.). 21.1-4-47 | Топливо дизельное | 1348 | 1009 | т | т | 1000 | 0.14108 | 73606.19 | 0 | 0 | 0 | 0 | 1 | 0 |  | 0.14108 | 2 | 62809433 | 370 | 0 | 0 | 0 | 0 | 0 | 0 | 0 | 0
454 | 62809434 | 62589152 | 62609234 | 1 | 1 | 15297896 | 3 | 21.1-4-7 | СН-2012.21 Выпуск № 4 (в текущих ценах по состоянию на 01.07.2025 г.). 21.1-4-7 | Газ негорючий жидкий (воздух сжатый) Clean 360 | 1296 | 1002 | л | л | 1 | 0.2 | 14679.09 | 0 | 0 | 0 | 0 | 1 | 0 |  | 0.2 | 2 | 62809434 | 371 | 0 | 0 | 0 | 0 | 0 | 0 | 0 | 0
454 | 62809435 | 62589152 | 62609235 | 1 | 1 | 15297896 | 3 | 21.1-4-8 | СН-2012.21 Выпуск № 4 (в текущих ценах по состоянию на 01.07.2025 г.). 21.1-4-8 | Жидкость охлаждающая низкозамерзающая (антифриз) концентрированная на основе этиленгликоля | 1296 | 1002 | л | л | 1 | 39.8 | 151.46 | 0 | 0 | 0 | 0 | 1 | 0 |  | 39.8 | 2 | 62809435 | 372 | 0 | 0 | 0 | 0 | 0 | 0 | 0 | 0
460 | 62809436 | 62589561 | 62607152 | 15297896 | 1 | 15297896 | 1 | 9999990008 |  | Трудозатраты рабочих | 1191 | 1013 | чел.-ч. | чел.-ч. | 1 | 0.58 | 0 | 0 | 0 | 0 | 0 | 1 | 1 |  | 0.58 | 2 | 62809436 | 373 | 0 | 0 | 0 | 0 | 0 | 0 | 0 | 0
460 | 62809437 | 62589561 | 62608871 | 1 | 1 | 15297896 | 2 | 22.1-18-24 | СН-2012.22 Выпуск № 4 (в текущих ценах по состоянию на 01.07.2025 г.). 22.1-18-24 | Автомобили полупассажирские типа ГАЗ, грузоподъемность до 2 т | 1368 | 1011 | маш.-ч | маш.-ч | 1 | 0.03 | 0 | 1504.15 | 818.38 | 0 | 0 | 1 | 0 |  | 0.03 | 2 | 62809437 | 374 | 0 | 0 | 0 | 0 | 0 | 0 | 0 | 0
460 | 62809438 | 62589561 | 62610770 | 1 | 1 | 15297896 | 3 | 21.1-20-7 | СН-2012.21 Выпуск № 4 (в текущих ценах по состоянию на 01.07.2025 г.). 21.1-20-7 | Ветошь | 1346 | 1009 | кг | кг | 1 | 0.015 | 25.56 | 0 | 0 | 0 | 0 | 1 | 0 |  | 0.015 | 2 | 62809438 | 375 | 0 | 0 | 0 | 0 | 0 | 0 | 0 | 0
461 | 62809439 | 62589568 | 62607152 | 15297896 | 1 | 15297896 | 1 | 9999990008 |  | Трудозатраты рабочих | 1191 | 1013 | чел.-ч. | чел.-ч. | 1 | 2.76 | 0 | 0 | 0 | 0 | 0 | 1 | 1 | *5 | 13.8 | 2 | 62809439 | 376 | 0 | 0 | 0 | 0 | 0 | 0 | 0 | 0
461 | 62809440 | 62589568 | 62610770 | 1 | 1 | 15297896 | 3 | 21.1-20-7 | СН-2012.21 Выпуск № 4 (в текущих ценах по состоянию на 01.07.2025 г.). 21.1-20-7 | Ветошь | 1346 | 1009 | кг | кг | 1 | 0.5 | 25.56 | 0 | 0 | 0 | 0 | 1 | 0 | *5 | 2.5 | 2 | 62809440 | 377 | 0 | 0 | 0 | 0 | 0 | 0 | 0 | 0
461 | 62809441 | 62589568 | 62609236 | 1 | 1 | 15297896 | 3 | 21.1-4-9 | СН-2012.21 Выпуск № 4 (в текущих ценах по состоянию на 01.07.2025 г.). 21.1-4-9 | Керосин | 1348 | 1009 | т | т | 1000 | 0.0005 | 99229.77 | 0 | 0 | 0 | 0 | 1 | 0 | *5 | 0.0025 | 2 | 62809441 | 378 | 0 | 0 | 0 | 0 | 0 | 0 | 0 | 0
497 | 62809442 | 62589575 | 62607152 | 15297896 | 1 | 15297896 | 1 | 9999990008 |  | Трудозатраты рабочих | 1191 | 1013 | чел.-ч. | чел.-ч. | 1 | 1 | 0 | 0 | 0 | 0 | 0 | 1 | 1 | *5 | 5 | 2 | 62809442 | 379 | 0 | 0 | 0 | 0 | 0 | 0 | 0 | 0
497 | 62809443 | 62589575 | 62610770 | 1 | 1 | 15297896 | 3 | 21.1-20-7 | СН-2012.21 Выпуск № 4 (в текущих ценах по состоянию на 01.07.2025 г.). 21.1-20-7 | Ветошь | 1346 | 1009 | кг | кг | 1 | 0.006 | 25.56 | 0 | 0 | 0 | 0 | 1 | 0 | *5 | 0.03 | 2 | 62809443 | 380 | 0 | 0 | 0 | 0 | 0 | 0 | 0 | 0
498 | 62809444 | 62589580 | 62607152 | 15297896 | 1 | 15297896 | 1 | 9999990008 |  | Трудозатраты рабочих | 1191 | 1013 | чел.-ч. | чел.-ч. | 1 | 3 | 0 | 0 | 0 | 0 | 0 | 1 | 1 | *3 | 9 | 2 | 62809444 | 381 | 0 | 0 | 0 | 0 | 0 | 0 | 0 | 0
498 | 62809445 | 62589580 | 62610772 | 1 | 1 | 15297896 | 3 | 21.1-20-10 | СН-2012.21 Выпуск № 4 (в текущих ценах по состоянию на 01.07.2025 г.). 21.1-20-10 | Лента изоляционная хлопчатобумажная | 1346 | 1009 | кг | кг | 1 | 0.03 | 370.21 | 0 | 0 | 0 | 0 | 1 | 0 | *3 | 0.09 | 2 | 62809445 | 382 | 0 | 0 | 0 | 0 | 0 | 0 | 0 | 0
498 | 62809446 | 62589580 | 62610770 | 1 | 1 | 15297896 | 3 | 21.1-20-7 | СН-2012.21 Выпуск № 4 (в текущих ценах по состоянию на 01.07.2025 г.). 21.1-20-7 | Ветошь | 1346 | 1009 | кг | кг | 1 | 0.018 | 25.56 | 0 | 0 | 0 | 0 | 1 | 0 | *3 | 0.054 | 2 | 62809446 | 383 | 0 | 0 | 0 | 0 | 0 | 0 | 0 | 0
534 | 62809447 | 62589587 | 62607152 | 15297896 | 1 | 15297896 | 1 | 9999990008 |  | Трудозатраты рабочих | 1191 | 1013 | чел.-ч. | чел.-ч. | 1 | 0.51 | 0 | 0 | 0 | 0 | 0 | 1 | 1 | *3 | 1.53 | 2 | 62809447 | 384 | 0 | 0 | 0 | 0 | 0 | 0 | 0 | 0
534 | 62809448 | 62589587 | 62608871 | 1 | 1 | 15297896 | 2 | 22.1-18-24 | СН-2012.22 Выпуск № 4 (в текущих ценах по состоянию на 01.07.2025 г.). 22.1-18-24 | Автомобили полупассажирские типа ГАЗ, грузоподъемность до 2 т | 1368 | 1011 | маш.-ч | маш.-ч | 1 | 0.12 | 0 | 1504.15 | 818.38 | 0 | 0 | 1 | 0 | *3 | 0.36 | 2 | 62809448 | 385 | 0 | 0 | 0 | 0 | 0 | 0 | 0 | 0
534 | 62809449 | 62589587 | 62610721 | 1 | 1 | 15297896 | 3 | 21.1-16-103 | СН-2012.21 Выпуск № 4 (в текущих ценах по состоянию на 01.07.2025 г.). 21.1-16-103 | Спирт этиловый ректификат | 1346 | 1009 | кг | кг | 1 | 0.0005 | 415.95 | 0 | 0 | 0 | 0 | 1 | 0 | *3 | 0.0015 | 2 | 62809449 | 386 | 0 | 0 | 0 | 0 | 0 | 0 | 0 | 0
534 | 62809450 | 62589587 | 62610770 | 1 | 1 | 15297896 | 3 | 21.1-20-7 | СН-2012.21 Выпуск № 4 (в текущих ценах по состоянию на 01.07.2025 г.). 21.1-20-7 | Ветошь | 1346 | 1009 | кг | кг | 1 | 0.015 | 25.56 | 0 | 0 | 0 | 0 | 1 | 0 | *3 | 0.045 | 2 | 62809450 | 387 | 0 | 0 | 0 | 0 | 0 | 0 | 0 | 0
534 | 62809451 | 62589587 | 62611327 | 1 | 1 | 15297896 | 3 | 21.1-25-388 | СН-2012.21 Выпуск № 4 (в текущих ценах по состоянию на 01.07.2025 г.). 21.1-25-388 | Шкурка шлифовальная на бумажной основе | 1327 | 1005 | м2 | м2 | 1 | 0.01 | 279.67 | 0 | 0 | 0 | 0 | 1 | 0 | *3 | 0.03 | 2 | 62809451 | 388 | 0 | 0 | 0 | 0 | 0 | 0 | 0 | 0
534 | 62809453 | 62589587 | 62607180 | 15297896 | 1 | 15297896 | 3 | 21.1-6-114 |  | Растворитель уайт-спирит (нефрас-С4 - 155/200) | 1346 | 1009 | кг | кг | 1 | 0.013 | 81.4173 | 0 | 0 | 0 | 0 | 1 | 0 | *3 | 0.039 | 2 | 62809453 | 389 | 0 | 0 | 0 | 0 | 0 | 0 | 0 | 0
534 | 62809452 | 62589587 | 62609505 | 1 | 1 | 15297896 | 3 | 21.1-6-139 | СН-2012.21 Выпуск № 4 (в текущих ценах по состоянию на 01.07.2025 г.). 21.1-6-139 | Эмаль, марка ПФ-115 (цветная), пентафталевая | 1346 | 1009 | кг | кг | 1 | 0.013 | 116.64 | 0 | 0 | 0 | 0 | 1 | 0 | *3 | 0.039 | 2 | 62809452 | 390 | 0 | 0 | 0 | 0 | 0 | 0 | 0 | 0
535 | 62809454 | 62589602 | 62607152 | 15297896 | 1 | 15297896 | 1 | 9999990008 |  | Трудозатраты рабочих | 1191 | 1013 | чел.-ч. | чел.-ч. | 1 | 0.08 | 0 | 0 | 0 | 0 | 0 | 1 | 1 | *3 | 0.24 | 2 | 62809454 | 391 | 0 | 0 | 0 | 0 | 0 | 0 | 0 | 0
535 | 62809455 | 62589602 | 62608871 | 1 | 1 | 15297896 | 2 | 22.1-18-24 | СН-2012.22 Выпуск № 4 (в текущих ценах по состоянию на 01.07.2025 г.). 22.1-18-24 | Автомобили полупассажирские типа ГАЗ, грузоподъемность до 2 т | 1368 | 1011 | маш.-ч | маш.-ч | 1 | 0.01 | 0 | 1504.15 | 818.38 | 0 | 0 | 1 | 0 | *3 | 0.03 | 2 | 62809455 | 392 | 0 | 0 | 0 | 0 | 0 | 0 | 0 | 0
536 | 62809456 | 62589607 | 62607152 | 15297896 | 1 | 15297896 | 1 | 9999990008 |  | Трудозатраты рабочих | 1191 | 1013 | чел.-ч. | чел.-ч. | 1 | 0.36 | 0 | 0 | 0 | 0 | 0 | 1 | 1 | *3 | 1.08 | 2 | 62809456 | 393 | 0 | 0 | 0 | 0 | 0 | 0 | 0 | 0
536 | 62809457 | 62589607 | 62608871 | 1 | 1 | 15297896 | 2 | 22.1-18-24 | СН-2012.22 Выпуск № 4 (в текущих ценах по состоянию на 01.07.2025 г.). 22.1-18-24 | Автомобили полупассажирские типа ГАЗ, грузоподъемность до 2 т | 1368 | 1011 | маш.-ч | маш.-ч | 1 | 0.12 | 0 | 1504.15 | 818.38 | 0 | 0 | 1 | 0 | *3 | 0.36 | 2 | 62809457 | 394 | 0 | 0 | 0 | 0 | 0 | 0 | 0 | 0
536 | 62809458 | 62589607 | 62610721 | 1 | 1 | 15297896 | 3 | 21.1-16-103 | СН-2012.21 Выпуск № 4 (в текущих ценах по состоянию на 01.07.2025 г.). 21.1-16-103 | Спирт этиловый ректификат | 1346 | 1009 | кг | кг | 1 | 0.0005 | 415.95 | 0 | 0 | 0 | 0 | 1 | 0 | *3 | 0.0015 | 2 | 62809458 | 395 | 0 | 0 | 0 | 0 | 0 | 0 | 0 | 0
536 | 62809459 | 62589607 | 62610765 | 1 | 1 | 15297896 | 3 | 21.1-20-1 | СН-2012.21 Выпуск № 4 (в текущих ценах по состоянию на 01.07.2025 г.). 21.1-20-1 | Бязь | 1327 | 1005 | м2 | м2 | 1 | 0.05 | 49.09 | 0 | 0 | 0 | 0 | 1 | 0 | *3 | 0.15 | 2 | 62809459 | 396 | 0 | 0 | 0 | 0 | 0 | 0 | 0 | 0
536 | 62809460 | 62589607 | 62610770 | 1 | 1 | 15297896 | 3 | 21.1-20-7 | СН-2012.21 Выпуск № 4 (в текущих ценах по состоянию на 01.07.2025 г.). 21.1-20-7 | Ветошь | 1346 | 1009 | кг | кг | 1 | 0.015 | 25.56 | 0 | 0 | 0 | 0 | 1 | 0 | *3 | 0.045 | 2 | 62809460 | 397 | 0 | 0 | 0 | 0 | 0 | 0 | 0 | 0
536 | 62809461 | 62589607 | 62611327 | 1 | 1 | 15297896 | 3 | 21.1-25-388 | СН-2012.21 Выпуск № 4 (в текущих ценах по состоянию на 01.07.2025 г.). 21.1-25-388 | Шкурка шлифовальная на бумажной основе | 1327 | 1005 | м2 | м2 | 1 | 0.01 | 279.67 | 0 | 0 | 0 | 0 | 1 | 0 | *3 | 0.03 | 2 | 62809461 | 398 | 0 | 0 | 0 | 0 | 0 | 0 | 0 | 0
536 | 62809463 | 62589607 | 62607180 | 15297896 | 1 | 15297896 | 3 | 21.1-6-114 |  | Растворитель уайт-спирит (нефрас-С4 - 155/200) | 1346 | 1009 | кг | кг | 1 | 0.038 | 81.4173 | 0 | 0 | 0 | 0 | 1 | 0 | *3 | 0.114 | 2 | 62809463 | 399 | 0 | 0 | 0 | 0 | 0 | 0 | 0 | 0
536 | 62809462 | 62589607 | 62609505 | 1 | 1 | 15297896 | 3 | 21.1-6-139 | СН-2012.21 Выпуск № 4 (в текущих ценах по состоянию на 01.07.2025 г.). 21.1-6-139 | Эмаль, марка ПФ-115 (цветная), пентафталевая | 1346 | 1009 | кг | кг | 1 | 0.013 | 116.64 | 0 | 0 | 0 | 0 | 1 | 0 | *3 | 0.039 | 2 | 62809462 | 400 | 0 | 0 | 0 | 0 | 0 | 0 | 0 | 0
537 | 62809464 | 62589624 | 62607152 | 15297896 | 1 | 15297896 | 1 | 9999990008 |  | Трудозатраты рабочих | 1191 | 1013 | чел.-ч. | чел.-ч. | 1 | 5.33 | 0 | 0 | 0 | 0 | 0 | 1 | 1 | *3 | 15.99 | 2 | 62809464 | 401 | 0 | 0 | 0 | 0 | 0 | 0 | 0 | 0
537 | 62809465 | 62589624 | 62610765 | 1 | 1 | 15297896 | 3 | 21.1-20-1 | СН-2012.21 Выпуск № 4 (в текущих ценах по состоянию на 01.07.2025 г.). 21.1-20-1 | Бязь | 1327 | 1005 | м2 | м2 | 1 | 0.5 | 49.09 | 0 | 0 | 0 | 0 | 1 | 0 | *3 | 1.5 | 2 | 62809465 | 402 | 0 | 0 | 0 | 0 | 0 | 0 | 0 | 0
537 | 62809466 | 62589624 | 62610770 | 1 | 1 | 15297896 | 3 | 21.1-20-7 | СН-2012.21 Выпуск № 4 (в текущих ценах по состоянию на 01.07.2025 г.). 21.1-20-7 | Ветошь | 1346 | 1009 | кг | кг | 1 | 0.5 | 25.56 | 0 | 0 | 0 | 0 | 1 | 0 | *3 | 1.5 | 2 | 62809466 | 403 | 0 | 0 | 0 | 0 | 0 | 0 | 0 | 0
537 | 62809467 | 62589624 | 62611328 | 1 | 1 | 15297896 | 3 | 21.1-25-389 | СН-2012.21 Выпуск № 4 (в текущих ценах по состоянию на 01.07.2025 г.). 21.1-25-389 | Шкурка шлифовальная на тканевой основе водостойкая | 1327 | 1005 | м2 | м2 | 1 | 0.1 | 530.94 | 0 | 0 | 0 | 0 | 1 | 0 | *3 | 0.3 | 2 | 62809467 | 404 | 0 | 0 | 0 | 0 | 0 | 0 | 0 | 0
537 | 62809468 | 62589624 | 62609505 | 1 | 1 | 15297896 | 3 | 21.1-6-139 | СН-2012.21 Выпуск № 4 (в текущих ценах по состоянию на 01.07.2025 г.). 21.1-6-139 | Эмаль, марка ПФ-115 (цветная), пентафталевая | 1346 | 1009 | кг | кг | 1 | 0.12 | 116.64 | 0 | 0 | 0 | 0 | 1 | 0 | *3 | 0.36 | 2 | 62809468 | 405 | 0 | 0 | 0 | 0 | 0 | 0 | 0 | 0
538 | 62809469 | 62589635 | 62607152 | 15297896 | 1 | 15297896 | 1 | 9999990008 |  | Трудозатраты рабочих | 1191 | 1013 | чел.-ч. | чел.-ч. | 1 | 2.53 | 0 | 0 | 0 | 0 | 0 | 1 | 1 | *5 | 12.65 | 2 | 62809469 | 406 | 0 | 0 | 0 | 0 | 0 | 0 | 0 | 0
538 | 62809470 | 62589635 | 62610765 | 1 | 1 | 15297896 | 3 | 21.1-20-1 | СН-2012.21 Выпуск № 4 (в текущих ценах по состоянию на 01.07.2025 г.). 21.1-20-1 | Бязь | 1327 | 1005 | м2 | м2 | 1 | 0.1 | 49.09 | 0 | 0 | 0 | 0 | 1 | 0 | *5 | 0.5 | 2 | 62809470 | 407 | 0 | 0 | 0 | 0 | 0 | 0 | 0 | 0
539 | 62809471 | 62589640 | 62607152 | 15297896 | 1 | 15297896 | 1 | 9999990008 |  | Трудозатраты рабочих | 1191 | 1013 | чел.-ч. | чел.-ч. | 1 | 6.4 | 0 | 0 | 0 | 0 | 0 | 1 | 1 | *3 | 19.2 | 2 | 62809471 | 408 | 0 | 0 | 0 | 0 | 0 | 0 | 0 | 0
539 | 62809472 | 62589640 | 62610765 | 1 | 1 | 15297896 | 3 | 21.1-20-1 | СН-2012.21 Выпуск № 4 (в текущих ценах по состоянию на 01.07.2025 г.). 21.1-20-1 | Бязь | 1327 | 1005 | м2 | м2 | 1 | 1 | 49.09 | 0 | 0 | 0 | 0 | 1 | 0 | *3 | 3 | 2 | 62809472 | 409 | 0 | 0 | 0 | 0 | 0 | 0 | 0 | 0
642 | 62809473 | 62588652 | 62607152 | 15297896 | 1 | 15297896 | 1 | 9999990008 |  | Трудозатраты рабочих | 1191 | 1013 | чел.-ч. | чел.-ч. | 1 | 4.53 | 0 | 0 | 0 | 0 | 0 | 1 | 1 |  | 4.53 | 2 | 62809473 | 410 | 0 | 0 | 0 | 0 | 0 | 0 | 0 | 0
642 | 62809474 | 62588652 | 62610770 | 1 | 1 | 15297896 | 3 | 21.1-20-7 | СН-2012.21 Выпуск № 4 (в текущих ценах по состоянию на 01.07.2025 г.). 21.1-20-7 | Ветошь | 1346 | 1009 | кг | кг | 1 | 0.4 | 25.56 | 0 | 0 | 0 | 0 | 1 | 0 |  | 0.4 | 2 | 62809474 | 411 | 0 | 0 | 0 | 0 | 0 | 0 | 0 | 0
642 | 62809475 | 62588652 | 62609261 | 1 | 1 | 15297896 | 3 | 21.1-4-34 | СН-2012.21 Выпуск № 4 (в текущих ценах по состоянию на 01.07.2025 г.). 21.1-4-34 | Растворитель нефтяной, марка Нефрас С-50/170 | 1348 | 1009 | т | т | 1000 | 0.0004 | 107188.06 | 0 | 0 | 0 | 0 | 1 | 0 |  | 0.0004 | 2 | 62809475 | 412 | 0 | 0 | 0 | 0 | 0 | 0 | 0 | 0
643 | 62809476 | 62588659 | 62607152 | 15297896 | 1 | 15297896 | 1 | 9999990008 |  | Трудозатраты рабочих | 1191 | 1013 | чел.-ч. | чел.-ч. | 1 | 4 | 0 | 0 | 0 | 0 | 0 | 1 | 1 |  | 4 | 2 | 62809476 | 413 | 0 | 0 | 0 | 0 | 0 | 0 | 0 | 0
643 | 62809477 | 62588659 | 62608871 | 1 | 1 | 15297896 | 2 | 22.1-18-24 | СН-2012.22 Выпуск № 4 (в текущих ценах по состоянию на 01.07.2025 г.). 22.1-18-24 | Автомобили полупассажирские типа ГАЗ, грузоподъемность до 2 т | 1368 | 1011 | маш.-ч | маш.-ч | 1 | 0.4 | 0 | 1504.15 | 818.38 | 0 | 0 | 1 | 0 |  | 0.4 | 2 | 62809477 | 414 | 0 | 0 | 0 | 0 | 0 | 0 | 0 | 0
643 | 62809478 | 62588659 | 62610770 | 1 | 1 | 15297896 | 3 | 21.1-20-7 | СН-2012.21 Выпуск № 4 (в текущих ценах по состоянию на 01.07.2025 г.). 21.1-20-7 | Ветошь | 1346 | 1009 | кг | кг | 1 | 0.05 | 25.56 | 0 | 0 | 0 | 0 | 1 | 0 |  | 0.05 | 2 | 62809478 | 415 | 0 | 0 | 0 | 0 | 0 | 0 | 0 | 0
644 | 62809479 | 62588666 | 62607152 | 15297896 | 1 | 15297896 | 1 | 9999990008 |  | Трудозатраты рабочих | 1191 | 1013 | чел.-ч. | чел.-ч. | 1 | 0.48 | 0 | 0 | 0 | 0 | 0 | 1 | 1 |  | 0.48 | 2 | 62809479 | 416 | 0 | 0 | 0 | 0 | 0 | 0 | 0 | 0
644 | 62809480 | 62588666 | 62610770 | 1 | 1 | 15297896 | 3 | 21.1-20-7 | СН-2012.21 Выпуск № 4 (в текущих ценах по состоянию на 01.07.2025 г.). 21.1-20-7 | Ветошь | 1346 | 1009 | кг | кг | 1 | 0.02 | 25.56 | 0 | 0 | 0 | 0 | 1 | 0 |  | 0.02 | 2 | 62809480 | 417 | 0 | 0 | 0 | 0 | 0 | 0 | 0 | 0
644 | 62809481 | 62588666 | 62609261 | 1 | 1 | 15297896 | 3 | 21.1-4-34 | СН-2012.21 Выпуск № 4 (в текущих ценах по состоянию на 01.07.2025 г.). 21.1-4-34 | Растворитель нефтяной, марка Нефрас С-50/170 | 1348 | 1009 | т | т | 1000 | 1e-05 | 107188.06 | 0 | 0 | 0 | 0 | 1 | 0 |  | 1e-05 | 2 | 62809481 | 418 | 0 | 0 | 0 | 0 | 0 | 0 | 0 | 0
644 | 62809482 | 62588666 | 62609271 | 1 | 1 | 15297896 | 3 | 21.1-4-44 | СН-2012.21 Выпуск № 4 (в текущих ценах по состоянию на 01.07.2025 г.). 21.1-4-44 | Смазка ЦИАТИМ-201 морозостойкая для смазывания малонагруженных узлов трения качения и скольжения при температурах от -60° С до +90° С | 1346 | 1009 | кг | кг | 1 | 0.05 | 236.13 | 0 | 0 | 0 | 0 | 1 | 0 |  | 0.05 | 2 | 62809482 | 419 | 0 | 0 | 0 | 0 | 0 | 0 | 0 | 0
645 | 62809483 | 62588675 | 62607152 | 15297896 | 1 | 15297896 | 1 | 9999990008 |  | Трудозатраты рабочих | 1191 | 1013 | чел.-ч. | чел.-ч. | 1 | 1.63 | 0 | 0 | 0 | 0 | 0 | 1 | 1 |  | 1.63 | 2 | 62809483 | 420 | 0 | 0 | 0 | 0 | 0 | 0 | 0 | 0
645 | 62809484 | 62588675 | 62610722 | 1 | 1 | 15297896 | 3 | 21.1-16-104 | СН-2012.21 Выпуск № 4 (в текущих ценах по состоянию на 01.07.2025 г.). 21.1-16-104 | Спирт этиловый технический | 1346 | 1009 | кг | кг | 1 | 0.00196 | 351.04 | 0 | 0 | 0 | 0 | 1 | 0 |  | 0.00196 | 2 | 62809484 | 421 | 0 | 0 | 0 | 0 | 0 | 0 | 0 | 0
645 | 62809485 | 62588675 | 62610770 | 1 | 1 | 15297896 | 3 | 21.1-20-7 | СН-2012.21 Выпуск № 4 (в текущих ценах по состоянию на 01.07.2025 г.). 21.1-20-7 | Ветошь | 1346 | 1009 | кг | кг | 1 | 0.03 | 25.56 | 0 | 0 | 0 | 0 | 1 | 0 |  | 0.03 | 2 | 62809485 | 422 | 0 | 0 | 0 | 0 | 0 | 0 | 0 | 0
646 | 62809486 | 62588682 | 62607152 | 15297896 | 1 | 15297896 | 1 | 9999990008 |  | Трудозатраты рабочих | 1191 | 1013 | чел.-ч. | чел.-ч. | 1 | 0.18 | 0 | 0 | 0 | 0 | 0 | 1 | 1 |  | 0.18 | 2 | 62809486 | 423 | 0 | 0 | 0 | 0 | 0 | 0 | 0 | 0
646 | 62809487 | 62588682 | 62610722 | 1 | 1 | 15297896 | 3 | 21.1-16-104 | СН-2012.21 Выпуск № 4 (в текущих ценах по состоянию на 01.07.2025 г.). 21.1-16-104 | Спирт этиловый технический | 1346 | 1009 | кг | кг | 1 | 0.00293 | 351.04 | 0 | 0 | 0 | 0 | 1 | 0 |  | 0.00293 | 2 | 62809487 | 424 | 0 | 0 | 0 | 0 | 0 | 0 | 0 | 0
646 | 62809488 | 62588682 | 62610770 | 1 | 1 | 15297896 | 3 | 21.1-20-7 | СН-2012.21 Выпуск № 4 (в текущих ценах по состоянию на 01.07.2025 г.). 21.1-20-7 | Ветошь | 1346 | 1009 | кг | кг | 1 | 0.038 | 25.56 | 0 | 0 | 0 | 0 | 1 | 0 |  | 0.038 | 2 | 62809488 | 425 | 0 | 0 | 0 | 0 | 0 | 0 | 0 | 0
647 | 62809489 | 62588689 | 62607152 | 15297896 | 1 | 15297896 | 1 | 9999990008 |  | Трудозатраты рабочих | 1191 | 1013 | чел.-ч. | чел.-ч. | 1 | 0.14 | 0 | 0 | 0 | 0 | 0 | 1 | 1 | *3 | 0.42 | 2 | 62809489 | 426 | 0 | 0 | 0 | 0 | 0 | 0 | 0 | 0
648 | 62809490 | 62588692 | 62607152 | 15297896 | 1 | 15297896 | 1 | 9999990008 |  | Трудозатраты рабочих | 1191 | 1013 | чел.-ч. | чел.-ч. | 1 | 0.6 | 0 | 0 | 0 | 0 | 0 | 1 | 1 |  | 0.6 | 2 | 62809490 | 427 | 0 | 0 | 0 | 0 | 0 | 0 | 0 | 0
648 | 62809491 | 62588692 | 62610770 | 1 | 1 | 15297896 | 3 | 21.1-20-7 | СН-2012.21 Выпуск № 4 (в текущих ценах по состоянию на 01.07.2025 г.). 21.1-20-7 | Ветошь | 1346 | 1009 | кг | кг | 1 | 0.05 | 25.56 | 0 | 0 | 0 | 0 | 1 | 0 |  | 0.05 | 2 | 62809491 | 428 | 0 | 0 | 0 | 0 | 0 | 0 | 0 | 0
649 | 62809492 | 62588697 | 62607152 | 15297896 | 1 | 15297896 | 1 | 9999990008 |  | Трудозатраты рабочих | 1191 | 1013 | чел.-ч. | чел.-ч. | 1 | 0.3 | 0 | 0 | 0 | 0 | 0 | 1 | 1 |  | 0.3 | 2 | 62809492 | 429 | 0 | 0 | 0 | 0 | 0 | 0 | 0 | 0
649 | 62809493 | 62588697 | 62610770 | 1 | 1 | 15297896 | 3 | 21.1-20-7 | СН-2012.21 Выпуск № 4 (в текущих ценах по состоянию на 01.07.2025 г.). 21.1-20-7 | Ветошь | 1346 | 1009 | кг | кг | 1 | 0.05 | 25.56 | 0 | 0 | 0 | 0 | 1 | 0 |  | 0.05 | 2 | 62809493 | 430 | 0 | 0 | 0 | 0 | 0 | 0 | 0 | 0
649 | 62809494 | 62588697 | 62609230 | 1 | 1 | 15297896 | 3 | 21.1-4-3 | СН-2012.21 Выпуск № 4 (в текущих ценах по состоянию на 01.07.2025 г.). 21.1-4-3 | Бензин | 1348 | 1009 | т | т | 1000 | 4e-05 | 71573.16 | 0 | 0 | 0 | 0 | 1 | 0 |  | 4e-05 | 2 | 62809494 | 431 | 0 | 0 | 0 | 0 | 0 | 0 | 0 | 0
650 | 62809495 | 62588704 | 62607152 | 15297896 | 1 | 15297896 | 1 | 9999990008 |  | Трудозатраты рабочих | 1191 | 1013 | чел.-ч. | чел.-ч. | 1 | 0.6 | 0 | 0 | 0 | 0 | 0 | 1 | 1 |  | 0.6 | 2 | 62809495 | 432 | 0 | 0 | 0 | 0 | 0 | 0 | 0 | 0
650 | 62809496 | 62588704 | 62610770 | 1 | 1 | 15297896 | 3 | 21.1-20-7 | СН-2012.21 Выпуск № 4 (в текущих ценах по состоянию на 01.07.2025 г.). 21.1-20-7 | Ветошь | 1346 | 1009 | кг | кг | 1 | 0.1 | 25.56 | 0 | 0 | 0 | 0 | 1 | 0 |  | 0.1 | 2 | 62809496 | 433 | 0 | 0 | 0 | 0 | 0 | 0 | 0 | 0
650 | 62809497 | 62588704 | 62609230 | 1 | 1 | 15297896 | 3 | 21.1-4-3 | СН-2012.21 Выпуск № 4 (в текущих ценах по состоянию на 01.07.2025 г.). 21.1-4-3 | Бензин | 1348 | 1009 | т | т | 1000 | 6e-05 | 71573.16 | 0 | 0 | 0 | 0 | 1 | 0 |  | 6e-05 | 2 | 62809497 | 434 | 0 | 0 | 0 | 0 | 0 | 0 | 0 | 0
652 | 62809498 | 62588712 | 62607152 | 15297896 | 1 | 15297896 | 1 | 9999990008 |  | Трудозатраты рабочих | 1191 | 1013 | чел.-ч. | чел.-ч. | 1 | 3.5 | 0 | 0 | 0 | 0 | 0 | 1 | 1 |  | 3.5 | 2 | 62809498 | 435 | 0 | 0 | 0 | 0 | 0 | 0 | 0 | 0
652 | 62809499 | 62588712 | 62610770 | 1 | 1 | 15297896 | 3 | 21.1-20-7 | СН-2012.21 Выпуск № 4 (в текущих ценах по состоянию на 01.07.2025 г.). 21.1-20-7 | Ветошь | 1346 | 1009 | кг | кг | 1 | 0.3 | 25.56 | 0 | 0 | 0 | 0 | 1 | 0 |  | 0.3 | 2 | 62809499 | 436 | 0 | 0 | 0 | 0 | 0 | 0 | 0 | 0
652 | 62809500 | 62588712 | 62609261 | 1 | 1 | 15297896 | 3 | 21.1-4-34 | СН-2012.21 Выпуск № 4 (в текущих ценах по состоянию на 01.07.2025 г.). 21.1-4-34 | Растворитель нефтяной, марка Нефрас С-50/170 | 1348 | 1009 | т | т | 1000 | 0.0003 | 107188.06 | 0 | 0 | 0 | 0 | 1 | 0 |  | 0.0003 | 2 | 62809500 | 437 | 0 | 0 | 0 | 0 | 0 | 0 | 0 | 0
653 | 62809501 | 62588719 | 62607152 | 15297896 | 1 | 15297896 | 1 | 9999990008 |  | Трудозатраты рабочих | 1191 | 1013 | чел.-ч. | чел.-ч. | 1 | 4 | 0 | 0 | 0 | 0 | 0 | 1 | 1 |  | 4 | 2 | 62809501 | 438 | 0 | 0 | 0 | 0 | 0 | 0 | 0 | 0
653 | 62809502 | 62588719 | 62608871 | 1 | 1 | 15297896 | 2 | 22.1-18-24 | СН-2012.22 Выпуск № 4 (в текущих ценах по состоянию на 01.07.2025 г.). 22.1-18-24 | Автомобили полупассажирские типа ГАЗ, грузоподъемность до 2 т | 1368 | 1011 | маш.-ч | маш.-ч | 1 | 0.4 | 0 | 1504.15 | 818.38 | 0 | 0 | 1 | 0 |  | 0.4 | 2 | 62809502 | 439 | 0 | 0 | 0 | 0 | 0 | 0 | 0 | 0
653 | 62809503 | 62588719 | 62610770 | 1 | 1 | 15297896 | 3 | 21.1-20-7 | СН-2012.21 Выпуск № 4 (в текущих ценах по состоянию на 01.07.2025 г.). 21.1-20-7 | Ветошь | 1346 | 1009 | кг | кг | 1 | 0.05 | 25.56 | 0 | 0 | 0 | 0 | 1 | 0 |  | 0.05 | 2 | 62809503 | 440 | 0 | 0 | 0 | 0 | 0 | 0 | 0 | 0
654 | 62809504 | 62588726 | 62607152 | 15297896 | 1 | 15297896 | 1 | 9999990008 |  | Трудозатраты рабочих | 1191 | 1013 | чел.-ч. | чел.-ч. | 1 | 0.48 | 0 | 0 | 0 | 0 | 0 | 1 | 1 |  | 0.48 | 2 | 62809504 | 441 | 0 | 0 | 0 | 0 | 0 | 0 | 0 | 0
654 | 62809505 | 62588726 | 62610770 | 1 | 1 | 15297896 | 3 | 21.1-20-7 | СН-2012.21 Выпуск № 4 (в текущих ценах по состоянию на 01.07.2025 г.). 21.1-20-7 | Ветошь | 1346 | 1009 | кг | кг | 1 | 0.02 | 25.56 | 0 | 0 | 0 | 0 | 1 | 0 |  | 0.02 | 2 | 62809505 | 442 | 0 | 0 | 0 | 0 | 0 | 0 | 0 | 0
654 | 62809506 | 62588726 | 62609261 | 1 | 1 | 15297896 | 3 | 21.1-4-34 | СН-2012.21 Выпуск № 4 (в текущих ценах по состоянию на 01.07.2025 г.). 21.1-4-34 | Растворитель нефтяной, марка Нефрас С-50/170 | 1348 | 1009 | т | т | 1000 | 1e-05 | 107188.06 | 0 | 0 | 0 | 0 | 1 | 0 |  | 1e-05 | 2 | 62809506 | 443 | 0 | 0 | 0 | 0 | 0 | 0 | 0 | 0
654 | 62809507 | 62588726 | 62609271 | 1 | 1 | 15297896 | 3 | 21.1-4-44 | СН-2012.21 Выпуск № 4 (в текущих ценах по состоянию на 01.07.2025 г.). 21.1-4-44 | Смазка ЦИАТИМ-201 морозостойкая для смазывания малонагруженных узлов трения качения и скольжения при температурах от -60° С до +90° С | 1346 | 1009 | кг | кг | 1 | 0.05 | 236.13 | 0 | 0 | 0 | 0 | 1 | 0 |  | 0.05 | 2 | 62809507 | 444 | 0 | 0 | 0 | 0 | 0 | 0 | 0 | 0
655 | 62809508 | 62588735 | 62607152 | 15297896 | 1 | 15297896 | 1 | 9999990008 |  | Трудозатраты рабочих | 1191 | 1013 | чел.-ч. | чел.-ч. | 1 | 1.63 | 0 | 0 | 0 | 0 | 0 | 1 | 1 |  | 1.63 | 2 | 62809508 | 445 | 0 | 0 | 0 | 0 | 0 | 0 | 0 | 0
655 | 62809509 | 62588735 | 62610722 | 1 | 1 | 15297896 | 3 | 21.1-16-104 | СН-2012.21 Выпуск № 4 (в текущих ценах по состоянию на 01.07.2025 г.). 21.1-16-104 | Спирт этиловый технический | 1346 | 1009 | кг | кг | 1 | 0.00196 | 351.04 | 0 | 0 | 0 | 0 | 1 | 0 |  | 0.00196 | 2 | 62809509 | 446 | 0 | 0 | 0 | 0 | 0 | 0 | 0 | 0
655 | 62809510 | 62588735 | 62610770 | 1 | 1 | 15297896 | 3 | 21.1-20-7 | СН-2012.21 Выпуск № 4 (в текущих ценах по состоянию на 01.07.2025 г.). 21.1-20-7 | Ветошь | 1346 | 1009 | кг | кг | 1 | 0.03 | 25.56 | 0 | 0 | 0 | 0 | 1 | 0 |  | 0.03 | 2 | 62809510 | 447 | 0 | 0 | 0 | 0 | 0 | 0 | 0 | 0
656 | 62809511 | 62588742 | 62607152 | 15297896 | 1 | 15297896 | 1 | 9999990008 |  | Трудозатраты рабочих | 1191 | 1013 | чел.-ч. | чел.-ч. | 1 | 0.14 | 0 | 0 | 0 | 0 | 0 | 1 | 1 | *3 | 0.42 | 2 | 62809511 | 448 | 0 | 0 | 0 | 0 | 0 | 0 | 0 | 0
657 | 62809512 | 62588745 | 62607152 | 15297896 | 1 | 15297896 | 1 | 9999990008 |  | Трудозатраты рабочих | 1191 | 1013 | чел.-ч. | чел.-ч. | 1 | 0.6 | 0 | 0 | 0 | 0 | 0 | 1 | 1 |  | 0.6 | 2 | 62809512 | 449 | 0 | 0 | 0 | 0 | 0 | 0 | 0 | 0
657 | 62809513 | 62588745 | 62610770 | 1 | 1 | 15297896 | 3 | 21.1-20-7 | СН-2012.21 Выпуск № 4 (в текущих ценах по состоянию на 01.07.2025 г.). 21.1-20-7 | Ветошь | 1346 | 1009 | кг | кг | 1 | 0.05 | 25.56 | 0 | 0 | 0 | 0 | 1 | 0 |  | 0.05 | 2 | 62809513 | 450 | 0 | 0 | 0 | 0 | 0 | 0 | 0 | 0
658 | 62809514 | 62588750 | 62607152 | 15297896 | 1 | 15297896 | 1 | 9999990008 |  | Трудозатраты рабочих | 1191 | 1013 | чел.-ч. | чел.-ч. | 1 | 0.3 | 0 | 0 | 0 | 0 | 0 | 1 | 1 |  | 0.3 | 2 | 62809514 | 451 | 0 | 0 | 0 | 0 | 0 | 0 | 0 | 0
658 | 62809515 | 62588750 | 62610770 | 1 | 1 | 15297896 | 3 | 21.1-20-7 | СН-2012.21 Выпуск № 4 (в текущих ценах по состоянию на 01.07.2025 г.). 21.1-20-7 | Ветошь | 1346 | 1009 | кг | кг | 1 | 0.1 | 25.56 | 0 | 0 | 0 | 0 | 1 | 0 |  | 0.1 | 2 | 62809515 | 452 | 0 | 0 | 0 | 0 | 0 | 0 | 0 | 0
658 | 62809516 | 62588750 | 62609230 | 1 | 1 | 15297896 | 3 | 21.1-4-3 | СН-2012.21 Выпуск № 4 (в текущих ценах по состоянию на 01.07.2025 г.). 21.1-4-3 | Бензин | 1348 | 1009 | т | т | 1000 | 4e-05 | 71573.16 | 0 | 0 | 0 | 0 | 1 | 0 |  | 4e-05 | 2 | 62809516 | 453 | 0 | 0 | 0 | 0 | 0 | 0 | 0 | 0
660 | 62809517 | 62588758 | 62607152 | 15297896 | 1 | 15297896 | 1 | 9999990008 |  | Трудозатраты рабочих | 1191 | 1013 | чел.-ч. | чел.-ч. | 1 | 2.6 | 0 | 0 | 0 | 0 | 0 | 1 | 1 |  | 2.6 | 2 | 62809517 | 454 | 0 | 0 | 0 | 0 | 0 | 0 | 0 | 0
660 | 62809518 | 62588758 | 62610770 | 1 | 1 | 15297896 | 3 | 21.1-20-7 | СН-2012.21 Выпуск № 4 (в текущих ценах по состоянию на 01.07.2025 г.). 21.1-20-7 | Ветошь | 1346 | 1009 | кг | кг | 1 | 0.25 | 25.56 | 0 | 0 | 0 | 0 | 1 | 0 |  | 0.25 | 2 | 62809518 | 455 | 0 | 0 | 0 | 0 | 0 | 0 | 0 | 0
660 | 62809519 | 62588758 | 62609261 | 1 | 1 | 15297896 | 3 | 21.1-4-34 | СН-2012.21 Выпуск № 4 (в текущих ценах по состоянию на 01.07.2025 г.). 21.1-4-34 | Растворитель нефтяной, марка Нефрас С-50/170 | 1348 | 1009 | т | т | 1000 | 0.00025 | 107188.06 | 0 | 0 | 0 | 0 | 1 | 0 |  | 0.00025 | 2 | 62809519 | 456 | 0 | 0 | 0 | 0 | 0 | 0 | 0 | 0
661 | 62809520 | 62588765 | 62607152 | 15297896 | 1 | 15297896 | 1 | 9999990008 |  | Трудозатраты рабочих | 1191 | 1013 | чел.-ч. | чел.-ч. | 1 | 4 | 0 | 0 | 0 | 0 | 0 | 1 | 1 |  | 4 | 2 | 62809520 | 457 | 0 | 0 | 0 | 0 | 0 | 0 | 0 | 0
661 | 62809521 | 62588765 | 62608871 | 1 | 1 | 15297896 | 2 | 22.1-18-24 | СН-2012.22 Выпуск № 4 (в текущих ценах по состоянию на 01.07.2025 г.). 22.1-18-24 | Автомобили полупассажирские типа ГАЗ, грузоподъемность до 2 т | 1368 | 1011 | маш.-ч | маш.-ч | 1 | 0.4 | 0 | 1504.15 | 818.38 | 0 | 0 | 1 | 0 |  | 0.4 | 2 | 62809521 | 458 | 0 | 0 | 0 | 0 | 0 | 0 | 0 | 0
661 | 62809522 | 62588765 | 62610770 | 1 | 1 | 15297896 | 3 | 21.1-20-7 | СН-2012.21 Выпуск № 4 (в текущих ценах по состоянию на 01.07.2025 г.). 21.1-20-7 | Ветошь | 1346 | 1009 | кг | кг | 1 | 0.05 | 25.56 | 0 | 0 | 0 | 0 | 1 | 0 |  | 0.05 | 2 | 62809522 | 459 | 0 | 0 | 0 | 0 | 0 | 0 | 0 | 0
662 | 62809523 | 62588772 | 62607152 | 15297896 | 1 | 15297896 | 1 | 9999990008 |  | Трудозатраты рабочих | 1191 | 1013 | чел.-ч. | чел.-ч. | 1 | 0.48 | 0 | 0 | 0 | 0 | 0 | 1 | 1 |  | 0.48 | 2 | 62809523 | 460 | 0 | 0 | 0 | 0 | 0 | 0 | 0 | 0
662 | 62809524 | 62588772 | 62610770 | 1 | 1 | 15297896 | 3 | 21.1-20-7 | СН-2012.21 Выпуск № 4 (в текущих ценах по состоянию на 01.07.2025 г.). 21.1-20-7 | Ветошь | 1346 | 1009 | кг | кг | 1 | 0.02 | 25.56 | 0 | 0 | 0 | 0 | 1 | 0 |  | 0.02 | 2 | 62809524 | 461 | 0 | 0 | 0 | 0 | 0 | 0 | 0 | 0
662 | 62809525 | 62588772 | 62609261 | 1 | 1 | 15297896 | 3 | 21.1-4-34 | СН-2012.21 Выпуск № 4 (в текущих ценах по состоянию на 01.07.2025 г.). 21.1-4-34 | Растворитель нефтяной, марка Нефрас С-50/170 | 1348 | 1009 | т | т | 1000 | 1e-05 | 107188.06 | 0 | 0 | 0 | 0 | 1 | 0 |  | 1e-05 | 2 | 62809525 | 462 | 0 | 0 | 0 | 0 | 0 | 0 | 0 | 0
662 | 62809526 | 62588772 | 62609271 | 1 | 1 | 15297896 | 3 | 21.1-4-44 | СН-2012.21 Выпуск № 4 (в текущих ценах по состоянию на 01.07.2025 г.). 21.1-4-44 | Смазка ЦИАТИМ-201 морозостойкая для смазывания малонагруженных узлов трения качения и скольжения при температурах от -60° С до +90° С | 1346 | 1009 | кг | кг | 1 | 0.05 | 236.13 | 0 | 0 | 0 | 0 | 1 | 0 |  | 0.05 | 2 | 62809526 | 463 | 0 | 0 | 0 | 0 | 0 | 0 | 0 | 0
663 | 62809527 | 62588781 | 62607152 | 15297896 | 1 | 15297896 | 1 | 9999990008 |  | Трудозатраты рабочих | 1191 | 1013 | чел.-ч. | чел.-ч. | 1 | 1.63 | 0 | 0 | 0 | 0 | 0 | 1 | 1 |  | 1.63 | 2 | 62809527 | 464 | 0 | 0 | 0 | 0 | 0 | 0 | 0 | 0
663 | 62809528 | 62588781 | 62610722 | 1 | 1 | 15297896 | 3 | 21.1-16-104 | СН-2012.21 Выпуск № 4 (в текущих ценах по состоянию на 01.07.2025 г.). 21.1-16-104 | Спирт этиловый технический | 1346 | 1009 | кг | кг | 1 | 0.00196 | 351.04 | 0 | 0 | 0 | 0 | 1 | 0 |  | 0.00196 | 2 | 62809528 | 465 | 0 | 0 | 0 | 0 | 0 | 0 | 0 | 0
663 | 62809529 | 62588781 | 62610770 | 1 | 1 | 15297896 | 3 | 21.1-20-7 | СН-2012.21 Выпуск № 4 (в текущих ценах по состоянию на 01.07.2025 г.). 21.1-20-7 | Ветошь | 1346 | 1009 | кг | кг | 1 | 0.03 | 25.56 | 0 | 0 | 0 | 0 | 1 | 0 |  | 0.03 | 2 | 62809529 | 466 | 0 | 0 | 0 | 0 | 0 | 0 | 0 | 0
664 | 62809530 | 62588788 | 62607152 | 15297896 | 1 | 15297896 | 1 | 9999990008 |  | Трудозатраты рабочих | 1191 | 1013 | чел.-ч. | чел.-ч. | 1 | 0.18 | 0 | 0 | 0 | 0 | 0 | 1 | 1 |  | 0.18 | 2 | 62809530 | 467 | 0 | 0 | 0 | 0 | 0 | 0 | 0 | 0
664 | 62809531 | 62588788 | 62610722 | 1 | 1 | 15297896 | 3 | 21.1-16-104 | СН-2012.21 Выпуск № 4 (в текущих ценах по состоянию на 01.07.2025 г.). 21.1-16-104 | Спирт этиловый технический | 1346 | 1009 | кг | кг | 1 | 0.00293 | 351.04 | 0 | 0 | 0 | 0 | 1 | 0 |  | 0.00293 | 2 | 62809531 | 468 | 0 | 0 | 0 | 0 | 0 | 0 | 0 | 0
664 | 62809532 | 62588788 | 62610770 | 1 | 1 | 15297896 | 3 | 21.1-20-7 | СН-2012.21 Выпуск № 4 (в текущих ценах по состоянию на 01.07.2025 г.). 21.1-20-7 | Ветошь | 1346 | 1009 | кг | кг | 1 | 0.038 | 25.56 | 0 | 0 | 0 | 0 | 1 | 0 |  | 0.038 | 2 | 62809532 | 469 | 0 | 0 | 0 | 0 | 0 | 0 | 0 | 0
665 | 62809533 | 62588795 | 62607152 | 15297896 | 1 | 15297896 | 1 | 9999990008 |  | Трудозатраты рабочих | 1191 | 1013 | чел.-ч. | чел.-ч. | 1 | 0.14 | 0 | 0 | 0 | 0 | 0 | 1 | 1 | *3 | 0.42 | 2 | 62809533 | 470 | 0 | 0 | 0 | 0 | 0 | 0 | 0 | 0
666 | 62809534 | 62588798 | 62607152 | 15297896 | 1 | 15297896 | 1 | 9999990008 |  | Трудозатраты рабочих | 1191 | 1013 | чел.-ч. | чел.-ч. | 1 | 0.6 | 0 | 0 | 0 | 0 | 0 | 1 | 1 |  | 0.6 | 2 | 62809534 | 471 | 0 | 0 | 0 | 0 | 0 | 0 | 0 | 0
666 | 62809535 | 62588798 | 62610770 | 1 | 1 | 15297896 | 3 | 21.1-20-7 | СН-2012.21 Выпуск № 4 (в текущих ценах по состоянию на 01.07.2025 г.). 21.1-20-7 | Ветошь | 1346 | 1009 | кг | кг | 1 | 0.05 | 25.56 | 0 | 0 | 0 | 0 | 1 | 0 |  | 0.05 | 2 | 62809535 | 472 | 0 | 0 | 0 | 0 | 0 | 0 | 0 | 0
667 | 62809536 | 62588803 | 62607152 | 15297896 | 1 | 15297896 | 1 | 9999990008 |  | Трудозатраты рабочих | 1191 | 1013 | чел.-ч. | чел.-ч. | 1 | 0.4 | 0 | 0 | 0 | 0 | 0 | 1 | 1 |  | 0.4 | 2 | 62809536 | 473 | 0 | 0 | 0 | 0 | 0 | 0 | 0 | 0
667 | 62809537 | 62588803 | 62610770 | 1 | 1 | 15297896 | 3 | 21.1-20-7 | СН-2012.21 Выпуск № 4 (в текущих ценах по состоянию на 01.07.2025 г.). 21.1-20-7 | Ветошь | 1346 | 1009 | кг | кг | 1 | 0.1 | 25.56 | 0 | 0 | 0 | 0 | 1 | 0 |  | 0.1 | 2 | 62809537 | 474 | 0 | 0 | 0 | 0 | 0 | 0 | 0 | 0
667 | 62809538 | 62588803 | 62609230 | 1 | 1 | 15297896 | 3 | 21.1-4-3 | СН-2012.21 Выпуск № 4 (в текущих ценах по состоянию на 01.07.2025 г.). 21.1-4-3 | Бензин | 1348 | 1009 | т | т | 1000 | 6e-05 | 71573.16 | 0 | 0 | 0 | 0 | 1 | 0 |  | 6e-05 | 2 | 62809538 | 475 | 0 | 0 | 0 | 0 | 0 | 0 | 0 | 0
668 | 62809539 | 62588810 | 62607152 | 15297896 | 1 | 15297896 | 1 | 9999990008 |  | Трудозатраты рабочих | 1191 | 1013 | чел.-ч. | чел.-ч. | 1 | 0.3 | 0 | 0 | 0 | 0 | 0 | 1 | 1 |  | 0.3 | 2 | 62809539 | 476 | 0 | 0 | 0 | 0 | 0 | 0 | 0 | 0
668 | 62809540 | 62588810 | 62610770 | 1 | 1 | 15297896 | 3 | 21.1-20-7 | СН-2012.21 Выпуск № 4 (в текущих ценах по состоянию на 01.07.2025 г.). 21.1-20-7 | Ветошь | 1346 | 1009 | кг | кг | 1 | 0.1 | 25.56 | 0 | 0 | 0 | 0 | 1 | 0 |  | 0.1 | 2 | 62809540 | 477 | 0 | 0 | 0 | 0 | 0 | 0 | 0 | 0
668 | 62809541 | 62588810 | 62609230 | 1 | 1 | 15297896 | 3 | 21.1-4-3 | СН-2012.21 Выпуск № 4 (в текущих ценах по состоянию на 01.07.2025 г.). 21.1-4-3 | Бензин | 1348 | 1009 | т | т | 1000 | 4e-05 | 71573.16 | 0 | 0 | 0 | 0 | 1 | 0 |  | 4e-05 | 2 | 62809541 | 478 | 0 | 0 | 0 | 0 | 0 | 0 | 0 | 0
669 | 62809542 | 62588817 | 62607152 | 15297896 | 1 | 15297896 | 1 | 9999990008 |  | Трудозатраты рабочих | 1191 | 1013 | чел.-ч. | чел.-ч. | 1 | 0.3 | 0 | 0 | 0 | 0 | 0 | 1 | 1 |  | 0.3 | 2 | 62809542 | 479 | 0 | 0 | 0 | 0 | 0 | 0 | 0 | 0
669 | 62809543 | 62588817 | 62610770 | 1 | 1 | 15297896 | 3 | 21.1-20-7 | СН-2012.21 Выпуск № 4 (в текущих ценах по состоянию на 01.07.2025 г.). 21.1-20-7 | Ветошь | 1346 | 1009 | кг | кг | 1 | 0.05 | 25.56 | 0 | 0 | 0 | 0 | 1 | 0 |  | 0.05 | 2 | 62809543 | 480 | 0 | 0 | 0 | 0 | 0 | 0 | 0 | 0
669 | 62809544 | 62588817 | 62609230 | 1 | 1 | 15297896 | 3 | 21.1-4-3 | СН-2012.21 Выпуск № 4 (в текущих ценах по состоянию на 01.07.2025 г.). 21.1-4-3 | Бензин | 1348 | 1009 | т | т | 1000 | 4e-05 | 71573.16 | 0 | 0 | 0 | 0 | 1 | 0 |  | 4e-05 | 2 | 62809544 | 481 | 0 | 0 | 0 | 0 | 0 | 0 | 0 | 0
671 | 62809545 | 62588825 | 62607152 | 15297896 | 1 | 15297896 | 1 | 9999990008 |  | Трудозатраты рабочих | 1191 | 1013 | чел.-ч. | чел.-ч. | 1 | 2.6 | 0 | 0 | 0 | 0 | 0 | 1 | 1 |  | 2.6 | 2 | 62809545 | 482 | 0 | 0 | 0 | 0 | 0 | 0 | 0 | 0
671 | 62809546 | 62588825 | 62610770 | 1 | 1 | 15297896 | 3 | 21.1-20-7 | СН-2012.21 Выпуск № 4 (в текущих ценах по состоянию на 01.07.2025 г.). 21.1-20-7 | Ветошь | 1346 | 1009 | кг | кг | 1 | 0.25 | 25.56 | 0 | 0 | 0 | 0 | 1 | 0 |  | 0.25 | 2 | 62809546 | 483 | 0 | 0 | 0 | 0 | 0 | 0 | 0 | 0
671 | 62809547 | 62588825 | 62609261 | 1 | 1 | 15297896 | 3 | 21.1-4-34 | СН-2012.21 Выпуск № 4 (в текущих ценах по состоянию на 01.07.2025 г.). 21.1-4-34 | Растворитель нефтяной, марка Нефрас С-50/170 | 1348 | 1009 | т | т | 1000 | 0.00025 | 107188.06 | 0 | 0 | 0 | 0 | 1 | 0 |  | 0.00025 | 2 | 62809547 | 484 | 0 | 0 | 0 | 0 | 0 | 0 | 0 | 0
672 | 62809548 | 62588832 | 62607152 | 15297896 | 1 | 15297896 | 1 | 9999990008 |  | Трудозатраты рабочих | 1191 | 1013 | чел.-ч. | чел.-ч. | 1 | 4 | 0 | 0 | 0 | 0 | 0 | 1 | 1 |  | 4 | 2 | 62809548 | 485 | 0 | 0 | 0 | 0 | 0 | 0 | 0 | 0
672 | 62809549 | 62588832 | 62608871 | 1 | 1 | 15297896 | 2 | 22.1-18-24 | СН-2012.22 Выпуск № 4 (в текущих ценах по состоянию на 01.07.2025 г.). 22.1-18-24 | Автомобили полупассажирские типа ГАЗ, грузоподъемность до 2 т | 1368 | 1011 | маш.-ч | маш.-ч | 1 | 0.4 | 0 | 1504.15 | 818.38 | 0 | 0 | 1 | 0 |  | 0.4 | 2 | 62809549 | 486 | 0 | 0 | 0 | 0 | 0 | 0 | 0 | 0
672 | 62809550 | 62588832 | 62610770 | 1 | 1 | 15297896 | 3 | 21.1-20-7 | СН-2012.21 Выпуск № 4 (в текущих ценах по состоянию на 01.07.2025 г.). 21.1-20-7 | Ветошь | 1346 | 1009 | кг | кг | 1 | 0.05 | 25.56 | 0 | 0 | 0 | 0 | 1 | 0 |  | 0.05 | 2 | 62809550 | 487 | 0 | 0 | 0 | 0 | 0 | 0 | 0 | 0
673 | 62809551 | 62588839 | 62607152 | 15297896 | 1 | 15297896 | 1 | 9999990008 |  | Трудозатраты рабочих | 1191 | 1013 | чел.-ч. | чел.-ч. | 1 | 0.48 | 0 | 0 | 0 | 0 | 0 | 1 | 1 |  | 0.48 | 2 | 62809551 | 488 | 0 | 0 | 0 | 0 | 0 | 0 | 0 | 0
673 | 62809552 | 62588839 | 62610770 | 1 | 1 | 15297896 | 3 | 21.1-20-7 | СН-2012.21 Выпуск № 4 (в текущих ценах по состоянию на 01.07.2025 г.). 21.1-20-7 | Ветошь | 1346 | 1009 | кг | кг | 1 | 0.02 | 25.56 | 0 | 0 | 0 | 0 | 1 | 0 |  | 0.02 | 2 | 62809552 | 489 | 0 | 0 | 0 | 0 | 0 | 0 | 0 | 0
673 | 62809553 | 62588839 | 62609261 | 1 | 1 | 15297896 | 3 | 21.1-4-34 | СН-2012.21 Выпуск № 4 (в текущих ценах по состоянию на 01.07.2025 г.). 21.1-4-34 | Растворитель нефтяной, марка Нефрас С-50/170 | 1348 | 1009 | т | т | 1000 | 1e-05 | 107188.06 | 0 | 0 | 0 | 0 | 1 | 0 |  | 1e-05 | 2 | 62809553 | 490 | 0 | 0 | 0 | 0 | 0 | 0 | 0 | 0
673 | 62809554 | 62588839 | 62609271 | 1 | 1 | 15297896 | 3 | 21.1-4-44 | СН-2012.21 Выпуск № 4 (в текущих ценах по состоянию на 01.07.2025 г.). 21.1-4-44 | Смазка ЦИАТИМ-201 морозостойкая для смазывания малонагруженных узлов трения качения и скольжения при температурах от -60° С до +90° С | 1346 | 1009 | кг | кг | 1 | 0.05 | 236.13 | 0 | 0 | 0 | 0 | 1 | 0 |  | 0.05 | 2 | 62809554 | 491 | 0 | 0 | 0 | 0 | 0 | 0 | 0 | 0
674 | 62809555 | 62588848 | 62607152 | 15297896 | 1 | 15297896 | 1 | 9999990008 |  | Трудозатраты рабочих | 1191 | 1013 | чел.-ч. | чел.-ч. | 1 | 1.63 | 0 | 0 | 0 | 0 | 0 | 1 | 1 |  | 1.63 | 2 | 62809555 | 492 | 0 | 0 | 0 | 0 | 0 | 0 | 0 | 0
674 | 62809556 | 62588848 | 62610722 | 1 | 1 | 15297896 | 3 | 21.1-16-104 | СН-2012.21 Выпуск № 4 (в текущих ценах по состоянию на 01.07.2025 г.). 21.1-16-104 | Спирт этиловый технический | 1346 | 1009 | кг | кг | 1 | 0.00196 | 351.04 | 0 | 0 | 0 | 0 | 1 | 0 |  | 0.00196 | 2 | 62809556 | 493 | 0 | 0 | 0 | 0 | 0 | 0 | 0 | 0
674 | 62809557 | 62588848 | 62610770 | 1 | 1 | 15297896 | 3 | 21.1-20-7 | СН-2012.21 Выпуск № 4 (в текущих ценах по состоянию на 01.07.2025 г.). 21.1-20-7 | Ветошь | 1346 | 1009 | кг | кг | 1 | 0.03 | 25.56 | 0 | 0 | 0 | 0 | 1 | 0 |  | 0.03 | 2 | 62809557 | 494 | 0 | 0 | 0 | 0 | 0 | 0 | 0 | 0
675 | 62809558 | 62588855 | 62607152 | 15297896 | 1 | 15297896 | 1 | 9999990008 |  | Трудозатраты рабочих | 1191 | 1013 | чел.-ч. | чел.-ч. | 1 | 0.18 | 0 | 0 | 0 | 0 | 0 | 1 | 1 |  | 0.18 | 2 | 62809558 | 495 | 0 | 0 | 0 | 0 | 0 | 0 | 0 | 0
675 | 62809559 | 62588855 | 62610722 | 1 | 1 | 15297896 | 3 | 21.1-16-104 | СН-2012.21 Выпуск № 4 (в текущих ценах по состоянию на 01.07.2025 г.). 21.1-16-104 | Спирт этиловый технический | 1346 | 1009 | кг | кг | 1 | 0.00293 | 351.04 | 0 | 0 | 0 | 0 | 1 | 0 |  | 0.00293 | 2 | 62809559 | 496 | 0 | 0 | 0 | 0 | 0 | 0 | 0 | 0
675 | 62809560 | 62588855 | 62610770 | 1 | 1 | 15297896 | 3 | 21.1-20-7 | СН-2012.21 Выпуск № 4 (в текущих ценах по состоянию на 01.07.2025 г.). 21.1-20-7 | Ветошь | 1346 | 1009 | кг | кг | 1 | 0.038 | 25.56 | 0 | 0 | 0 | 0 | 1 | 0 |  | 0.038 | 2 | 62809560 | 497 | 0 | 0 | 0 | 0 | 0 | 0 | 0 | 0
676 | 62809561 | 62588862 | 62607152 | 15297896 | 1 | 15297896 | 1 | 9999990008 |  | Трудозатраты рабочих | 1191 | 1013 | чел.-ч. | чел.-ч. | 1 | 0.14 | 0 | 0 | 0 | 0 | 0 | 1 | 1 | *3 | 0.42 | 2 | 62809561 | 498 | 0 | 0 | 0 | 0 | 0 | 0 | 0 | 0
677 | 62809562 | 62588865 | 62607152 | 15297896 | 1 | 15297896 | 1 | 9999990008 |  | Трудозатраты рабочих | 1191 | 1013 | чел.-ч. | чел.-ч. | 1 | 0.6 | 0 | 0 | 0 | 0 | 0 | 1 | 1 |  | 0.6 | 2 | 62809562 | 499 | 0 | 0 | 0 | 0 | 0 | 0 | 0 | 0
677 | 62809563 | 62588865 | 62610770 | 1 | 1 | 15297896 | 3 | 21.1-20-7 | СН-2012.21 Выпуск № 4 (в текущих ценах по состоянию на 01.07.2025 г.). 21.1-20-7 | Ветошь | 1346 | 1009 | кг | кг | 1 | 0.05 | 25.56 | 0 | 0 | 0 | 0 | 1 | 0 |  | 0.05 | 2 | 62809563 | 500 | 0 | 0 | 0 | 0 | 0 | 0 | 0 | 0
678 | 62809564 | 62588870 | 62607152 | 15297896 | 1 | 15297896 | 1 | 9999990008 |  | Трудозатраты рабочих | 1191 | 1013 | чел.-ч. | чел.-ч. | 1 | 0.3 | 0 | 0 | 0 | 0 | 0 | 1 | 1 |  | 0.3 | 2 | 62809564 | 501 | 0 | 0 | 0 | 0 | 0 | 0 | 0 | 0
678 | 62809565 | 62588870 | 62610770 | 1 | 1 | 15297896 | 3 | 21.1-20-7 | СН-2012.21 Выпуск № 4 (в текущих ценах по состоянию на 01.07.2025 г.). 21.1-20-7 | Ветошь | 1346 | 1009 | кг | кг | 1 | 0.1 | 25.56 | 0 | 0 | 0 | 0 | 1 | 0 |  | 0.1 | 2 | 62809565 | 502 | 0 | 0 | 0 | 0 | 0 | 0 | 0 | 0
678 | 62809566 | 62588870 | 62609230 | 1 | 1 | 15297896 | 3 | 21.1-4-3 | СН-2012.21 Выпуск № 4 (в текущих ценах по состоянию на 01.07.2025 г.). 21.1-4-3 | Бензин | 1348 | 1009 | т | т | 1000 | 4e-05 | 71573.16 | 0 | 0 | 0 | 0 | 1 | 0 |  | 4e-05 | 2 | 62809566 | 503 | 0 | 0 | 0 | 0 | 0 | 0 | 0 | 0
679 | 62809567 | 62588877 | 62607152 | 15297896 | 1 | 15297896 | 1 | 9999990008 |  | Трудозатраты рабочих | 1191 | 1013 | чел.-ч. | чел.-ч. | 1 | 0.3 | 0 | 0 | 0 | 0 | 0 | 1 | 1 |  | 0.3 | 2 | 62809567 | 504 | 0 | 0 | 0 | 0 | 0 | 0 | 0 | 0
679 | 62809568 | 62588877 | 62610770 | 1 | 1 | 15297896 | 3 | 21.1-20-7 | СН-2012.21 Выпуск № 4 (в текущих ценах по состоянию на 01.07.2025 г.). 21.1-20-7 | Ветошь | 1346 | 1009 | кг | кг | 1 | 0.05 | 25.56 | 0 | 0 | 0 | 0 | 1 | 0 |  | 0.05 | 2 | 62809568 | 505 | 0 | 0 | 0 | 0 | 0 | 0 | 0 | 0
679 | 62809569 | 62588877 | 62609230 | 1 | 1 | 15297896 | 3 | 21.1-4-3 | СН-2012.21 Выпуск № 4 (в текущих ценах по состоянию на 01.07.2025 г.). 21.1-4-3 | Бензин | 1348 | 1009 | т | т | 1000 | 4e-05 | 71573.16 | 0 | 0 | 0 | 0 | 1 | 0 |  | 4e-05 | 2 | 62809569 | 506 | 0 | 0 | 0 | 0 | 0 | 0 | 0 | 0
681 | 62809570 | 62588885 | 62607152 | 15297896 | 1 | 15297896 | 1 | 9999990008 |  | Трудозатраты рабочих | 1191 | 1013 | чел.-ч. | чел.-ч. | 1 | 0.03 | 0 | 0 | 0 | 0 | 0 | 1 | 1 | *3 | 0.09 | 2 | 62809570 | 507 | 0 | 0 | 0 | 0 | 0 | 0 | 0 | 0
681 | 62809571 | 62588885 | 62610772 | 1 | 1 | 15297896 | 3 | 21.1-20-10 | СН-2012.21 Выпуск № 4 (в текущих ценах по состоянию на 01.07.2025 г.). 21.1-20-10 | Лента изоляционная хлопчатобумажная | 1346 | 1009 | кг | кг | 1 | 0.002 | 370.21 | 0 | 0 | 0 | 0 | 1 | 0 | *3 | 0.006 | 2 | 62809571 | 508 | 0 | 0 | 0 | 0 | 0 | 0 | 0 | 0
681 | 62809572 | 62588885 | 62610770 | 1 | 1 | 15297896 | 3 | 21.1-20-7 | СН-2012.21 Выпуск № 4 (в текущих ценах по состоянию на 01.07.2025 г.). 21.1-20-7 | Ветошь | 1346 | 1009 | кг | кг | 1 | 0.0002 | 25.56 | 0 | 0 | 0 | 0 | 1 | 0 | *3 | 0.0006 | 2 | 62809572 | 509 | 0 | 0 | 0 | 0 | 0 | 0 | 0 | 0
682 | 62809573 | 62588892 | 62607152 | 15297896 | 1 | 15297896 | 1 | 9999990008 |  | Трудозатраты рабочих | 1191 | 1013 | чел.-ч. | чел.-ч. | 1 | 0.9 | 0 | 0 | 0 | 0 | 0 | 1 | 1 |  | 0.9 | 2 | 62809573 | 510 | 0 | 0 | 0 | 0 | 0 | 0 | 0 | 0
682 | 62809574 | 62588892 | 62610772 | 1 | 1 | 15297896 | 3 | 21.1-20-10 | СН-2012.21 Выпуск № 4 (в текущих ценах по состоянию на 01.07.2025 г.). 21.1-20-10 | Лента изоляционная хлопчатобумажная | 1346 | 1009 | кг | кг | 1 | 0.018 | 370.21 | 0 | 0 | 0 | 0 | 1 | 0 |  | 0.018 | 2 | 62809574 | 511 | 0 | 0 | 0 | 0 | 0 | 0 | 0 | 0
682 | 62809575 | 62588892 | 62610770 | 1 | 1 | 15297896 | 3 | 21.1-20-7 | СН-2012.21 Выпуск № 4 (в текущих ценах по состоянию на 01.07.2025 г.). 21.1-20-7 | Ветошь | 1346 | 1009 | кг | кг | 1 | 0.005 | 25.56 | 0 | 0 | 0 | 0 | 1 | 0 |  | 0.005 | 2 | 62809575 | 512 | 0 | 0 | 0 | 0 | 0 | 0 | 0 | 0
682 | 62809576 | 62588892 | 62609230 | 1 | 1 | 15297896 | 3 | 21.1-4-3 | СН-2012.21 Выпуск № 4 (в текущих ценах по состоянию на 01.07.2025 г.). 21.1-4-3 | Бензин | 1348 | 1009 | т | т | 1000 | 1e-05 | 71573.16 | 0 | 0 | 0 | 0 | 1 | 0 |  | 1e-05 | 2 | 62809576 | 513 | 0 | 0 | 0 | 0 | 0 | 0 | 0 | 0
682 | 62809577 | 62588892 | 62609236 | 1 | 1 | 15297896 | 3 | 21.1-4-9 | СН-2012.21 Выпуск № 4 (в текущих ценах по состоянию на 01.07.2025 г.). 21.1-4-9 | Керосин | 1348 | 1009 | т | т | 1000 | 1e-05 | 99229.77 | 0 | 0 | 0 | 0 | 1 | 0 |  | 1e-05 | 2 | 62809577 | 514 | 0 | 0 | 0 | 0 | 0 | 0 | 0 | 0
682 | 62809578 | 62588892 | 62609438 | 1 | 1 | 15297896 | 3 | 21.1-6-68 | СН-2012.21 Выпуск № 4 (в текущих ценах по состоянию на 01.07.2025 г.). 21.1-6-68 | Лак битумный, марка БТ-577 | 1348 | 1009 | т | т | 1000 | 1e-05 | 96147.75 | 0 | 0 | 0 | 0 | 1 | 0 |  | 1e-05 | 2 | 62809578 | 515 | 0 | 0 | 0 | 0 | 0 | 0 | 0 | 0
683 | 62809579 | 62588905 | 62607152 | 15297896 | 1 | 15297896 | 1 | 9999990008 |  | Трудозатраты рабочих | 1191 | 1013 | чел.-ч. | чел.-ч. | 1 | 0.28 | 0 | 0 | 0 | 0 | 0 | 1 | 1 | *3 | 0.84 | 2 | 62809579 | 516 | 0 | 0 | 0 | 0 | 0 | 0 | 0 | 0
683 | 62809580 | 62588905 | 62610770 | 1 | 1 | 15297896 | 3 | 21.1-20-7 | СН-2012.21 Выпуск № 4 (в текущих ценах по состоянию на 01.07.2025 г.). 21.1-20-7 | Ветошь | 1346 | 1009 | кг | кг | 1 | 0.002 | 25.56 | 0 | 0 | 0 | 0 | 1 | 0 | *3 | 0.006 | 2 | 62809580 | 517 | 0 | 0 | 0 | 0 | 0 | 0 | 0 | 0
684 | 62809581 | 62588910 | 62607152 | 15297896 | 1 | 15297896 | 1 | 9999990008 |  | Трудозатраты рабочих | 1191 | 1013 | чел.-ч. | чел.-ч. | 1 | 8.4 | 0 | 0 | 0 | 0 | 0 | 1 | 1 |  | 8.4 | 2 | 62809581 | 518 | 0 | 0 | 0 | 0 | 0 | 0 | 0 | 0
684 | 62809582 | 62588910 | 62610616 | 1 | 1 | 15297896 | 3 | 21.1-15-50 | СН-2012.21 Выпуск № 4 (в текущих ценах по состоянию на 01.07.2025 г.). 21.1-15-50 | Припой, сплав "Вуда" | 1348 | 1009 | т | т | 1000 | 2e-05 | 1651250.81 | 0 | 0 | 0 | 0 | 1 | 0 |  | 2e-05 | 2 | 62809582 | 519 | 0 | 0 | 0 | 0 | 0 | 0 | 0 | 0
684 | 62809583 | 62588910 | 62610770 | 1 | 1 | 15297896 | 3 | 21.1-20-7 | СН-2012.21 Выпуск № 4 (в текущих ценах по состоянию на 01.07.2025 г.). 21.1-20-7 | Ветошь | 1346 | 1009 | кг | кг | 1 | 0.05 | 25.56 | 0 | 0 | 0 | 0 | 1 | 0 |  | 0.05 | 2 | 62809583 | 520 | 0 | 0 | 0 | 0 | 0 | 0 | 0 | 0
684 | 62809584 | 62588910 | 62611327 | 1 | 1 | 15297896 | 3 | 21.1-25-388 | СН-2012.21 Выпуск № 4 (в текущих ценах по состоянию на 01.07.2025 г.). 21.1-25-388 | Шкурка шлифовальная на бумажной основе | 1327 | 1005 | м2 | м2 | 1 | 0.063 | 279.67 | 0 | 0 | 0 | 0 | 1 | 0 |  | 0.063 | 2 | 62809584 | 521 | 0 | 0 | 0 | 0 | 0 | 0 | 0 | 0
684 | 62809585 | 62588910 | 62609230 | 1 | 1 | 15297896 | 3 | 21.1-4-3 | СН-2012.21 Выпуск № 4 (в текущих ценах по состоянию на 01.07.2025 г.). 21.1-4-3 | Бензин | 1348 | 1009 | т | т | 1000 | 0.00013 | 71573.16 | 0 | 0 | 0 | 0 | 1 | 0 |  | 0.00013 | 2 | 62809585 | 522 | 0 | 0 | 0 | 0 | 0 | 0 | 0 | 0
684 | 62809586 | 62588910 | 62609505 | 1 | 1 | 15297896 | 3 | 21.1-6-139 | СН-2012.21 Выпуск № 4 (в текущих ценах по состоянию на 01.07.2025 г.). 21.1-6-139 | Эмаль, марка ПФ-115 (цветная), пентафталевая | 1346 | 1009 | кг | кг | 1 | 0.105 | 116.64 | 0 | 0 | 0 | 0 | 1 | 0 |  | 0.105 | 2 | 62809586 | 523 | 0 | 0 | 0 | 0 | 0 | 0 | 0 | 0
685 | 62809587 | 62588923 | 62607152 | 15297896 | 1 | 15297896 | 1 | 9999990008 |  | Трудозатраты рабочих | 1191 | 1013 | чел.-ч. | чел.-ч. | 1 | 3.15 | 0 | 0 | 0 | 0 | 0 | 1 | 1 |  | 3.15 | 2 | 62809587 | 524 | 0 | 0 | 0 | 0 | 0 | 0 | 0 | 0
685 | 62809588 | 62588923 | 62610770 | 1 | 1 | 15297896 | 3 | 21.1-20-7 | СН-2012.21 Выпуск № 4 (в текущих ценах по состоянию на 01.07.2025 г.). 21.1-20-7 | Ветошь | 1346 | 1009 | кг | кг | 1 | 1.4 | 25.56 | 0 | 0 | 0 | 0 | 1 | 0 |  | 1.4 | 2 | 62809588 | 525 | 0 | 0 | 0 | 0 | 0 | 0 | 0 | 0
685 | 62809589 | 62588923 | 62611328 | 1 | 1 | 15297896 | 3 | 21.1-25-389 | СН-2012.21 Выпуск № 4 (в текущих ценах по состоянию на 01.07.2025 г.). 21.1-25-389 | Шкурка шлифовальная на тканевой основе водостойкая | 1327 | 1005 | м2 | м2 | 1 | 0.5 | 530.94 | 0 | 0 | 0 | 0 | 1 | 0 |  | 0.5 | 2 | 62809589 | 526 | 0 | 0 | 0 | 0 | 0 | 0 | 0 | 0
685 | 62809590 | 62588923 | 62609478 | 1 | 1 | 15297896 | 3 | 21.1-6-111 | СН-2012.21 Выпуск № 4 (в текущих ценах по состоянию на 01.07.2025 г.). 21.1-6-111 | Растворители универсальные № 645-650 | 1348 | 1009 | т | т | 1000 | 0.0025 | 141528.99 | 0 | 0 | 0 | 0 | 1 | 0 |  | 0.0025 | 2 | 62809590 | 527 | 0 | 0 | 0 | 0 | 0 | 0 | 0 | 0
686 | 62809591 | 62588932 | 62607152 | 15297896 | 1 | 15297896 | 1 | 9999990008 |  | Трудозатраты рабочих | 1191 | 1013 | чел.-ч. | чел.-ч. | 1 | 1.5 | 0 | 0 | 0 | 0 | 0 | 1 | 1 |  | 1.5 | 2 | 62809591 | 528 | 0 | 0 | 0 | 0 | 0 | 0 | 0 | 0
686 | 62809592 | 62588932 | 62610770 | 1 | 1 | 15297896 | 3 | 21.1-20-7 | СН-2012.21 Выпуск № 4 (в текущих ценах по состоянию на 01.07.2025 г.). 21.1-20-7 | Ветошь | 1346 | 1009 | кг | кг | 1 | 0.2 | 25.56 | 0 | 0 | 0 | 0 | 1 | 0 |  | 0.2 | 2 | 62809592 | 529 | 0 | 0 | 0 | 0 | 0 | 0 | 0 | 0
686 | 62809593 | 62588932 | 62609261 | 1 | 1 | 15297896 | 3 | 21.1-4-34 | СН-2012.21 Выпуск № 4 (в текущих ценах по состоянию на 01.07.2025 г.). 21.1-4-34 | Растворитель нефтяной, марка Нефрас С-50/170 | 1348 | 1009 | т | т | 1000 | 0.0002 | 107188.06 | 0 | 0 | 0 | 0 | 1 | 0 |  | 0.0002 | 2 | 62809593 | 530 | 0 | 0 | 0 | 0 | 0 | 0 | 0 | 0
687 | 62809594 | 62588939 | 62607152 | 15297896 | 1 | 15297896 | 1 | 9999990008 |  | Трудозатраты рабочих | 1191 | 1013 | чел.-ч. | чел.-ч. | 1 | 10.04 | 0 | 0 | 0 | 0 | 0 | 1 | 1 |  | 10.04 | 2 | 62809594 | 531 | 0 | 0 | 0 | 0 | 0 | 0 | 0 | 0
687 | 62809595 | 62588939 | 62610770 | 1 | 1 | 15297896 | 3 | 21.1-20-7 | СН-2012.21 Выпуск № 4 (в текущих ценах по состоянию на 01.07.2025 г.). 21.1-20-7 | Ветошь | 1346 | 1009 | кг | кг | 1 | 0.71 | 25.56 | 0 | 0 | 0 | 0 | 1 | 0 |  | 0.71 | 2 | 62809595 | 532 | 0 | 0 | 0 | 0 | 0 | 0 | 0 | 0
687 | 62809596 | 62588939 | 62611085 | 1 | 1 | 15297896 | 3 | 21.1-25-137 | СН-2012.21 Выпуск № 4 (в текущих ценах по состоянию на 01.07.2025 г.). 21.1-25-137 | Лента изоляционная ПВХ, размер 15х0,2 мм | 1354 | 1010 | шт. | шт. | 1 | 1 | 29.7 | 0 | 0 | 0 | 0 | 1 | 0 |  | 1 | 2 | 62809596 | 533 | 0 | 0 | 0 | 0 | 0 | 0 | 0 | 0
687 | 62809597 | 62588939 | 62609261 | 1 | 1 | 15297896 | 3 | 21.1-4-34 | СН-2012.21 Выпуск № 4 (в текущих ценах по состоянию на 01.07.2025 г.). 21.1-4-34 | Растворитель нефтяной, марка Нефрас С-50/170 | 1348 | 1009 | т | т | 1000 | 0.00046 | 107188.06 | 0 | 0 | 0 | 0 | 1 | 0 |  | 0.00046 | 2 | 62809597 | 534 | 0 | 0 | 0 | 0 | 0 | 0 | 0 | 0
687 | 62809598 | 62588939 | 62609271 | 1 | 1 | 15297896 | 3 | 21.1-4-44 | СН-2012.21 Выпуск № 4 (в текущих ценах по состоянию на 01.07.2025 г.). 21.1-4-44 | Смазка ЦИАТИМ-201 морозостойкая для смазывания малонагруженных узлов трения качения и скольжения при температурах от -60° С до +90° С | 1346 | 1009 | кг | кг | 1 | 0.12 | 236.13 | 0 | 0 | 0 | 0 | 1 | 0 |  | 0.12 | 2 | 62809598 | 535 | 0 | 0 | 0 | 0 | 0 | 0 | 0 | 0
688 | 62809599 | 62588950 | 62607152 | 15297896 | 1 | 15297896 | 1 | 9999990008 |  | Трудозатраты рабочих | 1191 | 1013 | чел.-ч. | чел.-ч. | 1 | 4 | 0 | 0 | 0 | 0 | 0 | 1 | 1 |  | 4 | 2 | 62809599 | 536 | 0 | 0 | 0 | 0 | 0 | 0 | 0 | 0
688 | 62809600 | 62588950 | 62608871 | 1 | 1 | 15297896 | 2 | 22.1-18-24 | СН-2012.22 Выпуск № 4 (в текущих ценах по состоянию на 01.07.2025 г.). 22.1-18-24 | Автомобили полупассажирские типа ГАЗ, грузоподъемность до 2 т | 1368 | 1011 | маш.-ч | маш.-ч | 1 | 0.4 | 0 | 1504.15 | 818.38 | 0 | 0 | 1 | 0 |  | 0.4 | 2 | 62809600 | 537 | 0 | 0 | 0 | 0 | 0 | 0 | 0 | 0
688 | 62809601 | 62588950 | 62610770 | 1 | 1 | 15297896 | 3 | 21.1-20-7 | СН-2012.21 Выпуск № 4 (в текущих ценах по состоянию на 01.07.2025 г.). 21.1-20-7 | Ветошь | 1346 | 1009 | кг | кг | 1 | 0.05 | 25.56 | 0 | 0 | 0 | 0 | 1 | 0 |  | 0.05 | 2 | 62809601 | 538 | 0 | 0 | 0 | 0 | 0 | 0 | 0 | 0
689 | 62809602 | 62588957 | 62607152 | 15297896 | 1 | 15297896 | 1 | 9999990008 |  | Трудозатраты рабочих | 1191 | 1013 | чел.-ч. | чел.-ч. | 1 | 1.5 | 0 | 0 | 0 | 0 | 0 | 1 | 1 |  | 1.5 | 2 | 62809602 | 539 | 0 | 0 | 0 | 0 | 0 | 0 | 0 | 0
689 | 62809603 | 62588957 | 62610770 | 1 | 1 | 15297896 | 3 | 21.1-20-7 | СН-2012.21 Выпуск № 4 (в текущих ценах по состоянию на 01.07.2025 г.). 21.1-20-7 | Ветошь | 1346 | 1009 | кг | кг | 1 | 0.2 | 25.56 | 0 | 0 | 0 | 0 | 1 | 0 |  | 0.2 | 2 | 62809603 | 540 | 0 | 0 | 0 | 0 | 0 | 0 | 0 | 0
689 | 62809604 | 62588957 | 62609261 | 1 | 1 | 15297896 | 3 | 21.1-4-34 | СН-2012.21 Выпуск № 4 (в текущих ценах по состоянию на 01.07.2025 г.). 21.1-4-34 | Растворитель нефтяной, марка Нефрас С-50/170 | 1348 | 1009 | т | т | 1000 | 0.0002 | 107188.06 | 0 | 0 | 0 | 0 | 1 | 0 |  | 0.0002 | 2 | 62809604 | 541 | 0 | 0 | 0 | 0 | 0 | 0 | 0 | 0
690 | 62809605 | 62588964 | 62607152 | 15297896 | 1 | 15297896 | 1 | 9999990008 |  | Трудозатраты рабочих | 1191 | 1013 | чел.-ч. | чел.-ч. | 1 | 0.18 | 0 | 0 | 0 | 0 | 0 | 1 | 1 |  | 0.18 | 2 | 62809605 | 542 | 0 | 0 | 0 | 0 | 0 | 0 | 0 | 0
690 | 62809606 | 62588964 | 62610722 | 1 | 1 | 15297896 | 3 | 21.1-16-104 | СН-2012.21 Выпуск № 4 (в текущих ценах по состоянию на 01.07.2025 г.). 21.1-16-104 | Спирт этиловый технический | 1346 | 1009 | кг | кг | 1 | 0.00293 | 351.04 | 0 | 0 | 0 | 0 | 1 | 0 |  | 0.00293 | 2 | 62809606 | 543 | 0 | 0 | 0 | 0 | 0 | 0 | 0 | 0
690 | 62809607 | 62588964 | 62610770 | 1 | 1 | 15297896 | 3 | 21.1-20-7 | СН-2012.21 Выпуск № 4 (в текущих ценах по состоянию на 01.07.2025 г.). 21.1-20-7 | Ветошь | 1346 | 1009 | кг | кг | 1 | 0.038 | 25.56 | 0 | 0 | 0 | 0 | 1 | 0 |  | 0.038 | 2 | 62809607 | 544 | 0 | 0 | 0 | 0 | 0 | 0 | 0 | 0
692 | 62810277 | 62810276 | 62607152 | 15297896 | 1 | 15297896 | 1 | 9999990008 |  | Трудозатраты рабочих | 1191 | 1013 | чел.-ч. | чел.-ч. | 1 | 14.5 | 0 | 0 | 0 | 0 | 0 | 1 | 1 |  | 14.5 | 2 | 62810277 | 545 | 0 | 0 | 0 | 0 | 0 | 0 | 0 | 0
692 | 62810278 | 62810276 | 62610770 | 1 | 1 | 15297896 | 3 | 21.1-20-7 | СН-2012.21 Выпуск № 4 (в текущих ценах по состоянию на 01.07.2025 г.). 21.1-20-7 | Ветошь | 1346 | 1009 | кг | кг | 1 | 0.5 | 25.56 | 0 | 0 | 0 | 0 | 1 | 0 |  | 0.5 | 2 | 62810278 | 546 | 0 | 0 | 0 | 0 | 0 | 0 | 0 | 0
692 | 62810279 | 62810276 | 62609230 | 1 | 1 | 15297896 | 3 | 21.1-4-3 | СН-2012.21 Выпуск № 4 (в текущих ценах по состоянию на 01.07.2025 г.). 21.1-4-3 | Бензин | 1348 | 1009 | т | т | 1000 | 0.00025 | 71573.16 | 0 | 0 | 0 | 0 | 1 | 0 |  | 0.00025 | 2 | 62810279 | 547 | 0 | 0 | 0 | 0 | 0 | 0 | 0 | 0
693 | 62809608 | 62588978 | 62607152 | 15297896 | 1 | 15297896 | 1 | 9999990008 |  | Трудозатраты рабочих | 1191 | 1013 | чел.-ч. | чел.-ч. | 1 | 1.5 | 0 | 0 | 0 | 0 | 0 | 1 | 1 |  | 1.5 | 2 | 62809608 | 548 | 0 | 0 | 0 | 0 | 0 | 0 | 0 | 0
693 | 62809609 | 62588978 | 62610770 | 1 | 1 | 15297896 | 3 | 21.1-20-7 | СН-2012.21 Выпуск № 4 (в текущих ценах по состоянию на 01.07.2025 г.). 21.1-20-7 | Ветошь | 1346 | 1009 | кг | кг | 1 | 0.2 | 25.56 | 0 | 0 | 0 | 0 | 1 | 0 |  | 0.2 | 2 | 62809609 | 549 | 0 | 0 | 0 | 0 | 0 | 0 | 0 | 0
693 | 62809610 | 62588978 | 62609261 | 1 | 1 | 15297896 | 3 | 21.1-4-34 | СН-2012.21 Выпуск № 4 (в текущих ценах по состоянию на 01.07.2025 г.). 21.1-4-34 | Растворитель нефтяной, марка Нефрас С-50/170 | 1348 | 1009 | т | т | 1000 | 0.0002 | 107188.06 | 0 | 0 | 0 | 0 | 1 | 0 |  | 0.0002 | 2 | 62809610 | 550 | 0 | 0 | 0 | 0 | 0 | 0 | 0 | 0
694 | 62809611 | 62588985 | 62607152 | 15297896 | 1 | 15297896 | 1 | 9999990008 |  | Трудозатраты рабочих | 1191 | 1013 | чел.-ч. | чел.-ч. | 1 | 8.4 | 0 | 0 | 0 | 0 | 0 | 1 | 1 |  | 8.4 | 2 | 62809611 | 551 | 0 | 0 | 0 | 0 | 0 | 0 | 0 | 0
695 | 62809612 | 62588988 | 62607152 | 15297896 | 1 | 15297896 | 1 | 9999990008 |  | Трудозатраты рабочих | 1191 | 1013 | чел.-ч. | чел.-ч. | 1 | 0.28 | 0 | 0 | 0 | 0 | 0 | 1 | 1 | *3 | 0.84 | 2 | 62809612 | 552 | 0 | 0 | 0 | 0 | 0 | 0 | 0 | 0
697 | 62809613 | 62588992 | 62607152 | 15297896 | 1 | 15297896 | 1 | 9999990008 |  | Трудозатраты рабочих | 1191 | 1013 | чел.-ч. | чел.-ч. | 1 | 4.53 | 0 | 0 | 0 | 0 | 0 | 1 | 1 |  | 4.53 | 2 | 62809613 | 553 | 0 | 0 | 0 | 0 | 0 | 0 | 0 | 0
697 | 62809614 | 62588992 | 62610770 | 1 | 1 | 15297896 | 3 | 21.1-20-7 | СН-2012.21 Выпуск № 4 (в текущих ценах по состоянию на 01.07.2025 г.). 21.1-20-7 | Ветошь | 1346 | 1009 | кг | кг | 1 | 0.4 | 25.56 | 0 | 0 | 0 | 0 | 1 | 0 |  | 0.4 | 2 | 62809614 | 554 | 0 | 0 | 0 | 0 | 0 | 0 | 0 | 0
697 | 62809615 | 62588992 | 62609261 | 1 | 1 | 15297896 | 3 | 21.1-4-34 | СН-2012.21 Выпуск № 4 (в текущих ценах по состоянию на 01.07.2025 г.). 21.1-4-34 | Растворитель нефтяной, марка Нефрас С-50/170 | 1348 | 1009 | т | т | 1000 | 0.0004 | 107188.06 | 0 | 0 | 0 | 0 | 1 | 0 |  | 0.0004 | 2 | 62809615 | 555 | 0 | 0 | 0 | 0 | 0 | 0 | 0 | 0
698 | 62810320 | 62810319 | 62607152 | 15297896 | 1 | 15297896 | 1 | 9999990008 |  | Трудозатраты рабочих | 1191 | 1013 | чел.-ч. | чел.-ч. | 1 | 1 | 0 | 0 | 0 | 0 | 0 | 1 | 1 |  | 1 | 2 | 62810320 | 556 | 0 | 0 | 0 | 0 | 0 | 0 | 0 | 0
698 | 62810321 | 62810319 | 62610770 | 1 | 1 | 15297896 | 3 | 21.1-20-7 | СН-2012.21 Выпуск № 4 (в текущих ценах по состоянию на 01.07.2025 г.). 21.1-20-7 | Ветошь | 1346 | 1009 | кг | кг | 1 | 0.2 | 25.56 | 0 | 0 | 0 | 0 | 1 | 0 |  | 0.2 | 2 | 62810321 | 557 | 0 | 0 | 0 | 0 | 0 | 0 | 0 | 0
698 | 62810322 | 62810319 | 62609261 | 1 | 1 | 15297896 | 3 | 21.1-4-34 | СН-2012.21 Выпуск № 4 (в текущих ценах по состоянию на 01.07.2025 г.). 21.1-4-34 | Растворитель нефтяной, марка Нефрас С-50/170 | 1348 | 1009 | т | т | 1000 | 8e-05 | 107188.06 | 0 | 0 | 0 | 0 | 1 | 0 |  | 8e-05 | 2 | 62810322 | 558 | 0 | 0 | 0 | 0 | 0 | 0 | 0 | 0
698 | 62810323 | 62810319 | 62609271 | 1 | 1 | 15297896 | 3 | 21.1-4-44 | СН-2012.21 Выпуск № 4 (в текущих ценах по состоянию на 01.07.2025 г.). 21.1-4-44 | Смазка ЦИАТИМ-201 морозостойкая для смазывания малонагруженных узлов трения качения и скольжения при температурах от -60° С до +90° С | 1346 | 1009 | кг | кг | 1 | 0.05 | 236.13 | 0 | 0 | 0 | 0 | 1 | 0 |  | 0.05 | 2 | 62810323 | 559 | 0 | 0 | 0 | 0 | 0 | 0 | 0 | 0
699 | 62809616 | 62588999 | 62607152 | 15297896 | 1 | 15297896 | 1 | 9999990008 |  | Трудозатраты рабочих | 1191 | 1013 | чел.-ч. | чел.-ч. | 1 | 4 | 0 | 0 | 0 | 0 | 0 | 1 | 1 |  | 4 | 2 | 62809616 | 560 | 0 | 0 | 0 | 0 | 0 | 0 | 0 | 0
699 | 62809617 | 62588999 | 62608871 | 1 | 1 | 15297896 | 2 | 22.1-18-24 | СН-2012.22 Выпуск № 4 (в текущих ценах по состоянию на 01.07.2025 г.). 22.1-18-24 | Автомобили полупассажирские типа ГАЗ, грузоподъемность до 2 т | 1368 | 1011 | маш.-ч | маш.-ч | 1 | 0.4 | 0 | 1504.15 | 818.38 | 0 | 0 | 1 | 0 |  | 0.4 | 2 | 62809617 | 561 | 0 | 0 | 0 | 0 | 0 | 0 | 0 | 0
699 | 62809618 | 62588999 | 62610770 | 1 | 1 | 15297896 | 3 | 21.1-20-7 | СН-2012.21 Выпуск № 4 (в текущих ценах по состоянию на 01.07.2025 г.). 21.1-20-7 | Ветошь | 1346 | 1009 | кг | кг | 1 | 0.05 | 25.56 | 0 | 0 | 0 | 0 | 1 | 0 |  | 0.05 | 2 | 62809618 | 562 | 0 | 0 | 0 | 0 | 0 | 0 | 0 | 0
700 | 62810330 | 62810329 | 62607152 | 15297896 | 1 | 15297896 | 1 | 9999990008 |  | Трудозатраты рабочих | 1191 | 1013 | чел.-ч. | чел.-ч. | 1 | 0.24 | 0 | 0 | 0 | 0 | 0 | 1 | 1 |  | 0.24 | 2 | 62810330 | 563 | 0 | 0 | 0 | 0 | 0 | 0 | 0 | 0
700 | 62810331 | 62810329 | 62610770 | 1 | 1 | 15297896 | 3 | 21.1-20-7 | СН-2012.21 Выпуск № 4 (в текущих ценах по состоянию на 01.07.2025 г.). 21.1-20-7 | Ветошь | 1346 | 1009 | кг | кг | 1 | 0.02 | 25.56 | 0 | 0 | 0 | 0 | 1 | 0 |  | 0.02 | 2 | 62810331 | 564 | 0 | 0 | 0 | 0 | 0 | 0 | 0 | 0
700 | 62810332 | 62810329 | 62609261 | 1 | 1 | 15297896 | 3 | 21.1-4-34 | СН-2012.21 Выпуск № 4 (в текущих ценах по состоянию на 01.07.2025 г.). 21.1-4-34 | Растворитель нефтяной, марка Нефрас С-50/170 | 1348 | 1009 | т | т | 1000 | 1e-05 | 107188.06 | 0 | 0 | 0 | 0 | 1 | 0 |  | 1e-05 | 2 | 62810332 | 565 | 0 | 0 | 0 | 0 | 0 | 0 | 0 | 0
700 | 62810333 | 62810329 | 62609271 | 1 | 1 | 15297896 | 3 | 21.1-4-44 | СН-2012.21 Выпуск № 4 (в текущих ценах по состоянию на 01.07.2025 г.). 21.1-4-44 | Смазка ЦИАТИМ-201 морозостойкая для смазывания малонагруженных узлов трения качения и скольжения при температурах от -60° С до +90° С | 1346 | 1009 | кг | кг | 1 | 0.05 | 236.13 | 0 | 0 | 0 | 0 | 1 | 0 |  | 0.05 | 2 | 62810333 | 566 | 0 | 0 | 0 | 0 | 0 | 0 | 0 | 0
701 | 62809619 | 62589006 | 62607152 | 15297896 | 1 | 15297896 | 1 | 9999990008 |  | Трудозатраты рабочих | 1191 | 1013 | чел.-ч. | чел.-ч. | 1 | 0.48 | 0 | 0 | 0 | 0 | 0 | 1 | 1 |  | 0.48 | 2 | 62809619 | 567 | 0 | 0 | 0 | 0 | 0 | 0 | 0 | 0
701 | 62809620 | 62589006 | 62610770 | 1 | 1 | 15297896 | 3 | 21.1-20-7 | СН-2012.21 Выпуск № 4 (в текущих ценах по состоянию на 01.07.2025 г.). 21.1-20-7 | Ветошь | 1346 | 1009 | кг | кг | 1 | 0.02 | 25.56 | 0 | 0 | 0 | 0 | 1 | 0 |  | 0.02 | 2 | 62809620 | 568 | 0 | 0 | 0 | 0 | 0 | 0 | 0 | 0
701 | 62809621 | 62589006 | 62609261 | 1 | 1 | 15297896 | 3 | 21.1-4-34 | СН-2012.21 Выпуск № 4 (в текущих ценах по состоянию на 01.07.2025 г.). 21.1-4-34 | Растворитель нефтяной, марка Нефрас С-50/170 | 1348 | 1009 | т | т | 1000 | 1e-05 | 107188.06 | 0 | 0 | 0 | 0 | 1 | 0 |  | 1e-05 | 2 | 62809621 | 569 | 0 | 0 | 0 | 0 | 0 | 0 | 0 | 0
701 | 62809622 | 62589006 | 62609271 | 1 | 1 | 15297896 | 3 | 21.1-4-44 | СН-2012.21 Выпуск № 4 (в текущих ценах по состоянию на 01.07.2025 г.). 21.1-4-44 | Смазка ЦИАТИМ-201 морозостойкая для смазывания малонагруженных узлов трения качения и скольжения при температурах от -60° С до +90° С | 1346 | 1009 | кг | кг | 1 | 0.05 | 236.13 | 0 | 0 | 0 | 0 | 1 | 0 |  | 0.05 | 2 | 62809622 | 570 | 0 | 0 | 0 | 0 | 0 | 0 | 0 | 0
702 | 62809623 | 62589015 | 62607152 | 15297896 | 1 | 15297896 | 1 | 9999990008 |  | Трудозатраты рабочих | 1191 | 1013 | чел.-ч. | чел.-ч. | 1 | 1.63 | 0 | 0 | 0 | 0 | 0 | 1 | 1 |  | 1.63 | 2 | 62809623 | 571 | 0 | 0 | 0 | 0 | 0 | 0 | 0 | 0
702 | 62809624 | 62589015 | 62610722 | 1 | 1 | 15297896 | 3 | 21.1-16-104 | СН-2012.21 Выпуск № 4 (в текущих ценах по состоянию на 01.07.2025 г.). 21.1-16-104 | Спирт этиловый технический | 1346 | 1009 | кг | кг | 1 | 0.00196 | 351.04 | 0 | 0 | 0 | 0 | 1 | 0 |  | 0.00196 | 2 | 62809624 | 572 | 0 | 0 | 0 | 0 | 0 | 0 | 0 | 0
702 | 62809625 | 62589015 | 62610770 | 1 | 1 | 15297896 | 3 | 21.1-20-7 | СН-2012.21 Выпуск № 4 (в текущих ценах по состоянию на 01.07.2025 г.). 21.1-20-7 | Ветошь | 1346 | 1009 | кг | кг | 1 | 0.03 | 25.56 | 0 | 0 | 0 | 0 | 1 | 0 |  | 0.03 | 2 | 62809625 | 573 | 0 | 0 | 0 | 0 | 0 | 0 | 0 | 0
703 | 62809626 | 62589022 | 62607152 | 15297896 | 1 | 15297896 | 1 | 9999990008 |  | Трудозатраты рабочих | 1191 | 1013 | чел.-ч. | чел.-ч. | 1 | 0.18 | 0 | 0 | 0 | 0 | 0 | 1 | 1 |  | 0.18 | 2 | 62809626 | 574 | 0 | 0 | 0 | 0 | 0 | 0 | 0 | 0
703 | 62809627 | 62589022 | 62610722 | 1 | 1 | 15297896 | 3 | 21.1-16-104 | СН-2012.21 Выпуск № 4 (в текущих ценах по состоянию на 01.07.2025 г.). 21.1-16-104 | Спирт этиловый технический | 1346 | 1009 | кг | кг | 1 | 0.00293 | 351.04 | 0 | 0 | 0 | 0 | 1 | 0 |  | 0.00293 | 2 | 62809627 | 575 | 0 | 0 | 0 | 0 | 0 | 0 | 0 | 0
703 | 62809628 | 62589022 | 62610770 | 1 | 1 | 15297896 | 3 | 21.1-20-7 | СН-2012.21 Выпуск № 4 (в текущих ценах по состоянию на 01.07.2025 г.). 21.1-20-7 | Ветошь | 1346 | 1009 | кг | кг | 1 | 0.038 | 25.56 | 0 | 0 | 0 | 0 | 1 | 0 |  | 0.038 | 2 | 62809628 | 576 | 0 | 0 | 0 | 0 | 0 | 0 | 0 | 0
704 | 62809629 | 62589029 | 62607152 | 15297896 | 1 | 15297896 | 1 | 9999990008 |  | Трудозатраты рабочих | 1191 | 1013 | чел.-ч. | чел.-ч. | 1 | 0.14 | 0 | 0 | 0 | 0 | 0 | 1 | 1 | *3 | 0.42 | 2 | 62809629 | 577 | 0 | 0 | 0 | 0 | 0 | 0 | 0 | 0
705 | 62809630 | 62589032 | 62607152 | 15297896 | 1 | 15297896 | 1 | 9999990008 |  | Трудозатраты рабочих | 1191 | 1013 | чел.-ч. | чел.-ч. | 1 | 0.6 | 0 | 0 | 0 | 0 | 0 | 1 | 1 |  | 0.6 | 2 | 62809630 | 578 | 0 | 0 | 0 | 0 | 0 | 0 | 0 | 0
705 | 62809631 | 62589032 | 62610770 | 1 | 1 | 15297896 | 3 | 21.1-20-7 | СН-2012.21 Выпуск № 4 (в текущих ценах по состоянию на 01.07.2025 г.). 21.1-20-7 | Ветошь | 1346 | 1009 | кг | кг | 1 | 0.05 | 25.56 | 0 | 0 | 0 | 0 | 1 | 0 |  | 0.05 | 2 | 62809631 | 579 | 0 | 0 | 0 | 0 | 0 | 0 | 0 | 0
706 | 62809632 | 62589037 | 62607152 | 15297896 | 1 | 15297896 | 1 | 9999990008 |  | Трудозатраты рабочих | 1191 | 1013 | чел.-ч. | чел.-ч. | 1 | 0.3 | 0 | 0 | 0 | 0 | 0 | 1 | 1 |  | 0.3 | 2 | 62809632 | 580 | 0 | 0 | 0 | 0 | 0 | 0 | 0 | 0
706 | 62809633 | 62589037 | 62610770 | 1 | 1 | 15297896 | 3 | 21.1-20-7 | СН-2012.21 Выпуск № 4 (в текущих ценах по состоянию на 01.07.2025 г.). 21.1-20-7 | Ветошь | 1346 | 1009 | кг | кг | 1 | 0.05 | 25.56 | 0 | 0 | 0 | 0 | 1 | 0 |  | 0.05 | 2 | 62809633 | 581 | 0 | 0 | 0 | 0 | 0 | 0 | 0 | 0
706 | 62809634 | 62589037 | 62609230 | 1 | 1 | 15297896 | 3 | 21.1-4-3 | СН-2012.21 Выпуск № 4 (в текущих ценах по состоянию на 01.07.2025 г.). 21.1-4-3 | Бензин | 1348 | 1009 | т | т | 1000 | 4e-05 | 71573.16 | 0 | 0 | 0 | 0 | 1 | 0 |  | 4e-05 | 2 | 62809634 | 582 | 0 | 0 | 0 | 0 | 0 | 0 | 0 | 0
707 | 62809635 | 62589044 | 62607152 | 15297896 | 1 | 15297896 | 1 | 9999990008 |  | Трудозатраты рабочих | 1191 | 1013 | чел.-ч. | чел.-ч. | 1 | 0.6 | 0 | 0 | 0 | 0 | 0 | 1 | 1 |  | 0.6 | 2 | 62809635 | 583 | 0 | 0 | 0 | 0 | 0 | 0 | 0 | 0
707 | 62809636 | 62589044 | 62610770 | 1 | 1 | 15297896 | 3 | 21.1-20-7 | СН-2012.21 Выпуск № 4 (в текущих ценах по состоянию на 01.07.2025 г.). 21.1-20-7 | Ветошь | 1346 | 1009 | кг | кг | 1 | 0.1 | 25.56 | 0 | 0 | 0 | 0 | 1 | 0 |  | 0.1 | 2 | 62809636 | 584 | 0 | 0 | 0 | 0 | 0 | 0 | 0 | 0
707 | 62809637 | 62589044 | 62609230 | 1 | 1 | 15297896 | 3 | 21.1-4-3 | СН-2012.21 Выпуск № 4 (в текущих ценах по состоянию на 01.07.2025 г.). 21.1-4-3 | Бензин | 1348 | 1009 | т | т | 1000 | 6e-05 | 71573.16 | 0 | 0 | 0 | 0 | 1 | 0 |  | 6e-05 | 2 | 62809637 | 585 | 0 | 0 | 0 | 0 | 0 | 0 | 0 | 0
709 | 62809638 | 62589052 | 62607152 | 15297896 | 1 | 15297896 | 1 | 9999990008 |  | Трудозатраты рабочих | 1191 | 1013 | чел.-ч. | чел.-ч. | 1 | 6.2 | 0 | 0 | 0 | 0 | 0 | 1 | 1 |  | 6.2 | 2 | 62809638 | 586 | 0 | 0 | 0 | 0 | 0 | 0 | 0 | 0
709 | 62809639 | 62589052 | 62610770 | 1 | 1 | 15297896 | 3 | 21.1-20-7 | СН-2012.21 Выпуск № 4 (в текущих ценах по состоянию на 01.07.2025 г.). 21.1-20-7 | Ветошь | 1346 | 1009 | кг | кг | 1 | 0.45 | 25.56 | 0 | 0 | 0 | 0 | 1 | 0 |  | 0.45 | 2 | 62809639 | 587 | 0 | 0 | 0 | 0 | 0 | 0 | 0 | 0
709 | 62809640 | 62589052 | 62609261 | 1 | 1 | 15297896 | 3 | 21.1-4-34 | СН-2012.21 Выпуск № 4 (в текущих ценах по состоянию на 01.07.2025 г.). 21.1-4-34 | Растворитель нефтяной, марка Нефрас С-50/170 | 1348 | 1009 | т | т | 1000 | 0.00045 | 107188.06 | 0 | 0 | 0 | 0 | 1 | 0 |  | 0.00045 | 2 | 62809640 | 588 | 0 | 0 | 0 | 0 | 0 | 0 | 0 | 0
710 | 62809641 | 62589059 | 62607152 | 15297896 | 1 | 15297896 | 1 | 9999990008 |  | Трудозатраты рабочих | 1191 | 1013 | чел.-ч. | чел.-ч. | 1 | 1.63 | 0 | 0 | 0 | 0 | 0 | 1 | 1 |  | 1.63 | 2 | 62809641 | 589 | 0 | 0 | 0 | 0 | 0 | 0 | 0 | 0
710 | 62809642 | 62589059 | 62610722 | 1 | 1 | 15297896 | 3 | 21.1-16-104 | СН-2012.21 Выпуск № 4 (в текущих ценах по состоянию на 01.07.2025 г.). 21.1-16-104 | Спирт этиловый технический | 1346 | 1009 | кг | кг | 1 | 0.00196 | 351.04 | 0 | 0 | 0 | 0 | 1 | 0 |  | 0.00196 | 2 | 62809642 | 590 | 0 | 0 | 0 | 0 | 0 | 0 | 0 | 0
710 | 62809643 | 62589059 | 62610770 | 1 | 1 | 15297896 | 3 | 21.1-20-7 | СН-2012.21 Выпуск № 4 (в текущих ценах по состоянию на 01.07.2025 г.). 21.1-20-7 | Ветошь | 1346 | 1009 | кг | кг | 1 | 0.03 | 25.56 | 0 | 0 | 0 | 0 | 1 | 0 |  | 0.03 | 2 | 62809643 | 591 | 0 | 0 | 0 | 0 | 0 | 0 | 0 | 0
711 | 62809644 | 62589066 | 62607152 | 15297896 | 1 | 15297896 | 1 | 9999990008 |  | Трудозатраты рабочих | 1191 | 1013 | чел.-ч. | чел.-ч. | 1 | 4 | 0 | 0 | 0 | 0 | 0 | 1 | 1 |  | 4 | 2 | 62809644 | 592 | 0 | 0 | 0 | 0 | 0 | 0 | 0 | 0
711 | 62809645 | 62589066 | 62608871 | 1 | 1 | 15297896 | 2 | 22.1-18-24 | СН-2012.22 Выпуск № 4 (в текущих ценах по состоянию на 01.07.2025 г.). 22.1-18-24 | Автомобили полупассажирские типа ГАЗ, грузоподъемность до 2 т | 1368 | 1011 | маш.-ч | маш.-ч | 1 | 0.4 | 0 | 1504.15 | 818.38 | 0 | 0 | 1 | 0 |  | 0.4 | 2 | 62809645 | 593 | 0 | 0 | 0 | 0 | 0 | 0 | 0 | 0
711 | 62809646 | 62589066 | 62610770 | 1 | 1 | 15297896 | 3 | 21.1-20-7 | СН-2012.21 Выпуск № 4 (в текущих ценах по состоянию на 01.07.2025 г.). 21.1-20-7 | Ветошь | 1346 | 1009 | кг | кг | 1 | 0.05 | 25.56 | 0 | 0 | 0 | 0 | 1 | 0 |  | 0.05 | 2 | 62809646 | 594 | 0 | 0 | 0 | 0 | 0 | 0 | 0 | 0
712 | 62809647 | 62589073 | 62607152 | 15297896 | 1 | 15297896 | 1 | 9999990008 |  | Трудозатраты рабочих | 1191 | 1013 | чел.-ч. | чел.-ч. | 1 | 0.48 | 0 | 0 | 0 | 0 | 0 | 1 | 1 |  | 0.48 | 2 | 62809647 | 595 | 0 | 0 | 0 | 0 | 0 | 0 | 0 | 0
712 | 62809648 | 62589073 | 62610770 | 1 | 1 | 15297896 | 3 | 21.1-20-7 | СН-2012.21 Выпуск № 4 (в текущих ценах по состоянию на 01.07.2025 г.). 21.1-20-7 | Ветошь | 1346 | 1009 | кг | кг | 1 | 0.02 | 25.56 | 0 | 0 | 0 | 0 | 1 | 0 |  | 0.02 | 2 | 62809648 | 596 | 0 | 0 | 0 | 0 | 0 | 0 | 0 | 0
712 | 62809649 | 62589073 | 62609261 | 1 | 1 | 15297896 | 3 | 21.1-4-34 | СН-2012.21 Выпуск № 4 (в текущих ценах по состоянию на 01.07.2025 г.). 21.1-4-34 | Растворитель нефтяной, марка Нефрас С-50/170 | 1348 | 1009 | т | т | 1000 | 1e-05 | 107188.06 | 0 | 0 | 0 | 0 | 1 | 0 |  | 1e-05 | 2 | 62809649 | 597 | 0 | 0 | 0 | 0 | 0 | 0 | 0 | 0
712 | 62809650 | 62589073 | 62609271 | 1 | 1 | 15297896 | 3 | 21.1-4-44 | СН-2012.21 Выпуск № 4 (в текущих ценах по состоянию на 01.07.2025 г.). 21.1-4-44 | Смазка ЦИАТИМ-201 морозостойкая для смазывания малонагруженных узлов трения качения и скольжения при температурах от -60° С до +90° С | 1346 | 1009 | кг | кг | 1 | 0.05 | 236.13 | 0 | 0 | 0 | 0 | 1 | 0 |  | 0.05 | 2 | 62809650 | 598 | 0 | 0 | 0 | 0 | 0 | 0 | 0 | 0
713 | 62809651 | 62589082 | 62607152 | 15297896 | 1 | 15297896 | 1 | 9999990008 |  | Трудозатраты рабочих | 1191 | 1013 | чел.-ч. | чел.-ч. | 1 | 1.63 | 0 | 0 | 0 | 0 | 0 | 1 | 1 |  | 1.63 | 2 | 62809651 | 599 | 0 | 0 | 0 | 0 | 0 | 0 | 0 | 0
713 | 62809652 | 62589082 | 62610722 | 1 | 1 | 15297896 | 3 | 21.1-16-104 | СН-2012.21 Выпуск № 4 (в текущих ценах по состоянию на 01.07.2025 г.). 21.1-16-104 | Спирт этиловый технический | 1346 | 1009 | кг | кг | 1 | 0.00196 | 351.04 | 0 | 0 | 0 | 0 | 1 | 0 |  | 0.00196 | 2 | 62809652 | 600 | 0 | 0 | 0 | 0 | 0 | 0 | 0 | 0
713 | 62809653 | 62589082 | 62610770 | 1 | 1 | 15297896 | 3 | 21.1-20-7 | СН-2012.21 Выпуск № 4 (в текущих ценах по состоянию на 01.07.2025 г.). 21.1-20-7 | Ветошь | 1346 | 1009 | кг | кг | 1 | 0.03 | 25.56 | 0 | 0 | 0 | 0 | 1 | 0 |  | 0.03 | 2 | 62809653 | 601 | 0 | 0 | 0 | 0 | 0 | 0 | 0 | 0
714 | 62809654 | 62589089 | 62607152 | 15297896 | 1 | 15297896 | 1 | 9999990008 |  | Трудозатраты рабочих | 1191 | 1013 | чел.-ч. | чел.-ч. | 1 | 0.18 | 0 | 0 | 0 | 0 | 0 | 1 | 1 |  | 0.18 | 2 | 62809654 | 602 | 0 | 0 | 0 | 0 | 0 | 0 | 0 | 0
714 | 62809655 | 62589089 | 62610722 | 1 | 1 | 15297896 | 3 | 21.1-16-104 | СН-2012.21 Выпуск № 4 (в текущих ценах по состоянию на 01.07.2025 г.). 21.1-16-104 | Спирт этиловый технический | 1346 | 1009 | кг | кг | 1 | 0.00293 | 351.04 | 0 | 0 | 0 | 0 | 1 | 0 |  | 0.00293 | 2 | 62809655 | 603 | 0 | 0 | 0 | 0 | 0 | 0 | 0 | 0
714 | 62809656 | 62589089 | 62610770 | 1 | 1 | 15297896 | 3 | 21.1-20-7 | СН-2012.21 Выпуск № 4 (в текущих ценах по состоянию на 01.07.2025 г.). 21.1-20-7 | Ветошь | 1346 | 1009 | кг | кг | 1 | 0.038 | 25.56 | 0 | 0 | 0 | 0 | 1 | 0 |  | 0.038 | 2 | 62809656 | 604 | 0 | 0 | 0 | 0 | 0 | 0 | 0 | 0
715 | 62810347 | 62810346 | 62607152 | 15297896 | 1 | 15297896 | 1 | 9999990008 |  | Трудозатраты рабочих | 1191 | 1013 | чел.-ч. | чел.-ч. | 1 | 0.1 | 0 | 0 | 0 | 0 | 0 | 1 | 1 | *3 | 0.3 | 2 | 62810347 | 605 | 0 | 0 | 0 | 0 | 0 | 0 | 0 | 0
715 | 62810348 | 62810346 | 62610770 | 1 | 1 | 15297896 | 3 | 21.1-20-7 | СН-2012.21 Выпуск № 4 (в текущих ценах по состоянию на 01.07.2025 г.). 21.1-20-7 | Ветошь | 1346 | 1009 | кг | кг | 1 | 0.001 | 25.56 | 0 | 0 | 0 | 0 | 1 | 0 | *3 | 0.003 | 2 | 62810348 | 606 | 0 | 0 | 0 | 0 | 0 | 0 | 0 | 0
716 | 62809657 | 62589096 | 62607152 | 15297896 | 1 | 15297896 | 1 | 9999990008 |  | Трудозатраты рабочих | 1191 | 1013 | чел.-ч. | чел.-ч. | 1 | 0.14 | 0 | 0 | 0 | 0 | 0 | 1 | 1 | *3 | 0.42 | 2 | 62809657 | 607 | 0 | 0 | 0 | 0 | 0 | 0 | 0 | 0
717 | 62809658 | 62589099 | 62607152 | 15297896 | 1 | 15297896 | 1 | 9999990008 |  | Трудозатраты рабочих | 1191 | 1013 | чел.-ч. | чел.-ч. | 1 | 0.6 | 0 | 0 | 0 | 0 | 0 | 1 | 1 |  | 0.6 | 2 | 62809658 | 608 | 0 | 0 | 0 | 0 | 0 | 0 | 0 | 0
717 | 62809659 | 62589099 | 62610770 | 1 | 1 | 15297896 | 3 | 21.1-20-7 | СН-2012.21 Выпуск № 4 (в текущих ценах по состоянию на 01.07.2025 г.). 21.1-20-7 | Ветошь | 1346 | 1009 | кг | кг | 1 | 0.05 | 25.56 | 0 | 0 | 0 | 0 | 1 | 0 |  | 0.05 | 2 | 62809659 | 609 | 0 | 0 | 0 | 0 | 0 | 0 | 0 | 0
718 | 62809660 | 62589104 | 62607152 | 15297896 | 1 | 15297896 | 1 | 9999990008 |  | Трудозатраты рабочих | 1191 | 1013 | чел.-ч. | чел.-ч. | 1 | 0.3 | 0 | 0 | 0 | 0 | 0 | 1 | 1 |  | 0.3 | 2 | 62809660 | 610 | 0 | 0 | 0 | 0 | 0 | 0 | 0 | 0
718 | 62809661 | 62589104 | 62610770 | 1 | 1 | 15297896 | 3 | 21.1-20-7 | СН-2012.21 Выпуск № 4 (в текущих ценах по состоянию на 01.07.2025 г.). 21.1-20-7 | Ветошь | 1346 | 1009 | кг | кг | 1 | 0.05 | 25.56 | 0 | 0 | 0 | 0 | 1 | 0 |  | 0.05 | 2 | 62809661 | 611 | 0 | 0 | 0 | 0 | 0 | 0 | 0 | 0
718 | 62809662 | 62589104 | 62609230 | 1 | 1 | 15297896 | 3 | 21.1-4-3 | СН-2012.21 Выпуск № 4 (в текущих ценах по состоянию на 01.07.2025 г.). 21.1-4-3 | Бензин | 1348 | 1009 | т | т | 1000 | 4e-05 | 71573.16 | 0 | 0 | 0 | 0 | 1 | 0 |  | 4e-05 | 2 | 62809662 | 612 | 0 | 0 | 0 | 0 | 0 | 0 | 0 | 0
719 | 62809663 | 62589111 | 62607152 | 15297896 | 1 | 15297896 | 1 | 9999990008 |  | Трудозатраты рабочих | 1191 | 1013 | чел.-ч. | чел.-ч. | 1 | 0.6 | 0 | 0 | 0 | 0 | 0 | 1 | 1 |  | 0.6 | 2 | 62809663 | 613 | 0 | 0 | 0 | 0 | 0 | 0 | 0 | 0
719 | 62809664 | 62589111 | 62610770 | 1 | 1 | 15297896 | 3 | 21.1-20-7 | СН-2012.21 Выпуск № 4 (в текущих ценах по состоянию на 01.07.2025 г.). 21.1-20-7 | Ветошь | 1346 | 1009 | кг | кг | 1 | 0.1 | 25.56 | 0 | 0 | 0 | 0 | 1 | 0 |  | 0.1 | 2 | 62809664 | 614 | 0 | 0 | 0 | 0 | 0 | 0 | 0 | 0
719 | 62809665 | 62589111 | 62609230 | 1 | 1 | 15297896 | 3 | 21.1-4-3 | СН-2012.21 Выпуск № 4 (в текущих ценах по состоянию на 01.07.2025 г.). 21.1-4-3 | Бензин | 1348 | 1009 | т | т | 1000 | 6e-05 | 71573.16 | 0 | 0 | 0 | 0 | 1 | 0 |  | 6e-05 | 2 | 62809665 | 615 | 0 | 0 | 0 | 0 | 0 | 0 | 0 | 0
721 | 62810354 | 62810350 | 62607152 | 15297896 | 1 | 15297896 | 1 | 9999990008 |  | Трудозатраты рабочих | 1191 | 1013 | чел.-ч. | чел.-ч. | 1 | 4.53 | 0 | 0 | 0 | 0 | 0 | 1 | 1 |  | 4.53 | 2 | 62810351 | 616 | 0 | 0 | 0 | 0 | 0 | 0 | 0 | 0
721 | 62810355 | 62810350 | 62610770 | 1 | 1 | 15297896 | 3 | 21.1-20-7 | СН-2012.21 Выпуск № 4 (в текущих ценах по состоянию на 01.07.2025 г.). 21.1-20-7 | Ветошь | 1346 | 1009 | кг | кг | 1 | 0.4 | 25.56 | 0 | 0 | 0 | 0 | 1 | 0 |  | 0.4 | 2 | 62810352 | 617 | 0 | 0 | 0 | 0 | 0 | 0 | 0 | 0
721 | 62810356 | 62810350 | 62609261 | 1 | 1 | 15297896 | 3 | 21.1-4-34 | СН-2012.21 Выпуск № 4 (в текущих ценах по состоянию на 01.07.2025 г.). 21.1-4-34 | Растворитель нефтяной, марка Нефрас С-50/170 | 1348 | 1009 | т | т | 1000 | 0.0004 | 107188.06 | 0 | 0 | 0 | 0 | 1 | 0 |  | 0.0004 | 2 | 62810353 | 618 | 0 | 0 | 0 | 0 | 0 | 0 | 0 | 0
722 | 62810361 | 62810357 | 62607152 | 15297896 | 1 | 15297896 | 1 | 9999990008 |  | Трудозатраты рабочих | 1191 | 1013 | чел.-ч. | чел.-ч. | 1 | 4 | 0 | 0 | 0 | 0 | 0 | 1 | 1 |  | 4 | 2 | 62810358 | 619 | 0 | 0 | 0 | 0 | 0 | 0 | 0 | 0
722 | 62810362 | 62810357 | 62608871 | 1 | 1 | 15297896 | 2 | 22.1-18-24 | СН-2012.22 Выпуск № 4 (в текущих ценах по состоянию на 01.07.2025 г.). 22.1-18-24 | Автомобили полупассажирские типа ГАЗ, грузоподъемность до 2 т | 1368 | 1011 | маш.-ч | маш.-ч | 1 | 0.4 | 0 | 1504.15 | 818.38 | 0 | 0 | 1 | 0 |  | 0.4 | 2 | 62810359 | 620 | 0 | 0 | 0 | 0 | 0 | 0 | 0 | 0
722 | 62810363 | 62810357 | 62610770 | 1 | 1 | 15297896 | 3 | 21.1-20-7 | СН-2012.21 Выпуск № 4 (в текущих ценах по состоянию на 01.07.2025 г.). 21.1-20-7 | Ветошь | 1346 | 1009 | кг | кг | 1 | 0.05 | 25.56 | 0 | 0 | 0 | 0 | 1 | 0 |  | 0.05 | 2 | 62810360 | 621 | 0 | 0 | 0 | 0 | 0 | 0 | 0 | 0
723 | 62810369 | 62810364 | 62607152 | 15297896 | 1 | 15297896 | 1 | 9999990008 |  | Трудозатраты рабочих | 1191 | 1013 | чел.-ч. | чел.-ч. | 1 | 0.48 | 0 | 0 | 0 | 0 | 0 | 1 | 1 |  | 0.48 | 2 | 62810365 | 622 | 0 | 0 | 0 | 0 | 0 | 0 | 0 | 0
723 | 62810370 | 62810364 | 62610770 | 1 | 1 | 15297896 | 3 | 21.1-20-7 | СН-2012.21 Выпуск № 4 (в текущих ценах по состоянию на 01.07.2025 г.). 21.1-20-7 | Ветошь | 1346 | 1009 | кг | кг | 1 | 0.02 | 25.56 | 0 | 0 | 0 | 0 | 1 | 0 |  | 0.02 | 2 | 62810366 | 623 | 0 | 0 | 0 | 0 | 0 | 0 | 0 | 0
723 | 62810371 | 62810364 | 62609261 | 1 | 1 | 15297896 | 3 | 21.1-4-34 | СН-2012.21 Выпуск № 4 (в текущих ценах по состоянию на 01.07.2025 г.). 21.1-4-34 | Растворитель нефтяной, марка Нефрас С-50/170 | 1348 | 1009 | т | т | 1000 | 1e-05 | 107188.06 | 0 | 0 | 0 | 0 | 1 | 0 |  | 1e-05 | 2 | 62810367 | 624 | 0 | 0 | 0 | 0 | 0 | 0 | 0 | 0
723 | 62810372 | 62810364 | 62609271 | 1 | 1 | 15297896 | 3 | 21.1-4-44 | СН-2012.21 Выпуск № 4 (в текущих ценах по состоянию на 01.07.2025 г.). 21.1-4-44 | Смазка ЦИАТИМ-201 морозостойкая для смазывания малонагруженных узлов трения качения и скольжения при температурах от -60° С до +90° С | 1346 | 1009 | кг | кг | 1 | 0.05 | 236.13 | 0 | 0 | 0 | 0 | 1 | 0 |  | 0.05 | 2 | 62810368 | 625 | 0 | 0 | 0 | 0 | 0 | 0 | 0 | 0
724 | 62810377 | 62810373 | 62607152 | 15297896 | 1 | 15297896 | 1 | 9999990008 |  | Трудозатраты рабочих | 1191 | 1013 | чел.-ч. | чел.-ч. | 1 | 1.63 | 0 | 0 | 0 | 0 | 0 | 1 | 1 |  | 1.63 | 2 | 62810374 | 626 | 0 | 0 | 0 | 0 | 0 | 0 | 0 | 0
724 | 62810378 | 62810373 | 62610722 | 1 | 1 | 15297896 | 3 | 21.1-16-104 | СН-2012.21 Выпуск № 4 (в текущих ценах по состоянию на 01.07.2025 г.). 21.1-16-104 | Спирт этиловый технический | 1346 | 1009 | кг | кг | 1 | 0.00196 | 351.04 | 0 | 0 | 0 | 0 | 1 | 0 |  | 0.00196 | 2 | 62810375 | 627 | 0 | 0 | 0 | 0 | 0 | 0 | 0 | 0
724 | 62810379 | 62810373 | 62610770 | 1 | 1 | 15297896 | 3 | 21.1-20-7 | СН-2012.21 Выпуск № 4 (в текущих ценах по состоянию на 01.07.2025 г.). 21.1-20-7 | Ветошь | 1346 | 1009 | кг | кг | 1 | 0.03 | 25.56 | 0 | 0 | 0 | 0 | 1 | 0 |  | 0.03 | 2 | 62810376 | 628 | 0 | 0 | 0 | 0 | 0 | 0 | 0 | 0
725 | 62810412 | 62810409 | 62607152 | 15297896 | 1 | 15297896 | 1 | 9999990008 |  | Трудозатраты рабочих | 1191 | 1013 | чел.-ч. | чел.-ч. | 1 | 0.1 | 0 | 0 | 0 | 0 | 0 | 1 | 1 | *3 | 0.3 | 2 | 62810410 | 629 | 0 | 0 | 0 | 0 | 0 | 0 | 0 | 0
725 | 62810413 | 62810409 | 62610770 | 1 | 1 | 15297896 | 3 | 21.1-20-7 | СН-2012.21 Выпуск № 4 (в текущих ценах по состоянию на 01.07.2025 г.). 21.1-20-7 | Ветошь | 1346 | 1009 | кг | кг | 1 | 0.001 | 25.56 | 0 | 0 | 0 | 0 | 1 | 0 | *3 | 0.003 | 2 | 62810411 | 630 | 0 | 0 | 0 | 0 | 0 | 0 | 0 | 0
726 | 62810384 | 62810380 | 62607152 | 15297896 | 1 | 15297896 | 1 | 9999990008 |  | Трудозатраты рабочих | 1191 | 1013 | чел.-ч. | чел.-ч. | 1 | 0.18 | 0 | 0 | 0 | 0 | 0 | 1 | 1 |  | 0.18 | 2 | 62810381 | 631 | 0 | 0 | 0 | 0 | 0 | 0 | 0 | 0
726 | 62810385 | 62810380 | 62610722 | 1 | 1 | 15297896 | 3 | 21.1-16-104 | СН-2012.21 Выпуск № 4 (в текущих ценах по состоянию на 01.07.2025 г.). 21.1-16-104 | Спирт этиловый технический | 1346 | 1009 | кг | кг | 1 | 0.00293 | 351.04 | 0 | 0 | 0 | 0 | 1 | 0 |  | 0.00293 | 2 | 62810382 | 632 | 0 | 0 | 0 | 0 | 0 | 0 | 0 | 0
726 | 62810386 | 62810380 | 62610770 | 1 | 1 | 15297896 | 3 | 21.1-20-7 | СН-2012.21 Выпуск № 4 (в текущих ценах по состоянию на 01.07.2025 г.). 21.1-20-7 | Ветошь | 1346 | 1009 | кг | кг | 1 | 0.038 | 25.56 | 0 | 0 | 0 | 0 | 1 | 0 |  | 0.038 | 2 | 62810383 | 633 | 0 | 0 | 0 | 0 | 0 | 0 | 0 | 0
727 | 62810389 | 62810387 | 62607152 | 15297896 | 1 | 15297896 | 1 | 9999990008 |  | Трудозатраты рабочих | 1191 | 1013 | чел.-ч. | чел.-ч. | 1 | 0.14 | 0 | 0 | 0 | 0 | 0 | 1 | 1 | *3 | 0.42 | 2 | 62810388 | 634 | 0 | 0 | 0 | 0 | 0 | 0 | 0 | 0
728 | 62810393 | 62810390 | 62607152 | 15297896 | 1 | 15297896 | 1 | 9999990008 |  | Трудозатраты рабочих | 1191 | 1013 | чел.-ч. | чел.-ч. | 1 | 0.6 | 0 | 0 | 0 | 0 | 0 | 1 | 1 |  | 0.6 | 2 | 62810391 | 635 | 0 | 0 | 0 | 0 | 0 | 0 | 0 | 0
728 | 62810394 | 62810390 | 62610770 | 1 | 1 | 15297896 | 3 | 21.1-20-7 | СН-2012.21 Выпуск № 4 (в текущих ценах по состоянию на 01.07.2025 г.). 21.1-20-7 | Ветошь | 1346 | 1009 | кг | кг | 1 | 0.05 | 25.56 | 0 | 0 | 0 | 0 | 1 | 0 |  | 0.05 | 2 | 62810392 | 636 | 0 | 0 | 0 | 0 | 0 | 0 | 0 | 0
729 | 62810399 | 62810395 | 62607152 | 15297896 | 1 | 15297896 | 1 | 9999990008 |  | Трудозатраты рабочих | 1191 | 1013 | чел.-ч. | чел.-ч. | 1 | 0.3 | 0 | 0 | 0 | 0 | 0 | 1 | 1 |  | 0.3 | 2 | 62810396 | 637 | 0 | 0 | 0 | 0 | 0 | 0 | 0 | 0
729 | 62810400 | 62810395 | 62610770 | 1 | 1 | 15297896 | 3 | 21.1-20-7 | СН-2012.21 Выпуск № 4 (в текущих ценах по состоянию на 01.07.2025 г.). 21.1-20-7 | Ветошь | 1346 | 1009 | кг | кг | 1 | 0.05 | 25.56 | 0 | 0 | 0 | 0 | 1 | 0 |  | 0.05 | 2 | 62810397 | 638 | 0 | 0 | 0 | 0 | 0 | 0 | 0 | 0
729 | 62810401 | 62810395 | 62609230 | 1 | 1 | 15297896 | 3 | 21.1-4-3 | СН-2012.21 Выпуск № 4 (в текущих ценах по состоянию на 01.07.2025 г.). 21.1-4-3 | Бензин | 1348 | 1009 | т | т | 1000 | 4e-05 | 71573.16 | 0 | 0 | 0 | 0 | 1 | 0 |  | 4e-05 | 2 | 62810398 | 639 | 0 | 0 | 0 | 0 | 0 | 0 | 0 | 0
730 | 62810406 | 62810402 | 62607152 | 15297896 | 1 | 15297896 | 1 | 9999990008 |  | Трудозатраты рабочих | 1191 | 1013 | чел.-ч. | чел.-ч. | 1 | 0.6 | 0 | 0 | 0 | 0 | 0 | 1 | 1 |  | 0.6 | 2 | 62810403 | 640 | 0 | 0 | 0 | 0 | 0 | 0 | 0 | 0
730 | 62810407 | 62810402 | 62610770 | 1 | 1 | 15297896 | 3 | 21.1-20-7 | СН-2012.21 Выпуск № 4 (в текущих ценах по состоянию на 01.07.2025 г.). 21.1-20-7 | Ветошь | 1346 | 1009 | кг | кг | 1 | 0.1 | 25.56 | 0 | 0 | 0 | 0 | 1 | 0 |  | 0.1 | 2 | 62810404 | 641 | 0 | 0 | 0 | 0 | 0 | 0 | 0 | 0
730 | 62810408 | 62810402 | 62609230 | 1 | 1 | 15297896 | 3 | 21.1-4-3 | СН-2012.21 Выпуск № 4 (в текущих ценах по состоянию на 01.07.2025 г.). 21.1-4-3 | Бензин | 1348 | 1009 | т | т | 1000 | 6e-05 | 71573.16 | 0 | 0 | 0 | 0 | 1 | 0 |  | 6e-05 | 2 | 62810405 | 642 | 0 | 0 | 0 | 0 | 0 | 0 | 0 | 0
732 | 62810482 | 62810415 | 62607152 | 15297896 | 1 | 15297896 | 1 | 9999990008 |  | Трудозатраты рабочих | 1191 | 1013 | чел.-ч. | чел.-ч. | 1 | 3.5 | 0 | 0 | 0 | 0 | 0 | 1 | 1 |  | 3.5 | 2 | 62810482 | 643 | 0 | 0 | 0 | 0 | 0 | 0 | 0 | 0
732 | 62810483 | 62810415 | 62610770 | 1 | 1 | 15297896 | 3 | 21.1-20-7 | СН-2012.21 Выпуск № 4 (в текущих ценах по состоянию на 01.07.2025 г.). 21.1-20-7 | Ветошь | 1346 | 1009 | кг | кг | 1 | 0.3 | 25.56 | 0 | 0 | 0 | 0 | 1 | 0 |  | 0.3 | 2 | 62810483 | 644 | 0 | 0 | 0 | 0 | 0 | 0 | 0 | 0
732 | 62810484 | 62810415 | 62609261 | 1 | 1 | 15297896 | 3 | 21.1-4-34 | СН-2012.21 Выпуск № 4 (в текущих ценах по состоянию на 01.07.2025 г.). 21.1-4-34 | Растворитель нефтяной, марка Нефрас С-50/170 | 1348 | 1009 | т | т | 1000 | 0.0003 | 107188.06 | 0 | 0 | 0 | 0 | 1 | 0 |  | 0.0003 | 2 | 62810484 | 645 | 0 | 0 | 0 | 0 | 0 | 0 | 0 | 0
733 | 62810426 | 62810422 | 62607152 | 15297896 | 1 | 15297896 | 1 | 9999990008 |  | Трудозатраты рабочих | 1191 | 1013 | чел.-ч. | чел.-ч. | 1 | 4 | 0 | 0 | 0 | 0 | 0 | 1 | 1 |  | 4 | 2 | 62810423 | 646 | 0 | 0 | 0 | 0 | 0 | 0 | 0 | 0
733 | 62810427 | 62810422 | 62608871 | 1 | 1 | 15297896 | 2 | 22.1-18-24 | СН-2012.22 Выпуск № 4 (в текущих ценах по состоянию на 01.07.2025 г.). 22.1-18-24 | Автомобили полупассажирские типа ГАЗ, грузоподъемность до 2 т | 1368 | 1011 | маш.-ч | маш.-ч | 1 | 0.4 | 0 | 1504.15 | 818.38 | 0 | 0 | 1 | 0 |  | 0.4 | 2 | 62810424 | 647 | 0 | 0 | 0 | 0 | 0 | 0 | 0 | 0
733 | 62810428 | 62810422 | 62610770 | 1 | 1 | 15297896 | 3 | 21.1-20-7 | СН-2012.21 Выпуск № 4 (в текущих ценах по состоянию на 01.07.2025 г.). 21.1-20-7 | Ветошь | 1346 | 1009 | кг | кг | 1 | 0.05 | 25.56 | 0 | 0 | 0 | 0 | 1 | 0 |  | 0.05 | 2 | 62810425 | 648 | 0 | 0 | 0 | 0 | 0 | 0 | 0 | 0
734 | 62810434 | 62810429 | 62607152 | 15297896 | 1 | 15297896 | 1 | 9999990008 |  | Трудозатраты рабочих | 1191 | 1013 | чел.-ч. | чел.-ч. | 1 | 0.48 | 0 | 0 | 0 | 0 | 0 | 1 | 1 |  | 0.48 | 2 | 62810430 | 649 | 0 | 0 | 0 | 0 | 0 | 0 | 0 | 0
734 | 62810435 | 62810429 | 62610770 | 1 | 1 | 15297896 | 3 | 21.1-20-7 | СН-2012.21 Выпуск № 4 (в текущих ценах по состоянию на 01.07.2025 г.). 21.1-20-7 | Ветошь | 1346 | 1009 | кг | кг | 1 | 0.02 | 25.56 | 0 | 0 | 0 | 0 | 1 | 0 |  | 0.02 | 2 | 62810431 | 650 | 0 | 0 | 0 | 0 | 0 | 0 | 0 | 0
734 | 62810436 | 62810429 | 62609261 | 1 | 1 | 15297896 | 3 | 21.1-4-34 | СН-2012.21 Выпуск № 4 (в текущих ценах по состоянию на 01.07.2025 г.). 21.1-4-34 | Растворитель нефтяной, марка Нефрас С-50/170 | 1348 | 1009 | т | т | 1000 | 1e-05 | 107188.06 | 0 | 0 | 0 | 0 | 1 | 0 |  | 1e-05 | 2 | 62810432 | 651 | 0 | 0 | 0 | 0 | 0 | 0 | 0 | 0
734 | 62810437 | 62810429 | 62609271 | 1 | 1 | 15297896 | 3 | 21.1-4-44 | СН-2012.21 Выпуск № 4 (в текущих ценах по состоянию на 01.07.2025 г.). 21.1-4-44 | Смазка ЦИАТИМ-201 морозостойкая для смазывания малонагруженных узлов трения качения и скольжения при температурах от -60° С до +90° С | 1346 | 1009 | кг | кг | 1 | 0.05 | 236.13 | 0 | 0 | 0 | 0 | 1 | 0 |  | 0.05 | 2 | 62810433 | 652 | 0 | 0 | 0 | 0 | 0 | 0 | 0 | 0
735 | 62810442 | 62810438 | 62607152 | 15297896 | 1 | 15297896 | 1 | 9999990008 |  | Трудозатраты рабочих | 1191 | 1013 | чел.-ч. | чел.-ч. | 1 | 1.63 | 0 | 0 | 0 | 0 | 0 | 1 | 1 |  | 1.63 | 2 | 62810439 | 653 | 0 | 0 | 0 | 0 | 0 | 0 | 0 | 0
735 | 62810443 | 62810438 | 62610722 | 1 | 1 | 15297896 | 3 | 21.1-16-104 | СН-2012.21 Выпуск № 4 (в текущих ценах по состоянию на 01.07.2025 г.). 21.1-16-104 | Спирт этиловый технический | 1346 | 1009 | кг | кг | 1 | 0.00196 | 351.04 | 0 | 0 | 0 | 0 | 1 | 0 |  | 0.00196 | 2 | 62810440 | 654 | 0 | 0 | 0 | 0 | 0 | 0 | 0 | 0
735 | 62810444 | 62810438 | 62610770 | 1 | 1 | 15297896 | 3 | 21.1-20-7 | СН-2012.21 Выпуск № 4 (в текущих ценах по состоянию на 01.07.2025 г.). 21.1-20-7 | Ветошь | 1346 | 1009 | кг | кг | 1 | 0.03 | 25.56 | 0 | 0 | 0 | 0 | 1 | 0 |  | 0.03 | 2 | 62810441 | 655 | 0 | 0 | 0 | 0 | 0 | 0 | 0 | 0
736 | 62810448 | 62810445 | 62607152 | 15297896 | 1 | 15297896 | 1 | 9999990008 |  | Трудозатраты рабочих | 1191 | 1013 | чел.-ч. | чел.-ч. | 1 | 0.1 | 0 | 0 | 0 | 0 | 0 | 1 | 1 | *3 | 0.3 | 2 | 62810446 | 656 | 0 | 0 | 0 | 0 | 0 | 0 | 0 | 0
736 | 62810449 | 62810445 | 62610770 | 1 | 1 | 15297896 | 3 | 21.1-20-7 | СН-2012.21 Выпуск № 4 (в текущих ценах по состоянию на 01.07.2025 г.). 21.1-20-7 | Ветошь | 1346 | 1009 | кг | кг | 1 | 0.001 | 25.56 | 0 | 0 | 0 | 0 | 1 | 0 | *3 | 0.003 | 2 | 62810447 | 657 | 0 | 0 | 0 | 0 | 0 | 0 | 0 | 0
737 | 62810454 | 62810450 | 62607152 | 15297896 | 1 | 15297896 | 1 | 9999990008 |  | Трудозатраты рабочих | 1191 | 1013 | чел.-ч. | чел.-ч. | 1 | 0.18 | 0 | 0 | 0 | 0 | 0 | 1 | 1 |  | 0.18 | 2 | 62810451 | 658 | 0 | 0 | 0 | 0 | 0 | 0 | 0 | 0
737 | 62810455 | 62810450 | 62610722 | 1 | 1 | 15297896 | 3 | 21.1-16-104 | СН-2012.21 Выпуск № 4 (в текущих ценах по состоянию на 01.07.2025 г.). 21.1-16-104 | Спирт этиловый технический | 1346 | 1009 | кг | кг | 1 | 0.00293 | 351.04 | 0 | 0 | 0 | 0 | 1 | 0 |  | 0.00293 | 2 | 62810452 | 659 | 0 | 0 | 0 | 0 | 0 | 0 | 0 | 0
737 | 62810456 | 62810450 | 62610770 | 1 | 1 | 15297896 | 3 | 21.1-20-7 | СН-2012.21 Выпуск № 4 (в текущих ценах по состоянию на 01.07.2025 г.). 21.1-20-7 | Ветошь | 1346 | 1009 | кг | кг | 1 | 0.038 | 25.56 | 0 | 0 | 0 | 0 | 1 | 0 |  | 0.038 | 2 | 62810453 | 660 | 0 | 0 | 0 | 0 | 0 | 0 | 0 | 0
738 | 62810459 | 62810457 | 62607152 | 15297896 | 1 | 15297896 | 1 | 9999990008 |  | Трудозатраты рабочих | 1191 | 1013 | чел.-ч. | чел.-ч. | 1 | 0.14 | 0 | 0 | 0 | 0 | 0 | 1 | 1 | *3 | 0.42 | 2 | 62810458 | 661 | 0 | 0 | 0 | 0 | 0 | 0 | 0 | 0
739 | 62810463 | 62810460 | 62607152 | 15297896 | 1 | 15297896 | 1 | 9999990008 |  | Трудозатраты рабочих | 1191 | 1013 | чел.-ч. | чел.-ч. | 1 | 0.6 | 0 | 0 | 0 | 0 | 0 | 1 | 1 |  | 0.6 | 2 | 62810461 | 662 | 0 | 0 | 0 | 0 | 0 | 0 | 0 | 0
739 | 62810464 | 62810460 | 62610770 | 1 | 1 | 15297896 | 3 | 21.1-20-7 | СН-2012.21 Выпуск № 4 (в текущих ценах по состоянию на 01.07.2025 г.). 21.1-20-7 | Ветошь | 1346 | 1009 | кг | кг | 1 | 0.05 | 25.56 | 0 | 0 | 0 | 0 | 1 | 0 |  | 0.05 | 2 | 62810462 | 663 | 0 | 0 | 0 | 0 | 0 | 0 | 0 | 0
740 | 62810469 | 62810465 | 62607152 | 15297896 | 1 | 15297896 | 1 | 9999990008 |  | Трудозатраты рабочих | 1191 | 1013 | чел.-ч. | чел.-ч. | 1 | 0.3 | 0 | 0 | 0 | 0 | 0 | 1 | 1 |  | 0.3 | 2 | 62810466 | 664 | 0 | 0 | 0 | 0 | 0 | 0 | 0 | 0
740 | 62810470 | 62810465 | 62610770 | 1 | 1 | 15297896 | 3 | 21.1-20-7 | СН-2012.21 Выпуск № 4 (в текущих ценах по состоянию на 01.07.2025 г.). 21.1-20-7 | Ветошь | 1346 | 1009 | кг | кг | 1 | 0.05 | 25.56 | 0 | 0 | 0 | 0 | 1 | 0 |  | 0.05 | 2 | 62810467 | 665 | 0 | 0 | 0 | 0 | 0 | 0 | 0 | 0
740 | 62810471 | 62810465 | 62609230 | 1 | 1 | 15297896 | 3 | 21.1-4-3 | СН-2012.21 Выпуск № 4 (в текущих ценах по состоянию на 01.07.2025 г.). 21.1-4-3 | Бензин | 1348 | 1009 | т | т | 1000 | 4e-05 | 71573.16 | 0 | 0 | 0 | 0 | 1 | 0 |  | 4e-05 | 2 | 62810468 | 666 | 0 | 0 | 0 | 0 | 0 | 0 | 0 | 0
741 | 62810476 | 62810472 | 62607152 | 15297896 | 1 | 15297896 | 1 | 9999990008 |  | Трудозатраты рабочих | 1191 | 1013 | чел.-ч. | чел.-ч. | 1 | 0.6 | 0 | 0 | 0 | 0 | 0 | 1 | 1 |  | 0.6 | 2 | 62810473 | 667 | 0 | 0 | 0 | 0 | 0 | 0 | 0 | 0
741 | 62810477 | 62810472 | 62610770 | 1 | 1 | 15297896 | 3 | 21.1-20-7 | СН-2012.21 Выпуск № 4 (в текущих ценах по состоянию на 01.07.2025 г.). 21.1-20-7 | Ветошь | 1346 | 1009 | кг | кг | 1 | 0.1 | 25.56 | 0 | 0 | 0 | 0 | 1 | 0 |  | 0.1 | 2 | 62810474 | 668 | 0 | 0 | 0 | 0 | 0 | 0 | 0 | 0
741 | 62810478 | 62810472 | 62609230 | 1 | 1 | 15297896 | 3 | 21.1-4-3 | СН-2012.21 Выпуск № 4 (в текущих ценах по состоянию на 01.07.2025 г.). 21.1-4-3 | Бензин | 1348 | 1009 | т | т | 1000 | 6e-05 | 71573.16 | 0 | 0 | 0 | 0 | 1 | 0 |  | 6e-05 | 2 | 62810475 | 669 | 0 | 0 | 0 | 0 | 0 | 0 | 0 | 0
743 | 62810490 | 62810486 | 62607152 | 15297896 | 1 | 15297896 | 1 | 9999990008 |  | Трудозатраты рабочих | 1191 | 1013 | чел.-ч. | чел.-ч. | 1 | 4.53 | 0 | 0 | 0 | 0 | 0 | 1 | 1 |  | 4.53 | 2 | 62810487 | 670 | 0 | 0 | 0 | 0 | 0 | 0 | 0 | 0
743 | 62810491 | 62810486 | 62610770 | 1 | 1 | 15297896 | 3 | 21.1-20-7 | СН-2012.21 Выпуск № 4 (в текущих ценах по состоянию на 01.07.2025 г.). 21.1-20-7 | Ветошь | 1346 | 1009 | кг | кг | 1 | 0.4 | 25.56 | 0 | 0 | 0 | 0 | 1 | 0 |  | 0.4 | 2 | 62810488 | 671 | 0 | 0 | 0 | 0 | 0 | 0 | 0 | 0
743 | 62810492 | 62810486 | 62609261 | 1 | 1 | 15297896 | 3 | 21.1-4-34 | СН-2012.21 Выпуск № 4 (в текущих ценах по состоянию на 01.07.2025 г.). 21.1-4-34 | Растворитель нефтяной, марка Нефрас С-50/170 | 1348 | 1009 | т | т | 1000 | 0.0004 | 107188.06 | 0 | 0 | 0 | 0 | 1 | 0 |  | 0.0004 | 2 | 62810489 | 672 | 0 | 0 | 0 | 0 | 0 | 0 | 0 | 0
744 | 62810497 | 62810493 | 62607152 | 15297896 | 1 | 15297896 | 1 | 9999990008 |  | Трудозатраты рабочих | 1191 | 1013 | чел.-ч. | чел.-ч. | 1 | 4 | 0 | 0 | 0 | 0 | 0 | 1 | 1 |  | 4 | 2 | 62810494 | 673 | 0 | 0 | 0 | 0 | 0 | 0 | 0 | 0
744 | 62810498 | 62810493 | 62608871 | 1 | 1 | 15297896 | 2 | 22.1-18-24 | СН-2012.22 Выпуск № 4 (в текущих ценах по состоянию на 01.07.2025 г.). 22.1-18-24 | Автомобили полупассажирские типа ГАЗ, грузоподъемность до 2 т | 1368 | 1011 | маш.-ч | маш.-ч | 1 | 0.4 | 0 | 1504.15 | 818.38 | 0 | 0 | 1 | 0 |  | 0.4 | 2 | 62810495 | 674 | 0 | 0 | 0 | 0 | 0 | 0 | 0 | 0
744 | 62810499 | 62810493 | 62610770 | 1 | 1 | 15297896 | 3 | 21.1-20-7 | СН-2012.21 Выпуск № 4 (в текущих ценах по состоянию на 01.07.2025 г.). 21.1-20-7 | Ветошь | 1346 | 1009 | кг | кг | 1 | 0.05 | 25.56 | 0 | 0 | 0 | 0 | 1 | 0 |  | 0.05 | 2 | 62810496 | 675 | 0 | 0 | 0 | 0 | 0 | 0 | 0 | 0
745 | 62810505 | 62810500 | 62607152 | 15297896 | 1 | 15297896 | 1 | 9999990008 |  | Трудозатраты рабочих | 1191 | 1013 | чел.-ч. | чел.-ч. | 1 | 0.48 | 0 | 0 | 0 | 0 | 0 | 1 | 1 |  | 0.48 | 2 | 62810501 | 676 | 0 | 0 | 0 | 0 | 0 | 0 | 0 | 0
745 | 62810506 | 62810500 | 62610770 | 1 | 1 | 15297896 | 3 | 21.1-20-7 | СН-2012.21 Выпуск № 4 (в текущих ценах по состоянию на 01.07.2025 г.). 21.1-20-7 | Ветошь | 1346 | 1009 | кг | кг | 1 | 0.02 | 25.56 | 0 | 0 | 0 | 0 | 1 | 0 |  | 0.02 | 2 | 62810502 | 677 | 0 | 0 | 0 | 0 | 0 | 0 | 0 | 0
745 | 62810507 | 62810500 | 62609261 | 1 | 1 | 15297896 | 3 | 21.1-4-34 | СН-2012.21 Выпуск № 4 (в текущих ценах по состоянию на 01.07.2025 г.). 21.1-4-34 | Растворитель нефтяной, марка Нефрас С-50/170 | 1348 | 1009 | т | т | 1000 | 1e-05 | 107188.06 | 0 | 0 | 0 | 0 | 1 | 0 |  | 1e-05 | 2 | 62810503 | 678 | 0 | 0 | 0 | 0 | 0 | 0 | 0 | 0
745 | 62810508 | 62810500 | 62609271 | 1 | 1 | 15297896 | 3 | 21.1-4-44 | СН-2012.21 Выпуск № 4 (в текущих ценах по состоянию на 01.07.2025 г.). 21.1-4-44 | Смазка ЦИАТИМ-201 морозостойкая для смазывания малонагруженных узлов трения качения и скольжения при температурах от -60° С до +90° С | 1346 | 1009 | кг | кг | 1 | 0.05 | 236.13 | 0 | 0 | 0 | 0 | 1 | 0 |  | 0.05 | 2 | 62810504 | 679 | 0 | 0 | 0 | 0 | 0 | 0 | 0 | 0
746 | 62810513 | 62810509 | 62607152 | 15297896 | 1 | 15297896 | 1 | 9999990008 |  | Трудозатраты рабочих | 1191 | 1013 | чел.-ч. | чел.-ч. | 1 | 1.63 | 0 | 0 | 0 | 0 | 0 | 1 | 1 |  | 1.63 | 2 | 62810510 | 680 | 0 | 0 | 0 | 0 | 0 | 0 | 0 | 0
746 | 62810514 | 62810509 | 62610722 | 1 | 1 | 15297896 | 3 | 21.1-16-104 | СН-2012.21 Выпуск № 4 (в текущих ценах по состоянию на 01.07.2025 г.). 21.1-16-104 | Спирт этиловый технический | 1346 | 1009 | кг | кг | 1 | 0.00196 | 351.04 | 0 | 0 | 0 | 0 | 1 | 0 |  | 0.00196 | 2 | 62810511 | 681 | 0 | 0 | 0 | 0 | 0 | 0 | 0 | 0
746 | 62810515 | 62810509 | 62610770 | 1 | 1 | 15297896 | 3 | 21.1-20-7 | СН-2012.21 Выпуск № 4 (в текущих ценах по состоянию на 01.07.2025 г.). 21.1-20-7 | Ветошь | 1346 | 1009 | кг | кг | 1 | 0.03 | 25.56 | 0 | 0 | 0 | 0 | 1 | 0 |  | 0.03 | 2 | 62810512 | 682 | 0 | 0 | 0 | 0 | 0 | 0 | 0 | 0
747 | 62810519 | 62810516 | 62607152 | 15297896 | 1 | 15297896 | 1 | 9999990008 |  | Трудозатраты рабочих | 1191 | 1013 | чел.-ч. | чел.-ч. | 1 | 0.1 | 0 | 0 | 0 | 0 | 0 | 1 | 1 | *3 | 0.3 | 2 | 62810517 | 683 | 0 | 0 | 0 | 0 | 0 | 0 | 0 | 0
747 | 62810520 | 62810516 | 62610770 | 1 | 1 | 15297896 | 3 | 21.1-20-7 | СН-2012.21 Выпуск № 4 (в текущих ценах по состоянию на 01.07.2025 г.). 21.1-20-7 | Ветошь | 1346 | 1009 | кг | кг | 1 | 0.001 | 25.56 | 0 | 0 | 0 | 0 | 1 | 0 | *3 | 0.003 | 2 | 62810518 | 684 | 0 | 0 | 0 | 0 | 0 | 0 | 0 | 0
748 | 62810525 | 62810521 | 62607152 | 15297896 | 1 | 15297896 | 1 | 9999990008 |  | Трудозатраты рабочих | 1191 | 1013 | чел.-ч. | чел.-ч. | 1 | 0.18 | 0 | 0 | 0 | 0 | 0 | 1 | 1 |  | 0.18 | 2 | 62810522 | 685 | 0 | 0 | 0 | 0 | 0 | 0 | 0 | 0
748 | 62810526 | 62810521 | 62610722 | 1 | 1 | 15297896 | 3 | 21.1-16-104 | СН-2012.21 Выпуск № 4 (в текущих ценах по состоянию на 01.07.2025 г.). 21.1-16-104 | Спирт этиловый технический | 1346 | 1009 | кг | кг | 1 | 0.00293 | 351.04 | 0 | 0 | 0 | 0 | 1 | 0 |  | 0.00293 | 2 | 62810523 | 686 | 0 | 0 | 0 | 0 | 0 | 0 | 0 | 0
748 | 62810527 | 62810521 | 62610770 | 1 | 1 | 15297896 | 3 | 21.1-20-7 | СН-2012.21 Выпуск № 4 (в текущих ценах по состоянию на 01.07.2025 г.). 21.1-20-7 | Ветошь | 1346 | 1009 | кг | кг | 1 | 0.038 | 25.56 | 0 | 0 | 0 | 0 | 1 | 0 |  | 0.038 | 2 | 62810524 | 687 | 0 | 0 | 0 | 0 | 0 | 0 | 0 | 0
749 | 62810530 | 62810528 | 62607152 | 15297896 | 1 | 15297896 | 1 | 9999990008 |  | Трудозатраты рабочих | 1191 | 1013 | чел.-ч. | чел.-ч. | 1 | 0.14 | 0 | 0 | 0 | 0 | 0 | 1 | 1 | *3 | 0.42 | 2 | 62810529 | 688 | 0 | 0 | 0 | 0 | 0 | 0 | 0 | 0
750 | 62810534 | 62810531 | 62607152 | 15297896 | 1 | 15297896 | 1 | 9999990008 |  | Трудозатраты рабочих | 1191 | 1013 | чел.-ч. | чел.-ч. | 1 | 0.6 | 0 | 0 | 0 | 0 | 0 | 1 | 1 |  | 0.6 | 2 | 62810532 | 689 | 0 | 0 | 0 | 0 | 0 | 0 | 0 | 0
750 | 62810535 | 62810531 | 62610770 | 1 | 1 | 15297896 | 3 | 21.1-20-7 | СН-2012.21 Выпуск № 4 (в текущих ценах по состоянию на 01.07.2025 г.). 21.1-20-7 | Ветошь | 1346 | 1009 | кг | кг | 1 | 0.05 | 25.56 | 0 | 0 | 0 | 0 | 1 | 0 |  | 0.05 | 2 | 62810533 | 690 | 0 | 0 | 0 | 0 | 0 | 0 | 0 | 0
751 | 62810540 | 62810536 | 62607152 | 15297896 | 1 | 15297896 | 1 | 9999990008 |  | Трудозатраты рабочих | 1191 | 1013 | чел.-ч. | чел.-ч. | 1 | 0.3 | 0 | 0 | 0 | 0 | 0 | 1 | 1 |  | 0.3 | 2 | 62810537 | 691 | 0 | 0 | 0 | 0 | 0 | 0 | 0 | 0
751 | 62810541 | 62810536 | 62610770 | 1 | 1 | 15297896 | 3 | 21.1-20-7 | СН-2012.21 Выпуск № 4 (в текущих ценах по состоянию на 01.07.2025 г.). 21.1-20-7 | Ветошь | 1346 | 1009 | кг | кг | 1 | 0.05 | 25.56 | 0 | 0 | 0 | 0 | 1 | 0 |  | 0.05 | 2 | 62810538 | 692 | 0 | 0 | 0 | 0 | 0 | 0 | 0 | 0
751 | 62810542 | 62810536 | 62609230 | 1 | 1 | 15297896 | 3 | 21.1-4-3 | СН-2012.21 Выпуск № 4 (в текущих ценах по состоянию на 01.07.2025 г.). 21.1-4-3 | Бензин | 1348 | 1009 | т | т | 1000 | 4e-05 | 71573.16 | 0 | 0 | 0 | 0 | 1 | 0 |  | 4e-05 | 2 | 62810539 | 693 | 0 | 0 | 0 | 0 | 0 | 0 | 0 | 0
752 | 62810547 | 62810543 | 62607152 | 15297896 | 1 | 15297896 | 1 | 9999990008 |  | Трудозатраты рабочих | 1191 | 1013 | чел.-ч. | чел.-ч. | 1 | 0.6 | 0 | 0 | 0 | 0 | 0 | 1 | 1 |  | 0.6 | 2 | 62810544 | 694 | 0 | 0 | 0 | 0 | 0 | 0 | 0 | 0
752 | 62810548 | 62810543 | 62610770 | 1 | 1 | 15297896 | 3 | 21.1-20-7 | СН-2012.21 Выпуск № 4 (в текущих ценах по состоянию на 01.07.2025 г.). 21.1-20-7 | Ветошь | 1346 | 1009 | кг | кг | 1 | 0.1 | 25.56 | 0 | 0 | 0 | 0 | 1 | 0 |  | 0.1 | 2 | 62810545 | 695 | 0 | 0 | 0 | 0 | 0 | 0 | 0 | 0
752 | 62810549 | 62810543 | 62609230 | 1 | 1 | 15297896 | 3 | 21.1-4-3 | СН-2012.21 Выпуск № 4 (в текущих ценах по состоянию на 01.07.2025 г.). 21.1-4-3 | Бензин | 1348 | 1009 | т | т | 1000 | 6e-05 | 71573.16 | 0 | 0 | 0 | 0 | 1 | 0 |  | 6e-05 | 2 | 62810546 | 696 | 0 | 0 | 0 | 0 | 0 | 0 | 0 | 0
754 | 62810620 | 62810552 | 62607152 | 15297896 | 1 | 15297896 | 1 | 9999990008 |  | Трудозатраты рабочих | 1191 | 1013 | чел.-ч. | чел.-ч. | 1 | 2.6 | 0 | 0 | 0 | 0 | 0 | 1 | 1 |  | 2.6 | 2 | 62810620 | 697 | 0 | 0 | 0 | 0 | 0 | 0 | 0 | 0
754 | 62810621 | 62810552 | 62610770 | 1 | 1 | 15297896 | 3 | 21.1-20-7 | СН-2012.21 Выпуск № 4 (в текущих ценах по состоянию на 01.07.2025 г.). 21.1-20-7 | Ветошь | 1346 | 1009 | кг | кг | 1 | 0.25 | 25.56 | 0 | 0 | 0 | 0 | 1 | 0 |  | 0.25 | 2 | 62810621 | 698 | 0 | 0 | 0 | 0 | 0 | 0 | 0 | 0
754 | 62810622 | 62810552 | 62609261 | 1 | 1 | 15297896 | 3 | 21.1-4-34 | СН-2012.21 Выпуск № 4 (в текущих ценах по состоянию на 01.07.2025 г.). 21.1-4-34 | Растворитель нефтяной, марка Нефрас С-50/170 | 1348 | 1009 | т | т | 1000 | 0.00025 | 107188.06 | 0 | 0 | 0 | 0 | 1 | 0 |  | 0.00025 | 2 | 62810622 | 699 | 0 | 0 | 0 | 0 | 0 | 0 | 0 | 0
755 | 62810563 | 62810559 | 62607152 | 15297896 | 1 | 15297896 | 1 | 9999990008 |  | Трудозатраты рабочих | 1191 | 1013 | чел.-ч. | чел.-ч. | 1 | 4 | 0 | 0 | 0 | 0 | 0 | 1 | 1 |  | 4 | 2 | 62810560 | 700 | 0 | 0 | 0 | 0 | 0 | 0 | 0 | 0
755 | 62810564 | 62810559 | 62608871 | 1 | 1 | 15297896 | 2 | 22.1-18-24 | СН-2012.22 Выпуск № 4 (в текущих ценах по состоянию на 01.07.2025 г.). 22.1-18-24 | Автомобили полупассажирские типа ГАЗ, грузоподъемность до 2 т | 1368 | 1011 | маш.-ч | маш.-ч | 1 | 0.4 | 0 | 1504.15 | 818.38 | 0 | 0 | 1 | 0 |  | 0.4 | 2 | 62810561 | 701 | 0 | 0 | 0 | 0 | 0 | 0 | 0 | 0
755 | 62810565 | 62810559 | 62610770 | 1 | 1 | 15297896 | 3 | 21.1-20-7 | СН-2012.21 Выпуск № 4 (в текущих ценах по состоянию на 01.07.2025 г.). 21.1-20-7 | Ветошь | 1346 | 1009 | кг | кг | 1 | 0.05 | 25.56 | 0 | 0 | 0 | 0 | 1 | 0 |  | 0.05 | 2 | 62810562 | 702 | 0 | 0 | 0 | 0 | 0 | 0 | 0 | 0
756 | 62810571 | 62810566 | 62607152 | 15297896 | 1 | 15297896 | 1 | 9999990008 |  | Трудозатраты рабочих | 1191 | 1013 | чел.-ч. | чел.-ч. | 1 | 0.48 | 0 | 0 | 0 | 0 | 0 | 1 | 1 |  | 0.48 | 2 | 62810567 | 703 | 0 | 0 | 0 | 0 | 0 | 0 | 0 | 0
756 | 62810572 | 62810566 | 62610770 | 1 | 1 | 15297896 | 3 | 21.1-20-7 | СН-2012.21 Выпуск № 4 (в текущих ценах по состоянию на 01.07.2025 г.). 21.1-20-7 | Ветошь | 1346 | 1009 | кг | кг | 1 | 0.02 | 25.56 | 0 | 0 | 0 | 0 | 1 | 0 |  | 0.02 | 2 | 62810568 | 704 | 0 | 0 | 0 | 0 | 0 | 0 | 0 | 0
756 | 62810573 | 62810566 | 62609261 | 1 | 1 | 15297896 | 3 | 21.1-4-34 | СН-2012.21 Выпуск № 4 (в текущих ценах по состоянию на 01.07.2025 г.). 21.1-4-34 | Растворитель нефтяной, марка Нефрас С-50/170 | 1348 | 1009 | т | т | 1000 | 1e-05 | 107188.06 | 0 | 0 | 0 | 0 | 1 | 0 |  | 1e-05 | 2 | 62810569 | 705 | 0 | 0 | 0 | 0 | 0 | 0 | 0 | 0
756 | 62810574 | 62810566 | 62609271 | 1 | 1 | 15297896 | 3 | 21.1-4-44 | СН-2012.21 Выпуск № 4 (в текущих ценах по состоянию на 01.07.2025 г.). 21.1-4-44 | Смазка ЦИАТИМ-201 морозостойкая для смазывания малонагруженных узлов трения качения и скольжения при температурах от -60° С до +90° С | 1346 | 1009 | кг | кг | 1 | 0.05 | 236.13 | 0 | 0 | 0 | 0 | 1 | 0 |  | 0.05 | 2 | 62810570 | 706 | 0 | 0 | 0 | 0 | 0 | 0 | 0 | 0
757 | 62810579 | 62810575 | 62607152 | 15297896 | 1 | 15297896 | 1 | 9999990008 |  | Трудозатраты рабочих | 1191 | 1013 | чел.-ч. | чел.-ч. | 1 | 1.63 | 0 | 0 | 0 | 0 | 0 | 1 | 1 |  | 1.63 | 2 | 62810576 | 707 | 0 | 0 | 0 | 0 | 0 | 0 | 0 | 0
757 | 62810580 | 62810575 | 62610722 | 1 | 1 | 15297896 | 3 | 21.1-16-104 | СН-2012.21 Выпуск № 4 (в текущих ценах по состоянию на 01.07.2025 г.). 21.1-16-104 | Спирт этиловый технический | 1346 | 1009 | кг | кг | 1 | 0.00196 | 351.04 | 0 | 0 | 0 | 0 | 1 | 0 |  | 0.00196 | 2 | 62810577 | 708 | 0 | 0 | 0 | 0 | 0 | 0 | 0 | 0
757 | 62810581 | 62810575 | 62610770 | 1 | 1 | 15297896 | 3 | 21.1-20-7 | СН-2012.21 Выпуск № 4 (в текущих ценах по состоянию на 01.07.2025 г.). 21.1-20-7 | Ветошь | 1346 | 1009 | кг | кг | 1 | 0.03 | 25.56 | 0 | 0 | 0 | 0 | 1 | 0 |  | 0.03 | 2 | 62810578 | 709 | 0 | 0 | 0 | 0 | 0 | 0 | 0 | 0
758 | 62810585 | 62810582 | 62607152 | 15297896 | 1 | 15297896 | 1 | 9999990008 |  | Трудозатраты рабочих | 1191 | 1013 | чел.-ч. | чел.-ч. | 1 | 0.1 | 0 | 0 | 0 | 0 | 0 | 1 | 1 | *3 | 0.3 | 2 | 62810583 | 710 | 0 | 0 | 0 | 0 | 0 | 0 | 0 | 0
758 | 62810586 | 62810582 | 62610770 | 1 | 1 | 15297896 | 3 | 21.1-20-7 | СН-2012.21 Выпуск № 4 (в текущих ценах по состоянию на 01.07.2025 г.). 21.1-20-7 | Ветошь | 1346 | 1009 | кг | кг | 1 | 0.001 | 25.56 | 0 | 0 | 0 | 0 | 1 | 0 | *3 | 0.003 | 2 | 62810584 | 711 | 0 | 0 | 0 | 0 | 0 | 0 | 0 | 0
759 | 62810591 | 62810587 | 62607152 | 15297896 | 1 | 15297896 | 1 | 9999990008 |  | Трудозатраты рабочих | 1191 | 1013 | чел.-ч. | чел.-ч. | 1 | 0.18 | 0 | 0 | 0 | 0 | 0 | 1 | 1 |  | 0.18 | 2 | 62810588 | 712 | 0 | 0 | 0 | 0 | 0 | 0 | 0 | 0
759 | 62810592 | 62810587 | 62610722 | 1 | 1 | 15297896 | 3 | 21.1-16-104 | СН-2012.21 Выпуск № 4 (в текущих ценах по состоянию на 01.07.2025 г.). 21.1-16-104 | Спирт этиловый технический | 1346 | 1009 | кг | кг | 1 | 0.00293 | 351.04 | 0 | 0 | 0 | 0 | 1 | 0 |  | 0.00293 | 2 | 62810589 | 713 | 0 | 0 | 0 | 0 | 0 | 0 | 0 | 0
759 | 62810593 | 62810587 | 62610770 | 1 | 1 | 15297896 | 3 | 21.1-20-7 | СН-2012.21 Выпуск № 4 (в текущих ценах по состоянию на 01.07.2025 г.). 21.1-20-7 | Ветошь | 1346 | 1009 | кг | кг | 1 | 0.038 | 25.56 | 0 | 0 | 0 | 0 | 1 | 0 |  | 0.038 | 2 | 62810590 | 714 | 0 | 0 | 0 | 0 | 0 | 0 | 0 | 0
760 | 62810596 | 62810594 | 62607152 | 15297896 | 1 | 15297896 | 1 | 9999990008 |  | Трудозатраты рабочих | 1191 | 1013 | чел.-ч. | чел.-ч. | 1 | 0.14 | 0 | 0 | 0 | 0 | 0 | 1 | 1 | *3 | 0.42 | 2 | 62810595 | 715 | 0 | 0 | 0 | 0 | 0 | 0 | 0 | 0
761 | 62810600 | 62810597 | 62607152 | 15297896 | 1 | 15297896 | 1 | 9999990008 |  | Трудозатраты рабочих | 1191 | 1013 | чел.-ч. | чел.-ч. | 1 | 0.6 | 0 | 0 | 0 | 0 | 0 | 1 | 1 |  | 0.6 | 2 | 62810598 | 716 | 0 | 0 | 0 | 0 | 0 | 0 | 0 | 0
761 | 62810601 | 62810597 | 62610770 | 1 | 1 | 15297896 | 3 | 21.1-20-7 | СН-2012.21 Выпуск № 4 (в текущих ценах по состоянию на 01.07.2025 г.). 21.1-20-7 | Ветошь | 1346 | 1009 | кг | кг | 1 | 0.05 | 25.56 | 0 | 0 | 0 | 0 | 1 | 0 |  | 0.05 | 2 | 62810599 | 717 | 0 | 0 | 0 | 0 | 0 | 0 | 0 | 0
762 | 62810606 | 62810602 | 62607152 | 15297896 | 1 | 15297896 | 1 | 9999990008 |  | Трудозатраты рабочих | 1191 | 1013 | чел.-ч. | чел.-ч. | 1 | 0.3 | 0 | 0 | 0 | 0 | 0 | 1 | 1 |  | 0.3 | 2 | 62810603 | 718 | 0 | 0 | 0 | 0 | 0 | 0 | 0 | 0
762 | 62810607 | 62810602 | 62610770 | 1 | 1 | 15297896 | 3 | 21.1-20-7 | СН-2012.21 Выпуск № 4 (в текущих ценах по состоянию на 01.07.2025 г.). 21.1-20-7 | Ветошь | 1346 | 1009 | кг | кг | 1 | 0.05 | 25.56 | 0 | 0 | 0 | 0 | 1 | 0 |  | 0.05 | 2 | 62810604 | 719 | 0 | 0 | 0 | 0 | 0 | 0 | 0 | 0
762 | 62810608 | 62810602 | 62609230 | 1 | 1 | 15297896 | 3 | 21.1-4-3 | СН-2012.21 Выпуск № 4 (в текущих ценах по состоянию на 01.07.2025 г.). 21.1-4-3 | Бензин | 1348 | 1009 | т | т | 1000 | 4e-05 | 71573.16 | 0 | 0 | 0 | 0 | 1 | 0 |  | 4e-05 | 2 | 62810605 | 720 | 0 | 0 | 0 | 0 | 0 | 0 | 0 | 0
763 | 62810613 | 62810609 | 62607152 | 15297896 | 1 | 15297896 | 1 | 9999990008 |  | Трудозатраты рабочих | 1191 | 1013 | чел.-ч. | чел.-ч. | 1 | 0.6 | 0 | 0 | 0 | 0 | 0 | 1 | 1 |  | 0.6 | 2 | 62810610 | 721 | 0 | 0 | 0 | 0 | 0 | 0 | 0 | 0
763 | 62810614 | 62810609 | 62610770 | 1 | 1 | 15297896 | 3 | 21.1-20-7 | СН-2012.21 Выпуск № 4 (в текущих ценах по состоянию на 01.07.2025 г.). 21.1-20-7 | Ветошь | 1346 | 1009 | кг | кг | 1 | 0.1 | 25.56 | 0 | 0 | 0 | 0 | 1 | 0 |  | 0.1 | 2 | 62810611 | 722 | 0 | 0 | 0 | 0 | 0 | 0 | 0 | 0
763 | 62810615 | 62810609 | 62609230 | 1 | 1 | 15297896 | 3 | 21.1-4-3 | СН-2012.21 Выпуск № 4 (в текущих ценах по состоянию на 01.07.2025 г.). 21.1-4-3 | Бензин | 1348 | 1009 | т | т | 1000 | 6e-05 | 71573.16 | 0 | 0 | 0 | 0 | 1 | 0 |  | 6e-05 | 2 | 62810612 | 723 | 0 | 0 | 0 | 0 | 0 | 0 | 0 | 0
829 | 62809666 | 62589490 | 62607152 | 15297896 | 1 | 15297896 | 1 | 9999990008 |  | Трудозатраты рабочих | 1191 | 1013 | чел.-ч. | чел.-ч. | 1 | 1.11 | 0 | 0 | 0 | 0 | 0 | 1 | 1 | *3 | 3.33 | 2 | 62809666 | 724 | 0 | 0 | 0 | 0 | 0 | 0 | 0 | 0
829 | 62809667 | 62589490 | 62608871 | 1 | 1 | 15297896 | 2 | 22.1-18-24 | СН-2012.22 Выпуск № 4 (в текущих ценах по состоянию на 01.07.2025 г.). 22.1-18-24 | Автомобили полупассажирские типа ГАЗ, грузоподъемность до 2 т | 1368 | 1011 | маш.-ч | маш.-ч | 1 | 0.12 | 0 | 1504.15 | 818.38 | 0 | 0 | 1 | 0 | *3 | 0.36 | 2 | 62809667 | 725 | 0 | 0 | 0 | 0 | 0 | 0 | 0 | 0
829 | 62809668 | 62589490 | 62608290 | 1 | 1 | 15297896 | 2 | 22.1-4-59 | СН-2012.22 Выпуск № 4 (в текущих ценах по состоянию на 01.07.2025 г.). 22.1-4-59 | Тельферы электрические, грузоподъемность до 5 т | 1368 | 1011 | маш.-ч | маш.-ч | 1 | 0.16 | 0 | 58.95 | 1.48 | 0 | 0 | 1 | 0 | *3 | 0.48 | 2 | 62809668 | 726 | 0 | 0 | 0 | 0 | 0 | 0 | 0 | 0
829 | 62809669 | 62589490 | 62610770 | 1 | 1 | 15297896 | 3 | 21.1-20-7 | СН-2012.21 Выпуск № 4 (в текущих ценах по состоянию на 01.07.2025 г.). 21.1-20-7 | Ветошь | 1346 | 1009 | кг | кг | 1 | 0.1 | 25.56 | 0 | 0 | 0 | 0 | 1 | 0 | *3 | 0.3 | 2 | 62809669 | 727 | 0 | 0 | 0 | 0 | 0 | 0 | 0 | 0
830 | 62809670 | 62589499 | 62607152 | 15297896 | 1 | 15297896 | 1 | 9999990008 |  | Трудозатраты рабочих | 1191 | 1013 | чел.-ч. | чел.-ч. | 1 | 1.26 | 0 | 0 | 0 | 0 | 0 | 1 | 1 |  | 1.26 | 2 | 62809670 | 728 | 0 | 0 | 0 | 0 | 0 | 0 | 0 | 0
830 | 62809671 | 62589499 | 62608871 | 1 | 1 | 15297896 | 2 | 22.1-18-24 | СН-2012.22 Выпуск № 4 (в текущих ценах по состоянию на 01.07.2025 г.). 22.1-18-24 | Автомобили полупассажирские типа ГАЗ, грузоподъемность до 2 т | 1368 | 1011 | маш.-ч | маш.-ч | 1 | 0.53 | 0 | 1504.15 | 818.38 | 0 | 0 | 1 | 0 |  | 0.53 | 2 | 62809671 | 729 | 0 | 0 | 0 | 0 | 0 | 0 | 0 | 0
830 | 62809672 | 62589499 | 62610770 | 1 | 1 | 15297896 | 3 | 21.1-20-7 | СН-2012.21 Выпуск № 4 (в текущих ценах по состоянию на 01.07.2025 г.). 21.1-20-7 | Ветошь | 1346 | 1009 | кг | кг | 1 | 0.05 | 25.56 | 0 | 0 | 0 | 0 | 1 | 0 |  | 0.05 | 2 | 62809672 | 730 | 0 | 0 | 0 | 0 | 0 | 0 | 0 | 0
830 | 62809673 | 62589499 | 62609261 | 1 | 1 | 15297896 | 3 | 21.1-4-34 | СН-2012.21 Выпуск № 4 (в текущих ценах по состоянию на 01.07.2025 г.). 21.1-4-34 | Растворитель нефтяной, марка Нефрас С-50/170 | 1348 | 1009 | т | т | 1000 | 5e-05 | 107188.06 | 0 | 0 | 0 | 0 | 1 | 0 |  | 5e-05 | 2 | 62809673 | 731 | 0 | 0 | 0 | 0 | 0 | 0 | 0 | 0
830 | 62809674 | 62589499 | 62609271 | 1 | 1 | 15297896 | 3 | 21.1-4-44 | СН-2012.21 Выпуск № 4 (в текущих ценах по состоянию на 01.07.2025 г.). 21.1-4-44 | Смазка ЦИАТИМ-201 морозостойкая для смазывания малонагруженных узлов трения качения и скольжения при температурах от -60° С до +90° С | 1346 | 1009 | кг | кг | 1 | 0.05 | 236.13 | 0 | 0 | 0 | 0 | 1 | 0 |  | 0.05 | 2 | 62809674 | 732 | 0 | 0 | 0 | 0 | 0 | 0 | 0 | 0
831 | 62809675 | 62589510 | 62607152 | 15297896 | 1 | 15297896 | 1 | 9999990008 |  | Трудозатраты рабочих | 1191 | 1013 | чел.-ч. | чел.-ч. | 1 | 0.3 | 0 | 0 | 0 | 0 | 0 | 1 | 1 | *8 | 2.4 | 2 | 62809675 | 733 | 0 | 0 | 0 | 0 | 0 | 0 | 0 | 0
831 | 62809676 | 62589510 | 62610770 | 1 | 1 | 15297896 | 3 | 21.1-20-7 | СН-2012.21 Выпуск № 4 (в текущих ценах по состоянию на 01.07.2025 г.). 21.1-20-7 | Ветошь | 1346 | 1009 | кг | кг | 1 | 0.0005 | 25.56 | 0 | 0 | 0 | 0 | 1 | 0 | *8 | 0.004 | 2 | 62809676 | 734 | 0 | 0 | 0 | 0 | 0 | 0 | 0 | 0
832 | 62809677 | 62589515 | 62607152 | 15297896 | 1 | 15297896 | 1 | 9999990008 |  | Трудозатраты рабочих | 1191 | 1013 | чел.-ч. | чел.-ч. | 1 | 0.37 | 0 | 0 | 0 | 0 | 0 | 1 | 1 | *2 | 0.74 | 2 | 62809677 | 735 | 0 | 0 | 0 | 0 | 0 | 0 | 0 | 0
833 | 62809678 | 62589518 | 62607152 | 15297896 | 1 | 15297896 | 1 | 9999990008 |  | Трудозатраты рабочих | 1191 | 1013 | чел.-ч. | чел.-ч. | 1 | 0.24 | 0 | 0 | 0 | 0 | 0 | 1 | 1 | *3 | 0.72 | 2 | 62809678 | 736 | 0 | 0 | 0 | 0 | 0 | 0 | 0 | 0
833 | 62809679 | 62589518 | 62608871 | 1 | 1 | 15297896 | 2 | 22.1-18-24 | СН-2012.22 Выпуск № 4 (в текущих ценах по состоянию на 01.07.2025 г.). 22.1-18-24 | Автомобили полупассажирские типа ГАЗ, грузоподъемность до 2 т | 1368 | 1011 | маш.-ч | маш.-ч | 1 | 0.06 | 0 | 1504.15 | 818.38 | 0 | 0 | 1 | 0 | *3 | 0.18 | 2 | 62809679 | 737 | 0 | 0 | 0 | 0 | 0 | 0 | 0 | 0
833 | 62809680 | 62589518 | 62611083 | 1 | 1 | 15297896 | 3 | 21.1-25-135 | СН-2012.21 Выпуск № 4 (в текущих ценах по состоянию на 01.07.2025 г.). 21.1-25-135 | Лента из "Фторопласт-4" | 1346 | 1009 | кг | кг | 1 | 0.01 | 1391.62 | 0 | 0 | 0 | 0 | 1 | 0 | *3 | 0.03 | 2 | 62809680 | 738 | 0 | 0 | 0 | 0 | 0 | 0 | 0 | 0
833 | 62809681 | 62589518 | 62611142 | 1 | 1 | 15297896 | 3 | 21.1-25-195 | СН-2012.21 Выпуск № 4 (в текущих ценах по состоянию на 01.07.2025 г.). 21.1-25-195 | Набивки сальниковые, марка АП-31, толщина 6-14 мм | 1348 | 1009 | т | т | 1000 | 5e-05 | 475953.54 | 0 | 0 | 0 | 0 | 1 | 0 | *3 | 0.00015 | 2 | 62809681 | 739 | 0 | 0 | 0 | 0 | 0 | 0 | 0 | 0
833 | 62809682 | 62589518 | 62609268 | 1 | 1 | 15297896 | 3 | 21.1-4-41 | СН-2012.21 Выпуск № 4 (в текущих ценах по состоянию на 01.07.2025 г.). 21.1-4-41 | Смазка густая (типа "Литол"), марка "Моbilux" | 1346 | 1009 | кг | кг | 1 | 0.0003 | 877.5 | 0 | 0 | 0 | 0 | 1 | 0 | *3 | 0.0009 | 2 | 62809682 | 740 | 0 | 0 | 0 | 0 | 0 | 0 | 0 | 0
834 | 62809683 | 62589529 | 62607152 | 15297896 | 1 | 15297896 | 1 | 9999990008 |  | Трудозатраты рабочих | 1191 | 1013 | чел.-ч. | чел.-ч. | 1 | 0.31 | 0 | 0 | 0 | 0 | 0 | 1 | 1 | *3 | 0.93 | 2 | 62809683 | 741 | 0 | 0 | 0 | 0 | 0 | 0 | 0 | 0
834 | 62809684 | 62589529 | 62608871 | 1 | 1 | 15297896 | 2 | 22.1-18-24 | СН-2012.22 Выпуск № 4 (в текущих ценах по состоянию на 01.07.2025 г.). 22.1-18-24 | Автомобили полупассажирские типа ГАЗ, грузоподъемность до 2 т | 1368 | 1011 | маш.-ч | маш.-ч | 1 | 0.07 | 0 | 1504.15 | 818.38 | 0 | 0 | 1 | 0 | *3 | 0.21 | 2 | 62809684 | 742 | 0 | 0 | 0 | 0 | 0 | 0 | 0 | 0
834 | 62809685 | 62589529 | 62611083 | 1 | 1 | 15297896 | 3 | 21.1-25-135 | СН-2012.21 Выпуск № 4 (в текущих ценах по состоянию на 01.07.2025 г.). 21.1-25-135 | Лента из "Фторопласт-4" | 1346 | 1009 | кг | кг | 1 | 0.03 | 1391.62 | 0 | 0 | 0 | 0 | 1 | 0 | *3 | 0.09 | 2 | 62809685 | 743 | 0 | 0 | 0 | 0 | 0 | 0 | 0 | 0
834 | 62809686 | 62589529 | 62611142 | 1 | 1 | 15297896 | 3 | 21.1-25-195 | СН-2012.21 Выпуск № 4 (в текущих ценах по состоянию на 01.07.2025 г.). 21.1-25-195 | Набивки сальниковые, марка АП-31, толщина 6-14 мм | 1348 | 1009 | т | т | 1000 | 7e-05 | 475953.54 | 0 | 0 | 0 | 0 | 1 | 0 | *3 | 0.00021 | 2 | 62809686 | 744 | 0 | 0 | 0 | 0 | 0 | 0 | 0 | 0
834 | 62809687 | 62589529 | 62609268 | 1 | 1 | 15297896 | 3 | 21.1-4-41 | СН-2012.21 Выпуск № 4 (в текущих ценах по состоянию на 01.07.2025 г.). 21.1-4-41 | Смазка густая (типа "Литол"), марка "Моbilux" | 1346 | 1009 | кг | кг | 1 | 0.0006 | 877.5 | 0 | 0 | 0 | 0 | 1 | 0 | *3 | 0.0018 | 2 | 62809687 | 745 | 0 | 0 | 0 | 0 | 0 | 0 | 0 | 0
835 | 62809688 | 62589540 | 62607152 | 15297896 | 1 | 15297896 | 1 | 9999990008 |  | Трудозатраты рабочих | 1191 | 1013 | чел.-ч. | чел.-ч. | 1 | 0.3 | 0 | 0 | 0 | 0 | 0 | 1 | 1 | *3 | 0.9 | 2 | 62809688 | 746 | 0 | 0 | 0 | 0 | 0 | 0 | 0 | 0
835 | 62809689 | 62589540 | 62608871 | 1 | 1 | 15297896 | 2 | 22.1-18-24 | СН-2012.22 Выпуск № 4 (в текущих ценах по состоянию на 01.07.2025 г.). 22.1-18-24 | Автомобили полупассажирские типа ГАЗ, грузоподъемность до 2 т | 1368 | 1011 | маш.-ч | маш.-ч | 1 | 0.07 | 0 | 1504.15 | 818.38 | 0 | 0 | 1 | 0 | *3 | 0.21 | 2 | 62809689 | 747 | 0 | 0 | 0 | 0 | 0 | 0 | 0 | 0
835 | 62809690 | 62589540 | 62611327 | 1 | 1 | 15297896 | 3 | 21.1-25-388 | СН-2012.21 Выпуск № 4 (в текущих ценах по состоянию на 01.07.2025 г.). 21.1-25-388 | Шкурка шлифовальная на бумажной основе | 1327 | 1005 | м2 | м2 | 1 | 0.001 | 279.67 | 0 | 0 | 0 | 0 | 1 | 0 | *3 | 0.003 | 2 | 62809690 | 748 | 0 | 0 | 0 | 0 | 0 | 0 | 0 | 0
835 | 62809691 | 62589540 | 62609268 | 1 | 1 | 15297896 | 3 | 21.1-4-41 | СН-2012.21 Выпуск № 4 (в текущих ценах по состоянию на 01.07.2025 г.). 21.1-4-41 | Смазка густая (типа "Литол"), марка "Моbilux" | 1346 | 1009 | кг | кг | 1 | 0.01 | 877.5 | 0 | 0 | 0 | 0 | 1 | 0 | *3 | 0.03 | 2 | 62809691 | 749 | 0 | 0 | 0 | 0 | 0 | 0 | 0 | 0
835 | 62809692 | 62589540 | 62609236 | 1 | 1 | 15297896 | 3 | 21.1-4-9 | СН-2012.21 Выпуск № 4 (в текущих ценах по состоянию на 01.07.2025 г.). 21.1-4-9 | Керосин | 1348 | 1009 | т | т | 1000 | 0.0085 | 99229.77 | 0 | 0 | 0 | 0 | 1 | 0 | *3 | 0.0255 | 2 | 62809692 | 750 | 0 | 0 | 0 | 0 | 0 | 0 | 0 | 0
836 | 62809693 | 62589551 | 62607152 | 15297896 | 1 | 15297896 | 1 | 9999990008 |  | Трудозатраты рабочих | 1191 | 1013 | чел.-ч. | чел.-ч. | 1 | 0.33 | 0 | 0 | 0 | 0 | 0 | 1 | 1 | *3 | 0.99 | 2 | 62809693 | 751 | 0 | 0 | 0 | 0 | 0 | 0 | 0 | 0
836 | 62809694 | 62589551 | 62608871 | 1 | 1 | 15297896 | 2 | 22.1-18-24 | СН-2012.22 Выпуск № 4 (в текущих ценах по состоянию на 01.07.2025 г.). 22.1-18-24 | Автомобили полупассажирские типа ГАЗ, грузоподъемность до 2 т | 1368 | 1011 | маш.-ч | маш.-ч | 1 | 0.08 | 0 | 1504.15 | 818.38 | 0 | 0 | 1 | 0 | *3 | 0.24 | 2 | 62809694 | 752 | 0 | 0 | 0 | 0 | 0 | 0 | 0 | 0
836 | 62809695 | 62589551 | 62611083 | 1 | 1 | 15297896 | 3 | 21.1-25-135 | СН-2012.21 Выпуск № 4 (в текущих ценах по состоянию на 01.07.2025 г.). 21.1-25-135 | Лента из "Фторопласт-4" | 1346 | 1009 | кг | кг | 1 | 0.02 | 1391.62 | 0 | 0 | 0 | 0 | 1 | 0 | *3 | 0.06 | 2 | 62809695 | 753 | 0 | 0 | 0 | 0 | 0 | 0 | 0 | 0
837 | 62809696 | 62589558 | 62607152 | 15297896 | 1 | 15297896 | 1 | 9999990008 |  | Трудозатраты рабочих | 1191 | 1013 | чел.-ч. | чел.-ч. | 1 | 28.64 | 0 | 0 | 0 | 0 | 0 | 1 | 1 |  | 28.64 | 2 | 62809696 | 754 | 0 | 0 | 0 | 0 | 0 | 0 | 0 | 0
873 | 62809697 | 62589646 | 62607152 | 15297896 | 1 | 15297896 | 1 | 9999990008 |  | Трудозатраты рабочих | 1191 | 1013 | чел.-ч. | чел.-ч. | 1 | 0.05 | 0 | 0 | 0 | 0 | 0 | 1 | 1 | *237 | 11.85 | 2 | 62809697 | 755 | 0 | 0 | 0 | 0 | 0 | 0 | 0 | 0
873 | 62809698 | 62589646 | 62608871 | 1 | 1 | 15297896 | 2 | 22.1-18-24 | СН-2012.22 Выпуск № 4 (в текущих ценах по состоянию на 01.07.2025 г.). 22.1-18-24 | Автомобили полупассажирские типа ГАЗ, грузоподъемность до 2 т | 1368 | 1011 | маш.-ч | маш.-ч | 1 | 0.005 | 0 | 1504.15 | 818.38 | 0 | 0 | 1 | 0 | *237 | 1.185 | 2 | 62809698 | 756 | 0 | 0 | 0 | 0 | 0 | 0 | 0 | 0
873 | 62809699 | 62589646 | 62610770 | 1 | 1 | 15297896 | 3 | 21.1-20-7 | СН-2012.21 Выпуск № 4 (в текущих ценах по состоянию на 01.07.2025 г.). 21.1-20-7 | Ветошь | 1346 | 1009 | кг | кг | 1 | 0.01 | 25.56 | 0 | 0 | 0 | 0 | 1 | 0 | *237 | 2.37 | 2 | 62809699 | 757 | 0 | 0 | 0 | 0 | 0 | 0 | 0 | 0
874 | 62809700 | 62589653 | 62607152 | 15297896 | 1 | 15297896 | 1 | 9999990008 |  | Трудозатраты рабочих | 1191 | 1013 | чел.-ч. | чел.-ч. | 1 | 2.57 | 0 | 0 | 0 | 0 | 0 | 1 | 1 | *8 | 20.56 | 2 | 62809700 | 758 | 0 | 0 | 0 | 0 | 0 | 0 | 0 | 0
874 | 62809701 | 62589653 | 62608871 | 1 | 1 | 15297896 | 2 | 22.1-18-24 | СН-2012.22 Выпуск № 4 (в текущих ценах по состоянию на 01.07.2025 г.). 22.1-18-24 | Автомобили полупассажирские типа ГАЗ, грузоподъемность до 2 т | 1368 | 1011 | маш.-ч | маш.-ч | 1 | 1.1 | 0 | 1504.15 | 818.38 | 0 | 0 | 1 | 0 | *8 | 8.8 | 2 | 62809701 | 759 | 0 | 0 | 0 | 0 | 0 | 0 | 0 | 0
874 | 62809702 | 62589653 | 62610770 | 1 | 1 | 15297896 | 3 | 21.1-20-7 | СН-2012.21 Выпуск № 4 (в текущих ценах по состоянию на 01.07.2025 г.). 21.1-20-7 | Ветошь | 1346 | 1009 | кг | кг | 1 | 0.02 | 25.56 | 0 | 0 | 0 | 0 | 1 | 0 | *8 | 0.16 | 2 | 62809702 | 760 | 0 | 0 | 0 | 0 | 0 | 0 | 0 | 0
874 | 62809703 | 62589653 | 62609268 | 1 | 1 | 15297896 | 3 | 21.1-4-41 | СН-2012.21 Выпуск № 4 (в текущих ценах по состоянию на 01.07.2025 г.). 21.1-4-41 | Смазка густая (типа "Литол"), марка "Моbilux" | 1346 | 1009 | кг | кг | 1 | 0.07 | 877.5 | 0 | 0 | 0 | 0 | 1 | 0 | *8 | 0.56 | 2 | 62809703 | 761 | 0 | 0 | 0 | 0 | 0 | 0 | 0 | 0
875 | 62809704 | 62589662 | 62607152 | 15297896 | 1 | 15297896 | 1 | 9999990008 |  | Трудозатраты рабочих | 1191 | 1013 | чел.-ч. | чел.-ч. | 1 | 0.3 | 0 | 0 | 0 | 0 | 0 | 1 | 1 | *8 | 2.4 | 2 | 62809704 | 762 | 0 | 0 | 0 | 0 | 0 | 0 | 0 | 0
875 | 62809705 | 62589662 | 62610770 | 1 | 1 | 15297896 | 3 | 21.1-20-7 | СН-2012.21 Выпуск № 4 (в текущих ценах по состоянию на 01.07.2025 г.). 21.1-20-7 | Ветошь | 1346 | 1009 | кг | кг | 1 | 0.0005 | 25.56 | 0 | 0 | 0 | 0 | 1 | 0 | *8 | 0.004 | 2 | 62809705 | 763 | 0 | 0 | 0 | 0 | 0 | 0 | 0 | 0
876 | 62809706 | 62589667 | 62607152 | 15297896 | 1 | 15297896 | 1 | 9999990008 |  | Трудозатраты рабочих | 1191 | 1013 | чел.-ч. | чел.-ч. | 1 | 0.37 | 0 | 0 | 0 | 0 | 0 | 1 | 1 | *2 | 0.74 | 2 | 62809706 | 764 | 0 | 0 | 0 | 0 | 0 | 0 | 0 | 0
877 | 62809707 | 62589670 | 62607152 | 15297896 | 1 | 15297896 | 1 | 9999990008 |  | Трудозатраты рабочих | 1191 | 1013 | чел.-ч. | чел.-ч. | 1 | 64 | 0 | 0 | 0 | 0 | 0 | 1 | 1 |  | 64 | 2 | 62809707 | 765 | 0 | 0 | 0 | 0 | 0 | 0 | 0 | 0
877 | 62809708 | 62589670 | 62610037 | 1 | 1 | 15297896 | 3 | 21.1-11-21 | СН-2012.21 Выпуск № 4 (в текущих ценах по состоянию на 01.07.2025 г.). 21.1-11-21 | Болты строительные черные с гайками и шайбами (10х100мм) | 1348 | 1009 | т | т | 1000 | 0.0002 | 152014.74 | 0 | 0 | 0 | 0 | 1 | 0 |  | 0.0002 | 2 | 62809708 | 766 | 0 | 0 | 0 | 0 | 0 | 0 | 0 | 0
877 | 62809709 | 62589670 | 62610111 | 1 | 1 | 15297896 | 3 | 21.1-11-95 | СН-2012.21 Выпуск № 4 (в текущих ценах по состоянию на 01.07.2025 г.). 21.1-11-95 | Шайбы для болтов черные | 1348 | 1009 | т | т | 1000 | 0.0023 | 210407.58 | 0 | 0 | 0 | 0 | 1 | 0 |  | 0.0023 | 2 | 62809709 | 767 | 0 | 0 | 0 | 0 | 0 | 0 | 0 | 0
877 | 62809710 | 62589670 | 62611226 | 1 | 1 | 15297896 | 3 | 21.1-25-284 | СН-2012.21 Выпуск № 4 (в текущих ценах по состоянию на 01.07.2025 г.). 21.1-25-284 | Прокладки резиновые, уплотнительные, диаметр 30-40 мм, марка 7057-3 | 1348 | 1009 | т | т | 1000 | 0.0009 | 350018.62 | 0 | 0 | 0 | 0 | 1 | 0 |  | 0.0009 | 2 | 62809710 | 768 | 0 | 0 | 0 | 0 | 0 | 0 | 0 | 0
877 | 62809711 | 62589670 | 62609273 | 1 | 1 | 15297896 | 3 | 21.1-4-46 | СН-2012.21 Выпуск № 4 (в текущих ценах по состоянию на 01.07.2025 г.). 21.1-4-46 | Солидол жировой | 1348 | 1009 | т | т | 1000 | 0.0005 | 161338.81 | 0 | 0 | 0 | 0 | 1 | 0 |  | 0.0005 | 2 | 62809711 | 769 | 0 | 0 | 0 | 0 | 0 | 0 | 0 | 0
877 | 62809712 | 62589670 | 62609236 | 1 | 1 | 15297896 | 3 | 21.1-4-9 | СН-2012.21 Выпуск № 4 (в текущих ценах по состоянию на 01.07.2025 г.). 21.1-4-9 | Керосин | 1348 | 1009 | т | т | 1000 | 0.0011 | 99229.77 | 0 | 0 | 0 | 0 | 1 | 0 |  | 0.0011 | 2 | 62809712 | 770 | 0 | 0 | 0 | 0 | 0 | 0 | 0 | 0
877 | 62809713 | 62589670 | 62609421 | 1 | 1 | 15297896 | 3 | 21.1-6-48 | СН-2012.21 Выпуск № 4 (в текущих ценах по состоянию на 01.07.2025 г.). 21.1-6-48 | Краски масляные жидкотертые цветные (готовые к употреблению) для наружных и внутренних работ, марка МА-25 | 1348 | 1009 | т | т | 1000 | 0.00171 | 94963.6 | 0 | 0 | 0 | 0 | 1 | 0 |  | 0.00171 | 2 | 62809713 | 771 | 0 | 0 | 0 | 0 | 0 | 0 | 0 | 0
877 | 62809714 | 62589670 | 62607165 | 15297896 | 1 | 15297896 | 3 | 21.1-6-90 |  | Олифа для окраски комбинированная оксоль | 1348 | 1009 | т | т | 1000 | 0.00019 | 96570 | 0 | 0 | 0 | 0 | 1 | 0 |  | 0.00019 | 2 | 62809714 | 772 | 0 | 0 | 0 | 0 | 0 | 0 | 0 | 0
878 | 62809715 | 62589687 | 62607152 | 15297896 | 1 | 15297896 | 1 | 9999990008 |  | Трудозатраты рабочих | 1191 | 1013 | чел.-ч. | чел.-ч. | 1 | 27.05 | 0 | 0 | 0 | 0 | 0 | 1 | 1 |  | 27.05 | 2 | 62809715 | 773 | 0 | 0 | 0 | 0 | 0 | 0 | 0 | 0
878 | 62809716 | 62589687 | 62610722 | 1 | 1 | 15297896 | 3 | 21.1-16-104 | СН-2012.21 Выпуск № 4 (в текущих ценах по состоянию на 01.07.2025 г.). 21.1-16-104 | Спирт этиловый технический | 1346 | 1009 | кг | кг | 1 | 0.048 | 351.04 | 0 | 0 | 0 | 0 | 1 | 0 |  | 0.048 | 2 | 62809716 | 774 | 0 | 0 | 0 | 0 | 0 | 0 | 0 | 0
878 | 62809717 | 62589687 | 62610770 | 1 | 1 | 15297896 | 3 | 21.1-20-7 | СН-2012.21 Выпуск № 4 (в текущих ценах по состоянию на 01.07.2025 г.). 21.1-20-7 | Ветошь | 1346 | 1009 | кг | кг | 1 | 3.3 | 25.56 | 0 | 0 | 0 | 0 | 1 | 0 |  | 3.3 | 2 | 62809717 | 775 | 0 | 0 | 0 | 0 | 0 | 0 | 0 | 0
878 | 62809718 | 62589687 | 62611085 | 1 | 1 | 15297896 | 3 | 21.1-25-137 | СН-2012.21 Выпуск № 4 (в текущих ценах по состоянию на 01.07.2025 г.). 21.1-25-137 | Лента изоляционная ПВХ, размер 15х0,2 мм | 1354 | 1010 | шт. | шт. | 1 | 1 | 29.7 | 0 | 0 | 0 | 0 | 1 | 0 |  | 1 | 2 | 62809718 | 776 | 0 | 0 | 0 | 0 | 0 | 0 | 0 | 0
878 | 62809719 | 62589687 | 62609268 | 1 | 1 | 15297896 | 3 | 21.1-4-41 | СН-2012.21 Выпуск № 4 (в текущих ценах по состоянию на 01.07.2025 г.). 21.1-4-41 | Смазка густая (типа "Литол"), марка "Моbilux" | 1346 | 1009 | кг | кг | 1 | 1.2 | 877.5 | 0 | 0 | 0 | 0 | 1 | 0 |  | 1.2 | 2 | 62809719 | 777 | 0 | 0 | 0 | 0 | 0 | 0 | 0 | 0
878 | 62809720 | 62589687 | 62609236 | 1 | 1 | 15297896 | 3 | 21.1-4-9 | СН-2012.21 Выпуск № 4 (в текущих ценах по состоянию на 01.07.2025 г.). 21.1-4-9 | Керосин | 1348 | 1009 | т | т | 1000 | 0.0051 | 99229.77 | 0 | 0 | 0 | 0 | 1 | 0 |  | 0.0051 | 2 | 62809720 | 778 | 0 | 0 | 0 | 0 | 0 | 0 | 0 | 0
879 | 62809721 | 62589700 | 62607152 | 15297896 | 1 | 15297896 | 1 | 9999990008 |  | Трудозатраты рабочих | 1191 | 1013 | чел.-ч. | чел.-ч. | 1 | 28.4 | 0 | 0 | 0 | 0 | 0 | 1 | 1 |  | 28.4 | 2 | 62809721 | 779 | 0 | 0 | 0 | 0 | 0 | 0 | 0 | 0
879 | 62809722 | 62589700 | 62608871 | 1 | 1 | 15297896 | 2 | 22.1-18-24 | СН-2012.22 Выпуск № 4 (в текущих ценах по состоянию на 01.07.2025 г.). 22.1-18-24 | Автомобили полупассажирские типа ГАЗ, грузоподъемность до 2 т | 1368 | 1011 | маш.-ч | маш.-ч | 1 | 5.21 | 0 | 1504.15 | 818.38 | 0 | 0 | 1 | 0 |  | 5.21 | 2 | 62809722 | 780 | 0 | 0 | 0 | 0 | 0 | 0 | 0 | 0
880 | 62809723 | 62589705 | 62607152 | 15297896 | 1 | 15297896 | 1 | 9999990008 |  | Трудозатраты рабочих | 1191 | 1013 | чел.-ч. | чел.-ч. | 1 | 28.7 | 0 | 0 | 0 | 0 | 0 | 1 | 1 |  | 28.7 | 2 | 62809723 | 781 | 0 | 0 | 0 | 0 | 0 | 0 | 0 | 0
880 | 62809724 | 62589705 | 62608871 | 1 | 1 | 15297896 | 2 | 22.1-18-24 | СН-2012.22 Выпуск № 4 (в текущих ценах по состоянию на 01.07.2025 г.). 22.1-18-24 | Автомобили полупассажирские типа ГАЗ, грузоподъемность до 2 т | 1368 | 1011 | маш.-ч | маш.-ч | 1 | 5.22 | 0 | 1504.15 | 818.38 | 0 | 0 | 1 | 0 |  | 5.22 | 2 | 62809724 | 782 | 0 | 0 | 0 | 0 | 0 | 0 | 0 | 0
881 | 62809725 | 62589710 | 62607152 | 15297896 | 1 | 15297896 | 1 | 9999990008 |  | Трудозатраты рабочих | 1191 | 1013 | чел.-ч. | чел.-ч. | 1 | 0.05 | 0 | 0 | 0 | 0 | 0 | 1 | 1 | *246 | 12.3 | 2 | 62809725 | 783 | 0 | 0 | 0 | 0 | 0 | 0 | 0 | 0
881 | 62809726 | 62589710 | 62608871 | 1 | 1 | 15297896 | 2 | 22.1-18-24 | СН-2012.22 Выпуск № 4 (в текущих ценах по состоянию на 01.07.2025 г.). 22.1-18-24 | Автомобили полупассажирские типа ГАЗ, грузоподъемность до 2 т | 1368 | 1011 | маш.-ч | маш.-ч | 1 | 0.005 | 0 | 1504.15 | 818.38 | 0 | 0 | 1 | 0 | *246 | 1.23 | 2 | 62809726 | 784 | 0 | 0 | 0 | 0 | 0 | 0 | 0 | 0
881 | 62809727 | 62589710 | 62610770 | 1 | 1 | 15297896 | 3 | 21.1-20-7 | СН-2012.21 Выпуск № 4 (в текущих ценах по состоянию на 01.07.2025 г.). 21.1-20-7 | Ветошь | 1346 | 1009 | кг | кг | 1 | 0.01 | 25.56 | 0 | 0 | 0 | 0 | 1 | 0 | *246 | 2.46 | 2 | 62809727 | 785 | 0 | 0 | 0 | 0 | 0 | 0 | 0 | 0
882 | 62809728 | 62589717 | 62607152 | 15297896 | 1 | 15297896 | 1 | 9999990008 |  | Трудозатраты рабочих | 1191 | 1013 | чел.-ч. | чел.-ч. | 1 | 3.52 | 0 | 0 | 0 | 0 | 0 | 1 | 1 | *3 | 10.56 | 2 | 62809728 | 786 | 0 | 0 | 0 | 0 | 0 | 0 | 0 | 0
882 | 62809729 | 62589717 | 62608871 | 1 | 1 | 15297896 | 2 | 22.1-18-24 | СН-2012.22 Выпуск № 4 (в текущих ценах по состоянию на 01.07.2025 г.). 22.1-18-24 | Автомобили полупассажирские типа ГАЗ, грузоподъемность до 2 т | 1368 | 1011 | маш.-ч | маш.-ч | 1 | 1.59 | 0 | 1504.15 | 818.38 | 0 | 0 | 1 | 0 | *3 | 4.77 | 2 | 62809729 | 787 | 0 | 0 | 0 | 0 | 0 | 0 | 0 | 0
882 | 62809730 | 62589717 | 62610770 | 1 | 1 | 15297896 | 3 | 21.1-20-7 | СН-2012.21 Выпуск № 4 (в текущих ценах по состоянию на 01.07.2025 г.). 21.1-20-7 | Ветошь | 1346 | 1009 | кг | кг | 1 | 0.3 | 25.56 | 0 | 0 | 0 | 0 | 1 | 0 | *3 | 0.9 | 2 | 62809730 | 788 | 0 | 0 | 0 | 0 | 0 | 0 | 0 | 0
882 | 62809731 | 62589717 | 62610902 | 1 | 1 | 15297896 | 3 | 21.1-24-25 | СН-2012.21 Выпуск № 4 (в текущих ценах по состоянию на 01.07.2025 г.). 21.1-24-25 | Средство жидкое моющее универсальное концентрированное нейтральное для посуды и различных поверхностей | 1296 | 1002 | л | л | 1 | 0.025 | 66.91 | 0 | 0 | 0 | 0 | 1 | 0 | *3 | 0.075 | 2 | 62809731 | 789 | 0 | 0 | 0 | 0 | 0 | 0 | 0 | 0
882 | 62809732 | 62589717 | 62610882 | 1 | 1 | 15297896 | 3 | 21.1-24-5 | СН-2012.21 Выпуск № 4 (в текущих ценах по состоянию на 01.07.2025 г.). 21.1-24-5 | Средство дезинфицирующее жидкое на основе гипохлорита натрия | 1296 | 1002 | л | л | 1 | 0.1 | 27.23 | 0 | 0 | 0 | 0 | 1 | 0 | *3 | 0.3 | 2 | 62809732 | 790 | 0 | 0 | 0 | 0 | 0 | 0 | 0 | 0
882 | 62809733 | 62589717 | 62609270 | 1 | 1 | 15297896 | 3 | 21.1-4-43 | СН-2012.21 Выпуск № 4 (в текущих ценах по состоянию на 01.07.2025 г.). 21.1-4-43 | Смазка универсальная, силиконовая с фторопластом, водостойкая, диапазон температур применения от -50 до +230°С, тюбик 30 г | 1354 | 1010 | шт. | шт. | 1 | 1.67 | 253.93 | 0 | 0 | 0 | 0 | 1 | 0 | *3 | 5.01 | 2 | 62809733 | 791 | 0 | 0 | 0 | 0 | 0 | 0 | 0 | 0
882 | 62809734 | 62589717 | 62607388 | 15297896 | 1 | 15297896 | 3 | 21.18-7-2 |  | Прокладка уплотнительная паронитовая, толщина 0,5-2,5 мм | 1346 | 1009 | кг | кг | 1 | 0.02 | 146.6086 | 0 | 0 | 0 | 0 | 1 | 0 | *3 | 0.06 | 2 | 62809734 | 792 | 0 | 0 | 0 | 0 | 0 | 0 | 0 | 0
883 | 62809735 | 62589732 | 62607152 | 15297896 | 1 | 15297896 | 1 | 9999990008 |  | Трудозатраты рабочих | 1191 | 1013 | чел.-ч. | чел.-ч. | 1 | 4.22 | 0 | 0 | 0 | 0 | 0 | 1 | 1 |  | 4.22 | 2 | 62809735 | 793 | 0 | 0 | 0 | 0 | 0 | 0 | 0 | 0
883 | 62809736 | 62589732 | 62608871 | 1 | 1 | 15297896 | 2 | 22.1-18-24 | СН-2012.22 Выпуск № 4 (в текущих ценах по состоянию на 01.07.2025 г.). 22.1-18-24 | Автомобили полупассажирские типа ГАЗ, грузоподъемность до 2 т | 1368 | 1011 | маш.-ч | маш.-ч | 1 | 1.94 | 0 | 1504.15 | 818.38 | 0 | 0 | 1 | 0 |  | 1.94 | 2 | 62809736 | 794 | 0 | 0 | 0 | 0 | 0 | 0 | 0 | 0
883 | 62809737 | 62589732 | 62610770 | 1 | 1 | 15297896 | 3 | 21.1-20-7 | СН-2012.21 Выпуск № 4 (в текущих ценах по состоянию на 01.07.2025 г.). 21.1-20-7 | Ветошь | 1346 | 1009 | кг | кг | 1 | 0.3 | 25.56 | 0 | 0 | 0 | 0 | 1 | 0 |  | 0.3 | 2 | 62809737 | 795 | 0 | 0 | 0 | 0 | 0 | 0 | 0 | 0
883 | 62809738 | 62589732 | 62610902 | 1 | 1 | 15297896 | 3 | 21.1-24-25 | СН-2012.21 Выпуск № 4 (в текущих ценах по состоянию на 01.07.2025 г.). 21.1-24-25 | Средство жидкое моющее универсальное концентрированное нейтральное для посуды и различных поверхностей | 1296 | 1002 | л | л | 1 | 0.025 | 66.91 | 0 | 0 | 0 | 0 | 1 | 0 |  | 0.025 | 2 | 62809738 | 796 | 0 | 0 | 0 | 0 | 0 | 0 | 0 | 0
883 | 62809739 | 62589732 | 62610882 | 1 | 1 | 15297896 | 3 | 21.1-24-5 | СН-2012.21 Выпуск № 4 (в текущих ценах по состоянию на 01.07.2025 г.). 21.1-24-5 | Средство дезинфицирующее жидкое на основе гипохлорита натрия | 1296 | 1002 | л | л | 1 | 0.1 | 27.23 | 0 | 0 | 0 | 0 | 1 | 0 |  | 0.1 | 2 | 62809739 | 797 | 0 | 0 | 0 | 0 | 0 | 0 | 0 | 0
883 | 62809740 | 62589732 | 62609270 | 1 | 1 | 15297896 | 3 | 21.1-4-43 | СН-2012.21 Выпуск № 4 (в текущих ценах по состоянию на 01.07.2025 г.). 21.1-4-43 | Смазка универсальная, силиконовая с фторопластом, водостойкая, диапазон температур применения от -50 до +230°С, тюбик 30 г | 1354 | 1010 | шт. | шт. | 1 | 1.67 | 253.93 | 0 | 0 | 0 | 0 | 1 | 0 |  | 1.67 | 2 | 62809740 | 798 | 0 | 0 | 0 | 0 | 0 | 0 | 0 | 0
883 | 62809741 | 62589732 | 62607388 | 15297896 | 1 | 15297896 | 3 | 21.18-7-2 |  | Прокладка уплотнительная паронитовая, толщина 0,5-2,5 мм | 1346 | 1009 | кг | кг | 1 | 0.02 | 146.6086 | 0 | 0 | 0 | 0 | 1 | 0 |  | 0.02 | 2 | 62809741 | 799 | 0 | 0 | 0 | 0 | 0 | 0 | 0 | 0
884 | 62809742 | 62589747 | 62607152 | 15297896 | 1 | 15297896 | 1 | 9999990008 |  | Трудозатраты рабочих | 1191 | 1013 | чел.-ч. | чел.-ч. | 1 | 0.24 | 0 | 0 | 0 | 0 | 0 | 1 | 1 | *3 | 0.72 | 2 | 62809742 | 800 | 0 | 0 | 0 | 0 | 0 | 0 | 0 | 0
884 | 62809743 | 62589747 | 62608871 | 1 | 1 | 15297896 | 2 | 22.1-18-24 | СН-2012.22 Выпуск № 4 (в текущих ценах по состоянию на 01.07.2025 г.). 22.1-18-24 | Автомобили полупассажирские типа ГАЗ, грузоподъемность до 2 т | 1368 | 1011 | маш.-ч | маш.-ч | 1 | 0.06 | 0 | 1504.15 | 818.38 | 0 | 0 | 1 | 0 | *3 | 0.18 | 2 | 62809743 | 801 | 0 | 0 | 0 | 0 | 0 | 0 | 0 | 0
884 | 62809744 | 62589747 | 62611083 | 1 | 1 | 15297896 | 3 | 21.1-25-135 | СН-2012.21 Выпуск № 4 (в текущих ценах по состоянию на 01.07.2025 г.). 21.1-25-135 | Лента из "Фторопласт-4" | 1346 | 1009 | кг | кг | 1 | 0.01 | 1391.62 | 0 | 0 | 0 | 0 | 1 | 0 | *3 | 0.03 | 2 | 62809744 | 802 | 0 | 0 | 0 | 0 | 0 | 0 | 0 | 0
884 | 62809745 | 62589747 | 62611142 | 1 | 1 | 15297896 | 3 | 21.1-25-195 | СН-2012.21 Выпуск № 4 (в текущих ценах по состоянию на 01.07.2025 г.). 21.1-25-195 | Набивки сальниковые, марка АП-31, толщина 6-14 мм | 1348 | 1009 | т | т | 1000 | 5e-05 | 475953.54 | 0 | 0 | 0 | 0 | 1 | 0 | *3 | 0.00015 | 2 | 62809745 | 803 | 0 | 0 | 0 | 0 | 0 | 0 | 0 | 0
884 | 62809746 | 62589747 | 62609268 | 1 | 1 | 15297896 | 3 | 21.1-4-41 | СН-2012.21 Выпуск № 4 (в текущих ценах по состоянию на 01.07.2025 г.). 21.1-4-41 | Смазка густая (типа "Литол"), марка "Моbilux" | 1346 | 1009 | кг | кг | 1 | 0.0003 | 877.5 | 0 | 0 | 0 | 0 | 1 | 0 | *3 | 0.0009 | 2 | 62809746 | 804 | 0 | 0 | 0 | 0 | 0 | 0 | 0 | 0
885 | 62809747 | 62589758 | 62607152 | 15297896 | 1 | 15297896 | 1 | 9999990008 |  | Трудозатраты рабочих | 1191 | 1013 | чел.-ч. | чел.-ч. | 1 | 0.31 | 0 | 0 | 0 | 0 | 0 | 1 | 1 | *3 | 0.93 | 2 | 62809747 | 805 | 0 | 0 | 0 | 0 | 0 | 0 | 0 | 0
885 | 62809748 | 62589758 | 62608871 | 1 | 1 | 15297896 | 2 | 22.1-18-24 | СН-2012.22 Выпуск № 4 (в текущих ценах по состоянию на 01.07.2025 г.). 22.1-18-24 | Автомобили полупассажирские типа ГАЗ, грузоподъемность до 2 т | 1368 | 1011 | маш.-ч | маш.-ч | 1 | 0.07 | 0 | 1504.15 | 818.38 | 0 | 0 | 1 | 0 | *3 | 0.21 | 2 | 62809748 | 806 | 0 | 0 | 0 | 0 | 0 | 0 | 0 | 0
885 | 62809749 | 62589758 | 62611083 | 1 | 1 | 15297896 | 3 | 21.1-25-135 | СН-2012.21 Выпуск № 4 (в текущих ценах по состоянию на 01.07.2025 г.). 21.1-25-135 | Лента из "Фторопласт-4" | 1346 | 1009 | кг | кг | 1 | 0.03 | 1391.62 | 0 | 0 | 0 | 0 | 1 | 0 | *3 | 0.09 | 2 | 62809749 | 807 | 0 | 0 | 0 | 0 | 0 | 0 | 0 | 0
885 | 62809750 | 62589758 | 62611142 | 1 | 1 | 15297896 | 3 | 21.1-25-195 | СН-2012.21 Выпуск № 4 (в текущих ценах по состоянию на 01.07.2025 г.). 21.1-25-195 | Набивки сальниковые, марка АП-31, толщина 6-14 мм | 1348 | 1009 | т | т | 1000 | 7e-05 | 475953.54 | 0 | 0 | 0 | 0 | 1 | 0 | *3 | 0.00021 | 2 | 62809750 | 808 | 0 | 0 | 0 | 0 | 0 | 0 | 0 | 0
885 | 62809751 | 62589758 | 62609268 | 1 | 1 | 15297896 | 3 | 21.1-4-41 | СН-2012.21 Выпуск № 4 (в текущих ценах по состоянию на 01.07.2025 г.). 21.1-4-41 | Смазка густая (типа "Литол"), марка "Моbilux" | 1346 | 1009 | кг | кг | 1 | 0.0006 | 877.5 | 0 | 0 | 0 | 0 | 1 | 0 | *3 | 0.0018 | 2 | 62809751 | 809 | 0 | 0 | 0 | 0 | 0 | 0 | 0 | 0
886 | 62809752 | 62589769 | 62607152 | 15297896 | 1 | 15297896 | 1 | 9999990008 |  | Трудозатраты рабочих | 1191 | 1013 | чел.-ч. | чел.-ч. | 1 | 0.38 | 0 | 0 | 0 | 0 | 0 | 1 | 1 | *3 | 1.14 | 2 | 62809752 | 810 | 0 | 0 | 0 | 0 | 0 | 0 | 0 | 0
886 | 62809753 | 62589769 | 62608871 | 1 | 1 | 15297896 | 2 | 22.1-18-24 | СН-2012.22 Выпуск № 4 (в текущих ценах по состоянию на 01.07.2025 г.). 22.1-18-24 | Автомобили полупассажирские типа ГАЗ, грузоподъемность до 2 т | 1368 | 1011 | маш.-ч | маш.-ч | 1 | 0.09 | 0 | 1504.15 | 818.38 | 0 | 0 | 1 | 0 | *3 | 0.27 | 2 | 62809753 | 811 | 0 | 0 | 0 | 0 | 0 | 0 | 0 | 0
886 | 62809754 | 62589769 | 62611083 | 1 | 1 | 15297896 | 3 | 21.1-25-135 | СН-2012.21 Выпуск № 4 (в текущих ценах по состоянию на 01.07.2025 г.). 21.1-25-135 | Лента из "Фторопласт-4" | 1346 | 1009 | кг | кг | 1 | 0.04 | 1391.62 | 0 | 0 | 0 | 0 | 1 | 0 | *3 | 0.12 | 2 | 62809754 | 812 | 0 | 0 | 0 | 0 | 0 | 0 | 0 | 0
886 | 62809755 | 62589769 | 62611142 | 1 | 1 | 15297896 | 3 | 21.1-25-195 | СН-2012.21 Выпуск № 4 (в текущих ценах по состоянию на 01.07.2025 г.). 21.1-25-195 | Набивки сальниковые, марка АП-31, толщина 6-14 мм | 1348 | 1009 | т | т | 1000 | 0.0001 | 475953.54 | 0 | 0 | 0 | 0 | 1 | 0 | *3 | 0.0003 | 2 | 62809755 | 813 | 0 | 0 | 0 | 0 | 0 | 0 | 0 | 0
886 | 62809756 | 62589769 | 62609268 | 1 | 1 | 15297896 | 3 | 21.1-4-41 | СН-2012.21 Выпуск № 4 (в текущих ценах по состоянию на 01.07.2025 г.). 21.1-4-41 | Смазка густая (типа "Литол"), марка "Моbilux" | 1346 | 1009 | кг | кг | 1 | 0.001 | 877.5 | 0 | 0 | 0 | 0 | 1 | 0 | *3 | 0.003 | 2 | 62809756 | 814 | 0 | 0 | 0 | 0 | 0 | 0 | 0 | 0
887 | 62809757 | 62589780 | 62607152 | 15297896 | 1 | 15297896 | 1 | 9999990008 |  | Трудозатраты рабочих | 1191 | 1013 | чел.-ч. | чел.-ч. | 1 | 3 | 0 | 0 | 0 | 0 | 0 | 1 | 1 | *8 | 24 | 2 | 62809757 | 815 | 0 | 0 | 0 | 0 | 0 | 0 | 0 | 0
887 | 62809759 | 62589780 | 62610772 | 1 | 1 | 15297896 | 3 | 21.1-20-10 | СН-2012.21 Выпуск № 4 (в текущих ценах по состоянию на 01.07.2025 г.). 21.1-20-10 | Лента изоляционная хлопчатобумажная | 1346 | 1009 | кг | кг | 1 | 0.06 | 370.21 | 0 | 0 | 0 | 0 | 1 | 0 | *8 | 0.48 | 2 | 62809759 | 816 | 0 | 0 | 0 | 0 | 0 | 0 | 0 | 0
887 | 62809760 | 62589780 | 62610770 | 1 | 1 | 15297896 | 3 | 21.1-20-7 | СН-2012.21 Выпуск № 4 (в текущих ценах по состоянию на 01.07.2025 г.). 21.1-20-7 | Ветошь | 1346 | 1009 | кг | кг | 1 | 0.02 | 25.56 | 0 | 0 | 0 | 0 | 1 | 0 | *8 | 0.16 | 2 | 62809760 | 817 | 0 | 0 | 0 | 0 | 0 | 0 | 0 | 0
887 | 62809758 | 62589780 | 62607209 | 15297896 | 1 | 15297896 | 3 | 21.1-4-3 |  | Бензин | 1346 | 1009 | кг | кг | 1 | 0.02 | 71.5732 | 0 | 0 | 0 | 0 | 1 | 0 | *8 | 0.16 | 2 | 62809758 | 818 | 0 | 0 | 0 | 0 | 0 | 0 | 0 | 0
887 | 62809761 | 62589780 | 62609505 | 1 | 1 | 15297896 | 3 | 21.1-6-139 | СН-2012.21 Выпуск № 4 (в текущих ценах по состоянию на 01.07.2025 г.). 21.1-6-139 | Эмаль, марка ПФ-115 (цветная), пентафталевая | 1346 | 1009 | кг | кг | 1 | 0.01 | 116.64 | 0 | 0 | 0 | 0 | 1 | 0 | *8 | 0.08 | 2 | 62809761 | 819 | 0 | 0 | 0 | 0 | 0 | 0 | 0 | 0
888 | 62809762 | 62589791 | 62607152 | 15297896 | 1 | 15297896 | 1 | 9999990008 |  | Трудозатраты рабочих | 1191 | 1013 | чел.-ч. | чел.-ч. | 1 | 0.6 | 0 | 0 | 0 | 0 | 0 | 1 | 1 | *8 | 4.8 | 2 | 62809762 | 820 | 0 | 0 | 0 | 0 | 0 | 0 | 0 | 0
888 | 62809763 | 62589791 | 62608871 | 1 | 1 | 15297896 | 2 | 22.1-18-24 | СН-2012.22 Выпуск № 4 (в текущих ценах по состоянию на 01.07.2025 г.). 22.1-18-24 | Автомобили полупассажирские типа ГАЗ, грузоподъемность до 2 т | 1368 | 1011 | маш.-ч | маш.-ч | 1 | 0.04 | 0 | 1504.15 | 818.38 | 0 | 0 | 1 | 0 | *8 | 0.32 | 2 | 62809763 | 821 | 0 | 0 | 0 | 0 | 0 | 0 | 0 | 0
888 | 62809764 | 62589791 | 62610770 | 1 | 1 | 15297896 | 3 | 21.1-20-7 | СН-2012.21 Выпуск № 4 (в текущих ценах по состоянию на 01.07.2025 г.). 21.1-20-7 | Ветошь | 1346 | 1009 | кг | кг | 1 | 0.005 | 25.56 | 0 | 0 | 0 | 0 | 1 | 0 | *8 | 0.04 | 2 | 62809764 | 822 | 0 | 0 | 0 | 0 | 0 | 0 | 0 | 0
889 | 62809765 | 62589798 | 62607152 | 15297896 | 1 | 15297896 | 1 | 9999990008 |  | Трудозатраты рабочих | 1191 | 1013 | чел.-ч. | чел.-ч. | 1 | 5.33 | 0 | 0 | 0 | 0 | 0 | 1 | 1 | *8 | 42.64 | 2 | 62809765 | 823 | 0 | 0 | 0 | 0 | 0 | 0 | 0 | 0
889 | 62809766 | 62589798 | 62610765 | 1 | 1 | 15297896 | 3 | 21.1-20-1 | СН-2012.21 Выпуск № 4 (в текущих ценах по состоянию на 01.07.2025 г.). 21.1-20-1 | Бязь | 1327 | 1005 | м2 | м2 | 1 | 0.5 | 49.09 | 0 | 0 | 0 | 0 | 1 | 0 | *8 | 4 | 2 | 62809766 | 824 | 0 | 0 | 0 | 0 | 0 | 0 | 0 | 0
889 | 62809767 | 62589798 | 62610770 | 1 | 1 | 15297896 | 3 | 21.1-20-7 | СН-2012.21 Выпуск № 4 (в текущих ценах по состоянию на 01.07.2025 г.). 21.1-20-7 | Ветошь | 1346 | 1009 | кг | кг | 1 | 0.5 | 25.56 | 0 | 0 | 0 | 0 | 1 | 0 | *8 | 4 | 2 | 62809767 | 825 | 0 | 0 | 0 | 0 | 0 | 0 | 0 | 0
889 | 62809768 | 62589798 | 62611328 | 1 | 1 | 15297896 | 3 | 21.1-25-389 | СН-2012.21 Выпуск № 4 (в текущих ценах по состоянию на 01.07.2025 г.). 21.1-25-389 | Шкурка шлифовальная на тканевой основе водостойкая | 1327 | 1005 | м2 | м2 | 1 | 0.1 | 530.94 | 0 | 0 | 0 | 0 | 1 | 0 | *8 | 0.8 | 2 | 62809768 | 826 | 0 | 0 | 0 | 0 | 0 | 0 | 0 | 0
889 | 62809769 | 62589798 | 62609505 | 1 | 1 | 15297896 | 3 | 21.1-6-139 | СН-2012.21 Выпуск № 4 (в текущих ценах по состоянию на 01.07.2025 г.). 21.1-6-139 | Эмаль, марка ПФ-115 (цветная), пентафталевая | 1346 | 1009 | кг | кг | 1 | 0.12 | 116.64 | 0 | 0 | 0 | 0 | 1 | 0 | *8 | 0.96 | 2 | 62809769 | 827 | 0 | 0 | 0 | 0 | 0 | 0 | 0 | 0
890 | 62809770 | 62589809 | 62607152 | 15297896 | 1 | 15297896 | 1 | 9999990008 |  | Трудозатраты рабочих | 1191 | 1013 | чел.-ч. | чел.-ч. | 1 | 5.5 | 0 | 0 | 0 | 0 | 0 | 1 | 1 |  | 5.5 | 2 | 62809770 | 828 | 0 | 0 | 0 | 0 | 0 | 0 | 0 | 0
890 | 62809771 | 62589809 | 62610770 | 1 | 1 | 15297896 | 3 | 21.1-20-7 | СН-2012.21 Выпуск № 4 (в текущих ценах по состоянию на 01.07.2025 г.). 21.1-20-7 | Ветошь | 1346 | 1009 | кг | кг | 1 | 0.02 | 25.56 | 0 | 0 | 0 | 0 | 1 | 0 |  | 0.02 | 2 | 62809771 | 829 | 0 | 0 | 0 | 0 | 0 | 0 | 0 | 0
890 | 62809772 | 62589809 | 62607383 | 15297896 | 1 | 15297896 | 3 | 21.1-6-46 |  | Краски масляные жидкотертые цветные (готовые к употреблению) для наружных и внутренних работ, марка МА-15, сурик железный для окраски по металлу | 1346 | 1009 | кг | кг | 1 | 0.024 | 91.7029 | 0 | 0 | 0 | 0 | 1 | 0 |  | 0.024 | 2 | 62809772 | 830 | 0 | 0 | 0 | 0 | 0 | 0 | 0 | 0
891 | 62809773 | 62589816 | 62607152 | 15297896 | 1 | 15297896 | 1 | 9999990008 |  | Трудозатраты рабочих | 1191 | 1013 | чел.-ч. | чел.-ч. | 1 | 7.12 | 0 | 0 | 0 | 0 | 0 | 1 | 1 |  | 7.12 | 2 | 62809773 | 831 | 0 | 0 | 0 | 0 | 0 | 0 | 0 | 0
891 | 62809774 | 62589816 | 62608569 | 1 | 1 | 15297896 | 2 | 22.1-14-13 | СН-2012.22 Выпуск № 4 (в текущих ценах по состоянию на 01.07.2025 г.). 22.1-14-13 | Пылесосы, потребляемая мощность 350-1200 Вт | 1368 | 1011 | маш.-ч | маш.-ч | 1 | 0.15 | 0 | 55.9 | 0.31 | 0 | 0 | 1 | 0 |  | 0.15 | 2 | 62809774 | 832 | 0 | 0 | 0 | 0 | 0 | 0 | 0 | 0
891 | 62809775 | 62589816 | 62610770 | 1 | 1 | 15297896 | 3 | 21.1-20-7 | СН-2012.21 Выпуск № 4 (в текущих ценах по состоянию на 01.07.2025 г.). 21.1-20-7 | Ветошь | 1346 | 1009 | кг | кг | 1 | 0.36 | 25.56 | 0 | 0 | 0 | 0 | 1 | 0 |  | 0.36 | 2 | 62809775 | 833 | 0 | 0 | 0 | 0 | 0 | 0 | 0 | 0
891 | 62809776 | 62589816 | 62607383 | 15297896 | 1 | 15297896 | 3 | 21.1-6-46 |  | Краски масляные жидкотертые цветные (готовые к употреблению) для наружных и внутренних работ, марка МА-15, сурик железный для окраски по металлу | 1346 | 1009 | кг | кг | 1 | 0.024 | 91.7029 | 0 | 0 | 0 | 0 | 1 | 0 |  | 0.024 | 2 | 62809776 | 834 | 0 | 0 | 0 | 0 | 0 | 0 | 0 | 0
892 | 62809777 | 62589825 | 62607152 | 15297896 | 1 | 15297896 | 1 | 9999990008 |  | Трудозатраты рабочих | 1191 | 1013 | чел.-ч. | чел.-ч. | 1 | 13.13 | 0 | 0 | 0 | 0 | 0 | 1 | 1 |  | 13.13 | 2 | 62809777 | 835 | 0 | 0 | 0 | 0 | 0 | 0 | 0 | 0
892 | 62809778 | 62589825 | 62608752 | 1 | 1 | 15297896 | 2 | 22.1-17-204 | СН-2012.22 Выпуск № 4 (в текущих ценах по состоянию на 01.07.2025 г.). 22.1-17-204 | Установки фильтровакуумные, поток воздуха (без фильтров) 4500 м3/ч, давление до 1200 Па | 1368 | 1011 | маш.-ч | маш.-ч | 1 | 1.7 | 0 | 37.93 | 2.16 | 0 | 0 | 1 | 0 |  | 1.7 | 2 | 62809778 | 836 | 0 | 0 | 0 | 0 | 0 | 0 | 0 | 0
892 | 62809779 | 62589825 | 62608757 | 1 | 1 | 15297896 | 2 | 22.1-17-209 | СН-2012.22 Выпуск № 4 (в текущих ценах по состоянию на 01.07.2025 г.). 22.1-17-209 | Машины щеточные электрические для очистки воздуховодов диаметром от 100 до 400 мм | 1368 | 1011 | маш.-ч | маш.-ч | 1 | 1.7 | 0 | 49.9 | 2.51 | 0 | 0 | 1 | 0 |  | 1.7 | 2 | 62809779 | 837 | 0 | 0 | 0 | 0 | 0 | 0 | 0 | 0
892 | 62809780 | 62589825 | 62608871 | 1 | 1 | 15297896 | 2 | 22.1-18-24 | СН-2012.22 Выпуск № 4 (в текущих ценах по состоянию на 01.07.2025 г.). 22.1-18-24 | Автомобили полупассажирские типа ГАЗ, грузоподъемность до 2 т | 1368 | 1011 | маш.-ч | маш.-ч | 1 | 3.31 | 0 | 1504.15 | 818.38 | 0 | 0 | 1 | 0 |  | 3.31 | 2 | 62809780 | 838 | 0 | 0 | 0 | 0 | 0 | 0 | 0 | 0
892 | 62809781 | 62589825 | 62608937 | 1 | 1 | 15297896 | 2 | 22.1-30-56 | СН-2012.22 Выпуск № 4 (в текущих ценах по состоянию на 01.07.2025 г.). 22.1-30-56 | Шуруповерты | 1368 | 1011 | маш.-ч | маш.-ч | 1 | 0.4 | 0 | 7.32 | 0.01 | 0 | 0 | 1 | 0 |  | 0.4 | 2 | 62809781 | 839 | 0 | 0 | 0 | 0 | 0 | 0 | 0 | 0
892 | 62809782 | 62589825 | 62610770 | 1 | 1 | 15297896 | 3 | 21.1-20-7 | СН-2012.21 Выпуск № 4 (в текущих ценах по состоянию на 01.07.2025 г.). 21.1-20-7 | Ветошь | 1346 | 1009 | кг | кг | 1 | 0.15 | 25.56 | 0 | 0 | 0 | 0 | 1 | 0 |  | 0.15 | 2 | 62809782 | 840 | 0 | 0 | 0 | 0 | 0 | 0 | 0 | 0
893 | 62809783 | 62589838 | 62607152 | 15297896 | 1 | 15297896 | 1 | 9999990008 |  | Трудозатраты рабочих | 1191 | 1013 | чел.-ч. | чел.-ч. | 1 | 2.1 | 0 | 0 | 0 | 0 | 0 | 1 | 1 |  | 2.1 | 2 | 62809783 | 841 | 0 | 0 | 0 | 0 | 0 | 0 | 0 | 0
893 | 62809784 | 62589838 | 62608753 | 1 | 1 | 15297896 | 2 | 22.1-17-205 | СН-2012.22 Выпуск № 4 (в текущих ценах по состоянию на 01.07.2025 г.). 22.1-17-205 | Генераторы холодного тумана аэрозольные, производительность до 19 л/ч | 1368 | 1011 | маш.-ч | маш.-ч | 1 | 0.3 | 0 | 9.45 | 0.13 | 0 | 0 | 1 | 0 |  | 0.3 | 2 | 62809784 | 842 | 0 | 0 | 0 | 0 | 0 | 0 | 0 | 0
893 | 62809785 | 62589838 | 62608871 | 1 | 1 | 15297896 | 2 | 22.1-18-24 | СН-2012.22 Выпуск № 4 (в текущих ценах по состоянию на 01.07.2025 г.). 22.1-18-24 | Автомобили полупассажирские типа ГАЗ, грузоподъемность до 2 т | 1368 | 1011 | маш.-ч | маш.-ч | 1 | 0.52 | 0 | 1504.15 | 818.38 | 0 | 0 | 1 | 0 |  | 0.52 | 2 | 62809785 | 843 | 0 | 0 | 0 | 0 | 0 | 0 | 0 | 0
893 | 62809786 | 62589838 | 62610920 | 1 | 1 | 15297896 | 3 | 21.1-24-43 | СН-2012.21 Выпуск № 4 (в текущих ценах по состоянию на 01.07.2025 г.). 21.1-24-43 | Средство жидкое микробиоцидное для дезинфекции и предстерилизационной очистки, содержание алкилдиметилбензиламмония хлорида 50% (ЧАС) | 1296 | 1002 | л | л | 1 | 0.0038 | 4237.25 | 0 | 0 | 0 | 0 | 1 | 0 |  | 0.0038 | 2 | 62809786 | 844 | 0 | 0 | 0 | 0 | 0 | 0 | 0 | 0
893 | 62809787 | 62589838 | 62610982 | 1 | 1 | 15297896 | 3 | 21.1-25-13 | СН-2012.21 Выпуск № 4 (в текущих ценах по состоянию на 01.07.2025 г.). 21.1-25-13 | Вода | 1339 | 1007 | м3 | м3 | 1 | 0.0038 | 49.83 | 0 | 0 | 0 | 0 | 1 | 0 |  | 0.0038 | 2 | 62809787 | 845 | 0 | 0 | 0 | 0 | 0 | 0 | 0 | 0
894 | 62809788 | 62589849 | 62607152 | 15297896 | 1 | 15297896 | 1 | 9999990008 |  | Трудозатраты рабочих | 1191 | 1013 | чел.-ч. | чел.-ч. | 1 | 9.83 | 0 | 0 | 0 | 0 | 0 | 1 | 1 |  | 9.83 | 2 | 62809788 | 846 | 0 | 0 | 0 | 0 | 0 | 0 | 0 | 0
894 | 62809789 | 62589849 | 62608754 | 1 | 1 | 15297896 | 2 | 22.1-17-206 | СН-2012.22 Выпуск № 4 (в текущих ценах по состоянию на 01.07.2025 г.). 22.1-17-206 | Миникамеры видеоинспекционные для систем вентиляции, труб, шахт, технологических полостей водонепроницаемые, угол обзора 120 градусов | 1368 | 1011 | маш.-ч | маш.-ч | 1 | 1.3 | 0 | 9.38 | 0.83 | 0 | 0 | 1 | 0 |  | 1.3 | 2 | 62809789 | 847 | 0 | 0 | 0 | 0 | 0 | 0 | 0 | 0
894 | 62809790 | 62589849 | 62608871 | 1 | 1 | 15297896 | 2 | 22.1-18-24 | СН-2012.22 Выпуск № 4 (в текущих ценах по состоянию на 01.07.2025 г.). 22.1-18-24 | Автомобили полупассажирские типа ГАЗ, грузоподъемность до 2 т | 1368 | 1011 | маш.-ч | маш.-ч | 1 | 2.47 | 0 | 1504.15 | 818.38 | 0 | 0 | 1 | 0 |  | 2.47 | 2 | 62809790 | 848 | 0 | 0 | 0 | 0 | 0 | 0 | 0 | 0
894 | 62809791 | 62589849 | 62608937 | 1 | 1 | 15297896 | 2 | 22.1-30-56 | СН-2012.22 Выпуск № 4 (в текущих ценах по состоянию на 01.07.2025 г.). 22.1-30-56 | Шуруповерты | 1368 | 1011 | маш.-ч | маш.-ч | 1 | 0.7 | 0 | 7.32 | 0.01 | 0 | 0 | 1 | 0 |  | 0.7 | 2 | 62809791 | 849 | 0 | 0 | 0 | 0 | 0 | 0 | 0 | 0
895 | 62809792 | 62589858 | 62607152 | 15297896 | 1 | 15297896 | 1 | 9999990008 |  | Трудозатраты рабочих | 1191 | 1013 | чел.-ч. | чел.-ч. | 1 | 0.3 | 0 | 0 | 0 | 0 | 0 | 1 | 1 | *3 | 0.9 | 2 | 62809792 | 850 | 0 | 0 | 0 | 0 | 0 | 0 | 0 | 0
895 | 62809793 | 62589858 | 62610770 | 1 | 1 | 15297896 | 3 | 21.1-20-7 | СН-2012.21 Выпуск № 4 (в текущих ценах по состоянию на 01.07.2025 г.). 21.1-20-7 | Ветошь | 1346 | 1009 | кг | кг | 1 | 0.0005 | 25.56 | 0 | 0 | 0 | 0 | 1 | 0 | *3 | 0.0015 | 2 | 62809793 | 851 | 0 | 0 | 0 | 0 | 0 | 0 | 0 | 0
896 | 62809794 | 62589863 | 62607152 | 15297896 | 1 | 15297896 | 1 | 9999990008 |  | Трудозатраты рабочих | 1191 | 1013 | чел.-ч. | чел.-ч. | 1 | 6 | 0 | 0 | 0 | 0 | 0 | 1 | 1 | *3 | 18 | 2 | 62809794 | 852 | 0 | 0 | 0 | 0 | 0 | 0 | 0 | 0
896 | 62809796 | 62589863 | 62610772 | 1 | 1 | 15297896 | 3 | 21.1-20-10 | СН-2012.21 Выпуск № 4 (в текущих ценах по состоянию на 01.07.2025 г.). 21.1-20-10 | Лента изоляционная хлопчатобумажная | 1346 | 1009 | кг | кг | 1 | 0.12 | 370.21 | 0 | 0 | 0 | 0 | 1 | 0 | *3 | 0.36 | 2 | 62809796 | 853 | 0 | 0 | 0 | 0 | 0 | 0 | 0 | 0
896 | 62809797 | 62589863 | 62610770 | 1 | 1 | 15297896 | 3 | 21.1-20-7 | СН-2012.21 Выпуск № 4 (в текущих ценах по состоянию на 01.07.2025 г.). 21.1-20-7 | Ветошь | 1346 | 1009 | кг | кг | 1 | 0.04 | 25.56 | 0 | 0 | 0 | 0 | 1 | 0 | *3 | 0.12 | 2 | 62809797 | 854 | 0 | 0 | 0 | 0 | 0 | 0 | 0 | 0
896 | 62809795 | 62589863 | 62607209 | 15297896 | 1 | 15297896 | 3 | 21.1-4-3 |  | Бензин | 1346 | 1009 | кг | кг | 1 | 0.04 | 71.5732 | 0 | 0 | 0 | 0 | 1 | 0 | *3 | 0.12 | 2 | 62809795 | 855 | 0 | 0 | 0 | 0 | 0 | 0 | 0 | 0
896 | 62809798 | 62589863 | 62609505 | 1 | 1 | 15297896 | 3 | 21.1-6-139 | СН-2012.21 Выпуск № 4 (в текущих ценах по состоянию на 01.07.2025 г.). 21.1-6-139 | Эмаль, марка ПФ-115 (цветная), пентафталевая | 1346 | 1009 | кг | кг | 1 | 0.02 | 116.64 | 0 | 0 | 0 | 0 | 1 | 0 | *3 | 0.06 | 2 | 62809798 | 856 | 0 | 0 | 0 | 0 | 0 | 0 | 0 | 0
897 | 62809799 | 62589874 | 62607152 | 15297896 | 1 | 15297896 | 1 | 9999990008 |  | Трудозатраты рабочих | 1191 | 1013 | чел.-ч. | чел.-ч. | 1 | 12 | 0 | 0 | 0 | 0 | 0 | 1 | 1 | *3 | 36 | 2 | 62809799 | 857 | 0 | 0 | 0 | 0 | 0 | 0 | 0 | 0
897 | 62809801 | 62589874 | 62610772 | 1 | 1 | 15297896 | 3 | 21.1-20-10 | СН-2012.21 Выпуск № 4 (в текущих ценах по состоянию на 01.07.2025 г.). 21.1-20-10 | Лента изоляционная хлопчатобумажная | 1346 | 1009 | кг | кг | 1 | 0.24 | 370.21 | 0 | 0 | 0 | 0 | 1 | 0 | *3 | 0.72 | 2 | 62809801 | 858 | 0 | 0 | 0 | 0 | 0 | 0 | 0 | 0
897 | 62809802 | 62589874 | 62610770 | 1 | 1 | 15297896 | 3 | 21.1-20-7 | СН-2012.21 Выпуск № 4 (в текущих ценах по состоянию на 01.07.2025 г.). 21.1-20-7 | Ветошь | 1346 | 1009 | кг | кг | 1 | 0.07 | 25.56 | 0 | 0 | 0 | 0 | 1 | 0 | *3 | 0.21 | 2 | 62809802 | 859 | 0 | 0 | 0 | 0 | 0 | 0 | 0 | 0
897 | 62809800 | 62589874 | 62607209 | 15297896 | 1 | 15297896 | 3 | 21.1-4-3 |  | Бензин | 1346 | 1009 | кг | кг | 1 | 0.07 | 71.5732 | 0 | 0 | 0 | 0 | 1 | 0 | *3 | 0.21 | 2 | 62809800 | 860 | 0 | 0 | 0 | 0 | 0 | 0 | 0 | 0
897 | 62809803 | 62589874 | 62609505 | 1 | 1 | 15297896 | 3 | 21.1-6-139 | СН-2012.21 Выпуск № 4 (в текущих ценах по состоянию на 01.07.2025 г.). 21.1-6-139 | Эмаль, марка ПФ-115 (цветная), пентафталевая | 1346 | 1009 | кг | кг | 1 | 0.05 | 116.64 | 0 | 0 | 0 | 0 | 1 | 0 | *3 | 0.15 | 2 | 62809803 | 861 | 0 | 0 | 0 | 0 | 0 | 0 | 0 | 0
898 | 62809804 | 62589885 | 62607152 | 15297896 | 1 | 15297896 | 1 | 9999990008 |  | Трудозатраты рабочих | 1191 | 1013 | чел.-ч. | чел.-ч. | 1 | 0.3 | 0 | 0 | 0 | 0 | 0 | 1 | 1 | *3 | 0.9 | 2 | 62809804 | 862 | 0 | 0 | 0 | 0 | 0 | 0 | 0 | 0
898 | 62809805 | 62589885 | 62610770 | 1 | 1 | 15297896 | 3 | 21.1-20-7 | СН-2012.21 Выпуск № 4 (в текущих ценах по состоянию на 01.07.2025 г.). 21.1-20-7 | Ветошь | 1346 | 1009 | кг | кг | 1 | 0.0005 | 25.56 | 0 | 0 | 0 | 0 | 1 | 0 | *3 | 0.0015 | 2 | 62809805 | 863 | 0 | 0 | 0 | 0 | 0 | 0 | 0 | 0
899 | 62809806 | 62589890 | 62607152 | 15297896 | 1 | 15297896 | 1 | 9999990008 |  | Трудозатраты рабочих | 1191 | 1013 | чел.-ч. | чел.-ч. | 1 | 6.54 | 0 | 0 | 0 | 0 | 0 | 1 | 1 | *8 | 52.32 | 2 | 62809806 | 864 | 0 | 0 | 0 | 0 | 0 | 0 | 0 | 0
899 | 62809807 | 62589890 | 62608471 | 1 | 1 | 15297896 | 2 | 22.1-10-20 | СН-2012.22 Выпуск № 4 (в текущих ценах по состоянию на 01.07.2025 г.). 22.1-10-20 | Компрессоры поршневые, производительность до 240 л/мин, объем ресивера 50 л | 1368 | 1011 | маш.-ч | маш.-ч | 1 | 0.46 | 0 | 18.12 | 0.07 | 0 | 0 | 1 | 0 | *8 | 3.68 | 2 | 62809807 | 865 | 0 | 0 | 0 | 0 | 0 | 0 | 0 | 0
899 | 62809808 | 62589890 | 62608760 | 1 | 1 | 15297896 | 2 | 22.1-17-213 | СН-2012.22 Выпуск № 4 (в текущих ценах по состоянию на 01.07.2025 г.). 22.1-17-213 | Мойки высокого давления импортного производства, расход воды 650 л/ч, мощность 3,3 кВт | 1368 | 1011 | маш.-ч | маш.-ч | 1 | 0.61 | 0 | 17.64 | 0.08 | 0 | 0 | 1 | 0 | *8 | 4.88 | 2 | 62809808 | 866 | 0 | 0 | 0 | 0 | 0 | 0 | 0 | 0
899 | 62809809 | 62589890 | 62608871 | 1 | 1 | 15297896 | 2 | 22.1-18-24 | СН-2012.22 Выпуск № 4 (в текущих ценах по состоянию на 01.07.2025 г.). 22.1-18-24 | Автомобили полупассажирские типа ГАЗ, грузоподъемность до 2 т | 1368 | 1011 | маш.-ч | маш.-ч | 1 | 0.33 | 0 | 1504.15 | 818.38 | 0 | 0 | 1 | 0 | *8 | 2.64 | 2 | 62809809 | 867 | 0 | 0 | 0 | 0 | 0 | 0 | 0 | 0
899 | 62809810 | 62589890 | 62610770 | 1 | 1 | 15297896 | 3 | 21.1-20-7 | СН-2012.21 Выпуск № 4 (в текущих ценах по состоянию на 01.07.2025 г.). 21.1-20-7 | Ветошь | 1346 | 1009 | кг | кг | 1 | 0.8 | 25.56 | 0 | 0 | 0 | 0 | 1 | 0 | *8 | 6.4 | 2 | 62809810 | 868 | 0 | 0 | 0 | 0 | 0 | 0 | 0 | 0
899 | 62809811 | 62589890 | 62610908 | 1 | 1 | 15297896 | 3 | 21.1-24-31 | СН-2012.21 Выпуск № 4 (в текущих ценах по состоянию на 01.07.2025 г.). 21.1-24-31 | Средство моющее концентрированное для очистки от комплексных и атмосферных загрязнений, нефтепродуктов, экологически безопасное, биоразлагаемое, типа "Транс-пол" | 1296 | 1002 | л | л | 1 | 1.8 | 215.19 | 0 | 0 | 0 | 0 | 1 | 0 | *8 | 14.4 | 2 | 62809811 | 869 | 0 | 0 | 0 | 0 | 0 | 0 | 0 | 0
899 | 62809812 | 62589890 | 62610982 | 1 | 1 | 15297896 | 3 | 21.1-25-13 | СН-2012.21 Выпуск № 4 (в текущих ценах по состоянию на 01.07.2025 г.). 21.1-25-13 | Вода | 1339 | 1007 | м3 | м3 | 1 | 0.085 | 49.83 | 0 | 0 | 0 | 0 | 1 | 0 | *8 | 0.68 | 2 | 62809812 | 870 | 0 | 0 | 0 | 0 | 0 | 0 | 0 | 0
900 | 62809813 | 62589905 | 62607152 | 15297896 | 1 | 15297896 | 1 | 9999990008 |  | Трудозатраты рабочих | 1191 | 1013 | чел.-ч. | чел.-ч. | 1 | 1.19 | 0 | 0 | 0 | 0 | 0 | 1 | 1 | *2 | 2.38 | 2 | 62809813 | 871 | 0 | 0 | 0 | 0 | 0 | 0 | 0 | 0
900 | 62809814 | 62589905 | 62608871 | 1 | 1 | 15297896 | 2 | 22.1-18-24 | СН-2012.22 Выпуск № 4 (в текущих ценах по состоянию на 01.07.2025 г.). 22.1-18-24 | Автомобили полупассажирские типа ГАЗ, грузоподъемность до 2 т | 1368 | 1011 | маш.-ч | маш.-ч | 1 | 1.083 | 0 | 1504.15 | 818.38 | 0 | 0 | 1 | 0 | *2 | 2.166 | 2 | 62809814 | 872 | 0 | 0 | 0 | 0 | 0 | 0 | 0 | 0
900 | 62809815 | 62589905 | 62610770 | 1 | 1 | 15297896 | 3 | 21.1-20-7 | СН-2012.21 Выпуск № 4 (в текущих ценах по состоянию на 01.07.2025 г.). 21.1-20-7 | Ветошь | 1346 | 1009 | кг | кг | 1 | 0.02 | 25.56 | 0 | 0 | 0 | 0 | 1 | 0 | *2 | 0.04 | 2 | 62809815 | 873 | 0 | 0 | 0 | 0 | 0 | 0 | 0 | 0
901 | 62809816 | 62589912 | 62607152 | 15297896 | 1 | 15297896 | 1 | 9999990008 |  | Трудозатраты рабочих | 1191 | 1013 | чел.-ч. | чел.-ч. | 1 | 0.3 | 0 | 0 | 0 | 0 | 0 | 1 | 1 | *8 | 2.4 | 2 | 62809816 | 874 | 0 | 0 | 0 | 0 | 0 | 0 | 0 | 0
901 | 62809817 | 62589912 | 62610770 | 1 | 1 | 15297896 | 3 | 21.1-20-7 | СН-2012.21 Выпуск № 4 (в текущих ценах по состоянию на 01.07.2025 г.). 21.1-20-7 | Ветошь | 1346 | 1009 | кг | кг | 1 | 0.01 | 25.56 | 0 | 0 | 0 | 0 | 1 | 0 | *8 | 0.08 | 2 | 62809817 | 875 | 0 | 0 | 0 | 0 | 0 | 0 | 0 | 0
902 | 62809818 | 62589917 | 62607152 | 15297896 | 1 | 15297896 | 1 | 9999990008 |  | Трудозатраты рабочих | 1191 | 1013 | чел.-ч. | чел.-ч. | 1 | 0.3 | 0 | 0 | 0 | 0 | 0 | 1 | 1 |  | 0.3 | 2 | 62809818 | 876 | 0 | 0 | 0 | 0 | 0 | 0 | 0 | 0
902 | 62809819 | 62589917 | 62610770 | 1 | 1 | 15297896 | 3 | 21.1-20-7 | СН-2012.21 Выпуск № 4 (в текущих ценах по состоянию на 01.07.2025 г.). 21.1-20-7 | Ветошь | 1346 | 1009 | кг | кг | 1 | 0.003 | 25.56 | 0 | 0 | 0 | 0 | 1 | 0 |  | 0.003 | 2 | 62809819 | 877 | 0 | 0 | 0 | 0 | 0 | 0 | 0 | 0
902 | 62809820 | 62589917 | 62609234 | 1 | 1 | 15297896 | 3 | 21.1-4-7 | СН-2012.21 Выпуск № 4 (в текущих ценах по состоянию на 01.07.2025 г.). 21.1-4-7 | Газ негорючий жидкий (воздух сжатый) Clean 360 | 1296 | 1002 | л | л | 1 | 0.003 | 14679.09 | 0 | 0 | 0 | 0 | 1 | 0 |  | 0.003 | 2 | 62809820 | 878 | 0 | 0 | 0 | 0 | 0 | 0 | 0 | 0
903 | 62809821 | 62589924 | 62607152 | 15297896 | 1 | 15297896 | 1 | 9999990008 |  | Трудозатраты рабочих | 1191 | 1013 | чел.-ч. | чел.-ч. | 1 | 0.28 | 0 | 0 | 0 | 0 | 0 | 1 | 1 |  | 0.28 | 2 | 62809821 | 879 | 0 | 0 | 0 | 0 | 0 | 0 | 0 | 0
903 | 62809822 | 62589924 | 62610770 | 1 | 1 | 15297896 | 3 | 21.1-20-7 | СН-2012.21 Выпуск № 4 (в текущих ценах по состоянию на 01.07.2025 г.). 21.1-20-7 | Ветошь | 1346 | 1009 | кг | кг | 1 | 0.01 | 25.56 | 0 | 0 | 0 | 0 | 1 | 0 |  | 0.01 | 2 | 62809822 | 880 | 0 | 0 | 0 | 0 | 0 | 0 | 0 | 0
903 | 62809823 | 62589924 | 62609234 | 1 | 1 | 15297896 | 3 | 21.1-4-7 | СН-2012.21 Выпуск № 4 (в текущих ценах по состоянию на 01.07.2025 г.). 21.1-4-7 | Газ негорючий жидкий (воздух сжатый) Clean 360 | 1296 | 1002 | л | л | 1 | 0.005 | 14679.09 | 0 | 0 | 0 | 0 | 1 | 0 |  | 0.005 | 2 | 62809823 | 881 | 0 | 0 | 0 | 0 | 0 | 0 | 0 | 0
904 | 62809825 | 62589931 | 62607152 | 15297896 | 1 | 15297896 | 1 | 9999990008 |  | Трудозатраты рабочих | 1191 | 1013 | чел.-ч. | чел.-ч. | 1 | 0.4 | 0 | 0 | 0 | 0 | 0 | 1 | 1 | *8 | 3.2 | 2 | 62809825 | 882 | 0 | 0 | 0 | 0 | 0 | 0 | 0 | 0
904 | 62809826 | 62589931 | 62608871 | 1 | 1 | 15297896 | 2 | 22.1-18-24 | СН-2012.22 Выпуск № 4 (в текущих ценах по состоянию на 01.07.2025 г.). 22.1-18-24 | Автомобили полупассажирские типа ГАЗ, грузоподъемность до 2 т | 1368 | 1011 | маш.-ч | маш.-ч | 1 | 0.05 | 0 | 1504.15 | 818.38 | 0 | 0 | 1 | 0 | *8 | 0.4 | 2 | 62809826 | 883 | 0 | 0 | 0 | 0 | 0 | 0 | 0 | 0
904 | 62809827 | 62589931 | 62607541 | 15297896 | 1 | 15297896 | 3 | 21.1-15-46 |  | Припои оловянно-свинцовые в прутках, размеры 8-10х10-15х250-500 мм, марка ПОС-61 | 1346 | 1009 | кг | кг | 1 | 0.002 | 2995.6672 | 0 | 0 | 0 | 0 | 1 | 0 | *8 | 0.016 | 2 | 62809827 | 884 | 0 | 0 | 0 | 0 | 0 | 0 | 0 | 0
904 | 62809828 | 62589931 | 62610722 | 1 | 1 | 15297896 | 3 | 21.1-16-104 | СН-2012.21 Выпуск № 4 (в текущих ценах по состоянию на 01.07.2025 г.). 21.1-16-104 | Спирт этиловый технический | 1346 | 1009 | кг | кг | 1 | 0.004 | 351.04 | 0 | 0 | 0 | 0 | 1 | 0 | *8 | 0.032 | 2 | 62809828 | 885 | 0 | 0 | 0 | 0 | 0 | 0 | 0 | 0
904 | 62809829 | 62589931 | 62610660 | 1 | 1 | 15297896 | 3 | 21.1-16-11 | СН-2012.21 Выпуск № 4 (в текущих ценах по состоянию на 01.07.2025 г.). 21.1-16-11 | Ацетон химически чистый | 1346 | 1009 | кг | кг | 1 | 0.002 | 208.83 | 0 | 0 | 0 | 0 | 1 | 0 | *8 | 0.016 | 2 | 62809829 | 886 | 0 | 0 | 0 | 0 | 0 | 0 | 0 | 0
904 | 62809830 | 62589931 | 62610678 | 1 | 1 | 15297896 | 3 | 21.1-16-41 | СН-2012.21 Выпуск № 4 (в текущих ценах по состоянию на 01.07.2025 г.). 21.1-16-41 | Канифоль | 1346 | 1009 | кг | кг | 1 | 0.0035 | 442.81 | 0 | 0 | 0 | 0 | 1 | 0 | *8 | 0.028 | 2 | 62809830 | 887 | 0 | 0 | 0 | 0 | 0 | 0 | 0 | 0
904 | 62809831 | 62589931 | 62610765 | 1 | 1 | 15297896 | 3 | 21.1-20-1 | СН-2012.21 Выпуск № 4 (в текущих ценах по состоянию на 01.07.2025 г.). 21.1-20-1 | Бязь | 1327 | 1005 | м2 | м2 | 1 | 0.02 | 49.09 | 0 | 0 | 0 | 0 | 1 | 0 | *8 | 0.16 | 2 | 62809831 | 888 | 0 | 0 | 0 | 0 | 0 | 0 | 0 | 0
905 | 62809832 | 62589946 | 62607152 | 15297896 | 1 | 15297896 | 1 | 9999990008 |  | Трудозатраты рабочих | 1191 | 1013 | чел.-ч. | чел.-ч. | 1 | 0.24 | 0 | 0 | 0 | 0 | 0 | 1 | 1 |  | 0.24 | 2 | 62809832 | 889 | 0 | 0 | 0 | 0 | 0 | 0 | 0 | 0
905 | 62809833 | 62589946 | 62610770 | 1 | 1 | 15297896 | 3 | 21.1-20-7 | СН-2012.21 Выпуск № 4 (в текущих ценах по состоянию на 01.07.2025 г.). 21.1-20-7 | Ветошь | 1346 | 1009 | кг | кг | 1 | 0.005 | 25.56 | 0 | 0 | 0 | 0 | 1 | 0 |  | 0.005 | 2 | 62809833 | 890 | 0 | 0 | 0 | 0 | 0 | 0 | 0 | 0
905 | 62809834 | 62589946 | 62609234 | 1 | 1 | 15297896 | 3 | 21.1-4-7 | СН-2012.21 Выпуск № 4 (в текущих ценах по состоянию на 01.07.2025 г.). 21.1-4-7 | Газ негорючий жидкий (воздух сжатый) Clean 360 | 1296 | 1002 | л | л | 1 | 0.003 | 14679.09 | 0 | 0 | 0 | 0 | 1 | 0 |  | 0.003 | 2 | 62809834 | 891 | 0 | 0 | 0 | 0 | 0 | 0 | 0 | 0
906 | 62809835 | 62589953 | 62607152 | 15297896 | 1 | 15297896 | 1 | 9999990008 |  | Трудозатраты рабочих | 1191 | 1013 | чел.-ч. | чел.-ч. | 1 | 0.26 | 0 | 0 | 0 | 0 | 0 | 1 | 1 |  | 0.26 | 2 | 62809835 | 892 | 0 | 0 | 0 | 0 | 0 | 0 | 0 | 0
906 | 62809836 | 62589953 | 62610770 | 1 | 1 | 15297896 | 3 | 21.1-20-7 | СН-2012.21 Выпуск № 4 (в текущих ценах по состоянию на 01.07.2025 г.). 21.1-20-7 | Ветошь | 1346 | 1009 | кг | кг | 1 | 0.006 | 25.56 | 0 | 0 | 0 | 0 | 1 | 0 |  | 0.006 | 2 | 62809836 | 893 | 0 | 0 | 0 | 0 | 0 | 0 | 0 | 0
906 | 62809837 | 62589953 | 62609234 | 1 | 1 | 15297896 | 3 | 21.1-4-7 | СН-2012.21 Выпуск № 4 (в текущих ценах по состоянию на 01.07.2025 г.). 21.1-4-7 | Газ негорючий жидкий (воздух сжатый) Clean 360 | 1296 | 1002 | л | л | 1 | 0.003 | 14679.09 | 0 | 0 | 0 | 0 | 1 | 0 |  | 0.003 | 2 | 62809837 | 894 | 0 | 0 | 0 | 0 | 0 | 0 | 0 | 0
907 | 62809838 | 62589960 | 62607152 | 15297896 | 1 | 15297896 | 1 | 9999990008 |  | Трудозатраты рабочих | 1191 | 1013 | чел.-ч. | чел.-ч. | 1 | 0.36 | 0 | 0 | 0 | 0 | 0 | 1 | 1 | *8 | 2.88 | 2 | 62809838 | 895 | 0 | 0 | 0 | 0 | 0 | 0 | 0 | 0
907 | 62809839 | 62589960 | 62608871 | 1 | 1 | 15297896 | 2 | 22.1-18-24 | СН-2012.22 Выпуск № 4 (в текущих ценах по состоянию на 01.07.2025 г.). 22.1-18-24 | Автомобили полупассажирские типа ГАЗ, грузоподъемность до 2 т | 1368 | 1011 | маш.-ч | маш.-ч | 1 | 0.12 | 0 | 1504.15 | 818.38 | 0 | 0 | 1 | 0 | *8 | 0.96 | 2 | 62809839 | 896 | 0 | 0 | 0 | 0 | 0 | 0 | 0 | 0
907 | 62809840 | 62589960 | 62610721 | 1 | 1 | 15297896 | 3 | 21.1-16-103 | СН-2012.21 Выпуск № 4 (в текущих ценах по состоянию на 01.07.2025 г.). 21.1-16-103 | Спирт этиловый ректификат | 1346 | 1009 | кг | кг | 1 | 0.0005 | 415.95 | 0 | 0 | 0 | 0 | 1 | 0 | *8 | 0.004 | 2 | 62809840 | 897 | 0 | 0 | 0 | 0 | 0 | 0 | 0 | 0
907 | 62809841 | 62589960 | 62610765 | 1 | 1 | 15297896 | 3 | 21.1-20-1 | СН-2012.21 Выпуск № 4 (в текущих ценах по состоянию на 01.07.2025 г.). 21.1-20-1 | Бязь | 1327 | 1005 | м2 | м2 | 1 | 0.05 | 49.09 | 0 | 0 | 0 | 0 | 1 | 0 | *8 | 0.4 | 2 | 62809841 | 898 | 0 | 0 | 0 | 0 | 0 | 0 | 0 | 0
907 | 62809842 | 62589960 | 62610770 | 1 | 1 | 15297896 | 3 | 21.1-20-7 | СН-2012.21 Выпуск № 4 (в текущих ценах по состоянию на 01.07.2025 г.). 21.1-20-7 | Ветошь | 1346 | 1009 | кг | кг | 1 | 0.015 | 25.56 | 0 | 0 | 0 | 0 | 1 | 0 | *8 | 0.12 | 2 | 62809842 | 899 | 0 | 0 | 0 | 0 | 0 | 0 | 0 | 0
907 | 62809843 | 62589960 | 62611327 | 1 | 1 | 15297896 | 3 | 21.1-25-388 | СН-2012.21 Выпуск № 4 (в текущих ценах по состоянию на 01.07.2025 г.). 21.1-25-388 | Шкурка шлифовальная на бумажной основе | 1327 | 1005 | м2 | м2 | 1 | 0.01 | 279.67 | 0 | 0 | 0 | 0 | 1 | 0 | *8 | 0.08 | 2 | 62809843 | 900 | 0 | 0 | 0 | 0 | 0 | 0 | 0 | 0
907 | 62809845 | 62589960 | 62607180 | 15297896 | 1 | 15297896 | 3 | 21.1-6-114 |  | Растворитель уайт-спирит (нефрас-С4 - 155/200) | 1346 | 1009 | кг | кг | 1 | 0.038 | 81.4173 | 0 | 0 | 0 | 0 | 1 | 0 | *8 | 0.304 | 2 | 62809845 | 901 | 0 | 0 | 0 | 0 | 0 | 0 | 0 | 0
907 | 62809844 | 62589960 | 62609505 | 1 | 1 | 15297896 | 3 | 21.1-6-139 | СН-2012.21 Выпуск № 4 (в текущих ценах по состоянию на 01.07.2025 г.). 21.1-6-139 | Эмаль, марка ПФ-115 (цветная), пентафталевая | 1346 | 1009 | кг | кг | 1 | 0.013 | 116.64 | 0 | 0 | 0 | 0 | 1 | 0 | *8 | 0.104 | 2 | 62809844 | 902 | 0 | 0 | 0 | 0 | 0 | 0 | 0 | 0
908 | 62809846 | 62589977 | 62607152 | 15297896 | 1 | 15297896 | 1 | 9999990008 |  | Трудозатраты рабочих | 1191 | 1013 | чел.-ч. | чел.-ч. | 1 | 0.51 | 0 | 0 | 0 | 0 | 0 | 1 | 1 | *8 | 4.08 | 2 | 62809846 | 903 | 0 | 0 | 0 | 0 | 0 | 0 | 0 | 0
908 | 62809847 | 62589977 | 62608871 | 1 | 1 | 15297896 | 2 | 22.1-18-24 | СН-2012.22 Выпуск № 4 (в текущих ценах по состоянию на 01.07.2025 г.). 22.1-18-24 | Автомобили полупассажирские типа ГАЗ, грузоподъемность до 2 т | 1368 | 1011 | маш.-ч | маш.-ч | 1 | 0.12 | 0 | 1504.15 | 818.38 | 0 | 0 | 1 | 0 | *8 | 0.96 | 2 | 62809847 | 904 | 0 | 0 | 0 | 0 | 0 | 0 | 0 | 0
908 | 62809848 | 62589977 | 62610721 | 1 | 1 | 15297896 | 3 | 21.1-16-103 | СН-2012.21 Выпуск № 4 (в текущих ценах по состоянию на 01.07.2025 г.). 21.1-16-103 | Спирт этиловый ректификат | 1346 | 1009 | кг | кг | 1 | 0.0005 | 415.95 | 0 | 0 | 0 | 0 | 1 | 0 | *8 | 0.004 | 2 | 62809848 | 905 | 0 | 0 | 0 | 0 | 0 | 0 | 0 | 0
908 | 62809849 | 62589977 | 62610770 | 1 | 1 | 15297896 | 3 | 21.1-20-7 | СН-2012.21 Выпуск № 4 (в текущих ценах по состоянию на 01.07.2025 г.). 21.1-20-7 | Ветошь | 1346 | 1009 | кг | кг | 1 | 0.015 | 25.56 | 0 | 0 | 0 | 0 | 1 | 0 | *8 | 0.12 | 2 | 62809849 | 906 | 0 | 0 | 0 | 0 | 0 | 0 | 0 | 0
908 | 62809850 | 62589977 | 62611327 | 1 | 1 | 15297896 | 3 | 21.1-25-388 | СН-2012.21 Выпуск № 4 (в текущих ценах по состоянию на 01.07.2025 г.). 21.1-25-388 | Шкурка шлифовальная на бумажной основе | 1327 | 1005 | м2 | м2 | 1 | 0.01 | 279.67 | 0 | 0 | 0 | 0 | 1 | 0 | *8 | 0.08 | 2 | 62809850 | 907 | 0 | 0 | 0 | 0 | 0 | 0 | 0 | 0
908 | 62809852 | 62589977 | 62607180 | 15297896 | 1 | 15297896 | 3 | 21.1-6-114 |  | Растворитель уайт-спирит (нефрас-С4 - 155/200) | 1346 | 1009 | кг | кг | 1 | 0.013 | 81.4173 | 0 | 0 | 0 | 0 | 1 | 0 | *8 | 0.104 | 2 | 62809852 | 908 | 0 | 0 | 0 | 0 | 0 | 0 | 0 | 0
908 | 62809851 | 62589977 | 62609505 | 1 | 1 | 15297896 | 3 | 21.1-6-139 | СН-2012.21 Выпуск № 4 (в текущих ценах по состоянию на 01.07.2025 г.). 21.1-6-139 | Эмаль, марка ПФ-115 (цветная), пентафталевая | 1346 | 1009 | кг | кг | 1 | 0.013 | 116.64 | 0 | 0 | 0 | 0 | 1 | 0 | *8 | 0.104 | 2 | 62809851 | 909 | 0 | 0 | 0 | 0 | 0 | 0 | 0 | 0
909 | 62809853 | 62589992 | 62607152 | 15297896 | 1 | 15297896 | 1 | 9999990008 |  | Трудозатраты рабочих | 1191 | 1013 | чел.-ч. | чел.-ч. | 1 | 1.3 | 0 | 0 | 0 | 0 | 0 | 1 | 1 | *8 | 10.4 | 2 | 62809853 | 910 | 0 | 0 | 0 | 0 | 0 | 0 | 0 | 0
909 | 62809854 | 62589992 | 62608871 | 1 | 1 | 15297896 | 2 | 22.1-18-24 | СН-2012.22 Выпуск № 4 (в текущих ценах по состоянию на 01.07.2025 г.). 22.1-18-24 | Автомобили полупассажирские типа ГАЗ, грузоподъемность до 2 т | 1368 | 1011 | маш.-ч | маш.-ч | 1 | 0.13 | 0 | 1504.15 | 818.38 | 0 | 0 | 1 | 0 | *8 | 1.04 | 2 | 62809854 | 911 | 0 | 0 | 0 | 0 | 0 | 0 | 0 | 0
909 | 62809855 | 62589992 | 62610721 | 1 | 1 | 15297896 | 3 | 21.1-16-103 | СН-2012.21 Выпуск № 4 (в текущих ценах по состоянию на 01.07.2025 г.). 21.1-16-103 | Спирт этиловый ректификат | 1346 | 1009 | кг | кг | 1 | 0.0005 | 415.95 | 0 | 0 | 0 | 0 | 1 | 0 | *8 | 0.004 | 2 | 62809855 | 912 | 0 | 0 | 0 | 0 | 0 | 0 | 0 | 0
909 | 62809856 | 62589992 | 62610765 | 1 | 1 | 15297896 | 3 | 21.1-20-1 | СН-2012.21 Выпуск № 4 (в текущих ценах по состоянию на 01.07.2025 г.). 21.1-20-1 | Бязь | 1327 | 1005 | м2 | м2 | 1 | 0.05 | 49.09 | 0 | 0 | 0 | 0 | 1 | 0 | *8 | 0.4 | 2 | 62809856 | 913 | 0 | 0 | 0 | 0 | 0 | 0 | 0 | 0
909 | 62809857 | 62589992 | 62610770 | 1 | 1 | 15297896 | 3 | 21.1-20-7 | СН-2012.21 Выпуск № 4 (в текущих ценах по состоянию на 01.07.2025 г.). 21.1-20-7 | Ветошь | 1346 | 1009 | кг | кг | 1 | 0.015 | 25.56 | 0 | 0 | 0 | 0 | 1 | 0 | *8 | 0.12 | 2 | 62809857 | 914 | 0 | 0 | 0 | 0 | 0 | 0 | 0 | 0
909 | 62809858 | 62589992 | 62611327 | 1 | 1 | 15297896 | 3 | 21.1-25-388 | СН-2012.21 Выпуск № 4 (в текущих ценах по состоянию на 01.07.2025 г.). 21.1-25-388 | Шкурка шлифовальная на бумажной основе | 1327 | 1005 | м2 | м2 | 1 | 0.01 | 279.67 | 0 | 0 | 0 | 0 | 1 | 0 | *8 | 0.08 | 2 | 62809858 | 915 | 0 | 0 | 0 | 0 | 0 | 0 | 0 | 0
909 | 62809860 | 62589992 | 62607180 | 15297896 | 1 | 15297896 | 3 | 21.1-6-114 |  | Растворитель уайт-спирит (нефрас-С4 - 155/200) | 1346 | 1009 | кг | кг | 1 | 0.038 | 81.4173 | 0 | 0 | 0 | 0 | 1 | 0 | *8 | 0.304 | 2 | 62809860 | 916 | 0 | 0 | 0 | 0 | 0 | 0 | 0 | 0
909 | 62809859 | 62589992 | 62609505 | 1 | 1 | 15297896 | 3 | 21.1-6-139 | СН-2012.21 Выпуск № 4 (в текущих ценах по состоянию на 01.07.2025 г.). 21.1-6-139 | Эмаль, марка ПФ-115 (цветная), пентафталевая | 1346 | 1009 | кг | кг | 1 | 0.013 | 116.64 | 0 | 0 | 0 | 0 | 1 | 0 | *8 | 0.104 | 2 | 62809859 | 917 | 0 | 0 | 0 | 0 | 0 | 0 | 0 | 0
910 | 62809861 | 62590009 | 62607152 | 15297896 | 1 | 15297896 | 1 | 9999990008 |  | Трудозатраты рабочих | 1191 | 1013 | чел.-ч. | чел.-ч. | 1 | 0.42 | 0 | 0 | 0 | 0 | 0 | 1 | 1 | *8 | 3.36 | 2 | 62809861 | 918 | 0 | 0 | 0 | 0 | 0 | 0 | 0 | 0
910 | 62809862 | 62590009 | 62610722 | 1 | 1 | 15297896 | 3 | 21.1-16-104 | СН-2012.21 Выпуск № 4 (в текущих ценах по состоянию на 01.07.2025 г.). 21.1-16-104 | Спирт этиловый технический | 1346 | 1009 | кг | кг | 1 | 0.002 | 351.04 | 0 | 0 | 0 | 0 | 1 | 0 | *8 | 0.016 | 2 | 62809862 | 919 | 0 | 0 | 0 | 0 | 0 | 0 | 0 | 0
910 | 62809863 | 62590009 | 62610765 | 1 | 1 | 15297896 | 3 | 21.1-20-1 | СН-2012.21 Выпуск № 4 (в текущих ценах по состоянию на 01.07.2025 г.). 21.1-20-1 | Бязь | 1327 | 1005 | м2 | м2 | 1 | 0.005 | 49.09 | 0 | 0 | 0 | 0 | 1 | 0 | *8 | 0.04 | 2 | 62809863 | 920 | 0 | 0 | 0 | 0 | 0 | 0 | 0 | 0
911 | 62809864 | 62590016 | 62607152 | 15297896 | 1 | 15297896 | 1 | 9999990008 |  | Трудозатраты рабочих | 1191 | 1013 | чел.-ч. | чел.-ч. | 1 | 0.3 | 0 | 0 | 0 | 0 | 0 | 1 | 1 | *8 | 2.4 | 2 | 62809864 | 921 | 0 | 0 | 0 | 0 | 0 | 0 | 0 | 0
911 | 62809865 | 62590016 | 62610770 | 1 | 1 | 15297896 | 3 | 21.1-20-7 | СН-2012.21 Выпуск № 4 (в текущих ценах по состоянию на 01.07.2025 г.). 21.1-20-7 | Ветошь | 1346 | 1009 | кг | кг | 1 | 0.0005 | 25.56 | 0 | 0 | 0 | 0 | 1 | 0 | *8 | 0.004 | 2 | 62809865 | 922 | 0 | 0 | 0 | 0 | 0 | 0 | 0 | 0
912 | 62809866 | 62590021 | 62607152 | 15297896 | 1 | 15297896 | 1 | 9999990008 |  | Трудозатраты рабочих | 1191 | 1013 | чел.-ч. | чел.-ч. | 1 | 0.28 | 0 | 0 | 0 | 0 | 0 | 1 | 1 |  | 0.28 | 2 | 62809866 | 923 | 0 | 0 | 0 | 0 | 0 | 0 | 0 | 0
912 | 62809867 | 62590021 | 62608569 | 1 | 1 | 15297896 | 2 | 22.1-14-13 | СН-2012.22 Выпуск № 4 (в текущих ценах по состоянию на 01.07.2025 г.). 22.1-14-13 | Пылесосы, потребляемая мощность 350-1200 Вт | 1368 | 1011 | маш.-ч | маш.-ч | 1 | 0.014 | 0 | 55.9 | 0.31 | 0 | 0 | 1 | 0 |  | 0.014 | 2 | 62809867 | 924 | 0 | 0 | 0 | 0 | 0 | 0 | 0 | 0
912 | 62809868 | 62590021 | 62610770 | 1 | 1 | 15297896 | 3 | 21.1-20-7 | СН-2012.21 Выпуск № 4 (в текущих ценах по состоянию на 01.07.2025 г.). 21.1-20-7 | Ветошь | 1346 | 1009 | кг | кг | 1 | 0.02 | 25.56 | 0 | 0 | 0 | 0 | 1 | 0 |  | 0.02 | 2 | 62809868 | 925 | 0 | 0 | 0 | 0 | 0 | 0 | 0 | 0
913 | 62809869 | 62590028 | 62607152 | 15297896 | 1 | 15297896 | 1 | 9999990008 |  | Трудозатраты рабочих | 1191 | 1013 | чел.-ч. | чел.-ч. | 1 | 0.22 | 0 | 0 | 0 | 0 | 0 | 1 | 1 |  | 0.22 | 2 | 62809869 | 926 | 0 | 0 | 0 | 0 | 0 | 0 | 0 | 0
913 | 62809870 | 62590028 | 62610770 | 1 | 1 | 15297896 | 3 | 21.1-20-7 | СН-2012.21 Выпуск № 4 (в текущих ценах по состоянию на 01.07.2025 г.). 21.1-20-7 | Ветошь | 1346 | 1009 | кг | кг | 1 | 0.05 | 25.56 | 0 | 0 | 0 | 0 | 1 | 0 |  | 0.05 | 2 | 62809870 | 927 | 0 | 0 | 0 | 0 | 0 | 0 | 0 | 0
949 | 62809871 | 62590033 | 62607152 | 15297896 | 1 | 15297896 | 1 | 9999990008 |  | Трудозатраты рабочих | 1191 | 1013 | чел.-ч. | чел.-ч. | 1 | 155 | 0 | 0 | 0 | 0 | 0 | 1 | 1 |  | 155 | 2 | 62809871 | 928 | 0 | 0 | 0 | 0 | 0 | 0 | 0 | 0
949 | 62809872 | 62590033 | 62608458 | 1 | 1 | 15297896 | 2 | 22.1-10-5 | СН-2012.22 Выпуск № 4 (в текущих ценах по состоянию на 01.07.2025 г.). 22.1-10-5 | Компрессоры с дизельным двигателем прицепные до 5 м3/мин | 1368 | 1011 | маш.-ч | маш.-ч | 1 | 37.5 | 0 | 1519.79 | 837.21 | 0 | 0 | 1 | 0 |  | 37.5 | 2 | 62809872 | 929 | 0 | 0 | 0 | 0 | 0 | 0 | 0 | 0
949 | 62809873 | 62590033 | 62608935 | 1 | 1 | 15297896 | 2 | 22.1-30-54 | СН-2012.22 Выпуск № 4 (в текущих ценах по состоянию на 01.07.2025 г.). 22.1-30-54 | Молотки отбойные | 1368 | 1011 | маш.-ч | маш.-ч | 1 | 75 | 0 | 5.42 | 0.02 | 0 | 0 | 1 | 0 |  | 75 | 2 | 62809873 | 930 | 0 | 0 | 0 | 0 | 0 | 0 | 0 | 0
949 | 62809874 | 62590033 | 62608357 | 1 | 1 | 15297896 | 2 | 22.1-5-48 | СН-2012.22 Выпуск № 4 (в текущих ценах по состоянию на 01.07.2025 г.). 22.1-5-48 | Автогрейдеры, мощность 99-147 кВт (130-200 л.с.) | 1368 | 1011 | маш.-ч | маш.-ч | 1 | 1.55 | 0 | 2280.16 | 1268.79 | 0 | 0 | 1 | 0 |  | 1.55 | 2 | 62809874 | 931 | 0 | 0 | 0 | 0 | 0 | 0 | 0 | 0
950 | 62809875 | 62590042 | 62607152 | 15297896 | 1 | 15297896 | 1 | 9999990008 |  | Трудозатраты рабочих | 1191 | 1013 | чел.-ч. | чел.-ч. | 1 | 49.5 | 0 | 0 | 0 | 0 | 0 | 1 | 1 |  | 49.5 | 2 | 62809875 | 932 | 0 | 0 | 0 | 0 | 0 | 0 | 0 | 0
950 | 62809876 | 62590042 | 62608193 | 1 | 1 | 15297896 | 2 | 22.1-1-43 | СН-2012.22 Выпуск № 4 (в текущих ценах по состоянию на 01.07.2025 г.). 22.1-1-43 | Бульдозеры гусеничные, мощность до 59 кВт (80 л.с.) | 1368 | 1011 | маш.-ч | маш.-ч | 1 | 2.87 | 0 | 1373.38 | 711.11 | 0 | 0 | 1 | 0 |  | 2.87 | 2 | 62809876 | 933 | 0 | 0 | 0 | 0 | 0 | 0 | 0 | 0
950 | 62809877 | 62590042 | 62608173 | 1 | 1 | 15297896 | 2 | 22.1-1-5 | СН-2012.22 Выпуск № 4 (в текущих ценах по состоянию на 01.07.2025 г.). 22.1-1-5 | Экскаваторы на гусеничном ходу гидравлические, объем ковша до 0,65 м3 | 1368 | 1011 | маш.-ч | маш.-ч | 1 | 7.86 | 0 | 2203.46 | 952.01 | 0 | 0 | 1 | 0 |  | 7.86 | 2 | 62809877 | 934 | 0 | 0 | 0 | 0 | 0 | 0 | 0 | 0
951 | 62809878 | 62590049 | 62607152 | 15297896 | 1 | 15297896 | 1 | 9999990008 |  | Трудозатраты рабочих | 1191 | 1013 | чел.-ч. | чел.-ч. | 1 | 11.7 | 0 | 0 | 0 | 0 | 0 | 1 | 1 |  | 11.7 | 2 | 62809878 | 935 | 0 | 0 | 0 | 0 | 0 | 0 | 0 | 0
951 | 62809879 | 62590049 | 62608213 | 1 | 1 | 15297896 | 2 | 22.1-2-1 | СН-2012.22 Выпуск № 4 (в текущих ценах по состоянию на 01.07.2025 г.). 22.1-2-1 | Тракторы на гусеничном ходу, мощность до 60 (81) кВт (л.с.) | 1368 | 1011 | маш.-ч | маш.-ч | 1 | 1.26 | 0 | 1276.89 | 817.48 | 0 | 0 | 1 | 0 |  | 1.26 | 2 | 62809879 | 936 | 0 | 0 | 0 | 0 | 0 | 0 | 0 | 0
951 | 62809880 | 62590049 | 62608357 | 1 | 1 | 15297896 | 2 | 22.1-5-48 | СН-2012.22 Выпуск № 4 (в текущих ценах по состоянию на 01.07.2025 г.). 22.1-5-48 | Автогрейдеры, мощность 99-147 кВт (130-200 л.с.) | 1368 | 1011 | маш.-ч | маш.-ч | 1 | 1.7 | 0 | 2280.16 | 1268.79 | 0 | 0 | 1 | 0 |  | 1.7 | 2 | 62809880 | 937 | 0 | 0 | 0 | 0 | 0 | 0 | 0 | 0
952 | 62809881 | 62590056 | 62607152 | 15297896 | 1 | 15297896 | 1 | 9999990008 |  | Трудозатраты рабочих | 1191 | 1013 | чел.-ч. | чел.-ч. | 1 | 2.22 | 0 | 0 | 0 | 0 | 0 | 1 | 1 |  | 2.22 | 2 | 62809881 | 938 | 0 | 0 | 0 | 0 | 0 | 0 | 0 | 0
952 | 62809882 | 62590056 | 62608171 | 1 | 1 | 15297896 | 2 | 22.1-1-3 | СН-2012.22 Выпуск № 4 (в текущих ценах по состоянию на 01.07.2025 г.). 22.1-1-3 | Экскаваторы на гусеничном ходу гидравлические, объем ковша до 0,4 м3 | 1368 | 1011 | маш.-ч | маш.-ч | 1 | 6.02 | 0 | 1790.31 | 1118.36 | 0 | 0 | 1 | 0 |  | 6.02 | 2 | 62809882 | 939 | 0 | 0 | 0 | 0 | 0 | 0 | 0 | 0
952 | 62809883 | 62590056 | 62608193 | 1 | 1 | 15297896 | 2 | 22.1-1-43 | СН-2012.22 Выпуск № 4 (в текущих ценах по состоянию на 01.07.2025 г.). 22.1-1-43 | Бульдозеры гусеничные, мощность до 59 кВт (80 л.с.) | 1368 | 1011 | маш.-ч | маш.-ч | 1 | 1.75 | 0 | 1373.38 | 711.11 | 0 | 0 | 1 | 0 |  | 1.75 | 2 | 62809883 | 940 | 0 | 0 | 0 | 0 | 0 | 0 | 0 | 0
953 | 62809884 | 62590063 | 62607152 | 15297896 | 1 | 15297896 | 1 | 9999990008 |  | Трудозатраты рабочих | 1191 | 1013 | чел.-ч. | чел.-ч. | 1 | 123.1 | 0 | 0 | 0 | 0 | 0 | 1 | 1 |  | 123.1 | 2 | 62809884 | 941 | 0 | 0 | 0 | 0 | 0 | 0 | 0 | 0
954 | 62809885 | 62590068 | 62608194 | 1 | 1 | 15297896 | 2 | 22.1-1-44 | СН-2012.22 Выпуск № 4 (в текущих ценах по состоянию на 01.07.2025 г.). 22.1-1-44 | Бульдозеры гусеничные, мощность до 79 кВт (108 л.с.) | 1368 | 1011 | маш.-ч | маш.-ч | 1 | 0.55 | 0 | 1800.33 | 966.89 | 0 | 0 | 1 | 0 |  | 0.55 | 2 | 62809885 | 942 | 0 | 0 | 0 | 0 | 0 | 0 | 0 | 0
955 | 62809886 | 62590073 | 62607152 | 15297896 | 1 | 15297896 | 1 | 9999990008 |  | Трудозатраты рабочих | 1191 | 1013 | чел.-ч. | чел.-ч. | 1 | 20.7 | 0 | 0 | 0 | 0 | 0 | 1 | 1 |  | 20.7 | 2 | 62809886 | 943 | 0 | 0 | 0 | 0 | 0 | 0 | 0 | 0
955 | 62809887 | 62590073 | 62608259 | 1 | 1 | 15297896 | 2 | 22.1-4-12 | СН-2012.22 Выпуск № 4 (в текущих ценах по состоянию на 01.07.2025 г.). 22.1-4-12 | Погрузчики на автомобильном ходу, грузоподъемность до 5 т | 1368 | 1011 | маш.-ч | маш.-ч | 1 | 1.1 | 0 | 1438.83 | 734.5 | 0 | 0 | 1 | 0 |  | 1.1 | 2 | 62809887 | 944 | 0 | 0 | 0 | 0 | 0 | 0 | 0 | 0
955 | 62809888 | 62590073 | 62608323 | 1 | 1 | 15297896 | 2 | 22.1-5-4 | СН-2012.22 Выпуск № 4 (в текущих ценах по состоянию на 01.07.2025 г.). 22.1-5-4 | Катки дорожные самоходные статические, масса до 5 т | 1368 | 1011 | маш.-ч | маш.-ч | 1 | 1.62 | 0 | 1449.46 | 784.91 | 0 | 0 | 1 | 0 |  | 1.62 | 2 | 62809888 | 945 | 0 | 0 | 0 | 0 | 0 | 0 | 0 | 0
955 | 62809889 | 62590073 | 62610275 | 1 | 1 | 15297896 | 3 | 21.1-12-34 | СН-2012.21 Выпуск № 4 (в текущих ценах по состоянию на 01.07.2025 г.). 21.1-12-34 | Щебень из естественного камня для строительных работ, марка 1200-800, фракция 5-10 мм | 1339 | 1007 | м3 | м3 | 1 | 12.6 | 2801.12 | 0 | 0 | 0 | 0 | 1 | 0 |  | 12.6 | 2 | 62809889 | 946 | 0 | 0 | 0 | 0 | 0 | 0 | 0 | 0
955 | 62809890 | 62590073 | 62610276 | 1 | 1 | 15297896 | 3 | 21.1-12-35 | СН-2012.21 Выпуск № 4 (в текущих ценах по состоянию на 01.07.2025 г.). 21.1-12-35 | Щебень из естественного камня для строительных работ, марка 1200-800, фракция 10-20 мм | 1339 | 1007 | м3 | м3 | 1 | 1.5 | 2752.54 | 0 | 0 | 0 | 0 | 1 | 0 |  | 1.5 | 2 | 62809890 | 947 | 0 | 0 | 0 | 0 | 0 | 0 | 0 | 0
955 | 62809891 | 62590073 | 62610982 | 1 | 1 | 15297896 | 3 | 21.1-25-13 | СН-2012.21 Выпуск № 4 (в текущих ценах по состоянию на 01.07.2025 г.). 21.1-25-13 | Вода | 1339 | 1007 | м3 | м3 | 1 | 3 | 49.83 | 0 | 0 | 0 | 0 | 1 | 0 |  | 3 | 2 | 62809891 | 948 | 0 | 0 | 0 | 0 | 0 | 0 | 0 | 0
956 | 62809892 | 62590086 | 62607152 | 15297896 | 1 | 15297896 | 1 | 9999990008 |  | Трудозатраты рабочих | 1191 | 1013 | чел.-ч. | чел.-ч. | 1 | 184 | 0 | 0 | 0 | 0 | 0 | 1 | 1 |  | 184 | 2 | 62809892 | 949 | 0 | 0 | 0 | 0 | 0 | 0 | 0 | 0
956 | 62809893 | 62590086 | 62610108 | 1 | 1 | 15297896 | 3 | 21.1-11-92 | СН-2012.21 Выпуск № 4 (в текущих ценах по состоянию на 01.07.2025 г.). 21.1-11-92 | Скобы строительные | 1348 | 1009 | т | т | 1000 | 0.16 | 142898.27 | 0 | 0 | 0 | 0 | 1 | 0 |  | 0.16 | 2 | 62809893 | 950 | 0 | 0 | 0 | 0 | 0 | 0 | 0 | 0
956 | 62809894 | 62590086 | 62612065 | 1 | 1 | 15297896 | 3 | 21.3-2-15 | СН-2012.21 Выпуск № 4 (в текущих ценах по состоянию на 01.07.2025 г.). 21.3-2-15 | Растворы цементные, марка 100 | 1339 | 1007 | м3 | м3 | 1 | 0.4 | 5840.3 | 0 | 0 | 0 | 0 | 1 | 0 |  | 0.4 | 2 | 62809894 | 951 | 0 | 0 | 0 | 0 | 0 | 0 | 0 | 0
956 | 62809895 | 62590086 | 62607770 | 15297896 | 1 | 15297896 | 3 | 5858010000 |  | Кольца канализационных колодцев | 1339 | 1007 | м3 | м3 | 1 | 0 | 0 | 0 | 0 | 0 | 0 | 0 | 0 |  | 0 | 2 | 62809895 | 952 | 0 | 0 | 0 | 0 | 0 | 0 | 0 | 0
958 | 62809897 | 62590096 | 62607152 | 15297896 | 1 | 15297896 | 1 | 9999990008 |  | Трудозатраты рабочих | 1191 | 1013 | чел.-ч. | чел.-ч. | 1 | 4.67 | 0 | 0 | 0 | 0 | 0 | 1 | 1 |  | 4.67 | 2 | 62809897 | 953 | 0 | 0 | 0 | 0 | 0 | 0 | 0 | 0
958 | 62809898 | 62590096 | 62608455 | 1 | 1 | 15297896 | 2 | 22.1-10-2 | СН-2012.22 Выпуск № 4 (в текущих ценах по состоянию на 01.07.2025 г.). 22.1-10-2 | Компрессоры автомобильные, производительность 5-10 м3/мин | 1368 | 1011 | маш.-ч | маш.-ч | 1 | 0.94 | 0 | 2459.99 | 913.02 | 0 | 0 | 1 | 0 |  | 0.94 | 2 | 62809898 | 954 | 0 | 0 | 0 | 0 | 0 | 0 | 0 | 0
958 | 62809899 | 62590096 | 62608676 | 1 | 1 | 15297896 | 2 | 22.1-17-76 | СН-2012.22 Выпуск № 4 (в текущих ценах по состоянию на 01.07.2025 г.). 22.1-17-76 | Спецфургон типа ДКТ | 1368 | 1011 | маш.-ч | маш.-ч | 1 | 1.01 | 0 | 2044.24 | 932.96 | 0 | 0 | 1 | 0 |  | 1.01 | 2 | 62809899 | 955 | 0 | 0 | 0 | 0 | 0 | 0 | 0 | 0
958 | 62809900 | 62590096 | 62610252 | 1 | 1 | 15297896 | 3 | 21.1-12-11 | СН-2012.21 Выпуск № 4 (в текущих ценах по состоянию на 01.07.2025 г.). 21.1-12-11 | Песок для строительных работ, рядовой | 1339 | 1007 | м3 | м3 | 1 | 0.07 | 918.67 | 0 | 0 | 0 | 0 | 1 | 0 |  | 0.07 | 2 | 62809900 | 956 | 0 | 0 | 0 | 0 | 0 | 0 | 0 | 0
958 | 62809901 | 62590096 | 62609151 | 1 | 1 | 15297896 | 3 | 21.1-2-14 | СН-2012.21 Выпуск № 4 (в текущих ценах по состоянию на 01.07.2025 г.). 21.1-2-14 | Цемент общестроительный, портландцемент общего назначения, марка 500 | 1348 | 1009 | т | т | 1000 | 0.02 | 8592.41 | 0 | 0 | 0 | 0 | 1 | 0 |  | 0.02 | 2 | 62809901 | 957 | 0 | 0 | 0 | 0 | 0 | 0 | 0 | 0
959 | 62809902 | 62590109 | 62607152 | 15297896 | 1 | 15297896 | 1 | 9999990008 |  | Трудозатраты рабочих | 1191 | 1013 | чел.-ч. | чел.-ч. | 1 | 1.47 | 0 | 0 | 0 | 0 | 0 | 1 | 1 |  | 1.47 | 2 | 62809902 | 958 | 0 | 0 | 0 | 0 | 0 | 0 | 0 | 0
959 | 62809903 | 62590109 | 62608474 | 1 | 1 | 15297896 | 2 | 22.1-11-1 | СН-2012.22 Выпуск № 4 (в текущих ценах по состоянию на 01.07.2025 г.). 22.1-11-1 | Насосы для водопонижения и водоотлива, мощность до 4 кВт | 1368 | 1011 | маш.-ч | маш.-ч | 1 | 0.3 | 0 | 236.5 | 204.14 | 0 | 0 | 1 | 0 |  | 0.3 | 2 | 62809903 | 959 | 0 | 0 | 0 | 0 | 0 | 0 | 0 | 0
959 | 62809904 | 62590109 | 62608871 | 1 | 1 | 15297896 | 2 | 22.1-18-24 | СН-2012.22 Выпуск № 4 (в текущих ценах по состоянию на 01.07.2025 г.). 22.1-18-24 | Автомобили полупассажирские типа ГАЗ, грузоподъемность до 2 т | 1368 | 1011 | маш.-ч | маш.-ч | 1 | 0.4212 | 0 | 1504.15 | 818.38 | 0 | 0 | 1 | 0 |  | 0.4212 | 2 | 62809904 | 960 | 0 | 0 | 0 | 0 | 0 | 0 | 0 | 0
960 | 62809905 | 62590116 | 62607152 | 15297896 | 1 | 15297896 | 1 | 9999990008 |  | Трудозатраты рабочих | 1191 | 1013 | чел.-ч. | чел.-ч. | 1 | 2.65 | 0 | 0 | 0 | 0 | 0 | 1 | 1 |  | 2.65 | 2 | 62809905 | 961 | 0 | 0 | 0 | 0 | 0 | 0 | 0 | 0
960 | 62809906 | 62590116 | 62608235 | 1 | 1 | 15297896 | 2 | 22.1-3-38 | СН-2012.22 Выпуск № 4 (в текущих ценах по состоянию на 01.07.2025 г.). 22.1-3-38 | Краны на автомобильном ходу, грузоподъемность до 16 т | 1368 | 1011 | маш.-ч | маш.-ч | 1 | 0.296 | 0 | 2402.93 | 1232.07 | 0 | 0 | 1 | 0 |  | 0.296 | 2 | 62809906 | 962 | 0 | 0 | 0 | 0 | 0 | 0 | 0 | 0
961 | 62809908 | 62590121 | 62607152 | 15297896 | 1 | 15297896 | 1 | 9999990008 |  | Трудозатраты рабочих | 1191 | 1013 | чел.-ч. | чел.-ч. | 1 | 29.21 | 0 | 0 | 0 | 0 | 0 | 1 | 1 |  | 29.21 | 2 | 62809908 | 963 | 0 | 0 | 0 | 0 | 0 | 0 | 0 | 0
961 | 62809909 | 62590121 | 62608280 | 1 | 1 | 15297896 | 2 | 22.1-4-37 | СН-2012.22 Выпуск № 4 (в текущих ценах по состоянию на 01.07.2025 г.). 22.1-4-37 | Лебедки электрические, грузоподъемность до 16 т | 1368 | 1011 | маш.-ч | маш.-ч | 1 | 6.71 | 0 | 912.96 | 567.41 | 0 | 0 | 1 | 0 |  | 6.71 | 2 | 62809909 | 964 | 0 | 0 | 0 | 0 | 0 | 0 | 0 | 0
961 | 62809910 | 62590121 | 62608285 | 1 | 1 | 15297896 | 2 | 22.1-4-45 | СН-2012.22 Выпуск № 4 (в текущих ценах по состоянию на 01.07.2025 г.). 22.1-4-45 | Домкраты гидравлические, грузоподъемность до 100 т | 1368 | 1011 | маш.-ч | маш.-ч | 1 | 6.71 | 0 | 14.59 | 0.04 | 0 | 0 | 1 | 0 |  | 6.71 | 2 | 62809910 | 965 | 0 | 0 | 0 | 0 | 0 | 0 | 0 | 0
961 | 62809911 | 62590121 | 62609758 | 1 | 1 | 15297896 | 3 | 21.1-10-22 | СН-2012.21 Выпуск № 4 (в текущих ценах по состоянию на 01.07.2025 г.). 21.1-10-22 | Проволока стальная низкоуглеродистая общего назначения, диаметр 1,6 - 3,0 мм | 1348 | 1009 | т | т | 1000 | 4e-05 | 78674.03 | 0 | 0 | 0 | 0 | 1 | 0 |  | 4e-05 | 2 | 62809911 | 966 | 0 | 0 | 0 | 0 | 0 | 0 | 0 | 0
961 | 62809912 | 62590121 | 62610631 | 1 | 1 | 15297896 | 3 | 21.1-15-65 | СН-2012.21 Выпуск № 4 (в текущих ценах по состоянию на 01.07.2025 г.). 21.1-15-65 | Роли свинцовые, марка С1, толщина 3 мм | 1348 | 1009 | т | т | 1000 | 0.0008 | 246398.56 | 0 | 0 | 0 | 0 | 1 | 0 |  | 0.0008 | 2 | 62809912 | 967 | 0 | 0 | 0 | 0 | 0 | 0 | 0 | 0
961 | 62809913 | 62590121 | 62617953 | 1 | 1 | 15297896 | 3 | 21.21-5-2 | СН-2012.21 Выпуск № 4 (в текущих ценах по состоянию на 01.07.2025 г.). 21.21-5-2 | Бирки маркировочные для кабелей и проводов, тип У153 У3,5 | 1356 | 1010 | 1000 шт. | 1000 шт. | 1000 | 0.0041 | 770.98 | 0 | 0 | 0 | 0 | 1 | 0 |  | 0.0041 | 2 | 62809913 | 968 | 0 | 0 | 0 | 0 | 0 | 0 | 0 | 0
961 | 62809914 | 62590121 | 62618268 | 1 | 1 | 15297896 | 3 | 21.21-5-342 | СН-2012.21 Выпуск № 4 (в текущих ценах по состоянию на 01.07.2025 г.). 21.21-5-342 | Хомуты (стяжки) кабельные из полиамида, размеры 3,6х200 мм | 1355 | 1010 | 100 шт. | 100 шт. | 100 | 0.5 | 123.01 | 0 | 0 | 0 | 0 | 1 | 0 |  | 0.5 | 2 | 62809914 | 969 | 0 | 0 | 0 | 0 | 0 | 0 | 0 | 0
962 | 62809915 | 62590156 | 62607152 | 15297896 | 1 | 15297896 | 1 | 9999990008 |  | Трудозатраты рабочих | 1191 | 1013 | чел.-ч. | чел.-ч. | 1 | 15.5 | 0 | 0 | 0 | 0 | 0 | 1 | 1 |  | 15.5 | 2 | 62809915 | 970 | 0 | 0 | 0 | 0 | 0 | 0 | 0 | 0
962 | 62809916 | 62590156 | 62608647 | 1 | 1 | 15297896 | 2 | 22.1-17-24 | СН-2012.22 Выпуск № 4 (в текущих ценах по состоянию на 01.07.2025 г.). 22.1-17-24 | Инжекторные газовые горелки | 1368 | 1011 | маш.-ч | маш.-ч | 1 | 3.22 | 0 | 155.61 | 2.98 | 0 | 0 | 1 | 0 |  | 3.22 | 2 | 62809916 | 971 | 0 | 0 | 0 | 0 | 0 | 0 | 0 | 0
962 | 62809917 | 62590156 | 62608269 | 1 | 1 | 15297896 | 2 | 22.1-4-26 | СН-2012.22 Выпуск № 4 (в текущих ценах по состоянию на 01.07.2025 г.). 22.1-4-26 | Лебедки ручные, грузоподъемность до 1 т | 1368 | 1011 | маш.-ч | маш.-ч | 1 | 0.21 | 0 | 5.25 | 1.95 | 0 | 0 | 1 | 0 |  | 0.21 | 2 | 62809917 | 972 | 0 | 0 | 0 | 0 | 0 | 0 | 0 | 0
962 | 62809918 | 62590156 | 62609758 | 1 | 1 | 15297896 | 3 | 21.1-10-22 | СН-2012.21 Выпуск № 4 (в текущих ценах по состоянию на 01.07.2025 г.). 21.1-10-22 | Проволока стальная низкоуглеродистая общего назначения, диаметр 1,6 - 3,0 мм | 1348 | 1009 | т | т | 1000 | 8e-05 | 78674.03 | 0 | 0 | 0 | 0 | 1 | 0 |  | 8e-05 | 2 | 62809918 | 973 | 0 | 0 | 0 | 0 | 0 | 0 | 0 | 0
962 | 62809919 | 62590156 | 62610770 | 1 | 1 | 15297896 | 3 | 21.1-20-7 | СН-2012.21 Выпуск № 4 (в текущих ценах по состоянию на 01.07.2025 г.). 21.1-20-7 | Ветошь | 1346 | 1009 | кг | кг | 1 | 0.3 | 25.56 | 0 | 0 | 0 | 0 | 1 | 0 |  | 0.3 | 2 | 62809919 | 974 | 0 | 0 | 0 | 0 | 0 | 0 | 0 | 0
962 | 62809920 | 62590156 | 62611085 | 1 | 1 | 15297896 | 3 | 21.1-25-137 | СН-2012.21 Выпуск № 4 (в текущих ценах по состоянию на 01.07.2025 г.). 21.1-25-137 | Лента изоляционная ПВХ, размер 15х0,2 мм | 1354 | 1010 | шт. | шт. | 1 | 3.4 | 29.7 | 0 | 0 | 0 | 0 | 1 | 0 |  | 3.4 | 2 | 62809920 | 975 | 0 | 0 | 0 | 0 | 0 | 0 | 0 | 0
962 | 62809921 | 62590156 | 62611328 | 1 | 1 | 15297896 | 3 | 21.1-25-389 | СН-2012.21 Выпуск № 4 (в текущих ценах по состоянию на 01.07.2025 г.). 21.1-25-389 | Шкурка шлифовальная на тканевой основе водостойкая | 1327 | 1005 | м2 | м2 | 1 | 0.25 | 530.94 | 0 | 0 | 0 | 0 | 1 | 0 |  | 0.25 | 2 | 62809921 | 976 | 0 | 0 | 0 | 0 | 0 | 0 | 0 | 0
962 | 62809922 | 62590156 | 62609259 | 1 | 1 | 15297896 | 3 | 21.1-4-32 | СН-2012.21 Выпуск № 4 (в текущих ценах по состоянию на 01.07.2025 г.). 21.1-4-32 | Пропан-бутан, сжиженный газ | 1346 | 1009 | кг | кг | 1 | 3.996 | 67.4 | 0 | 0 | 0 | 0 | 1 | 0 |  | 3.996 | 2 | 62809922 | 977 | 0 | 0 | 0 | 0 | 0 | 0 | 0 | 0
962 | 62809923 | 62590156 | 62609231 | 1 | 1 | 15297896 | 3 | 21.1-4-4 | СН-2012.21 Выпуск № 4 (в текущих ценах по состоянию на 01.07.2025 г.). 21.1-4-4 | Бензин авиационный, марка Б-70 | 1296 | 1002 | л | л | 1 | 0.3 | 117.01 | 0 | 0 | 0 | 0 | 1 | 0 |  | 0.3 | 2 | 62809923 | 978 | 0 | 0 | 0 | 0 | 0 | 0 | 0 | 0
963 | 62809924 | 62590177 | 62607152 | 15297896 | 1 | 15297896 | 1 | 9999990008 |  | Трудозатраты рабочих | 1191 | 1013 | чел.-ч. | чел.-ч. | 1 | 12.24 | 0 | 0 | 0 | 0 | 0 | 1 | 1 |  | 12.24 | 2 | 62809924 | 979 | 0 | 0 | 0 | 0 | 0 | 0 | 0 | 0
963 | 62809925 | 62590177 | 62608647 | 1 | 1 | 15297896 | 2 | 22.1-17-24 | СН-2012.22 Выпуск № 4 (в текущих ценах по состоянию на 01.07.2025 г.). 22.1-17-24 | Инжекторные газовые горелки | 1368 | 1011 | маш.-ч | маш.-ч | 1 | 2.6 | 0 | 155.61 | 2.98 | 0 | 0 | 1 | 0 |  | 2.6 | 2 | 62809925 | 980 | 0 | 0 | 0 | 0 | 0 | 0 | 0 | 0
963 | 62809926 | 62590177 | 62608269 | 1 | 1 | 15297896 | 2 | 22.1-4-26 | СН-2012.22 Выпуск № 4 (в текущих ценах по состоянию на 01.07.2025 г.). 22.1-4-26 | Лебедки ручные, грузоподъемность до 1 т | 1368 | 1011 | маш.-ч | маш.-ч | 1 | 0.21 | 0 | 5.25 | 1.95 | 0 | 0 | 1 | 0 |  | 0.21 | 2 | 62809926 | 981 | 0 | 0 | 0 | 0 | 0 | 0 | 0 | 0
963 | 62809927 | 62590177 | 62609758 | 1 | 1 | 15297896 | 3 | 21.1-10-22 | СН-2012.21 Выпуск № 4 (в текущих ценах по состоянию на 01.07.2025 г.). 21.1-10-22 | Проволока стальная низкоуглеродистая общего назначения, диаметр 1,6 - 3,0 мм | 1348 | 1009 | т | т | 1000 | 6e-05 | 78674.03 | 0 | 0 | 0 | 0 | 1 | 0 |  | 6e-05 | 2 | 62809927 | 982 | 0 | 0 | 0 | 0 | 0 | 0 | 0 | 0
963 | 62809928 | 62590177 | 62610770 | 1 | 1 | 15297896 | 3 | 21.1-20-7 | СН-2012.21 Выпуск № 4 (в текущих ценах по состоянию на 01.07.2025 г.). 21.1-20-7 | Ветошь | 1346 | 1009 | кг | кг | 1 | 0.24 | 25.56 | 0 | 0 | 0 | 0 | 1 | 0 |  | 0.24 | 2 | 62809928 | 983 | 0 | 0 | 0 | 0 | 0 | 0 | 0 | 0
963 | 62809929 | 62590177 | 62611085 | 1 | 1 | 15297896 | 3 | 21.1-25-137 | СН-2012.21 Выпуск № 4 (в текущих ценах по состоянию на 01.07.2025 г.). 21.1-25-137 | Лента изоляционная ПВХ, размер 15х0,2 мм | 1354 | 1010 | шт. | шт. | 1 | 2.8 | 29.7 | 0 | 0 | 0 | 0 | 1 | 0 |  | 2.8 | 2 | 62809929 | 984 | 0 | 0 | 0 | 0 | 0 | 0 | 0 | 0
963 | 62809930 | 62590177 | 62611328 | 1 | 1 | 15297896 | 3 | 21.1-25-389 | СН-2012.21 Выпуск № 4 (в текущих ценах по состоянию на 01.07.2025 г.). 21.1-25-389 | Шкурка шлифовальная на тканевой основе водостойкая | 1327 | 1005 | м2 | м2 | 1 | 0.2 | 530.94 | 0 | 0 | 0 | 0 | 1 | 0 |  | 0.2 | 2 | 62809930 | 985 | 0 | 0 | 0 | 0 | 0 | 0 | 0 | 0
963 | 62809931 | 62590177 | 62609259 | 1 | 1 | 15297896 | 3 | 21.1-4-32 | СН-2012.21 Выпуск № 4 (в текущих ценах по состоянию на 01.07.2025 г.). 21.1-4-32 | Пропан-бутан, сжиженный газ | 1346 | 1009 | кг | кг | 1 | 3.222 | 67.4 | 0 | 0 | 0 | 0 | 1 | 0 |  | 3.222 | 2 | 62809931 | 986 | 0 | 0 | 0 | 0 | 0 | 0 | 0 | 0
963 | 62809932 | 62590177 | 62609231 | 1 | 1 | 15297896 | 3 | 21.1-4-4 | СН-2012.21 Выпуск № 4 (в текущих ценах по состоянию на 01.07.2025 г.). 21.1-4-4 | Бензин авиационный, марка Б-70 | 1296 | 1002 | л | л | 1 | 0.26 | 117.01 | 0 | 0 | 0 | 0 | 1 | 0 |  | 0.26 | 2 | 62809932 | 987 | 0 | 0 | 0 | 0 | 0 | 0 | 0 | 0
964 | 62809933 | 62590198 | 62607152 | 15297896 | 1 | 15297896 | 1 | 9999990008 |  | Трудозатраты рабочих | 1191 | 1013 | чел.-ч. | чел.-ч. | 1 | 14.73 | 0 | 0 | 0 | 0 | 0 | 1 | 1 |  | 14.73 | 2 | 62809933 | 988 | 0 | 0 | 0 | 0 | 0 | 0 | 0 | 0
964 | 62809934 | 62590198 | 62608647 | 1 | 1 | 15297896 | 2 | 22.1-17-24 | СН-2012.22 Выпуск № 4 (в текущих ценах по состоянию на 01.07.2025 г.). 22.1-17-24 | Инжекторные газовые горелки | 1368 | 1011 | маш.-ч | маш.-ч | 1 | 3.08 | 0 | 155.61 | 2.98 | 0 | 0 | 1 | 0 |  | 3.08 | 2 | 62809934 | 989 | 0 | 0 | 0 | 0 | 0 | 0 | 0 | 0
964 | 62809935 | 62590198 | 62608269 | 1 | 1 | 15297896 | 2 | 22.1-4-26 | СН-2012.22 Выпуск № 4 (в текущих ценах по состоянию на 01.07.2025 г.). 22.1-4-26 | Лебедки ручные, грузоподъемность до 1 т | 1368 | 1011 | маш.-ч | маш.-ч | 1 | 0.21 | 0 | 5.25 | 1.95 | 0 | 0 | 1 | 0 |  | 0.21 | 2 | 62809935 | 990 | 0 | 0 | 0 | 0 | 0 | 0 | 0 | 0
964 | 62809936 | 62590198 | 62609758 | 1 | 1 | 15297896 | 3 | 21.1-10-22 | СН-2012.21 Выпуск № 4 (в текущих ценах по состоянию на 01.07.2025 г.). 21.1-10-22 | Проволока стальная низкоуглеродистая общего назначения, диаметр 1,6 - 3,0 мм | 1348 | 1009 | т | т | 1000 | 6e-05 | 78674.03 | 0 | 0 | 0 | 0 | 1 | 0 |  | 6e-05 | 2 | 62809936 | 991 | 0 | 0 | 0 | 0 | 0 | 0 | 0 | 0
964 | 62809937 | 62590198 | 62610770 | 1 | 1 | 15297896 | 3 | 21.1-20-7 | СН-2012.21 Выпуск № 4 (в текущих ценах по состоянию на 01.07.2025 г.). 21.1-20-7 | Ветошь | 1346 | 1009 | кг | кг | 1 | 0.24 | 25.56 | 0 | 0 | 0 | 0 | 1 | 0 |  | 0.24 | 2 | 62809937 | 992 | 0 | 0 | 0 | 0 | 0 | 0 | 0 | 0
964 | 62809938 | 62590198 | 62611085 | 1 | 1 | 15297896 | 3 | 21.1-25-137 | СН-2012.21 Выпуск № 4 (в текущих ценах по состоянию на 01.07.2025 г.). 21.1-25-137 | Лента изоляционная ПВХ, размер 15х0,2 мм | 1354 | 1010 | шт. | шт. | 1 | 3 | 29.7 | 0 | 0 | 0 | 0 | 1 | 0 |  | 3 | 2 | 62809938 | 993 | 0 | 0 | 0 | 0 | 0 | 0 | 0 | 0
964 | 62809939 | 62590198 | 62611328 | 1 | 1 | 15297896 | 3 | 21.1-25-389 | СН-2012.21 Выпуск № 4 (в текущих ценах по состоянию на 01.07.2025 г.). 21.1-25-389 | Шкурка шлифовальная на тканевой основе водостойкая | 1327 | 1005 | м2 | м2 | 1 | 0.2 | 530.94 | 0 | 0 | 0 | 0 | 1 | 0 |  | 0.2 | 2 | 62809939 | 994 | 0 | 0 | 0 | 0 | 0 | 0 | 0 | 0
964 | 62809940 | 62590198 | 62609259 | 1 | 1 | 15297896 | 3 | 21.1-4-32 | СН-2012.21 Выпуск № 4 (в текущих ценах по состоянию на 01.07.2025 г.). 21.1-4-32 | Пропан-бутан, сжиженный газ | 1346 | 1009 | кг | кг | 1 | 3.816 | 67.4 | 0 | 0 | 0 | 0 | 1 | 0 |  | 3.816 | 2 | 62809940 | 995 | 0 | 0 | 0 | 0 | 0 | 0 | 0 | 0
964 | 62809941 | 62590198 | 62609231 | 1 | 1 | 15297896 | 3 | 21.1-4-4 | СН-2012.21 Выпуск № 4 (в текущих ценах по состоянию на 01.07.2025 г.). 21.1-4-4 | Бензин авиационный, марка Б-70 | 1296 | 1002 | л | л | 1 | 0.27 | 117.01 | 0 | 0 | 0 | 0 | 1 | 0 |  | 0.27 | 2 | 62809941 | 996 | 0 | 0 | 0 | 0 | 0 | 0 | 0 | 0
965 | 62809942 | 62590221 | 62607152 | 15297896 | 1 | 15297896 | 1 | 9999990008 |  | Трудозатраты рабочих | 1191 | 1013 | чел.-ч. | чел.-ч. | 1 | 17.56 | 0 | 0 | 0 | 0 | 0 | 1 | 1 |  | 17.56 | 2 | 62809942 | 997 | 0 | 0 | 0 | 0 | 0 | 0 | 0 | 0
965 | 62809943 | 62590221 | 62608647 | 1 | 1 | 15297896 | 2 | 22.1-17-24 | СН-2012.22 Выпуск № 4 (в текущих ценах по состоянию на 01.07.2025 г.). 22.1-17-24 | Инжекторные газовые горелки | 1368 | 1011 | маш.-ч | маш.-ч | 1 | 3.71 | 0 | 155.61 | 2.98 | 0 | 0 | 1 | 0 |  | 3.71 | 2 | 62809943 | 998 | 0 | 0 | 0 | 0 | 0 | 0 | 0 | 0
965 | 62809944 | 62590221 | 62608269 | 1 | 1 | 15297896 | 2 | 22.1-4-26 | СН-2012.22 Выпуск № 4 (в текущих ценах по состоянию на 01.07.2025 г.). 22.1-4-26 | Лебедки ручные, грузоподъемность до 1 т | 1368 | 1011 | маш.-ч | маш.-ч | 1 | 0.21 | 0 | 5.25 | 1.95 | 0 | 0 | 1 | 0 |  | 0.21 | 2 | 62809944 | 999 | 0 | 0 | 0 | 0 | 0 | 0 | 0 | 0
965 | 62809945 | 62590221 | 62609758 | 1 | 1 | 15297896 | 3 | 21.1-10-22 | СН-2012.21 Выпуск № 4 (в текущих ценах по состоянию на 01.07.2025 г.). 21.1-10-22 | Проволока стальная низкоуглеродистая общего назначения, диаметр 1,6 - 3,0 мм | 1348 | 1009 | т | т | 1000 | 8e-05 | 78674.03 | 0 | 0 | 0 | 0 | 1 | 0 |  | 8e-05 | 2 | 62809945 | 1000 | 0 | 0 | 0 | 0 | 0 | 0 | 0 | 0
965 | 62809946 | 62590221 | 62610770 | 1 | 1 | 15297896 | 3 | 21.1-20-7 | СН-2012.21 Выпуск № 4 (в текущих ценах по состоянию на 01.07.2025 г.). 21.1-20-7 | Ветошь | 1346 | 1009 | кг | кг | 1 | 0.3 | 25.56 | 0 | 0 | 0 | 0 | 1 | 0 |  | 0.3 | 2 | 62809946 | 1001 | 0 | 0 | 0 | 0 | 0 | 0 | 0 | 0
965 | 62809947 | 62590221 | 62611085 | 1 | 1 | 15297896 | 3 | 21.1-25-137 | СН-2012.21 Выпуск № 4 (в текущих ценах по состоянию на 01.07.2025 г.). 21.1-25-137 | Лента изоляционная ПВХ, размер 15х0,2 мм | 1354 | 1010 | шт. | шт. | 1 | 3.6 | 29.7 | 0 | 0 | 0 | 0 | 1 | 0 |  | 3.6 | 2 | 62809947 | 1002 | 0 | 0 | 0 | 0 | 0 | 0 | 0 | 0
965 | 62809948 | 62590221 | 62611328 | 1 | 1 | 15297896 | 3 | 21.1-25-389 | СН-2012.21 Выпуск № 4 (в текущих ценах по состоянию на 01.07.2025 г.). 21.1-25-389 | Шкурка шлифовальная на тканевой основе водостойкая | 1327 | 1005 | м2 | м2 | 1 | 0.25 | 530.94 | 0 | 0 | 0 | 0 | 1 | 0 |  | 0.25 | 2 | 62809948 | 1003 | 0 | 0 | 0 | 0 | 0 | 0 | 0 | 0
965 | 62809949 | 62590221 | 62609259 | 1 | 1 | 15297896 | 3 | 21.1-4-32 | СН-2012.21 Выпуск № 4 (в текущих ценах по состоянию на 01.07.2025 г.). 21.1-4-32 | Пропан-бутан, сжиженный газ | 1346 | 1009 | кг | кг | 1 | 4.608 | 67.4 | 0 | 0 | 0 | 0 | 1 | 0 |  | 4.608 | 2 | 62809949 | 1004 | 0 | 0 | 0 | 0 | 0 | 0 | 0 | 0
965 | 62809950 | 62590221 | 62609231 | 1 | 1 | 15297896 | 3 | 21.1-4-4 | СН-2012.21 Выпуск № 4 (в текущих ценах по состоянию на 01.07.2025 г.). 21.1-4-4 | Бензин авиационный, марка Б-70 | 1296 | 1002 | л | л | 1 | 0.31 | 117.01 | 0 | 0 | 0 | 0 | 1 | 0 |  | 0.31 | 2 | 62809950 | 1005 | 0 | 0 | 0 | 0 | 0 | 0 | 0 | 0
966 | 62809951 | 62590242 | 62607152 | 15297896 | 1 | 15297896 | 1 | 9999990008 |  | Трудозатраты рабочих | 1191 | 1013 | чел.-ч. | чел.-ч. | 1 | 42.2 | 0 | 0 | 0 | 0 | 0 | 1 | 1 |  | 42.2 | 2 | 62809951 | 1006 | 0 | 0 | 0 | 0 | 0 | 0 | 0 | 0
966 | 62809952 | 62590242 | 62608261 | 1 | 1 | 15297896 | 2 | 22.1-4-18 | СН-2012.22 Выпуск № 4 (в текущих ценах по состоянию на 01.07.2025 г.). 22.1-4-18 | Вышки телескопические на автомобиле, высота до 12 м, грузоподъемность до 250 кг | 1368 | 1011 | маш.-ч | маш.-ч | 1 | 21.82 | 0 | 1493.54 | 929.14 | 0 | 0 | 1 | 0 |  | 21.82 | 2 | 62809952 | 1007 | 0 | 0 | 0 | 0 | 0 | 0 | 0 | 0
966 | 62809953 | 62590242 | 62610772 | 1 | 1 | 15297896 | 3 | 21.1-20-10 | СН-2012.21 Выпуск № 4 (в текущих ценах по состоянию на 01.07.2025 г.). 21.1-20-10 | Лента изоляционная хлопчатобумажная | 1346 | 1009 | кг | кг | 1 | 0.05 | 370.21 | 0 | 0 | 0 | 0 | 1 | 0 |  | 0.05 | 2 | 62809953 | 1008 | 0 | 0 | 0 | 0 | 0 | 0 | 0 | 0
966 | 62809954 | 62590242 | 62610770 | 1 | 1 | 15297896 | 3 | 21.1-20-7 | СН-2012.21 Выпуск № 4 (в текущих ценах по состоянию на 01.07.2025 г.). 21.1-20-7 | Ветошь | 1346 | 1009 | кг | кг | 1 | 0.1 | 25.56 | 0 | 0 | 0 | 0 | 1 | 0 |  | 0.1 | 2 | 62809954 | 1009 | 0 | 0 | 0 | 0 | 0 | 0 | 0 | 0
967 | 62809955 | 62590257 | 62607152 | 15297896 | 1 | 15297896 | 1 | 9999990008 |  | Трудозатраты рабочих | 1191 | 1013 | чел.-ч. | чел.-ч. | 1 | 1.4 | 0 | 0 | 0 | 0 | 0 | 1 | 1 |  | 1.4 | 2 | 62809955 | 1010 | 0 | 0 | 0 | 0 | 0 | 0 | 0 | 0
967 | 62809956 | 62590257 | 62610770 | 1 | 1 | 15297896 | 3 | 21.1-20-7 | СН-2012.21 Выпуск № 4 (в текущих ценах по состоянию на 01.07.2025 г.). 21.1-20-7 | Ветошь | 1346 | 1009 | кг | кг | 1 | 0.01 | 25.56 | 0 | 0 | 0 | 0 | 1 | 0 |  | 0.01 | 2 | 62809956 | 1011 | 0 | 0 | 0 | 0 | 0 | 0 | 0 | 0
969 | 62810639 | 62810638 | 62607152 | 15297896 | 1 | 15297896 | 1 | 9999990008 |  | Трудозатраты рабочих | 1191 | 1013 | чел.-ч. | чел.-ч. | 1 | 2.65 | 0 | 0 | 0 | 0 | 0 | 1 | 1 |  | 2.65 | 2 | 62810639 | 1012 | 0 | 0 | 0 | 0 | 0 | 0 | 0 | 0
969 | 62810640 | 62810638 | 62608235 | 1 | 1 | 15297896 | 2 | 22.1-3-38 | СН-2012.22 Выпуск № 4 (в текущих ценах по состоянию на 01.07.2025 г.). 22.1-3-38 | Краны на автомобильном ходу, грузоподъемность до 16 т | 1368 | 1011 | маш.-ч | маш.-ч | 1 | 0.296 | 0 | 2402.93 | 1232.07 | 0 | 0 | 1 | 0 |  | 0.296 | 2 | 62810640 | 1013 | 0 | 0 | 0 | 0 | 0 | 0 | 0 | 0
970 | 62810642 | 62810641 | 62607152 | 15297896 | 1 | 15297896 | 1 | 9999990008 |  | Трудозатраты рабочих | 1191 | 1013 | чел.-ч. | чел.-ч. | 1 | 1.33 | 0 | 0 | 0 | 0 | 0 | 1 | 1 |  | 1.33 | 2 | 62810642 | 1014 | 0 | 0 | 0 | 0 | 0 | 0 | 0 | 0
970 | 62810643 | 62810641 | 62608552 | 1 | 1 | 15297896 | 2 | 22.1-13-35 | СН-2012.22 Выпуск № 4 (в текущих ценах по состоянию на 01.07.2025 г.). 22.1-13-35 | Аппараты сварочные для стыковой сварки полиэтиленовых труб, мощность 6,25 кВт | 1368 | 1011 | маш.-ч | маш.-ч | 1 | 0.125 | 0 | 153.46 | 7.54 | 0 | 0 | 1 | 0 |  | 0.125 | 2 | 62810643 | 1015 | 0 | 0 | 0 | 0 | 0 | 0 | 0 | 0
970 | 62810644 | 62810641 | 62608235 | 1 | 1 | 15297896 | 2 | 22.1-3-38 | СН-2012.22 Выпуск № 4 (в текущих ценах по состоянию на 01.07.2025 г.). 22.1-3-38 | Краны на автомобильном ходу, грузоподъемность до 16 т | 1368 | 1011 | маш.-ч | маш.-ч | 1 | 0.324 | 0 | 2402.93 | 1232.07 | 0 | 0 | 1 | 0 |  | 0.324 | 2 | 62810644 | 1016 | 0 | 0 | 0 | 0 | 0 | 0 | 0 | 0
970 | 62810645 | 62810641 | 62611096 | 1 | 1 | 15297896 | 3 | 21.1-25-148 | СН-2012.21 Выпуск № 4 (в текущих ценах по состоянию на 01.07.2025 г.). 21.1-25-148 | Лента самоклеящаяся, ширина 50 мм, тип "ТПЛ", серая | 1301 | 1003 | м | м | 1 | 1.63 | 5.68 | 0 | 0 | 0 | 0 | 1 | 0 |  | 1.63 | 2 | 62810645 | 1017 | 0 | 0 | 0 | 0 | 0 | 0 | 0 | 0
971 | 62810647 | 62810646 | 62607152 | 15297896 | 1 | 15297896 | 1 | 9999990008 |  | Трудозатраты рабочих | 1191 | 1013 | чел.-ч. | чел.-ч. | 1 | 1.87 | 0 | 0 | 0 | 0 | 0 | 1 | 1 |  | 1.87 | 2 | 62810647 | 1018 | 0 | 0 | 0 | 0 | 0 | 0 | 0 | 0
971 | 62810648 | 62810646 | 62608235 | 1 | 1 | 15297896 | 2 | 22.1-3-38 | СН-2012.22 Выпуск № 4 (в текущих ценах по состоянию на 01.07.2025 г.). 22.1-3-38 | Краны на автомобильном ходу, грузоподъемность до 16 т | 1368 | 1011 | маш.-ч | маш.-ч | 1 | 0.541 | 0 | 2402.93 | 1232.07 | 0 | 0 | 1 | 0 |  | 0.541 | 2 | 62810648 | 1019 | 0 | 0 | 0 | 0 | 0 | 0 | 0 | 0
972 | 62810650 | 62810649 | 62607152 | 15297896 | 1 | 15297896 | 1 | 9999990008 |  | Трудозатраты рабочих | 1191 | 1013 | чел.-ч. | чел.-ч. | 1 | 0.77 | 0 | 0 | 0 | 0 | 0 | 1 | 1 |  | 0.77 | 2 | 62810650 | 1020 | 0 | 0 | 0 | 0 | 0 | 0 | 0 | 0
972 | 62810652 | 62810649 | 62608953 | 1 | 1 | 15297896 | 2 | 22.1-30-79 | СН-2012.22 Выпуск № 4 (в текущих ценах по состоянию на 01.07.2025 г.). 22.1-30-79 | Машины отрезные, диаметр диска 230 мм | 1368 | 1011 | маш.-ч | маш.-ч | 1 | 0.014 | 0 | 24.51 | 2.22 | 0 | 0 | 1 | 0 |  | 0.014 | 2 | 62810652 | 1021 | 0 | 0 | 0 | 0 | 0 | 0 | 0 | 0
972 | 62810651 | 62810649 | 62608235 | 1 | 1 | 15297896 | 2 | 22.1-3-38 | СН-2012.22 Выпуск № 4 (в текущих ценах по состоянию на 01.07.2025 г.). 22.1-3-38 | Краны на автомобильном ходу, грузоподъемность до 16 т | 1368 | 1011 | маш.-ч | маш.-ч | 1 | 0.188 | 0 | 2402.93 | 1232.07 | 0 | 0 | 1 | 0 |  | 0.188 | 2 | 62810651 | 1022 | 0 | 0 | 0 | 0 | 0 | 0 | 0 | 0
973 | 62810660 | 62810657 | 62607152 | 15297896 | 1 | 15297896 | 1 | 9999990008 |  | Трудозатраты рабочих | 1191 | 1013 | чел.-ч. | чел.-ч. | 1 | 5.36 | 0 | 0 | 0 | 0 | 0 | 1 | 1 |  | 5.36 | 2 | 62810658 | 1023 | 0 | 0 | 0 | 0 | 0 | 0 | 0 | 0
973 | 62810661 | 62810657 | 62608871 | 1 | 1 | 15297896 | 2 | 22.1-18-24 | СН-2012.22 Выпуск № 4 (в текущих ценах по состоянию на 01.07.2025 г.). 22.1-18-24 | Автомобили полупассажирские типа ГАЗ, грузоподъемность до 2 т | 1368 | 1011 | маш.-ч | маш.-ч | 1 | 0.36 | 0 | 1504.15 | 818.38 | 0 | 0 | 1 | 0 |  | 0.36 | 2 | 62810659 | 1024 | 0 | 0 | 0 | 0 | 0 | 0 | 0 | 0
974 | 62810627 | 62810626 | 62607152 | 15297896 | 1 | 15297896 | 1 | 9999990008 |  | Трудозатраты рабочих | 1191 | 1013 | чел.-ч. | чел.-ч. | 1 | 5.63 | 0 | 0 | 0 | 0 | 0 | 1 | 1 |  | 5.63 | 2 | 62810627 | 1025 | 0 | 0 | 0 | 0 | 0 | 0 | 0 | 0
974 | 62810628 | 62810626 | 62608871 | 1 | 1 | 15297896 | 2 | 22.1-18-24 | СН-2012.22 Выпуск № 4 (в текущих ценах по состоянию на 01.07.2025 г.). 22.1-18-24 | Автомобили полупассажирские типа ГАЗ, грузоподъемность до 2 т | 1368 | 1011 | маш.-ч | маш.-ч | 1 | 0.36 | 0 | 1504.15 | 818.38 | 0 | 0 | 1 | 0 |  | 0.36 | 2 | 62810628 | 1026 | 0 | 0 | 0 | 0 | 0 | 0 | 0 | 0
975 | 62810630 | 62810629 | 62607152 | 15297896 | 1 | 15297896 | 1 | 9999990008 |  | Трудозатраты рабочих | 1191 | 1013 | чел.-ч. | чел.-ч. | 1 | 6.96 | 0 | 0 | 0 | 0 | 0 | 1 | 1 |  | 6.96 | 2 | 62810630 | 1027 | 0 | 0 | 0 | 0 | 0 | 0 | 0 | 0
975 | 62810631 | 62810629 | 62608871 | 1 | 1 | 15297896 | 2 | 22.1-18-24 | СН-2012.22 Выпуск № 4 (в текущих ценах по состоянию на 01.07.2025 г.). 22.1-18-24 | Автомобили полупассажирские типа ГАЗ, грузоподъемность до 2 т | 1368 | 1011 | маш.-ч | маш.-ч | 1 | 0.36 | 0 | 1504.15 | 818.38 | 0 | 0 | 1 | 0 |  | 0.36 | 2 | 62810631 | 1028 | 0 | 0 | 0 | 0 | 0 | 0 | 0 | 0
976 | 62810633 | 62810632 | 62607152 | 15297896 | 1 | 15297896 | 1 | 9999990008 |  | Трудозатраты рабочих | 1191 | 1013 | чел.-ч. | чел.-ч. | 1 | 7.69 | 0 | 0 | 0 | 0 | 0 | 1 | 1 |  | 7.69 | 2 | 62810633 | 1029 | 0 | 0 | 0 | 0 | 0 | 0 | 0 | 0
976 | 62810634 | 62810632 | 62608871 | 1 | 1 | 15297896 | 2 | 22.1-18-24 | СН-2012.22 Выпуск № 4 (в текущих ценах по состоянию на 01.07.2025 г.). 22.1-18-24 | Автомобили полупассажирские типа ГАЗ, грузоподъемность до 2 т | 1368 | 1011 | маш.-ч | маш.-ч | 1 | 0.57 | 0 | 1504.15 | 818.38 | 0 | 0 | 1 | 0 |  | 0.57 | 2 | 62810634 | 1030 | 0 | 0 | 0 | 0 | 0 | 0 | 0 | 0
977 | 62810636 | 62810635 | 62607152 | 15297896 | 1 | 15297896 | 1 | 9999990008 |  | Трудозатраты рабочих | 1191 | 1013 | чел.-ч. | чел.-ч. | 1 | 8.37 | 0 | 0 | 0 | 0 | 0 | 1 | 1 |  | 8.37 | 2 | 62810636 | 1031 | 0 | 0 | 0 | 0 | 0 | 0 | 0 | 0
977 | 62810637 | 62810635 | 62608871 | 1 | 1 | 15297896 | 2 | 22.1-18-24 | СН-2012.22 Выпуск № 4 (в текущих ценах по состоянию на 01.07.2025 г.). 22.1-18-24 | Автомобили полупассажирские типа ГАЗ, грузоподъемность до 2 т | 1368 | 1011 | маш.-ч | маш.-ч | 1 | 0.57 | 0 | 1504.15 | 818.38 | 0 | 0 | 1 | 0 |  | 0.57 | 2 | 62810637 | 1032 | 0 | 0 | 0 | 0 | 0 | 0 | 0 | 0
1073 | 62809957 | 62590292 | 62607152 | 15297896 | 1 | 15297896 | 1 | 9999990008 |  | Трудозатраты рабочих | 1191 | 1013 | чел.-ч. | чел.-ч. | 1 | 155 | 0 | 0 | 0 | 0 | 0 | 1 | 1 |  | 155 | 2 | 62809957 | 1033 | 0 | 0 | 0 | 0 | 0 | 0 | 0 | 0
1073 | 62809958 | 62590292 | 62608458 | 1 | 1 | 15297896 | 2 | 22.1-10-5 | СН-2012.22 Выпуск № 4 (в текущих ценах по состоянию на 01.07.2025 г.). 22.1-10-5 | Компрессоры с дизельным двигателем прицепные до 5 м3/мин | 1368 | 1011 | маш.-ч | маш.-ч | 1 | 37.5 | 0 | 1519.79 | 837.21 | 0 | 0 | 1 | 0 |  | 37.5 | 2 | 62809958 | 1034 | 0 | 0 | 0 | 0 | 0 | 0 | 0 | 0
1073 | 62809959 | 62590292 | 62608935 | 1 | 1 | 15297896 | 2 | 22.1-30-54 | СН-2012.22 Выпуск № 4 (в текущих ценах по состоянию на 01.07.2025 г.). 22.1-30-54 | Молотки отбойные | 1368 | 1011 | маш.-ч | маш.-ч | 1 | 75 | 0 | 5.42 | 0.02 | 0 | 0 | 1 | 0 |  | 75 | 2 | 62809959 | 1035 | 0 | 0 | 0 | 0 | 0 | 0 | 0 | 0
1073 | 62809960 | 62590292 | 62608357 | 1 | 1 | 15297896 | 2 | 22.1-5-48 | СН-2012.22 Выпуск № 4 (в текущих ценах по состоянию на 01.07.2025 г.). 22.1-5-48 | Автогрейдеры, мощность 99-147 кВт (130-200 л.с.) | 1368 | 1011 | маш.-ч | маш.-ч | 1 | 1.55 | 0 | 2280.16 | 1268.79 | 0 | 0 | 1 | 0 |  | 1.55 | 2 | 62809960 | 1036 | 0 | 0 | 0 | 0 | 0 | 0 | 0 | 0
1074 | 62809961 | 62590301 | 62607152 | 15297896 | 1 | 15297896 | 1 | 9999990008 |  | Трудозатраты рабочих | 1191 | 1013 | чел.-ч. | чел.-ч. | 1 | 49.5 | 0 | 0 | 0 | 0 | 0 | 1 | 1 |  | 49.5 | 2 | 62809961 | 1037 | 0 | 0 | 0 | 0 | 0 | 0 | 0 | 0
1074 | 62809962 | 62590301 | 62608193 | 1 | 1 | 15297896 | 2 | 22.1-1-43 | СН-2012.22 Выпуск № 4 (в текущих ценах по состоянию на 01.07.2025 г.). 22.1-1-43 | Бульдозеры гусеничные, мощность до 59 кВт (80 л.с.) | 1368 | 1011 | маш.-ч | маш.-ч | 1 | 2.87 | 0 | 1373.38 | 711.11 | 0 | 0 | 1 | 0 |  | 2.87 | 2 | 62809962 | 1038 | 0 | 0 | 0 | 0 | 0 | 0 | 0 | 0
1074 | 62809963 | 62590301 | 62608173 | 1 | 1 | 15297896 | 2 | 22.1-1-5 | СН-2012.22 Выпуск № 4 (в текущих ценах по состоянию на 01.07.2025 г.). 22.1-1-5 | Экскаваторы на гусеничном ходу гидравлические, объем ковша до 0,65 м3 | 1368 | 1011 | маш.-ч | маш.-ч | 1 | 7.86 | 0 | 2203.46 | 952.01 | 0 | 0 | 1 | 0 |  | 7.86 | 2 | 62809963 | 1039 | 0 | 0 | 0 | 0 | 0 | 0 | 0 | 0
1075 | 62809964 | 62590308 | 62607152 | 15297896 | 1 | 15297896 | 1 | 9999990008 |  | Трудозатраты рабочих | 1191 | 1013 | чел.-ч. | чел.-ч. | 1 | 11.7 | 0 | 0 | 0 | 0 | 0 | 1 | 1 |  | 11.7 | 2 | 62809964 | 1040 | 0 | 0 | 0 | 0 | 0 | 0 | 0 | 0
1075 | 62809965 | 62590308 | 62608213 | 1 | 1 | 15297896 | 2 | 22.1-2-1 | СН-2012.22 Выпуск № 4 (в текущих ценах по состоянию на 01.07.2025 г.). 22.1-2-1 | Тракторы на гусеничном ходу, мощность до 60 (81) кВт (л.с.) | 1368 | 1011 | маш.-ч | маш.-ч | 1 | 1.26 | 0 | 1276.89 | 817.48 | 0 | 0 | 1 | 0 |  | 1.26 | 2 | 62809965 | 1041 | 0 | 0 | 0 | 0 | 0 | 0 | 0 | 0
1075 | 62809966 | 62590308 | 62608357 | 1 | 1 | 15297896 | 2 | 22.1-5-48 | СН-2012.22 Выпуск № 4 (в текущих ценах по состоянию на 01.07.2025 г.). 22.1-5-48 | Автогрейдеры, мощность 99-147 кВт (130-200 л.с.) | 1368 | 1011 | маш.-ч | маш.-ч | 1 | 1.7 | 0 | 2280.16 | 1268.79 | 0 | 0 | 1 | 0 |  | 1.7 | 2 | 62809966 | 1042 | 0 | 0 | 0 | 0 | 0 | 0 | 0 | 0
1076 | 62809967 | 62590315 | 62607152 | 15297896 | 1 | 15297896 | 1 | 9999990008 |  | Трудозатраты рабочих | 1191 | 1013 | чел.-ч. | чел.-ч. | 1 | 2.22 | 0 | 0 | 0 | 0 | 0 | 1 | 1 |  | 2.22 | 2 | 62809967 | 1043 | 0 | 0 | 0 | 0 | 0 | 0 | 0 | 0
1076 | 62809968 | 62590315 | 62608171 | 1 | 1 | 15297896 | 2 | 22.1-1-3 | СН-2012.22 Выпуск № 4 (в текущих ценах по состоянию на 01.07.2025 г.). 22.1-1-3 | Экскаваторы на гусеничном ходу гидравлические, объем ковша до 0,4 м3 | 1368 | 1011 | маш.-ч | маш.-ч | 1 | 6.02 | 0 | 1790.31 | 1118.36 | 0 | 0 | 1 | 0 |  | 6.02 | 2 | 62809968 | 1044 | 0 | 0 | 0 | 0 | 0 | 0 | 0 | 0
1076 | 62809969 | 62590315 | 62608193 | 1 | 1 | 15297896 | 2 | 22.1-1-43 | СН-2012.22 Выпуск № 4 (в текущих ценах по состоянию на 01.07.2025 г.). 22.1-1-43 | Бульдозеры гусеничные, мощность до 59 кВт (80 л.с.) | 1368 | 1011 | маш.-ч | маш.-ч | 1 | 1.75 | 0 | 1373.38 | 711.11 | 0 | 0 | 1 | 0 |  | 1.75 | 2 | 62809969 | 1045 | 0 | 0 | 0 | 0 | 0 | 0 | 0 | 0
1077 | 62809970 | 62590322 | 62607152 | 15297896 | 1 | 15297896 | 1 | 9999990008 |  | Трудозатраты рабочих | 1191 | 1013 | чел.-ч. | чел.-ч. | 1 | 123.1 | 0 | 0 | 0 | 0 | 0 | 1 | 1 |  | 123.1 | 2 | 62809970 | 1046 | 0 | 0 | 0 | 0 | 0 | 0 | 0 | 0
1078 | 62809971 | 62590325 | 62608194 | 1 | 1 | 15297896 | 2 | 22.1-1-44 | СН-2012.22 Выпуск № 4 (в текущих ценах по состоянию на 01.07.2025 г.). 22.1-1-44 | Бульдозеры гусеничные, мощность до 79 кВт (108 л.с.) | 1368 | 1011 | маш.-ч | маш.-ч | 1 | 0.55 | 0 | 1800.33 | 966.89 | 0 | 0 | 1 | 0 |  | 0.55 | 2 | 62809971 | 1047 | 0 | 0 | 0 | 0 | 0 | 0 | 0 | 0
1079 | 62809972 | 62590328 | 62607152 | 15297896 | 1 | 15297896 | 1 | 9999990008 |  | Трудозатраты рабочих | 1191 | 1013 | чел.-ч. | чел.-ч. | 1 | 20.7 | 0 | 0 | 0 | 0 | 0 | 1 | 1 |  | 20.7 | 2 | 62809972 | 1048 | 0 | 0 | 0 | 0 | 0 | 0 | 0 | 0
1079 | 62809973 | 62590328 | 62608259 | 1 | 1 | 15297896 | 2 | 22.1-4-12 | СН-2012.22 Выпуск № 4 (в текущих ценах по состоянию на 01.07.2025 г.). 22.1-4-12 | Погрузчики на автомобильном ходу, грузоподъемность до 5 т | 1368 | 1011 | маш.-ч | маш.-ч | 1 | 1.1 | 0 | 1438.83 | 734.5 | 0 | 0 | 1 | 0 |  | 1.1 | 2 | 62809973 | 1049 | 0 | 0 | 0 | 0 | 0 | 0 | 0 | 0
1079 | 62809974 | 62590328 | 62608323 | 1 | 1 | 15297896 | 2 | 22.1-5-4 | СН-2012.22 Выпуск № 4 (в текущих ценах по состоянию на 01.07.2025 г.). 22.1-5-4 | Катки дорожные самоходные статические, масса до 5 т | 1368 | 1011 | маш.-ч | маш.-ч | 1 | 1.62 | 0 | 1449.46 | 784.91 | 0 | 0 | 1 | 0 |  | 1.62 | 2 | 62809974 | 1050 | 0 | 0 | 0 | 0 | 0 | 0 | 0 | 0
1079 | 62809975 | 62590328 | 62610275 | 1 | 1 | 15297896 | 3 | 21.1-12-34 | СН-2012.21 Выпуск № 4 (в текущих ценах по состоянию на 01.07.2025 г.). 21.1-12-34 | Щебень из естественного камня для строительных работ, марка 1200-800, фракция 5-10 мм | 1339 | 1007 | м3 | м3 | 1 | 12.6 | 2801.12 | 0 | 0 | 0 | 0 | 1 | 0 |  | 12.6 | 2 | 62809975 | 1051 | 0 | 0 | 0 | 0 | 0 | 0 | 0 | 0
1079 | 62809976 | 62590328 | 62610276 | 1 | 1 | 15297896 | 3 | 21.1-12-35 | СН-2012.21 Выпуск № 4 (в текущих ценах по состоянию на 01.07.2025 г.). 21.1-12-35 | Щебень из естественного камня для строительных работ, марка 1200-800, фракция 10-20 мм | 1339 | 1007 | м3 | м3 | 1 | 1.5 | 2752.54 | 0 | 0 | 0 | 0 | 1 | 0 |  | 1.5 | 2 | 62809976 | 1052 | 0 | 0 | 0 | 0 | 0 | 0 | 0 | 0
1079 | 62809977 | 62590328 | 62610982 | 1 | 1 | 15297896 | 3 | 21.1-25-13 | СН-2012.21 Выпуск № 4 (в текущих ценах по состоянию на 01.07.2025 г.). 21.1-25-13 | Вода | 1339 | 1007 | м3 | м3 | 1 | 3 | 49.83 | 0 | 0 | 0 | 0 | 1 | 0 |  | 3 | 2 | 62809977 | 1053 | 0 | 0 | 0 | 0 | 0 | 0 | 0 | 0
1080 | 62809978 | 62590341 | 62607152 | 15297896 | 1 | 15297896 | 1 | 9999990008 |  | Трудозатраты рабочих | 1191 | 1013 | чел.-ч. | чел.-ч. | 1 | 184 | 0 | 0 | 0 | 0 | 0 | 1 | 1 |  | 184 | 2 | 62809978 | 1054 | 0 | 0 | 0 | 0 | 0 | 0 | 0 | 0
1080 | 62809979 | 62590341 | 62610108 | 1 | 1 | 15297896 | 3 | 21.1-11-92 | СН-2012.21 Выпуск № 4 (в текущих ценах по состоянию на 01.07.2025 г.). 21.1-11-92 | Скобы строительные | 1348 | 1009 | т | т | 1000 | 0.16 | 142898.27 | 0 | 0 | 0 | 0 | 1 | 0 |  | 0.16 | 2 | 62809979 | 1055 | 0 | 0 | 0 | 0 | 0 | 0 | 0 | 0
1080 | 62809980 | 62590341 | 62612065 | 1 | 1 | 15297896 | 3 | 21.3-2-15 | СН-2012.21 Выпуск № 4 (в текущих ценах по состоянию на 01.07.2025 г.). 21.3-2-15 | Растворы цементные, марка 100 | 1339 | 1007 | м3 | м3 | 1 | 0.4 | 5840.3 | 0 | 0 | 0 | 0 | 1 | 0 |  | 0.4 | 2 | 62809980 | 1056 | 0 | 0 | 0 | 0 | 0 | 0 | 0 | 0
1080 | 62809981 | 62590341 | 62607770 | 15297896 | 1 | 15297896 | 3 | 5858010000 |  | Кольца канализационных колодцев | 1339 | 1007 | м3 | м3 | 1 | 0 | 0 | 0 | 0 | 0 | 0 | 0 | 0 |  | 0 | 2 | 62809981 | 1057 | 0 | 0 | 0 | 0 | 0 | 0 | 0 | 0
1082 | 62809983 | 62590349 | 62607152 | 15297896 | 1 | 15297896 | 1 | 9999990008 |  | Трудозатраты рабочих | 1191 | 1013 | чел.-ч. | чел.-ч. | 1 | 4.67 | 0 | 0 | 0 | 0 | 0 | 1 | 1 |  | 4.67 | 2 | 62809983 | 1058 | 0 | 0 | 0 | 0 | 0 | 0 | 0 | 0
1082 | 62809984 | 62590349 | 62608455 | 1 | 1 | 15297896 | 2 | 22.1-10-2 | СН-2012.22 Выпуск № 4 (в текущих ценах по состоянию на 01.07.2025 г.). 22.1-10-2 | Компрессоры автомобильные, производительность 5-10 м3/мин | 1368 | 1011 | маш.-ч | маш.-ч | 1 | 0.94 | 0 | 2459.99 | 913.02 | 0 | 0 | 1 | 0 |  | 0.94 | 2 | 62809984 | 1059 | 0 | 0 | 0 | 0 | 0 | 0 | 0 | 0
1082 | 62809985 | 62590349 | 62608676 | 1 | 1 | 15297896 | 2 | 22.1-17-76 | СН-2012.22 Выпуск № 4 (в текущих ценах по состоянию на 01.07.2025 г.). 22.1-17-76 | Спецфургон типа ДКТ | 1368 | 1011 | маш.-ч | маш.-ч | 1 | 1.01 | 0 | 2044.24 | 932.96 | 0 | 0 | 1 | 0 |  | 1.01 | 2 | 62809985 | 1060 | 0 | 0 | 0 | 0 | 0 | 0 | 0 | 0
1082 | 62809986 | 62590349 | 62610252 | 1 | 1 | 15297896 | 3 | 21.1-12-11 | СН-2012.21 Выпуск № 4 (в текущих ценах по состоянию на 01.07.2025 г.). 21.1-12-11 | Песок для строительных работ, рядовой | 1339 | 1007 | м3 | м3 | 1 | 0.07 | 918.67 | 0 | 0 | 0 | 0 | 1 | 0 |  | 0.07 | 2 | 62809986 | 1061 | 0 | 0 | 0 | 0 | 0 | 0 | 0 | 0
1082 | 62809987 | 62590349 | 62609151 | 1 | 1 | 15297896 | 3 | 21.1-2-14 | СН-2012.21 Выпуск № 4 (в текущих ценах по состоянию на 01.07.2025 г.). 21.1-2-14 | Цемент общестроительный, портландцемент общего назначения, марка 500 | 1348 | 1009 | т | т | 1000 | 0.02 | 8592.41 | 0 | 0 | 0 | 0 | 1 | 0 |  | 0.02 | 2 | 62809987 | 1062 | 0 | 0 | 0 | 0 | 0 | 0 | 0 | 0
1083 | 62809988 | 62590360 | 62607152 | 15297896 | 1 | 15297896 | 1 | 9999990008 |  | Трудозатраты рабочих | 1191 | 1013 | чел.-ч. | чел.-ч. | 1 | 1.47 | 0 | 0 | 0 | 0 | 0 | 1 | 1 |  | 1.47 | 2 | 62809988 | 1063 | 0 | 0 | 0 | 0 | 0 | 0 | 0 | 0
1083 | 62809989 | 62590360 | 62608474 | 1 | 1 | 15297896 | 2 | 22.1-11-1 | СН-2012.22 Выпуск № 4 (в текущих ценах по состоянию на 01.07.2025 г.). 22.1-11-1 | Насосы для водопонижения и водоотлива, мощность до 4 кВт | 1368 | 1011 | маш.-ч | маш.-ч | 1 | 0.3 | 0 | 236.5 | 204.14 | 0 | 0 | 1 | 0 |  | 0.3 | 2 | 62809989 | 1064 | 0 | 0 | 0 | 0 | 0 | 0 | 0 | 0
1083 | 62809990 | 62590360 | 62608871 | 1 | 1 | 15297896 | 2 | 22.1-18-24 | СН-2012.22 Выпуск № 4 (в текущих ценах по состоянию на 01.07.2025 г.). 22.1-18-24 | Автомобили полупассажирские типа ГАЗ, грузоподъемность до 2 т | 1368 | 1011 | маш.-ч | маш.-ч | 1 | 0.4212 | 0 | 1504.15 | 818.38 | 0 | 0 | 1 | 0 |  | 0.4212 | 2 | 62809990 | 1065 | 0 | 0 | 0 | 0 | 0 | 0 | 0 | 0
1084 | 62809991 | 62590367 | 62607152 | 15297896 | 1 | 15297896 | 1 | 9999990008 |  | Трудозатраты рабочих | 1191 | 1013 | чел.-ч. | чел.-ч. | 1 | 2.65 | 0 | 0 | 0 | 0 | 0 | 1 | 1 |  | 2.65 | 2 | 62809991 | 1066 | 0 | 0 | 0 | 0 | 0 | 0 | 0 | 0
1084 | 62809992 | 62590367 | 62608235 | 1 | 1 | 15297896 | 2 | 22.1-3-38 | СН-2012.22 Выпуск № 4 (в текущих ценах по состоянию на 01.07.2025 г.). 22.1-3-38 | Краны на автомобильном ходу, грузоподъемность до 16 т | 1368 | 1011 | маш.-ч | маш.-ч | 1 | 0.296 | 0 | 2402.93 | 1232.07 | 0 | 0 | 1 | 0 |  | 0.296 | 2 | 62809992 | 1067 | 0 | 0 | 0 | 0 | 0 | 0 | 0 | 0
1085 | 62809993 | 62590372 | 62607152 | 15297896 | 1 | 15297896 | 1 | 9999990008 |  | Трудозатраты рабочих | 1191 | 1013 | чел.-ч. | чел.-ч. | 1 | 29.21 | 0 | 0 | 0 | 0 | 0 | 1 | 1 |  | 29.21 | 2 | 62809993 | 1068 | 0 | 0 | 0 | 0 | 0 | 0 | 0 | 0
1085 | 62809994 | 62590372 | 62608280 | 1 | 1 | 15297896 | 2 | 22.1-4-37 | СН-2012.22 Выпуск № 4 (в текущих ценах по состоянию на 01.07.2025 г.). 22.1-4-37 | Лебедки электрические, грузоподъемность до 16 т | 1368 | 1011 | маш.-ч | маш.-ч | 1 | 6.71 | 0 | 912.96 | 567.41 | 0 | 0 | 1 | 0 |  | 6.71 | 2 | 62809994 | 1069 | 0 | 0 | 0 | 0 | 0 | 0 | 0 | 0
1085 | 62809995 | 62590372 | 62608285 | 1 | 1 | 15297896 | 2 | 22.1-4-45 | СН-2012.22 Выпуск № 4 (в текущих ценах по состоянию на 01.07.2025 г.). 22.1-4-45 | Домкраты гидравлические, грузоподъемность до 100 т | 1368 | 1011 | маш.-ч | маш.-ч | 1 | 6.71 | 0 | 14.59 | 0.04 | 0 | 0 | 1 | 0 |  | 6.71 | 2 | 62809995 | 1070 | 0 | 0 | 0 | 0 | 0 | 0 | 0 | 0
1085 | 62809996 | 62590372 | 62609758 | 1 | 1 | 15297896 | 3 | 21.1-10-22 | СН-2012.21 Выпуск № 4 (в текущих ценах по состоянию на 01.07.2025 г.). 21.1-10-22 | Проволока стальная низкоуглеродистая общего назначения, диаметр 1,6 - 3,0 мм | 1348 | 1009 | т | т | 1000 | 4e-05 | 78674.03 | 0 | 0 | 0 | 0 | 1 | 0 |  | 4e-05 | 2 | 62809996 | 1071 | 0 | 0 | 0 | 0 | 0 | 0 | 0 | 0
1085 | 62809997 | 62590372 | 62610631 | 1 | 1 | 15297896 | 3 | 21.1-15-65 | СН-2012.21 Выпуск № 4 (в текущих ценах по состоянию на 01.07.2025 г.). 21.1-15-65 | Роли свинцовые, марка С1, толщина 3 мм | 1348 | 1009 | т | т | 1000 | 0.0008 | 246398.56 | 0 | 0 | 0 | 0 | 1 | 0 |  | 0.0008 | 2 | 62809997 | 1072 | 0 | 0 | 0 | 0 | 0 | 0 | 0 | 0
1085 | 62809998 | 62590372 | 62617953 | 1 | 1 | 15297896 | 3 | 21.21-5-2 | СН-2012.21 Выпуск № 4 (в текущих ценах по состоянию на 01.07.2025 г.). 21.21-5-2 | Бирки маркировочные для кабелей и проводов, тип У153 У3,5 | 1356 | 1010 | 1000 шт. | 1000 шт. | 1000 | 0.0041 | 770.98 | 0 | 0 | 0 | 0 | 1 | 0 |  | 0.0041 | 2 | 62809998 | 1073 | 0 | 0 | 0 | 0 | 0 | 0 | 0 | 0
1085 | 62809999 | 62590372 | 62618268 | 1 | 1 | 15297896 | 3 | 21.21-5-342 | СН-2012.21 Выпуск № 4 (в текущих ценах по состоянию на 01.07.2025 г.). 21.21-5-342 | Хомуты (стяжки) кабельные из полиамида, размеры 3,6х200 мм | 1355 | 1010 | 100 шт. | 100 шт. | 100 | 0.5 | 123.01 | 0 | 0 | 0 | 0 | 1 | 0 |  | 0.5 | 2 | 62809999 | 1074 | 0 | 0 | 0 | 0 | 0 | 0 | 0 | 0
1086 | 62810000 | 62590387 | 62607152 | 15297896 | 1 | 15297896 | 1 | 9999990008 |  | Трудозатраты рабочих | 1191 | 1013 | чел.-ч. | чел.-ч. | 1 | 15.5 | 0 | 0 | 0 | 0 | 0 | 1 | 1 |  | 15.5 | 2 | 62810000 | 1075 | 0 | 0 | 0 | 0 | 0 | 0 | 0 | 0
1086 | 62810001 | 62590387 | 62608647 | 1 | 1 | 15297896 | 2 | 22.1-17-24 | СН-2012.22 Выпуск № 4 (в текущих ценах по состоянию на 01.07.2025 г.). 22.1-17-24 | Инжекторные газовые горелки | 1368 | 1011 | маш.-ч | маш.-ч | 1 | 3.22 | 0 | 155.61 | 2.98 | 0 | 0 | 1 | 0 |  | 3.22 | 2 | 62810001 | 1076 | 0 | 0 | 0 | 0 | 0 | 0 | 0 | 0
1086 | 62810002 | 62590387 | 62608269 | 1 | 1 | 15297896 | 2 | 22.1-4-26 | СН-2012.22 Выпуск № 4 (в текущих ценах по состоянию на 01.07.2025 г.). 22.1-4-26 | Лебедки ручные, грузоподъемность до 1 т | 1368 | 1011 | маш.-ч | маш.-ч | 1 | 0.21 | 0 | 5.25 | 1.95 | 0 | 0 | 1 | 0 |  | 0.21 | 2 | 62810002 | 1077 | 0 | 0 | 0 | 0 | 0 | 0 | 0 | 0
1086 | 62810003 | 62590387 | 62609758 | 1 | 1 | 15297896 | 3 | 21.1-10-22 | СН-2012.21 Выпуск № 4 (в текущих ценах по состоянию на 01.07.2025 г.). 21.1-10-22 | Проволока стальная низкоуглеродистая общего назначения, диаметр 1,6 - 3,0 мм | 1348 | 1009 | т | т | 1000 | 8e-05 | 78674.03 | 0 | 0 | 0 | 0 | 1 | 0 |  | 8e-05 | 2 | 62810003 | 1078 | 0 | 0 | 0 | 0 | 0 | 0 | 0 | 0
1086 | 62810004 | 62590387 | 62610770 | 1 | 1 | 15297896 | 3 | 21.1-20-7 | СН-2012.21 Выпуск № 4 (в текущих ценах по состоянию на 01.07.2025 г.). 21.1-20-7 | Ветошь | 1346 | 1009 | кг | кг | 1 | 0.3 | 25.56 | 0 | 0 | 0 | 0 | 1 | 0 |  | 0.3 | 2 | 62810004 | 1079 | 0 | 0 | 0 | 0 | 0 | 0 | 0 | 0
1086 | 62810005 | 62590387 | 62611085 | 1 | 1 | 15297896 | 3 | 21.1-25-137 | СН-2012.21 Выпуск № 4 (в текущих ценах по состоянию на 01.07.2025 г.). 21.1-25-137 | Лента изоляционная ПВХ, размер 15х0,2 мм | 1354 | 1010 | шт. | шт. | 1 | 3.4 | 29.7 | 0 | 0 | 0 | 0 | 1 | 0 |  | 3.4 | 2 | 62810005 | 1080 | 0 | 0 | 0 | 0 | 0 | 0 | 0 | 0
1086 | 62810006 | 62590387 | 62611328 | 1 | 1 | 15297896 | 3 | 21.1-25-389 | СН-2012.21 Выпуск № 4 (в текущих ценах по состоянию на 01.07.2025 г.). 21.1-25-389 | Шкурка шлифовальная на тканевой основе водостойкая | 1327 | 1005 | м2 | м2 | 1 | 0.25 | 530.94 | 0 | 0 | 0 | 0 | 1 | 0 |  | 0.25 | 2 | 62810006 | 1081 | 0 | 0 | 0 | 0 | 0 | 0 | 0 | 0
1086 | 62810007 | 62590387 | 62609259 | 1 | 1 | 15297896 | 3 | 21.1-4-32 | СН-2012.21 Выпуск № 4 (в текущих ценах по состоянию на 01.07.2025 г.). 21.1-4-32 | Пропан-бутан, сжиженный газ | 1346 | 1009 | кг | кг | 1 | 3.996 | 67.4 | 0 | 0 | 0 | 0 | 1 | 0 |  | 3.996 | 2 | 62810007 | 1082 | 0 | 0 | 0 | 0 | 0 | 0 | 0 | 0
1086 | 62810008 | 62590387 | 62609231 | 1 | 1 | 15297896 | 3 | 21.1-4-4 | СН-2012.21 Выпуск № 4 (в текущих ценах по состоянию на 01.07.2025 г.). 21.1-4-4 | Бензин авиационный, марка Б-70 | 1296 | 1002 | л | л | 1 | 0.3 | 117.01 | 0 | 0 | 0 | 0 | 1 | 0 |  | 0.3 | 2 | 62810008 | 1083 | 0 | 0 | 0 | 0 | 0 | 0 | 0 | 0
1087 | 62810009 | 62590406 | 62607152 | 15297896 | 1 | 15297896 | 1 | 9999990008 |  | Трудозатраты рабочих | 1191 | 1013 | чел.-ч. | чел.-ч. | 1 | 12.24 | 0 | 0 | 0 | 0 | 0 | 1 | 1 |  | 12.24 | 2 | 62810009 | 1084 | 0 | 0 | 0 | 0 | 0 | 0 | 0 | 0
1087 | 62810010 | 62590406 | 62608647 | 1 | 1 | 15297896 | 2 | 22.1-17-24 | СН-2012.22 Выпуск № 4 (в текущих ценах по состоянию на 01.07.2025 г.). 22.1-17-24 | Инжекторные газовые горелки | 1368 | 1011 | маш.-ч | маш.-ч | 1 | 2.6 | 0 | 155.61 | 2.98 | 0 | 0 | 1 | 0 |  | 2.6 | 2 | 62810010 | 1085 | 0 | 0 | 0 | 0 | 0 | 0 | 0 | 0
1087 | 62810011 | 62590406 | 62608269 | 1 | 1 | 15297896 | 2 | 22.1-4-26 | СН-2012.22 Выпуск № 4 (в текущих ценах по состоянию на 01.07.2025 г.). 22.1-4-26 | Лебедки ручные, грузоподъемность до 1 т | 1368 | 1011 | маш.-ч | маш.-ч | 1 | 0.21 | 0 | 5.25 | 1.95 | 0 | 0 | 1 | 0 |  | 0.21 | 2 | 62810011 | 1086 | 0 | 0 | 0 | 0 | 0 | 0 | 0 | 0
1087 | 62810012 | 62590406 | 62609758 | 1 | 1 | 15297896 | 3 | 21.1-10-22 | СН-2012.21 Выпуск № 4 (в текущих ценах по состоянию на 01.07.2025 г.). 21.1-10-22 | Проволока стальная низкоуглеродистая общего назначения, диаметр 1,6 - 3,0 мм | 1348 | 1009 | т | т | 1000 | 6e-05 | 78674.03 | 0 | 0 | 0 | 0 | 1 | 0 |  | 6e-05 | 2 | 62810012 | 1087 | 0 | 0 | 0 | 0 | 0 | 0 | 0 | 0
1087 | 62810013 | 62590406 | 62610770 | 1 | 1 | 15297896 | 3 | 21.1-20-7 | СН-2012.21 Выпуск № 4 (в текущих ценах по состоянию на 01.07.2025 г.). 21.1-20-7 | Ветошь | 1346 | 1009 | кг | кг | 1 | 0.24 | 25.56 | 0 | 0 | 0 | 0 | 1 | 0 |  | 0.24 | 2 | 62810013 | 1088 | 0 | 0 | 0 | 0 | 0 | 0 | 0 | 0
1087 | 62810014 | 62590406 | 62611085 | 1 | 1 | 15297896 | 3 | 21.1-25-137 | СН-2012.21 Выпуск № 4 (в текущих ценах по состоянию на 01.07.2025 г.). 21.1-25-137 | Лента изоляционная ПВХ, размер 15х0,2 мм | 1354 | 1010 | шт. | шт. | 1 | 2.8 | 29.7 | 0 | 0 | 0 | 0 | 1 | 0 |  | 2.8 | 2 | 62810014 | 1089 | 0 | 0 | 0 | 0 | 0 | 0 | 0 | 0
1087 | 62810015 | 62590406 | 62611328 | 1 | 1 | 15297896 | 3 | 21.1-25-389 | СН-2012.21 Выпуск № 4 (в текущих ценах по состоянию на 01.07.2025 г.). 21.1-25-389 | Шкурка шлифовальная на тканевой основе водостойкая | 1327 | 1005 | м2 | м2 | 1 | 0.2 | 530.94 | 0 | 0 | 0 | 0 | 1 | 0 |  | 0.2 | 2 | 62810015 | 1090 | 0 | 0 | 0 | 0 | 0 | 0 | 0 | 0
1087 | 62810016 | 62590406 | 62609259 | 1 | 1 | 15297896 | 3 | 21.1-4-32 | СН-2012.21 Выпуск № 4 (в текущих ценах по состоянию на 01.07.2025 г.). 21.1-4-32 | Пропан-бутан, сжиженный газ | 1346 | 1009 | кг | кг | 1 | 3.222 | 67.4 | 0 | 0 | 0 | 0 | 1 | 0 |  | 3.222 | 2 | 62810016 | 1091 | 0 | 0 | 0 | 0 | 0 | 0 | 0 | 0
1087 | 62810017 | 62590406 | 62609231 | 1 | 1 | 15297896 | 3 | 21.1-4-4 | СН-2012.21 Выпуск № 4 (в текущих ценах по состоянию на 01.07.2025 г.). 21.1-4-4 | Бензин авиационный, марка Б-70 | 1296 | 1002 | л | л | 1 | 0.26 | 117.01 | 0 | 0 | 0 | 0 | 1 | 0 |  | 0.26 | 2 | 62810017 | 1092 | 0 | 0 | 0 | 0 | 0 | 0 | 0 | 0
1088 | 62810018 | 62590425 | 62607152 | 15297896 | 1 | 15297896 | 1 | 9999990008 |  | Трудозатраты рабочих | 1191 | 1013 | чел.-ч. | чел.-ч. | 1 | 14.73 | 0 | 0 | 0 | 0 | 0 | 1 | 1 |  | 14.73 | 2 | 62810018 | 1093 | 0 | 0 | 0 | 0 | 0 | 0 | 0 | 0
1088 | 62810019 | 62590425 | 62608647 | 1 | 1 | 15297896 | 2 | 22.1-17-24 | СН-2012.22 Выпуск № 4 (в текущих ценах по состоянию на 01.07.2025 г.). 22.1-17-24 | Инжекторные газовые горелки | 1368 | 1011 | маш.-ч | маш.-ч | 1 | 3.08 | 0 | 155.61 | 2.98 | 0 | 0 | 1 | 0 |  | 3.08 | 2 | 62810019 | 1094 | 0 | 0 | 0 | 0 | 0 | 0 | 0 | 0
1088 | 62810020 | 62590425 | 62608269 | 1 | 1 | 15297896 | 2 | 22.1-4-26 | СН-2012.22 Выпуск № 4 (в текущих ценах по состоянию на 01.07.2025 г.). 22.1-4-26 | Лебедки ручные, грузоподъемность до 1 т | 1368 | 1011 | маш.-ч | маш.-ч | 1 | 0.21 | 0 | 5.25 | 1.95 | 0 | 0 | 1 | 0 |  | 0.21 | 2 | 62810020 | 1095 | 0 | 0 | 0 | 0 | 0 | 0 | 0 | 0
1088 | 62810021 | 62590425 | 62609758 | 1 | 1 | 15297896 | 3 | 21.1-10-22 | СН-2012.21 Выпуск № 4 (в текущих ценах по состоянию на 01.07.2025 г.). 21.1-10-22 | Проволока стальная низкоуглеродистая общего назначения, диаметр 1,6 - 3,0 мм | 1348 | 1009 | т | т | 1000 | 6e-05 | 78674.03 | 0 | 0 | 0 | 0 | 1 | 0 |  | 6e-05 | 2 | 62810021 | 1096 | 0 | 0 | 0 | 0 | 0 | 0 | 0 | 0
1088 | 62810022 | 62590425 | 62610770 | 1 | 1 | 15297896 | 3 | 21.1-20-7 | СН-2012.21 Выпуск № 4 (в текущих ценах по состоянию на 01.07.2025 г.). 21.1-20-7 | Ветошь | 1346 | 1009 | кг | кг | 1 | 0.24 | 25.56 | 0 | 0 | 0 | 0 | 1 | 0 |  | 0.24 | 2 | 62810022 | 1097 | 0 | 0 | 0 | 0 | 0 | 0 | 0 | 0
1088 | 62810023 | 62590425 | 62611085 | 1 | 1 | 15297896 | 3 | 21.1-25-137 | СН-2012.21 Выпуск № 4 (в текущих ценах по состоянию на 01.07.2025 г.). 21.1-25-137 | Лента изоляционная ПВХ, размер 15х0,2 мм | 1354 | 1010 | шт. | шт. | 1 | 3 | 29.7 | 0 | 0 | 0 | 0 | 1 | 0 |  | 3 | 2 | 62810023 | 1098 | 0 | 0 | 0 | 0 | 0 | 0 | 0 | 0
1088 | 62810024 | 62590425 | 62611328 | 1 | 1 | 15297896 | 3 | 21.1-25-389 | СН-2012.21 Выпуск № 4 (в текущих ценах по состоянию на 01.07.2025 г.). 21.1-25-389 | Шкурка шлифовальная на тканевой основе водостойкая | 1327 | 1005 | м2 | м2 | 1 | 0.2 | 530.94 | 0 | 0 | 0 | 0 | 1 | 0 |  | 0.2 | 2 | 62810024 | 1099 | 0 | 0 | 0 | 0 | 0 | 0 | 0 | 0
1088 | 62810025 | 62590425 | 62609259 | 1 | 1 | 15297896 | 3 | 21.1-4-32 | СН-2012.21 Выпуск № 4 (в текущих ценах по состоянию на 01.07.2025 г.). 21.1-4-32 | Пропан-бутан, сжиженный газ | 1346 | 1009 | кг | кг | 1 | 3.816 | 67.4 | 0 | 0 | 0 | 0 | 1 | 0 |  | 3.816 | 2 | 62810025 | 1100 | 0 | 0 | 0 | 0 | 0 | 0 | 0 | 0
1088 | 62810026 | 62590425 | 62609231 | 1 | 1 | 15297896 | 3 | 21.1-4-4 | СН-2012.21 Выпуск № 4 (в текущих ценах по состоянию на 01.07.2025 г.). 21.1-4-4 | Бензин авиационный, марка Б-70 | 1296 | 1002 | л | л | 1 | 0.27 | 117.01 | 0 | 0 | 0 | 0 | 1 | 0 |  | 0.27 | 2 | 62810026 | 1101 | 0 | 0 | 0 | 0 | 0 | 0 | 0 | 0
1089 | 62810027 | 62590444 | 62607152 | 15297896 | 1 | 15297896 | 1 | 9999990008 |  | Трудозатраты рабочих | 1191 | 1013 | чел.-ч. | чел.-ч. | 1 | 17.56 | 0 | 0 | 0 | 0 | 0 | 1 | 1 |  | 17.56 | 2 | 62810027 | 1102 | 0 | 0 | 0 | 0 | 0 | 0 | 0 | 0
1089 | 62810028 | 62590444 | 62608647 | 1 | 1 | 15297896 | 2 | 22.1-17-24 | СН-2012.22 Выпуск № 4 (в текущих ценах по состоянию на 01.07.2025 г.). 22.1-17-24 | Инжекторные газовые горелки | 1368 | 1011 | маш.-ч | маш.-ч | 1 | 3.71 | 0 | 155.61 | 2.98 | 0 | 0 | 1 | 0 |  | 3.71 | 2 | 62810028 | 1103 | 0 | 0 | 0 | 0 | 0 | 0 | 0 | 0
1089 | 62810029 | 62590444 | 62608269 | 1 | 1 | 15297896 | 2 | 22.1-4-26 | СН-2012.22 Выпуск № 4 (в текущих ценах по состоянию на 01.07.2025 г.). 22.1-4-26 | Лебедки ручные, грузоподъемность до 1 т | 1368 | 1011 | маш.-ч | маш.-ч | 1 | 0.21 | 0 | 5.25 | 1.95 | 0 | 0 | 1 | 0 |  | 0.21 | 2 | 62810029 | 1104 | 0 | 0 | 0 | 0 | 0 | 0 | 0 | 0
1089 | 62810030 | 62590444 | 62609758 | 1 | 1 | 15297896 | 3 | 21.1-10-22 | СН-2012.21 Выпуск № 4 (в текущих ценах по состоянию на 01.07.2025 г.). 21.1-10-22 | Проволока стальная низкоуглеродистая общего назначения, диаметр 1,6 - 3,0 мм | 1348 | 1009 | т | т | 1000 | 8e-05 | 78674.03 | 0 | 0 | 0 | 0 | 1 | 0 |  | 8e-05 | 2 | 62810030 | 1105 | 0 | 0 | 0 | 0 | 0 | 0 | 0 | 0
1089 | 62810031 | 62590444 | 62610770 | 1 | 1 | 15297896 | 3 | 21.1-20-7 | СН-2012.21 Выпуск № 4 (в текущих ценах по состоянию на 01.07.2025 г.). 21.1-20-7 | Ветошь | 1346 | 1009 | кг | кг | 1 | 0.3 | 25.56 | 0 | 0 | 0 | 0 | 1 | 0 |  | 0.3 | 2 | 62810031 | 1106 | 0 | 0 | 0 | 0 | 0 | 0 | 0 | 0
1089 | 62810032 | 62590444 | 62611085 | 1 | 1 | 15297896 | 3 | 21.1-25-137 | СН-2012.21 Выпуск № 4 (в текущих ценах по состоянию на 01.07.2025 г.). 21.1-25-137 | Лента изоляционная ПВХ, размер 15х0,2 мм | 1354 | 1010 | шт. | шт. | 1 | 3.6 | 29.7 | 0 | 0 | 0 | 0 | 1 | 0 |  | 3.6 | 2 | 62810032 | 1107 | 0 | 0 | 0 | 0 | 0 | 0 | 0 | 0
1089 | 62810033 | 62590444 | 62611328 | 1 | 1 | 15297896 | 3 | 21.1-25-389 | СН-2012.21 Выпуск № 4 (в текущих ценах по состоянию на 01.07.2025 г.). 21.1-25-389 | Шкурка шлифовальная на тканевой основе водостойкая | 1327 | 1005 | м2 | м2 | 1 | 0.25 | 530.94 | 0 | 0 | 0 | 0 | 1 | 0 |  | 0.25 | 2 | 62810033 | 1108 | 0 | 0 | 0 | 0 | 0 | 0 | 0 | 0
1089 | 62810034 | 62590444 | 62609259 | 1 | 1 | 15297896 | 3 | 21.1-4-32 | СН-2012.21 Выпуск № 4 (в текущих ценах по состоянию на 01.07.2025 г.). 21.1-4-32 | Пропан-бутан, сжиженный газ | 1346 | 1009 | кг | кг | 1 | 4.608 | 67.4 | 0 | 0 | 0 | 0 | 1 | 0 |  | 4.608 | 2 | 62810034 | 1109 | 0 | 0 | 0 | 0 | 0 | 0 | 0 | 0
1089 | 62810035 | 62590444 | 62609231 | 1 | 1 | 15297896 | 3 | 21.1-4-4 | СН-2012.21 Выпуск № 4 (в текущих ценах по состоянию на 01.07.2025 г.). 21.1-4-4 | Бензин авиационный, марка Б-70 | 1296 | 1002 | л | л | 1 | 0.31 | 117.01 | 0 | 0 | 0 | 0 | 1 | 0 |  | 0.31 | 2 | 62810035 | 1110 | 0 | 0 | 0 | 0 | 0 | 0 | 0 | 0
1090 | 62810036 | 62590463 | 62607152 | 15297896 | 1 | 15297896 | 1 | 9999990008 |  | Трудозатраты рабочих | 1191 | 1013 | чел.-ч. | чел.-ч. | 1 | 42.2 | 0 | 0 | 0 | 0 | 0 | 1 | 1 |  | 42.2 | 2 | 62810036 | 1111 | 0 | 0 | 0 | 0 | 0 | 0 | 0 | 0
1090 | 62810037 | 62590463 | 62608261 | 1 | 1 | 15297896 | 2 | 22.1-4-18 | СН-2012.22 Выпуск № 4 (в текущих ценах по состоянию на 01.07.2025 г.). 22.1-4-18 | Вышки телескопические на автомобиле, высота до 12 м, грузоподъемность до 250 кг | 1368 | 1011 | маш.-ч | маш.-ч | 1 | 21.82 | 0 | 1493.54 | 929.14 | 0 | 0 | 1 | 0 |  | 21.82 | 2 | 62810037 | 1112 | 0 | 0 | 0 | 0 | 0 | 0 | 0 | 0
1090 | 62810038 | 62590463 | 62610772 | 1 | 1 | 15297896 | 3 | 21.1-20-10 | СН-2012.21 Выпуск № 4 (в текущих ценах по состоянию на 01.07.2025 г.). 21.1-20-10 | Лента изоляционная хлопчатобумажная | 1346 | 1009 | кг | кг | 1 | 0.05 | 370.21 | 0 | 0 | 0 | 0 | 1 | 0 |  | 0.05 | 2 | 62810038 | 1113 | 0 | 0 | 0 | 0 | 0 | 0 | 0 | 0
1090 | 62810039 | 62590463 | 62610770 | 1 | 1 | 15297896 | 3 | 21.1-20-7 | СН-2012.21 Выпуск № 4 (в текущих ценах по состоянию на 01.07.2025 г.). 21.1-20-7 | Ветошь | 1346 | 1009 | кг | кг | 1 | 0.1 | 25.56 | 0 | 0 | 0 | 0 | 1 | 0 |  | 0.1 | 2 | 62810039 | 1114 | 0 | 0 | 0 | 0 | 0 | 0 | 0 | 0
1091 | 62810040 | 62590472 | 62607152 | 15297896 | 1 | 15297896 | 1 | 9999990008 |  | Трудозатраты рабочих | 1191 | 1013 | чел.-ч. | чел.-ч. | 1 | 1.4 | 0 | 0 | 0 | 0 | 0 | 1 | 1 |  | 1.4 | 2 | 62810040 | 1115 | 0 | 0 | 0 | 0 | 0 | 0 | 0 | 0
1091 | 62810041 | 62590472 | 62610770 | 1 | 1 | 15297896 | 3 | 21.1-20-7 | СН-2012.21 Выпуск № 4 (в текущих ценах по состоянию на 01.07.2025 г.). 21.1-20-7 | Ветошь | 1346 | 1009 | кг | кг | 1 | 0.01 | 25.56 | 0 | 0 | 0 | 0 | 1 | 0 |  | 0.01 | 2 | 62810041 | 1116 | 0 | 0 | 0 | 0 | 0 | 0 | 0 | 0

## SrcKA
0 | Smeta.RU (495) 974-1589 | _PS_ | 0 | 0 | 0 | Smeta.RU | 1 | 53528 | 10 | 11 | 14 | 0 | 1
|  |  |  | ТО СЕТЕЙ КИНОПАРК 2025_(Копия) | [9 empty] | 0