## Смета СН-2012 по гл. 1-5
Smeta.RU (495) 974-1589 СН-2012 (© ОАО МЦЦС 'Мосстройцены', 2025)
Форма № 1а (глава 1-5)
| "СОГЛАСОВАНО" |  |  |  |  | "УТВЕРЖДАЮ"
| ______________________ |  |  |  |  | ______________________
| "_____"________________ 2025 г. |  |  |  |  | "_____"________________ 2025 г.
ЛОКАЛЬНАЯ СМЕТА № Новый объект_(Копия)_(Копия)_(Копия)
(локальный сметный расчет)
СН_7.1_на 4 мес. (10%) испр.
(наименование работ и затрат, наименование объекта)
Основание: чертежи №
[5 empty] | Сметная стоимость |  |  | 7112.2122 |  | тыс.руб
[5 empty] | Строительные работы |  |  | 0 |  | тыс.руб
[5 empty] | Монтажные работы |  |  | 0 |  | тыс.руб
[5 empty] | Оборудование |  |  | 0 |  | тыс.руб
[5 empty] | Прочие работы |  |  | 5829.68 |  | тыс.руб
[5 empty] | Средства на оплату труда |  |  | 3186.757 |  | тыс.руб
Составлен(а) в уровне текущих (прогнозных) цен на октябрь 2025 года
№№ п/п | Шифр расценки и коды ресурсов | Наименование работ и затрат | Единица измерения | Кол-во единиц | Цена на ед. изм. руб. | Попра-вочные коэфф. | Коэфф. зимних удоро-жаний | Коэфф. пересчета | ВСЕГО затрат, руб. | Справочно
ЗТР, всего чел.-час
Ст-ть ед. с начислен.
1 | 2 | 3 | 4 | 5 | 6 | 7 | 8 | 9 | 10 | 11
Локальная смета: Локальная смета:
Раздел: Раздел: 1. Система водоснабжения и водоотведение.
Подраздел: Подраздел: Водоснабжение пищеблока. Общепит. ВК1.1
Футкорт
1 | 1.15-2203-7-1/1 | Техническое обслуживание крана шарового латунного никелированного диаметром до 25 мм | 10 шт. | 1.5 | [7 empty] | 291.77 | 291.77 | 41.68 | 41.68 | 0 | 0
|  | ЗП |  |  | 277.87 |  | 1 | 1 | 416.81
|  | НР от ЗП | % | 70 |  |  |  |  | 291.77
|  | СП от ЗП | % | 10 |  |  |  |  | 41.68
|  | ЗТР | чел-ч | 0.45 |  |  | 1 |  |  | 0.675
[8 empty] | 750.26 |  | 500.17 | 750.26
2 | 1.15-2203-7-2/1 | Техническое обслуживание крана шарового латунного никелированного диаметром до 50 мм | 10 шт. | 0.1 | [7 empty] | 26.37 | 26.37 | 3.77 | 3.77 | 0 | 0
|  | ЗП |  |  | 376.67 |  | 1 | 1 | 37.67
|  | НР от ЗП | % | 70 |  |  |  |  | 26.37
|  | СП от ЗП | % | 10 |  |  |  |  | 3.77
|  | ЗТР | чел-ч | 0.61 |  |  | 1 |  |  | 0.061
[8 empty] | 67.81 |  | 678.1 | 67.81
3 | 1.15-2203-9-1/1 | Техническое обслуживание клапанов обратных фланцевых диаметром 50 мм | шт. | 2 | [7 empty] | 110.18 | 110.18 | 15.74 | 15.74 | 0 | 0
|  | ЗП |  |  | 78.7 |  | 1 | 1 | 157.4
|  | МР |  |  | 0.31 |  | 1 | 1 | 0.62
|  | НР от ЗП | % | 70 |  |  |  |  | 110.18
|  | СП от ЗП | % | 10 |  |  |  |  | 15.74
|  | ЗТР | чел-ч | 0.14 |  |  | 1 |  |  | 0.28
[8 empty] | 283.94 |  | 141.97 | 283.94
4 | 1.21-2303-24-1/1 | Техническое обслуживание электроводонагревателей объемом до 80 литров | шт. | 1 | [7 empty] | 870.82 | 870.82 | 124.4 | 124.4 | 1565.85 | 966.35
|  | ЗП |  |  | 1244.03 |  | 1 | 1 | 1244.03
|  | ЭМ |  |  | 1411.16 |  | 1 | 1 | 1411.16
|  | в т.ч. ЗПМ |  |  | 894.77 |  | 1 | 1 | 894.77
|  | МР |  |  | 0.63 |  | 1 | 1 | 0.63
|  | НР от ЗП | % | 70 |  |  |  |  | 870.82
|  | СП от ЗП | % | 10 |  |  |  |  | 124.4
|  | НР и СП от ЗПМ | % | 108 |  |  |  |  | 966.35
|  | ЗТР | чел-ч | 1.75 |  |  | 1 |  |  | 1.75
[8 empty] | 4617.39 |  | 4617.39 | 4617.39
5 | 1.23-2103-41-1/1 | Техническое обслуживание регулирующего клапана/ Клапан балансировочный ручной латунный MNT BP с измерительными ниппелями Danfoss | шт. | 19 | [7 empty] | 2766.4 | 2766.4 | 395.2 | 395.2 | 1648.2 | 1017.18
|  | ЗП |  |  | 208 |  | 1 | 1 | 3952
|  | ЭМ |  |  | 78.18 |  | 1 | 1 | 1485.42
|  | в т.ч. ЗПМ |  |  | 49.57 |  | 1 | 1 | 941.83
|  | НР от ЗП | % | 70 |  |  |  |  | 2766.4
|  | СП от ЗП | % | 10 |  |  |  |  | 395.2
|  | НР и СП от ЗПМ | % | 108 |  |  |  |  | 1017.18
|  | ЗТР | чел-ч | 0.37 |  |  | 1 |  |  | 7.03
[8 empty] | 9616.2 |  | 506.12 | 9616.2
Ресторан
6 | 1.15-2203-7-1/1 | Техническое обслуживание крана шарового латунного никелированного диаметром до 25 мм | 10 шт. | 1.2 | [7 empty] | 233.41 | 233.41 | 33.34 | 33.34 | 0 | 0
|  | ЗП |  |  | 277.87 |  | 1 | 1 | 333.44
|  | НР от ЗП | % | 70 |  |  |  |  | 233.41
|  | СП от ЗП | % | 10 |  |  |  |  | 33.34
|  | ЗТР | чел-ч | 0.45 |  |  | 1 |  |  | 0.54
[8 empty] | 600.19 |  | 500.16 | 600.19
7 | 1.15-2203-7-2/1 | Техническое обслуживание крана шарового латунного никелированного диаметром до 50 мм | 10 шт. | 0.1 | [7 empty] | 26.37 | 26.37 | 3.77 | 3.77 | 0 | 0
|  | ЗП |  |  | 376.67 |  | 1 | 1 | 37.67
|  | НР от ЗП | % | 70 |  |  |  |  | 26.37
|  | СП от ЗП | % | 10 |  |  |  |  | 3.77
|  | ЗТР | чел-ч | 0.61 |  |  | 1 |  |  | 0.061
[8 empty] | 67.81 |  | 678.1 | 67.81
8 | 1.15-2203-9-1/1 | Техническое обслуживание клапанов обратных фланцевых диаметром 50 мм | шт. | 2 | [7 empty] | 110.18 | 110.18 | 15.74 | 15.74 | 0 | 0
|  | ЗП |  |  | 78.7 |  | 1 | 1 | 157.4
|  | МР |  |  | 0.31 |  | 1 | 1 | 0.62
|  | НР от ЗП | % | 70 |  |  |  |  | 110.18
|  | СП от ЗП | % | 10 |  |  |  |  | 15.74
|  | ЗТР | чел-ч | 0.14 |  |  | 1 |  |  | 0.28
[8 empty] | 283.94 |  | 141.97 | 283.94
9 | 1.21-2303-24-1/1 | Техническое обслуживание электроводонагревателей объемом до 80 литров | шт. | 1 | [7 empty] | 870.82 | 870.82 | 124.4 | 124.4 | 1565.85 | 966.35
|  | ЗП |  |  | 1244.03 |  | 1 | 1 | 1244.03
|  | ЭМ |  |  | 1411.16 |  | 1 | 1 | 1411.16
|  | в т.ч. ЗПМ |  |  | 894.77 |  | 1 | 1 | 894.77
|  | МР |  |  | 0.63 |  | 1 | 1 | 0.63
|  | НР от ЗП | % | 70 |  |  |  |  | 870.82
|  | СП от ЗП | % | 10 |  |  |  |  | 124.4
|  | НР и СП от ЗПМ | % | 108 |  |  |  |  | 966.35
|  | ЗТР | чел-ч | 1.75 |  |  | 1 |  |  | 1.75
[8 empty] | 4617.39 |  | 4617.39 | 4617.39
10 | 1.23-2103-41-1/1 | Техническое обслуживание регулирующего клапана/ Клапан балансировочный ручной латунный MNT BP с измерительными ниппелями Danfoss | шт. | 19 | [7 empty] | 2766.4 | 2766.4 | 395.2 | 395.2 | 1648.2 | 1017.18
|  | ЗП |  |  | 208 |  | 1 | 1 | 3952
|  | ЭМ |  |  | 78.18 |  | 1 | 1 | 1485.42
|  | в т.ч. ЗПМ |  |  | 49.57 |  | 1 | 1 | 941.83
|  | НР от ЗП | % | 70 |  |  |  |  | 2766.4
|  | СП от ЗП | % | 10 |  |  |  |  | 395.2
|  | НР и СП от ЗПМ | % | 108 |  |  |  |  | 1017.18
|  | ЗТР | чел-ч | 0.37 |  |  | 1 |  |  | 7.03
[8 empty] | 9616.2 |  | 506.12 | 9616.2
Итого по подразделу: Подраздел: Водоснабжение пищеблока. Общепит. ВК1.1 | [7 empty] | 30521.13
Подраздел: Подраздел: Водоснабжение ВК1.2
Система внутреннего хозяйственно-питьевого водопровода холодной воды В1
11 | 1.15-2203-7-1/1 | Техническое обслуживание крана шарового латунного никелированного диаметром до 25 мм | 10 шт. | 8 | [7 empty] | 1556.07 | 1556.07 | 222.3 | 222.3 | 0 | 0
|  | ЗП |  |  | 277.87 |  | 1 | 1 | 2222.96
|  | НР от ЗП | % | 70 |  |  |  |  | 1556.07
|  | СП от ЗП | % | 10 |  |  |  |  | 222.3
|  | ЗТР | чел-ч | 0.45 |  |  | 1 |  |  | 3.6
[8 empty] | 4001.33 |  | 500.17 | 4001.33
12 | 1.15-2203-7-2/1 | Техническое обслуживание крана шарового латунного никелированного диаметром до 50 мм | 10 шт. | 1.3 | [7 empty] | 342.77 | 342.77 | 48.97 | 48.97 | 0 | 0
|  | ЗП |  |  | 376.67 |  | 1 | 1 | 489.67
|  | НР от ЗП | % | 70 |  |  |  |  | 342.77
|  | СП от ЗП | % | 10 |  |  |  |  | 48.97
|  | ЗТР | чел-ч | 0.61 |  |  | 1 |  |  | 0.793
[8 empty] | 881.41 |  | 678.01 | 881.41
| Насосная установка хозяйственно-питьевого водоснабжения PBS 3 CDM10-4 Aikon CNP Aikon CNP (Насосная установка укомплектована: 2 рабочих, 1 резервный насосы, запорной арматурой, датчиками давления, манометрами, установлены частотные преобразователи PD ES на каждый насосный агрегат.) | [16 empty] | Насосная установка хозяйственно-питьевого водоснабжения PBS 3 CDM10-4 Aikon CNP Aikon CNP (Насосная установка укомплектована: 2 рабочих, 1 резервный насосы, запорной арматурой, датчиками давления, манометрами, установлены частотные преобразователи PD ES на каждый насосный агрегат.)
13 | 1.17-2103-14-10/1 | Техническое обслуживание мембранного расширительного бака объемом 18 л | шт. | 1 | [7 empty] | 90.77 | 90.77 | 12.97 | 12.97 | 0 | 0
|  | ЗП |  |  | 129.67 |  | 1 | 1 | 129.67
|  | МР |  |  | 0.14 |  | 1 | 1 | 0.14
|  | НР от ЗП | % | 70 |  |  |  |  | 90.77
|  | СП от ЗП | % | 10 |  |  |  |  | 12.97
|  | ЗТР | чел-ч | 0.21 |  |  | 1 |  |  | 0.21
[8 empty] | 233.55 |  | 233.55 | 233.55
14 | 1.24-2103-9-2/1 | Техническое обслуживание задвижек типа МЗВ Ду=100-200 мм | шт. | 3 | [7 empty] | 1179.02 | 1179.02 | 168.43 | 168.43 | 1604.87 | 990.44
|  | ЗП |  |  | 561.44 |  | 1 | 1 | 1684.32
|  | ЭМ |  |  | 482.11 |  | 1 | 1 | 1446.33
|  | в т.ч. ЗПМ |  |  | 305.69 |  | 1 | 1 | 917.07
|  | МР |  |  | 18.36 |  | 1 | 1 | 55.08
|  | НР от ЗП | % | 70 |  |  |  |  | 1179.02
|  | СП от ЗП | % | 10 |  |  |  |  | 168.43
|  | НР и СП от ЗПМ | % | 108 |  |  |  |  | 990.44
|  | ЗТР | чел-ч | 0.92 |  |  | 1 |  |  | 2.76
[8 empty] | 5523.62 |  | 1841.21 | 5523.62
15 | 1.15-2203-9-1/1 | Техническое обслуживание клапанов обратных фланцевых диаметром 50 мм | шт. | 4 | [7 empty] | 220.36 | 220.36 | 31.48 | 31.48 | 0 | 0
|  | ЗП |  |  | 78.7 |  | 1 | 1 | 314.8
|  | МР |  |  | 0.31 |  | 1 | 1 | 1.24
|  | НР от ЗП | % | 70 |  |  |  |  | 220.36
|  | СП от ЗП | % | 10 |  |  |  |  | 31.48
|  | ЗТР | чел-ч | 0.14 |  |  | 1 |  |  | 0.56
[8 empty] | 567.88 |  | 141.97 | 567.88
Система внутреннего хозяйственно-питьевого водопровода горячей воды Т3 и циркуляции Т4
16 | 1.15-2203-7-1/1 | Техническое обслуживание крана шарового латунного никелированного диаметром до 25 мм | 10 шт. | 3.2 | [7 empty] | 622.43 | 622.43 | 88.92 | 88.92 | 0 | 0
|  | ЗП |  |  | 277.87 |  | 1 | 1 | 889.18
|  | НР от ЗП | % | 70 |  |  |  |  | 622.43
|  | СП от ЗП | % | 10 |  |  |  |  | 88.92
|  | ЗТР | чел-ч | 0.45 |  |  | 1 |  |  | 1.44
[8 empty] | 1600.53 |  | 500.17 | 1600.53
17 | 1.15-2203-7-2/1 | Техническое обслуживание крана шарового латунного никелированного диаметром до 50 мм | 10 шт. | 0.9 | [7 empty] | 237.3 | 237.3 | 33.9 | 33.9 | 0 | 0
|  | ЗП |  |  | 376.67 |  | 1 | 1 | 339
|  | НР от ЗП | % | 70 |  |  |  |  | 237.3
|  | СП от ЗП | % | 10 |  |  |  |  | 33.9
|  | ЗТР | чел-ч | 0.61 |  |  | 1 |  |  | 0.549
[8 empty] | 610.2 |  | 678 | 610.2
18 | 1.21-2303-24-1/1 | Техническое обслуживание электроводонагревателей объемом до 80 литров | шт. | 4 | [7 empty] | 3483.28 | 3483.28 | 497.61 | 497.61 | 6263.39 | 3865.41
|  | ЗП |  |  | 1244.03 |  | 1 | 1 | 4976.12
|  | ЭМ |  |  | 1411.16 |  | 1 | 1 | 5644.64
|  | в т.ч. ЗПМ |  |  | 894.77 |  | 1 | 1 | 3579.08
|  | МР |  |  | 0.63 |  | 1 | 1 | 2.52
|  | НР от ЗП | % | 70 |  |  |  |  | 3483.28
|  | СП от ЗП | % | 10 |  |  |  |  | 497.61
|  | НР и СП от ЗПМ | % | 108 |  |  |  |  | 3865.41
|  | ЗТР | чел-ч | 1.75 |  |  | 1 |  |  | 7
[8 empty] | 18469.58 |  | 4617.4 | 18469.58
19 | 1.17-2103-17-1/1 | Техническое обслуживание автоматического воздухоотводчика | 10 шт. | 1 | [7 empty] | 657.01 | 657.01 | 93.86 | 93.86 | 0 | 0
|  | ЗП |  |  | 938.58 |  | 1 | 1 | 938.58
|  | МР |  |  | 0.63 |  | 1 | 1 | 0.63
|  | НР от ЗП | % | 70 |  |  |  |  | 657.01
|  | СП от ЗП | % | 10 |  |  |  |  | 93.86
|  | ЗТР | чел-ч | 1.52 |  |  | 1 |  |  | 1.52
[8 empty] | 1690.08 |  | 1690.08 | 1690.08
Итого по подразделу: Подраздел: Водоснабжение ВК1.2 | [7 empty] | 33578.18
Подраздел: Подраздел: Водомерный узел ВК1.3
Водомерный узел В1 общий
20 | 1.23-2103-39-3/1 | Техническое обслуживание счетчиков холодной и горячей воды условным диаметром 50-80 мм. | шт. | 1 | [7 empty] | 1192.37 | 1192.37 | 170.34 | 170.34 | 0 | 0
|  | ЗП |  |  | 1703.38 |  | 1 | 1 | 1703.38
|  | МР |  |  | 0.27 |  | 1 | 1 | 0.27
|  | НР от ЗП | % | 70 |  |  |  |  | 1192.37
|  | СП от ЗП | % | 10 |  |  |  |  | 170.34
|  | ЗТР | чел-ч | 3.03 |  |  | 1 |  |  | 3.03
[8 empty] | 3066.36 |  | 3066.36 | 3066.36
21 | 1.17-2103-16-1/1 | Техническое обслуживание крана трехходового шарового под манометр | 10 шт. | 0.1 | [7 empty] | 38.9 | 38.9 | 5.56 | 5.56 | 0 | 0
|  | ЗП |  |  | 555.74 |  | 1 | 1 | 55.57
|  | МР |  |  | 0.31 |  | 1 | 1 | 0.03
|  | НР от ЗП | % | 70 |  |  |  |  | 38.9
|  | СП от ЗП | % | 10 |  |  |  |  | 5.56
|  | ЗТР | чел-ч | 0.9 |  |  | 1 |  |  | 0.09
[8 empty] | 100.06 |  | 1000.6 | 100.06
22 | 1.23-2103-7-2/1 | Техническое обслуживание приборов для измерения и регулирования давления и разряжения, манометры, тип: ОБМГВ-160, ОБМГН-100, ОБМГН-160 гидравлические и аналоги | шт. | 1 | [7 empty] | 419.28 | 419.28 | 59.9 | 59.9 | 0 | 0
|  | ЗП |  |  | 598.97 |  | 1 | 1 | 598.97
|  | НР от ЗП | % | 70 |  |  |  |  | 419.28
|  | СП от ЗП | % | 10 |  |  |  |  | 59.9
|  | ЗТР | чел-ч | 0.97 |  |  | 1 |  |  | 0.97
[8 empty] | 1078.15 |  | 1078.15 | 1078.15
23 | 1.23-2103-41-1/1 | Техническое обслуживание регулирующего клапана/ Вентиль чугунный муфтовый запорный, Кран трехходовой, Кран пробковый | шт. | 4 | [7 empty] | 582.4 | 582.4 | 83.2 | 83.2 | 346.99 | 214.14
|  | ЗП |  |  | 208 |  | 1 | 1 | 832
|  | ЭМ |  |  | 78.18 |  | 1 | 1 | 312.72
|  | в т.ч. ЗПМ |  |  | 49.57 |  | 1 | 1 | 198.28
|  | НР от ЗП | % | 70 |  |  |  |  | 582.4
|  | СП от ЗП | % | 10 |  |  |  |  | 83.2
|  | НР и СП от ЗПМ | % | 108 |  |  |  |  | 214.14
|  | ЗТР | чел-ч | 0.37 |  |  | 1 |  |  | 1.48
[8 empty] | 2024.46 |  | 506.12 | 2024.46
24 | 1.24-2103-9-2/1 | Техническое обслуживание задвижек типа МЗВ Ду=100-200 мм | шт. | 1 | [7 empty] | 393.01 | 393.01 | 56.14 | 56.14 | 534.96 | 330.15
|  | ЗП |  |  | 561.44 |  | 1 | 1 | 561.44
|  | ЭМ |  |  | 482.11 |  | 1 | 1 | 482.11
|  | в т.ч. ЗПМ |  |  | 305.69 |  | 1 | 1 | 305.69
|  | МР |  |  | 18.36 |  | 1 | 1 | 18.36
|  | НР от ЗП | % | 70 |  |  |  |  | 393.01
|  | СП от ЗП | % | 10 |  |  |  |  | 56.14
|  | НР и СП от ЗПМ | % | 108 |  |  |  |  | 330.15
|  | ЗТР | чел-ч | 0.92 |  |  | 1 |  |  | 0.92
[8 empty] | 1841.21 |  | 1841.21 | 1841.21
Водомерный узел В1 на Т3
25 | 1.23-2103-39-3/1 | Техническое обслуживание счетчиков холодной и горячей воды условным диаметром 50-80 мм. | шт. | 1 | [7 empty] | 1192.37 | 1192.37 | 170.34 | 170.34 | 0 | 0
|  | ЗП |  |  | 1703.38 |  | 1 | 1 | 1703.38
|  | МР |  |  | 0.27 |  | 1 | 1 | 0.27
|  | НР от ЗП | % | 70 |  |  |  |  | 1192.37
|  | СП от ЗП | % | 10 |  |  |  |  | 170.34
|  | ЗТР | чел-ч | 3.03 |  |  | 1 |  |  | 3.03
[8 empty] | 3066.36 |  | 3066.36 | 3066.36
26 | 1.24-2103-10-2/1 | Техническое обслуживание и опломбировка фильтра магнитно-механического типа ФММ (ФМФ) диаметром 50-200 мм | шт. | 1 | [7 empty] | 3009.97 | 3009.97 | 430 | 430 | 3202.85 | 1976.62
|  | ЗП |  |  | 2149.98 | *2 | 1 | 1 | 4299.96
|  | ЭМ |  |  | 1443.21 | *2 | 1 | 1 | 2886.42
|  | в т.ч. ЗПМ |  |  | 915.1 | *2 | 1 | 1 | 1830.2
|  | МР |  |  | 2.92 | *2 | 1 | 1 | 5.84
|  | НР от ЗП | % | 70 |  |  |  |  | 3009.97
|  | СП от ЗП | % | 10 |  |  |  |  | 430
|  | НР и СП от ЗПМ | % | 108 |  |  |  |  | 1976.62
|  | ЗТР | чел-ч | 3.24 |  | *2 | 1 |  |  | 6.48
[8 empty] | 12608.81 |  | 12608.81 | 12608.81
27 | 1.23-2103-7-2/1 | Техническое обслуживание приборов для измерения и регулирования давления и разряжения, манометры, тип: ОБМГВ-160, ОБМГН-100, ОБМГН-160 гидравлические и аналоги | шт. | 1 | [7 empty] | 419.28 | 419.28 | 59.9 | 59.9 | 0 | 0
|  | ЗП |  |  | 598.97 |  | 1 | 1 | 598.97
|  | НР от ЗП | % | 70 |  |  |  |  | 419.28
|  | СП от ЗП | % | 10 |  |  |  |  | 59.9
|  | ЗТР | чел-ч | 0.97 |  |  | 1 |  |  | 0.97
[8 empty] | 1078.15 |  | 1078.15 | 1078.15
28 | 1.23-2103-41-1/1 | Техническое обслуживание регулирующего клапана/ Вентиль чугунный муфтовый запорный, Кран трехходовой, Кран пробковый | шт. | 4 | [7 empty] | 582.4 | 582.4 | 83.2 | 83.2 | 346.99 | 214.14
|  | ЗП |  |  | 208 |  | 1 | 1 | 832
|  | ЭМ |  |  | 78.18 |  | 1 | 1 | 312.72
|  | в т.ч. ЗПМ |  |  | 49.57 |  | 1 | 1 | 198.28
|  | НР от ЗП | % | 70 |  |  |  |  | 582.4
|  | СП от ЗП | % | 10 |  |  |  |  | 83.2
|  | НР и СП от ЗПМ | % | 108 |  |  |  |  | 214.14
|  | ЗТР | чел-ч | 0.37 |  |  | 1 |  |  | 1.48
[8 empty] | 2024.46 |  | 506.12 | 2024.46
Водомерный узел В1 зоны футкорта
29 | 1.23-2103-39-3/1 | Техническое обслуживание счетчиков холодной и горячей воды условным диаметром 50-80 мм. | шт. | 1 | [7 empty] | 1192.37 | 1192.37 | 170.34 | 170.34 | 0 | 0
|  | ЗП |  |  | 1703.38 |  | 1 | 1 | 1703.38
|  | МР |  |  | 0.27 |  | 1 | 1 | 0.27
|  | НР от ЗП | % | 70 |  |  |  |  | 1192.37
|  | СП от ЗП | % | 10 |  |  |  |  | 170.34
|  | ЗТР | чел-ч | 3.03 |  |  | 1 |  |  | 3.03
[8 empty] | 3066.36 |  | 3066.36 | 3066.36
30 | 1.24-2103-10-2/1 | Техническое обслуживание и опломбировка фильтра магнитно-механического типа ФММ (ФМФ) диаметром 50-200 мм | шт. | 1 | [7 empty] | 3009.97 | 3009.97 | 430 | 430 | 3202.85 | 1976.62
|  | ЗП |  |  | 2149.98 | *2 | 1 | 1 | 4299.96
|  | ЭМ |  |  | 1443.21 | *2 | 1 | 1 | 2886.42
|  | в т.ч. ЗПМ |  |  | 915.1 | *2 | 1 | 1 | 1830.2
|  | МР |  |  | 2.92 | *2 | 1 | 1 | 5.84
|  | НР от ЗП | % | 70 |  |  |  |  | 3009.97
|  | СП от ЗП | % | 10 |  |  |  |  | 430
|  | НР и СП от ЗПМ | % | 108 |  |  |  |  | 1976.62
|  | ЗТР | чел-ч | 3.24 |  | *2 | 1 |  |  | 6.48
[8 empty] | 12608.81 |  | 12608.81 | 12608.81
31 | 1.23-2103-7-2/1 | Техническое обслуживание приборов для измерения и регулирования давления и разряжения, манометры, тип: ОБМГВ-160, ОБМГН-100, ОБМГН-160 гидравлические и аналоги | шт. | 1 | [7 empty] | 419.28 | 419.28 | 59.9 | 59.9 | 0 | 0
|  | ЗП |  |  | 598.97 |  | 1 | 1 | 598.97
|  | НР от ЗП | % | 70 |  |  |  |  | 419.28
|  | СП от ЗП | % | 10 |  |  |  |  | 59.9
|  | ЗТР | чел-ч | 0.97 |  |  | 1 |  |  | 0.97
[8 empty] | 1078.15 |  | 1078.15 | 1078.15
32 | 1.23-2103-41-1/1 | Техническое обслуживание регулирующего клапана/ Вентиль чугунный муфтовый запорный, Кран трехходовой, Кран пробковый | шт. | 4 | [7 empty] | 582.4 | 582.4 | 83.2 | 83.2 | 346.99 | 214.14
|  | ЗП |  |  | 208 |  | 1 | 1 | 832
|  | ЭМ |  |  | 78.18 |  | 1 | 1 | 312.72
|  | в т.ч. ЗПМ |  |  | 49.57 |  | 1 | 1 | 198.28
|  | НР от ЗП | % | 70 |  |  |  |  | 582.4
|  | СП от ЗП | % | 10 |  |  |  |  | 83.2
|  | НР и СП от ЗПМ | % | 108 |  |  |  |  | 214.14
|  | ЗТР | чел-ч | 0.37 |  |  | 1 |  |  | 1.48
[8 empty] | 2024.46 |  | 506.12 | 2024.46
Водомерный узел В1 зоны ресторана
33 | 1.23-2103-39-3/1 | Техническое обслуживание счетчиков холодной и горячей воды условным диаметром 50-80 мм. | шт. | 1 | [7 empty] | 1192.37 | 1192.37 | 170.34 | 170.34 | 0 | 0
|  | ЗП |  |  | 1703.38 |  | 1 | 1 | 1703.38
|  | МР |  |  | 0.27 |  | 1 | 1 | 0.27
|  | НР от ЗП | % | 70 |  |  |  |  | 1192.37
|  | СП от ЗП | % | 10 |  |  |  |  | 170.34
|  | ЗТР | чел-ч | 3.03 |  |  | 1 |  |  | 3.03
[8 empty] | 3066.36 |  | 3066.36 | 3066.36
34 | 1.24-2103-10-2/1 | Техническое обслуживание и опломбировка фильтра магнитно-механического типа ФММ (ФМФ) диаметром 50-200 мм | шт. | 1 | [7 empty] | 3009.97 | 3009.97 | 430 | 430 | 3202.85 | 1976.62
|  | ЗП |  |  | 2149.98 | *2 | 1 | 1 | 4299.96
|  | ЭМ |  |  | 1443.21 | *2 | 1 | 1 | 2886.42
|  | в т.ч. ЗПМ |  |  | 915.1 | *2 | 1 | 1 | 1830.2
|  | МР |  |  | 2.92 | *2 | 1 | 1 | 5.84
|  | НР от ЗП | % | 70 |  |  |  |  | 3009.97
|  | СП от ЗП | % | 10 |  |  |  |  | 430
|  | НР и СП от ЗПМ | % | 108 |  |  |  |  | 1976.62
|  | ЗТР | чел-ч | 3.24 |  | *2 | 1 |  |  | 6.48
[8 empty] | 12608.81 |  | 12608.81 | 12608.81
35 | 1.23-2103-7-2/1 | Техническое обслуживание приборов для измерения и регулирования давления и разряжения, манометры, тип: ОБМГВ-160, ОБМГН-100, ОБМГН-160 гидравлические и аналоги | шт. | 1 | [7 empty] | 419.28 | 419.28 | 59.9 | 59.9 | 0 | 0
|  | ЗП |  |  | 598.97 |  | 1 | 1 | 598.97
|  | НР от ЗП | % | 70 |  |  |  |  | 419.28
|  | СП от ЗП | % | 10 |  |  |  |  | 59.9
|  | ЗТР | чел-ч | 0.97 |  |  | 1 |  |  | 0.97
[8 empty] | 1078.15 |  | 1078.15 | 1078.15
36 | 1.23-2103-41-1/1 | Техническое обслуживание регулирующего клапана/ Вентиль чугунный муфтовый запорный, Кран трехходовой, Кран пробковый | шт. | 4 | [7 empty] | 582.4 | 582.4 | 83.2 | 83.2 | 346.99 | 214.14
|  | ЗП |  |  | 208 |  | 1 | 1 | 832
|  | ЭМ |  |  | 78.18 |  | 1 | 1 | 312.72
|  | в т.ч. ЗПМ |  |  | 49.57 |  | 1 | 1 | 198.28
|  | НР от ЗП | % | 70 |  |  |  |  | 582.4
|  | СП от ЗП | % | 10 |  |  |  |  | 83.2
|  | НР и СП от ЗПМ | % | 108 |  |  |  |  | 214.14
|  | ЗТР | чел-ч | 0.37 |  |  | 1 |  |  | 1.48
[8 empty] | 2024.46 |  | 506.12 | 2024.46
Водомерный узел (типовой) 16 шт
37 | 1.23-2103-39-1/1 | Техническое обслуживание счетчиков холодной и горячей воды условным диаметром 15-20 мм | шт. | 16 | [7 empty] | 10577.84 | 10577.84 | 1511.12 | 1511.12 | 0 | 0
|  | ЗП |  |  | 944.45 |  | 1 | 1 | 15111.2
|  | МР |  |  | 0.11 |  | 1 | 1 | 1.76
|  | НР от ЗП | % | 70 |  |  |  |  | 10577.84
|  | СП от ЗП | % | 10 |  |  |  |  | 1511.12
|  | ЗТР | чел-ч | 1.68 |  |  | 1 |  |  | 26.88
[8 empty] | 27201.92 |  | 1700.12 | 27201.92
38 | 1.15-2203-7-1/1 | Техническое обслуживание крана шарового латунного никелированного диаметром до 25 мм | 10 шт. | 1.6 | [7 empty] | 311.21 | 311.21 | 44.46 | 44.46 | 0 | 0
|  | ЗП |  |  | 277.87 |  | 1 | 1 | 444.59
|  | НР от ЗП | % | 70 |  |  |  |  | 311.21
|  | СП от ЗП | % | 10 |  |  |  |  | 44.46
|  | ЗТР | чел-ч | 0.45 |  |  | 1 |  |  | 0.72
[8 empty] | 800.26 |  | 500.16 | 800.26
39 | 1.15-2303-4-1/1 | Прочистка сетчатых фильтров грубой очистки воды диаметром до 25 мм | 10 шт. | 1.6 | [7 empty] | 1410.84 | 1410.84 | 201.55 | 201.55 | 0 | 0
|  | ЗП |  |  | 1259.68 |  | 1 | 1 | 2015.49
|  | НР от ЗП | % | 70 |  |  |  |  | 1410.84
|  | СП от ЗП | % | 10 |  |  |  |  | 201.55
|  | ЗТР | чел-ч | 2.04 |  |  | 1 |  |  | 3.264
[8 empty] | 3627.88 |  | 2267.43 | 3627.88
40 | 1.15-2203-9-1/1 | Техническое обслуживание клапанов обратных фланцевых диаметром 50 мм | шт. | 16 | [7 empty] | 881.44 | 881.44 | 125.92 | 125.92 | 0 | 0
|  | ЗП |  |  | 78.7 |  | 1 | 1 | 1259.2
|  | МР |  |  | 0.31 |  | 1 | 1 | 4.96
|  | НР от ЗП | % | 70 |  |  |  |  | 881.44
|  | СП от ЗП | % | 10 |  |  |  |  | 125.92
|  | ЗТР | чел-ч | 0.14 |  |  | 1 |  |  | 2.24
[8 empty] | 2271.52 |  | 141.97 | 2271.52
Водомерный узел Т3 зоны футкорта
41 | 1.23-2103-39-2/1 | Техническое обслуживание счетчиков холодной и горячей воды условным диаметром 25-40 мм. | шт. | 1 | [7 empty] | 818.52 | 818.52 | 116.93 | 116.93 | 0 | 0
|  | ЗП |  |  | 1169.31 |  | 1 | 1 | 1169.31
|  | МР |  |  | 0.19 |  | 1 | 1 | 0.19
|  | НР от ЗП | % | 70 |  |  |  |  | 818.52
|  | СП от ЗП | % | 10 |  |  |  |  | 116.93
|  | ЗТР | чел-ч | 2.08 |  |  | 1 |  |  | 2.08
[8 empty] | 2104.95 |  | 2104.95 | 2104.95
42 | 1.15-2203-7-2/1 | Техническое обслуживание крана шарового латунного никелированного диаметром до 50 мм | 10 шт. | 0.1 | [7 empty] | 26.37 | 26.37 | 3.77 | 3.77 | 0 | 0
|  | ЗП |  |  | 376.67 |  | 1 | 1 | 37.67
|  | НР от ЗП | % | 70 |  |  |  |  | 26.37
|  | СП от ЗП | % | 10 |  |  |  |  | 3.77
|  | ЗТР | чел-ч | 0.61 |  |  | 1 |  |  | 0.061
[8 empty] | 67.81 |  | 678.1 | 67.81
43 | 1.23-2103-7-2/1 | Техническое обслуживание приборов для измерения и регулирования давления и разряжения, манометры, тип: ОБМГВ-160, ОБМГН-100, ОБМГН-160 гидравлические и аналоги | шт. | 1 | [7 empty] | 419.28 | 419.28 | 59.9 | 59.9 | 0 | 0
|  | ЗП |  |  | 598.97 |  | 1 | 1 | 598.97
|  | НР от ЗП | % | 70 |  |  |  |  | 419.28
|  | СП от ЗП | % | 10 |  |  |  |  | 59.9
|  | ЗТР | чел-ч | 0.97 |  |  | 1 |  |  | 0.97
[8 empty] | 1078.15 |  | 1078.15 | 1078.15
44 | 1.23-2103-41-1/1 | Техническое обслуживание регулирующего клапана/ Вентиль чугунный муфтовый запорный, Кран трехходовой, Кран пробковый | шт. | 4 | [7 empty] | 582.4 | 582.4 | 83.2 | 83.2 | 346.99 | 214.14
|  | ЗП |  |  | 208 |  | 1 | 1 | 832
|  | ЭМ |  |  | 78.18 |  | 1 | 1 | 312.72
|  | в т.ч. ЗПМ |  |  | 49.57 |  | 1 | 1 | 198.28
|  | НР от ЗП | % | 70 |  |  |  |  | 582.4
|  | СП от ЗП | % | 10 |  |  |  |  | 83.2
|  | НР и СП от ЗПМ | % | 108 |  |  |  |  | 214.14
|  | ЗТР | чел-ч | 0.37 |  |  | 1 |  |  | 1.48
[8 empty] | 2024.46 |  | 506.12 | 2024.46
Водомерный узел Т3 зоны ресторана
45 | 1.23-2103-39-2/1 | Техническое обслуживание счетчиков холодной и горячей воды условным диаметром 25-40 мм. | шт. | 1 | [7 empty] | 818.52 | 818.52 | 116.93 | 116.93 | 0 | 0
|  | ЗП |  |  | 1169.31 |  | 1 | 1 | 1169.31
|  | МР |  |  | 0.19 |  | 1 | 1 | 0.19
|  | НР от ЗП | % | 70 |  |  |  |  | 818.52
|  | СП от ЗП | % | 10 |  |  |  |  | 116.93
|  | ЗТР | чел-ч | 2.08 |  |  | 1 |  |  | 2.08
[8 empty] | 2104.95 |  | 2104.95 | 2104.95
46 | 1.15-2203-7-2/1 | Техническое обслуживание крана шарового латунного никелированного диаметром до 50 мм | 10 шт. | 0.1 | [7 empty] | 26.37 | 26.37 | 3.77 | 3.77 | 0 | 0
|  | ЗП |  |  | 376.67 |  | 1 | 1 | 37.67
|  | НР от ЗП | % | 70 |  |  |  |  | 26.37
|  | СП от ЗП | % | 10 |  |  |  |  | 3.77
|  | ЗТР | чел-ч | 0.61 |  |  | 1 |  |  | 0.061
[8 empty] | 67.81 |  | 678.1 | 67.81
47 | 1.23-2103-7-2/1 | Техническое обслуживание приборов для измерения и регулирования давления и разряжения, манометры, тип: ОБМГВ-160, ОБМГН-100, ОБМГН-160 гидравлические и аналоги | шт. | 1 | [7 empty] | 419.28 | 419.28 | 59.9 | 59.9 | 0 | 0
|  | ЗП |  |  | 598.97 |  | 1 | 1 | 598.97
|  | НР от ЗП | % | 70 |  |  |  |  | 419.28
|  | СП от ЗП | % | 10 |  |  |  |  | 59.9
|  | ЗТР | чел-ч | 0.97 |  |  | 1 |  |  | 0.97
[8 empty] | 1078.15 |  | 1078.15 | 1078.15
48 | 1.23-2103-41-1/1 | Техническое обслуживание регулирующего клапана/ Вентиль чугунный муфтовый запорный, Кран трехходовой, Кран пробковый | шт. | 4 | [7 empty] | 582.4 | 582.4 | 83.2 | 83.2 | 346.99 | 214.14
|  | ЗП |  |  | 208 |  | 1 | 1 | 832
|  | ЭМ |  |  | 78.18 |  | 1 | 1 | 312.72
|  | в т.ч. ЗПМ |  |  | 49.57 |  | 1 | 1 | 198.28
|  | НР от ЗП | % | 70 |  |  |  |  | 582.4
|  | СП от ЗП | % | 10 |  |  |  |  | 83.2
|  | НР и СП от ЗПМ | % | 108 |  |  |  |  | 214.14
|  | ЗТР | чел-ч | 0.37 |  |  | 1 |  |  | 1.48
[8 empty] | 2024.46 |  | 506.12 | 2024.46
Водомерный узел (типовой) 16 шт
49 | 1.23-2103-39-1/1 | Техническое обслуживание счетчиков холодной и горячей воды условным диаметром 15-20 мм | шт. | 16 | [7 empty] | 10577.84 | 10577.84 | 1511.12 | 1511.12 | 0 | 0
|  | ЗП |  |  | 944.45 |  | 1 | 1 | 15111.2
|  | МР |  |  | 0.11 |  | 1 | 1 | 1.76
|  | НР от ЗП | % | 70 |  |  |  |  | 10577.84
|  | СП от ЗП | % | 10 |  |  |  |  | 1511.12
|  | ЗТР | чел-ч | 1.68 |  |  | 1 |  |  | 26.88
[8 empty] | 27201.92 |  | 1700.12 | 27201.92
50 | 1.15-2203-7-1/1 | Техническое обслуживание крана шарового латунного никелированного диаметром до 25 мм | 10 шт. | 1.6 | [7 empty] | 311.21 | 311.21 | 44.46 | 44.46 | 0 | 0
|  | ЗП |  |  | 277.87 |  | 1 | 1 | 444.59
|  | НР от ЗП | % | 70 |  |  |  |  | 311.21
|  | СП от ЗП | % | 10 |  |  |  |  | 44.46
|  | ЗТР | чел-ч | 0.45 |  |  | 1 |  |  | 0.72
[8 empty] | 800.26 |  | 500.16 | 800.26
51 | 1.15-2303-4-1/1 | Прочистка сетчатых фильтров грубой очистки воды диаметром до 25 мм | 10 шт. | 1.6 | [7 empty] | 1410.84 | 1410.84 | 201.55 | 201.55 | 0 | 0
|  | ЗП |  |  | 1259.68 |  | 1 | 1 | 2015.49
|  | НР от ЗП | % | 70 |  |  |  |  | 1410.84
|  | СП от ЗП | % | 10 |  |  |  |  | 201.55
|  | ЗТР | чел-ч | 2.04 |  |  | 1 |  |  | 3.264
[8 empty] | 3627.88 |  | 2267.43 | 3627.88
52 | 1.15-2203-9-1/1 | Техническое обслуживание клапанов обратных фланцевых диаметром 50 мм | шт. | 16 | [7 empty] | 881.44 | 881.44 | 125.92 | 125.92 | 0 | 0
|  | ЗП |  |  | 78.7 |  | 1 | 1 | 1259.2
|  | МР |  |  | 0.31 |  | 1 | 1 | 4.96
|  | НР от ЗП | % | 70 |  |  |  |  | 881.44
|  | СП от ЗП | % | 10 |  |  |  |  | 125.92
|  | ЗТР | чел-ч | 0.14 |  |  | 1 |  |  | 2.24
[8 empty] | 2271.52 |  | 141.97 | 2271.52
Водомерный узел Т4 зоны футкорта
53 | 1.23-2103-39-2/1 | Техническое обслуживание счетчиков холодной и горячей воды условным диаметром 25-40 мм. | шт. | 1 | [7 empty] | 818.52 | 818.52 | 116.93 | 116.93 | 0 | 0
|  | ЗП |  |  | 1169.31 |  | 1 | 1 | 1169.31
|  | МР |  |  | 0.19 |  | 1 | 1 | 0.19
|  | НР от ЗП | % | 70 |  |  |  |  | 818.52
|  | СП от ЗП | % | 10 |  |  |  |  | 116.93
|  | ЗТР | чел-ч | 2.08 |  |  | 1 |  |  | 2.08
[8 empty] | 2104.95 |  | 2104.95 | 2104.95
54 | 1.15-2203-7-2/1 | Техническое обслуживание крана шарового латунного никелированного диаметром до 50 мм | 10 шт. | 0.1 | [7 empty] | 26.37 | 26.37 | 3.77 | 3.77 | 0 | 0
|  | ЗП |  |  | 376.67 |  | 1 | 1 | 37.67
|  | НР от ЗП | % | 70 |  |  |  |  | 26.37
|  | СП от ЗП | % | 10 |  |  |  |  | 3.77
|  | ЗТР | чел-ч | 0.61 |  |  | 1 |  |  | 0.061
[8 empty] | 67.81 |  | 678.1 | 67.81
55 | 1.23-2103-7-2/1 | Техническое обслуживание приборов для измерения и регулирования давления и разряжения, манометры, тип: ОБМГВ-160, ОБМГН-100, ОБМГН-160 гидравлические и аналоги | шт. | 1 | [7 empty] | 419.28 | 419.28 | 59.9 | 59.9 | 0 | 0
|  | ЗП |  |  | 598.97 |  | 1 | 1 | 598.97
|  | НР от ЗП | % | 70 |  |  |  |  | 419.28
|  | СП от ЗП | % | 10 |  |  |  |  | 59.9
|  | ЗТР | чел-ч | 0.97 |  |  | 1 |  |  | 0.97
[8 empty] | 1078.15 |  | 1078.15 | 1078.15
56 | 1.23-2103-41-1/1 | Техническое обслуживание регулирующего клапана/ Вентиль чугунный муфтовый запорный, Кран трехходовой, Кран пробковый | шт. | 4 | [7 empty] | 582.4 | 582.4 | 83.2 | 83.2 | 346.99 | 214.14
|  | ЗП |  |  | 208 |  | 1 | 1 | 832
|  | ЭМ |  |  | 78.18 |  | 1 | 1 | 312.72
|  | в т.ч. ЗПМ |  |  | 49.57 |  | 1 | 1 | 198.28
|  | НР от ЗП | % | 70 |  |  |  |  | 582.4
|  | СП от ЗП | % | 10 |  |  |  |  | 83.2
|  | НР и СП от ЗПМ | % | 108 |  |  |  |  | 214.14
|  | ЗТР | чел-ч | 0.37 |  |  | 1 |  |  | 1.48
[8 empty] | 2024.46 |  | 506.12 | 2024.46
Водомерный узел Т4 зоны ресторана
57 | 1.23-2103-39-2/1 | Техническое обслуживание счетчиков холодной и горячей воды условным диаметром 25-40 мм. | шт. | 1 | [7 empty] | 818.52 | 818.52 | 116.93 | 116.93 | 0 | 0
|  | ЗП |  |  | 1169.31 |  | 1 | 1 | 1169.31
|  | МР |  |  | 0.19 |  | 1 | 1 | 0.19
|  | НР от ЗП | % | 70 |  |  |  |  | 818.52
|  | СП от ЗП | % | 10 |  |  |  |  | 116.93
|  | ЗТР | чел-ч | 2.08 |  |  | 1 |  |  | 2.08
[8 empty] | 2104.95 |  | 2104.95 | 2104.95
58 | 1.15-2203-7-2/1 | Техническое обслуживание крана шарового латунного никелированного диаметром до 50 мм | 10 шт. | 0.1 | [7 empty] | 26.37 | 26.37 | 3.77 | 3.77 | 0 | 0
|  | ЗП |  |  | 376.67 |  | 1 | 1 | 37.67
|  | НР от ЗП | % | 70 |  |  |  |  | 26.37
|  | СП от ЗП | % | 10 |  |  |  |  | 3.77
|  | ЗТР | чел-ч | 0.61 |  |  | 1 |  |  | 0.061
[8 empty] | 67.81 |  | 678.1 | 67.81
59 | 1.23-2103-7-2/1 | Техническое обслуживание приборов для измерения и регулирования давления и разряжения, манометры, тип: ОБМГВ-160, ОБМГН-100, ОБМГН-160 гидравлические и аналоги | шт. | 1 | [7 empty] | 419.28 | 419.28 | 59.9 | 59.9 | 0 | 0
|  | ЗП |  |  | 598.97 |  | 1 | 1 | 598.97
|  | НР от ЗП | % | 70 |  |  |  |  | 419.28
|  | СП от ЗП | % | 10 |  |  |  |  | 59.9
|  | ЗТР | чел-ч | 0.97 |  |  | 1 |  |  | 0.97
[8 empty] | 1078.15 |  | 1078.15 | 1078.15
60 | 1.23-2103-41-1/1 | Техническое обслуживание регулирующего клапана/ Вентиль чугунный муфтовый запорный, Кран трехходовой, Кран пробковый | шт. | 4 | [7 empty] | 582.4 | 582.4 | 83.2 | 83.2 | 346.99 | 214.14
|  | ЗП |  |  | 208 |  | 1 | 1 | 832
|  | ЭМ |  |  | 78.18 |  | 1 | 1 | 312.72
|  | в т.ч. ЗПМ |  |  | 49.57 |  | 1 | 1 | 198.28
|  | НР от ЗП | % | 70 |  |  |  |  | 582.4
|  | СП от ЗП | % | 10 |  |  |  |  | 83.2
|  | НР и СП от ЗПМ | % | 108 |  |  |  |  | 214.14
|  | ЗТР | чел-ч | 0.37 |  |  | 1 |  |  | 1.48
[8 empty] | 2024.46 |  | 506.12 | 2024.46
Итого по подразделу: Подраздел: Водомерный узел ВК1.3 | [7 empty] | 153348.22
Подраздел: Подраздел: Канализация пищеблока К3-1, К3-2
61 | 1.17-2103-17-1/1 | Техническое обслуживание автоматического воздухоотводчика | 10 шт. | 2.6 | [7 empty] | 1708.22 | 1708.22 | 244.03 | 244.03 | 0 | 0
|  | ЗП |  |  | 938.58 |  | 1 | 1 | 2440.31
|  | МР |  |  | 0.63 |  | 1 | 1 | 1.64
|  | НР от ЗП | % | 70 |  |  |  |  | 1708.22
|  | СП от ЗП | % | 10 |  |  |  |  | 244.03
|  | ЗТР | чел-ч | 1.52 |  |  | 1 |  |  | 3.952
[8 empty] | 4394.2 |  | 1690.08 | 4394.2
62 | 1.16-2203-1-1/1 | Прочистка сифонов | 100 шт. | 0.8 | [7 empty] | 31812.35 | 31812.35 | 4544.62 | 4544.62 | 0 | 0
|  | ЗП |  |  | 14201.94 | )*4 | 1 | 1 | 45446.21
|  | МР |  |  | 243.57 | )*4 | 1 | 1 | 779.42
|  | НР от ЗП | % | 70 |  |  |  |  | 31812.35
|  | СП от ЗП | % | 10 |  |  |  |  | 4544.62
|  | ЗТР | чел-ч | 28.02 |  | )*4 | 1 |  |  | 89.664
[8 empty] | 82582.6 |  | 103228.25 | 82582.6
Итого по подразделу: Подраздел: Канализация пищеблока К3-1, К3-2 | [7 empty] | 86976.8
Подраздел: Подраздел: Система канализации К1
63 | 1.23-2103-41-1/1 | Техническое обслуживание регулирующего клапана/ Смеситель для раковин, Смеситель для душа | шт. | 80 | [7 empty] | 11648 | 11648 | 1664 | 1664 | 6939.8 | 4282.85
|  | ЗП |  |  | 208 |  | 1 | 1 | 16640
|  | ЭМ |  |  | 78.18 |  | 1 | 1 | 6254.4
|  | в т.ч. ЗПМ |  |  | 49.57 |  | 1 | 1 | 3965.6
|  | НР от ЗП | % | 70 |  |  |  |  | 11648
|  | СП от ЗП | % | 10 |  |  |  |  | 1664
|  | НР и СП от ЗПМ | % | 108 |  |  |  |  | 4282.85
|  | ЗТР | чел-ч | 0.37 |  |  | 1 |  |  | 29.6
[8 empty] | 40489.25 |  | 506.12 | 40489.25
64 | 1.16-3201-2-1/1 | Укрепление расшатавшихся санитарно-технических приборов - умывальники | 100 шт. | 0.71 | [7 empty] | 26308.9 | 26308.9 | 3758.41 | 3758.41 | 0.88 | 0.54
|  | ЗП |  |  | 52935.41 |  | 1 | 1 | 37584.14
|  | ЭМ |  |  | 61.83 |  | 1 | 1 | 43.9
|  | в т.ч. ЗПМ |  |  | 0.7 |  | 1 | 1 | 0.5
|  | МР |  |  | 776.55 |  | 1 | 1 | 551.35
|  | НР от ЗП | % | 70 |  |  |  |  | 26308.9
|  | СП от ЗП | % | 10 |  |  |  |  | 3758.41
|  | НР и СП от ЗПМ | % | 108 |  |  |  |  | 0.54
|  | ЗТР | чел-ч | 104.44 |  |  | 1 |  |  | 74.1524
[8 empty] | 68247.24 |  | 96122.87 | 68247.24
65 | 1.16-3201-2-3/1 | Укрепление расшатавшихся санитарно-технических приборов - писсуары | 100 шт. | 0.04 | [7 empty] | 1596.29 | 1596.29 | 228.04 | 228.04 | 0.05 | 0.03
|  | ЗП |  |  | 57010.49 |  | 1 | 1 | 2280.42
|  | ЭМ |  |  | 61.83 |  | 1 | 1 | 2.47
|  | в т.ч. ЗПМ |  |  | 0.7 |  | 1 | 1 | 0.03
|  | МР |  |  | 776.55 |  | 1 | 1 | 31.06
|  | НР от ЗП | % | 70 |  |  |  |  | 1596.29
|  | СП от ЗП | % | 10 |  |  |  |  | 228.04
|  | НР и СП от ЗПМ | % | 108 |  |  |  |  | 0.03
|  | ЗТР | чел-ч | 112.48 |  |  | 1 |  |  | 4.4992
[8 empty] | 4138.31 |  | 103457.75 | 4138.31
66 | 1.16-3201-2-2/1 | Укрепление расшатавшихся санитарно-технических приборов - унитазы и биде | 100 шт. | 0.78 | [7 empty] | 42045.12 | 42045.12 | 6006.45 | 6006.45 | 0.96 | 0.59
|  | ЗП |  |  | 77005.72 |  | 1 | 1 | 60064.46
|  | ЭМ |  |  | 61.83 |  | 1 | 1 | 48.23
|  | в т.ч. ЗПМ |  |  | 0.7 |  | 1 | 1 | 0.55
|  | МР |  |  | 776.55 |  | 1 | 1 | 605.71
|  | НР от ЗП | % | 70 |  |  |  |  | 42045.12
|  | СП от ЗП | % | 10 |  |  |  |  | 6006.45
|  | НР и СП от ЗПМ | % | 108 |  |  |  |  | 0.59
|  | ЗТР | чел-ч | 151.93 |  |  | 1 |  |  | 118.5054
[8 empty] | 108770.56 |  | 139449.44 | 108770.56
67 | 1.16-3201-1-1/1 | Регулировка смывного бачка | 100 приборов | 0.82 | [7 empty] | 9124.37 | 9124.37 | 1303.48 | 1303.48 | 0 | 0
|  | ЗП |  |  | 15896.11 |  | 1 | 1 | 13034.81
|  | НР от ЗП | % | 70 |  |  |  |  | 9124.37
|  | СП от ЗП | % | 10 |  |  |  |  | 1303.48
|  | ЗТР | чел-ч | 26.7 |  |  | 1 |  |  | 21.894
[8 empty] | 23462.66 |  | 28613 | 23462.66
68 | 1.16-2203-1-1/1 | Прочистка сифонов | 100 шт. | 0.85 | [7 empty] | 33800.62 | 33800.62 | 4828.66 | 4828.66 | 0 | 0
|  | ЗП |  |  | 14201.94 | )*4 | 1 | 1 | 48286.6
|  | МР |  |  | 243.57 | )*4 | 1 | 1 | 828.14
|  | НР от ЗП | % | 70 |  |  |  |  | 33800.62
|  | СП от ЗП | % | 10 |  |  |  |  | 4828.66
|  | ЗТР | чел-ч | 28.02 |  | )*4 | 1 |  |  | 95.268
[8 empty] | 87744.02 |  | 103228.26 | 87744.02
69 | 1.17-2103-17-1/1 | Техническое обслуживание автоматического воздухоотводчика | 10 шт. | 3.3 | [7 empty] | 2168.12 | 2168.12 | 309.73 | 309.73 | 0 | 0
|  | ЗП |  |  | 938.58 |  | 1 | 1 | 3097.31
|  | МР |  |  | 0.63 |  | 1 | 1 | 2.08
|  | НР от ЗП | % | 70 |  |  |  |  | 2168.12
|  | СП от ЗП | % | 10 |  |  |  |  | 309.73
|  | ЗТР | чел-ч | 1.52 |  |  | 1 |  |  | 5.016
[8 empty] | 5577.24 |  | 1690.07 | 5577.24
70 | 1.15-2203-9-1/1 | Техническое обслуживание клапанов обратных фланцевых диаметром 50 мм | шт. | 2 | [7 empty] | 110.18 | 110.18 | 15.74 | 15.74 | 0 | 0
|  | ЗП |  |  | 78.7 |  | 1 | 1 | 157.4
|  | МР |  |  | 0.31 |  | 1 | 1 | 0.62
|  | НР от ЗП | % | 70 |  |  |  |  | 110.18
|  | СП от ЗП | % | 10 |  |  |  |  | 15.74
|  | ЗТР | чел-ч | 0.14 |  |  | 1 |  |  | 0.28
[8 empty] | 283.94 |  | 141.97 | 283.94
71 | 1.24-2103-9-2/1 | Техническое обслуживание задвижек типа МЗВ Ду=100-200 мм /Клиновая задвижка Rp 1 1/4'' Valtec | шт. | 3 | [7 empty] | 1179.02 | 1179.02 | 168.43 | 168.43 | 1604.87 | 990.44
|  | ЗП |  |  | 561.44 |  | 1 | 1 | 1684.32
|  | ЭМ |  |  | 482.11 |  | 1 | 1 | 1446.33
|  | в т.ч. ЗПМ |  |  | 305.69 |  | 1 | 1 | 917.07
|  | МР |  |  | 18.36 |  | 1 | 1 | 55.08
|  | НР от ЗП | % | 70 |  |  |  |  | 1179.02
|  | СП от ЗП | % | 10 |  |  |  |  | 168.43
|  | НР и СП от ЗПМ | % | 108 |  |  |  |  | 990.44
|  | ЗТР | чел-ч | 0.92 |  |  | 1 |  |  | 2.76
[8 empty] | 5523.62 |  | 1841.21 | 5523.62
72 | 1.24-2103-16-1/1 | Техническое обслуживание погружных насосов мощностью от 2,1 кВт до 16 кВт //Канализационный насос Сан-600 Профи Аквалиф | шт. | 1 | [7 empty] | 5340.48 | 5340.48 | 762.93 | 762.93 | 3.96 | 2.44
|  | ЗП |  |  | 3814.63 | *2 | 1 | 1 | 7629.26
|  | ЭМ |  |  | 26.53 | *2 | 1 | 1 | 53.06
|  | в т.ч. ЗПМ |  |  | 1.13 | *2 | 1 | 1 | 2.26
|  | МР |  |  | 5881.34 | *2 | 1 | 1 | 11762.68
|  | НР от ЗП | % | 70 |  |  |  |  | 5340.48
|  | СП от ЗП | % | 10 |  |  |  |  | 762.93
|  | НР и СП от ЗПМ | % | 108 |  |  |  |  | 2.44
|  | ЗТР | чел-ч | 5.7 |  | *2 | 1 |  |  | 11.4
[8 empty] | 25550.85 |  | 25550.85 | 25550.85
Итого по подразделу: Подраздел: Система канализации К1 | [7 empty] | 369787.69
Подраздел: Подраздел: Внутренний водосток ВК2.3
Итого по подразделу: Подраздел: Внутренний водосток ВК2.3 | [7 empty] | 0
Итого по разделу: Раздел: 1. Система водоснабжения и водоотведение. | [7 empty] | 674212.02
Раздел: Раздел: 2. Внутренние сети отопления и ИТП
Подраздел: Подраздел: Индивидуальный тепловой пункт ( ИТП )
К1 БИТП. Модуль ввода и учета 2,558УУТ ADL
73 | 1.23-2103-41-1/1 | Техническое обслуживание регулирующего клапана /БИВАЛ® Кран шаровой стальной КШТ 12.200.16 Ф/Ф+R Ду 200 Ру 16 в сборе с редуктором Q-800 S и штурвалом W-250 | шт. | 6 | [7 empty] | 1747.2 | 1747.2 | 249.6 | 249.6 | 1040.97 | 642.43
|  | ЗП |  |  | 208 | *2 | 1 | 1 | 2496
|  | ЭМ |  |  | 78.18 | *2 | 1 | 1 | 938.16
|  | в т.ч. ЗПМ |  |  | 49.57 | *2 | 1 | 1 | 594.84
|  | НР от ЗП | % | 70 |  |  |  |  | 1747.2
|  | СП от ЗП | % | 10 |  |  |  |  | 249.6
|  | НР и СП от ЗПМ | % | 108 |  |  |  |  | 642.43
|  | ЗТР | чел-ч | 0.37 |  | *2 | 1 |  |  | 4.44
[8 empty] | 6073.39 |  | 1012.23 | 6073.39
74 | 1.15-2203-7-1/1 | Техническое обслуживание крана шарового латунного никелированного диаметром до 25 мм | 10 шт. | 0.6 | [7 empty] | 116.7 | 116.7 | 16.67 | 16.67 | 0 | 0
|  | ЗП |  |  | 277.87 |  | 1 | 1 | 166.72
|  | НР от ЗП | % | 70 |  |  |  |  | 116.7
|  | СП от ЗП | % | 10 |  |  |  |  | 16.67
|  | ЗТР | чел-ч | 0.45 |  |  | 1 |  |  | 0.27
[8 empty] | 300.09 |  | 500.15 | 300.09
75 | 1.23-2303-5-1/1 | Комплекс работ по техническому обслуживанию оборудования, автоматизированных систем и исполнительных механизмов, шкафы, пульты управления, автоматизированные рабочие места /Щит узла учета тепловой энергии/Щит узла учета тепловой энергии | шт. | 1 | [7 empty] | 1142.04 | 1142.04 | 163.15 | 163.15 | 0 | 0
|  | ЗП |  |  | 815.74 | *2 | 1 | 1 | 1631.48
|  | НР от ЗП | % | 70 |  |  |  |  | 1142.04
|  | СП от ЗП | % | 10 |  |  |  |  | 163.15
|  | ЗТР | чел-ч | 1.06 |  | *2 | 1 |  |  | 2.12
[8 empty] | 2936.67 |  | 2936.67 | 2936.67
76 | 1.23-2103-22-3/1 | Техническое обслуживание расходомера электромагнитного | шт. | 3 | [7 empty] | 6270.81 | 6270.81 | 895.83 | 895.83 | 0 | 0
|  | ЗП |  |  | 1493.05 | *2 | 1 | 1 | 8958.3
|  | МР |  |  | 19.14 | *2 | 1 | 1 | 114.84
|  | НР от ЗП | % | 70 |  |  |  |  | 6270.81
|  | СП от ЗП | % | 10 |  |  |  |  | 895.83
|  | ЗТР | чел-ч | 1.8 |  | *2 | 1 |  |  | 10.8
[8 empty] | 16239.78 |  | 5413.26 | 16239.78
77 | 1.23-2303-6-1/1 | Техническое обслуживание термопреобразователя сопротивления с унифицированным выходным сигналом /Термометр сопротивления платиновых KTC-B-Pt100 | шт. | 2 | [7 empty] | 933.91 | 933.91 | 133.42 | 133.42 | 0 | 0
|  | ЗП |  |  | 333.54 | *2 | 1 | 1 | 1334.16
|  | МР |  |  | 20.24 | *2 | 1 | 1 | 80.96
|  | НР от ЗП | % | 70 |  |  |  |  | 933.91
|  | СП от ЗП | % | 10 |  |  |  |  | 133.42
|  | ЗТР | чел-ч | 0.47 |  | *2 | 1 |  |  | 1.88
[8 empty] | 2482.45 |  | 1241.23 | 2482.45
78 | 1.23-2103-27-1/1 | Техническое обслуживание преобразователя давления МТ100 и аналогов /Датчик давления Коммуналец СДВИ-Р=1,0 Мпа | 10 шт. | 0.2 | [7 empty] | 2483.81 | 2483.81 | 354.83 | 354.83 | 0 | 0
|  | ЗП |  |  | 8870.75 | *2 | 1 | 1 | 3548.3
|  | МР |  |  | 17.39 | *2 | 1 | 1 | 6.96
|  | НР от ЗП | % | 70 |  |  |  |  | 2483.81
|  | СП от ЗП | % | 10 |  |  |  |  | 354.83
|  | ЗТР | чел-ч | 12.5 |  | *2 | 1 |  |  | 5
[8 empty] | 6393.9 |  | 31969.5 | 6393.9
79 | 1.15-2303-5-1/1 | Техническое обслуживание фильтров водяных фланцевых сетчатых диаметром до 65 мм | 10 шт. | 0.1 | [7 empty] | 141.67 | 141.67 | 20.24 | 20.24 | 0 | 0
|  | ЗП |  |  | 2023.81 |  | 1 | 1 | 202.38
|  | МР |  |  | 0.38 |  | 1 | 1 | 0.04
|  | НР от ЗП | % | 70 |  |  |  |  | 141.67
|  | СП от ЗП | % | 10 |  |  |  |  | 20.24
|  | ЗТР | чел-ч | 3.6 |  |  | 1 |  |  | 0.36
[8 empty] | 364.33 |  | 3643.3 | 364.33
80 | 21.26-1-110 | Прокладки из терморасширенного графита для обслуживания фильтра сетчатого чугунного фланцевого диаметром 65 мм | шт. | 2 | 207.47 |  | 1 | 1 | 414.94 |  |  | 0 | 0 | 0 | 0 | 0 | 0
[8 empty] | 414.94 |  | 207.47 | 414.94
81 | 1.15-2303-5-4/1 | Техническое обслуживание фильтров водяных фланцевых сетчатых диаметром до 200 мм | 10 шт. | 0.2 | [7 empty] | 601.3 | 601.3 | 85.9 | 85.9 | 0 | 0
|  | ЗП |  |  | 4294.98 |  | 1 | 1 | 859
|  | МР |  |  | 2.52 |  | 1 | 1 | 0.5
|  | НР от ЗП | % | 70 |  |  |  |  | 601.3
|  | СП от ЗП | % | 10 |  |  |  |  | 85.9
|  | ЗТР | чел-ч | 7.64 |  |  | 1 |  |  | 1.528
[8 empty] | 1546.7 |  | 7733.5 | 1546.7
82 | 1.15-2203-7-3/1 | Техническое обслуживание крана шарового латунного никелированного диаметром до 100 мм | 10 шт. | 0.2 | [7 empty] | 79.53 | 79.53 | 11.36 | 11.36 | 0 | 0
|  | ЗП |  |  | 568.09 |  | 1 | 1 | 113.62
|  | НР от ЗП | % | 70 |  |  |  |  | 79.53
|  | СП от ЗП | % | 10 |  |  |  |  | 11.36
|  | ЗТР | чел-ч | 0.92 |  |  | 1 |  |  | 0.184
[8 empty] | 204.51 |  | 1022.55 | 204.51
83 | 1.23-2103-21-1/1 | Техническое обслуживание преобразователей давления, перепада давления, тензорезисторных, дифференциальных (Сапфир) | шт. | 1 | [7 empty] | 894.17 | 894.17 | 127.74 | 127.74 | 0 | 0
|  | ЗП |  |  | 638.69 | *2 | 1 | 1 | 1277.38
|  | МР |  |  | 19.14 | *2 | 1 | 1 | 38.28
|  | НР от ЗП | % | 70 |  |  |  |  | 894.17
|  | СП от ЗП | % | 10 |  |  |  |  | 127.74
|  | ЗТР | чел-ч | 0.77 |  | *2 | 1 |  |  | 1.54
[8 empty] | 2337.57 |  | 2337.57 | 2337.57
84 | 1.15-2203-7-2/1 | Техническое обслуживание крана шарового латунного никелированного диаметром до 50 мм | 10 шт. | 0.2 | [7 empty] | 52.73 | 52.73 | 7.53 | 7.53 | 0 | 0
|  | ЗП |  |  | 376.67 |  | 1 | 1 | 75.33
|  | НР от ЗП | % | 70 |  |  |  |  | 52.73
|  | СП от ЗП | % | 10 |  |  |  |  | 7.53
|  | ЗТР | чел-ч | 0.61 |  |  | 1 |  |  | 0.122
[8 empty] | 135.59 |  | 677.95 | 135.59
85 | 1.23-2103-18-1/1 | Техническое обслуживание термометра биметаллического, дилатометрического | шт. | 2 | [7 empty] | 615.97 | 615.97 | 88 | 88 | 0 | 0
|  | ЗП |  |  | 219.99 | *2 | 1 | 1 | 879.96
|  | МР |  |  | 19.14 | *2 | 1 | 1 | 76.56
|  | НР от ЗП | % | 70 |  |  |  |  | 615.97
|  | СП от ЗП | % | 10 |  |  |  |  | 88
|  | ЗТР | чел-ч | 0.31 |  | *2 | 1 |  |  | 1.24
[8 empty] | 1660.49 |  | 830.25 | 1660.49
К2 БИТП. Модуль отопления 0,872Он ADL
86 | 1.15-2203-7-1/1 | Техническое обслуживание крана шарового латунного никелированного диаметром до 25 мм | 10 шт. | 0.8 | [7 empty] | 155.61 | 155.61 | 22.23 | 22.23 | 0 | 0
|  | ЗП |  |  | 277.87 |  | 1 | 1 | 222.3
|  | НР от ЗП | % | 70 |  |  |  |  | 155.61
|  | СП от ЗП | % | 10 |  |  |  |  | 22.23
|  | ЗТР | чел-ч | 0.45 |  |  | 1 |  |  | 0.36
[8 empty] | 400.14 |  | 500.18 | 400.14
87 | 1.15-2203-7-2/1 | Техническое обслуживание крана шарового латунного никелированного диаметром до 50 мм | 10 шт. | 0.2 | [7 empty] | 52.73 | 52.73 | 7.53 | 7.53 | 0 | 0
|  | ЗП |  |  | 376.67 |  | 1 | 1 | 75.33
|  | НР от ЗП | % | 70 |  |  |  |  | 52.73
|  | СП от ЗП | % | 10 |  |  |  |  | 7.53
|  | ЗТР | чел-ч | 0.61 |  |  | 1 |  |  | 0.122
[8 empty] | 135.59 |  | 677.95 | 135.59
88 | 1.15-2203-7-3/1 | Техническое обслуживание крана шарового латунного никелированного диаметром до 100 мм | 10 шт. | 0.2 | [7 empty] | 79.53 | 79.53 | 11.36 | 11.36 | 0 | 0
|  | ЗП |  |  | 568.09 |  | 1 | 1 | 113.62
|  | НР от ЗП | % | 70 |  |  |  |  | 79.53
|  | СП от ЗП | % | 10 |  |  |  |  | 11.36
|  | ЗТР | чел-ч | 0.92 |  |  | 1 |  |  | 0.184
[8 empty] | 204.51 |  | 1022.55 | 204.51
89 | 1.23-2103-41-1/1 | Техническое обслуживание регулирующего клапана / Клапан регулирующий , предохранительный клапан, Клапан соленоидный | шт. | 3 | [7 empty] | 873.6 | 873.6 | 124.8 | 124.8 | 520.49 | 321.21
|  | ЗП |  |  | 208 | *2 | 1 | 1 | 1248
|  | ЭМ |  |  | 78.18 | *2 | 1 | 1 | 469.08
|  | в т.ч. ЗПМ |  |  | 49.57 | *2 | 1 | 1 | 297.42
|  | НР от ЗП | % | 70 |  |  |  |  | 873.6
|  | СП от ЗП | % | 10 |  |  |  |  | 124.8
|  | НР и СП от ЗПМ | % | 108 |  |  |  |  | 321.21
|  | ЗТР | чел-ч | 0.37 |  | *2 | 1 |  |  | 2.22
[8 empty] | 3036.69 |  | 1012.23 | 3036.69
90 | 1.23-2103-18-1/1 | Техническое обслуживание термометра биметаллического, дилатометрического | шт. | 4 | [7 empty] | 1231.94 | 1231.94 | 175.99 | 175.99 | 0 | 0
|  | ЗП |  |  | 219.99 | *2 | 1 | 1 | 1759.92
|  | МР |  |  | 19.14 | *2 | 1 | 1 | 153.12
|  | НР от ЗП | % | 70 |  |  |  |  | 1231.94
|  | СП от ЗП | % | 10 |  |  |  |  | 175.99
|  | ЗТР | чел-ч | 0.31 |  | *2 | 1 |  |  | 2.48
[8 empty] | 3320.97 |  | 830.24 | 3320.97
91 | 1.23-2303-6-1/1 | Техническое обслуживание термопреобразователя сопротивления с унифицированным выходным сигналом/Термометр сопротивления | шт. | 2 | [7 empty] | 933.91 | 933.91 | 133.42 | 133.42 | 0 | 0
|  | ЗП |  |  | 333.54 | *2 | 1 | 1 | 1334.16
|  | МР |  |  | 20.24 | *2 | 1 | 1 | 80.96
|  | НР от ЗП | % | 70 |  |  |  |  | 933.91
|  | СП от ЗП | % | 10 |  |  |  |  | 133.42
|  | ЗТР | чел-ч | 0.47 |  | *2 | 1 |  |  | 1.88
[8 empty] | 2482.45 |  | 1241.23 | 2482.45
92 | 1.15-2203-8-2/1 | Техническое обслуживание затворов дисковых поворотных межфланцевых с ручным управлением диаметром 100-150 мм | шт. | 6 | [7 empty] | 566.66 | 566.66 | 80.95 | 80.95 | 0 | 0
|  | ЗП |  |  | 134.92 |  | 1 | 1 | 809.52
|  | МР |  |  | 0.63 |  | 1 | 1 | 3.78
|  | НР от ЗП | % | 70 |  |  |  |  | 566.66
|  | СП от ЗП | % | 10 |  |  |  |  | 80.95
|  | ЗТР | чел-ч | 0.24 |  |  | 1 |  |  | 1.44
[8 empty] | 1460.91 |  | 243.49 | 1460.91
93 | 1.15-2303-5-3/1 | Техническое обслуживание фильтров водяных фланцевых сетчатых диаметром до 150 мм | 10 шт. | 0.1 | [7 empty] | 221.94 | 221.94 | 31.71 | 31.71 | 0 | 0
|  | ЗП |  |  | 3170.64 |  | 1 | 1 | 317.06
|  | МР |  |  | 1.57 |  | 1 | 1 | 0.16
93,1 | 21.26-1-114 | Прокладки из терморасширенного графита для обслуживания фильтра сетчатого чугунного фланцевого диаметром 150 мм | шт. | 2 | 564.44 |  | 1 | 1 | 1128.88 |  |  | 0 | 0 | 0 | 0 | 0 | 0
|  | НР от ЗП | % | 70 |  |  |  |  | 221.94
|  | СП от ЗП | % | 10 |  |  |  |  | 31.71
|  | ЗТР | чел-ч | 5.64 |  |  | 1 |  |  | 0.564
[8 empty] | 1699.75 |  | 16997.5 | 1699.75
94 | 1.15-2203-9-2/1 | Техническое обслуживание клапанов обратных фланцевых диаметром 100-150 мм | шт. | 2 | [7 empty] | 173.14 | 173.14 | 24.73 | 24.73 | 0 | 0
|  | ЗП |  |  | 123.67 |  | 1 | 1 | 247.34
|  | МР |  |  | 0.63 |  | 1 | 1 | 1.26
|  | НР от ЗП | % | 70 |  |  |  |  | 173.14
|  | СП от ЗП | % | 10 |  |  |  |  | 24.73
|  | ЗТР | чел-ч | 0.22 |  |  | 1 |  |  | 0.44
[8 empty] | 446.47 |  | 223.24 | 446.47
95 | 1.24-2503-4-18/1 | Техническое обслуживание циркуляционных насосов систем отопления с тепловыми насосами - ежемесячное | шт. | 2 | [7 empty] | 1649.26 | 1649.26 | 235.61 | 235.61 | 1735.02 | 1070.76
|  | ЗП |  |  | 294.51 | *4 | 1 | 1 | 2356.08
|  | ЭМ |  |  | 195.45 | *4 | 1 | 1 | 1563.6
|  | в т.ч. ЗПМ |  |  | 123.93 | *4 | 1 | 1 | 991.44
|  | МР |  |  | 0.63 | *4 | 1 | 1 | 5.04
|  | НР от ЗП | % | 70 |  |  |  |  | 1649.26
|  | СП от ЗП | % | 10 |  |  |  |  | 235.61
|  | НР и СП от ЗПМ | % | 108 |  |  |  |  | 1070.76
|  | ЗТР | чел-ч | 0.42 |  | *4 | 1 |  |  | 3.36
[8 empty] | 6880.35 |  | 3440.18 | 6880.35
96 | 1.23-2303-7-2/1 | Техническое обслуживание реле давления, напора, тяги | шт. | 2 | [7 empty] | 755.08 | 755.08 | 107.87 | 107.87 | 0 | 0
|  | ЗП |  |  | 269.67 | *2 | 1 | 1 | 1078.68
|  | МР |  |  | 19.14 | *2 | 1 | 1 | 76.56
|  | НР от ЗП | % | 70 |  |  |  |  | 755.08
|  | СП от ЗП | % | 10 |  |  |  |  | 107.87
|  | ЗТР | чел-ч | 0.38 |  | *2 | 1 |  |  | 1.52
[8 empty] | 2018.19 |  | 1009.1 | 2018.19
97 | 1.15-2203-9-1/1 | Техническое обслуживание клапанов обратных фланцевых диаметром 50 мм | шт. | 1 | [7 empty] | 55.09 | 55.09 | 7.87 | 7.87 | 0 | 0
|  | ЗП |  |  | 78.7 |  | 1 | 1 | 78.7
|  | МР |  |  | 0.31 |  | 1 | 1 | 0.31
|  | НР от ЗП | % | 70 |  |  |  |  | 55.09
|  | СП от ЗП | % | 10 |  |  |  |  | 7.87
|  | ЗТР | чел-ч | 0.14 |  |  | 1 |  |  | 0.14
[8 empty] | 141.97 |  | 141.97 | 141.97
98 | 1.15-2203-3-3/1 | Техническое обслуживание виброизолирующих вставок фланцевых диаметром до 200 мм /Антивибрационный компенсатор (гибкая вставка) DN125 | шт. | 4 | [7 empty] | 311.22 | 311.22 | 44.46 | 44.46 | 0 | 0
|  | ЗП |  |  | 111.15 |  | 1 | 1 | 444.6
|  | МР |  |  | 0.09 |  | 1 | 1 | 0.36
|  | НР от ЗП | % | 70 |  |  |  |  | 311.22
|  | СП от ЗП | % | 10 |  |  |  |  | 44.46
|  | ЗТР | чел-ч | 0.18 |  |  | 1 |  |  | 0.72
[8 empty] | 800.64 |  | 200.16 | 800.64
99 | 1.23-2103-27-1/1 | Техническое обслуживание преобразователя давления МТ100 и аналогов | 10 шт. | 0.2 | [7 empty] | 2483.81 | 2483.81 | 354.83 | 354.83 | 0 | 0
|  | ЗП |  |  | 8870.75 | *2 | 1 | 1 | 3548.3
|  | МР |  |  | 17.39 | *2 | 1 | 1 | 6.96
|  | НР от ЗП | % | 70 |  |  |  |  | 2483.81
|  | СП от ЗП | % | 10 |  |  |  |  | 354.83
|  | ЗТР | чел-ч | 12.5 |  | *2 | 1 |  |  | 5
[8 empty] | 6393.9 |  | 31969.5 | 6393.9
100 | 1.23-2103-9-7/1 | Техническое обслуживание приборов для измерения температуры, регулятор температуры дилатометрический, тип ТУДЭ / Датчик температуры наружного воздуха ДТС3005-РТ1000.В2 | шт. | 1 | [7 empty] | 691.59 | 691.59 | 98.8 | 98.8 | 0 | 0
|  | ЗП |  |  | 493.99 | *2 | 1 | 1 | 987.98
|  | НР от ЗП | % | 70 |  |  |  |  | 691.59
|  | СП от ЗП | % | 10 |  |  |  |  | 98.8
|  | ЗТР | чел-ч | 0.8 |  | *2 | 1 |  |  | 1.6
[8 empty] | 1778.37 |  | 1778.37 | 1778.37
К3 БИТП. Модуль Вентиляции 0,814Вн ADL
101 | 1.15-2203-7-1/1 | Техническое обслуживание крана шарового латунного никелированного диаметром до 25 мм | 10 шт. | 0.8 | [7 empty] | 155.61 | 155.61 | 22.23 | 22.23 | 0 | 0
|  | ЗП |  |  | 277.87 |  | 1 | 1 | 222.3
|  | НР от ЗП | % | 70 |  |  |  |  | 155.61
|  | СП от ЗП | % | 10 |  |  |  |  | 22.23
|  | ЗТР | чел-ч | 0.45 |  |  | 1 |  |  | 0.36
[8 empty] | 400.14 |  | 500.18 | 400.14
102 | 1.15-2203-7-2/1 | Техническое обслуживание крана шарового латунного никелированного диаметром до 50 мм | 10 шт. | 0.2 | [7 empty] | 52.73 | 52.73 | 7.53 | 7.53 | 0 | 0
|  | ЗП |  |  | 376.67 |  | 1 | 1 | 75.33
|  | НР от ЗП | % | 70 |  |  |  |  | 52.73
|  | СП от ЗП | % | 10 |  |  |  |  | 7.53
|  | ЗТР | чел-ч | 0.61 |  |  | 1 |  |  | 0.122
[8 empty] | 135.59 |  | 677.95 | 135.59
103 | 1.15-2203-7-3/1 | Техническое обслуживание крана шарового латунного никелированного диаметром до 100 мм /Ду125 | 10 шт. | 0.2 | [7 empty] | 79.53 | 79.53 | 11.36 | 11.36 | 0 | 0
|  | ЗП |  |  | 568.09 |  | 1 | 1 | 113.62
|  | НР от ЗП | % | 70 |  |  |  |  | 79.53
|  | СП от ЗП | % | 10 |  |  |  |  | 11.36
|  | ЗТР | чел-ч | 0.92 |  |  | 1 |  |  | 0.184
[8 empty] | 204.51 |  | 1022.55 | 204.51
104 | 1.23-2103-41-1/1 | Техническое обслуживание регулирующего клапана / Клапан регулирующий , предохранительный клапан, Клапан соленоидный | шт. | 3 | [7 empty] | 873.6 | 873.6 | 124.8 | 124.8 | 520.49 | 321.21
|  | ЗП |  |  | 208 | *2 | 1 | 1 | 1248
|  | ЭМ |  |  | 78.18 | *2 | 1 | 1 | 469.08
|  | в т.ч. ЗПМ |  |  | 49.57 | *2 | 1 | 1 | 297.42
|  | НР от ЗП | % | 70 |  |  |  |  | 873.6
|  | СП от ЗП | % | 10 |  |  |  |  | 124.8
|  | НР и СП от ЗПМ | % | 108 |  |  |  |  | 321.21
|  | ЗТР | чел-ч | 0.37 |  | *2 | 1 |  |  | 2.22
[8 empty] | 3036.69 |  | 1012.23 | 3036.69
105 | 1.23-2103-18-1/1 | Техническое обслуживание термометра биметаллического, дилатометрического | шт. | 4 | [7 empty] | 1231.94 | 1231.94 | 175.99 | 175.99 | 0 | 0
|  | ЗП |  |  | 219.99 | *2 | 1 | 1 | 1759.92
|  | МР |  |  | 19.14 | *2 | 1 | 1 | 153.12
|  | НР от ЗП | % | 70 |  |  |  |  | 1231.94
|  | СП от ЗП | % | 10 |  |  |  |  | 175.99
|  | ЗТР | чел-ч | 0.31 |  | *2 | 1 |  |  | 2.48
[8 empty] | 3320.97 |  | 830.24 | 3320.97
106 | 1.23-2303-6-1/1 | Техническое обслуживание термопреобразователя сопротивления с унифицированным выходным сигналом /Термометр сопротивления | шт. | 2 | [7 empty] | 933.91 | 933.91 | 133.42 | 133.42 | 0 | 0
|  | ЗП |  |  | 333.54 | *2 | 1 | 1 | 1334.16
|  | МР |  |  | 20.24 | *2 | 1 | 1 | 80.96
|  | НР от ЗП | % | 70 |  |  |  |  | 933.91
|  | СП от ЗП | % | 10 |  |  |  |  | 133.42
|  | ЗТР | чел-ч | 0.47 |  | *2 | 1 |  |  | 1.88
[8 empty] | 2482.45 |  | 1241.23 | 2482.45
107 | 1.15-2203-8-2/1 | Техническое обслуживание затворов дисковых поворотных межфланцевых с ручным управлением диаметром 100-150 мм | шт. | 6 | [7 empty] | 566.66 | 566.66 | 80.95 | 80.95 | 0 | 0
|  | ЗП |  |  | 134.92 |  | 1 | 1 | 809.52
|  | МР |  |  | 0.63 |  | 1 | 1 | 3.78
|  | НР от ЗП | % | 70 |  |  |  |  | 566.66
|  | СП от ЗП | % | 10 |  |  |  |  | 80.95
|  | ЗТР | чел-ч | 0.24 |  |  | 1 |  |  | 1.44
[8 empty] | 1460.91 |  | 243.49 | 1460.91
108 | 1.15-2303-5-3/1 | Техническое обслуживание фильтров водяных фланцевых сетчатых диаметром до 150 мм | 10 шт. | 0.1 | [7 empty] | 221.94 | 221.94 | 31.71 | 31.71 | 0 | 0
|  | ЗП |  |  | 3170.64 |  | 1 | 1 | 317.06
|  | МР |  |  | 1.57 |  | 1 | 1 | 0.16
108,1 | 21.26-1-114 | Прокладки из терморасширенного графита для обслуживания фильтра сетчатого чугунного фланцевого диаметром 150 мм | шт. | 2 | 564.44 |  | 1 | 1 | 1128.88 |  |  | 0 | 0 | 0 | 0 | 0 | 0
|  | НР от ЗП | % | 70 |  |  |  |  | 221.94
|  | СП от ЗП | % | 10 |  |  |  |  | 31.71
|  | ЗТР | чел-ч | 5.64 |  |  | 1 |  |  | 0.564
[8 empty] | 1699.75 |  | 16997.5 | 1699.75
109 | 1.15-2203-9-2/1 | Техническое обслуживание клапанов обратных фланцевых диаметром 100-150 мм | шт. | 2 | [7 empty] | 173.14 | 173.14 | 24.73 | 24.73 | 0 | 0
|  | ЗП |  |  | 123.67 |  | 1 | 1 | 247.34
|  | МР |  |  | 0.63 |  | 1 | 1 | 1.26
|  | НР от ЗП | % | 70 |  |  |  |  | 173.14
|  | СП от ЗП | % | 10 |  |  |  |  | 24.73
|  | ЗТР | чел-ч | 0.22 |  |  | 1 |  |  | 0.44
[8 empty] | 446.47 |  | 223.24 | 446.47
110 | 1.24-2503-4-18/1 | Техническое обслуживание циркуляционных насосов систем отопления с тепловыми насосами - ежемесячное | шт. | 2 | [7 empty] | 1649.26 | 1649.26 | 235.61 | 235.61 | 1735.02 | 1070.76
|  | ЗП |  |  | 294.51 | *4 | 1 | 1 | 2356.08
|  | ЭМ |  |  | 195.45 | *4 | 1 | 1 | 1563.6
|  | в т.ч. ЗПМ |  |  | 123.93 | *4 | 1 | 1 | 991.44
|  | МР |  |  | 0.63 | *4 | 1 | 1 | 5.04
|  | НР от ЗП | % | 70 |  |  |  |  | 1649.26
|  | СП от ЗП | % | 10 |  |  |  |  | 235.61
|  | НР и СП от ЗПМ | % | 108 |  |  |  |  | 1070.76
|  | ЗТР | чел-ч | 0.42 |  | *4 | 1 |  |  | 3.36
[8 empty] | 6880.35 |  | 3440.18 | 6880.35
111 | 1.23-2303-7-2/1 | Техническое обслуживание реле давления, напора, тяги | шт. | 2 | [7 empty] | 755.08 | 755.08 | 107.87 | 107.87 | 0 | 0
|  | ЗП |  |  | 269.67 | *2 | 1 | 1 | 1078.68
|  | МР |  |  | 19.14 | *2 | 1 | 1 | 76.56
|  | НР от ЗП | % | 70 |  |  |  |  | 755.08
|  | СП от ЗП | % | 10 |  |  |  |  | 107.87
|  | ЗТР | чел-ч | 0.38 |  | *2 | 1 |  |  | 1.52
[8 empty] | 2018.19 |  | 1009.1 | 2018.19
112 | 1.15-2203-9-1/1 | Техническое обслуживание клапанов обратных фланцевых диаметром 50 мм | шт. | 1 | [7 empty] | 55.09 | 55.09 | 7.87 | 7.87 | 0 | 0
|  | ЗП |  |  | 78.7 |  | 1 | 1 | 78.7
|  | МР |  |  | 0.31 |  | 1 | 1 | 0.31
|  | НР от ЗП | % | 70 |  |  |  |  | 55.09
|  | СП от ЗП | % | 10 |  |  |  |  | 7.87
|  | ЗТР | чел-ч | 0.14 |  |  | 1 |  |  | 0.14
[8 empty] | 141.97 |  | 141.97 | 141.97
113 | 1.15-2203-3-3/1 | Техническое обслуживание виброизолирующих вставок фланцевых диаметром до 200 мм /Антивибрационный компенсатор (гибкая вставка) DN125 | шт. | 4 | [7 empty] | 311.22 | 311.22 | 44.46 | 44.46 | 0 | 0
|  | ЗП |  |  | 111.15 |  | 1 | 1 | 444.6
|  | МР |  |  | 0.09 |  | 1 | 1 | 0.36
|  | НР от ЗП | % | 70 |  |  |  |  | 311.22
|  | СП от ЗП | % | 10 |  |  |  |  | 44.46
|  | ЗТР | чел-ч | 0.18 |  |  | 1 |  |  | 0.72
[8 empty] | 800.64 |  | 200.16 | 800.64
114 | 1.23-2103-27-1/1 | Техническое обслуживание преобразователя давления МТ100 и аналогов | 10 шт. | 0.2 | [7 empty] | 2483.81 | 2483.81 | 354.83 | 354.83 | 0 | 0
|  | ЗП |  |  | 8870.75 | *2 | 1 | 1 | 3548.3
|  | МР |  |  | 17.39 | *2 | 1 | 1 | 6.96
|  | НР от ЗП | % | 70 |  |  |  |  | 2483.81
|  | СП от ЗП | % | 10 |  |  |  |  | 354.83
|  | ЗТР | чел-ч | 12.5 |  | *2 | 1 |  |  | 5
[8 empty] | 6393.9 |  | 31969.5 | 6393.9
115 | 1.23-2103-9-7/1 | Техническое обслуживание приборов для измерения температуры, регулятор температуры дилатометрический, тип ТУДЭ / Датчик температуры наружного воздуха ДТС3005-РТ1000.В2 | шт. | 1 | [7 empty] | 691.59 | 691.59 | 98.8 | 98.8 | 0 | 0
|  | ЗП |  |  | 493.99 | *2 | 1 | 1 | 987.98
|  | НР от ЗП | % | 70 |  |  |  |  | 691.59
|  | СП от ЗП | % | 10 |  |  |  |  | 98.8
|  | ЗТР | чел-ч | 0.8 |  | *2 | 1 |  |  | 1.6
[8 empty] | 1778.37 |  | 1778.37 | 1778.37
К4 БИТП. Модуль ГВС 0,872ГВС1 ADL
116 | 1.15-2203-7-1/1 | Техническое обслуживание крана шарового латунного никелированного диаметром до 25 мм | 10 шт. | 0.6 | [7 empty] | 116.7 | 116.7 | 16.67 | 16.67 | 0 | 0
|  | ЗП |  |  | 277.87 |  | 1 | 1 | 166.72
|  | НР от ЗП | % | 70 |  |  |  |  | 116.7
|  | СП от ЗП | % | 10 |  |  |  |  | 16.67
|  | ЗТР | чел-ч | 0.45 |  |  | 1 |  |  | 0.27
[8 empty] | 300.09 |  | 500.15 | 300.09
117 | 1.15-2203-7-3/1 | Техническое обслуживание крана шарового латунного никелированного диаметром до 100 мм /Ду125 | 10 шт. | 0.2 | [7 empty] | 79.53 | 79.53 | 11.36 | 11.36 | 0 | 0
|  | ЗП |  |  | 568.09 |  | 1 | 1 | 113.62
|  | НР от ЗП | % | 70 |  |  |  |  | 79.53
|  | СП от ЗП | % | 10 |  |  |  |  | 11.36
|  | ЗТР | чел-ч | 0.92 |  |  | 1 |  |  | 0.184
[8 empty] | 204.51 |  | 1022.55 | 204.51
118 | 1.23-2103-41-1/1 | Техническое обслуживание регулирующего клапана | шт. | 2 | [7 empty] | 582.4 | 582.4 | 83.2 | 83.2 | 346.99 | 214.14
|  | ЗП |  |  | 208 | *2 | 1 | 1 | 832
|  | ЭМ |  |  | 78.18 | *2 | 1 | 1 | 312.72
|  | в т.ч. ЗПМ |  |  | 49.57 | *2 | 1 | 1 | 198.28
|  | НР от ЗП | % | 70 |  |  |  |  | 582.4
|  | СП от ЗП | % | 10 |  |  |  |  | 83.2
|  | НР и СП от ЗПМ | % | 108 |  |  |  |  | 214.14
|  | ЗТР | чел-ч | 0.37 |  | *2 | 1 |  |  | 1.48
[8 empty] | 2024.46 |  | 1012.23 | 2024.46
119 | 1.23-2103-18-1/1 | Техническое обслуживание термометра биметаллического, дилатометрического | шт. | 6 | [7 empty] | 1847.92 | 1847.92 | 263.99 | 263.99 | 0 | 0
|  | ЗП |  |  | 219.99 | *2 | 1 | 1 | 2639.88
|  | МР |  |  | 19.14 | *2 | 1 | 1 | 229.68
|  | НР от ЗП | % | 70 |  |  |  |  | 1847.92
|  | СП от ЗП | % | 10 |  |  |  |  | 263.99
|  | ЗТР | чел-ч | 0.31 |  | *2 | 1 |  |  | 3.72
[8 empty] | 4981.47 |  | 830.25 | 4981.47
120 | 1.15-2303-5-2/1 | Техническое обслуживание фильтров водяных фланцевых сетчатых диаметром до 80 мм | 10 шт. | 0.1 | [7 empty] | 173.94 | 173.94 | 24.85 | 24.85 | 0 | 0
|  | ЗП |  |  | 2484.79 |  | 1 | 1 | 248.48
|  | МР |  |  | 0.5 |  | 1 | 1 | 0.05
120,1 | 21.26-1-111 | Прокладки из терморасширенного графита для обслуживания фильтра сетчатого чугунного фланцевого диаметром 80 мм | шт. | 2 | 246.34 |  | 1 | 1 | 492.68 |  |  | 0 | 0 | 0 | 0 | 0 | 0
|  | НР от ЗП | % | 70 |  |  |  |  | 173.94
|  | СП от ЗП | % | 10 |  |  |  |  | 24.85
|  | ЗТР | чел-ч | 4.42 |  |  | 1 |  |  | 0.442
[8 empty] | 940 |  | 9400 | 940
121 | 1.15-2203-8-1/1 | Техническое обслуживание затворов дисковых поворотных межфланцевых с ручным управлением диаметром 50 мм | шт. | 5 | [7 empty] | 354.17 | 354.17 | 50.6 | 50.6 | 0 | 0
|  | ЗП |  |  | 101.19 |  | 1 | 1 | 505.95
|  | МР |  |  | 0.31 |  | 1 | 1 | 1.55
|  | НР от ЗП | % | 70 |  |  |  |  | 354.17
|  | СП от ЗП | % | 10 |  |  |  |  | 50.6
|  | ЗТР | чел-ч | 0.18 |  |  | 1 |  |  | 0.9
[8 empty] | 912.27 |  | 182.45 | 912.27
122 | 1.15-2203-8-2/1 | Техническое обслуживание затворов дисковых поворотных межфланцевых с ручным управлением диаметром 100-150 мм /Ду 80 | шт. | 3 | [7 empty] | 283.33 | 283.33 | 40.48 | 40.48 | 0 | 0
|  | ЗП |  |  | 134.92 |  | 1 | 1 | 404.76
|  | МР |  |  | 0.63 |  | 1 | 1 | 1.89
|  | НР от ЗП | % | 70 |  |  |  |  | 283.33
|  | СП от ЗП | % | 10 |  |  |  |  | 40.48
|  | ЗТР | чел-ч | 0.24 |  |  | 1 |  |  | 0.72
[8 empty] | 730.46 |  | 243.49 | 730.46
123 | 1.24-2503-4-18/1 | Техническое обслуживание циркуляционных насосов систем отопления с тепловыми насосами - ежемесячное | шт. | 2 | [7 empty] | 1649.26 | 1649.26 | 235.61 | 235.61 | 1735.02 | 1070.76
|  | ЗП |  |  | 294.51 | *4 | 1 | 1 | 2356.08
|  | ЭМ |  |  | 195.45 | *4 | 1 | 1 | 1563.6
|  | в т.ч. ЗПМ |  |  | 123.93 | *4 | 1 | 1 | 991.44
|  | МР |  |  | 0.63 | *4 | 1 | 1 | 5.04
|  | НР от ЗП | % | 70 |  |  |  |  | 1649.26
|  | СП от ЗП | % | 10 |  |  |  |  | 235.61
|  | НР и СП от ЗПМ | % | 108 |  |  |  |  | 1070.76
|  | ЗТР | чел-ч | 0.42 |  | *4 | 1 |  |  | 3.36
[8 empty] | 6880.35 |  | 3440.18 | 6880.35
124 | 1.23-2303-7-2/1 | Техническое обслуживание реле давления, напора, тяги | шт. | 2 | [7 empty] | 755.08 | 755.08 | 107.87 | 107.87 | 0 | 0
|  | ЗП |  |  | 269.67 | *2 | 1 | 1 | 1078.68
|  | МР |  |  | 19.14 | *2 | 1 | 1 | 76.56
|  | НР от ЗП | % | 70 |  |  |  |  | 755.08
|  | СП от ЗП | % | 10 |  |  |  |  | 107.87
|  | ЗТР | чел-ч | 0.38 |  | *2 | 1 |  |  | 1.52
[8 empty] | 2018.19 |  | 1009.1 | 2018.19
125 | 1.15-2203-9-1/1 | Техническое обслуживание клапанов обратных фланцевых диаметром 50 мм | шт. | 2 | [7 empty] | 110.18 | 110.18 | 15.74 | 15.74 | 0 | 0
|  | ЗП |  |  | 78.7 |  | 1 | 1 | 157.4
|  | МР |  |  | 0.31 |  | 1 | 1 | 0.62
|  | НР от ЗП | % | 70 |  |  |  |  | 110.18
|  | СП от ЗП | % | 10 |  |  |  |  | 15.74
|  | ЗТР | чел-ч | 0.14 |  |  | 1 |  |  | 0.28
[8 empty] | 283.94 |  | 141.97 | 283.94
126 | 1.15-2203-9-2/1 | Техническое обслуживание клапанов обратных фланцевых диаметром 100-150 мм /Ду80 | шт. | 1 | [7 empty] | 86.57 | 86.57 | 12.37 | 12.37 | 0 | 0
|  | ЗП |  |  | 123.67 |  | 1 | 1 | 123.67
|  | МР |  |  | 0.63 |  | 1 | 1 | 0.63
|  | НР от ЗП | % | 70 |  |  |  |  | 86.57
|  | СП от ЗП | % | 10 |  |  |  |  | 12.37
|  | ЗТР | чел-ч | 0.22 |  |  | 1 |  |  | 0.22
[8 empty] | 223.24 |  | 223.24 | 223.24
127 | 1.15-2303-4-2/1 | Прочистка сетчатых фильтров грубой очистки воды диаметром до 50 мм | 10 шт. | 0.1 | [7 empty] | 201.43 | 201.43 | 28.78 | 28.78 | 0 | 0
|  | ЗП |  |  | 1438.75 | *2 | 1 | 1 | 287.75
|  | НР от ЗП | % | 70 |  |  |  |  | 201.43
|  | СП от ЗП | % | 10 |  |  |  |  | 28.78
|  | ЗТР | чел-ч | 2.33 |  | *2 | 1 |  |  | 0.466
[8 empty] | 517.96 |  | 5179.6 | 517.96
128 | 1.23-2103-39-3/1 | Техническое обслуживание счетчиков холодной и горячей воды условным диаметром 50-80 мм. | шт. | 1 | [7 empty] | 1192.37 | 1192.37 | 170.34 | 170.34 | 0 | 0
|  | ЗП |  |  | 1703.38 |  | 1 | 1 | 1703.38
|  | МР |  |  | 0.27 |  | 1 | 1 | 0.27
|  | НР от ЗП | % | 70 |  |  |  |  | 1192.37
|  | СП от ЗП | % | 10 |  |  |  |  | 170.34
|  | ЗТР | чел-ч | 3.03 |  |  | 1 |  |  | 3.03
[8 empty] | 3066.36 |  | 3066.36 | 3066.36
129 | 1.23-2303-6-1/1 | Техническое обслуживание термопреобразователя сопротивления с унифицированным выходным сигналом/Термометр сопротивления | шт. | 1 | [7 empty] | 466.96 | 466.96 | 66.71 | 66.71 | 0 | 0
|  | ЗП |  |  | 333.54 | *2 | 1 | 1 | 667.08
|  | МР |  |  | 20.24 | *2 | 1 | 1 | 40.48
|  | НР от ЗП | % | 70 |  |  |  |  | 466.96
|  | СП от ЗП | % | 10 |  |  |  |  | 66.71
|  | ЗТР | чел-ч | 0.47 |  | *2 | 1 |  |  | 0.94
[8 empty] | 1241.23 |  | 1241.23 | 1241.23
Арматура трубопроводов
130 | 1.15-2203-7-3/1 | Техническое обслуживание крана шарового латунного никелированного диаметром до 100 мм | 10 шт. | 0.1 | [7 empty] | 39.77 | 39.77 | 5.68 | 5.68 | 0 | 0
|  | ЗП |  |  | 568.09 |  | 1 | 1 | 56.81
|  | НР от ЗП | % | 70 |  |  |  |  | 39.77
|  | СП от ЗП | % | 10 |  |  |  |  | 5.68
|  | ЗТР | чел-ч | 0.92 |  |  | 1 |  |  | 0.092
[8 empty] | 102.26 |  | 1022.6 | 102.26
131 | 1.15-2203-7-1/1 | Техническое обслуживание крана шарового латунного никелированного диаметром до 25 мм | 10 шт. | 1.6 | [7 empty] | 311.21 | 311.21 | 44.46 | 44.46 | 0 | 0
Объем: 1,6=16/10
|  | ЗП |  |  | 277.87 |  | 1 | 1 | 444.59
|  | НР от ЗП | % | 70 |  |  |  |  | 311.21
|  | СП от ЗП | % | 10 |  |  |  |  | 44.46
|  | ЗТР | чел-ч | 0.45 |  |  | 1 |  |  | 0.72
[8 empty] | 800.26 |  | 500.16 | 800.26
132 | 1.17-2103-17-1/1 | Техническое обслуживание автоматического воздухоотводчика | 10 шт. | 0.2 | [7 empty] | 131.4 | 131.4 | 18.77 | 18.77 | 0 | 0
|  | ЗП |  |  | 938.58 |  | 1 | 1 | 187.72
|  | МР |  |  | 0.63 |  | 1 | 1 | 0.13
|  | НР от ЗП | % | 70 |  |  |  |  | 131.4
|  | СП от ЗП | % | 10 |  |  |  |  | 18.77
|  | ЗТР | чел-ч | 1.52 |  |  | 1 |  |  | 0.304
[8 empty] | 338.02 |  | 1690.1 | 338.02
Трубопроводы Т11, Т12, В1, Т22, Т95
Итого по подразделу: Подраздел: Индивидуальный тепловой пункт ( ИТП ) | [7 empty] | 129057.28
Подраздел: Подраздел: Отопление
133 | 1.23-2103-41-1/1 | Техническое обслуживание регулирующего клапана /Блок коллекторный из нержавеющей стаи с регулировочными и балансировочными клапанами | шт. | 17 | [7 empty] | 4950.4 | 4950.4 | 707.2 | 707.2 | 2949.42 | 1820.21
|  | ЗП |  |  | 208 | *2 | 1 | 1 | 7072
|  | ЭМ |  |  | 78.18 | *2 | 1 | 1 | 2658.12
|  | в т.ч. ЗПМ |  |  | 49.57 | *2 | 1 | 1 | 1685.38
|  | НР от ЗП | % | 70 |  |  |  |  | 4950.4
|  | СП от ЗП | % | 10 |  |  |  |  | 707.2
|  | НР и СП от ЗПМ | % | 108 |  |  |  |  | 1820.21
|  | ЗТР | чел-ч | 0.37 |  | *2 | 1 |  |  | 12.58
[8 empty] | 17207.93 |  | 1012.23 | 17207.93
134 | 1.23-2103-41-1/1 | Техническое обслуживание регулирующего клапана /Запорный кран ВР-ВР 1" VT.217.N.06 VALTEC-Россия | шт. | 24 | [7 empty] | 3494.4 | 3494.4 | 499.2 | 499.2 | 2081.94 | 1284.85
|  | ЗП |  |  | 208 |  | 1 | 1 | 4992
|  | ЭМ |  |  | 78.18 |  | 1 | 1 | 1876.32
|  | в т.ч. ЗПМ |  |  | 49.57 |  | 1 | 1 | 1189.68
|  | НР от ЗП | % | 70 |  |  |  |  | 3494.4
|  | СП от ЗП | % | 10 |  |  |  |  | 499.2
|  | НР и СП от ЗПМ | % | 108 |  |  |  |  | 1284.85
|  | ЗТР | чел-ч | 0.37 |  |  | 1 |  |  | 8.88
[8 empty] | 12146.77 |  | 506.12 | 12146.77
135 | 1.23-2103-41-1/1 | Техническое обслуживание регулирующего клапана /Головка термостатическая | шт. | 254 | [7 empty] | 36982.4 | 36982.4 | 5283.2 | 5283.2 | 22033.87 | 13598.04
|  | ЗП |  |  | 208 |  | 1 | 1 | 52832
|  | ЭМ |  |  | 78.18 |  | 1 | 1 | 19857.72
|  | в т.ч. ЗПМ |  |  | 49.57 |  | 1 | 1 | 12590.78
|  | НР от ЗП | % | 70 |  |  |  |  | 36982.4
|  | СП от ЗП | % | 10 |  |  |  |  | 5283.2
|  | НР и СП от ЗПМ | % | 108 |  |  |  |  | 13598.04
|  | ЗТР | чел-ч | 0.37 |  |  | 1 |  |  | 93.98
[8 empty] | 128553.36 |  | 506.12 | 128553.36
136 | 1.23-2103-41-1/1 | Техническое обслуживание регулирующего клапана /Ручной балансировочный клапан | шт. | 14 | [7 empty] | 2038.4 | 2038.4 | 291.2 | 291.2 | 1214.47 | 749.5
|  | ЗП |  |  | 208 |  | 1 | 1 | 2912
|  | ЭМ |  |  | 78.18 |  | 1 | 1 | 1094.52
|  | в т.ч. ЗПМ |  |  | 49.57 |  | 1 | 1 | 693.98
|  | НР от ЗП | % | 70 |  |  |  |  | 2038.4
|  | СП от ЗП | % | 10 |  |  |  |  | 291.2
|  | НР и СП от ЗПМ | % | 108 |  |  |  |  | 749.5
|  | ЗТР | чел-ч | 0.37 |  |  | 1 |  |  | 5.18
[8 empty] | 7085.62 |  | 506.12 | 7085.62
Система теплоснабжения ВТЗ
137 | 1.18-2303-6-3/1 | Техническое обслуживание тепловых завес вертикальных с водяным теплообменником для проемов до 6 м, высота завесы до 2,5 м | шт. | 6 | [7 empty] | 16619.15 | 16619.15 | 2374.16 | 2374.16 | 3.15 | 1.94
|  | ЗП |  |  | 1978.47 | *2 | 1 | 1 | 23741.64
|  | ЭМ |  |  | 10.2 | *2 | 1 | 1 | 122.4
|  | в т.ч. ЗПМ |  |  | 0.15 | *2 | 1 | 1 | 1.8
|  | МР |  |  | 2.83 | *2 | 1 | 1 | 33.96
|  | НР от ЗП | % | 70 |  |  |  |  | 16619.15
|  | СП от ЗП | % | 10 |  |  |  |  | 2374.16
|  | НР и СП от ЗПМ | % | 108 |  |  |  |  | 1.94
|  | ЗТР | чел-ч | 3.01 |  | *2 | 1 |  |  | 36.12
[8 empty] | 42893.25 |  | 7148.88 | 42893.25
138 | 1.21-2203-28-1/1 | Техническое обслуживание концевого выключателя, блоков концевых выключателей и аналогов /Датчик открывания двери L5K13MEP123 KALASHNIKOV | 10 шт. | 0.6 | [7 empty] | 2385.99 | 2385.99 | 340.86 | 340.86 | 0 | 0
|  | ЗП |  |  | 5680.91 |  | 1 | 1 | 3408.55
|  | МР |  |  | 80.67 |  | 1 | 1 | 48.4
|  | НР от ЗП | % | 70 |  |  |  |  | 2385.99
|  | СП от ЗП | % | 10 |  |  |  |  | 340.86
|  | ЗТР | чел-ч | 9.2 |  |  | 1 |  |  | 5.52
[8 empty] | 6183.8 |  | 10306.33 | 6183.8
139 | 1.23-2103-41-1/1 | Техническое обслуживание регулирующего клапана /Ручной балансировочный клапан, Запорный кран | шт. | 8 | [7 empty] | 1164.8 | 1164.8 | 166.4 | 166.4 | 693.98 | 428.28
|  | ЗП |  |  | 208 |  | 1 | 1 | 1664
|  | ЭМ |  |  | 78.18 |  | 1 | 1 | 625.44
|  | в т.ч. ЗПМ |  |  | 49.57 |  | 1 | 1 | 396.56
|  | НР от ЗП | % | 70 |  |  |  |  | 1164.8
|  | СП от ЗП | % | 10 |  |  |  |  | 166.4
|  | НР и СП от ЗПМ | % | 108 |  |  |  |  | 428.28
|  | ЗТР | чел-ч | 0.37 |  |  | 1 |  |  | 2.96
[8 empty] | 4048.92 |  | 506.12 | 4048.92
Система теплоснабжения нагревателей вент. машин
140 | 1.17-2103-17-1/1 | Техническое обслуживание автоматического воздухоотводчика | 10 шт. | 2.2 | [7 empty] | 1445.42 | 1445.42 | 206.49 | 206.49 | 0 | 0
|  | ЗП |  |  | 938.58 |  | 1 | 1 | 2064.88
|  | МР |  |  | 0.63 |  | 1 | 1 | 1.39
|  | НР от ЗП | % | 70 |  |  |  |  | 1445.42
|  | СП от ЗП | % | 10 |  |  |  |  | 206.49
|  | ЗТР | чел-ч | 1.52 |  |  | 1 |  |  | 3.344
[8 empty] | 3718.18 |  | 1690.08 | 3718.18
141 | 1.23-2103-41-1/1 | Техническое обслуживание регулирующего клапана /Ручной балансировочный клапан, Запорный кран | шт. | 2 | [7 empty] | 291.2 | 291.2 | 41.6 | 41.6 | 173.5 | 107.07
|  | ЗП |  |  | 208 |  | 1 | 1 | 416
|  | ЭМ |  |  | 78.18 |  | 1 | 1 | 156.36
|  | в т.ч. ЗПМ |  |  | 49.57 |  | 1 | 1 | 99.14
|  | НР от ЗП | % | 70 |  |  |  |  | 291.2
|  | СП от ЗП | % | 10 |  |  |  |  | 41.6
|  | НР и СП от ЗПМ | % | 108 |  |  |  |  | 107.07
|  | ЗТР | чел-ч | 0.37 |  |  | 1 |  |  | 0.74
[8 empty] | 1012.23 |  | 506.12 | 1012.23
Итого по подразделу: Подраздел: Отопление | [7 empty] | 222850.06
Итого по разделу: Раздел: 2. Внутренние сети отопления и ИТП | [7 empty] | 351907.34
Раздел: Раздел: Вентиляция и кондиционирование
Подраздел: Подраздел: Общеобменная вентиляция
142 | 1.18-2403-21-4/1 | Техническое обслуживание приточных установок производительностью до 5000 м3/ч - ежеквартальное (КВ_кт 1 v3, КВ_кт 2 v3, П5 v2 , П3 v1) | установка | 4 | [7 empty] | 11668.33 | 11668.33 | 1666.9 | 1666.9 | 0.28 | 0.17
|  | ЗП |  |  | 2083.63 | *2 | 1 | 1 | 16669.04
|  | ЭМ |  |  | 1.79 | *2 | 1 | 1 | 14.32
|  | в т.ч. ЗПМ |  |  | 0.02 | *2 | 1 | 1 | 0.16
|  | МР |  |  | 10.08 | *2 | 1 | 1 | 80.64
|  | НР от ЗП | % | 70 |  |  |  |  | 11668.33
|  | СП от ЗП | % | 10 |  |  |  |  | 1666.9
|  | НР и СП от ЗПМ | % | 108 |  |  |  |  | 0.17
|  | ЗТР | чел-ч | 3.14 |  | *2 | 1 |  |  | 25.12
[8 empty] | 30099.4 |  | 7524.85 | 30099.4
143 | 1.18-2403-21-5/1 | Техническое обслуживание приточных установок производительностью до 10000 м3/ч - ежеквартальное (Крс1.1 v3, Кфк1 v3, П2 v3 , ПВ6 v3 , ПВ7 v3) | установка | 5 | [7 empty] | 17558.24 | 17558.24 | 2508.32 | 2508.32 | 0.7 | 0.43
|  | ЗП |  |  | 2508.32 | *2 | 1 | 1 | 25083.2
|  | ЭМ |  |  | 2.98 | *2 | 1 | 1 | 29.8
|  | в т.ч. ЗПМ |  |  | 0.04 | *2 | 1 | 1 | 0.4
|  | МР |  |  | 17.95 | *2 | 1 | 1 | 179.5
|  | НР от ЗП | % | 70 |  |  |  |  | 17558.24
|  | СП от ЗП | % | 10 |  |  |  |  | 2508.32
|  | НР и СП от ЗПМ | % | 108 |  |  |  |  | 0.43
|  | ЗТР | чел-ч | 3.78 |  | *2 | 1 |  |  | 37.8
[8 empty] | 45359.49 |  | 9071.9 | 45359.49
144 | 1.18-2403-21-15/1 | Техническое обслуживание приточных установок производительностью до 40000 м3/ч - ежеквартальное (Крс1.2 v3 , Пф1.1 v3 ) | установка | 2 | [7 empty] | 12634.47 | 12634.47 | 1804.92 | 1804.92 | 0.91 | 0.56
|  | ЗП |  |  | 4512.31 | *2 | 1 | 1 | 18049.24
|  | ЭМ |  |  | 9.52 | *2 | 1 | 1 | 38.08
|  | в т.ч. ЗПМ |  |  | 0.13 | *2 | 1 | 1 | 0.52
|  | МР |  |  | 42.2 | *2 | 1 | 1 | 168.8
|  | НР от ЗП | % | 70 |  |  |  |  | 12634.47
|  | СП от ЗП | % | 10 |  |  |  |  | 1804.92
|  | НР и СП от ЗПМ | % | 108 |  |  |  |  | 0.56
|  | ЗТР | чел-ч | 6.8 |  | *2 | 1 |  |  | 27.2
[8 empty] | 32696.07 |  | 16348.04 | 32696.07
145 | 1.18-2403-21-4/1 | Техническое обслуживание приточных установок производительностью до 5000 м3/ч - ежеквартальное (В5, В2) прим. до 2000 м3/ч | установка | 2 | [7 empty] | 5834.16 | 5834.16 | 833.45 | 833.45 | 0.14 | 0.09
|  | ЗП |  |  | 2083.63 | *2 | 1 | 1 | 8334.52
|  | ЭМ |  |  | 1.79 | *2 | 1 | 1 | 7.16
|  | в т.ч. ЗПМ |  |  | 0.02 | *2 | 1 | 1 | 0.08
|  | МР |  |  | 10.08 | *2 | 1 | 1 | 40.32
|  | НР от ЗП | % | 70 |  |  |  |  | 5834.16
|  | СП от ЗП | % | 10 |  |  |  |  | 833.45
|  | НР и СП от ЗПМ | % | 108 |  |  |  |  | 0.09
|  | ЗТР | чел-ч | 3.14 |  | *2 | 1 |  |  | 12.56
[8 empty] | 15049.7 |  | 7524.85 | 15049.7
146 | 1.18-2403-21-4/1 | Техническое обслуживание приточных установок производительностью до 5000 м3/ч - ежеквартальное (КВ_кт 1 v3, КВ_кт 2 v3,, Всу1 v3, Всу2 v3, Врс1.1 v1, В3 v1) | установка | 6 | [7 empty] | 17502.49 | 17502.49 | 2500.36 | 2500.36 | 0.42 | 0.26
|  | ЗП |  |  | 2083.63 | *2 | 1 | 1 | 25003.56
|  | ЭМ |  |  | 1.79 | *2 | 1 | 1 | 21.48
|  | в т.ч. ЗПМ |  |  | 0.02 | *2 | 1 | 1 | 0.24
|  | МР |  |  | 10.08 | *2 | 1 | 1 | 120.96
|  | НР от ЗП | % | 70 |  |  |  |  | 17502.49
|  | СП от ЗП | % | 10 |  |  |  |  | 2500.36
|  | НР и СП от ЗПМ | % | 108 |  |  |  |  | 0.26
|  | ЗТР | чел-ч | 3.14 |  | *2 | 1 |  |  | 37.68
[8 empty] | 45149.11 |  | 7524.85 | 45149.11
147 | 1.18-2403-21-5/1 | Техническое обслуживание приточных установок производительностью до 10000 м3/ч - ежеквартальное (ПВ6 v3 , ПВ7 v3, Вф1.1 v3, ВмоРС1. 1 V1, ВмоРС1. 3 v1) | установка | 5 | [7 empty] | 17558.24 | 17558.24 | 2508.32 | 2508.32 | 0.7 | 0.43
|  | ЗП |  |  | 2508.32 | *2 | 1 | 1 | 25083.2
|  | ЭМ |  |  | 2.98 | *2 | 1 | 1 | 29.8
|  | в т.ч. ЗПМ |  |  | 0.04 | *2 | 1 | 1 | 0.4
|  | МР |  |  | 17.95 | *2 | 1 | 1 | 179.5
|  | НР от ЗП | % | 70 |  |  |  |  | 17558.24
|  | СП от ЗП | % | 10 |  |  |  |  | 2508.32
|  | НР и СП от ЗПМ | % | 108 |  |  |  |  | 0.43
|  | ЗТР | чел-ч | 3.78 |  | *2 | 1 |  |  | 37.8
[8 empty] | 45359.49 |  | 9071.9 | 45359.49
148 | 1.18-2403-21-6/1 | Техническое обслуживание приточных установок производительностью до 20000 м3/ч - ежеквартальное (Вмо_ф1 v2, Вмо_ф2 v2, ВмоРС1. 2 v1) | установка | 3 | [7 empty] | 14046.52 | 14046.52 | 2006.65 | 2006.65 | 0.74 | 0.45
|  | ЗП |  |  | 3344.41 | *2 | 1 | 1 | 20066.46
|  | ЭМ |  |  | 5.36 | *2 | 1 | 1 | 32.16
|  | в т.ч. ЗПМ |  |  | 0.07 | *2 | 1 | 1 | 0.42
|  | МР |  |  | 32.12 | *2 | 1 | 1 | 192.72
|  | НР от ЗП | % | 70 |  |  |  |  | 14046.52
|  | СП от ЗП | % | 10 |  |  |  |  | 2006.65
|  | НР и СП от ЗПМ | % | 108 |  |  |  |  | 0.45
|  | ЗТР | чел-ч | 5.04 |  | *2 | 1 |  |  | 30.24
[8 empty] | 36344.96 |  | 12114.99 | 36344.96
149 | 1.24-2103-45-4/1 | Техническое обслуживание ежеквартальное холодильных установок мощностью 420 кВт (прим. до 23 кВт) | установка | 3 | [7 empty] | 18974.93 | 18974.93 | 2710.7 | 2710.7 | 3643.5 | 2248.56
|  | ЗП |  |  | 4517.84 | *2 | 1 | 1 | 27107.04
|  | ЭМ |  |  | 547.26 | *2 | 1 | 1 | 3283.56
|  | в т.ч. ЗПМ |  |  | 347 | *2 | 1 | 1 | 2082
|  | МР |  |  | 355.16 | *2 | 1 | 1 | 2130.96
|  | НР от ЗП | % | 70 |  |  |  |  | 18974.93
|  | СП от ЗП | % | 10 |  |  |  |  | 2710.7
|  | НР и СП от ЗПМ | % | 108 |  |  |  |  | 2248.56
|  | ЗТР | чел-ч | 6.8 |  | *2 | 1 |  |  | 40.8
[8 empty] | 56455.75 |  | 18818.58 | 56455.75
150 | 1.24-2103-45-4/1 | Техническое обслуживание ежеквартальное холодильных установок мощностью 420 кВт (прим. до 50 кВт) | установка | 4 | [7 empty] | 25299.9 | 25299.9 | 3614.27 | 3614.27 | 4858 | 2998.08
|  | ЗП |  |  | 4517.84 | *2 | 1 | 1 | 36142.72
|  | ЭМ |  |  | 547.26 | *2 | 1 | 1 | 4378.08
|  | в т.ч. ЗПМ |  |  | 347 | *2 | 1 | 1 | 2776
|  | МР |  |  | 355.16 | *2 | 1 | 1 | 2841.28
|  | НР от ЗП | % | 70 |  |  |  |  | 25299.9
|  | СП от ЗП | % | 10 |  |  |  |  | 3614.27
|  | НР и СП от ЗПМ | % | 108 |  |  |  |  | 2998.08
|  | ЗТР | чел-ч | 6.8 |  | *2 | 1 |  |  | 54.4
[8 empty] | 75274.33 |  | 18818.58 | 75274.33
151 | 1.24-2103-45-4/1 | Техническое обслуживание ежеквартальное холодильных установок мощностью 420 кВт (прим. до 175 кВт) | установка | 2 | [7 empty] | 12649.95 | 12649.95 | 1807.14 | 1807.14 | 2429 | 1499.04
|  | ЗП |  |  | 4517.84 | *2 | 1 | 1 | 18071.36
|  | ЭМ |  |  | 547.26 | *2 | 1 | 1 | 2189.04
|  | в т.ч. ЗПМ |  |  | 347 | *2 | 1 | 1 | 1388
|  | МР |  |  | 355.16 | *2 | 1 | 1 | 1420.64
|  | НР от ЗП | % | 70 |  |  |  |  | 12649.95
|  | СП от ЗП | % | 10 |  |  |  |  | 1807.14
|  | НР и СП от ЗПМ | % | 108 |  |  |  |  | 1499.04
|  | ЗТР | чел-ч | 6.8 |  | *2 | 1 |  |  | 27.2
[8 empty] | 37637.17 |  | 18818.59 | 37637.17
152 | 1.23-2303-13-1/1 | Техническое обслуживание преобразователей частоты до 5 кВт /Частотный регулятор вентилятора | шт. | 28 | [7 empty] | 123514.89 | 123514.89 | 17644.98 | 17644.98 | 0 | 0
|  | ЗП |  |  | 3150.89 | *2 | 1 | 1 | 176449.84
|  | МР |  |  | 9.94 | *2 | 1 | 1 | 556.64
|  | НР от ЗП | % | 70 |  |  |  |  | 123514.89
|  | СП от ЗП | % | 10 |  |  |  |  | 17644.98
|  | ЗТР | чел-ч | 4.44 |  | *2 | 1 |  |  | 248.64
[8 empty] | 318166.35 |  | 11363.08 | 318166.35
153 | 1.23-2303-13-2/1 | Техническое обслуживание преобразователей частоты до 24 кВт //Частотный регулятор вентилятора | шт. | 21 | [7 empty] | 121428.47 | 121428.47 | 17346.92 | 17346.92 | 0 | 0
|  | ЗП |  |  | 4130.22 | *2 | 1 | 1 | 173469.24
|  | МР |  |  | 14.92 | *2 | 1 | 1 | 626.64
|  | НР от ЗП | % | 70 |  |  |  |  | 121428.47
|  | СП от ЗП | % | 10 |  |  |  |  | 17346.92
|  | ЗТР | чел-ч | 5.82 |  | *2 | 1 |  |  | 244.44
[8 empty] | 312871.27 |  | 14898.63 | 312871.27
Итого по подразделу: Подраздел: Общеобменная вентиляция | [7 empty] | 1050463.09
Подраздел: Подраздел: Система кондиционирования
154 | 1.18-2403-22-14/1 | Техническое обслуживание кондиционеров центральных каркасно-панельных производительностью до 31500 м3/ч - ежеквартальное | установка | 9 | [7 empty] | 61370.06 | 61370.06 | 8767.15 | 8767.15 | 3.47 | 2.14
|  | ЗП |  |  | 4870.64 | )*2 | 1 | 1 | 87671.52
|  | ЭМ |  |  | 7.74 | )*2 | 1 | 1 | 139.32
|  | в т.ч. ЗПМ |  |  | 0.11 | )*2 | 1 | 1 | 1.98
|  | МР |  |  | 44.4 | )*2 | 1 | 1 | 799.2
|  | НР от ЗП | % | 70 |  |  |  |  | 61370.06
|  | СП от ЗП | % | 10 |  |  |  |  | 8767.15
|  | НР и СП от ЗПМ | % | 108 |  |  |  |  | 2.14
|  | ЗТР | чел-ч | 7.34 |  | )*2 | 1 |  |  | 132.12
[8 empty] | 158749.39 |  | 17638.82 | 158749.39
155 | 1.18-2403-22-14/1 | Техническое обслуживание кондиционеров центральных каркасно-панельных производительностью до 31500 м3/ч - ежеквартальное / (К5, К6, К10, К12, К13) | установка | 5 | [7 empty] | 34094.48 | 34094.48 | 4870.64 | 4870.64 | 1.93 | 1.19
|  | ЗП |  |  | 4870.64 | )*2 | 1 | 1 | 48706.4
|  | ЭМ |  |  | 7.74 | )*2 | 1 | 1 | 77.4
|  | в т.ч. ЗПМ |  |  | 0.11 | )*2 | 1 | 1 | 1.1
|  | МР |  |  | 44.4 | )*2 | 1 | 1 | 444
|  | НР от ЗП | % | 70 |  |  |  |  | 34094.48
|  | СП от ЗП | % | 10 |  |  |  |  | 4870.64
|  | НР и СП от ЗПМ | % | 108 |  |  |  |  | 1.19
|  | ЗТР | чел-ч | 7.34 |  | )*2 | 1 |  |  | 73.4
[8 empty] | 88194.11 |  | 17638.82 | 88194.11
156 | 1.18-2403-17-3/1 | Техническое обслуживание внутренних кассетных блоков сплит систем мощностью до 5 кВт - полугодовое | 1 блок | 31 | [7 empty] | 19295.42 | 19295.42 | 2756.49 | 2756.49 | 1.63 | 1
|  | ЗП |  |  | 889.19 |  | 1 | 1 | 27564.89
|  | ЭМ |  |  | 1.85 |  | 1 | 1 | 57.35
|  | в т.ч. ЗПМ |  |  | 0.03 |  | 1 | 1 | 0.93
|  | МР |  |  | 2.22 |  | 1 | 1 | 68.82
|  | НР от ЗП | % | 70 |  |  |  |  | 19295.42
|  | СП от ЗП | % | 10 |  |  |  |  | 2756.49
|  | НР и СП от ЗПМ | % | 108 |  |  |  |  | 1
|  | ЗТР | чел-ч | 1.34 |  |  | 1 |  |  | 41.54
[8 empty] | 49743.97 |  | 1604.64 | 49743.97
157 | 1.18-2403-17-4/1 | Техническое обслуживание внутренних кассетных блоков сплит систем мощностью свыше 5 кВт - полугодовое | 1 блок | 74 | [7 empty] | 59121.93 | 59121.93 | 8445.99 | 8445.99 | 7.77 | 4.8
|  | ЗП |  |  | 1141.35 |  | 1 | 1 | 84459.9
|  | ЭМ |  |  | 4.11 |  | 1 | 1 | 304.14
|  | в т.ч. ЗПМ |  |  | 0.06 |  | 1 | 1 | 4.44
|  | МР |  |  | 4.43 |  | 1 | 1 | 327.82
|  | НР от ЗП | % | 70 |  |  |  |  | 59121.93
|  | СП от ЗП | % | 10 |  |  |  |  | 8445.99
|  | НР и СП от ЗПМ | % | 108 |  |  |  |  | 4.8
|  | ЗТР | чел-ч | 1.72 |  |  | 1 |  |  | 127.28
[8 empty] | 152664.58 |  | 2063.03 | 152664.58
158 | 1.18-2403-19-5/1 | Техническое обслуживание внутренних настенных блоков сплит систем мощностью до 7 кВт - полугодовое | 1 блок | 5 | [7 empty] | 3297.98 | 3297.98 | 471.14 | 471.14 | 0.18 | 0.11
|  | ЗП |  |  | 942.28 |  | 1 | 1 | 4711.4
|  | ЭМ |  |  | 1.79 |  | 1 | 1 | 8.95
|  | в т.ч. ЗПМ |  |  | 0.02 |  | 1 | 1 | 0.1
|  | МР |  |  | 0.74 |  | 1 | 1 | 3.7
|  | НР от ЗП | % | 70 |  |  |  |  | 3297.98
|  | СП от ЗП | % | 10 |  |  |  |  | 471.14
|  | НР и СП от ЗПМ | % | 108 |  |  |  |  | 0.11
|  | ЗТР | чел-ч | 1.42 |  |  | 1 |  |  | 7.1
[8 empty] | 8493.28 |  | 1698.66 | 8493.28
159 | 1.18-2403-18-3/1 | Техническое обслуживание наружных блоков сплит систем мощностью до 10 кВт - полугодовое / (К16.1, К17.1) | 1 блок | 6 | [7 empty] | 6911.81 | 6911.81 | 987.4 | 987.4 | 0.53 | 0.32
|  | ЗП |  |  | 1645.67 |  | 1 | 1 | 9874.02
|  | ЭМ |  |  | 3.49 |  | 1 | 1 | 20.94
|  | в т.ч. ЗПМ |  |  | 0.05 |  | 1 | 1 | 0.3
|  | МР |  |  | 0.94 |  | 1 | 1 | 5.64
|  | НР от ЗП | % | 70 |  |  |  |  | 6911.81
|  | СП от ЗП | % | 10 |  |  |  |  | 987.4
|  | НР и СП от ЗПМ | % | 108 |  |  |  |  | 0.32
|  | ЗТР | чел-ч | 2.48 |  |  | 1 |  |  | 14.88
[8 empty] | 17800.13 |  | 2966.69 | 17800.13
160 | 1.18-2403-18-4/1 | Техническое обслуживание наружных блоков сплит систем мощностью свыше 10 кВт - полугодовое /(К14.1, К18.1, К20.1 ) | 1 блок | 6 | [7 empty] | 8305.29 | 8305.29 | 1186.47 | 1186.47 | 1.16 | 0.71
|  | ЗП |  |  | 1977.45 |  | 1 | 1 | 11864.7
|  | ЭМ |  |  | 6.99 |  | 1 | 1 | 41.94
|  | в т.ч. ЗПМ |  |  | 0.11 |  | 1 | 1 | 0.66
|  | МР |  |  | 2.2 |  | 1 | 1 | 13.2
|  | НР от ЗП | % | 70 |  |  |  |  | 8305.29
|  | СП от ЗП | % | 10 |  |  |  |  | 1186.47
|  | НР и СП от ЗПМ | % | 108 |  |  |  |  | 0.71
|  | ЗТР | чел-ч | 2.98 |  |  | 1 |  |  | 17.88
[8 empty] | 21412.31 |  | 3568.72 | 21412.31
161 | 1.18-2403-19-5/1 | Техническое обслуживание внутренних настенных блоков сплит систем мощностью до 7 кВт - полугодовое /(Внутренний блок настенного типа , Блок напольно-потолочный ) | 1 блок | 6 | [7 empty] | 3957.58 | 3957.58 | 565.37 | 565.37 | 0.21 | 0.13
|  | ЗП |  |  | 942.28 |  | 1 | 1 | 5653.68
|  | ЭМ |  |  | 1.79 |  | 1 | 1 | 10.74
|  | в т.ч. ЗПМ |  |  | 0.02 |  | 1 | 1 | 0.12
|  | МР |  |  | 0.74 |  | 1 | 1 | 4.44
|  | НР от ЗП | % | 70 |  |  |  |  | 3957.58
|  | СП от ЗП | % | 10 |  |  |  |  | 565.37
|  | НР и СП от ЗПМ | % | 108 |  |  |  |  | 0.13
|  | ЗТР | чел-ч | 1.42 |  |  | 1 |  |  | 8.52
[8 empty] | 10191.94 |  | 1698.66 | 10191.94
162 | 1.18-2403-19-6/1 | Техническое обслуживание внутренних настенных блоков сплит систем мощностью свыше 7 кВт - полугодовое /(Блок напольно-потолочный ) | 1 блок | 6 | [7 empty] | 4570.69 | 4570.69 | 652.96 | 652.96 | 0.63 | 0.39
|  | ЗП |  |  | 1088.26 |  | 1 | 1 | 6529.56
|  | ЭМ |  |  | 4.17 |  | 1 | 1 | 25.02
|  | в т.ч. ЗПМ |  |  | 0.06 |  | 1 | 1 | 0.36
|  | МР |  |  | 1.48 |  | 1 | 1 | 8.88
|  | НР от ЗП | % | 70 |  |  |  |  | 4570.69
|  | СП от ЗП | % | 10 |  |  |  |  | 652.96
|  | НР и СП от ЗПМ | % | 108 |  |  |  |  | 0.39
|  | ЗТР | чел-ч | 1.64 |  |  | 1 |  |  | 9.84
[8 empty] | 11787.5 |  | 1964.58 | 11787.5
163 | 1.23-2103-9-7/1 | Техническое обслуживание приборов для измерения температуры, регулятор температуры дилатометрический, тип ТУДЭ/Модуль датчика температуры | шт. | 6 | [7 empty] | 6224.27 | 6224.27 | 889.18 | 889.18 | 0 | 0
|  | ЗП |  |  | 493.99 | *3 | 1 | 1 | 8891.82
|  | НР от ЗП | % | 70 |  |  |  |  | 6224.27
|  | СП от ЗП | % | 10 |  |  |  |  | 889.18
|  | ЗТР | чел-ч | 0.8 |  | *3 | 1 |  |  | 14.4
[8 empty] | 16005.27 |  | 2667.55 | 16005.27
164 | 1.22-2103-2-1/1 | Техническое обслуживание сетевой линии связи | 100 м | 5.092 | [7 empty] | 1770.65 | 1770.65 | 252.95 | 252.95 | 0 | 0
Объем: 5,092=(5092*0,1)/100
|  | ЗП |  |  | 496.76 |  | 1 | 1 | 2529.5
|  | НР от ЗП | % | 70 |  |  |  |  | 1770.65
|  | СП от ЗП | % | 10 |  |  |  |  | 252.95
|  | ЗТР | чел-ч | 0.7 |  |  | 1 |  |  | 3.5644
[8 empty] | 4553.1 |  | 894.17 | 4553.1
Итого по подразделу: Подраздел: Система кондиционирования | [7 empty] | 539595.58
Итого по разделу: Раздел: Вентиляция и кондиционирование | [7 empty] | 1590058.67
Раздел: Раздел: Системы электроснабжения
Подраздел: Подраздел: Силовое электрооборудование
ВРУ 1,1, 1.2, 2.1, 2.2, 3.1, 3.2
165 | 1.21-2203-8-2/1 | Техническое обслуживание ящика ввода распределительного с рубильником и предохранителями, номинальный ток 600 А | шт. | 6 | [7 empty] | 23341.12 | 23341.12 | 3334.45 | 3334.45 | 0 | 0
|  | ЗП |  |  | 5557.41 |  | 1 | 1 | 33344.46
|  | МР |  |  | 77.08 |  | 1 | 1 | 462.48
|  | НР от ЗП | % | 70 |  |  |  |  | 23341.12
|  | СП от ЗП | % | 10 |  |  |  |  | 3334.45
|  | ЗТР | чел-ч | 9 |  |  | 1 |  |  | 54
[8 empty] | 60482.51 |  | 10080.42 | 60482.51
166 | 1.21-2203-29-1/1 | Техническое обслуживание измерительных трансформаторов | шт. | 24 | [7 empty] | 19433.4 | 19433.4 | 2776.2 | 2776.2 | 0 | 0
|  | ЗП |  |  | 1156.75 |  | 1 | 1 | 27762
|  | МР |  |  | 1.78 |  | 1 | 1 | 42.72
|  | НР от ЗП | % | 70 |  |  |  |  | 19433.4
|  | СП от ЗП | % | 10 |  |  |  |  | 2776.2
|  | ЗТР | чел-ч | 1.63 |  |  | 1 |  |  | 39.12
[8 empty] | 50014.32 |  | 2083.93 | 50014.32
167 | 1.22-2203-78-1/1 | Техническое обслуживание блока питания типа БРП-12-01Л | шт. | 6 | [7 empty] | 4013.35 | 4013.35 | 573.34 | 573.34 | 0 | 0
|  | ЗП |  |  | 477.78 | *2 | 1 | 1 | 5733.36
|  | МР |  |  | 4.09 | *2 | 1 | 1 | 49.08
|  | НР от ЗП | % | 70 |  |  |  |  | 4013.35
|  | СП от ЗП | % | 10 |  |  |  |  | 573.34
|  | ЗТР | чел-ч | 0.72 |  | *2 | 1 |  |  | 8.64
[8 empty] | 10369.13 |  | 1728.19 | 10369.13
168 | 1.23-2203-3-1/1 | Техническое обслуживание светосигнальной арматуры с лампой накаливания, светодиодом /Матрица светодиодная | 10 шт. | 7.2 | [7 empty] | 8584.03 | 8584.03 | 1226.29 | 1226.29 | 0 | 0
|  | ЗП |  |  | 1703.18 |  | 1 | 1 | 12262.9
|  | МР |  |  | 80.67 |  | 1 | 1 | 580.82
|  | НР от ЗП | % | 70 |  |  |  |  | 8584.03
|  | СП от ЗП | % | 10 |  |  |  |  | 1226.29
|  | ЗТР | чел-ч | 2.4 |  |  | 1 |  |  | 17.28
[8 empty] | 22654.04 |  | 3146.39 | 22654.04
169 | 1.21-2203-2-3/1 | Техническое обслуживание силового распределительного пункта с установочными автоматами, число групп 8 /(Распределительная панель 3.1) | шт. | 1 | [7 empty] | 6483.65 | 6483.65 | 926.24 | 926.24 | 0 | 0
|  | ЗП |  |  | 9262.35 |  | 1 | 1 | 9262.35
|  | МР |  |  | 128.45 |  | 1 | 1 | 128.45
|  | НР от ЗП | % | 70 |  |  |  |  | 6483.65
|  | СП от ЗП | % | 10 |  |  |  |  | 926.24
|  | ЗТР | чел-ч | 15 |  |  | 1 |  |  | 15
[8 empty] | 16800.69 |  | 16800.69 | 16800.69
170 | 1.21-2203-2-4/1 | Техническое обслуживание силового распределительного пункта с установочными автоматами, число групп 10 /(Распределительная панель 1.2, 2.1) | шт. | 2 | [7 empty] | 15560.75 | 15560.75 | 2222.96 | 2222.96 | 0 | 0
|  | ЗП |  |  | 11114.82 |  | 1 | 1 | 22229.64
|  | МР |  |  | 154.14 |  | 1 | 1 | 308.28
|  | НР от ЗП | % | 70 |  |  |  |  | 15560.75
|  | СП от ЗП | % | 10 |  |  |  |  | 2222.96
|  | ЗТР | чел-ч | 18 |  |  | 1 |  |  | 36
[8 empty] | 40321.63 |  | 20160.82 | 40321.63
171 | 1.21-2203-2-5/1 | Техническое обслуживание силового распределительного пункта с установочными автоматами, число групп 12 /(Распределительная панель1.1, 2.2, 3.2) | шт. | 3 | [7 empty] | 31121.5 | 31121.5 | 4445.93 | 4445.93 | 0 | 0
|  | ЗП |  |  | 14819.76 |  | 1 | 1 | 44459.28
|  | МР |  |  | 205.53 |  | 1 | 1 | 616.59
|  | НР от ЗП | % | 70 |  |  |  |  | 31121.5
|  | СП от ЗП | % | 10 |  |  |  |  | 4445.93
|  | ЗТР | чел-ч | 24 |  |  | 1 |  |  | 72
[8 empty] | 80643.3 |  | 26881.1 | 80643.3
172 | 1.23-2203-3-1/1 | Техническое обслуживание светосигнальной арматуры с лампой накаливания, светодиодом /Светильник компактный | 10 шт. | 1.3 | [7 empty] | 1549.89 | 1549.89 | 221.41 | 221.41 | 0 | 0
|  | ЗП |  |  | 1703.18 |  | 1 | 1 | 2214.13
|  | МР |  |  | 80.67 |  | 1 | 1 | 104.87
|  | НР от ЗП | % | 70 |  |  |  |  | 1549.89
|  | СП от ЗП | % | 10 |  |  |  |  | 221.41
|  | ЗТР | чел-ч | 2.4 |  |  | 1 |  |  | 3.12
[8 empty] | 4090.3 |  | 3146.38 | 4090.3
173 | 1.23-2303-11-3/1 | Техническое обслуживание модулей дискретных входных сигналов | шт. | 13 | [7 empty] | 37197.52 | 37197.52 | 5313.93 | 5313.93 | 0 | 0
|  | ЗП |  |  | 2043.82 | *2 | 1 | 1 | 53139.32
|  | МР |  |  | 4.97 | *2 | 1 | 1 | 129.22
|  | НР от ЗП | % | 70 |  |  |  |  | 37197.52
|  | СП от ЗП | % | 10 |  |  |  |  | 5313.93
|  | ЗТР | чел-ч | 2.88 |  | *2 | 1 |  |  | 74.88
[8 empty] | 95779.99 |  | 7367.69 | 95779.99
Щитовое оборудование
174 | 1.21-2203-2-3/1 | Техническое обслуживание силового распределительного пункта с установочными автоматами, число групп 8 (ЩВ-ККБ1, ЩВ-ККБ2) | шт. | 2 | [7 empty] | 12967.29 | 12967.29 | 1852.47 | 1852.47 | 0 | 0
|  | ЗП |  |  | 9262.35 |  | 1 | 1 | 18524.7
|  | МР |  |  | 128.45 |  | 1 | 1 | 256.9
|  | НР от ЗП | % | 70 |  |  |  |  | 12967.29
|  | СП от ЗП | % | 10 |  |  |  |  | 1852.47
|  | ЗТР | чел-ч | 15 |  |  | 1 |  |  | 30
[8 empty] | 33601.36 |  | 16800.68 | 33601.36
175 | 1.21-2203-2-4/1 | Техническое обслуживание силового распределительного пункта с установочными автоматами, число групп 10 /(ЩР-ТХ1, ЩР-ТХ2.2, ЩР-5, ЩР-ТХ4, ЩАЭ170, ЩАЭ184, ЩАЭ195, ЩАЭ196, ЩАЭ181, ЩАЭ176) | шт. | 10 | [7 empty] | 77803.74 | 77803.74 | 11114.82 | 11114.82 | 0 | 0
|  | ЗП |  |  | 11114.82 |  | 1 | 1 | 111148.2
|  | МР |  |  | 154.14 |  | 1 | 1 | 1541.4
|  | НР от ЗП | % | 70 |  |  |  |  | 77803.74
|  | СП от ЗП | % | 10 |  |  |  |  | 11114.82
|  | ЗТР | чел-ч | 18 |  |  | 1 |  |  | 180
[8 empty] | 201608.16 |  | 20160.82 | 201608.16
176 | 1.21-2203-2-5/1 | Техническое обслуживание силового распределительного пункта с установочными автоматами, число групп 12 /(ЩР-ТХ2.1, ЩР-К1, ЩР-К2, ЩР-К3, ЩР-К4, ЩР-К5(бар), ЩР-К6(пицца), ЩР-К7, ЩР-К8, ЩР-К9, ЩР-К10, ЩР-Склады, ЩР-1, ЩР-2, ЩР-3, ЩР-4, ПЭСПЗ, ЩСПЗ-1, ЩСПЗ-2, ЩАВР,ЩС-1, ЩС-2.1, ЩС2.2, ЩС-3, ЩК-1, ЩК-2, ЩВ-1, ЩВ-2, ЩР-ТХ3.1, ЩР-ТХ3.2, ЩР-ТХ3.Б, ЩАЭ179, ЩАЭ219, ЩС-3) | шт. | 34 | [7 empty] | 352710.29 | 352710.29 | 50387.18 | 50387.18 | 0 | 0
|  | ЗП |  |  | 14819.76 |  | 1 | 1 | 503871.84
|  | МР |  |  | 205.53 |  | 1 | 1 | 6988.02
|  | НР от ЗП | % | 70 |  |  |  |  | 352710.29
|  | СП от ЗП | % | 10 |  |  |  |  | 50387.18
|  | ЗТР | чел-ч | 24 |  |  | 1 |  |  | 816
[8 empty] | 913957.33 |  | 26881.1 | 913957.33
177 | 1.23-2303-11-3/1 | Техническое обслуживание модулей дискретных входных сигналов | шт. | 36 | [7 empty] | 103008.53 | 103008.53 | 14715.5 | 14715.5 | 0 | 0
|  | ЗП |  |  | 2043.82 | *2 | 1 | 1 | 147155.04
|  | МР |  |  | 4.97 | *2 | 1 | 1 | 357.84
|  | НР от ЗП | % | 70 |  |  |  |  | 103008.53
|  | СП от ЗП | % | 10 |  |  |  |  | 14715.5
|  | ЗТР | чел-ч | 2.88 |  | *2 | 1 |  |  | 207.36
[8 empty] | 265236.91 |  | 7367.69 | 265236.91
178 | 1.22-2203-78-1/1 | Техническое обслуживание блока питания типа БРП-12-01Л | шт. | 20 | [7 empty] | 6688.92 | 6688.92 | 955.56 | 955.56 | 0 | 0
|  | ЗП |  |  | 477.78 |  | 1 | 1 | 9555.6
|  | МР |  |  | 4.09 |  | 1 | 1 | 81.8
|  | НР от ЗП | % | 70 |  |  |  |  | 6688.92
|  | СП от ЗП | % | 10 |  |  |  |  | 955.56
|  | ЗТР | чел-ч | 0.72 |  |  | 1 |  |  | 14.4
[8 empty] | 17281.88 |  | 864.09 | 17281.88
179 | 1.21-2303-32-1/1 | Техническое обслуживание быстродействующего автоматического ввода резерва (БАВР) АВР 2 в 1 | шт. | 1 | [7 empty] | 1202.17 | 1202.17 | 171.74 | 171.74 | 0 | 0
|  | ЗП |  |  | 1717.38 |  | 1 | 1 | 1717.38
|  | МР |  |  | 1206.82 |  | 1 | 1 | 1206.82
|  | НР от ЗП | % | 70 |  |  |  |  | 1202.17
|  | СП от ЗП | % | 10 |  |  |  |  | 171.74
|  | ЗТР | чел-ч | 2.42 |  |  | 1 |  |  | 2.42
[8 empty] | 4298.11 |  | 4298.11 | 4298.11
180 | 1.23-2203-3-1/1 | Техническое обслуживание светосигнальной арматуры с лампой накаливания, светодиодом /Матрица светодиодная, Светильник светодиодный | 10 шт. | 3 | [7 empty] | 3576.68 | 3576.68 | 510.95 | 510.95 | 0 | 0
|  | ЗП |  |  | 1703.18 |  | 1 | 1 | 5109.54
|  | МР |  |  | 80.67 |  | 1 | 1 | 242.01
|  | НР от ЗП | % | 70 |  |  |  |  | 3576.68
|  | СП от ЗП | % | 10 |  |  |  |  | 510.95
|  | ЗТР | чел-ч | 2.4 |  |  | 1 |  |  | 7.2
[8 empty] | 9439.18 |  | 3146.39 | 9439.18
181 | 1.22-2103-37-1/1 | Техническое обслуживание IP-шлюза - ежемесячное | 10 шт. | 0.2 | [7 empty] | 242.05 | 242.05 | 34.58 | 34.58 | 0.02 | 0.01
|  | ЗП |  |  | 432.24 | *4 | 1 | 1 | 345.79
|  | ЭМ |  |  | 0.66 | *4 | 1 | 1 | 0.53
|  | в т.ч. ЗПМ |  |  | 0.01 | *4 | 1 | 1 | 0.01
|  | НР от ЗП | % | 70 |  |  |  |  | 242.05
|  | СП от ЗП | % | 10 |  |  |  |  | 34.58
|  | НР и СП от ЗПМ | % | 108 |  |  |  |  | 0.01
|  | ЗТР | чел-ч | 0.7 |  | *4 | 1 |  |  | 0.56
[8 empty] | 622.96 |  | 3114.8 | 622.96
Электроустановочные изделия
182 | 1.21-2303-37-1/1 | Техническое обслуживание накладной штепсельной силовой розетки с винтовыми зажимами, заземляющим контактом, степень защиты IP20, IP21, IP22 - полугодовое | 10 шт. | 115 | [7 empty] | 8947.58 | 8947.58 | 1278.23 | 1278.23 | 0 | 0
|  | ЗП |  |  | 111.15 |  | 1 | 1 | 12782.25
|  | МР |  |  | 6.3 |  | 1 | 1 | 724.5
|  | НР от ЗП | % | 70 |  |  |  |  | 8947.58
|  | СП от ЗП | % | 10 |  |  |  |  | 1278.23
|  | ЗТР | чел-ч | 0.18 |  |  | 1 |  |  | 20.7
[8 empty] | 23732.56 |  | 206.37 | 23732.56
Кабельная продукция
183 | 1.21-2103-9-2/1 | Техническое обслуживание силовых сетей, проложенных по кирпичным и бетонным основаниям, провод сечением 3х1,5-6 мм2 | 100 м | 5.601 | [7 empty] | 20988.09 | 20988.09 | 2998.3 | 2998.3 | 0 | 0
Объем: 5,601=(5601*0,1)/100
|  | ЗП |  |  | 5353.15 |  | 1 | 1 | 29982.99
|  | МР |  |  | 22.51 |  | 1 | 1 | 126.08
|  | НР от ЗП | % | 70 |  |  |  |  | 20988.09
|  | СП от ЗП | % | 10 |  |  |  |  | 2998.3
|  | ЗТР | чел-ч | 10 |  |  | 1 |  |  | 56.01
[8 empty] | 54095.46 |  | 9658.18 | 54095.46
184 | 1.21-2103-9-3/1 | Техническое обслуживание силовых сетей, проложенных по кирпичным и бетонным основаниям, провод сечением 4х1,5-6 мм2 | 100 м | 0.8114 | [7 empty] | 3411.42 | 3411.42 | 487.35 | 487.35 | 0 | 0
Объем: 0,8114=(811,4*0,1)/100
|  | ЗП |  |  | 6006.24 |  | 1 | 1 | 4873.46
|  | МР |  |  | 14.63 |  | 1 | 1 | 11.87
|  | НР от ЗП | % | 70 |  |  |  |  | 3411.42
|  | СП от ЗП | % | 10 |  |  |  |  | 487.35
|  | ЗТР | чел-ч | 11.22 |  |  | 1 |  |  | 9.1039
[8 empty] | 8784.1 |  | 10825.86 | 8784.1
185 | 1.21-2103-9-5/1 | Техническое обслуживание силовых сетей, проложенных по кирпичным и бетонным основаниям, провод сечением 3х10-16 мм2 / ( 3х10, 3х16, 4х10, 4х16, 5х10, 5х16) | 100 м | 1.1282 | [7 empty] | 5022.38 | 5022.38 | 717.48 | 717.48 | 0 | 0
Объем: 1,1282=(1128,2*0,1)/100
|  | ЗП |  |  | 6359.54 |  | 1 | 1 | 7174.83
|  | МР |  |  | 15.76 |  | 1 | 1 | 17.78
|  | НР от ЗП | % | 70 |  |  |  |  | 5022.38
|  | СП от ЗП | % | 10 |  |  |  |  | 717.48
|  | ЗТР | чел-ч | 11.88 |  |  | 1 |  |  | 13.403
[8 empty] | 12932.47 |  | 11462.92 | 12932.47
186 | 1.21-2103-9-6/1 | Техническое обслуживание силовых сетей, проложенных по кирпичным и бетонным основаниям, добавлять на каждый последующий провод к поз. 21-2103-9-5 / (4х10, 4х16) | 100 м | 0.294 | [7 empty] | 290.84 | 290.84 | 41.55 | 41.55 | 0 | 0
Объем: 0,294=(294*0,1)/100
|  | ЗП |  |  | 1413.23 |  | 1 | 1 | 415.49
|  | МР |  |  | 3.38 |  | 1 | 1 | 0.99
|  | НР от ЗП | % | 70 |  |  |  |  | 290.84
|  | СП от ЗП | % | 10 |  |  |  |  | 41.55
|  | ЗТР | чел-ч | 2.64 |  |  | 1 |  |  | 0.77616
[8 empty] | 748.87 |  | 2547.18 | 748.87
187 | 1.21-2103-9-6/1 | Техническое обслуживание силовых сетей, проложенных по кирпичным и бетонным основаниям, добавлять на каждый последующий провод к поз. 21-2103-9-5 | 100 м | 0.8004 | [7 empty] | 791.81 | 791.81 | 113.12 | 113.12 | 0 | 0
Объем: 0,8004=(800,4*0,1)/100
|  | ЗП |  |  | 1413.23 |  | 1 | 1 | 1131.15
|  | МР |  |  | 3.38 |  | 1 | 1 | 2.71
|  | НР от ЗП | % | 70 |  |  |  |  | 791.81
|  | СП от ЗП | % | 10 |  |  |  |  | 113.12
|  | ЗТР | чел-ч | 2.64 |  |  | 1 |  |  | 2.1131
[8 empty] | 2038.79 |  | 2547.21 | 2038.79
188 | 1.21-2103-9-3/1 | Техническое обслуживание силовых сетей, проложенных по кирпичным и бетонным основаниям, провод сечением 4х1,5-6 мм2 / (5х2,5, 5х4, 5х6) | 100 м | 1.3162 | [7 empty] | 5533.79 | 5533.79 | 790.54 | 790.54 | 0 | 0
Объем: 1,3162=(1316,2*0,1)/100
|  | ЗП |  |  | 6006.24 |  | 1 | 1 | 7905.41
|  | МР |  |  | 14.63 |  | 1 | 1 | 19.26
|  | НР от ЗП | % | 70 |  |  |  |  | 5533.79
|  | СП от ЗП | % | 10 |  |  |  |  | 790.54
|  | ЗТР | чел-ч | 11.22 |  |  | 1 |  |  | 14.7678
[8 empty] | 14249 |  | 10825.86 | 14249
189 | 1.21-2103-9-4/1 | Техническое обслуживание силовых сетей, проложенных по кирпичным и бетонным основаниям, добавлять на каждый следующий провод к поз. 21-2103-9-3 / (5х2,5, 5х4, 5х6) | 100 м | 1.3162 | [7 empty] | 1006.14 | 1006.14 | 143.73 | 143.73 | 0 | 0
Объем: 1,3162=(1316,2*0,1)/100
|  | ЗП |  |  | 1092.04 |  | 1 | 1 | 1437.34
|  | НР от ЗП | % | 70 |  |  |  |  | 1006.14
|  | СП от ЗП | % | 10 |  |  |  |  | 143.73
|  | ЗТР | чел-ч | 2.04 |  |  | 1 |  |  | 2.685
[8 empty] | 2587.21 |  | 1965.67 | 2587.21
190 | 1.21-2103-9-7/1 | Техническое обслуживание силовых сетей, проложенных по кирпичным и бетонным основаниям, провод сечением 3х25-35 мм2 (3х25, 4х25, 5х25, 5х35, 5х50, 5х70,) | 100 м | 0.558 | [7 empty] | 3048.59 | 3048.59 | 435.51 | 435.51 | 0 | 0
Объем: 0,558=(558*0,1)/100
|  | ЗП |  |  | 7804.89 |  | 1 | 1 | 4355.13
|  | МР |  |  | 19.13 |  | 1 | 1 | 10.67
|  | НР от ЗП | % | 70 |  |  |  |  | 3048.59
|  | СП от ЗП | % | 10 |  |  |  |  | 435.51
|  | ЗТР | чел-ч | 14.58 |  |  | 1 |  |  | 8.1356
[8 empty] | 7849.9 |  | 14067.92 | 7849.9
191 | 1.21-2103-9-8/1 | Техническое обслуживание силовых сетей, проложенных по кирпичным и бетонным основаниям, добавлять на каждый следующий провод к поз. 21-2103-9-7 | 100 м | 0.463 | [7 empty] | 562.13 | 562.13 | 80.3 | 80.3 | 0 | 0
Объем: 0,463=(463*0,1)/100
|  | ЗП |  |  | 1734.42 |  | 1 | 1 | 803.04
|  | МР |  |  | 4.13 |  | 1 | 1 | 1.91
|  | НР от ЗП | % | 70 |  |  |  |  | 562.13
|  | СП от ЗП | % | 10 |  |  |  |  | 80.3
|  | ЗТР | чел-ч | 3.24 |  |  | 1 |  |  | 1.5001
[8 empty] | 1447.38 |  | 3126.09 | 1447.38
192 | 1.21-2203-14-1/1 | Техническое обслуживание шкафа учета электроэнергии, с количеством счетчиков 1 | шт. | 16 | [7 empty] | 1489.71 | 1489.71 | 212.82 | 212.82 | 300.72 | 185.59
|  | ЗП |  |  | 133.01 |  | 1 | 1 | 2128.16
|  | ЭМ |  |  | 16.94 |  | 1 | 1 | 271.04
|  | в т.ч. ЗПМ |  |  | 10.74 |  | 1 | 1 | 171.84
|  | МР |  |  | 0.06 |  | 1 | 1 | 0.96
|  | НР от ЗП | % | 70 |  |  |  |  | 1489.71
|  | СП от ЗП | % | 10 |  |  |  |  | 212.82
|  | НР и СП от ЗПМ | % | 108 |  |  |  |  | 185.59
|  | ЗТР | чел-ч | 0.25 |  |  | 1 |  |  | 4
[8 empty] | 4288.28 |  | 268.02 | 4288.28
193 | 1.21-2203-29-1/1 | Техническое обслуживание измерительных трансформаторов | шт. | 3 | [7 empty] | 2429.18 | 2429.18 | 347.03 | 347.03 | 0 | 0
|  | ЗП |  |  | 1156.75 |  | 1 | 1 | 3470.25
|  | МР |  |  | 1.78 |  | 1 | 1 | 5.34
|  | НР от ЗП | % | 70 |  |  |  |  | 2429.18
|  | СП от ЗП | % | 10 |  |  |  |  | 347.03
|  | ЗТР | чел-ч | 1.63 |  |  | 1 |  |  | 4.89
[8 empty] | 6251.8 |  | 2083.93 | 6251.8
Итого по подразделу: Подраздел: Силовое электрооборудование | [7 empty] | 1966207.62
Подраздел: Подраздел: Электрическое освещение (внутреннее)
194 | 1.20-2103-25-1/1 Поправка: СН-2012. Гл.1 Сб.20 п.3. 1 | Техническое обслуживание светильника светодиодного линейного накладного с креплением на монтажные скобы, со встроенным драйвером, длиной до 1500 мм, степень защиты IP20, мощность до 50 Вт – годовое Поправка: СН-2012. Гл.1 Сб.20 п.3. 1 Наименование: При работах, которые производятся на высоте свыше 2 м от пола от 2 до 8 м | шт. | 201 | [7 empty] | 14806.93 | 14806.93 | 2115.28 | 2115.28 | 0 | 0
|  | ЗП |  |  | 101.19 | )*1,04 | 1 | 1 | 21152.76
|  | МР |  |  | 1.26 |  | 1 | 1 | 253.26
|  | НР от ЗП | % | 70 |  |  |  |  | 14806.93
|  | СП от ЗП | % | 10 |  |  |  |  | 2115.28
|  | ЗТР | чел-ч | 0.18 |  | )*1,04 | 1 |  |  | 37.6272
[8 empty] | 38328.23 |  | 190.69 | 38328.23
195 | 1.20-2103-16-1/1 Поправка: СН-2012. Гл.1 Сб.20 п.3. 1 | Техническое обслуживание светильника светодиодного 592x592 мм, встраиваемого в подвесной потолок - годовое Поправка: СН-2012. Гл.1 Сб.20 п.3. 1 Наименование: При работах, которые производятся на высоте свыше 2 м от пола от 2 до 8 м | шт. | 593 | [7 empty] | 48540.8 | 48540.8 | 6934.4 | 6934.4 | 0 | 0
|  | ЗП |  |  | 112.44 | )*1,04 | 1 | 1 | 69344
|  | МР |  |  | 1.57 |  | 1 | 1 | 931.01
|  | НР от ЗП | % | 70 |  |  |  |  | 48540.8
|  | СП от ЗП | % | 10 |  |  |  |  | 6934.4
|  | ЗТР | чел-ч | 0.2 |  | )*1,04 | 1 |  |  | 123.344
[8 empty] | 125750.21 |  | 212.06 | 125750.21
196 | 1.20-2103-12-1/1 Поправка: СН-2012. Гл.1 Сб.20 п.3. 1 | Техническое обслуживание панели светодиодной 595x595 мм типа Ecola, встроенной в потолок грильято - годовое Поправка: СН-2012. Гл.1 Сб.20 п.3. 1 Наименование: При работах, которые производятся на высоте свыше 2 м от пола от 2 до 8 м | шт. | 115 | [7 empty] | 10353.65 | 10353.65 | 1479.09 | 1479.09 | 0 | 0
|  | ЗП |  |  | 123.67 | )*1,04 | 1 | 1 | 14790.93
|  | МР |  |  | 1.57 |  | 1 | 1 | 180.55
|  | НР от ЗП | % | 70 |  |  |  |  | 10353.65
|  | СП от ЗП | % | 10 |  |  |  |  | 1479.09
|  | ЗТР | чел-ч | 0.22 |  | )*1,04 | 1 |  |  | 26.312
[8 empty] | 26804.22 |  | 233.08 | 26804.22
197 | 1.20-2103-25-1/1 Поправка: СН-2012. Гл.1 Сб.20 п.3. 1 | Техническое обслуживание светильника светодиодного линейного накладного с креплением на монтажные скобы, со встроенным драйвером, длиной до 1500 мм, степень защиты IP20, мощность до 50 Вт – годовое Поправка: СН-2012. Гл.1 Сб.20 п.3. 1 Наименование: При работах, которые производятся на высоте свыше 2 м от пола от 2 до 8 м | шт. | 566 | [7 empty] | 41695.14 | 41695.14 | 5956.45 | 5956.45 | 0 | 0
|  | ЗП |  |  | 101.19 | )*1,04 | 1 | 1 | 59564.48
|  | МР |  |  | 1.26 |  | 1 | 1 | 713.16
|  | НР от ЗП | % | 70 |  |  |  |  | 41695.14
|  | СП от ЗП | % | 10 |  |  |  |  | 5956.45
|  | ЗТР | чел-ч | 0.18 |  | )*1,04 | 1 |  |  | 105.9552
[8 empty] | 107929.23 |  | 190.69 | 107929.23
198 | 3.1-2203-3-1/1 Поправка: СН-2012. Гл.1 Сб.22 п.3.6.2 | Техническое обслуживание светозвукового сигнализатора "Выход" / Светильник MIZAR 4023-6 Поправка: СН-2012. Гл.1 Сб.22 п.3.6.2 Наименование: При применении стоимостных нормативов для сетей и приборов, расположенных в транспортных развязках, в том числе на 3-ем транспортном кольце, для выполнения аналогичных работ в административных и общественных зданиях, по: техническому обслуживанию | шт. | 16 | [7 empty] | 3060.03 | 3060.03 | 437.15 | 437.15 | 485.89 | 299.86
|  | ЗП |  |  | 390.31 | )*0,70 | 1 | 1 | 4371.47
|  | ЭМ |  |  | 39.09 | )*0,70 | 1 | 1 | 437.81
|  | в т.ч. ЗПМ |  |  | 24.79 | )*0,70 | 1 | 1 | 277.65
|  | МР |  |  | 0.47 | )*1 | 1 | 1 | 7.52
|  | НР от ЗП | % | 70 |  |  |  |  | 3060.03
|  | СП от ЗП | % | 10 |  |  |  |  | 437.15
|  | НР и СП от ЗПМ | % | 108 |  |  |  |  | 299.86
|  | ЗТР | чел-ч | 0.55 |  | )*0,70 | 1 |  |  | 6.16
[8 empty] | 8613.84 |  | 538.37 | 8613.84
199 | 1.20-2103-24-1/1 Поправка: СН-2012. Гл.1 Сб.20 п.3. 1 | Техническое обслуживание светильника светодиодного накладного пылевлагозащищенного со встроенным драйвером, крепление рассеивателя фиксирующим кольцом на винтах, диаметр до 175 мм, степень защиты IP65, мощность до 12 Вт - годовое Поправка: СН-2012. Гл.1 Сб.20 п.3. 1 Наименование: При работах, которые производятся на высоте свыше 2 м от пола от 2 до 8 м | шт. | 18 | [7 empty] | 2209.99 | 2209.99 | 315.71 | 315.71 | 0 | 0
|  | ЗП |  |  | 168.65 | )*1,04 | 1 | 1 | 3157.13
|  | МР |  |  | 0.63 |  | 1 | 1 | 11.34
|  | НР от ЗП | % | 70 |  |  |  |  | 2209.99
|  | СП от ЗП | % | 10 |  |  |  |  | 315.71
|  | ЗТР | чел-ч | 0.3 |  | )*1,04 | 1 |  |  | 5.616
[8 empty] | 5694.17 |  | 316.34 | 5694.17
200 | 1.22-2203-78-1/1 | Техническое обслуживание блока питания типа БРП-12-01Л | шт. | 101 | [7 empty] | 67558.09 | 67558.09 | 9651.16 | 9651.16 | 0 | 0
|  | ЗП |  |  | 477.78 | *2 | 1 | 1 | 96511.56
|  | МР |  |  | 4.09 | *2 | 1 | 1 | 826.18
|  | НР от ЗП | % | 70 |  |  |  |  | 67558.09
|  | СП от ЗП | % | 10 |  |  |  |  | 9651.16
|  | ЗТР | чел-ч | 0.72 |  | *2 | 1 |  |  | 145.44
[8 empty] | 174546.99 |  | 1728.19 | 174546.99
Щитовое оборудование
201 | 1.20-2203-1-7/1 | Техническое обслуживание щита осветительного группового с установочными автоматами, число групп 16 / (ЩАО-1.1, ЩАО-2.1) | шт. | 2 | [7 empty] | 10373.83 | 10373.83 | 1481.98 | 1481.98 | 0 | 0
|  | ЗП |  |  | 7409.88 |  | 1 | 1 | 14819.76
|  | МР |  |  | 110.9 |  | 1 | 1 | 221.8
|  | НР от ЗП | % | 70 |  |  |  |  | 10373.83
|  | СП от ЗП | % | 10 |  |  |  |  | 1481.98
|  | ЗТР | чел-ч | 12 |  |  | 1 |  |  | 24
[8 empty] | 26897.37 |  | 13448.69 | 26897.37
202 | 1.20-2203-1-8/1 | Техническое обслуживание щита осветительного группового с установочными автоматами, число групп 20 // (ЩО-1.1, ЩО-2.1, ЩО-1.2, ЩО-2.2, ЩАО-1.2, ЩАО-2.2) | шт. | 6 | [7 empty] | 35011.66 | 35011.66 | 5001.67 | 5001.67 | 0 | 0
|  | ЗП |  |  | 8336.11 |  | 1 | 1 | 50016.66
|  | МР |  |  | 123.95 |  | 1 | 1 | 743.7
|  | НР от ЗП | % | 70 |  |  |  |  | 35011.66
|  | СП от ЗП | % | 10 |  |  |  |  | 5001.67
|  | ЗТР | чел-ч | 13.5 |  |  | 1 |  |  | 81
[8 empty] | 90773.69 |  | 15128.95 | 90773.69
203 | 1.23-2303-11-3/1 | Техническое обслуживание модулей дискретных входных сигналов | шт. | 17 | [7 empty] | 48642.92 | 48642.92 | 6948.99 | 6948.99 | 0 | 0
|  | ЗП |  |  | 2043.82 | *2 | 1 | 1 | 69489.88
|  | МР |  |  | 4.97 | *2 | 1 | 1 | 168.98
|  | НР от ЗП | % | 70 |  |  |  |  | 48642.92
|  | СП от ЗП | % | 10 |  |  |  |  | 6948.99
|  | ЗТР | чел-ч | 2.88 |  | *2 | 1 |  |  | 97.92
[8 empty] | 125250.77 |  | 7367.69 | 125250.77
204 | 1.22-2203-78-1/1 | Техническое обслуживание блока питания типа БРП-12-01Л | шт. | 8 | [7 empty] | 5351.14 | 5351.14 | 764.45 | 764.45 | 0 | 0
|  | ЗП |  |  | 477.78 | *2 | 1 | 1 | 7644.48
|  | МР |  |  | 4.09 | *2 | 1 | 1 | 65.44
|  | НР от ЗП | % | 70 |  |  |  |  | 5351.14
|  | СП от ЗП | % | 10 |  |  |  |  | 764.45
|  | ЗТР | чел-ч | 0.72 |  | *2 | 1 |  |  | 11.52
[8 empty] | 13825.51 |  | 1728.19 | 13825.51
205 | 1.23-2103-4-1/1 | Техническое обслуживание реле напряжения, реле промежуточного | шт. | 4 | [7 empty] | 1037.37 | 1037.37 | 148.2 | 148.2 | 0 | 0
|  | ЗП |  |  | 370.49 |  | 1 | 1 | 1481.96
|  | МР |  |  | 0.87 |  | 1 | 1 | 3.48
|  | НР от ЗП | % | 70 |  |  |  |  | 1037.37
|  | СП от ЗП | % | 10 |  |  |  |  | 148.2
|  | ЗТР | чел-ч | 0.6 |  |  | 1 |  |  | 2.4
[8 empty] | 2671.01 |  | 667.75 | 2671.01
206 | 1.23-2303-5-1/1 | Комплекс работ по техническому обслуживанию оборудования, автоматизированных систем и исполнительных механизмов, шкафы, пульты управления, автоматизированные рабочие места /ПУ-ЩАО | шт. | 1 | [7 empty] | 1142.04 | 1142.04 | 163.15 | 163.15 | 0 | 0
|  | ЗП |  |  | 815.74 | *2 | 1 | 1 | 1631.48
|  | НР от ЗП | % | 70 |  |  |  |  | 1142.04
|  | СП от ЗП | % | 10 |  |  |  |  | 163.15
|  | ЗТР | чел-ч | 1.06 |  | *2 | 1 |  |  | 2.12
[8 empty] | 2936.67 |  | 2936.67 | 2936.67
Кабели и провода
207 | 1.21-2103-9-2/1 | Техническое обслуживание силовых сетей, проложенных по кирпичным и бетонным основаниям, провод сечением 3х1,5-6 мм2 | 100 м | 3.2162 | [7 empty] | 12051.76 | 12051.76 | 1721.68 | 1721.68 | 0 | 0
Объем: 3,2162=(3216,2*0,1)/100
|  | ЗП |  |  | 5353.15 |  | 1 | 1 | 17216.8
|  | МР |  |  | 22.51 |  | 1 | 1 | 72.4
|  | НР от ЗП | % | 70 |  |  |  |  | 12051.76
|  | СП от ЗП | % | 10 |  |  |  |  | 1721.68
|  | ЗТР | чел-ч | 10 |  |  | 1 |  |  | 32.162
[8 empty] | 31062.64 |  | 9658.18 | 31062.64
208 | 1.21-2103-9-3/1 | Техническое обслуживание силовых сетей, проложенных по кирпичным и бетонным основаниям, провод сечением 4х1,5-6 мм2 / (5х1,5) | 100 м | 1.5 | [7 empty] | 6306.55 | 6306.55 | 900.94 | 900.94 | 0 | 0
Объем: 1,5=(1500*0,1)/100
|  | ЗП |  |  | 6006.24 |  | 1 | 1 | 9009.36
|  | МР |  |  | 14.63 |  | 1 | 1 | 21.95
|  | НР от ЗП | % | 70 |  |  |  |  | 6306.55
|  | СП от ЗП | % | 10 |  |  |  |  | 900.94
|  | ЗТР | чел-ч | 11.22 |  |  | 1 |  |  | 16.83
[8 empty] | 16238.8 |  | 10825.87 | 16238.8
209 | 1.21-2103-9-4/1 | Техническое обслуживание силовых сетей, проложенных по кирпичным и бетонным основаниям, добавлять на каждый следующий провод к поз. 21-2103-9-3 / (5х1,5) | 100 м | 1.5 | [7 empty] | 1146.64 | 1146.64 | 163.81 | 163.81 | 0 | 0
Объем: 1,5=(1500*0,1)/100
|  | ЗП |  |  | 1092.04 |  | 1 | 1 | 1638.06
|  | НР от ЗП | % | 70 |  |  |  |  | 1146.64
|  | СП от ЗП | % | 10 |  |  |  |  | 163.81
|  | ЗТР | чел-ч | 2.04 |  |  | 1 |  |  | 3.06
[8 empty] | 2948.51 |  | 1965.67 | 2948.51
Итого по подразделу: Подраздел: Электрическое освещение (внутреннее) | [7 empty] | 800271.86
Подраздел: Подраздел: Система электрического обогрева кровли и водостоков.
210 | 1.23-2303-5-1/1 | Комплекс работ по техническому обслуживанию оборудования, автоматизированных систем и исполнительных механизмов, шкафы, пульты управления, автоматизированные рабочие места | шт. | 4 | [7 empty] | 4568.14 | 4568.14 | 652.59 | 652.59 | 0 | 0
|  | ЗП |  |  | 815.74 | *2 | 1 | 1 | 6525.92
|  | НР от ЗП | % | 70 |  |  |  |  | 4568.14
|  | СП от ЗП | % | 10 |  |  |  |  | 652.59
|  | ЗТР | чел-ч | 1.06 |  | *2 | 1 |  |  | 8.48
[8 empty] | 11746.65 |  | 2936.66 | 11746.65
211 | 1.21-2303-31-1/1 | Техническое обслуживание коробки клеммной соединительной, с количеством клемм до 20 | шт. | 64 | [7 empty] | 26556.99 | 26556.99 | 3793.86 | 3793.86 | 0 | 0
|  | ЗП |  |  | 592.79 |  | 1 | 1 | 37938.56
|  | МР |  |  | 6.02 |  | 1 | 1 | 385.28
|  | НР от ЗП | % | 70 |  |  |  |  | 26556.99
|  | СП от ЗП | % | 10 |  |  |  |  | 3793.86
|  | ЗТР | чел-ч | 0.96 |  |  | 1 |  |  | 61.44
[8 empty] | 68674.69 |  | 1073.04 | 68674.69
212 | 1.23-2103-9-8/1 | Техническое обслуживание приборов для измерения температуры, термопреобразователи сопротивления, тип: ТСП-0879, ТСП-1079, ТСМ-0879, ТСМ-0979 | шт. | 4 | [7 empty] | 2835.5 | 2835.5 | 405.07 | 405.07 | 0 | 0
|  | ЗП |  |  | 506.34 | *2 | 1 | 1 | 4050.72
|  | НР от ЗП | % | 70 |  |  |  |  | 2835.5
|  | СП от ЗП | % | 10 |  |  |  |  | 405.07
|  | ЗТР | чел-ч | 0.82 |  | *2 | 1 |  |  | 6.56
[8 empty] | 7291.29 |  | 1822.82 | 7291.29
213 | 1.23-2103-15-1/1 | Техническое обслуживание сигнализатора уровня | шт. | 4 | [7 empty] | 4273.42 | 4273.42 | 610.49 | 610.49 | 0 | 0
|  | ЗП |  |  | 763.11 | *2 | 1 | 1 | 6104.88
|  | МР |  |  | 22.54 | *2 | 1 | 1 | 180.32
|  | НР от ЗП | % | 70 |  |  |  |  | 4273.42
|  | СП от ЗП | % | 10 |  |  |  |  | 610.49
|  | ЗТР | чел-ч | 0.92 |  | *2 | 1 |  |  | 7.36
[8 empty] | 11169.11 |  | 2792.28 | 11169.11
214 | 1.21-2103-9-2/1 | Техническое обслуживание силовых сетей, проложенных по кирпичным и бетонным основаниям, провод сечением 3х1,5-6 мм2 | 100 м | 0.254 | [7 empty] | 951.79 | 951.79 | 135.97 | 135.97 | 0 | 0
Объем: 0,254=(254*0,1)/100
|  | ЗП |  |  | 5353.15 |  | 1 | 1 | 1359.7
|  | МР |  |  | 22.51 |  | 1 | 1 | 5.72
|  | НР от ЗП | % | 70 |  |  |  |  | 951.79
|  | СП от ЗП | % | 10 |  |  |  |  | 135.97
|  | ЗТР | чел-ч | 10 |  |  | 1 |  |  | 2.54
[8 empty] | 2453.18 |  | 9658.19 | 2453.18
215 | 1.22-2103-2-1/1 | Техническое обслуживание сетевой линии связи | 100 м | 0.04 | [7 empty] | 13.91 | 13.91 | 1.99 | 1.99 | 0 | 0
Объем: 0,04=(40*0,1)/100
|  | ЗП |  |  | 496.76 |  | 1 | 1 | 19.87
|  | НР от ЗП | % | 70 |  |  |  |  | 13.91
|  | СП от ЗП | % | 10 |  |  |  |  | 1.99
|  | ЗТР | чел-ч | 0.7 |  |  | 1 |  |  | 0.028
[8 empty] | 35.77 |  | 894.25 | 35.77
Итого по подразделу: Подраздел: Система электрического обогрева кровли и водостоков. | [7 empty] | 101370.69 | [11 empty] | Итого по подразделу: Подраздел: Система электрического обогрева кровли и водостоков.
Подраздел: Подраздел: Молниезащита, заземление и уравнивание потенциалов
Итого по подразделу: Подраздел: Молниезащита, заземление и уравнивание потенциалов | [7 empty] | 0 | [11 empty] | Итого по подразделу: Подраздел: Молниезащита, заземление и уравнивание потенциалов
Подраздел: Подраздел: Архитектурное освещение
216 | 1.20-2203-1-3/1 | Техническое обслуживание щита осветительного группового с установочными автоматами, число групп 6 | шт. | 1 | [7 empty] | 2593.46 | 2593.46 | 370.49 | 370.49 | 0 | 0
|  | ЗП |  |  | 3704.94 |  | 1 | 1 | 3704.94
|  | МР |  |  | 55.07 |  | 1 | 1 | 55.07
|  | НР от ЗП | % | 70 |  |  |  |  | 2593.46
|  | СП от ЗП | % | 10 |  |  |  |  | 370.49
|  | ЗТР | чел-ч | 6 |  |  | 1 |  |  | 6
[8 empty] | 6723.96 |  | 6723.96 | 6723.96
217 | 1.23-2103-3-1/1 | Техническое обслуживание реле времени, реле теплового | шт. | 1 | [7 empty] | 1037.39 | 1037.39 | 148.2 | 148.2 | 0 | 0
|  | ЗП |  |  | 740.99 | *2 | 1 | 1 | 1481.98
|  | МР |  |  | 1.79 | *2 | 1 | 1 | 3.58
|  | НР от ЗП | % | 70 |  |  |  |  | 1037.39
|  | СП от ЗП | % | 10 |  |  |  |  | 148.2
|  | ЗТР | чел-ч | 1.2 |  | *2 | 1 |  |  | 2.4
[8 empty] | 2671.15 |  | 2671.15 | 2671.15
218 | 1.23-2103-2-1/1 | Техническое обслуживание фотореле | шт. | 1 | [7 empty] | 1037.39 | 1037.39 | 148.2 | 148.2 | 0 | 0
|  | ЗП |  |  | 740.99 | *2 | 1 | 1 | 1481.98
|  | МР |  |  | 2.33 | *2 | 1 | 1 | 4.66
|  | НР от ЗП | % | 70 |  |  |  |  | 1037.39
|  | СП от ЗП | % | 10 |  |  |  |  | 148.2
|  | ЗТР | чел-ч | 1.2 |  | *2 | 1 |  |  | 2.4
[8 empty] | 2672.23 |  | 2672.23 | 2672.23
219 | 1.23-2203-3-1/1 | Техническое обслуживание светосигнальной арматуры с лампой накаливания, светодиодом | 10 шт. | 0.2 | [7 empty] | 238.45 | 238.45 | 34.06 | 34.06 | 0 | 0
|  | ЗП |  |  | 1703.18 |  | 1 | 1 | 340.64
|  | МР |  |  | 80.67 |  | 1 | 1 | 16.13
|  | НР от ЗП | % | 70 |  |  |  |  | 238.45
|  | СП от ЗП | % | 10 |  |  |  |  | 34.06
|  | ЗТР | чел-ч | 2.4 |  |  | 1 |  |  | 0.48
[8 empty] | 629.28 |  | 3146.4 | 629.28
220 | 1.21-2303-18-1/1 | Техническое обслуживание переключателя универсального, число секций до 8 | шт. | 1 | [7 empty] | 129.68 | 129.68 | 18.53 | 18.53 | 0 | 0
|  | ЗП |  |  | 185.25 |  | 1 | 1 | 185.25
|  | НР от ЗП | % | 70 |  |  |  |  | 129.68
|  | СП от ЗП | % | 10 |  |  |  |  | 18.53
|  | ЗТР | чел-ч | 0.3 |  |  | 1 |  |  | 0.3
[8 empty] | 333.46 |  | 333.46 | 333.46
221 | 1.20-2103-24-1/1 | Техническое обслуживание светильника светодиодного накладного пылевлагозащищенного со встроенным драйвером, крепление рассеивателя фиксирующим кольцом на винтах, диаметр до 175 мм, степень защиты IP65, мощность до 12 Вт - годовое | шт. | 150 | [7 empty] | 17708.25 | 17708.25 | 2529.75 | 2529.75 | 0 | 0
|  | ЗП |  |  | 168.65 |  | 1 | 1 | 25297.5
|  | МР |  |  | 0.63 |  | 1 | 1 | 94.5
|  | НР от ЗП | % | 70 |  |  |  |  | 17708.25
|  | СП от ЗП | % | 10 |  |  |  |  | 2529.75
|  | ЗТР | чел-ч | 0.3 |  |  | 1 |  |  | 45
[8 empty] | 45630 |  | 304.2 | 45630
222 | 1.20-2103-25-1/1 | Техническое обслуживание светильника светодиодного линейного накладного с креплением на монтажные скобы, со встроенным драйвером, длиной до 1500 мм, степень защиты IP20, мощность до 50 Вт – годовое | шт. | 284 | [7 empty] | 20116.57 | 20116.57 | 2873.8 | 2873.8 | 0 | 0
|  | ЗП |  |  | 101.19 |  | 1 | 1 | 28737.96
|  | МР |  |  | 1.26 |  | 1 | 1 | 357.84
|  | НР от ЗП | % | 70 |  |  |  |  | 20116.57
|  | СП от ЗП | % | 10 |  |  |  |  | 2873.8
|  | ЗТР | чел-ч | 0.18 |  |  | 1 |  |  | 51.12
[8 empty] | 52086.17 |  | 183.4 | 52086.17
223 | 1.21-2103-9-2/1 | Техническое обслуживание силовых сетей, проложенных по кирпичным и бетонным основаниям, провод сечением 3х1,5-6 мм2 | 100 м | 0.49 | [7 empty] | 1836.13 | 1836.13 | 262.3 | 262.3 | 0 | 0
Объем: 0,49=(490*0,1)/100
|  | ЗП |  |  | 5353.15 |  | 1 | 1 | 2623.04
|  | МР |  |  | 22.51 |  | 1 | 1 | 11.03
|  | НР от ЗП | % | 70 |  |  |  |  | 1836.13
|  | СП от ЗП | % | 10 |  |  |  |  | 262.3
|  | ЗТР | чел-ч | 10 |  |  | 1 |  |  | 4.9
[8 empty] | 4732.5 |  | 9658.16 | 4732.5
Итого по подразделу: Подраздел: Архитектурное освещение | [7 empty] | 115478.75
Итого по разделу: Раздел: Системы электроснабжения | [7 empty] | 2983328.92
Раздел: Раздел: 5. Автоматизация и диспетчеризация инженерных систем.
Подраздел: Подраздел: Автоматизированная система диспетчерского контроля и управления инженерным оборудованием и системами. | [18 empty] | Подраздел: Подраздел: Автоматизированная система диспетчерского контроля и управления инженерным оборудованием и системами.
ЩД-1, ЩД-2, ЩД-3
224 | 1.23-2303-5-1/1 | Комплекс работ по техническому обслуживанию оборудования, автоматизированных систем и исполнительных механизмов, шкафы, пульты управления, автоматизированные рабочие места | шт. | 3 | [7 empty] | 3426.11 | 3426.11 | 489.44 | 489.44 | 0 | 0
|  | ЗП |  |  | 815.74 | *2 | 1 | 1 | 4894.44
|  | НР от ЗП | % | 70 |  |  |  |  | 3426.11
|  | СП от ЗП | % | 10 |  |  |  |  | 489.44
|  | ЗТР | чел-ч | 1.06 |  | *2 | 1 |  |  | 6.36
[8 empty] | 8809.99 |  | 2936.66 | 8809.99
225 | 1.27-2103-1-5/1 | Техническое обслуживание компьютерного оборудования, сетевого коммутатора | шт. | 3 | [7 empty] | 26511.53 | 26511.53 | 3787.36 | 3787.36 | 0 | 0
|  | ЗП |  |  | 6312.27 | *2 | 1 | 1 | 37873.62
|  | МР |  |  | 88.37 | *2 | 1 | 1 | 530.22
|  | НР от ЗП | % | 70 |  |  |  |  | 26511.53
|  | СП от ЗП | % | 10 |  |  |  |  | 3787.36
|  | ЗТР | чел-ч | 7.61 |  | *2 | 1 |  |  | 45.66
[8 empty] | 68702.73 |  | 22900.91 | 68702.73
226 | 1.22-2203-78-1/1 | Техническое обслуживание блока питания типа БРП-12-01Л | шт. | 3 | [7 empty] | 2006.68 | 2006.68 | 286.67 | 286.67 | 0 | 0
|  | ЗП |  |  | 477.78 | *2 | 1 | 1 | 2866.68
|  | МР |  |  | 4.09 | *2 | 1 | 1 | 24.54
|  | НР от ЗП | % | 70 |  |  |  |  | 2006.68
|  | СП от ЗП | % | 10 |  |  |  |  | 286.67
|  | ЗТР | чел-ч | 0.72 |  | *2 | 1 |  |  | 4.32
[8 empty] | 5184.57 |  | 1728.19 | 5184.57
227 | 1.23-2203-3-1/1 | Техническое обслуживание светосигнальной арматуры с лампой накаливания, светодиодом | 10 шт. | 0.3 | [7 empty] | 357.67 | 357.67 | 51.1 | 51.1 | 0 | 0
|  | ЗП |  |  | 1703.18 |  | 1 | 1 | 510.95
|  | МР |  |  | 80.67 |  | 1 | 1 | 24.2
|  | НР от ЗП | % | 70 |  |  |  |  | 357.67
|  | СП от ЗП | % | 10 |  |  |  |  | 51.1
|  | ЗТР | чел-ч | 2.4 |  |  | 1 |  |  | 0.72
[8 empty] | 943.92 |  | 3146.4 | 943.92
228 | 1.21-2303-19-1/1 | Техническое обслуживание выключателей автоматических однополюсных установочных на номинальный ток до 63 А | шт. | 24 | [7 empty] | 12448.63 | 12448.63 | 1778.38 | 1778.38 | 0 | 0
|  | ЗП |  |  | 740.99 |  | 1 | 1 | 17783.76
|  | МР |  |  | 1.7 |  | 1 | 1 | 40.8
|  | НР от ЗП | % | 70 |  |  |  |  | 12448.63
|  | СП от ЗП | % | 10 |  |  |  |  | 1778.38
|  | ЗТР | чел-ч | 1.2 |  |  | 1 |  |  | 28.8
[8 empty] | 32051.57 |  | 1335.48 | 32051.57
229 | 1.22-2103-4-1/1 | Техническое обслуживание конвертора (оптоволокно-витая пара) / 1-портовый преобразователь RS-485 в Ethernet МКОН-230 ООО «ПО ОВЕН» - Россия | шт. | 15 | [7 empty] | 21425.25 | 21425.25 | 3060.75 | 3060.75 | 0 | 0
|  | ЗП |  |  | 1020.25 | *2 | 1 | 1 | 30607.5
|  | МР |  |  | 24.63 | *2 | 1 | 1 | 738.9
|  | НР от ЗП | % | 70 |  |  |  |  | 21425.25
|  | СП от ЗП | % | 10 |  |  |  |  | 3060.75
|  | ЗТР | чел-ч | 1.23 |  | *2 | 1 |  |  | 36.9
[8 empty] | 55832.4 |  | 3722.16 | 55832.4
230 | 1.23-2303-11-3/1 | Техническое обслуживание модулей дискретных входных сигналов | шт. | 1 | [7 empty] | 2861.35 | 2861.35 | 408.76 | 408.76 | 0 | 0
|  | ЗП |  |  | 2043.82 | *2 | 1 | 1 | 4087.64
|  | МР |  |  | 4.97 | *2 | 1 | 1 | 9.94
|  | НР от ЗП | % | 70 |  |  |  |  | 2861.35
|  | СП от ЗП | % | 10 |  |  |  |  | 408.76
|  | ЗТР | чел-ч | 2.88 |  | *2 | 1 |  |  | 5.76
[8 empty] | 7367.69 |  | 7367.69 | 7367.69
Итого по подразделу: Подраздел: Автоматизированная система диспетчерского контроля и управления инженерным оборудованием и системами. | [7 empty] | 178892.87 | [11 empty] | Итого по подразделу: Подраздел: Автоматизированная система диспетчерского контроля и управления инженерным оборудованием и системами.
Подраздел: Подраздел: Автоматизированная система учета электроэнергии.
231 | 3.1-2203-56-1/1 Поправка: СН-2012. Гл.1 Сб.22 п.3.6.2 | Техническое обслуживание преобразователя интерфейсов ПИ-01 Поправка: СН-2012. Гл.1 Сб.22 п.3.6.2 Наименование: При применении стоимостных нормативов для сетей и приборов, расположенных в транспортных развязках, в том числе на 3-ем транспортном кольце, для выполнения аналогичных работ в административных и общественных зданиях, по: техническому обслуживанию | шт. | 6 | [7 empty] | 3630.31 | 3630.31 | 518.62 | 518.62 | 607.25 | 374.76
|  | ЗП |  |  | 617.4 | )*0,70*2 | 1 | 1 | 5186.16
|  | ЭМ |  |  | 65.15 | )*0,70*2 | 1 | 1 | 547.26
|  | в т.ч. ЗПМ |  |  | 41.31 | )*0,70*2 | 1 | 1 | 347
|  | МР |  |  | 0.47 | )*1*2 | 1 | 1 | 5.64
|  | НР от ЗП | % | 70 |  |  |  |  | 3630.31
|  | СП от ЗП | % | 10 |  |  |  |  | 518.62
|  | НР и СП от ЗПМ | % | 108 |  |  |  |  | 374.76
|  | ЗТР | чел-ч | 0.87 |  | )*0,70*2 | 1 |  |  | 7.308
[8 empty] | 10262.75 |  | 1710.46 | 10262.75
232 | 1.21-2303-42-1/1 | Техническое обслуживание мультиметра типа DMTME на лицевой панели распределительного устройства - полугодовое | шт. | 6 | [7 empty] | 850 | 850 | 121.43 | 121.43 | 0 | 0
|  | ЗП |  |  | 202.38 |  | 1 | 1 | 1214.28
|  | МР |  |  | 6.3 |  | 1 | 1 | 37.8
|  | НР от ЗП | % | 70 |  |  |  |  | 850
|  | СП от ЗП | % | 10 |  |  |  |  | 121.43
|  | ЗТР | чел-ч | 0.36 |  |  | 1 |  |  | 2.16
[8 empty] | 2223.51 |  | 370.59 | 2223.51
Итого по подразделу: Подраздел: Автоматизированная система учета электроэнергии. | [7 empty] | 12486.26 | [11 empty] | Итого по подразделу: Подраздел: Автоматизированная система учета электроэнергии.
Подраздел: Подраздел: Автоматизированная система технического учета воды и тепла.
233 | 1.23-2103-22-3/1 | Техническое обслуживание расходомера электромагнитного | шт. | 1 | [7 empty] | 2090.27 | 2090.27 | 298.61 | 298.61 | 0 | 0
|  | ЗП |  |  | 1493.05 | *2 | 1 | 1 | 2986.1
|  | МР |  |  | 19.14 | *2 | 1 | 1 | 38.28
|  | НР от ЗП | % | 70 |  |  |  |  | 2090.27
|  | СП от ЗП | % | 10 |  |  |  |  | 298.61
|  | ЗТР | чел-ч | 1.8 |  | *2 | 1 |  |  | 3.6
[8 empty] | 5413.26 |  | 5413.26 | 5413.26
234 | 1.22-2103-3-2/1 | Техническое обслуживание модема, кабельного | шт. | 1 | [7 empty] | 1312.22 | 1312.22 | 187.46 | 187.46 | 0 | 0
|  | ЗП |  |  | 937.3 | *2 | 1 | 1 | 1874.6
|  | МР |  |  | 11.79 | *2 | 1 | 1 | 23.58
|  | НР от ЗП | % | 70 |  |  |  |  | 1312.22
|  | СП от ЗП | % | 10 |  |  |  |  | 187.46
|  | ЗТР | чел-ч | 1.13 |  | *2 | 1 |  |  | 2.26
[8 empty] | 3397.86 |  | 3397.86 | 3397.86
235 | 1.22-2203-78-1/1 | Техническое обслуживание блока питания типа БРП-12-01Л | шт. | 1 | [7 empty] | 668.89 | 668.89 | 95.56 | 95.56 | 0 | 0
|  | ЗП |  |  | 477.78 | *2 | 1 | 1 | 955.56
|  | МР |  |  | 4.09 | *2 | 1 | 1 | 8.18
|  | НР от ЗП | % | 70 |  |  |  |  | 668.89
|  | СП от ЗП | % | 10 |  |  |  |  | 95.56
|  | ЗТР | чел-ч | 0.72 |  | *2 | 1 |  |  | 1.44
[8 empty] | 1728.19 |  | 1728.19 | 1728.19
236 | 1.23-2203-3-1/1 | Техническое обслуживание светосигнальной арматуры с лампой накаливания, светодиодом | 10 шт. | 0.1 | [7 empty] | 119.22 | 119.22 | 17.03 | 17.03 | 0 | 0
|  | ЗП |  |  | 1703.18 |  | 1 | 1 | 170.32
|  | МР |  |  | 80.67 |  | 1 | 1 | 8.07
|  | НР от ЗП | % | 70 |  |  |  |  | 119.22
|  | СП от ЗП | % | 10 |  |  |  |  | 17.03
|  | ЗТР | чел-ч | 2.4 |  |  | 1 |  |  | 0.24
[8 empty] | 314.64 |  | 3146.4 | 314.64
237 | 1.21-2303-19-1/1 | Техническое обслуживание выключателей автоматических однополюсных установочных на номинальный ток до 63 А | шт. | 5 | [7 empty] | 2593.47 | 2593.47 | 370.5 | 370.5 | 0 | 0
|  | ЗП |  |  | 740.99 |  | 1 | 1 | 3704.95
|  | МР |  |  | 1.7 |  | 1 | 1 | 8.5
|  | НР от ЗП | % | 70 |  |  |  |  | 2593.47
|  | СП от ЗП | % | 10 |  |  |  |  | 370.5
|  | ЗТР | чел-ч | 1.2 |  |  | 1 |  |  | 6
[8 empty] | 6677.42 |  | 1335.48 | 6677.42
Итого по подразделу: Подраздел: Автоматизированная система технического учета воды и тепла. | [7 empty] | 17531.37 | [11 empty] | Итого по подразделу: Подраздел: Автоматизированная система технического учета воды и тепла.
Итого по разделу: Раздел: 5. Автоматизация и диспетчеризация инженерных систем. | [7 empty] | 208910.5 | [11 empty] | Итого по разделу: Раздел: 5. Автоматизация и диспетчеризация инженерных систем.
Раздел: Раздел: 8. Охранно-защитная дератизационная система
238 | 1.21-2303-47-2/1 | Техническое обслуживание охранно-защитной дератизационной системы (ОЗДС) на базе электрического дератизатора типа "ОХРА-Д-333", блок преобразователя импульсный (БПИ) - годовое | шт. | 2 | [7 empty] | 330.55 | 330.55 | 47.22 | 47.22 | 0 | 0
|  | ЗП |  |  | 236.11 |  | 1 | 1 | 472.22
|  | ЭМ |  |  | 0.06 |  | 1 | 1 | 0.12
|  | МР |  |  | 1.57 |  | 1 | 1 | 3.14
|  | НР от ЗП | % | 70 |  |  |  |  | 330.55
|  | СП от ЗП | % | 10 |  |  |  |  | 47.22
|  | ЗТР | чел-ч | 0.42 |  |  | 1 |  |  | 0.84
[8 empty] | 853.25 |  | 426.63 | 853.25
239 | 1.21-2303-47-1/1 | Техническое обслуживание охранно-защитной дератизационной системы (ОЗДС) на базе электрического дератизатора типа "ОХРА-Д-333", блок преобразователя импульсный (БПИ) - ежеквартальное | шт. | 2 | [7 empty] | 283.33 | 283.33 | 40.48 | 40.48 | 0 | 0
|  | ЗП |  |  | 202.38 |  | 1 | 1 | 404.76
|  | ЭМ |  |  | 0.06 |  | 1 | 1 | 0.12
|  | МР |  |  | 1.57 |  | 1 | 1 | 3.14
|  | НР от ЗП | % | 70 |  |  |  |  | 283.33
|  | СП от ЗП | % | 10 |  |  |  |  | 40.48
|  | ЗТР | чел-ч | 0.36 |  |  | 1 |  |  | 0.72
[8 empty] | 731.83 |  | 365.92 | 731.83
240 | 1.21-2303-44-1/1 | Техническое обслуживание охранно-защитной дератизационной системы (ОЗДС) на базе электрического дератизатора типа "ОХРА-Д-333", блок высоковольтного усилителя (БВУ) - ежеквартальное | шт. | 9 | [7 empty] | 1841.62 | 1841.62 | 263.09 | 263.09 | 0 | 0
|  | ЗП |  |  | 146.16 | *2 | 1 | 1 | 2630.88
|  | ЭМ |  |  | 0.06 | *2 | 1 | 1 | 1.08
|  | МР |  |  | 1.57 | *2 | 1 | 1 | 28.26
|  | НР от ЗП | % | 70 |  |  |  |  | 1841.62
|  | СП от ЗП | % | 10 |  |  |  |  | 263.09
|  | ЗТР | чел-ч | 0.26 |  | *2 | 1 |  |  | 4.68
[8 empty] | 4764.93 |  | 529.44 | 4764.93
241 | 1.21-2303-43-3/1 | Техническое обслуживание ОЗДС на базе электрического дератизатора типа "ОХРА-Д-333", барьер электризуемый (БЭ) на бетонном основании, на первый 1 м барьера - ежемесячное | м | 9 | [7 empty] | 2549.99 | 2549.99 | 364.28 | 364.28 | 0 | 0
|  | ЗП |  |  | 101.19 | *4 | 1 | 1 | 3642.84
|  | МР |  |  | 5.32 | *4 | 1 | 1 | 191.52
|  | НР от ЗП | % | 70 |  |  |  |  | 2549.99
|  | СП от ЗП | % | 10 |  |  |  |  | 364.28
|  | ЗТР | чел-ч | 0.18 |  | *4 | 1 |  |  | 6.48
[8 empty] | 6748.63 |  | 749.85 | 6748.63
242 | 1.21-2303-43-4/1 | Техническое обслуживание ОЗДС на базе электрического дератизатора типа "ОХРА-Д-333", барьер электризуемый (БЭ) на бетонном основании, добавлять к поз. 21-2303-43-3/1 на каждый последующий 1 м барьера - ежемесячное | м | 9 | [7 empty] | 1699.99 | 1699.99 | 242.86 | 242.86 | 0 | 0
|  | ЗП |  |  | 67.46 | *4 | 1 | 1 | 2428.56
|  | МР |  |  | 5.32 | *4 | 1 | 1 | 191.52
|  | НР от ЗП | % | 70 |  |  |  |  | 1699.99
|  | СП от ЗП | % | 10 |  |  |  |  | 242.86
|  | ЗТР | чел-ч | 0.12 |  | *4 | 1 |  |  | 4.32
[8 empty] | 4562.93 |  | 506.99 | 4562.93
243 | 1.21-2303-46-2/1 | Техническое обслуживание охранно-защитной дератизационной системы (ОЗДС) на базе электрического дератизатора типа "ОХРА-Д-333", распаячная коробка соединительной линии питания "БПИ - БВУ" - ежеквартальное | шт. | 2 | [7 empty] | 314.83 | 314.83 | 44.98 | 44.98 | 0 | 0
|  | ЗП |  |  | 112.44 | *2 | 1 | 1 | 449.76
|  | МР |  |  | 3.76 | *2 | 1 | 1 | 15.04
|  | НР от ЗП | % | 70 |  |  |  |  | 314.83
|  | СП от ЗП | % | 10 |  |  |  |  | 44.98
|  | ЗТР | чел-ч | 0.2 |  | *2 | 1 |  |  | 0.8
[8 empty] | 824.61 |  | 412.31 | 824.61
244 | 1.21-2303-46-1/1 | Техническое обслуживание охранно-защитной дератизационной системы (ОЗДС) на базе электрического дератизатора типа "ОХРА-Д-333", распаячная коробка соединительной линии питания "БПИ - БВУ" - ежемесячное | шт. | 2 | [7 empty] | 188.89 | 188.89 | 26.98 | 26.98 | 0 | 0
|  | ЗП |  |  | 67.46 | *2 | 1 | 1 | 269.84
|  | МР |  |  | 3.76 | *2 | 1 | 1 | 15.04
|  | НР от ЗП | % | 70 |  |  |  |  | 188.89
|  | СП от ЗП | % | 10 |  |  |  |  | 26.98
|  | ЗТР | чел-ч | 0.12 |  | *2 | 1 |  |  | 0.48
[8 empty] | 500.75 |  | 250.38 | 500.75
245 | 1.21-2103-9-1/1 | Техническое обслуживание силовых сетей, проложенных по кирпичным и бетонным основаниям, провод сечением 2х1,5-6 мм2 | 100 м | 0.33 | [7 empty] | 882.92 | 882.92 | 126.13 | 126.13 | 0 | 0
Объем: 0,33=(330*0,1)/100
|  | ЗП |  |  | 3822.15 |  | 1 | 1 | 1261.31
|  | МР |  |  | 22.51 |  | 1 | 1 | 7.43
|  | НР от ЗП | % | 70 |  |  |  |  | 882.92
|  | СП от ЗП | % | 10 |  |  |  |  | 126.13
|  | ЗТР | чел-ч | 7.14 |  |  | 1 |  |  | 2.3562
[8 empty] | 2277.79 |  | 6902.39 | 2277.79
Итого по разделу: Раздел: 8. Охранно-защитная дератизационная система | [7 empty] | 21264.72
Итого по локальной смете: Локальная смета: | [7 empty] | 5829682.17
Итого по смете: СН_7.1_на 4 мес. (10%) испр. | [7 empty] | 5829682.17
|  | Итого | [5 empty] | 5829682.17
|  | НДС 22% | [5 empty] | 1282530.08
|  | Всего | [5 empty] | 7112212.25
Составил
[должность,подпись(инициалы,фамилия)]
Проверил
[должность,подпись(инициалы,фамилия)]

## Акт КС-2 СН-2012 по гл. 1-
Smeta.RU (495) 974-1589 СН-2012 (© ОАО МЦЦС 'Мосстройцены', 2025)
Унифицированная форма № КС-2
Утверждена постановлением Госкомстата России
от 11.11.99. № 100
Код
[8 empty] | Форма по ОКУД | 0322005
Инвестор | [7 empty] | по ОКПО
организация, адрес, телефон, факс
Заказчик | [7 empty] | по ОКПО
организация, адрес, телефон, факс
Подрядчик | [7 empty] | по ОКПО
организация, адрес, телефон, факс
Стройка |  | СН_7.1_на 4 мес. (10%) испр.
наименование, адрес
Объект |  | СН_7.1_на 4 мес. (10%) испр.
наименование
Вид деятельности по ОКДП
[6 empty] | Договор подряда |  | номер
дата
Вид операции
[6 empty] | Номер документа | Дата составления | Отчетный период
[8 empty] | с | по
AKT
О ПРИЕМКЕ ВЫПОЛНЕННЫХ РАБОТ
Сметная (договорная) стоимость в соответствии с договором подряда (субподряда) | [6 empty] | 7112.21 |  | тыс.руб
Составлен(а) в уровне текущих (прогнозных) цен на октябрь 2025 года
Номер |  | Шифр расценки и коды ресурсов | Наименование работ и затрат | Единица измерения | Кол-во единиц | Цена на ед. изм. руб. | Попра-вочные коэфф. | Коэфф. зимних удоро-жаний | Коэфф. пересчета | ВСЕГО затрат, руб. | Справочно
п/п | поз. по смете | [9 empty] | ЗТР, всего чел.-час
Ст-ть ед. с начислен.
1 | 2 | 3 | 4 | 5 | 6 | 7 | 8 | 9 | 10 | 11 | 12
Локальная смета: Локальная смета:
Раздел: Раздел: 1. Система водоснабжения и водоотведение.
Подраздел: Подраздел: Водоснабжение пищеблока. Общепит. ВК1.1
Футкорт
1 | 1 | 1.15-2203-7-1/1 | Техническое обслуживание крана шарового латунного никелированного диаметром до 25 мм | 10 шт. | 1.5 | [7 empty] | 291.77 | 291.77 | 41.68 | 41.68 | 0 | 0
|  |  | ЗП |  |  | 277.87 |  | 1 | 1 | 416.81
|  |  | НР от ЗП | % | 70 |  |  |  |  | 291.77
|  |  | СП от ЗП | % | 10 |  |  |  |  | 41.68
|  |  | ЗТР | чел-ч | 0.45 |  |  | 1 |  |  | 0.675
[9 empty] | 750.26 |  | 500.17 | 750.26
2 | 2 | 1.15-2203-7-2/1 | Техническое обслуживание крана шарового латунного никелированного диаметром до 50 мм | 10 шт. | 0.1 | [7 empty] | 26.37 | 26.37 | 3.77 | 3.77 | 0 | 0
|  |  | ЗП |  |  | 376.67 |  | 1 | 1 | 37.67
|  |  | НР от ЗП | % | 70 |  |  |  |  | 26.37
|  |  | СП от ЗП | % | 10 |  |  |  |  | 3.77
|  |  | ЗТР | чел-ч | 0.61 |  |  | 1 |  |  | 0.061
[9 empty] | 67.81 |  | 678.1 | 67.81
3 | 3 | 1.15-2203-9-1/1 | Техническое обслуживание клапанов обратных фланцевых диаметром 50 мм | шт. | 2 | [7 empty] | 110.18 | 110.18 | 15.74 | 15.74 | 0 | 0
|  |  | ЗП |  |  | 78.7 |  | 1 | 1 | 157.4
|  |  | МР |  |  | 0.31 |  | 1 | 1 | 0.62
|  |  | НР от ЗП | % | 70 |  |  |  |  | 110.18
|  |  | СП от ЗП | % | 10 |  |  |  |  | 15.74
|  |  | ЗТР | чел-ч | 0.14 |  |  | 1 |  |  | 0.28
[9 empty] | 283.94 |  | 141.97 | 283.94
4 | 4 | 1.21-2303-24-1/1 | Техническое обслуживание электроводонагревателей объемом до 80 литров | шт. | 1 | [7 empty] | 870.82 | 870.82 | 124.4 | 124.4 | 1565.85 | 966.35
|  |  | ЗП |  |  | 1244.03 |  | 1 | 1 | 1244.03
|  |  | ЭМ |  |  | 1411.16 |  | 1 | 1 | 1411.16
|  |  | в т.ч. ЗПМ |  |  | 894.77 |  | 1 | 1 | 894.77
|  |  | МР |  |  | 0.63 |  | 1 | 1 | 0.63
|  |  | НР от ЗП | % | 70 |  |  |  |  | 870.82
|  |  | СП от ЗП | % | 10 |  |  |  |  | 124.4
|  |  | НР и СП от ЗПМ | % | 108 |  |  |  |  | 966.35
|  |  | ЗТР | чел-ч | 1.75 |  |  | 1 |  |  | 1.75
[9 empty] | 4617.39 |  | 4617.39 | 4617.39
5 | 5 | 1.23-2103-41-1/1 | Техническое обслуживание регулирующего клапана/ Клапан балансировочный ручной латунный MNT BP с измерительными ниппелями Danfoss | шт. | 19 | [7 empty] | 2766.4 | 2766.4 | 395.2 | 395.2 | 1648.2 | 1017.18
|  |  | ЗП |  |  | 208 |  | 1 | 1 | 3952
|  |  | ЭМ |  |  | 78.18 |  | 1 | 1 | 1485.42
|  |  | в т.ч. ЗПМ |  |  | 49.57 |  | 1 | 1 | 941.83
|  |  | НР от ЗП | % | 70 |  |  |  |  | 2766.4
|  |  | СП от ЗП | % | 10 |  |  |  |  | 395.2
|  |  | НР и СП от ЗПМ | % | 108 |  |  |  |  | 1017.18
|  |  | ЗТР | чел-ч | 0.37 |  |  | 1 |  |  | 7.03
[9 empty] | 9616.2 |  | 506.12 | 9616.2
Ресторан
6 | 6 | 1.15-2203-7-1/1 | Техническое обслуживание крана шарового латунного никелированного диаметром до 25 мм | 10 шт. | 1.2 | [7 empty] | 233.41 | 233.41 | 33.34 | 33.34 | 0 | 0
|  |  | ЗП |  |  | 277.87 |  | 1 | 1 | 333.44
|  |  | НР от ЗП | % | 70 |  |  |  |  | 233.41
|  |  | СП от ЗП | % | 10 |  |  |  |  | 33.34
|  |  | ЗТР | чел-ч | 0.45 |  |  | 1 |  |  | 0.54
[9 empty] | 600.19 |  | 500.16 | 600.19
7 | 7 | 1.15-2203-7-2/1 | Техническое обслуживание крана шарового латунного никелированного диаметром до 50 мм | 10 шт. | 0.1 | [7 empty] | 26.37 | 26.37 | 3.77 | 3.77 | 0 | 0
|  |  | ЗП |  |  | 376.67 |  | 1 | 1 | 37.67
|  |  | НР от ЗП | % | 70 |  |  |  |  | 26.37
|  |  | СП от ЗП | % | 10 |  |  |  |  | 3.77
|  |  | ЗТР | чел-ч | 0.61 |  |  | 1 |  |  | 0.061
[9 empty] | 67.81 |  | 678.1 | 67.81
8 | 8 | 1.15-2203-9-1/1 | Техническое обслуживание клапанов обратных фланцевых диаметром 50 мм | шт. | 2 | [7 empty] | 110.18 | 110.18 | 15.74 | 15.74 | 0 | 0
|  |  | ЗП |  |  | 78.7 |  | 1 | 1 | 157.4
|  |  | МР |  |  | 0.31 |  | 1 | 1 | 0.62
|  |  | НР от ЗП | % | 70 |  |  |  |  | 110.18
|  |  | СП от ЗП | % | 10 |  |  |  |  | 15.74
|  |  | ЗТР | чел-ч | 0.14 |  |  | 1 |  |  | 0.28
[9 empty] | 283.94 |  | 141.97 | 283.94
9 | 9 | 1.21-2303-24-1/1 | Техническое обслуживание электроводонагревателей объемом до 80 литров | шт. | 1 | [7 empty] | 870.82 | 870.82 | 124.4 | 124.4 | 1565.85 | 966.35
|  |  | ЗП |  |  | 1244.03 |  | 1 | 1 | 1244.03
|  |  | ЭМ |  |  | 1411.16 |  | 1 | 1 | 1411.16
|  |  | в т.ч. ЗПМ |  |  | 894.77 |  | 1 | 1 | 894.77
|  |  | МР |  |  | 0.63 |  | 1 | 1 | 0.63
|  |  | НР от ЗП | % | 70 |  |  |  |  | 870.82
|  |  | СП от ЗП | % | 10 |  |  |  |  | 124.4
|  |  | НР и СП от ЗПМ | % | 108 |  |  |  |  | 966.35
|  |  | ЗТР | чел-ч | 1.75 |  |  | 1 |  |  | 1.75
[9 empty] | 4617.39 |  | 4617.39 | 4617.39
10 | 10 | 1.23-2103-41-1/1 | Техническое обслуживание регулирующего клапана/ Клапан балансировочный ручной латунный MNT BP с измерительными ниппелями Danfoss | шт. | 19 | [7 empty] | 2766.4 | 2766.4 | 395.2 | 395.2 | 1648.2 | 1017.18
|  |  | ЗП |  |  | 208 |  | 1 | 1 | 3952
|  |  | ЭМ |  |  | 78.18 |  | 1 | 1 | 1485.42
|  |  | в т.ч. ЗПМ |  |  | 49.57 |  | 1 | 1 | 941.83
|  |  | НР от ЗП | % | 70 |  |  |  |  | 2766.4
|  |  | СП от ЗП | % | 10 |  |  |  |  | 395.2
|  |  | НР и СП от ЗПМ | % | 108 |  |  |  |  | 1017.18
|  |  | ЗТР | чел-ч | 0.37 |  |  | 1 |  |  | 7.03
[9 empty] | 9616.2 |  | 506.12 | 9616.2
Итого по подразделу: Подраздел: Водоснабжение пищеблока. Общепит. ВК1.1 | [8 empty] | 30521.13
Подраздел: Подраздел: Водоснабжение ВК1.2
Система внутреннего хозяйственно-питьевого водопровода холодной воды В1
11 | 11 | 1.15-2203-7-1/1 | Техническое обслуживание крана шарового латунного никелированного диаметром до 25 мм | 10 шт. | 8 | [7 empty] | 1556.07 | 1556.07 | 222.3 | 222.3 | 0 | 0
|  |  | ЗП |  |  | 277.87 |  | 1 | 1 | 2222.96
|  |  | НР от ЗП | % | 70 |  |  |  |  | 1556.07
|  |  | СП от ЗП | % | 10 |  |  |  |  | 222.3
|  |  | ЗТР | чел-ч | 0.45 |  |  | 1 |  |  | 3.6
[9 empty] | 4001.33 |  | 500.17 | 4001.33
12 | 12 | 1.15-2203-7-2/1 | Техническое обслуживание крана шарового латунного никелированного диаметром до 50 мм | 10 шт. | 1.3 | [7 empty] | 342.77 | 342.77 | 48.97 | 48.97 | 0 | 0
|  |  | ЗП |  |  | 376.67 |  | 1 | 1 | 489.67
|  |  | НР от ЗП | % | 70 |  |  |  |  | 342.77
|  |  | СП от ЗП | % | 10 |  |  |  |  | 48.97
|  |  | ЗТР | чел-ч | 0.61 |  |  | 1 |  |  | 0.793
[9 empty] | 881.41 |  | 678.01 | 881.41
|  | Насосная установка хозяйственно-питьевого водоснабжения PBS 3 CDM10-4 Aikon CNP Aikon CNP (Насосная установка укомплектована: 2 рабочих, 1 резервный насосы, запорной арматурой, датчиками давления, манометрами, установлены частотные преобразователи PD ES на каждый насосный агрегат.) | [16 empty] | Насосная установка хозяйственно-питьевого водоснабжения PBS 3 CDM10-4 Aikon CNP Aikon CNP (Насосная установка укомплектована: 2 рабочих, 1 резервный насосы, запорной арматурой, датчиками давления, манометрами, установлены частотные преобразователи PD ES на каждый насосный агрегат.)
13 | 13 | 1.17-2103-14-10/1 | Техническое обслуживание мембранного расширительного бака объемом 18 л | шт. | 1 | [7 empty] | 90.77 | 90.77 | 12.97 | 12.97 | 0 | 0
|  |  | ЗП |  |  | 129.67 |  | 1 | 1 | 129.67
|  |  | МР |  |  | 0.14 |  | 1 | 1 | 0.14
|  |  | НР от ЗП | % | 70 |  |  |  |  | 90.77
|  |  | СП от ЗП | % | 10 |  |  |  |  | 12.97
|  |  | ЗТР | чел-ч | 0.21 |  |  | 1 |  |  | 0.21
[9 empty] | 233.55 |  | 233.55 | 233.55
14 | 14 | 1.24-2103-9-2/1 | Техническое обслуживание задвижек типа МЗВ Ду=100-200 мм | шт. | 3 | [7 empty] | 1179.02 | 1179.02 | 168.43 | 168.43 | 1604.87 | 990.44
|  |  | ЗП |  |  | 561.44 |  | 1 | 1 | 1684.32
|  |  | ЭМ |  |  | 482.11 |  | 1 | 1 | 1446.33
|  |  | в т.ч. ЗПМ |  |  | 305.69 |  | 1 | 1 | 917.07
|  |  | МР |  |  | 18.36 |  | 1 | 1 | 55.08
|  |  | НР от ЗП | % | 70 |  |  |  |  | 1179.02
|  |  | СП от ЗП | % | 10 |  |  |  |  | 168.43
|  |  | НР и СП от ЗПМ | % | 108 |  |  |  |  | 990.44
|  |  | ЗТР | чел-ч | 0.92 |  |  | 1 |  |  | 2.76
[9 empty] | 5523.62 |  | 1841.21 | 5523.62
15 | 15 | 1.15-2203-9-1/1 | Техническое обслуживание клапанов обратных фланцевых диаметром 50 мм | шт. | 4 | [7 empty] | 220.36 | 220.36 | 31.48 | 31.48 | 0 | 0
|  |  | ЗП |  |  | 78.7 |  | 1 | 1 | 314.8
|  |  | МР |  |  | 0.31 |  | 1 | 1 | 1.24
|  |  | НР от ЗП | % | 70 |  |  |  |  | 220.36
|  |  | СП от ЗП | % | 10 |  |  |  |  | 31.48
|  |  | ЗТР | чел-ч | 0.14 |  |  | 1 |  |  | 0.56
[9 empty] | 567.88 |  | 141.97 | 567.88
Система внутреннего хозяйственно-питьевого водопровода горячей воды Т3 и циркуляции Т4
16 | 16 | 1.15-2203-7-1/1 | Техническое обслуживание крана шарового латунного никелированного диаметром до 25 мм | 10 шт. | 3.2 | [7 empty] | 622.43 | 622.43 | 88.92 | 88.92 | 0 | 0
|  |  | ЗП |  |  | 277.87 |  | 1 | 1 | 889.18
|  |  | НР от ЗП | % | 70 |  |  |  |  | 622.43
|  |  | СП от ЗП | % | 10 |  |  |  |  | 88.92
|  |  | ЗТР | чел-ч | 0.45 |  |  | 1 |  |  | 1.44
[9 empty] | 1600.53 |  | 500.17 | 1600.53
17 | 17 | 1.15-2203-7-2/1 | Техническое обслуживание крана шарового латунного никелированного диаметром до 50 мм | 10 шт. | 0.9 | [7 empty] | 237.3 | 237.3 | 33.9 | 33.9 | 0 | 0
|  |  | ЗП |  |  | 376.67 |  | 1 | 1 | 339
|  |  | НР от ЗП | % | 70 |  |  |  |  | 237.3
|  |  | СП от ЗП | % | 10 |  |  |  |  | 33.9
|  |  | ЗТР | чел-ч | 0.61 |  |  | 1 |  |  | 0.549
[9 empty] | 610.2 |  | 678 | 610.2
18 | 18 | 1.21-2303-24-1/1 | Техническое обслуживание электроводонагревателей объемом до 80 литров | шт. | 4 | [7 empty] | 3483.28 | 3483.28 | 497.61 | 497.61 | 6263.39 | 3865.41
|  |  | ЗП |  |  | 1244.03 |  | 1 | 1 | 4976.12
|  |  | ЭМ |  |  | 1411.16 |  | 1 | 1 | 5644.64
|  |  | в т.ч. ЗПМ |  |  | 894.77 |  | 1 | 1 | 3579.08
|  |  | МР |  |  | 0.63 |  | 1 | 1 | 2.52
|  |  | НР от ЗП | % | 70 |  |  |  |  | 3483.28
|  |  | СП от ЗП | % | 10 |  |  |  |  | 497.61
|  |  | НР и СП от ЗПМ | % | 108 |  |  |  |  | 3865.41
|  |  | ЗТР | чел-ч | 1.75 |  |  | 1 |  |  | 7
[9 empty] | 18469.58 |  | 4617.4 | 18469.58
19 | 19 | 1.17-2103-17-1/1 | Техническое обслуживание автоматического воздухоотводчика | 10 шт. | 1 | [7 empty] | 657.01 | 657.01 | 93.86 | 93.86 | 0 | 0
|  |  | ЗП |  |  | 938.58 |  | 1 | 1 | 938.58
|  |  | МР |  |  | 0.63 |  | 1 | 1 | 0.63
|  |  | НР от ЗП | % | 70 |  |  |  |  | 657.01
|  |  | СП от ЗП | % | 10 |  |  |  |  | 93.86
|  |  | ЗТР | чел-ч | 1.52 |  |  | 1 |  |  | 1.52
[9 empty] | 1690.08 |  | 1690.08 | 1690.08
Итого по подразделу: Подраздел: Водоснабжение ВК1.2 | [8 empty] | 33578.18
Подраздел: Подраздел: Водомерный узел ВК1.3
Водомерный узел В1 общий
20 | 20 | 1.23-2103-39-3/1 | Техническое обслуживание счетчиков холодной и горячей воды условным диаметром 50-80 мм. | шт. | 1 | [7 empty] | 1192.37 | 1192.37 | 170.34 | 170.34 | 0 | 0
|  |  | ЗП |  |  | 1703.38 |  | 1 | 1 | 1703.38
|  |  | МР |  |  | 0.27 |  | 1 | 1 | 0.27
|  |  | НР от ЗП | % | 70 |  |  |  |  | 1192.37
|  |  | СП от ЗП | % | 10 |  |  |  |  | 170.34
|  |  | ЗТР | чел-ч | 3.03 |  |  | 1 |  |  | 3.03
[9 empty] | 3066.36 |  | 3066.36 | 3066.36
21 | 21 | 1.17-2103-16-1/1 | Техническое обслуживание крана трехходового шарового под манометр | 10 шт. | 0.1 | [7 empty] | 38.9 | 38.9 | 5.56 | 5.56 | 0 | 0
|  |  | ЗП |  |  | 555.74 |  | 1 | 1 | 55.57
|  |  | МР |  |  | 0.31 |  | 1 | 1 | 0.03
|  |  | НР от ЗП | % | 70 |  |  |  |  | 38.9
|  |  | СП от ЗП | % | 10 |  |  |  |  | 5.56
|  |  | ЗТР | чел-ч | 0.9 |  |  | 1 |  |  | 0.09
[9 empty] | 100.06 |  | 1000.6 | 100.06
22 | 22 | 1.23-2103-7-2/1 | Техническое обслуживание приборов для измерения и регулирования давления и разряжения, манометры, тип: ОБМГВ-160, ОБМГН-100, ОБМГН-160 гидравлические и аналоги | шт. | 1 | [7 empty] | 419.28 | 419.28 | 59.9 | 59.9 | 0 | 0
|  |  | ЗП |  |  | 598.97 |  | 1 | 1 | 598.97
|  |  | НР от ЗП | % | 70 |  |  |  |  | 419.28
|  |  | СП от ЗП | % | 10 |  |  |  |  | 59.9
|  |  | ЗТР | чел-ч | 0.97 |  |  | 1 |  |  | 0.97
[9 empty] | 1078.15 |  | 1078.15 | 1078.15
23 | 23 | 1.23-2103-41-1/1 | Техническое обслуживание регулирующего клапана/ Вентиль чугунный муфтовый запорный, Кран трехходовой, Кран пробковый | шт. | 4 | [7 empty] | 582.4 | 582.4 | 83.2 | 83.2 | 346.99 | 214.14
|  |  | ЗП |  |  | 208 |  | 1 | 1 | 832
|  |  | ЭМ |  |  | 78.18 |  | 1 | 1 | 312.72
|  |  | в т.ч. ЗПМ |  |  | 49.57 |  | 1 | 1 | 198.28
|  |  | НР от ЗП | % | 70 |  |  |  |  | 582.4
|  |  | СП от ЗП | % | 10 |  |  |  |  | 83.2
|  |  | НР и СП от ЗПМ | % | 108 |  |  |  |  | 214.14
|  |  | ЗТР | чел-ч | 0.37 |  |  | 1 |  |  | 1.48
[9 empty] | 2024.46 |  | 506.12 | 2024.46
24 | 24 | 1.24-2103-9-2/1 | Техническое обслуживание задвижек типа МЗВ Ду=100-200 мм | шт. | 1 | [7 empty] | 393.01 | 393.01 | 56.14 | 56.14 | 534.96 | 330.15
|  |  | ЗП |  |  | 561.44 |  | 1 | 1 | 561.44
|  |  | ЭМ |  |  | 482.11 |  | 1 | 1 | 482.11
|  |  | в т.ч. ЗПМ |  |  | 305.69 |  | 1 | 1 | 305.69
|  |  | МР |  |  | 18.36 |  | 1 | 1 | 18.36
|  |  | НР от ЗП | % | 70 |  |  |  |  | 393.01
|  |  | СП от ЗП | % | 10 |  |  |  |  | 56.14
|  |  | НР и СП от ЗПМ | % | 108 |  |  |  |  | 330.15
|  |  | ЗТР | чел-ч | 0.92 |  |  | 1 |  |  | 0.92
[9 empty] | 1841.21 |  | 1841.21 | 1841.21
Водомерный узел В1 на Т3
25 | 25 | 1.23-2103-39-3/1 | Техническое обслуживание счетчиков холодной и горячей воды условным диаметром 50-80 мм. | шт. | 1 | [7 empty] | 1192.37 | 1192.37 | 170.34 | 170.34 | 0 | 0
|  |  | ЗП |  |  | 1703.38 |  | 1 | 1 | 1703.38
|  |  | МР |  |  | 0.27 |  | 1 | 1 | 0.27
|  |  | НР от ЗП | % | 70 |  |  |  |  | 1192.37
|  |  | СП от ЗП | % | 10 |  |  |  |  | 170.34
|  |  | ЗТР | чел-ч | 3.03 |  |  | 1 |  |  | 3.03
[9 empty] | 3066.36 |  | 3066.36 | 3066.36
26 | 26 | 1.24-2103-10-2/1 | Техническое обслуживание и опломбировка фильтра магнитно-механического типа ФММ (ФМФ) диаметром 50-200 мм | шт. | 1 | [7 empty] | 3009.97 | 3009.97 | 430 | 430 | 3202.85 | 1976.62
|  |  | ЗП |  |  | 2149.98 | *2 | 1 | 1 | 4299.96
|  |  | ЭМ |  |  | 1443.21 | *2 | 1 | 1 | 2886.42
|  |  | в т.ч. ЗПМ |  |  | 915.1 | *2 | 1 | 1 | 1830.2
|  |  | МР |  |  | 2.92 | *2 | 1 | 1 | 5.84
|  |  | НР от ЗП | % | 70 |  |  |  |  | 3009.97
|  |  | СП от ЗП | % | 10 |  |  |  |  | 430
|  |  | НР и СП от ЗПМ | % | 108 |  |  |  |  | 1976.62
|  |  | ЗТР | чел-ч | 3.24 |  | *2 | 1 |  |  | 6.48
[9 empty] | 12608.81 |  | 12608.81 | 12608.81
27 | 27 | 1.23-2103-7-2/1 | Техническое обслуживание приборов для измерения и регулирования давления и разряжения, манометры, тип: ОБМГВ-160, ОБМГН-100, ОБМГН-160 гидравлические и аналоги | шт. | 1 | [7 empty] | 419.28 | 419.28 | 59.9 | 59.9 | 0 | 0
|  |  | ЗП |  |  | 598.97 |  | 1 | 1 | 598.97
|  |  | НР от ЗП | % | 70 |  |  |  |  | 419.28
|  |  | СП от ЗП | % | 10 |  |  |  |  | 59.9
|  |  | ЗТР | чел-ч | 0.97 |  |  | 1 |  |  | 0.97
[9 empty] | 1078.15 |  | 1078.15 | 1078.15
28 | 28 | 1.23-2103-41-1/1 | Техническое обслуживание регулирующего клапана/ Вентиль чугунный муфтовый запорный, Кран трехходовой, Кран пробковый | шт. | 4 | [7 empty] | 582.4 | 582.4 | 83.2 | 83.2 | 346.99 | 214.14
|  |  | ЗП |  |  | 208 |  | 1 | 1 | 832
|  |  | ЭМ |  |  | 78.18 |  | 1 | 1 | 312.72
|  |  | в т.ч. ЗПМ |  |  | 49.57 |  | 1 | 1 | 198.28
|  |  | НР от ЗП | % | 70 |  |  |  |  | 582.4
|  |  | СП от ЗП | % | 10 |  |  |  |  | 83.2
|  |  | НР и СП от ЗПМ | % | 108 |  |  |  |  | 214.14
|  |  | ЗТР | чел-ч | 0.37 |  |  | 1 |  |  | 1.48
[9 empty] | 2024.46 |  | 506.12 | 2024.46
Водомерный узел В1 зоны футкорта
29 | 29 | 1.23-2103-39-3/1 | Техническое обслуживание счетчиков холодной и горячей воды условным диаметром 50-80 мм. | шт. | 1 | [7 empty] | 1192.37 | 1192.37 | 170.34 | 170.34 | 0 | 0
|  |  | ЗП |  |  | 1703.38 |  | 1 | 1 | 1703.38
|  |  | МР |  |  | 0.27 |  | 1 | 1 | 0.27
|  |  | НР от ЗП | % | 70 |  |  |  |  | 1192.37
|  |  | СП от ЗП | % | 10 |  |  |  |  | 170.34
|  |  | ЗТР | чел-ч | 3.03 |  |  | 1 |  |  | 3.03
[9 empty] | 3066.36 |  | 3066.36 | 3066.36
30 | 30 | 1.24-2103-10-2/1 | Техническое обслуживание и опломбировка фильтра магнитно-механического типа ФММ (ФМФ) диаметром 50-200 мм | шт. | 1 | [7 empty] | 3009.97 | 3009.97 | 430 | 430 | 3202.85 | 1976.62
|  |  | ЗП |  |  | 2149.98 | *2 | 1 | 1 | 4299.96
|  |  | ЭМ |  |  | 1443.21 | *2 | 1 | 1 | 2886.42
|  |  | в т.ч. ЗПМ |  |  | 915.1 | *2 | 1 | 1 | 1830.2
|  |  | МР |  |  | 2.92 | *2 | 1 | 1 | 5.84
|  |  | НР от ЗП | % | 70 |  |  |  |  | 3009.97
|  |  | СП от ЗП | % | 10 |  |  |  |  | 430
|  |  | НР и СП от ЗПМ | % | 108 |  |  |  |  | 1976.62
|  |  | ЗТР | чел-ч | 3.24 |  | *2 | 1 |  |  | 6.48
[9 empty] | 12608.81 |  | 12608.81 | 12608.81
31 | 31 | 1.23-2103-7-2/1 | Техническое обслуживание приборов для измерения и регулирования давления и разряжения, манометры, тип: ОБМГВ-160, ОБМГН-100, ОБМГН-160 гидравлические и аналоги | шт. | 1 | [7 empty] | 419.28 | 419.28 | 59.9 | 59.9 | 0 | 0
|  |  | ЗП |  |  | 598.97 |  | 1 | 1 | 598.97
|  |  | НР от ЗП | % | 70 |  |  |  |  | 419.28
|  |  | СП от ЗП | % | 10 |  |  |  |  | 59.9
|  |  | ЗТР | чел-ч | 0.97 |  |  | 1 |  |  | 0.97
[9 empty] | 1078.15 |  | 1078.15 | 1078.15
32 | 32 | 1.23-2103-41-1/1 | Техническое обслуживание регулирующего клапана/ Вентиль чугунный муфтовый запорный, Кран трехходовой, Кран пробковый | шт. | 4 | [7 empty] | 582.4 | 582.4 | 83.2 | 83.2 | 346.99 | 214.14
|  |  | ЗП |  |  | 208 |  | 1 | 1 | 832
|  |  | ЭМ |  |  | 78.18 |  | 1 | 1 | 312.72
|  |  | в т.ч. ЗПМ |  |  | 49.57 |  | 1 | 1 | 198.28
|  |  | НР от ЗП | % | 70 |  |  |  |  | 582.4
|  |  | СП от ЗП | % | 10 |  |  |  |  | 83.2
|  |  | НР и СП от ЗПМ | % | 108 |  |  |  |  | 214.14
|  |  | ЗТР | чел-ч | 0.37 |  |  | 1 |  |  | 1.48
[9 empty] | 2024.46 |  | 506.12 | 2024.46
Водомерный узел В1 зоны ресторана
33 | 33 | 1.23-2103-39-3/1 | Техническое обслуживание счетчиков холодной и горячей воды условным диаметром 50-80 мм. | шт. | 1 | [7 empty] | 1192.37 | 1192.37 | 170.34 | 170.34 | 0 | 0
|  |  | ЗП |  |  | 1703.38 |  | 1 | 1 | 1703.38
|  |  | МР |  |  | 0.27 |  | 1 | 1 | 0.27
|  |  | НР от ЗП | % | 70 |  |  |  |  | 1192.37
|  |  | СП от ЗП | % | 10 |  |  |  |  | 170.34
|  |  | ЗТР | чел-ч | 3.03 |  |  | 1 |  |  | 3.03
[9 empty] | 3066.36 |  | 3066.36 | 3066.36
34 | 34 | 1.24-2103-10-2/1 | Техническое обслуживание и опломбировка фильтра магнитно-механического типа ФММ (ФМФ) диаметром 50-200 мм | шт. | 1 | [7 empty] | 3009.97 | 3009.97 | 430 | 430 | 3202.85 | 1976.62
|  |  | ЗП |  |  | 2149.98 | *2 | 1 | 1 | 4299.96
|  |  | ЭМ |  |  | 1443.21 | *2 | 1 | 1 | 2886.42
|  |  | в т.ч. ЗПМ |  |  | 915.1 | *2 | 1 | 1 | 1830.2
|  |  | МР |  |  | 2.92 | *2 | 1 | 1 | 5.84
|  |  | НР от ЗП | % | 70 |  |  |  |  | 3009.97
|  |  | СП от ЗП | % | 10 |  |  |  |  | 430
|  |  | НР и СП от ЗПМ | % | 108 |  |  |  |  | 1976.62
|  |  | ЗТР | чел-ч | 3.24 |  | *2 | 1 |  |  | 6.48
[9 empty] | 12608.81 |  | 12608.81 | 12608.81
35 | 35 | 1.23-2103-7-2/1 | Техническое обслуживание приборов для измерения и регулирования давления и разряжения, манометры, тип: ОБМГВ-160, ОБМГН-100, ОБМГН-160 гидравлические и аналоги | шт. | 1 | [7 empty] | 419.28 | 419.28 | 59.9 | 59.9 | 0 | 0
|  |  | ЗП |  |  | 598.97 |  | 1 | 1 | 598.97
|  |  | НР от ЗП | % | 70 |  |  |  |  | 419.28
|  |  | СП от ЗП | % | 10 |  |  |  |  | 59.9
|  |  | ЗТР | чел-ч | 0.97 |  |  | 1 |  |  | 0.97
[9 empty] | 1078.15 |  | 1078.15 | 1078.15
36 | 36 | 1.23-2103-41-1/1 | Техническое обслуживание регулирующего клапана/ Вентиль чугунный муфтовый запорный, Кран трехходовой, Кран пробковый | шт. | 4 | [7 empty] | 582.4 | 582.4 | 83.2 | 83.2 | 346.99 | 214.14
|  |  | ЗП |  |  | 208 |  | 1 | 1 | 832
|  |  | ЭМ |  |  | 78.18 |  | 1 | 1 | 312.72
|  |  | в т.ч. ЗПМ |  |  | 49.57 |  | 1 | 1 | 198.28
|  |  | НР от ЗП | % | 70 |  |  |  |  | 582.4
|  |  | СП от ЗП | % | 10 |  |  |  |  | 83.2
|  |  | НР и СП от ЗПМ | % | 108 |  |  |  |  | 214.14
|  |  | ЗТР | чел-ч | 0.37 |  |  | 1 |  |  | 1.48
[9 empty] | 2024.46 |  | 506.12 | 2024.46
Водомерный узел (типовой) 16 шт
37 | 37 | 1.23-2103-39-1/1 | Техническое обслуживание счетчиков холодной и горячей воды условным диаметром 15-20 мм | шт. | 16 | [7 empty] | 10577.84 | 10577.84 | 1511.12 | 1511.12 | 0 | 0
|  |  | ЗП |  |  | 944.45 |  | 1 | 1 | 15111.2
|  |  | МР |  |  | 0.11 |  | 1 | 1 | 1.76
|  |  | НР от ЗП | % | 70 |  |  |  |  | 10577.84
|  |  | СП от ЗП | % | 10 |  |  |  |  | 1511.12
|  |  | ЗТР | чел-ч | 1.68 |  |  | 1 |  |  | 26.88
[9 empty] | 27201.92 |  | 1700.12 | 27201.92
38 | 38 | 1.15-2203-7-1/1 | Техническое обслуживание крана шарового латунного никелированного диаметром до 25 мм | 10 шт. | 1.6 | [7 empty] | 311.21 | 311.21 | 44.46 | 44.46 | 0 | 0
|  |  | ЗП |  |  | 277.87 |  | 1 | 1 | 444.59
|  |  | НР от ЗП | % | 70 |  |  |  |  | 311.21
|  |  | СП от ЗП | % | 10 |  |  |  |  | 44.46
|  |  | ЗТР | чел-ч | 0.45 |  |  | 1 |  |  | 0.72
[9 empty] | 800.26 |  | 500.16 | 800.26
39 | 39 | 1.15-2303-4-1/1 | Прочистка сетчатых фильтров грубой очистки воды диаметром до 25 мм | 10 шт. | 1.6 | [7 empty] | 1410.84 | 1410.84 | 201.55 | 201.55 | 0 | 0
|  |  | ЗП |  |  | 1259.68 |  | 1 | 1 | 2015.49
|  |  | НР от ЗП | % | 70 |  |  |  |  | 1410.84
|  |  | СП от ЗП | % | 10 |  |  |  |  | 201.55
|  |  | ЗТР | чел-ч | 2.04 |  |  | 1 |  |  | 3.264
[9 empty] | 3627.88 |  | 2267.43 | 3627.88
40 | 40 | 1.15-2203-9-1/1 | Техническое обслуживание клапанов обратных фланцевых диаметром 50 мм | шт. | 16 | [7 empty] | 881.44 | 881.44 | 125.92 | 125.92 | 0 | 0
|  |  | ЗП |  |  | 78.7 |  | 1 | 1 | 1259.2
|  |  | МР |  |  | 0.31 |  | 1 | 1 | 4.96
|  |  | НР от ЗП | % | 70 |  |  |  |  | 881.44
|  |  | СП от ЗП | % | 10 |  |  |  |  | 125.92
|  |  | ЗТР | чел-ч | 0.14 |  |  | 1 |  |  | 2.24
[9 empty] | 2271.52 |  | 141.97 | 2271.52
Водомерный узел Т3 зоны футкорта
41 | 41 | 1.23-2103-39-2/1 | Техническое обслуживание счетчиков холодной и горячей воды условным диаметром 25-40 мм. | шт. | 1 | [7 empty] | 818.52 | 818.52 | 116.93 | 116.93 | 0 | 0
|  |  | ЗП |  |  | 1169.31 |  | 1 | 1 | 1169.31
|  |  | МР |  |  | 0.19 |  | 1 | 1 | 0.19
|  |  | НР от ЗП | % | 70 |  |  |  |  | 818.52
|  |  | СП от ЗП | % | 10 |  |  |  |  | 116.93
|  |  | ЗТР | чел-ч | 2.08 |  |  | 1 |  |  | 2.08
[9 empty] | 2104.95 |  | 2104.95 | 2104.95
42 | 42 | 1.15-2203-7-2/1 | Техническое обслуживание крана шарового латунного никелированного диаметром до 50 мм | 10 шт. | 0.1 | [7 empty] | 26.37 | 26.37 | 3.77 | 3.77 | 0 | 0
|  |  | ЗП |  |  | 376.67 |  | 1 | 1 | 37.67
|  |  | НР от ЗП | % | 70 |  |  |  |  | 26.37
|  |  | СП от ЗП | % | 10 |  |  |  |  | 3.77
|  |  | ЗТР | чел-ч | 0.61 |  |  | 1 |  |  | 0.061
[9 empty] | 67.81 |  | 678.1 | 67.81
43 | 43 | 1.23-2103-7-2/1 | Техническое обслуживание приборов для измерения и регулирования давления и разряжения, манометры, тип: ОБМГВ-160, ОБМГН-100, ОБМГН-160 гидравлические и аналоги | шт. | 1 | [7 empty] | 419.28 | 419.28 | 59.9 | 59.9 | 0 | 0
|  |  | ЗП |  |  | 598.97 |  | 1 | 1 | 598.97
|  |  | НР от ЗП | % | 70 |  |  |  |  | 419.28
|  |  | СП от ЗП | % | 10 |  |  |  |  | 59.9
|  |  | ЗТР | чел-ч | 0.97 |  |  | 1 |  |  | 0.97
[9 empty] | 1078.15 |  | 1078.15 | 1078.15
44 | 44 | 1.23-2103-41-1/1 | Техническое обслуживание регулирующего клапана/ Вентиль чугунный муфтовый запорный, Кран трехходовой, Кран пробковый | шт. | 4 | [7 empty] | 582.4 | 582.4 | 83.2 | 83.2 | 346.99 | 214.14
|  |  | ЗП |  |  | 208 |  | 1 | 1 | 832
|  |  | ЭМ |  |  | 78.18 |  | 1 | 1 | 312.72
|  |  | в т.ч. ЗПМ |  |  | 49.57 |  | 1 | 1 | 198.28
|  |  | НР от ЗП | % | 70 |  |  |  |  | 582.4
|  |  | СП от ЗП | % | 10 |  |  |  |  | 83.2
|  |  | НР и СП от ЗПМ | % | 108 |  |  |  |  | 214.14
|  |  | ЗТР | чел-ч | 0.37 |  |  | 1 |  |  | 1.48
[9 empty] | 2024.46 |  | 506.12 | 2024.46
Водомерный узел Т3 зоны ресторана
45 | 45 | 1.23-2103-39-2/1 | Техническое обслуживание счетчиков холодной и горячей воды условным диаметром 25-40 мм. | шт. | 1 | [7 empty] | 818.52 | 818.52 | 116.93 | 116.93 | 0 | 0
|  |  | ЗП |  |  | 1169.31 |  | 1 | 1 | 1169.31
|  |  | МР |  |  | 0.19 |  | 1 | 1 | 0.19
|  |  | НР от ЗП | % | 70 |  |  |  |  | 818.52
|  |  | СП от ЗП | % | 10 |  |  |  |  | 116.93
|  |  | ЗТР | чел-ч | 2.08 |  |  | 1 |  |  | 2.08
[9 empty] | 2104.95 |  | 2104.95 | 2104.95
46 | 46 | 1.15-2203-7-2/1 | Техническое обслуживание крана шарового латунного никелированного диаметром до 50 мм | 10 шт. | 0.1 | [7 empty] | 26.37 | 26.37 | 3.77 | 3.77 | 0 | 0
|  |  | ЗП |  |  | 376.67 |  | 1 | 1 | 37.67
|  |  | НР от ЗП | % | 70 |  |  |  |  | 26.37
|  |  | СП от ЗП | % | 10 |  |  |  |  | 3.77
|  |  | ЗТР | чел-ч | 0.61 |  |  | 1 |  |  | 0.061
[9 empty] | 67.81 |  | 678.1 | 67.81
47 | 47 | 1.23-2103-7-2/1 | Техническое обслуживание приборов для измерения и регулирования давления и разряжения, манометры, тип: ОБМГВ-160, ОБМГН-100, ОБМГН-160 гидравлические и аналоги | шт. | 1 | [7 empty] | 419.28 | 419.28 | 59.9 | 59.9 | 0 | 0
|  |  | ЗП |  |  | 598.97 |  | 1 | 1 | 598.97
|  |  | НР от ЗП | % | 70 |  |  |  |  | 419.28
|  |  | СП от ЗП | % | 10 |  |  |  |  | 59.9
|  |  | ЗТР | чел-ч | 0.97 |  |  | 1 |  |  | 0.97
[9 empty] | 1078.15 |  | 1078.15 | 1078.15
48 | 48 | 1.23-2103-41-1/1 | Техническое обслуживание регулирующего клапана/ Вентиль чугунный муфтовый запорный, Кран трехходовой, Кран пробковый | шт. | 4 | [7 empty] | 582.4 | 582.4 | 83.2 | 83.2 | 346.99 | 214.14
|  |  | ЗП |  |  | 208 |  | 1 | 1 | 832
|  |  | ЭМ |  |  | 78.18 |  | 1 | 1 | 312.72
|  |  | в т.ч. ЗПМ |  |  | 49.57 |  | 1 | 1 | 198.28
|  |  | НР от ЗП | % | 70 |  |  |  |  | 582.4
|  |  | СП от ЗП | % | 10 |  |  |  |  | 83.2
|  |  | НР и СП от ЗПМ | % | 108 |  |  |  |  | 214.14
|  |  | ЗТР | чел-ч | 0.37 |  |  | 1 |  |  | 1.48
[9 empty] | 2024.46 |  | 506.12 | 2024.46
Водомерный узел (типовой) 16 шт
49 | 49 | 1.23-2103-39-1/1 | Техническое обслуживание счетчиков холодной и горячей воды условным диаметром 15-20 мм | шт. | 16 | [7 empty] | 10577.84 | 10577.84 | 1511.12 | 1511.12 | 0 | 0
|  |  | ЗП |  |  | 944.45 |  | 1 | 1 | 15111.2
|  |  | МР |  |  | 0.11 |  | 1 | 1 | 1.76
|  |  | НР от ЗП | % | 70 |  |  |  |  | 10577.84
|  |  | СП от ЗП | % | 10 |  |  |  |  | 1511.12
|  |  | ЗТР | чел-ч | 1.68 |  |  | 1 |  |  | 26.88
[9 empty] | 27201.92 |  | 1700.12 | 27201.92
50 | 50 | 1.15-2203-7-1/1 | Техническое обслуживание крана шарового латунного никелированного диаметром до 25 мм | 10 шт. | 1.6 | [7 empty] | 311.21 | 311.21 | 44.46 | 44.46 | 0 | 0
|  |  | ЗП |  |  | 277.87 |  | 1 | 1 | 444.59
|  |  | НР от ЗП | % | 70 |  |  |  |  | 311.21
|  |  | СП от ЗП | % | 10 |  |  |  |  | 44.46
|  |  | ЗТР | чел-ч | 0.45 |  |  | 1 |  |  | 0.72
[9 empty] | 800.26 |  | 500.16 | 800.26
51 | 51 | 1.15-2303-4-1/1 | Прочистка сетчатых фильтров грубой очистки воды диаметром до 25 мм | 10 шт. | 1.6 | [7 empty] | 1410.84 | 1410.84 | 201.55 | 201.55 | 0 | 0
|  |  | ЗП |  |  | 1259.68 |  | 1 | 1 | 2015.49
|  |  | НР от ЗП | % | 70 |  |  |  |  | 1410.84
|  |  | СП от ЗП | % | 10 |  |  |  |  | 201.55
|  |  | ЗТР | чел-ч | 2.04 |  |  | 1 |  |  | 3.264
[9 empty] | 3627.88 |  | 2267.43 | 3627.88
52 | 52 | 1.15-2203-9-1/1 | Техническое обслуживание клапанов обратных фланцевых диаметром 50 мм | шт. | 16 | [7 empty] | 881.44 | 881.44 | 125.92 | 125.92 | 0 | 0
|  |  | ЗП |  |  | 78.7 |  | 1 | 1 | 1259.2
|  |  | МР |  |  | 0.31 |  | 1 | 1 | 4.96
|  |  | НР от ЗП | % | 70 |  |  |  |  | 881.44
|  |  | СП от ЗП | % | 10 |  |  |  |  | 125.92
|  |  | ЗТР | чел-ч | 0.14 |  |  | 1 |  |  | 2.24
[9 empty] | 2271.52 |  | 141.97 | 2271.52
Водомерный узел Т4 зоны футкорта
53 | 53 | 1.23-2103-39-2/1 | Техническое обслуживание счетчиков холодной и горячей воды условным диаметром 25-40 мм. | шт. | 1 | [7 empty] | 818.52 | 818.52 | 116.93 | 116.93 | 0 | 0
|  |  | ЗП |  |  | 1169.31 |  | 1 | 1 | 1169.31
|  |  | МР |  |  | 0.19 |  | 1 | 1 | 0.19
|  |  | НР от ЗП | % | 70 |  |  |  |  | 818.52
|  |  | СП от ЗП | % | 10 |  |  |  |  | 116.93
|  |  | ЗТР | чел-ч | 2.08 |  |  | 1 |  |  | 2.08
[9 empty] | 2104.95 |  | 2104.95 | 2104.95
54 | 54 | 1.15-2203-7-2/1 | Техническое обслуживание крана шарового латунного никелированного диаметром до 50 мм | 10 шт. | 0.1 | [7 empty] | 26.37 | 26.37 | 3.77 | 3.77 | 0 | 0
|  |  | ЗП |  |  | 376.67 |  | 1 | 1 | 37.67
|  |  | НР от ЗП | % | 70 |  |  |  |  | 26.37
|  |  | СП от ЗП | % | 10 |  |  |  |  | 3.77
|  |  | ЗТР | чел-ч | 0.61 |  |  | 1 |  |  | 0.061
[9 empty] | 67.81 |  | 678.1 | 67.81
55 | 55 | 1.23-2103-7-2/1 | Техническое обслуживание приборов для измерения и регулирования давления и разряжения, манометры, тип: ОБМГВ-160, ОБМГН-100, ОБМГН-160 гидравлические и аналоги | шт. | 1 | [7 empty] | 419.28 | 419.28 | 59.9 | 59.9 | 0 | 0
|  |  | ЗП |  |  | 598.97 |  | 1 | 1 | 598.97
|  |  | НР от ЗП | % | 70 |  |  |  |  | 419.28
|  |  | СП от ЗП | % | 10 |  |  |  |  | 59.9
|  |  | ЗТР | чел-ч | 0.97 |  |  | 1 |  |  | 0.97
[9 empty] | 1078.15 |  | 1078.15 | 1078.15
56 | 56 | 1.23-2103-41-1/1 | Техническое обслуживание регулирующего клапана/ Вентиль чугунный муфтовый запорный, Кран трехходовой, Кран пробковый | шт. | 4 | [7 empty] | 582.4 | 582.4 | 83.2 | 83.2 | 346.99 | 214.14
|  |  | ЗП |  |  | 208 |  | 1 | 1 | 832
|  |  | ЭМ |  |  | 78.18 |  | 1 | 1 | 312.72
|  |  | в т.ч. ЗПМ |  |  | 49.57 |  | 1 | 1 | 198.28
|  |  | НР от ЗП | % | 70 |  |  |  |  | 582.4
|  |  | СП от ЗП | % | 10 |  |  |  |  | 83.2
|  |  | НР и СП от ЗПМ | % | 108 |  |  |  |  | 214.14
|  |  | ЗТР | чел-ч | 0.37 |  |  | 1 |  |  | 1.48
[9 empty] | 2024.46 |  | 506.12 | 2024.46
Водомерный узел Т4 зоны ресторана
57 | 57 | 1.23-2103-39-2/1 | Техническое обслуживание счетчиков холодной и горячей воды условным диаметром 25-40 мм. | шт. | 1 | [7 empty] | 818.52 | 818.52 | 116.93 | 116.93 | 0 | 0
|  |  | ЗП |  |  | 1169.31 |  | 1 | 1 | 1169.31
|  |  | МР |  |  | 0.19 |  | 1 | 1 | 0.19
|  |  | НР от ЗП | % | 70 |  |  |  |  | 818.52
|  |  | СП от ЗП | % | 10 |  |  |  |  | 116.93
|  |  | ЗТР | чел-ч | 2.08 |  |  | 1 |  |  | 2.08
[9 empty] | 2104.95 |  | 2104.95 | 2104.95
58 | 58 | 1.15-2203-7-2/1 | Техническое обслуживание крана шарового латунного никелированного диаметром до 50 мм | 10 шт. | 0.1 | [7 empty] | 26.37 | 26.37 | 3.77 | 3.77 | 0 | 0
|  |  | ЗП |  |  | 376.67 |  | 1 | 1 | 37.67
|  |  | НР от ЗП | % | 70 |  |  |  |  | 26.37
|  |  | СП от ЗП | % | 10 |  |  |  |  | 3.77
|  |  | ЗТР | чел-ч | 0.61 |  |  | 1 |  |  | 0.061
[9 empty] | 67.81 |  | 678.1 | 67.81
59 | 59 | 1.23-2103-7-2/1 | Техническое обслуживание приборов для измерения и регулирования давления и разряжения, манометры, тип: ОБМГВ-160, ОБМГН-100, ОБМГН-160 гидравлические и аналоги | шт. | 1 | [7 empty] | 419.28 | 419.28 | 59.9 | 59.9 | 0 | 0
|  |  | ЗП |  |  | 598.97 |  | 1 | 1 | 598.97
|  |  | НР от ЗП | % | 70 |  |  |  |  | 419.28
|  |  | СП от ЗП | % | 10 |  |  |  |  | 59.9
|  |  | ЗТР | чел-ч | 0.97 |  |  | 1 |  |  | 0.97
[9 empty] | 1078.15 |  | 1078.15 | 1078.15
60 | 60 | 1.23-2103-41-1/1 | Техническое обслуживание регулирующего клапана/ Вентиль чугунный муфтовый запорный, Кран трехходовой, Кран пробковый | шт. | 4 | [7 empty] | 582.4 | 582.4 | 83.2 | 83.2 | 346.99 | 214.14
|  |  | ЗП |  |  | 208 |  | 1 | 1 | 832
|  |  | ЭМ |  |  | 78.18 |  | 1 | 1 | 312.72
|  |  | в т.ч. ЗПМ |  |  | 49.57 |  | 1 | 1 | 198.28
|  |  | НР от ЗП | % | 70 |  |  |  |  | 582.4
|  |  | СП от ЗП | % | 10 |  |  |  |  | 83.2
|  |  | НР и СП от ЗПМ | % | 108 |  |  |  |  | 214.14
|  |  | ЗТР | чел-ч | 0.37 |  |  | 1 |  |  | 1.48
[9 empty] | 2024.46 |  | 506.12 | 2024.46
Итого по подразделу: Подраздел: Водомерный узел ВК1.3 | [8 empty] | 153348.22
Подраздел: Подраздел: Канализация пищеблока К3-1, К3-2
61 | 61 | 1.17-2103-17-1/1 | Техническое обслуживание автоматического воздухоотводчика | 10 шт. | 2.6 | [7 empty] | 1708.22 | 1708.22 | 244.03 | 244.03 | 0 | 0
|  |  | ЗП |  |  | 938.58 |  | 1 | 1 | 2440.31
|  |  | МР |  |  | 0.63 |  | 1 | 1 | 1.64
|  |  | НР от ЗП | % | 70 |  |  |  |  | 1708.22
|  |  | СП от ЗП | % | 10 |  |  |  |  | 244.03
|  |  | ЗТР | чел-ч | 1.52 |  |  | 1 |  |  | 3.952
[9 empty] | 4394.2 |  | 1690.08 | 4394.2
62 | 62 | 1.16-2203-1-1/1 | Прочистка сифонов | 100 шт. | 0.8 | [7 empty] | 31812.35 | 31812.35 | 4544.62 | 4544.62 | 0 | 0
|  |  | ЗП |  |  | 14201.94 | )*4 | 1 | 1 | 45446.21
|  |  | МР |  |  | 243.57 | )*4 | 1 | 1 | 779.42
|  |  | НР от ЗП | % | 70 |  |  |  |  | 31812.35
|  |  | СП от ЗП | % | 10 |  |  |  |  | 4544.62
|  |  | ЗТР | чел-ч | 28.02 |  | )*4 | 1 |  |  | 89.664
[9 empty] | 82582.6 |  | 103228.25 | 82582.6
Итого по подразделу: Подраздел: Канализация пищеблока К3-1, К3-2 | [8 empty] | 86976.8
Подраздел: Подраздел: Система канализации К1
63 | 63 | 1.23-2103-41-1/1 | Техническое обслуживание регулирующего клапана/ Смеситель для раковин, Смеситель для душа | шт. | 80 | [7 empty] | 11648 | 11648 | 1664 | 1664 | 6939.8 | 4282.85
|  |  | ЗП |  |  | 208 |  | 1 | 1 | 16640
|  |  | ЭМ |  |  | 78.18 |  | 1 | 1 | 6254.4
|  |  | в т.ч. ЗПМ |  |  | 49.57 |  | 1 | 1 | 3965.6
|  |  | НР от ЗП | % | 70 |  |  |  |  | 11648
|  |  | СП от ЗП | % | 10 |  |  |  |  | 1664
|  |  | НР и СП от ЗПМ | % | 108 |  |  |  |  | 4282.85
|  |  | ЗТР | чел-ч | 0.37 |  |  | 1 |  |  | 29.6
[9 empty] | 40489.25 |  | 506.12 | 40489.25
64 | 64 | 1.16-3201-2-1/1 | Укрепление расшатавшихся санитарно-технических приборов - умывальники | 100 шт. | 0.71 | [7 empty] | 26308.9 | 26308.9 | 3758.41 | 3758.41 | 0.88 | 0.54
|  |  | ЗП |  |  | 52935.41 |  | 1 | 1 | 37584.14
|  |  | ЭМ |  |  | 61.83 |  | 1 | 1 | 43.9
|  |  | в т.ч. ЗПМ |  |  | 0.7 |  | 1 | 1 | 0.5
|  |  | МР |  |  | 776.55 |  | 1 | 1 | 551.35
|  |  | НР от ЗП | % | 70 |  |  |  |  | 26308.9
|  |  | СП от ЗП | % | 10 |  |  |  |  | 3758.41
|  |  | НР и СП от ЗПМ | % | 108 |  |  |  |  | 0.54
|  |  | ЗТР | чел-ч | 104.44 |  |  | 1 |  |  | 74.1524
[9 empty] | 68247.24 |  | 96122.87 | 68247.24
65 | 65 | 1.16-3201-2-3/1 | Укрепление расшатавшихся санитарно-технических приборов - писсуары | 100 шт. | 0.04 | [7 empty] | 1596.29 | 1596.29 | 228.04 | 228.04 | 0.05 | 0.03
|  |  | ЗП |  |  | 57010.49 |  | 1 | 1 | 2280.42
|  |  | ЭМ |  |  | 61.83 |  | 1 | 1 | 2.47
|  |  | в т.ч. ЗПМ |  |  | 0.7 |  | 1 | 1 | 0.03
|  |  | МР |  |  | 776.55 |  | 1 | 1 | 31.06
|  |  | НР от ЗП | % | 70 |  |  |  |  | 1596.29
|  |  | СП от ЗП | % | 10 |  |  |  |  | 228.04
|  |  | НР и СП от ЗПМ | % | 108 |  |  |  |  | 0.03
|  |  | ЗТР | чел-ч | 112.48 |  |  | 1 |  |  | 4.4992
[9 empty] | 4138.31 |  | 103457.75 | 4138.31
66 | 66 | 1.16-3201-2-2/1 | Укрепление расшатавшихся санитарно-технических приборов - унитазы и биде | 100 шт. | 0.78 | [7 empty] | 42045.12 | 42045.12 | 6006.45 | 6006.45 | 0.96 | 0.59
|  |  | ЗП |  |  | 77005.72 |  | 1 | 1 | 60064.46
|  |  | ЭМ |  |  | 61.83 |  | 1 | 1 | 48.23
|  |  | в т.ч. ЗПМ |  |  | 0.7 |  | 1 | 1 | 0.55
|  |  | МР |  |  | 776.55 |  | 1 | 1 | 605.71
|  |  | НР от ЗП | % | 70 |  |  |  |  | 42045.12
|  |  | СП от ЗП | % | 10 |  |  |  |  | 6006.45
|  |  | НР и СП от ЗПМ | % | 108 |  |  |  |  | 0.59
|  |  | ЗТР | чел-ч | 151.93 |  |  | 1 |  |  | 118.5054
[9 empty] | 108770.56 |  | 139449.44 | 108770.56
67 | 67 | 1.16-3201-1-1/1 | Регулировка смывного бачка | 100 приборов | 0.82 | [7 empty] | 9124.37 | 9124.37 | 1303.48 | 1303.48 | 0 | 0
|  |  | ЗП |  |  | 15896.11 |  | 1 | 1 | 13034.81
|  |  | НР от ЗП | % | 70 |  |  |  |  | 9124.37
|  |  | СП от ЗП | % | 10 |  |  |  |  | 1303.48
|  |  | ЗТР | чел-ч | 26.7 |  |  | 1 |  |  | 21.894
[9 empty] | 23462.66 |  | 28613 | 23462.66
68 | 68 | 1.16-2203-1-1/1 | Прочистка сифонов | 100 шт. | 0.85 | [7 empty] | 33800.62 | 33800.62 | 4828.66 | 4828.66 | 0 | 0
|  |  | ЗП |  |  | 14201.94 | )*4 | 1 | 1 | 48286.6
|  |  | МР |  |  | 243.57 | )*4 | 1 | 1 | 828.14
|  |  | НР от ЗП | % | 70 |  |  |  |  | 33800.62
|  |  | СП от ЗП | % | 10 |  |  |  |  | 4828.66
|  |  | ЗТР | чел-ч | 28.02 |  | )*4 | 1 |  |  | 95.268
[9 empty] | 87744.02 |  | 103228.26 | 87744.02
69 | 69 | 1.17-2103-17-1/1 | Техническое обслуживание автоматического воздухоотводчика | 10 шт. | 3.3 | [7 empty] | 2168.12 | 2168.12 | 309.73 | 309.73 | 0 | 0
|  |  | ЗП |  |  | 938.58 |  | 1 | 1 | 3097.31
|  |  | МР |  |  | 0.63 |  | 1 | 1 | 2.08
|  |  | НР от ЗП | % | 70 |  |  |  |  | 2168.12
|  |  | СП от ЗП | % | 10 |  |  |  |  | 309.73
|  |  | ЗТР | чел-ч | 1.52 |  |  | 1 |  |  | 5.016
[9 empty] | 5577.24 |  | 1690.07 | 5577.24
70 | 70 | 1.15-2203-9-1/1 | Техническое обслуживание клапанов обратных фланцевых диаметром 50 мм | шт. | 2 | [7 empty] | 110.18 | 110.18 | 15.74 | 15.74 | 0 | 0
|  |  | ЗП |  |  | 78.7 |  | 1 | 1 | 157.4
|  |  | МР |  |  | 0.31 |  | 1 | 1 | 0.62
|  |  | НР от ЗП | % | 70 |  |  |  |  | 110.18
|  |  | СП от ЗП | % | 10 |  |  |  |  | 15.74
|  |  | ЗТР | чел-ч | 0.14 |  |  | 1 |  |  | 0.28
[9 empty] | 283.94 |  | 141.97 | 283.94
71 | 71 | 1.24-2103-9-2/1 | Техническое обслуживание задвижек типа МЗВ Ду=100-200 мм /Клиновая задвижка Rp 1 1/4'' Valtec | шт. | 3 | [7 empty] | 1179.02 | 1179.02 | 168.43 | 168.43 | 1604.87 | 990.44
|  |  | ЗП |  |  | 561.44 |  | 1 | 1 | 1684.32
|  |  | ЭМ |  |  | 482.11 |  | 1 | 1 | 1446.33
|  |  | в т.ч. ЗПМ |  |  | 305.69 |  | 1 | 1 | 917.07
|  |  | МР |  |  | 18.36 |  | 1 | 1 | 55.08
|  |  | НР от ЗП | % | 70 |  |  |  |  | 1179.02
|  |  | СП от ЗП | % | 10 |  |  |  |  | 168.43
|  |  | НР и СП от ЗПМ | % | 108 |  |  |  |  | 990.44
|  |  | ЗТР | чел-ч | 0.92 |  |  | 1 |  |  | 2.76
[9 empty] | 5523.62 |  | 1841.21 | 5523.62
72 | 72 | 1.24-2103-16-1/1 | Техническое обслуживание погружных насосов мощностью от 2,1 кВт до 16 кВт //Канализационный насос Сан-600 Профи Аквалиф | шт. | 1 | [7 empty] | 5340.48 | 5340.48 | 762.93 | 762.93 | 3.96 | 2.44
|  |  | ЗП |  |  | 3814.63 | *2 | 1 | 1 | 7629.26
|  |  | ЭМ |  |  | 26.53 | *2 | 1 | 1 | 53.06
|  |  | в т.ч. ЗПМ |  |  | 1.13 | *2 | 1 | 1 | 2.26
|  |  | МР |  |  | 5881.34 | *2 | 1 | 1 | 11762.68
|  |  | НР от ЗП | % | 70 |  |  |  |  | 5340.48
|  |  | СП от ЗП | % | 10 |  |  |  |  | 762.93
|  |  | НР и СП от ЗПМ | % | 108 |  |  |  |  | 2.44
|  |  | ЗТР | чел-ч | 5.7 |  | *2 | 1 |  |  | 11.4
[9 empty] | 25550.85 |  | 25550.85 | 25550.85
Итого по подразделу: Подраздел: Система канализации К1 | [8 empty] | 369787.69
Подраздел: Подраздел: Внутренний водосток ВК2.3
Итого по подразделу: Подраздел: Внутренний водосток ВК2.3 | [8 empty] | 0
Итого по разделу: Раздел: 1. Система водоснабжения и водоотведение. | [8 empty] | 674212.02
Раздел: Раздел: 2. Внутренние сети отопления и ИТП
Подраздел: Подраздел: Индивидуальный тепловой пункт ( ИТП )
К1 БИТП. Модуль ввода и учета 2,558УУТ ADL
73 | 73 | 1.23-2103-41-1/1 | Техническое обслуживание регулирующего клапана /БИВАЛ® Кран шаровой стальной КШТ 12.200.16 Ф/Ф+R Ду 200 Ру 16 в сборе с редуктором Q-800 S и штурвалом W-250 | шт. | 6 | [7 empty] | 1747.2 | 1747.2 | 249.6 | 249.6 | 1040.97 | 642.43
|  |  | ЗП |  |  | 208 | *2 | 1 | 1 | 2496
|  |  | ЭМ |  |  | 78.18 | *2 | 1 | 1 | 938.16
|  |  | в т.ч. ЗПМ |  |  | 49.57 | *2 | 1 | 1 | 594.84
|  |  | НР от ЗП | % | 70 |  |  |  |  | 1747.2
|  |  | СП от ЗП | % | 10 |  |  |  |  | 249.6
|  |  | НР и СП от ЗПМ | % | 108 |  |  |  |  | 642.43
|  |  | ЗТР | чел-ч | 0.37 |  | *2 | 1 |  |  | 4.44
[9 empty] | 6073.39 |  | 1012.23 | 6073.39
74 | 74 | 1.15-2203-7-1/1 | Техническое обслуживание крана шарового латунного никелированного диаметром до 25 мм | 10 шт. | 0.6 | [7 empty] | 116.7 | 116.7 | 16.67 | 16.67 | 0 | 0
|  |  | ЗП |  |  | 277.87 |  | 1 | 1 | 166.72
|  |  | НР от ЗП | % | 70 |  |  |  |  | 116.7
|  |  | СП от ЗП | % | 10 |  |  |  |  | 16.67
|  |  | ЗТР | чел-ч | 0.45 |  |  | 1 |  |  | 0.27
[9 empty] | 300.09 |  | 500.15 | 300.09
75 | 75 | 1.23-2303-5-1/1 | Комплекс работ по техническому обслуживанию оборудования, автоматизированных систем и исполнительных механизмов, шкафы, пульты управления, автоматизированные рабочие места /Щит узла учета тепловой энергии/Щит узла учета тепловой энергии | шт. | 1 | [7 empty] | 1142.04 | 1142.04 | 163.15 | 163.15 | 0 | 0
|  |  | ЗП |  |  | 815.74 | *2 | 1 | 1 | 1631.48
|  |  | НР от ЗП | % | 70 |  |  |  |  | 1142.04
|  |  | СП от ЗП | % | 10 |  |  |  |  | 163.15
|  |  | ЗТР | чел-ч | 1.06 |  | *2 | 1 |  |  | 2.12
[9 empty] | 2936.67 |  | 2936.67 | 2936.67
76 | 76 | 1.23-2103-22-3/1 | Техническое обслуживание расходомера электромагнитного | шт. | 3 | [7 empty] | 6270.81 | 6270.81 | 895.83 | 895.83 | 0 | 0
|  |  | ЗП |  |  | 1493.05 | *2 | 1 | 1 | 8958.3
|  |  | МР |  |  | 19.14 | *2 | 1 | 1 | 114.84
|  |  | НР от ЗП | % | 70 |  |  |  |  | 6270.81
|  |  | СП от ЗП | % | 10 |  |  |  |  | 895.83
|  |  | ЗТР | чел-ч | 1.8 |  | *2 | 1 |  |  | 10.8
[9 empty] | 16239.78 |  | 5413.26 | 16239.78
77 | 77 | 1.23-2303-6-1/1 | Техническое обслуживание термопреобразователя сопротивления с унифицированным выходным сигналом /Термометр сопротивления платиновых KTC-B-Pt100 | шт. | 2 | [7 empty] | 933.91 | 933.91 | 133.42 | 133.42 | 0 | 0
|  |  | ЗП |  |  | 333.54 | *2 | 1 | 1 | 1334.16
|  |  | МР |  |  | 20.24 | *2 | 1 | 1 | 80.96
|  |  | НР от ЗП | % | 70 |  |  |  |  | 933.91
|  |  | СП от ЗП | % | 10 |  |  |  |  | 133.42
|  |  | ЗТР | чел-ч | 0.47 |  | *2 | 1 |  |  | 1.88
[9 empty] | 2482.45 |  | 1241.23 | 2482.45
78 | 78 | 1.23-2103-27-1/1 | Техническое обслуживание преобразователя давления МТ100 и аналогов /Датчик давления Коммуналец СДВИ-Р=1,0 Мпа | 10 шт. | 0.2 | [7 empty] | 2483.81 | 2483.81 | 354.83 | 354.83 | 0 | 0
|  |  | ЗП |  |  | 8870.75 | *2 | 1 | 1 | 3548.3
|  |  | МР |  |  | 17.39 | *2 | 1 | 1 | 6.96
|  |  | НР от ЗП | % | 70 |  |  |  |  | 2483.81
|  |  | СП от ЗП | % | 10 |  |  |  |  | 354.83
|  |  | ЗТР | чел-ч | 12.5 |  | *2 | 1 |  |  | 5
[9 empty] | 6393.9 |  | 31969.5 | 6393.9
79 | 79 | 1.15-2303-5-1/1 | Техническое обслуживание фильтров водяных фланцевых сетчатых диаметром до 65 мм | 10 шт. | 0.1 | [7 empty] | 141.67 | 141.67 | 20.24 | 20.24 | 0 | 0
|  |  | ЗП |  |  | 2023.81 |  | 1 | 1 | 202.38
|  |  | МР |  |  | 0.38 |  | 1 | 1 | 0.04
|  |  | НР от ЗП | % | 70 |  |  |  |  | 141.67
|  |  | СП от ЗП | % | 10 |  |  |  |  | 20.24
|  |  | ЗТР | чел-ч | 3.6 |  |  | 1 |  |  | 0.36
[9 empty] | 364.33 |  | 3643.3 | 364.33
80 | 80 | 21.26-1-110 | Прокладки из терморасширенного графита для обслуживания фильтра сетчатого чугунного фланцевого диаметром 65 мм | шт. | 2 | 207.47 |  | 1 | 1 | 414.94 |  |  | 0 | 0 | 0 | 0 | 0 | 0
[9 empty] | 414.94 |  | 207.47 | 414.94
81 | 81 | 1.15-2303-5-4/1 | Техническое обслуживание фильтров водяных фланцевых сетчатых диаметром до 200 мм | 10 шт. | 0.2 | [7 empty] | 601.3 | 601.3 | 85.9 | 85.9 | 0 | 0
|  |  | ЗП |  |  | 4294.98 |  | 1 | 1 | 859
|  |  | МР |  |  | 2.52 |  | 1 | 1 | 0.5
|  |  | НР от ЗП | % | 70 |  |  |  |  | 601.3
|  |  | СП от ЗП | % | 10 |  |  |  |  | 85.9
|  |  | ЗТР | чел-ч | 7.64 |  |  | 1 |  |  | 1.528
[9 empty] | 1546.7 |  | 7733.5 | 1546.7
82 | 82 | 1.15-2203-7-3/1 | Техническое обслуживание крана шарового латунного никелированного диаметром до 100 мм | 10 шт. | 0.2 | [7 empty] | 79.53 | 79.53 | 11.36 | 11.36 | 0 | 0
|  |  | ЗП |  |  | 568.09 |  | 1 | 1 | 113.62
|  |  | НР от ЗП | % | 70 |  |  |  |  | 79.53
|  |  | СП от ЗП | % | 10 |  |  |  |  | 11.36
|  |  | ЗТР | чел-ч | 0.92 |  |  | 1 |  |  | 0.184
[9 empty] | 204.51 |  | 1022.55 | 204.51
83 | 83 | 1.23-2103-21-1/1 | Техническое обслуживание преобразователей давления, перепада давления, тензорезисторных, дифференциальных (Сапфир) | шт. | 1 | [7 empty] | 894.17 | 894.17 | 127.74 | 127.74 | 0 | 0
|  |  | ЗП |  |  | 638.69 | *2 | 1 | 1 | 1277.38
|  |  | МР |  |  | 19.14 | *2 | 1 | 1 | 38.28
|  |  | НР от ЗП | % | 70 |  |  |  |  | 894.17
|  |  | СП от ЗП | % | 10 |  |  |  |  | 127.74
|  |  | ЗТР | чел-ч | 0.77 |  | *2 | 1 |  |  | 1.54
[9 empty] | 2337.57 |  | 2337.57 | 2337.57
84 | 84 | 1.15-2203-7-2/1 | Техническое обслуживание крана шарового латунного никелированного диаметром до 50 мм | 10 шт. | 0.2 | [7 empty] | 52.73 | 52.73 | 7.53 | 7.53 | 0 | 0
|  |  | ЗП |  |  | 376.67 |  | 1 | 1 | 75.33
|  |  | НР от ЗП | % | 70 |  |  |  |  | 52.73
|  |  | СП от ЗП | % | 10 |  |  |  |  | 7.53
|  |  | ЗТР | чел-ч | 0.61 |  |  | 1 |  |  | 0.122
[9 empty] | 135.59 |  | 677.95 | 135.59
85 | 85 | 1.23-2103-18-1/1 | Техническое обслуживание термометра биметаллического, дилатометрического | шт. | 2 | [7 empty] | 615.97 | 615.97 | 88 | 88 | 0 | 0
|  |  | ЗП |  |  | 219.99 | *2 | 1 | 1 | 879.96
|  |  | МР |  |  | 19.14 | *2 | 1 | 1 | 76.56
|  |  | НР от ЗП | % | 70 |  |  |  |  | 615.97
|  |  | СП от ЗП | % | 10 |  |  |  |  | 88
|  |  | ЗТР | чел-ч | 0.31 |  | *2 | 1 |  |  | 1.24
[9 empty] | 1660.49 |  | 830.25 | 1660.49
К2 БИТП. Модуль отопления 0,872Он ADL
86 | 86 | 1.15-2203-7-1/1 | Техническое обслуживание крана шарового латунного никелированного диаметром до 25 мм | 10 шт. | 0.8 | [7 empty] | 155.61 | 155.61 | 22.23 | 22.23 | 0 | 0
|  |  | ЗП |  |  | 277.87 |  | 1 | 1 | 222.3
|  |  | НР от ЗП | % | 70 |  |  |  |  | 155.61
|  |  | СП от ЗП | % | 10 |  |  |  |  | 22.23
|  |  | ЗТР | чел-ч | 0.45 |  |  | 1 |  |  | 0.36
[9 empty] | 400.14 |  | 500.18 | 400.14
87 | 87 | 1.15-2203-7-2/1 | Техническое обслуживание крана шарового латунного никелированного диаметром до 50 мм | 10 шт. | 0.2 | [7 empty] | 52.73 | 52.73 | 7.53 | 7.53 | 0 | 0
|  |  | ЗП |  |  | 376.67 |  | 1 | 1 | 75.33
|  |  | НР от ЗП | % | 70 |  |  |  |  | 52.73
|  |  | СП от ЗП | % | 10 |  |  |  |  | 7.53
|  |  | ЗТР | чел-ч | 0.61 |  |  | 1 |  |  | 0.122
[9 empty] | 135.59 |  | 677.95 | 135.59
88 | 88 | 1.15-2203-7-3/1 | Техническое обслуживание крана шарового латунного никелированного диаметром до 100 мм | 10 шт. | 0.2 | [7 empty] | 79.53 | 79.53 | 11.36 | 11.36 | 0 | 0
|  |  | ЗП |  |  | 568.09 |  | 1 | 1 | 113.62
|  |  | НР от ЗП | % | 70 |  |  |  |  | 79.53
|  |  | СП от ЗП | % | 10 |  |  |  |  | 11.36
|  |  | ЗТР | чел-ч | 0.92 |  |  | 1 |  |  | 0.184
[9 empty] | 204.51 |  | 1022.55 | 204.51
89 | 89 | 1.23-2103-41-1/1 | Техническое обслуживание регулирующего клапана / Клапан регулирующий , предохранительный клапан, Клапан соленоидный | шт. | 3 | [7 empty] | 873.6 | 873.6 | 124.8 | 124.8 | 520.49 | 321.21
|  |  | ЗП |  |  | 208 | *2 | 1 | 1 | 1248
|  |  | ЭМ |  |  | 78.18 | *2 | 1 | 1 | 469.08
|  |  | в т.ч. ЗПМ |  |  | 49.57 | *2 | 1 | 1 | 297.42
|  |  | НР от ЗП | % | 70 |  |  |  |  | 873.6
|  |  | СП от ЗП | % | 10 |  |  |  |  | 124.8
|  |  | НР и СП от ЗПМ | % | 108 |  |  |  |  | 321.21
|  |  | ЗТР | чел-ч | 0.37 |  | *2 | 1 |  |  | 2.22
[9 empty] | 3036.69 |  | 1012.23 | 3036.69
90 | 90 | 1.23-2103-18-1/1 | Техническое обслуживание термометра биметаллического, дилатометрического | шт. | 4 | [7 empty] | 1231.94 | 1231.94 | 175.99 | 175.99 | 0 | 0
|  |  | ЗП |  |  | 219.99 | *2 | 1 | 1 | 1759.92
|  |  | МР |  |  | 19.14 | *2 | 1 | 1 | 153.12
|  |  | НР от ЗП | % | 70 |  |  |  |  | 1231.94
|  |  | СП от ЗП | % | 10 |  |  |  |  | 175.99
|  |  | ЗТР | чел-ч | 0.31 |  | *2 | 1 |  |  | 2.48
[9 empty] | 3320.97 |  | 830.24 | 3320.97
91 | 91 | 1.23-2303-6-1/1 | Техническое обслуживание термопреобразователя сопротивления с унифицированным выходным сигналом/Термометр сопротивления | шт. | 2 | [7 empty] | 933.91 | 933.91 | 133.42 | 133.42 | 0 | 0
|  |  | ЗП |  |  | 333.54 | *2 | 1 | 1 | 1334.16
|  |  | МР |  |  | 20.24 | *2 | 1 | 1 | 80.96
|  |  | НР от ЗП | % | 70 |  |  |  |  | 933.91
|  |  | СП от ЗП | % | 10 |  |  |  |  | 133.42
|  |  | ЗТР | чел-ч | 0.47 |  | *2 | 1 |  |  | 1.88
[9 empty] | 2482.45 |  | 1241.23 | 2482.45
92 | 92 | 1.15-2203-8-2/1 | Техническое обслуживание затворов дисковых поворотных межфланцевых с ручным управлением диаметром 100-150 мм | шт. | 6 | [7 empty] | 566.66 | 566.66 | 80.95 | 80.95 | 0 | 0
|  |  | ЗП |  |  | 134.92 |  | 1 | 1 | 809.52
|  |  | МР |  |  | 0.63 |  | 1 | 1 | 3.78
|  |  | НР от ЗП | % | 70 |  |  |  |  | 566.66
|  |  | СП от ЗП | % | 10 |  |  |  |  | 80.95
|  |  | ЗТР | чел-ч | 0.24 |  |  | 1 |  |  | 1.44
[9 empty] | 1460.91 |  | 243.49 | 1460.91
93 | 93 | 1.15-2303-5-3/1 | Техническое обслуживание фильтров водяных фланцевых сетчатых диаметром до 150 мм | 10 шт. | 0.1 | [7 empty] | 221.94 | 221.94 | 31.71 | 31.71 | 0 | 0
|  |  | ЗП |  |  | 3170.64 |  | 1 | 1 | 317.06
|  |  | МР |  |  | 1.57 |  | 1 | 1 | 0.16
93,1 | 93,1 | 21.26-1-114 | Прокладки из терморасширенного графита для обслуживания фильтра сетчатого чугунного фланцевого диаметром 150 мм | шт. | 2 | 564.44 |  | 1 | 1 | 1128.88 |  |  | 0 | 0 | 0 | 0 | 0 | 0
|  |  | НР от ЗП | % | 70 |  |  |  |  | 221.94
|  |  | СП от ЗП | % | 10 |  |  |  |  | 31.71
|  |  | ЗТР | чел-ч | 5.64 |  |  | 1 |  |  | 0.564
[9 empty] | 1699.75 |  | 16997.5 | 1699.75
94 | 94 | 1.15-2203-9-2/1 | Техническое обслуживание клапанов обратных фланцевых диаметром 100-150 мм | шт. | 2 | [7 empty] | 173.14 | 173.14 | 24.73 | 24.73 | 0 | 0
|  |  | ЗП |  |  | 123.67 |  | 1 | 1 | 247.34
|  |  | МР |  |  | 0.63 |  | 1 | 1 | 1.26
|  |  | НР от ЗП | % | 70 |  |  |  |  | 173.14
|  |  | СП от ЗП | % | 10 |  |  |  |  | 24.73
|  |  | ЗТР | чел-ч | 0.22 |  |  | 1 |  |  | 0.44
[9 empty] | 446.47 |  | 223.24 | 446.47
95 | 95 | 1.24-2503-4-18/1 | Техническое обслуживание циркуляционных насосов систем отопления с тепловыми насосами - ежемесячное | шт. | 2 | [7 empty] | 1649.26 | 1649.26 | 235.61 | 235.61 | 1735.02 | 1070.76
|  |  | ЗП |  |  | 294.51 | *4 | 1 | 1 | 2356.08
|  |  | ЭМ |  |  | 195.45 | *4 | 1 | 1 | 1563.6
|  |  | в т.ч. ЗПМ |  |  | 123.93 | *4 | 1 | 1 | 991.44
|  |  | МР |  |  | 0.63 | *4 | 1 | 1 | 5.04
|  |  | НР от ЗП | % | 70 |  |  |  |  | 1649.26
|  |  | СП от ЗП | % | 10 |  |  |  |  | 235.61
|  |  | НР и СП от ЗПМ | % | 108 |  |  |  |  | 1070.76
|  |  | ЗТР | чел-ч | 0.42 |  | *4 | 1 |  |  | 3.36
[9 empty] | 6880.35 |  | 3440.18 | 6880.35
96 | 96 | 1.23-2303-7-2/1 | Техническое обслуживание реле давления, напора, тяги | шт. | 2 | [7 empty] | 755.08 | 755.08 | 107.87 | 107.87 | 0 | 0
|  |  | ЗП |  |  | 269.67 | *2 | 1 | 1 | 1078.68
|  |  | МР |  |  | 19.14 | *2 | 1 | 1 | 76.56
|  |  | НР от ЗП | % | 70 |  |  |  |  | 755.08
|  |  | СП от ЗП | % | 10 |  |  |  |  | 107.87
|  |  | ЗТР | чел-ч | 0.38 |  | *2 | 1 |  |  | 1.52
[9 empty] | 2018.19 |  | 1009.1 | 2018.19
97 | 97 | 1.15-2203-9-1/1 | Техническое обслуживание клапанов обратных фланцевых диаметром 50 мм | шт. | 1 | [7 empty] | 55.09 | 55.09 | 7.87 | 7.87 | 0 | 0
|  |  | ЗП |  |  | 78.7 |  | 1 | 1 | 78.7
|  |  | МР |  |  | 0.31 |  | 1 | 1 | 0.31
|  |  | НР от ЗП | % | 70 |  |  |  |  | 55.09
|  |  | СП от ЗП | % | 10 |  |  |  |  | 7.87
|  |  | ЗТР | чел-ч | 0.14 |  |  | 1 |  |  | 0.14
[9 empty] | 141.97 |  | 141.97 | 141.97
98 | 98 | 1.15-2203-3-3/1 | Техническое обслуживание виброизолирующих вставок фланцевых диаметром до 200 мм /Антивибрационный компенсатор (гибкая вставка) DN125 | шт. | 4 | [7 empty] | 311.22 | 311.22 | 44.46 | 44.46 | 0 | 0
|  |  | ЗП |  |  | 111.15 |  | 1 | 1 | 444.6
|  |  | МР |  |  | 0.09 |  | 1 | 1 | 0.36
|  |  | НР от ЗП | % | 70 |  |  |  |  | 311.22
|  |  | СП от ЗП | % | 10 |  |  |  |  | 44.46
|  |  | ЗТР | чел-ч | 0.18 |  |  | 1 |  |  | 0.72
[9 empty] | 800.64 |  | 200.16 | 800.64
99 | 99 | 1.23-2103-27-1/1 | Техническое обслуживание преобразователя давления МТ100 и аналогов | 10 шт. | 0.2 | [7 empty] | 2483.81 | 2483.81 | 354.83 | 354.83 | 0 | 0
|  |  | ЗП |  |  | 8870.75 | *2 | 1 | 1 | 3548.3
|  |  | МР |  |  | 17.39 | *2 | 1 | 1 | 6.96
|  |  | НР от ЗП | % | 70 |  |  |  |  | 2483.81
|  |  | СП от ЗП | % | 10 |  |  |  |  | 354.83
|  |  | ЗТР | чел-ч | 12.5 |  | *2 | 1 |  |  | 5
[9 empty] | 6393.9 |  | 31969.5 | 6393.9
100 | 100 | 1.23-2103-9-7/1 | Техническое обслуживание приборов для измерения температуры, регулятор температуры дилатометрический, тип ТУДЭ / Датчик температуры наружного воздуха ДТС3005-РТ1000.В2 | шт. | 1 | [7 empty] | 691.59 | 691.59 | 98.8 | 98.8 | 0 | 0
|  |  | ЗП |  |  | 493.99 | *2 | 1 | 1 | 987.98
|  |  | НР от ЗП | % | 70 |  |  |  |  | 691.59
|  |  | СП от ЗП | % | 10 |  |  |  |  | 98.8
|  |  | ЗТР | чел-ч | 0.8 |  | *2 | 1 |  |  | 1.6
[9 empty] | 1778.37 |  | 1778.37 | 1778.37
К3 БИТП. Модуль Вентиляции 0,814Вн ADL
101 | 101 | 1.15-2203-7-1/1 | Техническое обслуживание крана шарового латунного никелированного диаметром до 25 мм | 10 шт. | 0.8 | [7 empty] | 155.61 | 155.61 | 22.23 | 22.23 | 0 | 0
|  |  | ЗП |  |  | 277.87 |  | 1 | 1 | 222.3
|  |  | НР от ЗП | % | 70 |  |  |  |  | 155.61
|  |  | СП от ЗП | % | 10 |  |  |  |  | 22.23
|  |  | ЗТР | чел-ч | 0.45 |  |  | 1 |  |  | 0.36
[9 empty] | 400.14 |  | 500.18 | 400.14
102 | 102 | 1.15-2203-7-2/1 | Техническое обслуживание крана шарового латунного никелированного диаметром до 50 мм | 10 шт. | 0.2 | [7 empty] | 52.73 | 52.73 | 7.53 | 7.53 | 0 | 0
|  |  | ЗП |  |  | 376.67 |  | 1 | 1 | 75.33
|  |  | НР от ЗП | % | 70 |  |  |  |  | 52.73
|  |  | СП от ЗП | % | 10 |  |  |  |  | 7.53
|  |  | ЗТР | чел-ч | 0.61 |  |  | 1 |  |  | 0.122
[9 empty] | 135.59 |  | 677.95 | 135.59
103 | 103 | 1.15-2203-7-3/1 | Техническое обслуживание крана шарового латунного никелированного диаметром до 100 мм /Ду125 | 10 шт. | 0.2 | [7 empty] | 79.53 | 79.53 | 11.36 | 11.36 | 0 | 0
|  |  | ЗП |  |  | 568.09 |  | 1 | 1 | 113.62
|  |  | НР от ЗП | % | 70 |  |  |  |  | 79.53
|  |  | СП от ЗП | % | 10 |  |  |  |  | 11.36
|  |  | ЗТР | чел-ч | 0.92 |  |  | 1 |  |  | 0.184
[9 empty] | 204.51 |  | 1022.55 | 204.51
104 | 104 | 1.23-2103-41-1/1 | Техническое обслуживание регулирующего клапана / Клапан регулирующий , предохранительный клапан, Клапан соленоидный | шт. | 3 | [7 empty] | 873.6 | 873.6 | 124.8 | 124.8 | 520.49 | 321.21
|  |  | ЗП |  |  | 208 | *2 | 1 | 1 | 1248
|  |  | ЭМ |  |  | 78.18 | *2 | 1 | 1 | 469.08
|  |  | в т.ч. ЗПМ |  |  | 49.57 | *2 | 1 | 1 | 297.42
|  |  | НР от ЗП | % | 70 |  |  |  |  | 873.6
|  |  | СП от ЗП | % | 10 |  |  |  |  | 124.8
|  |  | НР и СП от ЗПМ | % | 108 |  |  |  |  | 321.21
|  |  | ЗТР | чел-ч | 0.37 |  | *2 | 1 |  |  | 2.22
[9 empty] | 3036.69 |  | 1012.23 | 3036.69
105 | 105 | 1.23-2103-18-1/1 | Техническое обслуживание термометра биметаллического, дилатометрического | шт. | 4 | [7 empty] | 1231.94 | 1231.94 | 175.99 | 175.99 | 0 | 0
|  |  | ЗП |  |  | 219.99 | *2 | 1 | 1 | 1759.92
|  |  | МР |  |  | 19.14 | *2 | 1 | 1 | 153.12
|  |  | НР от ЗП | % | 70 |  |  |  |  | 1231.94
|  |  | СП от ЗП | % | 10 |  |  |  |  | 175.99
|  |  | ЗТР | чел-ч | 0.31 |  | *2 | 1 |  |  | 2.48
[9 empty] | 3320.97 |  | 830.24 | 3320.97
106 | 106 | 1.23-2303-6-1/1 | Техническое обслуживание термопреобразователя сопротивления с унифицированным выходным сигналом /Термометр сопротивления | шт. | 2 | [7 empty] | 933.91 | 933.91 | 133.42 | 133.42 | 0 | 0
|  |  | ЗП |  |  | 333.54 | *2 | 1 | 1 | 1334.16
|  |  | МР |  |  | 20.24 | *2 | 1 | 1 | 80.96
|  |  | НР от ЗП | % | 70 |  |  |  |  | 933.91
|  |  | СП от ЗП | % | 10 |  |  |  |  | 133.42
|  |  | ЗТР | чел-ч | 0.47 |  | *2 | 1 |  |  | 1.88
[9 empty] | 2482.45 |  | 1241.23 | 2482.45
107 | 107 | 1.15-2203-8-2/1 | Техническое обслуживание затворов дисковых поворотных межфланцевых с ручным управлением диаметром 100-150 мм | шт. | 6 | [7 empty] | 566.66 | 566.66 | 80.95 | 80.95 | 0 | 0
|  |  | ЗП |  |  | 134.92 |  | 1 | 1 | 809.52
|  |  | МР |  |  | 0.63 |  | 1 | 1 | 3.78
|  |  | НР от ЗП | % | 70 |  |  |  |  | 566.66
|  |  | СП от ЗП | % | 10 |  |  |  |  | 80.95
|  |  | ЗТР | чел-ч | 0.24 |  |  | 1 |  |  | 1.44
[9 empty] | 1460.91 |  | 243.49 | 1460.91
108 | 108 | 1.15-2303-5-3/1 | Техническое обслуживание фильтров водяных фланцевых сетчатых диаметром до 150 мм | 10 шт. | 0.1 | [7 empty] | 221.94 | 221.94 | 31.71 | 31.71 | 0 | 0
|  |  | ЗП |  |  | 3170.64 |  | 1 | 1 | 317.06
|  |  | МР |  |  | 1.57 |  | 1 | 1 | 0.16
108,1 | 108,1 | 21.26-1-114 | Прокладки из терморасширенного графита для обслуживания фильтра сетчатого чугунного фланцевого диаметром 150 мм | шт. | 2 | 564.44 |  | 1 | 1 | 1128.88 |  |  | 0 | 0 | 0 | 0 | 0 | 0
|  |  | НР от ЗП | % | 70 |  |  |  |  | 221.94
|  |  | СП от ЗП | % | 10 |  |  |  |  | 31.71
|  |  | ЗТР | чел-ч | 5.64 |  |  | 1 |  |  | 0.564
[9 empty] | 1699.75 |  | 16997.5 | 1699.75
109 | 109 | 1.15-2203-9-2/1 | Техническое обслуживание клапанов обратных фланцевых диаметром 100-150 мм | шт. | 2 | [7 empty] | 173.14 | 173.14 | 24.73 | 24.73 | 0 | 0
|  |  | ЗП |  |  | 123.67 |  | 1 | 1 | 247.34
|  |  | МР |  |  | 0.63 |  | 1 | 1 | 1.26
|  |  | НР от ЗП | % | 70 |  |  |  |  | 173.14
|  |  | СП от ЗП | % | 10 |  |  |  |  | 24.73
|  |  | ЗТР | чел-ч | 0.22 |  |  | 1 |  |  | 0.44
[9 empty] | 446.47 |  | 223.24 | 446.47
110 | 110 | 1.24-2503-4-18/1 | Техническое обслуживание циркуляционных насосов систем отопления с тепловыми насосами - ежемесячное | шт. | 2 | [7 empty] | 1649.26 | 1649.26 | 235.61 | 235.61 | 1735.02 | 1070.76
|  |  | ЗП |  |  | 294.51 | *4 | 1 | 1 | 2356.08
|  |  | ЭМ |  |  | 195.45 | *4 | 1 | 1 | 1563.6
|  |  | в т.ч. ЗПМ |  |  | 123.93 | *4 | 1 | 1 | 991.44
|  |  | МР |  |  | 0.63 | *4 | 1 | 1 | 5.04
|  |  | НР от ЗП | % | 70 |  |  |  |  | 1649.26
|  |  | СП от ЗП | % | 10 |  |  |  |  | 235.61
|  |  | НР и СП от ЗПМ | % | 108 |  |  |  |  | 1070.76
|  |  | ЗТР | чел-ч | 0.42 |  | *4 | 1 |  |  | 3.36
[9 empty] | 6880.35 |  | 3440.18 | 6880.35
111 | 111 | 1.23-2303-7-2/1 | Техническое обслуживание реле давления, напора, тяги | шт. | 2 | [7 empty] | 755.08 | 755.08 | 107.87 | 107.87 | 0 | 0
|  |  | ЗП |  |  | 269.67 | *2 | 1 | 1 | 1078.68
|  |  | МР |  |  | 19.14 | *2 | 1 | 1 | 76.56
|  |  | НР от ЗП | % | 70 |  |  |  |  | 755.08
|  |  | СП от ЗП | % | 10 |  |  |  |  | 107.87
|  |  | ЗТР | чел-ч | 0.38 |  | *2 | 1 |  |  | 1.52
[9 empty] | 2018.19 |  | 1009.1 | 2018.19
112 | 112 | 1.15-2203-9-1/1 | Техническое обслуживание клапанов обратных фланцевых диаметром 50 мм | шт. | 1 | [7 empty] | 55.09 | 55.09 | 7.87 | 7.87 | 0 | 0
|  |  | ЗП |  |  | 78.7 |  | 1 | 1 | 78.7
|  |  | МР |  |  | 0.31 |  | 1 | 1 | 0.31
|  |  | НР от ЗП | % | 70 |  |  |  |  | 55.09
|  |  | СП от ЗП | % | 10 |  |  |  |  | 7.87
|  |  | ЗТР | чел-ч | 0.14 |  |  | 1 |  |  | 0.14
[9 empty] | 141.97 |  | 141.97 | 141.97
113 | 113 | 1.15-2203-3-3/1 | Техническое обслуживание виброизолирующих вставок фланцевых диаметром до 200 мм /Антивибрационный компенсатор (гибкая вставка) DN125 | шт. | 4 | [7 empty] | 311.22 | 311.22 | 44.46 | 44.46 | 0 | 0
|  |  | ЗП |  |  | 111.15 |  | 1 | 1 | 444.6
|  |  | МР |  |  | 0.09 |  | 1 | 1 | 0.36
|  |  | НР от ЗП | % | 70 |  |  |  |  | 311.22
|  |  | СП от ЗП | % | 10 |  |  |  |  | 44.46
|  |  | ЗТР | чел-ч | 0.18 |  |  | 1 |  |  | 0.72
[9 empty] | 800.64 |  | 200.16 | 800.64
114 | 114 | 1.23-2103-27-1/1 | Техническое обслуживание преобразователя давления МТ100 и аналогов | 10 шт. | 0.2 | [7 empty] | 2483.81 | 2483.81 | 354.83 | 354.83 | 0 | 0
|  |  | ЗП |  |  | 8870.75 | *2 | 1 | 1 | 3548.3
|  |  | МР |  |  | 17.39 | *2 | 1 | 1 | 6.96
|  |  | НР от ЗП | % | 70 |  |  |  |  | 2483.81
|  |  | СП от ЗП | % | 10 |  |  |  |  | 354.83
|  |  | ЗТР | чел-ч | 12.5 |  | *2 | 1 |  |  | 5
[9 empty] | 6393.9 |  | 31969.5 | 6393.9
115 | 115 | 1.23-2103-9-7/1 | Техническое обслуживание приборов для измерения температуры, регулятор температуры дилатометрический, тип ТУДЭ / Датчик температуры наружного воздуха ДТС3005-РТ1000.В2 | шт. | 1 | [7 empty] | 691.59 | 691.59 | 98.8 | 98.8 | 0 | 0
|  |  | ЗП |  |  | 493.99 | *2 | 1 | 1 | 987.98
|  |  | НР от ЗП | % | 70 |  |  |  |  | 691.59
|  |  | СП от ЗП | % | 10 |  |  |  |  | 98.8
|  |  | ЗТР | чел-ч | 0.8 |  | *2 | 1 |  |  | 1.6
[9 empty] | 1778.37 |  | 1778.37 | 1778.37
К4 БИТП. Модуль ГВС 0,872ГВС1 ADL
116 | 116 | 1.15-2203-7-1/1 | Техническое обслуживание крана шарового латунного никелированного диаметром до 25 мм | 10 шт. | 0.6 | [7 empty] | 116.7 | 116.7 | 16.67 | 16.67 | 0 | 0
|  |  | ЗП |  |  | 277.87 |  | 1 | 1 | 166.72
|  |  | НР от ЗП | % | 70 |  |  |  |  | 116.7
|  |  | СП от ЗП | % | 10 |  |  |  |  | 16.67
|  |  | ЗТР | чел-ч | 0.45 |  |  | 1 |  |  | 0.27
[9 empty] | 300.09 |  | 500.15 | 300.09
117 | 117 | 1.15-2203-7-3/1 | Техническое обслуживание крана шарового латунного никелированного диаметром до 100 мм /Ду125 | 10 шт. | 0.2 | [7 empty] | 79.53 | 79.53 | 11.36 | 11.36 | 0 | 0
|  |  | ЗП |  |  | 568.09 |  | 1 | 1 | 113.62
|  |  | НР от ЗП | % | 70 |  |  |  |  | 79.53
|  |  | СП от ЗП | % | 10 |  |  |  |  | 11.36
|  |  | ЗТР | чел-ч | 0.92 |  |  | 1 |  |  | 0.184
[9 empty] | 204.51 |  | 1022.55 | 204.51
118 | 118 | 1.23-2103-41-1/1 | Техническое обслуживание регулирующего клапана | шт. | 2 | [7 empty] | 582.4 | 582.4 | 83.2 | 83.2 | 346.99 | 214.14
|  |  | ЗП |  |  | 208 | *2 | 1 | 1 | 832
|  |  | ЭМ |  |  | 78.18 | *2 | 1 | 1 | 312.72
|  |  | в т.ч. ЗПМ |  |  | 49.57 | *2 | 1 | 1 | 198.28
|  |  | НР от ЗП | % | 70 |  |  |  |  | 582.4
|  |  | СП от ЗП | % | 10 |  |  |  |  | 83.2
|  |  | НР и СП от ЗПМ | % | 108 |  |  |  |  | 214.14
|  |  | ЗТР | чел-ч | 0.37 |  | *2 | 1 |  |  | 1.48
[9 empty] | 2024.46 |  | 1012.23 | 2024.46
119 | 119 | 1.23-2103-18-1/1 | Техническое обслуживание термометра биметаллического, дилатометрического | шт. | 6 | [7 empty] | 1847.92 | 1847.92 | 263.99 | 263.99 | 0 | 0
|  |  | ЗП |  |  | 219.99 | *2 | 1 | 1 | 2639.88
|  |  | МР |  |  | 19.14 | *2 | 1 | 1 | 229.68
|  |  | НР от ЗП | % | 70 |  |  |  |  | 1847.92
|  |  | СП от ЗП | % | 10 |  |  |  |  | 263.99
|  |  | ЗТР | чел-ч | 0.31 |  | *2 | 1 |  |  | 3.72
[9 empty] | 4981.47 |  | 830.25 | 4981.47
120 | 120 | 1.15-2303-5-2/1 | Техническое обслуживание фильтров водяных фланцевых сетчатых диаметром до 80 мм | 10 шт. | 0.1 | [7 empty] | 173.94 | 173.94 | 24.85 | 24.85 | 0 | 0
|  |  | ЗП |  |  | 2484.79 |  | 1 | 1 | 248.48
|  |  | МР |  |  | 0.5 |  | 1 | 1 | 0.05
120,1 | 120,1 | 21.26-1-111 | Прокладки из терморасширенного графита для обслуживания фильтра сетчатого чугунного фланцевого диаметром 80 мм | шт. | 2 | 246.34 |  | 1 | 1 | 492.68 |  |  | 0 | 0 | 0 | 0 | 0 | 0
|  |  | НР от ЗП | % | 70 |  |  |  |  | 173.94
|  |  | СП от ЗП | % | 10 |  |  |  |  | 24.85
|  |  | ЗТР | чел-ч | 4.42 |  |  | 1 |  |  | 0.442
[9 empty] | 940 |  | 9400 | 940
121 | 121 | 1.15-2203-8-1/1 | Техническое обслуживание затворов дисковых поворотных межфланцевых с ручным управлением диаметром 50 мм | шт. | 5 | [7 empty] | 354.17 | 354.17 | 50.6 | 50.6 | 0 | 0
|  |  | ЗП |  |  | 101.19 |  | 1 | 1 | 505.95
|  |  | МР |  |  | 0.31 |  | 1 | 1 | 1.55
|  |  | НР от ЗП | % | 70 |  |  |  |  | 354.17
|  |  | СП от ЗП | % | 10 |  |  |  |  | 50.6
|  |  | ЗТР | чел-ч | 0.18 |  |  | 1 |  |  | 0.9
[9 empty] | 912.27 |  | 182.45 | 912.27
122 | 122 | 1.15-2203-8-2/1 | Техническое обслуживание затворов дисковых поворотных межфланцевых с ручным управлением диаметром 100-150 мм /Ду 80 | шт. | 3 | [7 empty] | 283.33 | 283.33 | 40.48 | 40.48 | 0 | 0
|  |  | ЗП |  |  | 134.92 |  | 1 | 1 | 404.76
|  |  | МР |  |  | 0.63 |  | 1 | 1 | 1.89
|  |  | НР от ЗП | % | 70 |  |  |  |  | 283.33
|  |  | СП от ЗП | % | 10 |  |  |  |  | 40.48
|  |  | ЗТР | чел-ч | 0.24 |  |  | 1 |  |  | 0.72
[9 empty] | 730.46 |  | 243.49 | 730.46
123 | 123 | 1.24-2503-4-18/1 | Техническое обслуживание циркуляционных насосов систем отопления с тепловыми насосами - ежемесячное | шт. | 2 | [7 empty] | 1649.26 | 1649.26 | 235.61 | 235.61 | 1735.02 | 1070.76
|  |  | ЗП |  |  | 294.51 | *4 | 1 | 1 | 2356.08
|  |  | ЭМ |  |  | 195.45 | *4 | 1 | 1 | 1563.6
|  |  | в т.ч. ЗПМ |  |  | 123.93 | *4 | 1 | 1 | 991.44
|  |  | МР |  |  | 0.63 | *4 | 1 | 1 | 5.04
|  |  | НР от ЗП | % | 70 |  |  |  |  | 1649.26
|  |  | СП от ЗП | % | 10 |  |  |  |  | 235.61
|  |  | НР и СП от ЗПМ | % | 108 |  |  |  |  | 1070.76
|  |  | ЗТР | чел-ч | 0.42 |  | *4 | 1 |  |  | 3.36
[9 empty] | 6880.35 |  | 3440.18 | 6880.35
124 | 124 | 1.23-2303-7-2/1 | Техническое обслуживание реле давления, напора, тяги | шт. | 2 | [7 empty] | 755.08 | 755.08 | 107.87 | 107.87 | 0 | 0
|  |  | ЗП |  |  | 269.67 | *2 | 1 | 1 | 1078.68
|  |  | МР |  |  | 19.14 | *2 | 1 | 1 | 76.56
|  |  | НР от ЗП | % | 70 |  |  |  |  | 755.08
|  |  | СП от ЗП | % | 10 |  |  |  |  | 107.87
|  |  | ЗТР | чел-ч | 0.38 |  | *2 | 1 |  |  | 1.52
[9 empty] | 2018.19 |  | 1009.1 | 2018.19
125 | 125 | 1.15-2203-9-1/1 | Техническое обслуживание клапанов обратных фланцевых диаметром 50 мм | шт. | 2 | [7 empty] | 110.18 | 110.18 | 15.74 | 15.74 | 0 | 0
|  |  | ЗП |  |  | 78.7 |  | 1 | 1 | 157.4
|  |  | МР |  |  | 0.31 |  | 1 | 1 | 0.62
|  |  | НР от ЗП | % | 70 |  |  |  |  | 110.18
|  |  | СП от ЗП | % | 10 |  |  |  |  | 15.74
|  |  | ЗТР | чел-ч | 0.14 |  |  | 1 |  |  | 0.28
[9 empty] | 283.94 |  | 141.97 | 283.94
126 | 126 | 1.15-2203-9-2/1 | Техническое обслуживание клапанов обратных фланцевых диаметром 100-150 мм /Ду80 | шт. | 1 | [7 empty] | 86.57 | 86.57 | 12.37 | 12.37 | 0 | 0
|  |  | ЗП |  |  | 123.67 |  | 1 | 1 | 123.67
|  |  | МР |  |  | 0.63 |  | 1 | 1 | 0.63
|  |  | НР от ЗП | % | 70 |  |  |  |  | 86.57
|  |  | СП от ЗП | % | 10 |  |  |  |  | 12.37
|  |  | ЗТР | чел-ч | 0.22 |  |  | 1 |  |  | 0.22
[9 empty] | 223.24 |  | 223.24 | 223.24
127 | 127 | 1.15-2303-4-2/1 | Прочистка сетчатых фильтров грубой очистки воды диаметром до 50 мм | 10 шт. | 0.1 | [7 empty] | 201.43 | 201.43 | 28.78 | 28.78 | 0 | 0
|  |  | ЗП |  |  | 1438.75 | *2 | 1 | 1 | 287.75
|  |  | НР от ЗП | % | 70 |  |  |  |  | 201.43
|  |  | СП от ЗП | % | 10 |  |  |  |  | 28.78
|  |  | ЗТР | чел-ч | 2.33 |  | *2 | 1 |  |  | 0.466
[9 empty] | 517.96 |  | 5179.6 | 517.96
128 | 128 | 1.23-2103-39-3/1 | Техническое обслуживание счетчиков холодной и горячей воды условным диаметром 50-80 мм. | шт. | 1 | [7 empty] | 1192.37 | 1192.37 | 170.34 | 170.34 | 0 | 0
|  |  | ЗП |  |  | 1703.38 |  | 1 | 1 | 1703.38
|  |  | МР |  |  | 0.27 |  | 1 | 1 | 0.27
|  |  | НР от ЗП | % | 70 |  |  |  |  | 1192.37
|  |  | СП от ЗП | % | 10 |  |  |  |  | 170.34
|  |  | ЗТР | чел-ч | 3.03 |  |  | 1 |  |  | 3.03
[9 empty] | 3066.36 |  | 3066.36 | 3066.36
129 | 129 | 1.23-2303-6-1/1 | Техническое обслуживание термопреобразователя сопротивления с унифицированным выходным сигналом/Термометр сопротивления | шт. | 1 | [7 empty] | 466.96 | 466.96 | 66.71 | 66.71 | 0 | 0
|  |  | ЗП |  |  | 333.54 | *2 | 1 | 1 | 667.08
|  |  | МР |  |  | 20.24 | *2 | 1 | 1 | 40.48
|  |  | НР от ЗП | % | 70 |  |  |  |  | 466.96
|  |  | СП от ЗП | % | 10 |  |  |  |  | 66.71
|  |  | ЗТР | чел-ч | 0.47 |  | *2 | 1 |  |  | 0.94
[9 empty] | 1241.23 |  | 1241.23 | 1241.23
Арматура трубопроводов
130 | 130 | 1.15-2203-7-3/1 | Техническое обслуживание крана шарового латунного никелированного диаметром до 100 мм | 10 шт. | 0.1 | [7 empty] | 39.77 | 39.77 | 5.68 | 5.68 | 0 | 0
|  |  | ЗП |  |  | 568.09 |  | 1 | 1 | 56.81
|  |  | НР от ЗП | % | 70 |  |  |  |  | 39.77
|  |  | СП от ЗП | % | 10 |  |  |  |  | 5.68
|  |  | ЗТР | чел-ч | 0.92 |  |  | 1 |  |  | 0.092
[9 empty] | 102.26 |  | 1022.6 | 102.26
131 | 131 | 1.15-2203-7-1/1 | Техническое обслуживание крана шарового латунного никелированного диаметром до 25 мм | 10 шт. | 1.6 | [7 empty] | 311.21 | 311.21 | 44.46 | 44.46 | 0 | 0
Объем: 1,6=16/10
|  |  | ЗП |  |  | 277.87 |  | 1 | 1 | 444.59
|  |  | НР от ЗП | % | 70 |  |  |  |  | 311.21
|  |  | СП от ЗП | % | 10 |  |  |  |  | 44.46
|  |  | ЗТР | чел-ч | 0.45 |  |  | 1 |  |  | 0.72
[9 empty] | 800.26 |  | 500.16 | 800.26
132 | 132 | 1.17-2103-17-1/1 | Техническое обслуживание автоматического воздухоотводчика | 10 шт. | 0.2 | [7 empty] | 131.4 | 131.4 | 18.77 | 18.77 | 0 | 0
|  |  | ЗП |  |  | 938.58 |  | 1 | 1 | 187.72
|  |  | МР |  |  | 0.63 |  | 1 | 1 | 0.13
|  |  | НР от ЗП | % | 70 |  |  |  |  | 131.4
|  |  | СП от ЗП | % | 10 |  |  |  |  | 18.77
|  |  | ЗТР | чел-ч | 1.52 |  |  | 1 |  |  | 0.304
[9 empty] | 338.02 |  | 1690.1 | 338.02
Трубопроводы Т11, Т12, В1, Т22, Т95
Итого по подразделу: Подраздел: Индивидуальный тепловой пункт ( ИТП ) | [8 empty] | 129057.28
Подраздел: Подраздел: Отопление
133 | 133 | 1.23-2103-41-1/1 | Техническое обслуживание регулирующего клапана /Блок коллекторный из нержавеющей стаи с регулировочными и балансировочными клапанами | шт. | 17 | [7 empty] | 4950.4 | 4950.4 | 707.2 | 707.2 | 2949.42 | 1820.21
|  |  | ЗП |  |  | 208 | *2 | 1 | 1 | 7072
|  |  | ЭМ |  |  | 78.18 | *2 | 1 | 1 | 2658.12
|  |  | в т.ч. ЗПМ |  |  | 49.57 | *2 | 1 | 1 | 1685.38
|  |  | НР от ЗП | % | 70 |  |  |  |  | 4950.4
|  |  | СП от ЗП | % | 10 |  |  |  |  | 707.2
|  |  | НР и СП от ЗПМ | % | 108 |  |  |  |  | 1820.21
|  |  | ЗТР | чел-ч | 0.37 |  | *2 | 1 |  |  | 12.58
[9 empty] | 17207.93 |  | 1012.23 | 17207.93
134 | 134 | 1.23-2103-41-1/1 | Техническое обслуживание регулирующего клапана /Запорный кран ВР-ВР 1" VT.217.N.06 VALTEC-Россия | шт. | 24 | [7 empty] | 3494.4 | 3494.4 | 499.2 | 499.2 | 2081.94 | 1284.85
|  |  | ЗП |  |  | 208 |  | 1 | 1 | 4992
|  |  | ЭМ |  |  | 78.18 |  | 1 | 1 | 1876.32
|  |  | в т.ч. ЗПМ |  |  | 49.57 |  | 1 | 1 | 1189.68
|  |  | НР от ЗП | % | 70 |  |  |  |  | 3494.4
|  |  | СП от ЗП | % | 10 |  |  |  |  | 499.2
|  |  | НР и СП от ЗПМ | % | 108 |  |  |  |  | 1284.85
|  |  | ЗТР | чел-ч | 0.37 |  |  | 1 |  |  | 8.88
[9 empty] | 12146.77 |  | 506.12 | 12146.77
135 | 135 | 1.23-2103-41-1/1 | Техническое обслуживание регулирующего клапана /Головка термостатическая | шт. | 254 | [7 empty] | 36982.4 | 36982.4 | 5283.2 | 5283.2 | 22033.87 | 13598.04
|  |  | ЗП |  |  | 208 |  | 1 | 1 | 52832
|  |  | ЭМ |  |  | 78.18 |  | 1 | 1 | 19857.72
|  |  | в т.ч. ЗПМ |  |  | 49.57 |  | 1 | 1 | 12590.78
|  |  | НР от ЗП | % | 70 |  |  |  |  | 36982.4
|  |  | СП от ЗП | % | 10 |  |  |  |  | 5283.2
|  |  | НР и СП от ЗПМ | % | 108 |  |  |  |  | 13598.04
|  |  | ЗТР | чел-ч | 0.37 |  |  | 1 |  |  | 93.98
[9 empty] | 128553.36 |  | 506.12 | 128553.36
136 | 136 | 1.23-2103-41-1/1 | Техническое обслуживание регулирующего клапана /Ручной балансировочный клапан | шт. | 14 | [7 empty] | 2038.4 | 2038.4 | 291.2 | 291.2 | 1214.47 | 749.5
|  |  | ЗП |  |  | 208 |  | 1 | 1 | 2912
|  |  | ЭМ |  |  | 78.18 |  | 1 | 1 | 1094.52
|  |  | в т.ч. ЗПМ |  |  | 49.57 |  | 1 | 1 | 693.98
|  |  | НР от ЗП | % | 70 |  |  |  |  | 2038.4
|  |  | СП от ЗП | % | 10 |  |  |  |  | 291.2
|  |  | НР и СП от ЗПМ | % | 108 |  |  |  |  | 749.5
|  |  | ЗТР | чел-ч | 0.37 |  |  | 1 |  |  | 5.18
[9 empty] | 7085.62 |  | 506.12 | 7085.62
Система теплоснабжения ВТЗ
137 | 137 | 1.18-2303-6-3/1 | Техническое обслуживание тепловых завес вертикальных с водяным теплообменником для проемов до 6 м, высота завесы до 2,5 м | шт. | 6 | [7 empty] | 16619.15 | 16619.15 | 2374.16 | 2374.16 | 3.15 | 1.94
|  |  | ЗП |  |  | 1978.47 | *2 | 1 | 1 | 23741.64
|  |  | ЭМ |  |  | 10.2 | *2 | 1 | 1 | 122.4
|  |  | в т.ч. ЗПМ |  |  | 0.15 | *2 | 1 | 1 | 1.8
|  |  | МР |  |  | 2.83 | *2 | 1 | 1 | 33.96
|  |  | НР от ЗП | % | 70 |  |  |  |  | 16619.15
|  |  | СП от ЗП | % | 10 |  |  |  |  | 2374.16
|  |  | НР и СП от ЗПМ | % | 108 |  |  |  |  | 1.94
|  |  | ЗТР | чел-ч | 3.01 |  | *2 | 1 |  |  | 36.12
[9 empty] | 42893.25 |  | 7148.88 | 42893.25
138 | 138 | 1.21-2203-28-1/1 | Техническое обслуживание концевого выключателя, блоков концевых выключателей и аналогов /Датчик открывания двери L5K13MEP123 KALASHNIKOV | 10 шт. | 0.6 | [7 empty] | 2385.99 | 2385.99 | 340.86 | 340.86 | 0 | 0
|  |  | ЗП |  |  | 5680.91 |  | 1 | 1 | 3408.55
|  |  | МР |  |  | 80.67 |  | 1 | 1 | 48.4
|  |  | НР от ЗП | % | 70 |  |  |  |  | 2385.99
|  |  | СП от ЗП | % | 10 |  |  |  |  | 340.86
|  |  | ЗТР | чел-ч | 9.2 |  |  | 1 |  |  | 5.52
[9 empty] | 6183.8 |  | 10306.33 | 6183.8
139 | 139 | 1.23-2103-41-1/1 | Техническое обслуживание регулирующего клапана /Ручной балансировочный клапан, Запорный кран | шт. | 8 | [7 empty] | 1164.8 | 1164.8 | 166.4 | 166.4 | 693.98 | 428.28
|  |  | ЗП |  |  | 208 |  | 1 | 1 | 1664
|  |  | ЭМ |  |  | 78.18 |  | 1 | 1 | 625.44
|  |  | в т.ч. ЗПМ |  |  | 49.57 |  | 1 | 1 | 396.56
|  |  | НР от ЗП | % | 70 |  |  |  |  | 1164.8
|  |  | СП от ЗП | % | 10 |  |  |  |  | 166.4
|  |  | НР и СП от ЗПМ | % | 108 |  |  |  |  | 428.28
|  |  | ЗТР | чел-ч | 0.37 |  |  | 1 |  |  | 2.96
[9 empty] | 4048.92 |  | 506.12 | 4048.92
Система теплоснабжения нагревателей вент. машин
140 | 140 | 1.17-2103-17-1/1 | Техническое обслуживание автоматического воздухоотводчика | 10 шт. | 2.2 | [7 empty] | 1445.42 | 1445.42 | 206.49 | 206.49 | 0 | 0
|  |  | ЗП |  |  | 938.58 |  | 1 | 1 | 2064.88
|  |  | МР |  |  | 0.63 |  | 1 | 1 | 1.39
|  |  | НР от ЗП | % | 70 |  |  |  |  | 1445.42
|  |  | СП от ЗП | % | 10 |  |  |  |  | 206.49
|  |  | ЗТР | чел-ч | 1.52 |  |  | 1 |  |  | 3.344
[9 empty] | 3718.18 |  | 1690.08 | 3718.18
141 | 141 | 1.23-2103-41-1/1 | Техническое обслуживание регулирующего клапана /Ручной балансировочный клапан, Запорный кран | шт. | 2 | [7 empty] | 291.2 | 291.2 | 41.6 | 41.6 | 173.5 | 107.07
|  |  | ЗП |  |  | 208 |  | 1 | 1 | 416
|  |  | ЭМ |  |  | 78.18 |  | 1 | 1 | 156.36
|  |  | в т.ч. ЗПМ |  |  | 49.57 |  | 1 | 1 | 99.14
|  |  | НР от ЗП | % | 70 |  |  |  |  | 291.2
|  |  | СП от ЗП | % | 10 |  |  |  |  | 41.6
|  |  | НР и СП от ЗПМ | % | 108 |  |  |  |  | 107.07
|  |  | ЗТР | чел-ч | 0.37 |  |  | 1 |  |  | 0.74
[9 empty] | 1012.23 |  | 506.12 | 1012.23
Итого по подразделу: Подраздел: Отопление | [8 empty] | 222850.06
Итого по разделу: Раздел: 2. Внутренние сети отопления и ИТП | [8 empty] | 351907.34
Раздел: Раздел: Вентиляция и кондиционирование
Подраздел: Подраздел: Общеобменная вентиляция
142 | 142 | 1.18-2403-21-4/1 | Техническое обслуживание приточных установок производительностью до 5000 м3/ч - ежеквартальное (КВ_кт 1 v3, КВ_кт 2 v3, П5 v2 , П3 v1) | установка | 4 | [7 empty] | 11668.33 | 11668.33 | 1666.9 | 1666.9 | 0.28 | 0.17
|  |  | ЗП |  |  | 2083.63 | *2 | 1 | 1 | 16669.04
|  |  | ЭМ |  |  | 1.79 | *2 | 1 | 1 | 14.32
|  |  | в т.ч. ЗПМ |  |  | 0.02 | *2 | 1 | 1 | 0.16
|  |  | МР |  |  | 10.08 | *2 | 1 | 1 | 80.64
|  |  | НР от ЗП | % | 70 |  |  |  |  | 11668.33
|  |  | СП от ЗП | % | 10 |  |  |  |  | 1666.9
|  |  | НР и СП от ЗПМ | % | 108 |  |  |  |  | 0.17
|  |  | ЗТР | чел-ч | 3.14 |  | *2 | 1 |  |  | 25.12
[9 empty] | 30099.4 |  | 7524.85 | 30099.4
143 | 143 | 1.18-2403-21-5/1 | Техническое обслуживание приточных установок производительностью до 10000 м3/ч - ежеквартальное (Крс1.1 v3, Кфк1 v3, П2 v3 , ПВ6 v3 , ПВ7 v3) | установка | 5 | [7 empty] | 17558.24 | 17558.24 | 2508.32 | 2508.32 | 0.7 | 0.43
|  |  | ЗП |  |  | 2508.32 | *2 | 1 | 1 | 25083.2
|  |  | ЭМ |  |  | 2.98 | *2 | 1 | 1 | 29.8
|  |  | в т.ч. ЗПМ |  |  | 0.04 | *2 | 1 | 1 | 0.4
|  |  | МР |  |  | 17.95 | *2 | 1 | 1 | 179.5
|  |  | НР от ЗП | % | 70 |  |  |  |  | 17558.24
|  |  | СП от ЗП | % | 10 |  |  |  |  | 2508.32
|  |  | НР и СП от ЗПМ | % | 108 |  |  |  |  | 0.43
|  |  | ЗТР | чел-ч | 3.78 |  | *2 | 1 |  |  | 37.8
[9 empty] | 45359.49 |  | 9071.9 | 45359.49
144 | 144 | 1.18-2403-21-15/1 | Техническое обслуживание приточных установок производительностью до 40000 м3/ч - ежеквартальное (Крс1.2 v3 , Пф1.1 v3 ) | установка | 2 | [7 empty] | 12634.47 | 12634.47 | 1804.92 | 1804.92 | 0.91 | 0.56
|  |  | ЗП |  |  | 4512.31 | *2 | 1 | 1 | 18049.24
|  |  | ЭМ |  |  | 9.52 | *2 | 1 | 1 | 38.08
|  |  | в т.ч. ЗПМ |  |  | 0.13 | *2 | 1 | 1 | 0.52
|  |  | МР |  |  | 42.2 | *2 | 1 | 1 | 168.8
|  |  | НР от ЗП | % | 70 |  |  |  |  | 12634.47
|  |  | СП от ЗП | % | 10 |  |  |  |  | 1804.92
|  |  | НР и СП от ЗПМ | % | 108 |  |  |  |  | 0.56
|  |  | ЗТР | чел-ч | 6.8 |  | *2 | 1 |  |  | 27.2
[9 empty] | 32696.07 |  | 16348.04 | 32696.07
145 | 145 | 1.18-2403-21-4/1 | Техническое обслуживание приточных установок производительностью до 5000 м3/ч - ежеквартальное (В5, В2) прим. до 2000 м3/ч | установка | 2 | [7 empty] | 5834.16 | 5834.16 | 833.45 | 833.45 | 0.14 | 0.09
|  |  | ЗП |  |  | 2083.63 | *2 | 1 | 1 | 8334.52
|  |  | ЭМ |  |  | 1.79 | *2 | 1 | 1 | 7.16
|  |  | в т.ч. ЗПМ |  |  | 0.02 | *2 | 1 | 1 | 0.08
|  |  | МР |  |  | 10.08 | *2 | 1 | 1 | 40.32
|  |  | НР от ЗП | % | 70 |  |  |  |  | 5834.16
|  |  | СП от ЗП | % | 10 |  |  |  |  | 833.45
|  |  | НР и СП от ЗПМ | % | 108 |  |  |  |  | 0.09
|  |  | ЗТР | чел-ч | 3.14 |  | *2 | 1 |  |  | 12.56
[9 empty] | 15049.7 |  | 7524.85 | 15049.7
146 | 146 | 1.18-2403-21-4/1 | Техническое обслуживание приточных установок производительностью до 5000 м3/ч - ежеквартальное (КВ_кт 1 v3, КВ_кт 2 v3,, Всу1 v3, Всу2 v3, Врс1.1 v1, В3 v1) | установка | 6 | [7 empty] | 17502.49 | 17502.49 | 2500.36 | 2500.36 | 0.42 | 0.26
|  |  | ЗП |  |  | 2083.63 | *2 | 1 | 1 | 25003.56
|  |  | ЭМ |  |  | 1.79 | *2 | 1 | 1 | 21.48
|  |  | в т.ч. ЗПМ |  |  | 0.02 | *2 | 1 | 1 | 0.24
|  |  | МР |  |  | 10.08 | *2 | 1 | 1 | 120.96
|  |  | НР от ЗП | % | 70 |  |  |  |  | 17502.49
|  |  | СП от ЗП | % | 10 |  |  |  |  | 2500.36
|  |  | НР и СП от ЗПМ | % | 108 |  |  |  |  | 0.26
|  |  | ЗТР | чел-ч | 3.14 |  | *2 | 1 |  |  | 37.68
[9 empty] | 45149.11 |  | 7524.85 | 45149.11
147 | 147 | 1.18-2403-21-5/1 | Техническое обслуживание приточных установок производительностью до 10000 м3/ч - ежеквартальное (ПВ6 v3 , ПВ7 v3, Вф1.1 v3, ВмоРС1. 1 V1, ВмоРС1. 3 v1) | установка | 5 | [7 empty] | 17558.24 | 17558.24 | 2508.32 | 2508.32 | 0.7 | 0.43
|  |  | ЗП |  |  | 2508.32 | *2 | 1 | 1 | 25083.2
|  |  | ЭМ |  |  | 2.98 | *2 | 1 | 1 | 29.8
|  |  | в т.ч. ЗПМ |  |  | 0.04 | *2 | 1 | 1 | 0.4
|  |  | МР |  |  | 17.95 | *2 | 1 | 1 | 179.5
|  |  | НР от ЗП | % | 70 |  |  |  |  | 17558.24
|  |  | СП от ЗП | % | 10 |  |  |  |  | 2508.32
|  |  | НР и СП от ЗПМ | % | 108 |  |  |  |  | 0.43
|  |  | ЗТР | чел-ч | 3.78 |  | *2 | 1 |  |  | 37.8
[9 empty] | 45359.49 |  | 9071.9 | 45359.49
148 | 148 | 1.18-2403-21-6/1 | Техническое обслуживание приточных установок производительностью до 20000 м3/ч - ежеквартальное (Вмо_ф1 v2, Вмо_ф2 v2, ВмоРС1. 2 v1) | установка | 3 | [7 empty] | 14046.52 | 14046.52 | 2006.65 | 2006.65 | 0.74 | 0.45
|  |  | ЗП |  |  | 3344.41 | *2 | 1 | 1 | 20066.46
|  |  | ЭМ |  |  | 5.36 | *2 | 1 | 1 | 32.16
|  |  | в т.ч. ЗПМ |  |  | 0.07 | *2 | 1 | 1 | 0.42
|  |  | МР |  |  | 32.12 | *2 | 1 | 1 | 192.72
|  |  | НР от ЗП | % | 70 |  |  |  |  | 14046.52
|  |  | СП от ЗП | % | 10 |  |  |  |  | 2006.65
|  |  | НР и СП от ЗПМ | % | 108 |  |  |  |  | 0.45
|  |  | ЗТР | чел-ч | 5.04 |  | *2 | 1 |  |  | 30.24
[9 empty] | 36344.96 |  | 12114.99 | 36344.96
149 | 149 | 1.24-2103-45-4/1 | Техническое обслуживание ежеквартальное холодильных установок мощностью 420 кВт (прим. до 23 кВт) | установка | 3 | [7 empty] | 18974.93 | 18974.93 | 2710.7 | 2710.7 | 3643.5 | 2248.56
|  |  | ЗП |  |  | 4517.84 | *2 | 1 | 1 | 27107.04
|  |  | ЭМ |  |  | 547.26 | *2 | 1 | 1 | 3283.56
|  |  | в т.ч. ЗПМ |  |  | 347 | *2 | 1 | 1 | 2082
|  |  | МР |  |  | 355.16 | *2 | 1 | 1 | 2130.96
|  |  | НР от ЗП | % | 70 |  |  |  |  | 18974.93
|  |  | СП от ЗП | % | 10 |  |  |  |  | 2710.7
|  |  | НР и СП от ЗПМ | % | 108 |  |  |  |  | 2248.56
|  |  | ЗТР | чел-ч | 6.8 |  | *2 | 1 |  |  | 40.8
[9 empty] | 56455.75 |  | 18818.58 | 56455.75
150 | 150 | 1.24-2103-45-4/1 | Техническое обслуживание ежеквартальное холодильных установок мощностью 420 кВт (прим. до 50 кВт) | установка | 4 | [7 empty] | 25299.9 | 25299.9 | 3614.27 | 3614.27 | 4858 | 2998.08
|  |  | ЗП |  |  | 4517.84 | *2 | 1 | 1 | 36142.72
|  |  | ЭМ |  |  | 547.26 | *2 | 1 | 1 | 4378.08
|  |  | в т.ч. ЗПМ |  |  | 347 | *2 | 1 | 1 | 2776
|  |  | МР |  |  | 355.16 | *2 | 1 | 1 | 2841.28
|  |  | НР от ЗП | % | 70 |  |  |  |  | 25299.9
|  |  | СП от ЗП | % | 10 |  |  |  |  | 3614.27
|  |  | НР и СП от ЗПМ | % | 108 |  |  |  |  | 2998.08
|  |  | ЗТР | чел-ч | 6.8 |  | *2 | 1 |  |  | 54.4
[9 empty] | 75274.33 |  | 18818.58 | 75274.33
151 | 151 | 1.24-2103-45-4/1 | Техническое обслуживание ежеквартальное холодильных установок мощностью 420 кВт (прим. до 175 кВт) | установка | 2 | [7 empty] | 12649.95 | 12649.95 | 1807.14 | 1807.14 | 2429 | 1499.04
|  |  | ЗП |  |  | 4517.84 | *2 | 1 | 1 | 18071.36
|  |  | ЭМ |  |  | 547.26 | *2 | 1 | 1 | 2189.04
|  |  | в т.ч. ЗПМ |  |  | 347 | *2 | 1 | 1 | 1388
|  |  | МР |  |  | 355.16 | *2 | 1 | 1 | 1420.64
|  |  | НР от ЗП | % | 70 |  |  |  |  | 12649.95
|  |  | СП от ЗП | % | 10 |  |  |  |  | 1807.14
|  |  | НР и СП от ЗПМ | % | 108 |  |  |  |  | 1499.04
|  |  | ЗТР | чел-ч | 6.8 |  | *2 | 1 |  |  | 27.2
[9 empty] | 37637.17 |  | 18818.59 | 37637.17
152 | 152 | 1.23-2303-13-1/1 | Техническое обслуживание преобразователей частоты до 5 кВт /Частотный регулятор вентилятора | шт. | 28 | [7 empty] | 123514.89 | 123514.89 | 17644.98 | 17644.98 | 0 | 0
|  |  | ЗП |  |  | 3150.89 | *2 | 1 | 1 | 176449.84
|  |  | МР |  |  | 9.94 | *2 | 1 | 1 | 556.64
|  |  | НР от ЗП | % | 70 |  |  |  |  | 123514.89
|  |  | СП от ЗП | % | 10 |  |  |  |  | 17644.98
|  |  | ЗТР | чел-ч | 4.44 |  | *2 | 1 |  |  | 248.64
[9 empty] | 318166.35 |  | 11363.08 | 318166.35
153 | 153 | 1.23-2303-13-2/1 | Техническое обслуживание преобразователей частоты до 24 кВт //Частотный регулятор вентилятора | шт. | 21 | [7 empty] | 121428.47 | 121428.47 | 17346.92 | 17346.92 | 0 | 0
|  |  | ЗП |  |  | 4130.22 | *2 | 1 | 1 | 173469.24
|  |  | МР |  |  | 14.92 | *2 | 1 | 1 | 626.64
|  |  | НР от ЗП | % | 70 |  |  |  |  | 121428.47
|  |  | СП от ЗП | % | 10 |  |  |  |  | 17346.92
|  |  | ЗТР | чел-ч | 5.82 |  | *2 | 1 |  |  | 244.44
[9 empty] | 312871.27 |  | 14898.63 | 312871.27
Итого по подразделу: Подраздел: Общеобменная вентиляция | [8 empty] | 1050463.09
Подраздел: Подраздел: Система кондиционирования
154 | 154 | 1.18-2403-22-14/1 | Техническое обслуживание кондиционеров центральных каркасно-панельных производительностью до 31500 м3/ч - ежеквартальное | установка | 9 | [7 empty] | 61370.06 | 61370.06 | 8767.15 | 8767.15 | 3.47 | 2.14
|  |  | ЗП |  |  | 4870.64 | )*2 | 1 | 1 | 87671.52
|  |  | ЭМ |  |  | 7.74 | )*2 | 1 | 1 | 139.32
|  |  | в т.ч. ЗПМ |  |  | 0.11 | )*2 | 1 | 1 | 1.98
|  |  | МР |  |  | 44.4 | )*2 | 1 | 1 | 799.2
|  |  | НР от ЗП | % | 70 |  |  |  |  | 61370.06
|  |  | СП от ЗП | % | 10 |  |  |  |  | 8767.15
|  |  | НР и СП от ЗПМ | % | 108 |  |  |  |  | 2.14
|  |  | ЗТР | чел-ч | 7.34 |  | )*2 | 1 |  |  | 132.12
[9 empty] | 158749.39 |  | 17638.82 | 158749.39
155 | 155 | 1.18-2403-22-14/1 | Техническое обслуживание кондиционеров центральных каркасно-панельных производительностью до 31500 м3/ч - ежеквартальное / (К5, К6, К10, К12, К13) | установка | 5 | [7 empty] | 34094.48 | 34094.48 | 4870.64 | 4870.64 | 1.93 | 1.19
|  |  | ЗП |  |  | 4870.64 | )*2 | 1 | 1 | 48706.4
|  |  | ЭМ |  |  | 7.74 | )*2 | 1 | 1 | 77.4
|  |  | в т.ч. ЗПМ |  |  | 0.11 | )*2 | 1 | 1 | 1.1
|  |  | МР |  |  | 44.4 | )*2 | 1 | 1 | 444
|  |  | НР от ЗП | % | 70 |  |  |  |  | 34094.48
|  |  | СП от ЗП | % | 10 |  |  |  |  | 4870.64
|  |  | НР и СП от ЗПМ | % | 108 |  |  |  |  | 1.19
|  |  | ЗТР | чел-ч | 7.34 |  | )*2 | 1 |  |  | 73.4
[9 empty] | 88194.11 |  | 17638.82 | 88194.11
156 | 156 | 1.18-2403-17-3/1 | Техническое обслуживание внутренних кассетных блоков сплит систем мощностью до 5 кВт - полугодовое | 1 блок | 31 | [7 empty] | 19295.42 | 19295.42 | 2756.49 | 2756.49 | 1.63 | 1
|  |  | ЗП |  |  | 889.19 |  | 1 | 1 | 27564.89
|  |  | ЭМ |  |  | 1.85 |  | 1 | 1 | 57.35
|  |  | в т.ч. ЗПМ |  |  | 0.03 |  | 1 | 1 | 0.93
|  |  | МР |  |  | 2.22 |  | 1 | 1 | 68.82
|  |  | НР от ЗП | % | 70 |  |  |  |  | 19295.42
|  |  | СП от ЗП | % | 10 |  |  |  |  | 2756.49
|  |  | НР и СП от ЗПМ | % | 108 |  |  |  |  | 1
|  |  | ЗТР | чел-ч | 1.34 |  |  | 1 |  |  | 41.54
[9 empty] | 49743.97 |  | 1604.64 | 49743.97
157 | 157 | 1.18-2403-17-4/1 | Техническое обслуживание внутренних кассетных блоков сплит систем мощностью свыше 5 кВт - полугодовое | 1 блок | 74 | [7 empty] | 59121.93 | 59121.93 | 8445.99 | 8445.99 | 7.77 | 4.8
|  |  | ЗП |  |  | 1141.35 |  | 1 | 1 | 84459.9
|  |  | ЭМ |  |  | 4.11 |  | 1 | 1 | 304.14
|  |  | в т.ч. ЗПМ |  |  | 0.06 |  | 1 | 1 | 4.44
|  |  | МР |  |  | 4.43 |  | 1 | 1 | 327.82
|  |  | НР от ЗП | % | 70 |  |  |  |  | 59121.93
|  |  | СП от ЗП | % | 10 |  |  |  |  | 8445.99
|  |  | НР и СП от ЗПМ | % | 108 |  |  |  |  | 4.8
|  |  | ЗТР | чел-ч | 1.72 |  |  | 1 |  |  | 127.28
[9 empty] | 152664.58 |  | 2063.03 | 152664.58
158 | 158 | 1.18-2403-19-5/1 | Техническое обслуживание внутренних настенных блоков сплит систем мощностью до 7 кВт - полугодовое | 1 блок | 5 | [7 empty] | 3297.98 | 3297.98 | 471.14 | 471.14 | 0.18 | 0.11
|  |  | ЗП |  |  | 942.28 |  | 1 | 1 | 4711.4
|  |  | ЭМ |  |  | 1.79 |  | 1 | 1 | 8.95
|  |  | в т.ч. ЗПМ |  |  | 0.02 |  | 1 | 1 | 0.1
|  |  | МР |  |  | 0.74 |  | 1 | 1 | 3.7
|  |  | НР от ЗП | % | 70 |  |  |  |  | 3297.98
|  |  | СП от ЗП | % | 10 |  |  |  |  | 471.14
|  |  | НР и СП от ЗПМ | % | 108 |  |  |  |  | 0.11
|  |  | ЗТР | чел-ч | 1.42 |  |  | 1 |  |  | 7.1
[9 empty] | 8493.28 |  | 1698.66 | 8493.28
159 | 159 | 1.18-2403-18-3/1 | Техническое обслуживание наружных блоков сплит систем мощностью до 10 кВт - полугодовое / (К16.1, К17.1) | 1 блок | 6 | [7 empty] | 6911.81 | 6911.81 | 987.4 | 987.4 | 0.53 | 0.32
|  |  | ЗП |  |  | 1645.67 |  | 1 | 1 | 9874.02
|  |  | ЭМ |  |  | 3.49 |  | 1 | 1 | 20.94
|  |  | в т.ч. ЗПМ |  |  | 0.05 |  | 1 | 1 | 0.3
|  |  | МР |  |  | 0.94 |  | 1 | 1 | 5.64
|  |  | НР от ЗП | % | 70 |  |  |  |  | 6911.81
|  |  | СП от ЗП | % | 10 |  |  |  |  | 987.4
|  |  | НР и СП от ЗПМ | % | 108 |  |  |  |  | 0.32
|  |  | ЗТР | чел-ч | 2.48 |  |  | 1 |  |  | 14.88
[9 empty] | 17800.13 |  | 2966.69 | 17800.13
160 | 160 | 1.18-2403-18-4/1 | Техническое обслуживание наружных блоков сплит систем мощностью свыше 10 кВт - полугодовое /(К14.1, К18.1, К20.1 ) | 1 блок | 6 | [7 empty] | 8305.29 | 8305.29 | 1186.47 | 1186.47 | 1.16 | 0.71
|  |  | ЗП |  |  | 1977.45 |  | 1 | 1 | 11864.7
|  |  | ЭМ |  |  | 6.99 |  | 1 | 1 | 41.94
|  |  | в т.ч. ЗПМ |  |  | 0.11 |  | 1 | 1 | 0.66
|  |  | МР |  |  | 2.2 |  | 1 | 1 | 13.2
|  |  | НР от ЗП | % | 70 |  |  |  |  | 8305.29
|  |  | СП от ЗП | % | 10 |  |  |  |  | 1186.47
|  |  | НР и СП от ЗПМ | % | 108 |  |  |  |  | 0.71
|  |  | ЗТР | чел-ч | 2.98 |  |  | 1 |  |  | 17.88
[9 empty] | 21412.31 |  | 3568.72 | 21412.31
161 | 161 | 1.18-2403-19-5/1 | Техническое обслуживание внутренних настенных блоков сплит систем мощностью до 7 кВт - полугодовое /(Внутренний блок настенного типа , Блок напольно-потолочный ) | 1 блок | 6 | [7 empty] | 3957.58 | 3957.58 | 565.37 | 565.37 | 0.21 | 0.13
|  |  | ЗП |  |  | 942.28 |  | 1 | 1 | 5653.68
|  |  | ЭМ |  |  | 1.79 |  | 1 | 1 | 10.74
|  |  | в т.ч. ЗПМ |  |  | 0.02 |  | 1 | 1 | 0.12
|  |  | МР |  |  | 0.74 |  | 1 | 1 | 4.44
|  |  | НР от ЗП | % | 70 |  |  |  |  | 3957.58
|  |  | СП от ЗП | % | 10 |  |  |  |  | 565.37
|  |  | НР и СП от ЗПМ | % | 108 |  |  |  |  | 0.13
|  |  | ЗТР | чел-ч | 1.42 |  |  | 1 |  |  | 8.52
[9 empty] | 10191.94 |  | 1698.66 | 10191.94
162 | 162 | 1.18-2403-19-6/1 | Техническое обслуживание внутренних настенных блоков сплит систем мощностью свыше 7 кВт - полугодовое /(Блок напольно-потолочный ) | 1 блок | 6 | [7 empty] | 4570.69 | 4570.69 | 652.96 | 652.96 | 0.63 | 0.39
|  |  | ЗП |  |  | 1088.26 |  | 1 | 1 | 6529.56
|  |  | ЭМ |  |  | 4.17 |  | 1 | 1 | 25.02
|  |  | в т.ч. ЗПМ |  |  | 0.06 |  | 1 | 1 | 0.36
|  |  | МР |  |  | 1.48 |  | 1 | 1 | 8.88
|  |  | НР от ЗП | % | 70 |  |  |  |  | 4570.69
|  |  | СП от ЗП | % | 10 |  |  |  |  | 652.96
|  |  | НР и СП от ЗПМ | % | 108 |  |  |  |  | 0.39
|  |  | ЗТР | чел-ч | 1.64 |  |  | 1 |  |  | 9.84
[9 empty] | 11787.5 |  | 1964.58 | 11787.5
163 | 163 | 1.23-2103-9-7/1 | Техническое обслуживание приборов для измерения температуры, регулятор температуры дилатометрический, тип ТУДЭ/Модуль датчика температуры | шт. | 6 | [7 empty] | 6224.27 | 6224.27 | 889.18 | 889.18 | 0 | 0
|  |  | ЗП |  |  | 493.99 | *3 | 1 | 1 | 8891.82
|  |  | НР от ЗП | % | 70 |  |  |  |  | 6224.27
|  |  | СП от ЗП | % | 10 |  |  |  |  | 889.18
|  |  | ЗТР | чел-ч | 0.8 |  | *3 | 1 |  |  | 14.4
[9 empty] | 16005.27 |  | 2667.55 | 16005.27
164 | 164 | 1.22-2103-2-1/1 | Техническое обслуживание сетевой линии связи | 100 м | 5.092 | [7 empty] | 1770.65 | 1770.65 | 252.95 | 252.95 | 0 | 0
Объем: 5,092=(5092*0,1)/100
|  |  | ЗП |  |  | 496.76 |  | 1 | 1 | 2529.5
|  |  | НР от ЗП | % | 70 |  |  |  |  | 1770.65
|  |  | СП от ЗП | % | 10 |  |  |  |  | 252.95
|  |  | ЗТР | чел-ч | 0.7 |  |  | 1 |  |  | 3.5644
[9 empty] | 4553.1 |  | 894.17 | 4553.1
Итого по подразделу: Подраздел: Система кондиционирования | [8 empty] | 539595.58
Итого по разделу: Раздел: Вентиляция и кондиционирование | [8 empty] | 1590058.67
Раздел: Раздел: Системы электроснабжения
Подраздел: Подраздел: Силовое электрооборудование
ВРУ 1,1, 1.2, 2.1, 2.2, 3.1, 3.2
165 | 165 | 1.21-2203-8-2/1 | Техническое обслуживание ящика ввода распределительного с рубильником и предохранителями, номинальный ток 600 А | шт. | 6 | [7 empty] | 23341.12 | 23341.12 | 3334.45 | 3334.45 | 0 | 0
|  |  | ЗП |  |  | 5557.41 |  | 1 | 1 | 33344.46
|  |  | МР |  |  | 77.08 |  | 1 | 1 | 462.48
|  |  | НР от ЗП | % | 70 |  |  |  |  | 23341.12
|  |  | СП от ЗП | % | 10 |  |  |  |  | 3334.45
|  |  | ЗТР | чел-ч | 9 |  |  | 1 |  |  | 54
[9 empty] | 60482.51 |  | 10080.42 | 60482.51
166 | 166 | 1.21-2203-29-1/1 | Техническое обслуживание измерительных трансформаторов | шт. | 24 | [7 empty] | 19433.4 | 19433.4 | 2776.2 | 2776.2 | 0 | 0
|  |  | ЗП |  |  | 1156.75 |  | 1 | 1 | 27762
|  |  | МР |  |  | 1.78 |  | 1 | 1 | 42.72
|  |  | НР от ЗП | % | 70 |  |  |  |  | 19433.4
|  |  | СП от ЗП | % | 10 |  |  |  |  | 2776.2
|  |  | ЗТР | чел-ч | 1.63 |  |  | 1 |  |  | 39.12
[9 empty] | 50014.32 |  | 2083.93 | 50014.32
167 | 167 | 1.22-2203-78-1/1 | Техническое обслуживание блока питания типа БРП-12-01Л | шт. | 6 | [7 empty] | 4013.35 | 4013.35 | 573.34 | 573.34 | 0 | 0
|  |  | ЗП |  |  | 477.78 | *2 | 1 | 1 | 5733.36
|  |  | МР |  |  | 4.09 | *2 | 1 | 1 | 49.08
|  |  | НР от ЗП | % | 70 |  |  |  |  | 4013.35
|  |  | СП от ЗП | % | 10 |  |  |  |  | 573.34
|  |  | ЗТР | чел-ч | 0.72 |  | *2 | 1 |  |  | 8.64
[9 empty] | 10369.13 |  | 1728.19 | 10369.13
168 | 168 | 1.23-2203-3-1/1 | Техническое обслуживание светосигнальной арматуры с лампой накаливания, светодиодом /Матрица светодиодная | 10 шт. | 7.2 | [7 empty] | 8584.03 | 8584.03 | 1226.29 | 1226.29 | 0 | 0
|  |  | ЗП |  |  | 1703.18 |  | 1 | 1 | 12262.9
|  |  | МР |  |  | 80.67 |  | 1 | 1 | 580.82
|  |  | НР от ЗП | % | 70 |  |  |  |  | 8584.03
|  |  | СП от ЗП | % | 10 |  |  |  |  | 1226.29
|  |  | ЗТР | чел-ч | 2.4 |  |  | 1 |  |  | 17.28
[9 empty] | 22654.04 |  | 3146.39 | 22654.04
169 | 169 | 1.21-2203-2-3/1 | Техническое обслуживание силового распределительного пункта с установочными автоматами, число групп 8 /(Распределительная панель 3.1) | шт. | 1 | [7 empty] | 6483.65 | 6483.65 | 926.24 | 926.24 | 0 | 0
|  |  | ЗП |  |  | 9262.35 |  | 1 | 1 | 9262.35
|  |  | МР |  |  | 128.45 |  | 1 | 1 | 128.45
|  |  | НР от ЗП | % | 70 |  |  |  |  | 6483.65
|  |  | СП от ЗП | % | 10 |  |  |  |  | 926.24
|  |  | ЗТР | чел-ч | 15 |  |  | 1 |  |  | 15
[9 empty] | 16800.69 |  | 16800.69 | 16800.69
170 | 170 | 1.21-2203-2-4/1 | Техническое обслуживание силового распределительного пункта с установочными автоматами, число групп 10 /(Распределительная панель 1.2, 2.1) | шт. | 2 | [7 empty] | 15560.75 | 15560.75 | 2222.96 | 2222.96 | 0 | 0
|  |  | ЗП |  |  | 11114.82 |  | 1 | 1 | 22229.64
|  |  | МР |  |  | 154.14 |  | 1 | 1 | 308.28
|  |  | НР от ЗП | % | 70 |  |  |  |  | 15560.75
|  |  | СП от ЗП | % | 10 |  |  |  |  | 2222.96
|  |  | ЗТР | чел-ч | 18 |  |  | 1 |  |  | 36
[9 empty] | 40321.63 |  | 20160.82 | 40321.63
171 | 171 | 1.21-2203-2-5/1 | Техническое обслуживание силового распределительного пункта с установочными автоматами, число групп 12 /(Распределительная панель1.1, 2.2, 3.2) | шт. | 3 | [7 empty] | 31121.5 | 31121.5 | 4445.93 | 4445.93 | 0 | 0
|  |  | ЗП |  |  | 14819.76 |  | 1 | 1 | 44459.28
|  |  | МР |  |  | 205.53 |  | 1 | 1 | 616.59
|  |  | НР от ЗП | % | 70 |  |  |  |  | 31121.5
|  |  | СП от ЗП | % | 10 |  |  |  |  | 4445.93
|  |  | ЗТР | чел-ч | 24 |  |  | 1 |  |  | 72
[9 empty] | 80643.3 |  | 26881.1 | 80643.3
172 | 172 | 1.23-2203-3-1/1 | Техническое обслуживание светосигнальной арматуры с лампой накаливания, светодиодом /Светильник компактный | 10 шт. | 1.3 | [7 empty] | 1549.89 | 1549.89 | 221.41 | 221.41 | 0 | 0
|  |  | ЗП |  |  | 1703.18 |  | 1 | 1 | 2214.13
|  |  | МР |  |  | 80.67 |  | 1 | 1 | 104.87
|  |  | НР от ЗП | % | 70 |  |  |  |  | 1549.89
|  |  | СП от ЗП | % | 10 |  |  |  |  | 221.41
|  |  | ЗТР | чел-ч | 2.4 |  |  | 1 |  |  | 3.12
[9 empty] | 4090.3 |  | 3146.38 | 4090.3
173 | 173 | 1.23-2303-11-3/1 | Техническое обслуживание модулей дискретных входных сигналов | шт. | 13 | [7 empty] | 37197.52 | 37197.52 | 5313.93 | 5313.93 | 0 | 0
|  |  | ЗП |  |  | 2043.82 | *2 | 1 | 1 | 53139.32
|  |  | МР |  |  | 4.97 | *2 | 1 | 1 | 129.22
|  |  | НР от ЗП | % | 70 |  |  |  |  | 37197.52
|  |  | СП от ЗП | % | 10 |  |  |  |  | 5313.93
|  |  | ЗТР | чел-ч | 2.88 |  | *2 | 1 |  |  | 74.88
[9 empty] | 95779.99 |  | 7367.69 | 95779.99
Щитовое оборудование
174 | 174 | 1.21-2203-2-3/1 | Техническое обслуживание силового распределительного пункта с установочными автоматами, число групп 8 (ЩВ-ККБ1, ЩВ-ККБ2) | шт. | 2 | [7 empty] | 12967.29 | 12967.29 | 1852.47 | 1852.47 | 0 | 0
|  |  | ЗП |  |  | 9262.35 |  | 1 | 1 | 18524.7
|  |  | МР |  |  | 128.45 |  | 1 | 1 | 256.9
|  |  | НР от ЗП | % | 70 |  |  |  |  | 12967.29
|  |  | СП от ЗП | % | 10 |  |  |  |  | 1852.47
|  |  | ЗТР | чел-ч | 15 |  |  | 1 |  |  | 30
[9 empty] | 33601.36 |  | 16800.68 | 33601.36
175 | 175 | 1.21-2203-2-4/1 | Техническое обслуживание силового распределительного пункта с установочными автоматами, число групп 10 /(ЩР-ТХ1, ЩР-ТХ2.2, ЩР-5, ЩР-ТХ4, ЩАЭ170, ЩАЭ184, ЩАЭ195, ЩАЭ196, ЩАЭ181, ЩАЭ176) | шт. | 10 | [7 empty] | 77803.74 | 77803.74 | 11114.82 | 11114.82 | 0 | 0
|  |  | ЗП |  |  | 11114.82 |  | 1 | 1 | 111148.2
|  |  | МР |  |  | 154.14 |  | 1 | 1 | 1541.4
|  |  | НР от ЗП | % | 70 |  |  |  |  | 77803.74
|  |  | СП от ЗП | % | 10 |  |  |  |  | 11114.82
|  |  | ЗТР | чел-ч | 18 |  |  | 1 |  |  | 180
[9 empty] | 201608.16 |  | 20160.82 | 201608.16
176 | 176 | 1.21-2203-2-5/1 | Техническое обслуживание силового распределительного пункта с установочными автоматами, число групп 12 /(ЩР-ТХ2.1, ЩР-К1, ЩР-К2, ЩР-К3, ЩР-К4, ЩР-К5(бар), ЩР-К6(пицца), ЩР-К7, ЩР-К8, ЩР-К9, ЩР-К10, ЩР-Склады, ЩР-1, ЩР-2, ЩР-3, ЩР-4, ПЭСПЗ, ЩСПЗ-1, ЩСПЗ-2, ЩАВР,ЩС-1, ЩС-2.1, ЩС2.2, ЩС-3, ЩК-1, ЩК-2, ЩВ-1, ЩВ-2, ЩР-ТХ3.1, ЩР-ТХ3.2, ЩР-ТХ3.Б, ЩАЭ179, ЩАЭ219, ЩС-3) | шт. | 34 | [7 empty] | 352710.29 | 352710.29 | 50387.18 | 50387.18 | 0 | 0
|  |  | ЗП |  |  | 14819.76 |  | 1 | 1 | 503871.84
|  |  | МР |  |  | 205.53 |  | 1 | 1 | 6988.02
|  |  | НР от ЗП | % | 70 |  |  |  |  | 352710.29
|  |  | СП от ЗП | % | 10 |  |  |  |  | 50387.18
|  |  | ЗТР | чел-ч | 24 |  |  | 1 |  |  | 816
[9 empty] | 913957.33 |  | 26881.1 | 913957.33
177 | 177 | 1.23-2303-11-3/1 | Техническое обслуживание модулей дискретных входных сигналов | шт. | 36 | [7 empty] | 103008.53 | 103008.53 | 14715.5 | 14715.5 | 0 | 0
|  |  | ЗП |  |  | 2043.82 | *2 | 1 | 1 | 147155.04
|  |  | МР |  |  | 4.97 | *2 | 1 | 1 | 357.84
|  |  | НР от ЗП | % | 70 |  |  |  |  | 103008.53
|  |  | СП от ЗП | % | 10 |  |  |  |  | 14715.5
|  |  | ЗТР | чел-ч | 2.88 |  | *2 | 1 |  |  | 207.36
[9 empty] | 265236.91 |  | 7367.69 | 265236.91
178 | 178 | 1.22-2203-78-1/1 | Техническое обслуживание блока питания типа БРП-12-01Л | шт. | 20 | [7 empty] | 6688.92 | 6688.92 | 955.56 | 955.56 | 0 | 0
|  |  | ЗП |  |  | 477.78 |  | 1 | 1 | 9555.6
|  |  | МР |  |  | 4.09 |  | 1 | 1 | 81.8
|  |  | НР от ЗП | % | 70 |  |  |  |  | 6688.92
|  |  | СП от ЗП | % | 10 |  |  |  |  | 955.56
|  |  | ЗТР | чел-ч | 0.72 |  |  | 1 |  |  | 14.4
[9 empty] | 17281.88 |  | 864.09 | 17281.88
179 | 179 | 1.21-2303-32-1/1 | Техническое обслуживание быстродействующего автоматического ввода резерва (БАВР) АВР 2 в 1 | шт. | 1 | [7 empty] | 1202.17 | 1202.17 | 171.74 | 171.74 | 0 | 0
|  |  | ЗП |  |  | 1717.38 |  | 1 | 1 | 1717.38
|  |  | МР |  |  | 1206.82 |  | 1 | 1 | 1206.82
|  |  | НР от ЗП | % | 70 |  |  |  |  | 1202.17
|  |  | СП от ЗП | % | 10 |  |  |  |  | 171.74
|  |  | ЗТР | чел-ч | 2.42 |  |  | 1 |  |  | 2.42
[9 empty] | 4298.11 |  | 4298.11 | 4298.11
180 | 180 | 1.23-2203-3-1/1 | Техническое обслуживание светосигнальной арматуры с лампой накаливания, светодиодом /Матрица светодиодная, Светильник светодиодный | 10 шт. | 3 | [7 empty] | 3576.68 | 3576.68 | 510.95 | 510.95 | 0 | 0
|  |  | ЗП |  |  | 1703.18 |  | 1 | 1 | 5109.54
|  |  | МР |  |  | 80.67 |  | 1 | 1 | 242.01
|  |  | НР от ЗП | % | 70 |  |  |  |  | 3576.68
|  |  | СП от ЗП | % | 10 |  |  |  |  | 510.95
|  |  | ЗТР | чел-ч | 2.4 |  |  | 1 |  |  | 7.2
[9 empty] | 9439.18 |  | 3146.39 | 9439.18
181 | 181 | 1.22-2103-37-1/1 | Техническое обслуживание IP-шлюза - ежемесячное | 10 шт. | 0.2 | [7 empty] | 242.05 | 242.05 | 34.58 | 34.58 | 0.02 | 0.01
|  |  | ЗП |  |  | 432.24 | *4 | 1 | 1 | 345.79
|  |  | ЭМ |  |  | 0.66 | *4 | 1 | 1 | 0.53
|  |  | в т.ч. ЗПМ |  |  | 0.01 | *4 | 1 | 1 | 0.01
|  |  | НР от ЗП | % | 70 |  |  |  |  | 242.05
|  |  | СП от ЗП | % | 10 |  |  |  |  | 34.58
|  |  | НР и СП от ЗПМ | % | 108 |  |  |  |  | 0.01
|  |  | ЗТР | чел-ч | 0.7 |  | *4 | 1 |  |  | 0.56
[9 empty] | 622.96 |  | 3114.8 | 622.96
Электроустановочные изделия
182 | 182 | 1.21-2303-37-1/1 | Техническое обслуживание накладной штепсельной силовой розетки с винтовыми зажимами, заземляющим контактом, степень защиты IP20, IP21, IP22 - полугодовое | 10 шт. | 115 | [7 empty] | 8947.58 | 8947.58 | 1278.23 | 1278.23 | 0 | 0
|  |  | ЗП |  |  | 111.15 |  | 1 | 1 | 12782.25
|  |  | МР |  |  | 6.3 |  | 1 | 1 | 724.5
|  |  | НР от ЗП | % | 70 |  |  |  |  | 8947.58
|  |  | СП от ЗП | % | 10 |  |  |  |  | 1278.23
|  |  | ЗТР | чел-ч | 0.18 |  |  | 1 |  |  | 20.7
[9 empty] | 23732.56 |  | 206.37 | 23732.56
Кабельная продукция
183 | 183 | 1.21-2103-9-2/1 | Техническое обслуживание силовых сетей, проложенных по кирпичным и бетонным основаниям, провод сечением 3х1,5-6 мм2 | 100 м | 5.601 | [7 empty] | 20988.09 | 20988.09 | 2998.3 | 2998.3 | 0 | 0
Объем: 5,601=(5601*0,1)/100
|  |  | ЗП |  |  | 5353.15 |  | 1 | 1 | 29982.99
|  |  | МР |  |  | 22.51 |  | 1 | 1 | 126.08
|  |  | НР от ЗП | % | 70 |  |  |  |  | 20988.09
|  |  | СП от ЗП | % | 10 |  |  |  |  | 2998.3
|  |  | ЗТР | чел-ч | 10 |  |  | 1 |  |  | 56.01
[9 empty] | 54095.46 |  | 9658.18 | 54095.46
184 | 184 | 1.21-2103-9-3/1 | Техническое обслуживание силовых сетей, проложенных по кирпичным и бетонным основаниям, провод сечением 4х1,5-6 мм2 | 100 м | 0.8114 | [7 empty] | 3411.42 | 3411.42 | 487.35 | 487.35 | 0 | 0
Объем: 0,8114=(811,4*0,1)/100
|  |  | ЗП |  |  | 6006.24 |  | 1 | 1 | 4873.46
|  |  | МР |  |  | 14.63 |  | 1 | 1 | 11.87
|  |  | НР от ЗП | % | 70 |  |  |  |  | 3411.42
|  |  | СП от ЗП | % | 10 |  |  |  |  | 487.35
|  |  | ЗТР | чел-ч | 11.22 |  |  | 1 |  |  | 9.1039
[9 empty] | 8784.1 |  | 10825.86 | 8784.1
185 | 185 | 1.21-2103-9-5/1 | Техническое обслуживание силовых сетей, проложенных по кирпичным и бетонным основаниям, провод сечением 3х10-16 мм2 / ( 3х10, 3х16, 4х10, 4х16, 5х10, 5х16) | 100 м | 1.1282 | [7 empty] | 5022.38 | 5022.38 | 717.48 | 717.48 | 0 | 0
Объем: 1,1282=(1128,2*0,1)/100
|  |  | ЗП |  |  | 6359.54 |  | 1 | 1 | 7174.83
|  |  | МР |  |  | 15.76 |  | 1 | 1 | 17.78
|  |  | НР от ЗП | % | 70 |  |  |  |  | 5022.38
|  |  | СП от ЗП | % | 10 |  |  |  |  | 717.48
|  |  | ЗТР | чел-ч | 11.88 |  |  | 1 |  |  | 13.403
[9 empty] | 12932.47 |  | 11462.92 | 12932.47
186 | 186 | 1.21-2103-9-6/1 | Техническое обслуживание силовых сетей, проложенных по кирпичным и бетонным основаниям, добавлять на каждый последующий провод к поз. 21-2103-9-5 / (4х10, 4х16) | 100 м | 0.294 | [7 empty] | 290.84 | 290.84 | 41.55 | 41.55 | 0 | 0
Объем: 0,294=(294*0,1)/100
|  |  | ЗП |  |  | 1413.23 |  | 1 | 1 | 415.49
|  |  | МР |  |  | 3.38 |  | 1 | 1 | 0.99
|  |  | НР от ЗП | % | 70 |  |  |  |  | 290.84
|  |  | СП от ЗП | % | 10 |  |  |  |  | 41.55
|  |  | ЗТР | чел-ч | 2.64 |  |  | 1 |  |  | 0.77616
[9 empty] | 748.87 |  | 2547.18 | 748.87
187 | 187 | 1.21-2103-9-6/1 | Техническое обслуживание силовых сетей, проложенных по кирпичным и бетонным основаниям, добавлять на каждый последующий провод к поз. 21-2103-9-5 | 100 м | 0.8004 | [7 empty] | 791.81 | 791.81 | 113.12 | 113.12 | 0 | 0
Объем: 0,8004=(800,4*0,1)/100
|  |  | ЗП |  |  | 1413.23 |  | 1 | 1 | 1131.15
|  |  | МР |  |  | 3.38 |  | 1 | 1 | 2.71
|  |  | НР от ЗП | % | 70 |  |  |  |  | 791.81
|  |  | СП от ЗП | % | 10 |  |  |  |  | 113.12
|  |  | ЗТР | чел-ч | 2.64 |  |  | 1 |  |  | 2.1131
[9 empty] | 2038.79 |  | 2547.21 | 2038.79
188 | 188 | 1.21-2103-9-3/1 | Техническое обслуживание силовых сетей, проложенных по кирпичным и бетонным основаниям, провод сечением 4х1,5-6 мм2 / (5х2,5, 5х4, 5х6) | 100 м | 1.3162 | [7 empty] | 5533.79 | 5533.79 | 790.54 | 790.54 | 0 | 0
Объем: 1,3162=(1316,2*0,1)/100
|  |  | ЗП |  |  | 6006.24 |  | 1 | 1 | 7905.41
|  |  | МР |  |  | 14.63 |  | 1 | 1 | 19.26
|  |  | НР от ЗП | % | 70 |  |  |  |  | 5533.79
|  |  | СП от ЗП | % | 10 |  |  |  |  | 790.54
|  |  | ЗТР | чел-ч | 11.22 |  |  | 1 |  |  | 14.7678
[9 empty] | 14249 |  | 10825.86 | 14249
189 | 189 | 1.21-2103-9-4/1 | Техническое обслуживание силовых сетей, проложенных по кирпичным и бетонным основаниям, добавлять на каждый следующий провод к поз. 21-2103-9-3 / (5х2,5, 5х4, 5х6) | 100 м | 1.3162 | [7 empty] | 1006.14 | 1006.14 | 143.73 | 143.73 | 0 | 0
Объем: 1,3162=(1316,2*0,1)/100
|  |  | ЗП |  |  | 1092.04 |  | 1 | 1 | 1437.34
|  |  | НР от ЗП | % | 70 |  |  |  |  | 1006.14
|  |  | СП от ЗП | % | 10 |  |  |  |  | 143.73
|  |  | ЗТР | чел-ч | 2.04 |  |  | 1 |  |  | 2.685
[9 empty] | 2587.21 |  | 1965.67 | 2587.21
190 | 190 | 1.21-2103-9-7/1 | Техническое обслуживание силовых сетей, проложенных по кирпичным и бетонным основаниям, провод сечением 3х25-35 мм2 (3х25, 4х25, 5х25, 5х35, 5х50, 5х70,) | 100 м | 0.558 | [7 empty] | 3048.59 | 3048.59 | 435.51 | 435.51 | 0 | 0
Объем: 0,558=(558*0,1)/100
|  |  | ЗП |  |  | 7804.89 |  | 1 | 1 | 4355.13
|  |  | МР |  |  | 19.13 |  | 1 | 1 | 10.67
|  |  | НР от ЗП | % | 70 |  |  |  |  | 3048.59
|  |  | СП от ЗП | % | 10 |  |  |  |  | 435.51
|  |  | ЗТР | чел-ч | 14.58 |  |  | 1 |  |  | 8.1356
[9 empty] | 7849.9 |  | 14067.92 | 7849.9
191 | 191 | 1.21-2103-9-8/1 | Техническое обслуживание силовых сетей, проложенных по кирпичным и бетонным основаниям, добавлять на каждый следующий провод к поз. 21-2103-9-7 | 100 м | 0.463 | [7 empty] | 562.13 | 562.13 | 80.3 | 80.3 | 0 | 0
Объем: 0,463=(463*0,1)/100
|  |  | ЗП |  |  | 1734.42 |  | 1 | 1 | 803.04
|  |  | МР |  |  | 4.13 |  | 1 | 1 | 1.91
|  |  | НР от ЗП | % | 70 |  |  |  |  | 562.13
|  |  | СП от ЗП | % | 10 |  |  |  |  | 80.3
|  |  | ЗТР | чел-ч | 3.24 |  |  | 1 |  |  | 1.5001
[9 empty] | 1447.38 |  | 3126.09 | 1447.38
192 | 192 | 1.21-2203-14-1/1 | Техническое обслуживание шкафа учета электроэнергии, с количеством счетчиков 1 | шт. | 16 | [7 empty] | 1489.71 | 1489.71 | 212.82 | 212.82 | 300.72 | 185.59
|  |  | ЗП |  |  | 133.01 |  | 1 | 1 | 2128.16
|  |  | ЭМ |  |  | 16.94 |  | 1 | 1 | 271.04
|  |  | в т.ч. ЗПМ |  |  | 10.74 |  | 1 | 1 | 171.84
|  |  | МР |  |  | 0.06 |  | 1 | 1 | 0.96
|  |  | НР от ЗП | % | 70 |  |  |  |  | 1489.71
|  |  | СП от ЗП | % | 10 |  |  |  |  | 212.82
|  |  | НР и СП от ЗПМ | % | 108 |  |  |  |  | 185.59
|  |  | ЗТР | чел-ч | 0.25 |  |  | 1 |  |  | 4
[9 empty] | 4288.28 |  | 268.02 | 4288.28
193 | 193 | 1.21-2203-29-1/1 | Техническое обслуживание измерительных трансформаторов | шт. | 3 | [7 empty] | 2429.18 | 2429.18 | 347.03 | 347.03 | 0 | 0
|  |  | ЗП |  |  | 1156.75 |  | 1 | 1 | 3470.25
|  |  | МР |  |  | 1.78 |  | 1 | 1 | 5.34
|  |  | НР от ЗП | % | 70 |  |  |  |  | 2429.18
|  |  | СП от ЗП | % | 10 |  |  |  |  | 347.03
|  |  | ЗТР | чел-ч | 1.63 |  |  | 1 |  |  | 4.89
[9 empty] | 6251.8 |  | 2083.93 | 6251.8
Итого по подразделу: Подраздел: Силовое электрооборудование | [8 empty] | 1966207.62
Подраздел: Подраздел: Электрическое освещение (внутреннее)
194 | 194 | 1.20-2103-25-1/1 Поправка: СН-2012. Гл.1 Сб.20 п.3. 1 | Техническое обслуживание светильника светодиодного линейного накладного с креплением на монтажные скобы, со встроенным драйвером, длиной до 1500 мм, степень защиты IP20, мощность до 50 Вт – годовое Поправка: СН-2012. Гл.1 Сб.20 п.3. 1 Наименование: При работах, которые производятся на высоте свыше 2 м от пола от 2 до 8 м | шт. | 201 | [7 empty] | 14806.93 | 14806.93 | 2115.28 | 2115.28 | 0 | 0
|  |  | ЗП |  |  | 101.19 | )*1,04 | 1 | 1 | 21152.76
|  |  | МР |  |  | 1.26 |  | 1 | 1 | 253.26
|  |  | НР от ЗП | % | 70 |  |  |  |  | 14806.93
|  |  | СП от ЗП | % | 10 |  |  |  |  | 2115.28
|  |  | ЗТР | чел-ч | 0.18 |  | )*1,04 | 1 |  |  | 37.6272
[9 empty] | 38328.23 |  | 190.69 | 38328.23
195 | 195 | 1.20-2103-16-1/1 Поправка: СН-2012. Гл.1 Сб.20 п.3. 1 | Техническое обслуживание светильника светодиодного 592x592 мм, встраиваемого в подвесной потолок - годовое Поправка: СН-2012. Гл.1 Сб.20 п.3. 1 Наименование: При работах, которые производятся на высоте свыше 2 м от пола от 2 до 8 м | шт. | 593 | [7 empty] | 48540.8 | 48540.8 | 6934.4 | 6934.4 | 0 | 0
|  |  | ЗП |  |  | 112.44 | )*1,04 | 1 | 1 | 69344
|  |  | МР |  |  | 1.57 |  | 1 | 1 | 931.01
|  |  | НР от ЗП | % | 70 |  |  |  |  | 48540.8
|  |  | СП от ЗП | % | 10 |  |  |  |  | 6934.4
|  |  | ЗТР | чел-ч | 0.2 |  | )*1,04 | 1 |  |  | 123.344
[9 empty] | 125750.21 |  | 212.06 | 125750.21
196 | 196 | 1.20-2103-12-1/1 Поправка: СН-2012. Гл.1 Сб.20 п.3. 1 | Техническое обслуживание панели светодиодной 595x595 мм типа Ecola, встроенной в потолок грильято - годовое Поправка: СН-2012. Гл.1 Сб.20 п.3. 1 Наименование: При работах, которые производятся на высоте свыше 2 м от пола от 2 до 8 м | шт. | 115 | [7 empty] | 10353.65 | 10353.65 | 1479.09 | 1479.09 | 0 | 0
|  |  | ЗП |  |  | 123.67 | )*1,04 | 1 | 1 | 14790.93
|  |  | МР |  |  | 1.57 |  | 1 | 1 | 180.55
|  |  | НР от ЗП | % | 70 |  |  |  |  | 10353.65
|  |  | СП от ЗП | % | 10 |  |  |  |  | 1479.09
|  |  | ЗТР | чел-ч | 0.22 |  | )*1,04 | 1 |  |  | 26.312
[9 empty] | 26804.22 |  | 233.08 | 26804.22
197 | 197 | 1.20-2103-25-1/1 Поправка: СН-2012. Гл.1 Сб.20 п.3. 1 | Техническое обслуживание светильника светодиодного линейного накладного с креплением на монтажные скобы, со встроенным драйвером, длиной до 1500 мм, степень защиты IP20, мощность до 50 Вт – годовое Поправка: СН-2012. Гл.1 Сб.20 п.3. 1 Наименование: При работах, которые производятся на высоте свыше 2 м от пола от 2 до 8 м | шт. | 566 | [7 empty] | 41695.14 | 41695.14 | 5956.45 | 5956.45 | 0 | 0
|  |  | ЗП |  |  | 101.19 | )*1,04 | 1 | 1 | 59564.48
|  |  | МР |  |  | 1.26 |  | 1 | 1 | 713.16
|  |  | НР от ЗП | % | 70 |  |  |  |  | 41695.14
|  |  | СП от ЗП | % | 10 |  |  |  |  | 5956.45
|  |  | ЗТР | чел-ч | 0.18 |  | )*1,04 | 1 |  |  | 105.9552
[9 empty] | 107929.23 |  | 190.69 | 107929.23
198 | 198 | 3.1-2203-3-1/1 Поправка: СН-2012. Гл.1 Сб.22 п.3.6.2 | Техническое обслуживание светозвукового сигнализатора "Выход" / Светильник MIZAR 4023-6 Поправка: СН-2012. Гл.1 Сб.22 п.3.6.2 Наименование: При применении стоимостных нормативов для сетей и приборов, расположенных в транспортных развязках, в том числе на 3-ем транспортном кольце, для выполнения аналогичных работ в административных и общественных зданиях, по: техническому обслуживанию | шт. | 16 | [7 empty] | 3060.03 | 3060.03 | 437.15 | 437.15 | 485.89 | 299.86
|  |  | ЗП |  |  | 390.31 | )*0,70 | 1 | 1 | 4371.47
|  |  | ЭМ |  |  | 39.09 | )*0,70 | 1 | 1 | 437.81
|  |  | в т.ч. ЗПМ |  |  | 24.79 | )*0,70 | 1 | 1 | 277.65
|  |  | МР |  |  | 0.47 | )*1 | 1 | 1 | 7.52
|  |  | НР от ЗП | % | 70 |  |  |  |  | 3060.03
|  |  | СП от ЗП | % | 10 |  |  |  |  | 437.15
|  |  | НР и СП от ЗПМ | % | 108 |  |  |  |  | 299.86
|  |  | ЗТР | чел-ч | 0.55 |  | )*0,70 | 1 |  |  | 6.16
[9 empty] | 8613.84 |  | 538.37 | 8613.84
199 | 199 | 1.20-2103-24-1/1 Поправка: СН-2012. Гл.1 Сб.20 п.3. 1 | Техническое обслуживание светильника светодиодного накладного пылевлагозащищенного со встроенным драйвером, крепление рассеивателя фиксирующим кольцом на винтах, диаметр до 175 мм, степень защиты IP65, мощность до 12 Вт - годовое Поправка: СН-2012. Гл.1 Сб.20 п.3. 1 Наименование: При работах, которые производятся на высоте свыше 2 м от пола от 2 до 8 м | шт. | 18 | [7 empty] | 2209.99 | 2209.99 | 315.71 | 315.71 | 0 | 0
|  |  | ЗП |  |  | 168.65 | )*1,04 | 1 | 1 | 3157.13
|  |  | МР |  |  | 0.63 |  | 1 | 1 | 11.34
|  |  | НР от ЗП | % | 70 |  |  |  |  | 2209.99
|  |  | СП от ЗП | % | 10 |  |  |  |  | 315.71
|  |  | ЗТР | чел-ч | 0.3 |  | )*1,04 | 1 |  |  | 5.616
[9 empty] | 5694.17 |  | 316.34 | 5694.17
200 | 200 | 1.22-2203-78-1/1 | Техническое обслуживание блока питания типа БРП-12-01Л | шт. | 101 | [7 empty] | 67558.09 | 67558.09 | 9651.16 | 9651.16 | 0 | 0
|  |  | ЗП |  |  | 477.78 | *2 | 1 | 1 | 96511.56
|  |  | МР |  |  | 4.09 | *2 | 1 | 1 | 826.18
|  |  | НР от ЗП | % | 70 |  |  |  |  | 67558.09
|  |  | СП от ЗП | % | 10 |  |  |  |  | 9651.16
|  |  | ЗТР | чел-ч | 0.72 |  | *2 | 1 |  |  | 145.44
[9 empty] | 174546.99 |  | 1728.19 | 174546.99
Щитовое оборудование
201 | 201 | 1.20-2203-1-7/1 | Техническое обслуживание щита осветительного группового с установочными автоматами, число групп 16 / (ЩАО-1.1, ЩАО-2.1) | шт. | 2 | [7 empty] | 10373.83 | 10373.83 | 1481.98 | 1481.98 | 0 | 0
|  |  | ЗП |  |  | 7409.88 |  | 1 | 1 | 14819.76
|  |  | МР |  |  | 110.9 |  | 1 | 1 | 221.8
|  |  | НР от ЗП | % | 70 |  |  |  |  | 10373.83
|  |  | СП от ЗП | % | 10 |  |  |  |  | 1481.98
|  |  | ЗТР | чел-ч | 12 |  |  | 1 |  |  | 24
[9 empty] | 26897.37 |  | 13448.69 | 26897.37
202 | 202 | 1.20-2203-1-8/1 | Техническое обслуживание щита осветительного группового с установочными автоматами, число групп 20 // (ЩО-1.1, ЩО-2.1, ЩО-1.2, ЩО-2.2, ЩАО-1.2, ЩАО-2.2) | шт. | 6 | [7 empty] | 35011.66 | 35011.66 | 5001.67 | 5001.67 | 0 | 0
|  |  | ЗП |  |  | 8336.11 |  | 1 | 1 | 50016.66
|  |  | МР |  |  | 123.95 |  | 1 | 1 | 743.7
|  |  | НР от ЗП | % | 70 |  |  |  |  | 35011.66
|  |  | СП от ЗП | % | 10 |  |  |  |  | 5001.67
|  |  | ЗТР | чел-ч | 13.5 |  |  | 1 |  |  | 81
[9 empty] | 90773.69 |  | 15128.95 | 90773.69
203 | 203 | 1.23-2303-11-3/1 | Техническое обслуживание модулей дискретных входных сигналов | шт. | 17 | [7 empty] | 48642.92 | 48642.92 | 6948.99 | 6948.99 | 0 | 0
|  |  | ЗП |  |  | 2043.82 | *2 | 1 | 1 | 69489.88
|  |  | МР |  |  | 4.97 | *2 | 1 | 1 | 168.98
|  |  | НР от ЗП | % | 70 |  |  |  |  | 48642.92
|  |  | СП от ЗП | % | 10 |  |  |  |  | 6948.99
|  |  | ЗТР | чел-ч | 2.88 |  | *2 | 1 |  |  | 97.92
[9 empty] | 125250.77 |  | 7367.69 | 125250.77
204 | 204 | 1.22-2203-78-1/1 | Техническое обслуживание блока питания типа БРП-12-01Л | шт. | 8 | [7 empty] | 5351.14 | 5351.14 | 764.45 | 764.45 | 0 | 0
|  |  | ЗП |  |  | 477.78 | *2 | 1 | 1 | 7644.48
|  |  | МР |  |  | 4.09 | *2 | 1 | 1 | 65.44
|  |  | НР от ЗП | % | 70 |  |  |  |  | 5351.14
|  |  | СП от ЗП | % | 10 |  |  |  |  | 764.45
|  |  | ЗТР | чел-ч | 0.72 |  | *2 | 1 |  |  | 11.52
[9 empty] | 13825.51 |  | 1728.19 | 13825.51
205 | 205 | 1.23-2103-4-1/1 | Техническое обслуживание реле напряжения, реле промежуточного | шт. | 4 | [7 empty] | 1037.37 | 1037.37 | 148.2 | 148.2 | 0 | 0
|  |  | ЗП |  |  | 370.49 |  | 1 | 1 | 1481.96
|  |  | МР |  |  | 0.87 |  | 1 | 1 | 3.48
|  |  | НР от ЗП | % | 70 |  |  |  |  | 1037.37
|  |  | СП от ЗП | % | 10 |  |  |  |  | 148.2
|  |  | ЗТР | чел-ч | 0.6 |  |  | 1 |  |  | 2.4
[9 empty] | 2671.01 |  | 667.75 | 2671.01
206 | 206 | 1.23-2303-5-1/1 | Комплекс работ по техническому обслуживанию оборудования, автоматизированных систем и исполнительных механизмов, шкафы, пульты управления, автоматизированные рабочие места /ПУ-ЩАО | шт. | 1 | [7 empty] | 1142.04 | 1142.04 | 163.15 | 163.15 | 0 | 0
|  |  | ЗП |  |  | 815.74 | *2 | 1 | 1 | 1631.48
|  |  | НР от ЗП | % | 70 |  |  |  |  | 1142.04
|  |  | СП от ЗП | % | 10 |  |  |  |  | 163.15
|  |  | ЗТР | чел-ч | 1.06 |  | *2 | 1 |  |  | 2.12
[9 empty] | 2936.67 |  | 2936.67 | 2936.67
Кабели и провода
207 | 207 | 1.21-2103-9-2/1 | Техническое обслуживание силовых сетей, проложенных по кирпичным и бетонным основаниям, провод сечением 3х1,5-6 мм2 | 100 м | 3.2162 | [7 empty] | 12051.76 | 12051.76 | 1721.68 | 1721.68 | 0 | 0
Объем: 3,2162=(3216,2*0,1)/100
|  |  | ЗП |  |  | 5353.15 |  | 1 | 1 | 17216.8
|  |  | МР |  |  | 22.51 |  | 1 | 1 | 72.4
|  |  | НР от ЗП | % | 70 |  |  |  |  | 12051.76
|  |  | СП от ЗП | % | 10 |  |  |  |  | 1721.68
|  |  | ЗТР | чел-ч | 10 |  |  | 1 |  |  | 32.162
[9 empty] | 31062.64 |  | 9658.18 | 31062.64
208 | 208 | 1.21-2103-9-3/1 | Техническое обслуживание силовых сетей, проложенных по кирпичным и бетонным основаниям, провод сечением 4х1,5-6 мм2 / (5х1,5) | 100 м | 1.5 | [7 empty] | 6306.55 | 6306.55 | 900.94 | 900.94 | 0 | 0
Объем: 1,5=(1500*0,1)/100
|  |  | ЗП |  |  | 6006.24 |  | 1 | 1 | 9009.36
|  |  | МР |  |  | 14.63 |  | 1 | 1 | 21.95
|  |  | НР от ЗП | % | 70 |  |  |  |  | 6306.55
|  |  | СП от ЗП | % | 10 |  |  |  |  | 900.94
|  |  | ЗТР | чел-ч | 11.22 |  |  | 1 |  |  | 16.83
[9 empty] | 16238.8 |  | 10825.87 | 16238.8
209 | 209 | 1.21-2103-9-4/1 | Техническое обслуживание силовых сетей, проложенных по кирпичным и бетонным основаниям, добавлять на каждый следующий провод к поз. 21-2103-9-3 / (5х1,5) | 100 м | 1.5 | [7 empty] | 1146.64 | 1146.64 | 163.81 | 163.81 | 0 | 0
Объем: 1,5=(1500*0,1)/100
|  |  | ЗП |  |  | 1092.04 |  | 1 | 1 | 1638.06
|  |  | НР от ЗП | % | 70 |  |  |  |  | 1146.64
|  |  | СП от ЗП | % | 10 |  |  |  |  | 163.81
|  |  | ЗТР | чел-ч | 2.04 |  |  | 1 |  |  | 3.06
[9 empty] | 2948.51 |  | 1965.67 | 2948.51
Итого по подразделу: Подраздел: Электрическое освещение (внутреннее) | [8 empty] | 800271.86
Подраздел: Подраздел: Система электрического обогрева кровли и водостоков.
210 | 210 | 1.23-2303-5-1/1 | Комплекс работ по техническому обслуживанию оборудования, автоматизированных систем и исполнительных механизмов, шкафы, пульты управления, автоматизированные рабочие места | шт. | 4 | [7 empty] | 4568.14 | 4568.14 | 652.59 | 652.59 | 0 | 0
|  |  | ЗП |  |  | 815.74 | *2 | 1 | 1 | 6525.92
|  |  | НР от ЗП | % | 70 |  |  |  |  | 4568.14
|  |  | СП от ЗП | % | 10 |  |  |  |  | 652.59
|  |  | ЗТР | чел-ч | 1.06 |  | *2 | 1 |  |  | 8.48
[9 empty] | 11746.65 |  | 2936.66 | 11746.65
211 | 211 | 1.21-2303-31-1/1 | Техническое обслуживание коробки клеммной соединительной, с количеством клемм до 20 | шт. | 64 | [7 empty] | 26556.99 | 26556.99 | 3793.86 | 3793.86 | 0 | 0
|  |  | ЗП |  |  | 592.79 |  | 1 | 1 | 37938.56
|  |  | МР |  |  | 6.02 |  | 1 | 1 | 385.28
|  |  | НР от ЗП | % | 70 |  |  |  |  | 26556.99
|  |  | СП от ЗП | % | 10 |  |  |  |  | 3793.86
|  |  | ЗТР | чел-ч | 0.96 |  |  | 1 |  |  | 61.44
[9 empty] | 68674.69 |  | 1073.04 | 68674.69
212 | 212 | 1.23-2103-9-8/1 | Техническое обслуживание приборов для измерения температуры, термопреобразователи сопротивления, тип: ТСП-0879, ТСП-1079, ТСМ-0879, ТСМ-0979 | шт. | 4 | [7 empty] | 2835.5 | 2835.5 | 405.07 | 405.07 | 0 | 0
|  |  | ЗП |  |  | 506.34 | *2 | 1 | 1 | 4050.72
|  |  | НР от ЗП | % | 70 |  |  |  |  | 2835.5
|  |  | СП от ЗП | % | 10 |  |  |  |  | 405.07
|  |  | ЗТР | чел-ч | 0.82 |  | *2 | 1 |  |  | 6.56
[9 empty] | 7291.29 |  | 1822.82 | 7291.29
213 | 213 | 1.23-2103-15-1/1 | Техническое обслуживание сигнализатора уровня | шт. | 4 | [7 empty] | 4273.42 | 4273.42 | 610.49 | 610.49 | 0 | 0
|  |  | ЗП |  |  | 763.11 | *2 | 1 | 1 | 6104.88
|  |  | МР |  |  | 22.54 | *2 | 1 | 1 | 180.32
|  |  | НР от ЗП | % | 70 |  |  |  |  | 4273.42
|  |  | СП от ЗП | % | 10 |  |  |  |  | 610.49
|  |  | ЗТР | чел-ч | 0.92 |  | *2 | 1 |  |  | 7.36
[9 empty] | 11169.11 |  | 2792.28 | 11169.11
214 | 214 | 1.21-2103-9-2/1 | Техническое обслуживание силовых сетей, проложенных по кирпичным и бетонным основаниям, провод сечением 3х1,5-6 мм2 | 100 м | 0.254 | [7 empty] | 951.79 | 951.79 | 135.97 | 135.97 | 0 | 0
Объем: 0,254=(254*0,1)/100
|  |  | ЗП |  |  | 5353.15 |  | 1 | 1 | 1359.7
|  |  | МР |  |  | 22.51 |  | 1 | 1 | 5.72
|  |  | НР от ЗП | % | 70 |  |  |  |  | 951.79
|  |  | СП от ЗП | % | 10 |  |  |  |  | 135.97
|  |  | ЗТР | чел-ч | 10 |  |  | 1 |  |  | 2.54
[9 empty] | 2453.18 |  | 9658.19 | 2453.18
215 | 215 | 1.22-2103-2-1/1 | Техническое обслуживание сетевой линии связи | 100 м | 0.04 | [7 empty] | 13.91 | 13.91 | 1.99 | 1.99 | 0 | 0
Объем: 0,04=(40*0,1)/100
|  |  | ЗП |  |  | 496.76 |  | 1 | 1 | 19.87
|  |  | НР от ЗП | % | 70 |  |  |  |  | 13.91
|  |  | СП от ЗП | % | 10 |  |  |  |  | 1.99
|  |  | ЗТР | чел-ч | 0.7 |  |  | 1 |  |  | 0.028
[9 empty] | 35.77 |  | 894.25 | 35.77
Итого по подразделу: Подраздел: Система электрического обогрева кровли и водостоков. | [8 empty] | 101370.69 | [11 empty] | Итого по подразделу: Подраздел: Система электрического обогрева кровли и водостоков.
Подраздел: Подраздел: Молниезащита, заземление и уравнивание потенциалов
Итого по подразделу: Подраздел: Молниезащита, заземление и уравнивание потенциалов | [8 empty] | 0 | [11 empty] | Итого по подразделу: Подраздел: Молниезащита, заземление и уравнивание потенциалов
Подраздел: Подраздел: Архитектурное освещение
216 | 216 | 1.20-2203-1-3/1 | Техническое обслуживание щита осветительного группового с установочными автоматами, число групп 6 | шт. | 1 | [7 empty] | 2593.46 | 2593.46 | 370.49 | 370.49 | 0 | 0
|  |  | ЗП |  |  | 3704.94 |  | 1 | 1 | 3704.94
|  |  | МР |  |  | 55.07 |  | 1 | 1 | 55.07
|  |  | НР от ЗП | % | 70 |  |  |  |  | 2593.46
|  |  | СП от ЗП | % | 10 |  |  |  |  | 370.49
|  |  | ЗТР | чел-ч | 6 |  |  | 1 |  |  | 6
[9 empty] | 6723.96 |  | 6723.96 | 6723.96
217 | 217 | 1.23-2103-3-1/1 | Техническое обслуживание реле времени, реле теплового | шт. | 1 | [7 empty] | 1037.39 | 1037.39 | 148.2 | 148.2 | 0 | 0
|  |  | ЗП |  |  | 740.99 | *2 | 1 | 1 | 1481.98
|  |  | МР |  |  | 1.79 | *2 | 1 | 1 | 3.58
|  |  | НР от ЗП | % | 70 |  |  |  |  | 1037.39
|  |  | СП от ЗП | % | 10 |  |  |  |  | 148.2
|  |  | ЗТР | чел-ч | 1.2 |  | *2 | 1 |  |  | 2.4
[9 empty] | 2671.15 |  | 2671.15 | 2671.15
218 | 218 | 1.23-2103-2-1/1 | Техническое обслуживание фотореле | шт. | 1 | [7 empty] | 1037.39 | 1037.39 | 148.2 | 148.2 | 0 | 0
|  |  | ЗП |  |  | 740.99 | *2 | 1 | 1 | 1481.98
|  |  | МР |  |  | 2.33 | *2 | 1 | 1 | 4.66
|  |  | НР от ЗП | % | 70 |  |  |  |  | 1037.39
|  |  | СП от ЗП | % | 10 |  |  |  |  | 148.2
|  |  | ЗТР | чел-ч | 1.2 |  | *2 | 1 |  |  | 2.4
[9 empty] | 2672.23 |  | 2672.23 | 2672.23
219 | 219 | 1.23-2203-3-1/1 | Техническое обслуживание светосигнальной арматуры с лампой накаливания, светодиодом | 10 шт. | 0.2 | [7 empty] | 238.45 | 238.45 | 34.06 | 34.06 | 0 | 0
|  |  | ЗП |  |  | 1703.18 |  | 1 | 1 | 340.64
|  |  | МР |  |  | 80.67 |  | 1 | 1 | 16.13
|  |  | НР от ЗП | % | 70 |  |  |  |  | 238.45
|  |  | СП от ЗП | % | 10 |  |  |  |  | 34.06
|  |  | ЗТР | чел-ч | 2.4 |  |  | 1 |  |  | 0.48
[9 empty] | 629.28 |  | 3146.4 | 629.28
220 | 220 | 1.21-2303-18-1/1 | Техническое обслуживание переключателя универсального, число секций до 8 | шт. | 1 | [7 empty] | 129.68 | 129.68 | 18.53 | 18.53 | 0 | 0
|  |  | ЗП |  |  | 185.25 |  | 1 | 1 | 185.25
|  |  | НР от ЗП | % | 70 |  |  |  |  | 129.68
|  |  | СП от ЗП | % | 10 |  |  |  |  | 18.53
|  |  | ЗТР | чел-ч | 0.3 |  |  | 1 |  |  | 0.3
[9 empty] | 333.46 |  | 333.46 | 333.46
221 | 221 | 1.20-2103-24-1/1 | Техническое обслуживание светильника светодиодного накладного пылевлагозащищенного со встроенным драйвером, крепление рассеивателя фиксирующим кольцом на винтах, диаметр до 175 мм, степень защиты IP65, мощность до 12 Вт - годовое | шт. | 150 | [7 empty] | 17708.25 | 17708.25 | 2529.75 | 2529.75 | 0 | 0
|  |  | ЗП |  |  | 168.65 |  | 1 | 1 | 25297.5
|  |  | МР |  |  | 0.63 |  | 1 | 1 | 94.5
|  |  | НР от ЗП | % | 70 |  |  |  |  | 17708.25
|  |  | СП от ЗП | % | 10 |  |  |  |  | 2529.75
|  |  | ЗТР | чел-ч | 0.3 |  |  | 1 |  |  | 45
[9 empty] | 45630 |  | 304.2 | 45630
222 | 222 | 1.20-2103-25-1/1 | Техническое обслуживание светильника светодиодного линейного накладного с креплением на монтажные скобы, со встроенным драйвером, длиной до 1500 мм, степень защиты IP20, мощность до 50 Вт – годовое | шт. | 284 | [7 empty] | 20116.57 | 20116.57 | 2873.8 | 2873.8 | 0 | 0
|  |  | ЗП |  |  | 101.19 |  | 1 | 1 | 28737.96
|  |  | МР |  |  | 1.26 |  | 1 | 1 | 357.84
|  |  | НР от ЗП | % | 70 |  |  |  |  | 20116.57
|  |  | СП от ЗП | % | 10 |  |  |  |  | 2873.8
|  |  | ЗТР | чел-ч | 0.18 |  |  | 1 |  |  | 51.12
[9 empty] | 52086.17 |  | 183.4 | 52086.17
223 | 223 | 1.21-2103-9-2/1 | Техническое обслуживание силовых сетей, проложенных по кирпичным и бетонным основаниям, провод сечением 3х1,5-6 мм2 | 100 м | 0.49 | [7 empty] | 1836.13 | 1836.13 | 262.3 | 262.3 | 0 | 0
Объем: 0,49=(490*0,1)/100
|  |  | ЗП |  |  | 5353.15 |  | 1 | 1 | 2623.04
|  |  | МР |  |  | 22.51 |  | 1 | 1 | 11.03
|  |  | НР от ЗП | % | 70 |  |  |  |  | 1836.13
|  |  | СП от ЗП | % | 10 |  |  |  |  | 262.3
|  |  | ЗТР | чел-ч | 10 |  |  | 1 |  |  | 4.9
[9 empty] | 4732.5 |  | 9658.16 | 4732.5
Итого по подразделу: Подраздел: Архитектурное освещение | [8 empty] | 115478.75
Итого по разделу: Раздел: Системы электроснабжения | [8 empty] | 2983328.92
Раздел: Раздел: 5. Автоматизация и диспетчеризация инженерных систем.
Подраздел: Подраздел: Автоматизированная система диспетчерского контроля и управления инженерным оборудованием и системами. | [19 empty] | Подраздел: Подраздел: Автоматизированная система диспетчерского контроля и управления инженерным оборудованием и системами.
ЩД-1, ЩД-2, ЩД-3
224 | 224 | 1.23-2303-5-1/1 | Комплекс работ по техническому обслуживанию оборудования, автоматизированных систем и исполнительных механизмов, шкафы, пульты управления, автоматизированные рабочие места | шт. | 3 | [7 empty] | 3426.11 | 3426.11 | 489.44 | 489.44 | 0 | 0
|  |  | ЗП |  |  | 815.74 | *2 | 1 | 1 | 4894.44
|  |  | НР от ЗП | % | 70 |  |  |  |  | 3426.11
|  |  | СП от ЗП | % | 10 |  |  |  |  | 489.44
|  |  | ЗТР | чел-ч | 1.06 |  | *2 | 1 |  |  | 6.36
[9 empty] | 8809.99 |  | 2936.66 | 8809.99
225 | 225 | 1.27-2103-1-5/1 | Техническое обслуживание компьютерного оборудования, сетевого коммутатора | шт. | 3 | [7 empty] | 26511.53 | 26511.53 | 3787.36 | 3787.36 | 0 | 0
|  |  | ЗП |  |  | 6312.27 | *2 | 1 | 1 | 37873.62
|  |  | МР |  |  | 88.37 | *2 | 1 | 1 | 530.22
|  |  | НР от ЗП | % | 70 |  |  |  |  | 26511.53
|  |  | СП от ЗП | % | 10 |  |  |  |  | 3787.36
|  |  | ЗТР | чел-ч | 7.61 |  | *2 | 1 |  |  | 45.66
[9 empty] | 68702.73 |  | 22900.91 | 68702.73
226 | 226 | 1.22-2203-78-1/1 | Техническое обслуживание блока питания типа БРП-12-01Л | шт. | 3 | [7 empty] | 2006.68 | 2006.68 | 286.67 | 286.67 | 0 | 0
|  |  | ЗП |  |  | 477.78 | *2 | 1 | 1 | 2866.68
|  |  | МР |  |  | 4.09 | *2 | 1 | 1 | 24.54
|  |  | НР от ЗП | % | 70 |  |  |  |  | 2006.68
|  |  | СП от ЗП | % | 10 |  |  |  |  | 286.67
|  |  | ЗТР | чел-ч | 0.72 |  | *2 | 1 |  |  | 4.32
[9 empty] | 5184.57 |  | 1728.19 | 5184.57
227 | 227 | 1.23-2203-3-1/1 | Техническое обслуживание светосигнальной арматуры с лампой накаливания, светодиодом | 10 шт. | 0.3 | [7 empty] | 357.67 | 357.67 | 51.1 | 51.1 | 0 | 0
|  |  | ЗП |  |  | 1703.18 |  | 1 | 1 | 510.95
|  |  | МР |  |  | 80.67 |  | 1 | 1 | 24.2
|  |  | НР от ЗП | % | 70 |  |  |  |  | 357.67
|  |  | СП от ЗП | % | 10 |  |  |  |  | 51.1
|  |  | ЗТР | чел-ч | 2.4 |  |  | 1 |  |  | 0.72
[9 empty] | 943.92 |  | 3146.4 | 943.92
228 | 228 | 1.21-2303-19-1/1 | Техническое обслуживание выключателей автоматических однополюсных установочных на номинальный ток до 63 А | шт. | 24 | [7 empty] | 12448.63 | 12448.63 | 1778.38 | 1778.38 | 0 | 0
|  |  | ЗП |  |  | 740.99 |  | 1 | 1 | 17783.76
|  |  | МР |  |  | 1.7 |  | 1 | 1 | 40.8
|  |  | НР от ЗП | % | 70 |  |  |  |  | 12448.63
|  |  | СП от ЗП | % | 10 |  |  |  |  | 1778.38
|  |  | ЗТР | чел-ч | 1.2 |  |  | 1 |  |  | 28.8
[9 empty] | 32051.57 |  | 1335.48 | 32051.57
229 | 229 | 1.22-2103-4-1/1 | Техническое обслуживание конвертора (оптоволокно-витая пара) / 1-портовый преобразователь RS-485 в Ethernet МКОН-230 ООО «ПО ОВЕН» - Россия | шт. | 15 | [7 empty] | 21425.25 | 21425.25 | 3060.75 | 3060.75 | 0 | 0
|  |  | ЗП |  |  | 1020.25 | *2 | 1 | 1 | 30607.5
|  |  | МР |  |  | 24.63 | *2 | 1 | 1 | 738.9
|  |  | НР от ЗП | % | 70 |  |  |  |  | 21425.25
|  |  | СП от ЗП | % | 10 |  |  |  |  | 3060.75
|  |  | ЗТР | чел-ч | 1.23 |  | *2 | 1 |  |  | 36.9
[9 empty] | 55832.4 |  | 3722.16 | 55832.4
230 | 230 | 1.23-2303-11-3/1 | Техническое обслуживание модулей дискретных входных сигналов | шт. | 1 | [7 empty] | 2861.35 | 2861.35 | 408.76 | 408.76 | 0 | 0
|  |  | ЗП |  |  | 2043.82 | *2 | 1 | 1 | 4087.64
|  |  | МР |  |  | 4.97 | *2 | 1 | 1 | 9.94
|  |  | НР от ЗП | % | 70 |  |  |  |  | 2861.35
|  |  | СП от ЗП | % | 10 |  |  |  |  | 408.76
|  |  | ЗТР | чел-ч | 2.88 |  | *2 | 1 |  |  | 5.76
[9 empty] | 7367.69 |  | 7367.69 | 7367.69
Итого по подразделу: Подраздел: Автоматизированная система диспетчерского контроля и управления инженерным оборудованием и системами. | [8 empty] | 178892.87 | [11 empty] | Итого по подразделу: Подраздел: Автоматизированная система диспетчерского контроля и управления инженерным оборудованием и системами.
Подраздел: Подраздел: Автоматизированная система учета электроэнергии.
231 | 231 | 3.1-2203-56-1/1 Поправка: СН-2012. Гл.1 Сб.22 п.3.6.2 | Техническое обслуживание преобразователя интерфейсов ПИ-01 Поправка: СН-2012. Гл.1 Сб.22 п.3.6.2 Наименование: При применении стоимостных нормативов для сетей и приборов, расположенных в транспортных развязках, в том числе на 3-ем транспортном кольце, для выполнения аналогичных работ в административных и общественных зданиях, по: техническому обслуживанию | шт. | 6 | [7 empty] | 3630.31 | 3630.31 | 518.62 | 518.62 | 607.25 | 374.76
|  |  | ЗП |  |  | 617.4 | )*0,70*2 | 1 | 1 | 5186.16
|  |  | ЭМ |  |  | 65.15 | )*0,70*2 | 1 | 1 | 547.26
|  |  | в т.ч. ЗПМ |  |  | 41.31 | )*0,70*2 | 1 | 1 | 347
|  |  | МР |  |  | 0.47 | )*1*2 | 1 | 1 | 5.64
|  |  | НР от ЗП | % | 70 |  |  |  |  | 3630.31
|  |  | СП от ЗП | % | 10 |  |  |  |  | 518.62
|  |  | НР и СП от ЗПМ | % | 108 |  |  |  |  | 374.76
|  |  | ЗТР | чел-ч | 0.87 |  | )*0,70*2 | 1 |  |  | 7.308
[9 empty] | 10262.75 |  | 1710.46 | 10262.75
232 | 232 | 1.21-2303-42-1/1 | Техническое обслуживание мультиметра типа DMTME на лицевой панели распределительного устройства - полугодовое | шт. | 6 | [7 empty] | 850 | 850 | 121.43 | 121.43 | 0 | 0
|  |  | ЗП |  |  | 202.38 |  | 1 | 1 | 1214.28
|  |  | МР |  |  | 6.3 |  | 1 | 1 | 37.8
|  |  | НР от ЗП | % | 70 |  |  |  |  | 850
|  |  | СП от ЗП | % | 10 |  |  |  |  | 121.43
|  |  | ЗТР | чел-ч | 0.36 |  |  | 1 |  |  | 2.16
[9 empty] | 2223.51 |  | 370.59 | 2223.51
Итого по подразделу: Подраздел: Автоматизированная система учета электроэнергии. | [8 empty] | 12486.26
Подраздел: Подраздел: Автоматизированная система технического учета воды и тепла.
233 | 233 | 1.23-2103-22-3/1 | Техническое обслуживание расходомера электромагнитного | шт. | 1 | [7 empty] | 2090.27 | 2090.27 | 298.61 | 298.61 | 0 | 0
|  |  | ЗП |  |  | 1493.05 | *2 | 1 | 1 | 2986.1
|  |  | МР |  |  | 19.14 | *2 | 1 | 1 | 38.28
|  |  | НР от ЗП | % | 70 |  |  |  |  | 2090.27
|  |  | СП от ЗП | % | 10 |  |  |  |  | 298.61
|  |  | ЗТР | чел-ч | 1.8 |  | *2 | 1 |  |  | 3.6
[9 empty] | 5413.26 |  | 5413.26 | 5413.26
234 | 234 | 1.22-2103-3-2/1 | Техническое обслуживание модема, кабельного | шт. | 1 | [7 empty] | 1312.22 | 1312.22 | 187.46 | 187.46 | 0 | 0
|  |  | ЗП |  |  | 937.3 | *2 | 1 | 1 | 1874.6
|  |  | МР |  |  | 11.79 | *2 | 1 | 1 | 23.58
|  |  | НР от ЗП | % | 70 |  |  |  |  | 1312.22
|  |  | СП от ЗП | % | 10 |  |  |  |  | 187.46
|  |  | ЗТР | чел-ч | 1.13 |  | *2 | 1 |  |  | 2.26
[9 empty] | 3397.86 |  | 3397.86 | 3397.86
235 | 235 | 1.22-2203-78-1/1 | Техническое обслуживание блока питания типа БРП-12-01Л | шт. | 1 | [7 empty] | 668.89 | 668.89 | 95.56 | 95.56 | 0 | 0
|  |  | ЗП |  |  | 477.78 | *2 | 1 | 1 | 955.56
|  |  | МР |  |  | 4.09 | *2 | 1 | 1 | 8.18
|  |  | НР от ЗП | % | 70 |  |  |  |  | 668.89
|  |  | СП от ЗП | % | 10 |  |  |  |  | 95.56
|  |  | ЗТР | чел-ч | 0.72 |  | *2 | 1 |  |  | 1.44
[9 empty] | 1728.19 |  | 1728.19 | 1728.19
236 | 236 | 1.23-2203-3-1/1 | Техническое обслуживание светосигнальной арматуры с лампой накаливания, светодиодом | 10 шт. | 0.1 | [7 empty] | 119.22 | 119.22 | 17.03 | 17.03 | 0 | 0
|  |  | ЗП |  |  | 1703.18 |  | 1 | 1 | 170.32
|  |  | МР |  |  | 80.67 |  | 1 | 1 | 8.07
|  |  | НР от ЗП | % | 70 |  |  |  |  | 119.22
|  |  | СП от ЗП | % | 10 |  |  |  |  | 17.03
|  |  | ЗТР | чел-ч | 2.4 |  |  | 1 |  |  | 0.24
[9 empty] | 314.64 |  | 3146.4 | 314.64
237 | 237 | 1.21-2303-19-1/1 | Техническое обслуживание выключателей автоматических однополюсных установочных на номинальный ток до 63 А | шт. | 5 | [7 empty] | 2593.47 | 2593.47 | 370.5 | 370.5 | 0 | 0
|  |  | ЗП |  |  | 740.99 |  | 1 | 1 | 3704.95
|  |  | МР |  |  | 1.7 |  | 1 | 1 | 8.5
|  |  | НР от ЗП | % | 70 |  |  |  |  | 2593.47
|  |  | СП от ЗП | % | 10 |  |  |  |  | 370.5
|  |  | ЗТР | чел-ч | 1.2 |  |  | 1 |  |  | 6
[9 empty] | 6677.42 |  | 1335.48 | 6677.42
Итого по подразделу: Подраздел: Автоматизированная система технического учета воды и тепла. | [8 empty] | 17531.37 | [11 empty] | Итого по подразделу: Подраздел: Автоматизированная система технического учета воды и тепла.
Итого по разделу: Раздел: 5. Автоматизация и диспетчеризация инженерных систем. | [8 empty] | 208910.5
Раздел: Раздел: 8. Охранно-защитная дератизационная система
238 | 238 | 1.21-2303-47-2/1 | Техническое обслуживание охранно-защитной дератизационной системы (ОЗДС) на базе электрического дератизатора типа "ОХРА-Д-333", блок преобразователя импульсный (БПИ) - годовое | шт. | 2 | [7 empty] | 330.55 | 330.55 | 47.22 | 47.22 | 0 | 0
|  |  | ЗП |  |  | 236.11 |  | 1 | 1 | 472.22
|  |  | ЭМ |  |  | 0.06 |  | 1 | 1 | 0.12
|  |  | МР |  |  | 1.57 |  | 1 | 1 | 3.14
|  |  | НР от ЗП | % | 70 |  |  |  |  | 330.55
|  |  | СП от ЗП | % | 10 |  |  |  |  | 47.22
|  |  | ЗТР | чел-ч | 0.42 |  |  | 1 |  |  | 0.84
[9 empty] | 853.25 |  | 426.63 | 853.25
239 | 239 | 1.21-2303-47-1/1 | Техническое обслуживание охранно-защитной дератизационной системы (ОЗДС) на базе электрического дератизатора типа "ОХРА-Д-333", блок преобразователя импульсный (БПИ) - ежеквартальное | шт. | 2 | [7 empty] | 283.33 | 283.33 | 40.48 | 40.48 | 0 | 0
|  |  | ЗП |  |  | 202.38 |  | 1 | 1 | 404.76
|  |  | ЭМ |  |  | 0.06 |  | 1 | 1 | 0.12
|  |  | МР |  |  | 1.57 |  | 1 | 1 | 3.14
|  |  | НР от ЗП | % | 70 |  |  |  |  | 283.33
|  |  | СП от ЗП | % | 10 |  |  |  |  | 40.48
|  |  | ЗТР | чел-ч | 0.36 |  |  | 1 |  |  | 0.72
[9 empty] | 731.83 |  | 365.92 | 731.83
240 | 240 | 1.21-2303-44-1/1 | Техническое обслуживание охранно-защитной дератизационной системы (ОЗДС) на базе электрического дератизатора типа "ОХРА-Д-333", блок высоковольтного усилителя (БВУ) - ежеквартальное | шт. | 9 | [7 empty] | 1841.62 | 1841.62 | 263.09 | 263.09 | 0 | 0
|  |  | ЗП |  |  | 146.16 | *2 | 1 | 1 | 2630.88
|  |  | ЭМ |  |  | 0.06 | *2 | 1 | 1 | 1.08
|  |  | МР |  |  | 1.57 | *2 | 1 | 1 | 28.26
|  |  | НР от ЗП | % | 70 |  |  |  |  | 1841.62
|  |  | СП от ЗП | % | 10 |  |  |  |  | 263.09
|  |  | ЗТР | чел-ч | 0.26 |  | *2 | 1 |  |  | 4.68
[9 empty] | 4764.93 |  | 529.44 | 4764.93
241 | 241 | 1.21-2303-43-3/1 | Техническое обслуживание ОЗДС на базе электрического дератизатора типа "ОХРА-Д-333", барьер электризуемый (БЭ) на бетонном основании, на первый 1 м барьера - ежемесячное | м | 9 | [7 empty] | 2549.99 | 2549.99 | 364.28 | 364.28 | 0 | 0
|  |  | ЗП |  |  | 101.19 | *4 | 1 | 1 | 3642.84
|  |  | МР |  |  | 5.32 | *4 | 1 | 1 | 191.52
|  |  | НР от ЗП | % | 70 |  |  |  |  | 2549.99
|  |  | СП от ЗП | % | 10 |  |  |  |  | 364.28
|  |  | ЗТР | чел-ч | 0.18 |  | *4 | 1 |  |  | 6.48
[9 empty] | 6748.63 |  | 749.85 | 6748.63
242 | 242 | 1.21-2303-43-4/1 | Техническое обслуживание ОЗДС на базе электрического дератизатора типа "ОХРА-Д-333", барьер электризуемый (БЭ) на бетонном основании, добавлять к поз. 21-2303-43-3/1 на каждый последующий 1 м барьера - ежемесячное | м | 9 | [7 empty] | 1699.99 | 1699.99 | 242.86 | 242.86 | 0 | 0
|  |  | ЗП |  |  | 67.46 | *4 | 1 | 1 | 2428.56
|  |  | МР |  |  | 5.32 | *4 | 1 | 1 | 191.52
|  |  | НР от ЗП | % | 70 |  |  |  |  | 1699.99
|  |  | СП от ЗП | % | 10 |  |  |  |  | 242.86
|  |  | ЗТР | чел-ч | 0.12 |  | *4 | 1 |  |  | 4.32
[9 empty] | 4562.93 |  | 506.99 | 4562.93
243 | 243 | 1.21-2303-46-2/1 | Техническое обслуживание охранно-защитной дератизационной системы (ОЗДС) на базе электрического дератизатора типа "ОХРА-Д-333", распаячная коробка соединительной линии питания "БПИ - БВУ" - ежеквартальное | шт. | 2 | [7 empty] | 314.83 | 314.83 | 44.98 | 44.98 | 0 | 0
|  |  | ЗП |  |  | 112.44 | *2 | 1 | 1 | 449.76
|  |  | МР |  |  | 3.76 | *2 | 1 | 1 | 15.04
|  |  | НР от ЗП | % | 70 |  |  |  |  | 314.83
|  |  | СП от ЗП | % | 10 |  |  |  |  | 44.98
|  |  | ЗТР | чел-ч | 0.2 |  | *2 | 1 |  |  | 0.8
[9 empty] | 824.61 |  | 412.31 | 824.61
244 | 244 | 1.21-2303-46-1/1 | Техническое обслуживание охранно-защитной дератизационной системы (ОЗДС) на базе электрического дератизатора типа "ОХРА-Д-333", распаячная коробка соединительной линии питания "БПИ - БВУ" - ежемесячное | шт. | 2 | [7 empty] | 188.89 | 188.89 | 26.98 | 26.98 | 0 | 0
|  |  | ЗП |  |  | 67.46 | *2 | 1 | 1 | 269.84
|  |  | МР |  |  | 3.76 | *2 | 1 | 1 | 15.04
|  |  | НР от ЗП | % | 70 |  |  |  |  | 188.89
|  |  | СП от ЗП | % | 10 |  |  |  |  | 26.98
|  |  | ЗТР | чел-ч | 0.12 |  | *2 | 1 |  |  | 0.48
[9 empty] | 500.75 |  | 250.38 | 500.75
245 | 245 | 1.21-2103-9-1/1 | Техническое обслуживание силовых сетей, проложенных по кирпичным и бетонным основаниям, провод сечением 2х1,5-6 мм2 | 100 м | 0.33 | [7 empty] | 882.92 | 882.92 | 126.13 | 126.13 | 0 | 0
Объем: 0,33=(330*0,1)/100
|  |  | ЗП |  |  | 3822.15 |  | 1 | 1 | 1261.31
|  |  | МР |  |  | 22.51 |  | 1 | 1 | 7.43
|  |  | НР от ЗП | % | 70 |  |  |  |  | 882.92
|  |  | СП от ЗП | % | 10 |  |  |  |  | 126.13
|  |  | ЗТР | чел-ч | 7.14 |  |  | 1 |  |  | 2.3562
[9 empty] | 2277.79 |  | 6902.39 | 2277.79
Итого по разделу: Раздел: 8. Охранно-защитная дератизационная система | [8 empty] | 21264.72
Итого по локальной смете: Локальная смета: | [8 empty] | 5829682.17
Итого по смете: СН_7.1_на 4 мес. (10%) испр. | [8 empty] | 5829682.17
|  |  | Итого | [5 empty] | 5829682.17
|  |  | НДС 22% | [5 empty] | 1282530.08
|  |  | Всего | [5 empty] | 7112212.25
Сдал
[должность,подпись(инициалы,фамилия)]
Принял
[должность,подпись(инициалы,фамилия)]

## Source
0 | Smeta.RU (495) 974-1589 |  | _PS_ |  | 0 | 0 | 0 | Smeta.RU |  | 1 | 48718 | 1045431799 | 11 | 12 | 0 | 1
1 | 1413 | 0 | 1374 | 0 | Новый объект_(Копия)_(Копия)_(Копия) | СН_7.1_на 4 мес. (10%) испр. |  | 0 |  | 0 | 0 | 2 |  | 0 | 0 | 0 | 108 |  | 1 |  | 0 | [31 empty] | 0 | [5 empty] | Сметные нормы списания | Коды ОКП для СН-2012 Выпуск № 5 (в ценах на 01.10.2025 г) | 1 | 1 | 0 | 0 | 1 | 0 | 6 | 2 | 1 | 1 | 1 | 0 | 1 | 0 | 0 | СН-2012 Выпуск № 5. (в ценах на 01.10.2025) глава_1-5, 7 | Типовой расчет для СН-2012 Выпуск №5 (в ценах на 01.10.2025 г) | СН-2012 Выпуск № 5. База данных "Сборник стоимостных нормативов" в текущих ценах по состоянию на 01.10.2025 года | СН-2012 Выпуск № 5. База данных "Сборник стоимостных нормативов" в текущих ценах по состоянию на 01.10.2025 года | СН-2012 Выпуск № 5. База данных "Сборник стоимостных нормативов" в текущих ценах по состоянию на 01.10.2025 года | СН-2012 Выпуск № 5. База данных "Сборник стоимостных нормативов" в текущих ценах по состоянию на 01.10.2025 года | Поправки для СН-2012 Выпуск № 5 в ценах на 01.10.2025 г от 02.10.2025 | 0 | 0 | 16777226 |  |  | 0 | [13 empty] | 0 | [29 empty] | 0
15 | 1
52 | 1413 | 1 | 12 | 0 | Новый объект_(Копия)_(Копия)_(Копия) | СН_7.1_на 4 мес. (10%) испр. | [7 empty] | 3266692.96 | 50834.58 | 77613.61 | 48512.2 | 3138244.77 | 0 | 4966.4657 | 0 | 0 | 2196771.42 | 313824.62 | 0 | 0 | 0 | 0 | 0 | 0 | 0 | 0 | 0 | 0 | 0 | 0 | 0 | 0 | 0 | 0 | 0 | 0 | 5829682.17 | 0 | 0 | 5829682.17 | 50834.58 | 50834.58 | 0 | 50834.58 | 0 | 0 | 0 | 0 | 0 | 0 | 0 | 0 | 0 | 0 | 0 | 0 | 0 | 0 | 0 | 0 | 0 | 0 | 0 | 0 | 0 | 0 | 0 | 0 | 0 | 0 | 0 | 0 | 0 | 0 | 0 | 0 | 0 | 0 | 0 | 0 | 0 | 0 | 0 | 0 | 0 | 0 | 0 | 0 | 0 | 0 | 0 | 0 | 0 | 0 | 0 | 0 | 0 | 0 | 0 | 0 | 0 | 0 | 0 | 0 | 0 | 0 | 0 | 0 | 0 | 0 | 0 | 0 | 0 | 0 | 0 | 0 | 0 | 0 | 0 | 0 | 0 | 0 | 0 | 0 | 0 | 0 | 0 | 0 | 0 | 0 | 0 | 0 | 0 | 0 | 0 | 0 | 0 | 0 | 0 | 0 | 0 | 0 | 0 | 0 | 0 | 0 | 0 | 0 | 0 | 0 | 0 | 0 | 0 | 0 | 0 | 0 | 0 | 0 | 0 | 0 | 0 | 0 | 0 | 0 | 0 | 0 | 0 | 0 | 0 | 0 | 0 | 0 | 0 | 0 | 0 | 0 | 0 | 0 | 0 | 0 | 0 | 0 | 0 | 0 | 0 | 0 | 0 | 0 | 0 | 0 | 0 | 0 | 0 | 0 | 0 | 0 | 0 | 0 | 0
3 | 1 |  | 1344 |  | Новая локальная смета | Локальная смета: |  | 0 |  | 0 | Новая локальная смета | [6 empty] | 0 |  |  | 0 | [53 empty] | 0 | [7 empty] | 0 | 0
52 | 1 | 3 | 20 | 0 | Новая локальная смета | Локальная смета: | [7 empty] | 3266692.96 | 50834.58 | 77613.61 | 48512.2 | 3138244.77 | 0 | 4966.4657 | 0 | 0 | 2196771.42 | 313824.62 | 0 | 0 | 0 | 0 | 0 | 0 | 0 | 0 | 0 | 0 | 0 | 0 | 0 | 0 | 0 | 0 | 0 | 0 | 5829682.17 | 0 | 0 | 5829682.17 | 50834.58 | 50834.58 | 0 | 50834.58 | 0 | 0 | 0 | 0 | 0 | 0 | 0 | 0 | 0 | 0 | 0 | 0 | 0 | 0 | 0 | 0 | 0 | 0 | 0 | 0 | 0 | 0 | 0 | 0 | 0 | 0 | 0 | 0 | 0 | 0 | 0 | 0 | 0 | 0 | 0 | 0 | 0 | 0 | 0 | 0 | 0 | 0 | 0 | 0 | 0 | 0 | 0 | 0 | 0 | 0 | 0 | 0 | 0 | 0 | 0 | 0 | 0 | 0 | 0 | 0 | 0 | 0 | 0 | 0 | 0 | 0 | 0 | 0 | 0 | 0 | 0 | 0 | 0 | 0 | 0 | 0 | 0 | 0 | 0 | 0 | 0 | 0 | 0 | 0 | 0 | 0 | 0 | 0 | 0 | 0 | 0 | 0 | 0 | 0 | 0 | 0 | 0 | 0 | 0 | 0 | 0 | 0 | 0 | 0 | 0 | 0 | 0 | 0 | 0 | 0 | 0 | 0 | 0 | 0 | 0 | 0 | 0 | 0 | 0 | 0 | 0 | 0 | 0 | 0 | 0 | 0 | 0 | 0 | 0 | 0 | 0 | 0 | 0 | 0 | 0 | 0 | 0 | 0 | 0 | 0 | 0 | 0 | 0 | 0 | 0 | 0 | 0 | 0 | 0 | 0 | 0 | 0 | 0 | 0 | 0
4 | 1 |  | 357 |  | Новый раздел | Раздел: 1. Система водоснабжения и водоотведение. |  | 0 |  | 0 | [7 empty] | 0 |  |  | 0 | [53 empty] | 0 | [11 empty] | 0
52 | 1 | 4 | 24 | 0 | Новый раздел | Раздел: 1. Система водоснабжения и водоотведение. | [7 empty] | 383235.77 | 14731.08 | 32375.65 | 20437.89 | 336129.04 | 0 | 621.822 | 0 | 0 | 235290.36 | 33612.96 | 0 | 0 | 0 | 0 | 0 | 0 | 0 | 0 | 0 | 0 | 0 | 0 | 0 | 0 | 0 | 0 | 0 | 0 | 674212.02 | 0 | 0 | 674212.02 | 14731.08 | 14731.08 | 0 | 14731.08 | 0 | 0 | 0 | 0 | 0 | 0 | 0 | 0 | 0 | 0 | 0 | 0 | 0 | 0 | 0 | 0 | 0 | 0 | 0 | 0 | 0 | 0 | 0 | 0 | 0 | 0 | 0 | 0 | 0 | 0 | 0 | 0 | 0 | 0 | 0 | 0 | 0 | 0 | 0 | 0 | 0 | 0 | 0 | 0 | 0 | 0 | 0 | 0 | 0 | 0 | 0 | 0 | 0 | 0 | 0 | 0 | 0 | 0 | 0 | 0 | 0 | 0 | 0 | 0 | 0 | 0 | 0 | 0 | 0 | 0 | 0 | 0 | 0 | 0 | 0 | 0 | 0 | 0 | 0 | 0 | 0 | 0 | 0 | 0 | 0 | 0 | 0 | 0 | 0 | 0 | 0 | 0 | 0 | 0 | 0 | 0 | 0 | 0 | 0 | 0 | 0 | 0 | 0 | 0 | 0 | 0 | 0 | 0 | 0 | 0 | 0 | 0 | 0 | 0 | 0 | 0 | 0 | 0 | 0 | 0 | 0 | 0 | 0 | 0 | 0 | 0 | 0 | 0 | 0 | 0 | 0 | 0 | 0 | 0 | 0 | 0 | 0 | 0 | 0 | 0 | 0 | 0 | 0 | 0 | 0 | 0 | 0 | 0 | 0 | 0 | 0 | 0 | 0 | 0 | 0
5 | 1 |  | 49 |  | Новый подраздел | Подраздел: Водоснабжение пищеблока. Общепит. ВК1.1 |  | 0 |  | 0 | [7 empty] | 0 |  |  | 0 | [53 empty] | 0 | [11 empty] | 0
52 | 1 | 5 | 28 | 0 | Новый подраздел | Подраздел: Водоснабжение пищеблока. Общепит. ВК1.1 | [7 empty] | 17328.11 | 2.5 | 5793.16 | 3673.2 | 11532.45 | 0 | 19.457 | 0 | 0 | 8072.72 | 1153.24 | 0 | 0 | 17328.11 | 2.5 | 5793.16 | 3673.2 | 11532.45 | 0 | 19.457 | 0 | 0 | 8072.72 | 1153.24 | 0 | 0 | 0 | 0 | 0 | 30521.13 | 0 | 0 | 30521.13 | 2.5 | 2.5 | 0 | 2.5 | 0 | 0 | 0 | 0 | 0 | 0 | 0 | 0 | 0 | 0 | 0 | 0 | 0 | 0 | 0 | 0 | 0 | 0 | 0 | 0 | 0 | 0 | 0 | 0 | 0 | 0 | 0 | 30521.13 | 0 | 0 | 30521.13 | 2.5 | 2.5 | 0 | 2.5 | 0 | 0 | 0 | 0 | 0 | 0 | 0 | 0 | 0 | 0 | 0 | 0 | 0 | 0 | 0 | 0 | 0 | 0 | 0 | 0 | 0 | 0 | 0 | 0 | 0 | 0 | 0 | 0 | 0 | 0 | 0 | 0 | 0 | 0 | 0 | 0 | 0 | 0 | 0 | 0 | 0 | 0 | 0 | 0 | 0 | 0 | 0 | 0 | 0 | 0 | 0 | 0 | 0 | 0 | 0 | 0 | 0 | 0 | 0 | 0 | 0 | 0 | 0 | 0 | 0 | 0 | 0 | 0 | 0 | 0 | 0 | 0 | 0 | 0 | 0 | 0 | 0 | 0 | 0 | 0 | 0 | 0 | 0 | 0 | 0 | 0 | 0 | 0 | 0 | 0 | 0 | 0 | 0 | 0 | 0 | 0 | 0 | 0 | 0 | 0 | 0 | 0 | 0 | 0 | 0 | 0 | 0 | 0 | 0 | 0 | 0 | 0 | 0 | 0 | 0 | 0 | 0 | 0 | 0 | 0
19 | 1 |  |  |  |  | Футкорт | [19 empty] | 1 | [182 empty] | 0
17 | 1 |  | 1 |  | 1.15-2101-1-1/1 | Осмотр магистральных неизолированных внутренних трубопроводов диаметром до 100 мм | 100 м | 0.09825 | 0 | 0.09825 |  |  |  | 198.84 | 0 | 0 | 0 | 198.84 | 0 | 0.3537 | 0 | 0 | 139.19 | 19.88 |  | -1 | 2023.8 | 0 | 0 | 0 | 2023.8 | 0 | 3.6 | 0 | 0 | 505.95 | 0 | 0 | 0 | 505.95 | 0 | 0.9 | 0 | 0 | 70 | 10 | 1 | 1 |  |  | 1 | 1 | 1 | 1 |  |  |  |  | 0 | 4 | СН-2012.1 Выпуск № 5 (в текущих ценах по состоянию на 01.10.2025 г.). 1.15-2101-1-1/1 |  |  | 0 | 0 |  | 0 | 1 | 0 | 1 | 1 | 1 | 1 | 1 | 1 |  | 70 | 10 |  |  |  | 0 | 0 | 0 | [5 empty] | 0 |  | 0 | 198.84 | 0 | 0 | 0 | 2023.8 | 0 | 3.6 | 0 | 0 | 139.188 | 19.884 |  |  |  | *4 | *4 | *4 | *4 |  | *4 | *4 |  |  |  | 0 | 0 | 1 | 1 |  |  |  | 1003 | 100 м | 100 м | 100 | [6 empty] | 1441815344 | 1 | СН-2012 | 0 |  | 4 | 0 | Подрядные работы, гл. 1-5,7 | работа |  |  |  | 132096 | 505.95 | 0 | 0 | 0 | 505.95 | 0.9 | 0 | 0 | [17 empty] | 0 | 0 | 0 |  |  |  |  | 70 | 10 |  |  |  |  | 0 |  | -341239612 | 2 | 1 | -2 | 0 | 0 | 0 | 357.91 | 0 | 0 | 357.91 |  | 0 | 3 | 0 |  | 0 | 1 | 0 | 0 | 0 | 0 | 0
17 | 1 |  | 2 |  | 1.15-2101-2-1/1 | Осмотр магистральных неизолированных внутренних трубопроводов диаметром до 100 мм с лестниц | 100 м | 0.29475 | 0 | 0.29475 |  |  |  | 1749.79 | 0 | 0 | 0 | 1749.79 | 0 | 3.1126 | 0 | 0 | 1224.85 | 174.98 |  | -1 | 5936.52 | 0 | 0 | 0 | 5936.52 | 0 | 10.56 | 0 | 0 | 1484.13 | 0 | 0 | 0 | 1484.13 | 0 | 2.64 | 0 | 0 | 70 | 10 | 1 | 1 |  |  | 1 | 1 | 1 | 1 |  |  |  |  | 0 | 4 | СН-2012.1 Выпуск № 5 (в текущих ценах по состоянию на 01.10.2025 г.). 1.15-2101-2-1/1 |  |  | 0 | 0 |  | 0 | 1 | 0 | 1 | 1 | 1 | 1 | 1 | 1 |  | 70 | 10 |  |  |  | 0 | 0 | 0 | [5 empty] | 0 |  | 0 | 1749.79 | 0 | 0 | 0 | 5936.52 | 0 | 10.56 | 0 | 0 | 1224.853 | 174.979 |  |  |  | *4 | *4 | *4 | *4 |  | *4 | *4 |  |  |  | 0 | 0 | 1 | 1 |  |  |  | 1003 | 100 м | 100 м | 100 | [6 empty] | 1441815344 | 1 | СН-2012 | 0 |  | 4 | 0 | Подрядные работы, гл. 1-5,7 | работа |  |  |  | 132096 | 1484.13 | 0 | 0 | 0 | 1484.13 | 2.64 | 0 | 0 | [17 empty] | 0 | 0 | 0 |  |  |  |  | 70 | 10 |  |  |  |  | 0 |  | 1802126441 | 2 | 1 | -2 | 0 | 0 | 0 | 3149.62 | 0 | 0 | 3149.62 |  | 0 | 3 | 0 |  | 0 | 1 | 0 | 0 | 0 | 0 | 0
17 | 1 |  | 3 | 1 | 1.15-2203-7-1/1 | Техническое обслуживание крана шарового латунного никелированного диаметром до 25 мм | 10 шт. | 1.5 | 0 | 1.5 |  |  |  | 416.81 | 0 | 0 | 0 | 416.81 | 0 | 0.675 | 0 | 0 | 291.77 | 41.68 |  | 1471770973 | 277.87 | 0 | 0 | 0 | 277.87 | 0 | 0.45 | 0 | 0 | 277.87 | 0 | 0 | 0 | 277.87 | 0 | 0.45 | 0 | 0 | 70 | 10 | 1 | 1 |  |  | 1 | 1 | 1 | 1 |  |  |  |  | 0 | 4 | СН-2012.1 Выпуск № 5 (в текущих ценах по состоянию на 01.10.2025 г.). 1.15-2203-7-1/1 |  |  | 0 | 0 |  | 0 | 1 | 0 | 1 | 1 | 1 | 1 | 1 | 1 |  | 70 | 10 |  |  |  | 0 | 0 | 0 | [5 empty] | 0 |  | 0 | 416.81 | 0 | 0 | 0 | 277.87 | 0 | 0.45 | 0 | 0 | 291.767 | 41.681 | [13 empty] | 0 | 0 | 1 | 1 |  |  |  | 16987630 | 10 шт. | 10 шт. | 10 | [6 empty] | 1441815344 | 1 | СН-2012 | 0 |  | 4 | 0 | Подрядные работы, гл. 1-5,7 | работа |  |  |  | 131072 | 277.87 | 0 | 0 | 0 | 277.87 | 0.45 | 0 | 0 | [17 empty] | 0 | 0 | 0 |  |  |  |  | 70 | 10 |  |  |  |  | 0 |  | -559430364 | 2 | 1 | -2 | 0 | 0 | 0 | 750.26 | 0 | 0 | 750.26 |  | 0 | 3 | 0 |  | 0 | 1 | 0 | 0 | 0 | 0 | 0
17 | 1 |  | 4 | 2 | 1.15-2203-7-2/1 | Техническое обслуживание крана шарового латунного никелированного диаметром до 50 мм | 10 шт. | 0.1 | 0 | 0.1 |  |  |  | 37.67 | 0 | 0 | 0 | 37.67 | 0 | 0.061 | 0 | 0 | 26.37 | 3.77 |  | 1471770973 | 376.67 | 0 | 0 | 0 | 376.67 | 0 | 0.61 | 0 | 0 | 376.67 | 0 | 0 | 0 | 376.67 | 0 | 0.61 | 0 | 0 | 70 | 10 | 1 | 1 |  |  | 1 | 1 | 1 | 1 |  |  |  |  | 0 | 4 | СН-2012.1 Выпуск № 5 (в текущих ценах по состоянию на 01.10.2025 г.). 1.15-2203-7-2/1 |  |  | 0 | 0 |  | 0 | 1 | 0 | 1 | 1 | 1 | 1 | 1 | 1 |  | 70 | 10 |  |  |  | 0 | 0 | 0 | [5 empty] | 0 |  | 0 | 37.67 | 0 | 0 | 0 | 376.67 | 0 | 0.61 | 0 | 0 | 26.369 | 3.767 | [13 empty] | 0 | 0 | 1 | 1 |  |  |  | 16987630 | 10 шт. | 10 шт. | 10 | [6 empty] | 1441815344 | 1 | СН-2012 | 0 |  | 4 | 0 | Подрядные работы, гл. 1-5,7 | работа |  |  |  | 131072 | 376.67 | 0 | 0 | 0 | 376.67 | 0.61 | 0 | 0 | [17 empty] | 0 | 0 | 0 |  |  |  |  | 70 | 10 |  |  |  |  | 0 |  | 357408898 | 2 | 1 | -2 | 0 | 0 | 0 | 67.81 | 0 | 0 | 67.81 |  | 0 | 3 | 0 |  | 0 | 1 | 0 | 0 | 0 | 0 | 0
17 | 1 |  | 6 | 3 | 1.15-2203-9-1/1 | Техническое обслуживание клапанов обратных фланцевых диаметром 50 мм | шт. | 2 | 0 | 2 |  |  |  | 158.02 | 0.62 | 0 | 0 | 157.4 | 0 | 0.28 | 0 | 0 | 110.18 | 15.74 |  | 1471770973 | 79.01 | 0.31 | 0 | 0 | 78.7 | 0 | 0.14 | 0 | 0 | 79.01 | 0.31 | 0 | 0 | 78.7 | 0 | 0.14 | 0 | 0 | 70 | 10 | 1 | 1 |  |  | 1 | 1 | 1 | 1 |  |  |  |  | 0 | 4 | СН-2012.1 Выпуск № 5 (в текущих ценах по состоянию на 01.10.2025 г.). 1.15-2203-9-1/1 |  |  | 0 | 0 |  | 0 | 1 | 0 | 1 | 1 | 1 | 1 | 1 | 1 |  | 70 | 10 |  |  |  | 0 | 0 | 0 | [5 empty] | 0 |  | 0 | 158.02 | 0.31 | 0 | 0 | 78.7 | 0 | 0.14 | 0 | 0 | 110.18 | 15.74 | [13 empty] | 0 | 0 | 1 | 1 |  |  |  | 16987630 | шт. | шт. | 1 | [6 empty] | 1441815344 | 1 | СН-2012 | 0 |  | 4 | 0 | Подрядные работы, гл. 1-5,7 | работа |  |  |  | 131072 | 79.01 | 0.31 | 0 | 0 | 78.7 | 0.14 | 0 | 0 | [17 empty] | 0 | 0 | 0 |  |  |  |  | 70 | 10 |  |  |  |  | 0 |  | 647212500 | 2 | 1 | -2 | 0 | 0 | 0 | 283.94 | 0 | 0 | 283.94 |  | 0 | 3 | 0 |  | 0 | 1 | 0 | 0 | 0 | 0 | 0
17 | 1 |  | 9 | 4 | 1.21-2303-24-1/1 | Техническое обслуживание электроводонагревателей объемом до 80 литров | шт. | 1 | 0 | 1 |  |  |  | 2655.82 | 0.63 | 1411.16 | 894.77 | 1244.03 | 0 | 1.75 | 0 | 0 | 870.82 | 124.4 |  | 1471770973 | 2655.82 | 0.63 | 1411.16 | 894.77 | 1244.03 | 0 | 1.75 | 0 | 0 | 2655.82 | 0.63 | 1411.16 | 894.77 | 1244.03 | 0 | 1.75 | 0 | 0 | 70 | 10 | 1 | 1 |  |  | 1 | 1 | 1 | 1 |  |  |  |  | 0 | 4 | СН-2012.1 Выпуск № 5 (в текущих ценах по состоянию на 01.10.2025 г.). 1.21-2303-24-1/1 |  |  | 0 | 0 |  | 0 | 1 | 0 | 1 | 1 | 1 | 1 | 1 | 1 |  | 70 | 10 |  |  |  | 0 | 0 | 0 | [5 empty] | 0 |  | 0 | 2655.82 | 0.63 | 1411.16 | 894.77 | 1244.03 | 0 | 1.75 | 0 | 0 | 870.821 | 124.403 | [13 empty] | 0 | 0 | 1 | 1 |  |  |  | 16987630 | шт. | шт. | 1 | [6 empty] | 1441815344 | 1 | СН-2012 | 0 |  | 4 | 0 | Подрядные работы, гл. 1-5,7 | работа |  |  |  | 131072 | 2655.82 | 0.63 | 1411.16 | 894.77 | 1244.03 | 1.75 | 0 | 0 | [17 empty] | 0 | 0 | 0 |  |  |  |  | 70 | 10 |  |  |  |  | 0 |  | -1602766855 | 2 | 1 | -2 | 0 | 966.35 | 0 | 4617.39 | 0 | 0 | 4617.39 |  | 0 | 3 | 0 |  | 0 | 1 | 0 | 0 | 0 | 0 | 0
17 | 1 |  | 11 | 5 | 1.23-2103-41-1/1 | Техническое обслуживание регулирующего клапана/ Клапан балансировочный ручной латунный MNT BP с измерительными ниппелями Danfoss | шт. | 19 | 0 | 19 |  |  |  | 5437.42 | 0 | 1485.42 | 941.83 | 3952 | 0 | 7.03 | 0 | 0 | 2766.4 | 395.2 |  | 1471770973 | 286.18 | 0 | 78.18 | 49.57 | 208 | 0 | 0.37 | 0 | 0 | 286.18 | 0 | 78.18 | 49.57 | 208 | 0 | 0.37 | 0 | 0 | 70 | 10 | 1 | 1 |  |  | 1 | 1 | 1 | 1 |  |  |  |  | 0 | 4 | СН-2012.1 Выпуск № 5 (в текущих ценах по состоянию на 01.10.2025 г.). 1.23-2103-41-1/1 |  |  | 0 | 0 |  | 0 | 1 | 0 | 1 | 1 | 1 | 1 | 1 | 1 |  | 70 | 10 |  |  |  | 0 | 0 | 0 | [5 empty] | 0 |  | 0 | 5437.42 | 0 | 78.18 | 49.57 | 208 | 0 | 0.37 | 0 | 0 | 2766.4 | 395.2 | [13 empty] | 0 | 0 | 1 | 1 |  |  |  | 16987630 | шт. | шт. | 1 | [6 empty] | 1441815344 | 1 | СН-2012 | 0 |  | 4 | 0 | Подрядные работы, гл. 1-5,7 | работа |  |  |  | 131072 | 286.18 | 0 | 78.18 | 49.57 | 208 | 0.37 | 0 | 0 | [17 empty] | 0 | 0 | 0 |  |  |  |  | 70 | 10 |  |  |  |  | 0 |  | 1083168029 | 2 | 1 | -2 | 0 | 1017.18 | 0 | 9616.2 | 0 | 0 | 9616.2 |  | 0 | 3 | 0 |  | 0 | 1 | 0 | 0 | 0 | 0 | 0
19 | 1 |  |  |  |  | Ресторан | [19 empty] | 1 | [182 empty] | 0
17 | 1 |  | 12 |  | 1.15-2101-1-1/1 | Осмотр магистральных неизолированных внутренних трубопроводов диаметром до 100 мм | 100 м | 0.03675 | 0 | 0.03675 |  |  |  | 74.37 | 0 | 0 | 0 | 74.37 | 0 | 0.1323 | 0 | 0 | 52.06 | 7.44 |  | -1 | 2023.8 | 0 | 0 | 0 | 2023.8 | 0 | 3.6 | 0 | 0 | 505.95 | 0 | 0 | 0 | 505.95 | 0 | 0.9 | 0 | 0 | 70 | 10 | 1 | 1 |  |  | 1 | 1 | 1 | 1 |  |  |  |  | 0 | 4 | СН-2012.1 Выпуск № 5 (в текущих ценах по состоянию на 01.10.2025 г.). 1.15-2101-1-1/1 |  |  | 0 | 0 |  | 0 | 1 | 0 | 1 | 1 | 1 | 1 | 1 | 1 |  | 70 | 10 |  |  |  | 0 | 0 | 0 | [5 empty] | 0 |  | 0 | 74.37 | 0 | 0 | 0 | 2023.8 | 0 | 3.6 | 0 | 0 | 52.059 | 7.437 |  |  |  | *4 | *4 | *4 | *4 |  | *4 | *4 |  |  |  | 0 | 0 | 1 | 1 |  |  |  | 1003 | 100 м | 100 м | 100 | [6 empty] | 1441815344 | 1 | СН-2012 | 0 |  | 4 | 0 | Подрядные работы, гл. 1-5,7 | работа |  |  |  | 132096 | 505.95 | 0 | 0 | 0 | 505.95 | 0.9 | 0 | 0 | [17 empty] | 0 | 0 | 0 |  |  |  |  | 70 | 10 |  |  |  |  | 0 |  | -341239612 | 2 | 1 | -2 | 0 | 0 | 0 | 133.87 | 0 | 0 | 133.87 |  | 0 | 3 | 0 |  | 0 | 1 | 0 | 0 | 0 | 0 | 0
17 | 1 |  | 13 |  | 1.15-2101-2-1/1 | Осмотр магистральных неизолированных внутренних трубопроводов диаметром до 100 мм с лестниц | 100 м | 0.13275 | 0 | 0.13275 |  |  |  | 788.07 | 0 | 0 | 0 | 788.07 | 0 | 1.4018 | 0 | 0 | 551.65 | 78.81 |  | -1 | 5936.52 | 0 | 0 | 0 | 5936.52 | 0 | 10.56 | 0 | 0 | 1484.13 | 0 | 0 | 0 | 1484.13 | 0 | 2.64 | 0 | 0 | 70 | 10 | 1 | 1 |  |  | 1 | 1 | 1 | 1 |  |  |  |  | 0 | 4 | СН-2012.1 Выпуск № 5 (в текущих ценах по состоянию на 01.10.2025 г.). 1.15-2101-2-1/1 |  |  | 0 | 0 |  | 0 | 1 | 0 | 1 | 1 | 1 | 1 | 1 | 1 |  | 70 | 10 |  |  |  | 0 | 0 | 0 | [5 empty] | 0 |  | 0 | 788.07 | 0 | 0 | 0 | 5936.52 | 0 | 10.56 | 0 | 0 | 551.649 | 78.807 |  |  |  | *4 | *4 | *4 | *4 |  | *4 | *4 |  |  |  | 0 | 0 | 1 | 1 |  |  |  | 1003 | 100 м | 100 м | 100 | [6 empty] | 1441815344 | 1 | СН-2012 | 0 |  | 4 | 0 | Подрядные работы, гл. 1-5,7 | работа |  |  |  | 132096 | 1484.13 | 0 | 0 | 0 | 1484.13 | 2.64 | 0 | 0 | [17 empty] | 0 | 0 | 0 |  |  |  |  | 70 | 10 |  |  |  |  | 0 |  | 1802126441 | 2 | 1 | -2 | 0 | 0 | 0 | 1418.53 | 0 | 0 | 1418.53 |  | 0 | 3 | 0 |  | 0 | 1 | 0 | 0 | 0 | 0 | 0
17 | 1 |  | 14 | 6 | 1.15-2203-7-1/1 | Техническое обслуживание крана шарового латунного никелированного диаметром до 25 мм | 10 шт. | 1.2 | 0 | 1.2 |  |  |  | 333.44 | 0 | 0 | 0 | 333.44 | 0 | 0.54 | 0 | 0 | 233.41 | 33.34 |  | 1471770973 | 277.87 | 0 | 0 | 0 | 277.87 | 0 | 0.45 | 0 | 0 | 277.87 | 0 | 0 | 0 | 277.87 | 0 | 0.45 | 0 | 0 | 70 | 10 | 1 | 1 |  |  | 1 | 1 | 1 | 1 |  |  |  |  | 0 | 4 | СН-2012.1 Выпуск № 5 (в текущих ценах по состоянию на 01.10.2025 г.). 1.15-2203-7-1/1 |  |  | 0 | 0 |  | 0 | 1 | 0 | 1 | 1 | 1 | 1 | 1 | 1 |  | 70 | 10 |  |  |  | 0 | 0 | 0 | [5 empty] | 0 |  | 0 | 333.44 | 0 | 0 | 0 | 277.87 | 0 | 0.45 | 0 | 0 | 233.408 | 33.344 | [13 empty] | 0 | 0 | 1 | 1 |  |  |  | 16987630 | 10 шт. | 10 шт. | 10 | [6 empty] | 1441815344 | 1 | СН-2012 | 0 |  | 4 | 0 | Подрядные работы, гл. 1-5,7 | работа |  |  |  | 131072 | 277.87 | 0 | 0 | 0 | 277.87 | 0.45 | 0 | 0 | [17 empty] | 0 | 0 | 0 |  |  |  |  | 70 | 10 |  |  |  |  | 0 |  | -559430364 | 2 | 1 | -2 | 0 | 0 | 0 | 600.19 | 0 | 0 | 600.19 |  | 0 | 3 | 0 |  | 0 | 1 | 0 | 0 | 0 | 0 | 0
17 | 1 |  | 15 | 7 | 1.15-2203-7-2/1 | Техническое обслуживание крана шарового латунного никелированного диаметром до 50 мм | 10 шт. | 0.1 | 0 | 0.1 |  |  |  | 37.67 | 0 | 0 | 0 | 37.67 | 0 | 0.061 | 0 | 0 | 26.37 | 3.77 |  | 1471770973 | 376.67 | 0 | 0 | 0 | 376.67 | 0 | 0.61 | 0 | 0 | 376.67 | 0 | 0 | 0 | 376.67 | 0 | 0.61 | 0 | 0 | 70 | 10 | 1 | 1 |  |  | 1 | 1 | 1 | 1 |  |  |  |  | 0 | 4 | СН-2012.1 Выпуск № 5 (в текущих ценах по состоянию на 01.10.2025 г.). 1.15-2203-7-2/1 |  |  | 0 | 0 |  | 0 | 1 | 0 | 1 | 1 | 1 | 1 | 1 | 1 |  | 70 | 10 |  |  |  | 0 | 0 | 0 | [5 empty] | 0 |  | 0 | 37.67 | 0 | 0 | 0 | 376.67 | 0 | 0.61 | 0 | 0 | 26.369 | 3.767 | [13 empty] | 0 | 0 | 1 | 1 |  |  |  | 16987630 | 10 шт. | 10 шт. | 10 | [6 empty] | 1441815344 | 1 | СН-2012 | 0 |  | 4 | 0 | Подрядные работы, гл. 1-5,7 | работа |  |  |  | 131072 | 376.67 | 0 | 0 | 0 | 376.67 | 0.61 | 0 | 0 | [17 empty] | 0 | 0 | 0 |  |  |  |  | 70 | 10 |  |  |  |  | 0 |  | 357408898 | 2 | 1 | -2 | 0 | 0 | 0 | 67.81 | 0 | 0 | 67.81 |  | 0 | 3 | 0 |  | 0 | 1 | 0 | 0 | 0 | 0 | 0
17 | 1 |  | 17 | 8 | 1.15-2203-9-1/1 | Техническое обслуживание клапанов обратных фланцевых диаметром 50 мм | шт. | 2 | 0 | 2 |  |  |  | 158.02 | 0.62 | 0 | 0 | 157.4 | 0 | 0.28 | 0 | 0 | 110.18 | 15.74 |  | 1471770973 | 79.01 | 0.31 | 0 | 0 | 78.7 | 0 | 0.14 | 0 | 0 | 79.01 | 0.31 | 0 | 0 | 78.7 | 0 | 0.14 | 0 | 0 | 70 | 10 | 1 | 1 |  |  | 1 | 1 | 1 | 1 |  |  |  |  | 0 | 4 | СН-2012.1 Выпуск № 5 (в текущих ценах по состоянию на 01.10.2025 г.). 1.15-2203-9-1/1 |  |  | 0 | 0 |  | 0 | 1 | 0 | 1 | 1 | 1 | 1 | 1 | 1 |  | 70 | 10 |  |  |  | 0 | 0 | 0 | [5 empty] | 0 |  | 0 | 158.02 | 0.31 | 0 | 0 | 78.7 | 0 | 0.14 | 0 | 0 | 110.18 | 15.74 | [13 empty] | 0 | 0 | 1 | 1 |  |  |  | 16987630 | шт. | шт. | 1 | [6 empty] | 1441815344 | 1 | СН-2012 | 0 |  | 4 | 0 | Подрядные работы, гл. 1-5,7 | работа |  |  |  | 131072 | 79.01 | 0.31 | 0 | 0 | 78.7 | 0.14 | 0 | 0 | [17 empty] | 0 | 0 | 0 |  |  |  |  | 70 | 10 |  |  |  |  | 0 |  | 647212500 | 2 | 1 | -2 | 0 | 0 | 0 | 283.94 | 0 | 0 | 283.94 |  | 0 | 3 | 0 |  | 0 | 1 | 0 | 0 | 0 | 0 | 0
17 | 1 |  | 20 | 9 | 1.21-2303-24-1/1 | Техническое обслуживание электроводонагревателей объемом до 80 литров | шт. | 1 | 0 | 1 |  |  |  | 2655.82 | 0.63 | 1411.16 | 894.77 | 1244.03 | 0 | 1.75 | 0 | 0 | 870.82 | 124.4 |  | 1471770973 | 2655.82 | 0.63 | 1411.16 | 894.77 | 1244.03 | 0 | 1.75 | 0 | 0 | 2655.82 | 0.63 | 1411.16 | 894.77 | 1244.03 | 0 | 1.75 | 0 | 0 | 70 | 10 | 1 | 1 |  |  | 1 | 1 | 1 | 1 |  |  |  |  | 0 | 4 | СН-2012.1 Выпуск № 5 (в текущих ценах по состоянию на 01.10.2025 г.). 1.21-2303-24-1/1 |  |  | 0 | 0 |  | 0 | 1 | 0 | 1 | 1 | 1 | 1 | 1 | 1 |  | 70 | 10 |  |  |  | 0 | 0 | 0 | [5 empty] | 0 |  | 0 | 2655.82 | 0.63 | 1411.16 | 894.77 | 1244.03 | 0 | 1.75 | 0 | 0 | 870.821 | 124.403 | [13 empty] | 0 | 0 | 1 | 1 |  |  |  | 16987630 | шт. | шт. | 1 | [6 empty] | 1441815344 | 1 | СН-2012 | 0 |  | 4 | 0 | Подрядные работы, гл. 1-5,7 | работа |  |  |  | 131072 | 2655.82 | 0.63 | 1411.16 | 894.77 | 1244.03 | 1.75 | 0 | 0 | [17 empty] | 0 | 0 | 0 |  |  |  |  | 70 | 10 |  |  |  |  | 0 |  | -1602766855 | 2 | 1 | -2 | 0 | 966.35 | 0 | 4617.39 | 0 | 0 | 4617.39 |  | 0 | 3 | 0 |  | 0 | 1 | 0 | 0 | 0 | 0 | 0
17 | 1 |  | 22 | 10 | 1.23-2103-41-1/1 | Техническое обслуживание регулирующего клапана/ Клапан балансировочный ручной латунный MNT BP с измерительными ниппелями Danfoss | шт. | 19 | 0 | 19 |  |  |  | 5437.42 | 0 | 1485.42 | 941.83 | 3952 | 0 | 7.03 | 0 | 0 | 2766.4 | 395.2 |  | 1471770973 | 286.18 | 0 | 78.18 | 49.57 | 208 | 0 | 0.37 | 0 | 0 | 286.18 | 0 | 78.18 | 49.57 | 208 | 0 | 0.37 | 0 | 0 | 70 | 10 | 1 | 1 |  |  | 1 | 1 | 1 | 1 |  |  |  |  | 0 | 4 | СН-2012.1 Выпуск № 5 (в текущих ценах по состоянию на 01.10.2025 г.). 1.23-2103-41-1/1 |  |  | 0 | 0 |  | 0 | 1 | 0 | 1 | 1 | 1 | 1 | 1 | 1 |  | 70 | 10 |  |  |  | 0 | 0 | 0 | [5 empty] | 0 |  | 0 | 5437.42 | 0 | 78.18 | 49.57 | 208 | 0 | 0.37 | 0 | 0 | 2766.4 | 395.2 | [13 empty] | 0 | 0 | 1 | 1 |  |  |  | 16987630 | шт. | шт. | 1 | [6 empty] | 1441815344 | 1 | СН-2012 | 0 |  | 4 | 0 | Подрядные работы, гл. 1-5,7 | работа |  |  |  | 131072 | 286.18 | 0 | 78.18 | 49.57 | 208 | 0.37 | 0 | 0 | [17 empty] | 0 | 0 | 0 |  |  |  |  | 70 | 10 |  |  |  |  | 0 |  | 1083168029 | 2 | 1 | -2 | 0 | 1017.18 | 0 | 9616.2 | 0 | 0 | 9616.2 |  | 0 | 3 | 0 |  | 0 | 1 | 0 | 0 | 0 | 0 | 0
51 | 1 | 5 | 28 |  | Новый подраздел | Подраздел: Водоснабжение пищеблока. Общепит. ВК1.1 | 0 | [6 empty] | 17328.11 | 2.5 | 5793.16 | 3673.2 | 11532.45 | 0 | 19.457 | 0 | 0 | 8072.72 | 1153.24 |  |  | 17328.11 | 2.5 | 5793.16 | 3673.2 | 11532.45 | 0 | 19.457 | 0 | 0 | 8072.72 | 1153.24 |  |  | 0 | 0 | 0 | 30521.13 | 0 | 0 | 30521.13 | 2.5 | 2.5 | 0 | 2.5 | 0 | 0 | 0 | 0 | 0 | [19 empty] | 0 | 0 | 0 | 30521.13 | 0 | 0 | 30521.13 | 2.5 | 2.5 | 0 | 2.5 | 0 | 0 | 0 | 0 | 0 | [114 empty] | 0
50 | 0 | 0 | 1 | 201 | 17328.11 | ПЗ | Прямые затраты |  |  | 201 | 1 | 3 |  | 2 | [7 empty] | 8288.93 | 1 | 8288.93
50 | 0 | 0 | 1 | 202 | 2.5 | СтМатОб | Стоимость материальных ресурсов (всего) |  |  | 202 | 2 | 3 |  | 2 | [7 empty] | 1.25 | 1 | 1.25
50 | 0 | 0 | 1 | 222 | 0 | СтМатОбЗак | Стоимость материалов и оборудования заказчика |  |  | 222 | 3 | 3 |  | 2 | [7 empty] | 0 | 1 | 0
50 | 0 | 0 | 1 | 225 | 2.5 | СтМатОбПод | Стоимость материалов и оборудования подрядчика |  |  | 225 | 4 | 3 |  | 2 | [7 empty] | 1.25 | 1 | 1.25
50 | 0 | 0 | 1 | 226 | 2.5 | СтМат | Стоимость материалов (всего) |  |  | 226 | 5 | 3 |  | 2 | [7 empty] | 1.25 | 1 | 1.25
50 | 0 | 0 | 1 | 227 | 0 | СтМатЗак | Стоимость материалов заказчика |  |  | 227 | 6 | 3 |  | 2 | [7 empty] | 0 | 1 | 0
50 | 0 | 0 | 1 | 228 | 2.5 | СтМатПод | Стоимость материалов подрядчика |  |  | 228 | 7 | 3 |  | 2 | [7 empty] | 1.25 | 1 | 1.25
50 | 0 | 0 | 1 | 216 | 0 | Оборуд | Стоимость оборудования (всего) |  |  | 216 | 8 | 3 |  | 2 | [7 empty] | 0 | 1 | 0
50 | 0 | 0 | 1 | 223 | 0 | ОборудЗак | Стоимость оборудования заказчика |  |  | 223 | 9 | 3 |  | 2 | [7 empty] | 0 | 1 | 0
50 | 0 | 0 | 1 | 229 | 0 | ОборудПод | Стоимость оборудования подрядчика |  |  | 229 | 10 | 3 |  | 2 | [7 empty] | 0 | 1 | 0
50 | 0 | 0 | 1 | 203 | 5793.16 | ЭММ | Эксплуатация машин |  |  | 203 | 11 | 3 |  | 2 | [7 empty] | 2896.58 | 1 | 2896.58
50 | 0 | 0 | 1 | 231 | 0 | ЭММсНРиСП | Эксплуатация машин по ТСН-2001.16 |  |  | 231 | 12 | 3 |  | 2 | [7 empty] | 0 | 1 | 0
50 | 0 | 0 | 1 | 204 | 3673.2 | ЗПМ | ЗП машинистов |  |  | 204 | 13 | 3 |  | 2 | [7 empty] | 1836.6 | 1 | 1836.6
50 | 0 | 0 | 1 | 205 | 11532.45 | ОЗП | Основная ЗП рабочих |  |  | 205 | 14 | 3 |  | 2 | [7 empty] | 5391.1 | 1 | 5391.1
50 | 0 | 0 | 1 | 232 | 0 | ОЗПсНРиСП | Основная ЗП рабочих по ТСН-2001.16 |  |  | 232 | 15 | 3 |  | 2 | [7 empty] | 0 | 1 | 0
50 | 0 | 0 | 1 | 214 | 0 | Строит | Строительные работы с НР и СП |  |  | 214 | 16 | 3 |  | 2 | [7 empty] | 0 | 1 | 0
50 | 0 | 0 | 1 | 215 | 0 | Монтаж | Монтажные работы с НР и СП |  |  | 215 | 17 | 3 |  | 2 | [7 empty] | 0 | 1 | 0
50 | 0 | 0 | 1 | 217 | 30521.13 | Прочие | Прочие работы с НР и СП |  |  | 217 | 18 | 3 |  | 2 | [7 empty] | 14585.34 | 1 | 14585.34
50 | 0 | 0 | 1 | 230 | 0 | ПрочиеЗатр | Прочие затраты по ТСН-2001.16 |  |  | 230 | 19 | 3 |  | 2 | [7 empty] | 0 | 1 | 0
50 | 0 | 0 | 1 | 206 | 0 | ВозврМат | Возврат материалов |  |  | 206 | 20 | 3 |  | 2 | [7 empty] | 0 | 1 | 0
50 | 0 | 0 | 1 | 207 | 19.457 | ТрудСтр | Трудозатраты строителей |  |  | 207 | 21 | 3 |  | -1 | [7 empty] | 9.121 | 1 | 9.121
50 | 0 | 0 | 1 | 208 | 0 | ТрудМаш | Трудозатраты машинистов |  |  | 208 | 22 | 3 |  | -1 | [7 empty] | 0 | 1 | 0
50 | 0 | 0 | 1 | 209 | 0 | ТранспМат | Транспорт материалов |  |  | 209 | 23 | 3 |  | 2 | [7 empty] | 0 | 1 | 0
50 | 0 | 0 | 1 | 233 | 0 | Перевозка | Перевозка грузов |  |  | 233 | 24 | 3 |  | 2 | [7 empty] | 0 | 1 | 0
50 | 0 | 0 | 1 | 210 | 8072.72 | НР | Накладные расходы |  |  | 210 | 25 | 3 |  | 2 | [7 empty] | 3773.77 | 1 | 3773.77
50 | 0 | 0 | 1 | 211 | 1153.24 | СмПриб | Сметная прибыль |  |  | 211 | 26 | 3 |  | 2 | [7 empty] | 539.11 | 1 | 539.11
50 | 0 | 0 | 1 | 224 | 30521.13 | Всего | Всего с НР и СП |  |  | 224 | 27 | 3 |  | 2 | [7 empty] | 14585.34 | 1 | 14585.34
5 | 1 |  | 103 |  | Новый подраздел | Подраздел: Водоснабжение ВК1.2 |  | 0 |  | 0 | [7 empty] | 0 |  |  | 0 | [53 empty] | 0 | [11 empty] | 0
52 | 1 | 5 | 79 | 0 | Новый подраздел | Подраздел: Водоснабжение ВК1.2 | [7 empty] | 19134.88 | 59.61 | 7090.97 | 4496.15 | 11984.3 | 0 | 18.432 | 0 | 0 | 8389.01 | 1198.44 | 0 | 0 | 19134.88 | 59.61 | 7090.97 | 4496.15 | 11984.3 | 0 | 18.432 | 0 | 0 | 8389.01 | 1198.44 | 0 | 0 | 0 | 0 | 0 | 33578.18 | 0 | 0 | 33578.18 | 59.61 | 59.61 | 0 | 59.61 | 0 | 0 | 0 | 0 | 0 | 0 | 0 | 0 | 0 | 0 | 0 | 0 | 0 | 0 | 0 | 0 | 0 | 0 | 0 | 0 | 0 | 0 | 0 | 0 | 0 | 0 | 0 | 33578.18 | 0 | 0 | 33578.18 | 59.61 | 59.61 | 0 | 59.61 | 0 | 0 | 0 | 0 | 0 | 0 | 0 | 0 | 0 | 0 | 0 | 0 | 0 | 0 | 0 | 0 | 0 | 0 | 0 | 0 | 0 | 0 | 0 | 0 | 0 | 0 | 0 | 0 | 0 | 0 | 0 | 0 | 0 | 0 | 0 | 0 | 0 | 0 | 0 | 0 | 0 | 0 | 0 | 0 | 0 | 0 | 0 | 0 | 0 | 0 | 0 | 0 | 0 | 0 | 0 | 0 | 0 | 0 | 0 | 0 | 0 | 0 | 0 | 0 | 0 | 0 | 0 | 0 | 0 | 0 | 0 | 0 | 0 | 0 | 0 | 0 | 0 | 0 | 0 | 0 | 0 | 0 | 0 | 0 | 0 | 0 | 0 | 0 | 0 | 0 | 0 | 0 | 0 | 0 | 0 | 0 | 0 | 0 | 0 | 0 | 0 | 0 | 0 | 0 | 0 | 0 | 0 | 0 | 0 | 0 | 0 | 0 | 0 | 0 | 0 | 0 | 0 | 0 | 0 | 0
19 | 1 |  |  |  |  | Система внутреннего хозяйственно-питьевого водопровода холодной воды В1 | [19 empty] | 1 | [182 empty] | 0
17 | 1 |  | 23 |  | 1.15-2101-1-1/1 | Осмотр магистральных неизолированных внутренних трубопроводов диаметром до 100 мм | 100 м | 0.13 | 0 | 0.13 |  |  |  | 263.09 | 0 | 0 | 0 | 263.09 | 0 | 0.468 | 0 | 0 | 184.16 | 26.31 |  | -1 | 2023.8 | 0 | 0 | 0 | 2023.8 | 0 | 3.6 | 0 | 0 | 505.95 | 0 | 0 | 0 | 505.95 | 0 | 0.9 | 0 | 0 | 70 | 10 | 1 | 1 |  |  | 1 | 1 | 1 | 1 |  |  |  |  | 0 | 4 | СН-2012.1 Выпуск № 5 (в текущих ценах по состоянию на 01.10.2025 г.). 1.15-2101-1-1/1 |  |  | 0 | 0 |  | 0 | 1 | 0 | 1 | 1 | 1 | 1 | 1 | 1 |  | 70 | 10 |  |  |  | 0 | 0 | 0 | [5 empty] | 0 |  | 0 | 263.09 | 0 | 0 | 0 | 2023.8 | 0 | 3.6 | 0 | 0 | 184.163 | 26.309 |  |  |  | *4 | *4 | *4 | *4 |  | *4 | *4 |  |  |  | 0 | 0 | 1 | 1 |  |  |  | 1003 | 100 м | 100 м | 100 | [6 empty] | 1441815344 | 1 | СН-2012 | 0 |  | 4 | 0 | Подрядные работы, гл. 1-5,7 | работа |  |  |  | 132096 | 505.95 | 0 | 0 | 0 | 505.95 | 0.9 | 0 | 0 | [17 empty] | 0 | 0 | 0 |  |  |  |  | 70 | 10 |  |  |  |  | 0 |  | -341239612 | 2 | 1 | -2 | 0 | 0 | 0 | 473.56 | 0 | 0 | 473.56 |  | 0 | 3 | 0 |  | 0 | 1 | 0 | 0 | 0 | 0 | 0
17 | 1 |  | 24 |  | 1.15-2101-2-1/1 | Осмотр магистральных неизолированных внутренних трубопроводов диаметром до 100 мм с лестниц | 100 м | 0.39 | 0 | 0.39 |  |  |  | 2315.24 | 0 | 0 | 0 | 2315.24 | 0 | 4.1184 | 0 | 0 | 1620.67 | 231.52 |  | -1 | 5936.52 | 0 | 0 | 0 | 5936.52 | 0 | 10.56 | 0 | 0 | 1484.13 | 0 | 0 | 0 | 1484.13 | 0 | 2.64 | 0 | 0 | 70 | 10 | 1 | 1 |  |  | 1 | 1 | 1 | 1 |  |  |  |  | 0 | 4 | СН-2012.1 Выпуск № 5 (в текущих ценах по состоянию на 01.10.2025 г.). 1.15-2101-2-1/1 |  |  | 0 | 0 |  | 0 | 1 | 0 | 1 | 1 | 1 | 1 | 1 | 1 |  | 70 | 10 |  |  |  | 0 | 0 | 0 | [5 empty] | 0 |  | 0 | 2315.24 | 0 | 0 | 0 | 5936.52 | 0 | 10.56 | 0 | 0 | 1620.668 | 231.524 |  |  |  | *4 | *4 | *4 | *4 |  | *4 | *4 |  |  |  | 0 | 0 | 1 | 1 |  |  |  | 1003 | 100 м | 100 м | 100 | [6 empty] | 1441815344 | 1 | СН-2012 | 0 |  | 4 | 0 | Подрядные работы, гл. 1-5,7 | работа |  |  |  | 132096 | 1484.13 | 0 | 0 | 0 | 1484.13 | 2.64 | 0 | 0 | [17 empty] | 0 | 0 | 0 |  |  |  |  | 70 | 10 |  |  |  |  | 0 |  | 1802126441 | 2 | 1 | -2 | 0 | 0 | 0 | 4167.43 | 0 | 0 | 4167.43 |  | 0 | 3 | 0 |  | 0 | 1 | 0 | 0 | 0 | 0 | 0
17 | 1 |  | 25 | 11 | 1.15-2203-7-1/1 | Техническое обслуживание крана шарового латунного никелированного диаметром до 25 мм | 10 шт. | 8 | 0 | 8 |  |  |  | 2222.96 | 0 | 0 | 0 | 2222.96 | 0 | 3.6 | 0 | 0 | 1556.07 | 222.3 |  | 1471770973 | 277.87 | 0 | 0 | 0 | 277.87 | 0 | 0.45 | 0 | 0 | 277.87 | 0 | 0 | 0 | 277.87 | 0 | 0.45 | 0 | 0 | 70 | 10 | 1 | 1 |  |  | 1 | 1 | 1 | 1 |  |  |  |  | 0 | 4 | СН-2012.1 Выпуск № 5 (в текущих ценах по состоянию на 01.10.2025 г.). 1.15-2203-7-1/1 |  |  | 0 | 0 |  | 0 | 1 | 0 | 1 | 1 | 1 | 1 | 1 | 1 |  | 70 | 10 |  |  |  | 0 | 0 | 0 | [5 empty] | 0 |  | 0 | 2222.96 | 0 | 0 | 0 | 277.87 | 0 | 0.45 | 0 | 0 | 1556.072 | 222.296 | [13 empty] | 0 | 0 | 1 | 1 |  |  |  | 16987630 | 10 шт. | 10 шт. | 10 | [6 empty] | 1441815344 | 1 | СН-2012 | 0 |  | 4 | 0 | Подрядные работы, гл. 1-5,7 | работа |  |  |  | 131072 | 277.87 | 0 | 0 | 0 | 277.87 | 0.45 | 0 | 0 | [17 empty] | 0 | 0 | 0 |  |  |  |  | 70 | 10 |  |  |  |  | 0 |  | -559430364 | 2 | 1 | -2 | 0 | 0 | 0 | 4001.33 | 0 | 0 | 4001.33 |  | 0 | 3 | 0 |  | 0 | 1 | 0 | 0 | 0 | 0 | 0
17 | 1 |  | 26 | 12 | 1.15-2203-7-2/1 | Техническое обслуживание крана шарового латунного никелированного диаметром до 50 мм | 10 шт. | 1.3 | 0 | 1.3 |  |  |  | 489.67 | 0 | 0 | 0 | 489.67 | 0 | 0.793 | 0 | 0 | 342.77 | 48.97 |  | 1471770973 | 376.67 | 0 | 0 | 0 | 376.67 | 0 | 0.61 | 0 | 0 | 376.67 | 0 | 0 | 0 | 376.67 | 0 | 0.61 | 0 | 0 | 70 | 10 | 1 | 1 |  |  | 1 | 1 | 1 | 1 |  |  |  |  | 0 | 4 | СН-2012.1 Выпуск № 5 (в текущих ценах по состоянию на 01.10.2025 г.). 1.15-2203-7-2/1 |  |  | 0 | 0 |  | 0 | 1 | 0 | 1 | 1 | 1 | 1 | 1 | 1 |  | 70 | 10 |  |  |  | 0 | 0 | 0 | [5 empty] | 0 |  | 0 | 489.67 | 0 | 0 | 0 | 376.67 | 0 | 0.61 | 0 | 0 | 342.769 | 48.967 | [13 empty] | 0 | 0 | 1 | 1 |  |  |  | 16987630 | 10 шт. | 10 шт. | 10 | [6 empty] | 1441815344 | 1 | СН-2012 | 0 |  | 4 | 0 | Подрядные работы, гл. 1-5,7 | работа |  |  |  | 131072 | 376.67 | 0 | 0 | 0 | 376.67 | 0.61 | 0 | 0 | [17 empty] | 0 | 0 | 0 |  |  |  |  | 70 | 10 |  |  |  |  | 0 |  | 357408898 | 2 | 1 | -2 | 0 | 0 | 0 | 881.41 | 0 | 0 | 881.41 |  | 0 | 3 | 0 |  | 0 | 1 | 0 | 0 | 0 | 0 | 0
19 | 1 |  |  |  |  | Насосная установка хозяйственно-питьевого водоснабжения PBS 3 CDM10-4 Aikon CNP Aikon CNP (Насосная установка укомплектована: 2 рабочих, 1 резервный насосы, запорной арматурой, датчиками давления, манометрами, установлены частотные преобразователи PD ES на каждый насосный агрегат.) | [19 empty] | 1 | [182 empty] | 0
17 | 1 |  | 31 |  | 1.24-2103-11-4/1 | Техническое обслуживание центробежных насосов мощностью от 15 до 75 кВт | шт. | 3 | 0 | 3 |  |  |  | 89054.16 | 35085.84 | 0 | 0 | 53968.32 | 0 | 96 | 0 | 0 | 37777.82 | 5396.83 |  | -1 | 29684.72 | 11695.28 | 0 | 0 | 17989.44 | 0 | 32 | 0 | 0 | 14842.36 | 5847.64 | 0 | 0 | 8994.72 | 0 | 16 | 0 | 0 | 70 | 10 | 1 | 1 |  |  | 1 | 1 | 1 | 1 |  |  |  |  | 0 | 4 | СН-2012.1 Выпуск № 5 (в текущих ценах по состоянию на 01.10.2025 г.). 1.24-2103-11-4/1 |  |  | 0 | 0 |  | 0 | 1 | 0 | 1 | 1 | 1 | 1 | 1 | 1 |  | 70 | 10 |  |  |  | 0 | 0 | 0 | [5 empty] | 0 |  | 0 | 89054.16 | 11695.28 | 0 | 0 | 17989.44 | 0 | 32 | 0 | 0 | 37777.824 | 5396.832 |  |  |  | *2 | *2 | *2 | *2 |  | *2 | *2 |  |  |  | 0 | 0 | 1 | 1 |  |  |  | 16987630 | шт. | шт. | 1 | [6 empty] | 1441815344 | 1 | СН-2012 | 0 |  | 4 | 0 | Подрядные работы, гл. 1-5,7 | работа |  |  |  | 1442816 | 14842.36 | 5847.64 | 0 | 0 | 8994.72 | 16 | 0 | 0 | [17 empty] | 0 | 0 | 0 |  |  |  |  | 70 | 10 |  |  |  |  | 0 |  | -593076646 | 2 | 1 | -2 | 0 | 0 | 0 | 132228.81 | 0 | 0 | 132228.81 |  | 0 | 3 | 0 |  | 0 | 1 | 0 | 0 | 0 | 0 | 0
17 | 1 |  | 33 |  | 1.24-2101-1-4/1 | Технический осмотр центробежных насосов мощностью от 15 до 75 кВт | шт. | 3 | 0 | 3 |  |  |  | 30413.88 | 56.7 | 0 | 0 | 30357.18 | 0 | 54 | 0 | 0 | 21250.03 | 3035.72 |  | -1 | 10137.96 | 18.9 | 0 | 0 | 10119.06 | 0 | 18 | 0 | 0 | 5068.98 | 9.45 | 0 | 0 | 5059.53 | 0 | 9 | 0 | 0 | 70 | 10 | 1 | 1 |  |  | 1 | 1 | 1 | 1 |  |  |  |  | 0 | 4 | СН-2012.1 Выпуск № 5 (в текущих ценах по состоянию на 01.10.2025 г.). 1.24-2101-1-4/1 |  |  | 0 | 0 |  | 0 | 1 | 0 | 1 | 1 | 1 | 1 | 1 | 1 |  | 70 | 10 |  |  |  | 0 | 0 | 0 | [5 empty] | 0 |  | 0 | 30413.88 | 18.9 | 0 | 0 | 10119.06 | 0 | 18 | 0 | 0 | 21250.026 | 3035.718 |  |  |  | *2 | *2 | *2 | *2 |  | *2 | *2 |  |  |  | 0 | 0 | 1 | 1 |  |  |  | 16987630 | шт. | шт. | 1 | [6 empty] | 1441815344 | 1 | СН-2012 | 0 |  | 4 | 0 | Подрядные работы, гл. 1-5,7 | работа |  |  |  | 1442816 | 5068.98 | 9.45 | 0 | 0 | 5059.53 | 9 | 0 | 0 | [17 empty] | 0 | 0 | 0 |  |  |  |  | 70 | 10 |  |  |  |  | 0 |  | 1005377869 | 2 | 1 | -2 | 0 | 0 | 0 | 54699.63 | 0 | 0 | 54699.63 |  | 0 | 3 | 0 |  | 0 | 1 | 0 | 0 | 0 | 0 | 0
17 | 1 |  | 38 |  | 1.21-3201-31-1/1 | Текущий ремонт преобразователей частоты до 5 кВт | шт. | 3 | 0 | 3 |  |  |  | 67034.4 | 295.26 | 0 | 0 | 66739.14 | 0 | 80.46 | 0 | 0 | 46717.4 | 6673.91 |  | -1 | 22344.8 | 98.42 | 0 | 0 | 22246.38 | 0 | 26.82 | 0 | 0 | 11172.4 | 49.21 | 0 | 0 | 11123.19 | 0 | 13.41 | 0 | 0 | 70 | 10 | 1 | 1 |  |  | 1 | 1 | 1 | 1 |  |  |  |  | 0 | 4 | СН-2012.1 Выпуск № 5 (в текущих ценах по состоянию на 01.10.2025 г.). 1.21-3201-31-1/1 |  |  | 0 | 0 |  | 0 | 1 | 0 | 1 | 1 | 1 | 1 | 1 | 1 |  | 70 | 10 |  |  |  | 0 | 0 | 0 | [5 empty] | 0 |  | 0 | 67034.4 | 98.42 | 0 | 0 | 22246.38 | 0 | 26.82 | 0 | 0 | 46717.398 | 6673.914 |  |  |  | *2 | *2 | *2 | *2 |  | *2 | *2 |  |  |  | 0 | 0 | 1 | 1 |  |  |  | 16987630 | шт. | шт. | 1 | [6 empty] | 1441815344 | 1 | СН-2012 | 0 |  | 4 | 0 | Подрядные работы, гл. 1-5,7 | работа |  |  |  | 1442816 | 11172.4 | 49.21 | 0 | 0 | 11123.19 | 13.41 | 0 | 0 | [17 empty] | 0 | 0 | 0 |  |  |  |  | 70 | 10 |  |  |  |  | 0 |  | 1565221981 | 2 | 1 | -2 | 0 | 0 | 0 | 120425.71 | 0 | 0 | 120425.71 |  | 0 | 3 | 0 |  | 0 | 1 | 0 | 0 | 0 | 0 | 0
17 | 1 |  | 40 | 13 | 1.17-2103-14-10/1 | Техническое обслуживание мембранного расширительного бака объемом 18 л | шт. | 1 | 0 | 1 |  |  |  | 129.81 | 0.14 | 0 | 0 | 129.67 | 0 | 0.21 | 0 | 0 | 90.77 | 12.97 |  | 1471770973 | 129.81 | 0.14 | 0 | 0 | 129.67 | 0 | 0.21 | 0 | 0 | 129.81 | 0.14 | 0 | 0 | 129.67 | 0 | 0.21 | 0 | 0 | 70 | 10 | 1 | 1 |  |  | 1 | 1 | 1 | 1 |  |  |  |  | 0 | 4 | СН-2012.1 Выпуск № 5 (в текущих ценах по состоянию на 01.10.2025 г.). 1.17-2103-14-10/1 |  |  | 0 | 0 |  | 0 | 1 | 0 | 1 | 1 | 1 | 1 | 1 | 1 |  | 70 | 10 |  |  |  | 0 | 0 | 0 | [5 empty] | 0 |  | 0 | 129.81 | 0.14 | 0 | 0 | 129.67 | 0 | 0.21 | 0 | 0 | 90.769 | 12.967 | [13 empty] | 0 | 0 | 1 | 1 |  |  |  | 16987630 | шт. | шт. | 1 | [6 empty] | 1441815344 | 1 | СН-2012 | 0 |  | 4 | 0 | Подрядные работы, гл. 1-5,7 | работа |  |  |  | 131072 | 129.81 | 0.14 | 0 | 0 | 129.67 | 0.21 | 0 | 0 | [17 empty] | 0 | 0 | 0 |  |  |  |  | 70 | 10 |  |  |  |  | 0 |  | 1700366654 | 2 | 1 | -2 | 0 | 0 | 0 | 233.55 | 0 | 0 | 233.55 |  | 0 | 3 | 0 |  | 0 | 1 | 0 | 0 | 0 | 0 | 0
17 | 1 |  | 45 | 14 | 1.24-2103-9-2/1 | Техническое обслуживание задвижек типа МЗВ Ду=100-200 мм | шт. | 3 | 0 | 3 |  |  |  | 3185.73 | 55.08 | 1446.33 | 917.07 | 1684.32 | 0 | 2.76 | 0 | 0 | 1179.02 | 168.43 |  | 1471770973 | 1061.91 | 18.36 | 482.11 | 305.69 | 561.44 | 0 | 0.92 | 0 | 0 | 1061.91 | 18.36 | 482.11 | 305.69 | 561.44 | 0 | 0.92 | 0 | 0 | 70 | 10 | 1 | 1 |  |  | 1 | 1 | 1 | 1 |  |  |  |  | 0 | 4 | СН-2012.1 Выпуск № 5 (в текущих ценах по состоянию на 01.10.2025 г.). 1.24-2103-9-2/1 |  |  | 0 | 0 |  | 0 | 1 | 0 | 1 | 1 | 1 | 1 | 1 | 1 |  | 70 | 10 |  |  |  | 0 | 0 | 0 | [5 empty] | 0 |  | 0 | 3185.73 | 18.36 | 482.11 | 305.69 | 561.44 | 0 | 0.92 | 0 | 0 | 1179.024 | 168.432 | [13 empty] | 0 | 0 | 1 | 1 |  |  |  | 16987630 | шт. | шт. | 1 | [6 empty] | 1441815344 | 1 | СН-2012 | 0 |  | 4 | 0 | Подрядные работы, гл. 1-5,7 | работа |  |  |  | 131072 | 1061.91 | 18.36 | 482.11 | 305.69 | 561.44 | 0.92 | 0 | 0 | [17 empty] | 0 | 0 | 0 |  |  |  |  | 70 | 10 |  |  |  |  | 0 |  | 2029208175 | 2 | 1 | -2 | 0 | 990.44 | 0 | 5523.62 | 0 | 0 | 5523.62 |  | 0 | 3 | 0 |  | 0 | 1 | 0 | 0 | 0 | 0 | 0
17 | 1 |  | 47 | 15 | 1.15-2203-9-1/1 | Техническое обслуживание клапанов обратных фланцевых диаметром 50 мм | шт. | 4 | 0 | 4 |  |  |  | 316.04 | 1.24 | 0 | 0 | 314.8 | 0 | 0.56 | 0 | 0 | 220.36 | 31.48 |  | 1471770973 | 79.01 | 0.31 | 0 | 0 | 78.7 | 0 | 0.14 | 0 | 0 | 79.01 | 0.31 | 0 | 0 | 78.7 | 0 | 0.14 | 0 | 0 | 70 | 10 | 1 | 1 |  |  | 1 | 1 | 1 | 1 |  |  |  |  | 0 | 4 | СН-2012.1 Выпуск № 5 (в текущих ценах по состоянию на 01.10.2025 г.). 1.15-2203-9-1/1 |  |  | 0 | 0 |  | 0 | 1 | 0 | 1 | 1 | 1 | 1 | 1 | 1 |  | 70 | 10 |  |  |  | 0 | 0 | 0 | [5 empty] | 0 |  | 0 | 316.04 | 0.31 | 0 | 0 | 78.7 | 0 | 0.14 | 0 | 0 | 220.36 | 31.48 | [13 empty] | 0 | 0 | 1 | 1 |  |  |  | 16987630 | шт. | шт. | 1 | [6 empty] | 1441815344 | 1 | СН-2012 | 0 |  | 4 | 0 | Подрядные работы, гл. 1-5,7 | работа |  |  |  | 131072 | 79.01 | 0.31 | 0 | 0 | 78.7 | 0.14 | 0 | 0 | [17 empty] | 0 | 0 | 0 |  |  |  |  | 70 | 10 |  |  |  |  | 0 |  | 647212500 | 2 | 1 | -2 | 0 | 0 | 0 | 567.88 | 0 | 0 | 567.88 |  | 0 | 3 | 0 |  | 0 | 1 | 0 | 0 | 0 | 0 | 0
19 | 1 |  |  |  |  | Система внутреннего хозяйственно-питьевого водопровода горячей воды Т3 и циркуляции Т4 | [19 empty] | 1 | [182 empty] | 0
17 | 1 |  | 48 |  | 1.15-2101-1-1/1 | Осмотр магистральных неизолированных внутренних трубопроводов диаметром до 100 мм | 100 м | 0.1125 | 0 | 0.1125 |  |  |  | 227.68 | 0 | 0 | 0 | 227.68 | 0 | 0.405 | 0 | 0 | 159.38 | 22.77 |  | -1 | 2023.8 | 0 | 0 | 0 | 2023.8 | 0 | 3.6 | 0 | 0 | 505.95 | 0 | 0 | 0 | 505.95 | 0 | 0.9 | 0 | 0 | 70 | 10 | 1 | 1 |  |  | 1 | 1 | 1 | 1 |  |  |  |  | 0 | 4 | СН-2012.1 Выпуск № 5 (в текущих ценах по состоянию на 01.10.2025 г.). 1.15-2101-1-1/1 |  |  | 0 | 0 |  | 0 | 1 | 0 | 1 | 1 | 1 | 1 | 1 | 1 |  | 70 | 10 |  |  |  | 0 | 0 | 0 | [5 empty] | 0 |  | 0 | 227.68 | 0 | 0 | 0 | 2023.8 | 0 | 3.6 | 0 | 0 | 159.376 | 22.768 |  |  |  | *4 | *4 | *4 | *4 |  | *4 | *4 |  |  |  | 0 | 0 | 1 | 1 |  |  |  | 1003 | 100 м | 100 м | 100 | [6 empty] | 1441815344 | 1 | СН-2012 | 0 |  | 4 | 0 | Подрядные работы, гл. 1-5,7 | работа |  |  |  | 132096 | 505.95 | 0 | 0 | 0 | 505.95 | 0.9 | 0 | 0 | [17 empty] | 0 | 0 | 0 |  |  |  |  | 70 | 10 |  |  |  |  | 0 |  | -341239612 | 2 | 1 | -2 | 0 | 0 | 0 | 409.83 | 0 | 0 | 409.83 |  | 0 | 3 | 0 |  | 0 | 1 | 0 | 0 | 0 | 0 | 0
17 | 1 |  | 49 |  | 1.15-2101-2-1/1 | Осмотр магистральных неизолированных внутренних трубопроводов диаметром до 100 мм с лестниц | 100 м | 0.3375 | 0 | 0.3375 |  |  |  | 2003.58 | 0 | 0 | 0 | 2003.58 | 0 | 3.564 | 0 | 0 | 1402.51 | 200.36 |  | -1 | 5936.52 | 0 | 0 | 0 | 5936.52 | 0 | 10.56 | 0 | 0 | 1484.13 | 0 | 0 | 0 | 1484.13 | 0 | 2.64 | 0 | 0 | 70 | 10 | 1 | 1 |  |  | 1 | 1 | 1 | 1 |  |  |  |  | 0 | 4 | СН-2012.1 Выпуск № 5 (в текущих ценах по состоянию на 01.10.2025 г.). 1.15-2101-2-1/1 |  |  | 0 | 0 |  | 0 | 1 | 0 | 1 | 1 | 1 | 1 | 1 | 1 |  | 70 | 10 |  |  |  | 0 | 0 | 0 | [5 empty] | 0 |  | 0 | 2003.58 | 0 | 0 | 0 | 5936.52 | 0 | 10.56 | 0 | 0 | 1402.506 | 200.358 |  |  |  | *4 | *4 | *4 | *4 |  | *4 | *4 |  |  |  | 0 | 0 | 1 | 1 |  |  |  | 1003 | 100 м | 100 м | 100 | [6 empty] | 1441815344 | 1 | СН-2012 | 0 |  | 4 | 0 | Подрядные работы, гл. 1-5,7 | работа |  |  |  | 132096 | 1484.13 | 0 | 0 | 0 | 1484.13 | 2.64 | 0 | 0 | [17 empty] | 0 | 0 | 0 |  |  |  |  | 70 | 10 |  |  |  |  | 0 |  | 1802126441 | 2 | 1 | -2 | 0 | 0 | 0 | 3606.45 | 0 | 0 | 3606.45 |  | 0 | 3 | 0 |  | 0 | 1 | 0 | 0 | 0 | 0 | 0
17 | 1 |  | 50 | 16 | 1.15-2203-7-1/1 | Техническое обслуживание крана шарового латунного никелированного диаметром до 25 мм | 10 шт. | 3.2 | 0 | 3.2 |  |  |  | 889.18 | 0 | 0 | 0 | 889.18 | 0 | 1.44 | 0 | 0 | 622.43 | 88.92 |  | 1471770973 | 277.87 | 0 | 0 | 0 | 277.87 | 0 | 0.45 | 0 | 0 | 277.87 | 0 | 0 | 0 | 277.87 | 0 | 0.45 | 0 | 0 | 70 | 10 | 1 | 1 |  |  | 1 | 1 | 1 | 1 |  |  |  |  | 0 | 4 | СН-2012.1 Выпуск № 5 (в текущих ценах по состоянию на 01.10.2025 г.). 1.15-2203-7-1/1 |  |  | 0 | 0 |  | 0 | 1 | 0 | 1 | 1 | 1 | 1 | 1 | 1 |  | 70 | 10 |  |  |  | 0 | 0 | 0 | [5 empty] | 0 |  | 0 | 889.18 | 0 | 0 | 0 | 277.87 | 0 | 0.45 | 0 | 0 | 622.426 | 88.918 | [13 empty] | 0 | 0 | 1 | 1 |  |  |  | 16987630 | 10 шт. | 10 шт. | 10 | [6 empty] | 1441815344 | 1 | СН-2012 | 0 |  | 4 | 0 | Подрядные работы, гл. 1-5,7 | работа |  |  |  | 131072 | 277.87 | 0 | 0 | 0 | 277.87 | 0.45 | 0 | 0 | [17 empty] | 0 | 0 | 0 |  |  |  |  | 70 | 10 |  |  |  |  | 0 |  | -559430364 | 2 | 1 | -2 | 0 | 0 | 0 | 1600.53 | 0 | 0 | 1600.53 |  | 0 | 3 | 0 |  | 0 | 1 | 0 | 0 | 0 | 0 | 0
17 | 1 |  | 51 | 17 | 1.15-2203-7-2/1 | Техническое обслуживание крана шарового латунного никелированного диаметром до 50 мм | 10 шт. | 0.9 | 0 | 0.9 |  |  |  | 339 | 0 | 0 | 0 | 339 | 0 | 0.549 | 0 | 0 | 237.3 | 33.9 |  | 1471770973 | 376.67 | 0 | 0 | 0 | 376.67 | 0 | 0.61 | 0 | 0 | 376.67 | 0 | 0 | 0 | 376.67 | 0 | 0.61 | 0 | 0 | 70 | 10 | 1 | 1 |  |  | 1 | 1 | 1 | 1 |  |  |  |  | 0 | 4 | СН-2012.1 Выпуск № 5 (в текущих ценах по состоянию на 01.10.2025 г.). 1.15-2203-7-2/1 |  |  | 0 | 0 |  | 0 | 1 | 0 | 1 | 1 | 1 | 1 | 1 | 1 |  | 70 | 10 |  |  |  | 0 | 0 | 0 | [5 empty] | 0 |  | 0 | 339 | 0 | 0 | 0 | 376.67 | 0 | 0.61 | 0 | 0 | 237.3 | 33.9 | [13 empty] | 0 | 0 | 1 | 1 |  |  |  | 16987630 | 10 шт. | 10 шт. | 10 | [6 empty] | 1441815344 | 1 | СН-2012 | 0 |  | 4 | 0 | Подрядные работы, гл. 1-5,7 | работа |  |  |  | 131072 | 376.67 | 0 | 0 | 0 | 376.67 | 0.61 | 0 | 0 | [17 empty] | 0 | 0 | 0 |  |  |  |  | 70 | 10 |  |  |  |  | 0 |  | 357408898 | 2 | 1 | -2 | 0 | 0 | 0 | 610.2 | 0 | 0 | 610.2 |  | 0 | 3 | 0 |  | 0 | 1 | 0 | 0 | 0 | 0 | 0
17 | 1 |  | 54 | 18 | 1.21-2303-24-1/1 | Техническое обслуживание электроводонагревателей объемом до 80 литров | шт. | 4 | 0 | 4 |  |  |  | 10623.28 | 2.52 | 5644.64 | 3579.08 | 4976.12 | 0 | 7 | 0 | 0 | 3483.28 | 497.61 |  | 1471770973 | 2655.82 | 0.63 | 1411.16 | 894.77 | 1244.03 | 0 | 1.75 | 0 | 0 | 2655.82 | 0.63 | 1411.16 | 894.77 | 1244.03 | 0 | 1.75 | 0 | 0 | 70 | 10 | 1 | 1 |  |  | 1 | 1 | 1 | 1 |  |  |  |  | 0 | 4 | СН-2012.1 Выпуск № 5 (в текущих ценах по состоянию на 01.10.2025 г.). 1.21-2303-24-1/1 |  |  | 0 | 0 |  | 0 | 1 | 0 | 1 | 1 | 1 | 1 | 1 | 1 |  | 70 | 10 |  |  |  | 0 | 0 | 0 | [5 empty] | 0 |  | 0 | 10623.28 | 0.63 | 1411.16 | 894.77 | 1244.03 | 0 | 1.75 | 0 | 0 | 3483.284 | 497.612 | [13 empty] | 0 | 0 | 1 | 1 |  |  |  | 16987630 | шт. | шт. | 1 | [6 empty] | 1441815344 | 1 | СН-2012 | 0 |  | 4 | 0 | Подрядные работы, гл. 1-5,7 | работа |  |  |  | 131072 | 2655.82 | 0.63 | 1411.16 | 894.77 | 1244.03 | 1.75 | 0 | 0 | [17 empty] | 0 | 0 | 0 |  |  |  |  | 70 | 10 |  |  |  |  | 0 |  | -1602766855 | 2 | 1 | -2 | 0 | 3865.41 | 0 | 18469.58 | 0 | 0 | 18469.58 |  | 0 | 3 | 0 |  | 0 | 1 | 0 | 0 | 0 | 0 | 0
17 | 1 |  | 56 | 19 | 1.17-2103-17-1/1 | Техническое обслуживание автоматического воздухоотводчика | 10 шт. | 1 | 0 | 1 |  |  |  | 939.21 | 0.63 | 0 | 0 | 938.58 | 0 | 1.52 | 0 | 0 | 657.01 | 93.86 |  | 1471770973 | 939.21 | 0.63 | 0 | 0 | 938.58 | 0 | 1.52 | 0 | 0 | 939.21 | 0.63 | 0 | 0 | 938.58 | 0 | 1.52 | 0 | 0 | 70 | 10 | 1 | 1 |  |  | 1 | 1 | 1 | 1 |  |  |  |  | 0 | 4 | СН-2012.1 Выпуск № 5 (в текущих ценах по состоянию на 01.10.2025 г.). 1.17-2103-17-1/1 |  |  | 0 | 0 |  | 0 | 1 | 0 | 1 | 1 | 1 | 1 | 1 | 1 |  | 70 | 10 |  |  |  | 0 | 0 | 0 | [5 empty] | 0 |  | 0 | 939.21 | 0.63 | 0 | 0 | 938.58 | 0 | 1.52 | 0 | 0 | 657.006 | 93.858 | [13 empty] | 0 | 0 | 1 | 1 |  |  |  | 16987630 | 10 шт. | 10 шт. | 10 | [6 empty] | 1441815344 | 1 | СН-2012 | 0 |  | 4 | 0 | Подрядные работы, гл. 1-5,7 | работа |  |  |  | 131072 | 939.21 | 0.63 | 0 | 0 | 938.58 | 1.52 | 0 | 0 | [17 empty] | 0 | 0 | 0 |  |  |  |  | 70 | 10 |  |  |  |  | 0 |  | 923339554 | 2 | 1 | -2 | 0 | 0 | 0 | 1690.08 | 0 | 0 | 1690.08 |  | 0 | 3 | 0 |  | 0 | 1 | 0 | 0 | 0 | 0 | 0
51 | 1 | 5 | 79 |  | Новый подраздел | Подраздел: Водоснабжение ВК1.2 | 0 | [6 empty] | 19134.88 | 59.61 | 7090.97 | 4496.15 | 11984.3 | 0 | 18.432 | 0 | 0 | 8389.01 | 1198.44 |  |  | 19134.88 | 59.61 | 7090.97 | 4496.15 | 11984.3 | 0 | 18.432 | 0 | 0 | 8389.01 | 1198.44 |  |  | 0 | 0 | 0 | 33578.18 | 0 | 0 | 33578.18 | 59.61 | 59.61 | 0 | 59.61 | 0 | 0 | 0 | 0 | 0 | [19 empty] | 0 | 0 | 0 | 33578.18 | 0 | 0 | 33578.18 | 59.61 | 59.61 | 0 | 59.61 | 0 | 0 | 0 | 0 | 0 | [114 empty] | 0
50 | 0 | 0 | 1 | 201 | 19134.88 | ПЗ | Прямые затраты |  |  | 201 | 1 | 3 |  | 2 | [7 empty] | 12790.67 | 1 | 12790.67
50 | 0 | 0 | 1 | 202 | 59.61 | СтМатОб | Стоимость материальных ресурсов (всего) |  |  | 202 | 2 | 3 |  | 2 | [7 empty] | 3.15 | 1 | 3.15
50 | 0 | 0 | 1 | 222 | 0 | СтМатОбЗак | Стоимость материалов и оборудования заказчика |  |  | 222 | 3 | 3 |  | 2 | [7 empty] | 0 | 1 | 0
50 | 0 | 0 | 1 | 225 | 59.61 | СтМатОбПод | Стоимость материалов и оборудования подрядчика |  |  | 225 | 4 | 3 |  | 2 | [7 empty] | 3.15 | 1 | 3.15
50 | 0 | 0 | 1 | 226 | 59.61 | СтМат | Стоимость материалов (всего) |  |  | 226 | 5 | 3 |  | 2 | [7 empty] | 3.15 | 1 | 3.15
50 | 0 | 0 | 1 | 227 | 0 | СтМатЗак | Стоимость материалов заказчика |  |  | 227 | 6 | 3 |  | 2 | [7 empty] | 0 | 1 | 0
50 | 0 | 0 | 1 | 228 | 59.61 | СтМатПод | Стоимость материалов подрядчика |  |  | 228 | 7 | 3 |  | 2 | [7 empty] | 3.15 | 1 | 3.15
50 | 0 | 0 | 1 | 216 | 0 | Оборуд | Стоимость оборудования (всего) |  |  | 216 | 8 | 3 |  | 2 | [7 empty] | 0 | 1 | 0
50 | 0 | 0 | 1 | 223 | 0 | ОборудЗак | Стоимость оборудования заказчика |  |  | 223 | 9 | 3 |  | 2 | [7 empty] | 0 | 1 | 0
50 | 0 | 0 | 1 | 229 | 0 | ОборудПод | Стоимость оборудования подрядчика |  |  | 229 | 10 | 3 |  | 2 | [7 empty] | 0 | 1 | 0
50 | 0 | 0 | 1 | 203 | 7090.97 | ЭММ | Эксплуатация машин |  |  | 203 | 11 | 3 |  | 2 | [7 empty] | 5644.64 | 1 | 5644.64
50 | 0 | 0 | 1 | 231 | 0 | ЭММсНРиСП | Эксплуатация машин по ТСН-2001.16 |  |  | 231 | 12 | 3 |  | 2 | [7 empty] | 0 | 1 | 0
50 | 0 | 0 | 1 | 204 | 4496.15 | ЗПМ | ЗП машинистов |  |  | 204 | 13 | 3 |  | 2 | [7 empty] | 3579.08 | 1 | 3579.08
50 | 0 | 0 | 1 | 205 | 11984.3 | ОЗП | Основная ЗП рабочих |  |  | 205 | 14 | 3 |  | 2 | [7 empty] | 7142.88 | 1 | 7142.88
50 | 0 | 0 | 1 | 232 | 0 | ОЗПсНРиСП | Основная ЗП рабочих по ТСН-2001.16 |  |  | 232 | 15 | 3 |  | 2 | [7 empty] | 0 | 1 | 0
50 | 0 | 0 | 1 | 214 | 0 | Строит | Строительные работы с НР и СП |  |  | 214 | 16 | 3 |  | 2 | [7 empty] | 0 | 1 | 0
50 | 0 | 0 | 1 | 215 | 0 | Монтаж | Монтажные работы с НР и СП |  |  | 215 | 17 | 3 |  | 2 | [7 empty] | 0 | 1 | 0
50 | 0 | 0 | 1 | 217 | 33578.18 | Прочие | Прочие работы с НР и СП |  |  | 217 | 18 | 3 |  | 2 | [7 empty] | 22370.39 | 1 | 22370.39
50 | 0 | 0 | 1 | 230 | 0 | ПрочиеЗатр | Прочие затраты по ТСН-2001.16 |  |  | 230 | 19 | 3 |  | 2 | [7 empty] | 0 | 1 | 0
50 | 0 | 0 | 1 | 206 | 0 | ВозврМат | Возврат материалов |  |  | 206 | 20 | 3 |  | 2 | [7 empty] | 0 | 1 | 0
50 | 0 | 0 | 1 | 207 | 18.432 | ТрудСтр | Трудозатраты строителей |  |  | 207 | 21 | 3 |  | -1 | [7 empty] | 10.509 | 1 | 10.509
50 | 0 | 0 | 1 | 208 | 0 | ТрудМаш | Трудозатраты машинистов |  |  | 208 | 22 | 3 |  | -1 | [7 empty] | 0 | 1 | 0
50 | 0 | 0 | 1 | 209 | 0 | ТранспМат | Транспорт материалов |  |  | 209 | 23 | 3 |  | 2 | [7 empty] | 0 | 1 | 0
50 | 0 | 0 | 1 | 233 | 0 | Перевозка | Перевозка грузов |  |  | 233 | 24 | 3 |  | 2 | [7 empty] | 0 | 1 | 0
50 | 0 | 0 | 1 | 210 | 8389.01 | НР | Накладные расходы |  |  | 210 | 25 | 3 |  | 2 | [7 empty] | 5000.02 | 1 | 5000.02
50 | 0 | 0 | 1 | 211 | 1198.44 | СмПриб | Сметная прибыль |  |  | 211 | 26 | 3 |  | 2 | [7 empty] | 714.29 | 1 | 714.29
50 | 0 | 0 | 1 | 224 | 33578.18 | Всего | Всего с НР и СП |  |  | 224 | 27 | 3 |  | 2 | [7 empty] | 22370.39 | 1 | 22370.39
5 | 1 |  | 190 |  | Новый подраздел | Подраздел: Водомерный узел ВК1.3 |  | 0 |  | 0 | [7 empty] | 0 |  |  | 0 | [53 empty] | 0 | [11 empty] | 0
52 | 1 | 5 | 133 | 0 | Новый подраздел | Подраздел: Водомерный узел ВК1.3 | [7 empty] | 85961.37 | 51.19 | 11643.13 | 7382.53 | 74267.05 | 0 | 126.942 | 0 | 0 | 51986.96 | 7426.76 | 0 | 0 | 85961.37 | 51.19 | 11643.13 | 7382.53 | 74267.05 | 0 | 126.942 | 0 | 0 | 51986.96 | 7426.76 | 0 | 0 | 0 | 0 | 0 | 153348.22 | 0 | 0 | 153348.22 | 51.19 | 51.19 | 0 | 51.19 | 0 | 0 | 0 | 0 | 0 | 0 | 0 | 0 | 0 | 0 | 0 | 0 | 0 | 0 | 0 | 0 | 0 | 0 | 0 | 0 | 0 | 0 | 0 | 0 | 0 | 0 | 0 | 153348.22 | 0 | 0 | 153348.22 | 51.19 | 51.19 | 0 | 51.19 | 0 | 0 | 0 | 0 | 0 | 0 | 0 | 0 | 0 | 0 | 0 | 0 | 0 | 0 | 0 | 0 | 0 | 0 | 0 | 0 | 0 | 0 | 0 | 0 | 0 | 0 | 0 | 0 | 0 | 0 | 0 | 0 | 0 | 0 | 0 | 0 | 0 | 0 | 0 | 0 | 0 | 0 | 0 | 0 | 0 | 0 | 0 | 0 | 0 | 0 | 0 | 0 | 0 | 0 | 0 | 0 | 0 | 0 | 0 | 0 | 0 | 0 | 0 | 0 | 0 | 0 | 0 | 0 | 0 | 0 | 0 | 0 | 0 | 0 | 0 | 0 | 0 | 0 | 0 | 0 | 0 | 0 | 0 | 0 | 0 | 0 | 0 | 0 | 0 | 0 | 0 | 0 | 0 | 0 | 0 | 0 | 0 | 0 | 0 | 0 | 0 | 0 | 0 | 0 | 0 | 0 | 0 | 0 | 0 | 0 | 0 | 0 | 0 | 0 | 0 | 0 | 0 | 0 | 0 | 0
19 | 1 |  |  |  |  | Водомерный узел В1 общий | [19 empty] | 1 | [182 empty] | 0
17 | 1 |  | 58 | 20 | 1.23-2103-39-3/1 | Техническое обслуживание счетчиков холодной и горячей воды условным диаметром 50-80 мм. | шт. | 1 | 0 | 1 |  |  |  | 1703.65 | 0.27 | 0 | 0 | 1703.38 | 0 | 3.03 | 0 | 0 | 1192.37 | 170.34 |  | 1471770973 | 1703.65 | 0.27 | 0 | 0 | 1703.38 | 0 | 3.03 | 0 | 0 | 1703.65 | 0.27 | 0 | 0 | 1703.38 | 0 | 3.03 | 0 | 0 | 70 | 10 | 1 | 1 |  |  | 1 | 1 | 1 | 1 |  |  |  |  | 0 | 4 | СН-2012.1 Выпуск № 5 (в текущих ценах по состоянию на 01.10.2025 г.). 1.23-2103-39-3/1 |  |  | 0 | 0 |  | 0 | 1 | 0 | 1 | 1 | 1 | 1 | 1 | 1 |  | 70 | 10 |  |  |  | 0 | 0 | 0 | [5 empty] | 0 |  | 0 | 1703.65 | 0.27 | 0 | 0 | 1703.38 | 0 | 3.03 | 0 | 0 | 1192.366 | 170.338 | [13 empty] | 0 | 0 | 1 | 1 |  |  |  | 16987630 | шт. | шт. | 1 | [6 empty] | 1441815344 | 1 | СН-2012 | 0 |  | 4 | 0 | Подрядные работы, гл. 1-5,7 | работа |  |  |  | 131072 | 1703.65 | 0.27 | 0 | 0 | 1703.38 | 3.03 | 0 | 0 | [17 empty] | 0 | 0 | 0 |  |  |  |  | 70 | 10 |  |  |  |  | 0 |  | -1870462420 | 2 | 1 | -2 | 0 | 0 | 0 | 3066.36 | 0 | 0 | 3066.36 |  | 0 | 3 | 0 |  | 0 | 1 | 0 | 0 | 0 | 0 | 0
17 | 1 |  | 62 |  | 1.24-2103-10-2/1 | Техническое обслуживание и опломбировка фильтра магнитно-механического типа ФММ (ФМФ) диаметром 50-200 мм | шт. | 1 | 0 | 1 |  |  |  | 7192.22 | 5.84 | 2886.42 | 1830.2 | 4299.96 | 0 | 6.48 | 0 | 0 | 3009.97 | 430 |  | -1 | 7192.22 | 5.84 | 2886.42 | 1830.2 | 4299.96 | 0 | 6.48 | 0 | 0 | 3596.11 | 2.92 | 1443.21 | 915.1 | 2149.98 | 0 | 3.24 | 0 | 0 | 70 | 10 | 1 | 1 |  |  | 1 | 1 | 1 | 1 |  |  |  |  | 0 | 4 | СН-2012.1 Выпуск № 5 (в текущих ценах по состоянию на 01.10.2025 г.). 1.24-2103-10-2/1 |  |  | 0 | 0 |  | 0 | 1 | 0 | 1 | 1 | 1 | 1 | 1 | 1 |  | 70 | 10 |  |  |  | 0 | 0 | 0 | [5 empty] | 0 |  | 0 | 7192.22 | 5.84 | 2886.42 | 1830.2 | 4299.96 | 0 | 6.48 | 0 | 0 | 3009.972 | 429.996 |  |  |  | *2 | *2 | *2 | *2 |  | *2 | *2 |  |  |  | 0 | 0 | 1 | 1 |  |  |  | 16987630 | шт. | шт. | 1 | [6 empty] | 1441815344 | 1 | СН-2012 | 0 |  | 4 | 0 | Подрядные работы, гл. 1-5,7 | работа |  |  |  | 1442816 | 3596.11 | 2.92 | 1443.21 | 915.1 | 2149.98 | 3.24 | 0 | 0 | [17 empty] | 0 | 0 | 0 |  |  |  |  | 70 | 10 |  |  |  |  | 0 |  | -2062101328 | 2 | 1 | -2 | 0 | 1976.62 | 0 | 12608.81 | 0 | 0 | 12608.81 |  | 0 | 3 | 0 |  | 0 | 1 | 0 | 0 | 0 | 0 | 0
17 | 1 |  | 64 | 21 | 1.17-2103-16-1/1 | Техническое обслуживание крана трехходового шарового под манометр | 10 шт. | 0.1 | 0 | 0.1 |  |  |  | 55.6 | 0.03 | 0 | 0 | 55.57 | 0 | 0.09 | 0 | 0 | 38.9 | 5.56 |  | 1471770973 | 556.05 | 0.31 | 0 | 0 | 555.74 | 0 | 0.9 | 0 | 0 | 556.05 | 0.31 | 0 | 0 | 555.74 | 0 | 0.9 | 0 | 0 | 70 | 10 | 1 | 1 |  |  | 1 | 1 | 1 | 1 |  |  |  |  | 0 | 4 | СН-2012.1 Выпуск № 5 (в текущих ценах по состоянию на 01.10.2025 г.). 1.17-2103-16-1/1 |  |  | 0 | 0 |  | 0 | 1 | 0 | 1 | 1 | 1 | 1 | 1 | 1 |  | 70 | 10 |  |  |  | 0 | 0 | 0 | [5 empty] | 0 |  | 0 | 55.6 | 0.31 | 0 | 0 | 555.74 | 0 | 0.9 | 0 | 0 | 38.899 | 5.557 | [13 empty] | 0 | 0 | 1 | 1 |  |  |  | 16987630 | 10 шт. | 10 шт. | 10 | [6 empty] | 1441815344 | 1 | СН-2012 | 0 |  | 4 | 0 | Подрядные работы, гл. 1-5,7 | работа |  |  |  | 131072 | 556.05 | 0.31 | 0 | 0 | 555.74 | 0.9 | 0 | 0 | [17 empty] | 0 | 0 | 0 |  |  |  |  | 70 | 10 |  |  |  |  | 0 |  | 505455875 | 2 | 1 | -2 | 0 | 0 | 0 | 100.06 | 0 | 0 | 100.06 |  | 0 | 3 | 0 |  | 0 | 1 | 0 | 0 | 0 | 0 | 0
17 | 1 |  | 65 | 22 | 1.23-2103-7-2/1 | Техническое обслуживание приборов для измерения и регулирования давления и разряжения, манометры, тип: ОБМГВ-160, ОБМГН-100, ОБМГН-160 гидравлические и аналоги | шт. | 1 | 0 | 1 |  |  |  | 598.97 | 0 | 0 | 0 | 598.97 | 0 | 0.97 | 0 | 0 | 419.28 | 59.9 |  | 1471770973 | 598.97 | 0 | 0 | 0 | 598.97 | 0 | 0.97 | 0 | 0 | 598.97 | 0 | 0 | 0 | 598.97 | 0 | 0.97 | 0 | 0 | 70 | 10 | 1 | 1 |  |  | 1 | 1 | 1 | 1 |  |  |  |  | 0 | 4 | СН-2012.1 Выпуск № 5 (в текущих ценах по состоянию на 01.10.2025 г.). 1.23-2103-7-2/1 |  |  | 0 | 0 |  | 0 | 1 | 0 | 1 | 1 | 1 | 1 | 1 | 1 |  | 70 | 10 |  |  |  | 0 | 0 | 0 | [5 empty] | 0 |  | 0 | 598.97 | 0 | 0 | 0 | 598.97 | 0 | 0.97 | 0 | 0 | 419.279 | 59.897 | [13 empty] | 0 | 0 | 1 | 1 |  |  |  | 16987630 | шт. | шт. | 1 | [6 empty] | 1441815344 | 1 | СН-2012 | 0 |  | 4 | 0 | Подрядные работы, гл. 1-5,7 | работа |  |  |  | 131072 | 598.97 | 0 | 0 | 0 | 598.97 | 0.97 | 0 | 0 | [17 empty] | 0 | 0 | 0 |  |  |  |  | 70 | 10 |  |  |  |  | 0 |  | -307581553 | 2 | 1 | -2 | 0 | 0 | 0 | 1078.15 | 0 | 0 | 1078.15 |  | 0 | 3 | 0 |  | 0 | 1 | 0 | 0 | 0 | 0 | 0
17 | 1 |  | 67 | 23 | 1.23-2103-41-1/1 | Техническое обслуживание регулирующего клапана/ Вентиль чугунный муфтовый запорный, Кран трехходовой, Кран пробковый | шт. | 4 | 0 | 4 |  |  |  | 1144.72 | 0 | 312.72 | 198.28 | 832 | 0 | 1.48 | 0 | 0 | 582.4 | 83.2 |  | 1471770973 | 286.18 | 0 | 78.18 | 49.57 | 208 | 0 | 0.37 | 0 | 0 | 286.18 | 0 | 78.18 | 49.57 | 208 | 0 | 0.37 | 0 | 0 | 70 | 10 | 1 | 1 |  |  | 1 | 1 | 1 | 1 |  |  |  |  | 0 | 4 | СН-2012.1 Выпуск № 5 (в текущих ценах по состоянию на 01.10.2025 г.). 1.23-2103-41-1/1 |  |  | 0 | 0 |  | 0 | 1 | 0 | 1 | 1 | 1 | 1 | 1 | 1 |  | 70 | 10 |  |  |  | 0 | 0 | 0 | [5 empty] | 0 |  | 0 | 1144.72 | 0 | 78.18 | 49.57 | 208 | 0 | 0.37 | 0 | 0 | 582.4 | 83.2 | [13 empty] | 0 | 0 | 1 | 1 |  |  |  | 16987630 | шт. | шт. | 1 | [6 empty] | 1441815344 | 1 | СН-2012 | 0 |  | 4 | 0 | Подрядные работы, гл. 1-5,7 | работа |  |  |  | 131072 | 286.18 | 0 | 78.18 | 49.57 | 208 | 0.37 | 0 | 0 | [17 empty] | 0 | 0 | 0 |  |  |  |  | 70 | 10 |  |  |  |  | 0 |  | 799987044 | 2 | 1 | -2 | 0 | 214.14 | 0 | 2024.46 | 0 | 0 | 2024.46 |  | 0 | 3 | 0 |  | 0 | 1 | 0 | 0 | 0 | 0 | 0
17 | 1 |  | 72 | 24 | 1.24-2103-9-2/1 | Техническое обслуживание задвижек типа МЗВ Ду=100-200 мм | шт. | 1 | 0 | 1 |  |  |  | 1061.91 | 18.36 | 482.11 | 305.69 | 561.44 | 0 | 0.92 | 0 | 0 | 393.01 | 56.14 |  | 1471770973 | 1061.91 | 18.36 | 482.11 | 305.69 | 561.44 | 0 | 0.92 | 0 | 0 | 1061.91 | 18.36 | 482.11 | 305.69 | 561.44 | 0 | 0.92 | 0 | 0 | 70 | 10 | 1 | 1 |  |  | 1 | 1 | 1 | 1 |  |  |  |  | 0 | 4 | СН-2012.1 Выпуск № 5 (в текущих ценах по состоянию на 01.10.2025 г.). 1.24-2103-9-2/1 |  |  | 0 | 0 |  | 0 | 1 | 0 | 1 | 1 | 1 | 1 | 1 | 1 |  | 70 | 10 |  |  |  | 0 | 0 | 0 | [5 empty] | 0 |  | 0 | 1061.91 | 18.36 | 482.11 | 305.69 | 561.44 | 0 | 0.92 | 0 | 0 | 393.008 | 56.144 | [13 empty] | 0 | 0 | 1 | 1 |  |  |  | 16987630 | шт. | шт. | 1 | [6 empty] | 1441815344 | 1 | СН-2012 | 0 |  | 4 | 0 | Подрядные работы, гл. 1-5,7 | работа |  |  |  | 131072 | 1061.91 | 18.36 | 482.11 | 305.69 | 561.44 | 0.92 | 0 | 0 | [17 empty] | 0 | 0 | 0 |  |  |  |  | 70 | 10 |  |  |  |  | 0 |  | 2029208175 | 2 | 1 | -2 | 0 | 330.15 | 0 | 1841.21 | 0 | 0 | 1841.21 |  | 0 | 3 | 0 |  | 0 | 1 | 0 | 0 | 0 | 0 | 0
19 | 1 |  |  |  |  | Водомерный узел В1 на Т3 | [19 empty] | 1 | [182 empty] | 0
17 | 1 |  | 74 | 25 | 1.23-2103-39-3/1 | Техническое обслуживание счетчиков холодной и горячей воды условным диаметром 50-80 мм. | шт. | 1 | 0 | 1 |  |  |  | 1703.65 | 0.27 | 0 | 0 | 1703.38 | 0 | 3.03 | 0 | 0 | 1192.37 | 170.34 |  | 1471770973 | 1703.65 | 0.27 | 0 | 0 | 1703.38 | 0 | 3.03 | 0 | 0 | 1703.65 | 0.27 | 0 | 0 | 1703.38 | 0 | 3.03 | 0 | 0 | 70 | 10 | 1 | 1 |  |  | 1 | 1 | 1 | 1 |  |  |  |  | 0 | 4 | СН-2012.1 Выпуск № 5 (в текущих ценах по состоянию на 01.10.2025 г.). 1.23-2103-39-3/1 |  |  | 0 | 0 |  | 0 | 1 | 0 | 1 | 1 | 1 | 1 | 1 | 1 |  | 70 | 10 |  |  |  | 0 | 0 | 0 | [5 empty] | 0 |  | 0 | 1703.65 | 0.27 | 0 | 0 | 1703.38 | 0 | 3.03 | 0 | 0 | 1192.366 | 170.338 | [13 empty] | 0 | 0 | 1 | 1 |  |  |  | 16987630 | шт. | шт. | 1 | [6 empty] | 1441815344 | 1 | СН-2012 | 0 |  | 4 | 0 | Подрядные работы, гл. 1-5,7 | работа |  |  |  | 131072 | 1703.65 | 0.27 | 0 | 0 | 1703.38 | 3.03 | 0 | 0 | [17 empty] | 0 | 0 | 0 |  |  |  |  | 70 | 10 |  |  |  |  | 0 |  | -1870462420 | 2 | 1 | -2 | 0 | 0 | 0 | 3066.36 | 0 | 0 | 3066.36 |  | 0 | 3 | 0 |  | 0 | 1 | 0 | 0 | 0 | 0 | 0
17 | 1 |  | 78 | 26 | 1.24-2103-10-2/1 | Техническое обслуживание и опломбировка фильтра магнитно-механического типа ФММ (ФМФ) диаметром 50-200 мм | шт. | 1 | 0 | 1 |  |  |  | 7192.22 | 5.84 | 2886.42 | 1830.2 | 4299.96 | 0 | 6.48 | 0 | 0 | 3009.97 | 430 |  | 1471770973 | 7192.22 | 5.84 | 2886.42 | 1830.2 | 4299.96 | 0 | 6.48 | 0 | 0 | 3596.11 | 2.92 | 1443.21 | 915.1 | 2149.98 | 0 | 3.24 | 0 | 0 | 70 | 10 | 1 | 1 |  |  | 1 | 1 | 1 | 1 |  |  |  |  | 0 | 4 | СН-2012.1 Выпуск № 5 (в текущих ценах по состоянию на 01.10.2025 г.). 1.24-2103-10-2/1 |  |  | 0 | 0 |  | 0 | 1 | 0 | 1 | 1 | 1 | 1 | 1 | 1 |  | 70 | 10 |  |  |  | 0 | 0 | 0 | [5 empty] | 0 |  | 0 | 7192.22 | 5.84 | 2886.42 | 1830.2 | 4299.96 | 0 | 6.48 | 0 | 0 | 3009.972 | 429.996 |  |  |  | *2 | *2 | *2 | *2 |  | *2 | *2 |  |  |  | 0 | 0 | 1 | 1 |  |  |  | 16987630 | шт. | шт. | 1 | [6 empty] | 1441815344 | 1 | СН-2012 | 0 |  | 4 | 0 | Подрядные работы, гл. 1-5,7 | работа |  |  |  | 131072 | 3596.11 | 2.92 | 1443.21 | 915.1 | 2149.98 | 3.24 | 0 | 0 | [17 empty] | 0 | 0 | 0 |  |  |  |  | 70 | 10 |  |  |  |  | 0 |  | -2062101328 | 2 | 1 | -2 | 0 | 1976.62 | 0 | 12608.81 | 0 | 0 | 12608.81 |  | 0 | 3 | 0 |  | 0 | 1 | 0 | 0 | 0 | 0 | 0
17 | 1 |  | 79 | 27 | 1.23-2103-7-2/1 | Техническое обслуживание приборов для измерения и регулирования давления и разряжения, манометры, тип: ОБМГВ-160, ОБМГН-100, ОБМГН-160 гидравлические и аналоги | шт. | 1 | 0 | 1 |  |  |  | 598.97 | 0 | 0 | 0 | 598.97 | 0 | 0.97 | 0 | 0 | 419.28 | 59.9 |  | 1471770973 | 598.97 | 0 | 0 | 0 | 598.97 | 0 | 0.97 | 0 | 0 | 598.97 | 0 | 0 | 0 | 598.97 | 0 | 0.97 | 0 | 0 | 70 | 10 | 1 | 1 |  |  | 1 | 1 | 1 | 1 |  |  |  |  | 0 | 4 | СН-2012.1 Выпуск № 5 (в текущих ценах по состоянию на 01.10.2025 г.). 1.23-2103-7-2/1 |  |  | 0 | 0 |  | 0 | 1 | 0 | 1 | 1 | 1 | 1 | 1 | 1 |  | 70 | 10 |  |  |  | 0 | 0 | 0 | [5 empty] | 0 |  | 0 | 598.97 | 0 | 0 | 0 | 598.97 | 0 | 0.97 | 0 | 0 | 419.279 | 59.897 | [13 empty] | 0 | 0 | 1 | 1 |  |  |  | 16987630 | шт. | шт. | 1 | [6 empty] | 1441815344 | 1 | СН-2012 | 0 |  | 4 | 0 | Подрядные работы, гл. 1-5,7 | работа |  |  |  | 131072 | 598.97 | 0 | 0 | 0 | 598.97 | 0.97 | 0 | 0 | [17 empty] | 0 | 0 | 0 |  |  |  |  | 70 | 10 |  |  |  |  | 0 |  | -307581553 | 2 | 1 | -2 | 0 | 0 | 0 | 1078.15 | 0 | 0 | 1078.15 |  | 0 | 3 | 0 |  | 0 | 1 | 0 | 0 | 0 | 0 | 0
17 | 1 |  | 81 | 28 | 1.23-2103-41-1/1 | Техническое обслуживание регулирующего клапана/ Вентиль чугунный муфтовый запорный, Кран трехходовой, Кран пробковый | шт. | 4 | 0 | 4 |  |  |  | 1144.72 | 0 | 312.72 | 198.28 | 832 | 0 | 1.48 | 0 | 0 | 582.4 | 83.2 |  | 1471770973 | 286.18 | 0 | 78.18 | 49.57 | 208 | 0 | 0.37 | 0 | 0 | 286.18 | 0 | 78.18 | 49.57 | 208 | 0 | 0.37 | 0 | 0 | 70 | 10 | 1 | 1 |  |  | 1 | 1 | 1 | 1 |  |  |  |  | 0 | 4 | СН-2012.1 Выпуск № 5 (в текущих ценах по состоянию на 01.10.2025 г.). 1.23-2103-41-1/1 |  |  | 0 | 0 |  | 0 | 1 | 0 | 1 | 1 | 1 | 1 | 1 | 1 |  | 70 | 10 |  |  |  | 0 | 0 | 0 | [5 empty] | 0 |  | 0 | 1144.72 | 0 | 78.18 | 49.57 | 208 | 0 | 0.37 | 0 | 0 | 582.4 | 83.2 | [13 empty] | 0 | 0 | 1 | 1 |  |  |  | 16987630 | шт. | шт. | 1 | [6 empty] | 1441815344 | 1 | СН-2012 | 0 |  | 4 | 0 | Подрядные работы, гл. 1-5,7 | работа |  |  |  | 131072 | 286.18 | 0 | 78.18 | 49.57 | 208 | 0.37 | 0 | 0 | [17 empty] | 0 | 0 | 0 |  |  |  |  | 70 | 10 |  |  |  |  | 0 |  | 799987044 | 2 | 1 | -2 | 0 | 214.14 | 0 | 2024.46 | 0 | 0 | 2024.46 |  | 0 | 3 | 0 |  | 0 | 1 | 0 | 0 | 0 | 0 | 0
19 | 1 |  |  |  |  | Водомерный узел В1 зоны футкорта | [19 empty] | 1 | [182 empty] | 0
17 | 1 |  | 83 | 29 | 1.23-2103-39-3/1 | Техническое обслуживание счетчиков холодной и горячей воды условным диаметром 50-80 мм. | шт. | 1 | 0 | 1 |  |  |  | 1703.65 | 0.27 | 0 | 0 | 1703.38 | 0 | 3.03 | 0 | 0 | 1192.37 | 170.34 |  | 1471770973 | 1703.65 | 0.27 | 0 | 0 | 1703.38 | 0 | 3.03 | 0 | 0 | 1703.65 | 0.27 | 0 | 0 | 1703.38 | 0 | 3.03 | 0 | 0 | 70 | 10 | 1 | 1 |  |  | 1 | 1 | 1 | 1 |  |  |  |  | 0 | 4 | СН-2012.1 Выпуск № 5 (в текущих ценах по состоянию на 01.10.2025 г.). 1.23-2103-39-3/1 |  |  | 0 | 0 |  | 0 | 1 | 0 | 1 | 1 | 1 | 1 | 1 | 1 |  | 70 | 10 |  |  |  | 0 | 0 | 0 | [5 empty] | 0 |  | 0 | 1703.65 | 0.27 | 0 | 0 | 1703.38 | 0 | 3.03 | 0 | 0 | 1192.366 | 170.338 | [13 empty] | 0 | 0 | 1 | 1 |  |  |  | 16987630 | шт. | шт. | 1 | [6 empty] | 1441815344 | 1 | СН-2012 | 0 |  | 4 | 0 | Подрядные работы, гл. 1-5,7 | работа |  |  |  | 131072 | 1703.65 | 0.27 | 0 | 0 | 1703.38 | 3.03 | 0 | 0 | [17 empty] | 0 | 0 | 0 |  |  |  |  | 70 | 10 |  |  |  |  | 0 |  | -1870462420 | 2 | 1 | -2 | 0 | 0 | 0 | 3066.36 | 0 | 0 | 3066.36 |  | 0 | 3 | 0 |  | 0 | 1 | 0 | 0 | 0 | 0 | 0
17 | 1 |  | 87 | 30 | 1.24-2103-10-2/1 | Техническое обслуживание и опломбировка фильтра магнитно-механического типа ФММ (ФМФ) диаметром 50-200 мм | шт. | 1 | 0 | 1 |  |  |  | 7192.22 | 5.84 | 2886.42 | 1830.2 | 4299.96 | 0 | 6.48 | 0 | 0 | 3009.97 | 430 |  | 1471770973 | 7192.22 | 5.84 | 2886.42 | 1830.2 | 4299.96 | 0 | 6.48 | 0 | 0 | 3596.11 | 2.92 | 1443.21 | 915.1 | 2149.98 | 0 | 3.24 | 0 | 0 | 70 | 10 | 1 | 1 |  |  | 1 | 1 | 1 | 1 |  |  |  |  | 0 | 4 | СН-2012.1 Выпуск № 5 (в текущих ценах по состоянию на 01.10.2025 г.). 1.24-2103-10-2/1 |  |  | 0 | 0 |  | 0 | 1 | 0 | 1 | 1 | 1 | 1 | 1 | 1 |  | 70 | 10 |  |  |  | 0 | 0 | 0 | [5 empty] | 0 |  | 0 | 7192.22 | 5.84 | 2886.42 | 1830.2 | 4299.96 | 0 | 6.48 | 0 | 0 | 3009.972 | 429.996 |  |  |  | *2 | *2 | *2 | *2 |  | *2 | *2 |  |  |  | 0 | 0 | 1 | 1 |  |  |  | 16987630 | шт. | шт. | 1 | [6 empty] | 1441815344 | 1 | СН-2012 | 0 |  | 4 | 0 | Подрядные работы, гл. 1-5,7 | работа |  |  |  | 131072 | 3596.11 | 2.92 | 1443.21 | 915.1 | 2149.98 | 3.24 | 0 | 0 | [17 empty] | 0 | 0 | 0 |  |  |  |  | 70 | 10 |  |  |  |  | 0 |  | -2062101328 | 2 | 1 | -2 | 0 | 1976.62 | 0 | 12608.81 | 0 | 0 | 12608.81 |  | 0 | 3 | 0 |  | 0 | 1 | 0 | 0 | 0 | 0 | 0
17 | 1 |  | 88 | 31 | 1.23-2103-7-2/1 | Техническое обслуживание приборов для измерения и регулирования давления и разряжения, манометры, тип: ОБМГВ-160, ОБМГН-100, ОБМГН-160 гидравлические и аналоги | шт. | 1 | 0 | 1 |  |  |  | 598.97 | 0 | 0 | 0 | 598.97 | 0 | 0.97 | 0 | 0 | 419.28 | 59.9 |  | 1471770973 | 598.97 | 0 | 0 | 0 | 598.97 | 0 | 0.97 | 0 | 0 | 598.97 | 0 | 0 | 0 | 598.97 | 0 | 0.97 | 0 | 0 | 70 | 10 | 1 | 1 |  |  | 1 | 1 | 1 | 1 |  |  |  |  | 0 | 4 | СН-2012.1 Выпуск № 5 (в текущих ценах по состоянию на 01.10.2025 г.). 1.23-2103-7-2/1 |  |  | 0 | 0 |  | 0 | 1 | 0 | 1 | 1 | 1 | 1 | 1 | 1 |  | 70 | 10 |  |  |  | 0 | 0 | 0 | [5 empty] | 0 |  | 0 | 598.97 | 0 | 0 | 0 | 598.97 | 0 | 0.97 | 0 | 0 | 419.279 | 59.897 | [13 empty] | 0 | 0 | 1 | 1 |  |  |  | 16987630 | шт. | шт. | 1 | [6 empty] | 1441815344 | 1 | СН-2012 | 0 |  | 4 | 0 | Подрядные работы, гл. 1-5,7 | работа |  |  |  | 131072 | 598.97 | 0 | 0 | 0 | 598.97 | 0.97 | 0 | 0 | [17 empty] | 0 | 0 | 0 |  |  |  |  | 70 | 10 |  |  |  |  | 0 |  | -307581553 | 2 | 1 | -2 | 0 | 0 | 0 | 1078.15 | 0 | 0 | 1078.15 |  | 0 | 3 | 0 |  | 0 | 1 | 0 | 0 | 0 | 0 | 0
17 | 1 |  | 90 | 32 | 1.23-2103-41-1/1 | Техническое обслуживание регулирующего клапана/ Вентиль чугунный муфтовый запорный, Кран трехходовой, Кран пробковый | шт. | 4 | 0 | 4 |  |  |  | 1144.72 | 0 | 312.72 | 198.28 | 832 | 0 | 1.48 | 0 | 0 | 582.4 | 83.2 |  | 1471770973 | 286.18 | 0 | 78.18 | 49.57 | 208 | 0 | 0.37 | 0 | 0 | 286.18 | 0 | 78.18 | 49.57 | 208 | 0 | 0.37 | 0 | 0 | 70 | 10 | 1 | 1 |  |  | 1 | 1 | 1 | 1 |  |  |  |  | 0 | 4 | СН-2012.1 Выпуск № 5 (в текущих ценах по состоянию на 01.10.2025 г.). 1.23-2103-41-1/1 |  |  | 0 | 0 |  | 0 | 1 | 0 | 1 | 1 | 1 | 1 | 1 | 1 |  | 70 | 10 |  |  |  | 0 | 0 | 0 | [5 empty] | 0 |  | 0 | 1144.72 | 0 | 78.18 | 49.57 | 208 | 0 | 0.37 | 0 | 0 | 582.4 | 83.2 | [13 empty] | 0 | 0 | 1 | 1 |  |  |  | 16987630 | шт. | шт. | 1 | [6 empty] | 1441815344 | 1 | СН-2012 | 0 |  | 4 | 0 | Подрядные работы, гл. 1-5,7 | работа |  |  |  | 131072 | 286.18 | 0 | 78.18 | 49.57 | 208 | 0.37 | 0 | 0 | [17 empty] | 0 | 0 | 0 |  |  |  |  | 70 | 10 |  |  |  |  | 0 |  | 799987044 | 2 | 1 | -2 | 0 | 214.14 | 0 | 2024.46 | 0 | 0 | 2024.46 |  | 0 | 3 | 0 |  | 0 | 1 | 0 | 0 | 0 | 0 | 0
19 | 1 |  |  |  |  | Водомерный узел В1 зоны ресторана | [19 empty] | 1 | [182 empty] | 0
17 | 1 |  | 92 | 33 | 1.23-2103-39-3/1 | Техническое обслуживание счетчиков холодной и горячей воды условным диаметром 50-80 мм. | шт. | 1 | 0 | 1 |  |  |  | 1703.65 | 0.27 | 0 | 0 | 1703.38 | 0 | 3.03 | 0 | 0 | 1192.37 | 170.34 |  | 1471770973 | 1703.65 | 0.27 | 0 | 0 | 1703.38 | 0 | 3.03 | 0 | 0 | 1703.65 | 0.27 | 0 | 0 | 1703.38 | 0 | 3.03 | 0 | 0 | 70 | 10 | 1 | 1 |  |  | 1 | 1 | 1 | 1 |  |  |  |  | 0 | 4 | СН-2012.1 Выпуск № 5 (в текущих ценах по состоянию на 01.10.2025 г.). 1.23-2103-39-3/1 |  |  | 0 | 0 |  | 0 | 1 | 0 | 1 | 1 | 1 | 1 | 1 | 1 |  | 70 | 10 |  |  |  | 0 | 0 | 0 | [5 empty] | 0 |  | 0 | 1703.65 | 0.27 | 0 | 0 | 1703.38 | 0 | 3.03 | 0 | 0 | 1192.366 | 170.338 | [13 empty] | 0 | 0 | 1 | 1 |  |  |  | 16987630 | шт. | шт. | 1 | [6 empty] | 1441815344 | 1 | СН-2012 | 0 |  | 4 | 0 | Подрядные работы, гл. 1-5,7 | работа |  |  |  | 131072 | 1703.65 | 0.27 | 0 | 0 | 1703.38 | 3.03 | 0 | 0 | [17 empty] | 0 | 0 | 0 |  |  |  |  | 70 | 10 |  |  |  |  | 0 |  | -1870462420 | 2 | 1 | -2 | 0 | 0 | 0 | 3066.36 | 0 | 0 | 3066.36 |  | 0 | 3 | 0 |  | 0 | 1 | 0 | 0 | 0 | 0 | 0
17 | 1 |  | 96 | 34 | 1.24-2103-10-2/1 | Техническое обслуживание и опломбировка фильтра магнитно-механического типа ФММ (ФМФ) диаметром 50-200 мм | шт. | 1 | 0 | 1 |  |  |  | 7192.22 | 5.84 | 2886.42 | 1830.2 | 4299.96 | 0 | 6.48 | 0 | 0 | 3009.97 | 430 |  | 1471770973 | 7192.22 | 5.84 | 2886.42 | 1830.2 | 4299.96 | 0 | 6.48 | 0 | 0 | 3596.11 | 2.92 | 1443.21 | 915.1 | 2149.98 | 0 | 3.24 | 0 | 0 | 70 | 10 | 1 | 1 |  |  | 1 | 1 | 1 | 1 |  |  |  |  | 0 | 4 | СН-2012.1 Выпуск № 5 (в текущих ценах по состоянию на 01.10.2025 г.). 1.24-2103-10-2/1 |  |  | 0 | 0 |  | 0 | 1 | 0 | 1 | 1 | 1 | 1 | 1 | 1 |  | 70 | 10 |  |  |  | 0 | 0 | 0 | [5 empty] | 0 |  | 0 | 7192.22 | 5.84 | 2886.42 | 1830.2 | 4299.96 | 0 | 6.48 | 0 | 0 | 3009.972 | 429.996 |  |  |  | *2 | *2 | *2 | *2 |  | *2 | *2 |  |  |  | 0 | 0 | 1 | 1 |  |  |  | 16987630 | шт. | шт. | 1 | [6 empty] | 1441815344 | 1 | СН-2012 | 0 |  | 4 | 0 | Подрядные работы, гл. 1-5,7 | работа |  |  |  | 131072 | 3596.11 | 2.92 | 1443.21 | 915.1 | 2149.98 | 3.24 | 0 | 0 | [17 empty] | 0 | 0 | 0 |  |  |  |  | 70 | 10 |  |  |  |  | 0 |  | -2062101328 | 2 | 1 | -2 | 0 | 1976.62 | 0 | 12608.81 | 0 | 0 | 12608.81 |  | 0 | 3 | 0 |  | 0 | 1 | 0 | 0 | 0 | 0 | 0
17 | 1 |  | 97 | 35 | 1.23-2103-7-2/1 | Техническое обслуживание приборов для измерения и регулирования давления и разряжения, манометры, тип: ОБМГВ-160, ОБМГН-100, ОБМГН-160 гидравлические и аналоги | шт. | 1 | 0 | 1 |  |  |  | 598.97 | 0 | 0 | 0 | 598.97 | 0 | 0.97 | 0 | 0 | 419.28 | 59.9 |  | 1471770973 | 598.97 | 0 | 0 | 0 | 598.97 | 0 | 0.97 | 0 | 0 | 598.97 | 0 | 0 | 0 | 598.97 | 0 | 0.97 | 0 | 0 | 70 | 10 | 1 | 1 |  |  | 1 | 1 | 1 | 1 |  |  |  |  | 0 | 4 | СН-2012.1 Выпуск № 5 (в текущих ценах по состоянию на 01.10.2025 г.). 1.23-2103-7-2/1 |  |  | 0 | 0 |  | 0 | 1 | 0 | 1 | 1 | 1 | 1 | 1 | 1 |  | 70 | 10 |  |  |  | 0 | 0 | 0 | [5 empty] | 0 |  | 0 | 598.97 | 0 | 0 | 0 | 598.97 | 0 | 0.97 | 0 | 0 | 419.279 | 59.897 | [13 empty] | 0 | 0 | 1 | 1 |  |  |  | 16987630 | шт. | шт. | 1 | [6 empty] | 1441815344 | 1 | СН-2012 | 0 |  | 4 | 0 | Подрядные работы, гл. 1-5,7 | работа |  |  |  | 131072 | 598.97 | 0 | 0 | 0 | 598.97 | 0.97 | 0 | 0 | [17 empty] | 0 | 0 | 0 |  |  |  |  | 70 | 10 |  |  |  |  | 0 |  | -307581553 | 2 | 1 | -2 | 0 | 0 | 0 | 1078.15 | 0 | 0 | 1078.15 |  | 0 | 3 | 0 |  | 0 | 1 | 0 | 0 | 0 | 0 | 0
17 | 1 |  | 99 | 36 | 1.23-2103-41-1/1 | Техническое обслуживание регулирующего клапана/ Вентиль чугунный муфтовый запорный, Кран трехходовой, Кран пробковый | шт. | 4 | 0 | 4 |  |  |  | 1144.72 | 0 | 312.72 | 198.28 | 832 | 0 | 1.48 | 0 | 0 | 582.4 | 83.2 |  | 1471770973 | 286.18 | 0 | 78.18 | 49.57 | 208 | 0 | 0.37 | 0 | 0 | 286.18 | 0 | 78.18 | 49.57 | 208 | 0 | 0.37 | 0 | 0 | 70 | 10 | 1 | 1 |  |  | 1 | 1 | 1 | 1 |  |  |  |  | 0 | 4 | СН-2012.1 Выпуск № 5 (в текущих ценах по состоянию на 01.10.2025 г.). 1.23-2103-41-1/1 |  |  | 0 | 0 |  | 0 | 1 | 0 | 1 | 1 | 1 | 1 | 1 | 1 |  | 70 | 10 |  |  |  | 0 | 0 | 0 | [5 empty] | 0 |  | 0 | 1144.72 | 0 | 78.18 | 49.57 | 208 | 0 | 0.37 | 0 | 0 | 582.4 | 83.2 | [13 empty] | 0 | 0 | 1 | 1 |  |  |  | 16987630 | шт. | шт. | 1 | [6 empty] | 1441815344 | 1 | СН-2012 | 0 |  | 4 | 0 | Подрядные работы, гл. 1-5,7 | работа |  |  |  | 131072 | 286.18 | 0 | 78.18 | 49.57 | 208 | 0.37 | 0 | 0 | [17 empty] | 0 | 0 | 0 |  |  |  |  | 70 | 10 |  |  |  |  | 0 |  | 799987044 | 2 | 1 | -2 | 0 | 214.14 | 0 | 2024.46 | 0 | 0 | 2024.46 |  | 0 | 3 | 0 |  | 0 | 1 | 0 | 0 | 0 | 0 | 0
19 | 1 |  |  |  |  | Водомерный узел (типовой) 16 шт | [19 empty] | 1 | [182 empty] | 0
17 | 1 |  | 101 | 37 | 1.23-2103-39-1/1 | Техническое обслуживание счетчиков холодной и горячей воды условным диаметром 15-20 мм | шт. | 16 | 0 | 16 |  |  |  | 15112.96 | 1.76 | 0 | 0 | 15111.2 | 0 | 26.88 | 0 | 0 | 10577.84 | 1511.12 |  | 1471770973 | 944.56 | 0.11 | 0 | 0 | 944.45 | 0 | 1.68 | 0 | 0 | 944.56 | 0.11 | 0 | 0 | 944.45 | 0 | 1.68 | 0 | 0 | 70 | 10 | 1 | 1 |  |  | 1 | 1 | 1 | 1 |  |  |  |  | 0 | 4 | СН-2012.1 Выпуск № 5 (в текущих ценах по состоянию на 01.10.2025 г.). 1.23-2103-39-1/1 |  |  | 0 | 0 |  | 0 | 1 | 0 | 1 | 1 | 1 | 1 | 1 | 1 |  | 70 | 10 |  |  |  | 0 | 0 | 0 | [5 empty] | 0 |  | 0 | 15112.96 | 0.11 | 0 | 0 | 944.45 | 0 | 1.68 | 0 | 0 | 10577.84 | 1511.12 | [13 empty] | 0 | 0 | 1 | 1 |  |  |  | 16987630 | шт. | шт. | 1 | [6 empty] | 1441815344 | 1 | СН-2012 | 0 |  | 4 | 0 | Подрядные работы, гл. 1-5,7 | работа |  |  |  | 131072 | 944.56 | 0.11 | 0 | 0 | 944.45 | 1.68 | 0 | 0 | [17 empty] | 0 | 0 | 0 |  |  |  |  | 70 | 10 |  |  |  |  | 0 |  | -479582259 | 2 | 1 | -2 | 0 | 0 | 0 | 27201.92 | 0 | 0 | 27201.92 |  | 0 | 3 | 0 |  | 0 | 1 | 0 | 0 | 0 | 0 | 0
17 | 1 |  | 102 | 38 | 1.15-2203-7-1/1 | Техническое обслуживание крана шарового латунного никелированного диаметром до 25 мм | 10 шт. | 1.6 | 0 | 1.6 |  |  |  | 444.59 | 0 | 0 | 0 | 444.59 | 0 | 0.72 | 0 | 0 | 311.21 | 44.46 |  | 1471770973 | 277.87 | 0 | 0 | 0 | 277.87 | 0 | 0.45 | 0 | 0 | 277.87 | 0 | 0 | 0 | 277.87 | 0 | 0.45 | 0 | 0 | 70 | 10 | 1 | 1 |  |  | 1 | 1 | 1 | 1 |  |  |  |  | 0 | 4 | СН-2012.1 Выпуск № 5 (в текущих ценах по состоянию на 01.10.2025 г.). 1.15-2203-7-1/1 |  |  | 0 | 0 |  | 0 | 1 | 0 | 1 | 1 | 1 | 1 | 1 | 1 |  | 70 | 10 |  |  |  | 0 | 0 | 0 | [5 empty] | 0 |  | 0 | 444.59 | 0 | 0 | 0 | 277.87 | 0 | 0.45 | 0 | 0 | 311.213 | 44.459 | [13 empty] | 0 | 0 | 1 | 1 |  |  |  | 16987630 | 10 шт. | 10 шт. | 10 | [6 empty] | 1441815344 | 1 | СН-2012 | 0 |  | 4 | 0 | Подрядные работы, гл. 1-5,7 | работа |  |  |  | 131072 | 277.87 | 0 | 0 | 0 | 277.87 | 0.45 | 0 | 0 | [17 empty] | 0 | 0 | 0 |  |  |  |  | 70 | 10 |  |  |  |  | 0 |  | -559430364 | 2 | 1 | -2 | 0 | 0 | 0 | 800.26 | 0 | 0 | 800.26 |  | 0 | 3 | 0 |  | 0 | 1 | 0 | 0 | 0 | 0 | 0
17 | 1 |  | 103 | 39 | 1.15-2303-4-1/1 | Прочистка сетчатых фильтров грубой очистки воды диаметром до 25 мм | 10 шт. | 1.6 | 0 | 1.6 |  |  |  | 2015.49 | 0 | 0 | 0 | 2015.49 | 0 | 3.264 | 0 | 0 | 1410.84 | 201.55 |  | 1471770973 | 1259.68 | 0 | 0 | 0 | 1259.68 | 0 | 2.04 | 0 | 0 | 1259.68 | 0 | 0 | 0 | 1259.68 | 0 | 2.04 | 0 | 0 | 70 | 10 | 1 | 1 |  |  | 1 | 1 | 1 | 1 |  |  |  |  | 0 | 4 | СН-2012.1 Выпуск № 5 (в текущих ценах по состоянию на 01.10.2025 г.). 1.15-2303-4-1/1 |  |  | 0 | 0 |  | 0 | 1 | 0 | 1 | 1 | 1 | 1 | 1 | 1 |  | 70 | 10 |  |  |  | 0 | 0 | 0 | [5 empty] | 0 |  | 0 | 2015.49 | 0 | 0 | 0 | 1259.68 | 0 | 2.04 | 0 | 0 | 1410.843 | 201.549 | [13 empty] | 0 | 0 | 1 | 1 |  |  |  | 16987630 | 10 шт. | 10 шт. | 10 | [6 empty] | 1441815344 | 1 | СН-2012 | 0 |  | 4 | 0 | Подрядные работы, гл. 1-5,7 | работа |  |  |  | 131072 | 1259.68 | 0 | 0 | 0 | 1259.68 | 2.04 | 0 | 0 | [17 empty] | 0 | 0 | 0 |  |  |  |  | 70 | 10 |  |  |  |  | 0 |  | -675599503 | 2 | 1 | -2 | 0 | 0 | 0 | 3627.88 | 0 | 0 | 3627.88 |  | 0 | 3 | 0 |  | 0 | 1 | 0 | 0 | 0 | 0 | 0
17 | 1 |  | 105 | 40 | 1.15-2203-9-1/1 | Техническое обслуживание клапанов обратных фланцевых диаметром 50 мм | шт. | 16 | 0 | 16 |  |  |  | 1264.16 | 4.96 | 0 | 0 | 1259.2 | 0 | 2.24 | 0 | 0 | 881.44 | 125.92 |  | 1471770973 | 79.01 | 0.31 | 0 | 0 | 78.7 | 0 | 0.14 | 0 | 0 | 79.01 | 0.31 | 0 | 0 | 78.7 | 0 | 0.14 | 0 | 0 | 70 | 10 | 1 | 1 |  |  | 1 | 1 | 1 | 1 |  |  |  |  | 0 | 4 | СН-2012.1 Выпуск № 5 (в текущих ценах по состоянию на 01.10.2025 г.). 1.15-2203-9-1/1 |  |  | 0 | 0 |  | 0 | 1 | 0 | 1 | 1 | 1 | 1 | 1 | 1 |  | 70 | 10 |  |  |  | 0 | 0 | 0 | [5 empty] | 0 |  | 0 | 1264.16 | 0.31 | 0 | 0 | 78.7 | 0 | 0.14 | 0 | 0 | 881.44 | 125.92 | [13 empty] | 0 | 0 | 1 | 1 |  |  |  | 16987630 | шт. | шт. | 1 | [6 empty] | 1441815344 | 1 | СН-2012 | 0 |  | 4 | 0 | Подрядные работы, гл. 1-5,7 | работа |  |  |  | 131072 | 79.01 | 0.31 | 0 | 0 | 78.7 | 0.14 | 0 | 0 | [17 empty] | 0 | 0 | 0 |  |  |  |  | 70 | 10 |  |  |  |  | 0 |  | 647212500 | 2 | 1 | -2 | 0 | 0 | 0 | 2271.52 | 0 | 0 | 2271.52 |  | 0 | 3 | 0 |  | 0 | 1 | 0 | 0 | 0 | 0 | 0
19 | 1 |  |  |  |  | Водомерный узел Т3 зоны футкорта | [19 empty] | 1 | [182 empty] | 0
17 | 1 |  | 107 | 41 | 1.23-2103-39-2/1 | Техническое обслуживание счетчиков холодной и горячей воды условным диаметром 25-40 мм. | шт. | 1 | 0 | 1 |  |  |  | 1169.5 | 0.19 | 0 | 0 | 1169.31 | 0 | 2.08 | 0 | 0 | 818.52 | 116.93 |  | 1471770973 | 1169.5 | 0.19 | 0 | 0 | 1169.31 | 0 | 2.08 | 0 | 0 | 1169.5 | 0.19 | 0 | 0 | 1169.31 | 0 | 2.08 | 0 | 0 | 70 | 10 | 1 | 1 |  |  | 1 | 1 | 1 | 1 |  |  |  |  | 0 | 4 | СН-2012.1 Выпуск № 5 (в текущих ценах по состоянию на 01.10.2025 г.). 1.23-2103-39-2/1 |  |  | 0 | 0 |  | 0 | 1 | 0 | 1 | 1 | 1 | 1 | 1 | 1 |  | 70 | 10 |  |  |  | 0 | 0 | 0 | [5 empty] | 0 |  | 0 | 1169.5 | 0.19 | 0 | 0 | 1169.31 | 0 | 2.08 | 0 | 0 | 818.517 | 116.931 | [13 empty] | 0 | 0 | 1 | 1 |  |  |  | 16987630 | шт. | шт. | 1 | [6 empty] | 1441815344 | 1 | СН-2012 | 0 |  | 4 | 0 | Подрядные работы, гл. 1-5,7 | работа |  |  |  | 131072 | 1169.5 | 0.19 | 0 | 0 | 1169.31 | 2.08 | 0 | 0 | [17 empty] | 0 | 0 | 0 |  |  |  |  | 70 | 10 |  |  |  |  | 0 |  | -1349742446 | 2 | 1 | -2 | 0 | 0 | 0 | 2104.95 | 0 | 0 | 2104.95 |  | 0 | 3 | 0 |  | 0 | 1 | 0 | 0 | 0 | 0 | 0
17 | 1 |  | 108 | 42 | 1.15-2203-7-2/1 | Техническое обслуживание крана шарового латунного никелированного диаметром до 50 мм | 10 шт. | 0.1 | 0 | 0.1 |  |  |  | 37.67 | 0 | 0 | 0 | 37.67 | 0 | 0.061 | 0 | 0 | 26.37 | 3.77 |  | 1471770973 | 376.67 | 0 | 0 | 0 | 376.67 | 0 | 0.61 | 0 | 0 | 376.67 | 0 | 0 | 0 | 376.67 | 0 | 0.61 | 0 | 0 | 70 | 10 | 1 | 1 |  |  | 1 | 1 | 1 | 1 |  |  |  |  | 0 | 4 | СН-2012.1 Выпуск № 5 (в текущих ценах по состоянию на 01.10.2025 г.). 1.15-2203-7-2/1 |  |  | 0 | 0 |  | 0 | 1 | 0 | 1 | 1 | 1 | 1 | 1 | 1 |  | 70 | 10 |  |  |  | 0 | 0 | 0 | [5 empty] | 0 |  | 0 | 37.67 | 0 | 0 | 0 | 376.67 | 0 | 0.61 | 0 | 0 | 26.369 | 3.767 | [13 empty] | 0 | 0 | 1 | 1 |  |  |  | 16987630 | 10 шт. | 10 шт. | 10 | [6 empty] | 1441815344 | 1 | СН-2012 | 0 |  | 4 | 0 | Подрядные работы, гл. 1-5,7 | работа |  |  |  | 131072 | 376.67 | 0 | 0 | 0 | 376.67 | 0.61 | 0 | 0 | [17 empty] | 0 | 0 | 0 |  |  |  |  | 70 | 10 |  |  |  |  | 0 |  | 357408898 | 2 | 1 | -2 | 0 | 0 | 0 | 67.81 | 0 | 0 | 67.81 |  | 0 | 3 | 0 |  | 0 | 1 | 0 | 0 | 0 | 0 | 0
17 | 1 |  | 109 | 43 | 1.23-2103-7-2/1 | Техническое обслуживание приборов для измерения и регулирования давления и разряжения, манометры, тип: ОБМГВ-160, ОБМГН-100, ОБМГН-160 гидравлические и аналоги | шт. | 1 | 0 | 1 |  |  |  | 598.97 | 0 | 0 | 0 | 598.97 | 0 | 0.97 | 0 | 0 | 419.28 | 59.9 |  | 1471770973 | 598.97 | 0 | 0 | 0 | 598.97 | 0 | 0.97 | 0 | 0 | 598.97 | 0 | 0 | 0 | 598.97 | 0 | 0.97 | 0 | 0 | 70 | 10 | 1 | 1 |  |  | 1 | 1 | 1 | 1 |  |  |  |  | 0 | 4 | СН-2012.1 Выпуск № 5 (в текущих ценах по состоянию на 01.10.2025 г.). 1.23-2103-7-2/1 |  |  | 0 | 0 |  | 0 | 1 | 0 | 1 | 1 | 1 | 1 | 1 | 1 |  | 70 | 10 |  |  |  | 0 | 0 | 0 | [5 empty] | 0 |  | 0 | 598.97 | 0 | 0 | 0 | 598.97 | 0 | 0.97 | 0 | 0 | 419.279 | 59.897 | [13 empty] | 0 | 0 | 1 | 1 |  |  |  | 16987630 | шт. | шт. | 1 | [6 empty] | 1441815344 | 1 | СН-2012 | 0 |  | 4 | 0 | Подрядные работы, гл. 1-5,7 | работа |  |  |  | 131072 | 598.97 | 0 | 0 | 0 | 598.97 | 0.97 | 0 | 0 | [17 empty] | 0 | 0 | 0 |  |  |  |  | 70 | 10 |  |  |  |  | 0 |  | -307581553 | 2 | 1 | -2 | 0 | 0 | 0 | 1078.15 | 0 | 0 | 1078.15 |  | 0 | 3 | 0 |  | 0 | 1 | 0 | 0 | 0 | 0 | 0
17 | 1 |  | 111 | 44 | 1.23-2103-41-1/1 | Техническое обслуживание регулирующего клапана/ Вентиль чугунный муфтовый запорный, Кран трехходовой, Кран пробковый | шт. | 4 | 0 | 4 |  |  |  | 1144.72 | 0 | 312.72 | 198.28 | 832 | 0 | 1.48 | 0 | 0 | 582.4 | 83.2 |  | 1471770973 | 286.18 | 0 | 78.18 | 49.57 | 208 | 0 | 0.37 | 0 | 0 | 286.18 | 0 | 78.18 | 49.57 | 208 | 0 | 0.37 | 0 | 0 | 70 | 10 | 1 | 1 |  |  | 1 | 1 | 1 | 1 |  |  |  |  | 0 | 4 | СН-2012.1 Выпуск № 5 (в текущих ценах по состоянию на 01.10.2025 г.). 1.23-2103-41-1/1 |  |  | 0 | 0 |  | 0 | 1 | 0 | 1 | 1 | 1 | 1 | 1 | 1 |  | 70 | 10 |  |  |  | 0 | 0 | 0 | [5 empty] | 0 |  | 0 | 1144.72 | 0 | 78.18 | 49.57 | 208 | 0 | 0.37 | 0 | 0 | 582.4 | 83.2 | [13 empty] | 0 | 0 | 1 | 1 |  |  |  | 16987630 | шт. | шт. | 1 | [6 empty] | 1441815344 | 1 | СН-2012 | 0 |  | 4 | 0 | Подрядные работы, гл. 1-5,7 | работа |  |  |  | 131072 | 286.18 | 0 | 78.18 | 49.57 | 208 | 0.37 | 0 | 0 | [17 empty] | 0 | 0 | 0 |  |  |  |  | 70 | 10 |  |  |  |  | 0 |  | 799987044 | 2 | 1 | -2 | 0 | 214.14 | 0 | 2024.46 | 0 | 0 | 2024.46 |  | 0 | 3 | 0 |  | 0 | 1 | 0 | 0 | 0 | 0 | 0
19 | 1 |  |  |  |  | Водомерный узел Т3 зоны ресторана | [19 empty] | 1 | [182 empty] | 0
17 | 1 |  | 113 | 45 | 1.23-2103-39-2/1 | Техническое обслуживание счетчиков холодной и горячей воды условным диаметром 25-40 мм. | шт. | 1 | 0 | 1 |  |  |  | 1169.5 | 0.19 | 0 | 0 | 1169.31 | 0 | 2.08 | 0 | 0 | 818.52 | 116.93 |  | 1471770973 | 1169.5 | 0.19 | 0 | 0 | 1169.31 | 0 | 2.08 | 0 | 0 | 1169.5 | 0.19 | 0 | 0 | 1169.31 | 0 | 2.08 | 0 | 0 | 70 | 10 | 1 | 1 |  |  | 1 | 1 | 1 | 1 |  |  |  |  | 0 | 4 | СН-2012.1 Выпуск № 5 (в текущих ценах по состоянию на 01.10.2025 г.). 1.23-2103-39-2/1 |  |  | 0 | 0 |  | 0 | 1 | 0 | 1 | 1 | 1 | 1 | 1 | 1 |  | 70 | 10 |  |  |  | 0 | 0 | 0 | [5 empty] | 0 |  | 0 | 1169.5 | 0.19 | 0 | 0 | 1169.31 | 0 | 2.08 | 0 | 0 | 818.517 | 116.931 | [13 empty] | 0 | 0 | 1 | 1 |  |  |  | 16987630 | шт. | шт. | 1 | [6 empty] | 1441815344 | 1 | СН-2012 | 0 |  | 4 | 0 | Подрядные работы, гл. 1-5,7 | работа |  |  |  | 131072 | 1169.5 | 0.19 | 0 | 0 | 1169.31 | 2.08 | 0 | 0 | [17 empty] | 0 | 0 | 0 |  |  |  |  | 70 | 10 |  |  |  |  | 0 |  | -1349742446 | 2 | 1 | -2 | 0 | 0 | 0 | 2104.95 | 0 | 0 | 2104.95 |  | 0 | 3 | 0 |  | 0 | 1 | 0 | 0 | 0 | 0 | 0
17 | 1 |  | 114 | 46 | 1.15-2203-7-2/1 | Техническое обслуживание крана шарового латунного никелированного диаметром до 50 мм | 10 шт. | 0.1 | 0 | 0.1 |  |  |  | 37.67 | 0 | 0 | 0 | 37.67 | 0 | 0.061 | 0 | 0 | 26.37 | 3.77 |  | 1471770973 | 376.67 | 0 | 0 | 0 | 376.67 | 0 | 0.61 | 0 | 0 | 376.67 | 0 | 0 | 0 | 376.67 | 0 | 0.61 | 0 | 0 | 70 | 10 | 1 | 1 |  |  | 1 | 1 | 1 | 1 |  |  |  |  | 0 | 4 | СН-2012.1 Выпуск № 5 (в текущих ценах по состоянию на 01.10.2025 г.). 1.15-2203-7-2/1 |  |  | 0 | 0 |  | 0 | 1 | 0 | 1 | 1 | 1 | 1 | 1 | 1 |  | 70 | 10 |  |  |  | 0 | 0 | 0 | [5 empty] | 0 |  | 0 | 37.67 | 0 | 0 | 0 | 376.67 | 0 | 0.61 | 0 | 0 | 26.369 | 3.767 | [13 empty] | 0 | 0 | 1 | 1 |  |  |  | 16987630 | 10 шт. | 10 шт. | 10 | [6 empty] | 1441815344 | 1 | СН-2012 | 0 |  | 4 | 0 | Подрядные работы, гл. 1-5,7 | работа |  |  |  | 131072 | 376.67 | 0 | 0 | 0 | 376.67 | 0.61 | 0 | 0 | [17 empty] | 0 | 0 | 0 |  |  |  |  | 70 | 10 |  |  |  |  | 0 |  | 357408898 | 2 | 1 | -2 | 0 | 0 | 0 | 67.81 | 0 | 0 | 67.81 |  | 0 | 3 | 0 |  | 0 | 1 | 0 | 0 | 0 | 0 | 0
17 | 1 |  | 115 | 47 | 1.23-2103-7-2/1 | Техническое обслуживание приборов для измерения и регулирования давления и разряжения, манометры, тип: ОБМГВ-160, ОБМГН-100, ОБМГН-160 гидравлические и аналоги | шт. | 1 | 0 | 1 |  |  |  | 598.97 | 0 | 0 | 0 | 598.97 | 0 | 0.97 | 0 | 0 | 419.28 | 59.9 |  | 1471770973 | 598.97 | 0 | 0 | 0 | 598.97 | 0 | 0.97 | 0 | 0 | 598.97 | 0 | 0 | 0 | 598.97 | 0 | 0.97 | 0 | 0 | 70 | 10 | 1 | 1 |  |  | 1 | 1 | 1 | 1 |  |  |  |  | 0 | 4 | СН-2012.1 Выпуск № 5 (в текущих ценах по состоянию на 01.10.2025 г.). 1.23-2103-7-2/1 |  |  | 0 | 0 |  | 0 | 1 | 0 | 1 | 1 | 1 | 1 | 1 | 1 |  | 70 | 10 |  |  |  | 0 | 0 | 0 | [5 empty] | 0 |  | 0 | 598.97 | 0 | 0 | 0 | 598.97 | 0 | 0.97 | 0 | 0 | 419.279 | 59.897 | [13 empty] | 0 | 0 | 1 | 1 |  |  |  | 16987630 | шт. | шт. | 1 | [6 empty] | 1441815344 | 1 | СН-2012 | 0 |  | 4 | 0 | Подрядные работы, гл. 1-5,7 | работа |  |  |  | 131072 | 598.97 | 0 | 0 | 0 | 598.97 | 0.97 | 0 | 0 | [17 empty] | 0 | 0 | 0 |  |  |  |  | 70 | 10 |  |  |  |  | 0 |  | -307581553 | 2 | 1 | -2 | 0 | 0 | 0 | 1078.15 | 0 | 0 | 1078.15 |  | 0 | 3 | 0 |  | 0 | 1 | 0 | 0 | 0 | 0 | 0
17 | 1 |  | 117 | 48 | 1.23-2103-41-1/1 | Техническое обслуживание регулирующего клапана/ Вентиль чугунный муфтовый запорный, Кран трехходовой, Кран пробковый | шт. | 4 | 0 | 4 |  |  |  | 1144.72 | 0 | 312.72 | 198.28 | 832 | 0 | 1.48 | 0 | 0 | 582.4 | 83.2 |  | 1471770973 | 286.18 | 0 | 78.18 | 49.57 | 208 | 0 | 0.37 | 0 | 0 | 286.18 | 0 | 78.18 | 49.57 | 208 | 0 | 0.37 | 0 | 0 | 70 | 10 | 1 | 1 |  |  | 1 | 1 | 1 | 1 |  |  |  |  | 0 | 4 | СН-2012.1 Выпуск № 5 (в текущих ценах по состоянию на 01.10.2025 г.). 1.23-2103-41-1/1 |  |  | 0 | 0 |  | 0 | 1 | 0 | 1 | 1 | 1 | 1 | 1 | 1 |  | 70 | 10 |  |  |  | 0 | 0 | 0 | [5 empty] | 0 |  | 0 | 1144.72 | 0 | 78.18 | 49.57 | 208 | 0 | 0.37 | 0 | 0 | 582.4 | 83.2 | [13 empty] | 0 | 0 | 1 | 1 |  |  |  | 16987630 | шт. | шт. | 1 | [6 empty] | 1441815344 | 1 | СН-2012 | 0 |  | 4 | 0 | Подрядные работы, гл. 1-5,7 | работа |  |  |  | 131072 | 286.18 | 0 | 78.18 | 49.57 | 208 | 0.37 | 0 | 0 | [17 empty] | 0 | 0 | 0 |  |  |  |  | 70 | 10 |  |  |  |  | 0 |  | 799987044 | 2 | 1 | -2 | 0 | 214.14 | 0 | 2024.46 | 0 | 0 | 2024.46 |  | 0 | 3 | 0 |  | 0 | 1 | 0 | 0 | 0 | 0 | 0
19 | 1 |  |  |  |  | Водомерный узел (типовой) 16 шт | [19 empty] | 1 | [182 empty] | 0
17 | 1 |  | 119 | 49 | 1.23-2103-39-1/1 | Техническое обслуживание счетчиков холодной и горячей воды условным диаметром 15-20 мм | шт. | 16 | 0 | 16 |  |  |  | 15112.96 | 1.76 | 0 | 0 | 15111.2 | 0 | 26.88 | 0 | 0 | 10577.84 | 1511.12 |  | 1471770973 | 944.56 | 0.11 | 0 | 0 | 944.45 | 0 | 1.68 | 0 | 0 | 944.56 | 0.11 | 0 | 0 | 944.45 | 0 | 1.68 | 0 | 0 | 70 | 10 | 1 | 1 |  |  | 1 | 1 | 1 | 1 |  |  |  |  | 0 | 4 | СН-2012.1 Выпуск № 5 (в текущих ценах по состоянию на 01.10.2025 г.). 1.23-2103-39-1/1 |  |  | 0 | 0 |  | 0 | 1 | 0 | 1 | 1 | 1 | 1 | 1 | 1 |  | 70 | 10 |  |  |  | 0 | 0 | 0 | [5 empty] | 0 |  | 0 | 15112.96 | 0.11 | 0 | 0 | 944.45 | 0 | 1.68 | 0 | 0 | 10577.84 | 1511.12 | [13 empty] | 0 | 0 | 1 | 1 |  |  |  | 16987630 | шт. | шт. | 1 | [6 empty] | 1441815344 | 1 | СН-2012 | 0 |  | 4 | 0 | Подрядные работы, гл. 1-5,7 | работа |  |  |  | 131072 | 944.56 | 0.11 | 0 | 0 | 944.45 | 1.68 | 0 | 0 | [17 empty] | 0 | 0 | 0 |  |  |  |  | 70 | 10 |  |  |  |  | 0 |  | -479582259 | 2 | 1 | -2 | 0 | 0 | 0 | 27201.92 | 0 | 0 | 27201.92 |  | 0 | 3 | 0 |  | 0 | 1 | 0 | 0 | 0 | 0 | 0
17 | 1 |  | 120 | 50 | 1.15-2203-7-1/1 | Техническое обслуживание крана шарового латунного никелированного диаметром до 25 мм | 10 шт. | 1.6 | 0 | 1.6 |  |  |  | 444.59 | 0 | 0 | 0 | 444.59 | 0 | 0.72 | 0 | 0 | 311.21 | 44.46 |  | 1471770973 | 277.87 | 0 | 0 | 0 | 277.87 | 0 | 0.45 | 0 | 0 | 277.87 | 0 | 0 | 0 | 277.87 | 0 | 0.45 | 0 | 0 | 70 | 10 | 1 | 1 |  |  | 1 | 1 | 1 | 1 |  |  |  |  | 0 | 4 | СН-2012.1 Выпуск № 5 (в текущих ценах по состоянию на 01.10.2025 г.). 1.15-2203-7-1/1 |  |  | 0 | 0 |  | 0 | 1 | 0 | 1 | 1 | 1 | 1 | 1 | 1 |  | 70 | 10 |  |  |  | 0 | 0 | 0 | [5 empty] | 0 |  | 0 | 444.59 | 0 | 0 | 0 | 277.87 | 0 | 0.45 | 0 | 0 | 311.213 | 44.459 | [13 empty] | 0 | 0 | 1 | 1 |  |  |  | 16987630 | 10 шт. | 10 шт. | 10 | [6 empty] | 1441815344 | 1 | СН-2012 | 0 |  | 4 | 0 | Подрядные работы, гл. 1-5,7 | работа |  |  |  | 131072 | 277.87 | 0 | 0 | 0 | 277.87 | 0.45 | 0 | 0 | [17 empty] | 0 | 0 | 0 |  |  |  |  | 70 | 10 |  |  |  |  | 0 |  | -559430364 | 2 | 1 | -2 | 0 | 0 | 0 | 800.26 | 0 | 0 | 800.26 |  | 0 | 3 | 0 |  | 0 | 1 | 0 | 0 | 0 | 0 | 0
17 | 1 |  | 121 | 51 | 1.15-2303-4-1/1 | Прочистка сетчатых фильтров грубой очистки воды диаметром до 25 мм | 10 шт. | 1.6 | 0 | 1.6 |  |  |  | 2015.49 | 0 | 0 | 0 | 2015.49 | 0 | 3.264 | 0 | 0 | 1410.84 | 201.55 |  | 1471770973 | 1259.68 | 0 | 0 | 0 | 1259.68 | 0 | 2.04 | 0 | 0 | 1259.68 | 0 | 0 | 0 | 1259.68 | 0 | 2.04 | 0 | 0 | 70 | 10 | 1 | 1 |  |  | 1 | 1 | 1 | 1 |  |  |  |  | 0 | 4 | СН-2012.1 Выпуск № 5 (в текущих ценах по состоянию на 01.10.2025 г.). 1.15-2303-4-1/1 |  |  | 0 | 0 |  | 0 | 1 | 0 | 1 | 1 | 1 | 1 | 1 | 1 |  | 70 | 10 |  |  |  | 0 | 0 | 0 | [5 empty] | 0 |  | 0 | 2015.49 | 0 | 0 | 0 | 1259.68 | 0 | 2.04 | 0 | 0 | 1410.843 | 201.549 | [13 empty] | 0 | 0 | 1 | 1 |  |  |  | 16987630 | 10 шт. | 10 шт. | 10 | [6 empty] | 1441815344 | 1 | СН-2012 | 0 |  | 4 | 0 | Подрядные работы, гл. 1-5,7 | работа |  |  |  | 131072 | 1259.68 | 0 | 0 | 0 | 1259.68 | 2.04 | 0 | 0 | [17 empty] | 0 | 0 | 0 |  |  |  |  | 70 | 10 |  |  |  |  | 0 |  | -675599503 | 2 | 1 | -2 | 0 | 0 | 0 | 3627.88 | 0 | 0 | 3627.88 |  | 0 | 3 | 0 |  | 0 | 1 | 0 | 0 | 0 | 0 | 0
17 | 1 |  | 123 | 52 | 1.15-2203-9-1/1 | Техническое обслуживание клапанов обратных фланцевых диаметром 50 мм | шт. | 16 | 0 | 16 |  |  |  | 1264.16 | 4.96 | 0 | 0 | 1259.2 | 0 | 2.24 | 0 | 0 | 881.44 | 125.92 |  | 1471770973 | 79.01 | 0.31 | 0 | 0 | 78.7 | 0 | 0.14 | 0 | 0 | 79.01 | 0.31 | 0 | 0 | 78.7 | 0 | 0.14 | 0 | 0 | 70 | 10 | 1 | 1 |  |  | 1 | 1 | 1 | 1 |  |  |  |  | 0 | 4 | СН-2012.1 Выпуск № 5 (в текущих ценах по состоянию на 01.10.2025 г.). 1.15-2203-9-1/1 |  |  | 0 | 0 |  | 0 | 1 | 0 | 1 | 1 | 1 | 1 | 1 | 1 |  | 70 | 10 |  |  |  | 0 | 0 | 0 | [5 empty] | 0 |  | 0 | 1264.16 | 0.31 | 0 | 0 | 78.7 | 0 | 0.14 | 0 | 0 | 881.44 | 125.92 | [13 empty] | 0 | 0 | 1 | 1 |  |  |  | 16987630 | шт. | шт. | 1 | [6 empty] | 1441815344 | 1 | СН-2012 | 0 |  | 4 | 0 | Подрядные работы, гл. 1-5,7 | работа |  |  |  | 131072 | 79.01 | 0.31 | 0 | 0 | 78.7 | 0.14 | 0 | 0 | [17 empty] | 0 | 0 | 0 |  |  |  |  | 70 | 10 |  |  |  |  | 0 |  | 647212500 | 2 | 1 | -2 | 0 | 0 | 0 | 2271.52 | 0 | 0 | 2271.52 |  | 0 | 3 | 0 |  | 0 | 1 | 0 | 0 | 0 | 0 | 0
19 | 1 |  |  |  |  | Водомерный узел Т4 зоны футкорта | [19 empty] | 1 | [182 empty] | 0
17 | 1 |  | 125 | 53 | 1.23-2103-39-2/1 | Техническое обслуживание счетчиков холодной и горячей воды условным диаметром 25-40 мм. | шт. | 1 | 0 | 1 |  |  |  | 1169.5 | 0.19 | 0 | 0 | 1169.31 | 0 | 2.08 | 0 | 0 | 818.52 | 116.93 |  | 1471770973 | 1169.5 | 0.19 | 0 | 0 | 1169.31 | 0 | 2.08 | 0 | 0 | 1169.5 | 0.19 | 0 | 0 | 1169.31 | 0 | 2.08 | 0 | 0 | 70 | 10 | 1 | 1 |  |  | 1 | 1 | 1 | 1 |  |  |  |  | 0 | 4 | СН-2012.1 Выпуск № 5 (в текущих ценах по состоянию на 01.10.2025 г.). 1.23-2103-39-2/1 |  |  | 0 | 0 |  | 0 | 1 | 0 | 1 | 1 | 1 | 1 | 1 | 1 |  | 70 | 10 |  |  |  | 0 | 0 | 0 | [5 empty] | 0 |  | 0 | 1169.5 | 0.19 | 0 | 0 | 1169.31 | 0 | 2.08 | 0 | 0 | 818.517 | 116.931 | [13 empty] | 0 | 0 | 1 | 1 |  |  |  | 16987630 | шт. | шт. | 1 | [6 empty] | 1441815344 | 1 | СН-2012 | 0 |  | 4 | 0 | Подрядные работы, гл. 1-5,7 | работа |  |  |  | 131072 | 1169.5 | 0.19 | 0 | 0 | 1169.31 | 2.08 | 0 | 0 | [17 empty] | 0 | 0 | 0 |  |  |  |  | 70 | 10 |  |  |  |  | 0 |  | -1349742446 | 2 | 1 | -2 | 0 | 0 | 0 | 2104.95 | 0 | 0 | 2104.95 |  | 0 | 3 | 0 |  | 0 | 1 | 0 | 0 | 0 | 0 | 0
17 | 1 |  | 126 | 54 | 1.15-2203-7-2/1 | Техническое обслуживание крана шарового латунного никелированного диаметром до 50 мм | 10 шт. | 0.1 | 0 | 0.1 |  |  |  | 37.67 | 0 | 0 | 0 | 37.67 | 0 | 0.061 | 0 | 0 | 26.37 | 3.77 |  | 1471770973 | 376.67 | 0 | 0 | 0 | 376.67 | 0 | 0.61 | 0 | 0 | 376.67 | 0 | 0 | 0 | 376.67 | 0 | 0.61 | 0 | 0 | 70 | 10 | 1 | 1 |  |  | 1 | 1 | 1 | 1 |  |  |  |  | 0 | 4 | СН-2012.1 Выпуск № 5 (в текущих ценах по состоянию на 01.10.2025 г.). 1.15-2203-7-2/1 |  |  | 0 | 0 |  | 0 | 1 | 0 | 1 | 1 | 1 | 1 | 1 | 1 |  | 70 | 10 |  |  |  | 0 | 0 | 0 | [5 empty] | 0 |  | 0 | 37.67 | 0 | 0 | 0 | 376.67 | 0 | 0.61 | 0 | 0 | 26.369 | 3.767 | [13 empty] | 0 | 0 | 1 | 1 |  |  |  | 16987630 | 10 шт. | 10 шт. | 10 | [6 empty] | 1441815344 | 1 | СН-2012 | 0 |  | 4 | 0 | Подрядные работы, гл. 1-5,7 | работа |  |  |  | 131072 | 376.67 | 0 | 0 | 0 | 376.67 | 0.61 | 0 | 0 | [17 empty] | 0 | 0 | 0 |  |  |  |  | 70 | 10 |  |  |  |  | 0 |  | 357408898 | 2 | 1 | -2 | 0 | 0 | 0 | 67.81 | 0 | 0 | 67.81 |  | 0 | 3 | 0 |  | 0 | 1 | 0 | 0 | 0 | 0 | 0
17 | 1 |  | 127 | 55 | 1.23-2103-7-2/1 | Техническое обслуживание приборов для измерения и регулирования давления и разряжения, манометры, тип: ОБМГВ-160, ОБМГН-100, ОБМГН-160 гидравлические и аналоги | шт. | 1 | 0 | 1 |  |  |  | 598.97 | 0 | 0 | 0 | 598.97 | 0 | 0.97 | 0 | 0 | 419.28 | 59.9 |  | 1471770973 | 598.97 | 0 | 0 | 0 | 598.97 | 0 | 0.97 | 0 | 0 | 598.97 | 0 | 0 | 0 | 598.97 | 0 | 0.97 | 0 | 0 | 70 | 10 | 1 | 1 |  |  | 1 | 1 | 1 | 1 |  |  |  |  | 0 | 4 | СН-2012.1 Выпуск № 5 (в текущих ценах по состоянию на 01.10.2025 г.). 1.23-2103-7-2/1 |  |  | 0 | 0 |  | 0 | 1 | 0 | 1 | 1 | 1 | 1 | 1 | 1 |  | 70 | 10 |  |  |  | 0 | 0 | 0 | [5 empty] | 0 |  | 0 | 598.97 | 0 | 0 | 0 | 598.97 | 0 | 0.97 | 0 | 0 | 419.279 | 59.897 | [13 empty] | 0 | 0 | 1 | 1 |  |  |  | 16987630 | шт. | шт. | 1 | [6 empty] | 1441815344 | 1 | СН-2012 | 0 |  | 4 | 0 | Подрядные работы, гл. 1-5,7 | работа |  |  |  | 131072 | 598.97 | 0 | 0 | 0 | 598.97 | 0.97 | 0 | 0 | [17 empty] | 0 | 0 | 0 |  |  |  |  | 70 | 10 |  |  |  |  | 0 |  | -307581553 | 2 | 1 | -2 | 0 | 0 | 0 | 1078.15 | 0 | 0 | 1078.15 |  | 0 | 3 | 0 |  | 0 | 1 | 0 | 0 | 0 | 0 | 0
17 | 1 |  | 129 | 56 | 1.23-2103-41-1/1 | Техническое обслуживание регулирующего клапана/ Вентиль чугунный муфтовый запорный, Кран трехходовой, Кран пробковый | шт. | 4 | 0 | 4 |  |  |  | 1144.72 | 0 | 312.72 | 198.28 | 832 | 0 | 1.48 | 0 | 0 | 582.4 | 83.2 |  | 1471770973 | 286.18 | 0 | 78.18 | 49.57 | 208 | 0 | 0.37 | 0 | 0 | 286.18 | 0 | 78.18 | 49.57 | 208 | 0 | 0.37 | 0 | 0 | 70 | 10 | 1 | 1 |  |  | 1 | 1 | 1 | 1 |  |  |  |  | 0 | 4 | СН-2012.1 Выпуск № 5 (в текущих ценах по состоянию на 01.10.2025 г.). 1.23-2103-41-1/1 |  |  | 0 | 0 |  | 0 | 1 | 0 | 1 | 1 | 1 | 1 | 1 | 1 |  | 70 | 10 |  |  |  | 0 | 0 | 0 | [5 empty] | 0 |  | 0 | 1144.72 | 0 | 78.18 | 49.57 | 208 | 0 | 0.37 | 0 | 0 | 582.4 | 83.2 | [13 empty] | 0 | 0 | 1 | 1 |  |  |  | 16987630 | шт. | шт. | 1 | [6 empty] | 1441815344 | 1 | СН-2012 | 0 |  | 4 | 0 | Подрядные работы, гл. 1-5,7 | работа |  |  |  | 131072 | 286.18 | 0 | 78.18 | 49.57 | 208 | 0.37 | 0 | 0 | [17 empty] | 0 | 0 | 0 |  |  |  |  | 70 | 10 |  |  |  |  | 0 |  | 799987044 | 2 | 1 | -2 | 0 | 214.14 | 0 | 2024.46 | 0 | 0 | 2024.46 |  | 0 | 3 | 0 |  | 0 | 1 | 0 | 0 | 0 | 0 | 0
19 | 1 |  |  |  |  | Водомерный узел Т4 зоны ресторана | [19 empty] | 1 | [182 empty] | 0
17 | 1 |  | 131 | 57 | 1.23-2103-39-2/1 | Техническое обслуживание счетчиков холодной и горячей воды условным диаметром 25-40 мм. | шт. | 1 | 0 | 1 |  |  |  | 1169.5 | 0.19 | 0 | 0 | 1169.31 | 0 | 2.08 | 0 | 0 | 818.52 | 116.93 |  | 1471770973 | 1169.5 | 0.19 | 0 | 0 | 1169.31 | 0 | 2.08 | 0 | 0 | 1169.5 | 0.19 | 0 | 0 | 1169.31 | 0 | 2.08 | 0 | 0 | 70 | 10 | 1 | 1 |  |  | 1 | 1 | 1 | 1 |  |  |  |  | 0 | 4 | СН-2012.1 Выпуск № 5 (в текущих ценах по состоянию на 01.10.2025 г.). 1.23-2103-39-2/1 |  |  | 0 | 0 |  | 0 | 1 | 0 | 1 | 1 | 1 | 1 | 1 | 1 |  | 70 | 10 |  |  |  | 0 | 0 | 0 | [5 empty] | 0 |  | 0 | 1169.5 | 0.19 | 0 | 0 | 1169.31 | 0 | 2.08 | 0 | 0 | 818.517 | 116.931 | [13 empty] | 0 | 0 | 1 | 1 |  |  |  | 16987630 | шт. | шт. | 1 | [6 empty] | 1441815344 | 1 | СН-2012 | 0 |  | 4 | 0 | Подрядные работы, гл. 1-5,7 | работа |  |  |  | 131072 | 1169.5 | 0.19 | 0 | 0 | 1169.31 | 2.08 | 0 | 0 | [17 empty] | 0 | 0 | 0 |  |  |  |  | 70 | 10 |  |  |  |  | 0 |  | -1349742446 | 2 | 1 | -2 | 0 | 0 | 0 | 2104.95 | 0 | 0 | 2104.95 |  | 0 | 3 | 0 |  | 0 | 1 | 0 | 0 | 0 | 0 | 0
17 | 1 |  | 132 | 58 | 1.15-2203-7-2/1 | Техническое обслуживание крана шарового латунного никелированного диаметром до 50 мм | 10 шт. | 0.1 | 0 | 0.1 |  |  |  | 37.67 | 0 | 0 | 0 | 37.67 | 0 | 0.061 | 0 | 0 | 26.37 | 3.77 |  | 1471770973 | 376.67 | 0 | 0 | 0 | 376.67 | 0 | 0.61 | 0 | 0 | 376.67 | 0 | 0 | 0 | 376.67 | 0 | 0.61 | 0 | 0 | 70 | 10 | 1 | 1 |  |  | 1 | 1 | 1 | 1 |  |  |  |  | 0 | 4 | СН-2012.1 Выпуск № 5 (в текущих ценах по состоянию на 01.10.2025 г.). 1.15-2203-7-2/1 |  |  | 0 | 0 |  | 0 | 1 | 0 | 1 | 1 | 1 | 1 | 1 | 1 |  | 70 | 10 |  |  |  | 0 | 0 | 0 | [5 empty] | 0 |  | 0 | 37.67 | 0 | 0 | 0 | 376.67 | 0 | 0.61 | 0 | 0 | 26.369 | 3.767 | [13 empty] | 0 | 0 | 1 | 1 |  |  |  | 16987630 | 10 шт. | 10 шт. | 10 | [6 empty] | 1441815344 | 1 | СН-2012 | 0 |  | 4 | 0 | Подрядные работы, гл. 1-5,7 | работа |  |  |  | 131072 | 376.67 | 0 | 0 | 0 | 376.67 | 0.61 | 0 | 0 | [17 empty] | 0 | 0 | 0 |  |  |  |  | 70 | 10 |  |  |  |  | 0 |  | 357408898 | 2 | 1 | -2 | 0 | 0 | 0 | 67.81 | 0 | 0 | 67.81 |  | 0 | 3 | 0 |  | 0 | 1 | 0 | 0 | 0 | 0 | 0
17 | 1 |  | 133 | 59 | 1.23-2103-7-2/1 | Техническое обслуживание приборов для измерения и регулирования давления и разряжения, манометры, тип: ОБМГВ-160, ОБМГН-100, ОБМГН-160 гидравлические и аналоги | шт. | 1 | 0 | 1 |  |  |  | 598.97 | 0 | 0 | 0 | 598.97 | 0 | 0.97 | 0 | 0 | 419.28 | 59.9 |  | 1471770973 | 598.97 | 0 | 0 | 0 | 598.97 | 0 | 0.97 | 0 | 0 | 598.97 | 0 | 0 | 0 | 598.97 | 0 | 0.97 | 0 | 0 | 70 | 10 | 1 | 1 |  |  | 1 | 1 | 1 | 1 |  |  |  |  | 0 | 4 | СН-2012.1 Выпуск № 5 (в текущих ценах по состоянию на 01.10.2025 г.). 1.23-2103-7-2/1 |  |  | 0 | 0 |  | 0 | 1 | 0 | 1 | 1 | 1 | 1 | 1 | 1 |  | 70 | 10 |  |  |  | 0 | 0 | 0 | [5 empty] | 0 |  | 0 | 598.97 | 0 | 0 | 0 | 598.97 | 0 | 0.97 | 0 | 0 | 419.279 | 59.897 | [13 empty] | 0 | 0 | 1 | 1 |  |  |  | 16987630 | шт. | шт. | 1 | [6 empty] | 1441815344 | 1 | СН-2012 | 0 |  | 4 | 0 | Подрядные работы, гл. 1-5,7 | работа |  |  |  | 131072 | 598.97 | 0 | 0 | 0 | 598.97 | 0.97 | 0 | 0 | [17 empty] | 0 | 0 | 0 |  |  |  |  | 70 | 10 |  |  |  |  | 0 |  | -307581553 | 2 | 1 | -2 | 0 | 0 | 0 | 1078.15 | 0 | 0 | 1078.15 |  | 0 | 3 | 0 |  | 0 | 1 | 0 | 0 | 0 | 0 | 0
17 | 1 |  | 135 | 60 | 1.23-2103-41-1/1 | Техническое обслуживание регулирующего клапана/ Вентиль чугунный муфтовый запорный, Кран трехходовой, Кран пробковый | шт. | 4 | 0 | 4 |  |  |  | 1144.72 | 0 | 312.72 | 198.28 | 832 | 0 | 1.48 | 0 | 0 | 582.4 | 83.2 |  | 1471770973 | 286.18 | 0 | 78.18 | 49.57 | 208 | 0 | 0.37 | 0 | 0 | 286.18 | 0 | 78.18 | 49.57 | 208 | 0 | 0.37 | 0 | 0 | 70 | 10 | 1 | 1 |  |  | 1 | 1 | 1 | 1 |  |  |  |  | 0 | 4 | СН-2012.1 Выпуск № 5 (в текущих ценах по состоянию на 01.10.2025 г.). 1.23-2103-41-1/1 |  |  | 0 | 0 |  | 0 | 1 | 0 | 1 | 1 | 1 | 1 | 1 | 1 |  | 70 | 10 |  |  |  | 0 | 0 | 0 | [5 empty] | 0 |  | 0 | 1144.72 | 0 | 78.18 | 49.57 | 208 | 0 | 0.37 | 0 | 0 | 582.4 | 83.2 | [13 empty] | 0 | 0 | 1 | 1 |  |  |  | 16987630 | шт. | шт. | 1 | [6 empty] | 1441815344 | 1 | СН-2012 | 0 |  | 4 | 0 | Подрядные работы, гл. 1-5,7 | работа |  |  |  | 131072 | 286.18 | 0 | 78.18 | 49.57 | 208 | 0.37 | 0 | 0 | [17 empty] | 0 | 0 | 0 |  |  |  |  | 70 | 10 |  |  |  |  | 0 |  | 799987044 | 2 | 1 | -2 | 0 | 214.14 | 0 | 2024.46 | 0 | 0 | 2024.46 |  | 0 | 3 | 0 |  | 0 | 1 | 0 | 0 | 0 | 0 | 0
51 | 1 | 5 | 133 |  | Новый подраздел | Подраздел: Водомерный узел ВК1.3 | 0 | [6 empty] | 85961.37 | 51.19 | 11643.13 | 7382.53 | 74267.05 | 0 | 126.942 | 0 | 0 | 51986.96 | 7426.76 |  |  | 85961.37 | 51.19 | 11643.13 | 7382.53 | 74267.05 | 0 | 126.942 | 0 | 0 | 51986.96 | 7426.76 |  |  | 0 | 0 | 0 | 153348.22 | 0 | 0 | 153348.22 | 51.19 | 51.19 | 0 | 51.19 | 0 | 0 | 0 | 0 | 0 | [19 empty] | 0 | 0 | 0 | 153348.22 | 0 | 0 | 153348.22 | 51.19 | 51.19 | 0 | 51.19 | 0 | 0 | 0 | 0 | 0 | [114 empty] | 0
50 | 0 | 0 | 1 | 201 | 85961.37 | ПЗ | Прямые затраты |  |  | 201 | 1 | 3 |  | 2 | [7 empty] | 4694.55 | 1 | 4694.55
50 | 0 | 0 | 1 | 202 | 51.19 | СтМатОб | Стоимость материальных ресурсов (всего) |  |  | 202 | 2 | 3 |  | 2 | [7 empty] | 0.19 | 1 | 0.19
50 | 0 | 0 | 1 | 222 | 0 | СтМатОбЗак | Стоимость материалов и оборудования заказчика |  |  | 222 | 3 | 3 |  | 2 | [7 empty] | 0 | 1 | 0
50 | 0 | 0 | 1 | 225 | 51.19 | СтМатОбПод | Стоимость материалов и оборудования подрядчика |  |  | 225 | 4 | 3 |  | 2 | [7 empty] | 0.19 | 1 | 0.19
50 | 0 | 0 | 1 | 226 | 51.19 | СтМат | Стоимость материалов (всего) |  |  | 226 | 5 | 3 |  | 2 | [7 empty] | 0.19 | 1 | 0.19
50 | 0 | 0 | 1 | 227 | 0 | СтМатЗак | Стоимость материалов заказчика |  |  | 227 | 6 | 3 |  | 2 | [7 empty] | 0 | 1 | 0
50 | 0 | 0 | 1 | 228 | 51.19 | СтМатПод | Стоимость материалов подрядчика |  |  | 228 | 7 | 3 |  | 2 | [7 empty] | 0.19 | 1 | 0.19
50 | 0 | 0 | 1 | 216 | 0 | Оборуд | Стоимость оборудования (всего) |  |  | 216 | 8 | 3 |  | 2 | [7 empty] | 0 | 1 | 0
50 | 0 | 0 | 1 | 223 | 0 | ОборудЗак | Стоимость оборудования заказчика |  |  | 223 | 9 | 3 |  | 2 | [7 empty] | 0 | 1 | 0
50 | 0 | 0 | 1 | 229 | 0 | ОборудПод | Стоимость оборудования подрядчика |  |  | 229 | 10 | 3 |  | 2 | [7 empty] | 0 | 1 | 0
50 | 0 | 0 | 1 | 203 | 11643.13 | ЭММ | Эксплуатация машин |  |  | 203 | 11 | 3 |  | 2 | [7 empty] | 625.44 | 1 | 625.44
50 | 0 | 0 | 1 | 231 | 0 | ЭММсНРиСП | Эксплуатация машин по ТСН-2001.16 |  |  | 231 | 12 | 3 |  | 2 | [7 empty] | 0 | 1 | 0
50 | 0 | 0 | 1 | 204 | 7382.53 | ЗПМ | ЗП машинистов |  |  | 204 | 13 | 3 |  | 2 | [7 empty] | 396.56 | 1 | 396.56
50 | 0 | 0 | 1 | 205 | 74267.05 | ОЗП | Основная ЗП рабочих |  |  | 205 | 14 | 3 |  | 2 | [7 empty] | 4068.92 | 1 | 4068.92
50 | 0 | 0 | 1 | 232 | 0 | ОЗПсНРиСП | Основная ЗП рабочих по ТСН-2001.16 |  |  | 232 | 15 | 3 |  | 2 | [7 empty] | 0 | 1 | 0
50 | 0 | 0 | 1 | 214 | 0 | Строит | Строительные работы с НР и СП |  |  | 214 | 16 | 3 |  | 2 | [7 empty] | 0 | 1 | 0
50 | 0 | 0 | 1 | 215 | 0 | Монтаж | Монтажные работы с НР и СП |  |  | 215 | 17 | 3 |  | 2 | [7 empty] | 0 | 1 | 0
50 | 0 | 0 | 1 | 217 | 153348.22 | Прочие | Прочие работы с НР и СП |  |  | 217 | 18 | 3 |  | 2 | [7 empty] | 8377.98 | 1 | 8377.98
50 | 0 | 0 | 1 | 230 | 0 | ПрочиеЗатр | Прочие затраты по ТСН-2001.16 |  |  | 230 | 19 | 3 |  | 2 | [7 empty] | 0 | 1 | 0
50 | 0 | 0 | 1 | 206 | 0 | ВозврМат | Возврат материалов |  |  | 206 | 20 | 3 |  | 2 | [7 empty] | 0 | 1 | 0
50 | 0 | 0 | 1 | 207 | 126.942 | ТрудСтр | Трудозатраты строителей |  |  | 207 | 21 | 3 |  | -1 | [7 empty] | 7.041 | 1 | 7.041
50 | 0 | 0 | 1 | 208 | 0 | ТрудМаш | Трудозатраты машинистов |  |  | 208 | 22 | 3 |  | -1 | [7 empty] | 0 | 1 | 0
50 | 0 | 0 | 1 | 209 | 0 | ТранспМат | Транспорт материалов |  |  | 209 | 23 | 3 |  | 2 | [7 empty] | 0 | 1 | 0
50 | 0 | 0 | 1 | 233 | 0 | Перевозка | Перевозка грузов |  |  | 233 | 24 | 3 |  | 2 | [7 empty] | 0 | 1 | 0
50 | 0 | 0 | 1 | 210 | 51986.96 | НР | Накладные расходы |  |  | 210 | 25 | 3 |  | 2 | [7 empty] | 2848.25 | 1 | 2848.25
50 | 0 | 0 | 1 | 211 | 7426.76 | СмПриб | Сметная прибыль |  |  | 211 | 26 | 3 |  | 2 | [7 empty] | 406.9 | 1 | 406.9
50 | 0 | 0 | 1 | 224 | 153348.22 | Всего | Всего с НР и СП |  |  | 224 | 27 | 3 |  | 2 | [7 empty] | 8377.98 | 1 | 8377.98
5 | 1 |  | 234 |  | Новый подраздел | Подраздел: Канализация пищеблока К3-1, К3-2 |  | 0 |  | 0 | [7 empty] | 0 |  |  | 0 | [53 empty] | 0 | [11 empty] | 0
52 | 1 | 5 | 220 | 0 | Новый подраздел | Подраздел: Канализация пищеблока К3-1, К3-2 | [7 empty] | 48667.58 | 781.06 | 0 | 0 | 47886.52 | 0 | 93.616 | 0 | 0 | 33520.57 | 4788.65 | 0 | 0 | 48667.58 | 781.06 | 0 | 0 | 47886.52 | 0 | 93.616 | 0 | 0 | 33520.57 | 4788.65 | 0 | 0 | 0 | 0 | 0 | 86976.8 | 0 | 0 | 86976.8 | 781.06 | 781.06 | 0 | 781.06 | 0 | 0 | 0 | 0 | 0 | 0 | 0 | 0 | 0 | 0 | 0 | 0 | 0 | 0 | 0 | 0 | 0 | 0 | 0 | 0 | 0 | 0 | 0 | 0 | 0 | 0 | 0 | 86976.8 | 0 | 0 | 86976.8 | 781.06 | 781.06 | 0 | 781.06 | 0 | 0 | 0 | 0 | 0 | 0 | 0 | 0 | 0 | 0 | 0 | 0 | 0 | 0 | 0 | 0 | 0 | 0 | 0 | 0 | 0 | 0 | 0 | 0 | 0 | 0 | 0 | 0 | 0 | 0 | 0 | 0 | 0 | 0 | 0 | 0 | 0 | 0 | 0 | 0 | 0 | 0 | 0 | 0 | 0 | 0 | 0 | 0 | 0 | 0 | 0 | 0 | 0 | 0 | 0 | 0 | 0 | 0 | 0 | 0 | 0 | 0 | 0 | 0 | 0 | 0 | 0 | 0 | 0 | 0 | 0 | 0 | 0 | 0 | 0 | 0 | 0 | 0 | 0 | 0 | 0 | 0 | 0 | 0 | 0 | 0 | 0 | 0 | 0 | 0 | 0 | 0 | 0 | 0 | 0 | 0 | 0 | 0 | 0 | 0 | 0 | 0 | 0 | 0 | 0 | 0 | 0 | 0 | 0 | 0 | 0 | 0 | 0 | 0 | 0 | 0 | 0 | 0 | 0 | 0
17 | 1 |  | 139 |  | 1.16-3101-3-1/1 | Прочистка канализационной сети внутренней | 100 м | 0.372 | 0 | 0.372 |  |  |  | 6289.56 | 1014.9 | 0 | 0 | 5274.66 | 0 | 10.9889 | 0 | 0 | 3692.26 | 527.47 |  | -1 | 16907.42 | 2728.22 | 0 | 0 | 14179.2 | 0 | 29.54 | 0 | 0 | 16907.42 | 2728.22 | 0 | 0 | 14179.2 | 0 | 29.54 | 0 | 0 | 70 | 10 | 1 | 1 |  |  | 1 | 1 | 1 | 1 |  |  |  |  | 0 | 4 | СН-2012.1 Выпуск № 5 (в текущих ценах по состоянию на 01.10.2025 г.). 1.16-3101-3-1/1 |  |  | 0 | 0 |  | 0 | 1 | 0 | 1 | 1 | 1 | 1 | 1 | 1 |  | 70 | 10 |  |  |  | 0 | 0 | 0 | [5 empty] | 0 |  | 0 | 6289.56 | 2728.22 | 0 | 0 | 14179.2 | 0 | 29.54 | 0 | 0 | 3692.262 | 527.466 | [13 empty] | 0 | 0 | 1 | 1 |  |  |  | 1003 | 100 м | 100 м | 100 | [6 empty] | 1441815344 | 1 | СН-2012 | 0 |  | 4 | 0 | Подрядные работы, гл. 1-5,7 | работа |  |  |  | 1442816 | 16907.42 | 2728.22 | 0 | 0 | 14179.2 | 29.54 | 0 | 0 | [17 empty] | 0 | 0 | 0 |  |  |  |  | 70 | 10 |  |  |  |  | 0 |  | -317825441 | 2 | 1 | -2 | 0 | 0 | 0 | 10509.29 | 0 | 0 | 10509.29 |  | 0 | 3 | 0 |  | 0 | 1 | 0 | 0 | 0 | 0 | 0
17 | 1 |  | 140 |  | 1.15-2101-1-1/1 | Осмотр магистральных неизолированных внутренних трубопроводов диаметром до 100 мм | 100 м | 0.186 | 0 | 0.186 |  |  |  | 376.43 | 0 | 0 | 0 | 376.43 | 0 | 0.6696 | 0 | 0 | 263.5 | 37.64 |  | -1 | 2023.8 | 0 | 0 | 0 | 2023.8 | 0 | 3.6 | 0 | 0 | 505.95 | 0 | 0 | 0 | 505.95 | 0 | 0.9 | 0 | 0 | 70 | 10 | 1 | 1 |  |  | 1 | 1 | 1 | 1 |  |  |  |  | 0 | 4 | СН-2012.1 Выпуск № 5 (в текущих ценах по состоянию на 01.10.2025 г.). 1.15-2101-1-1/1 |  |  | 0 | 0 |  | 0 | 1 | 0 | 1 | 1 | 1 | 1 | 1 | 1 |  | 70 | 10 |  |  |  | 0 | 0 | 0 | [5 empty] | 0 |  | 0 | 376.43 | 0 | 0 | 0 | 2023.8 | 0 | 3.6 | 0 | 0 | 263.501 | 37.643 |  |  |  | *4 | *4 | *4 | *4 |  | *4 | *4 |  |  |  | 0 | 0 | 1 | 1 |  |  |  | 1003 | 100 м | 100 м | 100 | [6 empty] | 1441815344 | 1 | СН-2012 | 0 |  | 4 | 0 | Подрядные работы, гл. 1-5,7 | работа |  |  |  | 132096 | 505.95 | 0 | 0 | 0 | 505.95 | 0.9 | 0 | 0 | [17 empty] | 0 | 0 | 0 |  |  |  |  | 70 | 10 |  |  |  |  | 0 |  | -341239612 | 2 | 1 | -2 | 0 | 0 | 0 | 677.57 | 0 | 0 | 677.57 |  | 0 | 3 | 0 |  | 0 | 1 | 0 | 0 | 0 | 0 | 0
17 | 1 |  | 141 |  | 1.15-2101-2-1/1 | Осмотр магистральных неизолированных внутренних трубопроводов диаметром до 100 мм с лестниц | 100 м | 0.186 | 0 | 0.186 |  |  |  | 1104.19 | 0 | 0 | 0 | 1104.19 | 0 | 1.9642 | 0 | 0 | 772.93 | 110.42 |  | -1 | 5936.52 | 0 | 0 | 0 | 5936.52 | 0 | 10.56 | 0 | 0 | 1484.13 | 0 | 0 | 0 | 1484.13 | 0 | 2.64 | 0 | 0 | 70 | 10 | 1 | 1 |  |  | 1 | 1 | 1 | 1 |  |  |  |  | 0 | 4 | СН-2012.1 Выпуск № 5 (в текущих ценах по состоянию на 01.10.2025 г.). 1.15-2101-2-1/1 |  |  | 0 | 0 |  | 0 | 1 | 0 | 1 | 1 | 1 | 1 | 1 | 1 |  | 70 | 10 |  |  |  | 0 | 0 | 0 | [5 empty] | 0 |  | 0 | 1104.19 | 0 | 0 | 0 | 5936.52 | 0 | 10.56 | 0 | 0 | 772.933 | 110.419 |  |  |  | *4 | *4 | *4 | *4 |  | *4 | *4 |  |  |  | 0 | 0 | 1 | 1 |  |  |  | 1003 | 100 м | 100 м | 100 | [6 empty] | 1441815344 | 1 | СН-2012 | 0 |  | 4 | 0 | Подрядные работы, гл. 1-5,7 | работа |  |  |  | 132096 | 1484.13 | 0 | 0 | 0 | 1484.13 | 2.64 | 0 | 0 | [17 empty] | 0 | 0 | 0 |  |  |  |  | 70 | 10 |  |  |  |  | 0 |  | 1802126441 | 2 | 1 | -2 | 0 | 0 | 0 | 1987.54 | 0 | 0 | 1987.54 |  | 0 | 3 | 0 |  | 0 | 1 | 0 | 0 | 0 | 0 | 0
17 | 1 |  | 142 |  | 1.16-2101-2-1/1 | Осмотр чугунных канализационных ревизий и прочисток | шт. | 20 | 0 | 20 |  |  |  | 6421.6 | 0 | 0 | 0 | 6421.6 | 0 | 10.4 | 0 | 0 | 4495.12 | 642.16 |  | -1 | 321.08 | 0 | 0 | 0 | 321.08 | 0 | 0.52 | 0 | 0 | 80.27 | 0 | 0 | 0 | 80.27 | 0 | 0.13 | 0 | 0 | 70 | 10 | 1 | 1 |  |  | 1 | 1 | 1 | 1 |  |  |  |  | 0 | 4 | СН-2012.1 Выпуск № 5 (в текущих ценах по состоянию на 01.10.2025 г.). 1.16-2101-2-1/1 |  |  | 0 | 0 |  | 0 | 1 | 0 | 1 | 1 | 1 | 1 | 1 | 1 |  | 70 | 10 |  |  |  | 0 | 0 | 0 | [5 empty] | 0 |  | 0 | 6421.6 | 0 | 0 | 0 | 321.08 | 0 | 0.52 | 0 | 0 | 4495.12 | 642.16 |  |  |  | *4 | *4 | *4 | *4 |  | *4 | *4 |  |  |  | 0 | 0 | 1 | 1 |  |  |  | 16987630 | шт. | шт. | 1 | [6 empty] | 1441815344 | 1 | СН-2012 | 0 |  | 4 | 0 | Подрядные работы, гл. 1-5,7 | работа |  |  |  | 132096 | 80.27 | 0 | 0 | 0 | 80.27 | 0.13 | 0 | 0 | [17 empty] | 0 | 0 | 0 |  |  |  |  | 70 | 10 |  |  |  |  | 0 |  | 1384570016 | 2 | 1 | -2 | 0 | 0 | 0 | 11558.88 | 0 | 0 | 11558.88 |  | 0 | 3 | 0 |  | 0 | 1 | 0 | 0 | 0 | 0 | 0
17 | 1 |  | 144 | 61 | 1.17-2103-17-1/1 | Техническое обслуживание автоматического воздухоотводчика | 10 шт. | 2.6 | 0 | 2.6 |  |  |  | 2441.95 | 1.64 | 0 | 0 | 2440.31 | 0 | 3.952 | 0 | 0 | 1708.22 | 244.03 |  | 1471770973 | 939.21 | 0.63 | 0 | 0 | 938.58 | 0 | 1.52 | 0 | 0 | 939.21 | 0.63 | 0 | 0 | 938.58 | 0 | 1.52 | 0 | 0 | 70 | 10 | 1 | 1 |  |  | 1 | 1 | 1 | 1 |  |  |  |  | 0 | 4 | СН-2012.1 Выпуск № 5 (в текущих ценах по состоянию на 01.10.2025 г.). 1.17-2103-17-1/1 |  |  | 0 | 0 |  | 0 | 1 | 0 | 1 | 1 | 1 | 1 | 1 | 1 |  | 70 | 10 |  |  |  | 0 | 0 | 0 | [5 empty] | 0 |  | 0 | 2441.95 | 0.63 | 0 | 0 | 938.58 | 0 | 1.52 | 0 | 0 | 1708.217 | 244.031 | [13 empty] | 0 | 0 | 1 | 1 |  |  |  | 16987630 | 10 шт. | 10 шт. | 10 | [6 empty] | 1441815344 | 1 | СН-2012 | 0 |  | 4 | 0 | Подрядные работы, гл. 1-5,7 | работа |  |  |  | 131072 | 939.21 | 0.63 | 0 | 0 | 938.58 | 1.52 | 0 | 0 | [17 empty] | 0 | 0 | 0 |  |  |  |  | 70 | 10 |  |  |  |  | 0 |  | 923339554 | 2 | 1 | -2 | 0 | 0 | 0 | 4394.2 | 0 | 0 | 4394.2 |  | 0 | 3 | 0 |  | 0 | 1 | 0 | 0 | 0 | 0 | 0
17 | 1 |  | 145 |  | 1.16-2201-2-1/1 | Осмотр трапа ТП диаметром 50 мм | 10 шт. | 0.4 | 0 | 0.4 |  |  |  | 543.39 | 0 | 0 | 0 | 543.39 | 0 | 0.88 | 0 | 0 | 380.37 | 54.34 |  | -1 | 1358.48 | 0 | 0 | 0 | 1358.48 | 0 | 2.2 | 0 | 0 | 339.62 | 0 | 0 | 0 | 339.62 | 0 | 0.55 | 0 | 0 | 70 | 10 | 1 | 1 |  |  | 1 | 1 | 1 | 1 |  |  |  |  | 0 | 4 | СН-2012.1 Выпуск № 5 (в текущих ценах по состоянию на 01.10.2025 г.). 1.16-2201-2-1/1 |  |  | 0 | 0 |  | 0 | 1 | 0 | 1 | 1 | 1 | 1 | 1 | 1 |  | 70 | 10 |  |  |  | 0 | 0 | 0 | [5 empty] | 0 |  | 0 | 543.39 | 0 | 0 | 0 | 1358.48 | 0 | 2.2 | 0 | 0 | 380.373 | 54.339 |  |  |  | *4 | *4 | *4 | *4 |  | *4 | *4 |  |  |  | 0 | 0 | 1 | 1 |  |  |  | 16987630 | 10 шт. | 10 шт. | 10 | [6 empty] | 1441815344 | 1 | СН-2012 | 0 |  | 4 | 0 | Подрядные работы, гл. 1-5,7 | работа |  |  |  | 132096 | 339.62 | 0 | 0 | 0 | 339.62 | 0.55 | 0 | 0 | [17 empty] | 0 | 0 | 0 |  |  |  |  | 70 | 10 |  |  |  |  | 0 |  | -1011650478 | 2 | 1 | -2 | 0 | 0 | 0 | 978.1 | 0 | 0 | 978.1 |  | 0 | 3 | 0 |  | 0 | 1 | 0 | 0 | 0 | 0 | 0
17 | 1 |  | 146 |  | 1.16-2201-2-2/1 | Осмотр трапа ТП диаметром 100 мм | 10 шт. | 2.3 | 0 | 2.3 |  |  |  | 4147.08 | 0 | 0 | 0 | 4147.08 | 0 | 6.716 | 0 | 0 | 2902.96 | 414.71 |  | -1 | 1803.08 | 0 | 0 | 0 | 1803.08 | 0 | 2.92 | 0 | 0 | 450.77 | 0 | 0 | 0 | 450.77 | 0 | 0.73 | 0 | 0 | 70 | 10 | 1 | 1 |  |  | 1 | 1 | 1 | 1 |  |  |  |  | 0 | 4 | СН-2012.1 Выпуск № 5 (в текущих ценах по состоянию на 01.10.2025 г.). 1.16-2201-2-2/1 |  |  | 0 | 0 |  | 0 | 1 | 0 | 1 | 1 | 1 | 1 | 1 | 1 |  | 70 | 10 |  |  |  | 0 | 0 | 0 | [5 empty] | 0 |  | 0 | 4147.08 | 0 | 0 | 0 | 1803.08 | 0 | 2.92 | 0 | 0 | 2902.956 | 414.708 |  |  |  | *4 | *4 | *4 | *4 |  | *4 | *4 |  |  |  | 0 | 0 | 1 | 1 |  |  |  | 16987630 | 10 шт. | 10 шт. | 10 | [6 empty] | 1441815344 | 1 | СН-2012 | 0 |  | 4 | 0 | Подрядные работы, гл. 1-5,7 | работа |  |  |  | 132096 | 450.77 | 0 | 0 | 0 | 450.77 | 0.73 | 0 | 0 | [17 empty] | 0 | 0 | 0 |  |  |  |  | 70 | 10 |  |  |  |  | 0 |  | -350537421 | 2 | 1 | -2 | 0 | 0 | 0 | 7464.75 | 0 | 0 | 7464.75 |  | 0 | 3 | 0 |  | 0 | 1 | 0 | 0 | 0 | 0 | 0
17 | 1 |  | 147 |  | 1.16-2201-2-1/1 | Осмотр трапа ТП диаметром 50 мм /Капельная воронка HL20 Hutterer & Lechner (Россия) | 10 шт. | 8 | 0 | 8 |  |  |  | 10867.84 | 0 | 0 | 0 | 10867.84 | 0 | 17.6 | 0 | 0 | 7607.49 | 1086.78 |  | -1 | 1358.48 | 0 | 0 | 0 | 1358.48 | 0 | 2.2 | 0 | 0 | 339.62 | 0 | 0 | 0 | 339.62 | 0 | 0.55 | 0 | 0 | 70 | 10 | 1 | 1 |  |  | 1 | 1 | 1 | 1 |  |  |  |  | 0 | 4 | СН-2012.1 Выпуск № 5 (в текущих ценах по состоянию на 01.10.2025 г.). 1.16-2201-2-1/1 |  |  | 0 | 0 |  | 0 | 1 | 0 | 1 | 1 | 1 | 1 | 1 | 1 |  | 70 | 10 |  |  |  | 0 | 0 | 0 | [5 empty] | 0 |  | 0 | 10867.84 | 0 | 0 | 0 | 1358.48 | 0 | 2.2 | 0 | 0 | 7607.488 | 1086.784 |  |  |  | *4 | *4 | *4 | *4 |  | *4 | *4 |  |  |  | 0 | 0 | 1 | 1 |  |  |  | 16987630 | 10 шт. | 10 шт. | 10 | [6 empty] | 1441815344 | 1 | СН-2012 | 0 |  | 4 | 0 | Подрядные работы, гл. 1-5,7 | работа |  |  |  | 132096 | 339.62 | 0 | 0 | 0 | 339.62 | 0.55 | 0 | 0 | [17 empty] | 0 | 0 | 0 |  |  |  |  | 70 | 10 |  |  |  |  | 0 |  | -1665654698 | 2 | 1 | -2 | 0 | 0 | 0 | 19562.11 | 0 | 0 | 19562.11 |  | 0 | 3 | 0 |  | 0 | 1 | 0 | 0 | 0 | 0 | 0
17 | 1 |  | 149 | 62 | 1.16-2203-1-1/1 | Прочистка сифонов | 100 шт. | 0.8 | 0 | 0.8 |  |  |  | 46225.63 | 779.42 | 0 | 0 | 45446.21 | 0 | 89.664 | 0 | 0 | 31812.35 | 4544.62 |  | 1471770973 | 57782.04 | 974.28 | 0 | 0 | 56807.76 | 0 | 112.08 | 0 | 0 | 14445.51 | 243.57 | 0 | 0 | 14201.94 | 0 | 28.02 | 0 | 0 | 70 | 10 | 1 | 1 |  |  | 1 | 1 | 1 | 1 |  |  |  |  | 0 | 4 | СН-2012.1 Выпуск № 5 (в текущих ценах по состоянию на 01.10.2025 г.). 1.16-2203-1-1/1 |  |  | 0 | 0 |  | 0 | 1 | 0 | 1 | 1 | 1 | 1 | 1 | 1 |  | 70 | 10 |  |  |  | 0 | 0 | 0 | [5 empty] | 0 |  | 0 | 46225.63 | 974.28 | 0 | 0 | 56807.76 | 0 | 112.08 | 0 | 0 | 31812.347 | 4544.621 |  |  |  | )*4 | )*4 | )*4 | )*4 |  | )*4 | )*4 |  |  |  | 0 | 0 | 1 | 1 |  |  |  | 16987630 | 100 шт. | 100 шт. | 100 | [6 empty] | 1441815344 | 1 | СН-2012 | 0 |  | 4 | 0 | Подрядные работы, гл. 1-5,7 | работа |  |  |  | 131072 | 14445.51 | 243.57 | 0 | 0 | 14201.94 | 28.02 | 0 | 0 | [17 empty] | 0 | 0 | 0 |  |  |  |  | 70 | 10 |  |  |  |  | 0 |  | 1586733399 | 2 | 1 | -2 | 0 | 0 | 0 | 82582.6 | 0 | 0 | 82582.6 |  | 0 | 3 | 0 |  | 0 | 1 | 0 | 0 | 0 | 0 | 0
51 | 1 | 5 | 220 |  | Новый подраздел | Подраздел: Канализация пищеблока К3-1, К3-2 | 0 | [6 empty] | 48667.58 | 781.06 | 0 | 0 | 47886.52 | 0 | 93.616 | 0 | 0 | 33520.57 | 4788.65 |  |  | 48667.58 | 781.06 | 0 | 0 | 47886.52 | 0 | 93.616 | 0 | 0 | 33520.57 | 4788.65 |  |  | 0 | 0 | 0 | 86976.8 | 0 | 0 | 86976.8 | 781.06 | 781.06 | 0 | 781.06 | 0 | 0 | 0 | 0 | 0 | [19 empty] | 0 | 0 | 0 | 86976.8 | 0 | 0 | 86976.8 | 781.06 | 781.06 | 0 | 781.06 | 0 | 0 | 0 | 0 | 0 | [114 empty] | 0
50 | 0 | 0 | 1 | 201 | 48667.58 | ПЗ | Прямые затраты |  |  | 201 | 1 | 3 |  | 2 | [7 empty] | 0 | 1 | 0
50 | 0 | 0 | 1 | 202 | 781.06 | СтМатОб | Стоимость материальных ресурсов (всего) |  |  | 202 | 2 | 3 |  | 2 | [7 empty] | 0 | 1 | 0
50 | 0 | 0 | 1 | 222 | 0 | СтМатОбЗак | Стоимость материалов и оборудования заказчика |  |  | 222 | 3 | 3 |  | 2 | [7 empty] | 0 | 1 | 0
50 | 0 | 0 | 1 | 225 | 781.06 | СтМатОбПод | Стоимость материалов и оборудования подрядчика |  |  | 225 | 4 | 3 |  | 2 | [7 empty] | 0 | 1 | 0
50 | 0 | 0 | 1 | 226 | 781.06 | СтМат | Стоимость материалов (всего) |  |  | 226 | 5 | 3 |  | 2 | [7 empty] | 0 | 1 | 0
50 | 0 | 0 | 1 | 227 | 0 | СтМатЗак | Стоимость материалов заказчика |  |  | 227 | 6 | 3 |  | 2 | [7 empty] | 0 | 1 | 0
50 | 0 | 0 | 1 | 228 | 781.06 | СтМатПод | Стоимость материалов подрядчика |  |  | 228 | 7 | 3 |  | 2 | [7 empty] | 0 | 1 | 0
50 | 0 | 0 | 1 | 216 | 0 | Оборуд | Стоимость оборудования (всего) |  |  | 216 | 8 | 3 |  | 2 | [7 empty] | 0 | 1 | 0
50 | 0 | 0 | 1 | 223 | 0 | ОборудЗак | Стоимость оборудования заказчика |  |  | 223 | 9 | 3 |  | 2 | [7 empty] | 0 | 1 | 0
50 | 0 | 0 | 1 | 229 | 0 | ОборудПод | Стоимость оборудования подрядчика |  |  | 229 | 10 | 3 |  | 2 | [7 empty] | 0 | 1 | 0
50 | 0 | 0 | 1 | 203 | 0 | ЭММ | Эксплуатация машин |  |  | 203 | 11 | 3 |  | 2 | [7 empty] | 0 | 1 | 0
50 | 0 | 0 | 1 | 231 | 0 | ЭММсНРиСП | Эксплуатация машин по ТСН-2001.16 |  |  | 231 | 12 | 3 |  | 2 | [7 empty] | 0 | 1 | 0
50 | 0 | 0 | 1 | 204 | 0 | ЗПМ | ЗП машинистов |  |  | 204 | 13 | 3 |  | 2 | [7 empty] | 0 | 1 | 0
50 | 0 | 0 | 1 | 205 | 47886.52 | ОЗП | Основная ЗП рабочих |  |  | 205 | 14 | 3 |  | 2 | [7 empty] | 0 | 1 | 0
50 | 0 | 0 | 1 | 232 | 0 | ОЗПсНРиСП | Основная ЗП рабочих по ТСН-2001.16 |  |  | 232 | 15 | 3 |  | 2 | [7 empty] | 0 | 1 | 0
50 | 0 | 0 | 1 | 214 | 0 | Строит | Строительные работы с НР и СП |  |  | 214 | 16 | 3 |  | 2 | [7 empty] | 0 | 1 | 0
50 | 0 | 0 | 1 | 215 | 0 | Монтаж | Монтажные работы с НР и СП |  |  | 215 | 17 | 3 |  | 2 | [7 empty] | 0 | 1 | 0
50 | 0 | 0 | 1 | 217 | 86976.8 | Прочие | Прочие работы с НР и СП |  |  | 217 | 18 | 3 |  | 2 | [7 empty] | 0 | 1 | 0
50 | 0 | 0 | 1 | 230 | 0 | ПрочиеЗатр | Прочие затраты по ТСН-2001.16 |  |  | 230 | 19 | 3 |  | 2 | [7 empty] | 0 | 1 | 0
50 | 0 | 0 | 1 | 206 | 0 | ВозврМат | Возврат материалов |  |  | 206 | 20 | 3 |  | 2 | [7 empty] | 0 | 1 | 0
50 | 0 | 0 | 1 | 207 | 93.616 | ТрудСтр | Трудозатраты строителей |  |  | 207 | 21 | 3 |  | -1 | [7 empty] | 0 | 1 | 0
50 | 0 | 0 | 1 | 208 | 0 | ТрудМаш | Трудозатраты машинистов |  |  | 208 | 22 | 3 |  | -1 | [7 empty] | 0 | 1 | 0
50 | 0 | 0 | 1 | 209 | 0 | ТранспМат | Транспорт материалов |  |  | 209 | 23 | 3 |  | 2 | [7 empty] | 0 | 1 | 0
50 | 0 | 0 | 1 | 233 | 0 | Перевозка | Перевозка грузов |  |  | 233 | 24 | 3 |  | 2 | [7 empty] | 0 | 1 | 0
50 | 0 | 0 | 1 | 210 | 33520.57 | НР | Накладные расходы |  |  | 210 | 25 | 3 |  | 2 | [7 empty] | 0 | 1 | 0
50 | 0 | 0 | 1 | 211 | 4788.65 | СмПриб | Сметная прибыль |  |  | 211 | 26 | 3 |  | 2 | [7 empty] | 0 | 1 | 0
50 | 0 | 0 | 1 | 224 | 86976.8 | Всего | Всего с НР и СП |  |  | 224 | 27 | 3 |  | 2 | [7 empty] | 0 | 1 | 0
5 | 1 |  | 290 |  | Новый подраздел | Подраздел: Система канализации К1 |  | 0 |  | 0 | [7 empty] | 0 |  |  | 0 | [53 empty] | 0 | [11 empty] | 0
52 | 1 | 5 | 264 | 0 | Новый подраздел | Подраздел: Система канализации К1 | [7 empty] | 212143.83 | 13836.72 | 7848.39 | 4886.01 | 190458.72 | 0 | 363.375 | 0 | 0 | 133321.1 | 19045.87 | 0 | 0 | 212143.83 | 13836.72 | 7848.39 | 4886.01 | 190458.72 | 0 | 363.375 | 0 | 0 | 133321.1 | 19045.87 | 0 | 0 | 0 | 0 | 0 | 369787.69 | 0 | 0 | 369787.69 | 13836.72 | 13836.72 | 0 | 13836.72 | 0 | 0 | 0 | 0 | 0 | 0 | 0 | 0 | 0 | 0 | 0 | 0 | 0 | 0 | 0 | 0 | 0 | 0 | 0 | 0 | 0 | 0 | 0 | 0 | 0 | 0 | 0 | 369787.69 | 0 | 0 | 369787.69 | 13836.72 | 13836.72 | 0 | 13836.72 | 0 | 0 | 0 | 0 | 0 | 0 | 0 | 0 | 0 | 0 | 0 | 0 | 0 | 0 | 0 | 0 | 0 | 0 | 0 | 0 | 0 | 0 | 0 | 0 | 0 | 0 | 0 | 0 | 0 | 0 | 0 | 0 | 0 | 0 | 0 | 0 | 0 | 0 | 0 | 0 | 0 | 0 | 0 | 0 | 0 | 0 | 0 | 0 | 0 | 0 | 0 | 0 | 0 | 0 | 0 | 0 | 0 | 0 | 0 | 0 | 0 | 0 | 0 | 0 | 0 | 0 | 0 | 0 | 0 | 0 | 0 | 0 | 0 | 0 | 0 | 0 | 0 | 0 | 0 | 0 | 0 | 0 | 0 | 0 | 0 | 0 | 0 | 0 | 0 | 0 | 0 | 0 | 0 | 0 | 0 | 0 | 0 | 0 | 0 | 0 | 0 | 0 | 0 | 0 | 0 | 0 | 0 | 0 | 0 | 0 | 0 | 0 | 0 | 0 | 0 | 0 | 0 | 0 | 0 | 0
17 | 1 |  | 150 |  | 1.16-2201-1-1/1 | Осмотры санитарно-технических приборов и трубопроводов в туалетах общественных зданий - туалет (1 умывальник и 1 унитаз) | 10 шт. | 7.1 | 0 | 7.1 |  |  |  | 93909.43 | 0 | 0 | 0 | 93909.43 | 0 | 152.082 | 0 | 0 | 65736.6 | 9390.94 |  | -1 | 13226.68 | 0 | 0 | 0 | 13226.68 | 0 | 21.42 | 0 | 0 | 778.04 | 0 | 0 | 0 | 778.04 | 0 | 1.26 | 0 | 0 | 70 | 10 | 1 | 1 |  |  | 1 | 1 | 1 | 1 |  |  |  |  | 0 | 4 | СН-2012.1 Выпуск № 5 (в текущих ценах по состоянию на 01.10.2025 г.). 1.16-2201-1-1/1 |  |  | 0 | 0 |  | 0 | 1 | 0 | 1 | 1 | 1 | 1 | 1 | 1 |  | 70 | 10 |  |  |  | 0 | 0 | 0 | [5 empty] | 0 |  | 0 | 93909.43 | 0 | 0 | 0 | 13226.68 | 0 | 21.42 | 0 | 0 | 65736.601 | 9390.943 |  |  |  | *17 | *17 | *17 | *17 |  | *17 | *17 |  |  |  | 0 | 0 | 1 | 1 |  |  |  | 16987630 | 10 шт. | 10 шт. | 10 | [6 empty] | 1441815344 | 1 | СН-2012 | 0 |  | 4 | 0 | Подрядные работы, гл. 1-5,7 | работа |  |  |  | 132096 | 778.04 | 0 | 0 | 0 | 778.04 | 1.26 | 0 | 0 | [17 empty] | 0 | 0 | 0 |  |  |  |  | 70 | 10 |  |  |  |  | 0 |  | 1084928283 | 2 | 1 | -2 | 0 | 0 | 0 | 169036.97 | 0 | 0 | 169036.97 |  | 0 | 3 | 0 |  | 0 | 1 | 0 | 0 | 0 | 0 | 0
17 | 1 |  | 151 |  | 1.16-2201-1-2/1 | Осмотры санитарно-технических приборов и трубопроводов в туалетах общественных зданий - добавлять на осмотр каждого унитаза сверх одного | 10 шт. | 1.1 | 0 | 1.1 |  |  |  | 3117.66 | 0 | 0 | 0 | 3117.66 | 0 | 5.049 | 0 | 0 | 2182.36 | 311.77 |  | -1 | 2834.24 | 0 | 0 | 0 | 2834.24 | 0 | 4.59 | 0 | 0 | 166.72 | 0 | 0 | 0 | 166.72 | 0 | 0.27 | 0 | 0 | 70 | 10 | 1 | 1 |  |  | 1 | 1 | 1 | 1 |  |  |  |  | 0 | 4 | СН-2012.1 Выпуск № 5 (в текущих ценах по состоянию на 01.10.2025 г.). 1.16-2201-1-2/1 |  |  | 0 | 0 |  | 0 | 1 | 0 | 1 | 1 | 1 | 1 | 1 | 1 |  | 70 | 10 |  |  |  | 0 | 0 | 0 | [5 empty] | 0 |  | 0 | 3117.66 | 0 | 0 | 0 | 2834.24 | 0 | 4.59 | 0 | 0 | 2182.362 | 311.766 |  |  |  | *17 | *17 | *17 | *17 |  | *17 | *17 |  |  |  | 0 | 0 | 1 | 1 |  |  |  | 16987630 | 10 шт. | 10 шт. | 10 | [6 empty] | 1441815344 | 1 | СН-2012 | 0 |  | 4 | 0 | Подрядные работы, гл. 1-5,7 | работа |  |  |  | 132096 | 166.72 | 0 | 0 | 0 | 166.72 | 0.27 | 0 | 0 | [17 empty] | 0 | 0 | 0 |  |  |  |  | 70 | 10 |  |  |  |  | 0 |  | -1133115676 | 2 | 1 | -2 | 0 | 0 | 0 | 5611.79 | 0 | 0 | 5611.79 |  | 0 | 3 | 0 |  | 0 | 1 | 0 | 0 | 0 | 0 | 0
17 | 1 |  | 152 |  | 1.16-2201-1-3/1 | Осмотры санитарно-технических приборов и трубопроводов в туалетах общественных зданий - добавлять на осмотр каждого умывальника сверх одного /Душевой поддон | 10 шт. | 0.9 | 0 | 0.9 |  |  |  | 2172.91 | 0 | 0 | 0 | 2172.91 | 0 | 3.519 | 0 | 0 | 1521.04 | 217.29 |  | -1 | 2414.34 | 0 | 0 | 0 | 2414.34 | 0 | 3.91 | 0 | 0 | 142.02 | 0 | 0 | 0 | 142.02 | 0 | 0.23 | 0 | 0 | 70 | 10 | 1 | 1 |  |  | 1 | 1 | 1 | 1 |  |  |  |  | 0 | 4 | СН-2012.1 Выпуск № 5 (в текущих ценах по состоянию на 01.10.2025 г.). 1.16-2201-1-3/1 |  |  | 0 | 0 |  | 0 | 1 | 0 | 1 | 1 | 1 | 1 | 1 | 1 |  | 70 | 10 |  |  |  | 0 | 0 | 0 | [5 empty] | 0 |  | 0 | 2172.91 | 0 | 0 | 0 | 2414.34 | 0 | 3.91 | 0 | 0 | 1521.037 | 217.291 |  |  |  | *17 | *17 | *17 | *17 |  | *17 | *17 |  |  |  | 0 | 0 | 1 | 1 |  |  |  | 16987630 | 10 шт. | 10 шт. | 10 | [6 empty] | 1441815344 | 1 | СН-2012 | 0 |  | 4 | 0 | Подрядные работы, гл. 1-5,7 | работа |  |  |  | 132096 | 142.02 | 0 | 0 | 0 | 142.02 | 0.23 | 0 | 0 | [17 empty] | 0 | 0 | 0 |  |  |  |  | 70 | 10 |  |  |  |  | 0 |  | 1126693741 | 2 | 1 | -2 | 0 | 0 | 0 | 3911.24 | 0 | 0 | 3911.24 |  | 0 | 3 | 0 |  | 0 | 1 | 0 | 0 | 0 | 0 | 0
17 | 1 |  | 154 | 63 | 1.23-2103-41-1/1 | Техническое обслуживание регулирующего клапана/ Смеситель для раковин, Смеситель для душа | шт. | 80 | 0 | 80 |  |  |  | 22894.4 | 0 | 6254.4 | 3965.6 | 16640 | 0 | 29.6 | 0 | 0 | 11648 | 1664 |  | 1471770973 | 286.18 | 0 | 78.18 | 49.57 | 208 | 0 | 0.37 | 0 | 0 | 286.18 | 0 | 78.18 | 49.57 | 208 | 0 | 0.37 | 0 | 0 | 70 | 10 | 1 | 1 |  |  | 1 | 1 | 1 | 1 |  |  |  |  | 0 | 4 | СН-2012.1 Выпуск № 5 (в текущих ценах по состоянию на 01.10.2025 г.). 1.23-2103-41-1/1 |  |  | 0 | 0 |  | 0 | 1 | 0 | 1 | 1 | 1 | 1 | 1 | 1 |  | 70 | 10 |  |  |  | 0 | 0 | 0 | [5 empty] | 0 |  | 0 | 22894.4 | 0 | 78.18 | 49.57 | 208 | 0 | 0.37 | 0 | 0 | 11648 | 1664 | [13 empty] | 0 | 0 | 1 | 1 |  |  |  | 16987630 | шт. | шт. | 1 | [6 empty] | 1441815344 | 1 | СН-2012 | 0 |  | 4 | 0 | Подрядные работы, гл. 1-5,7 | работа |  |  |  | 131072 | 286.18 | 0 | 78.18 | 49.57 | 208 | 0.37 | 0 | 0 | [17 empty] | 0 | 0 | 0 |  |  |  |  | 70 | 10 |  |  |  |  | 0 |  | -844849950 | 2 | 1 | -2 | 0 | 4282.85 | 0 | 40489.25 | 0 | 0 | 40489.25 |  | 0 | 3 | 0 |  | 0 | 1 | 0 | 0 | 0 | 0 | 0
17 | 1 |  | 159 | 64 | 1.16-3201-2-1/1 | Укрепление расшатавшихся санитарно-технических приборов - умывальники | 100 шт. | 0.71 | 0 | 0.71 |  |  |  | 38179.39 | 551.35 | 43.9 | 0.5 | 37584.14 | 0 | 74.1524 | 0 | 0 | 26308.9 | 3758.41 |  | 1471770973 | 53773.79 | 776.55 | 61.83 | 0.7 | 52935.41 | 0 | 104.44 | 0 | 0 | 53773.79 | 776.55 | 61.83 | 0.7 | 52935.41 | 0 | 104.44 | 0 | 0 | 70 | 10 | 1 | 1 |  |  | 1 | 1 | 1 | 1 |  |  |  |  | 0 | 4 | СН-2012.1 Выпуск № 5 (в текущих ценах по состоянию на 01.10.2025 г.). 1.16-3201-2-1/1 |  |  | 0 | 0 |  | 0 | 1 | 0 | 1 | 1 | 1 | 1 | 1 | 1 |  | 70 | 10 |  |  |  | 0 | 0 | 0 | [5 empty] | 0 |  | 0 | 38179.39 | 776.55 | 61.83 | 0.7 | 52935.41 | 0 | 104.44 | 0 | 0 | 26308.898 | 3758.414 | [13 empty] | 0 | 0 | 1 | 1 |  |  |  | 16987630 | 100 шт. | 100 шт. | 100 | [6 empty] | 1441815344 | 1 | СН-2012 | 0 |  | 4 | 0 | Подрядные работы, гл. 1-5,7 | работа |  |  |  | 131072 | 53773.79 | 776.55 | 61.83 | 0.7 | 52935.41 | 104.44 | 0 | 0 | [17 empty] | 0 | 0 | 0 |  |  |  |  | 70 | 10 |  |  |  |  | 0 |  | -36092940 | 2 | 1 | -2 | 0 | 0.54 | 0 | 68247.24 | 0 | 0 | 68247.24 |  | 0 | 3 | 0 |  | 0 | 1 | 0 | 0 | 0 | 0 | 0
17 | 1 |  | 164 | 65 | 1.16-3201-2-3/1 | Укрепление расшатавшихся санитарно-технических приборов - писсуары | 100 шт. | 0.04 | 0 | 0.04 |  |  |  | 2313.95 | 31.06 | 2.47 | 0.03 | 2280.42 | 0 | 4.4992 | 0 | 0 | 1596.29 | 228.04 |  | 1471770973 | 57848.87 | 776.55 | 61.83 | 0.7 | 57010.49 | 0 | 112.48 | 0 | 0 | 57848.87 | 776.55 | 61.83 | 0.7 | 57010.49 | 0 | 112.48 | 0 | 0 | 70 | 10 | 1 | 1 |  |  | 1 | 1 | 1 | 1 |  |  |  |  | 0 | 4 | СН-2012.1 Выпуск № 5 (в текущих ценах по состоянию на 01.10.2025 г.). 1.16-3201-2-3/1 |  |  | 0 | 0 |  | 0 | 1 | 0 | 1 | 1 | 1 | 1 | 1 | 1 |  | 70 | 10 |  |  |  | 0 | 0 | 0 | [5 empty] | 0 |  | 0 | 2313.95 | 776.55 | 61.83 | 0.7 | 57010.49 | 0 | 112.48 | 0 | 0 | 1596.294 | 228.042 | [13 empty] | 0 | 0 | 1 | 1 |  |  |  | 16987630 | 100 шт. | 100 шт. | 100 | [6 empty] | 1441815344 | 1 | СН-2012 | 0 |  | 4 | 0 | Подрядные работы, гл. 1-5,7 | работа |  |  |  | 131072 | 57848.87 | 776.55 | 61.83 | 0.7 | 57010.49 | 112.48 | 0 | 0 | [17 empty] | 0 | 0 | 0 |  |  |  |  | 70 | 10 |  |  |  |  | 0 |  | 1211882727 | 2 | 1 | -2 | 0 | 0.03 | 0 | 4138.31 | 0 | 0 | 4138.31 |  | 0 | 3 | 0 |  | 0 | 1 | 0 | 0 | 0 | 0 | 0
17 | 1 |  | 169 | 66 | 1.16-3201-2-2/1 | Укрепление расшатавшихся санитарно-технических приборов - унитазы и биде | 100 шт. | 0.78 | 0 | 0.78 |  |  |  | 60718.4 | 605.71 | 48.23 | 0.55 | 60064.46 | 0 | 118.5054 | 0 | 0 | 42045.12 | 6006.45 |  | 1471770973 | 77844.1 | 776.55 | 61.83 | 0.7 | 77005.72 | 0 | 151.93 | 0 | 0 | 77844.1 | 776.55 | 61.83 | 0.7 | 77005.72 | 0 | 151.93 | 0 | 0 | 70 | 10 | 1 | 1 |  |  | 1 | 1 | 1 | 1 |  |  |  |  | 0 | 4 | СН-2012.1 Выпуск № 5 (в текущих ценах по состоянию на 01.10.2025 г.). 1.16-3201-2-2/1 |  |  | 0 | 0 |  | 0 | 1 | 0 | 1 | 1 | 1 | 1 | 1 | 1 |  | 70 | 10 |  |  |  | 0 | 0 | 0 | [5 empty] | 0 |  | 0 | 60718.4 | 776.55 | 61.83 | 0.7 | 77005.72 | 0 | 151.93 | 0 | 0 | 42045.122 | 6006.446 | [13 empty] | 0 | 0 | 1 | 1 |  |  |  | 16987630 | 100 шт. | 100 шт. | 100 | [6 empty] | 1441815344 | 1 | СН-2012 | 0 |  | 4 | 0 | Подрядные работы, гл. 1-5,7 | работа |  |  |  | 131072 | 77844.1 | 776.55 | 61.83 | 0.7 | 77005.72 | 151.93 | 0 | 0 | [17 empty] | 0 | 0 | 0 |  |  |  |  | 70 | 10 |  |  |  |  | 0 |  | 1944845796 | 2 | 1 | -2 | 0 | 0.59 | 0 | 108770.56 | 0 | 0 | 108770.56 |  | 0 | 3 | 0 |  | 0 | 1 | 0 | 0 | 0 | 0 | 0
17 | 1 |  | 170 | 67 | 1.16-3201-1-1/1 | Регулировка смывного бачка | 100 приборов | 0.82 | 0 | 0.82 |  |  |  | 13034.81 | 0 | 0 | 0 | 13034.81 | 0 | 21.894 | 0 | 0 | 9124.37 | 1303.48 |  | 1471770973 | 15896.11 | 0 | 0 | 0 | 15896.11 | 0 | 26.7 | 0 | 0 | 15896.11 | 0 | 0 | 0 | 15896.11 | 0 | 26.7 | 0 | 0 | 70 | 10 | 1 | 1 |  |  | 1 | 1 | 1 | 1 |  |  |  |  | 0 | 4 | СН-2012.1 Выпуск № 5 (в текущих ценах по состоянию на 01.10.2025 г.). 1.16-3201-1-1/1 |  |  | 0 | 0 |  | 0 | 1 | 0 | 1 | 1 | 1 | 1 | 1 | 1 |  | 70 | 10 |  |  |  | 0 | 0 | 0 | [5 empty] | 0 |  | 0 | 13034.81 | 0 | 0 | 0 | 15896.11 | 0 | 26.7 | 0 | 0 | 9124.367 | 1303.481 | [13 empty] | 0 | 0 | 1 | 1 |  |  |  | 1013 | 100 приборов | 100 приборов | 1 | [6 empty] | 1441815344 | 1 | СН-2012 | 0 |  | 4 | 0 | Подрядные работы, гл. 1-5,7 | работа |  |  |  | 131072 | 15896.11 | 0 | 0 | 0 | 15896.11 | 26.7 | 0 | 0 | [17 empty] | 0 | 0 | 0 |  |  |  |  | 70 | 10 |  |  |  |  | 0 |  | -1089660975 | 2 | 1 | -2 | 0 | 0 | 0 | 23462.66 | 0 | 0 | 23462.66 |  | 0 | 3 | 0 |  | 0 | 1 | 0 | 0 | 0 | 0 | 0
17 | 1 |  | 172 | 68 | 1.16-2203-1-1/1 | Прочистка сифонов | 100 шт. | 0.85 | 0 | 0.85 |  |  |  | 49114.74 | 828.14 | 0 | 0 | 48286.6 | 0 | 95.268 | 0 | 0 | 33800.62 | 4828.66 |  | 1471770973 | 57782.04 | 974.28 | 0 | 0 | 56807.76 | 0 | 112.08 | 0 | 0 | 14445.51 | 243.57 | 0 | 0 | 14201.94 | 0 | 28.02 | 0 | 0 | 70 | 10 | 1 | 1 |  |  | 1 | 1 | 1 | 1 |  |  |  |  | 0 | 4 | СН-2012.1 Выпуск № 5 (в текущих ценах по состоянию на 01.10.2025 г.). 1.16-2203-1-1/1 |  |  | 0 | 0 |  | 0 | 1 | 0 | 1 | 1 | 1 | 1 | 1 | 1 |  | 70 | 10 |  |  |  | 0 | 0 | 0 | [5 empty] | 0 |  | 0 | 49114.74 | 974.28 | 0 | 0 | 56807.76 | 0 | 112.08 | 0 | 0 | 33800.62 | 4828.66 |  |  |  | )*4 | )*4 | )*4 | )*4 |  | )*4 | )*4 |  |  |  | 0 | 0 | 1 | 1 |  |  |  | 16987630 | 100 шт. | 100 шт. | 100 | [6 empty] | 1441815344 | 1 | СН-2012 | 0 |  | 4 | 0 | Подрядные работы, гл. 1-5,7 | работа |  |  |  | 131072 | 14445.51 | 243.57 | 0 | 0 | 14201.94 | 28.02 | 0 | 0 | [17 empty] | 0 | 0 | 0 |  |  |  |  | 70 | 10 |  |  |  |  | 0 |  | 1586733399 | 2 | 1 | -2 | 0 | 0 | 0 | 87744.02 | 0 | 0 | 87744.02 |  | 0 | 3 | 0 |  | 0 | 1 | 0 | 0 | 0 | 0 | 0
17 | 1 |  | 176 |  | 1.16-3101-3-1/1 | Прочистка канализационной сети внутренней | 100 м | 0.455 | 0 | 0.455 |  |  |  | 7692.88 | 1241.34 | 0 | 0 | 6451.54 | 0 | 13.4407 | 0 | 0 | 4516.08 | 645.15 |  | -1 | 16907.42 | 2728.22 | 0 | 0 | 14179.2 | 0 | 29.54 | 0 | 0 | 16907.42 | 2728.22 | 0 | 0 | 14179.2 | 0 | 29.54 | 0 | 0 | 70 | 10 | 1 | 1 |  |  | 1 | 1 | 1 | 1 |  |  |  |  | 0 | 4 | СН-2012.1 Выпуск № 5 (в текущих ценах по состоянию на 01.10.2025 г.). 1.16-3101-3-1/1 |  |  | 0 | 0 |  | 0 | 1 | 0 | 1 | 1 | 1 | 1 | 1 | 1 |  | 70 | 10 |  |  |  | 0 | 0 | 0 | [5 empty] | 0 |  | 0 | 7692.88 | 2728.22 | 0 | 0 | 14179.2 | 0 | 29.54 | 0 | 0 | 4516.078 | 645.154 | [13 empty] | 0 | 0 | 1 | 1 |  |  |  | 1003 | 100 м | 100 м | 100 | [6 empty] | 1441815344 | 1 | СН-2012 | 0 |  | 4 | 0 | Подрядные работы, гл. 1-5,7 | работа |  |  |  | 1442816 | 16907.42 | 2728.22 | 0 | 0 | 14179.2 | 29.54 | 0 | 0 | [17 empty] | 0 | 0 | 0 |  |  |  |  | 70 | 10 |  |  |  |  | 0 |  | -317825441 | 2 | 1 | -2 | 0 | 0 | 0 | 12854.11 | 0 | 0 | 12854.11 |  | 0 | 3 | 0 |  | 0 | 1 | 0 | 0 | 0 | 0 | 0
17 | 1 |  | 177 |  | 1.15-2101-1-1/1 | Осмотр магистральных неизолированных внутренних трубопроводов диаметром до 100 мм | 100 м | 0.238 | 0 | 0.238 |  |  |  | 481.66 | 0 | 0 | 0 | 481.66 | 0 | 0.8568 | 0 | 0 | 337.16 | 48.17 |  | -1 | 2023.8 | 0 | 0 | 0 | 2023.8 | 0 | 3.6 | 0 | 0 | 505.95 | 0 | 0 | 0 | 505.95 | 0 | 0.9 | 0 | 0 | 70 | 10 | 1 | 1 |  |  | 1 | 1 | 1 | 1 |  |  |  |  | 0 | 4 | СН-2012.1 Выпуск № 5 (в текущих ценах по состоянию на 01.10.2025 г.). 1.15-2101-1-1/1 |  |  | 0 | 0 |  | 0 | 1 | 0 | 1 | 1 | 1 | 1 | 1 | 1 |  | 70 | 10 |  |  |  | 0 | 0 | 0 | [5 empty] | 0 |  | 0 | 481.66 | 0 | 0 | 0 | 2023.8 | 0 | 3.6 | 0 | 0 | 337.162 | 48.166 |  |  |  | *4 | *4 | *4 | *4 |  | *4 | *4 |  |  |  | 0 | 0 | 1 | 1 |  |  |  | 1003 | 100 м | 100 м | 100 | [6 empty] | 1441815344 | 1 | СН-2012 | 0 |  | 4 | 0 | Подрядные работы, гл. 1-5,7 | работа |  |  |  | 132096 | 505.95 | 0 | 0 | 0 | 505.95 | 0.9 | 0 | 0 | [17 empty] | 0 | 0 | 0 |  |  |  |  | 70 | 10 |  |  |  |  | 0 |  | -341239612 | 2 | 1 | -2 | 0 | 0 | 0 | 866.99 | 0 | 0 | 866.99 |  | 0 | 3 | 0 |  | 0 | 1 | 0 | 0 | 0 | 0 | 0
17 | 1 |  | 178 |  | 1.15-2101-2-1/1 | Осмотр магистральных неизолированных внутренних трубопроводов диаметром до 100 мм с лестниц | 100 м | 0.238 | 0 | 0.238 |  |  |  | 1412.89 | 0 | 0 | 0 | 1412.89 | 0 | 2.5133 | 0 | 0 | 989.02 | 141.29 |  | -1 | 5936.52 | 0 | 0 | 0 | 5936.52 | 0 | 10.56 | 0 | 0 | 1484.13 | 0 | 0 | 0 | 1484.13 | 0 | 2.64 | 0 | 0 | 70 | 10 | 1 | 1 |  |  | 1 | 1 | 1 | 1 |  |  |  |  | 0 | 4 | СН-2012.1 Выпуск № 5 (в текущих ценах по состоянию на 01.10.2025 г.). 1.15-2101-2-1/1 |  |  | 0 | 0 |  | 0 | 1 | 0 | 1 | 1 | 1 | 1 | 1 | 1 |  | 70 | 10 |  |  |  | 0 | 0 | 0 | [5 empty] | 0 |  | 0 | 1412.89 | 0 | 0 | 0 | 5936.52 | 0 | 10.56 | 0 | 0 | 989.023 | 141.289 |  |  |  | *4 | *4 | *4 | *4 |  | *4 | *4 |  |  |  | 0 | 0 | 1 | 1 |  |  |  | 1003 | 100 м | 100 м | 100 | [6 empty] | 1441815344 | 1 | СН-2012 | 0 |  | 4 | 0 | Подрядные работы, гл. 1-5,7 | работа |  |  |  | 132096 | 1484.13 | 0 | 0 | 0 | 1484.13 | 2.64 | 0 | 0 | [17 empty] | 0 | 0 | 0 |  |  |  |  | 70 | 10 |  |  |  |  | 0 |  | 1802126441 | 2 | 1 | -2 | 0 | 0 | 0 | 2543.2 | 0 | 0 | 2543.2 |  | 0 | 3 | 0 |  | 0 | 1 | 0 | 0 | 0 | 0 | 0
17 | 1 |  | 179 |  | 1.16-2101-2-1/1 | Осмотр чугунных канализационных ревизий и прочисток | шт. | 41 | 0 | 41 |  |  |  | 13164.28 | 0 | 0 | 0 | 13164.28 | 0 | 21.32 | 0 | 0 | 9215 | 1316.43 |  | -1 | 321.08 | 0 | 0 | 0 | 321.08 | 0 | 0.52 | 0 | 0 | 80.27 | 0 | 0 | 0 | 80.27 | 0 | 0.13 | 0 | 0 | 70 | 10 | 1 | 1 |  |  | 1 | 1 | 1 | 1 |  |  |  |  | 0 | 4 | СН-2012.1 Выпуск № 5 (в текущих ценах по состоянию на 01.10.2025 г.). 1.16-2101-2-1/1 |  |  | 0 | 0 |  | 0 | 1 | 0 | 1 | 1 | 1 | 1 | 1 | 1 |  | 70 | 10 |  |  |  | 0 | 0 | 0 | [5 empty] | 0 |  | 0 | 13164.28 | 0 | 0 | 0 | 321.08 | 0 | 0.52 | 0 | 0 | 9214.996 | 1316.428 |  |  |  | *4 | *4 | *4 | *4 |  | *4 | *4 |  |  |  | 0 | 0 | 1 | 1 |  |  |  | 16987630 | шт. | шт. | 1 | [6 empty] | 1441815344 | 1 | СН-2012 | 0 |  | 4 | 0 | Подрядные работы, гл. 1-5,7 | работа |  |  |  | 132096 | 80.27 | 0 | 0 | 0 | 80.27 | 0.13 | 0 | 0 | [17 empty] | 0 | 0 | 0 |  |  |  |  | 70 | 10 |  |  |  |  | 0 |  | 1384570016 | 2 | 1 | -2 | 0 | 0 | 0 | 23695.71 | 0 | 0 | 23695.71 |  | 0 | 3 | 0 |  | 0 | 1 | 0 | 0 | 0 | 0 | 0
17 | 1 |  | 181 | 69 | 1.17-2103-17-1/1 | Техническое обслуживание автоматического воздухоотводчика | 10 шт. | 3.3 | 0 | 3.3 |  |  |  | 3099.39 | 2.08 | 0 | 0 | 3097.31 | 0 | 5.016 | 0 | 0 | 2168.12 | 309.73 |  | 1471770973 | 939.21 | 0.63 | 0 | 0 | 938.58 | 0 | 1.52 | 0 | 0 | 939.21 | 0.63 | 0 | 0 | 938.58 | 0 | 1.52 | 0 | 0 | 70 | 10 | 1 | 1 |  |  | 1 | 1 | 1 | 1 |  |  |  |  | 0 | 4 | СН-2012.1 Выпуск № 5 (в текущих ценах по состоянию на 01.10.2025 г.). 1.17-2103-17-1/1 |  |  | 0 | 0 |  | 0 | 1 | 0 | 1 | 1 | 1 | 1 | 1 | 1 |  | 70 | 10 |  |  |  | 0 | 0 | 0 | [5 empty] | 0 |  | 0 | 3099.39 | 0.63 | 0 | 0 | 938.58 | 0 | 1.52 | 0 | 0 | 2168.117 | 309.731 | [13 empty] | 0 | 0 | 1 | 1 |  |  |  | 16987630 | 10 шт. | 10 шт. | 10 | [6 empty] | 1441815344 | 1 | СН-2012 | 0 |  | 4 | 0 | Подрядные работы, гл. 1-5,7 | работа |  |  |  | 131072 | 939.21 | 0.63 | 0 | 0 | 938.58 | 1.52 | 0 | 0 | [17 empty] | 0 | 0 | 0 |  |  |  |  | 70 | 10 |  |  |  |  | 0 |  | 923339554 | 2 | 1 | -2 | 0 | 0 | 0 | 5577.24 | 0 | 0 | 5577.24 |  | 0 | 3 | 0 |  | 0 | 1 | 0 | 0 | 0 | 0 | 0
17 | 1 |  | 182 |  | 1.16-2201-2-1/1 | Осмотр трапа ТП диаметром 50 мм | 10 шт. | 0.2 | 0 | 0.2 |  |  |  | 271.7 | 0 | 0 | 0 | 271.7 | 0 | 0.44 | 0 | 0 | 190.19 | 27.17 |  | -1 | 1358.48 | 0 | 0 | 0 | 1358.48 | 0 | 2.2 | 0 | 0 | 339.62 | 0 | 0 | 0 | 339.62 | 0 | 0.55 | 0 | 0 | 70 | 10 | 1 | 1 |  |  | 1 | 1 | 1 | 1 |  |  |  |  | 0 | 4 | СН-2012.1 Выпуск № 5 (в текущих ценах по состоянию на 01.10.2025 г.). 1.16-2201-2-1/1 |  |  | 0 | 0 |  | 0 | 1 | 0 | 1 | 1 | 1 | 1 | 1 | 1 |  | 70 | 10 |  |  |  | 0 | 0 | 0 | [5 empty] | 0 |  | 0 | 271.7 | 0 | 0 | 0 | 1358.48 | 0 | 2.2 | 0 | 0 | 190.19 | 27.17 |  |  |  | *4 | *4 | *4 | *4 |  | *4 | *4 |  |  |  | 0 | 0 | 1 | 1 |  |  |  | 16987630 | 10 шт. | 10 шт. | 10 | [6 empty] | 1441815344 | 1 | СН-2012 | 0 |  | 4 | 0 | Подрядные работы, гл. 1-5,7 | работа |  |  |  | 132096 | 339.62 | 0 | 0 | 0 | 339.62 | 0.55 | 0 | 0 | [17 empty] | 0 | 0 | 0 |  |  |  |  | 70 | 10 |  |  |  |  | 0 |  | -1011650478 | 2 | 1 | -2 | 0 | 0 | 0 | 489.06 | 0 | 0 | 489.06 |  | 0 | 3 | 0 |  | 0 | 1 | 0 | 0 | 0 | 0 | 0
17 | 1 |  | 183 |  | 1.16-2201-2-2/1 | Осмотр трапа ТП диаметром 100 мм | 10 шт. | 2 | 0 | 2 |  |  |  | 3606.16 | 0 | 0 | 0 | 3606.16 | 0 | 5.84 | 0 | 0 | 2524.31 | 360.62 |  | -1 | 1803.08 | 0 | 0 | 0 | 1803.08 | 0 | 2.92 | 0 | 0 | 450.77 | 0 | 0 | 0 | 450.77 | 0 | 0.73 | 0 | 0 | 70 | 10 | 1 | 1 |  |  | 1 | 1 | 1 | 1 |  |  |  |  | 0 | 4 | СН-2012.1 Выпуск № 5 (в текущих ценах по состоянию на 01.10.2025 г.). 1.16-2201-2-2/1 |  |  | 0 | 0 |  | 0 | 1 | 0 | 1 | 1 | 1 | 1 | 1 | 1 |  | 70 | 10 |  |  |  | 0 | 0 | 0 | [5 empty] | 0 |  | 0 | 3606.16 | 0 | 0 | 0 | 1803.08 | 0 | 2.92 | 0 | 0 | 2524.312 | 360.616 |  |  |  | *4 | *4 | *4 | *4 |  | *4 | *4 |  |  |  | 0 | 0 | 1 | 1 |  |  |  | 16987630 | 10 шт. | 10 шт. | 10 | [6 empty] | 1441815344 | 1 | СН-2012 | 0 |  | 4 | 0 | Подрядные работы, гл. 1-5,7 | работа |  |  |  | 132096 | 450.77 | 0 | 0 | 0 | 450.77 | 0.73 | 0 | 0 | [17 empty] | 0 | 0 | 0 |  |  |  |  | 70 | 10 |  |  |  |  | 0 |  | -350537421 | 2 | 1 | -2 | 0 | 0 | 0 | 6491.09 | 0 | 0 | 6491.09 |  | 0 | 3 | 0 |  | 0 | 1 | 0 | 0 | 0 | 0 | 0
17 | 1 |  | 185 |  | 1.16-2303-1-2/1 | Техническое обслуживание в течение года насосов дренажных, центробежных, погружных, одноступенчатых, моноблочных ГНОМ 10-10 | насос | 2 | 0 | 2 |  |  |  | 61048.32 | 0 | 0 | 0 | 61048.32 | 0 | 96 | 0 | 0 | 42733.82 | 6104.83 |  | -1 | 30524.16 | 0 | 0 | 0 | 30524.16 | 0 | 48 | 0 | 0 | 30524.16 | 0 | 0 | 0 | 30524.16 | 0 | 48 | 0 | 0 | 70 | 10 | 1 | 1 |  |  | 1 | 1 | 1 | 1 |  |  |  |  | 0 | 4 | СН-2012.1 Выпуск № 5 (в текущих ценах по состоянию на 01.10.2025 г.). 1.16-2303-1-2/1 |  |  | 0 | 0 |  | 0 | 1 | 0 | 1 | 1 | 1 | 1 | 1 | 1 |  | 70 | 10 |  |  |  | 0 | 0 | 0 | [5 empty] | 0 |  | 0 | 61048.32 | 0 | 0 | 0 | 30524.16 | 0 | 48 | 0 | 0 | 42733.824 | 6104.832 | [13 empty] | 0 | 0 | 1 | 1 |  |  |  | 1013 | насос | насос | 1 | [6 empty] | 1441815344 | 1 | СН-2012 | 0 |  | 4 | 0 | Подрядные работы, гл. 1-5,7 | работа |  |  |  | 1442816 | 30524.16 | 0 | 0 | 0 | 30524.16 | 48 | 0 | 0 | [17 empty] | 0 | 0 | 0 |  |  |  |  | 70 | 10 |  |  |  |  | 0 |  | 165182735 | 2 | 1 | -2 | 0 | 0 | 0 | 109886.97 | 0 | 0 | 109886.97 |  | 0 | 3 | 0 |  | 0 | 1 | 0 | 0 | 0 | 0 | 0
17 | 1 |  | 187 | 70 | 1.15-2203-9-1/1 | Техническое обслуживание клапанов обратных фланцевых диаметром 50 мм | шт. | 2 | 0 | 2 |  |  |  | 158.02 | 0.62 | 0 | 0 | 157.4 | 0 | 0.28 | 0 | 0 | 110.18 | 15.74 |  | 1471770973 | 79.01 | 0.31 | 0 | 0 | 78.7 | 0 | 0.14 | 0 | 0 | 79.01 | 0.31 | 0 | 0 | 78.7 | 0 | 0.14 | 0 | 0 | 70 | 10 | 1 | 1 |  |  | 1 | 1 | 1 | 1 |  |  |  |  | 0 | 4 | СН-2012.1 Выпуск № 5 (в текущих ценах по состоянию на 01.10.2025 г.). 1.15-2203-9-1/1 |  |  | 0 | 0 |  | 0 | 1 | 0 | 1 | 1 | 1 | 1 | 1 | 1 |  | 70 | 10 |  |  |  | 0 | 0 | 0 | [5 empty] | 0 |  | 0 | 158.02 | 0.31 | 0 | 0 | 78.7 | 0 | 0.14 | 0 | 0 | 110.18 | 15.74 | [13 empty] | 0 | 0 | 1 | 1 |  |  |  | 16987630 | шт. | шт. | 1 | [6 empty] | 1441815344 | 1 | СН-2012 | 0 |  | 4 | 0 | Подрядные работы, гл. 1-5,7 | работа |  |  |  | 131072 | 79.01 | 0.31 | 0 | 0 | 78.7 | 0.14 | 0 | 0 | [17 empty] | 0 | 0 | 0 |  |  |  |  | 70 | 10 |  |  |  |  | 0 |  | 647212500 | 2 | 1 | -2 | 0 | 0 | 0 | 283.94 | 0 | 0 | 283.94 |  | 0 | 3 | 0 |  | 0 | 1 | 0 | 0 | 0 | 0 | 0
17 | 1 |  | 192 | 71 | 1.24-2103-9-2/1 | Техническое обслуживание задвижек типа МЗВ Ду=100-200 мм /Клиновая задвижка Rp 1 1/4'' Valtec | шт. | 3 | 0 | 3 |  |  |  | 3185.73 | 55.08 | 1446.33 | 917.07 | 1684.32 | 0 | 2.76 | 0 | 0 | 1179.02 | 168.43 |  | 1471770973 | 1061.91 | 18.36 | 482.11 | 305.69 | 561.44 | 0 | 0.92 | 0 | 0 | 1061.91 | 18.36 | 482.11 | 305.69 | 561.44 | 0 | 0.92 | 0 | 0 | 70 | 10 | 1 | 1 |  |  | 1 | 1 | 1 | 1 |  |  |  |  | 0 | 4 | СН-2012.1 Выпуск № 5 (в текущих ценах по состоянию на 01.10.2025 г.). 1.24-2103-9-2/1 |  |  | 0 | 0 |  | 0 | 1 | 0 | 1 | 1 | 1 | 1 | 1 | 1 |  | 70 | 10 |  |  |  | 0 | 0 | 0 | [5 empty] | 0 |  | 0 | 3185.73 | 18.36 | 482.11 | 305.69 | 561.44 | 0 | 0.92 | 0 | 0 | 1179.024 | 168.432 | [13 empty] | 0 | 0 | 1 | 1 |  |  |  | 16987630 | шт. | шт. | 1 | [6 empty] | 1441815344 | 1 | СН-2012 | 0 |  | 4 | 0 | Подрядные работы, гл. 1-5,7 | работа |  |  |  | 131072 | 1061.91 | 18.36 | 482.11 | 305.69 | 561.44 | 0.92 | 0 | 0 | [17 empty] | 0 | 0 | 0 |  |  |  |  | 70 | 10 |  |  |  |  | 0 |  | 490588778 | 2 | 1 | -2 | 0 | 990.44 | 0 | 5523.62 | 0 | 0 | 5523.62 |  | 0 | 3 | 0 |  | 0 | 1 | 0 | 0 | 0 | 0 | 0
17 | 1 |  | 200 |  | 1.18-2403-12-1/1 | Техническое обслуживание в течение года разного оборудования систем кондиционирования воздуха, центробежных насосов производительностью по воде 20 м3/ч | насос | 9 | 0 | 9 |  |  |  | 201678.57 | 7087.05 | 0 | 0 | 194591.52 | 0 | 306 | 0 | 0 | 136214.06 | 19459.15 |  | -1 | 22408.73 | 787.45 | 0 | 0 | 21621.28 | 0 | 34 | 0 | 0 | 22408.73 | 787.45 | 0 | 0 | 21621.28 | 0 | 34 | 0 | 0 | 70 | 10 | 1 | 1 |  |  | 1 | 1 | 1 | 1 |  |  |  |  | 0 | 4 | СН-2012.1 Выпуск № 5 (в текущих ценах по состоянию на 01.10.2025 г.). 1.18-2403-12-1/1 |  |  | 0 | 0 |  | 0 | 1 | 0 | 1 | 1 | 1 | 1 | 1 | 1 |  | 70 | 10 |  |  |  | 0 | 0 | 0 | [5 empty] | 0 |  | 0 | 201678.57 | 787.45 | 0 | 0 | 21621.28 | 0 | 34 | 0 | 0 | 136214.064 | 19459.152 | [13 empty] | 0 | 0 | 1 | 1 |  |  |  | 1013 | насос | насос | 1 | [6 empty] | 1441815344 | 1 | СН-2012 | 0 |  | 4 | 0 | Подрядные работы, гл. 1-5,7 | работа |  |  |  | 1442816 | 22408.73 | 787.45 | 0 | 0 | 21621.28 | 34 | 0 | 0 | [17 empty] | 0 | 0 | 0 |  |  |  |  | 70 | 10 |  |  |  |  | 0 |  | -673921919 | 2 | 1 | -2 | 0 | 0 | 0 | 357351.78 | 0 | 0 | 357351.78 |  | 0 | 3 | 0 |  | 0 | 1 | 0 | 0 | 0 | 0 | 0
17 | 1 |  | 205 | 72 | 1.24-2103-16-1/1 | Техническое обслуживание погружных насосов мощностью от 2,1 кВт до 16 кВт //Канализационный насос Сан-600 Профи Аквалиф | шт. | 1 | 0 | 1 |  |  |  | 19445 | 11762.68 | 53.06 | 2.26 | 7629.26 | 0 | 11.4 | 0 | 0 | 5340.48 | 762.93 |  | 1471770973 | 19445 | 11762.68 | 53.06 | 2.26 | 7629.26 | 0 | 11.4 | 0 | 0 | 9722.5 | 5881.34 | 26.53 | 1.13 | 3814.63 | 0 | 5.7 | 0 | 0 | 70 | 10 | 1 | 1 |  |  | 1 | 1 | 1 | 1 |  |  |  |  | 0 | 4 | СН-2012.1 Выпуск № 5 (в текущих ценах по состоянию на 01.10.2025 г.). 1.24-2103-16-1/1 |  |  | 0 | 0 |  | 0 | 1 | 0 | 1 | 1 | 1 | 1 | 1 | 1 |  | 70 | 10 |  |  |  | 0 | 0 | 0 | [5 empty] | 0 |  | 0 | 19445 | 11762.68 | 53.06 | 2.26 | 7629.26 | 0 | 11.4 | 0 | 0 | 5340.482 | 762.926 |  |  |  | *2 | *2 | *2 | *2 |  | *2 | *2 |  |  |  | 0 | 0 | 1 | 1 |  |  |  | 16987630 | шт. | шт. | 1 | [6 empty] | 1441815344 | 1 | СН-2012 | 0 |  | 4 | 0 | Подрядные работы, гл. 1-5,7 | работа |  |  |  | 131072 | 9722.5 | 5881.34 | 26.53 | 1.13 | 3814.63 | 5.7 | 0 | 0 | [17 empty] | 0 | 0 | 0 |  |  |  |  | 70 | 10 |  |  |  |  | 0 |  | -524154144 | 2 | 1 | -2 | 0 | 2.44 | 0 | 25550.85 | 0 | 0 | 25550.85 |  | 0 | 3 | 0 |  | 0 | 1 | 0 | 0 | 0 | 0 | 0
51 | 1 | 5 | 264 |  | Новый подраздел | Подраздел: Система канализации К1 | 0 | [6 empty] | 212143.83 | 13836.72 | 7848.39 | 4886.01 | 190458.72 | 0 | 363.375 | 0 | 0 | 133321.1 | 19045.87 |  |  | 212143.83 | 13836.72 | 7848.39 | 4886.01 | 190458.72 | 0 | 363.375 | 0 | 0 | 133321.1 | 19045.87 |  |  | 0 | 0 | 0 | 369787.69 | 0 | 0 | 369787.69 | 13836.72 | 13836.72 | 0 | 13836.72 | 0 | 0 | 0 | 0 | 0 | [19 empty] | 0 | 0 | 0 | 369787.69 | 0 | 0 | 369787.69 | 13836.72 | 13836.72 | 0 | 13836.72 | 0 | 0 | 0 | 0 | 0 | [114 empty] | 0
50 | 0 | 0 | 1 | 201 | 212143.83 | ПЗ | Прямые затраты |  |  | 201 | 1 | 3 |  | 2 | [7 empty] | 25888.14 | 1 | 25888.14
50 | 0 | 0 | 1 | 202 | 13836.72 | СтМатОб | Стоимость материальных ресурсов (всего) |  |  | 202 | 2 | 3 |  | 2 | [7 empty] | 11820.46 | 1 | 11820.46
50 | 0 | 0 | 1 | 222 | 0 | СтМатОбЗак | Стоимость материалов и оборудования заказчика |  |  | 222 | 3 | 3 |  | 2 | [7 empty] | 0 | 1 | 0
50 | 0 | 0 | 1 | 225 | 13836.72 | СтМатОбПод | Стоимость материалов и оборудования подрядчика |  |  | 225 | 4 | 3 |  | 2 | [7 empty] | 11820.46 | 1 | 11820.46
50 | 0 | 0 | 1 | 226 | 13836.72 | СтМат | Стоимость материалов (всего) |  |  | 226 | 5 | 3 |  | 2 | [7 empty] | 11820.46 | 1 | 11820.46
50 | 0 | 0 | 1 | 227 | 0 | СтМатЗак | Стоимость материалов заказчика |  |  | 227 | 6 | 3 |  | 2 | [7 empty] | 0 | 1 | 0
50 | 0 | 0 | 1 | 228 | 13836.72 | СтМатПод | Стоимость материалов подрядчика |  |  | 228 | 7 | 3 |  | 2 | [7 empty] | 11820.46 | 1 | 11820.46
50 | 0 | 0 | 1 | 216 | 0 | Оборуд | Стоимость оборудования (всего) |  |  | 216 | 8 | 3 |  | 2 | [7 empty] | 0 | 1 | 0
50 | 0 | 0 | 1 | 223 | 0 | ОборудЗак | Стоимость оборудования заказчика |  |  | 223 | 9 | 3 |  | 2 | [7 empty] | 0 | 1 | 0
50 | 0 | 0 | 1 | 229 | 0 | ОборудПод | Стоимость оборудования подрядчика |  |  | 229 | 10 | 3 |  | 2 | [7 empty] | 0 | 1 | 0
50 | 0 | 0 | 1 | 203 | 7848.39 | ЭММ | Эксплуатация машин |  |  | 203 | 11 | 3 |  | 2 | [7 empty] | 1499.39 | 1 | 1499.39
50 | 0 | 0 | 1 | 231 | 0 | ЭММсНРиСП | Эксплуатация машин по ТСН-2001.16 |  |  | 231 | 12 | 3 |  | 2 | [7 empty] | 0 | 1 | 0
50 | 0 | 0 | 1 | 204 | 4886.01 | ЗПМ | ЗП машинистов |  |  | 204 | 13 | 3 |  | 2 | [7 empty] | 919.33 | 1 | 919.33
50 | 0 | 0 | 1 | 205 | 190458.72 | ОЗП | Основная ЗП рабочих |  |  | 205 | 14 | 3 |  | 2 | [7 empty] | 12568.29 | 1 | 12568.29
50 | 0 | 0 | 1 | 232 | 0 | ОЗПсНРиСП | Основная ЗП рабочих по ТСН-2001.16 |  |  | 232 | 15 | 3 |  | 2 | [7 empty] | 0 | 1 | 0
50 | 0 | 0 | 1 | 214 | 0 | Строит | Строительные работы с НР и СП |  |  | 214 | 16 | 3 |  | 2 | [7 empty] | 0 | 1 | 0
50 | 0 | 0 | 1 | 215 | 0 | Монтаж | Монтажные работы с НР и СП |  |  | 215 | 17 | 3 |  | 2 | [7 empty] | 0 | 1 | 0
50 | 0 | 0 | 1 | 217 | 369787.69 | Прочие | Прочие работы с НР и СП |  |  | 217 | 18 | 3 |  | 2 | [7 empty] | 36935.65 | 1 | 36935.65
50 | 0 | 0 | 1 | 230 | 0 | ПрочиеЗатр | Прочие затраты по ТСН-2001.16 |  |  | 230 | 19 | 3 |  | 2 | [7 empty] | 0 | 1 | 0
50 | 0 | 0 | 1 | 206 | 0 | ВозврМат | Возврат материалов |  |  | 206 | 20 | 3 |  | 2 | [7 empty] | 0 | 1 | 0
50 | 0 | 0 | 1 | 207 | 363.375 | ТрудСтр | Трудозатраты строителей |  |  | 207 | 21 | 3 |  | -1 | [7 empty] | 19.456 | 1 | 19.456
50 | 0 | 0 | 1 | 208 | 0 | ТрудМаш | Трудозатраты машинистов |  |  | 208 | 22 | 3 |  | -1 | [7 empty] | 0 | 1 | 0
50 | 0 | 0 | 1 | 209 | 0 | ТранспМат | Транспорт материалов |  |  | 209 | 23 | 3 |  | 2 | [7 empty] | 0 | 1 | 0
50 | 0 | 0 | 1 | 233 | 0 | Перевозка | Перевозка грузов |  |  | 233 | 24 | 3 |  | 2 | [7 empty] | 0 | 1 | 0
50 | 0 | 0 | 1 | 210 | 133321.1 | НР | Накладные расходы |  |  | 210 | 25 | 3 |  | 2 | [7 empty] | 8797.8 | 1 | 8797.8
50 | 0 | 0 | 1 | 211 | 19045.87 | СмПриб | Сметная прибыль |  |  | 211 | 26 | 3 |  | 2 | [7 empty] | 1256.83 | 1 | 1256.83
50 | 0 | 0 | 1 | 224 | 369787.69 | Всего | Всего с НР и СП |  |  | 224 | 27 | 3 |  | 2 | [7 empty] | 36935.65 | 1 | 36935.65
5 | 1 |  | 327 |  | Новый подраздел | Подраздел: Внутренний водосток ВК2.3 |  | 0 |  | 0 | [7 empty] | 0 |  |  | 0 | [53 empty] | 0 | [11 empty] | 0
52 | 1 | 5 | 320 | 0 | Новый подраздел | Подраздел: Внутренний водосток ВК2.3 | [7 empty] | 0 | 0 | 0 | 0 | 0 | 0 | 0 | 0 | 0 | 0 | 0 | 0 | 0 | 0 | 0 | 0 | 0 | 0 | 0 | 0 | 0 | 0 | 0 | 0 | 0 | 0 | 0 | 0 | 0 | 0 | 0 | 0 | 0 | 0 | 0 | 0 | 0 | 0 | 0 | 0 | 0 | 0 | 0 | 0 | 0 | 0 | 0 | 0 | 0 | 0 | 0 | 0 | 0 | 0 | 0 | 0 | 0 | 0 | 0 | 0 | 0 | 0 | 0 | 0 | 0 | 0 | 0 | 0 | 0 | 0 | 0 | 0 | 0 | 0 | 0 | 0 | 0 | 0 | 0 | 0 | 0 | 0 | 0 | 0 | 0 | 0 | 0 | 0 | 0 | 0 | 0 | 0 | 0 | 0 | 0 | 0 | 0 | 0 | 0 | 0 | 0 | 0 | 0 | 0 | 0 | 0 | 0 | 0 | 0 | 0 | 0 | 0 | 0 | 0 | 0 | 0 | 0 | 0 | 0 | 0 | 0 | 0 | 0 | 0 | 0 | 0 | 0 | 0 | 0 | 0 | 0 | 0 | 0 | 0 | 0 | 0 | 0 | 0 | 0 | 0 | 0 | 0 | 0 | 0 | 0 | 0 | 0 | 0 | 0 | 0 | 0 | 0 | 0 | 0 | 0 | 0 | 0 | 0 | 0 | 0 | 0 | 0 | 0 | 0 | 0 | 0 | 0 | 0 | 0 | 0 | 0 | 0 | 0 | 0 | 0 | 0 | 0 | 0 | 0 | 0 | 0 | 0 | 0 | 0 | 0 | 0 | 0 | 0 | 0 | 0 | 0 | 0
17 | 1 |  | 206 |  | 1.15-2101-1-1/1 | Осмотр магистральных неизолированных внутренних трубопроводов диаметром до 100 мм | 100 м | 0.11125 | 0 | 0.11125 |  |  |  | 225.15 | 0 | 0 | 0 | 225.15 | 0 | 0.4005 | 0 | 0 | 157.61 | 22.52 |  | -1 | 2023.8 | 0 | 0 | 0 | 2023.8 | 0 | 3.6 | 0 | 0 | 505.95 | 0 | 0 | 0 | 505.95 | 0 | 0.9 | 0 | 0 | 70 | 10 | 1 | 1 |  |  | 1 | 1 | 1 | 1 |  |  |  |  | 0 | 4 | СН-2012.1 Выпуск № 5 (в текущих ценах по состоянию на 01.10.2025 г.). 1.15-2101-1-1/1 |  |  | 0 | 0 |  | 0 | 1 | 0 | 1 | 1 | 1 | 1 | 1 | 1 |  | 70 | 10 |  |  |  | 0 | 0 | 0 | [5 empty] | 0 |  | 0 | 225.15 | 0 | 0 | 0 | 2023.8 | 0 | 3.6 | 0 | 0 | 157.605 | 22.515 |  |  |  | *4 | *4 | *4 | *4 |  | *4 | *4 |  |  |  | 0 | 0 | 1 | 1 |  |  |  | 1003 | 100 м | 100 м | 100 | [6 empty] | 1441815344 | 1 | СН-2012 | 0 |  | 4 | 0 | Подрядные работы, гл. 1-5,7 | работа |  |  |  | 132096 | 505.95 | 0 | 0 | 0 | 505.95 | 0.9 | 0 | 0 | [17 empty] | 0 | 0 | 0 |  |  |  |  | 70 | 10 |  |  |  |  | 0 |  | -341239612 | 2 | 1 | -2 | 0 | 0 | 0 | 405.28 | 0 | 0 | 405.28 |  | 0 | 3 | 0 |  | 0 | 1 | 0 | 0 | 0 | 0 | 0
17 | 1 |  | 207 |  | 1.15-2101-2-1/1 | Осмотр магистральных неизолированных внутренних трубопроводов диаметром до 100 мм с лестниц | 100 м | 0.33375 | 0 | 0.33375 |  |  |  | 1981.31 | 0 | 0 | 0 | 1981.31 | 0 | 3.5244 | 0 | 0 | 1386.92 | 198.13 |  | -1 | 5936.52 | 0 | 0 | 0 | 5936.52 | 0 | 10.56 | 0 | 0 | 1484.13 | 0 | 0 | 0 | 1484.13 | 0 | 2.64 | 0 | 0 | 70 | 10 | 1 | 1 |  |  | 1 | 1 | 1 | 1 |  |  |  |  | 0 | 4 | СН-2012.1 Выпуск № 5 (в текущих ценах по состоянию на 01.10.2025 г.). 1.15-2101-2-1/1 |  |  | 0 | 0 |  | 0 | 1 | 0 | 1 | 1 | 1 | 1 | 1 | 1 |  | 70 | 10 |  |  |  | 0 | 0 | 0 | [5 empty] | 0 |  | 0 | 1981.31 | 0 | 0 | 0 | 5936.52 | 0 | 10.56 | 0 | 0 | 1386.917 | 198.131 |  |  |  | *4 | *4 | *4 | *4 |  | *4 | *4 |  |  |  | 0 | 0 | 1 | 1 |  |  |  | 1003 | 100 м | 100 м | 100 | [6 empty] | 1441815344 | 1 | СН-2012 | 0 |  | 4 | 0 | Подрядные работы, гл. 1-5,7 | работа |  |  |  | 132096 | 1484.13 | 0 | 0 | 0 | 1484.13 | 2.64 | 0 | 0 | [17 empty] | 0 | 0 | 0 |  |  |  |  | 70 | 10 |  |  |  |  | 0 |  | 1802126441 | 2 | 1 | -2 | 0 | 0 | 0 | 3566.36 | 0 | 0 | 3566.36 |  | 0 | 3 | 0 |  | 0 | 1 | 0 | 0 | 0 | 0 | 0
51 | 1 | 5 | 320 |  | Новый подраздел | Подраздел: Внутренний водосток ВК2.3 | 0 | [6 empty] | 0 | 0 | 0 | 0 | 0 | 0 | 0 | 0 | 0 | 0 | 0 |  |  | 0 | 0 | 0 | 0 | 0 | 0 | 0 | 0 | 0 | 0 | 0 |  |  | 0 | 0 | 0 | 0 | 0 | 0 | 0 | 0 | 0 | 0 | 0 | 0 | 0 | 0 | 0 | 0 | [19 empty] | 0 | 0 | 0 | 0 | 0 | 0 | 0 | 0 | 0 | 0 | 0 | 0 | 0 | 0 | 0 | 0 | [114 empty] | 0
50 | 0 | 0 | 1 | 201 | 0 | ПЗ | Прямые затраты |  |  | 201 | 1 | 3 |  | 2 | [7 empty] | 0 | 1 | 0
50 | 0 | 0 | 1 | 202 | 0 | СтМатОб | Стоимость материальных ресурсов (всего) |  |  | 202 | 2 | 3 |  | 2 | [7 empty] | 0 | 1 | 0
50 | 0 | 0 | 1 | 222 | 0 | СтМатОбЗак | Стоимость материалов и оборудования заказчика |  |  | 222 | 3 | 3 |  | 2 | [7 empty] | 0 | 1 | 0
50 | 0 | 0 | 1 | 225 | 0 | СтМатОбПод | Стоимость материалов и оборудования подрядчика |  |  | 225 | 4 | 3 |  | 2 | [7 empty] | 0 | 1 | 0
50 | 0 | 0 | 1 | 226 | 0 | СтМат | Стоимость материалов (всего) |  |  | 226 | 5 | 3 |  | 2 | [7 empty] | 0 | 1 | 0
50 | 0 | 0 | 1 | 227 | 0 | СтМатЗак | Стоимость материалов заказчика |  |  | 227 | 6 | 3 |  | 2 | [7 empty] | 0 | 1 | 0
50 | 0 | 0 | 1 | 228 | 0 | СтМатПод | Стоимость материалов подрядчика |  |  | 228 | 7 | 3 |  | 2 | [7 empty] | 0 | 1 | 0
50 | 0 | 0 | 1 | 216 | 0 | Оборуд | Стоимость оборудования (всего) |  |  | 216 | 8 | 3 |  | 2 | [7 empty] | 0 | 1 | 0
50 | 0 | 0 | 1 | 223 | 0 | ОборудЗак | Стоимость оборудования заказчика |  |  | 223 | 9 | 3 |  | 2 | [7 empty] | 0 | 1 | 0
50 | 0 | 0 | 1 | 229 | 0 | ОборудПод | Стоимость оборудования подрядчика |  |  | 229 | 10 | 3 |  | 2 | [7 empty] | 0 | 1 | 0
50 | 0 | 0 | 1 | 203 | 0 | ЭММ | Эксплуатация машин |  |  | 203 | 11 | 3 |  | 2 | [7 empty] | 0 | 1 | 0
50 | 0 | 0 | 1 | 231 | 0 | ЭММсНРиСП | Эксплуатация машин по ТСН-2001.16 |  |  | 231 | 12 | 3 |  | 2 | [7 empty] | 0 | 1 | 0
50 | 0 | 0 | 1 | 204 | 0 | ЗПМ | ЗП машинистов |  |  | 204 | 13 | 3 |  | 2 | [7 empty] | 0 | 1 | 0
50 | 0 | 0 | 1 | 205 | 0 | ОЗП | Основная ЗП рабочих |  |  | 205 | 14 | 3 |  | 2 | [7 empty] | 0 | 1 | 0
50 | 0 | 0 | 1 | 232 | 0 | ОЗПсНРиСП | Основная ЗП рабочих по ТСН-2001.16 |  |  | 232 | 15 | 3 |  | 2 | [7 empty] | 0 | 1 | 0
50 | 0 | 0 | 1 | 214 | 0 | Строит | Строительные работы с НР и СП |  |  | 214 | 16 | 3 |  | 2 | [7 empty] | 0 | 1 | 0
50 | 0 | 0 | 1 | 215 | 0 | Монтаж | Монтажные работы с НР и СП |  |  | 215 | 17 | 3 |  | 2 | [7 empty] | 0 | 1 | 0
50 | 0 | 0 | 1 | 217 | 0 | Прочие | Прочие работы с НР и СП |  |  | 217 | 18 | 3 |  | 2 | [7 empty] | 0 | 1 | 0
50 | 0 | 0 | 1 | 230 | 0 | ПрочиеЗатр | Прочие затраты по ТСН-2001.16 |  |  | 230 | 19 | 3 |  | 2 | [7 empty] | 0 | 1 | 0
50 | 0 | 0 | 1 | 206 | 0 | ВозврМат | Возврат материалов |  |  | 206 | 20 | 3 |  | 2 | [7 empty] | 0 | 1 | 0
50 | 0 | 0 | 1 | 207 | 0 | ТрудСтр | Трудозатраты строителей |  |  | 207 | 21 | 3 |  | -1 | [7 empty] | 0 | 1 | 0
50 | 0 | 0 | 1 | 208 | 0 | ТрудМаш | Трудозатраты машинистов |  |  | 208 | 22 | 3 |  | -1 | [7 empty] | 0 | 1 | 0
50 | 0 | 0 | 1 | 209 | 0 | ТранспМат | Транспорт материалов |  |  | 209 | 23 | 3 |  | 2 | [7 empty] | 0 | 1 | 0
50 | 0 | 0 | 1 | 233 | 0 | Перевозка | Перевозка грузов |  |  | 233 | 24 | 3 |  | 2 | [7 empty] | 0 | 1 | 0
50 | 0 | 0 | 1 | 210 | 0 | НР | Накладные расходы |  |  | 210 | 25 | 3 |  | 2 | [7 empty] | 0 | 1 | 0
50 | 0 | 0 | 1 | 211 | 0 | СмПриб | Сметная прибыль |  |  | 211 | 26 | 3 |  | 2 | [7 empty] | 0 | 1 | 0
50 | 0 | 0 | 1 | 224 | 0 | Всего | Всего с НР и СП |  |  | 224 | 27 | 3 |  | 2 | [7 empty] | 0 | 1 | 0
51 | 1 | 4 | 24 |  | Новый раздел | Раздел: 1. Система водоснабжения и водоотведение. | 0 | [6 empty] | 383235.77 | 14731.08 | 32375.65 | 20437.89 | 336129.04 | 0 | 621.822 | 0 | 0 | 235290.36 | 33612.96 | [15 empty] | 0 | 0 | 0 | 674212.02 | 0 | 0 | 674212.02 | 14731.08 | 14731.08 | 0 | 14731.08 | 0 | 0 | 0 | 0 | 0 | [149 empty] | 0
50 | 0 | 0 | 1 | 201 | 383235.77 | ПЗ | Прямые затраты |  |  | 201 | 1 | 3 |  | 2 | [7 empty] | 374196.59 | 1 | 374196.59
50 | 0 | 0 | 1 | 202 | 14731.08 | СтМатОб | Стоимость материальных ресурсов (всего) |  |  | 202 | 2 | 3 |  | 2 | [7 empty] | 14729.83 | 1 | 14729.83
50 | 0 | 0 | 1 | 222 | 0 | СтМатОбЗак | Стоимость материалов и оборудования заказчика |  |  | 222 | 3 | 3 |  | 2 | [7 empty] | 0 | 1 | 0
50 | 0 | 0 | 1 | 225 | 14731.08 | СтМатОбПод | Стоимость материалов и оборудования подрядчика |  |  | 225 | 4 | 3 |  | 2 | [7 empty] | 14729.83 | 1 | 14729.83
50 | 0 | 0 | 1 | 226 | 14731.08 | СтМат | Стоимость материалов (всего) |  |  | 226 | 5 | 3 |  | 2 | [7 empty] | 14729.83 | 1 | 14729.83
50 | 0 | 0 | 1 | 227 | 0 | СтМатЗак | Стоимость материалов заказчика |  |  | 227 | 6 | 3 |  | 2 | [7 empty] | 0 | 1 | 0
50 | 0 | 0 | 1 | 228 | 14731.08 | СтМатПод | Стоимость материалов подрядчика |  |  | 228 | 7 | 3 |  | 2 | [7 empty] | 14729.83 | 1 | 14729.83
50 | 0 | 0 | 1 | 216 | 0 | Оборуд | Стоимость оборудования (всего) |  |  | 216 | 8 | 3 |  | 2 | [7 empty] | 0 | 1 | 0
50 | 0 | 0 | 1 | 223 | 0 | ОборудЗак | Стоимость оборудования заказчика |  |  | 223 | 9 | 3 |  | 2 | [7 empty] | 0 | 1 | 0
50 | 0 | 0 | 1 | 229 | 0 | ОборудПод | Стоимость оборудования подрядчика |  |  | 229 | 10 | 3 |  | 2 | [7 empty] | 0 | 1 | 0
50 | 0 | 0 | 1 | 203 | 32375.65 | ЭММ | Эксплуатация машин |  |  | 203 | 11 | 3 |  | 2 | [7 empty] | 29479.07 | 1 | 29479.07
50 | 0 | 0 | 1 | 231 | 0 | ЭММсНРиСП | Эксплуатация машин по ТСН-2001.16 |  |  | 231 | 12 | 3 |  | 2 | [7 empty] | 0 | 1 | 0
50 | 0 | 0 | 1 | 204 | 20437.89 | ЗПМ | ЗП машинистов |  |  | 204 | 13 | 3 |  | 2 | [7 empty] | 18601.29 | 1 | 18601.29
50 | 0 | 0 | 1 | 205 | 336129.04 | ОЗП | Основная ЗП рабочих |  |  | 205 | 14 | 3 |  | 2 | [7 empty] | 329987.69 | 1 | 329987.69
50 | 0 | 0 | 1 | 232 | 0 | ОЗПсНРиСП | Основная ЗП рабочих по ТСН-2001.16 |  |  | 232 | 15 | 3 |  | 2 | [7 empty] | 0 | 1 | 0
50 | 0 | 0 | 1 | 214 | 0 | Строит | Строительные работы с НР и СП |  |  | 214 | 16 | 3 |  | 2 | [7 empty] | 0 | 1 | 0
50 | 0 | 0 | 1 | 215 | 0 | Монтаж | Монтажные работы с НР и СП |  |  | 215 | 17 | 3 |  | 2 | [7 empty] | 0 | 1 | 0
50 | 0 | 0 | 1 | 217 | 674212.02 | Прочие | Прочие работы с НР и СП |  |  | 217 | 18 | 3 |  | 2 | [7 empty] | 658276.23 | 1 | 658276.23
50 | 0 | 0 | 1 | 230 | 0 | ПрочиеЗатр | Прочие затраты по ТСН-2001.16 |  |  | 230 | 19 | 3 |  | 2 | [7 empty] | 0 | 1 | 0
50 | 0 | 0 | 1 | 206 | 0 | ВозврМат | Возврат материалов |  |  | 206 | 20 | 3 |  | 2 | [7 empty] | 0 | 1 | 0
50 | 0 | 0 | 1 | 207 | 621.822 | ТрудСтр | Трудозатраты строителей |  |  | 207 | 21 | 3 |  | -1 | [7 empty] | 611.486 | 1 | 611.486
50 | 0 | 0 | 1 | 208 | 0 | ТрудМаш | Трудозатраты машинистов |  |  | 208 | 22 | 3 |  | -1 | [7 empty] | 0 | 1 | 0
50 | 0 | 0 | 1 | 209 | 0 | ТранспМат | Транспорт материалов |  |  | 209 | 23 | 3 |  | 2 | [7 empty] | 0 | 1 | 0
50 | 0 | 0 | 1 | 233 | 0 | Перевозка | Перевозка грузов |  |  | 233 | 24 | 3 |  | 2 | [7 empty] | 0 | 1 | 0
50 | 0 | 0 | 1 | 210 | 235290.36 | НР | Накладные расходы |  |  | 210 | 25 | 3 |  | 2 | [7 empty] | 230991.41 | 1 | 230991.41
50 | 0 | 0 | 1 | 211 | 33612.96 | СмПриб | Сметная прибыль |  |  | 211 | 26 | 3 |  | 2 | [7 empty] | 32998.83 | 1 | 32998.83
50 | 0 | 0 | 1 | 224 | 674212.02 | Всего | Всего с НР и СП |  |  | 224 | 27 | 3 |  | 2 | [7 empty] | 658276.23 | 1 | 658276.23
4 | 1 |  | 594 |  | Новый раздел | Раздел: 2. Внутренние сети отопления и ИТП |  | 0 |  | 0 | [7 empty] | 0 |  |  | 0 | [53 empty] | 0 | [11 empty] | 0
52 | 1 | 4 | 387 | 0 | Новый раздел | Раздел: 2. Внутренние сети отопления и ИТП | [7 empty] | 199715.36 | 4581.19 | 33270.72 | 21019.6 | 161863.45 | 0 | 261.496 | 0 | 0 | 113304.44 | 16186.38 | 0 | 0 | 0 | 0 | 0 | 0 | 0 | 0 | 0 | 0 | 0 | 0 | 0 | 0 | 0 | 0 | 0 | 0 | 351907.34 | 0 | 0 | 351907.34 | 4581.19 | 4581.19 | 0 | 4581.19 | 0 | 0 | 0 | 0 | 0 | 0 | 0 | 0 | 0 | 0 | 0 | 0 | 0 | 0 | 0 | 0 | 0 | 0 | 0 | 0 | 0 | 0 | 0 | 0 | 0 | 0 | 0 | 0 | 0 | 0 | 0 | 0 | 0 | 0 | 0 | 0 | 0 | 0 | 0 | 0 | 0 | 0 | 0 | 0 | 0 | 0 | 0 | 0 | 0 | 0 | 0 | 0 | 0 | 0 | 0 | 0 | 0 | 0 | 0 | 0 | 0 | 0 | 0 | 0 | 0 | 0 | 0 | 0 | 0 | 0 | 0 | 0 | 0 | 0 | 0 | 0 | 0 | 0 | 0 | 0 | 0 | 0 | 0 | 0 | 0 | 0 | 0 | 0 | 0 | 0 | 0 | 0 | 0 | 0 | 0 | 0 | 0 | 0 | 0 | 0 | 0 | 0 | 0 | 0 | 0 | 0 | 0 | 0 | 0 | 0 | 0 | 0 | 0 | 0 | 0 | 0 | 0 | 0 | 0 | 0 | 0 | 0 | 0 | 0 | 0 | 0 | 0 | 0 | 0 | 0 | 0 | 0 | 0 | 0 | 0 | 0 | 0 | 0 | 0 | 0 | 0 | 0 | 0 | 0 | 0 | 0 | 0 | 0 | 0 | 0 | 0 | 0 | 0 | 0 | 0
5 | 1 |  | 488 |  | Новый подраздел | Подраздел: Индивидуальный тепловой пункт ( ИТП ) |  | 0 |  | 0 | [7 empty] | 0 |  |  | 0 | [53 empty] | 0 | [11 empty] | 0
52 | 1 | 5 | 391 | 0 | Новый подраздел | Подраздел: Индивидуальный тепловой пункт ( ИТП ) | [7 empty] | 74137.66 | 4497.44 | 6879.84 | 4362.28 | 62760.38 | 0 | 92.192 | 0 | 0 | 43932.28 | 6276.07 | 0 | 0 | 74137.66 | 4497.44 | 6879.84 | 4362.28 | 62760.38 | 0 | 92.192 | 0 | 0 | 43932.28 | 6276.07 | 0 | 0 | 0 | 0 | 0 | 129057.28 | 0 | 0 | 129057.28 | 4497.44 | 4497.44 | 0 | 4497.44 | 0 | 0 | 0 | 0 | 0 | 0 | 0 | 0 | 0 | 0 | 0 | 0 | 0 | 0 | 0 | 0 | 0 | 0 | 0 | 0 | 0 | 0 | 0 | 0 | 0 | 0 | 0 | 129057.28 | 0 | 0 | 129057.28 | 4497.44 | 4497.44 | 0 | 4497.44 | 0 | 0 | 0 | 0 | 0 | 0 | 0 | 0 | 0 | 0 | 0 | 0 | 0 | 0 | 0 | 0 | 0 | 0 | 0 | 0 | 0 | 0 | 0 | 0 | 0 | 0 | 0 | 0 | 0 | 0 | 0 | 0 | 0 | 0 | 0 | 0 | 0 | 0 | 0 | 0 | 0 | 0 | 0 | 0 | 0 | 0 | 0 | 0 | 0 | 0 | 0 | 0 | 0 | 0 | 0 | 0 | 0 | 0 | 0 | 0 | 0 | 0 | 0 | 0 | 0 | 0 | 0 | 0 | 0 | 0 | 0 | 0 | 0 | 0 | 0 | 0 | 0 | 0 | 0 | 0 | 0 | 0 | 0 | 0 | 0 | 0 | 0 | 0 | 0 | 0 | 0 | 0 | 0 | 0 | 0 | 0 | 0 | 0 | 0 | 0 | 0 | 0 | 0 | 0 | 0 | 0 | 0 | 0 | 0 | 0 | 0 | 0 | 0 | 0 | 0 | 0 | 0 | 0 | 0 | 0
19 | 1 |  |  |  |  | К1 БИТП. Модуль ввода и учета 2,558УУТ ADL | [19 empty] | 1 | [182 empty] | 0
17 | 1 |  | 209 | 73 | 1.23-2103-41-1/1 | Техническое обслуживание регулирующего клапана /БИВАЛ® Кран шаровой стальной КШТ 12.200.16 Ф/Ф+R Ду 200 Ру 16 в сборе с редуктором Q-800 S и штурвалом W-250 | шт. | 6 | 0 | 6 |  |  |  | 3434.16 | 0 | 938.16 | 594.84 | 2496 | 0 | 4.44 | 0 | 0 | 1747.2 | 249.6 |  | 1471770973 | 572.36 | 0 | 156.36 | 99.14 | 416 | 0 | 0.74 | 0 | 0 | 286.18 | 0 | 78.18 | 49.57 | 208 | 0 | 0.37 | 0 | 0 | 70 | 10 | 1 | 1 |  |  | 1 | 1 | 1 | 1 |  |  |  |  | 0 | 4 | СН-2012.1 Выпуск № 5 (в текущих ценах по состоянию на 01.10.2025 г.). 1.23-2103-41-1/1 |  |  | 0 | 0 |  | 0 | 1 | 0 | 1 | 1 | 1 | 1 | 1 | 1 |  | 70 | 10 |  |  |  | 0 | 0 | 0 | [5 empty] | 0 |  | 0 | 3434.16 | 0 | 156.36 | 99.14 | 416 | 0 | 0.74 | 0 | 0 | 1747.2 | 249.6 |  |  |  | *2 | *2 | *2 | *2 |  | *2 | *2 |  |  |  | 0 | 0 | 1 | 1 |  |  |  | 16987630 | шт. | шт. | 1 | [6 empty] | 1441815344 | 1 | СН-2012 | 0 |  | 4 | 0 | Подрядные работы, гл. 1-5,7 | работа |  |  |  | 131072 | 286.18 | 0 | 78.18 | 49.57 | 208 | 0.37 | 0 | 0 | [17 empty] | 0 | 0 | 0 |  |  |  |  | 70 | 10 |  |  |  |  | 0 |  | 1856499800 | 2 | 1 | -2 | 0 | 642.43 | 0 | 6073.39 | 0 | 0 | 6073.39 |  | 0 | 3 | 0 |  | 0 | 1 | 0 | 0 | 0 | 0 | 0
17 | 1 |  | 210 | 74 | 1.15-2203-7-1/1 | Техническое обслуживание крана шарового латунного никелированного диаметром до 25 мм | 10 шт. | 0.6 | 0 | 0.6 |  |  |  | 166.72 | 0 | 0 | 0 | 166.72 | 0 | 0.27 | 0 | 0 | 116.7 | 16.67 |  | 1471770973 | 277.87 | 0 | 0 | 0 | 277.87 | 0 | 0.45 | 0 | 0 | 277.87 | 0 | 0 | 0 | 277.87 | 0 | 0.45 | 0 | 0 | 70 | 10 | 1 | 1 |  |  | 1 | 1 | 1 | 1 |  |  |  |  | 0 | 4 | СН-2012.1 Выпуск № 5 (в текущих ценах по состоянию на 01.10.2025 г.). 1.15-2203-7-1/1 |  |  | 0 | 0 |  | 0 | 1 | 0 | 1 | 1 | 1 | 1 | 1 | 1 |  | 70 | 10 |  |  |  | 0 | 0 | 0 | [5 empty] | 0 |  | 0 | 166.72 | 0 | 0 | 0 | 277.87 | 0 | 0.45 | 0 | 0 | 116.704 | 16.672 | [13 empty] | 0 | 0 | 1 | 1 |  |  |  | 16987630 | 10 шт. | 10 шт. | 10 | [6 empty] | 1441815344 | 1 | СН-2012 | 0 |  | 4 | 0 | Подрядные работы, гл. 1-5,7 | работа |  |  |  | 131072 | 277.87 | 0 | 0 | 0 | 277.87 | 0.45 | 0 | 0 | [17 empty] | 0 | 0 | 0 |  |  |  |  | 70 | 10 |  |  |  |  | 0 |  | -559430364 | 2 | 1 | -2 | 0 | 0 | 0 | 300.09 | 0 | 0 | 300.09 |  | 0 | 3 | 0 |  | 0 | 1 | 0 | 0 | 0 | 0 | 0
17 | 1 |  | 211 | 75 | 1.23-2303-5-1/1 | Комплекс работ по техническому обслуживанию оборудования, автоматизированных систем и исполнительных механизмов, шкафы, пульты управления, автоматизированные рабочие места /Щит узла учета тепловой энергии/Щит узла учета тепловой энергии | шт. | 1 | 0 | 1 |  |  |  | 1631.48 | 0 | 0 | 0 | 1631.48 | 0 | 2.12 | 0 | 0 | 1142.04 | 163.15 |  | 1471770973 | 1631.48 | 0 | 0 | 0 | 1631.48 | 0 | 2.12 | 0 | 0 | 815.74 | 0 | 0 | 0 | 815.74 | 0 | 1.06 | 0 | 0 | 70 | 10 | 1 | 1 |  |  | 1 | 1 | 1 | 1 |  |  |  |  | 0 | 4 | СН-2012.1 Выпуск № 5 (в текущих ценах по состоянию на 01.10.2025 г.). 1.23-2303-5-1/1 |  |  | 0 | 0 |  | 0 | 1 | 0 | 1 | 1 | 1 | 1 | 1 | 1 |  | 70 | 10 |  |  |  | 0 | 0 | 0 | [5 empty] | 0 |  | 0 | 1631.48 | 0 | 0 | 0 | 1631.48 | 0 | 2.12 | 0 | 0 | 1142.036 | 163.148 |  |  |  | *2 | *2 | *2 | *2 |  | *2 | *2 |  |  |  | 0 | 0 | 1 | 1 |  |  |  | 16987630 | шт. | шт. | 1 | [6 empty] | 1441815344 | 1 | СН-2012 | 0 |  | 4 | 0 | Подрядные работы, гл. 1-5,7 | работа |  |  |  | 131072 | 815.74 | 0 | 0 | 0 | 815.74 | 1.06 | 0 | 0 | [17 empty] | 0 | 0 | 0 |  |  |  |  | 70 | 10 |  |  |  |  | 0 |  | 788337685 | 2 | 1 | -2 | 0 | 0 | 0 | 2936.67 | 0 | 0 | 2936.67 |  | 0 | 3 | 0 |  | 0 | 1 | 0 | 0 | 0 | 0 | 0
17 | 1 |  | 214 | 76 | 1.23-2103-22-3/1 | Техническое обслуживание расходомера электромагнитного | шт. | 3 | 0 | 3 |  |  |  | 9073.14 | 114.84 | 0 | 0 | 8958.3 | 0 | 10.8 | 0 | 0 | 6270.81 | 895.83 |  | 1471770973 | 3024.38 | 38.28 | 0 | 0 | 2986.1 | 0 | 3.6 | 0 | 0 | 1512.19 | 19.14 | 0 | 0 | 1493.05 | 0 | 1.8 | 0 | 0 | 70 | 10 | 1 | 1 |  |  | 1 | 1 | 1 | 1 |  |  |  |  | 0 | 4 | СН-2012.1 Выпуск № 5 (в текущих ценах по состоянию на 01.10.2025 г.). 1.23-2103-22-3/1 |  |  | 0 | 0 |  | 0 | 1 | 0 | 1 | 1 | 1 | 1 | 1 | 1 |  | 70 | 10 |  |  |  | 0 | 0 | 0 | [5 empty] | 0 |  | 0 | 9073.14 | 38.28 | 0 | 0 | 2986.1 | 0 | 3.6 | 0 | 0 | 6270.81 | 895.83 |  |  |  | *2 | *2 | *2 | *2 |  | *2 | *2 |  |  |  | 0 | 0 | 1 | 1 |  |  |  | 16987630 | шт. | шт. | 1 | [6 empty] | 1441815344 | 1 | СН-2012 | 0 |  | 4 | 0 | Подрядные работы, гл. 1-5,7 | работа |  |  |  | 131072 | 1512.19 | 19.14 | 0 | 0 | 1493.05 | 1.8 | 0 | 0 | [17 empty] | 0 | 0 | 0 |  |  |  |  | 70 | 10 |  |  |  |  | 0 |  | -458068811 | 2 | 1 | -2 | 0 | 0 | 0 | 16239.78 | 0 | 0 | 16239.78 |  | 0 | 3 | 0 |  | 0 | 1 | 0 | 0 | 0 | 0 | 0
17 | 1 |  | 218 | 77 | 1.23-2303-6-1/1 | Техническое обслуживание термопреобразователя сопротивления с унифицированным выходным сигналом /Термометр сопротивления платиновых KTC-B-Pt100 | шт. | 2 | 0 | 2 |  |  |  | 1415.12 | 80.96 | 0 | 0 | 1334.16 | 0 | 1.88 | 0 | 0 | 933.91 | 133.42 |  | 1471770973 | 707.56 | 40.48 | 0 | 0 | 667.08 | 0 | 0.94 | 0 | 0 | 353.78 | 20.24 | 0 | 0 | 333.54 | 0 | 0.47 | 0 | 0 | 70 | 10 | 1 | 1 |  |  | 1 | 1 | 1 | 1 |  |  |  |  | 0 | 4 | СН-2012.1 Выпуск № 5 (в текущих ценах по состоянию на 01.10.2025 г.). 1.23-2303-6-1/1 |  |  | 0 | 0 |  | 0 | 1 | 0 | 1 | 1 | 1 | 1 | 1 | 1 |  | 70 | 10 |  |  |  | 0 | 0 | 0 | [5 empty] | 0 |  | 0 | 1415.12 | 40.48 | 0 | 0 | 667.08 | 0 | 0.94 | 0 | 0 | 933.912 | 133.416 |  |  |  | *2 | *2 | *2 | *2 |  | *2 | *2 |  |  |  | 0 | 0 | 1 | 1 |  |  |  | 16987630 | шт. | шт. | 1 | [6 empty] | 1441815344 | 1 | СН-2012 | 0 |  | 4 | 0 | Подрядные работы, гл. 1-5,7 | работа |  |  |  | 131072 | 353.78 | 20.24 | 0 | 0 | 333.54 | 0.47 | 0 | 0 | [17 empty] | 0 | 0 | 0 |  |  |  |  | 70 | 10 |  |  |  |  | 0 |  | 1152964687 | 2 | 1 | -2 | 0 | 0 | 0 | 2482.45 | 0 | 0 | 2482.45 |  | 0 | 3 | 0 |  | 0 | 1 | 0 | 0 | 0 | 0 | 0
17 | 1 |  | 221 | 78 | 1.23-2103-27-1/1 | Техническое обслуживание преобразователя давления МТ100 и аналогов /Датчик давления Коммуналец СДВИ-Р=1,0 Мпа | 10 шт. | 0.2 | 0 | 0.2 |  |  |  | 3555.26 | 6.96 | 0 | 0 | 3548.3 | 0 | 5 | 0 | 0 | 2483.81 | 354.83 |  | 1471770973 | 17776.28 | 34.78 | 0 | 0 | 17741.5 | 0 | 25 | 0 | 0 | 8888.14 | 17.39 | 0 | 0 | 8870.75 | 0 | 12.5 | 0 | 0 | 70 | 10 | 1 | 1 |  |  | 1 | 1 | 1 | 1 |  |  |  |  | 0 | 4 | СН-2012.1 Выпуск № 5 (в текущих ценах по состоянию на 01.10.2025 г.). 1.23-2103-27-1/1 |  |  | 0 | 0 |  | 0 | 1 | 0 | 1 | 1 | 1 | 1 | 1 | 1 |  | 70 | 10 |  |  |  | 0 | 0 | 0 | [5 empty] | 0 |  | 0 | 3555.26 | 34.78 | 0 | 0 | 17741.5 | 0 | 25 | 0 | 0 | 2483.81 | 354.83 |  |  |  | *2 | *2 | *2 | *2 |  | *2 | *2 |  |  |  | 0 | 0 | 1 | 1 |  |  |  | 16987630 | 10 шт. | 10 шт. | 10 | [6 empty] | 1441815344 | 1 | СН-2012 | 0 |  | 4 | 0 | Подрядные работы, гл. 1-5,7 | работа |  |  |  | 131072 | 8888.14 | 17.39 | 0 | 0 | 8870.75 | 12.5 | 0 | 0 | [17 empty] | 0 | 0 | 0 |  |  |  |  | 70 | 10 |  |  |  |  | 0 |  | 452458709 | 2 | 1 | -2 | 0 | 0 | 0 | 6393.9 | 0 | 0 | 6393.9 |  | 0 | 3 | 0 |  | 0 | 1 | 0 | 0 | 0 | 0 | 0
17 | 1 |  | 225 |  | 1.22-2103-3-2/1 | Техническое обслуживание модема, кабельного | шт. | 1 | 0 | 1 |  |  |  | 1898.18 | 23.58 | 0 | 0 | 1874.6 | 0 | 2.26 | 0 | 0 | 1312.22 | 187.46 |  | -1 | 1898.18 | 23.58 | 0 | 0 | 1874.6 | 0 | 2.26 | 0 | 0 | 949.09 | 11.79 | 0 | 0 | 937.3 | 0 | 1.13 | 0 | 0 | 70 | 10 | 1 | 1 |  |  | 1 | 1 | 1 | 1 |  |  |  |  | 0 | 4 | СН-2012.1 Выпуск № 5 (в текущих ценах по состоянию на 01.10.2025 г.). 1.22-2103-3-2/1 |  |  | 0 | 0 |  | 0 | 1 | 0 | 1 | 1 | 1 | 1 | 1 | 1 |  | 70 | 10 |  |  |  | 0 | 0 | 0 | [5 empty] | 0 |  | 0 | 1898.18 | 23.58 | 0 | 0 | 1874.6 | 0 | 2.26 | 0 | 0 | 1312.22 | 187.46 |  |  |  | *2 | *2 | *2 | *2 |  | *2 | *2 |  |  |  | 0 | 0 | 1 | 1 |  |  |  | 16987630 | шт. | шт. | 1 | [6 empty] | 1441815344 | 1 | СН-2012 | 0 |  | 4 | 0 | Подрядные работы, гл. 1-5,7 | работа |  |  |  | 1442816 | 949.09 | 11.79 | 0 | 0 | 937.3 | 1.13 | 0 | 0 | [17 empty] | 0 | 0 | 0 |  |  |  |  | 70 | 10 |  |  |  |  | 0 |  | -2019093608 | 2 | 1 | -2 | 0 | 0 | 0 | 3397.86 | 0 | 0 | 3397.86 |  | 0 | 3 | 0 |  | 0 | 1 | 0 | 0 | 0 | 0 | 0
17 | 1 |  | 228 | 79 | 1.15-2303-5-1/1 | Техническое обслуживание фильтров водяных фланцевых сетчатых диаметром до 65 мм | 10 шт. | 0.1 | 0 | 0.1 |  |  |  | 202.42 | 0.04 | 0 | 0 | 202.38 | 0 | 0.36 | 0 | 0 | 141.67 | 20.24 |  | 1471770973 | 2024.19 | 0.38 | 0 | 0 | 2023.81 | 0 | 3.6 | 0 | 0 | 2024.19 | 0.38 | 0 | 0 | 2023.81 | 0 | 3.6 | 0 | 0 | 70 | 10 | 1 | 1 |  |  | 1 | 1 | 1 | 1 |  |  |  |  | 0 | 4 | СН-2012.1 Выпуск № 5 (в текущих ценах по состоянию на 01.10.2025 г.). 1.15-2303-5-1/1 |  |  | 0 | 0 |  | 0 | 1 | 0 | 1 | 1 | 1 | 1 | 1 | 1 |  | 70 | 10 |  |  |  | 0 | 0 | 0 | [5 empty] | 0 |  | 0 | 202.42 | 0.38 | 0 | 0 | 2023.81 | 0 | 3.6 | 0 | 0 | 141.666 | 20.238 | [13 empty] | 0 | 0 | 1 | 1 |  |  |  | 16987630 | 10 шт. | 10 шт. | 10 | [6 empty] | 1441815344 | 1 | СН-2012 | 0 |  | 4 | 0 | Подрядные работы, гл. 1-5,7 | работа |  |  |  | 131072 | 2024.19 | 0.38 | 0 | 0 | 2023.81 | 3.6 | 0 | 0 | [17 empty] | 0 | 0 | 0 |  |  |  |  | 70 | 10 |  |  |  |  | 0 |  | 253948561 | 2 | 1 | -2 | 0 | 0 | 0 | 364.33 | 0 | 0 | 364.33 |  | 0 | 3 | 0 |  | 0 | 1 | 0 | 0 | 0 | 0 | 0
17 | 1 |  |  | 80 | 21.26-1-110 | Прокладки из терморасширенного графита для обслуживания фильтра сетчатого чугунного фланцевого диаметром 65 мм | шт. | 2 | 0 | 2 |  |  |  | 414.94 | 414.94 | 0 | 0 | 0 | 0 | 0 | 0 | 0 | 0 | 0 |  | 1471770973 | 207.47 | 207.47 | 0 | 0 | 0 | 0 | 0 | 0 | 0 | 207.47 | 207.47 | 0 | 0 | 0 | 0 | 0 | 0 | 0 | 70 | 10 | 1 | 1 |  |  | 1 | 1 | 1 | 1 |  |  |  |  | 3 | 4 | СН-2012.21 Выпуск № 5 (в текущих ценах по состоянию на 01.10.2025 г.). 21.26-1-110 |  |  | 0 | 0 |  | 0 | 1 | 0 | 1 | 1 | 1 | 1 | 1 | 1 |  | 70 | 10 |  |  |  | 0 | 0 | 0 | [5 empty] | 0 |  | 0 | 414.94 | 207.47 | 0 | 0 | 0 | 0 | 0 | 0 | 0 | 0 | 0 | [13 empty] | 0 | 0 | 1 | 1 |  |  |  | 16987630 | шт. | шт. | 1 | [6 empty] | 1441815344 | 1 | СН-2012 | 0 |  | 4 | 0 | Подрядные работы, гл. 1-5,7 | работа |  |  |  | 131072 | 207.47 | 207.47 | 0 | 0 | 0 | 0 | 0 | 0 | [17 empty] | 0 | 0 | 0 |  |  |  |  | 70 | 10 |  |  |  |  | 0 |  | -1876481285 | 2 | 1 | -2 | 0 | 0 | 0 | 414.94 | 0 | 0 | 414.94 |  | 0 | 3 | 0 |  | 0 | 1 | 0 | 0 | 0 | 0 | 0
17 | 1 |  | 231 | 81 | 1.15-2303-5-4/1 | Техническое обслуживание фильтров водяных фланцевых сетчатых диаметром до 200 мм | 10 шт. | 0.2 | 0 | 0.2 |  |  |  | 859.5 | 0.5 | 0 | 0 | 859 | 0 | 1.528 | 0 | 0 | 601.3 | 85.9 |  | 1471770973 | 4297.5 | 2.52 | 0 | 0 | 4294.98 | 0 | 7.64 | 0 | 0 | 4297.5 | 2.52 | 0 | 0 | 4294.98 | 0 | 7.64 | 0 | 0 | 70 | 10 | 1 | 1 |  |  | 1 | 1 | 1 | 1 |  |  |  |  | 0 | 4 | СН-2012.1 Выпуск № 5 (в текущих ценах по состоянию на 01.10.2025 г.). 1.15-2303-5-4/1 |  |  | 0 | 0 |  | 0 | 1 | 0 | 1 | 1 | 1 | 1 | 1 | 1 |  | 70 | 10 |  |  |  | 0 | 0 | 0 | [5 empty] | 0 |  | 0 | 859.5 | 2.52 | 0 | 0 | 4294.98 | 0 | 7.64 | 0 | 0 | 601.3 | 85.9 | [13 empty] | 0 | 0 | 1 | 1 |  |  |  | 16987630 | 10 шт. | 10 шт. | 10 | [6 empty] | 1441815344 | 1 | СН-2012 | 0 |  | 4 | 0 | Подрядные работы, гл. 1-5,7 | работа |  |  |  | 131072 | 4297.5 | 2.52 | 0 | 0 | 4294.98 | 7.64 | 0 | 0 | [17 empty] | 0 | 0 | 0 |  |  |  |  | 70 | 10 |  |  |  |  | 0 |  | -869592219 | 2 | 1 | -2 | 0 | 0 | 0 | 1546.7 | 0 | 0 | 1546.7 |  | 0 | 3 | 0 |  | 0 | 1 | 0 | 0 | 0 | 0 | 0
17 | 1 |  | 232 | 82 | 1.15-2203-7-3/1 | Техническое обслуживание крана шарового латунного никелированного диаметром до 100 мм | 10 шт. | 0.2 | 0 | 0.2 |  |  |  | 113.62 | 0 | 0 | 0 | 113.62 | 0 | 0.184 | 0 | 0 | 79.53 | 11.36 |  | 1471770973 | 568.09 | 0 | 0 | 0 | 568.09 | 0 | 0.92 | 0 | 0 | 568.09 | 0 | 0 | 0 | 568.09 | 0 | 0.92 | 0 | 0 | 70 | 10 | 1 | 1 |  |  | 1 | 1 | 1 | 1 |  |  |  |  | 0 | 4 | СН-2012.1 Выпуск № 5 (в текущих ценах по состоянию на 01.10.2025 г.). 1.15-2203-7-3/1 |  |  | 0 | 0 |  | 0 | 1 | 0 | 1 | 1 | 1 | 1 | 1 | 1 |  | 70 | 10 |  |  |  | 0 | 0 | 0 | [5 empty] | 0 |  | 0 | 113.62 | 0 | 0 | 0 | 568.09 | 0 | 0.92 | 0 | 0 | 79.534 | 11.362 | [13 empty] | 0 | 0 | 1 | 1 |  |  |  | 16987630 | 10 шт. | 10 шт. | 10 | [6 empty] | 1441815344 | 1 | СН-2012 | 0 |  | 4 | 0 | Подрядные работы, гл. 1-5,7 | работа |  |  |  | 131072 | 568.09 | 0 | 0 | 0 | 568.09 | 0.92 | 0 | 0 | [17 empty] | 0 | 0 | 0 |  |  |  |  | 70 | 10 |  |  |  |  | 0 |  | 2082338734 | 2 | 1 | -2 | 0 | 0 | 0 | 204.51 | 0 | 0 | 204.51 |  | 0 | 3 | 0 |  | 0 | 1 | 0 | 0 | 0 | 0 | 0
17 | 1 |  | 235 | 83 | 1.23-2103-21-1/1 | Техническое обслуживание преобразователей давления, перепада давления, тензорезисторных, дифференциальных (Сапфир) | шт. | 1 | 0 | 1 |  |  |  | 1315.66 | 38.28 | 0 | 0 | 1277.38 | 0 | 1.54 | 0 | 0 | 894.17 | 127.74 |  | 1471770973 | 1315.66 | 38.28 | 0 | 0 | 1277.38 | 0 | 1.54 | 0 | 0 | 657.83 | 19.14 | 0 | 0 | 638.69 | 0 | 0.77 | 0 | 0 | 70 | 10 | 1 | 1 |  |  | 1 | 1 | 1 | 1 |  |  |  |  | 0 | 4 | СН-2012.1 Выпуск № 5 (в текущих ценах по состоянию на 01.10.2025 г.). 1.23-2103-21-1/1 |  |  | 0 | 0 |  | 0 | 1 | 0 | 1 | 1 | 1 | 1 | 1 | 1 |  | 70 | 10 |  |  |  | 0 | 0 | 0 | [5 empty] | 0 |  | 0 | 1315.66 | 38.28 | 0 | 0 | 1277.38 | 0 | 1.54 | 0 | 0 | 894.166 | 127.738 |  |  |  | *2 | *2 | *2 | *2 |  | *2 | *2 |  |  |  | 0 | 0 | 1 | 1 |  |  |  | 16987630 | шт. | шт. | 1 | [6 empty] | 1441815344 | 1 | СН-2012 | 0 |  | 4 | 0 | Подрядные работы, гл. 1-5,7 | работа |  |  |  | 131072 | 657.83 | 19.14 | 0 | 0 | 638.69 | 0.77 | 0 | 0 | [17 empty] | 0 | 0 | 0 |  |  |  |  | 70 | 10 |  |  |  |  | 0 |  | -1045979742 | 2 | 1 | -2 | 0 | 0 | 0 | 2337.57 | 0 | 0 | 2337.57 |  | 0 | 3 | 0 |  | 0 | 1 | 0 | 0 | 0 | 0 | 0
17 | 1 |  | 236 | 84 | 1.15-2203-7-2/1 | Техническое обслуживание крана шарового латунного никелированного диаметром до 50 мм | 10 шт. | 0.2 | 0 | 0.2 |  |  |  | 75.33 | 0 | 0 | 0 | 75.33 | 0 | 0.122 | 0 | 0 | 52.73 | 7.53 |  | 1471770973 | 376.67 | 0 | 0 | 0 | 376.67 | 0 | 0.61 | 0 | 0 | 376.67 | 0 | 0 | 0 | 376.67 | 0 | 0.61 | 0 | 0 | 70 | 10 | 1 | 1 |  |  | 1 | 1 | 1 | 1 |  |  |  |  | 0 | 4 | СН-2012.1 Выпуск № 5 (в текущих ценах по состоянию на 01.10.2025 г.). 1.15-2203-7-2/1 |  |  | 0 | 0 |  | 0 | 1 | 0 | 1 | 1 | 1 | 1 | 1 | 1 |  | 70 | 10 |  |  |  | 0 | 0 | 0 | [5 empty] | 0 |  | 0 | 75.33 | 0 | 0 | 0 | 376.67 | 0 | 0.61 | 0 | 0 | 52.731 | 7.533 | [13 empty] | 0 | 0 | 1 | 1 |  |  |  | 16987630 | 10 шт. | 10 шт. | 10 | [6 empty] | 1441815344 | 1 | СН-2012 | 0 |  | 4 | 0 | Подрядные работы, гл. 1-5,7 | работа |  |  |  | 131072 | 376.67 | 0 | 0 | 0 | 376.67 | 0.61 | 0 | 0 | [17 empty] | 0 | 0 | 0 |  |  |  |  | 70 | 10 |  |  |  |  | 0 |  | 357408898 | 2 | 1 | -2 | 0 | 0 | 0 | 135.59 | 0 | 0 | 135.59 |  | 0 | 3 | 0 |  | 0 | 1 | 0 | 0 | 0 | 0 | 0
17 | 1 |  | 239 | 85 | 1.23-2103-18-1/1 | Техническое обслуживание термометра биметаллического, дилатометрического | шт. | 2 | 0 | 2 |  |  |  | 956.52 | 76.56 | 0 | 0 | 879.96 | 0 | 1.24 | 0 | 0 | 615.97 | 88 |  | 1471770973 | 478.26 | 38.28 | 0 | 0 | 439.98 | 0 | 0.62 | 0 | 0 | 239.13 | 19.14 | 0 | 0 | 219.99 | 0 | 0.31 | 0 | 0 | 70 | 10 | 1 | 1 |  |  | 1 | 1 | 1 | 1 |  |  |  |  | 0 | 4 | СН-2012.1 Выпуск № 5 (в текущих ценах по состоянию на 01.10.2025 г.). 1.23-2103-18-1/1 |  |  | 0 | 0 |  | 0 | 1 | 0 | 1 | 1 | 1 | 1 | 1 | 1 |  | 70 | 10 |  |  |  | 0 | 0 | 0 | [5 empty] | 0 |  | 0 | 956.52 | 38.28 | 0 | 0 | 439.98 | 0 | 0.62 | 0 | 0 | 615.972 | 87.996 |  |  |  | *2 | *2 | *2 | *2 |  | *2 | *2 |  |  |  | 0 | 0 | 1 | 1 |  |  |  | 16987630 | шт. | шт. | 1 | [6 empty] | 1441815344 | 1 | СН-2012 | 0 |  | 4 | 0 | Подрядные работы, гл. 1-5,7 | работа |  |  |  | 131072 | 239.13 | 19.14 | 0 | 0 | 219.99 | 0.31 | 0 | 0 | [17 empty] | 0 | 0 | 0 |  |  |  |  | 70 | 10 |  |  |  |  | 0 |  | -1042054303 | 2 | 1 | -2 | 0 | 0 | 0 | 1660.49 | 0 | 0 | 1660.49 |  | 0 | 3 | 0 |  | 0 | 1 | 0 | 0 | 0 | 0 | 0
17 | 1 |  | 240 |  | 1.23-2103-7-1/1 | Техническое обслуживание приборов для измерения и регулирования давления и разряжения, манометры, тип: ЭКМ-1, ЭКМ-2 показывающие электроконтактные и аналоги | шт. | 13 | 0 | 13 |  |  |  | 9391.98 | 0 | 0 | 0 | 9391.98 | 0 | 15.21 | 0 | 0 | 6574.39 | 939.2 |  | -1 | 722.46 | 0 | 0 | 0 | 722.46 | 0 | 1.17 | 0 | 0 | 722.46 | 0 | 0 | 0 | 722.46 | 0 | 1.17 | 0 | 0 | 70 | 10 | 1 | 1 |  |  | 1 | 1 | 1 | 1 |  |  |  |  | 0 | 4 | СН-2012.1 Выпуск № 5 (в текущих ценах по состоянию на 01.10.2025 г.). 1.23-2103-7-1/1 |  |  | 0 | 0 |  | 0 | 1 | 0 | 1 | 1 | 1 | 1 | 1 | 1 |  | 70 | 10 |  |  |  | 0 | 0 | 0 | [5 empty] | 0 |  | 0 | 9391.98 | 0 | 0 | 0 | 722.46 | 0 | 1.17 | 0 | 0 | 6574.386 | 939.198 | [13 empty] | 0 | 0 | 1 | 1 |  |  |  | 16987630 | шт. | шт. | 1 | [6 empty] | 1441815344 | 1 | СН-2012 | 0 |  | 4 | 0 | Подрядные работы, гл. 1-5,7 | работа |  |  |  | 132096 | 722.46 | 0 | 0 | 0 | 722.46 | 1.17 | 0 | 0 | [17 empty] | 0 | 0 | 0 |  |  |  |  | 70 | 10 |  |  |  |  | 0 |  | 1164262949 | 2 | 1 | -2 | 0 | 0 | 0 | 16905.57 | 0 | 0 | 16905.57 |  | 0 | 3 | 0 |  | 0 | 1 | 0 | 0 | 0 | 0 | 0
17 | 1 |  |  |  | Цена поставщика | Поверка манометров | шт. | 13 | 0 | 13 |  |  |  | 2340 | 2340 | 0 | 0 | 0 | 0 | 0 | 0 | 0 | 0 | 0 |  | -1 | 180 | 180 | 0 | 0 | 0 | 0 | 0 | 0 | 0 | 180 | 180 | 0 | 0 | 0 | 0 | 0 | 0 | 0 | 0 | 0 | 1 | 1 |  |  | 1 | 1 | 1 | 1 |  |  |  |  | 3 | 1 |  |  |  | 6001 | 0 |  | 0 | 0 | 0 | 1 | 1 | 1 | 1 | 1 | 1 |  | 0 | 0 |  |  |  | 0 | 0 | 0 | [5 empty] | 0 |  | 0 | 2340 | 180 | 0 | 0 | 0 | 0 | 0 | 0 | 0 | 0 | 0 | [13 empty] | 0 | 0 | 1 | 1 |  |  |  | 16987630 | шт. | шт. | 1 | [6 empty] | 1443509774 | 0 | Материалы | 0 |  | 1 | 6001 | Материалы, изделия и конструкции | Материалы |  |  |  | 132096 | 180 | 180 | 0 | 0 | 0 | 0 | 0 | 0 | [17 empty] | 0 | 0 | 0 |  |  |  |  | 0 | 0 |  |  |  |  | 0 |  | -1463382402 | 2 | 0 | -2 | 0 | 0 | 0 | 2340 | 2340 | 0 | 0 |  | 0 | 0 | 0 |  | 0 | 1 | 0 | 0 | 0 | 0 | 0
17 | 1 |  | 242 |  | 1.17-2103-16-1/1 | Техническое обслуживание крана трехходового шарового под манометр | 10 шт. | 1.3 | 0 | 1.3 |  |  |  | 722.86 | 0.4 | 0 | 0 | 722.46 | 0 | 1.17 | 0 | 0 | 505.72 | 72.25 |  | -1 | 556.05 | 0.31 | 0 | 0 | 555.74 | 0 | 0.9 | 0 | 0 | 556.05 | 0.31 | 0 | 0 | 555.74 | 0 | 0.9 | 0 | 0 | 70 | 10 | 1 | 1 |  |  | 1 | 1 | 1 | 1 |  |  |  |  | 0 | 4 | СН-2012.1 Выпуск № 5 (в текущих ценах по состоянию на 01.10.2025 г.). 1.17-2103-16-1/1 |  |  | 0 | 0 |  | 0 | 1 | 0 | 1 | 1 | 1 | 1 | 1 | 1 |  | 70 | 10 |  |  |  | 0 | 0 | 0 | [5 empty] | 0 |  | 0 | 722.86 | 0.31 | 0 | 0 | 555.74 | 0 | 0.9 | 0 | 0 | 505.722 | 72.246 | [13 empty] | 0 | 0 | 1 | 1 |  |  |  | 16987630 | 10 шт. | 10 шт. | 10 | [6 empty] | 1441815344 | 1 | СН-2012 | 0 |  | 4 | 0 | Подрядные работы, гл. 1-5,7 | работа |  |  |  | 132096 | 556.05 | 0.31 | 0 | 0 | 555.74 | 0.9 | 0 | 0 | [17 empty] | 0 | 0 | 0 |  |  |  |  | 70 | 10 |  |  |  |  | 0 |  | 505455875 | 2 | 1 | -2 | 0 | 0 | 0 | 1300.83 | 0 | 0 | 1300.83 |  | 0 | 3 | 0 |  | 0 | 1 | 0 | 0 | 0 | 0 | 0
19 | 1 |  |  |  |  | К2 БИТП. Модуль отопления 0,872Он ADL | [19 empty] | 1 | [182 empty] | 0
17 | 1 |  | 246 |  | 1.24-3105-1-2/1 | Химическая безразборная промывка пластинчатых теплообменников М15 | шт. | 1 | 0 | 1 |  |  |  | 11654.49 | 130.58 | 0 | 0 | 11523.91 | 0 | 17.34 | 0 | 0 | 8066.74 | 1152.39 |  | -1 | 11654.49 | 130.58 | 0 | 0 | 11523.91 | 0 | 17.34 | 0 | 0 | 11654.49 | 130.58 | 0 | 0 | 11523.91 | 0 | 17.34 | 0 | 0 | 70 | 10 | 1 | 1 |  |  | 1 | 1 | 1 | 1 |  |  |  |  | 0 | 4 | СН-2012.1 Выпуск № 5 (в текущих ценах по состоянию на 01.10.2025 г.). 1.24-3105-1-2/1 |  |  | 0 | 0 |  | 0 | 1 | 0 | 1 | 1 | 1 | 1 | 1 | 1 |  | 70 | 10 |  |  |  | 0 | 0 | 0 | [5 empty] | 0 |  | 0 | 11654.49 | 130.58 | 0 | 0 | 11523.91 | 0 | 17.34 | 0 | 0 | 8066.737 | 1152.391 | [13 empty] | 0 | 0 | 1 | 1 |  |  |  | 16987630 | шт. | шт. | 1 | [6 empty] | 1441815344 | 1 | СН-2012 | 0 |  | 4 | 0 | Подрядные работы, гл. 1-5,7 | работа |  |  |  | 132096 | 11654.49 | 130.58 | 0 | 0 | 11523.91 | 17.34 | 0 | 0 | [17 empty] | 0 | 0 | 0 |  |  |  |  | 70 | 10 |  |  |  |  | 0 |  | -1480099811 | 2 | 1 | -2 | 0 | 0 | 0 | 20873.62 | 0 | 0 | 20873.62 |  | 0 | 3 | 0 |  | 0 | 1 | 0 | 0 | 0 | 0 | 0
17 | 1 |  | 247 | 86 | 1.15-2203-7-1/1 | Техническое обслуживание крана шарового латунного никелированного диаметром до 25 мм | 10 шт. | 0.8 | 0 | 0.8 |  |  |  | 222.3 | 0 | 0 | 0 | 222.3 | 0 | 0.36 | 0 | 0 | 155.61 | 22.23 |  | 1471770973 | 277.87 | 0 | 0 | 0 | 277.87 | 0 | 0.45 | 0 | 0 | 277.87 | 0 | 0 | 0 | 277.87 | 0 | 0.45 | 0 | 0 | 70 | 10 | 1 | 1 |  |  | 1 | 1 | 1 | 1 |  |  |  |  | 0 | 4 | СН-2012.1 Выпуск № 5 (в текущих ценах по состоянию на 01.10.2025 г.). 1.15-2203-7-1/1 |  |  | 0 | 0 |  | 0 | 1 | 0 | 1 | 1 | 1 | 1 | 1 | 1 |  | 70 | 10 |  |  |  | 0 | 0 | 0 | [5 empty] | 0 |  | 0 | 222.3 | 0 | 0 | 0 | 277.87 | 0 | 0.45 | 0 | 0 | 155.61 | 22.23 | [13 empty] | 0 | 0 | 1 | 1 |  |  |  | 16987630 | 10 шт. | 10 шт. | 10 | [6 empty] | 1441815344 | 1 | СН-2012 | 0 |  | 4 | 0 | Подрядные работы, гл. 1-5,7 | работа |  |  |  | 131072 | 277.87 | 0 | 0 | 0 | 277.87 | 0.45 | 0 | 0 | [17 empty] | 0 | 0 | 0 |  |  |  |  | 70 | 10 |  |  |  |  | 0 |  | -559430364 | 2 | 1 | -2 | 0 | 0 | 0 | 400.14 | 0 | 0 | 400.14 |  | 0 | 3 | 0 |  | 0 | 1 | 0 | 0 | 0 | 0 | 0
17 | 1 |  | 248 | 87 | 1.15-2203-7-2/1 | Техническое обслуживание крана шарового латунного никелированного диаметром до 50 мм | 10 шт. | 0.2 | 0 | 0.2 |  |  |  | 75.33 | 0 | 0 | 0 | 75.33 | 0 | 0.122 | 0 | 0 | 52.73 | 7.53 |  | 1471770973 | 376.67 | 0 | 0 | 0 | 376.67 | 0 | 0.61 | 0 | 0 | 376.67 | 0 | 0 | 0 | 376.67 | 0 | 0.61 | 0 | 0 | 70 | 10 | 1 | 1 |  |  | 1 | 1 | 1 | 1 |  |  |  |  | 0 | 4 | СН-2012.1 Выпуск № 5 (в текущих ценах по состоянию на 01.10.2025 г.). 1.15-2203-7-2/1 |  |  | 0 | 0 |  | 0 | 1 | 0 | 1 | 1 | 1 | 1 | 1 | 1 |  | 70 | 10 |  |  |  | 0 | 0 | 0 | [5 empty] | 0 |  | 0 | 75.33 | 0 | 0 | 0 | 376.67 | 0 | 0.61 | 0 | 0 | 52.731 | 7.533 | [13 empty] | 0 | 0 | 1 | 1 |  |  |  | 16987630 | 10 шт. | 10 шт. | 10 | [6 empty] | 1441815344 | 1 | СН-2012 | 0 |  | 4 | 0 | Подрядные работы, гл. 1-5,7 | работа |  |  |  | 131072 | 376.67 | 0 | 0 | 0 | 376.67 | 0.61 | 0 | 0 | [17 empty] | 0 | 0 | 0 |  |  |  |  | 70 | 10 |  |  |  |  | 0 |  | 357408898 | 2 | 1 | -2 | 0 | 0 | 0 | 135.59 | 0 | 0 | 135.59 |  | 0 | 3 | 0 |  | 0 | 1 | 0 | 0 | 0 | 0 | 0
17 | 1 |  | 249 | 88 | 1.15-2203-7-3/1 | Техническое обслуживание крана шарового латунного никелированного диаметром до 100 мм | 10 шт. | 0.2 | 0 | 0.2 |  |  |  | 113.62 | 0 | 0 | 0 | 113.62 | 0 | 0.184 | 0 | 0 | 79.53 | 11.36 |  | 1471770973 | 568.09 | 0 | 0 | 0 | 568.09 | 0 | 0.92 | 0 | 0 | 568.09 | 0 | 0 | 0 | 568.09 | 0 | 0.92 | 0 | 0 | 70 | 10 | 1 | 1 |  |  | 1 | 1 | 1 | 1 |  |  |  |  | 0 | 4 | СН-2012.1 Выпуск № 5 (в текущих ценах по состоянию на 01.10.2025 г.). 1.15-2203-7-3/1 |  |  | 0 | 0 |  | 0 | 1 | 0 | 1 | 1 | 1 | 1 | 1 | 1 |  | 70 | 10 |  |  |  | 0 | 0 | 0 | [5 empty] | 0 |  | 0 | 113.62 | 0 | 0 | 0 | 568.09 | 0 | 0.92 | 0 | 0 | 79.534 | 11.362 | [13 empty] | 0 | 0 | 1 | 1 |  |  |  | 16987630 | 10 шт. | 10 шт. | 10 | [6 empty] | 1441815344 | 1 | СН-2012 | 0 |  | 4 | 0 | Подрядные работы, гл. 1-5,7 | работа |  |  |  | 131072 | 568.09 | 0 | 0 | 0 | 568.09 | 0.92 | 0 | 0 | [17 empty] | 0 | 0 | 0 |  |  |  |  | 70 | 10 |  |  |  |  | 0 |  | 2082338734 | 2 | 1 | -2 | 0 | 0 | 0 | 204.51 | 0 | 0 | 204.51 |  | 0 | 3 | 0 |  | 0 | 1 | 0 | 0 | 0 | 0 | 0
17 | 1 |  | 251 | 89 | 1.23-2103-41-1/1 | Техническое обслуживание регулирующего клапана / Клапан регулирующий , предохранительный клапан, Клапан соленоидный | шт. | 3 | 0 | 3 |  |  |  | 1717.08 | 0 | 469.08 | 297.42 | 1248 | 0 | 2.22 | 0 | 0 | 873.6 | 124.8 |  | 1471770973 | 572.36 | 0 | 156.36 | 99.14 | 416 | 0 | 0.74 | 0 | 0 | 286.18 | 0 | 78.18 | 49.57 | 208 | 0 | 0.37 | 0 | 0 | 70 | 10 | 1 | 1 |  |  | 1 | 1 | 1 | 1 |  |  |  |  | 0 | 4 | СН-2012.1 Выпуск № 5 (в текущих ценах по состоянию на 01.10.2025 г.). 1.23-2103-41-1/1 |  |  | 0 | 0 |  | 0 | 1 | 0 | 1 | 1 | 1 | 1 | 1 | 1 |  | 70 | 10 |  |  |  | 0 | 0 | 0 | [5 empty] | 0 |  | 0 | 1717.08 | 0 | 156.36 | 99.14 | 416 | 0 | 0.74 | 0 | 0 | 873.6 | 124.8 |  |  |  | *2 | *2 | *2 | *2 |  | *2 | *2 |  |  |  | 0 | 0 | 1 | 1 |  |  |  | 16987630 | шт. | шт. | 1 | [6 empty] | 1441815344 | 1 | СН-2012 | 0 |  | 4 | 0 | Подрядные работы, гл. 1-5,7 | работа |  |  |  | 131072 | 286.18 | 0 | 78.18 | 49.57 | 208 | 0.37 | 0 | 0 | [17 empty] | 0 | 0 | 0 |  |  |  |  | 70 | 10 |  |  |  |  | 0 |  | -1715388995 | 2 | 1 | -2 | 0 | 321.21 | 0 | 3036.69 | 0 | 0 | 3036.69 |  | 0 | 3 | 0 |  | 0 | 1 | 0 | 0 | 0 | 0 | 0
17 | 1 |  | 254 | 90 | 1.23-2103-18-1/1 | Техническое обслуживание термометра биметаллического, дилатометрического | шт. | 4 | 0 | 4 |  |  |  | 1913.04 | 153.12 | 0 | 0 | 1759.92 | 0 | 2.48 | 0 | 0 | 1231.94 | 175.99 |  | 1471770973 | 478.26 | 38.28 | 0 | 0 | 439.98 | 0 | 0.62 | 0 | 0 | 239.13 | 19.14 | 0 | 0 | 219.99 | 0 | 0.31 | 0 | 0 | 70 | 10 | 1 | 1 |  |  | 1 | 1 | 1 | 1 |  |  |  |  | 0 | 4 | СН-2012.1 Выпуск № 5 (в текущих ценах по состоянию на 01.10.2025 г.). 1.23-2103-18-1/1 |  |  | 0 | 0 |  | 0 | 1 | 0 | 1 | 1 | 1 | 1 | 1 | 1 |  | 70 | 10 |  |  |  | 0 | 0 | 0 | [5 empty] | 0 |  | 0 | 1913.04 | 38.28 | 0 | 0 | 439.98 | 0 | 0.62 | 0 | 0 | 1231.944 | 175.992 |  |  |  | *2 | *2 | *2 | *2 |  | *2 | *2 |  |  |  | 0 | 0 | 1 | 1 |  |  |  | 16987630 | шт. | шт. | 1 | [6 empty] | 1441815344 | 1 | СН-2012 | 0 |  | 4 | 0 | Подрядные работы, гл. 1-5,7 | работа |  |  |  | 131072 | 239.13 | 19.14 | 0 | 0 | 219.99 | 0.31 | 0 | 0 | [17 empty] | 0 | 0 | 0 |  |  |  |  | 70 | 10 |  |  |  |  | 0 |  | -1042054303 | 2 | 1 | -2 | 0 | 0 | 0 | 3320.97 | 0 | 0 | 3320.97 |  | 0 | 3 | 0 |  | 0 | 1 | 0 | 0 | 0 | 0 | 0
17 | 1 |  | 258 | 91 | 1.23-2303-6-1/1 | Техническое обслуживание термопреобразователя сопротивления с унифицированным выходным сигналом/Термометр сопротивления | шт. | 2 | 0 | 2 |  |  |  | 1415.12 | 80.96 | 0 | 0 | 1334.16 | 0 | 1.88 | 0 | 0 | 933.91 | 133.42 |  | 1471770973 | 707.56 | 40.48 | 0 | 0 | 667.08 | 0 | 0.94 | 0 | 0 | 353.78 | 20.24 | 0 | 0 | 333.54 | 0 | 0.47 | 0 | 0 | 70 | 10 | 1 | 1 |  |  | 1 | 1 | 1 | 1 |  |  |  |  | 0 | 4 | СН-2012.1 Выпуск № 5 (в текущих ценах по состоянию на 01.10.2025 г.). 1.23-2303-6-1/1 |  |  | 0 | 0 |  | 0 | 1 | 0 | 1 | 1 | 1 | 1 | 1 | 1 |  | 70 | 10 |  |  |  | 0 | 0 | 0 | [5 empty] | 0 |  | 0 | 1415.12 | 40.48 | 0 | 0 | 667.08 | 0 | 0.94 | 0 | 0 | 933.912 | 133.416 |  |  |  | *2 | *2 | *2 | *2 |  | *2 | *2 |  |  |  | 0 | 0 | 1 | 1 |  |  |  | 16987630 | шт. | шт. | 1 | [6 empty] | 1441815344 | 1 | СН-2012 | 0 |  | 4 | 0 | Подрядные работы, гл. 1-5,7 | работа |  |  |  | 131072 | 353.78 | 20.24 | 0 | 0 | 333.54 | 0.47 | 0 | 0 | [17 empty] | 0 | 0 | 0 |  |  |  |  | 70 | 10 |  |  |  |  | 0 |  | -905736033 | 2 | 1 | -2 | 0 | 0 | 0 | 2482.45 | 0 | 0 | 2482.45 |  | 0 | 3 | 0 |  | 0 | 1 | 0 | 0 | 0 | 0 | 0
17 | 1 |  | 259 |  | 1.23-2103-7-1/1 | Техническое обслуживание приборов для измерения и регулирования давления и разряжения, манометры, тип: ЭКМ-1, ЭКМ-2 показывающие электроконтактные и аналоги | шт. | 13 | 0 | 13 |  |  |  | 9391.98 | 0 | 0 | 0 | 9391.98 | 0 | 15.21 | 0 | 0 | 6574.39 | 939.2 |  | -1 | 722.46 | 0 | 0 | 0 | 722.46 | 0 | 1.17 | 0 | 0 | 722.46 | 0 | 0 | 0 | 722.46 | 0 | 1.17 | 0 | 0 | 70 | 10 | 1 | 1 |  |  | 1 | 1 | 1 | 1 |  |  |  |  | 0 | 4 | СН-2012.1 Выпуск № 5 (в текущих ценах по состоянию на 01.10.2025 г.). 1.23-2103-7-1/1 |  |  | 0 | 0 |  | 0 | 1 | 0 | 1 | 1 | 1 | 1 | 1 | 1 |  | 70 | 10 |  |  |  | 0 | 0 | 0 | [5 empty] | 0 |  | 0 | 9391.98 | 0 | 0 | 0 | 722.46 | 0 | 1.17 | 0 | 0 | 6574.386 | 939.198 | [13 empty] | 0 | 0 | 1 | 1 |  |  |  | 16987630 | шт. | шт. | 1 | [6 empty] | 1441815344 | 1 | СН-2012 | 0 |  | 4 | 0 | Подрядные работы, гл. 1-5,7 | работа |  |  |  | 132096 | 722.46 | 0 | 0 | 0 | 722.46 | 1.17 | 0 | 0 | [17 empty] | 0 | 0 | 0 |  |  |  |  | 70 | 10 |  |  |  |  | 0 |  | 1164262949 | 2 | 1 | -2 | 0 | 0 | 0 | 16905.57 | 0 | 0 | 16905.57 |  | 0 | 3 | 0 |  | 0 | 1 | 0 | 0 | 0 | 0 | 0
17 | 1 |  |  |  | Цена поставщика | Поверка манометров | шт. | 13 | 0 | 13 |  |  |  | 2340 | 2340 | 0 | 0 | 0 | 0 | 0 | 0 | 0 | 0 | 0 |  | -1 | 180 | 180 | 0 | 0 | 0 | 0 | 0 | 0 | 0 | 180 | 180 | 0 | 0 | 0 | 0 | 0 | 0 | 0 | 0 | 0 | 1 | 1 |  |  | 1 | 1 | 1 | 1 |  |  |  |  | 3 | 1 |  |  |  | 6001 | 0 |  | 0 | 0 | 0 | 1 | 1 | 1 | 1 | 1 | 1 |  | 0 | 0 |  |  |  | 0 | 0 | 0 | [5 empty] | 0 |  | 0 | 2340 | 180 | 0 | 0 | 0 | 0 | 0 | 0 | 0 | 0 | 0 | [13 empty] | 0 | 0 | 1 | 1 |  |  |  | 16987630 | шт. | шт. | 1 | [6 empty] | 1443509774 | 0 | Материалы | 0 |  | 1 | 6001 | Материалы, изделия и конструкции | Материалы |  |  |  | 132096 | 180 | 180 | 0 | 0 | 0 | 0 | 0 | 0 | [17 empty] | 0 | 0 | 0 |  |  |  |  | 0 | 0 |  |  |  |  | 0 |  | -1463382402 | 2 | 0 | -2 | 0 | 0 | 0 | 2340 | 2340 | 0 | 0 |  | 0 | 0 | 0 |  | 0 | 1 | 0 | 0 | 0 | 0 | 0
17 | 1 |  | 261 |  | 1.17-2103-16-1/1 | Техническое обслуживание крана трехходового шарового под манометр | 10 шт. | 0.3 | 0 | 0.3 |  |  |  | 166.81 | 0.09 | 0 | 0 | 166.72 | 0 | 0.27 | 0 | 0 | 116.7 | 16.67 |  | -1 | 556.05 | 0.31 | 0 | 0 | 555.74 | 0 | 0.9 | 0 | 0 | 556.05 | 0.31 | 0 | 0 | 555.74 | 0 | 0.9 | 0 | 0 | 70 | 10 | 1 | 1 |  |  | 1 | 1 | 1 | 1 |  |  |  |  | 0 | 4 | СН-2012.1 Выпуск № 5 (в текущих ценах по состоянию на 01.10.2025 г.). 1.17-2103-16-1/1 |  |  | 0 | 0 |  | 0 | 1 | 0 | 1 | 1 | 1 | 1 | 1 | 1 |  | 70 | 10 |  |  |  | 0 | 0 | 0 | [5 empty] | 0 |  | 0 | 166.81 | 0.31 | 0 | 0 | 555.74 | 0 | 0.9 | 0 | 0 | 116.704 | 16.672 | [13 empty] | 0 | 0 | 1 | 1 |  |  |  | 16987630 | 10 шт. | 10 шт. | 10 | [6 empty] | 1441815344 | 1 | СН-2012 | 0 |  | 4 | 0 | Подрядные работы, гл. 1-5,7 | работа |  |  |  | 132096 | 556.05 | 0.31 | 0 | 0 | 555.74 | 0.9 | 0 | 0 | [17 empty] | 0 | 0 | 0 |  |  |  |  | 70 | 10 |  |  |  |  | 0 |  | 505455875 | 2 | 1 | -2 | 0 | 0 | 0 | 300.18 | 0 | 0 | 300.18 |  | 0 | 3 | 0 |  | 0 | 1 | 0 | 0 | 0 | 0 | 0
17 | 1 |  | 263 | 92 | 1.15-2203-8-2/1 | Техническое обслуживание затворов дисковых поворотных межфланцевых с ручным управлением диаметром 100-150 мм | шт. | 6 | 0 | 6 |  |  |  | 813.3 | 3.78 | 0 | 0 | 809.52 | 0 | 1.44 | 0 | 0 | 566.66 | 80.95 |  | 1471770973 | 135.55 | 0.63 | 0 | 0 | 134.92 | 0 | 0.24 | 0 | 0 | 135.55 | 0.63 | 0 | 0 | 134.92 | 0 | 0.24 | 0 | 0 | 70 | 10 | 1 | 1 |  |  | 1 | 1 | 1 | 1 |  |  |  |  | 0 | 4 | СН-2012.1 Выпуск № 5 (в текущих ценах по состоянию на 01.10.2025 г.). 1.15-2203-8-2/1 |  |  | 0 | 0 |  | 0 | 1 | 0 | 1 | 1 | 1 | 1 | 1 | 1 |  | 70 | 10 |  |  |  | 0 | 0 | 0 | [5 empty] | 0 |  | 0 | 813.3 | 0.63 | 0 | 0 | 134.92 | 0 | 0.24 | 0 | 0 | 566.664 | 80.952 | [13 empty] | 0 | 0 | 1 | 1 |  |  |  | 16987630 | шт. | шт. | 1 | [6 empty] | 1441815344 | 1 | СН-2012 | 0 |  | 4 | 0 | Подрядные работы, гл. 1-5,7 | работа |  |  |  | 131072 | 135.55 | 0.63 | 0 | 0 | 134.92 | 0.24 | 0 | 0 | [17 empty] | 0 | 0 | 0 |  |  |  |  | 70 | 10 |  |  |  |  | 0 |  | 1547679325 | 2 | 1 | -2 | 0 | 0 | 0 | 1460.91 | 0 | 0 | 1460.91 |  | 0 | 3 | 0 |  | 0 | 1 | 0 | 0 | 0 | 0 | 0
17 | 1 |  | 266 | 93 | 1.15-2303-5-3/1 | Техническое обслуживание фильтров водяных фланцевых сетчатых диаметром до 150 мм | 10 шт. | 0.1 | 0 | 0.1 |  |  |  | 317.22 | 0.16 | 0 | 0 | 317.06 | 0 | 0.564 | 0 | 0 | 221.94 | 31.71 |  | 1471770973 | 3172.21 | 1.57 | 0 | 0 | 3170.64 | 0 | 5.64 | 0 | 0 | 3172.21 | 1.57 | 0 | 0 | 3170.64 | 0 | 5.64 | 0 | 0 | 70 | 10 | 1 | 1 |  |  | 1 | 1 | 1 | 1 |  |  |  |  | 0 | 4 | СН-2012.1 Выпуск № 5 (в текущих ценах по состоянию на 01.10.2025 г.). 1.15-2303-5-3/1 |  |  | 0 | 0 |  | 0 | 1 | 0 | 1 | 1 | 1 | 1 | 1 | 1 |  | 70 | 10 |  |  |  | 0 | 0 | 0 | [5 empty] | 0 |  | 0 | 317.22 | 1.57 | 0 | 0 | 3170.64 | 0 | 5.64 | 0 | 0 | 221.942 | 31.706 | [13 empty] | 0 | 0 | 1 | 1 |  |  |  | 16987630 | 10 шт. | 10 шт. | 10 | [6 empty] | 1441815344 | 1 | СН-2012 | 0 |  | 4 | 0 | Подрядные работы, гл. 1-5,7 | работа |  |  |  | 131072 | 3172.21 | 1.57 | 0 | 0 | 3170.64 | 5.64 | 0 | 0 | [17 empty] | 0 | 0 | 0 |  |  |  |  | 70 | 10 |  |  |  |  | 0 |  | -867235619 | 2 | 1 | -2 | 0 | 0 | 0 | 570.87 | 0 | 0 | 570.87 |  | 0 | 3 | 0 |  | 0 | 1 | 0 | 0 | 0 | 0 | 0
18 | 1 |  |  | 93,1 | 21.26-1-114 | Прокладки из терморасширенного графита для обслуживания фильтра сетчатого чугунного фланцевого диаметром 150 мм | шт. | 2 | 20 | 20 |  |  |  | 1128.88 | 1128.88 | 0 | 0 | 0 | 0 | 0 | 0 | 0 | 0 | 0 |  | 1471770973 | 564.44 | 564.44 | 0 | 0 | 0 | 0 | 0 | 0 | 0 | 564.44 | 564.44 | 0 | 0 | 0 | 0 | 0 | 0 | 0 | 70 | 10 | 1 | 1 |  |  | 1 | 1 | 1 | 1 |  |  |  |  | 3 | 4 | СН-2012.21 Выпуск № 5 (в текущих ценах по состоянию на 01.10.2025 г.). 21.26-1-114 |  |  | 0 | 0 |  | 0 | 1 | 0 | 1 | 1 | 1 | 1 | 1 | 1 |  | 70 | 10 |  |  |  | 0 | 0 | 0 | [5 empty] | 0 |  | 0 | 1128.88 | 564.44 | 0 | 0 | 0 | 0 | 0 | 0 | 0 | 0 | 0 | [13 empty] | 0 | 0 | 1 | 1 |  |  |  | 16987630 | шт. | шт. | 1 | [6 empty] | 1441815344 | 1 | СН-2012 | 0 |  | 4 | 0 | Подрядные работы, гл. 1-5,7 | работа |  |  |  | 0 | 564.44 | 564.44 | 0 | 0 | 0 | 0 | 0 | [18 empty] | 0 | 0 | 0 |  |  |  |  | 70 | 10 |  |  |  |  | 0 |  | -1802207742 | 2 | 1 | -2 | 0 | 0 | 0 | 1128.88 | 0 | 0 | 1128.88 |  | 0 | 3 | 0 |  | 0 | 1 | 0 | 0 | 0 | 0 | 0
17 | 1 |  | 268 | 94 | 1.15-2203-9-2/1 | Техническое обслуживание клапанов обратных фланцевых диаметром 100-150 мм | шт. | 2 | 0 | 2 |  |  |  | 248.6 | 1.26 | 0 | 0 | 247.34 | 0 | 0.44 | 0 | 0 | 173.14 | 24.73 |  | 1471770973 | 124.3 | 0.63 | 0 | 0 | 123.67 | 0 | 0.22 | 0 | 0 | 124.3 | 0.63 | 0 | 0 | 123.67 | 0 | 0.22 | 0 | 0 | 70 | 10 | 1 | 1 |  |  | 1 | 1 | 1 | 1 |  |  |  |  | 0 | 4 | СН-2012.1 Выпуск № 5 (в текущих ценах по состоянию на 01.10.2025 г.). 1.15-2203-9-2/1 |  |  | 0 | 0 |  | 0 | 1 | 0 | 1 | 1 | 1 | 1 | 1 | 1 |  | 70 | 10 |  |  |  | 0 | 0 | 0 | [5 empty] | 0 |  | 0 | 248.6 | 0.63 | 0 | 0 | 123.67 | 0 | 0.22 | 0 | 0 | 173.138 | 24.734 | [13 empty] | 0 | 0 | 1 | 1 |  |  |  | 16987630 | шт. | шт. | 1 | [6 empty] | 1441815344 | 1 | СН-2012 | 0 |  | 4 | 0 | Подрядные работы, гл. 1-5,7 | работа |  |  |  | 131072 | 124.3 | 0.63 | 0 | 0 | 123.67 | 0.22 | 0 | 0 | [17 empty] | 0 | 0 | 0 |  |  |  |  | 70 | 10 |  |  |  |  | 0 |  | 109369204 | 2 | 1 | -2 | 0 | 0 | 0 | 446.47 | 0 | 0 | 446.47 |  | 0 | 3 | 0 |  | 0 | 1 | 0 | 0 | 0 | 0 | 0
17 | 1 |  | 271 | 95 | 1.24-2503-4-18/1 | Техническое обслуживание циркуляционных насосов систем отопления с тепловыми насосами - ежемесячное | шт. | 2 | 0 | 2 |  |  |  | 3924.72 | 5.04 | 1563.6 | 991.44 | 2356.08 | 0 | 3.36 | 0 | 0 | 1649.26 | 235.61 |  | 1471770973 | 1962.36 | 2.52 | 781.8 | 495.72 | 1178.04 | 0 | 1.68 | 0 | 0 | 490.59 | 0.63 | 195.45 | 123.93 | 294.51 | 0 | 0.42 | 0 | 0 | 70 | 10 | 1 | 1 |  |  | 1 | 1 | 1 | 1 |  |  |  |  | 0 | 4 | СН-2012.1 Выпуск № 5 (в текущих ценах по состоянию на 01.10.2025 г.). 1.24-2503-4-18/1 |  |  | 0 | 0 |  | 0 | 1 | 0 | 1 | 1 | 1 | 1 | 1 | 1 |  | 70 | 10 |  |  |  | 0 | 0 | 0 | [5 empty] | 0 |  | 0 | 3924.72 | 2.52 | 781.8 | 495.72 | 1178.04 | 0 | 1.68 | 0 | 0 | 1649.256 | 235.608 |  |  |  | *4 | *4 | *4 | *4 |  | *4 | *4 |  |  |  | 0 | 0 | 1 | 1 |  |  |  | 16987630 | шт. | шт. | 1 | [6 empty] | 1441815344 | 1 | СН-2012 | 0 |  | 4 | 0 | Подрядные работы, гл. 1-5,7 | работа |  |  |  | 131072 | 490.59 | 0.63 | 195.45 | 123.93 | 294.51 | 0.42 | 0 | 0 | [17 empty] | 0 | 0 | 0 |  |  |  |  | 70 | 10 |  |  |  |  | 0 |  | -364815351 | 2 | 1 | -2 | 0 | 1070.76 | 0 | 6880.35 | 0 | 0 | 6880.35 |  | 0 | 3 | 0 |  | 0 | 1 | 0 | 0 | 0 | 0 | 0
17 | 1 |  | 274 | 96 | 1.23-2303-7-2/1 | Техническое обслуживание реле давления, напора, тяги | шт. | 2 | 0 | 2 |  |  |  | 1155.24 | 76.56 | 0 | 0 | 1078.68 | 0 | 1.52 | 0 | 0 | 755.08 | 107.87 |  | 1471770973 | 577.62 | 38.28 | 0 | 0 | 539.34 | 0 | 0.76 | 0 | 0 | 288.81 | 19.14 | 0 | 0 | 269.67 | 0 | 0.38 | 0 | 0 | 70 | 10 | 1 | 1 |  |  | 1 | 1 | 1 | 1 |  |  |  |  | 0 | 4 | СН-2012.1 Выпуск № 5 (в текущих ценах по состоянию на 01.10.2025 г.). 1.23-2303-7-2/1 |  |  | 0 | 0 |  | 0 | 1 | 0 | 1 | 1 | 1 | 1 | 1 | 1 |  | 70 | 10 |  |  |  | 0 | 0 | 0 | [5 empty] | 0 |  | 0 | 1155.24 | 38.28 | 0 | 0 | 539.34 | 0 | 0.76 | 0 | 0 | 755.076 | 107.868 |  |  |  | *2 | *2 | *2 | *2 |  | *2 | *2 |  |  |  | 0 | 0 | 1 | 1 |  |  |  | 16987630 | шт. | шт. | 1 | [6 empty] | 1441815344 | 1 | СН-2012 | 0 |  | 4 | 0 | Подрядные работы, гл. 1-5,7 | работа |  |  |  | 131072 | 288.81 | 19.14 | 0 | 0 | 269.67 | 0.38 | 0 | 0 | [17 empty] | 0 | 0 | 0 |  |  |  |  | 70 | 10 |  |  |  |  | 0 |  | 1498136171 | 2 | 1 | -2 | 0 | 0 | 0 | 2018.19 | 0 | 0 | 2018.19 |  | 0 | 3 | 0 |  | 0 | 1 | 0 | 0 | 0 | 0 | 0
17 | 1 |  | 276 | 97 | 1.15-2203-9-1/1 | Техническое обслуживание клапанов обратных фланцевых диаметром 50 мм | шт. | 1 | 0 | 1 |  |  |  | 79.01 | 0.31 | 0 | 0 | 78.7 | 0 | 0.14 | 0 | 0 | 55.09 | 7.87 |  | 1471770973 | 79.01 | 0.31 | 0 | 0 | 78.7 | 0 | 0.14 | 0 | 0 | 79.01 | 0.31 | 0 | 0 | 78.7 | 0 | 0.14 | 0 | 0 | 70 | 10 | 1 | 1 |  |  | 1 | 1 | 1 | 1 |  |  |  |  | 0 | 4 | СН-2012.1 Выпуск № 5 (в текущих ценах по состоянию на 01.10.2025 г.). 1.15-2203-9-1/1 |  |  | 0 | 0 |  | 0 | 1 | 0 | 1 | 1 | 1 | 1 | 1 | 1 |  | 70 | 10 |  |  |  | 0 | 0 | 0 | [5 empty] | 0 |  | 0 | 79.01 | 0.31 | 0 | 0 | 78.7 | 0 | 0.14 | 0 | 0 | 55.09 | 7.87 | [13 empty] | 0 | 0 | 1 | 1 |  |  |  | 16987630 | шт. | шт. | 1 | [6 empty] | 1441815344 | 1 | СН-2012 | 0 |  | 4 | 0 | Подрядные работы, гл. 1-5,7 | работа |  |  |  | 131072 | 79.01 | 0.31 | 0 | 0 | 78.7 | 0.14 | 0 | 0 | [17 empty] | 0 | 0 | 0 |  |  |  |  | 70 | 10 |  |  |  |  | 0 |  | 647212500 | 2 | 1 | -2 | 0 | 0 | 0 | 141.97 | 0 | 0 | 141.97 |  | 0 | 3 | 0 |  | 0 | 1 | 0 | 0 | 0 | 0 | 0
17 | 1 |  | 278 | 98 | 1.15-2203-3-3/1 | Техническое обслуживание виброизолирующих вставок фланцевых диаметром до 200 мм /Антивибрационный компенсатор (гибкая вставка) DN125 | шт. | 4 | 0 | 4 |  |  |  | 444.96 | 0.36 | 0 | 0 | 444.6 | 0 | 0.72 | 0 | 0 | 311.22 | 44.46 |  | 1471770973 | 111.24 | 0.09 | 0 | 0 | 111.15 | 0 | 0.18 | 0 | 0 | 111.24 | 0.09 | 0 | 0 | 111.15 | 0 | 0.18 | 0 | 0 | 70 | 10 | 1 | 1 |  |  | 1 | 1 | 1 | 1 |  |  |  |  | 0 | 4 | СН-2012.1 Выпуск № 5 (в текущих ценах по состоянию на 01.10.2025 г.). 1.15-2203-3-3/1 |  |  | 0 | 0 |  | 0 | 1 | 0 | 1 | 1 | 1 | 1 | 1 | 1 |  | 70 | 10 |  |  |  | 0 | 0 | 0 | [5 empty] | 0 |  | 0 | 444.96 | 0.09 | 0 | 0 | 111.15 | 0 | 0.18 | 0 | 0 | 311.22 | 44.46 | [13 empty] | 0 | 0 | 1 | 1 |  |  |  | 16987630 | шт. | шт. | 1 | [6 empty] | 1441815344 | 1 | СН-2012 | 0 |  | 4 | 0 | Подрядные работы, гл. 1-5,7 | работа |  |  |  | 131072 | 111.24 | 0.09 | 0 | 0 | 111.15 | 0.18 | 0 | 0 | [17 empty] | 0 | 0 | 0 |  |  |  |  | 70 | 10 |  |  |  |  | 0 |  | -700164477 | 2 | 1 | -2 | 0 | 0 | 0 | 800.64 | 0 | 0 | 800.64 |  | 0 | 3 | 0 |  | 0 | 1 | 0 | 0 | 0 | 0 | 0
17 | 1 |  | 281 | 99 | 1.23-2103-27-1/1 | Техническое обслуживание преобразователя давления МТ100 и аналогов | 10 шт. | 0.2 | 0 | 0.2 |  |  |  | 3555.26 | 6.96 | 0 | 0 | 3548.3 | 0 | 5 | 0 | 0 | 2483.81 | 354.83 |  | 1471770973 | 17776.28 | 34.78 | 0 | 0 | 17741.5 | 0 | 25 | 0 | 0 | 8888.14 | 17.39 | 0 | 0 | 8870.75 | 0 | 12.5 | 0 | 0 | 70 | 10 | 1 | 1 |  |  | 1 | 1 | 1 | 1 |  |  |  |  | 0 | 4 | СН-2012.1 Выпуск № 5 (в текущих ценах по состоянию на 01.10.2025 г.). 1.23-2103-27-1/1 |  |  | 0 | 0 |  | 0 | 1 | 0 | 1 | 1 | 1 | 1 | 1 | 1 |  | 70 | 10 |  |  |  | 0 | 0 | 0 | [5 empty] | 0 |  | 0 | 3555.26 | 34.78 | 0 | 0 | 17741.5 | 0 | 25 | 0 | 0 | 2483.81 | 354.83 |  |  |  | *2 | *2 | *2 | *2 |  | *2 | *2 |  |  |  | 0 | 0 | 1 | 1 |  |  |  | 16987630 | 10 шт. | 10 шт. | 10 | [6 empty] | 1441815344 | 1 | СН-2012 | 0 |  | 4 | 0 | Подрядные работы, гл. 1-5,7 | работа |  |  |  | 131072 | 8888.14 | 17.39 | 0 | 0 | 8870.75 | 12.5 | 0 | 0 | [17 empty] | 0 | 0 | 0 |  |  |  |  | 70 | 10 |  |  |  |  | 0 |  | 1857006097 | 2 | 1 | -2 | 0 | 0 | 0 | 6393.9 | 0 | 0 | 6393.9 |  | 0 | 3 | 0 |  | 0 | 1 | 0 | 0 | 0 | 0 | 0
17 | 1 |  | 282 | 100 | 1.23-2103-9-7/1 | Техническое обслуживание приборов для измерения температуры, регулятор температуры дилатометрический, тип ТУДЭ / Датчик температуры наружного воздуха ДТС3005-РТ1000.В2 | шт. | 1 | 0 | 1 |  |  |  | 987.98 | 0 | 0 | 0 | 987.98 | 0 | 1.6 | 0 | 0 | 691.59 | 98.8 |  | 1471770973 | 987.98 | 0 | 0 | 0 | 987.98 | 0 | 1.6 | 0 | 0 | 493.99 | 0 | 0 | 0 | 493.99 | 0 | 0.8 | 0 | 0 | 70 | 10 | 1 | 1 |  |  | 1 | 1 | 1 | 1 |  |  |  |  | 0 | 4 | СН-2012.1 Выпуск № 5 (в текущих ценах по состоянию на 01.10.2025 г.). 1.23-2103-9-7/1 |  |  | 0 | 0 |  | 0 | 1 | 0 | 1 | 1 | 1 | 1 | 1 | 1 |  | 70 | 10 |  |  |  | 0 | 0 | 0 | [5 empty] | 0 |  | 0 | 987.98 | 0 | 0 | 0 | 987.98 | 0 | 1.6 | 0 | 0 | 691.586 | 98.798 |  |  |  | *2 | *2 | *2 | *2 |  | *2 | *2 |  |  |  | 0 | 0 | 1 | 1 |  |  |  | 16987630 | шт. | шт. | 1 | [6 empty] | 1441815344 | 1 | СН-2012 | 0 |  | 4 | 0 | Подрядные работы, гл. 1-5,7 | работа |  |  |  | 131072 | 493.99 | 0 | 0 | 0 | 493.99 | 0.8 | 0 | 0 | [17 empty] | 0 | 0 | 0 |  |  |  |  | 70 | 10 |  |  |  |  | 0 |  | 1953244388 | 2 | 1 | -2 | 0 | 0 | 0 | 1778.37 | 0 | 0 | 1778.37 |  | 0 | 3 | 0 |  | 0 | 1 | 0 | 0 | 0 | 0 | 0
19 | 1 |  |  |  |  | К3 БИТП. Модуль Вентиляции 0,814Вн ADL | [19 empty] | 1 | [182 empty] | 0
17 | 1 |  | 286 |  | 1.24-3105-1-2/1 | Химическая безразборная промывка пластинчатых теплообменников М15 | шт. | 1 | 0 | 1 |  |  |  | 11654.49 | 130.58 | 0 | 0 | 11523.91 | 0 | 17.34 | 0 | 0 | 8066.74 | 1152.39 |  | -1 | 11654.49 | 130.58 | 0 | 0 | 11523.91 | 0 | 17.34 | 0 | 0 | 11654.49 | 130.58 | 0 | 0 | 11523.91 | 0 | 17.34 | 0 | 0 | 70 | 10 | 1 | 1 |  |  | 1 | 1 | 1 | 1 |  |  |  |  | 0 | 4 | СН-2012.1 Выпуск № 5 (в текущих ценах по состоянию на 01.10.2025 г.). 1.24-3105-1-2/1 |  |  | 0 | 0 |  | 0 | 1 | 0 | 1 | 1 | 1 | 1 | 1 | 1 |  | 70 | 10 |  |  |  | 0 | 0 | 0 | [5 empty] | 0 |  | 0 | 11654.49 | 130.58 | 0 | 0 | 11523.91 | 0 | 17.34 | 0 | 0 | 8066.737 | 1152.391 | [13 empty] | 0 | 0 | 1 | 1 |  |  |  | 16987630 | шт. | шт. | 1 | [6 empty] | 1441815344 | 1 | СН-2012 | 0 |  | 4 | 0 | Подрядные работы, гл. 1-5,7 | работа |  |  |  | 132096 | 11654.49 | 130.58 | 0 | 0 | 11523.91 | 17.34 | 0 | 0 | [17 empty] | 0 | 0 | 0 |  |  |  |  | 70 | 10 |  |  |  |  | 0 |  | -1480099811 | 2 | 1 | -2 | 0 | 0 | 0 | 20873.62 | 0 | 0 | 20873.62 |  | 0 | 3 | 0 |  | 0 | 1 | 0 | 0 | 0 | 0 | 0
17 | 1 |  | 287 | 101 | 1.15-2203-7-1/1 | Техническое обслуживание крана шарового латунного никелированного диаметром до 25 мм | 10 шт. | 0.8 | 0 | 0.8 |  |  |  | 222.3 | 0 | 0 | 0 | 222.3 | 0 | 0.36 | 0 | 0 | 155.61 | 22.23 |  | 1471770973 | 277.87 | 0 | 0 | 0 | 277.87 | 0 | 0.45 | 0 | 0 | 277.87 | 0 | 0 | 0 | 277.87 | 0 | 0.45 | 0 | 0 | 70 | 10 | 1 | 1 |  |  | 1 | 1 | 1 | 1 |  |  |  |  | 0 | 4 | СН-2012.1 Выпуск № 5 (в текущих ценах по состоянию на 01.10.2025 г.). 1.15-2203-7-1/1 |  |  | 0 | 0 |  | 0 | 1 | 0 | 1 | 1 | 1 | 1 | 1 | 1 |  | 70 | 10 |  |  |  | 0 | 0 | 0 | [5 empty] | 0 |  | 0 | 222.3 | 0 | 0 | 0 | 277.87 | 0 | 0.45 | 0 | 0 | 155.61 | 22.23 | [13 empty] | 0 | 0 | 1 | 1 |  |  |  | 16987630 | 10 шт. | 10 шт. | 10 | [6 empty] | 1441815344 | 1 | СН-2012 | 0 |  | 4 | 0 | Подрядные работы, гл. 1-5,7 | работа |  |  |  | 131072 | 277.87 | 0 | 0 | 0 | 277.87 | 0.45 | 0 | 0 | [17 empty] | 0 | 0 | 0 |  |  |  |  | 70 | 10 |  |  |  |  | 0 |  | -559430364 | 2 | 1 | -2 | 0 | 0 | 0 | 400.14 | 0 | 0 | 400.14 |  | 0 | 3 | 0 |  | 0 | 1 | 0 | 0 | 0 | 0 | 0
17 | 1 |  | 288 | 102 | 1.15-2203-7-2/1 | Техническое обслуживание крана шарового латунного никелированного диаметром до 50 мм | 10 шт. | 0.2 | 0 | 0.2 |  |  |  | 75.33 | 0 | 0 | 0 | 75.33 | 0 | 0.122 | 0 | 0 | 52.73 | 7.53 |  | 1471770973 | 376.67 | 0 | 0 | 0 | 376.67 | 0 | 0.61 | 0 | 0 | 376.67 | 0 | 0 | 0 | 376.67 | 0 | 0.61 | 0 | 0 | 70 | 10 | 1 | 1 |  |  | 1 | 1 | 1 | 1 |  |  |  |  | 0 | 4 | СН-2012.1 Выпуск № 5 (в текущих ценах по состоянию на 01.10.2025 г.). 1.15-2203-7-2/1 |  |  | 0 | 0 |  | 0 | 1 | 0 | 1 | 1 | 1 | 1 | 1 | 1 |  | 70 | 10 |  |  |  | 0 | 0 | 0 | [5 empty] | 0 |  | 0 | 75.33 | 0 | 0 | 0 | 376.67 | 0 | 0.61 | 0 | 0 | 52.731 | 7.533 | [13 empty] | 0 | 0 | 1 | 1 |  |  |  | 16987630 | 10 шт. | 10 шт. | 10 | [6 empty] | 1441815344 | 1 | СН-2012 | 0 |  | 4 | 0 | Подрядные работы, гл. 1-5,7 | работа |  |  |  | 131072 | 376.67 | 0 | 0 | 0 | 376.67 | 0.61 | 0 | 0 | [17 empty] | 0 | 0 | 0 |  |  |  |  | 70 | 10 |  |  |  |  | 0 |  | 357408898 | 2 | 1 | -2 | 0 | 0 | 0 | 135.59 | 0 | 0 | 135.59 |  | 0 | 3 | 0 |  | 0 | 1 | 0 | 0 | 0 | 0 | 0
17 | 1 |  | 289 | 103 | 1.15-2203-7-3/1 | Техническое обслуживание крана шарового латунного никелированного диаметром до 100 мм /Ду125 | 10 шт. | 0.2 | 0 | 0.2 |  |  |  | 113.62 | 0 | 0 | 0 | 113.62 | 0 | 0.184 | 0 | 0 | 79.53 | 11.36 |  | 1471770973 | 568.09 | 0 | 0 | 0 | 568.09 | 0 | 0.92 | 0 | 0 | 568.09 | 0 | 0 | 0 | 568.09 | 0 | 0.92 | 0 | 0 | 70 | 10 | 1 | 1 |  |  | 1 | 1 | 1 | 1 |  |  |  |  | 0 | 4 | СН-2012.1 Выпуск № 5 (в текущих ценах по состоянию на 01.10.2025 г.). 1.15-2203-7-3/1 |  |  | 0 | 0 |  | 0 | 1 | 0 | 1 | 1 | 1 | 1 | 1 | 1 |  | 70 | 10 |  |  |  | 0 | 0 | 0 | [5 empty] | 0 |  | 0 | 113.62 | 0 | 0 | 0 | 568.09 | 0 | 0.92 | 0 | 0 | 79.534 | 11.362 | [13 empty] | 0 | 0 | 1 | 1 |  |  |  | 16987630 | 10 шт. | 10 шт. | 10 | [6 empty] | 1441815344 | 1 | СН-2012 | 0 |  | 4 | 0 | Подрядные работы, гл. 1-5,7 | работа |  |  |  | 131072 | 568.09 | 0 | 0 | 0 | 568.09 | 0.92 | 0 | 0 | [17 empty] | 0 | 0 | 0 |  |  |  |  | 70 | 10 |  |  |  |  | 0 |  | 1493473172 | 2 | 1 | -2 | 0 | 0 | 0 | 204.51 | 0 | 0 | 204.51 |  | 0 | 3 | 0 |  | 0 | 1 | 0 | 0 | 0 | 0 | 0
17 | 1 |  | 291 | 104 | 1.23-2103-41-1/1 | Техническое обслуживание регулирующего клапана / Клапан регулирующий , предохранительный клапан, Клапан соленоидный | шт. | 3 | 0 | 3 |  |  |  | 1717.08 | 0 | 469.08 | 297.42 | 1248 | 0 | 2.22 | 0 | 0 | 873.6 | 124.8 |  | 1471770973 | 572.36 | 0 | 156.36 | 99.14 | 416 | 0 | 0.74 | 0 | 0 | 286.18 | 0 | 78.18 | 49.57 | 208 | 0 | 0.37 | 0 | 0 | 70 | 10 | 1 | 1 |  |  | 1 | 1 | 1 | 1 |  |  |  |  | 0 | 4 | СН-2012.1 Выпуск № 5 (в текущих ценах по состоянию на 01.10.2025 г.). 1.23-2103-41-1/1 |  |  | 0 | 0 |  | 0 | 1 | 0 | 1 | 1 | 1 | 1 | 1 | 1 |  | 70 | 10 |  |  |  | 0 | 0 | 0 | [5 empty] | 0 |  | 0 | 1717.08 | 0 | 156.36 | 99.14 | 416 | 0 | 0.74 | 0 | 0 | 873.6 | 124.8 |  |  |  | *2 | *2 | *2 | *2 |  | *2 | *2 |  |  |  | 0 | 0 | 1 | 1 |  |  |  | 16987630 | шт. | шт. | 1 | [6 empty] | 1441815344 | 1 | СН-2012 | 0 |  | 4 | 0 | Подрядные работы, гл. 1-5,7 | работа |  |  |  | 131072 | 286.18 | 0 | 78.18 | 49.57 | 208 | 0.37 | 0 | 0 | [17 empty] | 0 | 0 | 0 |  |  |  |  | 70 | 10 |  |  |  |  | 0 |  | -1715388995 | 2 | 1 | -2 | 0 | 321.21 | 0 | 3036.69 | 0 | 0 | 3036.69 |  | 0 | 3 | 0 |  | 0 | 1 | 0 | 0 | 0 | 0 | 0
17 | 1 |  | 294 | 105 | 1.23-2103-18-1/1 | Техническое обслуживание термометра биметаллического, дилатометрического | шт. | 4 | 0 | 4 |  |  |  | 1913.04 | 153.12 | 0 | 0 | 1759.92 | 0 | 2.48 | 0 | 0 | 1231.94 | 175.99 |  | 1471770973 | 478.26 | 38.28 | 0 | 0 | 439.98 | 0 | 0.62 | 0 | 0 | 239.13 | 19.14 | 0 | 0 | 219.99 | 0 | 0.31 | 0 | 0 | 70 | 10 | 1 | 1 |  |  | 1 | 1 | 1 | 1 |  |  |  |  | 0 | 4 | СН-2012.1 Выпуск № 5 (в текущих ценах по состоянию на 01.10.2025 г.). 1.23-2103-18-1/1 |  |  | 0 | 0 |  | 0 | 1 | 0 | 1 | 1 | 1 | 1 | 1 | 1 |  | 70 | 10 |  |  |  | 0 | 0 | 0 | [5 empty] | 0 |  | 0 | 1913.04 | 38.28 | 0 | 0 | 439.98 | 0 | 0.62 | 0 | 0 | 1231.944 | 175.992 |  |  |  | *2 | *2 | *2 | *2 |  | *2 | *2 |  |  |  | 0 | 0 | 1 | 1 |  |  |  | 16987630 | шт. | шт. | 1 | [6 empty] | 1441815344 | 1 | СН-2012 | 0 |  | 4 | 0 | Подрядные работы, гл. 1-5,7 | работа |  |  |  | 131072 | 239.13 | 19.14 | 0 | 0 | 219.99 | 0.31 | 0 | 0 | [17 empty] | 0 | 0 | 0 |  |  |  |  | 70 | 10 |  |  |  |  | 0 |  | -1042054303 | 2 | 1 | -2 | 0 | 0 | 0 | 3320.97 | 0 | 0 | 3320.97 |  | 0 | 3 | 0 |  | 0 | 1 | 0 | 0 | 0 | 0 | 0
17 | 1 |  | 298 | 106 | 1.23-2303-6-1/1 | Техническое обслуживание термопреобразователя сопротивления с унифицированным выходным сигналом /Термометр сопротивления | шт. | 2 | 0 | 2 |  |  |  | 1415.12 | 80.96 | 0 | 0 | 1334.16 | 0 | 1.88 | 0 | 0 | 933.91 | 133.42 |  | 1471770973 | 707.56 | 40.48 | 0 | 0 | 667.08 | 0 | 0.94 | 0 | 0 | 353.78 | 20.24 | 0 | 0 | 333.54 | 0 | 0.47 | 0 | 0 | 70 | 10 | 1 | 1 |  |  | 1 | 1 | 1 | 1 |  |  |  |  | 0 | 4 | СН-2012.1 Выпуск № 5 (в текущих ценах по состоянию на 01.10.2025 г.). 1.23-2303-6-1/1 |  |  | 0 | 0 |  | 0 | 1 | 0 | 1 | 1 | 1 | 1 | 1 | 1 |  | 70 | 10 |  |  |  | 0 | 0 | 0 | [5 empty] | 0 |  | 0 | 1415.12 | 40.48 | 0 | 0 | 667.08 | 0 | 0.94 | 0 | 0 | 933.912 | 133.416 |  |  |  | *2 | *2 | *2 | *2 |  | *2 | *2 |  |  |  | 0 | 0 | 1 | 1 |  |  |  | 16987630 | шт. | шт. | 1 | [6 empty] | 1441815344 | 1 | СН-2012 | 0 |  | 4 | 0 | Подрядные работы, гл. 1-5,7 | работа |  |  |  | 131072 | 353.78 | 20.24 | 0 | 0 | 333.54 | 0.47 | 0 | 0 | [17 empty] | 0 | 0 | 0 |  |  |  |  | 70 | 10 |  |  |  |  | 0 |  | 286217051 | 2 | 1 | -2 | 0 | 0 | 0 | 2482.45 | 0 | 0 | 2482.45 |  | 0 | 3 | 0 |  | 0 | 1 | 0 | 0 | 0 | 0 | 0
17 | 1 |  | 299 |  | 1.23-2103-7-1/1 | Техническое обслуживание приборов для измерения и регулирования давления и разряжения, манометры, тип: ЭКМ-1, ЭКМ-2 показывающие электроконтактные и аналоги | шт. | 13 | 0 | 13 |  |  |  | 9391.98 | 0 | 0 | 0 | 9391.98 | 0 | 15.21 | 0 | 0 | 6574.39 | 939.2 |  | -1 | 722.46 | 0 | 0 | 0 | 722.46 | 0 | 1.17 | 0 | 0 | 722.46 | 0 | 0 | 0 | 722.46 | 0 | 1.17 | 0 | 0 | 70 | 10 | 1 | 1 |  |  | 1 | 1 | 1 | 1 |  |  |  |  | 0 | 4 | СН-2012.1 Выпуск № 5 (в текущих ценах по состоянию на 01.10.2025 г.). 1.23-2103-7-1/1 |  |  | 0 | 0 |  | 0 | 1 | 0 | 1 | 1 | 1 | 1 | 1 | 1 |  | 70 | 10 |  |  |  | 0 | 0 | 0 | [5 empty] | 0 |  | 0 | 9391.98 | 0 | 0 | 0 | 722.46 | 0 | 1.17 | 0 | 0 | 6574.386 | 939.198 | [13 empty] | 0 | 0 | 1 | 1 |  |  |  | 16987630 | шт. | шт. | 1 | [6 empty] | 1441815344 | 1 | СН-2012 | 0 |  | 4 | 0 | Подрядные работы, гл. 1-5,7 | работа |  |  |  | 132096 | 722.46 | 0 | 0 | 0 | 722.46 | 1.17 | 0 | 0 | [17 empty] | 0 | 0 | 0 |  |  |  |  | 70 | 10 |  |  |  |  | 0 |  | 1164262949 | 2 | 1 | -2 | 0 | 0 | 0 | 16905.57 | 0 | 0 | 16905.57 |  | 0 | 3 | 0 |  | 0 | 1 | 0 | 0 | 0 | 0 | 0
17 | 1 |  |  |  | Цена поставщика | Поверка манометров | шт. | 13 | 0 | 13 |  |  |  | 2340 | 2340 | 0 | 0 | 0 | 0 | 0 | 0 | 0 | 0 | 0 |  | -1 | 180 | 180 | 0 | 0 | 0 | 0 | 0 | 0 | 0 | 180 | 180 | 0 | 0 | 0 | 0 | 0 | 0 | 0 | 0 | 0 | 1 | 1 |  |  | 1 | 1 | 1 | 1 |  |  |  |  | 3 | 1 |  |  |  | 6001 | 0 |  | 0 | 0 | 0 | 1 | 1 | 1 | 1 | 1 | 1 |  | 0 | 0 |  |  |  | 0 | 0 | 0 | [5 empty] | 0 |  | 0 | 2340 | 180 | 0 | 0 | 0 | 0 | 0 | 0 | 0 | 0 | 0 | [13 empty] | 0 | 0 | 1 | 1 |  |  |  | 16987630 | шт. | шт. | 1 | [6 empty] | 1443509774 | 0 | Материалы | 0 |  | 1 | 6001 | Материалы, изделия и конструкции | Материалы |  |  |  | 132096 | 180 | 180 | 0 | 0 | 0 | 0 | 0 | 0 | [17 empty] | 0 | 0 | 0 |  |  |  |  | 0 | 0 |  |  |  |  | 0 |  | -1463382402 | 2 | 0 | -2 | 0 | 0 | 0 | 2340 | 2340 | 0 | 0 |  | 0 | 0 | 0 |  | 0 | 1 | 0 | 0 | 0 | 0 | 0
17 | 1 |  | 301 |  | 1.17-2103-16-1/1 | Техническое обслуживание крана трехходового шарового под манометр | 10 шт. | 0.3 | 0 | 0.3 |  |  |  | 166.81 | 0.09 | 0 | 0 | 166.72 | 0 | 0.27 | 0 | 0 | 116.7 | 16.67 |  | -1 | 556.05 | 0.31 | 0 | 0 | 555.74 | 0 | 0.9 | 0 | 0 | 556.05 | 0.31 | 0 | 0 | 555.74 | 0 | 0.9 | 0 | 0 | 70 | 10 | 1 | 1 |  |  | 1 | 1 | 1 | 1 |  |  |  |  | 0 | 4 | СН-2012.1 Выпуск № 5 (в текущих ценах по состоянию на 01.10.2025 г.). 1.17-2103-16-1/1 |  |  | 0 | 0 |  | 0 | 1 | 0 | 1 | 1 | 1 | 1 | 1 | 1 |  | 70 | 10 |  |  |  | 0 | 0 | 0 | [5 empty] | 0 |  | 0 | 166.81 | 0.31 | 0 | 0 | 555.74 | 0 | 0.9 | 0 | 0 | 116.704 | 16.672 | [13 empty] | 0 | 0 | 1 | 1 |  |  |  | 16987630 | 10 шт. | 10 шт. | 10 | [6 empty] | 1441815344 | 1 | СН-2012 | 0 |  | 4 | 0 | Подрядные работы, гл. 1-5,7 | работа |  |  |  | 132096 | 556.05 | 0.31 | 0 | 0 | 555.74 | 0.9 | 0 | 0 | [17 empty] | 0 | 0 | 0 |  |  |  |  | 70 | 10 |  |  |  |  | 0 |  | 505455875 | 2 | 1 | -2 | 0 | 0 | 0 | 300.18 | 0 | 0 | 300.18 |  | 0 | 3 | 0 |  | 0 | 1 | 0 | 0 | 0 | 0 | 0
17 | 1 |  | 303 | 107 | 1.15-2203-8-2/1 | Техническое обслуживание затворов дисковых поворотных межфланцевых с ручным управлением диаметром 100-150 мм | шт. | 6 | 0 | 6 |  |  |  | 813.3 | 3.78 | 0 | 0 | 809.52 | 0 | 1.44 | 0 | 0 | 566.66 | 80.95 |  | 1471770973 | 135.55 | 0.63 | 0 | 0 | 134.92 | 0 | 0.24 | 0 | 0 | 135.55 | 0.63 | 0 | 0 | 134.92 | 0 | 0.24 | 0 | 0 | 70 | 10 | 1 | 1 |  |  | 1 | 1 | 1 | 1 |  |  |  |  | 0 | 4 | СН-2012.1 Выпуск № 5 (в текущих ценах по состоянию на 01.10.2025 г.). 1.15-2203-8-2/1 |  |  | 0 | 0 |  | 0 | 1 | 0 | 1 | 1 | 1 | 1 | 1 | 1 |  | 70 | 10 |  |  |  | 0 | 0 | 0 | [5 empty] | 0 |  | 0 | 813.3 | 0.63 | 0 | 0 | 134.92 | 0 | 0.24 | 0 | 0 | 566.664 | 80.952 | [13 empty] | 0 | 0 | 1 | 1 |  |  |  | 16987630 | шт. | шт. | 1 | [6 empty] | 1441815344 | 1 | СН-2012 | 0 |  | 4 | 0 | Подрядные работы, гл. 1-5,7 | работа |  |  |  | 131072 | 135.55 | 0.63 | 0 | 0 | 134.92 | 0.24 | 0 | 0 | [17 empty] | 0 | 0 | 0 |  |  |  |  | 70 | 10 |  |  |  |  | 0 |  | 1547679325 | 2 | 1 | -2 | 0 | 0 | 0 | 1460.91 | 0 | 0 | 1460.91 |  | 0 | 3 | 0 |  | 0 | 1 | 0 | 0 | 0 | 0 | 0
17 | 1 |  | 306 | 108 | 1.15-2303-5-3/1 | Техническое обслуживание фильтров водяных фланцевых сетчатых диаметром до 150 мм | 10 шт. | 0.1 | 0 | 0.1 |  |  |  | 317.22 | 0.16 | 0 | 0 | 317.06 | 0 | 0.564 | 0 | 0 | 221.94 | 31.71 |  | 1471770973 | 3172.21 | 1.57 | 0 | 0 | 3170.64 | 0 | 5.64 | 0 | 0 | 3172.21 | 1.57 | 0 | 0 | 3170.64 | 0 | 5.64 | 0 | 0 | 70 | 10 | 1 | 1 |  |  | 1 | 1 | 1 | 1 |  |  |  |  | 0 | 4 | СН-2012.1 Выпуск № 5 (в текущих ценах по состоянию на 01.10.2025 г.). 1.15-2303-5-3/1 |  |  | 0 | 0 |  | 0 | 1 | 0 | 1 | 1 | 1 | 1 | 1 | 1 |  | 70 | 10 |  |  |  | 0 | 0 | 0 | [5 empty] | 0 |  | 0 | 317.22 | 1.57 | 0 | 0 | 3170.64 | 0 | 5.64 | 0 | 0 | 221.942 | 31.706 | [13 empty] | 0 | 0 | 1 | 1 |  |  |  | 16987630 | 10 шт. | 10 шт. | 10 | [6 empty] | 1441815344 | 1 | СН-2012 | 0 |  | 4 | 0 | Подрядные работы, гл. 1-5,7 | работа |  |  |  | 131072 | 3172.21 | 1.57 | 0 | 0 | 3170.64 | 5.64 | 0 | 0 | [17 empty] | 0 | 0 | 0 |  |  |  |  | 70 | 10 |  |  |  |  | 0 |  | -867235619 | 2 | 1 | -2 | 0 | 0 | 0 | 570.87 | 0 | 0 | 570.87 |  | 0 | 3 | 0 |  | 0 | 1 | 0 | 0 | 0 | 0 | 0
18 | 1 |  |  | 108,1 | 21.26-1-114 | Прокладки из терморасширенного графита для обслуживания фильтра сетчатого чугунного фланцевого диаметром 150 мм | шт. | 2 | 20 | 20 |  |  |  | 1128.88 | 1128.88 | 0 | 0 | 0 | 0 | 0 | 0 | 0 | 0 | 0 |  | 1471770973 | 564.44 | 564.44 | 0 | 0 | 0 | 0 | 0 | 0 | 0 | 564.44 | 564.44 | 0 | 0 | 0 | 0 | 0 | 0 | 0 | 70 | 10 | 1 | 1 |  |  | 1 | 1 | 1 | 1 |  |  |  |  | 3 | 4 | СН-2012.21 Выпуск № 5 (в текущих ценах по состоянию на 01.10.2025 г.). 21.26-1-114 |  |  | 0 | 0 |  | 0 | 1 | 0 | 1 | 1 | 1 | 1 | 1 | 1 |  | 70 | 10 |  |  |  | 0 | 0 | 0 | [5 empty] | 0 |  | 0 | 1128.88 | 564.44 | 0 | 0 | 0 | 0 | 0 | 0 | 0 | 0 | 0 | [13 empty] | 0 | 0 | 1 | 1 |  |  |  | 16987630 | шт. | шт. | 1 | [6 empty] | 1441815344 | 1 | СН-2012 | 0 |  | 4 | 0 | Подрядные работы, гл. 1-5,7 | работа |  |  |  | 0 | 564.44 | 564.44 | 0 | 0 | 0 | 0 | 0 | [18 empty] | 0 | 0 | 0 |  |  |  |  | 70 | 10 |  |  |  |  | 0 |  | -1802207742 | 2 | 1 | -2 | 0 | 0 | 0 | 1128.88 | 0 | 0 | 1128.88 |  | 0 | 3 | 0 |  | 0 | 1 | 0 | 0 | 0 | 0 | 0
17 | 1 |  | 308 | 109 | 1.15-2203-9-2/1 | Техническое обслуживание клапанов обратных фланцевых диаметром 100-150 мм | шт. | 2 | 0 | 2 |  |  |  | 248.6 | 1.26 | 0 | 0 | 247.34 | 0 | 0.44 | 0 | 0 | 173.14 | 24.73 |  | 1471770973 | 124.3 | 0.63 | 0 | 0 | 123.67 | 0 | 0.22 | 0 | 0 | 124.3 | 0.63 | 0 | 0 | 123.67 | 0 | 0.22 | 0 | 0 | 70 | 10 | 1 | 1 |  |  | 1 | 1 | 1 | 1 |  |  |  |  | 0 | 4 | СН-2012.1 Выпуск № 5 (в текущих ценах по состоянию на 01.10.2025 г.). 1.15-2203-9-2/1 |  |  | 0 | 0 |  | 0 | 1 | 0 | 1 | 1 | 1 | 1 | 1 | 1 |  | 70 | 10 |  |  |  | 0 | 0 | 0 | [5 empty] | 0 |  | 0 | 248.6 | 0.63 | 0 | 0 | 123.67 | 0 | 0.22 | 0 | 0 | 173.138 | 24.734 | [13 empty] | 0 | 0 | 1 | 1 |  |  |  | 16987630 | шт. | шт. | 1 | [6 empty] | 1441815344 | 1 | СН-2012 | 0 |  | 4 | 0 | Подрядные работы, гл. 1-5,7 | работа |  |  |  | 131072 | 124.3 | 0.63 | 0 | 0 | 123.67 | 0.22 | 0 | 0 | [17 empty] | 0 | 0 | 0 |  |  |  |  | 70 | 10 |  |  |  |  | 0 |  | 109369204 | 2 | 1 | -2 | 0 | 0 | 0 | 446.47 | 0 | 0 | 446.47 |  | 0 | 3 | 0 |  | 0 | 1 | 0 | 0 | 0 | 0 | 0
17 | 1 |  | 311 | 110 | 1.24-2503-4-18/1 | Техническое обслуживание циркуляционных насосов систем отопления с тепловыми насосами - ежемесячное | шт. | 2 | 0 | 2 |  |  |  | 3924.72 | 5.04 | 1563.6 | 991.44 | 2356.08 | 0 | 3.36 | 0 | 0 | 1649.26 | 235.61 |  | 1471770973 | 1962.36 | 2.52 | 781.8 | 495.72 | 1178.04 | 0 | 1.68 | 0 | 0 | 490.59 | 0.63 | 195.45 | 123.93 | 294.51 | 0 | 0.42 | 0 | 0 | 70 | 10 | 1 | 1 |  |  | 1 | 1 | 1 | 1 |  |  |  |  | 0 | 4 | СН-2012.1 Выпуск № 5 (в текущих ценах по состоянию на 01.10.2025 г.). 1.24-2503-4-18/1 |  |  | 0 | 0 |  | 0 | 1 | 0 | 1 | 1 | 1 | 1 | 1 | 1 |  | 70 | 10 |  |  |  | 0 | 0 | 0 | [5 empty] | 0 |  | 0 | 3924.72 | 2.52 | 781.8 | 495.72 | 1178.04 | 0 | 1.68 | 0 | 0 | 1649.256 | 235.608 |  |  |  | *4 | *4 | *4 | *4 |  | *4 | *4 |  |  |  | 0 | 0 | 1 | 1 |  |  |  | 16987630 | шт. | шт. | 1 | [6 empty] | 1441815344 | 1 | СН-2012 | 0 |  | 4 | 0 | Подрядные работы, гл. 1-5,7 | работа |  |  |  | 131072 | 490.59 | 0.63 | 195.45 | 123.93 | 294.51 | 0.42 | 0 | 0 | [17 empty] | 0 | 0 | 0 |  |  |  |  | 70 | 10 |  |  |  |  | 0 |  | -364815351 | 2 | 1 | -2 | 0 | 1070.76 | 0 | 6880.35 | 0 | 0 | 6880.35 |  | 0 | 3 | 0 |  | 0 | 1 | 0 | 0 | 0 | 0 | 0
17 | 1 |  | 314 | 111 | 1.23-2303-7-2/1 | Техническое обслуживание реле давления, напора, тяги | шт. | 2 | 0 | 2 |  |  |  | 1155.24 | 76.56 | 0 | 0 | 1078.68 | 0 | 1.52 | 0 | 0 | 755.08 | 107.87 |  | 1471770973 | 577.62 | 38.28 | 0 | 0 | 539.34 | 0 | 0.76 | 0 | 0 | 288.81 | 19.14 | 0 | 0 | 269.67 | 0 | 0.38 | 0 | 0 | 70 | 10 | 1 | 1 |  |  | 1 | 1 | 1 | 1 |  |  |  |  | 0 | 4 | СН-2012.1 Выпуск № 5 (в текущих ценах по состоянию на 01.10.2025 г.). 1.23-2303-7-2/1 |  |  | 0 | 0 |  | 0 | 1 | 0 | 1 | 1 | 1 | 1 | 1 | 1 |  | 70 | 10 |  |  |  | 0 | 0 | 0 | [5 empty] | 0 |  | 0 | 1155.24 | 38.28 | 0 | 0 | 539.34 | 0 | 0.76 | 0 | 0 | 755.076 | 107.868 |  |  |  | *2 | *2 | *2 | *2 |  | *2 | *2 |  |  |  | 0 | 0 | 1 | 1 |  |  |  | 16987630 | шт. | шт. | 1 | [6 empty] | 1441815344 | 1 | СН-2012 | 0 |  | 4 | 0 | Подрядные работы, гл. 1-5,7 | работа |  |  |  | 131072 | 288.81 | 19.14 | 0 | 0 | 269.67 | 0.38 | 0 | 0 | [17 empty] | 0 | 0 | 0 |  |  |  |  | 70 | 10 |  |  |  |  | 0 |  | 1498136171 | 2 | 1 | -2 | 0 | 0 | 0 | 2018.19 | 0 | 0 | 2018.19 |  | 0 | 3 | 0 |  | 0 | 1 | 0 | 0 | 0 | 0 | 0
17 | 1 |  | 316 | 112 | 1.15-2203-9-1/1 | Техническое обслуживание клапанов обратных фланцевых диаметром 50 мм | шт. | 1 | 0 | 1 |  |  |  | 79.01 | 0.31 | 0 | 0 | 78.7 | 0 | 0.14 | 0 | 0 | 55.09 | 7.87 |  | 1471770973 | 79.01 | 0.31 | 0 | 0 | 78.7 | 0 | 0.14 | 0 | 0 | 79.01 | 0.31 | 0 | 0 | 78.7 | 0 | 0.14 | 0 | 0 | 70 | 10 | 1 | 1 |  |  | 1 | 1 | 1 | 1 |  |  |  |  | 0 | 4 | СН-2012.1 Выпуск № 5 (в текущих ценах по состоянию на 01.10.2025 г.). 1.15-2203-9-1/1 |  |  | 0 | 0 |  | 0 | 1 | 0 | 1 | 1 | 1 | 1 | 1 | 1 |  | 70 | 10 |  |  |  | 0 | 0 | 0 | [5 empty] | 0 |  | 0 | 79.01 | 0.31 | 0 | 0 | 78.7 | 0 | 0.14 | 0 | 0 | 55.09 | 7.87 | [13 empty] | 0 | 0 | 1 | 1 |  |  |  | 16987630 | шт. | шт. | 1 | [6 empty] | 1441815344 | 1 | СН-2012 | 0 |  | 4 | 0 | Подрядные работы, гл. 1-5,7 | работа |  |  |  | 131072 | 79.01 | 0.31 | 0 | 0 | 78.7 | 0.14 | 0 | 0 | [17 empty] | 0 | 0 | 0 |  |  |  |  | 70 | 10 |  |  |  |  | 0 |  | 647212500 | 2 | 1 | -2 | 0 | 0 | 0 | 141.97 | 0 | 0 | 141.97 |  | 0 | 3 | 0 |  | 0 | 1 | 0 | 0 | 0 | 0 | 0
17 | 1 |  | 318 | 113 | 1.15-2203-3-3/1 | Техническое обслуживание виброизолирующих вставок фланцевых диаметром до 200 мм /Антивибрационный компенсатор (гибкая вставка) DN125 | шт. | 4 | 0 | 4 |  |  |  | 444.96 | 0.36 | 0 | 0 | 444.6 | 0 | 0.72 | 0 | 0 | 311.22 | 44.46 |  | 1471770973 | 111.24 | 0.09 | 0 | 0 | 111.15 | 0 | 0.18 | 0 | 0 | 111.24 | 0.09 | 0 | 0 | 111.15 | 0 | 0.18 | 0 | 0 | 70 | 10 | 1 | 1 |  |  | 1 | 1 | 1 | 1 |  |  |  |  | 0 | 4 | СН-2012.1 Выпуск № 5 (в текущих ценах по состоянию на 01.10.2025 г.). 1.15-2203-3-3/1 |  |  | 0 | 0 |  | 0 | 1 | 0 | 1 | 1 | 1 | 1 | 1 | 1 |  | 70 | 10 |  |  |  | 0 | 0 | 0 | [5 empty] | 0 |  | 0 | 444.96 | 0.09 | 0 | 0 | 111.15 | 0 | 0.18 | 0 | 0 | 311.22 | 44.46 | [13 empty] | 0 | 0 | 1 | 1 |  |  |  | 16987630 | шт. | шт. | 1 | [6 empty] | 1441815344 | 1 | СН-2012 | 0 |  | 4 | 0 | Подрядные работы, гл. 1-5,7 | работа |  |  |  | 131072 | 111.24 | 0.09 | 0 | 0 | 111.15 | 0.18 | 0 | 0 | [17 empty] | 0 | 0 | 0 |  |  |  |  | 70 | 10 |  |  |  |  | 0 |  | -700164477 | 2 | 1 | -2 | 0 | 0 | 0 | 800.64 | 0 | 0 | 800.64 |  | 0 | 3 | 0 |  | 0 | 1 | 0 | 0 | 0 | 0 | 0
17 | 1 |  | 321 | 114 | 1.23-2103-27-1/1 | Техническое обслуживание преобразователя давления МТ100 и аналогов | 10 шт. | 0.2 | 0 | 0.2 |  |  |  | 3555.26 | 6.96 | 0 | 0 | 3548.3 | 0 | 5 | 0 | 0 | 2483.81 | 354.83 |  | 1471770973 | 17776.28 | 34.78 | 0 | 0 | 17741.5 | 0 | 25 | 0 | 0 | 8888.14 | 17.39 | 0 | 0 | 8870.75 | 0 | 12.5 | 0 | 0 | 70 | 10 | 1 | 1 |  |  | 1 | 1 | 1 | 1 |  |  |  |  | 0 | 4 | СН-2012.1 Выпуск № 5 (в текущих ценах по состоянию на 01.10.2025 г.). 1.23-2103-27-1/1 |  |  | 0 | 0 |  | 0 | 1 | 0 | 1 | 1 | 1 | 1 | 1 | 1 |  | 70 | 10 |  |  |  | 0 | 0 | 0 | [5 empty] | 0 |  | 0 | 3555.26 | 34.78 | 0 | 0 | 17741.5 | 0 | 25 | 0 | 0 | 2483.81 | 354.83 |  |  |  | *2 | *2 | *2 | *2 |  | *2 | *2 |  |  |  | 0 | 0 | 1 | 1 |  |  |  | 16987630 | 10 шт. | 10 шт. | 10 | [6 empty] | 1441815344 | 1 | СН-2012 | 0 |  | 4 | 0 | Подрядные работы, гл. 1-5,7 | работа |  |  |  | 131072 | 8888.14 | 17.39 | 0 | 0 | 8870.75 | 12.5 | 0 | 0 | [17 empty] | 0 | 0 | 0 |  |  |  |  | 70 | 10 |  |  |  |  | 0 |  | 1857006097 | 2 | 1 | -2 | 0 | 0 | 0 | 6393.9 | 0 | 0 | 6393.9 |  | 0 | 3 | 0 |  | 0 | 1 | 0 | 0 | 0 | 0 | 0
17 | 1 |  | 322 | 115 | 1.23-2103-9-7/1 | Техническое обслуживание приборов для измерения температуры, регулятор температуры дилатометрический, тип ТУДЭ / Датчик температуры наружного воздуха ДТС3005-РТ1000.В2 | шт. | 1 | 0 | 1 |  |  |  | 987.98 | 0 | 0 | 0 | 987.98 | 0 | 1.6 | 0 | 0 | 691.59 | 98.8 |  | 1471770973 | 987.98 | 0 | 0 | 0 | 987.98 | 0 | 1.6 | 0 | 0 | 493.99 | 0 | 0 | 0 | 493.99 | 0 | 0.8 | 0 | 0 | 70 | 10 | 1 | 1 |  |  | 1 | 1 | 1 | 1 |  |  |  |  | 0 | 4 | СН-2012.1 Выпуск № 5 (в текущих ценах по состоянию на 01.10.2025 г.). 1.23-2103-9-7/1 |  |  | 0 | 0 |  | 0 | 1 | 0 | 1 | 1 | 1 | 1 | 1 | 1 |  | 70 | 10 |  |  |  | 0 | 0 | 0 | [5 empty] | 0 |  | 0 | 987.98 | 0 | 0 | 0 | 987.98 | 0 | 1.6 | 0 | 0 | 691.586 | 98.798 |  |  |  | *2 | *2 | *2 | *2 |  | *2 | *2 |  |  |  | 0 | 0 | 1 | 1 |  |  |  | 16987630 | шт. | шт. | 1 | [6 empty] | 1441815344 | 1 | СН-2012 | 0 |  | 4 | 0 | Подрядные работы, гл. 1-5,7 | работа |  |  |  | 131072 | 493.99 | 0 | 0 | 0 | 493.99 | 0.8 | 0 | 0 | [17 empty] | 0 | 0 | 0 |  |  |  |  | 70 | 10 |  |  |  |  | 0 |  | 1953244388 | 2 | 1 | -2 | 0 | 0 | 0 | 1778.37 | 0 | 0 | 1778.37 |  | 0 | 3 | 0 |  | 0 | 1 | 0 | 0 | 0 | 0 | 0
19 | 1 |  |  |  |  | К4 БИТП. Модуль ГВС 0,872ГВС1 ADL | [19 empty] | 1 | [182 empty] | 0
17 | 1 |  | 326 |  | 1.24-3105-1-2/1 | Химическая безразборная промывка пластинчатых теплообменников М15 | шт. | 1 | 0 | 1 |  |  |  | 11654.49 | 130.58 | 0 | 0 | 11523.91 | 0 | 17.34 | 0 | 0 | 8066.74 | 1152.39 |  | -1 | 11654.49 | 130.58 | 0 | 0 | 11523.91 | 0 | 17.34 | 0 | 0 | 11654.49 | 130.58 | 0 | 0 | 11523.91 | 0 | 17.34 | 0 | 0 | 70 | 10 | 1 | 1 |  |  | 1 | 1 | 1 | 1 |  |  |  |  | 0 | 4 | СН-2012.1 Выпуск № 5 (в текущих ценах по состоянию на 01.10.2025 г.). 1.24-3105-1-2/1 |  |  | 0 | 0 |  | 0 | 1 | 0 | 1 | 1 | 1 | 1 | 1 | 1 |  | 70 | 10 |  |  |  | 0 | 0 | 0 | [5 empty] | 0 |  | 0 | 11654.49 | 130.58 | 0 | 0 | 11523.91 | 0 | 17.34 | 0 | 0 | 8066.737 | 1152.391 | [13 empty] | 0 | 0 | 1 | 1 |  |  |  | 16987630 | шт. | шт. | 1 | [6 empty] | 1441815344 | 1 | СН-2012 | 0 |  | 4 | 0 | Подрядные работы, гл. 1-5,7 | работа |  |  |  | 132096 | 11654.49 | 130.58 | 0 | 0 | 11523.91 | 17.34 | 0 | 0 | [17 empty] | 0 | 0 | 0 |  |  |  |  | 70 | 10 |  |  |  |  | 0 |  | -1480099811 | 2 | 1 | -2 | 0 | 0 | 0 | 20873.62 | 0 | 0 | 20873.62 |  | 0 | 3 | 0 |  | 0 | 1 | 0 | 0 | 0 | 0 | 0
17 | 1 |  | 327 | 116 | 1.15-2203-7-1/1 | Техническое обслуживание крана шарового латунного никелированного диаметром до 25 мм | 10 шт. | 0.6 | 0 | 0.6 |  |  |  | 166.72 | 0 | 0 | 0 | 166.72 | 0 | 0.27 | 0 | 0 | 116.7 | 16.67 |  | 1471770973 | 277.87 | 0 | 0 | 0 | 277.87 | 0 | 0.45 | 0 | 0 | 277.87 | 0 | 0 | 0 | 277.87 | 0 | 0.45 | 0 | 0 | 70 | 10 | 1 | 1 |  |  | 1 | 1 | 1 | 1 |  |  |  |  | 0 | 4 | СН-2012.1 Выпуск № 5 (в текущих ценах по состоянию на 01.10.2025 г.). 1.15-2203-7-1/1 |  |  | 0 | 0 |  | 0 | 1 | 0 | 1 | 1 | 1 | 1 | 1 | 1 |  | 70 | 10 |  |  |  | 0 | 0 | 0 | [5 empty] | 0 |  | 0 | 166.72 | 0 | 0 | 0 | 277.87 | 0 | 0.45 | 0 | 0 | 116.704 | 16.672 | [13 empty] | 0 | 0 | 1 | 1 |  |  |  | 16987630 | 10 шт. | 10 шт. | 10 | [6 empty] | 1441815344 | 1 | СН-2012 | 0 |  | 4 | 0 | Подрядные работы, гл. 1-5,7 | работа |  |  |  | 131072 | 277.87 | 0 | 0 | 0 | 277.87 | 0.45 | 0 | 0 | [17 empty] | 0 | 0 | 0 |  |  |  |  | 70 | 10 |  |  |  |  | 0 |  | -559430364 | 2 | 1 | -2 | 0 | 0 | 0 | 300.09 | 0 | 0 | 300.09 |  | 0 | 3 | 0 |  | 0 | 1 | 0 | 0 | 0 | 0 | 0
17 | 1 |  | 328 | 117 | 1.15-2203-7-3/1 | Техническое обслуживание крана шарового латунного никелированного диаметром до 100 мм /Ду125 | 10 шт. | 0.2 | 0 | 0.2 |  |  |  | 113.62 | 0 | 0 | 0 | 113.62 | 0 | 0.184 | 0 | 0 | 79.53 | 11.36 |  | 1471770973 | 568.09 | 0 | 0 | 0 | 568.09 | 0 | 0.92 | 0 | 0 | 568.09 | 0 | 0 | 0 | 568.09 | 0 | 0.92 | 0 | 0 | 70 | 10 | 1 | 1 |  |  | 1 | 1 | 1 | 1 |  |  |  |  | 0 | 4 | СН-2012.1 Выпуск № 5 (в текущих ценах по состоянию на 01.10.2025 г.). 1.15-2203-7-3/1 |  |  | 0 | 0 |  | 0 | 1 | 0 | 1 | 1 | 1 | 1 | 1 | 1 |  | 70 | 10 |  |  |  | 0 | 0 | 0 | [5 empty] | 0 |  | 0 | 113.62 | 0 | 0 | 0 | 568.09 | 0 | 0.92 | 0 | 0 | 79.534 | 11.362 | [13 empty] | 0 | 0 | 1 | 1 |  |  |  | 16987630 | 10 шт. | 10 шт. | 10 | [6 empty] | 1441815344 | 1 | СН-2012 | 0 |  | 4 | 0 | Подрядные работы, гл. 1-5,7 | работа |  |  |  | 131072 | 568.09 | 0 | 0 | 0 | 568.09 | 0.92 | 0 | 0 | [17 empty] | 0 | 0 | 0 |  |  |  |  | 70 | 10 |  |  |  |  | 0 |  | 1493473172 | 2 | 1 | -2 | 0 | 0 | 0 | 204.51 | 0 | 0 | 204.51 |  | 0 | 3 | 0 |  | 0 | 1 | 0 | 0 | 0 | 0 | 0
17 | 1 |  | 330 | 118 | 1.23-2103-41-1/1 | Техническое обслуживание регулирующего клапана | шт. | 2 | 0 | 2 |  |  |  | 1144.72 | 0 | 312.72 | 198.28 | 832 | 0 | 1.48 | 0 | 0 | 582.4 | 83.2 |  | 1471770973 | 572.36 | 0 | 156.36 | 99.14 | 416 | 0 | 0.74 | 0 | 0 | 286.18 | 0 | 78.18 | 49.57 | 208 | 0 | 0.37 | 0 | 0 | 70 | 10 | 1 | 1 |  |  | 1 | 1 | 1 | 1 |  |  |  |  | 0 | 4 | СН-2012.1 Выпуск № 5 (в текущих ценах по состоянию на 01.10.2025 г.). 1.23-2103-41-1/1 |  |  | 0 | 0 |  | 0 | 1 | 0 | 1 | 1 | 1 | 1 | 1 | 1 |  | 70 | 10 |  |  |  | 0 | 0 | 0 | [5 empty] | 0 |  | 0 | 1144.72 | 0 | 156.36 | 99.14 | 416 | 0 | 0.74 | 0 | 0 | 582.4 | 83.2 |  |  |  | *2 | *2 | *2 | *2 |  | *2 | *2 |  |  |  | 0 | 0 | 1 | 1 |  |  |  | 16987630 | шт. | шт. | 1 | [6 empty] | 1441815344 | 1 | СН-2012 | 0 |  | 4 | 0 | Подрядные работы, гл. 1-5,7 | работа |  |  |  | 131072 | 286.18 | 0 | 78.18 | 49.57 | 208 | 0.37 | 0 | 0 | [17 empty] | 0 | 0 | 0 |  |  |  |  | 70 | 10 |  |  |  |  | 0 |  | -1648492859 | 2 | 1 | -2 | 0 | 214.14 | 0 | 2024.46 | 0 | 0 | 2024.46 |  | 0 | 3 | 0 |  | 0 | 1 | 0 | 0 | 0 | 0 | 0
17 | 1 |  | 333 | 119 | 1.23-2103-18-1/1 | Техническое обслуживание термометра биметаллического, дилатометрического | шт. | 6 | 0 | 6 |  |  |  | 2869.56 | 229.68 | 0 | 0 | 2639.88 | 0 | 3.72 | 0 | 0 | 1847.92 | 263.99 |  | 1471770973 | 478.26 | 38.28 | 0 | 0 | 439.98 | 0 | 0.62 | 0 | 0 | 239.13 | 19.14 | 0 | 0 | 219.99 | 0 | 0.31 | 0 | 0 | 70 | 10 | 1 | 1 |  |  | 1 | 1 | 1 | 1 |  |  |  |  | 0 | 4 | СН-2012.1 Выпуск № 5 (в текущих ценах по состоянию на 01.10.2025 г.). 1.23-2103-18-1/1 |  |  | 0 | 0 |  | 0 | 1 | 0 | 1 | 1 | 1 | 1 | 1 | 1 |  | 70 | 10 |  |  |  | 0 | 0 | 0 | [5 empty] | 0 |  | 0 | 2869.56 | 38.28 | 0 | 0 | 439.98 | 0 | 0.62 | 0 | 0 | 1847.916 | 263.988 |  |  |  | *2 | *2 | *2 | *2 |  | *2 | *2 |  |  |  | 0 | 0 | 1 | 1 |  |  |  | 16987630 | шт. | шт. | 1 | [6 empty] | 1441815344 | 1 | СН-2012 | 0 |  | 4 | 0 | Подрядные работы, гл. 1-5,7 | работа |  |  |  | 131072 | 239.13 | 19.14 | 0 | 0 | 219.99 | 0.31 | 0 | 0 | [17 empty] | 0 | 0 | 0 |  |  |  |  | 70 | 10 |  |  |  |  | 0 |  | -1042054303 | 2 | 1 | -2 | 0 | 0 | 0 | 4981.47 | 0 | 0 | 4981.47 |  | 0 | 3 | 0 |  | 0 | 1 | 0 | 0 | 0 | 0 | 0
17 | 1 |  | 334 |  | 1.23-2103-7-1/1 | Техническое обслуживание приборов для измерения и регулирования давления и разряжения, манометры, тип: ЭКМ-1, ЭКМ-2 показывающие электроконтактные и аналоги | шт. | 14 | 0 | 14 |  |  |  | 10114.44 | 0 | 0 | 0 | 10114.44 | 0 | 16.38 | 0 | 0 | 7080.11 | 1011.44 |  | -1 | 722.46 | 0 | 0 | 0 | 722.46 | 0 | 1.17 | 0 | 0 | 722.46 | 0 | 0 | 0 | 722.46 | 0 | 1.17 | 0 | 0 | 70 | 10 | 1 | 1 |  |  | 1 | 1 | 1 | 1 |  |  |  |  | 0 | 4 | СН-2012.1 Выпуск № 5 (в текущих ценах по состоянию на 01.10.2025 г.). 1.23-2103-7-1/1 |  |  | 0 | 0 |  | 0 | 1 | 0 | 1 | 1 | 1 | 1 | 1 | 1 |  | 70 | 10 |  |  |  | 0 | 0 | 0 | [5 empty] | 0 |  | 0 | 10114.44 | 0 | 0 | 0 | 722.46 | 0 | 1.17 | 0 | 0 | 7080.108 | 1011.444 | [13 empty] | 0 | 0 | 1 | 1 |  |  |  | 16987630 | шт. | шт. | 1 | [6 empty] | 1441815344 | 1 | СН-2012 | 0 |  | 4 | 0 | Подрядные работы, гл. 1-5,7 | работа |  |  |  | 132096 | 722.46 | 0 | 0 | 0 | 722.46 | 1.17 | 0 | 0 | [17 empty] | 0 | 0 | 0 |  |  |  |  | 70 | 10 |  |  |  |  | 0 |  | 1164262949 | 2 | 1 | -2 | 0 | 0 | 0 | 18205.99 | 0 | 0 | 18205.99 |  | 0 | 3 | 0 |  | 0 | 1 | 0 | 0 | 0 | 0 | 0
17 | 1 |  |  |  | Цена поставщика | Поверка манометров | шт. | 14 | 0 | 14 |  |  |  | 2520 | 2520 | 0 | 0 | 0 | 0 | 0 | 0 | 0 | 0 | 0 |  | -1 | 180 | 180 | 0 | 0 | 0 | 0 | 0 | 0 | 0 | 180 | 180 | 0 | 0 | 0 | 0 | 0 | 0 | 0 | 0 | 0 | 1 | 1 |  |  | 1 | 1 | 1 | 1 |  |  |  |  | 3 | 1 |  |  |  | 6001 | 0 |  | 0 | 0 | 0 | 1 | 1 | 1 | 1 | 1 | 1 |  | 0 | 0 |  |  |  | 0 | 0 | 0 | [5 empty] | 0 |  | 0 | 2520 | 180 | 0 | 0 | 0 | 0 | 0 | 0 | 0 | 0 | 0 | [13 empty] | 0 | 0 | 1 | 1 |  |  |  | 16987630 | шт. | шт. | 1 | [6 empty] | 1443509774 | 0 | Материалы | 0 |  | 1 | 6001 | Материалы, изделия и конструкции | Материалы |  |  |  | 132096 | 180 | 180 | 0 | 0 | 0 | 0 | 0 | 0 | [17 empty] | 0 | 0 | 0 |  |  |  |  | 0 | 0 |  |  |  |  | 0 |  | -1463382402 | 2 | 0 | -2 | 0 | 0 | 0 | 2520 | 2520 | 0 | 0 |  | 0 | 0 | 0 |  | 0 | 1 | 0 | 0 | 0 | 0 | 0
17 | 1 |  | 336 |  | 1.17-2103-16-1/1 | Техническое обслуживание крана трехходового шарового под манометр | 10 шт. | 1.4 | 0 | 1.4 |  |  |  | 778.47 | 0.43 | 0 | 0 | 778.04 | 0 | 1.26 | 0 | 0 | 544.63 | 77.8 |  | -1 | 556.05 | 0.31 | 0 | 0 | 555.74 | 0 | 0.9 | 0 | 0 | 556.05 | 0.31 | 0 | 0 | 555.74 | 0 | 0.9 | 0 | 0 | 70 | 10 | 1 | 1 |  |  | 1 | 1 | 1 | 1 |  |  |  |  | 0 | 4 | СН-2012.1 Выпуск № 5 (в текущих ценах по состоянию на 01.10.2025 г.). 1.17-2103-16-1/1 |  |  | 0 | 0 |  | 0 | 1 | 0 | 1 | 1 | 1 | 1 | 1 | 1 |  | 70 | 10 |  |  |  | 0 | 0 | 0 | [5 empty] | 0 |  | 0 | 778.47 | 0.31 | 0 | 0 | 555.74 | 0 | 0.9 | 0 | 0 | 544.628 | 77.804 | [13 empty] | 0 | 0 | 1 | 1 |  |  |  | 16987630 | 10 шт. | 10 шт. | 10 | [6 empty] | 1441815344 | 1 | СН-2012 | 0 |  | 4 | 0 | Подрядные работы, гл. 1-5,7 | работа |  |  |  | 132096 | 556.05 | 0.31 | 0 | 0 | 555.74 | 0.9 | 0 | 0 | [17 empty] | 0 | 0 | 0 |  |  |  |  | 70 | 10 |  |  |  |  | 0 |  | 505455875 | 2 | 1 | -2 | 0 | 0 | 0 | 1400.9 | 0 | 0 | 1400.9 |  | 0 | 3 | 0 |  | 0 | 1 | 0 | 0 | 0 | 0 | 0
17 | 1 |  | 339 | 120 | 1.15-2303-5-2/1 | Техническое обслуживание фильтров водяных фланцевых сетчатых диаметром до 80 мм | 10 шт. | 0.1 | 0 | 0.1 |  |  |  | 248.53 | 0.05 | 0 | 0 | 248.48 | 0 | 0.442 | 0 | 0 | 173.94 | 24.85 |  | 1471770973 | 2485.29 | 0.5 | 0 | 0 | 2484.79 | 0 | 4.42 | 0 | 0 | 2485.29 | 0.5 | 0 | 0 | 2484.79 | 0 | 4.42 | 0 | 0 | 70 | 10 | 1 | 1 |  |  | 1 | 1 | 1 | 1 |  |  |  |  | 0 | 4 | СН-2012.1 Выпуск № 5 (в текущих ценах по состоянию на 01.10.2025 г.). 1.15-2303-5-2/1 |  |  | 0 | 0 |  | 0 | 1 | 0 | 1 | 1 | 1 | 1 | 1 | 1 |  | 70 | 10 |  |  |  | 0 | 0 | 0 | [5 empty] | 0 |  | 0 | 248.53 | 0.5 | 0 | 0 | 2484.79 | 0 | 4.42 | 0 | 0 | 173.936 | 24.848 | [13 empty] | 0 | 0 | 1 | 1 |  |  |  | 16987630 | 10 шт. | 10 шт. | 10 | [6 empty] | 1441815344 | 1 | СН-2012 | 0 |  | 4 | 0 | Подрядные работы, гл. 1-5,7 | работа |  |  |  | 0 | 2485.29 | 0.5 | 0 | 0 | 2484.79 | 4.42 | 0 | 0 | [17 empty] | 0 | 0 | 0 |  |  |  |  | 70 | 10 |  |  |  |  | 0 |  | -1487777915 | 2 | 1 | -2 | 0 | 0 | 0 | 447.32 | 0 | 0 | 447.32 |  | 0 | 3 | 0 |  | 0 | 1 | 0 | 0 | 0 | 0 | 0
18 | 1 |  |  | 120,1 | 21.26-1-111 | Прокладки из терморасширенного графита для обслуживания фильтра сетчатого чугунного фланцевого диаметром 80 мм | шт. | 2 | 20 | 20 |  |  |  | 492.68 | 492.68 | 0 | 0 | 0 | 0 | 0 | 0 | 0 | 0 | 0 |  | 1471770973 | 246.34 | 246.34 | 0 | 0 | 0 | 0 | 0 | 0 | 0 | 246.34 | 246.34 | 0 | 0 | 0 | 0 | 0 | 0 | 0 | 70 | 10 | 1 | 1 |  |  | 1 | 1 | 1 | 1 |  |  |  |  | 3 | 4 | СН-2012.21 Выпуск № 5 (в текущих ценах по состоянию на 01.10.2025 г.). 21.26-1-111 |  |  | 0 | 0 |  | 0 | 1 | 0 | 1 | 1 | 1 | 1 | 1 | 1 |  | 70 | 10 |  |  |  | 0 | 0 | 0 | [5 empty] | 0 |  | 0 | 492.68 | 246.34 | 0 | 0 | 0 | 0 | 0 | 0 | 0 | 0 | 0 | [13 empty] | 0 | 0 | 1 | 1 |  |  |  | 16987630 | шт. | шт. | 1 | [6 empty] | 1441815344 | 1 | СН-2012 | 0 |  | 4 | 0 | Подрядные работы, гл. 1-5,7 | работа |  |  |  | 0 | 246.34 | 246.34 | 0 | 0 | 0 | 0 | 0 | [18 empty] | 0 | 0 | 0 |  |  |  |  | 70 | 10 |  |  |  |  | 0 |  | -468625415 | 2 | 1 | -2 | 0 | 0 | 0 | 492.68 | 0 | 0 | 492.68 |  | 0 | 3 | 0 |  | 0 | 1 | 0 | 0 | 0 | 0 | 0
17 | 1 |  | 341 | 121 | 1.15-2203-8-1/1 | Техническое обслуживание затворов дисковых поворотных межфланцевых с ручным управлением диаметром 50 мм | шт. | 5 | 0 | 5 |  |  |  | 507.5 | 1.55 | 0 | 0 | 505.95 | 0 | 0.9 | 0 | 0 | 354.17 | 50.6 |  | 1471770973 | 101.5 | 0.31 | 0 | 0 | 101.19 | 0 | 0.18 | 0 | 0 | 101.5 | 0.31 | 0 | 0 | 101.19 | 0 | 0.18 | 0 | 0 | 70 | 10 | 1 | 1 |  |  | 1 | 1 | 1 | 1 |  |  |  |  | 0 | 4 | СН-2012.1 Выпуск № 5 (в текущих ценах по состоянию на 01.10.2025 г.). 1.15-2203-8-1/1 |  |  | 0 | 0 |  | 0 | 1 | 0 | 1 | 1 | 1 | 1 | 1 | 1 |  | 70 | 10 |  |  |  | 0 | 0 | 0 | [5 empty] | 0 |  | 0 | 507.5 | 0.31 | 0 | 0 | 101.19 | 0 | 0.18 | 0 | 0 | 354.165 | 50.595 | [13 empty] | 0 | 0 | 1 | 1 |  |  |  | 16987630 | шт. | шт. | 1 | [6 empty] | 1441815344 | 1 | СН-2012 | 0 |  | 4 | 0 | Подрядные работы, гл. 1-5,7 | работа |  |  |  | 131072 | 101.5 | 0.31 | 0 | 0 | 101.19 | 0.18 | 0 | 0 | [17 empty] | 0 | 0 | 0 |  |  |  |  | 70 | 10 |  |  |  |  | 0 |  | -254830690 | 2 | 1 | -2 | 0 | 0 | 0 | 912.27 | 0 | 0 | 912.27 |  | 0 | 3 | 0 |  | 0 | 1 | 0 | 0 | 0 | 0 | 0
17 | 1 |  | 343 | 122 | 1.15-2203-8-2/1 | Техническое обслуживание затворов дисковых поворотных межфланцевых с ручным управлением диаметром 100-150 мм /Ду 80 | шт. | 3 | 0 | 3 |  |  |  | 406.65 | 1.89 | 0 | 0 | 404.76 | 0 | 0.72 | 0 | 0 | 283.33 | 40.48 |  | 1471770973 | 135.55 | 0.63 | 0 | 0 | 134.92 | 0 | 0.24 | 0 | 0 | 135.55 | 0.63 | 0 | 0 | 134.92 | 0 | 0.24 | 0 | 0 | 70 | 10 | 1 | 1 |  |  | 1 | 1 | 1 | 1 |  |  |  |  | 0 | 4 | СН-2012.1 Выпуск № 5 (в текущих ценах по состоянию на 01.10.2025 г.). 1.15-2203-8-2/1 |  |  | 0 | 0 |  | 0 | 1 | 0 | 1 | 1 | 1 | 1 | 1 | 1 |  | 70 | 10 |  |  |  | 0 | 0 | 0 | [5 empty] | 0 |  | 0 | 406.65 | 0.63 | 0 | 0 | 134.92 | 0 | 0.24 | 0 | 0 | 283.332 | 40.476 | [13 empty] | 0 | 0 | 1 | 1 |  |  |  | 16987630 | шт. | шт. | 1 | [6 empty] | 1441815344 | 1 | СН-2012 | 0 |  | 4 | 0 | Подрядные работы, гл. 1-5,7 | работа |  |  |  | 131072 | 135.55 | 0.63 | 0 | 0 | 134.92 | 0.24 | 0 | 0 | [17 empty] | 0 | 0 | 0 |  |  |  |  | 70 | 10 |  |  |  |  | 0 |  | 1955856449 | 2 | 1 | -2 | 0 | 0 | 0 | 730.46 | 0 | 0 | 730.46 |  | 0 | 3 | 0 |  | 0 | 1 | 0 | 0 | 0 | 0 | 0
17 | 1 |  | 346 | 123 | 1.24-2503-4-18/1 | Техническое обслуживание циркуляционных насосов систем отопления с тепловыми насосами - ежемесячное | шт. | 2 | 0 | 2 |  |  |  | 3924.72 | 5.04 | 1563.6 | 991.44 | 2356.08 | 0 | 3.36 | 0 | 0 | 1649.26 | 235.61 |  | 1471770973 | 1962.36 | 2.52 | 781.8 | 495.72 | 1178.04 | 0 | 1.68 | 0 | 0 | 490.59 | 0.63 | 195.45 | 123.93 | 294.51 | 0 | 0.42 | 0 | 0 | 70 | 10 | 1 | 1 |  |  | 1 | 1 | 1 | 1 |  |  |  |  | 0 | 4 | СН-2012.1 Выпуск № 5 (в текущих ценах по состоянию на 01.10.2025 г.). 1.24-2503-4-18/1 |  |  | 0 | 0 |  | 0 | 1 | 0 | 1 | 1 | 1 | 1 | 1 | 1 |  | 70 | 10 |  |  |  | 0 | 0 | 0 | [5 empty] | 0 |  | 0 | 3924.72 | 2.52 | 781.8 | 495.72 | 1178.04 | 0 | 1.68 | 0 | 0 | 1649.256 | 235.608 |  |  |  | *4 | *4 | *4 | *4 |  | *4 | *4 |  |  |  | 0 | 0 | 1 | 1 |  |  |  | 16987630 | шт. | шт. | 1 | [6 empty] | 1441815344 | 1 | СН-2012 | 0 |  | 4 | 0 | Подрядные работы, гл. 1-5,7 | работа |  |  |  | 131072 | 490.59 | 0.63 | 195.45 | 123.93 | 294.51 | 0.42 | 0 | 0 | [17 empty] | 0 | 0 | 0 |  |  |  |  | 70 | 10 |  |  |  |  | 0 |  | -364815351 | 2 | 1 | -2 | 0 | 1070.76 | 0 | 6880.35 | 0 | 0 | 6880.35 |  | 0 | 3 | 0 |  | 0 | 1 | 0 | 0 | 0 | 0 | 0
17 | 1 |  | 349 | 124 | 1.23-2303-7-2/1 | Техническое обслуживание реле давления, напора, тяги | шт. | 2 | 0 | 2 |  |  |  | 1155.24 | 76.56 | 0 | 0 | 1078.68 | 0 | 1.52 | 0 | 0 | 755.08 | 107.87 |  | 1471770973 | 577.62 | 38.28 | 0 | 0 | 539.34 | 0 | 0.76 | 0 | 0 | 288.81 | 19.14 | 0 | 0 | 269.67 | 0 | 0.38 | 0 | 0 | 70 | 10 | 1 | 1 |  |  | 1 | 1 | 1 | 1 |  |  |  |  | 0 | 4 | СН-2012.1 Выпуск № 5 (в текущих ценах по состоянию на 01.10.2025 г.). 1.23-2303-7-2/1 |  |  | 0 | 0 |  | 0 | 1 | 0 | 1 | 1 | 1 | 1 | 1 | 1 |  | 70 | 10 |  |  |  | 0 | 0 | 0 | [5 empty] | 0 |  | 0 | 1155.24 | 38.28 | 0 | 0 | 539.34 | 0 | 0.76 | 0 | 0 | 755.076 | 107.868 |  |  |  | *2 | *2 | *2 | *2 |  | *2 | *2 |  |  |  | 0 | 0 | 1 | 1 |  |  |  | 16987630 | шт. | шт. | 1 | [6 empty] | 1441815344 | 1 | СН-2012 | 0 |  | 4 | 0 | Подрядные работы, гл. 1-5,7 | работа |  |  |  | 131072 | 288.81 | 19.14 | 0 | 0 | 269.67 | 0.38 | 0 | 0 | [17 empty] | 0 | 0 | 0 |  |  |  |  | 70 | 10 |  |  |  |  | 0 |  | 1498136171 | 2 | 1 | -2 | 0 | 0 | 0 | 2018.19 | 0 | 0 | 2018.19 |  | 0 | 3 | 0 |  | 0 | 1 | 0 | 0 | 0 | 0 | 0
17 | 1 |  | 351 | 125 | 1.15-2203-9-1/1 | Техническое обслуживание клапанов обратных фланцевых диаметром 50 мм | шт. | 2 | 0 | 2 |  |  |  | 158.02 | 0.62 | 0 | 0 | 157.4 | 0 | 0.28 | 0 | 0 | 110.18 | 15.74 |  | 1471770973 | 79.01 | 0.31 | 0 | 0 | 78.7 | 0 | 0.14 | 0 | 0 | 79.01 | 0.31 | 0 | 0 | 78.7 | 0 | 0.14 | 0 | 0 | 70 | 10 | 1 | 1 |  |  | 1 | 1 | 1 | 1 |  |  |  |  | 0 | 4 | СН-2012.1 Выпуск № 5 (в текущих ценах по состоянию на 01.10.2025 г.). 1.15-2203-9-1/1 |  |  | 0 | 0 |  | 0 | 1 | 0 | 1 | 1 | 1 | 1 | 1 | 1 |  | 70 | 10 |  |  |  | 0 | 0 | 0 | [5 empty] | 0 |  | 0 | 158.02 | 0.31 | 0 | 0 | 78.7 | 0 | 0.14 | 0 | 0 | 110.18 | 15.74 | [13 empty] | 0 | 0 | 1 | 1 |  |  |  | 16987630 | шт. | шт. | 1 | [6 empty] | 1441815344 | 1 | СН-2012 | 0 |  | 4 | 0 | Подрядные работы, гл. 1-5,7 | работа |  |  |  | 131072 | 79.01 | 0.31 | 0 | 0 | 78.7 | 0.14 | 0 | 0 | [17 empty] | 0 | 0 | 0 |  |  |  |  | 70 | 10 |  |  |  |  | 0 |  | 647212500 | 2 | 1 | -2 | 0 | 0 | 0 | 283.94 | 0 | 0 | 283.94 |  | 0 | 3 | 0 |  | 0 | 1 | 0 | 0 | 0 | 0 | 0
17 | 1 |  | 353 | 126 | 1.15-2203-9-2/1 | Техническое обслуживание клапанов обратных фланцевых диаметром 100-150 мм /Ду80 | шт. | 1 | 0 | 1 |  |  |  | 124.3 | 0.63 | 0 | 0 | 123.67 | 0 | 0.22 | 0 | 0 | 86.57 | 12.37 |  | 1471770973 | 124.3 | 0.63 | 0 | 0 | 123.67 | 0 | 0.22 | 0 | 0 | 124.3 | 0.63 | 0 | 0 | 123.67 | 0 | 0.22 | 0 | 0 | 70 | 10 | 1 | 1 |  |  | 1 | 1 | 1 | 1 |  |  |  |  | 0 | 4 | СН-2012.1 Выпуск № 5 (в текущих ценах по состоянию на 01.10.2025 г.). 1.15-2203-9-2/1 |  |  | 0 | 0 |  | 0 | 1 | 0 | 1 | 1 | 1 | 1 | 1 | 1 |  | 70 | 10 |  |  |  | 0 | 0 | 0 | [5 empty] | 0 |  | 0 | 124.3 | 0.63 | 0 | 0 | 123.67 | 0 | 0.22 | 0 | 0 | 86.569 | 12.367 | [13 empty] | 0 | 0 | 1 | 1 |  |  |  | 16987630 | шт. | шт. | 1 | [6 empty] | 1441815344 | 1 | СН-2012 | 0 |  | 4 | 0 | Подрядные работы, гл. 1-5,7 | работа |  |  |  | 131072 | 124.3 | 0.63 | 0 | 0 | 123.67 | 0.22 | 0 | 0 | [17 empty] | 0 | 0 | 0 |  |  |  |  | 70 | 10 |  |  |  |  | 0 |  | 1504064670 | 2 | 1 | -2 | 0 | 0 | 0 | 223.24 | 0 | 0 | 223.24 |  | 0 | 3 | 0 |  | 0 | 1 | 0 | 0 | 0 | 0 | 0
17 | 1 |  | 354 | 127 | 1.15-2303-4-2/1 | Прочистка сетчатых фильтров грубой очистки воды диаметром до 50 мм | 10 шт. | 0.1 | 0 | 0.1 |  |  |  | 287.75 | 0 | 0 | 0 | 287.75 | 0 | 0.466 | 0 | 0 | 201.43 | 28.78 |  | 1471770973 | 2877.5 | 0 | 0 | 0 | 2877.5 | 0 | 4.66 | 0 | 0 | 1438.75 | 0 | 0 | 0 | 1438.75 | 0 | 2.33 | 0 | 0 | 70 | 10 | 1 | 1 |  |  | 1 | 1 | 1 | 1 |  |  |  |  | 0 | 4 | СН-2012.1 Выпуск № 5 (в текущих ценах по состоянию на 01.10.2025 г.). 1.15-2303-4-2/1 |  |  | 0 | 0 |  | 0 | 1 | 0 | 1 | 1 | 1 | 1 | 1 | 1 |  | 70 | 10 |  |  |  | 0 | 0 | 0 | [5 empty] | 0 |  | 0 | 287.75 | 0 | 0 | 0 | 2877.5 | 0 | 4.66 | 0 | 0 | 201.425 | 28.775 |  |  |  | *2 | *2 | *2 | *2 |  | *2 | *2 |  |  |  | 0 | 0 | 1 | 1 |  |  |  | 16987630 | 10 шт. | 10 шт. | 10 | [6 empty] | 1441815344 | 1 | СН-2012 | 0 |  | 4 | 0 | Подрядные работы, гл. 1-5,7 | работа |  |  |  | 131072 | 1438.75 | 0 | 0 | 0 | 1438.75 | 2.33 | 0 | 0 | [17 empty] | 0 | 0 | 0 |  |  |  |  | 70 | 10 |  |  |  |  | 0 |  | 103333465 | 2 | 1 | -2 | 0 | 0 | 0 | 517.96 | 0 | 0 | 517.96 |  | 0 | 3 | 0 |  | 0 | 1 | 0 | 0 | 0 | 0 | 0
17 | 1 |  | 356 | 128 | 1.23-2103-39-3/1 | Техническое обслуживание счетчиков холодной и горячей воды условным диаметром 50-80 мм. | шт. | 1 | 0 | 1 |  |  |  | 1703.65 | 0.27 | 0 | 0 | 1703.38 | 0 | 3.03 | 0 | 0 | 1192.37 | 170.34 |  | 1471770973 | 1703.65 | 0.27 | 0 | 0 | 1703.38 | 0 | 3.03 | 0 | 0 | 1703.65 | 0.27 | 0 | 0 | 1703.38 | 0 | 3.03 | 0 | 0 | 70 | 10 | 1 | 1 |  |  | 1 | 1 | 1 | 1 |  |  |  |  | 0 | 4 | СН-2012.1 Выпуск № 5 (в текущих ценах по состоянию на 01.10.2025 г.). 1.23-2103-39-3/1 |  |  | 0 | 0 |  | 0 | 1 | 0 | 1 | 1 | 1 | 1 | 1 | 1 |  | 70 | 10 |  |  |  | 0 | 0 | 0 | [5 empty] | 0 |  | 0 | 1703.65 | 0.27 | 0 | 0 | 1703.38 | 0 | 3.03 | 0 | 0 | 1192.366 | 170.338 | [13 empty] | 0 | 0 | 1 | 1 |  |  |  | 16987630 | шт. | шт. | 1 | [6 empty] | 1441815344 | 1 | СН-2012 | 0 |  | 4 | 0 | Подрядные работы, гл. 1-5,7 | работа |  |  |  | 131072 | 1703.65 | 0.27 | 0 | 0 | 1703.38 | 3.03 | 0 | 0 | [17 empty] | 0 | 0 | 0 |  |  |  |  | 70 | 10 |  |  |  |  | 0 |  | -1870462420 | 2 | 1 | -2 | 0 | 0 | 0 | 3066.36 | 0 | 0 | 3066.36 |  | 0 | 3 | 0 |  | 0 | 1 | 0 | 0 | 0 | 0 | 0
17 | 1 |  | 360 | 129 | 1.23-2303-6-1/1 | Техническое обслуживание термопреобразователя сопротивления с унифицированным выходным сигналом/Термометр сопротивления | шт. | 1 | 0 | 1 |  |  |  | 707.56 | 40.48 | 0 | 0 | 667.08 | 0 | 0.94 | 0 | 0 | 466.96 | 66.71 |  | 1471770973 | 707.56 | 40.48 | 0 | 0 | 667.08 | 0 | 0.94 | 0 | 0 | 353.78 | 20.24 | 0 | 0 | 333.54 | 0 | 0.47 | 0 | 0 | 70 | 10 | 1 | 1 |  |  | 1 | 1 | 1 | 1 |  |  |  |  | 0 | 4 | СН-2012.1 Выпуск № 5 (в текущих ценах по состоянию на 01.10.2025 г.). 1.23-2303-6-1/1 |  |  | 0 | 0 |  | 0 | 1 | 0 | 1 | 1 | 1 | 1 | 1 | 1 |  | 70 | 10 |  |  |  | 0 | 0 | 0 | [5 empty] | 0 |  | 0 | 707.56 | 40.48 | 0 | 0 | 667.08 | 0 | 0.94 | 0 | 0 | 466.956 | 66.708 |  |  |  | *2 | *2 | *2 | *2 |  | *2 | *2 |  |  |  | 0 | 0 | 1 | 1 |  |  |  | 16987630 | шт. | шт. | 1 | [6 empty] | 1441815344 | 1 | СН-2012 | 0 |  | 4 | 0 | Подрядные работы, гл. 1-5,7 | работа |  |  |  | 131072 | 353.78 | 20.24 | 0 | 0 | 333.54 | 0.47 | 0 | 0 | [17 empty] | 0 | 0 | 0 |  |  |  |  | 70 | 10 |  |  |  |  | 0 |  | -905736033 | 2 | 1 | -2 | 0 | 0 | 0 | 1241.23 | 0 | 0 | 1241.23 |  | 0 | 3 | 0 |  | 0 | 1 | 0 | 0 | 0 | 0 | 0
19 | 1 |  |  |  |  | Арматура трубопроводов | [19 empty] | 1 | [182 empty] | 0
17 | 1 |  | 361 | 130 | 1.15-2203-7-3/1 | Техническое обслуживание крана шарового латунного никелированного диаметром до 100 мм | 10 шт. | 0.1 | 0 | 0.1 |  |  |  | 56.81 | 0 | 0 | 0 | 56.81 | 0 | 0.092 | 0 | 0 | 39.77 | 5.68 |  | 1471770973 | 568.09 | 0 | 0 | 0 | 568.09 | 0 | 0.92 | 0 | 0 | 568.09 | 0 | 0 | 0 | 568.09 | 0 | 0.92 | 0 | 0 | 70 | 10 | 1 | 1 |  |  | 1 | 1 | 1 | 1 |  |  |  |  | 0 | 4 | СН-2012.1 Выпуск № 5 (в текущих ценах по состоянию на 01.10.2025 г.). 1.15-2203-7-3/1 |  |  | 0 | 0 |  | 0 | 1 | 0 | 1 | 1 | 1 | 1 | 1 | 1 |  | 70 | 10 |  |  |  | 0 | 0 | 0 | [5 empty] | 0 |  | 0 | 56.81 | 0 | 0 | 0 | 568.09 | 0 | 0.92 | 0 | 0 | 39.767 | 5.681 | [13 empty] | 0 | 0 | 1 | 1 |  |  |  | 16987630 | 10 шт. | 10 шт. | 10 | [6 empty] | 1441815344 | 1 | СН-2012 | 0 |  | 4 | 0 | Подрядные работы, гл. 1-5,7 | работа |  |  |  | 131072 | 568.09 | 0 | 0 | 0 | 568.09 | 0.92 | 0 | 0 | [17 empty] | 0 | 0 | 0 |  |  |  |  | 70 | 10 |  |  |  |  | 0 |  | 2082338734 | 2 | 1 | -2 | 0 | 0 | 0 | 102.26 | 0 | 0 | 102.26 |  | 0 | 3 | 0 |  | 0 | 1 | 0 | 0 | 0 | 0 | 0
17 | 1 |  | 362 | 131 | 1.15-2203-7-1/1 | Техническое обслуживание крана шарового латунного никелированного диаметром до 25 мм | 10 шт. | 1.6 | 0 | 1.6 |  |  |  | 444.59 | 0 | 0 | 0 | 444.59 | 0 | 0.72 | 0 | 0 | 311.21 | 44.46 |  | 1471770973 | 277.87 | 0 | 0 | 0 | 277.87 | 0 | 0.45 | 0 | 0 | 277.87 | 0 | 0 | 0 | 277.87 | 0 | 0.45 | 0 | 0 | 70 | 10 | 1 | 1 |  |  | 1 | 1 | 1 | 1 |  |  |  |  | 0 | 4 | СН-2012.1 Выпуск № 5 (в текущих ценах по состоянию на 01.10.2025 г.). 1.15-2203-7-1/1 |  |  | 0 | 0 |  | 0 | 1 | 0 | 1 | 1 | 1 | 1 | 1 | 1 |  | 70 | 10 |  |  |  | 0 | 0 | 0 | [5 empty] | 0 |  | 0 | 444.59 | 0 | 0 | 0 | 277.87 | 0 | 0.45 | 0 | 0 | 311.213 | 44.459 | [13 empty] | 0 | 0 | 1 | 1 |  |  |  | 16987630 | 10 шт. | 10 шт. | 10 | [6 empty] | 1441815344 | 1 | СН-2012 | 0 |  | 4 | 0 | Подрядные работы, гл. 1-5,7 | работа |  |  |  | 131072 | 277.87 | 0 | 0 | 0 | 277.87 | 0.45 | 0 | 0 | [17 empty] | 0 | 0 | 0 |  |  |  |  | 70 | 10 |  |  |  |  | 0 |  | -559430364 | 2 | 1 | -2 | 0 | 0 | 0 | 800.26 | 0 | 0 | 800.26 |  | 0 | 3 | 0 |  | 0 | 1 | 0 | 0 | 0 | 0 | 0
17 | 1 |  | 364 | 132 | 1.17-2103-17-1/1 | Техническое обслуживание автоматического воздухоотводчика | 10 шт. | 0.2 | 0 | 0.2 |  |  |  | 187.85 | 0.13 | 0 | 0 | 187.72 | 0 | 0.304 | 0 | 0 | 131.4 | 18.77 |  | 1471770973 | 939.21 | 0.63 | 0 | 0 | 938.58 | 0 | 1.52 | 0 | 0 | 939.21 | 0.63 | 0 | 0 | 938.58 | 0 | 1.52 | 0 | 0 | 70 | 10 | 1 | 1 |  |  | 1 | 1 | 1 | 1 |  |  |  |  | 0 | 4 | СН-2012.1 Выпуск № 5 (в текущих ценах по состоянию на 01.10.2025 г.). 1.17-2103-17-1/1 |  |  | 0 | 0 |  | 0 | 1 | 0 | 1 | 1 | 1 | 1 | 1 | 1 |  | 70 | 10 |  |  |  | 0 | 0 | 0 | [5 empty] | 0 |  | 0 | 187.85 | 0.63 | 0 | 0 | 938.58 | 0 | 1.52 | 0 | 0 | 131.404 | 18.772 | [13 empty] | 0 | 0 | 1 | 1 |  |  |  | 16987630 | 10 шт. | 10 шт. | 10 | [6 empty] | 1441815344 | 1 | СН-2012 | 0 |  | 4 | 0 | Подрядные работы, гл. 1-5,7 | работа |  |  |  | 131072 | 939.21 | 0.63 | 0 | 0 | 938.58 | 1.52 | 0 | 0 | [17 empty] | 0 | 0 | 0 |  |  |  |  | 70 | 10 |  |  |  |  | 0 |  | 923339554 | 2 | 1 | -2 | 0 | 0 | 0 | 338.02 | 0 | 0 | 338.02 |  | 0 | 3 | 0 |  | 0 | 1 | 0 | 0 | 0 | 0 | 0
19 | 1 |  |  |  |  | Трубопроводы Т11, Т12, В1, Т22, Т95 | [19 empty] | 1 | [182 empty] | 0
17 | 1 |  | 365 |  | 1.15-2101-1-1/1 | Осмотр магистральных неизолированных внутренних трубопроводов диаметром до 100 мм | 100 м | 0.02335 | 0 | 0.02335 |  |  |  | 47.26 | 0 | 0 | 0 | 47.26 | 0 | 0.08406 | 0 | 0 | 33.08 | 4.73 |  | -1 | 2023.8 | 0 | 0 | 0 | 2023.8 | 0 | 3.6 | 0 | 0 | 505.95 | 0 | 0 | 0 | 505.95 | 0 | 0.9 | 0 | 0 | 70 | 10 | 1 | 1 |  |  | 1 | 1 | 1 | 1 |  |  |  |  | 0 | 4 | СН-2012.1 Выпуск № 5 (в текущих ценах по состоянию на 01.10.2025 г.). 1.15-2101-1-1/1 |  |  | 0 | 0 |  | 0 | 1 | 0 | 1 | 1 | 1 | 1 | 1 | 1 |  | 70 | 10 |  |  |  | 0 | 0 | 0 | [5 empty] | 0 |  | 0 | 47.26 | 0 | 0 | 0 | 2023.8 | 0 | 3.6 | 0 | 0 | 33.082 | 4.726 |  |  |  | *4 | *4 | *4 | *4 |  | *4 | *4 |  |  |  | 0 | 0 | 1 | 1 |  |  |  | 1003 | 100 м | 100 м | 100 | [6 empty] | 1441815344 | 1 | СН-2012 | 0 |  | 4 | 0 | Подрядные работы, гл. 1-5,7 | работа |  |  |  | 132096 | 505.95 | 0 | 0 | 0 | 505.95 | 0.9 | 0 | 0 | [17 empty] | 0 | 0 | 0 |  |  |  |  | 70 | 10 |  |  |  |  | 0 |  | -341239612 | 2 | 1 | -2 | 0 | 0 | 0 | 85.07 | 0 | 0 | 85.07 |  | 0 | 3 | 0 |  | 0 | 1 | 0 | 0 | 0 | 0 | 0
17 | 1 |  | 366 |  | 1.15-2101-2-1/1 | Осмотр магистральных неизолированных внутренних трубопроводов диаметром до 100 мм с лестниц | 100 м | 0.07005 | 0 | 0.07005 |  |  |  | 415.85 | 0 | 0 | 0 | 415.85 | 0 | 0.73973 | 0 | 0 | 291.1 | 41.59 |  | -1 | 5936.52 | 0 | 0 | 0 | 5936.52 | 0 | 10.56 | 0 | 0 | 1484.13 | 0 | 0 | 0 | 1484.13 | 0 | 2.64 | 0 | 0 | 70 | 10 | 1 | 1 |  |  | 1 | 1 | 1 | 1 |  |  |  |  | 0 | 4 | СН-2012.1 Выпуск № 5 (в текущих ценах по состоянию на 01.10.2025 г.). 1.15-2101-2-1/1 |  |  | 0 | 0 |  | 0 | 1 | 0 | 1 | 1 | 1 | 1 | 1 | 1 |  | 70 | 10 |  |  |  | 0 | 0 | 0 | [5 empty] | 0 |  | 0 | 415.85 | 0 | 0 | 0 | 5936.52 | 0 | 10.56 | 0 | 0 | 291.095 | 41.585 |  |  |  | *4 | *4 | *4 | *4 |  | *4 | *4 |  |  |  | 0 | 0 | 1 | 1 |  |  |  | 1003 | 100 м | 100 м | 100 | [6 empty] | 1441815344 | 1 | СН-2012 | 0 |  | 4 | 0 | Подрядные работы, гл. 1-5,7 | работа |  |  |  | 132096 | 1484.13 | 0 | 0 | 0 | 1484.13 | 2.64 | 0 | 0 | [17 empty] | 0 | 0 | 0 |  |  |  |  | 70 | 10 |  |  |  |  | 0 |  | 1802126441 | 2 | 1 | -2 | 0 | 0 | 0 | 748.54 | 0 | 0 | 748.54 |  | 0 | 3 | 0 |  | 0 | 1 | 0 | 0 | 0 | 0 | 0
17 | 1 |  | 367 |  | 1.15-2101-1-2/1 | Осмотр магистральных неизолированных внутренних трубопроводов диаметром до 300 мм | 100 м | 0.014225 | 0 | 0.014225 |  |  |  | 24.95 | 0 | 0 | 0 | 24.95 | 0 | 0.044382 | 0 | 0 | 17.47 | 2.5 |  | -1 | 1753.96 | 0 | 0 | 0 | 1753.96 | 0 | 3.12 | 0 | 0 | 438.49 | 0 | 0 | 0 | 438.49 | 0 | 0.78 | 0 | 0 | 70 | 10 | 1 | 1 |  |  | 1 | 1 | 1 | 1 |  |  |  |  | 0 | 4 | СН-2012.1 Выпуск № 5 (в текущих ценах по состоянию на 01.10.2025 г.). 1.15-2101-1-2/1 |  |  | 0 | 0 |  | 0 | 1 | 0 | 1 | 1 | 1 | 1 | 1 | 1 |  | 70 | 10 |  |  |  | 0 | 0 | 0 | [5 empty] | 0 |  | 0 | 24.95 | 0 | 0 | 0 | 1753.96 | 0 | 3.12 | 0 | 0 | 17.465 | 2.495 |  |  |  | *4 | *4 | *4 | *4 |  | *4 | *4 |  |  |  | 0 | 0 | 1 | 1 |  |  |  | 1003 | 100 м | 100 м | 100 | [6 empty] | 1441815344 | 1 | СН-2012 | 0 |  | 4 | 0 | Подрядные работы, гл. 1-5,7 | работа |  |  |  | 132096 | 438.49 | 0 | 0 | 0 | 438.49 | 0.78 | 0 | 0 | [17 empty] | 0 | 0 | 0 |  |  |  |  | 70 | 10 |  |  |  |  | 0 |  | 189766521 | 2 | 1 | -2 | 0 | 0 | 0 | 44.92 | 0 | 0 | 44.92 |  | 0 | 3 | 0 |  | 0 | 1 | 0 | 0 | 0 | 0 | 0
17 | 1 |  | 368 |  | 1.15-2101-2-2/1 | Осмотр магистральных неизолированных внутренних трубопроводов диаметром до 300 мм с лестниц | 100 м | 0.042675 | 0 | 0.042675 |  |  |  | 214.96 | 0 | 0 | 0 | 214.96 | 0 | 0.38237 | 0 | 0 | 150.47 | 21.5 |  | -1 | 5037.04 | 0 | 0 | 0 | 5037.04 | 0 | 8.96 | 0 | 0 | 1259.26 | 0 | 0 | 0 | 1259.26 | 0 | 2.24 | 0 | 0 | 70 | 10 | 1 | 1 |  |  | 1 | 1 | 1 | 1 |  |  |  |  | 0 | 4 | СН-2012.1 Выпуск № 5 (в текущих ценах по состоянию на 01.10.2025 г.). 1.15-2101-2-2/1 |  |  | 0 | 0 |  | 0 | 1 | 0 | 1 | 1 | 1 | 1 | 1 | 1 |  | 70 | 10 |  |  |  | 0 | 0 | 0 | [5 empty] | 0 |  | 0 | 214.96 | 0 | 0 | 0 | 5037.04 | 0 | 8.96 | 0 | 0 | 150.472 | 21.496 |  |  |  | *4 | *4 | *4 | *4 |  | *4 | *4 |  |  |  | 0 | 0 | 1 | 1 |  |  |  | 1003 | 100 м | 100 м | 100 | [6 empty] | 1441815344 | 1 | СН-2012 | 0 |  | 4 | 0 | Подрядные работы, гл. 1-5,7 | работа |  |  |  | 132096 | 1259.26 | 0 | 0 | 0 | 1259.26 | 2.24 | 0 | 0 | [17 empty] | 0 | 0 | 0 |  |  |  |  | 70 | 10 |  |  |  |  | 0 |  | 36187689 | 2 | 1 | -2 | 0 | 0 | 0 | 386.93 | 0 | 0 | 386.93 |  | 0 | 3 | 0 |  | 0 | 1 | 0 | 0 | 0 | 0 | 0
17 | 1 |  | 374 |  | 1.17-3205-2-1/1 | Гидравлическое испытание трубопроводов систем отопления диаметром до 50 мм | 100 м | 0.499 | 0 | 0.499 |  |  |  | 3955.39 | 35.04 | 25.3 | 0.4 | 3895.05 | 0 | 5.3094 | 0 | 0 | 2726.54 | 389.51 |  | -1 | 7926.65 | 70.23 | 50.7 | 0.81 | 7805.72 | 0 | 10.64 | 0 | 0 | 7926.65 | 70.23 | 50.7 | 0.81 | 7805.72 | 0 | 10.64 | 0 | 0 | 70 | 10 | 1 | 1 |  |  | 1 | 1 | 1 | 1 |  |  |  |  | 0 | 4 | СН-2012.1 Выпуск № 5 (в текущих ценах по состоянию на 01.10.2025 г.). 1.17-3205-2-1/1 |  |  | 0 | 0 |  | 0 | 1 | 0 | 1 | 1 | 1 | 1 | 1 | 1 |  | 70 | 10 |  |  |  | 0 | 0 | 0 | [5 empty] | 0 |  | 0 | 3955.39 | 70.23 | 50.7 | 0.81 | 7805.72 | 0 | 10.64 | 0 | 0 | 2726.535 | 389.505 | [13 empty] | 0 | 0 | 1 | 1 |  |  |  | 1003 | 100 м | 100 м | 100 | [6 empty] | 1441815344 | 1 | СН-2012 | 0 |  | 4 | 0 | Подрядные работы, гл. 1-5,7 | работа |  |  |  | 132096 | 7926.65 | 70.23 | 50.7 | 0.81 | 7805.72 | 10.64 | 0 | 0 | [17 empty] | 0 | 0 | 0 |  |  |  |  | 70 | 10 |  |  |  |  | 0 |  | 1087258960 | 2 | 1 | -2 | 0 | 0.43 | 0 | 7071.87 | 0 | 0 | 7071.87 |  | 0 | 3 | 0 |  | 0 | 1 | 0 | 0 | 0 | 0 | 0
17 | 1 |  | 380 |  | 1.17-3205-2-2/1 | Гидравлическое испытание трубопроводов систем отопления диаметром до 100 мм | 100 м | 0.435 | 0 | 0.435 |  |  |  | 3514.85 | 97.31 | 22.05 | 0.35 | 3395.49 | 0 | 4.6284 | 0 | 0 | 2376.84 | 339.55 |  | -1 | 8080.11 | 223.69 | 50.7 | 0.81 | 7805.72 | 0 | 10.64 | 0 | 0 | 8080.11 | 223.69 | 50.7 | 0.81 | 7805.72 | 0 | 10.64 | 0 | 0 | 70 | 10 | 1 | 1 |  |  | 1 | 1 | 1 | 1 |  |  |  |  | 0 | 4 | СН-2012.1 Выпуск № 5 (в текущих ценах по состоянию на 01.10.2025 г.). 1.17-3205-2-2/1 |  |  | 0 | 0 |  | 0 | 1 | 0 | 1 | 1 | 1 | 1 | 1 | 1 |  | 70 | 10 |  |  |  | 0 | 0 | 0 | [5 empty] | 0 |  | 0 | 3514.85 | 223.69 | 50.7 | 0.81 | 7805.72 | 0 | 10.64 | 0 | 0 | 2376.843 | 339.549 | [13 empty] | 0 | 0 | 1 | 1 |  |  |  | 1003 | 100 м | 100 м | 100 | [6 empty] | 1441815344 | 1 | СН-2012 | 0 |  | 4 | 0 | Подрядные работы, гл. 1-5,7 | работа |  |  |  | 132096 | 8080.11 | 223.69 | 50.7 | 0.81 | 7805.72 | 10.64 | 0 | 0 | [17 empty] | 0 | 0 | 0 |  |  |  |  | 70 | 10 |  |  |  |  | 0 |  | 279930794 | 2 | 1 | -2 | 0 | 0.38 | 0 | 6231.62 | 0 | 0 | 6231.62 |  | 0 | 3 | 0 |  | 0 | 1 | 0 | 0 | 0 | 0 | 0
17 | 1 |  | 386 |  | 1.17-3205-2-3/1 | Гидравлическое испытание трубопроводов систем отопления диаметром до 200 мм | 100 м | 0.569 | 0 | 0.569 |  |  |  | 4987.42 | 517.12 | 28.85 | 0.46 | 4441.45 | 0 | 6.0542 | 0 | 0 | 3109.02 | 444.15 |  | -1 | 8765.24 | 908.82 | 50.7 | 0.81 | 7805.72 | 0 | 10.64 | 0 | 0 | 8765.24 | 908.82 | 50.7 | 0.81 | 7805.72 | 0 | 10.64 | 0 | 0 | 70 | 10 | 1 | 1 |  |  | 1 | 1 | 1 | 1 |  |  |  |  | 0 | 4 | СН-2012.1 Выпуск № 5 (в текущих ценах по состоянию на 01.10.2025 г.). 1.17-3205-2-3/1 |  |  | 0 | 0 |  | 0 | 1 | 0 | 1 | 1 | 1 | 1 | 1 | 1 |  | 70 | 10 |  |  |  | 0 | 0 | 0 | [5 empty] | 0 |  | 0 | 4987.42 | 908.82 | 50.7 | 0.81 | 7805.72 | 0 | 10.64 | 0 | 0 | 3109.015 | 444.145 | [13 empty] | 0 | 0 | 1 | 1 |  |  |  | 1003 | 100 м | 100 м | 100 | [6 empty] | 1441815344 | 1 | СН-2012 | 0 |  | 4 | 0 | Подрядные работы, гл. 1-5,7 | работа |  |  |  | 132096 | 8765.24 | 908.82 | 50.7 | 0.81 | 7805.72 | 10.64 | 0 | 0 | [17 empty] | 0 | 0 | 0 |  |  |  |  | 70 | 10 |  |  |  |  | 0 |  | 138948143 | 2 | 1 | -2 | 0 | 0.5 | 0 | 8541.09 | 0 | 0 | 8541.09 |  | 0 | 3 | 0 |  | 0 | 1 | 0 | 0 | 0 | 0 | 0
51 | 1 | 5 | 391 |  | Новый подраздел | Подраздел: Индивидуальный тепловой пункт ( ИТП ) | 0 | [6 empty] | 74137.66 | 4497.44 | 6879.84 | 4362.28 | 62760.38 | 0 | 92.192 | 0 | 0 | 43932.28 | 6276.07 |  |  | 74137.66 | 4497.44 | 6879.84 | 4362.28 | 62760.38 | 0 | 92.192 | 0 | 0 | 43932.28 | 6276.07 |  |  | 0 | 0 | 0 | 129057.28 | 0 | 0 | 129057.28 | 4497.44 | 4497.44 | 0 | 4497.44 | 0 | 0 | 0 | 0 | 0 | [19 empty] | 0 | 0 | 0 | 129057.28 | 0 | 0 | 129057.28 | 4497.44 | 4497.44 | 0 | 4497.44 | 0 | 0 | 0 | 0 | 0 | [114 empty] | 0
50 | 0 | 0 | 1 | 201 | 74137.66 | ПЗ | Прямые затраты |  |  | 201 | 1 | 3 |  | 2 | [7 empty] | 187.85 | 1 | 187.85
50 | 0 | 0 | 1 | 202 | 4497.44 | СтМатОб | Стоимость материальных ресурсов (всего) |  |  | 202 | 2 | 3 |  | 2 | [7 empty] | 0.13 | 1 | 0.13
50 | 0 | 0 | 1 | 222 | 0 | СтМатОбЗак | Стоимость материалов и оборудования заказчика |  |  | 222 | 3 | 3 |  | 2 | [7 empty] | 0 | 1 | 0
50 | 0 | 0 | 1 | 225 | 4497.44 | СтМатОбПод | Стоимость материалов и оборудования подрядчика |  |  | 225 | 4 | 3 |  | 2 | [7 empty] | 0.13 | 1 | 0.13
50 | 0 | 0 | 1 | 226 | 4497.44 | СтМат | Стоимость материалов (всего) |  |  | 226 | 5 | 3 |  | 2 | [7 empty] | 0.13 | 1 | 0.13
50 | 0 | 0 | 1 | 227 | 0 | СтМатЗак | Стоимость материалов заказчика |  |  | 227 | 6 | 3 |  | 2 | [7 empty] | 0 | 1 | 0
50 | 0 | 0 | 1 | 228 | 4497.44 | СтМатПод | Стоимость материалов подрядчика |  |  | 228 | 7 | 3 |  | 2 | [7 empty] | 0.13 | 1 | 0.13
50 | 0 | 0 | 1 | 216 | 0 | Оборуд | Стоимость оборудования (всего) |  |  | 216 | 8 | 3 |  | 2 | [7 empty] | 0 | 1 | 0
50 | 0 | 0 | 1 | 223 | 0 | ОборудЗак | Стоимость оборудования заказчика |  |  | 223 | 9 | 3 |  | 2 | [7 empty] | 0 | 1 | 0
50 | 0 | 0 | 1 | 229 | 0 | ОборудПод | Стоимость оборудования подрядчика |  |  | 229 | 10 | 3 |  | 2 | [7 empty] | 0 | 1 | 0
50 | 0 | 0 | 1 | 203 | 6879.84 | ЭММ | Эксплуатация машин |  |  | 203 | 11 | 3 |  | 2 | [7 empty] | 0 | 1 | 0
50 | 0 | 0 | 1 | 231 | 0 | ЭММсНРиСП | Эксплуатация машин по ТСН-2001.16 |  |  | 231 | 12 | 3 |  | 2 | [7 empty] | 0 | 1 | 0
50 | 0 | 0 | 1 | 204 | 4362.28 | ЗПМ | ЗП машинистов |  |  | 204 | 13 | 3 |  | 2 | [7 empty] | 0 | 1 | 0
50 | 0 | 0 | 1 | 205 | 62760.38 | ОЗП | Основная ЗП рабочих |  |  | 205 | 14 | 3 |  | 2 | [7 empty] | 187.72 | 1 | 187.72
50 | 0 | 0 | 1 | 232 | 0 | ОЗПсНРиСП | Основная ЗП рабочих по ТСН-2001.16 |  |  | 232 | 15 | 3 |  | 2 | [7 empty] | 0 | 1 | 0
50 | 0 | 0 | 1 | 214 | 0 | Строит | Строительные работы с НР и СП |  |  | 214 | 16 | 3 |  | 2 | [7 empty] | 0 | 1 | 0
50 | 0 | 0 | 1 | 215 | 0 | Монтаж | Монтажные работы с НР и СП |  |  | 215 | 17 | 3 |  | 2 | [7 empty] | 0 | 1 | 0
50 | 0 | 0 | 1 | 217 | 129057.28 | Прочие | Прочие работы с НР и СП |  |  | 217 | 18 | 3 |  | 2 | [7 empty] | 338.02 | 1 | 338.02
50 | 0 | 0 | 1 | 230 | 0 | ПрочиеЗатр | Прочие затраты по ТСН-2001.16 |  |  | 230 | 19 | 3 |  | 2 | [7 empty] | 0 | 1 | 0
50 | 0 | 0 | 1 | 206 | 0 | ВозврМат | Возврат материалов |  |  | 206 | 20 | 3 |  | 2 | [7 empty] | 0 | 1 | 0
50 | 0 | 0 | 1 | 207 | 92.192 | ТрудСтр | Трудозатраты строителей |  |  | 207 | 21 | 3 |  | -1 | [7 empty] | 0.304 | 1 | 0.304
50 | 0 | 0 | 1 | 208 | 0 | ТрудМаш | Трудозатраты машинистов |  |  | 208 | 22 | 3 |  | -1 | [7 empty] | 0 | 1 | 0
50 | 0 | 0 | 1 | 209 | 0 | ТранспМат | Транспорт материалов |  |  | 209 | 23 | 3 |  | 2 | [7 empty] | 0 | 1 | 0
50 | 0 | 0 | 1 | 233 | 0 | Перевозка | Перевозка грузов |  |  | 233 | 24 | 3 |  | 2 | [7 empty] | 0 | 1 | 0
50 | 0 | 0 | 1 | 210 | 43932.28 | НР | Накладные расходы |  |  | 210 | 25 | 3 |  | 2 | [7 empty] | 131.4 | 1 | 131.4
50 | 0 | 0 | 1 | 211 | 6276.07 | СмПриб | Сметная прибыль |  |  | 211 | 26 | 3 |  | 2 | [7 empty] | 18.77 | 1 | 18.77
50 | 0 | 0 | 1 | 224 | 129057.28 | Всего | Всего с НР и СП |  |  | 224 | 27 | 3 |  | 2 | [7 empty] | 338.02 | 1 | 338.02
5 | 1 |  | 564 |  | Новый подраздел | Подраздел: Отопление |  | 0 |  | 0 | [7 empty] | 0 |  |  | 0 | [53 empty] | 0 | [11 empty] | 0
52 | 1 | 5 | 518 | 0 | Новый подраздел | Подраздел: Отопление | [7 empty] | 125577.7 | 83.75 | 26390.88 | 16657.32 | 99103.07 | 0 | 169.304 | 0 | 0 | 69372.16 | 9910.31 | 0 | 0 | 125577.7 | 83.75 | 26390.88 | 16657.32 | 99103.07 | 0 | 169.304 | 0 | 0 | 69372.16 | 9910.31 | 0 | 0 | 0 | 0 | 0 | 222850.06 | 0 | 0 | 222850.06 | 83.75 | 83.75 | 0 | 83.75 | 0 | 0 | 0 | 0 | 0 | 0 | 0 | 0 | 0 | 0 | 0 | 0 | 0 | 0 | 0 | 0 | 0 | 0 | 0 | 0 | 0 | 0 | 0 | 0 | 0 | 0 | 0 | 222850.06 | 0 | 0 | 222850.06 | 83.75 | 83.75 | 0 | 83.75 | 0 | 0 | 0 | 0 | 0 | 0 | 0 | 0 | 0 | 0 | 0 | 0 | 0 | 0 | 0 | 0 | 0 | 0 | 0 | 0 | 0 | 0 | 0 | 0 | 0 | 0 | 0 | 0 | 0 | 0 | 0 | 0 | 0 | 0 | 0 | 0 | 0 | 0 | 0 | 0 | 0 | 0 | 0 | 0 | 0 | 0 | 0 | 0 | 0 | 0 | 0 | 0 | 0 | 0 | 0 | 0 | 0 | 0 | 0 | 0 | 0 | 0 | 0 | 0 | 0 | 0 | 0 | 0 | 0 | 0 | 0 | 0 | 0 | 0 | 0 | 0 | 0 | 0 | 0 | 0 | 0 | 0 | 0 | 0 | 0 | 0 | 0 | 0 | 0 | 0 | 0 | 0 | 0 | 0 | 0 | 0 | 0 | 0 | 0 | 0 | 0 | 0 | 0 | 0 | 0 | 0 | 0 | 0 | 0 | 0 | 0 | 0 | 0 | 0 | 0 | 0 | 0 | 0 | 0 | 0
17 | 1 |  | 389 |  | 1.17-2103-12-3/1 | Техническое обслуживание настенных конвекторов типа "Универсал С" средней глубины с длиной кожуха до 1 м | шт. | 58 | 0 | 58 |  |  |  | 10564.7 | 54.52 | 75.98 | 1.16 | 10434.2 | 0 | 18.56 | 0 | 0 | 7303.94 | 1043.42 |  | -1 | 182.15 | 0.94 | 1.31 | 0.02 | 179.9 | 0 | 0.32 | 0 | 0 | 182.15 | 0.94 | 1.31 | 0.02 | 179.9 | 0 | 0.32 | 0 | 0 | 70 | 10 | 1 | 1 |  |  | 1 | 1 | 1 | 1 |  |  |  |  | 0 | 4 | СН-2012.1 Выпуск № 5 (в текущих ценах по состоянию на 01.10.2025 г.). 1.17-2103-12-3/1 |  |  | 0 | 0 |  | 0 | 1 | 0 | 1 | 1 | 1 | 1 | 1 | 1 |  | 70 | 10 |  |  |  | 0 | 0 | 0 | [5 empty] | 0 |  | 0 | 10564.7 | 0.94 | 1.31 | 0.02 | 179.9 | 0 | 0.32 | 0 | 0 | 7303.94 | 1043.42 | [13 empty] | 0 | 0 | 1 | 1 |  |  |  | 16987630 | шт. | шт. | 1 | [6 empty] | 1441815344 | 1 | СН-2012 | 0 |  | 4 | 0 | Подрядные работы, гл. 1-5,7 | работа |  |  |  | 132096 | 182.15 | 0.94 | 1.31 | 0.02 | 179.9 | 0.32 | 0 | 0 | [17 empty] | 0 | 0 | 0 |  |  |  |  | 70 | 10 |  |  |  |  | 0 |  | -1344450457 | 2 | 1 | -2 | 0 | 1.25 | 0 | 18913.31 | 0 | 0 | 18913.31 |  | 0 | 3 | 0 |  | 0 | 1 | 0 | 0 | 0 | 0 | 0
17 | 1 |  | 392 |  | 1.17-2103-12-4/1 | Техническое обслуживание настенных конвекторов типа "Универсал С" средней глубины с длиной кожуха свыше 1 м | шт. | 108 | 0 | 108 |  |  |  | 24646.68 | 136.08 | 224.64 | 3.24 | 24285.96 | 0 | 43.2 | 0 | 0 | 17000.17 | 2428.6 |  | -1 | 228.21 | 1.26 | 2.08 | 0.03 | 224.87 | 0 | 0.4 | 0 | 0 | 228.21 | 1.26 | 2.08 | 0.03 | 224.87 | 0 | 0.4 | 0 | 0 | 70 | 10 | 1 | 1 |  |  | 1 | 1 | 1 | 1 |  |  |  |  | 0 | 4 | СН-2012.1 Выпуск № 5 (в текущих ценах по состоянию на 01.10.2025 г.). 1.17-2103-12-4/1 |  |  | 0 | 0 |  | 0 | 1 | 0 | 1 | 1 | 1 | 1 | 1 | 1 |  | 70 | 10 |  |  |  | 0 | 0 | 0 | [5 empty] | 0 |  | 0 | 24646.68 | 1.26 | 2.08 | 0.03 | 224.87 | 0 | 0.4 | 0 | 0 | 17000.172 | 2428.596 | [13 empty] | 0 | 0 | 1 | 1 |  |  |  | 16987630 | шт. | шт. | 1 | [6 empty] | 1441815344 | 1 | СН-2012 | 0 |  | 4 | 0 | Подрядные работы, гл. 1-5,7 | работа |  |  |  | 132096 | 228.21 | 1.26 | 2.08 | 0.03 | 224.87 | 0.4 | 0 | 0 | [17 empty] | 0 | 0 | 0 |  |  |  |  | 70 | 10 |  |  |  |  | 0 |  | -1451213200 | 2 | 1 | -2 | 0 | 3.5 | 0 | 44078.95 | 0 | 0 | 44078.95 |  | 0 | 3 | 0 |  | 0 | 1 | 0 | 0 | 0 | 0 | 0
17 | 1 |  | 395 |  | 1.17-2103-12-7/1 | Техническое обслуживание настенных конвекторов типа "Мини С" средней глубины с длиной кожуха до 1 м | шт. | 75 | 0 | 75 |  |  |  | 12794.25 | 47.25 | 98.25 | 1.5 | 12648.75 | 0 | 22.5 | 0 | 0 | 8854.13 | 1264.88 |  | -1 | 170.59 | 0.63 | 1.31 | 0.02 | 168.65 | 0 | 0.3 | 0 | 0 | 170.59 | 0.63 | 1.31 | 0.02 | 168.65 | 0 | 0.3 | 0 | 0 | 70 | 10 | 1 | 1 |  |  | 1 | 1 | 1 | 1 |  |  |  |  | 0 | 4 | СН-2012.1 Выпуск № 5 (в текущих ценах по состоянию на 01.10.2025 г.). 1.17-2103-12-7/1 |  |  | 0 | 0 |  | 0 | 1 | 0 | 1 | 1 | 1 | 1 | 1 | 1 |  | 70 | 10 |  |  |  | 0 | 0 | 0 | [5 empty] | 0 |  | 0 | 12794.25 | 0.63 | 1.31 | 0.02 | 168.65 | 0 | 0.3 | 0 | 0 | 8854.125 | 1264.875 | [13 empty] | 0 | 0 | 1 | 1 |  |  |  | 16987630 | шт. | шт. | 1 | [6 empty] | 1441815344 | 1 | СН-2012 | 0 |  | 4 | 0 | Подрядные работы, гл. 1-5,7 | работа |  |  |  | 132096 | 170.59 | 0.63 | 1.31 | 0.02 | 168.65 | 0.3 | 0 | 0 | [17 empty] | 0 | 0 | 0 |  |  |  |  | 70 | 10 |  |  |  |  | 0 |  | 1131222743 | 2 | 1 | -2 | 0 | 1.62 | 0 | 22914.88 | 0 | 0 | 22914.88 |  | 0 | 3 | 0 |  | 0 | 1 | 0 | 0 | 0 | 0 | 0
17 | 1 |  | 398 |  | 1.17-2103-12-8/1 | Техническое обслуживание настенных конвекторов типа "Мини С" средней глубины с длиной кожуха свыше 1 м | шт. | 12 | 0 | 12 |  |  |  | 2464.8 | 11.28 | 24.96 | 0.36 | 2428.56 | 0 | 4.32 | 0 | 0 | 1699.99 | 242.86 |  | -1 | 205.4 | 0.94 | 2.08 | 0.03 | 202.38 | 0 | 0.36 | 0 | 0 | 205.4 | 0.94 | 2.08 | 0.03 | 202.38 | 0 | 0.36 | 0 | 0 | 70 | 10 | 1 | 1 |  |  | 1 | 1 | 1 | 1 |  |  |  |  | 0 | 4 | СН-2012.1 Выпуск № 5 (в текущих ценах по состоянию на 01.10.2025 г.). 1.17-2103-12-8/1 |  |  | 0 | 0 |  | 0 | 1 | 0 | 1 | 1 | 1 | 1 | 1 | 1 |  | 70 | 10 |  |  |  | 0 | 0 | 0 | [5 empty] | 0 |  | 0 | 2464.8 | 0.94 | 2.08 | 0.03 | 202.38 | 0 | 0.36 | 0 | 0 | 1699.992 | 242.856 | [13 empty] | 0 | 0 | 1 | 1 |  |  |  | 16987630 | шт. | шт. | 1 | [6 empty] | 1441815344 | 1 | СН-2012 | 0 |  | 4 | 0 | Подрядные работы, гл. 1-5,7 | работа |  |  |  | 132096 | 205.4 | 0.94 | 2.08 | 0.03 | 202.38 | 0.36 | 0 | 0 | [17 empty] | 0 | 0 | 0 |  |  |  |  | 70 | 10 |  |  |  |  | 0 |  | -1473163108 | 2 | 1 | -2 | 0 | 0.39 | 0 | 4408.04 | 0 | 0 | 4408.04 |  | 0 | 3 | 0 |  | 0 | 1 | 0 | 0 | 0 | 0 | 0
17 | 1 |  | 401 |  | 1.21-2303-50-1/1 | Техническое обслуживание конвектора электрического настенного крепления, с механическим термостатом, мощность до 2,0 кВт | шт. | 5 | 0 | 5 |  |  |  | 444.4 | 11 | 1.15 | 0 | 432.25 | 0 | 0.7 | 0 | 0 | 302.58 | 43.23 |  | -1 | 88.88 | 2.2 | 0.23 | 0 | 86.45 | 0 | 0.14 | 0 | 0 | 88.88 | 2.2 | 0.23 | 0 | 86.45 | 0 | 0.14 | 0 | 0 | 70 | 10 | 1 | 1 |  |  | 1 | 1 | 1 | 1 |  |  |  |  | 0 | 4 | СН-2012.1 Выпуск № 5 (в текущих ценах по состоянию на 01.10.2025 г.). 1.21-2303-50-1/1 |  |  | 0 | 0 |  | 0 | 1 | 0 | 1 | 1 | 1 | 1 | 1 | 1 |  | 70 | 10 |  |  |  | 0 | 0 | 0 | [5 empty] | 0 |  | 0 | 444.4 | 2.2 | 0.23 | 0 | 86.45 | 0 | 0.14 | 0 | 0 | 302.575 | 43.225 | [13 empty] | 0 | 0 | 1 | 1 |  |  |  | 16987630 | шт. | шт. | 1 | [6 empty] | 1441815344 | 1 | СН-2012 | 0 |  | 4 | 0 | Подрядные работы, гл. 1-5,7 | работа |  |  |  | 132096 | 88.88 | 2.2 | 0.23 | 0 | 86.45 | 0.14 | 0 | 0 | [17 empty] | 0 | 0 | 0 |  |  |  |  | 70 | 10 |  |  |  |  | 0 |  | -129403832 | 2 | 1 | -2 | 0 | 0 | 0 | 790.21 | 0 | 0 | 790.21 |  | 0 | 3 | 0 |  | 0 | 1 | 0 | 0 | 0 | 0 | 0
17 | 1 |  | 402 |  | 1.15-2101-1-1/1 | Осмотр магистральных неизолированных внутренних трубопроводов диаметром до 100 мм | 100 м | 2.9335 | 0 | 2.9335 |  |  |  | 5936.82 | 0 | 0 | 0 | 5936.82 | 0 | 10.5606 | 0 | 0 | 4155.77 | 593.68 |  | -1 | 2023.8 | 0 | 0 | 0 | 2023.8 | 0 | 3.6 | 0 | 0 | 505.95 | 0 | 0 | 0 | 505.95 | 0 | 0.9 | 0 | 0 | 70 | 10 | 1 | 1 |  |  | 1 | 1 | 1 | 1 |  |  |  |  | 0 | 4 | СН-2012.1 Выпуск № 5 (в текущих ценах по состоянию на 01.10.2025 г.). 1.15-2101-1-1/1 |  |  | 0 | 0 |  | 0 | 1 | 0 | 1 | 1 | 1 | 1 | 1 | 1 |  | 70 | 10 |  |  |  | 0 | 0 | 0 | [5 empty] | 0 |  | 0 | 5936.82 | 0 | 0 | 0 | 2023.8 | 0 | 3.6 | 0 | 0 | 4155.774 | 593.682 |  |  |  | *4 | *4 | *4 | *4 |  | *4 | *4 |  |  |  | 0 | 0 | 1 | 1 |  |  |  | 1003 | 100 м | 100 м | 100 | [6 empty] | 1441815344 | 1 | СН-2012 | 0 |  | 4 | 0 | Подрядные работы, гл. 1-5,7 | работа |  |  |  | 132096 | 505.95 | 0 | 0 | 0 | 505.95 | 0.9 | 0 | 0 | [17 empty] | 0 | 0 | 0 |  |  |  |  | 70 | 10 |  |  |  |  | 0 |  | -341239612 | 2 | 1 | -2 | 0 | 0 | 0 | 10686.27 | 0 | 0 | 10686.27 |  | 0 | 3 | 0 |  | 0 | 1 | 0 | 0 | 0 | 0 | 0
17 | 1 |  | 403 |  | 1.15-2101-2-1/1 | Осмотр магистральных неизолированных внутренних трубопроводов диаметром до 100 мм с лестниц | 100 м | 8.8005 | 0 | 8.8005 |  |  |  | 52244.34 | 0 | 0 | 0 | 52244.34 | 0 | 92.9333 | 0 | 0 | 36571.04 | 5224.43 |  | -1 | 5936.52 | 0 | 0 | 0 | 5936.52 | 0 | 10.56 | 0 | 0 | 1484.13 | 0 | 0 | 0 | 1484.13 | 0 | 2.64 | 0 | 0 | 70 | 10 | 1 | 1 |  |  | 1 | 1 | 1 | 1 |  |  |  |  | 0 | 4 | СН-2012.1 Выпуск № 5 (в текущих ценах по состоянию на 01.10.2025 г.). 1.15-2101-2-1/1 |  |  | 0 | 0 |  | 0 | 1 | 0 | 1 | 1 | 1 | 1 | 1 | 1 |  | 70 | 10 |  |  |  | 0 | 0 | 0 | [5 empty] | 0 |  | 0 | 52244.34 | 0 | 0 | 0 | 5936.52 | 0 | 10.56 | 0 | 0 | 36571.038 | 5224.434 |  |  |  | *4 | *4 | *4 | *4 |  | *4 | *4 |  |  |  | 0 | 0 | 1 | 1 |  |  |  | 1003 | 100 м | 100 м | 100 | [6 empty] | 1441815344 | 1 | СН-2012 | 0 |  | 4 | 0 | Подрядные работы, гл. 1-5,7 | работа |  |  |  | 132096 | 1484.13 | 0 | 0 | 0 | 1484.13 | 2.64 | 0 | 0 | [17 empty] | 0 | 0 | 0 |  |  |  |  | 70 | 10 |  |  |  |  | 0 |  | 1802126441 | 2 | 1 | -2 | 0 | 0 | 0 | 94039.81 | 0 | 0 | 94039.81 |  | 0 | 3 | 0 |  | 0 | 1 | 0 | 0 | 0 | 0 | 0
17 | 1 |  | 409 |  | 1.17-3205-2-1/1 | Гидравлическое испытание трубопроводов систем отопления диаметром до 50 мм | 100 м | 113.11 | 0 | 113.11 |  |  |  | 896583.39 | 7943.72 | 5734.68 | 91.62 | 882904.99 | 0 | 1203.4904 | 0 | 0 | 618033.49 | 88290.5 |  | -1 | 7926.65 | 70.23 | 50.7 | 0.81 | 7805.72 | 0 | 10.64 | 0 | 0 | 7926.65 | 70.23 | 50.7 | 0.81 | 7805.72 | 0 | 10.64 | 0 | 0 | 70 | 10 | 1 | 1 |  |  | 1 | 1 | 1 | 1 |  |  |  |  | 0 | 4 | СН-2012.1 Выпуск № 5 (в текущих ценах по состоянию на 01.10.2025 г.). 1.17-3205-2-1/1 |  |  | 0 | 0 |  | 0 | 1 | 0 | 1 | 1 | 1 | 1 | 1 | 1 |  | 70 | 10 |  |  |  | 0 | 0 | 0 | [5 empty] | 0 |  | 0 | 896583.39 | 70.23 | 50.7 | 0.81 | 7805.72 | 0 | 10.64 | 0 | 0 | 618033.493 | 88290.499 | [13 empty] | 0 | 0 | 1 | 1 |  |  |  | 1003 | 100 м | 100 м | 100 | [6 empty] | 1441815344 | 1 | СН-2012 | 0 |  | 4 | 0 | Подрядные работы, гл. 1-5,7 | работа |  |  |  | 132096 | 7926.65 | 70.23 | 50.7 | 0.81 | 7805.72 | 10.64 | 0 | 0 | [17 empty] | 0 | 0 | 0 |  |  |  |  | 70 | 10 |  |  |  |  | 0 |  | 1087258960 | 2 | 1 | -2 | 0 | 98.95 | 0 | 1603006.33 | 0 | 0 | 1603006.33 |  | 0 | 3 | 0 |  | 0 | 1 | 0 | 0 | 0 | 0 | 0
17 | 1 |  | 415 |  | 1.17-3205-2-2/1 | Гидравлическое испытание трубопроводов систем отопления диаметром до 100 мм | 100 м | 4.23 | 0 | 4.23 |  |  |  | 34178.87 | 946.21 | 214.46 | 3.43 | 33018.2 | 0 | 45.0072 | 0 | 0 | 23112.74 | 3301.82 |  | -1 | 8080.11 | 223.69 | 50.7 | 0.81 | 7805.72 | 0 | 10.64 | 0 | 0 | 8080.11 | 223.69 | 50.7 | 0.81 | 7805.72 | 0 | 10.64 | 0 | 0 | 70 | 10 | 1 | 1 |  |  | 1 | 1 | 1 | 1 |  |  |  |  | 0 | 4 | СН-2012.1 Выпуск № 5 (в текущих ценах по состоянию на 01.10.2025 г.). 1.17-3205-2-2/1 |  |  | 0 | 0 |  | 0 | 1 | 0 | 1 | 1 | 1 | 1 | 1 | 1 |  | 70 | 10 |  |  |  | 0 | 0 | 0 | [5 empty] | 0 |  | 0 | 34178.87 | 223.69 | 50.7 | 0.81 | 7805.72 | 0 | 10.64 | 0 | 0 | 23112.74 | 3301.82 | [13 empty] | 0 | 0 | 1 | 1 |  |  |  | 1003 | 100 м | 100 м | 100 | [6 empty] | 1441815344 | 1 | СН-2012 | 0 |  | 4 | 0 | Подрядные работы, гл. 1-5,7 | работа |  |  |  | 132096 | 8080.11 | 223.69 | 50.7 | 0.81 | 7805.72 | 10.64 | 0 | 0 | [17 empty] | 0 | 0 | 0 |  |  |  |  | 70 | 10 |  |  |  |  | 0 |  | 279930794 | 2 | 1 | -2 | 0 | 3.7 | 0 | 60597.13 | 0 | 0 | 60597.13 |  | 0 | 3 | 0 |  | 0 | 1 | 0 | 0 | 0 | 0 | 0
17 | 1 |  | 418 |  | 1.17-2103-11-1/1 | Гидропневматическая промывка трубопроводов диаметром до 50 мм | 100 м | 21.44 | 0 | 21.44 |  |  |  | 35874.48 | 1210.29 | 234.77 | 0.64 | 34429.42 | 0 | 51.8848 | 0 | 0 | 24100.59 | 3442.94 |  | -1 | 1673.25 | 56.45 | 10.95 | 0.03 | 1605.85 | 0 | 2.42 | 0 | 0 | 1673.25 | 56.45 | 10.95 | 0.03 | 1605.85 | 0 | 2.42 | 0 | 0 | 70 | 10 | 1 | 1 |  |  | 1 | 1 | 1 | 1 |  |  |  |  | 0 | 4 | СН-2012.1 Выпуск № 5 (в текущих ценах по состоянию на 01.10.2025 г.). 1.17-2103-11-1/1 |  |  | 0 | 0 |  | 0 | 1 | 0 | 1 | 1 | 1 | 1 | 1 | 1 |  | 70 | 10 |  |  |  | 0 | 0 | 0 | [5 empty] | 0 |  | 0 | 35874.48 | 56.45 | 10.95 | 0.03 | 1605.85 | 0 | 2.42 | 0 | 0 | 24100.594 | 3442.942 | [13 empty] | 0 | 0 | 1 | 1 |  |  |  | 1003 | 100 м | 100 м | 100 | [6 empty] | 1441815344 | 1 | СН-2012 | 0 |  | 4 | 0 | Подрядные работы, гл. 1-5,7 | работа |  |  |  | 1024 | 1673.25 | 56.45 | 10.95 | 0.03 | 1605.85 | 2.42 | 0 | 0 | [17 empty] | 0 | 0 | 0 |  |  |  |  | 70 | 10 |  |  |  |  | 0 |  | 1032671561 | 2 | 1 | -2 | 0 | 0.69 | 0 | 63418.7 | 0 | 0 | 63418.7 |  | 0 | 3 | 0 |  | 0 | 1 | 0 | 0 | 0 | 0 | 0
17 | 1 |  | 421 |  | 1.17-2103-11-2/1 | Гидропневматическая промывка трубопроводов диаметром до 100 мм | 100 м | 21.44 | 0 | 21.44 |  |  |  | 53793.17 | 4348.03 | 504.05 | 1.5 | 48941.09 | 0 | 73.7536 | 0 | 0 | 34258.76 | 4894.11 |  | -1 | 2509.01 | 202.8 | 23.51 | 0.07 | 2282.7 | 0 | 3.44 | 0 | 0 | 2509.01 | 202.8 | 23.51 | 0.07 | 2282.7 | 0 | 3.44 | 0 | 0 | 70 | 10 | 1 | 1 |  |  | 1 | 1 | 1 | 1 |  |  |  |  | 0 | 4 | СН-2012.1 Выпуск № 5 (в текущих ценах по состоянию на 01.10.2025 г.). 1.17-2103-11-2/1 |  |  | 0 | 0 |  | 0 | 1 | 0 | 1 | 1 | 1 | 1 | 1 | 1 |  | 70 | 10 |  |  |  | 0 | 0 | 0 | [5 empty] | 0 |  | 0 | 53793.17 | 202.8 | 23.51 | 0.07 | 2282.7 | 0 | 3.44 | 0 | 0 | 34258.763 | 4894.109 | [13 empty] | 0 | 0 | 1 | 1 |  |  |  | 1003 | 100 м | 100 м | 100 | [6 empty] | 1441815344 | 1 | СН-2012 | 0 |  | 4 | 0 | Подрядные работы, гл. 1-5,7 | работа |  |  |  | 1024 | 2509.01 | 202.8 | 23.51 | 0.07 | 2282.7 | 3.44 | 0 | 0 | [17 empty] | 0 | 0 | 0 |  |  |  |  | 70 | 10 |  |  |  |  | 0 |  | -1929809553 | 2 | 1 | -2 | 0 | 1.62 | 0 | 92947.66 | 0 | 0 | 92947.66 |  | 0 | 3 | 0 |  | 0 | 1 | 0 | 0 | 0 | 0 | 0
17 | 1 |  | 423 | 133 | 1.23-2103-41-1/1 | Техническое обслуживание регулирующего клапана /Блок коллекторный из нержавеющей стаи с регулировочными и балансировочными клапанами | шт. | 17 | 0 | 17 |  |  |  | 9730.12 | 0 | 2658.12 | 1685.38 | 7072 | 0 | 12.58 | 0 | 0 | 4950.4 | 707.2 |  | 1471770973 | 572.36 | 0 | 156.36 | 99.14 | 416 | 0 | 0.74 | 0 | 0 | 286.18 | 0 | 78.18 | 49.57 | 208 | 0 | 0.37 | 0 | 0 | 70 | 10 | 1 | 1 |  |  | 1 | 1 | 1 | 1 |  |  |  |  | 0 | 4 | СН-2012.1 Выпуск № 5 (в текущих ценах по состоянию на 01.10.2025 г.). 1.23-2103-41-1/1 |  |  | 0 | 0 |  | 0 | 1 | 0 | 1 | 1 | 1 | 1 | 1 | 1 |  | 70 | 10 |  |  |  | 0 | 0 | 0 | [5 empty] | 0 |  | 0 | 9730.12 | 0 | 156.36 | 99.14 | 416 | 0 | 0.74 | 0 | 0 | 4950.4 | 707.2 |  |  |  | *2 | *2 | *2 | *2 |  | *2 | *2 |  |  |  | 0 | 0 | 1 | 1 |  |  |  | 16987630 | шт. | шт. | 1 | [6 empty] | 1441815344 | 1 | СН-2012 | 0 |  | 4 | 0 | Подрядные работы, гл. 1-5,7 | работа |  |  |  | 131072 | 286.18 | 0 | 78.18 | 49.57 | 208 | 0.37 | 0 | 0 | [17 empty] | 0 | 0 | 0 |  |  |  |  | 70 | 10 |  |  |  |  | 0 |  | 1940264108 | 2 | 1 | -2 | 0 | 1820.21 | 0 | 17207.93 | 0 | 0 | 17207.93 |  | 0 | 3 | 0 |  | 0 | 1 | 0 | 0 | 0 | 0 | 0
17 | 1 |  | 425 | 134 | 1.23-2103-41-1/1 | Техническое обслуживание регулирующего клапана /Запорный кран ВР-ВР 1" VT.217.N.06 VALTEC-Россия | шт. | 24 | 0 | 24 |  |  |  | 6868.32 | 0 | 1876.32 | 1189.68 | 4992 | 0 | 8.88 | 0 | 0 | 3494.4 | 499.2 |  | 1471770973 | 286.18 | 0 | 78.18 | 49.57 | 208 | 0 | 0.37 | 0 | 0 | 286.18 | 0 | 78.18 | 49.57 | 208 | 0 | 0.37 | 0 | 0 | 70 | 10 | 1 | 1 |  |  | 1 | 1 | 1 | 1 |  |  |  |  | 0 | 4 | СН-2012.1 Выпуск № 5 (в текущих ценах по состоянию на 01.10.2025 г.). 1.23-2103-41-1/1 |  |  | 0 | 0 |  | 0 | 1 | 0 | 1 | 1 | 1 | 1 | 1 | 1 |  | 70 | 10 |  |  |  | 0 | 0 | 0 | [5 empty] | 0 |  | 0 | 6868.32 | 0 | 78.18 | 49.57 | 208 | 0 | 0.37 | 0 | 0 | 3494.4 | 499.2 | [13 empty] | 0 | 0 | 1 | 1 |  |  |  | 16987630 | шт. | шт. | 1 | [6 empty] | 1441815344 | 1 | СН-2012 | 0 |  | 4 | 0 | Подрядные работы, гл. 1-5,7 | работа |  |  |  | 131072 | 286.18 | 0 | 78.18 | 49.57 | 208 | 0.37 | 0 | 0 | [17 empty] | 0 | 0 | 0 |  |  |  |  | 70 | 10 |  |  |  |  | 0 |  | 997314740 | 2 | 1 | -2 | 0 | 1284.85 | 0 | 12146.77 | 0 | 0 | 12146.77 |  | 0 | 3 | 0 |  | 0 | 1 | 0 | 0 | 0 | 0 | 0
17 | 1 |  | 427 | 135 | 1.23-2103-41-1/1 | Техническое обслуживание регулирующего клапана /Головка термостатическая | шт. | 254 | 0 | 254 |  |  |  | 72689.72 | 0 | 19857.72 | 12590.78 | 52832 | 0 | 93.98 | 0 | 0 | 36982.4 | 5283.2 |  | 1471770973 | 286.18 | 0 | 78.18 | 49.57 | 208 | 0 | 0.37 | 0 | 0 | 286.18 | 0 | 78.18 | 49.57 | 208 | 0 | 0.37 | 0 | 0 | 70 | 10 | 1 | 1 |  |  | 1 | 1 | 1 | 1 |  |  |  |  | 0 | 4 | СН-2012.1 Выпуск № 5 (в текущих ценах по состоянию на 01.10.2025 г.). 1.23-2103-41-1/1 |  |  | 0 | 0 |  | 0 | 1 | 0 | 1 | 1 | 1 | 1 | 1 | 1 |  | 70 | 10 |  |  |  | 0 | 0 | 0 | [5 empty] | 0 |  | 0 | 72689.72 | 0 | 78.18 | 49.57 | 208 | 0 | 0.37 | 0 | 0 | 36982.4 | 5283.2 | [13 empty] | 0 | 0 | 1 | 1 |  |  |  | 16987630 | шт. | шт. | 1 | [6 empty] | 1441815344 | 1 | СН-2012 | 0 |  | 4 | 0 | Подрядные работы, гл. 1-5,7 | работа |  |  |  | 131072 | 286.18 | 0 | 78.18 | 49.57 | 208 | 0.37 | 0 | 0 | [17 empty] | 0 | 0 | 0 |  |  |  |  | 70 | 10 |  |  |  |  | 0 |  | -1149597047 | 2 | 1 | -2 | 0 | 13598.04 | 0 | 128553.36 | 0 | 0 | 128553.36 |  | 0 | 3 | 0 |  | 0 | 1 | 0 | 0 | 0 | 0 | 0
17 | 1 |  | 429 | 136 | 1.23-2103-41-1/1 | Техническое обслуживание регулирующего клапана /Ручной балансировочный клапан | шт. | 14 | 0 | 14 |  |  |  | 4006.52 | 0 | 1094.52 | 693.98 | 2912 | 0 | 5.18 | 0 | 0 | 2038.4 | 291.2 |  | 1471770973 | 286.18 | 0 | 78.18 | 49.57 | 208 | 0 | 0.37 | 0 | 0 | 286.18 | 0 | 78.18 | 49.57 | 208 | 0 | 0.37 | 0 | 0 | 70 | 10 | 1 | 1 |  |  | 1 | 1 | 1 | 1 |  |  |  |  | 0 | 4 | СН-2012.1 Выпуск № 5 (в текущих ценах по состоянию на 01.10.2025 г.). 1.23-2103-41-1/1 |  |  | 0 | 0 |  | 0 | 1 | 0 | 1 | 1 | 1 | 1 | 1 | 1 |  | 70 | 10 |  |  |  | 0 | 0 | 0 | [5 empty] | 0 |  | 0 | 4006.52 | 0 | 78.18 | 49.57 | 208 | 0 | 0.37 | 0 | 0 | 2038.4 | 291.2 | [13 empty] | 0 | 0 | 1 | 1 |  |  |  | 16987630 | шт. | шт. | 1 | [6 empty] | 1441815344 | 1 | СН-2012 | 0 |  | 4 | 0 | Подрядные работы, гл. 1-5,7 | работа |  |  |  | 131072 | 286.18 | 0 | 78.18 | 49.57 | 208 | 0.37 | 0 | 0 | [17 empty] | 0 | 0 | 0 |  |  |  |  | 70 | 10 |  |  |  |  | 0 |  | -1142341747 | 2 | 1 | -2 | 0 | 749.5 | 0 | 7085.62 | 0 | 0 | 7085.62 |  | 0 | 3 | 0 |  | 0 | 1 | 0 | 0 | 0 | 0 | 0
17 | 1 |  | 431 |  | 1.23-2103-41-1/1 | Техническое обслуживание регулирующего клапана /Запорный кран Ду 25- Ду 65 BVR-R Ридан | шт. | 16 | 0 | 16 |  |  |  | 4578.88 | 0 | 1250.88 | 793.12 | 3328 | 0 | 5.92 | 0 | 0 | 2329.6 | 332.8 |  | -1 | 286.18 | 0 | 78.18 | 49.57 | 208 | 0 | 0.37 | 0 | 0 | 286.18 | 0 | 78.18 | 49.57 | 208 | 0 | 0.37 | 0 | 0 | 70 | 10 | 1 | 1 |  |  | 1 | 1 | 1 | 1 |  |  |  |  | 0 | 4 | СН-2012.1 Выпуск № 5 (в текущих ценах по состоянию на 01.10.2025 г.). 1.23-2103-41-1/1 |  |  | 0 | 0 |  | 0 | 1 | 0 | 1 | 1 | 1 | 1 | 1 | 1 |  | 70 | 10 |  |  |  | 0 | 0 | 0 | [5 empty] | 0 |  | 0 | 4578.88 | 0 | 78.18 | 49.57 | 208 | 0 | 0.37 | 0 | 0 | 2329.6 | 332.8 | [13 empty] | 0 | 0 | 1 | 1 |  |  |  | 16987630 | шт. | шт. | 1 | [6 empty] | 1441815344 | 1 | СН-2012 | 0 |  | 4 | 0 | Подрядные работы, гл. 1-5,7 | работа |  |  |  | 132096 | 286.18 | 0 | 78.18 | 49.57 | 208 | 0.37 | 0 | 0 | [17 empty] | 0 | 0 | 0 |  |  |  |  | 70 | 10 |  |  |  |  | 0 |  | -823681115 | 2 | 1 | -2 | 0 | 856.57 | 0 | 8097.85 | 0 | 0 | 8097.85 |  | 0 | 3 | 0 |  | 0 | 1 | 0 | 0 | 0 | 0 | 0
17 | 1 |  |  |  | 3.1-2203-61-1/1 Поправка: СН-2012. Гл.1 Сб.22 п.3.6.2 | Техническое обслуживание шкафа навесного 700х1200, 300х400 /Шкаф коллекторный пристраиваемый ШРН4 , ШРН7 VALTEC-Россия Поправка: СН-2012. Гл.1 Сб.22 п.3.6.2 Наименование: При применении стоимостных нормативов для сетей и приборов, расположенных в транспортных развязках, в том числе на 3-ем транспортном кольце, для выполнения аналогичных работ в административных и общественных зданиях, по: техническому обслуживанию | шт. | 0 | 0 | 0 |  |  |  | 0 | 0 | 0 | 0 | 0 | 0 | 0 | 0 | 0 | 0 | 0 |  | -1 | 0 | 0 | 0 | 0 | 0 | 0 | 0 | 0 | 0 | 0 | 0 | 0 | 0 | 0 | 0 | 0 | 0 | 0 | 0 | 0 | 1 | 1 |  |  | 1 | 1 | 1 | 1 |  |  |  |  | 3 | 1 |  |  |  | 6001 | 0 |  | 0 | 0 | 0 | 1 | 1 | 1 | 1 | 1 | 1 |  | 0 | 0 |  |  |  | 0 | 0 | 0 | [5 empty] | 0 |  | 0 | 0 | 0 | 0 | 0 | 0 | 0 | 0 | 0 | 0 | 0 | 0 |  |  |  | *8 | *8 | *8 | *8 |  | *8 | *8 |  |  |  | 0 | 0 | 1 | 1 |  |  |  | 16987630 | шт. | шт. | 1 | [6 empty] | 1443509774 | 0 | Материалы | 0 |  | 1 | 6001 | Материалы, изделия и конструкции | Материалы |  |  |  | 132096 | 0 | 0 | 0 | 0 | 0 | 0 | 0 | 0 | [17 empty] | 0 | 0 | 0 |  |  |  |  | 0 | 0 |  |  |  |  | 0 |  | -1386698837 | 2 | 0 | -2 | 0 | 0 | 0 | 0 | 0 | 0 | 0 |  | 0 | 0 | 0 |  | 0 | 1 | 0 | 0 | 0 | 0 | 0
17 | 1 |  |  |  | 3.1-2201-58-1/1 Поправка: СН-2012. Гл.1 Сб.22 п.3.6.1 | Технический осмотр шкафа навесного 700х1200, 300х400 Поправка: СН-2012. Гл.1 Сб.22 п.3.6.1 Наименование: При применении стоимостных нормативов для сетей и приборов, расположенных в транспортных развязках, в том числе на 3-ем транспортном кольце, для выполнения аналогичных работ в административных и общественных зданиях, по: техническому осмотру | шт. | 0 | 0 | 0 |  |  |  | 0 | 0 | 0 | 0 | 0 | 0 | 0 | 0 | 0 | 0 | 0 |  | -1 | 0 | 0 | 0 | 0 | 0 | 0 | 0 | 0 | 0 | 0 | 0 | 0 | 0 | 0 | 0 | 0 | 0 | 0 | 0 | 0 | 1 | 1 |  |  | 1 | 1 | 1 | 1 |  |  |  |  | 3 | 1 |  |  |  | 6001 | 0 |  | 0 | 0 | 0 | 1 | 1 | 1 | 1 | 1 | 1 |  | 0 | 0 |  |  |  | 0 | 0 | 0 | [5 empty] | 0 |  | 0 | 0 | 0 | 0 | 0 | 0 | 0 | 0 | 0 | 0 | 0 | 0 |  |  |  | *8 | *8 | *8 | *8 |  | *8 | *8 |  |  |  | 0 | 0 | 1 | 1 |  |  |  | 16987630 | шт. | шт. | 1 | [6 empty] | 1443509774 | 0 | Материалы | 0 |  | 1 | 6001 | Материалы, изделия и конструкции | Материалы |  |  |  | 132096 | 0 | 0 | 0 | 0 | 0 | 0 | 0 | 0 | [17 empty] | 0 | 0 | 0 |  |  |  |  | 0 | 0 |  |  |  |  | 0 |  | 1477551168 | 2 | 0 | -2 | 0 | 0 | 0 | 0 | 0 | 0 | 0 |  | 0 | 0 | 0 |  | 0 | 1 | 0 | 0 | 0 | 0 | 0
19 | 1 |  |  |  |  | Система теплоснабжения ВТЗ | [19 empty] | 1 | [182 empty] | 0
17 | 1 |  | 437 |  | 1.18-2303-1-1/1 | Техническое обслуживание в течение года тепловых завес с автоматикой производительностью по воздуху до 5000 м3/ч | шт. | 6 | 0 | 6 |  |  |  | 50646.36 | 878.28 | 0 | 0 | 49768.08 | 0 | 75 | 0 | 0 | 34837.66 | 4976.81 |  | -1 | 8441.06 | 146.38 | 0 | 0 | 8294.68 | 0 | 12.5 | 0 | 0 | 8441.06 | 146.38 | 0 | 0 | 8294.68 | 0 | 12.5 | 0 | 0 | 70 | 10 | 1 | 1 |  |  | 1 | 1 | 1 | 1 |  |  |  |  | 0 | 4 | СН-2012.1 Выпуск № 5 (в текущих ценах по состоянию на 01.10.2025 г.). 1.18-2303-1-1/1 |  |  | 0 | 0 |  | 0 | 1 | 0 | 1 | 1 | 1 | 1 | 1 | 1 |  | 70 | 10 |  |  |  | 0 | 0 | 0 | [5 empty] | 0 |  | 0 | 50646.36 | 146.38 | 0 | 0 | 8294.68 | 0 | 12.5 | 0 | 0 | 34837.656 | 4976.808 | [13 empty] | 0 | 0 | 1 | 1 |  |  |  | 16987630 | шт. | шт. | 1 | [6 empty] | 1441815344 | 1 | СН-2012 | 0 |  | 4 | 0 | Подрядные работы, гл. 1-5,7 | работа |  |  |  | 132096 | 8441.06 | 146.38 | 0 | 0 | 8294.68 | 12.5 | 0 | 0 | [17 empty] | 0 | 0 | 0 |  |  |  |  | 70 | 10 |  |  |  |  | 0 |  | -2143264195 | 2 | 1 | -2 | 0 | 0 | 0 | 90460.83 | 0 | 0 | 90460.83 |  | 0 | 3 | 0 |  | 0 | 1 | 0 | 0 | 0 | 0 | 0
17 | 1 |  | 440 | 137 | 1.18-2303-6-3/1 | Техническое обслуживание тепловых завес вертикальных с водяным теплообменником для проемов до 6 м, высота завесы до 2,5 м | шт. | 6 | 0 | 6 |  |  |  | 23898 | 33.96 | 122.4 | 1.8 | 23741.64 | 0 | 36.12 | 0 | 0 | 16619.15 | 2374.16 |  | 1471770973 | 3983 | 5.66 | 20.4 | 0.3 | 3956.94 | 0 | 6.02 | 0 | 0 | 1991.5 | 2.83 | 10.2 | 0.15 | 1978.47 | 0 | 3.01 | 0 | 0 | 70 | 10 | 1 | 1 |  |  | 1 | 1 | 1 | 1 |  |  |  |  | 0 | 4 | СН-2012.1 Выпуск № 5 (в текущих ценах по состоянию на 01.10.2025 г.). 1.18-2303-6-3/1 |  |  | 0 | 0 |  | 0 | 1 | 0 | 1 | 1 | 1 | 1 | 1 | 1 |  | 70 | 10 |  |  |  | 0 | 0 | 0 | [5 empty] | 0 |  | 0 | 23898 | 5.66 | 20.4 | 0.3 | 3956.94 | 0 | 6.02 | 0 | 0 | 16619.148 | 2374.164 |  |  |  | *2 | *2 | *2 | *2 |  | *2 | *2 |  |  |  | 0 | 0 | 1 | 1 |  |  |  | 16987630 | шт. | шт. | 1 | [6 empty] | 1441815344 | 1 | СН-2012 | 0 |  | 4 | 0 | Подрядные работы, гл. 1-5,7 | работа |  |  |  | 0 | 1991.5 | 2.83 | 10.2 | 0.15 | 1978.47 | 3.01 | 0 | 0 | [17 empty] | 0 | 0 | 0 |  |  |  |  | 70 | 10 |  |  |  |  | 0 |  | 1665356017 | 2 | 1 | -2 | 0 | 1.94 | 0 | 42893.25 | 0 | 0 | 42893.25 |  | 0 | 3 | 0 |  | 0 | 1 | 0 | 0 | 0 | 0 | 0
17 | 1 |  | 445 |  | 1.18-2403-7-1/1 | Техническое обслуживание в течение года узла регулирования температуры воды (воздуха) | узел | 6 | 0 | 6 |  |  |  | 77845.44 | 6178.8 | 0 | 0 | 71666.64 | 0 | 108 | 0 | 0 | 50166.65 | 7166.66 |  | -1 | 12974.24 | 1029.8 | 0 | 0 | 11944.44 | 0 | 18 | 0 | 0 | 12974.24 | 1029.8 | 0 | 0 | 11944.44 | 0 | 18 | 0 | 0 | 70 | 10 | 1 | 1 |  |  | 1 | 1 | 1 | 1 |  |  |  |  | 0 | 4 | СН-2012.1 Выпуск № 5 (в текущих ценах по состоянию на 01.10.2025 г.). 1.18-2403-7-1/1 |  |  | 0 | 0 |  | 0 | 1 | 0 | 1 | 1 | 1 | 1 | 1 | 1 |  | 70 | 10 |  |  |  | 0 | 0 | 0 | [5 empty] | 0 |  | 0 | 77845.44 | 1029.8 | 0 | 0 | 11944.44 | 0 | 18 | 0 | 0 | 50166.648 | 7166.664 | [13 empty] | 0 | 0 | 1 | 1 |  |  |  | 1013 | узел | узел | 1 | [6 empty] | 1441815344 | 1 | СН-2012 | 0 |  | 4 | 0 | Подрядные работы, гл. 1-5,7 | работа |  |  |  | 2229248 | 12974.24 | 1029.8 | 0 | 0 | 11944.44 | 18 | 0 | 0 | [17 empty] | 0 | 0 | 0 |  |  |  |  | 70 | 10 |  |  |  |  | 0 |  | -1710919222 | 2 | 1 | -2 | 0 | 0 | 0 | 135178.75 | 0 | 0 | 135178.75 |  | 0 | 3 | 0 |  | 0 | 1 | 0 | 0 | 0 | 0 | 0
17 | 1 |  | 448 | 138 | 1.21-2203-28-1/1 | Техническое обслуживание концевого выключателя, блоков концевых выключателей и аналогов /Датчик открывания двери L5K13MEP123 KALASHNIKOV | 10 шт. | 0.6 | 0 | 0.6 |  |  |  | 3456.95 | 48.4 | 0 | 0 | 3408.55 | 0 | 5.52 | 0 | 0 | 2385.99 | 340.86 |  | 1471770973 | 5761.58 | 80.67 | 0 | 0 | 5680.91 | 0 | 9.2 | 0 | 0 | 5761.58 | 80.67 | 0 | 0 | 5680.91 | 0 | 9.2 | 0 | 0 | 70 | 10 | 1 | 1 |  |  | 1 | 1 | 1 | 1 |  |  |  |  | 0 | 4 | СН-2012.1 Выпуск № 5 (в текущих ценах по состоянию на 01.10.2025 г.). 1.21-2203-28-1/1 |  |  | 0 | 0 |  | 0 | 1 | 0 | 1 | 1 | 1 | 1 | 1 | 1 |  | 70 | 10 |  |  |  | 0 | 0 | 0 | [5 empty] | 0 |  | 0 | 3456.95 | 80.67 | 0 | 0 | 5680.91 | 0 | 9.2 | 0 | 0 | 2385.985 | 340.855 | [13 empty] | 0 | 0 | 1 | 1 |  |  |  | 16987630 | 10 шт. | 10 шт. | 10 | [6 empty] | 1441815344 | 1 | СН-2012 | 0 |  | 4 | 0 | Подрядные работы, гл. 1-5,7 | работа |  |  |  | 131072 | 5761.58 | 80.67 | 0 | 0 | 5680.91 | 9.2 | 0 | 0 | [17 empty] | 0 | 0 | 0 |  |  |  |  | 70 | 10 |  |  |  |  | 0 |  | 233069862 | 2 | 1 | -2 | 0 | 0 | 0 | 6183.8 | 0 | 0 | 6183.8 |  | 0 | 3 | 0 |  | 0 | 1 | 0 | 0 | 0 | 0 | 0
17 | 1 |  | 449 |  | 1.15-2101-1-1/1 | Осмотр магистральных неизолированных внутренних трубопроводов диаметром до 100 мм | 100 м | 0.121 | 0 | 0.121 |  |  |  | 244.88 | 0 | 0 | 0 | 244.88 | 0 | 0.4356 | 0 | 0 | 171.42 | 24.49 |  | -1 | 2023.8 | 0 | 0 | 0 | 2023.8 | 0 | 3.6 | 0 | 0 | 505.95 | 0 | 0 | 0 | 505.95 | 0 | 0.9 | 0 | 0 | 70 | 10 | 1 | 1 |  |  | 1 | 1 | 1 | 1 |  |  |  |  | 0 | 4 | СН-2012.1 Выпуск № 5 (в текущих ценах по состоянию на 01.10.2025 г.). 1.15-2101-1-1/1 |  |  | 0 | 0 |  | 0 | 1 | 0 | 1 | 1 | 1 | 1 | 1 | 1 |  | 70 | 10 |  |  |  | 0 | 0 | 0 | [5 empty] | 0 |  | 0 | 244.88 | 0 | 0 | 0 | 2023.8 | 0 | 3.6 | 0 | 0 | 171.416 | 24.488 |  |  |  | *4 | *4 | *4 | *4 |  | *4 | *4 |  |  |  | 0 | 0 | 1 | 1 |  |  |  | 1003 | 100 м | 100 м | 100 | [6 empty] | 1441815344 | 1 | СН-2012 | 0 |  | 4 | 0 | Подрядные работы, гл. 1-5,7 | работа |  |  |  | 132096 | 505.95 | 0 | 0 | 0 | 505.95 | 0.9 | 0 | 0 | [17 empty] | 0 | 0 | 0 |  |  |  |  | 70 | 10 |  |  |  |  | 0 |  | -341239612 | 2 | 1 | -2 | 0 | 0 | 0 | 440.79 | 0 | 0 | 440.79 |  | 0 | 3 | 0 |  | 0 | 1 | 0 | 0 | 0 | 0 | 0
17 | 1 |  | 450 |  | 1.15-2101-2-1/1 | Осмотр магистральных неизолированных внутренних трубопроводов диаметром до 100 мм с лестниц | 100 м | 0.363 | 0 | 0.363 |  |  |  | 2154.96 | 0 | 0 | 0 | 2154.96 | 0 | 3.8333 | 0 | 0 | 1508.47 | 215.5 |  | -1 | 5936.52 | 0 | 0 | 0 | 5936.52 | 0 | 10.56 | 0 | 0 | 1484.13 | 0 | 0 | 0 | 1484.13 | 0 | 2.64 | 0 | 0 | 70 | 10 | 1 | 1 |  |  | 1 | 1 | 1 | 1 |  |  |  |  | 0 | 4 | СН-2012.1 Выпуск № 5 (в текущих ценах по состоянию на 01.10.2025 г.). 1.15-2101-2-1/1 |  |  | 0 | 0 |  | 0 | 1 | 0 | 1 | 1 | 1 | 1 | 1 | 1 |  | 70 | 10 |  |  |  | 0 | 0 | 0 | [5 empty] | 0 |  | 0 | 2154.96 | 0 | 0 | 0 | 5936.52 | 0 | 10.56 | 0 | 0 | 1508.472 | 215.496 |  |  |  | *4 | *4 | *4 | *4 |  | *4 | *4 |  |  |  | 0 | 0 | 1 | 1 |  |  |  | 1003 | 100 м | 100 м | 100 | [6 empty] | 1441815344 | 1 | СН-2012 | 0 |  | 4 | 0 | Подрядные работы, гл. 1-5,7 | работа |  |  |  | 132096 | 1484.13 | 0 | 0 | 0 | 1484.13 | 2.64 | 0 | 0 | [17 empty] | 0 | 0 | 0 |  |  |  |  | 70 | 10 |  |  |  |  | 0 |  | 1802126441 | 2 | 1 | -2 | 0 | 0 | 0 | 3878.93 | 0 | 0 | 3878.93 |  | 0 | 3 | 0 |  | 0 | 1 | 0 | 0 | 0 | 0 | 0
17 | 1 |  | 456 |  | 1.17-3205-2-1/1 | Гидравлическое испытание трубопроводов систем отопления диаметром до 50 мм | 100 м | 1.39 | 0 | 1.39 |  |  |  | 11018.04 | 97.62 | 70.47 | 1.13 | 10849.95 | 0 | 14.7896 | 0 | 0 | 7594.97 | 1085 |  | -1 | 7926.65 | 70.23 | 50.7 | 0.81 | 7805.72 | 0 | 10.64 | 0 | 0 | 7926.65 | 70.23 | 50.7 | 0.81 | 7805.72 | 0 | 10.64 | 0 | 0 | 70 | 10 | 1 | 1 |  |  | 1 | 1 | 1 | 1 |  |  |  |  | 0 | 4 | СН-2012.1 Выпуск № 5 (в текущих ценах по состоянию на 01.10.2025 г.). 1.17-3205-2-1/1 |  |  | 0 | 0 |  | 0 | 1 | 0 | 1 | 1 | 1 | 1 | 1 | 1 |  | 70 | 10 |  |  |  | 0 | 0 | 0 | [5 empty] | 0 |  | 0 | 11018.04 | 70.23 | 50.7 | 0.81 | 7805.72 | 0 | 10.64 | 0 | 0 | 7594.965 | 1084.995 | [13 empty] | 0 | 0 | 1 | 1 |  |  |  | 1003 | 100 м | 100 м | 100 | [6 empty] | 1441815344 | 1 | СН-2012 | 0 |  | 4 | 0 | Подрядные работы, гл. 1-5,7 | работа |  |  |  | 132096 | 7926.65 | 70.23 | 50.7 | 0.81 | 7805.72 | 10.64 | 0 | 0 | [17 empty] | 0 | 0 | 0 |  |  |  |  | 70 | 10 |  |  |  |  | 0 |  | 1087258960 | 2 | 1 | -2 | 0 | 1.22 | 0 | 19699.23 | 0 | 0 | 19699.23 |  | 0 | 3 | 0 |  | 0 | 1 | 0 | 0 | 0 | 0 | 0
17 | 1 |  | 462 |  | 1.17-3205-2-2/1 | Гидравлическое испытание трубопроводов систем отопления диаметром до 100 мм | 100 м | 3.45 | 0 | 3.45 |  |  |  | 27876.38 | 771.73 | 174.92 | 2.79 | 26929.73 | 0 | 36.708 | 0 | 0 | 18850.81 | 2692.97 |  | -1 | 8080.11 | 223.69 | 50.7 | 0.81 | 7805.72 | 0 | 10.64 | 0 | 0 | 8080.11 | 223.69 | 50.7 | 0.81 | 7805.72 | 0 | 10.64 | 0 | 0 | 70 | 10 | 1 | 1 |  |  | 1 | 1 | 1 | 1 |  |  |  |  | 0 | 4 | СН-2012.1 Выпуск № 5 (в текущих ценах по состоянию на 01.10.2025 г.). 1.17-3205-2-2/1 |  |  | 0 | 0 |  | 0 | 1 | 0 | 1 | 1 | 1 | 1 | 1 | 1 |  | 70 | 10 |  |  |  | 0 | 0 | 0 | [5 empty] | 0 |  | 0 | 27876.38 | 223.69 | 50.7 | 0.81 | 7805.72 | 0 | 10.64 | 0 | 0 | 18850.811 | 2692.973 | [13 empty] | 0 | 0 | 1 | 1 |  |  |  | 1003 | 100 м | 100 м | 100 | [6 empty] | 1441815344 | 1 | СН-2012 | 0 |  | 4 | 0 | Подрядные работы, гл. 1-5,7 | работа |  |  |  | 132096 | 8080.11 | 223.69 | 50.7 | 0.81 | 7805.72 | 10.64 | 0 | 0 | [17 empty] | 0 | 0 | 0 |  |  |  |  | 70 | 10 |  |  |  |  | 0 |  | 279930794 | 2 | 1 | -2 | 0 | 3.01 | 0 | 49423.17 | 0 | 0 | 49423.17 |  | 0 | 3 | 0 |  | 0 | 1 | 0 | 0 | 0 | 0 | 0
17 | 1 |  | 465 |  | 1.17-2103-11-1/1 | Гидропневматическая промывка трубопроводов диаметром до 50 мм | 100 м | 21.44 | 0 | 21.44 |  |  |  | 35874.48 | 1210.29 | 234.77 | 0.64 | 34429.42 | 0 | 51.8848 | 0 | 0 | 24100.59 | 3442.94 |  | -1 | 1673.25 | 56.45 | 10.95 | 0.03 | 1605.85 | 0 | 2.42 | 0 | 0 | 1673.25 | 56.45 | 10.95 | 0.03 | 1605.85 | 0 | 2.42 | 0 | 0 | 70 | 10 | 1 | 1 |  |  | 1 | 1 | 1 | 1 |  |  |  |  | 0 | 4 | СН-2012.1 Выпуск № 5 (в текущих ценах по состоянию на 01.10.2025 г.). 1.17-2103-11-1/1 |  |  | 0 | 0 |  | 0 | 1 | 0 | 1 | 1 | 1 | 1 | 1 | 1 |  | 70 | 10 |  |  |  | 0 | 0 | 0 | [5 empty] | 0 |  | 0 | 35874.48 | 56.45 | 10.95 | 0.03 | 1605.85 | 0 | 2.42 | 0 | 0 | 24100.594 | 3442.942 | [13 empty] | 0 | 0 | 1 | 1 |  |  |  | 1003 | 100 м | 100 м | 100 | [6 empty] | 1441815344 | 1 | СН-2012 | 0 |  | 4 | 0 | Подрядные работы, гл. 1-5,7 | работа |  |  |  | 1024 | 1673.25 | 56.45 | 10.95 | 0.03 | 1605.85 | 2.42 | 0 | 0 | [17 empty] | 0 | 0 | 0 |  |  |  |  | 70 | 10 |  |  |  |  | 0 |  | 1032671561 | 2 | 1 | -2 | 0 | 0.69 | 0 | 63418.7 | 0 | 0 | 63418.7 |  | 0 | 3 | 0 |  | 0 | 1 | 0 | 0 | 0 | 0 | 0
17 | 1 |  | 468 |  | 1.17-2103-11-2/1 | Гидропневматическая промывка трубопроводов диаметром до 100 мм | 100 м | 21.44 | 0 | 21.44 |  |  |  | 53793.17 | 4348.03 | 504.05 | 1.5 | 48941.09 | 0 | 73.7536 | 0 | 0 | 34258.76 | 4894.11 |  | -1 | 2509.01 | 202.8 | 23.51 | 0.07 | 2282.7 | 0 | 3.44 | 0 | 0 | 2509.01 | 202.8 | 23.51 | 0.07 | 2282.7 | 0 | 3.44 | 0 | 0 | 70 | 10 | 1 | 1 |  |  | 1 | 1 | 1 | 1 |  |  |  |  | 0 | 4 | СН-2012.1 Выпуск № 5 (в текущих ценах по состоянию на 01.10.2025 г.). 1.17-2103-11-2/1 |  |  | 0 | 0 |  | 0 | 1 | 0 | 1 | 1 | 1 | 1 | 1 | 1 |  | 70 | 10 |  |  |  | 0 | 0 | 0 | [5 empty] | 0 |  | 0 | 53793.17 | 202.8 | 23.51 | 0.07 | 2282.7 | 0 | 3.44 | 0 | 0 | 34258.763 | 4894.109 | [13 empty] | 0 | 0 | 1 | 1 |  |  |  | 1003 | 100 м | 100 м | 100 | [6 empty] | 1441815344 | 1 | СН-2012 | 0 |  | 4 | 0 | Подрядные работы, гл. 1-5,7 | работа |  |  |  | 1024 | 2509.01 | 202.8 | 23.51 | 0.07 | 2282.7 | 3.44 | 0 | 0 | [17 empty] | 0 | 0 | 0 |  |  |  |  | 70 | 10 |  |  |  |  | 0 |  | -1929809553 | 2 | 1 | -2 | 0 | 1.62 | 0 | 92947.66 | 0 | 0 | 92947.66 |  | 0 | 3 | 0 |  | 0 | 1 | 0 | 0 | 0 | 0 | 0
17 | 1 |  | 470 | 139 | 1.23-2103-41-1/1 | Техническое обслуживание регулирующего клапана /Ручной балансировочный клапан, Запорный кран | шт. | 8 | 0 | 8 |  |  |  | 2289.44 | 0 | 625.44 | 396.56 | 1664 | 0 | 2.96 | 0 | 0 | 1164.8 | 166.4 |  | 1471770973 | 286.18 | 0 | 78.18 | 49.57 | 208 | 0 | 0.37 | 0 | 0 | 286.18 | 0 | 78.18 | 49.57 | 208 | 0 | 0.37 | 0 | 0 | 70 | 10 | 1 | 1 |  |  | 1 | 1 | 1 | 1 |  |  |  |  | 0 | 4 | СН-2012.1 Выпуск № 5 (в текущих ценах по состоянию на 01.10.2025 г.). 1.23-2103-41-1/1 |  |  | 0 | 0 |  | 0 | 1 | 0 | 1 | 1 | 1 | 1 | 1 | 1 |  | 70 | 10 |  |  |  | 0 | 0 | 0 | [5 empty] | 0 |  | 0 | 2289.44 | 0 | 78.18 | 49.57 | 208 | 0 | 0.37 | 0 | 0 | 1164.8 | 166.4 | [13 empty] | 0 | 0 | 1 | 1 |  |  |  | 16987630 | шт. | шт. | 1 | [6 empty] | 1441815344 | 1 | СН-2012 | 0 |  | 4 | 0 | Подрядные работы, гл. 1-5,7 | работа |  |  |  | 131072 | 286.18 | 0 | 78.18 | 49.57 | 208 | 0.37 | 0 | 0 | [17 empty] | 0 | 0 | 0 |  |  |  |  | 70 | 10 |  |  |  |  | 0 |  | 1607997214 | 2 | 1 | -2 | 0 | 428.28 | 0 | 4048.92 | 0 | 0 | 4048.92 |  | 0 | 3 | 0 |  | 0 | 1 | 0 | 0 | 0 | 0 | 0
17 | 1 |  | 472 |  | 1.17-2103-17-1/1 | Техническое обслуживание автоматического воздухоотводчика | 10 шт. | 1.4 | 0 | 1.4 |  |  |  | 1314.89 | 0.88 | 0 | 0 | 1314.01 | 0 | 2.128 | 0 | 0 | 919.81 | 131.4 |  | -1 | 939.21 | 0.63 | 0 | 0 | 938.58 | 0 | 1.52 | 0 | 0 | 939.21 | 0.63 | 0 | 0 | 938.58 | 0 | 1.52 | 0 | 0 | 70 | 10 | 1 | 1 |  |  | 1 | 1 | 1 | 1 |  |  |  |  | 0 | 4 | СН-2012.1 Выпуск № 5 (в текущих ценах по состоянию на 01.10.2025 г.). 1.17-2103-17-1/1 |  |  | 0 | 0 |  | 0 | 1 | 0 | 1 | 1 | 1 | 1 | 1 | 1 |  | 70 | 10 |  |  |  | 0 | 0 | 0 | [5 empty] | 0 |  | 0 | 1314.89 | 0.63 | 0 | 0 | 938.58 | 0 | 1.52 | 0 | 0 | 919.807 | 131.401 | [13 empty] | 0 | 0 | 1 | 1 |  |  |  | 16987630 | 10 шт. | 10 шт. | 10 | [6 empty] | 1441815344 | 1 | СН-2012 | 0 |  | 4 | 0 | Подрядные работы, гл. 1-5,7 | работа |  |  |  | 132096 | 939.21 | 0.63 | 0 | 0 | 938.58 | 1.52 | 0 | 0 | [17 empty] | 0 | 0 | 0 |  |  |  |  | 70 | 10 |  |  |  |  | 0 |  | 923339554 | 2 | 1 | -2 | 0 | 0 | 0 | 2366.1 | 0 | 0 | 2366.1 |  | 0 | 3 | 0 |  | 0 | 1 | 0 | 0 | 0 | 0 | 0
19 | 1 |  |  |  |  | Система теплоснабжения нагревателей вент. машин | [19 empty] | 1 | [182 empty] | 0
17 | 1 |  | 473 |  | 1.15-2101-1-1/1 | Осмотр магистральных неизолированных внутренних трубопроводов диаметром до 100 мм | 100 м | 0.1135 | 0 | 0.1135 |  |  |  | 229.7 | 0 | 0 | 0 | 229.7 | 0 | 0.4086 | 0 | 0 | 160.79 | 22.97 |  | -1 | 2023.8 | 0 | 0 | 0 | 2023.8 | 0 | 3.6 | 0 | 0 | 505.95 | 0 | 0 | 0 | 505.95 | 0 | 0.9 | 0 | 0 | 70 | 10 | 1 | 1 |  |  | 1 | 1 | 1 | 1 |  |  |  |  | 0 | 4 | СН-2012.1 Выпуск № 5 (в текущих ценах по состоянию на 01.10.2025 г.). 1.15-2101-1-1/1 |  |  | 0 | 0 |  | 0 | 1 | 0 | 1 | 1 | 1 | 1 | 1 | 1 |  | 70 | 10 |  |  |  | 0 | 0 | 0 | [5 empty] | 0 |  | 0 | 229.7 | 0 | 0 | 0 | 2023.8 | 0 | 3.6 | 0 | 0 | 160.79 | 22.97 |  |  |  | *4 | *4 | *4 | *4 |  | *4 | *4 |  |  |  | 0 | 0 | 1 | 1 |  |  |  | 1003 | 100 м | 100 м | 100 | [6 empty] | 1441815344 | 1 | СН-2012 | 0 |  | 4 | 0 | Подрядные работы, гл. 1-5,7 | работа |  |  |  | 132096 | 505.95 | 0 | 0 | 0 | 505.95 | 0.9 | 0 | 0 | [17 empty] | 0 | 0 | 0 |  |  |  |  | 70 | 10 |  |  |  |  | 0 |  | -341239612 | 2 | 1 | -2 | 0 | 0 | 0 | 413.46 | 0 | 0 | 413.46 |  | 0 | 3 | 0 |  | 0 | 1 | 0 | 0 | 0 | 0 | 0
17 | 1 |  | 474 |  | 1.15-2101-2-1/1 | Осмотр магистральных неизолированных внутренних трубопроводов диаметром до 100 мм с лестниц | 100 м | 0.3405 | 0 | 0.3405 |  |  |  | 2021.39 | 0 | 0 | 0 | 2021.39 | 0 | 3.5957 | 0 | 0 | 1414.97 | 202.14 |  | -1 | 5936.52 | 0 | 0 | 0 | 5936.52 | 0 | 10.56 | 0 | 0 | 1484.13 | 0 | 0 | 0 | 1484.13 | 0 | 2.64 | 0 | 0 | 70 | 10 | 1 | 1 |  |  | 1 | 1 | 1 | 1 |  |  |  |  | 0 | 4 | СН-2012.1 Выпуск № 5 (в текущих ценах по состоянию на 01.10.2025 г.). 1.15-2101-2-1/1 |  |  | 0 | 0 |  | 0 | 1 | 0 | 1 | 1 | 1 | 1 | 1 | 1 |  | 70 | 10 |  |  |  | 0 | 0 | 0 | [5 empty] | 0 |  | 0 | 2021.39 | 0 | 0 | 0 | 5936.52 | 0 | 10.56 | 0 | 0 | 1414.973 | 202.139 |  |  |  | *4 | *4 | *4 | *4 |  | *4 | *4 |  |  |  | 0 | 0 | 1 | 1 |  |  |  | 1003 | 100 м | 100 м | 100 | [6 empty] | 1441815344 | 1 | СН-2012 | 0 |  | 4 | 0 | Подрядные работы, гл. 1-5,7 | работа |  |  |  | 132096 | 1484.13 | 0 | 0 | 0 | 1484.13 | 2.64 | 0 | 0 | [17 empty] | 0 | 0 | 0 |  |  |  |  | 70 | 10 |  |  |  |  | 0 |  | 1802126441 | 2 | 1 | -2 | 0 | 0 | 0 | 3638.5 | 0 | 0 | 3638.5 |  | 0 | 3 | 0 |  | 0 | 1 | 0 | 0 | 0 | 0 | 0
17 | 1 |  | 476 | 140 | 1.17-2103-17-1/1 | Техническое обслуживание автоматического воздухоотводчика | 10 шт. | 2.2 | 0 | 2.2 |  |  |  | 2066.27 | 1.39 | 0 | 0 | 2064.88 | 0 | 3.344 | 0 | 0 | 1445.42 | 206.49 |  | 1471770973 | 939.21 | 0.63 | 0 | 0 | 938.58 | 0 | 1.52 | 0 | 0 | 939.21 | 0.63 | 0 | 0 | 938.58 | 0 | 1.52 | 0 | 0 | 70 | 10 | 1 | 1 |  |  | 1 | 1 | 1 | 1 |  |  |  |  | 0 | 4 | СН-2012.1 Выпуск № 5 (в текущих ценах по состоянию на 01.10.2025 г.). 1.17-2103-17-1/1 |  |  | 0 | 0 |  | 0 | 1 | 0 | 1 | 1 | 1 | 1 | 1 | 1 |  | 70 | 10 |  |  |  | 0 | 0 | 0 | [5 empty] | 0 |  | 0 | 2066.27 | 0.63 | 0 | 0 | 938.58 | 0 | 1.52 | 0 | 0 | 1445.416 | 206.488 | [13 empty] | 0 | 0 | 1 | 1 |  |  |  | 16987630 | 10 шт. | 10 шт. | 10 | [6 empty] | 1441815344 | 1 | СН-2012 | 0 |  | 4 | 0 | Подрядные работы, гл. 1-5,7 | работа |  |  |  | 131072 | 939.21 | 0.63 | 0 | 0 | 938.58 | 1.52 | 0 | 0 | [17 empty] | 0 | 0 | 0 |  |  |  |  | 70 | 10 |  |  |  |  | 0 |  | 923339554 | 2 | 1 | -2 | 0 | 0 | 0 | 3718.18 | 0 | 0 | 3718.18 |  | 0 | 3 | 0 |  | 0 | 1 | 0 | 0 | 0 | 0 | 0
17 | 1 |  | 478 | 141 | 1.23-2103-41-1/1 | Техническое обслуживание регулирующего клапана /Ручной балансировочный клапан, Запорный кран | шт. | 2 | 0 | 2 |  |  |  | 572.36 | 0 | 156.36 | 99.14 | 416 | 0 | 0.74 | 0 | 0 | 291.2 | 41.6 |  | 1471770973 | 286.18 | 0 | 78.18 | 49.57 | 208 | 0 | 0.37 | 0 | 0 | 286.18 | 0 | 78.18 | 49.57 | 208 | 0 | 0.37 | 0 | 0 | 70 | 10 | 1 | 1 |  |  | 1 | 1 | 1 | 1 |  |  |  |  | 0 | 4 | СН-2012.1 Выпуск № 5 (в текущих ценах по состоянию на 01.10.2025 г.). 1.23-2103-41-1/1 |  |  | 0 | 0 |  | 0 | 1 | 0 | 1 | 1 | 1 | 1 | 1 | 1 |  | 70 | 10 |  |  |  | 0 | 0 | 0 | [5 empty] | 0 |  | 0 | 572.36 | 0 | 78.18 | 49.57 | 208 | 0 | 0.37 | 0 | 0 | 291.2 | 41.6 | [13 empty] | 0 | 0 | 1 | 1 |  |  |  | 16987630 | шт. | шт. | 1 | [6 empty] | 1441815344 | 1 | СН-2012 | 0 |  | 4 | 0 | Подрядные работы, гл. 1-5,7 | работа |  |  |  | 131072 | 286.18 | 0 | 78.18 | 49.57 | 208 | 0.37 | 0 | 0 | [17 empty] | 0 | 0 | 0 |  |  |  |  | 70 | 10 |  |  |  |  | 0 |  | 1607997214 | 2 | 1 | -2 | 0 | 107.07 | 0 | 1012.23 | 0 | 0 | 1012.23 |  | 0 | 3 | 0 |  | 0 | 1 | 0 | 0 | 0 | 0 | 0
17 | 1 |  | 484 |  | 1.17-3205-2-1/1 | Гидравлическое испытание трубопроводов систем отопления диаметром до 50 мм | 100 м | 0.86 | 0 | 0.86 |  |  |  | 6816.92 | 60.4 | 43.6 | 0.7 | 6712.92 | 0 | 9.1504 | 0 | 0 | 4699.04 | 671.29 |  | -1 | 7926.65 | 70.23 | 50.7 | 0.81 | 7805.72 | 0 | 10.64 | 0 | 0 | 7926.65 | 70.23 | 50.7 | 0.81 | 7805.72 | 0 | 10.64 | 0 | 0 | 70 | 10 | 1 | 1 |  |  | 1 | 1 | 1 | 1 |  |  |  |  | 0 | 4 | СН-2012.1 Выпуск № 5 (в текущих ценах по состоянию на 01.10.2025 г.). 1.17-3205-2-1/1 |  |  | 0 | 0 |  | 0 | 1 | 0 | 1 | 1 | 1 | 1 | 1 | 1 |  | 70 | 10 |  |  |  | 0 | 0 | 0 | [5 empty] | 0 |  | 0 | 6816.92 | 70.23 | 50.7 | 0.81 | 7805.72 | 0 | 10.64 | 0 | 0 | 4699.044 | 671.292 | [13 empty] | 0 | 0 | 1 | 1 |  |  |  | 1003 | 100 м | 100 м | 100 | [6 empty] | 1441815344 | 1 | СН-2012 | 0 |  | 4 | 0 | Подрядные работы, гл. 1-5,7 | работа |  |  |  | 132096 | 7926.65 | 70.23 | 50.7 | 0.81 | 7805.72 | 10.64 | 0 | 0 | [17 empty] | 0 | 0 | 0 |  |  |  |  | 70 | 10 |  |  |  |  | 0 |  | 1087258960 | 2 | 1 | -2 | 0 | 0.76 | 0 | 12188.01 | 0 | 0 | 12188.01 |  | 0 | 3 | 0 |  | 0 | 1 | 0 | 0 | 0 | 0 | 0
17 | 1 |  | 490 |  | 1.17-3205-2-2/1 | Гидравлическое испытание трубопроводов систем отопления диаметром до 100 мм | 100 м | 3.35 | 0 | 3.35 |  |  |  | 27068.37 | 749.36 | 169.85 | 2.71 | 26149.16 | 0 | 35.644 | 0 | 0 | 18304.41 | 2614.92 |  | -1 | 8080.11 | 223.69 | 50.7 | 0.81 | 7805.72 | 0 | 10.64 | 0 | 0 | 8080.11 | 223.69 | 50.7 | 0.81 | 7805.72 | 0 | 10.64 | 0 | 0 | 70 | 10 | 1 | 1 |  |  | 1 | 1 | 1 | 1 |  |  |  |  | 0 | 4 | СН-2012.1 Выпуск № 5 (в текущих ценах по состоянию на 01.10.2025 г.). 1.17-3205-2-2/1 |  |  | 0 | 0 |  | 0 | 1 | 0 | 1 | 1 | 1 | 1 | 1 | 1 |  | 70 | 10 |  |  |  | 0 | 0 | 0 | [5 empty] | 0 |  | 0 | 27068.37 | 223.69 | 50.7 | 0.81 | 7805.72 | 0 | 10.64 | 0 | 0 | 18304.412 | 2614.916 | [13 empty] | 0 | 0 | 1 | 1 |  |  |  | 1003 | 100 м | 100 м | 100 | [6 empty] | 1441815344 | 1 | СН-2012 | 0 |  | 4 | 0 | Подрядные работы, гл. 1-5,7 | работа |  |  |  | 132096 | 8080.11 | 223.69 | 50.7 | 0.81 | 7805.72 | 10.64 | 0 | 0 | [17 empty] | 0 | 0 | 0 |  |  |  |  | 70 | 10 |  |  |  |  | 0 |  | 279930794 | 2 | 1 | -2 | 0 | 2.93 | 0 | 47990.63 | 0 | 0 | 47990.63 |  | 0 | 3 | 0 |  | 0 | 1 | 0 | 0 | 0 | 0 | 0
17 | 1 |  | 496 |  | 1.17-3205-2-3/1 | Гидравлическое испытание трубопроводов систем отопления диаметром до 200 мм | 100 м | 0.33 | 0 | 0.33 |  |  |  | 2892.53 | 299.91 | 16.73 | 0.27 | 2575.89 | 0 | 3.5112 | 0 | 0 | 1803.12 | 257.59 |  | -1 | 8765.24 | 908.82 | 50.7 | 0.81 | 7805.72 | 0 | 10.64 | 0 | 0 | 8765.24 | 908.82 | 50.7 | 0.81 | 7805.72 | 0 | 10.64 | 0 | 0 | 70 | 10 | 1 | 1 |  |  | 1 | 1 | 1 | 1 |  |  |  |  | 0 | 4 | СН-2012.1 Выпуск № 5 (в текущих ценах по состоянию на 01.10.2025 г.). 1.17-3205-2-3/1 |  |  | 0 | 0 |  | 0 | 1 | 0 | 1 | 1 | 1 | 1 | 1 | 1 |  | 70 | 10 |  |  |  | 0 | 0 | 0 | [5 empty] | 0 |  | 0 | 2892.53 | 908.82 | 50.7 | 0.81 | 7805.72 | 0 | 10.64 | 0 | 0 | 1803.123 | 257.589 | [13 empty] | 0 | 0 | 1 | 1 |  |  |  | 1003 | 100 м | 100 м | 100 | [6 empty] | 1441815344 | 1 | СН-2012 | 0 |  | 4 | 0 | Подрядные работы, гл. 1-5,7 | работа |  |  |  | 132096 | 8765.24 | 908.82 | 50.7 | 0.81 | 7805.72 | 10.64 | 0 | 0 | [17 empty] | 0 | 0 | 0 |  |  |  |  | 70 | 10 |  |  |  |  | 0 |  | 138948143 | 2 | 1 | -2 | 0 | 0.29 | 0 | 4953.53 | 0 | 0 | 4953.53 |  | 0 | 3 | 0 |  | 0 | 1 | 0 | 0 | 0 | 0 | 0
17 | 1 |  | 499 |  | 1.17-2103-11-1/1 | Гидропневматическая промывка трубопроводов диаметром до 50 мм | 100 м | 21.44 | 0 | 21.44 |  |  |  | 35874.48 | 1210.29 | 234.77 | 0.64 | 34429.42 | 0 | 51.8848 | 0 | 0 | 24100.59 | 3442.94 |  | -1 | 1673.25 | 56.45 | 10.95 | 0.03 | 1605.85 | 0 | 2.42 | 0 | 0 | 1673.25 | 56.45 | 10.95 | 0.03 | 1605.85 | 0 | 2.42 | 0 | 0 | 70 | 10 | 1 | 1 |  |  | 1 | 1 | 1 | 1 |  |  |  |  | 0 | 4 | СН-2012.1 Выпуск № 5 (в текущих ценах по состоянию на 01.10.2025 г.). 1.17-2103-11-1/1 |  |  | 0 | 0 |  | 0 | 1 | 0 | 1 | 1 | 1 | 1 | 1 | 1 |  | 70 | 10 |  |  |  | 0 | 0 | 0 | [5 empty] | 0 |  | 0 | 35874.48 | 56.45 | 10.95 | 0.03 | 1605.85 | 0 | 2.42 | 0 | 0 | 24100.594 | 3442.942 | [13 empty] | 0 | 0 | 1 | 1 |  |  |  | 1003 | 100 м | 100 м | 100 | [6 empty] | 1441815344 | 1 | СН-2012 | 0 |  | 4 | 0 | Подрядные работы, гл. 1-5,7 | работа |  |  |  | 1024 | 1673.25 | 56.45 | 10.95 | 0.03 | 1605.85 | 2.42 | 0 | 0 | [17 empty] | 0 | 0 | 0 |  |  |  |  | 70 | 10 |  |  |  |  | 0 |  | 1032671561 | 2 | 1 | -2 | 0 | 0.69 | 0 | 63418.7 | 0 | 0 | 63418.7 |  | 0 | 3 | 0 |  | 0 | 1 | 0 | 0 | 0 | 0 | 0
17 | 1 |  | 502 |  | 1.17-2103-11-2/1 | Гидропневматическая промывка трубопроводов диаметром до 100 мм | 100 м | 42.88 | 0 | 42.88 |  |  |  | 107586.35 | 8696.06 | 1008.11 | 3 | 97882.18 | 0 | 147.5072 | 0 | 0 | 68517.53 | 9788.22 |  | -1 | 2509.01 | 202.8 | 23.51 | 0.07 | 2282.7 | 0 | 3.44 | 0 | 0 | 2509.01 | 202.8 | 23.51 | 0.07 | 2282.7 | 0 | 3.44 | 0 | 0 | 70 | 10 | 1 | 1 |  |  | 1 | 1 | 1 | 1 |  |  |  |  | 0 | 4 | СН-2012.1 Выпуск № 5 (в текущих ценах по состоянию на 01.10.2025 г.). 1.17-2103-11-2/1 |  |  | 0 | 0 |  | 0 | 1 | 0 | 1 | 1 | 1 | 1 | 1 | 1 |  | 70 | 10 |  |  |  | 0 | 0 | 0 | [5 empty] | 0 |  | 0 | 107586.35 | 202.8 | 23.51 | 0.07 | 2282.7 | 0 | 3.44 | 0 | 0 | 68517.526 | 9788.218 | [13 empty] | 0 | 0 | 1 | 1 |  |  |  | 1003 | 100 м | 100 м | 100 | [6 empty] | 1441815344 | 1 | СН-2012 | 0 |  | 4 | 0 | Подрядные работы, гл. 1-5,7 | работа |  |  |  | 1024 | 2509.01 | 202.8 | 23.51 | 0.07 | 2282.7 | 3.44 | 0 | 0 | [17 empty] | 0 | 0 | 0 |  |  |  |  | 70 | 10 |  |  |  |  | 0 |  | -1929809553 | 2 | 1 | -2 | 0 | 3.24 | 0 | 185895.34 | 0 | 0 | 185895.34 |  | 0 | 3 | 0 |  | 0 | 1 | 0 | 0 | 0 | 0 | 0
51 | 1 | 5 | 518 |  | Новый подраздел | Подраздел: Отопление | 0 | [6 empty] | 125577.7 | 83.75 | 26390.88 | 16657.32 | 99103.07 | 0 | 169.304 | 0 | 0 | 69372.16 | 9910.31 |  |  | 125577.7 | 83.75 | 26390.88 | 16657.32 | 99103.07 | 0 | 169.304 | 0 | 0 | 69372.16 | 9910.31 |  |  | 0 | 0 | 0 | 222850.06 | 0 | 0 | 222850.06 | 83.75 | 83.75 | 0 | 83.75 | 0 | 0 | 0 | 0 | 0 | [19 empty] | 0 | 0 | 0 | 222850.06 | 0 | 0 | 222850.06 | 83.75 | 83.75 | 0 | 83.75 | 0 | 0 | 0 | 0 | 0 | [114 empty] | 0
50 | 0 | 0 | 1 | 201 | 125577.7 | ПЗ | Прямые затраты |  |  | 201 | 1 | 3 |  | 2 | [7 empty] | 0 | 1 | 0
50 | 0 | 0 | 1 | 202 | 83.75 | СтМатОб | Стоимость материальных ресурсов (всего) |  |  | 202 | 2 | 3 |  | 2 | [7 empty] | 0 | 1 | 0
50 | 0 | 0 | 1 | 222 | 0 | СтМатОбЗак | Стоимость материалов и оборудования заказчика |  |  | 222 | 3 | 3 |  | 2 | [7 empty] | 0 | 1 | 0
50 | 0 | 0 | 1 | 225 | 83.75 | СтМатОбПод | Стоимость материалов и оборудования подрядчика |  |  | 225 | 4 | 3 |  | 2 | [7 empty] | 0 | 1 | 0
50 | 0 | 0 | 1 | 226 | 83.75 | СтМат | Стоимость материалов (всего) |  |  | 226 | 5 | 3 |  | 2 | [7 empty] | 0 | 1 | 0
50 | 0 | 0 | 1 | 227 | 0 | СтМатЗак | Стоимость материалов заказчика |  |  | 227 | 6 | 3 |  | 2 | [7 empty] | 0 | 1 | 0
50 | 0 | 0 | 1 | 228 | 83.75 | СтМатПод | Стоимость материалов подрядчика |  |  | 228 | 7 | 3 |  | 2 | [7 empty] | 0 | 1 | 0
50 | 0 | 0 | 1 | 216 | 0 | Оборуд | Стоимость оборудования (всего) |  |  | 216 | 8 | 3 |  | 2 | [7 empty] | 0 | 1 | 0
50 | 0 | 0 | 1 | 223 | 0 | ОборудЗак | Стоимость оборудования заказчика |  |  | 223 | 9 | 3 |  | 2 | [7 empty] | 0 | 1 | 0
50 | 0 | 0 | 1 | 229 | 0 | ОборудПод | Стоимость оборудования подрядчика |  |  | 229 | 10 | 3 |  | 2 | [7 empty] | 0 | 1 | 0
50 | 0 | 0 | 1 | 203 | 26390.88 | ЭММ | Эксплуатация машин |  |  | 203 | 11 | 3 |  | 2 | [7 empty] | 0 | 1 | 0
50 | 0 | 0 | 1 | 231 | 0 | ЭММсНРиСП | Эксплуатация машин по ТСН-2001.16 |  |  | 231 | 12 | 3 |  | 2 | [7 empty] | 0 | 1 | 0
50 | 0 | 0 | 1 | 204 | 16657.32 | ЗПМ | ЗП машинистов |  |  | 204 | 13 | 3 |  | 2 | [7 empty] | 0 | 1 | 0
50 | 0 | 0 | 1 | 205 | 99103.07 | ОЗП | Основная ЗП рабочих |  |  | 205 | 14 | 3 |  | 2 | [7 empty] | 0 | 1 | 0
50 | 0 | 0 | 1 | 232 | 0 | ОЗПсНРиСП | Основная ЗП рабочих по ТСН-2001.16 |  |  | 232 | 15 | 3 |  | 2 | [7 empty] | 0 | 1 | 0
50 | 0 | 0 | 1 | 214 | 0 | Строит | Строительные работы с НР и СП |  |  | 214 | 16 | 3 |  | 2 | [7 empty] | 0 | 1 | 0
50 | 0 | 0 | 1 | 215 | 0 | Монтаж | Монтажные работы с НР и СП |  |  | 215 | 17 | 3 |  | 2 | [7 empty] | 0 | 1 | 0
50 | 0 | 0 | 1 | 217 | 222850.06 | Прочие | Прочие работы с НР и СП |  |  | 217 | 18 | 3 |  | 2 | [7 empty] | 0 | 1 | 0
50 | 0 | 0 | 1 | 230 | 0 | ПрочиеЗатр | Прочие затраты по ТСН-2001.16 |  |  | 230 | 19 | 3 |  | 2 | [7 empty] | 0 | 1 | 0
50 | 0 | 0 | 1 | 206 | 0 | ВозврМат | Возврат материалов |  |  | 206 | 20 | 3 |  | 2 | [7 empty] | 0 | 1 | 0
50 | 0 | 0 | 1 | 207 | 169.304 | ТрудСтр | Трудозатраты строителей |  |  | 207 | 21 | 3 |  | -1 | [7 empty] | 0 | 1 | 0
50 | 0 | 0 | 1 | 208 | 0 | ТрудМаш | Трудозатраты машинистов |  |  | 208 | 22 | 3 |  | -1 | [7 empty] | 0 | 1 | 0
50 | 0 | 0 | 1 | 209 | 0 | ТранспМат | Транспорт материалов |  |  | 209 | 23 | 3 |  | 2 | [7 empty] | 0 | 1 | 0
50 | 0 | 0 | 1 | 233 | 0 | Перевозка | Перевозка грузов |  |  | 233 | 24 | 3 |  | 2 | [7 empty] | 0 | 1 | 0
50 | 0 | 0 | 1 | 210 | 69372.16 | НР | Накладные расходы |  |  | 210 | 25 | 3 |  | 2 | [7 empty] | 0 | 1 | 0
50 | 0 | 0 | 1 | 211 | 9910.31 | СмПриб | Сметная прибыль |  |  | 211 | 26 | 3 |  | 2 | [7 empty] | 0 | 1 | 0
50 | 0 | 0 | 1 | 224 | 222850.06 | Всего | Всего с НР и СП |  |  | 224 | 27 | 3 |  | 2 | [7 empty] | 0 | 1 | 0
51 | 1 | 4 | 387 |  | Новый раздел | Раздел: 2. Внутренние сети отопления и ИТП | 0 | [6 empty] | 199715.36 | 4581.19 | 33270.72 | 21019.6 | 161863.45 | 0 | 261.496 | 0 | 0 | 113304.44 | 16186.38 | [15 empty] | 0 | 0 | 0 | 351907.34 | 0 | 0 | 351907.34 | 4581.19 | 4581.19 | 0 | 4581.19 | 0 | 0 | 0 | 0 | 0 | [149 empty] | 0
50 | 0 | 0 | 1 | 201 | 199715.36 | ПЗ | Прямые затраты |  |  | 201 | 1 | 3 |  | 2 | [7 empty] | 125765.55 | 1 | 125765.55
50 | 0 | 0 | 1 | 202 | 4581.19 | СтМатОб | Стоимость материальных ресурсов (всего) |  |  | 202 | 2 | 3 |  | 2 | [7 empty] | 83.88 | 1 | 83.88
50 | 0 | 0 | 1 | 222 | 0 | СтМатОбЗак | Стоимость материалов и оборудования заказчика |  |  | 222 | 3 | 3 |  | 2 | [7 empty] | 0 | 1 | 0
50 | 0 | 0 | 1 | 225 | 4581.19 | СтМатОбПод | Стоимость материалов и оборудования подрядчика |  |  | 225 | 4 | 3 |  | 2 | [7 empty] | 83.88 | 1 | 83.88
50 | 0 | 0 | 1 | 226 | 4581.19 | СтМат | Стоимость материалов (всего) |  |  | 226 | 5 | 3 |  | 2 | [7 empty] | 83.88 | 1 | 83.88
50 | 0 | 0 | 1 | 227 | 0 | СтМатЗак | Стоимость материалов заказчика |  |  | 227 | 6 | 3 |  | 2 | [7 empty] | 0 | 1 | 0
50 | 0 | 0 | 1 | 228 | 4581.19 | СтМатПод | Стоимость материалов подрядчика |  |  | 228 | 7 | 3 |  | 2 | [7 empty] | 83.88 | 1 | 83.88
50 | 0 | 0 | 1 | 216 | 0 | Оборуд | Стоимость оборудования (всего) |  |  | 216 | 8 | 3 |  | 2 | [7 empty] | 0 | 1 | 0
50 | 0 | 0 | 1 | 223 | 0 | ОборудЗак | Стоимость оборудования заказчика |  |  | 223 | 9 | 3 |  | 2 | [7 empty] | 0 | 1 | 0
50 | 0 | 0 | 1 | 229 | 0 | ОборудПод | Стоимость оборудования подрядчика |  |  | 229 | 10 | 3 |  | 2 | [7 empty] | 0 | 1 | 0
50 | 0 | 0 | 1 | 203 | 33270.72 | ЭММ | Эксплуатация машин |  |  | 203 | 11 | 3 |  | 2 | [7 empty] | 26390.88 | 1 | 26390.88
50 | 0 | 0 | 1 | 231 | 0 | ЭММсНРиСП | Эксплуатация машин по ТСН-2001.16 |  |  | 231 | 12 | 3 |  | 2 | [7 empty] | 0 | 1 | 0
50 | 0 | 0 | 1 | 204 | 21019.6 | ЗПМ | ЗП машинистов |  |  | 204 | 13 | 3 |  | 2 | [7 empty] | 16657.32 | 1 | 16657.32
50 | 0 | 0 | 1 | 205 | 161863.45 | ОЗП | Основная ЗП рабочих |  |  | 205 | 14 | 3 |  | 2 | [7 empty] | 99290.79 | 1 | 99290.79
50 | 0 | 0 | 1 | 232 | 0 | ОЗПсНРиСП | Основная ЗП рабочих по ТСН-2001.16 |  |  | 232 | 15 | 3 |  | 2 | [7 empty] | 0 | 1 | 0
50 | 0 | 0 | 1 | 214 | 0 | Строит | Строительные работы с НР и СП |  |  | 214 | 16 | 3 |  | 2 | [7 empty] | 0 | 1 | 0
50 | 0 | 0 | 1 | 215 | 0 | Монтаж | Монтажные работы с НР и СП |  |  | 215 | 17 | 3 |  | 2 | [7 empty] | 0 | 1 | 0
50 | 0 | 0 | 1 | 217 | 351907.34 | Прочие | Прочие работы с НР и СП |  |  | 217 | 18 | 3 |  | 2 | [7 empty] | 223188.08 | 1 | 223188.08
50 | 0 | 0 | 1 | 230 | 0 | ПрочиеЗатр | Прочие затраты по ТСН-2001.16 |  |  | 230 | 19 | 3 |  | 2 | [7 empty] | 0 | 1 | 0
50 | 0 | 0 | 1 | 206 | 0 | ВозврМат | Возврат материалов |  |  | 206 | 20 | 3 |  | 2 | [7 empty] | 0 | 1 | 0
50 | 0 | 0 | 1 | 207 | 261.496 | ТрудСтр | Трудозатраты строителей |  |  | 207 | 21 | 3 |  | -1 | [7 empty] | 169.608 | 1 | 169.608
50 | 0 | 0 | 1 | 208 | 0 | ТрудМаш | Трудозатраты машинистов |  |  | 208 | 22 | 3 |  | -1 | [7 empty] | 0 | 1 | 0
50 | 0 | 0 | 1 | 209 | 0 | ТранспМат | Транспорт материалов |  |  | 209 | 23 | 3 |  | 2 | [7 empty] | 0 | 1 | 0
50 | 0 | 0 | 1 | 233 | 0 | Перевозка | Перевозка грузов |  |  | 233 | 24 | 3 |  | 2 | [7 empty] | 0 | 1 | 0
50 | 0 | 0 | 1 | 210 | 113304.44 | НР | Накладные расходы |  |  | 210 | 25 | 3 |  | 2 | [7 empty] | 69503.56 | 1 | 69503.56
50 | 0 | 0 | 1 | 211 | 16186.38 | СмПриб | Сметная прибыль |  |  | 211 | 26 | 3 |  | 2 | [7 empty] | 9929.08 | 1 | 9929.08
50 | 0 | 0 | 1 | 224 | 351907.34 | Всего | Всего с НР и СП |  |  | 224 | 27 | 3 |  | 2 | [7 empty] | 223188.08 | 1 | 223188.08
4 | 1 |  | 785 |  | Новый раздел | Раздел: Вентиляция и кондиционирование |  | 0 |  | 0 | [7 empty] | 0 |  |  | 0 | [53 empty] | 0 | [11 empty] | 0
52 | 1 | 4 | 624 | 0 | Новый раздел | Раздел: Вентиляция и кондиционирование | [7 empty] | 888910.39 | 10214.3 | 10709.28 | 6258.21 | 867986.81 | 0 | 1274.4044 | 0 | 0 | 607590.75 | 86798.67 | 0 | 0 | 0 | 0 | 0 | 0 | 0 | 0 | 0 | 0 | 0 | 0 | 0 | 0 | 0 | 0 | 0 | 0 | 1590058.67 | 0 | 0 | 1590058.67 | 10214.3 | 10214.3 | 0 | 10214.3 | 0 | 0 | 0 | 0 | 0 | 0 | 0 | 0 | 0 | 0 | 0 | 0 | 0 | 0 | 0 | 0 | 0 | 0 | 0 | 0 | 0 | 0 | 0 | 0 | 0 | 0 | 0 | 0 | 0 | 0 | 0 | 0 | 0 | 0 | 0 | 0 | 0 | 0 | 0 | 0 | 0 | 0 | 0 | 0 | 0 | 0 | 0 | 0 | 0 | 0 | 0 | 0 | 0 | 0 | 0 | 0 | 0 | 0 | 0 | 0 | 0 | 0 | 0 | 0 | 0 | 0 | 0 | 0 | 0 | 0 | 0 | 0 | 0 | 0 | 0 | 0 | 0 | 0 | 0 | 0 | 0 | 0 | 0 | 0 | 0 | 0 | 0 | 0 | 0 | 0 | 0 | 0 | 0 | 0 | 0 | 0 | 0 | 0 | 0 | 0 | 0 | 0 | 0 | 0 | 0 | 0 | 0 | 0 | 0 | 0 | 0 | 0 | 0 | 0 | 0 | 0 | 0 | 0 | 0 | 0 | 0 | 0 | 0 | 0 | 0 | 0 | 0 | 0 | 0 | 0 | 0 | 0 | 0 | 0 | 0 | 0 | 0 | 0 | 0 | 0 | 0 | 0 | 0 | 0 | 0 | 0 | 0 | 0 | 0 | 0 | 0 | 0 | 0 | 0 | 0
5 | 1 |  | 683 |  | Новый подраздел | Подраздел: Общеобменная вентиляция |  | 0 |  | 0 | [7 empty] | 0 |  |  | 0 | [53 empty] | 0 | [11 empty] | 0
52 | 1 | 5 | 628 | 0 | Новый подраздел | Подраздел: Общеобменная вентиляция | [7 empty] | 588091.5 | 8538.6 | 10023.48 | 6248.22 | 569529.42 | 0 | 823.88 | 0 | 0 | 398670.59 | 56952.93 | 0 | 0 | 588091.5 | 8538.6 | 10023.48 | 6248.22 | 569529.42 | 0 | 823.88 | 0 | 0 | 398670.59 | 56952.93 | 0 | 0 | 0 | 0 | 0 | 1050463.09 | 0 | 0 | 1050463.09 | 8538.6 | 8538.6 | 0 | 8538.6 | 0 | 0 | 0 | 0 | 0 | 0 | 0 | 0 | 0 | 0 | 0 | 0 | 0 | 0 | 0 | 0 | 0 | 0 | 0 | 0 | 0 | 0 | 0 | 0 | 0 | 0 | 0 | 1050463.09 | 0 | 0 | 1050463.09 | 8538.6 | 8538.6 | 0 | 8538.6 | 0 | 0 | 0 | 0 | 0 | 0 | 0 | 0 | 0 | 0 | 0 | 0 | 0 | 0 | 0 | 0 | 0 | 0 | 0 | 0 | 0 | 0 | 0 | 0 | 0 | 0 | 0 | 0 | 0 | 0 | 0 | 0 | 0 | 0 | 0 | 0 | 0 | 0 | 0 | 0 | 0 | 0 | 0 | 0 | 0 | 0 | 0 | 0 | 0 | 0 | 0 | 0 | 0 | 0 | 0 | 0 | 0 | 0 | 0 | 0 | 0 | 0 | 0 | 0 | 0 | 0 | 0 | 0 | 0 | 0 | 0 | 0 | 0 | 0 | 0 | 0 | 0 | 0 | 0 | 0 | 0 | 0 | 0 | 0 | 0 | 0 | 0 | 0 | 0 | 0 | 0 | 0 | 0 | 0 | 0 | 0 | 0 | 0 | 0 | 0 | 0 | 0 | 0 | 0 | 0 | 0 | 0 | 0 | 0 | 0 | 0 | 0 | 0 | 0 | 0 | 0 | 0 | 0 | 0 | 0
17 | 1 |  | 516 |  | 1.18-2403-5-1/1 | Техническое обслуживание и ремонт в течение года приточных установок с автоматикой, производительностью по воздуху до 5000 м3/ч (КВ_кт 1 v3, КВ_кт 2 v3, П5 v2 , П3 v1) | установка | 4 | 0 | 4 |  |  |  | 157239.49 | 8597.57 | 0 | 0 | 148641.92 | 0 | 224 | 0 | 0 | 104049.34 | 14864.19 |  | -1 | 39309.8733 | 2149.3933 | 0 | 0 | 37160.48 | 0 | 56 | 0 | 0 | 58964.81 | 3224.09 | 0 | 0 | 55740.72 | 0 | 84 | 0 | 0 | 70 | 10 | 1 | 1 |  |  | 1 | 1 | 1 | 1 |  |  |  |  | 0 | 4 | СН-2012.1 Выпуск № 5 (в текущих ценах по состоянию на 01.10.2025 г.). 1.18-2403-5-1/1 |  |  | 0 | 0 |  | 0 | 1 | 0 | 1 | 1 | 1 | 1 | 1 | 1 |  | 70 | 10 |  |  |  | 0 | 0 | 0 | [5 empty] | 0 |  | 0 | 157239.49 | 2149.3933 | 0 | 0 | 37160.48 | 0 | 56 | 0 | 0 | 104049.344 | 14864.192 |  |  |  | /12*8 | /12*8 | /12*8 | /12*8 |  | /12*8 | /12*8 |  |  |  | 0 | 0 | 1 | 1 |  |  |  | 1013 | установка | установка | 1 | [6 empty] | 1441815344 | 1 | СН-2012 | 0 |  | 4 | 0 | Подрядные работы, гл. 1-5,7 | работа |  |  |  | 132096 | 58964.81 | 3224.09 | 0 | 0 | 55740.72 | 84 | 0 | 0 | [17 empty] | 0 | 0 | 0 |  |  |  |  | 70 | 10 |  |  |  |  | 0 |  | -399879793 | 2 | 1 | -2 | 0 | 0 | 0 | 276153.02 | 0 | 0 | 276153.02 |  | 0 | 3 | 0 |  | 0 | 1 | 0 | 0 | 0 | 0 | 0
17 | 1 |  | 530 |  | 1.18-2403-5-2/1 | Техническое обслуживание и ремонт в течение года приточных установок с автоматикой, производительностью по воздуху до 10000 м3/ч (Крс1.1 v3, Кфк1 v3, П2 v3 , ПВ6 v3 , ПВ7 v3 ) | установка | 5 | 0 | 5 |  |  |  | 323338.5 | 18091.7 | 0 | 0 | 305246.8 | 0 | 460 | 0 | 0 | 213672.76 | 30524.68 |  | -1 | 64667.7 | 3618.34 | 0 | 0 | 61049.36 | 0 | 92 | 0 | 0 | 64667.7 | 3618.34 | 0 | 0 | 61049.36 | 0 | 92 | 0 | 0 | 70 | 10 | 1 | 1 |  |  | 1 | 1 | 1 | 1 |  |  |  |  | 0 | 4 | СН-2012.1 Выпуск № 5 (в текущих ценах по состоянию на 01.10.2025 г.). 1.18-2403-5-2/1 |  |  | 0 | 0 |  | 0 | 1 | 0 | 1 | 1 | 1 | 1 | 1 | 1 |  | 70 | 10 |  |  |  | 0 | 0 | 0 | [5 empty] | 0 |  | 0 | 323338.5 | 3618.34 | 0 | 0 | 61049.36 | 0 | 92 | 0 | 0 | 213672.76 | 30524.68 | [13 empty] | 0 | 0 | 1 | 1 |  |  |  | 1013 | установка | установка | 1 | [6 empty] | 1441815344 | 1 | СН-2012 | 0 |  | 4 | 0 | Подрядные работы, гл. 1-5,7 | работа |  |  |  | 132096 | 64667.7 | 3618.34 | 0 | 0 | 61049.36 | 92 | 0 | 0 | [17 empty] | 0 | 0 | 0 |  |  |  |  | 70 | 10 |  |  |  |  | 0 |  | -1706078736 | 2 | 1 | -2 | 0 | 0 | 0 | 567535.94 | 0 | 0 | 567535.94 |  | 0 | 3 | 0 |  | 0 | 1 | 0 | 0 | 0 | 0 | 0
17 | 1 |  | 544 |  | 1.18-2403-5-4/1 | Техническое обслуживание и ремонт в течение года приточных установок с автоматикой, производительностью по воздуху до 40000 м3/ч (Крс1.2 v3 , Пф1.1 v3 ) | установка | 2 | 0 | 2 |  |  |  | 127355.84 | 7911.44 | 0 | 0 | 119444.4 | 0 | 180 | 0 | 0 | 83611.08 | 11944.44 |  | -1 | 63677.92 | 3955.72 | 0 | 0 | 59722.2 | 0 | 90 | 0 | 0 | 95516.88 | 5933.58 | 0 | 0 | 89583.3 | 0 | 135 | 0 | 0 | 70 | 10 | 1 | 1 |  |  | 1 | 1 | 1 | 1 |  |  |  |  | 0 | 4 | СН-2012.1 Выпуск № 5 (в текущих ценах по состоянию на 01.10.2025 г.). 1.18-2403-5-4/1 |  |  | 0 | 0 |  | 0 | 1 | 0 | 1 | 1 | 1 | 1 | 1 | 1 |  | 70 | 10 |  |  |  | 0 | 0 | 0 | [5 empty] | 0 |  | 0 | 127355.84 | 3955.72 | 0 | 0 | 59722.2 | 0 | 90 | 0 | 0 | 83611.08 | 11944.44 |  |  |  | /12*8 | /12*8 | /12*8 | /12*8 |  | /12*8 | /12*8 |  |  |  | 0 | 0 | 1 | 1 |  |  |  | 1013 | установка | установка | 1 | [6 empty] | 1441815344 | 1 | СН-2012 | 0 |  | 4 | 0 | Подрядные работы, гл. 1-5,7 | работа |  |  |  | 132096 | 95516.88 | 5933.58 | 0 | 0 | 89583.3 | 135 | 0 | 0 | [17 empty] | 0 | 0 | 0 |  |  |  |  | 70 | 10 |  |  |  |  | 0 |  | -476201787 | 2 | 1 | -2 | 0 | 0 | 0 | 222911.36 | 0 | 0 | 222911.36 |  | 0 | 3 | 0 |  | 0 | 1 | 0 | 0 | 0 | 0 | 0
17 | 1 |  | 554 |  | 1.18-2403-8-1/1 | Техническое обслуживание и ремонт в течение года вытяжных установок производительностью по воздуху до 2000 м3/ч (В5, В2) | установка | 2 | 0 | 2 |  |  |  | 30595.12 | 873.27 | 0 | 0 | 29721.85 | 0 | 48.1333 | 0 | 0 | 20805.3 | 2972.19 |  | -1 | 15297.56 | 436.6333 | 0 | 0 | 14860.9267 | 0 | 24.0667 | 0 | 0 | 22946.34 | 654.95 | 0 | 0 | 22291.39 | 0 | 36.1 | 0 | 0 | 70 | 10 | 1 | 1 |  |  | 1 | 1 | 1 | 1 |  |  |  |  | 0 | 4 | СН-2012.1 Выпуск № 5 (в текущих ценах по состоянию на 01.10.2025 г.). 1.18-2403-8-1/1 |  |  | 0 | 0 |  | 0 | 1 | 0 | 1 | 1 | 1 | 1 | 1 | 1 |  | 70 | 10 |  |  |  | 0 | 0 | 0 | [5 empty] | 0 |  | 0 | 30595.12 | 436.6333 | 0 | 0 | 14860.9267 | 0 | 24.0667 | 0 | 0 | 20805.295 | 2972.185 |  |  |  | /12*8 | /12*8 | /12*8 | /12*8 |  | /12*8 | /12*8 |  |  |  | 0 | 0 | 1 | 1 |  |  |  | 1013 | установка | установка | 1 | [6 empty] | 1441815344 | 1 | СН-2012 | 0 |  | 4 | 0 | Подрядные работы, гл. 1-5,7 | работа |  |  |  | 132096 | 22946.34 | 654.95 | 0 | 0 | 22291.39 | 36.1 | 0 | 0 | [17 empty] | 0 | 0 | 0 |  |  |  |  | 70 | 10 |  |  |  |  | 0 |  | -826647430 | 2 | 1 | -2 | 0 | 0 | 0 | 54372.61 | 0 | 0 | 54372.61 |  | 0 | 3 | 0 |  | 0 | 1 | 0 | 0 | 0 | 0 | 0
17 | 1 |  | 564 |  | 1.18-2403-8-2/1 | Техническое обслуживание и ремонт в течение года вытяжных установок производительностью по воздуху до 5000 м3/ч (КВ_кт 1 v3, КВ_кт 2 v3,, Всу1 v3, Всу2 v3, Врс1.1 v1, В3 v1) | установка | 6 | 0 | 6 |  |  |  | 106537.24 | 2798.92 | 0 | 0 | 103738.32 | 0 | 168 | 0 | 0 | 72616.82 | 10373.83 |  | -1 | 17756.2067 | 466.4867 | 0 | 0 | 17289.72 | 0 | 28 | 0 | 0 | 26634.31 | 699.73 | 0 | 0 | 25934.58 | 0 | 42 | 0 | 0 | 70 | 10 | 1 | 1 |  |  | 1 | 1 | 1 | 1 |  |  |  |  | 0 | 4 | СН-2012.1 Выпуск № 5 (в текущих ценах по состоянию на 01.10.2025 г.). 1.18-2403-8-2/1 |  |  | 0 | 0 |  | 0 | 1 | 0 | 1 | 1 | 1 | 1 | 1 | 1 |  | 70 | 10 |  |  |  | 0 | 0 | 0 | [5 empty] | 0 |  | 0 | 106537.24 | 466.4867 | 0 | 0 | 17289.72 | 0 | 28 | 0 | 0 | 72616.824 | 10373.832 |  |  |  | /12*8 | /12*8 | /12*8 | /12*8 |  | /12*8 | /12*8 |  |  |  | 0 | 0 | 1 | 1 |  |  |  | 1013 | установка | установка | 1 | [6 empty] | 1441815344 | 1 | СН-2012 | 0 |  | 4 | 0 | Подрядные работы, гл. 1-5,7 | работа |  |  |  | 132096 | 26634.31 | 699.73 | 0 | 0 | 25934.58 | 42 | 0 | 0 | [17 empty] | 0 | 0 | 0 |  |  |  |  | 70 | 10 |  |  |  |  | 0 |  | -12488821 | 2 | 1 | -2 | 0 | 0 | 0 | 189527.89 | 0 | 0 | 189527.89 |  | 0 | 3 | 0 |  | 0 | 1 | 0 | 0 | 0 | 0 | 0
17 | 1 |  | 574 |  | 1.18-2403-8-3/1 | Техническое обслуживание и ремонт в течение года вытяжных установок производительностью по воздуху до 10000 м3/ч (ПВ6 v3 , ПВ7 v3, Вф1.1 v3, ВмоРС1. 1 V1, ВмоРС1. 3 v1) | установка | 5 | 0 | 5 |  |  |  | 110745.96 | 2685.23 | 0 | 0 | 108060.73 | 0 | 175 | 0 | 0 | 75642.51 | 10806.07 |  | -1 | 22149.1933 | 537.0467 | 0 | 0 | 21612.1467 | 0 | 35 | 0 | 0 | 33223.79 | 805.57 | 0 | 0 | 32418.22 | 0 | 52.5 | 0 | 0 | 70 | 10 | 1 | 1 |  |  | 1 | 1 | 1 | 1 |  |  |  |  | 0 | 4 | СН-2012.1 Выпуск № 5 (в текущих ценах по состоянию на 01.10.2025 г.). 1.18-2403-8-3/1 |  |  | 0 | 0 |  | 0 | 1 | 0 | 1 | 1 | 1 | 1 | 1 | 1 |  | 70 | 10 |  |  |  | 0 | 0 | 0 | [5 empty] | 0 |  | 0 | 110745.96 | 537.0467 | 0 | 0 | 21612.1467 | 0 | 35 | 0 | 0 | 75642.511 | 10806.073 |  |  |  | /12*8 | /12*8 | /12*8 | /12*8 |  | /12*8 | /12*8 |  |  |  | 0 | 0 | 1 | 1 |  |  |  | 1013 | установка | установка | 1 | [6 empty] | 1441815344 | 1 | СН-2012 | 0 |  | 4 | 0 | Подрядные работы, гл. 1-5,7 | работа |  |  |  | 132096 | 33223.79 | 805.57 | 0 | 0 | 32418.22 | 52.5 | 0 | 0 | [17 empty] | 0 | 0 | 0 |  |  |  |  | 70 | 10 |  |  |  |  | 0 |  | -1829169797 | 2 | 1 | -2 | 0 | 0 | 0 | 197194.54 | 0 | 0 | 197194.54 |  | 0 | 3 | 0 |  | 0 | 1 | 0 | 0 | 0 | 0 | 0
17 | 1 |  | 584 |  | 1.18-2403-8-4/1 | Техническое обслуживание и ремонт в течение года вытяжных установок производительностью по воздуху до 20000 м3/ч (Вмо_ф1 v2, Вмо_ф2 v2, ВмоРС1. 2 v1) | установка | 3 | 0 | 3 |  |  |  | 178750.63 | 3692.21 | 0 | 0 | 175058.42 | 0 | 283.5 | 0 | 0 | 122540.89 | 17505.84 |  | -1 | 59583.54 | 1230.735 | 0 | 0 | 58352.805 | 0 | 94.5 | 0 | 0 | 39722.36 | 820.49 | 0 | 0 | 38901.87 | 0 | 63 | 0 | 0 | 70 | 10 | 1 | 1 |  |  | 1 | 1 | 1 | 1 |  |  |  |  | 0 | 4 | СН-2012.1 Выпуск № 5 (в текущих ценах по состоянию на 01.10.2025 г.). 1.18-2403-8-4/1 |  |  | 0 | 0 |  | 0 | 1 | 0 | 1 | 1 | 1 | 1 | 1 | 1 |  | 70 | 10 |  |  |  | 0 | 0 | 0 | [5 empty] | 0 |  | 0 | 178750.63 | 1230.735 | 0 | 0 | 58352.805 | 0 | 94.5 | 0 | 0 | 122540.894 | 17505.842 |  |  |  | *12/8 | *12/8 | *12/8 | *12/8 |  | *12/8 | *12/8 |  |  |  | 0 | 0 | 1 | 1 |  |  |  | 1013 | установка | установка | 1 | [6 empty] | 1441815344 | 1 | СН-2012 | 0 |  | 4 | 0 | Подрядные работы, гл. 1-5,7 | работа |  |  |  | 132096 | 39722.36 | 820.49 | 0 | 0 | 38901.87 | 63 | 0 | 0 | [17 empty] | 0 | 0 | 0 |  |  |  |  | 70 | 10 |  |  |  |  | 0 |  | -273340885 | 2 | 1 | -2 | 0 | 0 | 0 | 318797.36 | 0 | 0 | 318797.36 |  | 0 | 3 | 0 |  | 0 | 1 | 0 | 0 | 0 | 0 | 0
17 | 1 |  | 594 |  | 1.18-2403-11-4/1 | Техническое обслуживание в течение года холодильных установок мощностью до 23 кВт | установка | 3 | 0 | 3 |  |  |  | 251464.38 | 8280.26 | 0 | 0 | 243184.12 | 0 | 316 | 0 | 0 | 170228.88 | 24318.41 |  | -1 | 83821.46 | 2760.0867 | 0 | 0 | 81061.3733 | 0 | 105.3333 | 0 | 0 | 125732.19 | 4140.13 | 0 | 0 | 121592.06 | 0 | 158 | 0 | 0 | 70 | 10 | 1 | 1 |  |  | 1 | 1 | 1 | 1 |  |  |  |  | 0 | 4 | СН-2012.1 Выпуск № 5 (в текущих ценах по состоянию на 01.10.2025 г.). 1.18-2403-11-4/1 |  |  | 0 | 0 |  | 0 | 1 | 0 | 1 | 1 | 1 | 1 | 1 | 1 |  | 70 | 10 |  |  |  | 0 | 0 | 0 | [5 empty] | 0 |  | 0 | 251464.38 | 2760.0867 | 0 | 0 | 81061.3733 | 0 | 105.3333 | 0 | 0 | 170228.884 | 24318.412 |  |  |  | /12*8 | /12*8 | /12*8 | /12*8 |  | /12*8 | /12*8 |  |  |  | 0 | 0 | 1 | 1 |  |  |  | 1013 | установка | установка | 1 | [6 empty] | 1441815344 | 1 | СН-2012 | 0 |  | 4 | 0 | Подрядные работы, гл. 1-5,7 | работа |  |  |  | 132096 | 125732.19 | 4140.13 | 0 | 0 | 121592.06 | 158 | 0 | 0 | [17 empty] | 0 | 0 | 0 |  |  |  |  | 70 | 10 |  |  |  |  | 0 |  | 1105406601 | 2 | 1 | -2 | 0 | 0 | 0 | 446011.67 | 0 | 0 | 446011.67 |  | 0 | 3 | 0 |  | 0 | 1 | 0 | 0 | 0 | 0 | 0
17 | 1 |  | 604 |  | 1.18-2403-11-5/1 | Техническое обслуживание в течение года холодильных установок мощностью до 50 кВт | установка | 4 | 0 | 4 |  |  |  | 425898.98 | 15461.65 | 0 | 0 | 410437.33 | 0 | 533.3333 | 0 | 0 | 287306.13 | 41043.73 |  | -1 | 106474.7467 | 3865.4133 | 0 | 0 | 102609.3333 | 0 | 133.3333 | 0 | 0 | 159712.12 | 5798.12 | 0 | 0 | 153914 | 0 | 200 | 0 | 0 | 70 | 10 | 1 | 1 |  |  | 1 | 1 | 1 | 1 |  |  |  |  | 0 | 4 | СН-2012.1 Выпуск № 5 (в текущих ценах по состоянию на 01.10.2025 г.). 1.18-2403-11-5/1 |  |  | 0 | 0 |  | 0 | 1 | 0 | 1 | 1 | 1 | 1 | 1 | 1 |  | 70 | 10 |  |  |  | 0 | 0 | 0 | [5 empty] | 0 |  | 0 | 425898.98 | 3865.4133 | 0 | 0 | 102609.3333 | 0 | 133.3333 | 0 | 0 | 287306.131 | 41043.733 |  |  |  | /12*8 | /12*8 | /12*8 | /12*8 |  | /12*8 | /12*8 |  |  |  | 0 | 0 | 1 | 1 |  |  |  | 1013 | установка | установка | 1 | [6 empty] | 1441815344 | 1 | СН-2012 | 0 |  | 4 | 0 | Подрядные работы, гл. 1-5,7 | работа |  |  |  | 132096 | 159712.12 | 5798.12 | 0 | 0 | 153914 | 200 | 0 | 0 | [17 empty] | 0 | 0 | 0 |  |  |  |  | 70 | 10 |  |  |  |  | 0 |  | 843976324 | 2 | 1 | -2 | 0 | 0 | 0 | 754248.84 | 0 | 0 | 754248.84 |  | 0 | 3 | 0 |  | 0 | 1 | 0 | 0 | 0 | 0 | 0
17 | 1 |  | 614 |  | 1.18-2403-11-6/1 | Техническое обслуживание в течение года холодильных установок мощностью до 175 кВт | установка | 2 | 0 | 2 |  |  |  | 266289.34 | 9766.01 | 0 | 0 | 256523.33 | 0 | 333.3333 | 0 | 0 | 179566.33 | 25652.33 |  | -1 | 133144.6733 | 4883.0067 | 0 | 0 | 128261.6667 | 0 | 166.6667 | 0 | 0 | 199717.01 | 7324.51 | 0 | 0 | 192392.5 | 0 | 250 | 0 | 0 | 70 | 10 | 1 | 1 |  |  | 1 | 1 | 1 | 1 |  |  |  |  | 0 | 4 | СН-2012.1 Выпуск № 5 (в текущих ценах по состоянию на 01.10.2025 г.). 1.18-2403-11-6/1 |  |  | 0 | 0 |  | 0 | 1 | 0 | 1 | 1 | 1 | 1 | 1 | 1 |  | 70 | 10 |  |  |  | 0 | 0 | 0 | [5 empty] | 0 |  | 0 | 266289.34 | 4883.0067 | 0 | 0 | 128261.6667 | 0 | 166.6667 | 0 | 0 | 179566.331 | 25652.333 |  |  |  | /12*8 | /12*8 | /12*8 | /12*8 |  | /12*8 | /12*8 |  |  |  | 0 | 0 | 1 | 1 |  |  |  | 1013 | установка | установка | 1 | [6 empty] | 1441815344 | 1 | СН-2012 | 0 |  | 4 | 0 | Подрядные работы, гл. 1-5,7 | работа |  |  |  | 132096 | 199717.01 | 7324.51 | 0 | 0 | 192392.5 | 250 | 0 | 0 | [17 empty] | 0 | 0 | 0 |  |  |  |  | 70 | 10 |  |  |  |  | 0 |  | 1066617714 | 2 | 1 | -2 | 0 | 0 | 0 | 471508 | 0 | 0 | 471508 |  | 0 | 3 | 0 |  | 0 | 1 | 0 | 0 | 0 | 0 | 0
17 | 1 |  | 617 |  | 1.18-2403-21-1/1 | Техническое обслуживание приточных установок производительностью до 5000 м3/ч - ежемесячное (КВ_кт 1 v3, КВ_кт 2 v3, П5 v2 , П3 v1) | установка | 4 | 0 | 4 |  |  |  | 8300.72 | 5.04 | 14.32 | 0.16 | 8281.36 | 0 | 12.48 | 0 | 0 | 5796.95 | 828.14 |  | -1 | 2075.18 | 1.26 | 3.58 | 0.04 | 2070.34 | 0 | 3.12 | 0 | 0 | 1037.59 | 0.63 | 1.79 | 0.02 | 1035.17 | 0 | 1.56 | 0 | 0 | 70 | 10 | 1 | 1 |  |  | 1 | 1 | 1 | 1 |  |  |  |  | 0 | 4 | СН-2012.1 Выпуск № 5 (в текущих ценах по состоянию на 01.10.2025 г.). 1.18-2403-21-1/1 |  |  | 0 | 0 |  | 0 | 1 | 0 | 1 | 1 | 1 | 1 | 1 | 1 |  | 70 | 10 |  |  |  | 0 | 0 | 0 | [5 empty] | 0 |  | 0 | 8300.72 | 1.26 | 3.58 | 0.04 | 2070.34 | 0 | 3.12 | 0 | 0 | 5796.952 | 828.136 |  |  |  | *2 | *2 | *2 | *2 |  | *2 | *2 |  |  |  | 0 | 0 | 1 | 1 |  |  |  | 1013 | установка | установка | 1 | [6 empty] | 1441815344 | 1 | СН-2012 | 0 |  | 4 | 0 | Подрядные работы, гл. 1-5,7 | работа |  |  |  | 1024 | 1037.59 | 0.63 | 1.79 | 0.02 | 1035.17 | 1.56 | 0 | 0 | [17 empty] | 0 | 0 | 0 |  |  |  |  | 70 | 10 |  |  |  |  | 0 |  | 1107171283 | 2 | 1 | -2 | 0 | 0.17 | 0 | 14925.98 | 0 | 0 | 14925.98 |  | 0 | 3 | 0 |  | 0 | 1 | 0 | 0 | 0 | 0 | 0
17 | 1 |  | 620 | 142 | 1.18-2403-21-4/1 | Техническое обслуживание приточных установок производительностью до 5000 м3/ч - ежеквартальное (КВ_кт 1 v3, КВ_кт 2 v3, П5 v2 , П3 v1) | установка | 4 | 0 | 4 |  |  |  | 16764 | 80.64 | 14.32 | 0.16 | 16669.04 | 0 | 25.12 | 0 | 0 | 11668.33 | 1666.9 |  | 1471770973 | 4191 | 20.16 | 3.58 | 0.04 | 4167.26 | 0 | 6.28 | 0 | 0 | 2095.5 | 10.08 | 1.79 | 0.02 | 2083.63 | 0 | 3.14 | 0 | 0 | 70 | 10 | 1 | 1 |  |  | 1 | 1 | 1 | 1 |  |  |  |  | 0 | 4 | СН-2012.1 Выпуск № 5 (в текущих ценах по состоянию на 01.10.2025 г.). 1.18-2403-21-4/1 |  |  | 0 | 0 |  | 0 | 1 | 0 | 1 | 1 | 1 | 1 | 1 | 1 |  | 70 | 10 |  |  |  | 0 | 0 | 0 | [5 empty] | 0 |  | 0 | 16764 | 20.16 | 3.58 | 0.04 | 4167.26 | 0 | 6.28 | 0 | 0 | 11668.328 | 1666.904 |  |  |  | *2 | *2 | *2 | *2 |  | *2 | *2 |  |  |  | 0 | 0 | 1 | 1 |  |  |  | 1013 | установка | установка | 1 | [6 empty] | 1441815344 | 1 | СН-2012 | 0 |  | 4 | 0 | Подрядные работы, гл. 1-5,7 | работа |  |  |  | 0 | 2095.5 | 10.08 | 1.79 | 0.02 | 2083.63 | 3.14 | 0 | 0 | [17 empty] | 0 | 0 | 0 |  |  |  |  | 70 | 10 |  |  |  |  | 0 |  | 695614281 | 2 | 1 | -2 | 0 | 0.17 | 0 | 30099.4 | 0 | 0 | 30099.4 |  | 0 | 3 | 0 |  | 0 | 1 | 0 | 0 | 0 | 0 | 0
17 | 1 |  | 624 |  | 1.18-2403-21-7/1 | Техническое обслуживание приточных установок производительностью до 5000 м3/ч - годовое (КВ_кт 1 v3, КВ_кт 2 v3, П5 v2 , П3 v1) | установка | 4 | 0 | 4 |  |  |  | 18988.28 | 53.96 | 35.72 | 0.48 | 18898.6 | 0 | 28.48 | 0 | 0 | 13229.02 | 1889.86 |  | -1 | 4747.07 | 13.49 | 8.93 | 0.12 | 4724.65 | 0 | 7.12 | 0 | 0 | 4747.07 | 13.49 | 8.93 | 0.12 | 4724.65 | 0 | 7.12 | 0 | 0 | 70 | 10 | 1 | 1 |  |  | 1 | 1 | 1 | 1 |  |  |  |  | 0 | 4 | СН-2012.1 Выпуск № 5 (в текущих ценах по состоянию на 01.10.2025 г.). 1.18-2403-21-7/1 |  |  | 0 | 0 |  | 0 | 1 | 0 | 1 | 1 | 1 | 1 | 1 | 1 |  | 70 | 10 |  |  |  | 0 | 0 | 0 | [5 empty] | 0 |  | 0 | 18988.28 | 13.49 | 8.93 | 0.12 | 4724.65 | 0 | 7.12 | 0 | 0 | 13229.02 | 1889.86 | [13 empty] | 0 | 0 | 1 | 1 |  |  |  | 1013 | установка | установка | 1 | [6 empty] | 1441815344 | 1 | СН-2012 | 0 |  | 4 | 0 | Подрядные работы, гл. 1-5,7 | работа |  |  |  | 1024 | 4747.07 | 13.49 | 8.93 | 0.12 | 4724.65 | 7.12 | 0 | 0 | [17 empty] | 0 | 0 | 0 |  |  |  |  | 70 | 10 |  |  |  |  | 0 |  | -643242871 | 2 | 1 | -2 | 0 | 0.52 | 0 | 34107.68 | 0 | 0 | 34107.68 |  | 0 | 3 | 0 |  | 0 | 1 | 0 | 0 | 0 | 0 | 0
17 | 1 |  | 627 |  | 1.18-2403-21-2/1 | Техническое обслуживание приточных установок производительностью до 10000 м3/ч - ежемесячное (Крс1.1 v3, Кфк1 v3, П2 v3 , ПВ6 v3 , ПВ7 v3) | установка | 5 | 0 | 5 |  |  |  | 13045.3 | 9.4 | 29.8 | 0.4 | 13006.1 | 0 | 19.6 | 0 | 0 | 9104.27 | 1300.61 |  | -1 | 2609.06 | 1.88 | 5.96 | 0.08 | 2601.22 | 0 | 3.92 | 0 | 0 | 1304.53 | 0.94 | 2.98 | 0.04 | 1300.61 | 0 | 1.96 | 0 | 0 | 70 | 10 | 1 | 1 |  |  | 1 | 1 | 1 | 1 |  |  |  |  | 0 | 4 | СН-2012.1 Выпуск № 5 (в текущих ценах по состоянию на 01.10.2025 г.). 1.18-2403-21-2/1 |  |  | 0 | 0 |  | 0 | 1 | 0 | 1 | 1 | 1 | 1 | 1 | 1 |  | 70 | 10 |  |  |  | 0 | 0 | 0 | [5 empty] | 0 |  | 0 | 13045.3 | 1.88 | 5.96 | 0.08 | 2601.22 | 0 | 3.92 | 0 | 0 | 9104.27 | 1300.61 |  |  |  | *2 | *2 | *2 | *2 |  | *2 | *2 |  |  |  | 0 | 0 | 1 | 1 |  |  |  | 1013 | установка | установка | 1 | [6 empty] | 1441815344 | 1 | СН-2012 | 0 |  | 4 | 0 | Подрядные работы, гл. 1-5,7 | работа |  |  |  | 1024 | 1304.53 | 0.94 | 2.98 | 0.04 | 1300.61 | 1.96 | 0 | 0 | [17 empty] | 0 | 0 | 0 |  |  |  |  | 70 | 10 |  |  |  |  | 0 |  | 59285548 | 2 | 1 | -2 | 0 | 0.43 | 0 | 23450.61 | 0 | 0 | 23450.61 |  | 0 | 3 | 0 |  | 0 | 1 | 0 | 0 | 0 | 0 | 0
17 | 1 |  | 630 | 143 | 1.18-2403-21-5/1 | Техническое обслуживание приточных установок производительностью до 10000 м3/ч - ежеквартальное (Крс1.1 v3, Кфк1 v3, П2 v3 , ПВ6 v3 , ПВ7 v3) | установка | 5 | 0 | 5 |  |  |  | 25292.5 | 179.5 | 29.8 | 0.4 | 25083.2 | 0 | 37.8 | 0 | 0 | 17558.24 | 2508.32 |  | 1471770973 | 5058.5 | 35.9 | 5.96 | 0.08 | 5016.64 | 0 | 7.56 | 0 | 0 | 2529.25 | 17.95 | 2.98 | 0.04 | 2508.32 | 0 | 3.78 | 0 | 0 | 70 | 10 | 1 | 1 |  |  | 1 | 1 | 1 | 1 |  |  |  |  | 0 | 4 | СН-2012.1 Выпуск № 5 (в текущих ценах по состоянию на 01.10.2025 г.). 1.18-2403-21-5/1 |  |  | 0 | 0 |  | 0 | 1 | 0 | 1 | 1 | 1 | 1 | 1 | 1 |  | 70 | 10 |  |  |  | 0 | 0 | 0 | [5 empty] | 0 |  | 0 | 25292.5 | 35.9 | 5.96 | 0.08 | 5016.64 | 0 | 7.56 | 0 | 0 | 17558.24 | 2508.32 |  |  |  | *2 | *2 | *2 | *2 |  | *2 | *2 |  |  |  | 0 | 0 | 1 | 1 |  |  |  | 1013 | установка | установка | 1 | [6 empty] | 1441815344 | 1 | СН-2012 | 0 |  | 4 | 0 | Подрядные работы, гл. 1-5,7 | работа |  |  |  | 0 | 2529.25 | 17.95 | 2.98 | 0.04 | 2508.32 | 3.78 | 0 | 0 | [17 empty] | 0 | 0 | 0 |  |  |  |  | 70 | 10 |  |  |  |  | 0 |  | -148226144 | 2 | 1 | -2 | 0 | 0.43 | 0 | 45359.49 | 0 | 0 | 45359.49 |  | 0 | 3 | 0 |  | 0 | 1 | 0 | 0 | 0 | 0 | 0
17 | 1 |  | 634 |  | 1.18-2403-21-8/1 | Техническое обслуживание приточных установок производительностью до 10000 м3/ч - годовое (Крс1.1 v3, Кфк1 v3, П2 v3 , ПВ6 v3 , ПВ7 v3) | установка | 5 | 0 | 5 |  |  |  | 31712.4 | 112.25 | 80.35 | 1.1 | 31519.8 | 0 | 47.5 | 0 | 0 | 22063.86 | 3151.98 |  | -1 | 6342.48 | 22.45 | 16.07 | 0.22 | 6303.96 | 0 | 9.5 | 0 | 0 | 6342.48 | 22.45 | 16.07 | 0.22 | 6303.96 | 0 | 9.5 | 0 | 0 | 70 | 10 | 1 | 1 |  |  | 1 | 1 | 1 | 1 |  |  |  |  | 0 | 4 | СН-2012.1 Выпуск № 5 (в текущих ценах по состоянию на 01.10.2025 г.). 1.18-2403-21-8/1 |  |  | 0 | 0 |  | 0 | 1 | 0 | 1 | 1 | 1 | 1 | 1 | 1 |  | 70 | 10 |  |  |  | 0 | 0 | 0 | [5 empty] | 0 |  | 0 | 31712.4 | 22.45 | 16.07 | 0.22 | 6303.96 | 0 | 9.5 | 0 | 0 | 22063.86 | 3151.98 | [13 empty] | 0 | 0 | 1 | 1 |  |  |  | 1013 | установка | установка | 1 | [6 empty] | 1441815344 | 1 | СН-2012 | 0 |  | 4 | 0 | Подрядные работы, гл. 1-5,7 | работа |  |  |  | 1024 | 6342.48 | 22.45 | 16.07 | 0.22 | 6303.96 | 9.5 | 0 | 0 | [17 empty] | 0 | 0 | 0 |  |  |  |  | 70 | 10 |  |  |  |  | 0 |  | -653397292 | 2 | 1 | -2 | 0 | 1.19 | 0 | 56929.43 | 0 | 0 | 56929.43 |  | 0 | 3 | 0 |  | 0 | 1 | 0 | 0 | 0 | 0 | 0
17 | 1 |  | 637 |  | 1.18-2403-21-12/1 | Техническое обслуживание приточных установок производительностью до 40000 м3/ч - ежемесячное (Крс1.2 v3 , Пф1.1 v3 ) | установка | 2 | 0 | 2 |  |  |  | 10401.2 | 11.32 | 38.08 | 0.52 | 10351.8 | 0 | 15.6 | 0 | 0 | 7246.26 | 1035.18 |  | -1 | 5200.6 | 5.66 | 19.04 | 0.26 | 5175.9 | 0 | 7.8 | 0 | 0 | 2600.3 | 2.83 | 9.52 | 0.13 | 2587.95 | 0 | 3.9 | 0 | 0 | 70 | 10 | 1 | 1 |  |  | 1 | 1 | 1 | 1 |  |  |  |  | 0 | 4 | СН-2012.1 Выпуск № 5 (в текущих ценах по состоянию на 01.10.2025 г.). 1.18-2403-21-12/1 |  |  | 0 | 0 |  | 0 | 1 | 0 | 1 | 1 | 1 | 1 | 1 | 1 |  | 70 | 10 |  |  |  | 0 | 0 | 0 | [5 empty] | 0 |  | 0 | 10401.2 | 5.66 | 19.04 | 0.26 | 5175.9 | 0 | 7.8 | 0 | 0 | 7246.26 | 1035.18 |  |  |  | *2 | *2 | *2 | *2 |  | *2 | *2 |  |  |  | 0 | 0 | 1 | 1 |  |  |  | 1013 | установка | установка | 1 | [6 empty] | 1441815344 | 1 | СН-2012 | 0 |  | 4 | 0 | Подрядные работы, гл. 1-5,7 | работа |  |  |  | 1024 | 2600.3 | 2.83 | 9.52 | 0.13 | 2587.95 | 3.9 | 0 | 0 | [17 empty] | 0 | 0 | 0 |  |  |  |  | 70 | 10 |  |  |  |  | 0 |  | -255731685 | 2 | 1 | -2 | 0 | 0.56 | 0 | 18683.2 | 0 | 0 | 18683.2 |  | 0 | 3 | 0 |  | 0 | 1 | 0 | 0 | 0 | 0 | 0
17 | 1 |  | 640 | 144 | 1.18-2403-21-15/1 | Техническое обслуживание приточных установок производительностью до 40000 м3/ч - ежеквартальное (Крс1.2 v3 , Пф1.1 v3 ) | установка | 2 | 0 | 2 |  |  |  | 18256.12 | 168.8 | 38.08 | 0.52 | 18049.24 | 0 | 27.2 | 0 | 0 | 12634.47 | 1804.92 |  | 1471770973 | 9128.06 | 84.4 | 19.04 | 0.26 | 9024.62 | 0 | 13.6 | 0 | 0 | 4564.03 | 42.2 | 9.52 | 0.13 | 4512.31 | 0 | 6.8 | 0 | 0 | 70 | 10 | 1 | 1 |  |  | 1 | 1 | 1 | 1 |  |  |  |  | 0 | 4 | СН-2012.1 Выпуск № 5 (в текущих ценах по состоянию на 01.10.2025 г.). 1.18-2403-21-15/1 |  |  | 0 | 0 |  | 0 | 1 | 0 | 1 | 1 | 1 | 1 | 1 | 1 |  | 70 | 10 |  |  |  | 0 | 0 | 0 | [5 empty] | 0 |  | 0 | 18256.12 | 84.4 | 19.04 | 0.26 | 9024.62 | 0 | 13.6 | 0 | 0 | 12634.468 | 1804.924 |  |  |  | *2 | *2 | *2 | *2 |  | *2 | *2 |  |  |  | 0 | 0 | 1 | 1 |  |  |  | 1013 | установка | установка | 1 | [6 empty] | 1441815344 | 1 | СН-2012 | 0 |  | 4 | 0 | Подрядные работы, гл. 1-5,7 | работа |  |  |  | 0 | 4564.03 | 42.2 | 9.52 | 0.13 | 4512.31 | 6.8 | 0 | 0 | [17 empty] | 0 | 0 | 0 |  |  |  |  | 70 | 10 |  |  |  |  | 0 |  | 519197003 | 2 | 1 | -2 | 0 | 0.56 | 0 | 32696.07 | 0 | 0 | 32696.07 |  | 0 | 3 | 0 |  | 0 | 1 | 0 | 0 | 0 | 0 | 0
17 | 1 |  | 644 |  | 1.18-2403-21-18/1 | Техническое обслуживание приточных установок производительностью до 40000 м3/ч - годовое (Крс1.2 v3 , Пф1.1 v3 ) | установка | 2 | 0 | 2 |  |  |  | 27869.42 | 112.82 | 98.78 | 1.36 | 27657.82 | 0 | 41.68 | 0 | 0 | 19360.47 | 2765.78 |  | -1 | 13934.71 | 56.41 | 49.39 | 0.68 | 13828.91 | 0 | 20.84 | 0 | 0 | 13934.71 | 56.41 | 49.39 | 0.68 | 13828.91 | 0 | 20.84 | 0 | 0 | 70 | 10 | 1 | 1 |  |  | 1 | 1 | 1 | 1 |  |  |  |  | 0 | 4 | СН-2012.1 Выпуск № 5 (в текущих ценах по состоянию на 01.10.2025 г.). 1.18-2403-21-18/1 |  |  | 0 | 0 |  | 0 | 1 | 0 | 1 | 1 | 1 | 1 | 1 | 1 |  | 70 | 10 |  |  |  | 0 | 0 | 0 | [5 empty] | 0 |  | 0 | 27869.42 | 56.41 | 49.39 | 0.68 | 13828.91 | 0 | 20.84 | 0 | 0 | 19360.474 | 2765.782 | [13 empty] | 0 | 0 | 1 | 1 |  |  |  | 1013 | установка | установка | 1 | [6 empty] | 1441815344 | 1 | СН-2012 | 0 |  | 4 | 0 | Подрядные работы, гл. 1-5,7 | работа |  |  |  | 1024 | 13934.71 | 56.41 | 49.39 | 0.68 | 13828.91 | 20.84 | 0 | 0 | [17 empty] | 0 | 0 | 0 |  |  |  |  | 70 | 10 |  |  |  |  | 0 |  | 1307095428 | 2 | 1 | -2 | 0 | 1.47 | 0 | 49997.14 | 0 | 0 | 49997.14 |  | 0 | 3 | 0 |  | 0 | 1 | 0 | 0 | 0 | 0 | 0
17 | 1 |  | 647 |  | 1.18-2403-21-1/1 | Техническое обслуживание приточных установок производительностью до 5000 м3/ч - ежемесячное (В5, В2) прим. до 2000 м3/ч | установка | 2 | 0 | 2 |  |  |  | 4150.36 | 2.52 | 7.16 | 0.08 | 4140.68 | 0 | 6.24 | 0 | 0 | 2898.48 | 414.07 |  | -1 | 2075.18 | 1.26 | 3.58 | 0.04 | 2070.34 | 0 | 3.12 | 0 | 0 | 1037.59 | 0.63 | 1.79 | 0.02 | 1035.17 | 0 | 1.56 | 0 | 0 | 70 | 10 | 1 | 1 |  |  | 1 | 1 | 1 | 1 |  |  |  |  | 0 | 4 | СН-2012.1 Выпуск № 5 (в текущих ценах по состоянию на 01.10.2025 г.). 1.18-2403-21-1/1 |  |  | 0 | 0 |  | 0 | 1 | 0 | 1 | 1 | 1 | 1 | 1 | 1 |  | 70 | 10 |  |  |  | 0 | 0 | 0 | [5 empty] | 0 |  | 0 | 4150.36 | 1.26 | 3.58 | 0.04 | 2070.34 | 0 | 3.12 | 0 | 0 | 2898.476 | 414.068 |  |  |  | *2 | *2 | *2 | *2 |  | *2 | *2 |  |  |  | 0 | 0 | 1 | 1 |  |  |  | 1013 | установка | установка | 1 | [6 empty] | 1441815344 | 1 | СН-2012 | 0 |  | 4 | 0 | Подрядные работы, гл. 1-5,7 | работа |  |  |  | 1024 | 1037.59 | 0.63 | 1.79 | 0.02 | 1035.17 | 1.56 | 0 | 0 | [17 empty] | 0 | 0 | 0 |  |  |  |  | 70 | 10 |  |  |  |  | 0 |  | -513030040 | 2 | 1 | -2 | 0 | 0.09 | 0 | 7463 | 0 | 0 | 7463 |  | 0 | 3 | 0 |  | 0 | 1 | 0 | 0 | 0 | 0 | 0
17 | 1 |  | 650 | 145 | 1.18-2403-21-4/1 | Техническое обслуживание приточных установок производительностью до 5000 м3/ч - ежеквартальное (В5, В2) прим. до 2000 м3/ч | установка | 2 | 0 | 2 |  |  |  | 8382 | 40.32 | 7.16 | 0.08 | 8334.52 | 0 | 12.56 | 0 | 0 | 5834.16 | 833.45 |  | 1471770973 | 4191 | 20.16 | 3.58 | 0.04 | 4167.26 | 0 | 6.28 | 0 | 0 | 2095.5 | 10.08 | 1.79 | 0.02 | 2083.63 | 0 | 3.14 | 0 | 0 | 70 | 10 | 1 | 1 |  |  | 1 | 1 | 1 | 1 |  |  |  |  | 0 | 4 | СН-2012.1 Выпуск № 5 (в текущих ценах по состоянию на 01.10.2025 г.). 1.18-2403-21-4/1 |  |  | 0 | 0 |  | 0 | 1 | 0 | 1 | 1 | 1 | 1 | 1 | 1 |  | 70 | 10 |  |  |  | 0 | 0 | 0 | [5 empty] | 0 |  | 0 | 8382 | 20.16 | 3.58 | 0.04 | 4167.26 | 0 | 6.28 | 0 | 0 | 5834.164 | 833.452 |  |  |  | *2 | *2 | *2 | *2 |  | *2 | *2 |  |  |  | 0 | 0 | 1 | 1 |  |  |  | 1013 | установка | установка | 1 | [6 empty] | 1441815344 | 1 | СН-2012 | 0 |  | 4 | 0 | Подрядные работы, гл. 1-5,7 | работа |  |  |  | 0 | 2095.5 | 10.08 | 1.79 | 0.02 | 2083.63 | 3.14 | 0 | 0 | [17 empty] | 0 | 0 | 0 |  |  |  |  | 70 | 10 |  |  |  |  | 0 |  | 1100528018 | 2 | 1 | -2 | 0 | 0.09 | 0 | 15049.7 | 0 | 0 | 15049.7 |  | 0 | 3 | 0 |  | 0 | 1 | 0 | 0 | 0 | 0 | 0
17 | 1 |  | 654 |  | 1.18-2403-21-7/1 | Техническое обслуживание приточных установок производительностью до 5000 м3/ч - годовое (В5, В2) прим. до 2000 м3/ч | установка | 2 | 0 | 2 |  |  |  | 9494.14 | 26.98 | 17.86 | 0.24 | 9449.3 | 0 | 14.24 | 0 | 0 | 6614.51 | 944.93 |  | -1 | 4747.07 | 13.49 | 8.93 | 0.12 | 4724.65 | 0 | 7.12 | 0 | 0 | 4747.07 | 13.49 | 8.93 | 0.12 | 4724.65 | 0 | 7.12 | 0 | 0 | 70 | 10 | 1 | 1 |  |  | 1 | 1 | 1 | 1 |  |  |  |  | 0 | 4 | СН-2012.1 Выпуск № 5 (в текущих ценах по состоянию на 01.10.2025 г.). 1.18-2403-21-7/1 |  |  | 0 | 0 |  | 0 | 1 | 0 | 1 | 1 | 1 | 1 | 1 | 1 |  | 70 | 10 |  |  |  | 0 | 0 | 0 | [5 empty] | 0 |  | 0 | 9494.14 | 13.49 | 8.93 | 0.12 | 4724.65 | 0 | 7.12 | 0 | 0 | 6614.51 | 944.93 | [13 empty] | 0 | 0 | 1 | 1 |  |  |  | 1013 | установка | установка | 1 | [6 empty] | 1441815344 | 1 | СН-2012 | 0 |  | 4 | 0 | Подрядные работы, гл. 1-5,7 | работа |  |  |  | 1024 | 4747.07 | 13.49 | 8.93 | 0.12 | 4724.65 | 7.12 | 0 | 0 | [17 empty] | 0 | 0 | 0 |  |  |  |  | 70 | 10 |  |  |  |  | 0 |  | 463645631 | 2 | 1 | -2 | 0 | 0.26 | 0 | 17053.84 | 0 | 0 | 17053.84 |  | 0 | 3 | 0 |  | 0 | 1 | 0 | 0 | 0 | 0 | 0
17 | 1 |  | 657 |  | 1.18-2403-21-1/1 | Техническое обслуживание приточных установок производительностью до 5000 м3/ч - ежемесячное (КВ_кт 1 v3, КВ_кт 2 v3,, Всу1 v3, Всу2 v3, Врс1.1 v1, В3 v1) | установка | 6 | 0 | 6 |  |  |  | 12451.08 | 7.56 | 21.48 | 0.24 | 12422.04 | 0 | 18.72 | 0 | 0 | 8695.43 | 1242.2 |  | -1 | 2075.18 | 1.26 | 3.58 | 0.04 | 2070.34 | 0 | 3.12 | 0 | 0 | 1037.59 | 0.63 | 1.79 | 0.02 | 1035.17 | 0 | 1.56 | 0 | 0 | 70 | 10 | 1 | 1 |  |  | 1 | 1 | 1 | 1 |  |  |  |  | 0 | 4 | СН-2012.1 Выпуск № 5 (в текущих ценах по состоянию на 01.10.2025 г.). 1.18-2403-21-1/1 |  |  | 0 | 0 |  | 0 | 1 | 0 | 1 | 1 | 1 | 1 | 1 | 1 |  | 70 | 10 |  |  |  | 0 | 0 | 0 | [5 empty] | 0 |  | 0 | 12451.08 | 1.26 | 3.58 | 0.04 | 2070.34 | 0 | 3.12 | 0 | 0 | 8695.428 | 1242.204 |  |  |  | *2 | *2 | *2 | *2 |  | *2 | *2 |  |  |  | 0 | 0 | 1 | 1 |  |  |  | 1013 | установка | установка | 1 | [6 empty] | 1441815344 | 1 | СН-2012 | 0 |  | 4 | 0 | Подрядные работы, гл. 1-5,7 | работа |  |  |  | 1024 | 1037.59 | 0.63 | 1.79 | 0.02 | 1035.17 | 1.56 | 0 | 0 | [17 empty] | 0 | 0 | 0 |  |  |  |  | 70 | 10 |  |  |  |  | 0 |  | -254289394 | 2 | 1 | -2 | 0 | 0.26 | 0 | 22388.97 | 0 | 0 | 22388.97 |  | 0 | 3 | 0 |  | 0 | 1 | 0 | 0 | 0 | 0 | 0
17 | 1 |  | 660 | 146 | 1.18-2403-21-4/1 | Техническое обслуживание приточных установок производительностью до 5000 м3/ч - ежеквартальное (КВ_кт 1 v3, КВ_кт 2 v3,, Всу1 v3, Всу2 v3, Врс1.1 v1, В3 v1) | установка | 6 | 0 | 6 |  |  |  | 25146 | 120.96 | 21.48 | 0.24 | 25003.56 | 0 | 37.68 | 0 | 0 | 17502.49 | 2500.36 |  | 1471770973 | 4191 | 20.16 | 3.58 | 0.04 | 4167.26 | 0 | 6.28 | 0 | 0 | 2095.5 | 10.08 | 1.79 | 0.02 | 2083.63 | 0 | 3.14 | 0 | 0 | 70 | 10 | 1 | 1 |  |  | 1 | 1 | 1 | 1 |  |  |  |  | 0 | 4 | СН-2012.1 Выпуск № 5 (в текущих ценах по состоянию на 01.10.2025 г.). 1.18-2403-21-4/1 |  |  | 0 | 0 |  | 0 | 1 | 0 | 1 | 1 | 1 | 1 | 1 | 1 |  | 70 | 10 |  |  |  | 0 | 0 | 0 | [5 empty] | 0 |  | 0 | 25146 | 20.16 | 3.58 | 0.04 | 4167.26 | 0 | 6.28 | 0 | 0 | 17502.492 | 2500.356 |  |  |  | *2 | *2 | *2 | *2 |  | *2 | *2 |  |  |  | 0 | 0 | 1 | 1 |  |  |  | 1013 | установка | установка | 1 | [6 empty] | 1441815344 | 1 | СН-2012 | 0 |  | 4 | 0 | Подрядные работы, гл. 1-5,7 | работа |  |  |  | 0 | 2095.5 | 10.08 | 1.79 | 0.02 | 2083.63 | 3.14 | 0 | 0 | [17 empty] | 0 | 0 | 0 |  |  |  |  | 70 | 10 |  |  |  |  | 0 |  | 83803645 | 2 | 1 | -2 | 0 | 0.26 | 0 | 45149.11 | 0 | 0 | 45149.11 |  | 0 | 3 | 0 |  | 0 | 1 | 0 | 0 | 0 | 0 | 0
17 | 1 |  | 664 |  | 1.18-2403-21-7/1 | Техническое обслуживание приточных установок производительностью до 5000 м3/ч - годовое (КВ_кт 1 v3, КВ_кт 2 v3,, Всу1 v3, Всу2 v3, Врс1.1 v1, В3 v1) | установка | 6 | 0 | 6 |  |  |  | 28482.42 | 80.94 | 53.58 | 0.72 | 28347.9 | 0 | 42.72 | 0 | 0 | 19843.53 | 2834.79 |  | -1 | 4747.07 | 13.49 | 8.93 | 0.12 | 4724.65 | 0 | 7.12 | 0 | 0 | 4747.07 | 13.49 | 8.93 | 0.12 | 4724.65 | 0 | 7.12 | 0 | 0 | 70 | 10 | 1 | 1 |  |  | 1 | 1 | 1 | 1 |  |  |  |  | 0 | 4 | СН-2012.1 Выпуск № 5 (в текущих ценах по состоянию на 01.10.2025 г.). 1.18-2403-21-7/1 |  |  | 0 | 0 |  | 0 | 1 | 0 | 1 | 1 | 1 | 1 | 1 | 1 |  | 70 | 10 |  |  |  | 0 | 0 | 0 | [5 empty] | 0 |  | 0 | 28482.42 | 13.49 | 8.93 | 0.12 | 4724.65 | 0 | 7.12 | 0 | 0 | 19843.53 | 2834.79 | [13 empty] | 0 | 0 | 1 | 1 |  |  |  | 1013 | установка | установка | 1 | [6 empty] | 1441815344 | 1 | СН-2012 | 0 |  | 4 | 0 | Подрядные работы, гл. 1-5,7 | работа |  |  |  | 1024 | 4747.07 | 13.49 | 8.93 | 0.12 | 4724.65 | 7.12 | 0 | 0 | [17 empty] | 0 | 0 | 0 |  |  |  |  | 70 | 10 |  |  |  |  | 0 |  | -1431349646 | 2 | 1 | -2 | 0 | 0.78 | 0 | 51161.52 | 0 | 0 | 51161.52 |  | 0 | 3 | 0 |  | 0 | 1 | 0 | 0 | 0 | 0 | 0
17 | 1 |  | 667 |  | 1.18-2403-21-2/1 | Техническое обслуживание приточных установок производительностью до 10000 м3/ч - ежемесячное (ПВ6 v3 , ПВ7 v3, Вф1.1 v3, ВмоРС1. 1 V1, ВмоРС1. 3 v1) | установка | 5 | 0 | 5 |  |  |  | 13045.3 | 9.4 | 29.8 | 0.4 | 13006.1 | 0 | 19.6 | 0 | 0 | 9104.27 | 1300.61 |  | -1 | 2609.06 | 1.88 | 5.96 | 0.08 | 2601.22 | 0 | 3.92 | 0 | 0 | 1304.53 | 0.94 | 2.98 | 0.04 | 1300.61 | 0 | 1.96 | 0 | 0 | 70 | 10 | 1 | 1 |  |  | 1 | 1 | 1 | 1 |  |  |  |  | 0 | 4 | СН-2012.1 Выпуск № 5 (в текущих ценах по состоянию на 01.10.2025 г.). 1.18-2403-21-2/1 |  |  | 0 | 0 |  | 0 | 1 | 0 | 1 | 1 | 1 | 1 | 1 | 1 |  | 70 | 10 |  |  |  | 0 | 0 | 0 | [5 empty] | 0 |  | 0 | 13045.3 | 1.88 | 5.96 | 0.08 | 2601.22 | 0 | 3.92 | 0 | 0 | 9104.27 | 1300.61 |  |  |  | *2 | *2 | *2 | *2 |  | *2 | *2 |  |  |  | 0 | 0 | 1 | 1 |  |  |  | 1013 | установка | установка | 1 | [6 empty] | 1441815344 | 1 | СН-2012 | 0 |  | 4 | 0 | Подрядные работы, гл. 1-5,7 | работа |  |  |  | 1024 | 1304.53 | 0.94 | 2.98 | 0.04 | 1300.61 | 1.96 | 0 | 0 | [17 empty] | 0 | 0 | 0 |  |  |  |  | 70 | 10 |  |  |  |  | 0 |  | 133857704 | 2 | 1 | -2 | 0 | 0.43 | 0 | 23450.61 | 0 | 0 | 23450.61 |  | 0 | 3 | 0 |  | 0 | 1 | 0 | 0 | 0 | 0 | 0
17 | 1 |  | 670 | 147 | 1.18-2403-21-5/1 | Техническое обслуживание приточных установок производительностью до 10000 м3/ч - ежеквартальное (ПВ6 v3 , ПВ7 v3, Вф1.1 v3, ВмоРС1. 1 V1, ВмоРС1. 3 v1) | установка | 5 | 0 | 5 |  |  |  | 25292.5 | 179.5 | 29.8 | 0.4 | 25083.2 | 0 | 37.8 | 0 | 0 | 17558.24 | 2508.32 |  | 1471770973 | 5058.5 | 35.9 | 5.96 | 0.08 | 5016.64 | 0 | 7.56 | 0 | 0 | 2529.25 | 17.95 | 2.98 | 0.04 | 2508.32 | 0 | 3.78 | 0 | 0 | 70 | 10 | 1 | 1 |  |  | 1 | 1 | 1 | 1 |  |  |  |  | 0 | 4 | СН-2012.1 Выпуск № 5 (в текущих ценах по состоянию на 01.10.2025 г.). 1.18-2403-21-5/1 |  |  | 0 | 0 |  | 0 | 1 | 0 | 1 | 1 | 1 | 1 | 1 | 1 |  | 70 | 10 |  |  |  | 0 | 0 | 0 | [5 empty] | 0 |  | 0 | 25292.5 | 35.9 | 5.96 | 0.08 | 5016.64 | 0 | 7.56 | 0 | 0 | 17558.24 | 2508.32 |  |  |  | *2 | *2 | *2 | *2 |  | *2 | *2 |  |  |  | 0 | 0 | 1 | 1 |  |  |  | 1013 | установка | установка | 1 | [6 empty] | 1441815344 | 1 | СН-2012 | 0 |  | 4 | 0 | Подрядные работы, гл. 1-5,7 | работа |  |  |  | 0 | 2529.25 | 17.95 | 2.98 | 0.04 | 2508.32 | 3.78 | 0 | 0 | [17 empty] | 0 | 0 | 0 |  |  |  |  | 70 | 10 |  |  |  |  | 0 |  | -1575145520 | 2 | 1 | -2 | 0 | 0.43 | 0 | 45359.49 | 0 | 0 | 45359.49 |  | 0 | 3 | 0 |  | 0 | 1 | 0 | 0 | 0 | 0 | 0
17 | 1 |  | 674 |  | 1.18-2403-21-8/1 | Техническое обслуживание приточных установок производительностью до 10000 м3/ч - годовое (ПВ6 v3 , ПВ7 v3, Вф1.1 v3, ВмоРС1. 1 V1, ВмоРС1. 3 v1) | установка | 5 | 0 | 5 |  |  |  | 31712.4 | 112.25 | 80.35 | 1.1 | 31519.8 | 0 | 47.5 | 0 | 0 | 22063.86 | 3151.98 |  | -1 | 6342.48 | 22.45 | 16.07 | 0.22 | 6303.96 | 0 | 9.5 | 0 | 0 | 6342.48 | 22.45 | 16.07 | 0.22 | 6303.96 | 0 | 9.5 | 0 | 0 | 70 | 10 | 1 | 1 |  |  | 1 | 1 | 1 | 1 |  |  |  |  | 0 | 4 | СН-2012.1 Выпуск № 5 (в текущих ценах по состоянию на 01.10.2025 г.). 1.18-2403-21-8/1 |  |  | 0 | 0 |  | 0 | 1 | 0 | 1 | 1 | 1 | 1 | 1 | 1 |  | 70 | 10 |  |  |  | 0 | 0 | 0 | [5 empty] | 0 |  | 0 | 31712.4 | 22.45 | 16.07 | 0.22 | 6303.96 | 0 | 9.5 | 0 | 0 | 22063.86 | 3151.98 | [13 empty] | 0 | 0 | 1 | 1 |  |  |  | 1013 | установка | установка | 1 | [6 empty] | 1441815344 | 1 | СН-2012 | 0 |  | 4 | 0 | Подрядные работы, гл. 1-5,7 | работа |  |  |  | 1024 | 6342.48 | 22.45 | 16.07 | 0.22 | 6303.96 | 9.5 | 0 | 0 | [17 empty] | 0 | 0 | 0 |  |  |  |  | 70 | 10 |  |  |  |  | 0 |  | -477494701 | 2 | 1 | -2 | 0 | 1.19 | 0 | 56929.43 | 0 | 0 | 56929.43 |  | 0 | 3 | 0 |  | 0 | 1 | 0 | 0 | 0 | 0 | 0
17 | 1 |  | 677 |  | 1.18-2403-21-3/1 | Техническое обслуживание приточных установок производительностью до 20000 м3/ч - ежемесячное (Вмо_ф1 v2, Вмо_ф2 v2, ВмоРС1. 2 v1) | установка | 3 | 0 | 3 |  |  |  | 11110.02 | 9.42 | 32.16 | 0.42 | 11068.44 | 0 | 16.68 | 0 | 0 | 7747.91 | 1106.84 |  | -1 | 3703.34 | 3.14 | 10.72 | 0.14 | 3689.48 | 0 | 5.56 | 0 | 0 | 1851.67 | 1.57 | 5.36 | 0.07 | 1844.74 | 0 | 2.78 | 0 | 0 | 70 | 10 | 1 | 1 |  |  | 1 | 1 | 1 | 1 |  |  |  |  | 0 | 4 | СН-2012.1 Выпуск № 5 (в текущих ценах по состоянию на 01.10.2025 г.). 1.18-2403-21-3/1 |  |  | 0 | 0 |  | 0 | 1 | 0 | 1 | 1 | 1 | 1 | 1 | 1 |  | 70 | 10 |  |  |  | 0 | 0 | 0 | [5 empty] | 0 |  | 0 | 11110.02 | 3.14 | 10.72 | 0.14 | 3689.48 | 0 | 5.56 | 0 | 0 | 7747.908 | 1106.844 |  |  |  | *2 | *2 | *2 | *2 |  | *2 | *2 |  |  |  | 0 | 0 | 1 | 1 |  |  |  | 1013 | установка | установка | 1 | [6 empty] | 1441815344 | 1 | СН-2012 | 0 |  | 4 | 0 | Подрядные работы, гл. 1-5,7 | работа |  |  |  | 1024 | 1851.67 | 1.57 | 5.36 | 0.07 | 1844.74 | 2.78 | 0 | 0 | [17 empty] | 0 | 0 | 0 |  |  |  |  | 70 | 10 |  |  |  |  | 0 |  | -769387536 | 2 | 1 | -2 | 0 | 0.45 | 0 | 19965.22 | 0 | 0 | 19965.22 |  | 0 | 3 | 0 |  | 0 | 1 | 0 | 0 | 0 | 0 | 0
17 | 1 |  | 680 | 148 | 1.18-2403-21-6/1 | Техническое обслуживание приточных установок производительностью до 20000 м3/ч - ежеквартальное (Вмо_ф1 v2, Вмо_ф2 v2, ВмоРС1. 2 v1) | установка | 3 | 0 | 3 |  |  |  | 20291.34 | 192.72 | 32.16 | 0.42 | 20066.46 | 0 | 30.24 | 0 | 0 | 14046.52 | 2006.65 |  | 1471770973 | 6763.78 | 64.24 | 10.72 | 0.14 | 6688.82 | 0 | 10.08 | 0 | 0 | 3381.89 | 32.12 | 5.36 | 0.07 | 3344.41 | 0 | 5.04 | 0 | 0 | 70 | 10 | 1 | 1 |  |  | 1 | 1 | 1 | 1 |  |  |  |  | 0 | 4 | СН-2012.1 Выпуск № 5 (в текущих ценах по состоянию на 01.10.2025 г.). 1.18-2403-21-6/1 |  |  | 0 | 0 |  | 0 | 1 | 0 | 1 | 1 | 1 | 1 | 1 | 1 |  | 70 | 10 |  |  |  | 0 | 0 | 0 | [5 empty] | 0 |  | 0 | 20291.34 | 64.24 | 10.72 | 0.14 | 6688.82 | 0 | 10.08 | 0 | 0 | 14046.522 | 2006.646 |  |  |  | *2 | *2 | *2 | *2 |  | *2 | *2 |  |  |  | 0 | 0 | 1 | 1 |  |  |  | 1013 | установка | установка | 1 | [6 empty] | 1441815344 | 1 | СН-2012 | 0 |  | 4 | 0 | Подрядные работы, гл. 1-5,7 | работа |  |  |  | 0 | 3381.89 | 32.12 | 5.36 | 0.07 | 3344.41 | 5.04 | 0 | 0 | [17 empty] | 0 | 0 | 0 |  |  |  |  | 70 | 10 |  |  |  |  | 0 |  | 217007732 | 2 | 1 | -2 | 0 | 0.45 | 0 | 36344.96 | 0 | 0 | 36344.96 |  | 0 | 3 | 0 |  | 0 | 1 | 0 | 0 | 0 | 0 | 0
17 | 1 |  | 684 |  | 1.18-2403-21-9/1 | Техническое обслуживание приточных установок производительностью до 20000 м3/ч - годовое (Вмо_ф1 v2, Вмо_ф2 v2, ВмоРС1. 2 v1) | установка | 3 | 0 | 3 |  |  |  | 28562.01 | 124.83 | 89.25 | 1.23 | 28347.93 | 0 | 42.72 | 0 | 0 | 19843.55 | 2834.79 |  | -1 | 9520.67 | 41.61 | 29.75 | 0.41 | 9449.31 | 0 | 14.24 | 0 | 0 | 9520.67 | 41.61 | 29.75 | 0.41 | 9449.31 | 0 | 14.24 | 0 | 0 | 70 | 10 | 1 | 1 |  |  | 1 | 1 | 1 | 1 |  |  |  |  | 0 | 4 | СН-2012.1 Выпуск № 5 (в текущих ценах по состоянию на 01.10.2025 г.). 1.18-2403-21-9/1 |  |  | 0 | 0 |  | 0 | 1 | 0 | 1 | 1 | 1 | 1 | 1 | 1 |  | 70 | 10 |  |  |  | 0 | 0 | 0 | [5 empty] | 0 |  | 0 | 28562.01 | 41.61 | 29.75 | 0.41 | 9449.31 | 0 | 14.24 | 0 | 0 | 19843.551 | 2834.793 | [13 empty] | 0 | 0 | 1 | 1 |  |  |  | 1013 | установка | установка | 1 | [6 empty] | 1441815344 | 1 | СН-2012 | 0 |  | 4 | 0 | Подрядные работы, гл. 1-5,7 | работа |  |  |  | 1024 | 9520.67 | 41.61 | 29.75 | 0.41 | 9449.31 | 14.24 | 0 | 0 | [17 empty] | 0 | 0 | 0 |  |  |  |  | 70 | 10 |  |  |  |  | 0 |  | -1342364816 | 2 | 1 | -2 | 0 | 1.33 | 0 | 51241.68 | 0 | 0 | 51241.68 |  | 0 | 3 | 0 |  | 0 | 1 | 0 | 0 | 0 | 0 | 0
17 | 1 |  | 687 |  | 1.24-2103-45-1/1 | Техническое обслуживание ежемесячное холодильных установок мощностью 420 кВт (прим. до 23 кВт) | установка | 3 | 0 | 3 |  |  |  | 28031.4 | 188.94 | 3283.56 | 2082 | 24558.9 | 0 | 36.96 | 0 | 0 | 17191.23 | 2455.89 |  | -1 | 9343.8 | 62.98 | 1094.52 | 694 | 8186.3 | 0 | 12.32 | 0 | 0 | 4671.9 | 31.49 | 547.26 | 347 | 4093.15 | 0 | 6.16 | 0 | 0 | 70 | 10 | 1 | 1 |  |  | 1 | 1 | 1 | 1 |  |  |  |  | 0 | 4 | СН-2012.1 Выпуск № 5 (в текущих ценах по состоянию на 01.10.2025 г.). 1.24-2103-45-1/1 |  |  | 0 | 0 |  | 0 | 1 | 0 | 1 | 1 | 1 | 1 | 1 | 1 |  | 70 | 10 |  |  |  | 0 | 0 | 0 | [5 empty] | 0 |  | 0 | 28031.4 | 62.98 | 1094.52 | 694 | 8186.3 | 0 | 12.32 | 0 | 0 | 17191.23 | 2455.89 |  |  |  | *2 | *2 | *2 | *2 |  | *2 | *2 |  |  |  | 0 | 0 | 1 | 1 |  |  |  | 1013 | установка | установка | 1 | [6 empty] | 1441815344 | 1 | СН-2012 | 0 |  | 4 | 0 | Подрядные работы, гл. 1-5,7 | работа |  |  |  | 1024 | 4671.9 | 31.49 | 547.26 | 347 | 4093.15 | 6.16 | 0 | 0 | [17 empty] | 0 | 0 | 0 |  |  |  |  | 70 | 10 |  |  |  |  | 0 |  | 483108306 | 2 | 1 | -2 | 0 | 2248.56 | 0 | 49927.08 | 0 | 0 | 49927.08 |  | 0 | 3 | 0 |  | 0 | 1 | 0 | 0 | 0 | 0 | 0
17 | 1 |  | 691 | 149 | 1.24-2103-45-4/1 | Техническое обслуживание ежеквартальное холодильных установок мощностью 420 кВт (прим. до 23 кВт) | установка | 3 | 0 | 3 |  |  |  | 32521.56 | 2130.96 | 3283.56 | 2082 | 27107.04 | 0 | 40.8 | 0 | 0 | 18974.93 | 2710.7 |  | 1471770973 | 10840.52 | 710.32 | 1094.52 | 694 | 9035.68 | 0 | 13.6 | 0 | 0 | 5420.26 | 355.16 | 547.26 | 347 | 4517.84 | 0 | 6.8 | 0 | 0 | 70 | 10 | 1 | 1 |  |  | 1 | 1 | 1 | 1 |  |  |  |  | 0 | 4 | СН-2012.1 Выпуск № 5 (в текущих ценах по состоянию на 01.10.2025 г.). 1.24-2103-45-4/1 |  |  | 0 | 0 |  | 0 | 1 | 0 | 1 | 1 | 1 | 1 | 1 | 1 |  | 70 | 10 |  |  |  | 0 | 0 | 0 | [5 empty] | 0 |  | 0 | 32521.56 | 710.32 | 1094.52 | 694 | 9035.68 | 0 | 13.6 | 0 | 0 | 18974.928 | 2710.704 |  |  |  | *2 | *2 | *2 | *2 |  | *2 | *2 |  |  |  | 0 | 0 | 1 | 1 |  |  |  | 1013 | установка | установка | 1 | [6 empty] | 1441815344 | 1 | СН-2012 | 0 |  | 4 | 0 | Подрядные работы, гл. 1-5,7 | работа |  |  |  | 0 | 5420.26 | 355.16 | 547.26 | 347 | 4517.84 | 6.8 | 0 | 0 | [17 empty] | 0 | 0 | 0 |  |  |  |  | 70 | 10 |  |  |  |  | 0 |  | 25076373 | 2 | 1 | -2 | 0 | 2248.56 | 0 | 56455.75 | 0 | 0 | 56455.75 |  | 0 | 3 | 0 |  | 0 | 1 | 0 | 0 | 0 | 0 | 0
17 | 1 |  | 694 |  | 1.24-2103-45-1/1 | Техническое обслуживание ежемесячное холодильных установок мощностью 420 кВт (прим. до 50 кВт) | установка | 4 | 0 | 4 |  |  |  | 37375.2 | 251.92 | 4378.08 | 2776 | 32745.2 | 0 | 49.28 | 0 | 0 | 22921.64 | 3274.52 |  | -1 | 9343.8 | 62.98 | 1094.52 | 694 | 8186.3 | 0 | 12.32 | 0 | 0 | 4671.9 | 31.49 | 547.26 | 347 | 4093.15 | 0 | 6.16 | 0 | 0 | 70 | 10 | 1 | 1 |  |  | 1 | 1 | 1 | 1 |  |  |  |  | 0 | 4 | СН-2012.1 Выпуск № 5 (в текущих ценах по состоянию на 01.10.2025 г.). 1.24-2103-45-1/1 |  |  | 0 | 0 |  | 0 | 1 | 0 | 1 | 1 | 1 | 1 | 1 | 1 |  | 70 | 10 |  |  |  | 0 | 0 | 0 | [5 empty] | 0 |  | 0 | 37375.2 | 62.98 | 1094.52 | 694 | 8186.3 | 0 | 12.32 | 0 | 0 | 22921.64 | 3274.52 |  |  |  | *2 | *2 | *2 | *2 |  | *2 | *2 |  |  |  | 0 | 0 | 1 | 1 |  |  |  | 1013 | установка | установка | 1 | [6 empty] | 1441815344 | 1 | СН-2012 | 0 |  | 4 | 0 | Подрядные работы, гл. 1-5,7 | работа |  |  |  | 1024 | 4671.9 | 31.49 | 547.26 | 347 | 4093.15 | 6.16 | 0 | 0 | [17 empty] | 0 | 0 | 0 |  |  |  |  | 70 | 10 |  |  |  |  | 0 |  | -452025125 | 2 | 1 | -2 | 0 | 2998.08 | 0 | 66569.44 | 0 | 0 | 66569.44 |  | 0 | 3 | 0 |  | 0 | 1 | 0 | 0 | 0 | 0 | 0
17 | 1 |  | 698 | 150 | 1.24-2103-45-4/1 | Техническое обслуживание ежеквартальное холодильных установок мощностью 420 кВт (прим. до 50 кВт) | установка | 4 | 0 | 4 |  |  |  | 43362.08 | 2841.28 | 4378.08 | 2776 | 36142.72 | 0 | 54.4 | 0 | 0 | 25299.9 | 3614.27 |  | 1471770973 | 10840.52 | 710.32 | 1094.52 | 694 | 9035.68 | 0 | 13.6 | 0 | 0 | 5420.26 | 355.16 | 547.26 | 347 | 4517.84 | 0 | 6.8 | 0 | 0 | 70 | 10 | 1 | 1 |  |  | 1 | 1 | 1 | 1 |  |  |  |  | 0 | 4 | СН-2012.1 Выпуск № 5 (в текущих ценах по состоянию на 01.10.2025 г.). 1.24-2103-45-4/1 |  |  | 0 | 0 |  | 0 | 1 | 0 | 1 | 1 | 1 | 1 | 1 | 1 |  | 70 | 10 |  |  |  | 0 | 0 | 0 | [5 empty] | 0 |  | 0 | 43362.08 | 710.32 | 1094.52 | 694 | 9035.68 | 0 | 13.6 | 0 | 0 | 25299.904 | 3614.272 |  |  |  | *2 | *2 | *2 | *2 |  | *2 | *2 |  |  |  | 0 | 0 | 1 | 1 |  |  |  | 1013 | установка | установка | 1 | [6 empty] | 1441815344 | 1 | СН-2012 | 0 |  | 4 | 0 | Подрядные работы, гл. 1-5,7 | работа |  |  |  | 0 | 5420.26 | 355.16 | 547.26 | 347 | 4517.84 | 6.8 | 0 | 0 | [17 empty] | 0 | 0 | 0 |  |  |  |  | 70 | 10 |  |  |  |  | 0 |  | 575515313 | 2 | 1 | -2 | 0 | 2998.08 | 0 | 75274.33 | 0 | 0 | 75274.33 |  | 0 | 3 | 0 |  | 0 | 1 | 0 | 0 | 0 | 0 | 0
17 | 1 |  | 701 |  | 1.24-2103-45-1/1 | Техническое обслуживание ежемесячное холодильных установок мощностью 420 кВт (прим. до 175 кВт) | установка | 2 | 0 | 2 |  |  |  | 18687.6 | 125.96 | 2189.04 | 1388 | 16372.6 | 0 | 24.64 | 0 | 0 | 11460.82 | 1637.26 |  | -1 | 9343.8 | 62.98 | 1094.52 | 694 | 8186.3 | 0 | 12.32 | 0 | 0 | 4671.9 | 31.49 | 547.26 | 347 | 4093.15 | 0 | 6.16 | 0 | 0 | 70 | 10 | 1 | 1 |  |  | 1 | 1 | 1 | 1 |  |  |  |  | 0 | 4 | СН-2012.1 Выпуск № 5 (в текущих ценах по состоянию на 01.10.2025 г.). 1.24-2103-45-1/1 |  |  | 0 | 0 |  | 0 | 1 | 0 | 1 | 1 | 1 | 1 | 1 | 1 |  | 70 | 10 |  |  |  | 0 | 0 | 0 | [5 empty] | 0 |  | 0 | 18687.6 | 62.98 | 1094.52 | 694 | 8186.3 | 0 | 12.32 | 0 | 0 | 11460.82 | 1637.26 |  |  |  | *2 | *2 | *2 | *2 |  | *2 | *2 |  |  |  | 0 | 0 | 1 | 1 |  |  |  | 1013 | установка | установка | 1 | [6 empty] | 1441815344 | 1 | СН-2012 | 0 |  | 4 | 0 | Подрядные работы, гл. 1-5,7 | работа |  |  |  | 1024 | 4671.9 | 31.49 | 547.26 | 347 | 4093.15 | 6.16 | 0 | 0 | [17 empty] | 0 | 0 | 0 |  |  |  |  | 70 | 10 |  |  |  |  | 0 |  | 2008621893 | 2 | 1 | -2 | 0 | 1499.04 | 0 | 33284.72 | 0 | 0 | 33284.72 |  | 0 | 3 | 0 |  | 0 | 1 | 0 | 0 | 0 | 0 | 0
17 | 1 |  | 705 | 151 | 1.24-2103-45-4/1 | Техническое обслуживание ежеквартальное холодильных установок мощностью 420 кВт (прим. до 175 кВт) | установка | 2 | 0 | 2 |  |  |  | 21681.04 | 1420.64 | 2189.04 | 1388 | 18071.36 | 0 | 27.2 | 0 | 0 | 12649.95 | 1807.14 |  | 1471770973 | 10840.52 | 710.32 | 1094.52 | 694 | 9035.68 | 0 | 13.6 | 0 | 0 | 5420.26 | 355.16 | 547.26 | 347 | 4517.84 | 0 | 6.8 | 0 | 0 | 70 | 10 | 1 | 1 |  |  | 1 | 1 | 1 | 1 |  |  |  |  | 0 | 4 | СН-2012.1 Выпуск № 5 (в текущих ценах по состоянию на 01.10.2025 г.). 1.24-2103-45-4/1 |  |  | 0 | 0 |  | 0 | 1 | 0 | 1 | 1 | 1 | 1 | 1 | 1 |  | 70 | 10 |  |  |  | 0 | 0 | 0 | [5 empty] | 0 |  | 0 | 21681.04 | 710.32 | 1094.52 | 694 | 9035.68 | 0 | 13.6 | 0 | 0 | 12649.952 | 1807.136 |  |  |  | *2 | *2 | *2 | *2 |  | *2 | *2 |  |  |  | 0 | 0 | 1 | 1 |  |  |  | 1013 | установка | установка | 1 | [6 empty] | 1441815344 | 1 | СН-2012 | 0 |  | 4 | 0 | Подрядные работы, гл. 1-5,7 | работа |  |  |  | 0 | 5420.26 | 355.16 | 547.26 | 347 | 4517.84 | 6.8 | 0 | 0 | [17 empty] | 0 | 0 | 0 |  |  |  |  | 70 | 10 |  |  |  |  | 0 |  | 133620663 | 2 | 1 | -2 | 0 | 1499.04 | 0 | 37637.17 | 0 | 0 | 37637.17 |  | 0 | 3 | 0 |  | 0 | 1 | 0 | 0 | 0 | 0 | 0
17 | 1 |  | 709 |  | 1.18-2303-2-2/1 | Промывка воздухонагревателей (калориферов) для установок производительностью до 10000 м3/ч | шт. | 11 | 0 | 11 |  |  |  | 103518.14 | 3596.45 | 35364.89 | 22273.68 | 64556.8 | 0 | 105.6 | 0 | 0 | 45189.76 | 6455.68 |  | -1 | 9410.74 | 326.95 | 3214.99 | 2024.88 | 5868.8 | 0 | 9.6 | 0 | 0 | 9410.74 | 326.95 | 3214.99 | 2024.88 | 5868.8 | 0 | 9.6 | 0 | 0 | 70 | 10 | 1 | 1 |  |  | 1 | 1 | 1 | 1 |  |  |  |  | 0 | 4 | СН-2012.1 Выпуск № 5 (в текущих ценах по состоянию на 01.10.2025 г.). 1.18-2303-2-2/1 |  |  | 0 | 0 |  | 0 | 1 | 0 | 1 | 1 | 1 | 1 | 1 | 1 |  | 70 | 10 |  |  |  | 0 | 0 | 0 | [5 empty] | 0 |  | 0 | 103518.14 | 326.95 | 3214.99 | 2024.88 | 5868.8 | 0 | 9.6 | 0 | 0 | 45189.76 | 6455.68 | [13 empty] | 0 | 0 | 1 | 1 |  |  |  | 16987630 | шт. | шт. | 1 | [6 empty] | 1441815344 | 1 | СН-2012 | 0 |  | 4 | 0 | Подрядные работы, гл. 1-5,7 | работа |  |  |  | 1442816 | 9410.74 | 326.95 | 3214.99 | 2024.88 | 5868.8 | 9.6 | 0 | 0 | [17 empty] | 0 | 0 | 0 |  |  |  |  | 70 | 10 |  |  |  |  | 0 |  | -939616904 | 2 | 1 | -2 | 0 | 24055.57 | 0 | 179219.15 | 0 | 0 | 179219.15 |  | 0 | 3 | 0 |  | 0 | 1 | 0 | 0 | 0 | 0 | 0
17 | 1 |  | 714 |  | 1.18-2403-7-1/1 | Техническое обслуживание в течение года узла регулирования температуры воды (воздуха) | узел | 0 | 0 | 0 |  |  |  | 0 | 0 | 0 | 0 | 0 | 0 | 0 | 0 | 0 | 0 | 0 |  | -1 | 103793.92 | 8238.4 | 0 | 0 | 95555.52 | 0 | 144 | 0 | 0 | 12974.24 | 1029.8 | 0 | 0 | 11944.44 | 0 | 18 | 0 | 0 | 70 | 10 | 1 | 1 |  |  | 1 | 1 | 1 | 1 |  |  |  |  | 0 | 4 | СН-2012.1 Выпуск № 5 (в текущих ценах по состоянию на 01.10.2025 г.). 1.18-2403-7-1/1 |  |  | 0 | 0 |  | 0 | 1 | 0 | 1 | 1 | 1 | 1 | 1 | 1 |  | 70 | 10 |  |  |  | 0 | 0 | 0 | [5 empty] | 0 |  | 0 | 0 | 8238.4 | 0 | 0 | 95555.52 | 0 | 144 | 0 | 0 | 0 | 0 |  |  |  | *8 | *8 | *8 | *8 |  | *8 | *8 |  |  |  | 0 | 0 | 1 | 1 |  |  |  | 1013 | узел | узел | 1 | [6 empty] | 1441815344 | 1 | СН-2012 | 0 |  | 4 | 0 | Подрядные работы, гл. 1-5,7 | работа |  |  |  | 132096 | 12974.24 | 1029.8 | 0 | 0 | 11944.44 | 18 | 0 | 0 | [17 empty] | 0 | 0 | 0 |  |  |  |  | 70 | 10 |  |  |  |  | 0 |  | -1710919222 | 2 | 1 | -2 | 0 | 0 | 0 | 0 | 0 | 0 | 0 |  | 0 | 3 | 0 |  | 0 | 1 | 0 | 0 | 0 | 0 | 0
17 | 1 |  | 717 | 152 | 1.23-2303-13-1/1 | Техническое обслуживание преобразователей частоты до 5 кВт /Частотный регулятор вентилятора | шт. | 28 | 0 | 28 |  |  |  | 177006.48 | 556.64 | 0 | 0 | 176449.84 | 0 | 248.64 | 0 | 0 | 123514.89 | 17644.98 |  | 1471770973 | 6321.66 | 19.88 | 0 | 0 | 6301.78 | 0 | 8.88 | 0 | 0 | 3160.83 | 9.94 | 0 | 0 | 3150.89 | 0 | 4.44 | 0 | 0 | 70 | 10 | 1 | 1 |  |  | 1 | 1 | 1 | 1 |  |  |  |  | 0 | 4 | СН-2012.1 Выпуск № 5 (в текущих ценах по состоянию на 01.10.2025 г.). 1.23-2303-13-1/1 |  |  | 0 | 0 |  | 0 | 1 | 0 | 1 | 1 | 1 | 1 | 1 | 1 |  | 70 | 10 |  |  |  | 0 | 0 | 0 | [5 empty] | 0 |  | 0 | 177006.48 | 19.88 | 0 | 0 | 6301.78 | 0 | 8.88 | 0 | 0 | 123514.888 | 17644.984 |  |  |  | *2 | *2 | *2 | *2 |  | *2 | *2 |  |  |  | 0 | 0 | 1 | 1 |  |  |  | 16987630 | шт. | шт. | 1 | [6 empty] | 1441815344 | 1 | СН-2012 | 0 |  | 4 | 0 | Подрядные работы, гл. 1-5,7 | работа |  |  |  | 131072 | 3160.83 | 9.94 | 0 | 0 | 3150.89 | 4.44 | 0 | 0 | [17 empty] | 0 | 0 | 0 |  |  |  |  | 70 | 10 |  |  |  |  | 0 |  | 784369848 | 2 | 1 | -2 | 0 | 0 | 0 | 318166.35 | 0 | 0 | 318166.35 |  | 0 | 3 | 0 |  | 0 | 1 | 0 | 0 | 0 | 0 | 0
17 | 1 |  | 720 | 153 | 1.23-2303-13-2/1 | Техническое обслуживание преобразователей частоты до 24 кВт //Частотный регулятор вентилятора | шт. | 21 | 0 | 21 |  |  |  | 174095.88 | 626.64 | 0 | 0 | 173469.24 | 0 | 244.44 | 0 | 0 | 121428.47 | 17346.92 |  | 1471770973 | 8290.28 | 29.84 | 0 | 0 | 8260.44 | 0 | 11.64 | 0 | 0 | 4145.14 | 14.92 | 0 | 0 | 4130.22 | 0 | 5.82 | 0 | 0 | 70 | 10 | 1 | 1 |  |  | 1 | 1 | 1 | 1 |  |  |  |  | 0 | 4 | СН-2012.1 Выпуск № 5 (в текущих ценах по состоянию на 01.10.2025 г.). 1.23-2303-13-2/1 |  |  | 0 | 0 |  | 0 | 1 | 0 | 1 | 1 | 1 | 1 | 1 | 1 |  | 70 | 10 |  |  |  | 0 | 0 | 0 | [5 empty] | 0 |  | 0 | 174095.88 | 29.84 | 0 | 0 | 8260.44 | 0 | 11.64 | 0 | 0 | 121428.468 | 17346.924 |  |  |  | *2 | *2 | *2 | *2 |  | *2 | *2 |  |  |  | 0 | 0 | 1 | 1 |  |  |  | 16987630 | шт. | шт. | 1 | [6 empty] | 1441815344 | 1 | СН-2012 | 0 |  | 4 | 0 | Подрядные работы, гл. 1-5,7 | работа |  |  |  | 131072 | 4145.14 | 14.92 | 0 | 0 | 4130.22 | 5.82 | 0 | 0 | [17 empty] | 0 | 0 | 0 |  |  |  |  | 70 | 10 |  |  |  |  | 0 |  | 57970319 | 2 | 1 | -2 | 0 | 0 | 0 | 312871.27 | 0 | 0 | 312871.27 |  | 0 | 3 | 0 |  | 0 | 1 | 0 | 0 | 0 | 0 | 0
17 | 1 |  | 721 |  | 1.23-2103-9-8/1 | Техническое обслуживание приборов для измерения температуры, термопреобразователи сопротивления, тип: ТСП-0879, ТСП-1079, ТСМ-0879, ТСМ-0979 | шт. | 0 | 0 | 0 |  |  |  | 0 | 0 | 0 | 0 | 0 | 0 | 0 | 0 | 0 | 0 | 0 |  | -1 | 506.34 | 0 | 0 | 0 | 506.34 | 0 | 0.82 | 0 | 0 | 506.34 | 0 | 0 | 0 | 506.34 | 0 | 0.82 | 0 | 0 | 70 | 10 | 1 | 1 |  |  | 1 | 1 | 1 | 1 |  |  |  |  | 0 | 4 | СН-2012.1 Выпуск № 5 (в текущих ценах по состоянию на 01.10.2025 г.). 1.23-2103-9-8/1 |  |  | 0 | 0 |  | 0 | 1 | 0 | 1 | 1 | 1 | 1 | 1 | 1 |  | 70 | 10 |  |  |  | 0 | 0 | 0 | [5 empty] | 0 |  | 0 | 0 | 0 | 0 | 0 | 506.34 | 0 | 0.82 | 0 | 0 | 0 | 0 | [13 empty] | 0 | 0 | 1 | 1 |  |  |  | 16987630 | шт. | шт. | 1 | [6 empty] | 1441815344 | 1 | СН-2012 | 0 |  | 4 | 0 | Подрядные работы, гл. 1-5,7 | работа |  |  |  | 132096 | 506.34 | 0 | 0 | 0 | 506.34 | 0.82 | 0 | 0 | [17 empty] | 0 | 0 | 0 |  |  |  |  | 70 | 10 |  |  |  |  | 0 |  | 2100601039 | 2 | 1 | -2 | 0 | 0 | 0 | 0 | 0 | 0 | 0 |  | 0 | 3 | 0 |  | 0 | 1 | 0 | 0 | 0 | 0 | 0
17 | 1 |  | 722 |  | 1.23-2103-9-7/1 | Техническое обслуживание приборов для измерения температуры, регулятор температуры дилатометрический, тип ТУДЭ | шт. | 0 | 0 | 0 |  |  |  | 0 | 0 | 0 | 0 | 0 | 0 | 0 | 0 | 0 | 0 | 0 |  | -1 | 493.99 | 0 | 0 | 0 | 493.99 | 0 | 0.8 | 0 | 0 | 493.99 | 0 | 0 | 0 | 493.99 | 0 | 0.8 | 0 | 0 | 70 | 10 | 1 | 1 |  |  | 1 | 1 | 1 | 1 |  |  |  |  | 0 | 4 | СН-2012.1 Выпуск № 5 (в текущих ценах по состоянию на 01.10.2025 г.). 1.23-2103-9-7/1 |  |  | 0 | 0 |  | 0 | 1 | 0 | 1 | 1 | 1 | 1 | 1 | 1 |  | 70 | 10 |  |  |  | 0 | 0 | 0 | [5 empty] | 0 |  | 0 | 0 | 0 | 0 | 0 | 493.99 | 0 | 0.8 | 0 | 0 | 0 | 0 | [13 empty] | 0 | 0 | 1 | 1 |  |  |  | 16987630 | шт. | шт. | 1 | [6 empty] | 1441815344 | 1 | СН-2012 | 0 |  | 4 | 0 | Подрядные работы, гл. 1-5,7 | работа |  |  |  | 132096 | 493.99 | 0 | 0 | 0 | 493.99 | 0.8 | 0 | 0 | [17 empty] | 0 | 0 | 0 |  |  |  |  | 70 | 10 |  |  |  |  | 0 |  | 948773043 | 2 | 1 | -2 | 0 | 0 | 0 | 0 | 0 | 0 | 0 |  | 0 | 3 | 0 |  | 0 | 1 | 0 | 0 | 0 | 0 | 0
17 | 1 |  | 725 |  | 1.23-2103-21-1/1 | Техническое обслуживание преобразователей давления, перепада давления, тензорезисторных, дифференциальных (Сапфир) | шт. | 0 | 0 | 0 |  |  |  | 0 | 0 | 0 | 0 | 0 | 0 | 0 | 0 | 0 | 0 | 0 |  | -1 | 657.83 | 19.14 | 0 | 0 | 638.69 | 0 | 0.77 | 0 | 0 | 657.83 | 19.14 | 0 | 0 | 638.69 | 0 | 0.77 | 0 | 0 | 70 | 10 | 1 | 1 |  |  | 1 | 1 | 1 | 1 |  |  |  |  | 0 | 4 | СН-2012.1 Выпуск № 5 (в текущих ценах по состоянию на 01.10.2025 г.). 1.23-2103-21-1/1 |  |  | 0 | 0 |  | 0 | 1 | 0 | 1 | 1 | 1 | 1 | 1 | 1 |  | 70 | 10 |  |  |  | 0 | 0 | 0 | [5 empty] | 0 |  | 0 | 0 | 19.14 | 0 | 0 | 638.69 | 0 | 0.77 | 0 | 0 | 0 | 0 | [13 empty] | 0 | 0 | 1 | 1 |  |  |  | 16987630 | шт. | шт. | 1 | [6 empty] | 1441815344 | 1 | СН-2012 | 0 |  | 4 | 0 | Подрядные работы, гл. 1-5,7 | работа |  |  |  | 132096 | 657.83 | 19.14 | 0 | 0 | 638.69 | 0.77 | 0 | 0 | [17 empty] | 0 | 0 | 0 |  |  |  |  | 70 | 10 |  |  |  |  | 0 |  | -1045979742 | 2 | 1 | -2 | 0 | 0 | 0 | 0 | 0 | 0 | 0 |  | 0 | 3 | 0 |  | 0 | 1 | 0 | 0 | 0 | 0 | 0
17 | 1 |  | 728 |  | 1.18-2203-2-4/1 | Техническое обслуживание клапанов огнезадерживающих одностворчатых с электромеханическим приводом периметром до 3200 мм | шт. | 0 | 0 | 0 |  |  |  | 0 | 0 | 0 | 0 | 0 | 0 | 0 | 0 | 0 | 0 | 0 |  | -1 | 795.63 | 0.79 | 78.18 | 49.57 | 716.66 | 0 | 1.08 | 0 | 0 | 795.63 | 0.79 | 78.18 | 49.57 | 716.66 | 0 | 1.08 | 0 | 0 | 70 | 10 | 1 | 1 |  |  | 1 | 1 | 1 | 1 |  |  |  |  | 0 | 4 | СН-2012.1 Выпуск № 5 (в текущих ценах по состоянию на 01.10.2025 г.). 1.18-2203-2-4/1 |  |  | 0 | 0 |  | 0 | 1 | 0 | 1 | 1 | 1 | 1 | 1 | 1 |  | 70 | 10 |  |  |  | 0 | 0 | 0 | [5 empty] | 0 |  | 0 | 0 | 0.79 | 78.18 | 49.57 | 716.66 | 0 | 1.08 | 0 | 0 | 0 | 0 | [13 empty] | 0 | 0 | 1 | 1 |  |  |  | 16987630 | шт. | шт. | 1 | [6 empty] | 1441815344 | 1 | СН-2012 | 0 |  | 4 | 0 | Подрядные работы, гл. 1-5,7 | работа |  |  |  | 132096 | 795.63 | 0.79 | 78.18 | 49.57 | 716.66 | 1.08 | 0 | 0 | [17 empty] | 0 | 0 | 0 |  |  |  |  | 70 | 10 |  |  |  |  | 0 |  | 296865677 | 2 | 1 | -2 | 0 | 0 | 0 | 0 | 0 | 0 | 0 |  | 0 | 3 | 0 |  | 0 | 1 | 0 | 0 | 0 | 0 | 0
17 | 1 |  | 731 |  | 1.18-2203-2-2/1 | Техническое обслуживание клапанов огнезадерживающих одностворчатых с электромагнитным приводом периметром более 3200 мм | шт. | 0 | 0 | 0 |  |  |  | 0 | 0 | 0 | 0 | 0 | 0 | 0 | 0 | 0 | 0 | 0 |  | -1 | 809.68 | 1.57 | 78.18 | 49.57 | 729.93 | 0 | 1.1 | 0 | 0 | 809.68 | 1.57 | 78.18 | 49.57 | 729.93 | 0 | 1.1 | 0 | 0 | 70 | 10 | 1 | 1 |  |  | 1 | 1 | 1 | 1 |  |  |  |  | 0 | 4 | СН-2012.1 Выпуск № 5 (в текущих ценах по состоянию на 01.10.2025 г.). 1.18-2203-2-2/1 |  |  | 0 | 0 |  | 0 | 1 | 0 | 1 | 1 | 1 | 1 | 1 | 1 |  | 70 | 10 |  |  |  | 0 | 0 | 0 | [5 empty] | 0 |  | 0 | 0 | 1.57 | 78.18 | 49.57 | 729.93 | 0 | 1.1 | 0 | 0 | 0 | 0 | [13 empty] | 0 | 0 | 1 | 1 |  |  |  | 16987630 | шт. | шт. | 1 | [6 empty] | 1441815344 | 1 | СН-2012 | 0 |  | 4 | 0 | Подрядные работы, гл. 1-5,7 | работа |  |  |  | 132096 | 809.68 | 1.57 | 78.18 | 49.57 | 729.93 | 1.1 | 0 | 0 | [17 empty] | 0 | 0 | 0 |  |  |  |  | 70 | 10 |  |  |  |  | 0 |  | -1670684408 | 2 | 1 | -2 | 0 | 0 | 0 | 0 | 0 | 0 | 0 |  | 0 | 3 | 0 |  | 0 | 1 | 0 | 0 | 0 | 0 | 0
17 | 1 |  | 737 |  | 1.18-2103-1-1/1 | Очистка воздуховодов механизированным способом | 100 м2 | 62.4381 | 0 | 62.4381 |  |  |  | 712044.09 | 294.71 | 280896.52 | 171145.33 | 430852.86 | 0 | 819.8123 | 0 | 0 | 301597 | 43085.29 |  | -1 | 11404 | 4.72 | 4498.8 | 2741.04 | 6900.48 | 0 | 13.13 | 0 | 0 | 11404 | 4.72 | 4498.8 | 2741.04 | 6900.48 | 0 | 13.13 | 0 | 0 | 70 | 10 | 1 | 1 |  |  | 1 | 1 | 1 | 1 |  |  |  |  | 0 | 4 | СН-2012.1 Выпуск № 5 (в текущих ценах по состоянию на 01.10.2025 г.). 1.18-2103-1-1/1 |  |  | 0 | 0 |  | 0 | 1 | 0 | 1 | 1 | 1 | 1 | 1 | 1 |  | 70 | 10 |  |  |  | 0 | 0 | 0 | [5 empty] | 0 |  | 0 | 712044.09 | 4.72 | 4498.8 | 2741.04 | 6900.48 | 0 | 13.13 | 0 | 0 | 301597.002 | 43085.286 | [13 empty] | 0 | 0 | 1 | 1 |  |  |  | 1005 | 100 м2 | 100 м2 | 100 | [6 empty] | 1441815344 | 1 | СН-2012 | 0 |  | 4 | 0 | Подрядные работы, гл. 1-5,7 | работа |  |  |  | 1442816 | 11404 | 4.72 | 4498.8 | 2741.04 | 6900.48 | 13.13 | 0 | 0 | [17 empty] | 0 | 0 | 0 |  |  |  |  | 70 | 10 |  |  |  |  | 0 |  | -1858475948 | 2 | 1 | -2 | 0 | 184836.96 | 0 | 1241563.34 | 0 | 0 | 1241563.34 |  | 0 | 3 | 0 |  | 0 | 1 | 0 | 0 | 0 | 0 | 0
17 | 1 |  | 742 |  | 1.18-2103-1-2/1 | Дезинфекция воздуховодов, добавлять к поз. 1.18-2103-1-1 | 100 м2 | 62.4381 | 0 | 62.4381 |  |  |  | 112437.28 | 1019.61 | 42471.02 | 26827.15 | 68946.65 | 0 | 131.12 | 0 | 0 | 48262.66 | 6894.67 |  | -1 | 1800.78 | 16.33 | 680.21 | 429.66 | 1104.24 | 0 | 2.1 | 0 | 0 | 1800.78 | 16.33 | 680.21 | 429.66 | 1104.24 | 0 | 2.1 | 0 | 0 | 70 | 10 | 1 | 1 |  |  | 1 | 1 | 1 | 1 |  |  |  |  | 0 | 4 | СН-2012.1 Выпуск № 5 (в текущих ценах по состоянию на 01.10.2025 г.). 1.18-2103-1-2/1 |  |  | 0 | 0 |  | 0 | 1 | 0 | 1 | 1 | 1 | 1 | 1 | 1 |  | 70 | 10 |  |  |  | 0 | 0 | 0 | [5 empty] | 0 |  | 0 | 112437.28 | 16.33 | 680.21 | 429.66 | 1104.24 | 0 | 2.1 | 0 | 0 | 48262.655 | 6894.665 | [13 empty] | 0 | 0 | 1 | 1 |  |  |  | 1005 | 100 м2 | 100 м2 | 100 | [6 empty] | 1441815344 | 1 | СН-2012 | 0 |  | 4 | 0 | Подрядные работы, гл. 1-5,7 | работа |  |  |  | 1442816 | 1800.78 | 16.33 | 680.21 | 429.66 | 1104.24 | 2.1 | 0 | 0 | [17 empty] | 0 | 0 | 0 |  |  |  |  | 70 | 10 |  |  |  |  | 0 |  | -1860406526 | 2 | 1 | -2 | 0 | 28973.32 | 0 | 196567.93 | 0 | 0 | 196567.93 |  | 0 | 3 | 0 |  | 0 | 1 | 0 | 0 | 0 | 0 | 0
17 | 1 |  | 743 |  | 1.22-2103-2-1/1 | Техническое обслуживание сетевой линии связи | 100 м | 54.13 | 0 | 54.13 |  |  |  | 26889.62 | 0 | 0 | 0 | 26889.62 | 0 | 37.891 | 0 | 0 | 18822.73 | 2688.96 |  | -1 | 496.76 | 0 | 0 | 0 | 496.76 | 0 | 0.7 | 0 | 0 | 496.76 | 0 | 0 | 0 | 496.76 | 0 | 0.7 | 0 | 0 | 70 | 10 | 1 | 1 |  |  | 1 | 1 | 1 | 1 |  |  |  |  | 0 | 4 | СН-2012.1 Выпуск № 5 (в текущих ценах по состоянию на 01.10.2025 г.). 1.22-2103-2-1/1 |  |  | 0 | 0 |  | 0 | 1 | 0 | 1 | 1 | 1 | 1 | 1 | 1 |  | 70 | 10 |  |  |  | 0 | 0 | 0 | [5 empty] | 0 |  | 0 | 26889.62 | 0 | 0 | 0 | 496.76 | 0 | 0.7 | 0 | 0 | 18822.734 | 2688.962 | [13 empty] | 0 | 0 | 1 | 1 |  |  |  | 1003 | 100 м | 100 м | 100 | [6 empty] | 1441815344 | 1 | СН-2012 | 0 |  | 4 | 0 | Подрядные работы, гл. 1-5,7 | работа |  |  |  | 1442816 | 496.76 | 0 | 0 | 0 | 496.76 | 0.7 | 0 | 0 | [17 empty] | 0 | 0 | 0 |  |  |  |  | 70 | 10 |  |  |  |  | 0 |  | -1307125436 | 2 | 1 | -2 | 0 | 0 | 0 | 48401.31 | 0 | 0 | 48401.31 |  | 0 | 3 | 0 |  | 0 | 1 | 0 | 0 | 0 | 0 | 0
17 | 1 |  | 744 |  | 1.18-2501-4-1/1 | Технический осмотр воздухораспределительных устройств с передвижных подмостей - сопла сферического, диффузора | шт. | 460 | 0 | 460 |  |  |  | 190596.4 | 0 | 0 | 0 | 190596.4 | 0 | 368 | 0 | 0 | 133417.48 | 19059.64 |  | -1 | 414.34 | 0 | 0 | 0 | 414.34 | 0 | 0.8 | 0 | 0 | 207.17 | 0 | 0 | 0 | 207.17 | 0 | 0.4 | 0 | 0 | 70 | 10 | 1 | 1 |  |  | 1 | 1 | 1 | 1 |  |  |  |  | 0 | 4 | СН-2012.1 Выпуск № 5 (в текущих ценах по состоянию на 01.10.2025 г.). 1.18-2501-4-1/1 |  |  | 0 | 0 |  | 0 | 1 | 0 | 1 | 1 | 1 | 1 | 1 | 1 |  | 70 | 10 |  |  |  | 0 | 0 | 0 | [5 empty] | 0 |  | 0 | 190596.4 | 0 | 0 | 0 | 414.34 | 0 | 0.8 | 0 | 0 | 133417.48 | 19059.64 |  |  |  | *2 | *2 | *2 | *2 |  | *2 | *2 |  |  |  | 0 | 0 | 1 | 1 |  |  |  | 16987630 | шт. | шт. | 1 | [6 empty] | 1441815344 | 1 | СН-2012 | 0 |  | 4 | 0 | Подрядные работы, гл. 1-5,7 | работа |  |  |  | 1442816 | 207.17 | 0 | 0 | 0 | 207.17 | 0.4 | 0 | 0 | [17 empty] | 0 | 0 | 0 |  |  |  |  | 70 | 10 |  |  |  |  | 0 |  | -1777342782 | 2 | 1 | -2 | 0 | 0 | 0 | 343073.52 | 0 | 0 | 343073.52 |  | 0 | 3 | 0 |  | 0 | 1 | 0 | 0 | 0 | 0 | 0
51 | 1 | 5 | 628 |  | Новый подраздел | Подраздел: Общеобменная вентиляция | 0 | [6 empty] | 588091.5 | 8538.6 | 10023.48 | 6248.22 | 569529.42 | 0 | 823.88 | 0 | 0 | 398670.59 | 56952.93 |  |  | 588091.5 | 8538.6 | 10023.48 | 6248.22 | 569529.42 | 0 | 823.88 | 0 | 0 | 398670.59 | 56952.93 |  |  | 0 | 0 | 0 | 1050463.09 | 0 | 0 | 1050463.09 | 8538.6 | 8538.6 | 0 | 8538.6 | 0 | 0 | 0 | 0 | 0 | [19 empty] | 0 | 0 | 0 | 1050463.09 | 0 | 0 | 1050463.09 | 8538.6 | 8538.6 | 0 | 8538.6 | 0 | 0 | 0 | 0 | 0 | [114 empty] | 0
50 | 0 | 0 | 1 | 201 | 588091.5 | ПЗ | Прямые затраты |  |  | 201 | 1 | 3 |  | 2 | [7 empty] | 0 | 1 | 0
50 | 0 | 0 | 1 | 202 | 8538.6 | СтМатОб | Стоимость материальных ресурсов (всего) |  |  | 202 | 2 | 3 |  | 2 | [7 empty] | 0 | 1 | 0
50 | 0 | 0 | 1 | 222 | 0 | СтМатОбЗак | Стоимость материалов и оборудования заказчика |  |  | 222 | 3 | 3 |  | 2 | [7 empty] | 0 | 1 | 0
50 | 0 | 0 | 1 | 225 | 8538.6 | СтМатОбПод | Стоимость материалов и оборудования подрядчика |  |  | 225 | 4 | 3 |  | 2 | [7 empty] | 0 | 1 | 0
50 | 0 | 0 | 1 | 226 | 8538.6 | СтМат | Стоимость материалов (всего) |  |  | 226 | 5 | 3 |  | 2 | [7 empty] | 0 | 1 | 0
50 | 0 | 0 | 1 | 227 | 0 | СтМатЗак | Стоимость материалов заказчика |  |  | 227 | 6 | 3 |  | 2 | [7 empty] | 0 | 1 | 0
50 | 0 | 0 | 1 | 228 | 8538.6 | СтМатПод | Стоимость материалов подрядчика |  |  | 228 | 7 | 3 |  | 2 | [7 empty] | 0 | 1 | 0
50 | 0 | 0 | 1 | 216 | 0 | Оборуд | Стоимость оборудования (всего) |  |  | 216 | 8 | 3 |  | 2 | [7 empty] | 0 | 1 | 0
50 | 0 | 0 | 1 | 223 | 0 | ОборудЗак | Стоимость оборудования заказчика |  |  | 223 | 9 | 3 |  | 2 | [7 empty] | 0 | 1 | 0
50 | 0 | 0 | 1 | 229 | 0 | ОборудПод | Стоимость оборудования подрядчика |  |  | 229 | 10 | 3 |  | 2 | [7 empty] | 0 | 1 | 0
50 | 0 | 0 | 1 | 203 | 10023.48 | ЭММ | Эксплуатация машин |  |  | 203 | 11 | 3 |  | 2 | [7 empty] | 0 | 1 | 0
50 | 0 | 0 | 1 | 231 | 0 | ЭММсНРиСП | Эксплуатация машин по ТСН-2001.16 |  |  | 231 | 12 | 3 |  | 2 | [7 empty] | 0 | 1 | 0
50 | 0 | 0 | 1 | 204 | 6248.22 | ЗПМ | ЗП машинистов |  |  | 204 | 13 | 3 |  | 2 | [7 empty] | 0 | 1 | 0
50 | 0 | 0 | 1 | 205 | 569529.42 | ОЗП | Основная ЗП рабочих |  |  | 205 | 14 | 3 |  | 2 | [7 empty] | 0 | 1 | 0
50 | 0 | 0 | 1 | 232 | 0 | ОЗПсНРиСП | Основная ЗП рабочих по ТСН-2001.16 |  |  | 232 | 15 | 3 |  | 2 | [7 empty] | 0 | 1 | 0
50 | 0 | 0 | 1 | 214 | 0 | Строит | Строительные работы с НР и СП |  |  | 214 | 16 | 3 |  | 2 | [7 empty] | 0 | 1 | 0
50 | 0 | 0 | 1 | 215 | 0 | Монтаж | Монтажные работы с НР и СП |  |  | 215 | 17 | 3 |  | 2 | [7 empty] | 0 | 1 | 0
50 | 0 | 0 | 1 | 217 | 1050463.09 | Прочие | Прочие работы с НР и СП |  |  | 217 | 18 | 3 |  | 2 | [7 empty] | 0 | 1 | 0
50 | 0 | 0 | 1 | 230 | 0 | ПрочиеЗатр | Прочие затраты по ТСН-2001.16 |  |  | 230 | 19 | 3 |  | 2 | [7 empty] | 0 | 1 | 0
50 | 0 | 0 | 1 | 206 | 0 | ВозврМат | Возврат материалов |  |  | 206 | 20 | 3 |  | 2 | [7 empty] | 0 | 1 | 0
50 | 0 | 0 | 1 | 207 | 823.88 | ТрудСтр | Трудозатраты строителей |  |  | 207 | 21 | 3 |  | -1 | [7 empty] | 0 | 1 | 0
50 | 0 | 0 | 1 | 208 | 0 | ТрудМаш | Трудозатраты машинистов |  |  | 208 | 22 | 3 |  | -1 | [7 empty] | 0 | 1 | 0
50 | 0 | 0 | 1 | 209 | 0 | ТранспМат | Транспорт материалов |  |  | 209 | 23 | 3 |  | 2 | [7 empty] | 0 | 1 | 0
50 | 0 | 0 | 1 | 233 | 0 | Перевозка | Перевозка грузов |  |  | 233 | 24 | 3 |  | 2 | [7 empty] | 0 | 1 | 0
50 | 0 | 0 | 1 | 210 | 398670.59 | НР | Накладные расходы |  |  | 210 | 25 | 3 |  | 2 | [7 empty] | 0 | 1 | 0
50 | 0 | 0 | 1 | 211 | 56952.93 | СмПриб | Сметная прибыль |  |  | 211 | 26 | 3 |  | 2 | [7 empty] | 0 | 1 | 0
50 | 0 | 0 | 1 | 224 | 1050463.09 | Всего | Всего с НР и СП |  |  | 224 | 27 | 3 |  | 2 | [7 empty] | 0 | 1 | 0
5 | 1 |  | 755 |  | Новый подраздел | Подраздел: Система кондиционирования |  | 0 |  | 0 | [7 empty] | 0 |  |  | 0 | [53 empty] | 0 | [11 empty] | 0
52 | 1 | 5 | 713 | 0 | Новый подраздел | Подраздел: Система кондиционирования | [7 empty] | 300818.89 | 1675.7 | 685.8 | 9.99 | 298457.39 | 0 | 450.5244 | 0 | 0 | 208920.16 | 29845.74 | 0 | 0 | 300818.89 | 1675.7 | 685.8 | 9.99 | 298457.39 | 0 | 450.5244 | 0 | 0 | 208920.16 | 29845.74 | 0 | 0 | 0 | 0 | 0 | 539595.58 | 0 | 0 | 539595.58 | 1675.7 | 1675.7 | 0 | 1675.7 | 0 | 0 | 0 | 0 | 0 | 0 | 0 | 0 | 0 | 0 | 0 | 0 | 0 | 0 | 0 | 0 | 0 | 0 | 0 | 0 | 0 | 0 | 0 | 0 | 0 | 0 | 0 | 539595.58 | 0 | 0 | 539595.58 | 1675.7 | 1675.7 | 0 | 1675.7 | 0 | 0 | 0 | 0 | 0 | 0 | 0 | 0 | 0 | 0 | 0 | 0 | 0 | 0 | 0 | 0 | 0 | 0 | 0 | 0 | 0 | 0 | 0 | 0 | 0 | 0 | 0 | 0 | 0 | 0 | 0 | 0 | 0 | 0 | 0 | 0 | 0 | 0 | 0 | 0 | 0 | 0 | 0 | 0 | 0 | 0 | 0 | 0 | 0 | 0 | 0 | 0 | 0 | 0 | 0 | 0 | 0 | 0 | 0 | 0 | 0 | 0 | 0 | 0 | 0 | 0 | 0 | 0 | 0 | 0 | 0 | 0 | 0 | 0 | 0 | 0 | 0 | 0 | 0 | 0 | 0 | 0 | 0 | 0 | 0 | 0 | 0 | 0 | 0 | 0 | 0 | 0 | 0 | 0 | 0 | 0 | 0 | 0 | 0 | 0 | 0 | 0 | 0 | 0 | 0 | 0 | 0 | 0 | 0 | 0 | 0 | 0 | 0 | 0 | 0 | 0 | 0 | 0 | 0 | 0
17 | 1 |  | 754 |  | 1.18-2403-11-5/1 | Техническое обслуживание в течение года холодильных установок мощностью до 50 кВт / (К1, К2, К3, К4, К4.1, К7, К8, К9, К11) | установка | 9 | 0 | 9 |  |  |  | 958272.72 | 34788.72 | 0 | 0 | 923484 | 0 | 1200 | 0 | 0 | 646438.8 | 92348.4 |  | -1 | 106474.7467 | 3865.4133 | 0 | 0 | 102609.3333 | 0 | 133.3333 | 0 | 0 | 159712.12 | 5798.12 | 0 | 0 | 153914 | 0 | 200 | 0 | 0 | 70 | 10 | 1 | 1 |  |  | 1 | 1 | 1 | 1 |  |  |  |  | 0 | 4 | СН-2012.1 Выпуск № 5 (в текущих ценах по состоянию на 01.10.2025 г.). 1.18-2403-11-5/1 |  |  | 0 | 0 |  | 0 | 1 | 0 | 1 | 1 | 1 | 1 | 1 | 1 |  | 70 | 10 |  |  |  | 0 | 0 | 0 | [5 empty] | 0 |  | 0 | 958272.72 | 3865.4133 | 0 | 0 | 102609.3333 | 0 | 133.3333 | 0 | 0 | 646438.8 | 92348.4 |  |  |  | /12*8 | /12*8 | /12*8 | /12*8 |  | /12*8 | /12*8 |  |  |  | 0 | 0 | 1 | 1 |  |  |  | 1013 | установка | установка | 1 | [6 empty] | 1441815344 | 1 | СН-2012 | 0 |  | 4 | 0 | Подрядные работы, гл. 1-5,7 | работа |  |  |  | 132096 | 159712.12 | 5798.12 | 0 | 0 | 153914 | 200 | 0 | 0 | [17 empty] | 0 | 0 | 0 |  |  |  |  | 70 | 10 |  |  |  |  | 0 |  | -1340205763 | 2 | 1 | -2 | 0 | 0 | 0 | 1697059.92 | 0 | 0 | 1697059.92 |  | 0 | 3 | 0 |  | 0 | 1 | 0 | 0 | 0 | 0 | 0
17 | 1 |  | 764 |  | 1.18-2403-11-6/1 | Техническое обслуживание в течение года холодильных установок мощностью до 175 кВт / (К5, К6, К10, К12, К13) | установка | 5 | 0 | 5 |  |  |  | 665723.36 | 24415.03 | 0 | 0 | 641308.33 | 0 | 833.3333 | 0 | 0 | 448915.83 | 64130.83 |  | -1 | 133144.6733 | 4883.0067 | 0 | 0 | 128261.6667 | 0 | 166.6667 | 0 | 0 | 199717.01 | 7324.51 | 0 | 0 | 192392.5 | 0 | 250 | 0 | 0 | 70 | 10 | 1 | 1 |  |  | 1 | 1 | 1 | 1 |  |  |  |  | 0 | 4 | СН-2012.1 Выпуск № 5 (в текущих ценах по состоянию на 01.10.2025 г.). 1.18-2403-11-6/1 |  |  | 0 | 0 |  | 0 | 1 | 0 | 1 | 1 | 1 | 1 | 1 | 1 |  | 70 | 10 |  |  |  | 0 | 0 | 0 | [5 empty] | 0 |  | 0 | 665723.36 | 4883.0067 | 0 | 0 | 128261.6667 | 0 | 166.6667 | 0 | 0 | 448915.831 | 64130.833 |  |  |  | /12*8 | /12*8 | /12*8 | /12*8 |  | /12*8 | /12*8 |  |  |  | 0 | 0 | 1 | 1 |  |  |  | 1013 | установка | установка | 1 | [6 empty] | 1441815344 | 1 | СН-2012 | 0 |  | 4 | 0 | Подрядные работы, гл. 1-5,7 | работа |  |  |  | 132096 | 199717.01 | 7324.51 | 0 | 0 | 192392.5 | 250 | 0 | 0 | [17 empty] | 0 | 0 | 0 |  |  |  |  | 70 | 10 |  |  |  |  | 0 |  | -1847814385 | 2 | 1 | -2 | 0 | 0 | 0 | 1178770.02 | 0 | 0 | 1178770.02 |  | 0 | 3 | 0 |  | 0 | 1 | 0 | 0 | 0 | 0 | 0
17 | 1 | 3 | 767 |  | 1.18-2403-22-11/1 | Техническое обслуживание кондиционеров центральных каркасно-панельных производительностью до 31500 м3/ч - ежемесячное / (К1, К2, К3, К4, К4.1, К7, К8, К9, К11) | установка | 9 | 0 | 9 |  |  |  | 48678.66 | 45.36 | 139.32 | 1.98 | 48493.98 | 0 | 73.08 | 0 | 0 | 33945.79 | 4849.4 |  | -1 | 5408.74 | 5.04 | 15.48 | 0.22 | 5388.22 | 0 | 8.12 | 0 | 0 | 2704.37 | 2.52 | 7.74 | 0.11 | 2694.11 | 0 | 4.06 | 0 | 0 | 70 | 10 | 1 | 1 |  |  | 1 | 1 | 1 | 1 |  |  |  |  | 0 | 4 | СН-2012.1 Выпуск № 5 (в текущих ценах по состоянию на 01.10.2025 г.). 1.18-2403-22-11/1 |  |  | 0 | 0 |  | 0 | 1 | 0 | 1 | 1 | 1 | 1 | 1 | 1 |  | 70 | 10 |  |  |  | 0 | 0 | 0 | [5 empty] | 0 |  | 0 | 48678.66 | 5.04 | 15.48 | 0.22 | 5388.22 | 0 | 8.12 | 0 | 0 | 33945.786 | 4849.398 |  |  |  | )*2 | )*2 | )*2 | )*2 |  | )*2 | )*2 |  |  |  | 0 | 0 | 1 | 1 |  |  |  | 1013 | установка | установка | 1 | [6 empty] | 1441815344 | 1 | СН-2012 | 0 |  | 4 | 0 | Подрядные работы, гл. 1-5,7 | работа |  |  |  | 1836032 | 2704.37 | 2.52 | 7.74 | 0.11 | 2694.11 | 4.06 | 0 | 0 | [17 empty] | 0 | 0 | 0 |  |  |  |  | 70 | 10 |  |  |  |  | 0 |  | 1648926721 | 2 | 1 | -2 | 0 | 2.14 | 0 | 87475.99 | 0 | 0 | 87475.99 |  | 0 | 3 | 0 |  | 0 | 1 | 0 | 0 | 0 | 0 | 0
17 | 1 | 6 | 770 | 154 | 1.18-2403-22-14/1 | Техническое обслуживание кондиционеров центральных каркасно-панельных производительностью до 31500 м3/ч - ежеквартальное | установка | 9 | 0 | 9 |  |  |  | 88610.04 | 799.2 | 139.32 | 1.98 | 87671.52 | 0 | 132.12 | 0 | 0 | 61370.06 | 8767.15 |  | 1471770973 | 9845.56 | 88.8 | 15.48 | 0.22 | 9741.28 | 0 | 14.68 | 0 | 0 | 4922.78 | 44.4 | 7.74 | 0.11 | 4870.64 | 0 | 7.34 | 0 | 0 | 70 | 10 | 1 | 1 |  |  | 1 | 1 | 1 | 1 |  |  |  |  | 0 | 4 | СН-2012.1 Выпуск № 5 (в текущих ценах по состоянию на 01.10.2025 г.). 1.18-2403-22-14/1 |  |  | 0 | 0 |  | 0 | 1 | 0 | 1 | 1 | 1 | 1 | 1 | 1 |  | 70 | 10 |  |  |  | 0 | 0 | 0 | [5 empty] | 0 |  | 0 | 88610.04 | 88.8 | 15.48 | 0.22 | 9741.28 | 0 | 14.68 | 0 | 0 | 61370.064 | 8767.152 |  |  |  | )*2 | )*2 | )*2 | )*2 |  | )*2 | )*2 |  |  |  | 0 | 0 | 1 | 1 |  |  |  | 1013 | установка | установка | 1 | [6 empty] | 1441815344 | 1 | СН-2012 | 0 |  | 4 | 0 | Подрядные работы, гл. 1-5,7 | работа |  |  |  | 1835008 | 4922.78 | 44.4 | 7.74 | 0.11 | 4870.64 | 7.34 | 0 | 0 | [17 empty] | 0 | 0 | 0 |  |  |  |  | 70 | 10 |  |  |  |  | 0 |  | -1838998795 | 2 | 1 | -2 | 0 | 2.14 | 0 | 158749.39 | 0 | 0 | 158749.39 |  | 0 | 3 | 0 |  | 0 | 1 | 0 | 0 | 0 | 0 | 0
17 | 1 | 9 | 773 |  | 1.18-2403-22-11/1 | Техническое обслуживание кондиционеров центральных каркасно-панельных производительностью до 31500 м3/ч - ежемесячное/ (К5, К6, К10, К12, К13) | установка | 5 | 0 | 5 |  |  |  | 27043.7 | 25.2 | 77.4 | 1.1 | 26941.1 | 0 | 40.6 | 0 | 0 | 18858.77 | 2694.11 |  | -1 | 5408.74 | 5.04 | 15.48 | 0.22 | 5388.22 | 0 | 8.12 | 0 | 0 | 2704.37 | 2.52 | 7.74 | 0.11 | 2694.11 | 0 | 4.06 | 0 | 0 | 70 | 10 | 1 | 1 |  |  | 1 | 1 | 1 | 1 |  |  |  |  | 0 | 4 | СН-2012.1 Выпуск № 5 (в текущих ценах по состоянию на 01.10.2025 г.). 1.18-2403-22-11/1 |  |  | 0 | 0 |  | 0 | 1 | 0 | 1 | 1 | 1 | 1 | 1 | 1 |  | 70 | 10 |  |  |  | 0 | 0 | 0 | [5 empty] | 0 |  | 0 | 27043.7 | 5.04 | 15.48 | 0.22 | 5388.22 | 0 | 8.12 | 0 | 0 | 18858.77 | 2694.11 |  |  |  | )*2 | )*2 | )*2 | )*2 |  | )*2 | )*2 |  |  |  | 0 | 0 | 1 | 1 |  |  |  | 1013 | установка | установка | 1 | [6 empty] | 1441815344 | 1 | СН-2012 | 0 |  | 4 | 0 | Подрядные работы, гл. 1-5,7 | работа |  |  |  | 1836032 | 2704.37 | 2.52 | 7.74 | 0.11 | 2694.11 | 4.06 | 0 | 0 | [17 empty] | 0 | 0 | 0 |  |  |  |  | 70 | 10 |  |  |  |  | 0 |  | -1967873905 | 2 | 1 | -2 | 0 | 1.19 | 0 | 48597.77 | 0 | 0 | 48597.77 |  | 0 | 3 | 0 |  | 0 | 1 | 0 | 0 | 0 | 0 | 0
17 | 1 | 12 | 776 | 155 | 1.18-2403-22-14/1 | Техническое обслуживание кондиционеров центральных каркасно-панельных производительностью до 31500 м3/ч - ежеквартальное / (К5, К6, К10, К12, К13) | установка | 5 | 0 | 5 |  |  |  | 49227.8 | 444 | 77.4 | 1.1 | 48706.4 | 0 | 73.4 | 0 | 0 | 34094.48 | 4870.64 |  | 1471770973 | 9845.56 | 88.8 | 15.48 | 0.22 | 9741.28 | 0 | 14.68 | 0 | 0 | 4922.78 | 44.4 | 7.74 | 0.11 | 4870.64 | 0 | 7.34 | 0 | 0 | 70 | 10 | 1 | 1 |  |  | 1 | 1 | 1 | 1 |  |  |  |  | 0 | 4 | СН-2012.1 Выпуск № 5 (в текущих ценах по состоянию на 01.10.2025 г.). 1.18-2403-22-14/1 |  |  | 0 | 0 |  | 0 | 1 | 0 | 1 | 1 | 1 | 1 | 1 | 1 |  | 70 | 10 |  |  |  | 0 | 0 | 0 | [5 empty] | 0 |  | 0 | 49227.8 | 88.8 | 15.48 | 0.22 | 9741.28 | 0 | 14.68 | 0 | 0 | 34094.48 | 4870.64 |  |  |  | )*2 | )*2 | )*2 | )*2 |  | )*2 | )*2 |  |  |  | 0 | 0 | 1 | 1 |  |  |  | 1013 | установка | установка | 1 | [6 empty] | 1441815344 | 1 | СН-2012 | 0 |  | 4 | 0 | Подрядные работы, гл. 1-5,7 | работа |  |  |  | 1835008 | 4922.78 | 44.4 | 7.74 | 0.11 | 4870.64 | 7.34 | 0 | 0 | [17 empty] | 0 | 0 | 0 |  |  |  |  | 70 | 10 |  |  |  |  | 0 |  | 1157501952 | 2 | 1 | -2 | 0 | 1.19 | 0 | 88194.11 | 0 | 0 | 88194.11 |  | 0 | 3 | 0 |  | 0 | 1 | 0 | 0 | 0 | 0 | 0
17 | 1 |  | 779 |  | 1.24-2103-45-1/1 | Техническое обслуживание ежемесячное холодильных установок мощностью 420 кВт (прим. до 50 кВт) (К1, К2, К3, К4, К4.1, К7, К8, К9, К11) | установка | 4 | 0 | 4 |  |  |  | 37375.2 | 251.92 | 4378.08 | 2776 | 32745.2 | 0 | 49.28 | 0 | 0 | 22921.64 | 3274.52 |  | -1 | 9343.8 | 62.98 | 1094.52 | 694 | 8186.3 | 0 | 12.32 | 0 | 0 | 4671.9 | 31.49 | 547.26 | 347 | 4093.15 | 0 | 6.16 | 0 | 0 | 70 | 10 | 1 | 1 |  |  | 1 | 1 | 1 | 1 |  |  |  |  | 0 | 4 | СН-2012.1 Выпуск № 5 (в текущих ценах по состоянию на 01.10.2025 г.). 1.24-2103-45-1/1 |  |  | 0 | 0 |  | 0 | 1 | 0 | 1 | 1 | 1 | 1 | 1 | 1 |  | 70 | 10 |  |  |  | 0 | 0 | 0 | [5 empty] | 0 |  | 0 | 37375.2 | 62.98 | 1094.52 | 694 | 8186.3 | 0 | 12.32 | 0 | 0 | 22921.64 | 3274.52 |  |  |  | *2 | *2 | *2 | *2 |  | *2 | *2 |  |  |  | 0 | 0 | 1 | 1 |  |  |  | 1013 | установка | установка | 1 | [6 empty] | 1441815344 | 1 | СН-2012 | 0 |  | 4 | 0 | Подрядные работы, гл. 1-5,7 | работа |  |  |  | 1024 | 4671.9 | 31.49 | 547.26 | 347 | 4093.15 | 6.16 | 0 | 0 | [17 empty] | 0 | 0 | 0 |  |  |  |  | 70 | 10 |  |  |  |  | 0 |  | -291937871 | 2 | 1 | -2 | 0 | 2998.08 | 0 | 66569.44 | 0 | 0 | 66569.44 |  | 0 | 3 | 0 |  | 0 | 1 | 0 | 0 | 0 | 0 | 0
17 | 1 |  | 783 |  | 1.24-2103-45-4/1 | Техническое обслуживание ежеквартальное холодильных установок мощностью 420 кВт (прим. до 50 кВт) (К1, К2, К3, К4, К4.1, К7, К8, К9, К11) | установка | 4 | 0 | 4 |  |  |  | 43362.08 | 2841.28 | 4378.08 | 2776 | 36142.72 | 0 | 54.4 | 0 | 0 | 25299.9 | 3614.27 |  | -1 | 10840.52 | 710.32 | 1094.52 | 694 | 9035.68 | 0 | 13.6 | 0 | 0 | 5420.26 | 355.16 | 547.26 | 347 | 4517.84 | 0 | 6.8 | 0 | 0 | 70 | 10 | 1 | 1 |  |  | 1 | 1 | 1 | 1 |  |  |  |  | 0 | 4 | СН-2012.1 Выпуск № 5 (в текущих ценах по состоянию на 01.10.2025 г.). 1.24-2103-45-4/1 |  |  | 0 | 0 |  | 0 | 1 | 0 | 1 | 1 | 1 | 1 | 1 | 1 |  | 70 | 10 |  |  |  | 0 | 0 | 0 | [5 empty] | 0 |  | 0 | 43362.08 | 710.32 | 1094.52 | 694 | 9035.68 | 0 | 13.6 | 0 | 0 | 25299.904 | 3614.272 |  |  |  | *2 | *2 | *2 | *2 |  | *2 | *2 |  |  |  | 0 | 0 | 1 | 1 |  |  |  | 1013 | установка | установка | 1 | [6 empty] | 1441815344 | 1 | СН-2012 | 0 |  | 4 | 0 | Подрядные работы, гл. 1-5,7 | работа |  |  |  | 1024 | 5420.26 | 355.16 | 547.26 | 347 | 4517.84 | 6.8 | 0 | 0 | [17 empty] | 0 | 0 | 0 |  |  |  |  | 70 | 10 |  |  |  |  | 0 |  | -1312893950 | 2 | 1 | -2 | 0 | 2998.08 | 0 | 75274.33 | 0 | 0 | 75274.33 |  | 0 | 3 | 0 |  | 0 | 1 | 0 | 0 | 0 | 0 | 0
17 | 1 |  | 786 |  | 1.24-2103-45-1/1 | Техническое обслуживание ежемесячное холодильных установок мощностью 420 кВт (прим. до 175 кВт) (К5, К6, К10, К12, К13) | установка | 2 | 0 | 2 |  |  |  | 18687.6 | 125.96 | 2189.04 | 1388 | 16372.6 | 0 | 24.64 | 0 | 0 | 11460.82 | 1637.26 |  | -1 | 9343.8 | 62.98 | 1094.52 | 694 | 8186.3 | 0 | 12.32 | 0 | 0 | 4671.9 | 31.49 | 547.26 | 347 | 4093.15 | 0 | 6.16 | 0 | 0 | 70 | 10 | 1 | 1 |  |  | 1 | 1 | 1 | 1 |  |  |  |  | 0 | 4 | СН-2012.1 Выпуск № 5 (в текущих ценах по состоянию на 01.10.2025 г.). 1.24-2103-45-1/1 |  |  | 0 | 0 |  | 0 | 1 | 0 | 1 | 1 | 1 | 1 | 1 | 1 |  | 70 | 10 |  |  |  | 0 | 0 | 0 | [5 empty] | 0 |  | 0 | 18687.6 | 62.98 | 1094.52 | 694 | 8186.3 | 0 | 12.32 | 0 | 0 | 11460.82 | 1637.26 |  |  |  | *2 | *2 | *2 | *2 |  | *2 | *2 |  |  |  | 0 | 0 | 1 | 1 |  |  |  | 1013 | установка | установка | 1 | [6 empty] | 1441815344 | 1 | СН-2012 | 0 |  | 4 | 0 | Подрядные работы, гл. 1-5,7 | работа |  |  |  | 1024 | 4671.9 | 31.49 | 547.26 | 347 | 4093.15 | 6.16 | 0 | 0 | [17 empty] | 0 | 0 | 0 |  |  |  |  | 70 | 10 |  |  |  |  | 0 |  | -963071377 | 2 | 1 | -2 | 0 | 1499.04 | 0 | 33284.72 | 0 | 0 | 33284.72 |  | 0 | 3 | 0 |  | 0 | 1 | 0 | 0 | 0 | 0 | 0
17 | 1 |  | 790 |  | 1.24-2103-45-4/1 | Техническое обслуживание ежеквартальное холодильных установок мощностью 420 кВт (прим. до 175 кВт) (К5, К6, К10, К12, К13) | установка | 2 | 0 | 2 |  |  |  | 21681.04 | 1420.64 | 2189.04 | 1388 | 18071.36 | 0 | 27.2 | 0 | 0 | 12649.95 | 1807.14 |  | -1 | 10840.52 | 710.32 | 1094.52 | 694 | 9035.68 | 0 | 13.6 | 0 | 0 | 5420.26 | 355.16 | 547.26 | 347 | 4517.84 | 0 | 6.8 | 0 | 0 | 70 | 10 | 1 | 1 |  |  | 1 | 1 | 1 | 1 |  |  |  |  | 0 | 4 | СН-2012.1 Выпуск № 5 (в текущих ценах по состоянию на 01.10.2025 г.). 1.24-2103-45-4/1 |  |  | 0 | 0 |  | 0 | 1 | 0 | 1 | 1 | 1 | 1 | 1 | 1 |  | 70 | 10 |  |  |  | 0 | 0 | 0 | [5 empty] | 0 |  | 0 | 21681.04 | 710.32 | 1094.52 | 694 | 9035.68 | 0 | 13.6 | 0 | 0 | 12649.952 | 1807.136 |  |  |  | *2 | *2 | *2 | *2 |  | *2 | *2 |  |  |  | 0 | 0 | 1 | 1 |  |  |  | 1013 | установка | установка | 1 | [6 empty] | 1441815344 | 1 | СН-2012 | 0 |  | 4 | 0 | Подрядные работы, гл. 1-5,7 | работа |  |  |  | 1024 | 5420.26 | 355.16 | 547.26 | 347 | 4517.84 | 6.8 | 0 | 0 | [17 empty] | 0 | 0 | 0 |  |  |  |  | 70 | 10 |  |  |  |  | 0 |  | -494661102 | 2 | 1 | -2 | 0 | 1499.04 | 0 | 37637.17 | 0 | 0 | 37637.17 |  | 0 | 3 | 0 |  | 0 | 1 | 0 | 0 | 0 | 0 | 0
17 | 1 |  | 792 |  | 1.18-2403-17-1/1 | Техническое обслуживание внутренних кассетных блоков сплит систем мощностью до 5 кВт - ежемесячное | 1 блок | 31 | 0 | 31 |  |  |  | 45695.55 | 28.83 | 0 | 0 | 45666.72 | 0 | 68.82 | 0 | 0 | 31966.7 | 4566.67 |  | -1 | 1474.05 | 0.93 | 0 | 0 | 1473.12 | 0 | 2.22 | 0 | 0 | 491.35 | 0.31 | 0 | 0 | 491.04 | 0 | 0.74 | 0 | 0 | 70 | 10 | 1 | 1 |  |  | 1 | 1 | 1 | 1 |  |  |  |  | 0 | 4 | СН-2012.1 Выпуск № 5 (в текущих ценах по состоянию на 01.10.2025 г.). 1.18-2403-17-1/1 |  |  | 0 | 0 |  | 0 | 1 | 0 | 1 | 1 | 1 | 1 | 1 | 1 |  | 70 | 10 |  |  |  | 0 | 0 | 0 | [5 empty] | 0 |  | 0 | 45695.55 | 0.93 | 0 | 0 | 1473.12 | 0 | 2.22 | 0 | 0 | 31966.704 | 4566.672 |  |  |  | *3 | *3 | *3 | *3 |  | *3 | *3 |  |  |  | 0 | 0 | 1 | 1 |  |  |  | 1013 | 1 блок | 1 блок | 1 | [6 empty] | 1441815344 | 1 | СН-2012 | 0 |  | 4 | 0 | Подрядные работы, гл. 1-5,7 | работа |  |  |  | 132096 | 491.35 | 0.31 | 0 | 0 | 491.04 | 0.74 | 0 | 0 | [17 empty] | 0 | 0 | 0 |  |  |  |  | 70 | 10 |  |  |  |  | 0 |  | 1972185064 | 2 | 1 | -2 | 0 | 0 | 0 | 82228.92 | 0 | 0 | 82228.92 |  | 0 | 3 | 0 |  | 0 | 1 | 0 | 0 | 0 | 0 | 0
17 | 1 |  | 796 | 156 | 1.18-2403-17-3/1 | Техническое обслуживание внутренних кассетных блоков сплит систем мощностью до 5 кВт - полугодовое | 1 блок | 31 | 0 | 31 |  |  |  | 27691.06 | 68.82 | 57.35 | 0.93 | 27564.89 | 0 | 41.54 | 0 | 0 | 19295.42 | 2756.49 |  | 1471770973 | 893.26 | 2.22 | 1.85 | 0.03 | 889.19 | 0 | 1.34 | 0 | 0 | 893.26 | 2.22 | 1.85 | 0.03 | 889.19 | 0 | 1.34 | 0 | 0 | 70 | 10 | 1 | 1 |  |  | 1 | 1 | 1 | 1 |  |  |  |  | 0 | 4 | СН-2012.1 Выпуск № 5 (в текущих ценах по состоянию на 01.10.2025 г.). 1.18-2403-17-3/1 |  |  | 0 | 0 |  | 0 | 1 | 0 | 1 | 1 | 1 | 1 | 1 | 1 |  | 70 | 10 |  |  |  | 0 | 0 | 0 | [5 empty] | 0 |  | 0 | 27691.06 | 2.22 | 1.85 | 0.03 | 889.19 | 0 | 1.34 | 0 | 0 | 19295.423 | 2756.489 | [13 empty] | 0 | 0 | 1 | 1 |  |  |  | 1013 | 1 блок | 1 блок | 1 | [6 empty] | 1441815344 | 1 | СН-2012 | 0 |  | 4 | 0 | Подрядные работы, гл. 1-5,7 | работа |  |  |  | 131072 | 893.26 | 2.22 | 1.85 | 0.03 | 889.19 | 1.34 | 0 | 0 | [17 empty] | 0 | 0 | 0 |  |  |  |  | 70 | 10 |  |  |  |  | 0 |  | 211604864 | 2 | 1 | -2 | 0 | 1 | 0 | 49743.97 | 0 | 0 | 49743.97 |  | 0 | 3 | 0 |  | 0 | 1 | 0 | 0 | 0 | 0 | 0
17 | 1 |  | 798 |  | 1.18-2403-17-2/1 | Техническое обслуживание внутренних кассетных блоков сплит систем мощностью свыше 5 кВт - ежемесячное | 1 блок | 74 | 0 | 74 |  |  |  | 150469.38 | 208.68 | 0 | 0 | 150260.7 | 0 | 226.44 | 0 | 0 | 105182.49 | 15026.07 |  | -1 | 2033.37 | 2.82 | 0 | 0 | 2030.55 | 0 | 3.06 | 0 | 0 | 677.79 | 0.94 | 0 | 0 | 676.85 | 0 | 1.02 | 0 | 0 | 70 | 10 | 1 | 1 |  |  | 1 | 1 | 1 | 1 |  |  |  |  | 0 | 4 | СН-2012.1 Выпуск № 5 (в текущих ценах по состоянию на 01.10.2025 г.). 1.18-2403-17-2/1 |  |  | 0 | 0 |  | 0 | 1 | 0 | 1 | 1 | 1 | 1 | 1 | 1 |  | 70 | 10 |  |  |  | 0 | 0 | 0 | [5 empty] | 0 |  | 0 | 150469.38 | 2.82 | 0 | 0 | 2030.55 | 0 | 3.06 | 0 | 0 | 105182.49 | 15026.07 |  |  |  | *3 | *3 | *3 | *3 |  | *3 | *3 |  |  |  | 0 | 0 | 1 | 1 |  |  |  | 1013 | 1 блок | 1 блок | 1 | [6 empty] | 1441815344 | 1 | СН-2012 | 0 |  | 4 | 0 | Подрядные работы, гл. 1-5,7 | работа |  |  |  | 132096 | 677.79 | 0.94 | 0 | 0 | 676.85 | 1.02 | 0 | 0 | [17 empty] | 0 | 0 | 0 |  |  |  |  | 70 | 10 |  |  |  |  | 0 |  | -963632619 | 2 | 1 | -2 | 0 | 0 | 0 | 270677.94 | 0 | 0 | 270677.94 |  | 0 | 3 | 0 |  | 0 | 1 | 0 | 0 | 0 | 0 | 0
17 | 1 |  | 802 | 157 | 1.18-2403-17-4/1 | Техническое обслуживание внутренних кассетных блоков сплит систем мощностью свыше 5 кВт - полугодовое | 1 блок | 74 | 0 | 74 |  |  |  | 85091.86 | 327.82 | 304.14 | 4.44 | 84459.9 | 0 | 127.28 | 0 | 0 | 59121.93 | 8445.99 |  | 1471770973 | 1149.89 | 4.43 | 4.11 | 0.06 | 1141.35 | 0 | 1.72 | 0 | 0 | 1149.89 | 4.43 | 4.11 | 0.06 | 1141.35 | 0 | 1.72 | 0 | 0 | 70 | 10 | 1 | 1 |  |  | 1 | 1 | 1 | 1 |  |  |  |  | 0 | 4 | СН-2012.1 Выпуск № 5 (в текущих ценах по состоянию на 01.10.2025 г.). 1.18-2403-17-4/1 |  |  | 0 | 0 |  | 0 | 1 | 0 | 1 | 1 | 1 | 1 | 1 | 1 |  | 70 | 10 |  |  |  | 0 | 0 | 0 | [5 empty] | 0 |  | 0 | 85091.86 | 4.43 | 4.11 | 0.06 | 1141.35 | 0 | 1.72 | 0 | 0 | 59121.93 | 8445.99 | [13 empty] | 0 | 0 | 1 | 1 |  |  |  | 1013 | 1 блок | 1 блок | 1 | [6 empty] | 1441815344 | 1 | СН-2012 | 0 |  | 4 | 0 | Подрядные работы, гл. 1-5,7 | работа |  |  |  | 131072 | 1149.89 | 4.43 | 4.11 | 0.06 | 1141.35 | 1.72 | 0 | 0 | [17 empty] | 0 | 0 | 0 |  |  |  |  | 70 | 10 |  |  |  |  | 0 |  | -1515457467 | 2 | 1 | -2 | 0 | 4.8 | 0 | 152664.58 | 0 | 0 | 152664.58 |  | 0 | 3 | 0 |  | 0 | 1 | 0 | 0 | 0 | 0 | 0
17 | 1 |  | 804 |  | 1.18-2403-19-2/1 | Техническое обслуживание внутренних настенных блоков сплит систем мощностью до 7 кВт - ежемесячное | 1 блок | 5 | 0 | 5 |  |  |  | 7768.5 | 4.65 | 0 | 0 | 7763.85 | 0 | 11.7 | 0 | 0 | 5434.7 | 776.39 |  | -1 | 1553.7 | 0.93 | 0 | 0 | 1552.77 | 0 | 2.34 | 0 | 0 | 517.9 | 0.31 | 0 | 0 | 517.59 | 0 | 0.78 | 0 | 0 | 70 | 10 | 1 | 1 |  |  | 1 | 1 | 1 | 1 |  |  |  |  | 0 | 4 | СН-2012.1 Выпуск № 5 (в текущих ценах по состоянию на 01.10.2025 г.). 1.18-2403-19-2/1 |  |  | 0 | 0 |  | 0 | 1 | 0 | 1 | 1 | 1 | 1 | 1 | 1 |  | 70 | 10 |  |  |  | 0 | 0 | 0 | [5 empty] | 0 |  | 0 | 7768.5 | 0.93 | 0 | 0 | 1552.77 | 0 | 2.34 | 0 | 0 | 5434.695 | 776.385 |  |  |  | *3 | *3 | *3 | *3 |  | *3 | *3 |  |  |  | 0 | 0 | 1 | 1 |  |  |  | 1013 | 1 блок | 1 блок | 1 | [6 empty] | 1441815344 | 1 | СН-2012 | 0 |  | 4 | 0 | Подрядные работы, гл. 1-5,7 | работа |  |  |  | 132096 | 517.9 | 0.31 | 0 | 0 | 517.59 | 0.78 | 0 | 0 | [17 empty] | 0 | 0 | 0 |  |  |  |  | 70 | 10 |  |  |  |  | 0 |  | 1835675401 | 2 | 1 | -2 | 0 | 0 | 0 | 13979.59 | 0 | 0 | 13979.59 |  | 0 | 3 | 0 |  | 0 | 1 | 0 | 0 | 0 | 0 | 0
17 | 1 |  | 808 | 158 | 1.18-2403-19-5/1 | Техническое обслуживание внутренних настенных блоков сплит систем мощностью до 7 кВт - полугодовое | 1 блок | 5 | 0 | 5 |  |  |  | 4724.05 | 3.7 | 8.95 | 0.1 | 4711.4 | 0 | 7.1 | 0 | 0 | 3297.98 | 471.14 |  | 1471770973 | 944.81 | 0.74 | 1.79 | 0.02 | 942.28 | 0 | 1.42 | 0 | 0 | 944.81 | 0.74 | 1.79 | 0.02 | 942.28 | 0 | 1.42 | 0 | 0 | 70 | 10 | 1 | 1 |  |  | 1 | 1 | 1 | 1 |  |  |  |  | 0 | 4 | СН-2012.1 Выпуск № 5 (в текущих ценах по состоянию на 01.10.2025 г.). 1.18-2403-19-5/1 |  |  | 0 | 0 |  | 0 | 1 | 0 | 1 | 1 | 1 | 1 | 1 | 1 |  | 70 | 10 |  |  |  | 0 | 0 | 0 | [5 empty] | 0 |  | 0 | 4724.05 | 0.74 | 1.79 | 0.02 | 942.28 | 0 | 1.42 | 0 | 0 | 3297.98 | 471.14 | [13 empty] | 0 | 0 | 1 | 1 |  |  |  | 1013 | 1 блок | 1 блок | 1 | [6 empty] | 1441815344 | 1 | СН-2012 | 0 |  | 4 | 0 | Подрядные работы, гл. 1-5,7 | работа |  |  |  | 131072 | 944.81 | 0.74 | 1.79 | 0.02 | 942.28 | 1.42 | 0 | 0 | [17 empty] | 0 | 0 | 0 |  |  |  |  | 70 | 10 |  |  |  |  | 0 |  | -1859605603 | 2 | 1 | -2 | 0 | 0.11 | 0 | 8493.28 | 0 | 0 | 8493.28 |  | 0 | 3 | 0 |  | 0 | 1 | 0 | 0 | 0 | 0 | 0
17 | 1 |  | 809 |  | 1.23-2303-5-1/1 | Комплекс работ по техническому обслуживанию оборудования, автоматизированных систем и исполнительных механизмов, шкафы, пульты управления, автоматизированные рабочие места/ Проводной ПДУ | шт. | 74 | 0 | 74 |  |  |  | 60364.76 | 0 | 0 | 0 | 60364.76 | 0 | 78.44 | 0 | 0 | 42255.33 | 6036.48 |  | -1 | 815.74 | 0 | 0 | 0 | 815.74 | 0 | 1.06 | 0 | 0 | 815.74 | 0 | 0 | 0 | 815.74 | 0 | 1.06 | 0 | 0 | 70 | 10 | 1 | 1 |  |  | 1 | 1 | 1 | 1 |  |  |  |  | 0 | 4 | СН-2012.1 Выпуск № 5 (в текущих ценах по состоянию на 01.10.2025 г.). 1.23-2303-5-1/1 |  |  | 0 | 0 |  | 0 | 1 | 0 | 1 | 1 | 1 | 1 | 1 | 1 |  | 70 | 10 |  |  |  | 0 | 0 | 0 | [5 empty] | 0 |  | 0 | 60364.76 | 0 | 0 | 0 | 815.74 | 0 | 1.06 | 0 | 0 | 42255.332 | 6036.476 | [13 empty] | 0 | 0 | 1 | 1 |  |  |  | 16987630 | шт. | шт. | 1 | [6 empty] | 1441815344 | 1 | СН-2012 | 0 |  | 4 | 0 | Подрядные работы, гл. 1-5,7 | работа |  |  |  | 1442816 | 815.74 | 0 | 0 | 0 | 815.74 | 1.06 | 0 | 0 | [17 empty] | 0 | 0 | 0 |  |  |  |  | 70 | 10 |  |  |  |  | 0 |  | 561809408 | 2 | 1 | -2 | 0 | 0 | 0 | 108656.57 | 0 | 0 | 108656.57 |  | 0 | 3 | 0 |  | 0 | 1 | 0 | 0 | 0 | 0 | 0
17 | 1 |  | 812 |  | 1.18-2403-18-1/1 | Техническое обслуживание наружных блоков сплит систем мощностью до 10 кВт - ежемесячное / (К16.1, К17.1) | 1 блок | 6 | 0 | 6 |  |  |  | 22296.24 | 16.92 | 62.82 | 0.9 | 22216.5 | 0 | 33.48 | 0 | 0 | 15551.55 | 2221.65 |  | -1 | 3716.04 | 2.82 | 10.47 | 0.15 | 3702.75 | 0 | 5.58 | 0 | 0 | 1238.68 | 0.94 | 3.49 | 0.05 | 1234.25 | 0 | 1.86 | 0 | 0 | 70 | 10 | 1 | 1 |  |  | 1 | 1 | 1 | 1 |  |  |  |  | 0 | 4 | СН-2012.1 Выпуск № 5 (в текущих ценах по состоянию на 01.10.2025 г.). 1.18-2403-18-1/1 |  |  | 0 | 0 |  | 0 | 1 | 0 | 1 | 1 | 1 | 1 | 1 | 1 |  | 70 | 10 |  |  |  | 0 | 0 | 0 | [5 empty] | 0 |  | 0 | 22296.24 | 2.82 | 10.47 | 0.15 | 3702.75 | 0 | 5.58 | 0 | 0 | 15551.55 | 2221.65 |  |  |  | *3 | *3 | *3 | *3 |  | *3 | *3 |  |  |  | 0 | 0 | 1 | 1 |  |  |  | 1013 | 1 блок | 1 блок | 1 | [6 empty] | 1441815344 | 1 | СН-2012 | 0 |  | 4 | 0 | Подрядные работы, гл. 1-5,7 | работа |  |  |  | 132096 | 1238.68 | 0.94 | 3.49 | 0.05 | 1234.25 | 1.86 | 0 | 0 | [17 empty] | 0 | 0 | 0 |  |  |  |  | 70 | 10 |  |  |  |  | 0 |  | -944432460 | 2 | 1 | -2 | 0 | 0.97 | 0 | 40070.41 | 0 | 0 | 40070.41 |  | 0 | 3 | 0 |  | 0 | 1 | 0 | 0 | 0 | 0 | 0
17 | 1 |  | 815 | 159 | 1.18-2403-18-3/1 | Техническое обслуживание наружных блоков сплит систем мощностью до 10 кВт - полугодовое / (К16.1, К17.1) | 1 блок | 6 | 0 | 6 |  |  |  | 9900.6 | 5.64 | 20.94 | 0.3 | 9874.02 | 0 | 14.88 | 0 | 0 | 6911.81 | 987.4 |  | 1471770973 | 1650.1 | 0.94 | 3.49 | 0.05 | 1645.67 | 0 | 2.48 | 0 | 0 | 1650.1 | 0.94 | 3.49 | 0.05 | 1645.67 | 0 | 2.48 | 0 | 0 | 70 | 10 | 1 | 1 |  |  | 1 | 1 | 1 | 1 |  |  |  |  | 0 | 4 | СН-2012.1 Выпуск № 5 (в текущих ценах по состоянию на 01.10.2025 г.). 1.18-2403-18-3/1 |  |  | 0 | 0 |  | 0 | 1 | 0 | 1 | 1 | 1 | 1 | 1 | 1 |  | 70 | 10 |  |  |  | 0 | 0 | 0 | [5 empty] | 0 |  | 0 | 9900.6 | 0.94 | 3.49 | 0.05 | 1645.67 | 0 | 2.48 | 0 | 0 | 6911.814 | 987.402 | [13 empty] | 0 | 0 | 1 | 1 |  |  |  | 1013 | 1 блок | 1 блок | 1 | [6 empty] | 1441815344 | 1 | СН-2012 | 0 |  | 4 | 0 | Подрядные работы, гл. 1-5,7 | работа |  |  |  | 131072 | 1650.1 | 0.94 | 3.49 | 0.05 | 1645.67 | 2.48 | 0 | 0 | [17 empty] | 0 | 0 | 0 |  |  |  |  | 70 | 10 |  |  |  |  | 0 |  | -442206442 | 2 | 1 | -2 | 0 | 0.32 | 0 | 17800.13 | 0 | 0 | 17800.13 |  | 0 | 3 | 0 |  | 0 | 1 | 0 | 0 | 0 | 0 | 0
17 | 1 |  | 818 |  | 1.18-2403-18-2/1 | Техническое обслуживание наружных блоков сплит систем мощностью свыше 10 кВт - ежемесячное / (К14.1, К18.1, К20.1 ) | 1 блок | 6 | 0 | 6 |  |  |  | 28593 | 39.6 | 125.82 | 1.98 | 28427.58 | 0 | 42.84 | 0 | 0 | 19899.31 | 2842.76 |  | -1 | 4765.5 | 6.6 | 20.97 | 0.33 | 4737.93 | 0 | 7.14 | 0 | 0 | 1588.5 | 2.2 | 6.99 | 0.11 | 1579.31 | 0 | 2.38 | 0 | 0 | 70 | 10 | 1 | 1 |  |  | 1 | 1 | 1 | 1 |  |  |  |  | 0 | 4 | СН-2012.1 Выпуск № 5 (в текущих ценах по состоянию на 01.10.2025 г.). 1.18-2403-18-2/1 |  |  | 0 | 0 |  | 0 | 1 | 0 | 1 | 1 | 1 | 1 | 1 | 1 |  | 70 | 10 |  |  |  | 0 | 0 | 0 | [5 empty] | 0 |  | 0 | 28593 | 6.6 | 20.97 | 0.33 | 4737.93 | 0 | 7.14 | 0 | 0 | 19899.306 | 2842.758 |  |  |  | *3 | *3 | *3 | *3 |  | *3 | *3 |  |  |  | 0 | 0 | 1 | 1 |  |  |  | 1013 | 1 блок | 1 блок | 1 | [6 empty] | 1441815344 | 1 | СН-2012 | 0 |  | 4 | 0 | Подрядные работы, гл. 1-5,7 | работа |  |  |  | 132096 | 1588.5 | 2.2 | 6.99 | 0.11 | 1579.31 | 2.38 | 0 | 0 | [17 empty] | 0 | 0 | 0 |  |  |  |  | 70 | 10 |  |  |  |  | 0 |  | -1280617658 | 2 | 1 | -2 | 0 | 2.14 | 0 | 51337.21 | 0 | 0 | 51337.21 |  | 0 | 3 | 0 |  | 0 | 1 | 0 | 0 | 0 | 0 | 0
17 | 1 |  | 821 | 160 | 1.18-2403-18-4/1 | Техническое обслуживание наружных блоков сплит систем мощностью свыше 10 кВт - полугодовое /(К14.1, К18.1, К20.1 ) | 1 блок | 6 | 0 | 6 |  |  |  | 11919.84 | 13.2 | 41.94 | 0.66 | 11864.7 | 0 | 17.88 | 0 | 0 | 8305.29 | 1186.47 |  | 1471770973 | 1986.64 | 2.2 | 6.99 | 0.11 | 1977.45 | 0 | 2.98 | 0 | 0 | 1986.64 | 2.2 | 6.99 | 0.11 | 1977.45 | 0 | 2.98 | 0 | 0 | 70 | 10 | 1 | 1 |  |  | 1 | 1 | 1 | 1 |  |  |  |  | 0 | 4 | СН-2012.1 Выпуск № 5 (в текущих ценах по состоянию на 01.10.2025 г.). 1.18-2403-18-4/1 |  |  | 0 | 0 |  | 0 | 1 | 0 | 1 | 1 | 1 | 1 | 1 | 1 |  | 70 | 10 |  |  |  | 0 | 0 | 0 | [5 empty] | 0 |  | 0 | 11919.84 | 2.2 | 6.99 | 0.11 | 1977.45 | 0 | 2.98 | 0 | 0 | 8305.29 | 1186.47 | [13 empty] | 0 | 0 | 1 | 1 |  |  |  | 1013 | 1 блок | 1 блок | 1 | [6 empty] | 1441815344 | 1 | СН-2012 | 0 |  | 4 | 0 | Подрядные работы, гл. 1-5,7 | работа |  |  |  | 131072 | 1986.64 | 2.2 | 6.99 | 0.11 | 1977.45 | 2.98 | 0 | 0 | [17 empty] | 0 | 0 | 0 |  |  |  |  | 70 | 10 |  |  |  |  | 0 |  | -1743796620 | 2 | 1 | -2 | 0 | 0.71 | 0 | 21412.31 | 0 | 0 | 21412.31 |  | 0 | 3 | 0 |  | 0 | 1 | 0 | 0 | 0 | 0 | 0
17 | 1 |  | 823 |  | 1.18-2403-19-2/1 | Техническое обслуживание внутренних настенных блоков сплит систем мощностью до 7 кВт - ежемесячное /(Внутренний блок настенного типа , Блок напольно-потолочный ) | 1 блок | 6 | 0 | 6 |  |  |  | 9322.2 | 5.58 | 0 | 0 | 9316.62 | 0 | 14.04 | 0 | 0 | 6521.63 | 931.66 |  | -1 | 1553.7 | 0.93 | 0 | 0 | 1552.77 | 0 | 2.34 | 0 | 0 | 517.9 | 0.31 | 0 | 0 | 517.59 | 0 | 0.78 | 0 | 0 | 70 | 10 | 1 | 1 |  |  | 1 | 1 | 1 | 1 |  |  |  |  | 0 | 4 | СН-2012.1 Выпуск № 5 (в текущих ценах по состоянию на 01.10.2025 г.). 1.18-2403-19-2/1 |  |  | 0 | 0 |  | 0 | 1 | 0 | 1 | 1 | 1 | 1 | 1 | 1 |  | 70 | 10 |  |  |  | 0 | 0 | 0 | [5 empty] | 0 |  | 0 | 9322.2 | 0.93 | 0 | 0 | 1552.77 | 0 | 2.34 | 0 | 0 | 6521.634 | 931.662 |  |  |  | *3 | *3 | *3 | *3 |  | *3 | *3 |  |  |  | 0 | 0 | 1 | 1 |  |  |  | 1013 | 1 блок | 1 блок | 1 | [6 empty] | 1441815344 | 1 | СН-2012 | 0 |  | 4 | 0 | Подрядные работы, гл. 1-5,7 | работа |  |  |  | 132096 | 517.9 | 0.31 | 0 | 0 | 517.59 | 0.78 | 0 | 0 | [17 empty] | 0 | 0 | 0 |  |  |  |  | 70 | 10 |  |  |  |  | 0 |  | 273608972 | 2 | 1 | -2 | 0 | 0 | 0 | 16775.49 | 0 | 0 | 16775.49 |  | 0 | 3 | 0 |  | 0 | 1 | 0 | 0 | 0 | 0 | 0
17 | 1 |  | 827 | 161 | 1.18-2403-19-5/1 | Техническое обслуживание внутренних настенных блоков сплит систем мощностью до 7 кВт - полугодовое /(Внутренний блок настенного типа , Блок напольно-потолочный ) | 1 блок | 6 | 0 | 6 |  |  |  | 5668.86 | 4.44 | 10.74 | 0.12 | 5653.68 | 0 | 8.52 | 0 | 0 | 3957.58 | 565.37 |  | 1471770973 | 944.81 | 0.74 | 1.79 | 0.02 | 942.28 | 0 | 1.42 | 0 | 0 | 944.81 | 0.74 | 1.79 | 0.02 | 942.28 | 0 | 1.42 | 0 | 0 | 70 | 10 | 1 | 1 |  |  | 1 | 1 | 1 | 1 |  |  |  |  | 0 | 4 | СН-2012.1 Выпуск № 5 (в текущих ценах по состоянию на 01.10.2025 г.). 1.18-2403-19-5/1 |  |  | 0 | 0 |  | 0 | 1 | 0 | 1 | 1 | 1 | 1 | 1 | 1 |  | 70 | 10 |  |  |  | 0 | 0 | 0 | [5 empty] | 0 |  | 0 | 5668.86 | 0.74 | 1.79 | 0.02 | 942.28 | 0 | 1.42 | 0 | 0 | 3957.576 | 565.368 | [13 empty] | 0 | 0 | 1 | 1 |  |  |  | 1013 | 1 блок | 1 блок | 1 | [6 empty] | 1441815344 | 1 | СН-2012 | 0 |  | 4 | 0 | Подрядные работы, гл. 1-5,7 | работа |  |  |  | 131072 | 944.81 | 0.74 | 1.79 | 0.02 | 942.28 | 1.42 | 0 | 0 | [17 empty] | 0 | 0 | 0 |  |  |  |  | 70 | 10 |  |  |  |  | 0 |  | 368666576 | 2 | 1 | -2 | 0 | 0.13 | 0 | 10191.94 | 0 | 0 | 10191.94 |  | 0 | 3 | 0 |  | 0 | 1 | 0 | 0 | 0 | 0 | 0
17 | 1 |  | 829 |  | 1.18-2403-19-3/1 | Техническое обслуживание внутренних настенных блоков сплит систем мощностью свыше 7 кВт - ежемесячное /(Блок напольно-потолочный ) | 1 блок | 6 | 0 | 6 |  |  |  | 11000.16 | 11.34 | 0 | 0 | 10988.82 | 0 | 16.56 | 0 | 0 | 7692.17 | 1098.88 |  | -1 | 1833.36 | 1.89 | 0 | 0 | 1831.47 | 0 | 2.76 | 0 | 0 | 611.12 | 0.63 | 0 | 0 | 610.49 | 0 | 0.92 | 0 | 0 | 70 | 10 | 1 | 1 |  |  | 1 | 1 | 1 | 1 |  |  |  |  | 0 | 4 | СН-2012.1 Выпуск № 5 (в текущих ценах по состоянию на 01.10.2025 г.). 1.18-2403-19-3/1 |  |  | 0 | 0 |  | 0 | 1 | 0 | 1 | 1 | 1 | 1 | 1 | 1 |  | 70 | 10 |  |  |  | 0 | 0 | 0 | [5 empty] | 0 |  | 0 | 11000.16 | 1.89 | 0 | 0 | 1831.47 | 0 | 2.76 | 0 | 0 | 7692.174 | 1098.882 |  |  |  | *3 | *3 | *3 | *3 |  | *3 | *3 |  |  |  | 0 | 0 | 1 | 1 |  |  |  | 1013 | 1 блок | 1 блок | 1 | [6 empty] | 1441815344 | 1 | СН-2012 | 0 |  | 4 | 0 | Подрядные работы, гл. 1-5,7 | работа |  |  |  | 132096 | 611.12 | 0.63 | 0 | 0 | 610.49 | 0.92 | 0 | 0 | [17 empty] | 0 | 0 | 0 |  |  |  |  | 70 | 10 |  |  |  |  | 0 |  | 1412889464 | 2 | 1 | -2 | 0 | 0 | 0 | 19791.21 | 0 | 0 | 19791.21 |  | 0 | 3 | 0 |  | 0 | 1 | 0 | 0 | 0 | 0 | 0
17 | 1 |  | 833 | 162 | 1.18-2403-19-6/1 | Техническое обслуживание внутренних настенных блоков сплит систем мощностью свыше 7 кВт - полугодовое /(Блок напольно-потолочный ) | 1 блок | 6 | 0 | 6 |  |  |  | 6563.46 | 8.88 | 25.02 | 0.36 | 6529.56 | 0 | 9.84 | 0 | 0 | 4570.69 | 652.96 |  | 1471770973 | 1093.91 | 1.48 | 4.17 | 0.06 | 1088.26 | 0 | 1.64 | 0 | 0 | 1093.91 | 1.48 | 4.17 | 0.06 | 1088.26 | 0 | 1.64 | 0 | 0 | 70 | 10 | 1 | 1 |  |  | 1 | 1 | 1 | 1 |  |  |  |  | 0 | 4 | СН-2012.1 Выпуск № 5 (в текущих ценах по состоянию на 01.10.2025 г.). 1.18-2403-19-6/1 |  |  | 0 | 0 |  | 0 | 1 | 0 | 1 | 1 | 1 | 1 | 1 | 1 |  | 70 | 10 |  |  |  | 0 | 0 | 0 | [5 empty] | 0 |  | 0 | 6563.46 | 1.48 | 4.17 | 0.06 | 1088.26 | 0 | 1.64 | 0 | 0 | 4570.692 | 652.956 | [13 empty] | 0 | 0 | 1 | 1 |  |  |  | 1013 | 1 блок | 1 блок | 1 | [6 empty] | 1441815344 | 1 | СН-2012 | 0 |  | 4 | 0 | Подрядные работы, гл. 1-5,7 | работа |  |  |  | 131072 | 1093.91 | 1.48 | 4.17 | 0.06 | 1088.26 | 1.64 | 0 | 0 | [17 empty] | 0 | 0 | 0 |  |  |  |  | 70 | 10 |  |  |  |  | 0 |  | -1258687383 | 2 | 1 | -2 | 0 | 0.39 | 0 | 11787.5 | 0 | 0 | 11787.5 |  | 0 | 3 | 0 |  | 0 | 1 | 0 | 0 | 0 | 0 | 0
17 | 1 |  | 834 |  | 1.23-2303-5-1/1 | Комплекс работ по техническому обслуживанию оборудования, автоматизированных систем и исполнительных механизмов, шкафы, пульты управления, автоматизированные рабочие места/ Микропроцессорный модульный согласователь работы | шт. | 6 | 0 | 6 |  |  |  | 4894.44 | 0 | 0 | 0 | 4894.44 | 0 | 6.36 | 0 | 0 | 3426.11 | 489.44 |  | -1 | 815.74 | 0 | 0 | 0 | 815.74 | 0 | 1.06 | 0 | 0 | 815.74 | 0 | 0 | 0 | 815.74 | 0 | 1.06 | 0 | 0 | 70 | 10 | 1 | 1 |  |  | 1 | 1 | 1 | 1 |  |  |  |  | 0 | 4 | СН-2012.1 Выпуск № 5 (в текущих ценах по состоянию на 01.10.2025 г.). 1.23-2303-5-1/1 |  |  | 0 | 0 |  | 0 | 1 | 0 | 1 | 1 | 1 | 1 | 1 | 1 |  | 70 | 10 |  |  |  | 0 | 0 | 0 | [5 empty] | 0 |  | 0 | 4894.44 | 0 | 0 | 0 | 815.74 | 0 | 1.06 | 0 | 0 | 3426.108 | 489.444 | [13 empty] | 0 | 0 | 1 | 1 |  |  |  | 16987630 | шт. | шт. | 1 | [6 empty] | 1441815344 | 1 | СН-2012 | 0 |  | 4 | 0 | Подрядные работы, гл. 1-5,7 | работа |  |  |  | 1442816 | 815.74 | 0 | 0 | 0 | 815.74 | 1.06 | 0 | 0 | [17 empty] | 0 | 0 | 0 |  |  |  |  | 70 | 10 |  |  |  |  | 0 |  | 1517492139 | 2 | 1 | -2 | 0 | 0 | 0 | 8809.99 | 0 | 0 | 8809.99 |  | 0 | 3 | 0 |  | 0 | 1 | 0 | 0 | 0 | 0 | 0
17 | 1 |  | 835 |  | 1.23-2303-5-1/1 | Комплекс работ по техническому обслуживанию оборудования, автоматизированных систем и исполнительных механизмов, шкафы, пульты управления, автоматизированные рабочие места/ Модуль инфракрасного управления | шт. | 6 | 0 | 6 |  |  |  | 4894.44 | 0 | 0 | 0 | 4894.44 | 0 | 6.36 | 0 | 0 | 3426.11 | 489.44 |  | -1 | 815.74 | 0 | 0 | 0 | 815.74 | 0 | 1.06 | 0 | 0 | 815.74 | 0 | 0 | 0 | 815.74 | 0 | 1.06 | 0 | 0 | 70 | 10 | 1 | 1 |  |  | 1 | 1 | 1 | 1 |  |  |  |  | 0 | 4 | СН-2012.1 Выпуск № 5 (в текущих ценах по состоянию на 01.10.2025 г.). 1.23-2303-5-1/1 |  |  | 0 | 0 |  | 0 | 1 | 0 | 1 | 1 | 1 | 1 | 1 | 1 |  | 70 | 10 |  |  |  | 0 | 0 | 0 | [5 empty] | 0 |  | 0 | 4894.44 | 0 | 0 | 0 | 815.74 | 0 | 1.06 | 0 | 0 | 3426.108 | 489.444 | [13 empty] | 0 | 0 | 1 | 1 |  |  |  | 16987630 | шт. | шт. | 1 | [6 empty] | 1441815344 | 1 | СН-2012 | 0 |  | 4 | 0 | Подрядные работы, гл. 1-5,7 | работа |  |  |  | 1442816 | 815.74 | 0 | 0 | 0 | 815.74 | 1.06 | 0 | 0 | [17 empty] | 0 | 0 | 0 |  |  |  |  | 70 | 10 |  |  |  |  | 0 |  | 1383141037 | 2 | 1 | -2 | 0 | 0 | 0 | 8809.99 | 0 | 0 | 8809.99 |  | 0 | 3 | 0 |  | 0 | 1 | 0 | 0 | 0 | 0 | 0
17 | 1 |  | 836 | 163 | 1.23-2103-9-7/1 | Техническое обслуживание приборов для измерения температуры, регулятор температуры дилатометрический, тип ТУДЭ/Модуль датчика температуры | шт. | 6 | 0 | 6 |  |  |  | 8891.82 | 0 | 0 | 0 | 8891.82 | 0 | 14.4 | 0 | 0 | 6224.27 | 889.18 |  | 1471770973 | 1481.97 | 0 | 0 | 0 | 1481.97 | 0 | 2.4 | 0 | 0 | 493.99 | 0 | 0 | 0 | 493.99 | 0 | 0.8 | 0 | 0 | 70 | 10 | 1 | 1 |  |  | 1 | 1 | 1 | 1 |  |  |  |  | 0 | 4 | СН-2012.1 Выпуск № 5 (в текущих ценах по состоянию на 01.10.2025 г.). 1.23-2103-9-7/1 |  |  | 0 | 0 |  | 0 | 1 | 0 | 1 | 1 | 1 | 1 | 1 | 1 |  | 70 | 10 |  |  |  | 0 | 0 | 0 | [5 empty] | 0 |  | 0 | 8891.82 | 0 | 0 | 0 | 1481.97 | 0 | 2.4 | 0 | 0 | 6224.274 | 889.182 |  |  |  | *3 | *3 | *3 | *3 |  | *3 | *3 |  |  |  | 0 | 0 | 1 | 1 |  |  |  | 16987630 | шт. | шт. | 1 | [6 empty] | 1441815344 | 1 | СН-2012 | 0 |  | 4 | 0 | Подрядные работы, гл. 1-5,7 | работа |  |  |  | 131072 | 493.99 | 0 | 0 | 0 | 493.99 | 0.8 | 0 | 0 | [17 empty] | 0 | 0 | 0 |  |  |  |  | 70 | 10 |  |  |  |  | 0 |  | 63573161 | 2 | 1 | -2 | 0 | 0 | 0 | 16005.27 | 0 | 0 | 16005.27 |  | 0 | 3 | 0 |  | 0 | 1 | 0 | 0 | 0 | 0 | 0
17 | 1 |  | 844 |  | 1.18-2403-12-1/1 | Техническое обслуживание в течение года разного оборудования систем кондиционирования воздуха, центробежных насосов производительностью по воде 20 м3/ч | насос | 13 | 0 | 13 |  |  |  | 291313.49 | 10236.85 | 0 | 0 | 281076.64 | 0 | 442 | 0 | 0 | 196753.65 | 28107.66 |  | -1 | 22408.73 | 787.45 | 0 | 0 | 21621.28 | 0 | 34 | 0 | 0 | 22408.73 | 787.45 | 0 | 0 | 21621.28 | 0 | 34 | 0 | 0 | 70 | 10 | 1 | 1 |  |  | 1 | 1 | 1 | 1 |  |  |  |  | 0 | 4 | СН-2012.1 Выпуск № 5 (в текущих ценах по состоянию на 01.10.2025 г.). 1.18-2403-12-1/1 |  |  | 0 | 0 |  | 0 | 1 | 0 | 1 | 1 | 1 | 1 | 1 | 1 |  | 70 | 10 |  |  |  | 0 | 0 | 0 | [5 empty] | 0 |  | 0 | 291313.49 | 787.45 | 0 | 0 | 21621.28 | 0 | 34 | 0 | 0 | 196753.648 | 28107.664 | [13 empty] | 0 | 0 | 1 | 1 |  |  |  | 1013 | насос | насос | 1 | [6 empty] | 1441815344 | 1 | СН-2012 | 0 |  | 4 | 0 | Подрядные работы, гл. 1-5,7 | работа |  |  |  | 1442816 | 22408.73 | 787.45 | 0 | 0 | 21621.28 | 34 | 0 | 0 | [17 empty] | 0 | 0 | 0 |  |  |  |  | 70 | 10 |  |  |  |  | 0 |  | -673921919 | 2 | 1 | -2 | 0 | 0 | 0 | 516174.8 | 0 | 0 | 516174.8 |  | 0 | 3 | 0 |  | 0 | 1 | 0 | 0 | 0 | 0 | 0
17 | 1 |  | 846 |  | 1.23-2103-41-1/1 | Техническое обслуживание регулирующего клапана | шт. | 0 | 0 | 0 |  |  |  | 0 | 0 | 0 | 0 | 0 | 0 | 0 | 0 | 0 | 0 | 0 |  | -1 | 572.36 | 0 | 156.36 | 99.14 | 416 | 0 | 0.74 | 0 | 0 | 286.18 | 0 | 78.18 | 49.57 | 208 | 0 | 0.37 | 0 | 0 | 70 | 10 | 1 | 1 |  |  | 1 | 1 | 1 | 1 |  |  |  |  | 0 | 4 | СН-2012.1 Выпуск № 5 (в текущих ценах по состоянию на 01.10.2025 г.). 1.23-2103-41-1/1 |  |  | 0 | 0 |  | 0 | 1 | 0 | 1 | 1 | 1 | 1 | 1 | 1 |  | 70 | 10 |  |  |  | 0 | 0 | 0 | [5 empty] | 0 |  | 0 | 0 | 0 | 156.36 | 99.14 | 416 | 0 | 0.74 | 0 | 0 | 0 | 0 |  |  |  | *2 | *2 | *2 | *2 |  | *2 | *2 |  |  |  | 0 | 0 | 1 | 1 |  |  |  | 16987630 | шт. | шт. | 1 | [6 empty] | 1441815344 | 1 | СН-2012 | 0 |  | 4 | 0 | Подрядные работы, гл. 1-5,7 | работа |  |  |  | 132096 | 286.18 | 0 | 78.18 | 49.57 | 208 | 0.37 | 0 | 0 | [17 empty] | 0 | 0 | 0 |  |  |  |  | 70 | 10 |  |  |  |  | 0 |  | -1648492859 | 2 | 1 | -2 | 0 | 0 | 0 | 0 | 0 | 0 | 0 |  | 0 | 3 | 0 |  | 0 | 1 | 0 | 0 | 0 | 0 | 0
17 | 1 |  | 847 |  | 1.15-2101-1-1/1 | Осмотр магистральных неизолированных внутренних трубопроводов диаметром до 100 мм | 100 м | 0.27825 | 0 | 0.27825 |  |  |  | 563.12 | 0 | 0 | 0 | 563.12 | 0 | 1.0017 | 0 | 0 | 394.18 | 56.31 |  | -1 | 2023.8 | 0 | 0 | 0 | 2023.8 | 0 | 3.6 | 0 | 0 | 505.95 | 0 | 0 | 0 | 505.95 | 0 | 0.9 | 0 | 0 | 70 | 10 | 1 | 1 |  |  | 1 | 1 | 1 | 1 |  |  |  |  | 0 | 4 | СН-2012.1 Выпуск № 5 (в текущих ценах по состоянию на 01.10.2025 г.). 1.15-2101-1-1/1 |  |  | 0 | 0 |  | 0 | 1 | 0 | 1 | 1 | 1 | 1 | 1 | 1 |  | 70 | 10 |  |  |  | 0 | 0 | 0 | [5 empty] | 0 |  | 0 | 563.12 | 0 | 0 | 0 | 2023.8 | 0 | 3.6 | 0 | 0 | 394.184 | 56.312 |  |  |  | *4 | *4 | *4 | *4 |  | *4 | *4 |  |  |  | 0 | 0 | 1 | 1 |  |  |  | 1003 | 100 м | 100 м | 100 | [6 empty] | 1441815344 | 1 | СН-2012 | 0 |  | 4 | 0 | Подрядные работы, гл. 1-5,7 | работа |  |  |  | 132096 | 505.95 | 0 | 0 | 0 | 505.95 | 0.9 | 0 | 0 | [17 empty] | 0 | 0 | 0 |  |  |  |  | 70 | 10 |  |  |  |  | 0 |  | -341239612 | 2 | 1 | -2 | 0 | 0 | 0 | 1013.61 | 0 | 0 | 1013.61 |  | 0 | 3 | 0 |  | 0 | 1 | 0 | 0 | 0 | 0 | 0
17 | 1 |  | 848 |  | 1.15-2101-2-1/1 | Осмотр магистральных неизолированных внутренних трубопроводов диаметром до 100 мм с лестниц | 100 м | 0.83475 | 0 | 0.83475 |  |  |  | 4955.51 | 0 | 0 | 0 | 4955.51 | 0 | 8.815 | 0 | 0 | 3468.86 | 495.55 |  | -1 | 5936.52 | 0 | 0 | 0 | 5936.52 | 0 | 10.56 | 0 | 0 | 1484.13 | 0 | 0 | 0 | 1484.13 | 0 | 2.64 | 0 | 0 | 70 | 10 | 1 | 1 |  |  | 1 | 1 | 1 | 1 |  |  |  |  | 0 | 4 | СН-2012.1 Выпуск № 5 (в текущих ценах по состоянию на 01.10.2025 г.). 1.15-2101-2-1/1 |  |  | 0 | 0 |  | 0 | 1 | 0 | 1 | 1 | 1 | 1 | 1 | 1 |  | 70 | 10 |  |  |  | 0 | 0 | 0 | [5 empty] | 0 |  | 0 | 4955.51 | 0 | 0 | 0 | 5936.52 | 0 | 10.56 | 0 | 0 | 3468.857 | 495.551 |  |  |  | *4 | *4 | *4 | *4 |  | *4 | *4 |  |  |  | 0 | 0 | 1 | 1 |  |  |  | 1003 | 100 м | 100 м | 100 | [6 empty] | 1441815344 | 1 | СН-2012 | 0 |  | 4 | 0 | Подрядные работы, гл. 1-5,7 | работа |  |  |  | 132096 | 1484.13 | 0 | 0 | 0 | 1484.13 | 2.64 | 0 | 0 | [17 empty] | 0 | 0 | 0 |  |  |  |  | 70 | 10 |  |  |  |  | 0 |  | 1802126441 | 2 | 1 | -2 | 0 | 0 | 0 | 8919.92 | 0 | 0 | 8919.92 |  | 0 | 3 | 0 |  | 0 | 1 | 0 | 0 | 0 | 0 | 0
17 | 1 |  | 849 |  | 1.16-2201-2-1/1 | Осмотр трапа ТП диаметром 50 мм | 10 шт. | 0.7 | 0 | 0.7 |  |  |  | 950.94 | 0 | 0 | 0 | 950.94 | 0 | 1.54 | 0 | 0 | 665.66 | 95.09 |  | -1 | 1358.48 | 0 | 0 | 0 | 1358.48 | 0 | 2.2 | 0 | 0 | 339.62 | 0 | 0 | 0 | 339.62 | 0 | 0.55 | 0 | 0 | 70 | 10 | 1 | 1 |  |  | 1 | 1 | 1 | 1 |  |  |  |  | 0 | 4 | СН-2012.1 Выпуск № 5 (в текущих ценах по состоянию на 01.10.2025 г.). 1.16-2201-2-1/1 |  |  | 0 | 0 |  | 0 | 1 | 0 | 1 | 1 | 1 | 1 | 1 | 1 |  | 70 | 10 |  |  |  | 0 | 0 | 0 | [5 empty] | 0 |  | 0 | 950.94 | 0 | 0 | 0 | 1358.48 | 0 | 2.2 | 0 | 0 | 665.658 | 95.094 |  |  |  | *4 | *4 | *4 | *4 |  | *4 | *4 |  |  |  | 0 | 0 | 1 | 1 |  |  |  | 16987630 | 10 шт. | 10 шт. | 10 | [6 empty] | 1441815344 | 1 | СН-2012 | 0 |  | 4 | 0 | Подрядные работы, гл. 1-5,7 | работа |  |  |  | 132096 | 339.62 | 0 | 0 | 0 | 339.62 | 0.55 | 0 | 0 | [17 empty] | 0 | 0 | 0 |  |  |  |  | 70 | 10 |  |  |  |  | 0 |  | -1011650478 | 2 | 1 | -2 | 0 | 0 | 0 | 1711.69 | 0 | 0 | 1711.69 |  | 0 | 3 | 0 |  | 0 | 1 | 0 | 0 | 0 | 0 | 0
17 | 1 |  | 850 | 164 | 1.22-2103-2-1/1 | Техническое обслуживание сетевой линии связи | 100 м | 5.092 | 0 | 5.092 |  |  |  | 2529.5 | 0 | 0 | 0 | 2529.5 | 0 | 3.5644 | 0 | 0 | 1770.65 | 252.95 |  | 1471770973 | 496.76 | 0 | 0 | 0 | 496.76 | 0 | 0.7 | 0 | 0 | 496.76 | 0 | 0 | 0 | 496.76 | 0 | 0.7 | 0 | 0 | 70 | 10 | 1 | 1 |  |  | 1 | 1 | 1 | 1 |  |  |  |  | 0 | 4 | СН-2012.1 Выпуск № 5 (в текущих ценах по состоянию на 01.10.2025 г.). 1.22-2103-2-1/1 |  |  | 0 | 0 |  | 0 | 1 | 0 | 1 | 1 | 1 | 1 | 1 | 1 |  | 70 | 10 |  |  |  | 0 | 0 | 0 | [5 empty] | 0 |  | 0 | 2529.5 | 0 | 0 | 0 | 496.76 | 0 | 0.7 | 0 | 0 | 1770.65 | 252.95 | [13 empty] | 0 | 0 | 1 | 1 |  |  |  | 1003 | 100 м | 100 м | 100 | [6 empty] | 1441815344 | 1 | СН-2012 | 0 |  | 4 | 0 | Подрядные работы, гл. 1-5,7 | работа |  |  |  | 131072 | 496.76 | 0 | 0 | 0 | 496.76 | 0.7 | 0 | 0 | [17 empty] | 0 | 0 | 0 |  |  |  |  | 70 | 10 |  |  |  |  | 0 |  | -1307125436 | 2 | 1 | -2 | 0 | 0 | 0 | 4553.1 | 0 | 0 | 4553.1 |  | 0 | 3 | 0 |  | 0 | 1 | 0 | 0 | 0 | 0 | 0
17 | 1 |  | 852 |  | 1.22-2103-37-1/1 | Техническое обслуживание IP-шлюза - ежемесячное | 10 шт. | 0 | 0 | 0 |  |  |  | 0 | 0 | 0 | 0 | 0 | 0 | 0 | 0 | 0 | 0 | 0 |  | -1 | 432.9 | 0 | 0.66 | 0.01 | 432.24 | 0 | 0.7 | 0 | 0 | 432.9 | 0 | 0.66 | 0.01 | 432.24 | 0 | 0.7 | 0 | 0 | 70 | 10 | 1 | 1 |  |  | 1 | 1 | 1 | 1 |  |  |  |  | 0 | 4 | СН-2012.1 Выпуск № 5 (в текущих ценах по состоянию на 01.10.2025 г.). 1.22-2103-37-1/1 |  |  | 0 | 0 |  | 0 | 1 | 0 | 1 | 1 | 1 | 1 | 1 | 1 |  | 70 | 10 |  |  |  | 0 | 0 | 0 | [5 empty] | 0 |  | 0 | 0 | 0 | 0.66 | 0.01 | 432.24 | 0 | 0.7 | 0 | 0 | 0 | 0 | [13 empty] | 0 | 0 | 1 | 1 |  |  |  | 16987630 | 10 шт. | 10 шт. | 10 | [6 empty] | 1441815344 | 1 | СН-2012 | 0 |  | 4 | 0 | Подрядные работы, гл. 1-5,7 | работа |  |  |  | 132096 | 432.9 | 0 | 0.66 | 0.01 | 432.24 | 0.7 | 0 | 0 | [17 empty] | 0 | 0 | 0 |  |  |  |  | 70 | 10 |  |  |  |  | 0 |  | 1660675251 | 2 | 1 | -2 | 0 | 0 | 0 | 0 | 0 | 0 | 0 |  | 0 | 3 | 0 |  | 0 | 1 | 0 | 0 | 0 | 0 | 0
17 | 1 |  | 853 |  | 1.22-2103-2-1/1 | Техническое обслуживание сетевой линии связи | 100 м | 0 | 0 | 0 |  |  |  | 0 | 0 | 0 | 0 | 0 | 0 | 0 | 0 | 0 | 0 | 0 |  | -1 | 496.76 | 0 | 0 | 0 | 496.76 | 0 | 0.7 | 0 | 0 | 496.76 | 0 | 0 | 0 | 496.76 | 0 | 0.7 | 0 | 0 | 70 | 10 | 1 | 1 |  |  | 1 | 1 | 1 | 1 |  |  |  |  | 0 | 4 | СН-2012.1 Выпуск № 5 (в текущих ценах по состоянию на 01.10.2025 г.). 1.22-2103-2-1/1 |  |  | 0 | 0 |  | 0 | 1 | 0 | 1 | 1 | 1 | 1 | 1 | 1 |  | 70 | 10 |  |  |  | 0 | 0 | 0 | [5 empty] | 0 |  | 0 | 0 | 0 | 0 | 0 | 496.76 | 0 | 0.7 | 0 | 0 | 0 | 0 | [13 empty] | 0 | 0 | 1 | 1 |  |  |  | 1003 | 100 м | 100 м | 100 | [6 empty] | 1441815344 | 1 | СН-2012 | 0 |  | 4 | 0 | Подрядные работы, гл. 1-5,7 | работа |  |  |  | 132096 | 496.76 | 0 | 0 | 0 | 496.76 | 0.7 | 0 | 0 | [17 empty] | 0 | 0 | 0 |  |  |  |  | 70 | 10 |  |  |  |  | 0 |  | -1307125436 | 2 | 1 | -2 | 0 | 0 | 0 | 0 | 0 | 0 | 0 |  | 0 | 3 | 0 |  | 0 | 1 | 0 | 0 | 0 | 0 | 0
17 | 1 |  | 855 |  | 1.23-2103-41-1/1 | Техническое обслуживание регулирующего клапана | шт. | 0 | 0 | 0 |  |  |  | 0 | 0 | 0 | 0 | 0 | 0 | 0 | 0 | 0 | 0 | 0 |  | -1 | 286.18 | 0 | 78.18 | 49.57 | 208 | 0 | 0.37 | 0 | 0 | 286.18 | 0 | 78.18 | 49.57 | 208 | 0 | 0.37 | 0 | 0 | 70 | 10 | 1 | 1 |  |  | 1 | 1 | 1 | 1 |  |  |  |  | 0 | 4 | СН-2012.1 Выпуск № 5 (в текущих ценах по состоянию на 01.10.2025 г.). 1.23-2103-41-1/1 |  |  | 0 | 0 |  | 0 | 1 | 0 | 1 | 1 | 1 | 1 | 1 | 1 |  | 70 | 10 |  |  |  | 0 | 0 | 0 | [5 empty] | 0 |  | 0 | 0 | 0 | 78.18 | 49.57 | 208 | 0 | 0.37 | 0 | 0 | 0 | 0 | [13 empty] | 0 | 0 | 1 | 1 |  |  |  | 16987630 | шт. | шт. | 1 | [6 empty] | 1441815344 | 1 | СН-2012 | 0 |  | 4 | 0 | Подрядные работы, гл. 1-5,7 | работа |  |  |  | 132096 | 286.18 | 0 | 78.18 | 49.57 | 208 | 0.37 | 0 | 0 | [17 empty] | 0 | 0 | 0 |  |  |  |  | 70 | 10 |  |  |  |  | 0 |  | -1648492859 | 2 | 1 | -2 | 0 | 0 | 0 | 0 | 0 | 0 | 0 |  | 0 | 3 | 0 |  | 0 | 1 | 0 | 0 | 0 | 0 | 0
51 | 1 | 5 | 713 |  | Новый подраздел | Подраздел: Система кондиционирования | 0 | [6 empty] | 300818.89 | 1675.7 | 685.8 | 9.99 | 298457.39 | 0 | 450.5244 | 0 | 0 | 208920.16 | 29845.74 |  |  | 300818.89 | 1675.7 | 685.8 | 9.99 | 298457.39 | 0 | 450.5244 | 0 | 0 | 208920.16 | 29845.74 |  |  | 0 | 0 | 0 | 539595.58 | 0 | 0 | 539595.58 | 1675.7 | 1675.7 | 0 | 1675.7 | 0 | 0 | 0 | 0 | 0 | [19 empty] | 0 | 0 | 0 | 539595.58 | 0 | 0 | 539595.58 | 1675.7 | 1675.7 | 0 | 1675.7 | 0 | 0 | 0 | 0 | 0 | [114 empty] | 0
50 | 0 | 0 | 1 | 201 | 300818.89 | ПЗ | Прямые затраты |  |  | 201 | 1 | 3 |  | 2 | [7 empty] | 0 | 1 | 0
50 | 0 | 0 | 1 | 202 | 1675.7 | СтМатОб | Стоимость материальных ресурсов (всего) |  |  | 202 | 2 | 3 |  | 2 | [7 empty] | 0 | 1 | 0
50 | 0 | 0 | 1 | 222 | 0 | СтМатОбЗак | Стоимость материалов и оборудования заказчика |  |  | 222 | 3 | 3 |  | 2 | [7 empty] | 0 | 1 | 0
50 | 0 | 0 | 1 | 225 | 1675.7 | СтМатОбПод | Стоимость материалов и оборудования подрядчика |  |  | 225 | 4 | 3 |  | 2 | [7 empty] | 0 | 1 | 0
50 | 0 | 0 | 1 | 226 | 1675.7 | СтМат | Стоимость материалов (всего) |  |  | 226 | 5 | 3 |  | 2 | [7 empty] | 0 | 1 | 0
50 | 0 | 0 | 1 | 227 | 0 | СтМатЗак | Стоимость материалов заказчика |  |  | 227 | 6 | 3 |  | 2 | [7 empty] | 0 | 1 | 0
50 | 0 | 0 | 1 | 228 | 1675.7 | СтМатПод | Стоимость материалов подрядчика |  |  | 228 | 7 | 3 |  | 2 | [7 empty] | 0 | 1 | 0
50 | 0 | 0 | 1 | 216 | 0 | Оборуд | Стоимость оборудования (всего) |  |  | 216 | 8 | 3 |  | 2 | [7 empty] | 0 | 1 | 0
50 | 0 | 0 | 1 | 223 | 0 | ОборудЗак | Стоимость оборудования заказчика |  |  | 223 | 9 | 3 |  | 2 | [7 empty] | 0 | 1 | 0
50 | 0 | 0 | 1 | 229 | 0 | ОборудПод | Стоимость оборудования подрядчика |  |  | 229 | 10 | 3 |  | 2 | [7 empty] | 0 | 1 | 0
50 | 0 | 0 | 1 | 203 | 685.8 | ЭММ | Эксплуатация машин |  |  | 203 | 11 | 3 |  | 2 | [7 empty] | 0 | 1 | 0
50 | 0 | 0 | 1 | 231 | 0 | ЭММсНРиСП | Эксплуатация машин по ТСН-2001.16 |  |  | 231 | 12 | 3 |  | 2 | [7 empty] | 0 | 1 | 0
50 | 0 | 0 | 1 | 204 | 9.99 | ЗПМ | ЗП машинистов |  |  | 204 | 13 | 3 |  | 2 | [7 empty] | 0 | 1 | 0
50 | 0 | 0 | 1 | 205 | 298457.39 | ОЗП | Основная ЗП рабочих |  |  | 205 | 14 | 3 |  | 2 | [7 empty] | 0 | 1 | 0
50 | 0 | 0 | 1 | 232 | 0 | ОЗПсНРиСП | Основная ЗП рабочих по ТСН-2001.16 |  |  | 232 | 15 | 3 |  | 2 | [7 empty] | 0 | 1 | 0
50 | 0 | 0 | 1 | 214 | 0 | Строит | Строительные работы с НР и СП |  |  | 214 | 16 | 3 |  | 2 | [7 empty] | 0 | 1 | 0
50 | 0 | 0 | 1 | 215 | 0 | Монтаж | Монтажные работы с НР и СП |  |  | 215 | 17 | 3 |  | 2 | [7 empty] | 0 | 1 | 0
50 | 0 | 0 | 1 | 217 | 539595.58 | Прочие | Прочие работы с НР и СП |  |  | 217 | 18 | 3 |  | 2 | [7 empty] | 0 | 1 | 0
50 | 0 | 0 | 1 | 230 | 0 | ПрочиеЗатр | Прочие затраты по ТСН-2001.16 |  |  | 230 | 19 | 3 |  | 2 | [7 empty] | 0 | 1 | 0
50 | 0 | 0 | 1 | 206 | 0 | ВозврМат | Возврат материалов |  |  | 206 | 20 | 3 |  | 2 | [7 empty] | 0 | 1 | 0
50 | 0 | 0 | 1 | 207 | 450.5244 | ТрудСтр | Трудозатраты строителей |  |  | 207 | 21 | 3 |  | -1 | [7 empty] | 0 | 1 | 0
50 | 0 | 0 | 1 | 208 | 0 | ТрудМаш | Трудозатраты машинистов |  |  | 208 | 22 | 3 |  | -1 | [7 empty] | 0 | 1 | 0
50 | 0 | 0 | 1 | 209 | 0 | ТранспМат | Транспорт материалов |  |  | 209 | 23 | 3 |  | 2 | [7 empty] | 0 | 1 | 0
50 | 0 | 0 | 1 | 233 | 0 | Перевозка | Перевозка грузов |  |  | 233 | 24 | 3 |  | 2 | [7 empty] | 0 | 1 | 0
50 | 0 | 0 | 1 | 210 | 208920.16 | НР | Накладные расходы |  |  | 210 | 25 | 3 |  | 2 | [7 empty] | 0 | 1 | 0
50 | 0 | 0 | 1 | 211 | 29845.74 | СмПриб | Сметная прибыль |  |  | 211 | 26 | 3 |  | 2 | [7 empty] | 0 | 1 | 0
50 | 0 | 0 | 1 | 224 | 539595.58 | Всего | Всего с НР и СП |  |  | 224 | 27 | 3 |  | 2 | [7 empty] | 0 | 1 | 0
51 | 1 | 4 | 624 |  | Новый раздел | Раздел: Вентиляция и кондиционирование | 0 | [6 empty] | 888910.39 | 10214.3 | 10709.28 | 6258.21 | 867986.81 | 0 | 1274.4044 | 0 | 0 | 607590.75 | 86798.67 | [15 empty] | 0 | 0 | 0 | 1590058.67 | 0 | 0 | 1590058.67 | 10214.3 | 10214.3 | 0 | 10214.3 | 0 | 0 | 0 | 0 | 0 | [149 empty] | 0
50 | 0 | 0 | 1 | 201 | 888910.39 | ПЗ | Прямые затраты |  |  | 201 | 1 | 3 |  | 2 | [7 empty] | 300818.89 | 1 | 300818.89
50 | 0 | 0 | 1 | 202 | 10214.3 | СтМатОб | Стоимость материальных ресурсов (всего) |  |  | 202 | 2 | 3 |  | 2 | [7 empty] | 1675.7 | 1 | 1675.7
50 | 0 | 0 | 1 | 222 | 0 | СтМатОбЗак | Стоимость материалов и оборудования заказчика |  |  | 222 | 3 | 3 |  | 2 | [7 empty] | 0 | 1 | 0
50 | 0 | 0 | 1 | 225 | 10214.3 | СтМатОбПод | Стоимость материалов и оборудования подрядчика |  |  | 225 | 4 | 3 |  | 2 | [7 empty] | 1675.7 | 1 | 1675.7
50 | 0 | 0 | 1 | 226 | 10214.3 | СтМат | Стоимость материалов (всего) |  |  | 226 | 5 | 3 |  | 2 | [7 empty] | 1675.7 | 1 | 1675.7
50 | 0 | 0 | 1 | 227 | 0 | СтМатЗак | Стоимость материалов заказчика |  |  | 227 | 6 | 3 |  | 2 | [7 empty] | 0 | 1 | 0
50 | 0 | 0 | 1 | 228 | 10214.3 | СтМатПод | Стоимость материалов подрядчика |  |  | 228 | 7 | 3 |  | 2 | [7 empty] | 1675.7 | 1 | 1675.7
50 | 0 | 0 | 1 | 216 | 0 | Оборуд | Стоимость оборудования (всего) |  |  | 216 | 8 | 3 |  | 2 | [7 empty] | 0 | 1 | 0
50 | 0 | 0 | 1 | 223 | 0 | ОборудЗак | Стоимость оборудования заказчика |  |  | 223 | 9 | 3 |  | 2 | [7 empty] | 0 | 1 | 0
50 | 0 | 0 | 1 | 229 | 0 | ОборудПод | Стоимость оборудования подрядчика |  |  | 229 | 10 | 3 |  | 2 | [7 empty] | 0 | 1 | 0
50 | 0 | 0 | 1 | 203 | 10709.28 | ЭММ | Эксплуатация машин |  |  | 203 | 11 | 3 |  | 2 | [7 empty] | 685.8 | 1 | 685.8
50 | 0 | 0 | 1 | 231 | 0 | ЭММсНРиСП | Эксплуатация машин по ТСН-2001.16 |  |  | 231 | 12 | 3 |  | 2 | [7 empty] | 0 | 1 | 0
50 | 0 | 0 | 1 | 204 | 6258.21 | ЗПМ | ЗП машинистов |  |  | 204 | 13 | 3 |  | 2 | [7 empty] | 9.99 | 1 | 9.99
50 | 0 | 0 | 1 | 205 | 867986.81 | ОЗП | Основная ЗП рабочих |  |  | 205 | 14 | 3 |  | 2 | [7 empty] | 298457.39 | 1 | 298457.39
50 | 0 | 0 | 1 | 232 | 0 | ОЗПсНРиСП | Основная ЗП рабочих по ТСН-2001.16 |  |  | 232 | 15 | 3 |  | 2 | [7 empty] | 0 | 1 | 0
50 | 0 | 0 | 1 | 214 | 0 | Строит | Строительные работы с НР и СП |  |  | 214 | 16 | 3 |  | 2 | [7 empty] | 0 | 1 | 0
50 | 0 | 0 | 1 | 215 | 0 | Монтаж | Монтажные работы с НР и СП |  |  | 215 | 17 | 3 |  | 2 | [7 empty] | 0 | 1 | 0
50 | 0 | 0 | 1 | 217 | 1590058.67 | Прочие | Прочие работы с НР и СП |  |  | 217 | 18 | 3 |  | 2 | [7 empty] | 539595.58 | 1 | 539595.58
50 | 0 | 0 | 1 | 230 | 0 | ПрочиеЗатр | Прочие затраты по ТСН-2001.16 |  |  | 230 | 19 | 3 |  | 2 | [7 empty] | 0 | 1 | 0
50 | 0 | 0 | 1 | 206 | 0 | ВозврМат | Возврат материалов |  |  | 206 | 20 | 3 |  | 2 | [7 empty] | 0 | 1 | 0
50 | 0 | 0 | 1 | 207 | 1274.4044 | ТрудСтр | Трудозатраты строителей |  |  | 207 | 21 | 3 |  | -1 | [7 empty] | 450.5244 | 1 | 450.5244
50 | 0 | 0 | 1 | 208 | 0 | ТрудМаш | Трудозатраты машинистов |  |  | 208 | 22 | 3 |  | -1 | [7 empty] | 0 | 1 | 0
50 | 0 | 0 | 1 | 209 | 0 | ТранспМат | Транспорт материалов |  |  | 209 | 23 | 3 |  | 2 | [7 empty] | 0 | 1 | 0
50 | 0 | 0 | 1 | 233 | 0 | Перевозка | Перевозка грузов |  |  | 233 | 24 | 3 |  | 2 | [7 empty] | 0 | 1 | 0
50 | 0 | 0 | 1 | 210 | 607590.75 | НР | Накладные расходы |  |  | 210 | 25 | 3 |  | 2 | [7 empty] | 208920.16 | 1 | 208920.16
50 | 0 | 0 | 1 | 211 | 86798.67 | СмПриб | Сметная прибыль |  |  | 211 | 26 | 3 |  | 2 | [7 empty] | 29845.74 | 1 | 29845.74
50 | 0 | 0 | 1 | 224 | 1590058.67 | Всего | Всего с НР и СП |  |  | 224 | 27 | 3 |  | 2 | [7 empty] | 539595.58 | 1 | 539595.58
4 | 1 |  | 1104 |  | Новый раздел | Раздел: Системы электроснабжения |  | 0 |  | 0 | [7 empty] | 0 |  |  | 0 | [53 empty] | 0 | [11 empty] | 0
52 | 1 | 4 | 815 | 0 | Новый раздел | Раздел: Системы электроснабжения | [7 empty] | 1666052.39 | 19354.27 | 709.38 | 449.5 | 1645988.74 | 0 | 2636.5391 | 0 | 0 | 1152192.15 | 164598.92 | 0 | 0 | 0 | 0 | 0 | 0 | 0 | 0 | 0 | 0 | 0 | 0 | 0 | 0 | 0 | 0 | 0 | 0 | 2983328.92 | 0 | 0 | 2983328.92 | 19354.27 | 19354.27 | 0 | 19354.27 | 0 | 0 | 0 | 0 | 0 | 0 | 0 | 0 | 0 | 0 | 0 | 0 | 0 | 0 | 0 | 0 | 0 | 0 | 0 | 0 | 0 | 0 | 0 | 0 | 0 | 0 | 0 | 0 | 0 | 0 | 0 | 0 | 0 | 0 | 0 | 0 | 0 | 0 | 0 | 0 | 0 | 0 | 0 | 0 | 0 | 0 | 0 | 0 | 0 | 0 | 0 | 0 | 0 | 0 | 0 | 0 | 0 | 0 | 0 | 0 | 0 | 0 | 0 | 0 | 0 | 0 | 0 | 0 | 0 | 0 | 0 | 0 | 0 | 0 | 0 | 0 | 0 | 0 | 0 | 0 | 0 | 0 | 0 | 0 | 0 | 0 | 0 | 0 | 0 | 0 | 0 | 0 | 0 | 0 | 0 | 0 | 0 | 0 | 0 | 0 | 0 | 0 | 0 | 0 | 0 | 0 | 0 | 0 | 0 | 0 | 0 | 0 | 0 | 0 | 0 | 0 | 0 | 0 | 0 | 0 | 0 | 0 | 0 | 0 | 0 | 0 | 0 | 0 | 0 | 0 | 0 | 0 | 0 | 0 | 0 | 0 | 0 | 0 | 0 | 0 | 0 | 0 | 0 | 0 | 0 | 0 | 0 | 0 | 0 | 0 | 0 | 0 | 0 | 0 | 0
5 | 1 |  | 880 |  | Новый подраздел | Подраздел: Силовое электрооборудование |  | 0 |  | 0 | [7 empty] | 0 |  |  | 0 | [53 empty] | 0 | [11 empty] | 0
52 | 1 | 5 | 819 | 0 | Новый подраздел | Подраздел: Силовое электрооборудование | [7 empty] | 1098585.97 | 14019.37 | 271.57 | 171.85 | 1084295.03 | 0 | 1716.0647 | 0 | 0 | 759006.54 | 108429.51 | 0 | 0 | 1098585.97 | 14019.37 | 271.57 | 171.85 | 1084295.03 | 0 | 1716.0647 | 0 | 0 | 759006.54 | 108429.51 | 0 | 0 | 0 | 0 | 0 | 1966207.62 | 0 | 0 | 1966207.62 | 14019.37 | 14019.37 | 0 | 14019.37 | 0 | 0 | 0 | 0 | 0 | 0 | 0 | 0 | 0 | 0 | 0 | 0 | 0 | 0 | 0 | 0 | 0 | 0 | 0 | 0 | 0 | 0 | 0 | 0 | 0 | 0 | 0 | 1966207.62 | 0 | 0 | 1966207.62 | 14019.37 | 14019.37 | 0 | 14019.37 | 0 | 0 | 0 | 0 | 0 | 0 | 0 | 0 | 0 | 0 | 0 | 0 | 0 | 0 | 0 | 0 | 0 | 0 | 0 | 0 | 0 | 0 | 0 | 0 | 0 | 0 | 0 | 0 | 0 | 0 | 0 | 0 | 0 | 0 | 0 | 0 | 0 | 0 | 0 | 0 | 0 | 0 | 0 | 0 | 0 | 0 | 0 | 0 | 0 | 0 | 0 | 0 | 0 | 0 | 0 | 0 | 0 | 0 | 0 | 0 | 0 | 0 | 0 | 0 | 0 | 0 | 0 | 0 | 0 | 0 | 0 | 0 | 0 | 0 | 0 | 0 | 0 | 0 | 0 | 0 | 0 | 0 | 0 | 0 | 0 | 0 | 0 | 0 | 0 | 0 | 0 | 0 | 0 | 0 | 0 | 0 | 0 | 0 | 0 | 0 | 0 | 0 | 0 | 0 | 0 | 0 | 0 | 0 | 0 | 0 | 0 | 0 | 0 | 0 | 0 | 0 | 0 | 0 | 0 | 0
19 | 1 |  |  |  |  | ВРУ 1,1, 1.2, 2.1, 2.2, 3.1, 3.2 | [19 empty] | 1 | [182 empty] | 0
17 | 1 |  | 860 | 165 | 1.21-2203-8-2/1 | Техническое обслуживание ящика ввода распределительного с рубильником и предохранителями, номинальный ток 600 А | шт. | 6 | 0 | 6 |  |  |  | 33806.94 | 462.48 | 0 | 0 | 33344.46 | 0 | 54 | 0 | 0 | 23341.12 | 3334.45 |  | 1471770973 | 5634.49 | 77.08 | 0 | 0 | 5557.41 | 0 | 9 | 0 | 0 | 5634.49 | 77.08 | 0 | 0 | 5557.41 | 0 | 9 | 0 | 0 | 70 | 10 | 1 | 1 |  |  | 1 | 1 | 1 | 1 |  |  |  |  | 0 | 4 | СН-2012.1 Выпуск № 5 (в текущих ценах по состоянию на 01.10.2025 г.). 1.21-2203-8-2/1 |  |  | 0 | 0 |  | 0 | 1 | 0 | 1 | 1 | 1 | 1 | 1 | 1 |  | 70 | 10 |  |  |  | 0 | 0 | 0 | [5 empty] | 0 |  | 0 | 33806.94 | 77.08 | 0 | 0 | 5557.41 | 0 | 9 | 0 | 0 | 23341.122 | 3334.446 | [13 empty] | 0 | 0 | 1 | 1 |  |  |  | 16987630 | шт. | шт. | 1 | [6 empty] | 1441815344 | 1 | СН-2012 | 0 |  | 4 | 0 | Подрядные работы, гл. 1-5,7 | работа |  |  |  | 131072 | 5634.49 | 77.08 | 0 | 0 | 5557.41 | 9 | 0 | 0 | [17 empty] | 0 | 0 | 0 |  |  |  |  | 70 | 10 |  |  |  |  | 0 |  | -1793549914 | 2 | 1 | -2 | 0 | 0 | 0 | 60482.51 | 0 | 0 | 60482.51 |  | 0 | 3 | 0 |  | 0 | 1 | 0 | 0 | 0 | 0 | 0
17 | 1 |  | 863 |  | 1.21-2201-8-2/1 | Технический осмотр ящика ввода распределительного с рубильником и предохранителями, номинальный ток 600 А | шт. | 6 | 0 | 6 |  |  |  | 3342.24 | 7.74 | 0 | 0 | 3334.5 | 0 | 5.4 | 0 | 0 | 2334.15 | 333.45 |  | -1 | 557.04 | 1.29 | 0 | 0 | 555.75 | 0 | 0.9 | 0 | 0 | 185.68 | 0.43 | 0 | 0 | 185.25 | 0 | 0.3 | 0 | 0 | 70 | 10 | 1 | 1 |  |  | 1 | 1 | 1 | 1 |  |  |  |  | 0 | 4 | СН-2012.1 Выпуск № 5 (в текущих ценах по состоянию на 01.10.2025 г.). 1.21-2201-8-2/1 |  |  | 0 | 0 |  | 0 | 1 | 0 | 1 | 1 | 1 | 1 | 1 | 1 |  | 70 | 10 |  |  |  | 0 | 0 | 0 | [5 empty] | 0 |  | 0 | 3342.24 | 1.29 | 0 | 0 | 555.75 | 0 | 0.9 | 0 | 0 | 2334.15 | 333.45 |  |  |  | *3 | *3 | *3 | *3 |  | *3 | *3 |  |  |  | 0 | 0 | 1 | 1 |  |  |  | 16987630 | шт. | шт. | 1 | [6 empty] | 1441815344 | 1 | СН-2012 | 0 |  | 4 | 0 | Подрядные работы, гл. 1-5,7 | работа |  |  |  | 132096 | 185.68 | 0.43 | 0 | 0 | 185.25 | 0.3 | 0 | 0 | [17 empty] | 0 | 0 | 0 |  |  |  |  | 70 | 10 |  |  |  |  | 0 |  | -886302342 | 2 | 1 | -2 | 0 | 0 | 0 | 6009.84 | 0 | 0 | 6009.84 |  | 0 | 3 | 0 |  | 0 | 1 | 0 | 0 | 0 | 0 | 0
17 | 1 |  | 866 | 166 | 1.21-2203-29-1/1 | Техническое обслуживание измерительных трансформаторов | шт. | 24 | 0 | 24 |  |  |  | 27804.72 | 42.72 | 0 | 0 | 27762 | 0 | 39.12 | 0 | 0 | 19433.4 | 2776.2 |  | 1471770973 | 1158.53 | 1.78 | 0 | 0 | 1156.75 | 0 | 1.63 | 0 | 0 | 1158.53 | 1.78 | 0 | 0 | 1156.75 | 0 | 1.63 | 0 | 0 | 70 | 10 | 1 | 1 |  |  | 1 | 1 | 1 | 1 |  |  |  |  | 0 | 4 | СН-2012.1 Выпуск № 5 (в текущих ценах по состоянию на 01.10.2025 г.). 1.21-2203-29-1/1 |  |  | 0 | 0 |  | 0 | 1 | 0 | 1 | 1 | 1 | 1 | 1 | 1 |  | 70 | 10 |  |  |  | 0 | 0 | 0 | [5 empty] | 0 |  | 0 | 27804.72 | 1.78 | 0 | 0 | 1156.75 | 0 | 1.63 | 0 | 0 | 19433.4 | 2776.2 | [13 empty] | 0 | 0 | 1 | 1 |  |  |  | 16987630 | шт. | шт. | 1 | [6 empty] | 1441815344 | 1 | СН-2012 | 0 |  | 4 | 0 | Подрядные работы, гл. 1-5,7 | работа |  |  |  | 131072 | 1158.53 | 1.78 | 0 | 0 | 1156.75 | 1.63 | 0 | 0 | [17 empty] | 0 | 0 | 0 |  |  |  |  | 70 | 10 |  |  |  |  | 0 |  | 1177730177 | 2 | 1 | -2 | 0 | 0 | 0 | 50014.32 | 0 | 0 | 50014.32 |  | 0 | 3 | 0 |  | 0 | 1 | 0 | 0 | 0 | 0 | 0
17 | 1 |  | 870 |  | 1.21-2301-1-1/1 | Технический осмотр трансформатора понижающего | шт. | 24 | 0 | 24 |  |  |  | 51310.08 | 345.6 | 0 | 0 | 50964.48 | 0 | 76.8 | 0 | 0 | 35675.14 | 5096.45 |  | -1 | 2137.92 | 14.4 | 0 | 0 | 2123.52 | 0 | 3.2 | 0 | 0 | 133.62 | 0.9 | 0 | 0 | 132.72 | 0 | 0.2 | 0 | 0 | 70 | 10 | 1 | 1 |  |  | 1 | 1 | 1 | 1 |  |  |  |  | 0 | 4 | СН-2012.1 Выпуск № 5 (в текущих ценах по состоянию на 01.10.2025 г.). 1.21-2301-1-1/1 |  |  | 0 | 0 |  | 0 | 1 | 0 | 1 | 1 | 1 | 1 | 1 | 1 |  | 70 | 10 |  |  |  | 0 | 0 | 0 | [5 empty] | 0 |  | 0 | 51310.08 | 14.4 | 0 | 0 | 2123.52 | 0 | 3.2 | 0 | 0 | 35675.136 | 5096.448 |  |  |  | *16 | *16 | *16 | *16 |  | *16 | *16 |  |  |  | 0 | 0 | 1 | 1 |  |  |  | 16987630 | шт. | шт. | 1 | [6 empty] | 1441815344 | 1 | СН-2012 | 0 |  | 4 | 0 | Подрядные работы, гл. 1-5,7 | работа |  |  |  | 132096 | 133.62 | 0.9 | 0 | 0 | 132.72 | 0.2 | 0 | 0 | [17 empty] | 0 | 0 | 0 |  |  |  |  | 70 | 10 |  |  |  |  | 0 |  | -1066912466 | 2 | 1 | -2 | 0 | 0 | 0 | 92081.67 | 0 | 0 | 92081.67 |  | 0 | 3 | 0 |  | 0 | 1 | 0 | 0 | 0 | 0 | 0
17 | 1 |  | 874 | 167 | 1.22-2203-78-1/1 | Техническое обслуживание блока питания типа БРП-12-01Л | шт. | 6 | 0 | 6 |  |  |  | 5782.44 | 49.08 | 0 | 0 | 5733.36 | 0 | 8.64 | 0 | 0 | 4013.35 | 573.34 |  | 1471770973 | 963.74 | 8.18 | 0 | 0 | 955.56 | 0 | 1.44 | 0 | 0 | 481.87 | 4.09 | 0 | 0 | 477.78 | 0 | 0.72 | 0 | 0 | 70 | 10 | 1 | 1 |  |  | 1 | 1 | 1 | 1 |  |  |  |  | 0 | 4 | СН-2012.1 Выпуск № 5 (в текущих ценах по состоянию на 01.10.2025 г.). 1.22-2203-78-1/1 |  |  | 0 | 0 |  | 0 | 1 | 0 | 1 | 1 | 1 | 1 | 1 | 1 |  | 70 | 10 |  |  |  | 0 | 0 | 0 | [5 empty] | 0 |  | 0 | 5782.44 | 8.18 | 0 | 0 | 955.56 | 0 | 1.44 | 0 | 0 | 4013.352 | 573.336 |  |  |  | *2 | *2 | *2 | *2 |  | *2 | *2 |  |  |  | 0 | 0 | 1 | 1 |  |  |  | 16987630 | шт. | шт. | 1 | [6 empty] | 1441815344 | 1 | СН-2012 | 0 |  | 4 | 0 | Подрядные работы, гл. 1-5,7 | работа |  |  |  | 131072 | 481.87 | 4.09 | 0 | 0 | 477.78 | 0.72 | 0 | 0 | [17 empty] | 0 | 0 | 0 |  |  |  |  | 70 | 10 |  |  |  |  | 0 |  | 857888775 | 2 | 1 | -2 | 0 | 0 | 0 | 10369.13 | 0 | 0 | 10369.13 |  | 0 | 3 | 0 |  | 0 | 1 | 0 | 0 | 0 | 0 | 0
17 | 1 |  | 877 |  | 1.22-2201-67-1/1 | Технический осмотр блока питания типа БРП-12-01Л | шт. | 6 | 0 | 6 |  |  |  | 1685.64 | 93 | 0 | 0 | 1592.64 | 0 | 2.4 | 0 | 0 | 1114.85 | 159.26 |  | -1 | 280.94 | 15.5 | 0 | 0 | 265.44 | 0 | 0.4 | 0 | 0 | 140.47 | 7.75 | 0 | 0 | 132.72 | 0 | 0.2 | 0 | 0 | 70 | 10 | 1 | 1 |  |  | 1 | 1 | 1 | 1 |  |  |  |  | 0 | 4 | СН-2012.1 Выпуск № 5 (в текущих ценах по состоянию на 01.10.2025 г.). 1.22-2201-67-1/1 |  |  | 0 | 0 |  | 0 | 1 | 0 | 1 | 1 | 1 | 1 | 1 | 1 |  | 70 | 10 |  |  |  | 0 | 0 | 0 | [5 empty] | 0 |  | 0 | 1685.64 | 15.5 | 0 | 0 | 265.44 | 0 | 0.4 | 0 | 0 | 1114.848 | 159.264 |  |  |  | *2 | *2 | *2 | *2 |  | *2 | *2 |  |  |  | 0 | 0 | 1 | 1 |  |  |  | 16987630 | шт. | шт. | 1 | [6 empty] | 1441815344 | 1 | СН-2012 | 0 |  | 4 | 0 | Подрядные работы, гл. 1-5,7 | работа |  |  |  | 132096 | 140.47 | 7.75 | 0 | 0 | 132.72 | 0.2 | 0 | 0 | [17 empty] | 0 | 0 | 0 |  |  |  |  | 70 | 10 |  |  |  |  | 0 |  | 1040557616 | 2 | 1 | -2 | 0 | 0 | 0 | 2959.75 | 0 | 0 | 2959.75 |  | 0 | 3 | 0 |  | 0 | 1 | 0 | 0 | 0 | 0 | 0
17 | 1 |  | 880 | 168 | 1.23-2203-3-1/1 | Техническое обслуживание светосигнальной арматуры с лампой накаливания, светодиодом /Матрица светодиодная | 10 шт. | 7.2 | 0 | 7.2 |  |  |  | 12843.72 | 580.82 | 0 | 0 | 12262.9 | 0 | 17.28 | 0 | 0 | 8584.03 | 1226.29 |  | 1471770973 | 1783.85 | 80.67 | 0 | 0 | 1703.18 | 0 | 2.4 | 0 | 0 | 1783.85 | 80.67 | 0 | 0 | 1703.18 | 0 | 2.4 | 0 | 0 | 70 | 10 | 1 | 1 |  |  | 1 | 1 | 1 | 1 |  |  |  |  | 0 | 4 | СН-2012.1 Выпуск № 5 (в текущих ценах по состоянию на 01.10.2025 г.). 1.23-2203-3-1/1 |  |  | 0 | 0 |  | 0 | 1 | 0 | 1 | 1 | 1 | 1 | 1 | 1 |  | 70 | 10 |  |  |  | 0 | 0 | 0 | [5 empty] | 0 |  | 0 | 12843.72 | 80.67 | 0 | 0 | 1703.18 | 0 | 2.4 | 0 | 0 | 8584.03 | 1226.29 | [13 empty] | 0 | 0 | 1 | 1 |  |  |  | 16987630 | 10 шт. | 10 шт. | 10 | [6 empty] | 1441815344 | 1 | СН-2012 | 0 |  | 4 | 0 | Подрядные работы, гл. 1-5,7 | работа |  |  |  | 131072 | 1783.85 | 80.67 | 0 | 0 | 1703.18 | 2.4 | 0 | 0 | [17 empty] | 0 | 0 | 0 |  |  |  |  | 70 | 10 |  |  |  |  | 0 |  | 1565407579 | 2 | 1 | -2 | 0 | 0 | 0 | 22654.04 | 0 | 0 | 22654.04 |  | 0 | 3 | 0 |  | 0 | 1 | 0 | 0 | 0 | 0 | 0
17 | 1 |  | 885 | 169 | 1.21-2203-2-3/1 | Техническое обслуживание силового распределительного пункта с установочными автоматами, число групп 8 /(Распределительная панель 3.1) | шт. | 1 | 0 | 1 |  |  |  | 9390.8 | 128.45 | 0 | 0 | 9262.35 | 0 | 15 | 0 | 0 | 6483.65 | 926.24 |  | 1471770973 | 9390.8 | 128.45 | 0 | 0 | 9262.35 | 0 | 15 | 0 | 0 | 9390.8 | 128.45 | 0 | 0 | 9262.35 | 0 | 15 | 0 | 0 | 70 | 10 | 1 | 1 |  |  | 1 | 1 | 1 | 1 |  |  |  |  | 0 | 4 | СН-2012.1 Выпуск № 5 (в текущих ценах по состоянию на 01.10.2025 г.). 1.21-2203-2-3/1 |  |  | 0 | 0 |  | 0 | 1 | 0 | 1 | 1 | 1 | 1 | 1 | 1 |  | 70 | 10 |  |  |  | 0 | 0 | 0 | [5 empty] | 0 |  | 0 | 9390.8 | 128.45 | 0 | 0 | 9262.35 | 0 | 15 | 0 | 0 | 6483.645 | 926.235 | [13 empty] | 0 | 0 | 1 | 1 |  |  |  | 16987630 | шт. | шт. | 1 | [6 empty] | 1441815344 | 1 | СН-2012 | 0 |  | 4 | 0 | Подрядные работы, гл. 1-5,7 | работа |  |  |  | 131072 | 9390.8 | 128.45 | 0 | 0 | 9262.35 | 15 | 0 | 0 | [17 empty] | 0 | 0 | 0 |  |  |  |  | 70 | 10 |  |  |  |  | 0 |  | -1910170664 | 2 | 1 | -2 | 0 | 0 | 0 | 16800.69 | 0 | 0 | 16800.69 |  | 0 | 3 | 0 |  | 0 | 1 | 0 | 0 | 0 | 0 | 0
17 | 1 |  | 887 |  | 1.21-2201-2-3/1 | Технический осмотр силового распределительного пункта с установочными автоматами, число групп 8 /(Распределительная панель 3.1) | шт. | 1 | 0 | 1 |  |  |  | 928.44 | 2.22 | 0 | 0 | 926.22 | 0 | 1.5 | 0 | 0 | 648.35 | 92.62 |  | -1 | 928.44 | 2.22 | 0 | 0 | 926.22 | 0 | 1.5 | 0 | 0 | 309.48 | 0.74 | 0 | 0 | 308.74 | 0 | 0.5 | 0 | 0 | 70 | 10 | 1 | 1 |  |  | 1 | 1 | 1 | 1 |  |  |  |  | 0 | 4 | СН-2012.1 Выпуск № 5 (в текущих ценах по состоянию на 01.10.2025 г.). 1.21-2201-2-3/1 |  |  | 0 | 0 |  | 0 | 1 | 0 | 1 | 1 | 1 | 1 | 1 | 1 |  | 70 | 10 |  |  |  | 0 | 0 | 0 | [5 empty] | 0 |  | 0 | 928.44 | 2.22 | 0 | 0 | 926.22 | 0 | 1.5 | 0 | 0 | 648.354 | 92.622 |  |  |  | *3 | *3 | *3 | *3 |  | *3 | *3 |  |  |  | 0 | 0 | 1 | 1 |  |  |  | 16987630 | шт. | шт. | 1 | [6 empty] | 1441815344 | 1 | СН-2012 | 0 |  | 4 | 0 | Подрядные работы, гл. 1-5,7 | работа |  |  |  | 132096 | 309.48 | 0.74 | 0 | 0 | 308.74 | 0.5 | 0 | 0 | [17 empty] | 0 | 0 | 0 |  |  |  |  | 70 | 10 |  |  |  |  | 0 |  | 1291786902 | 2 | 1 | -2 | 0 | 0 | 0 | 1669.41 | 0 | 0 | 1669.41 |  | 0 | 3 | 0 |  | 0 | 1 | 0 | 0 | 0 | 0 | 0
17 | 1 |  | 892 | 170 | 1.21-2203-2-4/1 | Техническое обслуживание силового распределительного пункта с установочными автоматами, число групп 10 /(Распределительная панель 1.2, 2.1) | шт. | 2 | 0 | 2 |  |  |  | 22537.92 | 308.28 | 0 | 0 | 22229.64 | 0 | 36 | 0 | 0 | 15560.75 | 2222.96 |  | 1471770973 | 11268.96 | 154.14 | 0 | 0 | 11114.82 | 0 | 18 | 0 | 0 | 11268.96 | 154.14 | 0 | 0 | 11114.82 | 0 | 18 | 0 | 0 | 70 | 10 | 1 | 1 |  |  | 1 | 1 | 1 | 1 |  |  |  |  | 0 | 4 | СН-2012.1 Выпуск № 5 (в текущих ценах по состоянию на 01.10.2025 г.). 1.21-2203-2-4/1 |  |  | 0 | 0 |  | 0 | 1 | 0 | 1 | 1 | 1 | 1 | 1 | 1 |  | 70 | 10 |  |  |  | 0 | 0 | 0 | [5 empty] | 0 |  | 0 | 22537.92 | 154.14 | 0 | 0 | 11114.82 | 0 | 18 | 0 | 0 | 15560.748 | 2222.964 | [13 empty] | 0 | 0 | 1 | 1 |  |  |  | 16987630 | шт. | шт. | 1 | [6 empty] | 1441815344 | 1 | СН-2012 | 0 |  | 4 | 0 | Подрядные работы, гл. 1-5,7 | работа |  |  |  | 131072 | 11268.96 | 154.14 | 0 | 0 | 11114.82 | 18 | 0 | 0 | [17 empty] | 0 | 0 | 0 |  |  |  |  | 70 | 10 |  |  |  |  | 0 |  | 78682035 | 2 | 1 | -2 | 0 | 0 | 0 | 40321.63 | 0 | 0 | 40321.63 |  | 0 | 3 | 0 |  | 0 | 1 | 0 | 0 | 0 | 0 | 0
17 | 1 |  | 894 |  | 1.21-2201-2-4/1 | Технический осмотр силового распределительного пункта с установочными автоматами, число групп 10 /(Распределительная панель 1.2, 2.1) | шт. | 2 | 0 | 2 |  |  |  | 2227.38 | 4.44 | 0 | 0 | 2222.94 | 0 | 3.6 | 0 | 0 | 1556.06 | 222.29 |  | -1 | 1113.69 | 2.22 | 0 | 0 | 1111.47 | 0 | 1.8 | 0 | 0 | 371.23 | 0.74 | 0 | 0 | 370.49 | 0 | 0.6 | 0 | 0 | 70 | 10 | 1 | 1 |  |  | 1 | 1 | 1 | 1 |  |  |  |  | 0 | 4 | СН-2012.1 Выпуск № 5 (в текущих ценах по состоянию на 01.10.2025 г.). 1.21-2201-2-4/1 |  |  | 0 | 0 |  | 0 | 1 | 0 | 1 | 1 | 1 | 1 | 1 | 1 |  | 70 | 10 |  |  |  | 0 | 0 | 0 | [5 empty] | 0 |  | 0 | 2227.38 | 2.22 | 0 | 0 | 1111.47 | 0 | 1.8 | 0 | 0 | 1556.058 | 222.294 |  |  |  | *3 | *3 | *3 | *3 |  | *3 | *3 |  |  |  | 0 | 0 | 1 | 1 |  |  |  | 16987630 | шт. | шт. | 1 | [6 empty] | 1441815344 | 1 | СН-2012 | 0 |  | 4 | 0 | Подрядные работы, гл. 1-5,7 | работа |  |  |  | 132096 | 371.23 | 0.74 | 0 | 0 | 370.49 | 0.6 | 0 | 0 | [17 empty] | 0 | 0 | 0 |  |  |  |  | 70 | 10 |  |  |  |  | 0 |  | -437255310 | 2 | 1 | -2 | 0 | 0 | 0 | 4005.73 | 0 | 0 | 4005.73 |  | 0 | 3 | 0 |  | 0 | 1 | 0 | 0 | 0 | 0 | 0
17 | 1 |  | 899 | 171 | 1.21-2203-2-5/1 | Техническое обслуживание силового распределительного пункта с установочными автоматами, число групп 12 /(Распределительная панель1.1, 2.2, 3.2) | шт. | 3 | 0 | 3 |  |  |  | 45075.87 | 616.59 | 0 | 0 | 44459.28 | 0 | 72 | 0 | 0 | 31121.5 | 4445.93 |  | 1471770973 | 15025.29 | 205.53 | 0 | 0 | 14819.76 | 0 | 24 | 0 | 0 | 15025.29 | 205.53 | 0 | 0 | 14819.76 | 0 | 24 | 0 | 0 | 70 | 10 | 1 | 1 |  |  | 1 | 1 | 1 | 1 |  |  |  |  | 0 | 4 | СН-2012.1 Выпуск № 5 (в текущих ценах по состоянию на 01.10.2025 г.). 1.21-2203-2-5/1 |  |  | 0 | 0 |  | 0 | 1 | 0 | 1 | 1 | 1 | 1 | 1 | 1 |  | 70 | 10 |  |  |  | 0 | 0 | 0 | [5 empty] | 0 |  | 0 | 45075.87 | 205.53 | 0 | 0 | 14819.76 | 0 | 24 | 0 | 0 | 31121.496 | 4445.928 | [13 empty] | 0 | 0 | 1 | 1 |  |  |  | 16987630 | шт. | шт. | 1 | [6 empty] | 1441815344 | 1 | СН-2012 | 0 |  | 4 | 0 | Подрядные работы, гл. 1-5,7 | работа |  |  |  | 131072 | 15025.29 | 205.53 | 0 | 0 | 14819.76 | 24 | 0 | 0 | [17 empty] | 0 | 0 | 0 |  |  |  |  | 70 | 10 |  |  |  |  | 0 |  | -1134800039 | 2 | 1 | -2 | 0 | 0 | 0 | 80643.3 | 0 | 0 | 80643.3 |  | 0 | 3 | 0 |  | 0 | 1 | 0 | 0 | 0 | 0 | 0
17 | 1 |  | 901 |  | 1.21-2201-2-5/1 | Технический осмотр силового распределительного пункта с установочными автоматами, число групп 12 /(Распределительная панель 1.1, 2.2, 3.2) | шт. | 3 | 0 | 3 |  |  |  | 4452.57 | 6.66 | 0 | 0 | 4445.91 | 0 | 7.2 | 0 | 0 | 3112.14 | 444.59 |  | -1 | 1484.19 | 2.22 | 0 | 0 | 1481.97 | 0 | 2.4 | 0 | 0 | 494.73 | 0.74 | 0 | 0 | 493.99 | 0 | 0.8 | 0 | 0 | 70 | 10 | 1 | 1 |  |  | 1 | 1 | 1 | 1 |  |  |  |  | 0 | 4 | СН-2012.1 Выпуск № 5 (в текущих ценах по состоянию на 01.10.2025 г.). 1.21-2201-2-5/1 |  |  | 0 | 0 |  | 0 | 1 | 0 | 1 | 1 | 1 | 1 | 1 | 1 |  | 70 | 10 |  |  |  | 0 | 0 | 0 | [5 empty] | 0 |  | 0 | 4452.57 | 2.22 | 0 | 0 | 1481.97 | 0 | 2.4 | 0 | 0 | 3112.137 | 444.591 |  |  |  | *3 | *3 | *3 | *3 |  | *3 | *3 |  |  |  | 0 | 0 | 1 | 1 |  |  |  | 16987630 | шт. | шт. | 1 | [6 empty] | 1441815344 | 1 | СН-2012 | 0 |  | 4 | 0 | Подрядные работы, гл. 1-5,7 | работа |  |  |  | 132096 | 494.73 | 0.74 | 0 | 0 | 493.99 | 0.8 | 0 | 0 | [17 empty] | 0 | 0 | 0 |  |  |  |  | 70 | 10 |  |  |  |  | 0 |  | -1870150805 | 2 | 1 | -2 | 0 | 0 | 0 | 8009.3 | 0 | 0 | 8009.3 |  | 0 | 3 | 0 |  | 0 | 1 | 0 | 0 | 0 | 0 | 0
17 | 1 |  | 902 |  | 1.21-2103-7-3/1 | Техническое обслуживание шинопроводов низкого напряжения закрытых на ток до 600 А, смонтированных на конструкциях по стенам | 10 м | 16.3 | 0 | 16.3 |  |  |  | 31412.22 | 0 | 0 | 0 | 31412.22 | 0 | 58.68 | 0 | 0 | 21988.55 | 3141.22 |  | -1 | 1927.13 | 0 | 0 | 0 | 1927.13 | 0 | 3.6 | 0 | 0 | 1927.13 | 0 | 0 | 0 | 1927.13 | 0 | 3.6 | 0 | 0 | 70 | 10 | 1 | 1 |  |  | 1 | 1 | 1 | 1 |  |  |  |  | 0 | 4 | СН-2012.1 Выпуск № 5 (в текущих ценах по состоянию на 01.10.2025 г.). 1.21-2103-7-3/1 |  |  | 0 | 0 |  | 0 | 1 | 0 | 1 | 1 | 1 | 1 | 1 | 1 |  | 70 | 10 |  |  |  | 0 | 0 | 0 | [5 empty] | 0 |  | 0 | 31412.22 | 0 | 0 | 0 | 1927.13 | 0 | 3.6 | 0 | 0 | 21988.554 | 3141.222 | [13 empty] | 0 | 0 | 1 | 1 |  |  |  | 1003 | 10 м | 10 м | 10 | [6 empty] | 1441815344 | 1 | СН-2012 | 0 |  | 4 | 0 | Подрядные работы, гл. 1-5,7 | работа |  |  |  | 1442816 | 1927.13 | 0 | 0 | 0 | 1927.13 | 3.6 | 0 | 0 | [17 empty] | 0 | 0 | 0 |  |  |  |  | 70 | 10 |  |  |  |  | 0 |  | 1248554923 | 2 | 1 | -2 | 0 | 0 | 0 | 56541.99 | 0 | 0 | 56541.99 |  | 0 | 3 | 0 |  | 0 | 1 | 0 | 0 | 0 | 0 | 0
17 | 1 |  | 903 |  | 1.21-2101-11-3/1 | Технический осмотр шинопроводов низкого напряжения закрытых на ток до 600 А, смонтированных на конструкциях по стенам | 10 м | 16.3 | 0 | 16.3 |  |  |  | 3141.34 | 0 | 0 | 0 | 3141.34 | 0 | 5.868 | 0 | 0 | 2198.94 | 314.13 |  | -1 | 192.72 | 0 | 0 | 0 | 192.72 | 0 | 0.36 | 0 | 0 | 64.24 | 0 | 0 | 0 | 64.24 | 0 | 0.12 | 0 | 0 | 70 | 10 | 1 | 1 |  |  | 1 | 1 | 1 | 1 |  |  |  |  | 0 | 4 | СН-2012.1 Выпуск № 5 (в текущих ценах по состоянию на 01.10.2025 г.). 1.21-2101-11-3/1 |  |  | 0 | 0 |  | 0 | 1 | 0 | 1 | 1 | 1 | 1 | 1 | 1 |  | 70 | 10 |  |  |  | 0 | 0 | 0 | [5 empty] | 0 |  | 0 | 3141.34 | 0 | 0 | 0 | 192.72 | 0 | 0.36 | 0 | 0 | 2198.938 | 314.134 |  |  |  | *3 | *3 | *3 | *3 |  | *3 | *3 |  |  |  | 0 | 0 | 1 | 1 |  |  |  | 1003 | 10 м | 10 м | 10 | [6 empty] | 1441815344 | 1 | СН-2012 | 0 |  | 4 | 0 | Подрядные работы, гл. 1-5,7 | работа |  |  |  | 132096 | 64.24 | 0 | 0 | 0 | 64.24 | 0.12 | 0 | 0 | [17 empty] | 0 | 0 | 0 |  |  |  |  | 70 | 10 |  |  |  |  | 0 |  | 481267422 | 2 | 1 | -2 | 0 | 0 | 0 | 5654.41 | 0 | 0 | 5654.41 |  | 0 | 3 | 0 |  | 0 | 1 | 0 | 0 | 0 | 0 | 0
17 | 1 |  | 906 | 172 | 1.23-2203-3-1/1 | Техническое обслуживание светосигнальной арматуры с лампой накаливания, светодиодом /Светильник компактный | 10 шт. | 1.3 | 0 | 1.3 |  |  |  | 2319 | 104.87 | 0 | 0 | 2214.13 | 0 | 3.12 | 0 | 0 | 1549.89 | 221.41 |  | 1471770973 | 1783.85 | 80.67 | 0 | 0 | 1703.18 | 0 | 2.4 | 0 | 0 | 1783.85 | 80.67 | 0 | 0 | 1703.18 | 0 | 2.4 | 0 | 0 | 70 | 10 | 1 | 1 |  |  | 1 | 1 | 1 | 1 |  |  |  |  | 0 | 4 | СН-2012.1 Выпуск № 5 (в текущих ценах по состоянию на 01.10.2025 г.). 1.23-2203-3-1/1 |  |  | 0 | 0 |  | 0 | 1 | 0 | 1 | 1 | 1 | 1 | 1 | 1 |  | 70 | 10 |  |  |  | 0 | 0 | 0 | [5 empty] | 0 |  | 0 | 2319 | 80.67 | 0 | 0 | 1703.18 | 0 | 2.4 | 0 | 0 | 1549.891 | 221.413 | [13 empty] | 0 | 0 | 1 | 1 |  |  |  | 16987630 | 10 шт. | 10 шт. | 10 | [6 empty] | 1441815344 | 1 | СН-2012 | 0 |  | 4 | 0 | Подрядные работы, гл. 1-5,7 | работа |  |  |  | 131072 | 1783.85 | 80.67 | 0 | 0 | 1703.18 | 2.4 | 0 | 0 | [17 empty] | 0 | 0 | 0 |  |  |  |  | 70 | 10 |  |  |  |  | 0 |  | -1687099468 | 2 | 1 | -2 | 0 | 0 | 0 | 4090.3 | 0 | 0 | 4090.3 |  | 0 | 3 | 0 |  | 0 | 1 | 0 | 0 | 0 | 0 | 0
17 | 1 |  | 909 | 173 | 1.23-2303-11-3/1 | Техническое обслуживание модулей дискретных входных сигналов | шт. | 13 | 0 | 13 |  |  |  | 53268.54 | 129.22 | 0 | 0 | 53139.32 | 0 | 74.88 | 0 | 0 | 37197.52 | 5313.93 |  | 1471770973 | 4097.58 | 9.94 | 0 | 0 | 4087.64 | 0 | 5.76 | 0 | 0 | 2048.79 | 4.97 | 0 | 0 | 2043.82 | 0 | 2.88 | 0 | 0 | 70 | 10 | 1 | 1 |  |  | 1 | 1 | 1 | 1 |  |  |  |  | 0 | 4 | СН-2012.1 Выпуск № 5 (в текущих ценах по состоянию на 01.10.2025 г.). 1.23-2303-11-3/1 |  |  | 0 | 0 |  | 0 | 1 | 0 | 1 | 1 | 1 | 1 | 1 | 1 |  | 70 | 10 |  |  |  | 0 | 0 | 0 | [5 empty] | 0 |  | 0 | 53268.54 | 9.94 | 0 | 0 | 4087.64 | 0 | 5.76 | 0 | 0 | 37197.524 | 5313.932 |  |  |  | *2 | *2 | *2 | *2 |  | *2 | *2 |  |  |  | 0 | 0 | 1 | 1 |  |  |  | 16987630 | шт. | шт. | 1 | [6 empty] | 1441815344 | 1 | СН-2012 | 0 |  | 4 | 0 | Подрядные работы, гл. 1-5,7 | работа |  |  |  | 131072 | 2048.79 | 4.97 | 0 | 0 | 2043.82 | 2.88 | 0 | 0 | [17 empty] | 0 | 0 | 0 |  |  |  |  | 70 | 10 |  |  |  |  | 0 |  | 1776814538 | 2 | 1 | -2 | 0 | 0 | 0 | 95779.99 | 0 | 0 | 95779.99 |  | 0 | 3 | 0 |  | 0 | 1 | 0 | 0 | 0 | 0 | 0
19 | 1 |  |  |  |  | Щитовое оборудование | [19 empty] | 1 | [182 empty] | 0
17 | 1 |  | 914 | 174 | 1.21-2203-2-3/1 | Техническое обслуживание силового распределительного пункта с установочными автоматами, число групп 8 (ЩВ-ККБ1, ЩВ-ККБ2) | шт. | 2 | 0 | 2 |  |  |  | 18781.6 | 256.9 | 0 | 0 | 18524.7 | 0 | 30 | 0 | 0 | 12967.29 | 1852.47 |  | 1471770973 | 9390.8 | 128.45 | 0 | 0 | 9262.35 | 0 | 15 | 0 | 0 | 9390.8 | 128.45 | 0 | 0 | 9262.35 | 0 | 15 | 0 | 0 | 70 | 10 | 1 | 1 |  |  | 1 | 1 | 1 | 1 |  |  |  |  | 0 | 4 | СН-2012.1 Выпуск № 5 (в текущих ценах по состоянию на 01.10.2025 г.). 1.21-2203-2-3/1 |  |  | 0 | 0 |  | 0 | 1 | 0 | 1 | 1 | 1 | 1 | 1 | 1 |  | 70 | 10 |  |  |  | 0 | 0 | 0 | [5 empty] | 0 |  | 0 | 18781.6 | 128.45 | 0 | 0 | 9262.35 | 0 | 15 | 0 | 0 | 12967.29 | 1852.47 | [13 empty] | 0 | 0 | 1 | 1 |  |  |  | 16987630 | шт. | шт. | 1 | [6 empty] | 1441815344 | 1 | СН-2012 | 0 |  | 4 | 0 | Подрядные работы, гл. 1-5,7 | работа |  |  |  | 131072 | 9390.8 | 128.45 | 0 | 0 | 9262.35 | 15 | 0 | 0 | [17 empty] | 0 | 0 | 0 |  |  |  |  | 70 | 10 |  |  |  |  | 0 |  | -1108270127 | 2 | 1 | -2 | 0 | 0 | 0 | 33601.36 | 0 | 0 | 33601.36 |  | 0 | 3 | 0 |  | 0 | 1 | 0 | 0 | 0 | 0 | 0
17 | 1 |  | 916 |  | 1.21-2201-2-3/1 | Технический осмотр силового распределительного пункта с установочными автоматами, число групп 8 | шт. | 2 | 0 | 2 |  |  |  | 9903.36 | 23.68 | 0 | 0 | 9879.68 | 0 | 16 | 0 | 0 | 6915.78 | 987.97 |  | -1 | 4951.68 | 11.84 | 0 | 0 | 4939.84 | 0 | 8 | 0 | 0 | 309.48 | 0.74 | 0 | 0 | 308.74 | 0 | 0.5 | 0 | 0 | 70 | 10 | 1 | 1 |  |  | 1 | 1 | 1 | 1 |  |  |  |  | 0 | 4 | СН-2012.1 Выпуск № 5 (в текущих ценах по состоянию на 01.10.2025 г.). 1.21-2201-2-3/1 |  |  | 0 | 0 |  | 0 | 1 | 0 | 1 | 1 | 1 | 1 | 1 | 1 |  | 70 | 10 |  |  |  | 0 | 0 | 0 | [5 empty] | 0 |  | 0 | 9903.36 | 11.84 | 0 | 0 | 4939.84 | 0 | 8 | 0 | 0 | 6915.776 | 987.968 |  |  |  | *16 | *16 | *16 | *16 |  | *16 | *16 |  |  |  | 0 | 0 | 1 | 1 |  |  |  | 16987630 | шт. | шт. | 1 | [6 empty] | 1441815344 | 1 | СН-2012 | 0 |  | 4 | 0 | Подрядные работы, гл. 1-5,7 | работа |  |  |  | 132096 | 309.48 | 0.74 | 0 | 0 | 308.74 | 0.5 | 0 | 0 | [17 empty] | 0 | 0 | 0 |  |  |  |  | 70 | 10 |  |  |  |  | 0 |  | 139908063 | 2 | 1 | -2 | 0 | 0 | 0 | 17807.11 | 0 | 0 | 17807.11 |  | 0 | 3 | 0 |  | 0 | 1 | 0 | 0 | 0 | 0 | 0
17 | 1 |  | 921 | 175 | 1.21-2203-2-4/1 | Техническое обслуживание силового распределительного пункта с установочными автоматами, число групп 10 /(ЩР-ТХ1, ЩР-ТХ2.2, ЩР-5, ЩР-ТХ4, ЩАЭ170, ЩАЭ184, ЩАЭ195, ЩАЭ196, ЩАЭ181, ЩАЭ176) | шт. | 10 | 0 | 10 |  |  |  | 112689.6 | 1541.4 | 0 | 0 | 111148.2 | 0 | 180 | 0 | 0 | 77803.74 | 11114.82 |  | 1471770973 | 11268.96 | 154.14 | 0 | 0 | 11114.82 | 0 | 18 | 0 | 0 | 11268.96 | 154.14 | 0 | 0 | 11114.82 | 0 | 18 | 0 | 0 | 70 | 10 | 1 | 1 |  |  | 1 | 1 | 1 | 1 |  |  |  |  | 0 | 4 | СН-2012.1 Выпуск № 5 (в текущих ценах по состоянию на 01.10.2025 г.). 1.21-2203-2-4/1 |  |  | 0 | 0 |  | 0 | 1 | 0 | 1 | 1 | 1 | 1 | 1 | 1 |  | 70 | 10 |  |  |  | 0 | 0 | 0 | [5 empty] | 0 |  | 0 | 112689.6 | 154.14 | 0 | 0 | 11114.82 | 0 | 18 | 0 | 0 | 77803.74 | 11114.82 | [13 empty] | 0 | 0 | 1 | 1 |  |  |  | 16987630 | шт. | шт. | 1 | [6 empty] | 1441815344 | 1 | СН-2012 | 0 |  | 4 | 0 | Подрядные работы, гл. 1-5,7 | работа |  |  |  | 131072 | 11268.96 | 154.14 | 0 | 0 | 11114.82 | 18 | 0 | 0 | [17 empty] | 0 | 0 | 0 |  |  |  |  | 70 | 10 |  |  |  |  | 0 |  | -65316171 | 2 | 1 | -2 | 0 | 0 | 0 | 201608.16 | 0 | 0 | 201608.16 |  | 0 | 3 | 0 |  | 0 | 1 | 0 | 0 | 0 | 0 | 0
17 | 1 |  | 923 |  | 1.21-2201-2-4/1 | Технический осмотр силового распределительного пункта с установочными автоматами, число групп 10 /(ЩР-ТХ1, ЩР-ТХ2.2, ЩР-5, ЩР-ТХ4, ЩАЭ170, ЩАЭ184, ЩАЭ195, ЩАЭ196, ЩАЭ181, ЩАЭ176) | шт. | 10 | 0 | 10 |  |  |  | 59396.8 | 118.4 | 0 | 0 | 59278.4 | 0 | 96 | 0 | 0 | 41494.88 | 5927.84 |  | -1 | 5939.68 | 11.84 | 0 | 0 | 5927.84 | 0 | 9.6 | 0 | 0 | 371.23 | 0.74 | 0 | 0 | 370.49 | 0 | 0.6 | 0 | 0 | 70 | 10 | 1 | 1 |  |  | 1 | 1 | 1 | 1 |  |  |  |  | 0 | 4 | СН-2012.1 Выпуск № 5 (в текущих ценах по состоянию на 01.10.2025 г.). 1.21-2201-2-4/1 |  |  | 0 | 0 |  | 0 | 1 | 0 | 1 | 1 | 1 | 1 | 1 | 1 |  | 70 | 10 |  |  |  | 0 | 0 | 0 | [5 empty] | 0 |  | 0 | 59396.8 | 11.84 | 0 | 0 | 5927.84 | 0 | 9.6 | 0 | 0 | 41494.88 | 5927.84 |  |  |  | *16 | *16 | *16 | *16 |  | *16 | *16 |  |  |  | 0 | 0 | 1 | 1 |  |  |  | 16987630 | шт. | шт. | 1 | [6 empty] | 1441815344 | 1 | СН-2012 | 0 |  | 4 | 0 | Подрядные работы, гл. 1-5,7 | работа |  |  |  | 132096 | 371.23 | 0.74 | 0 | 0 | 370.49 | 0.6 | 0 | 0 | [17 empty] | 0 | 0 | 0 |  |  |  |  | 70 | 10 |  |  |  |  | 0 |  | -620127684 | 2 | 1 | -2 | 0 | 0 | 0 | 106819.52 | 0 | 0 | 106819.52 |  | 0 | 3 | 0 |  | 0 | 1 | 0 | 0 | 0 | 0 | 0
17 | 1 |  | 928 | 176 | 1.21-2203-2-5/1 | Техническое обслуживание силового распределительного пункта с установочными автоматами, число групп 12 /(ЩР-ТХ2.1, ЩР-К1, ЩР-К2, ЩР-К3, ЩР-К4, ЩР-К5(бар), ЩР-К6(пицца), ЩР-К7, ЩР-К8, ЩР-К9, ЩР-К10, ЩР-Склады, ЩР-1, ЩР-2, ЩР-3, ЩР-4, ПЭСПЗ, ЩСПЗ-1, ЩСПЗ-2, ЩАВР,ЩС-1, ЩС-2.1, ЩС2.2, ЩС-3, ЩК-1, ЩК-2, ЩВ-1, ЩВ-2, ЩР-ТХ3.1, ЩР-ТХ3.2, ЩР-ТХ3.Б, ЩАЭ179, ЩАЭ219, ЩС-3) | шт. | 34 | 0 | 34 |  |  |  | 510859.86 | 6988.02 | 0 | 0 | 503871.84 | 0 | 816 | 0 | 0 | 352710.29 | 50387.18 |  | 1471770973 | 15025.29 | 205.53 | 0 | 0 | 14819.76 | 0 | 24 | 0 | 0 | 15025.29 | 205.53 | 0 | 0 | 14819.76 | 0 | 24 | 0 | 0 | 70 | 10 | 1 | 1 |  |  | 1 | 1 | 1 | 1 |  |  |  |  | 0 | 4 | СН-2012.1 Выпуск № 5 (в текущих ценах по состоянию на 01.10.2025 г.). 1.21-2203-2-5/1 |  |  | 0 | 0 |  | 0 | 1 | 0 | 1 | 1 | 1 | 1 | 1 | 1 |  | 70 | 10 |  |  |  | 0 | 0 | 0 | [5 empty] | 0 |  | 0 | 510859.86 | 205.53 | 0 | 0 | 14819.76 | 0 | 24 | 0 | 0 | 352710.288 | 50387.184 | [13 empty] | 0 | 0 | 1 | 1 |  |  |  | 16987630 | шт. | шт. | 1 | [6 empty] | 1441815344 | 1 | СН-2012 | 0 |  | 4 | 0 | Подрядные работы, гл. 1-5,7 | работа |  |  |  | 131072 | 15025.29 | 205.53 | 0 | 0 | 14819.76 | 24 | 0 | 0 | [17 empty] | 0 | 0 | 0 |  |  |  |  | 70 | 10 |  |  |  |  | 0 |  | -1312073551 | 2 | 1 | -2 | 0 | 0 | 0 | 913957.33 | 0 | 0 | 913957.33 |  | 0 | 3 | 0 |  | 0 | 1 | 0 | 0 | 0 | 0 | 0
17 | 1 |  | 930 |  | 1.21-2201-2-5/1 | Технический осмотр силового распределительного пункта с установочными автоматами, число групп 12 / ((ЩР-ТХ2.1, ЩР-К1, ЩР-К2, ЩР-К3, ЩР-К4, ЩР-К5(бар), ЩР-К6(пицца), ЩР-К7, ЩР-К8, ЩР-К9, ЩР-К10, ЩР-Склады, ЩР-1, ЩР-2, ЩР-3, ЩР-4, ПЭСПЗ, ЩСПЗ-1, ЩСПЗ-2, ЩАВР,ЩС-1, ЩС-2.1, ЩС2.2, ЩС-3, ЩК-1, ЩК-2, ЩВ-1, ЩВ-2, ЩР-ТХ3.1, ЩР-ТХ3.2, ЩР-ТХ3.Б, ЩАЭ179, ЩАЭ219, ЩС-3) | шт. | 34 | 0 | 34 |  |  |  | 269133.12 | 402.56 | 0 | 0 | 268730.56 | 0 | 435.2 | 0 | 0 | 188111.39 | 26873.06 |  | -1 | 7915.68 | 11.84 | 0 | 0 | 7903.84 | 0 | 12.8 | 0 | 0 | 494.73 | 0.74 | 0 | 0 | 493.99 | 0 | 0.8 | 0 | 0 | 70 | 10 | 1 | 1 |  |  | 1 | 1 | 1 | 1 |  |  |  |  | 0 | 4 | СН-2012.1 Выпуск № 5 (в текущих ценах по состоянию на 01.10.2025 г.). 1.21-2201-2-5/1 |  |  | 0 | 0 |  | 0 | 1 | 0 | 1 | 1 | 1 | 1 | 1 | 1 |  | 70 | 10 |  |  |  | 0 | 0 | 0 | [5 empty] | 0 |  | 0 | 269133.12 | 11.84 | 0 | 0 | 7903.84 | 0 | 12.8 | 0 | 0 | 188111.392 | 26873.056 |  |  |  | *16 | *16 | *16 | *16 |  | *16 | *16 |  |  |  | 0 | 0 | 1 | 1 |  |  |  | 16987630 | шт. | шт. | 1 | [6 empty] | 1441815344 | 1 | СН-2012 | 0 |  | 4 | 0 | Подрядные работы, гл. 1-5,7 | работа |  |  |  | 132096 | 494.73 | 0.74 | 0 | 0 | 493.99 | 0.8 | 0 | 0 | [17 empty] | 0 | 0 | 0 |  |  |  |  | 70 | 10 |  |  |  |  | 0 |  | 1752288311 | 2 | 1 | -2 | 0 | 0 | 0 | 484117.57 | 0 | 0 | 484117.57 |  | 0 | 3 | 0 |  | 0 | 1 | 0 | 0 | 0 | 0 | 0
17 | 1 |  | 933 | 177 | 1.23-2303-11-3/1 | Техническое обслуживание модулей дискретных входных сигналов | шт. | 36 | 0 | 36 |  |  |  | 147512.88 | 357.84 | 0 | 0 | 147155.04 | 0 | 207.36 | 0 | 0 | 103008.53 | 14715.5 |  | 1471770973 | 4097.58 | 9.94 | 0 | 0 | 4087.64 | 0 | 5.76 | 0 | 0 | 2048.79 | 4.97 | 0 | 0 | 2043.82 | 0 | 2.88 | 0 | 0 | 70 | 10 | 1 | 1 |  |  | 1 | 1 | 1 | 1 |  |  |  |  | 0 | 4 | СН-2012.1 Выпуск № 5 (в текущих ценах по состоянию на 01.10.2025 г.). 1.23-2303-11-3/1 |  |  | 0 | 0 |  | 0 | 1 | 0 | 1 | 1 | 1 | 1 | 1 | 1 |  | 70 | 10 |  |  |  | 0 | 0 | 0 | [5 empty] | 0 |  | 0 | 147512.88 | 9.94 | 0 | 0 | 4087.64 | 0 | 5.76 | 0 | 0 | 103008.528 | 14715.504 |  |  |  | *2 | *2 | *2 | *2 |  | *2 | *2 |  |  |  | 0 | 0 | 1 | 1 |  |  |  | 16987630 | шт. | шт. | 1 | [6 empty] | 1441815344 | 1 | СН-2012 | 0 |  | 4 | 0 | Подрядные работы, гл. 1-5,7 | работа |  |  |  | 131072 | 2048.79 | 4.97 | 0 | 0 | 2043.82 | 2.88 | 0 | 0 | [17 empty] | 0 | 0 | 0 |  |  |  |  | 70 | 10 |  |  |  |  | 0 |  | 1776814538 | 2 | 1 | -2 | 0 | 0 | 0 | 265236.91 | 0 | 0 | 265236.91 |  | 0 | 3 | 0 |  | 0 | 1 | 0 | 0 | 0 | 0 | 0
17 | 1 |  | 937 | 178 | 1.22-2203-78-1/1 | Техническое обслуживание блока питания типа БРП-12-01Л | шт. | 20 | 0 | 20 |  |  |  | 9637.4 | 81.8 | 0 | 0 | 9555.6 | 0 | 14.4 | 0 | 0 | 6688.92 | 955.56 |  | 1471770973 | 481.87 | 4.09 | 0 | 0 | 477.78 | 0 | 0.72 | 0 | 0 | 481.87 | 4.09 | 0 | 0 | 477.78 | 0 | 0.72 | 0 | 0 | 70 | 10 | 1 | 1 |  |  | 1 | 1 | 1 | 1 |  |  |  |  | 0 | 4 | СН-2012.1 Выпуск № 5 (в текущих ценах по состоянию на 01.10.2025 г.). 1.22-2203-78-1/1 |  |  | 0 | 0 |  | 0 | 1 | 0 | 1 | 1 | 1 | 1 | 1 | 1 |  | 70 | 10 |  |  |  | 0 | 0 | 0 | [5 empty] | 0 |  | 0 | 9637.4 | 4.09 | 0 | 0 | 477.78 | 0 | 0.72 | 0 | 0 | 6688.92 | 955.56 | [13 empty] | 0 | 0 | 1 | 1 |  |  |  | 16987630 | шт. | шт. | 1 | [6 empty] | 1441815344 | 1 | СН-2012 | 0 |  | 4 | 0 | Подрядные работы, гл. 1-5,7 | работа |  |  |  | 131072 | 481.87 | 4.09 | 0 | 0 | 477.78 | 0.72 | 0 | 0 | [17 empty] | 0 | 0 | 0 |  |  |  |  | 70 | 10 |  |  |  |  | 0 |  | 857888775 | 2 | 1 | -2 | 0 | 0 | 0 | 17281.88 | 0 | 0 | 17281.88 |  | 0 | 3 | 0 |  | 0 | 1 | 0 | 0 | 0 | 0 | 0
17 | 1 |  | 940 |  | 1.22-2201-67-1/1 | Технический осмотр блока питания типа БРП-12-01Л | шт. | 20 | 0 | 20 |  |  |  | 8428.2 | 465 | 0 | 0 | 7963.2 | 0 | 12 | 0 | 0 | 5574.24 | 796.32 |  | -1 | 421.41 | 23.25 | 0 | 0 | 398.16 | 0 | 0.6 | 0 | 0 | 140.47 | 7.75 | 0 | 0 | 132.72 | 0 | 0.2 | 0 | 0 | 70 | 10 | 1 | 1 |  |  | 1 | 1 | 1 | 1 |  |  |  |  | 0 | 4 | СН-2012.1 Выпуск № 5 (в текущих ценах по состоянию на 01.10.2025 г.). 1.22-2201-67-1/1 |  |  | 0 | 0 |  | 0 | 1 | 0 | 1 | 1 | 1 | 1 | 1 | 1 |  | 70 | 10 |  |  |  | 0 | 0 | 0 | [5 empty] | 0 |  | 0 | 8428.2 | 23.25 | 0 | 0 | 398.16 | 0 | 0.6 | 0 | 0 | 5574.24 | 796.32 |  |  |  | *3 | *3 | *3 | *3 |  | *3 | *3 |  |  |  | 0 | 0 | 1 | 1 |  |  |  | 16987630 | шт. | шт. | 1 | [6 empty] | 1441815344 | 1 | СН-2012 | 0 |  | 4 | 0 | Подрядные работы, гл. 1-5,7 | работа |  |  |  | 132096 | 140.47 | 7.75 | 0 | 0 | 132.72 | 0.2 | 0 | 0 | [17 empty] | 0 | 0 | 0 |  |  |  |  | 70 | 10 |  |  |  |  | 0 |  | 1040557616 | 2 | 1 | -2 | 0 | 0 | 0 | 14798.76 | 0 | 0 | 14798.76 |  | 0 | 3 | 0 |  | 0 | 1 | 0 | 0 | 0 | 0 | 0
17 | 1 |  | 945 | 179 | 1.21-2303-32-1/1 | Техническое обслуживание быстродействующего автоматического ввода резерва (БАВР) АВР 2 в 1 | шт. | 1 | 0 | 1 |  |  |  | 2924.2 | 1206.82 | 0 | 0 | 1717.38 | 0 | 2.42 | 0 | 0 | 1202.17 | 171.74 |  | 1471770973 | 2924.2 | 1206.82 | 0 | 0 | 1717.38 | 0 | 2.42 | 0 | 0 | 2924.2 | 1206.82 | 0 | 0 | 1717.38 | 0 | 2.42 | 0 | 0 | 70 | 10 | 1 | 1 |  |  | 1 | 1 | 1 | 1 |  |  |  |  | 0 | 4 | СН-2012.1 Выпуск № 5 (в текущих ценах по состоянию на 01.10.2025 г.). 1.21-2303-32-1/1 |  |  | 0 | 0 |  | 0 | 1 | 0 | 1 | 1 | 1 | 1 | 1 | 1 |  | 70 | 10 |  |  |  | 0 | 0 | 0 | [5 empty] | 0 |  | 0 | 2924.2 | 1206.82 | 0 | 0 | 1717.38 | 0 | 2.42 | 0 | 0 | 1202.166 | 171.738 | [13 empty] | 0 | 0 | 1 | 1 |  |  |  | 16987630 | шт. | шт. | 1 | [6 empty] | 1441815344 | 1 | СН-2012 | 0 |  | 4 | 0 | Подрядные работы, гл. 1-5,7 | работа |  |  |  | 131072 | 2924.2 | 1206.82 | 0 | 0 | 1717.38 | 2.42 | 0 | 0 | [17 empty] | 0 | 0 | 0 |  |  |  |  | 70 | 10 |  |  |  |  | 0 |  | 641426339 | 2 | 1 | -2 | 0 | 0 | 0 | 4298.11 | 0 | 0 | 4298.11 |  | 0 | 3 | 0 |  | 0 | 1 | 0 | 0 | 0 | 0 | 0
17 | 1 |  | 948 | 180 | 1.23-2203-3-1/1 | Техническое обслуживание светосигнальной арматуры с лампой накаливания, светодиодом /Матрица светодиодная, Светильник светодиодный | 10 шт. | 3 | 0 | 3 |  |  |  | 5351.55 | 242.01 | 0 | 0 | 5109.54 | 0 | 7.2 | 0 | 0 | 3576.68 | 510.95 |  | 1471770973 | 1783.85 | 80.67 | 0 | 0 | 1703.18 | 0 | 2.4 | 0 | 0 | 1783.85 | 80.67 | 0 | 0 | 1703.18 | 0 | 2.4 | 0 | 0 | 70 | 10 | 1 | 1 |  |  | 1 | 1 | 1 | 1 |  |  |  |  | 0 | 4 | СН-2012.1 Выпуск № 5 (в текущих ценах по состоянию на 01.10.2025 г.). 1.23-2203-3-1/1 |  |  | 0 | 0 |  | 0 | 1 | 0 | 1 | 1 | 1 | 1 | 1 | 1 |  | 70 | 10 |  |  |  | 0 | 0 | 0 | [5 empty] | 0 |  | 0 | 5351.55 | 80.67 | 0 | 0 | 1703.18 | 0 | 2.4 | 0 | 0 | 3576.678 | 510.954 | [13 empty] | 0 | 0 | 1 | 1 |  |  |  | 16987630 | 10 шт. | 10 шт. | 10 | [6 empty] | 1441815344 | 1 | СН-2012 | 0 |  | 4 | 0 | Подрядные работы, гл. 1-5,7 | работа |  |  |  | 131072 | 1783.85 | 80.67 | 0 | 0 | 1703.18 | 2.4 | 0 | 0 | [17 empty] | 0 | 0 | 0 |  |  |  |  | 70 | 10 |  |  |  |  | 0 |  | 669891158 | 2 | 1 | -2 | 0 | 0 | 0 | 9439.18 | 0 | 0 | 9439.18 |  | 0 | 3 | 0 |  | 0 | 1 | 0 | 0 | 0 | 0 | 0
17 | 1 |  | 950 | 181 | 1.22-2103-37-1/1 | Техническое обслуживание IP-шлюза - ежемесячное | 10 шт. | 0.2 | 0 | 0.2 |  |  |  | 346.32 | 0 | 0.53 | 0.01 | 345.79 | 0 | 0.56 | 0 | 0 | 242.05 | 34.58 |  | 1471770973 | 1731.6 | 0 | 2.64 | 0.04 | 1728.96 | 0 | 2.8 | 0 | 0 | 432.9 | 0 | 0.66 | 0.01 | 432.24 | 0 | 0.7 | 0 | 0 | 70 | 10 | 1 | 1 |  |  | 1 | 1 | 1 | 1 |  |  |  |  | 0 | 4 | СН-2012.1 Выпуск № 5 (в текущих ценах по состоянию на 01.10.2025 г.). 1.22-2103-37-1/1 |  |  | 0 | 0 |  | 0 | 1 | 0 | 1 | 1 | 1 | 1 | 1 | 1 |  | 70 | 10 |  |  |  | 0 | 0 | 0 | [5 empty] | 0 |  | 0 | 346.32 | 0 | 2.64 | 0.04 | 1728.96 | 0 | 2.8 | 0 | 0 | 242.053 | 34.579 |  |  |  | *4 | *4 | *4 | *4 |  | *4 | *4 |  |  |  | 0 | 0 | 1 | 1 |  |  |  | 16987630 | 10 шт. | 10 шт. | 10 | [6 empty] | 1441815344 | 1 | СН-2012 | 0 |  | 4 | 0 | Подрядные работы, гл. 1-5,7 | работа |  |  |  | 131072 | 432.9 | 0 | 0.66 | 0.01 | 432.24 | 0.7 | 0 | 0 | [17 empty] | 0 | 0 | 0 |  |  |  |  | 70 | 10 |  |  |  |  | 0 |  | 1660675251 | 2 | 1 | -2 | 0 | 0.01 | 0 | 622.96 | 0 | 0 | 622.96 |  | 0 | 3 | 0 |  | 0 | 1 | 0 | 0 | 0 | 0 | 0
19 | 1 |  |  |  |  | Электроустановочные изделия | [19 empty] | 1 | [182 empty] | 0
17 | 1 |  | 952 |  | 1.21-2303-37-2/1 | Техническое обслуживание накладной штепсельной силовой розетки с винтовыми зажимами, заземляющим контактом, степень защиты IP20, IP21, IP22 - годовое | 10 шт. | 115 | 0 | 115 |  |  |  | 29129.5 | 724.5 | 0 | 0 | 28405 | 0 | 46 | 0 | 0 | 19883.5 | 2840.5 |  | -1 | 253.3 | 6.3 | 0 | 0 | 247 | 0 | 0.4 | 0 | 0 | 253.3 | 6.3 | 0 | 0 | 247 | 0 | 0.4 | 0 | 0 | 70 | 10 | 1 | 1 |  |  | 1 | 1 | 1 | 1 |  |  |  |  | 0 | 4 | СН-2012.1 Выпуск № 5 (в текущих ценах по состоянию на 01.10.2025 г.). 1.21-2303-37-2/1 |  |  | 0 | 0 |  | 0 | 1 | 0 | 1 | 1 | 1 | 1 | 1 | 1 |  | 70 | 10 |  |  |  | 0 | 0 | 0 | [5 empty] | 0 |  | 0 | 29129.5 | 6.3 | 0 | 0 | 247 | 0 | 0.4 | 0 | 0 | 19883.5 | 2840.5 | [13 empty] | 0 | 0 | 1 | 1 |  |  |  | 16987630 | 10 шт. | 10 шт. | 10 | [6 empty] | 1441815344 | 1 | СН-2012 | 0 |  | 4 | 0 | Подрядные работы, гл. 1-5,7 | работа |  |  |  | 132096 | 253.3 | 6.3 | 0 | 0 | 247 | 0.4 | 0 | 0 | [17 empty] | 0 | 0 | 0 |  |  |  |  | 70 | 10 |  |  |  |  | 0 |  | 526043079 | 2 | 1 | -2 | 0 | 0 | 0 | 51853.5 | 0 | 0 | 51853.5 |  | 0 | 3 | 0 |  | 0 | 1 | 0 | 0 | 0 | 0 | 0
17 | 1 |  | 954 | 182 | 1.21-2303-37-1/1 | Техническое обслуживание накладной штепсельной силовой розетки с винтовыми зажимами, заземляющим контактом, степень защиты IP20, IP21, IP22 - полугодовое | 10 шт. | 115 | 0 | 115 |  |  |  | 13506.75 | 724.5 | 0 | 0 | 12782.25 | 0 | 20.7 | 0 | 0 | 8947.58 | 1278.23 |  | 1471770973 | 117.45 | 6.3 | 0 | 0 | 111.15 | 0 | 0.18 | 0 | 0 | 117.45 | 6.3 | 0 | 0 | 111.15 | 0 | 0.18 | 0 | 0 | 70 | 10 | 1 | 1 |  |  | 1 | 1 | 1 | 1 |  |  |  |  | 0 | 4 | СН-2012.1 Выпуск № 5 (в текущих ценах по состоянию на 01.10.2025 г.). 1.21-2303-37-1/1 |  |  | 0 | 0 |  | 0 | 1 | 0 | 1 | 1 | 1 | 1 | 1 | 1 |  | 70 | 10 |  |  |  | 0 | 0 | 0 | [5 empty] | 0 |  | 0 | 13506.75 | 6.3 | 0 | 0 | 111.15 | 0 | 0.18 | 0 | 0 | 8947.575 | 1278.225 | [13 empty] | 0 | 0 | 1 | 1 |  |  |  | 16987630 | 10 шт. | 10 шт. | 10 | [6 empty] | 1441815344 | 1 | СН-2012 | 0 |  | 4 | 0 | Подрядные работы, гл. 1-5,7 | работа |  |  |  | 131072 | 117.45 | 6.3 | 0 | 0 | 111.15 | 0.18 | 0 | 0 | [17 empty] | 0 | 0 | 0 |  |  |  |  | 70 | 10 |  |  |  |  | 0 |  | 1310870617 | 2 | 1 | -2 | 0 | 0 | 0 | 23732.56 | 0 | 0 | 23732.56 |  | 0 | 3 | 0 |  | 0 | 1 | 0 | 0 | 0 | 0 | 0
17 | 1 |  | 955 |  | 1.21-2301-22-1/1 | Осмотр розетки штепсельной силовой с заземляющим контактом, степень защиты IP20, IP21, IP22 - ежемесячный | 100 шт. | 11.5 | 0 | 11.5 |  |  |  | 4196.58 | 0 | 0 | 0 | 4196.58 | 0 | 8.28 | 0 | 0 | 2937.61 | 419.66 |  | -1 | 364.92 | 0 | 0 | 0 | 364.92 | 0 | 0.72 | 0 | 0 | 121.64 | 0 | 0 | 0 | 121.64 | 0 | 0.24 | 0 | 0 | 70 | 10 | 1 | 1 |  |  | 1 | 1 | 1 | 1 |  |  |  |  | 0 | 4 | СН-2012.1 Выпуск № 5 (в текущих ценах по состоянию на 01.10.2025 г.). 1.21-2301-22-1/1 |  |  | 0 | 0 |  | 0 | 1 | 0 | 1 | 1 | 1 | 1 | 1 | 1 |  | 70 | 10 |  |  |  | 0 | 0 | 0 | [5 empty] | 0 |  | 0 | 4196.58 | 0 | 0 | 0 | 364.92 | 0 | 0.72 | 0 | 0 | 2937.606 | 419.658 |  |  |  | *3 | *3 | *3 | *3 |  | *3 | *3 |  |  |  | 0 | 0 | 1 | 1 |  |  |  | 16987630 | 100 шт. | 100 шт. | 100 | [6 empty] | 1441815344 | 1 | СН-2012 | 0 |  | 4 | 0 | Подрядные работы, гл. 1-5,7 | работа |  |  |  | 132096 | 121.64 | 0 | 0 | 0 | 121.64 | 0.24 | 0 | 0 | [17 empty] | 0 | 0 | 0 |  |  |  |  | 70 | 10 |  |  |  |  | 0 |  | 1019270866 | 2 | 1 | -2 | 0 | 0 | 0 | 7553.85 | 0 | 0 | 7553.85 |  | 0 | 3 | 0 |  | 0 | 1 | 0 | 0 | 0 | 0 | 0
19 | 1 |  |  |  |  | Кабельная продукция | [19 empty] | 1 | [182 empty] | 0
17 | 1 |  | 957 | 183 | 1.21-2103-9-2/1 | Техническое обслуживание силовых сетей, проложенных по кирпичным и бетонным основаниям, провод сечением 3х1,5-6 мм2 | 100 м | 5.601 | 0 | 5.601 |  |  |  | 30109.07 | 126.08 | 0 | 0 | 29982.99 | 0 | 56.01 | 0 | 0 | 20988.09 | 2998.3 |  | 1471770973 | 5375.66 | 22.51 | 0 | 0 | 5353.15 | 0 | 10 | 0 | 0 | 5375.66 | 22.51 | 0 | 0 | 5353.15 | 0 | 10 | 0 | 0 | 70 | 10 | 1 | 1 |  |  | 1 | 1 | 1 | 1 |  |  |  |  | 0 | 4 | СН-2012.1 Выпуск № 5 (в текущих ценах по состоянию на 01.10.2025 г.). 1.21-2103-9-2/1 |  |  | 0 | 0 |  | 0 | 1 | 0 | 1 | 1 | 1 | 1 | 1 | 1 |  | 70 | 10 |  |  |  | 0 | 0 | 0 | [5 empty] | 0 |  | 0 | 30109.07 | 22.51 | 0 | 0 | 5353.15 | 0 | 10 | 0 | 0 | 20988.093 | 2998.299 | [13 empty] | 0 | 0 | 1 | 1 |  |  |  | 1003 | 100 м | 100 м | 100 | [6 empty] | 1441815344 | 1 | СН-2012 | 0 |  | 4 | 0 | Подрядные работы, гл. 1-5,7 | работа |  |  |  | 131072 | 5375.66 | 22.51 | 0 | 0 | 5353.15 | 10 | 0 | 0 | [17 empty] | 0 | 0 | 0 |  |  |  |  | 70 | 10 |  |  |  |  | 0 |  | 409781007 | 2 | 1 | -2 | 0 | 0 | 0 | 54095.46 | 0 | 0 | 54095.46 |  | 0 | 3 | 0 |  | 0 | 1 | 0 | 0 | 0 | 0 | 0
17 | 1 |  | 958 |  | 1.21-2101-1-2/1 | Технический осмотр силовых сетей, проложенных по кирпичным и бетонным основаниям, провод сечением 3х1,5-6 мм2 | 100 м | 28.005 | 0 | 28.005 |  |  |  | 4947.36 | 0 | 0 | 0 | 4947.36 | 0 | 9.2416 | 0 | 0 | 3463.15 | 494.74 |  | -1 | 176.66 | 0 | 0 | 0 | 176.66 | 0 | 0.33 | 0 | 0 | 176.66 | 0 | 0 | 0 | 176.66 | 0 | 0.33 | 0 | 0 | 70 | 10 | 1 | 1 |  |  | 1 | 1 | 1 | 1 |  |  |  |  | 0 | 4 | СН-2012.1 Выпуск № 5 (в текущих ценах по состоянию на 01.10.2025 г.). 1.21-2101-1-2/1 |  |  | 0 | 0 |  | 0 | 1 | 0 | 1 | 1 | 1 | 1 | 1 | 1 |  | 70 | 10 |  |  |  | 0 | 0 | 0 | [5 empty] | 0 |  | 0 | 4947.36 | 0 | 0 | 0 | 176.66 | 0 | 0.33 | 0 | 0 | 3463.152 | 494.736 | [13 empty] | 0 | 0 | 1 | 1 |  |  |  | 1003 | 100 м | 100 м | 100 | [6 empty] | 1441815344 | 1 | СН-2012 | 0 |  | 4 | 0 | Подрядные работы, гл. 1-5,7 | работа |  |  |  | 132096 | 176.66 | 0 | 0 | 0 | 176.66 | 0.33 | 0 | 0 | [17 empty] | 0 | 0 | 0 |  |  |  |  | 70 | 10 |  |  |  |  | 0 |  | -89122687 | 2 | 1 | -2 | 0 | 0 | 0 | 8905.25 | 0 | 0 | 8905.25 |  | 0 | 3 | 0 |  | 0 | 1 | 0 | 0 | 0 | 0 | 0
17 | 1 |  | 960 | 184 | 1.21-2103-9-3/1 | Техническое обслуживание силовых сетей, проложенных по кирпичным и бетонным основаниям, провод сечением 4х1,5-6 мм2 | 100 м | 0.8114 | 0 | 0.8114 |  |  |  | 4885.33 | 11.87 | 0 | 0 | 4873.46 | 0 | 9.1039 | 0 | 0 | 3411.42 | 487.35 |  | 1471770973 | 6020.87 | 14.63 | 0 | 0 | 6006.24 | 0 | 11.22 | 0 | 0 | 6020.87 | 14.63 | 0 | 0 | 6006.24 | 0 | 11.22 | 0 | 0 | 70 | 10 | 1 | 1 |  |  | 1 | 1 | 1 | 1 |  |  |  |  | 0 | 4 | СН-2012.1 Выпуск № 5 (в текущих ценах по состоянию на 01.10.2025 г.). 1.21-2103-9-3/1 |  |  | 0 | 0 |  | 0 | 1 | 0 | 1 | 1 | 1 | 1 | 1 | 1 |  | 70 | 10 |  |  |  | 0 | 0 | 0 | [5 empty] | 0 |  | 0 | 4885.33 | 14.63 | 0 | 0 | 6006.24 | 0 | 11.22 | 0 | 0 | 3411.422 | 487.346 | [13 empty] | 0 | 0 | 1 | 1 |  |  |  | 1003 | 100 м | 100 м | 100 | [6 empty] | 1441815344 | 1 | СН-2012 | 0 |  | 4 | 0 | Подрядные работы, гл. 1-5,7 | работа |  |  |  | 131072 | 6020.87 | 14.63 | 0 | 0 | 6006.24 | 11.22 | 0 | 0 | [17 empty] | 0 | 0 | 0 |  |  |  |  | 70 | 10 |  |  |  |  | 0 |  | -1811468466 | 2 | 1 | -2 | 0 | 0 | 0 | 8784.1 | 0 | 0 | 8784.1 |  | 0 | 3 | 0 |  | 0 | 1 | 0 | 0 | 0 | 0 | 0
17 | 1 |  | 962 |  | 1.21-2101-1-3/1 | Технический осмотр силовых сетей, проложенных по кирпичным и бетонным основаниям, провод сечением 4х1,5-6 мм2 | 100 м | 4.057 | 0 | 4.057 |  |  |  | 826.81 | 1.54 | 0 | 0 | 825.27 | 0 | 1.5417 | 0 | 0 | 577.69 | 82.53 |  | -1 | 203.8 | 0.38 | 0 | 0 | 203.42 | 0 | 0.38 | 0 | 0 | 203.8 | 0.38 | 0 | 0 | 203.42 | 0 | 0.38 | 0 | 0 | 70 | 10 | 1 | 1 |  |  | 1 | 1 | 1 | 1 |  |  |  |  | 0 | 4 | СН-2012.1 Выпуск № 5 (в текущих ценах по состоянию на 01.10.2025 г.). 1.21-2101-1-3/1 |  |  | 0 | 0 |  | 0 | 1 | 0 | 1 | 1 | 1 | 1 | 1 | 1 |  | 70 | 10 |  |  |  | 0 | 0 | 0 | [5 empty] | 0 |  | 0 | 826.81 | 0.38 | 0 | 0 | 203.42 | 0 | 0.38 | 0 | 0 | 577.689 | 82.527 | [13 empty] | 0 | 0 | 1 | 1 |  |  |  | 1003 | 100 м | 100 м | 100 | [6 empty] | 1441815344 | 1 | СН-2012 | 0 |  | 4 | 0 | Подрядные работы, гл. 1-5,7 | работа |  |  |  | 132096 | 203.8 | 0.38 | 0 | 0 | 203.42 | 0.38 | 0 | 0 | [17 empty] | 0 | 0 | 0 |  |  |  |  | 70 | 10 |  |  |  |  | 0 |  | 1716780614 | 2 | 1 | -2 | 0 | 0 | 0 | 1487.03 | 0 | 0 | 1487.03 |  | 0 | 3 | 0 |  | 0 | 1 | 0 | 0 | 0 | 0 | 0
17 | 1 |  | 964 | 185 | 1.21-2103-9-5/1 | Техническое обслуживание силовых сетей, проложенных по кирпичным и бетонным основаниям, провод сечением 3х10-16 мм2 / ( 3х10, 3х16, 4х10, 4х16, 5х10, 5х16) | 100 м | 1.1282 | 0 | 1.1282 |  |  |  | 7192.61 | 17.78 | 0 | 0 | 7174.83 | 0 | 13.403 | 0 | 0 | 5022.38 | 717.48 |  | 1471770973 | 6375.3 | 15.76 | 0 | 0 | 6359.54 | 0 | 11.88 | 0 | 0 | 6375.3 | 15.76 | 0 | 0 | 6359.54 | 0 | 11.88 | 0 | 0 | 70 | 10 | 1 | 1 |  |  | 1 | 1 | 1 | 1 |  |  |  |  | 0 | 4 | СН-2012.1 Выпуск № 5 (в текущих ценах по состоянию на 01.10.2025 г.). 1.21-2103-9-5/1 |  |  | 0 | 0 |  | 0 | 1 | 0 | 1 | 1 | 1 | 1 | 1 | 1 |  | 70 | 10 |  |  |  | 0 | 0 | 0 | [5 empty] | 0 |  | 0 | 7192.61 | 15.76 | 0 | 0 | 6359.54 | 0 | 11.88 | 0 | 0 | 5022.381 | 717.483 | [13 empty] | 0 | 0 | 1 | 1 |  |  |  | 1003 | 100 м | 100 м | 100 | [6 empty] | 1441815344 | 1 | СН-2012 | 0 |  | 4 | 0 | Подрядные работы, гл. 1-5,7 | работа |  |  |  | 131072 | 6375.3 | 15.76 | 0 | 0 | 6359.54 | 11.88 | 0 | 0 | [17 empty] | 0 | 0 | 0 |  |  |  |  | 70 | 10 |  |  |  |  | 0 |  | -1038014289 | 2 | 1 | -2 | 0 | 0 | 0 | 12932.47 | 0 | 0 | 12932.47 |  | 0 | 3 | 0 |  | 0 | 1 | 0 | 0 | 0 | 0 | 0
17 | 1 |  | 966 | 186 | 1.21-2103-9-6/1 | Техническое обслуживание силовых сетей, проложенных по кирпичным и бетонным основаниям, добавлять на каждый последующий провод к поз. 21-2103-9-5 / (4х10, 4х16) | 100 м | 0.294 | 0 | 0.294 |  |  |  | 416.48 | 0.99 | 0 | 0 | 415.49 | 0 | 0.77616 | 0 | 0 | 290.84 | 41.55 |  | 1471770973 | 1416.61 | 3.38 | 0 | 0 | 1413.23 | 0 | 2.64 | 0 | 0 | 1416.61 | 3.38 | 0 | 0 | 1413.23 | 0 | 2.64 | 0 | 0 | 70 | 10 | 1 | 1 |  |  | 1 | 1 | 1 | 1 |  |  |  |  | 0 | 4 | СН-2012.1 Выпуск № 5 (в текущих ценах по состоянию на 01.10.2025 г.). 1.21-2103-9-6/1 |  |  | 0 | 0 |  | 0 | 1 | 0 | 1 | 1 | 1 | 1 | 1 | 1 |  | 70 | 10 |  |  |  | 0 | 0 | 0 | [5 empty] | 0 |  | 0 | 416.48 | 3.38 | 0 | 0 | 1413.23 | 0 | 2.64 | 0 | 0 | 290.843 | 41.549 | [13 empty] | 0 | 0 | 1 | 1 |  |  |  | 1003 | 100 м | 100 м | 100 | [6 empty] | 1441815344 | 1 | СН-2012 | 0 |  | 4 | 0 | Подрядные работы, гл. 1-5,7 | работа |  |  |  | 131072 | 1416.61 | 3.38 | 0 | 0 | 1413.23 | 2.64 | 0 | 0 | [17 empty] | 0 | 0 | 0 |  |  |  |  | 70 | 10 |  |  |  |  | 0 |  | 1021207555 | 2 | 1 | -2 | 0 | 0 | 0 | 748.87 | 0 | 0 | 748.87 |  | 0 | 3 | 0 |  | 0 | 1 | 0 | 0 | 0 | 0 | 0
17 | 1 |  | 968 | 187 | 1.21-2103-9-6/1 | Техническое обслуживание силовых сетей, проложенных по кирпичным и бетонным основаниям, добавлять на каждый последующий провод к поз. 21-2103-9-5 | 100 м | 0.8004 | 0 | 0.8004 |  |  |  | 1133.86 | 2.71 | 0 | 0 | 1131.15 | 0 | 2.1131 | 0 | 0 | 791.81 | 113.12 |  | 1471770973 | 1416.61 | 3.38 | 0 | 0 | 1413.23 | 0 | 2.64 | 0 | 0 | 1416.61 | 3.38 | 0 | 0 | 1413.23 | 0 | 2.64 | 0 | 0 | 70 | 10 | 1 | 1 |  |  | 1 | 1 | 1 | 1 |  |  |  |  | 0 | 4 | СН-2012.1 Выпуск № 5 (в текущих ценах по состоянию на 01.10.2025 г.). 1.21-2103-9-6/1 |  |  | 0 | 0 |  | 0 | 1 | 0 | 1 | 1 | 1 | 1 | 1 | 1 |  | 70 | 10 |  |  |  | 0 | 0 | 0 | [5 empty] | 0 |  | 0 | 1133.86 | 3.38 | 0 | 0 | 1413.23 | 0 | 2.64 | 0 | 0 | 791.805 | 113.115 | [13 empty] | 0 | 0 | 1 | 1 |  |  |  | 1003 | 100 м | 100 м | 100 | [6 empty] | 1441815344 | 1 | СН-2012 | 0 |  | 4 | 0 | Подрядные работы, гл. 1-5,7 | работа |  |  |  | 131072 | 1416.61 | 3.38 | 0 | 0 | 1413.23 | 2.64 | 0 | 0 | [17 empty] | 0 | 0 | 0 |  |  |  |  | 70 | 10 |  |  |  |  | 0 |  | -617648009 | 2 | 1 | -2 | 0 | 0 | 0 | 2038.79 | 0 | 0 | 2038.79 |  | 0 | 3 | 0 |  | 0 | 1 | 0 | 0 | 0 | 0 | 0
17 | 1 |  | 970 |  | 1.21-2101-1-5/1 | Технический осмотр силовых сетей, проложенных по кирпичным и бетонным основаниям, провод сечением 3х10-16 мм2 | 100 м | 5.641 | 0 | 5.641 |  |  |  | 1210.05 | 2.14 | 0 | 0 | 1207.91 | 0 | 2.2564 | 0 | 0 | 845.54 | 120.79 |  | -1 | 214.51 | 0.38 | 0 | 0 | 214.13 | 0 | 0.4 | 0 | 0 | 214.51 | 0.38 | 0 | 0 | 214.13 | 0 | 0.4 | 0 | 0 | 70 | 10 | 1 | 1 |  |  | 1 | 1 | 1 | 1 |  |  |  |  | 0 | 4 | СН-2012.1 Выпуск № 5 (в текущих ценах по состоянию на 01.10.2025 г.). 1.21-2101-1-5/1 |  |  | 0 | 0 |  | 0 | 1 | 0 | 1 | 1 | 1 | 1 | 1 | 1 |  | 70 | 10 |  |  |  | 0 | 0 | 0 | [5 empty] | 0 |  | 0 | 1210.05 | 0.38 | 0 | 0 | 214.13 | 0 | 0.4 | 0 | 0 | 845.537 | 120.791 | [13 empty] | 0 | 0 | 1 | 1 |  |  |  | 1003 | 100 м | 100 м | 100 | [6 empty] | 1441815344 | 1 | СН-2012 | 0 |  | 4 | 0 | Подрядные работы, гл. 1-5,7 | работа |  |  |  | 132096 | 214.51 | 0.38 | 0 | 0 | 214.13 | 0.4 | 0 | 0 | [17 empty] | 0 | 0 | 0 |  |  |  |  | 70 | 10 |  |  |  |  | 0 |  | -1123411238 | 2 | 1 | -2 | 0 | 0 | 0 | 2176.38 | 0 | 0 | 2176.38 |  | 0 | 3 | 0 |  | 0 | 1 | 0 | 0 | 0 | 0 | 0
17 | 1 |  | 972 | 188 | 1.21-2103-9-3/1 | Техническое обслуживание силовых сетей, проложенных по кирпичным и бетонным основаниям, провод сечением 4х1,5-6 мм2 / (5х2,5, 5х4, 5х6) | 100 м | 1.3162 | 0 | 1.3162 |  |  |  | 7924.67 | 19.26 | 0 | 0 | 7905.41 | 0 | 14.7678 | 0 | 0 | 5533.79 | 790.54 |  | 1471770973 | 6020.87 | 14.63 | 0 | 0 | 6006.24 | 0 | 11.22 | 0 | 0 | 6020.87 | 14.63 | 0 | 0 | 6006.24 | 0 | 11.22 | 0 | 0 | 70 | 10 | 1 | 1 |  |  | 1 | 1 | 1 | 1 |  |  |  |  | 0 | 4 | СН-2012.1 Выпуск № 5 (в текущих ценах по состоянию на 01.10.2025 г.). 1.21-2103-9-3/1 |  |  | 0 | 0 |  | 0 | 1 | 0 | 1 | 1 | 1 | 1 | 1 | 1 |  | 70 | 10 |  |  |  | 0 | 0 | 0 | [5 empty] | 0 |  | 0 | 7924.67 | 14.63 | 0 | 0 | 6006.24 | 0 | 11.22 | 0 | 0 | 5533.787 | 790.541 | [13 empty] | 0 | 0 | 1 | 1 |  |  |  | 1003 | 100 м | 100 м | 100 | [6 empty] | 1441815344 | 1 | СН-2012 | 0 |  | 4 | 0 | Подрядные работы, гл. 1-5,7 | работа |  |  |  | 131072 | 6020.87 | 14.63 | 0 | 0 | 6006.24 | 11.22 | 0 | 0 | [17 empty] | 0 | 0 | 0 |  |  |  |  | 70 | 10 |  |  |  |  | 0 |  | -79933827 | 2 | 1 | -2 | 0 | 0 | 0 | 14249 | 0 | 0 | 14249 |  | 0 | 3 | 0 |  | 0 | 1 | 0 | 0 | 0 | 0 | 0
17 | 1 |  | 973 | 189 | 1.21-2103-9-4/1 | Техническое обслуживание силовых сетей, проложенных по кирпичным и бетонным основаниям, добавлять на каждый следующий провод к поз. 21-2103-9-3 / (5х2,5, 5х4, 5х6) | 100 м | 1.3162 | 0 | 1.3162 |  |  |  | 1437.34 | 0 | 0 | 0 | 1437.34 | 0 | 2.685 | 0 | 0 | 1006.14 | 143.73 |  | 1471770973 | 1092.04 | 0 | 0 | 0 | 1092.04 | 0 | 2.04 | 0 | 0 | 1092.04 | 0 | 0 | 0 | 1092.04 | 0 | 2.04 | 0 | 0 | 70 | 10 | 1 | 1 |  |  | 1 | 1 | 1 | 1 |  |  |  |  | 0 | 4 | СН-2012.1 Выпуск № 5 (в текущих ценах по состоянию на 01.10.2025 г.). 1.21-2103-9-4/1 |  |  | 0 | 0 |  | 0 | 1 | 0 | 1 | 1 | 1 | 1 | 1 | 1 |  | 70 | 10 |  |  |  | 0 | 0 | 0 | [5 empty] | 0 |  | 0 | 1437.34 | 0 | 0 | 0 | 1092.04 | 0 | 2.04 | 0 | 0 | 1006.138 | 143.734 | [13 empty] | 0 | 0 | 1 | 1 |  |  |  | 1003 | 100 м | 100 м | 100 | [6 empty] | 1441815344 | 1 | СН-2012 | 0 |  | 4 | 0 | Подрядные работы, гл. 1-5,7 | работа |  |  |  | 131072 | 1092.04 | 0 | 0 | 0 | 1092.04 | 2.04 | 0 | 0 | [17 empty] | 0 | 0 | 0 |  |  |  |  | 70 | 10 |  |  |  |  | 0 |  | 493687609 | 2 | 1 | -2 | 0 | 0 | 0 | 2587.21 | 0 | 0 | 2587.21 |  | 0 | 3 | 0 |  | 0 | 1 | 0 | 0 | 0 | 0 | 0
17 | 1 |  | 975 |  | 1.21-2101-1-3/1 | Технический осмотр силовых сетей, проложенных по кирпичным и бетонным основаниям, провод сечением 4х1,5-6 мм2 / (5х2,5, 5х4, 5х6) | 100 м | 6.464 | 0 | 6.464 |  |  |  | 1317.37 | 2.46 | 0 | 0 | 1314.91 | 0 | 2.4563 | 0 | 0 | 920.44 | 131.49 |  | -1 | 203.8 | 0.38 | 0 | 0 | 203.42 | 0 | 0.38 | 0 | 0 | 203.8 | 0.38 | 0 | 0 | 203.42 | 0 | 0.38 | 0 | 0 | 70 | 10 | 1 | 1 |  |  | 1 | 1 | 1 | 1 |  |  |  |  | 0 | 4 | СН-2012.1 Выпуск № 5 (в текущих ценах по состоянию на 01.10.2025 г.). 1.21-2101-1-3/1 |  |  | 0 | 0 |  | 0 | 1 | 0 | 1 | 1 | 1 | 1 | 1 | 1 |  | 70 | 10 |  |  |  | 0 | 0 | 0 | [5 empty] | 0 |  | 0 | 1317.37 | 0.38 | 0 | 0 | 203.42 | 0 | 0.38 | 0 | 0 | 920.437 | 131.491 | [13 empty] | 0 | 0 | 1 | 1 |  |  |  | 1003 | 100 м | 100 м | 100 | [6 empty] | 1441815344 | 1 | СН-2012 | 0 |  | 4 | 0 | Подрядные работы, гл. 1-5,7 | работа |  |  |  | 132096 | 203.8 | 0.38 | 0 | 0 | 203.42 | 0.38 | 0 | 0 | [17 empty] | 0 | 0 | 0 |  |  |  |  | 70 | 10 |  |  |  |  | 0 |  | 1310186171 | 2 | 1 | -2 | 0 | 0 | 0 | 2369.3 | 0 | 0 | 2369.3 |  | 0 | 3 | 0 |  | 0 | 1 | 0 | 0 | 0 | 0 | 0
17 | 1 |  | 977 | 190 | 1.21-2103-9-7/1 | Техническое обслуживание силовых сетей, проложенных по кирпичным и бетонным основаниям, провод сечением 3х25-35 мм2 (3х25, 4х25, 5х25, 5х35, 5х50, 5х70,) | 100 м | 0.558 | 0 | 0.558 |  |  |  | 4365.8 | 10.67 | 0 | 0 | 4355.13 | 0 | 8.1356 | 0 | 0 | 3048.59 | 435.51 |  | 1471770973 | 7824.02 | 19.13 | 0 | 0 | 7804.89 | 0 | 14.58 | 0 | 0 | 7824.02 | 19.13 | 0 | 0 | 7804.89 | 0 | 14.58 | 0 | 0 | 70 | 10 | 1 | 1 |  |  | 1 | 1 | 1 | 1 |  |  |  |  | 0 | 4 | СН-2012.1 Выпуск № 5 (в текущих ценах по состоянию на 01.10.2025 г.). 1.21-2103-9-7/1 |  |  | 0 | 0 |  | 0 | 1 | 0 | 1 | 1 | 1 | 1 | 1 | 1 |  | 70 | 10 |  |  |  | 0 | 0 | 0 | [5 empty] | 0 |  | 0 | 4365.8 | 19.13 | 0 | 0 | 7804.89 | 0 | 14.58 | 0 | 0 | 3048.591 | 435.513 | [13 empty] | 0 | 0 | 1 | 1 |  |  |  | 1003 | 100 м | 100 м | 100 | [6 empty] | 1441815344 | 1 | СН-2012 | 0 |  | 4 | 0 | Подрядные работы, гл. 1-5,7 | работа |  |  |  | 131072 | 7824.02 | 19.13 | 0 | 0 | 7804.89 | 14.58 | 0 | 0 | [17 empty] | 0 | 0 | 0 |  |  |  |  | 70 | 10 |  |  |  |  | 0 |  | 2085249546 | 2 | 1 | -2 | 0 | 0 | 0 | 7849.9 | 0 | 0 | 7849.9 |  | 0 | 3 | 0 |  | 0 | 1 | 0 | 0 | 0 | 0 | 0
17 | 1 |  | 979 | 191 | 1.21-2103-9-8/1 | Техническое обслуживание силовых сетей, проложенных по кирпичным и бетонным основаниям, добавлять на каждый следующий провод к поз. 21-2103-9-7 | 100 м | 0.463 | 0 | 0.463 |  |  |  | 804.95 | 1.91 | 0 | 0 | 803.04 | 0 | 1.5001 | 0 | 0 | 562.13 | 80.3 |  | 1471770973 | 1738.55 | 4.13 | 0 | 0 | 1734.42 | 0 | 3.24 | 0 | 0 | 1738.55 | 4.13 | 0 | 0 | 1734.42 | 0 | 3.24 | 0 | 0 | 70 | 10 | 1 | 1 |  |  | 1 | 1 | 1 | 1 |  |  |  |  | 0 | 4 | СН-2012.1 Выпуск № 5 (в текущих ценах по состоянию на 01.10.2025 г.). 1.21-2103-9-8/1 |  |  | 0 | 0 |  | 0 | 1 | 0 | 1 | 1 | 1 | 1 | 1 | 1 |  | 70 | 10 |  |  |  | 0 | 0 | 0 | [5 empty] | 0 |  | 0 | 804.95 | 4.13 | 0 | 0 | 1734.42 | 0 | 3.24 | 0 | 0 | 562.128 | 80.304 | [13 empty] | 0 | 0 | 1 | 1 |  |  |  | 1003 | 100 м | 100 м | 100 | [6 empty] | 1441815344 | 1 | СН-2012 | 0 |  | 4 | 0 | Подрядные работы, гл. 1-5,7 | работа |  |  |  | 131072 | 1738.55 | 4.13 | 0 | 0 | 1734.42 | 3.24 | 0 | 0 | [17 empty] | 0 | 0 | 0 |  |  |  |  | 70 | 10 |  |  |  |  | 0 |  | -1798664512 | 2 | 1 | -2 | 0 | 0 | 0 | 1447.38 | 0 | 0 | 1447.38 |  | 0 | 3 | 0 |  | 0 | 1 | 0 | 0 | 0 | 0 | 0
17 | 1 |  | 981 |  | 1.21-2101-1-7/1 | Технический осмотр силовых сетей, проложенных по кирпичным и бетонным основаниям, провод сечением 3х25-35 мм2 | 100 м | 2.79 | 0 | 2.79 |  |  |  | 733.93 | 2.09 | 0 | 0 | 731.84 | 0 | 1.3671 | 0 | 0 | 512.29 | 73.18 |  | -1 | 263.06 | 0.75 | 0 | 0 | 262.31 | 0 | 0.49 | 0 | 0 | 263.06 | 0.75 | 0 | 0 | 262.31 | 0 | 0.49 | 0 | 0 | 70 | 10 | 1 | 1 |  |  | 1 | 1 | 1 | 1 |  |  |  |  | 0 | 4 | СН-2012.1 Выпуск № 5 (в текущих ценах по состоянию на 01.10.2025 г.). 1.21-2101-1-7/1 |  |  | 0 | 0 |  | 0 | 1 | 0 | 1 | 1 | 1 | 1 | 1 | 1 |  | 70 | 10 |  |  |  | 0 | 0 | 0 | [5 empty] | 0 |  | 0 | 733.93 | 0.75 | 0 | 0 | 262.31 | 0 | 0.49 | 0 | 0 | 512.288 | 73.184 | [13 empty] | 0 | 0 | 1 | 1 |  |  |  | 1003 | 100 м | 100 м | 100 | [6 empty] | 1441815344 | 1 | СН-2012 | 0 |  | 4 | 0 | Подрядные работы, гл. 1-5,7 | работа |  |  |  | 132096 | 263.06 | 0.75 | 0 | 0 | 262.31 | 0.49 | 0 | 0 | [17 empty] | 0 | 0 | 0 |  |  |  |  | 70 | 10 |  |  |  |  | 0 |  | -1423982978 | 2 | 1 | -2 | 0 | 0 | 0 | 1319.4 | 0 | 0 | 1319.4 |  | 0 | 3 | 0 |  | 0 | 1 | 0 | 0 | 0 | 0 | 0
17 | 1 |  | 985 |  | 1.21-2303-31-1/1 | Техническое обслуживание коробки клеммной соединительной, с количеством клемм до 20 | шт. | 600 | 0 | 600 |  |  |  | 359286 | 3612 | 0 | 0 | 355674 | 0 | 576 | 0 | 0 | 248971.8 | 35567.4 |  | -1 | 598.81 | 6.02 | 0 | 0 | 592.79 | 0 | 0.96 | 0 | 0 | 598.81 | 6.02 | 0 | 0 | 592.79 | 0 | 0.96 | 0 | 0 | 70 | 10 | 1 | 1 |  |  | 1 | 1 | 1 | 1 |  |  |  |  | 0 | 4 | СН-2012.1 Выпуск № 5 (в текущих ценах по состоянию на 01.10.2025 г.). 1.21-2303-31-1/1 |  |  | 0 | 0 |  | 0 | 1 | 0 | 1 | 1 | 1 | 1 | 1 | 1 |  | 70 | 10 |  |  |  | 0 | 0 | 0 | [5 empty] | 0 |  | 0 | 359286 | 6.02 | 0 | 0 | 592.79 | 0 | 0.96 | 0 | 0 | 248971.8 | 35567.4 | [13 empty] | 0 | 0 | 1 | 1 |  |  |  | 16987630 | шт. | шт. | 1 | [6 empty] | 1441815344 | 1 | СН-2012 | 0 |  | 4 | 0 | Подрядные работы, гл. 1-5,7 | работа |  |  |  | 1442816 | 598.81 | 6.02 | 0 | 0 | 592.79 | 0.96 | 0 | 0 | [17 empty] | 0 | 0 | 0 |  |  |  |  | 70 | 10 |  |  |  |  | 0 |  | -182643255 | 2 | 1 | -2 | 0 | 0 | 0 | 643825.2 | 0 | 0 | 643825.2 |  | 0 | 3 | 0 |  | 0 | 1 | 0 | 0 | 0 | 0 | 0
17 | 1 |  |  |  | 1.23-2103-30-2/1 | Техническое обслуживание электрического счетчика трехфазного электронного с выходным сигналом | 10 шт. | 1.6 | 0 | 1.6 |  |  |  | 11666.76 | 46.1 | 0 | 0 | 11620.66 | 0 | 23.2 | 0 | 0 | 8134.46 | 1162.07 |  | -1 | 7291.72 | 28.81 | 0 | 0 | 7262.91 | 0 | 14.5 | 0 | 0 | 7291.72 | 28.81 | 0 | 0 | 7262.91 | 0 | 14.5 | 0 | 0 | 70 | 10 | 1 | 1 |  |  | 1 | 1 | 1 | 1 |  |  |  |  | 0 | 4 | СН-2012.1 Выпуск № 2 (в текущих ценах по состоянию на 01.01.2025 г.). Сб.3-2103-30-2/1 |  |  | 0 | 0 |  | 0 | 1 | 0 | 1 | 1 | 1 | 1 | 1 | 1 |  | 70 | 10 |  |  |  | 0 | 0 | 0 | [5 empty] | 0 |  | 0 | 11666.76 | 28.81 | 0 | 0 | 7262.91 | 0 | 14.5 | 0 | 0 | 8134.462 | 1162.066 | [13 empty] | 0 | 0 | 1 | 1 |  |  |  | 16987630 | 10 шт. | 10 шт. | 10 | [6 empty] | 1441815344 | 1 | СН-2012 | 0 |  | 4 | 0 | Подрядные работы, гл. 1-5,7 | работа |  |  |  | 132096 | 7291.72 | 28.81 | 0 | 0 | 7262.91 | 14.5 | 0 | 0 | [17 empty] | 0 | 0 | 0 |  |  |  |  | 70 | 10 |  |  |  |  | 0 |  | 1895444807 | 2 | 1 | -2 | 0 | 0 | 0 | 20963.29 | 0 | 0 | 20963.29 |  | 0 | 0 | 0 |  | 0 | 1 | 0 | 0 | 0 | 0 | 0
17 | 1 |  | 988 | 192 | 1.21-2203-14-1/1 | Техническое обслуживание шкафа учета электроэнергии, с количеством счетчиков 1 | шт. | 16 | 0 | 16 |  |  |  | 2400.16 | 0.96 | 271.04 | 171.84 | 2128.16 | 0 | 4 | 0 | 0 | 1489.71 | 212.82 |  | 1471770973 | 150.01 | 0.06 | 16.94 | 10.74 | 133.01 | 0 | 0.25 | 0 | 0 | 150.01 | 0.06 | 16.94 | 10.74 | 133.01 | 0 | 0.25 | 0 | 0 | 70 | 10 | 1 | 1 |  |  | 1 | 1 | 1 | 1 |  |  |  |  | 0 | 4 | СН-2012.1 Выпуск № 5 (в текущих ценах по состоянию на 01.10.2025 г.). 1.21-2203-14-1/1 |  |  | 0 | 0 |  | 0 | 1 | 0 | 1 | 1 | 1 | 1 | 1 | 1 |  | 70 | 10 |  |  |  | 0 | 0 | 0 | [5 empty] | 0 |  | 0 | 2400.16 | 0.06 | 16.94 | 10.74 | 133.01 | 0 | 0.25 | 0 | 0 | 1489.712 | 212.816 | [13 empty] | 0 | 0 | 1 | 1 |  |  |  | 16987630 | шт. | шт. | 1 | [6 empty] | 1441815344 | 1 | СН-2012 | 0 |  | 4 | 0 | Подрядные работы, гл. 1-5,7 | работа |  |  |  | 131072 | 150.01 | 0.06 | 16.94 | 10.74 | 133.01 | 0.25 | 0 | 0 | [17 empty] | 0 | 0 | 0 |  |  |  |  | 70 | 10 |  |  |  |  | 0 |  | -1829737605 | 2 | 1 | -2 | 0 | 185.59 | 0 | 4288.28 | 0 | 0 | 4288.28 |  | 0 | 3 | 0 |  | 0 | 1 | 0 | 0 | 0 | 0 | 0
17 | 1 |  | 990 |  | 1.21-2201-29-2/1 | Технический осмотр шкафа учета электроэнергии с количеством счетчиков 1 - ежемесячный | шкаф | 16 | 0 | 16 |  |  |  | 3609.6 | 52.8 | 0 | 0 | 3556.8 | 0 | 5.76 | 0 | 0 | 2489.76 | 355.68 |  | -1 | 225.6 | 3.3 | 0 | 0 | 222.3 | 0 | 0.36 | 0 | 0 | 75.2 | 1.1 | 0 | 0 | 74.1 | 0 | 0.12 | 0 | 0 | 70 | 10 | 1 | 1 |  |  | 1 | 1 | 1 | 1 |  |  |  |  | 0 | 4 | СН-2012.1 Выпуск № 5 (в текущих ценах по состоянию на 01.10.2025 г.). 1.21-2201-29-2/1 |  |  | 0 | 0 |  | 0 | 1 | 0 | 1 | 1 | 1 | 1 | 1 | 1 |  | 70 | 10 |  |  |  | 0 | 0 | 0 | [5 empty] | 0 |  | 0 | 3609.6 | 3.3 | 0 | 0 | 222.3 | 0 | 0.36 | 0 | 0 | 2489.76 | 355.68 |  |  |  | *3 | *3 | *3 | *3 |  | *3 | *3 |  |  |  | 0 | 0 | 1 | 1 |  |  |  | 1013 | шкаф | шкаф | 1 | [6 empty] | 1441815344 | 1 | СН-2012 | 0 |  | 4 | 0 | Подрядные работы, гл. 1-5,7 | работа |  |  |  | 132096 | 75.2 | 1.1 | 0 | 0 | 74.1 | 0.12 | 0 | 0 | [17 empty] | 0 | 0 | 0 |  |  |  |  | 70 | 10 |  |  |  |  | 0 |  | 1836163383 | 2 | 1 | -2 | 0 | 0 | 0 | 6455.04 | 0 | 0 | 6455.04 |  | 0 | 3 | 0 |  | 0 | 1 | 0 | 0 | 0 | 0 | 0
17 | 1 |  | 993 | 193 | 1.21-2203-29-1/1 | Техническое обслуживание измерительных трансформаторов | шт. | 3 | 0 | 3 |  |  |  | 3475.59 | 5.34 | 0 | 0 | 3470.25 | 0 | 4.89 | 0 | 0 | 2429.18 | 347.03 |  | 1471770973 | 1158.53 | 1.78 | 0 | 0 | 1156.75 | 0 | 1.63 | 0 | 0 | 1158.53 | 1.78 | 0 | 0 | 1156.75 | 0 | 1.63 | 0 | 0 | 70 | 10 | 1 | 1 |  |  | 1 | 1 | 1 | 1 |  |  |  |  | 0 | 4 | СН-2012.1 Выпуск № 5 (в текущих ценах по состоянию на 01.10.2025 г.). 1.21-2203-29-1/1 |  |  | 0 | 0 |  | 0 | 1 | 0 | 1 | 1 | 1 | 1 | 1 | 1 |  | 70 | 10 |  |  |  | 0 | 0 | 0 | [5 empty] | 0 |  | 0 | 3475.59 | 1.78 | 0 | 0 | 1156.75 | 0 | 1.63 | 0 | 0 | 2429.175 | 347.025 | [13 empty] | 0 | 0 | 1 | 1 |  |  |  | 16987630 | шт. | шт. | 1 | [6 empty] | 1441815344 | 1 | СН-2012 | 0 |  | 4 | 0 | Подрядные работы, гл. 1-5,7 | работа |  |  |  | 131072 | 1158.53 | 1.78 | 0 | 0 | 1156.75 | 1.63 | 0 | 0 | [17 empty] | 0 | 0 | 0 |  |  |  |  | 70 | 10 |  |  |  |  | 0 |  | 1177730177 | 2 | 1 | -2 | 0 | 0 | 0 | 6251.8 | 0 | 0 | 6251.8 |  | 0 | 3 | 0 |  | 0 | 1 | 0 | 0 | 0 | 0 | 0
17 | 1 |  | 997 |  | 1.21-2301-1-1/1 | Технический осмотр трансформатора понижающего | шт. | 3 | 0 | 3 |  |  |  | 6413.76 | 43.2 | 0 | 0 | 6370.56 | 0 | 9.6 | 0 | 0 | 4459.39 | 637.06 |  | -1 | 2137.92 | 14.4 | 0 | 0 | 2123.52 | 0 | 3.2 | 0 | 0 | 133.62 | 0.9 | 0 | 0 | 132.72 | 0 | 0.2 | 0 | 0 | 70 | 10 | 1 | 1 |  |  | 1 | 1 | 1 | 1 |  |  |  |  | 0 | 4 | СН-2012.1 Выпуск № 5 (в текущих ценах по состоянию на 01.10.2025 г.). 1.21-2301-1-1/1 |  |  | 0 | 0 |  | 0 | 1 | 0 | 1 | 1 | 1 | 1 | 1 | 1 |  | 70 | 10 |  |  |  | 0 | 0 | 0 | [5 empty] | 0 |  | 0 | 6413.76 | 14.4 | 0 | 0 | 2123.52 | 0 | 3.2 | 0 | 0 | 4459.392 | 637.056 |  |  |  | *16 | *16 | *16 | *16 |  | *16 | *16 |  |  |  | 0 | 0 | 1 | 1 |  |  |  | 16987630 | шт. | шт. | 1 | [6 empty] | 1441815344 | 1 | СН-2012 | 0 |  | 4 | 0 | Подрядные работы, гл. 1-5,7 | работа |  |  |  | 132096 | 133.62 | 0.9 | 0 | 0 | 132.72 | 0.2 | 0 | 0 | [17 empty] | 0 | 0 | 0 |  |  |  |  | 70 | 10 |  |  |  |  | 0 |  | -1066912466 | 2 | 1 | -2 | 0 | 0 | 0 | 11510.21 | 0 | 0 | 11510.21 |  | 0 | 3 | 0 |  | 0 | 1 | 0 | 0 | 0 | 0 | 0
51 | 1 | 5 | 819 |  | Новый подраздел | Подраздел: Силовое электрооборудование | 0 | [6 empty] | 1098585.97 | 14019.37 | 271.57 | 171.85 | 1084295.03 | 0 | 1716.0647 | 0 | 0 | 759006.54 | 108429.51 |  |  | 1098585.97 | 14019.37 | 271.57 | 171.85 | 1084295.03 | 0 | 1716.0647 | 0 | 0 | 759006.54 | 108429.51 |  |  | 0 | 0 | 0 | 1966207.62 | 0 | 0 | 1966207.62 | 14019.37 | 14019.37 | 0 | 14019.37 | 0 | 0 | 0 | 0 | 0 | [19 empty] | 0 | 0 | 0 | 1966207.62 | 0 | 0 | 1966207.62 | 14019.37 | 14019.37 | 0 | 14019.37 | 0 | 0 | 0 | 0 | 0 | [114 empty] | 0
50 | 0 | 0 | 1 | 201 | 1098585.97 | ПЗ | Прямые затраты |  |  | 201 | 1 | 3 |  | 2 | [7 empty] | 12483.84 | 1 | 12483.84
50 | 0 | 0 | 1 | 202 | 14019.37 | СтМатОб | Стоимость материальных ресурсов (всего) |  |  | 202 | 2 | 3 |  | 2 | [7 empty] | 18.88 | 1 | 18.88
50 | 0 | 0 | 1 | 222 | 0 | СтМатОбЗак | Стоимость материалов и оборудования заказчика |  |  | 222 | 3 | 3 |  | 2 | [7 empty] | 0 | 1 | 0
50 | 0 | 0 | 1 | 225 | 14019.37 | СтМатОбПод | Стоимость материалов и оборудования подрядчика |  |  | 225 | 4 | 3 |  | 2 | [7 empty] | 18.88 | 1 | 18.88
50 | 0 | 0 | 1 | 226 | 14019.37 | СтМат | Стоимость материалов (всего) |  |  | 226 | 5 | 3 |  | 2 | [7 empty] | 18.88 | 1 | 18.88
50 | 0 | 0 | 1 | 227 | 0 | СтМатЗак | Стоимость материалов заказчика |  |  | 227 | 6 | 3 |  | 2 | [7 empty] | 0 | 1 | 0
50 | 0 | 0 | 1 | 228 | 14019.37 | СтМатПод | Стоимость материалов подрядчика |  |  | 228 | 7 | 3 |  | 2 | [7 empty] | 18.88 | 1 | 18.88
50 | 0 | 0 | 1 | 216 | 0 | Оборуд | Стоимость оборудования (всего) |  |  | 216 | 8 | 3 |  | 2 | [7 empty] | 0 | 1 | 0
50 | 0 | 0 | 1 | 223 | 0 | ОборудЗак | Стоимость оборудования заказчика |  |  | 223 | 9 | 3 |  | 2 | [7 empty] | 0 | 1 | 0
50 | 0 | 0 | 1 | 229 | 0 | ОборудПод | Стоимость оборудования подрядчика |  |  | 229 | 10 | 3 |  | 2 | [7 empty] | 0 | 1 | 0
50 | 0 | 0 | 1 | 203 | 271.57 | ЭММ | Эксплуатация машин |  |  | 203 | 11 | 3 |  | 2 | [7 empty] | 271.04 | 1 | 271.04
50 | 0 | 0 | 1 | 231 | 0 | ЭММсНРиСП | Эксплуатация машин по ТСН-2001.16 |  |  | 231 | 12 | 3 |  | 2 | [7 empty] | 0 | 1 | 0
50 | 0 | 0 | 1 | 204 | 171.85 | ЗПМ | ЗП машинистов |  |  | 204 | 13 | 3 |  | 2 | [7 empty] | 171.84 | 1 | 171.84
50 | 0 | 0 | 1 | 205 | 1084295.03 | ОЗП | Основная ЗП рабочих |  |  | 205 | 14 | 3 |  | 2 | [7 empty] | 12193.92 | 1 | 12193.92
50 | 0 | 0 | 1 | 232 | 0 | ОЗПсНРиСП | Основная ЗП рабочих по ТСН-2001.16 |  |  | 232 | 15 | 3 |  | 2 | [7 empty] | 0 | 1 | 0
50 | 0 | 0 | 1 | 214 | 0 | Строит | Строительные работы с НР и СП |  |  | 214 | 16 | 3 |  | 2 | [7 empty] | 0 | 1 | 0
50 | 0 | 0 | 1 | 215 | 0 | Монтаж | Монтажные работы с НР и СП |  |  | 215 | 17 | 3 |  | 2 | [7 empty] | 0 | 1 | 0
50 | 0 | 0 | 1 | 217 | 1966207.62 | Прочие | Прочие работы с НР и СП |  |  | 217 | 18 | 3 |  | 2 | [7 empty] | 22424.57 | 1 | 22424.57
50 | 0 | 0 | 1 | 230 | 0 | ПрочиеЗатр | Прочие затраты по ТСН-2001.16 |  |  | 230 | 19 | 3 |  | 2 | [7 empty] | 0 | 1 | 0
50 | 0 | 0 | 1 | 206 | 0 | ВозврМат | Возврат материалов |  |  | 206 | 20 | 3 |  | 2 | [7 empty] | 0 | 1 | 0
50 | 0 | 0 | 1 | 207 | 1716.0647 | ТрудСтр | Трудозатраты строителей |  |  | 207 | 21 | 3 |  | -1 | [7 empty] | 21.2108 | 1 | 21.2108
50 | 0 | 0 | 1 | 208 | 0 | ТрудМаш | Трудозатраты машинистов |  |  | 208 | 22 | 3 |  | -1 | [7 empty] | 0 | 1 | 0
50 | 0 | 0 | 1 | 209 | 0 | ТранспМат | Транспорт материалов |  |  | 209 | 23 | 3 |  | 2 | [7 empty] | 0 | 1 | 0
50 | 0 | 0 | 1 | 233 | 0 | Перевозка | Перевозка грузов |  |  | 233 | 24 | 3 |  | 2 | [7 empty] | 0 | 1 | 0
50 | 0 | 0 | 1 | 210 | 759006.54 | НР | Накладные расходы |  |  | 210 | 25 | 3 |  | 2 | [7 empty] | 8535.75 | 1 | 8535.75
50 | 0 | 0 | 1 | 211 | 108429.51 | СмПриб | Сметная прибыль |  |  | 211 | 26 | 3 |  | 2 | [7 empty] | 1219.39 | 1 | 1219.39
50 | 0 | 0 | 1 | 224 | 1966207.62 | Всего | Всего с НР и СП |  |  | 224 | 27 | 3 |  | 2 | [7 empty] | 22424.57 | 1 | 22424.57
5 | 1 |  | 947 |  | Новый подраздел | Подраздел: Электрическое освещение (внутреннее) |  | 0 |  | 0 | [7 empty] | 0 |  |  | 0 | [53 empty] | 0 | [11 empty] | 0
52 | 1 | 5 | 910 | 0 | Новый подраздел | Подраздел: Электрическое освещение (внутреннее) | [7 empty] | 446499.35 | 4220.77 | 437.81 | 277.65 | 441840.77 | 0 | 721.4664 | 0 | 0 | 309288.54 | 44184.11 | 0 | 0 | 446499.35 | 4220.77 | 437.81 | 277.65 | 441840.77 | 0 | 721.4664 | 0 | 0 | 309288.54 | 44184.11 | 0 | 0 | 0 | 0 | 0 | 800271.86 | 0 | 0 | 800271.86 | 4220.77 | 4220.77 | 0 | 4220.77 | 0 | 0 | 0 | 0 | 0 | 0 | 0 | 0 | 0 | 0 | 0 | 0 | 0 | 0 | 0 | 0 | 0 | 0 | 0 | 0 | 0 | 0 | 0 | 0 | 0 | 0 | 0 | 800271.86 | 0 | 0 | 800271.86 | 4220.77 | 4220.77 | 0 | 4220.77 | 0 | 0 | 0 | 0 | 0 | 0 | 0 | 0 | 0 | 0 | 0 | 0 | 0 | 0 | 0 | 0 | 0 | 0 | 0 | 0 | 0 | 0 | 0 | 0 | 0 | 0 | 0 | 0 | 0 | 0 | 0 | 0 | 0 | 0 | 0 | 0 | 0 | 0 | 0 | 0 | 0 | 0 | 0 | 0 | 0 | 0 | 0 | 0 | 0 | 0 | 0 | 0 | 0 | 0 | 0 | 0 | 0 | 0 | 0 | 0 | 0 | 0 | 0 | 0 | 0 | 0 | 0 | 0 | 0 | 0 | 0 | 0 | 0 | 0 | 0 | 0 | 0 | 0 | 0 | 0 | 0 | 0 | 0 | 0 | 0 | 0 | 0 | 0 | 0 | 0 | 0 | 0 | 0 | 0 | 0 | 0 | 0 | 0 | 0 | 0 | 0 | 0 | 0 | 0 | 0 | 0 | 0 | 0 | 0 | 0 | 0 | 0 | 0 | 0 | 0 | 0 | 0 | 0 | 0 | 0
17 | 1 |  |  |  | 1.20-2103-25-1/1 Поправка: СН-2012. Гл.1 Сб.20 п.3. 1 | Техническое обслуживание светильника светодиодного линейного накладного с креплением на монтажные скобы, со встроенным драйвером, длиной до 1500 мм, степень защиты IP20, мощность до 50 Вт – годовое Поправка: СН-2012. Гл.1 Сб.20 п.3. 1 Наименование: При работах, которые производятся на высоте свыше 2 м от пола от 2 до 8 м | шт. | 201 | 0 | 201 |  |  |  | 0 | 0 | 0 | 0 | 0 | 0 | 0 | 0 | 0 | 0 | 0 |  | -1 | 0 | 0 | 0 | 0 | 0 | 0 | 0 | 0 | 0 | 0 | 0 | 0 | 0 | 0 | 0 | 0 | 0 | 0 | 0 | 0 | 1 | 1 |  |  | 1 | 1 | 1 | 1 |  |  |  |  | 3 | 1 |  |  |  | 6001 | 0 |  | 0 | 0 | 0 | 1 | 1 | 1 | 1 | 1 | 1 |  | 0 | 0 |  |  |  | 0 | 0 | 0 | [5 empty] | 0 | Поправка: СН-2012. Гл.1 Сб.20 п.3. 1 Наименование: При работах, которые производятся на высоте свыше 2 м от пола от 2 до 8 м | 0 | 0 | 0 | 0 | 0 | 0 | 0 | 0 | 0 | 0 | 0 | 0 | [6 empty] | )*1,04 |  | )*1,04 |  |  |  |  | 0 | 0 | 1 | 1 |  |  |  | 16987630 | шт. | шт. | 1 | [6 empty] | 1443509774 | 0 | Материалы | 0 |  | 1 | 6001 | Материалы, изделия и конструкции | Материалы |  | Поправка: СН-2012. Гл.1 Сб.20 п.3. 1 |  | 132096 | 0 | 0 | 0 | 0 | 0 | 0 | 0 | 0 | [17 empty] | 0 | 0 | 0 |  |  |  |  | 0 | 0 |  |  |  |  | 0 |  | 1059461512 | 2 | 0 | -2 | 0 | 0 | 0 | 0 | 0 | 0 | 0 |  | 0 | 0 | 0 |  | 0 | 1 | 0 | 0 | 0 | 0 | 0
17 | 1 |  | 999 | 194 | 1.20-2103-25-1/1 | Техническое обслуживание светильника светодиодного линейного накладного с креплением на монтажные скобы, со встроенным драйвером, длиной до 1500 мм, степень защиты IP20, мощность до 50 Вт – годовое | шт. | 201 | 0 | 201 |  |  |  | 21406.02 | 253.26 | 0 | 0 | 21152.76 | 0 | 37.6272 | 0 | 0 | 14806.93 | 2115.28 |  | 1471770973 | 106.4976 | 1.26 | 0 | 0 | 105.2376 | 0 | 0.1872 | 0 | 0 | 102.45 | 1.26 | 0 | 0 | 101.19 | 0 | 0.18 | 0 | 0 | 70 | 10 | 1 | 1 |  |  | 1 | 1 | 1 | 1 |  |  |  |  | 0 | 4 | СН-2012.1 Выпуск № 5 (в текущих ценах по состоянию на 01.10.2025 г.). 1.20-2103-25-1/1 |  |  | 0 | 0 |  | 0 | 1 | 0 | 1 | 1 | 1 | 1 | 1 | 1 |  | 70 | 10 |  |  |  | 0 | 0 | 0 | [5 empty] | 0 | Поправка: СН-2012. Гл.1 Сб.20 п.3. 1 Наименование: При работах, которые производятся на высоте свыше 2 м от пола от 2 до 8 м | 0 | 21406.02 | 1.26 | 0 | 0 | 105.2376 | 0 | 0.1872 | 0 | 0 | 14806.932 | 2115.276 | [6 empty] | )*1,04 |  | )*1,04 |  |  |  |  | 0 | 0 | 1 | 1 |  |  |  | 16987630 | шт. | шт. | 1 | [6 empty] | 1441815344 | 1 | СН-2012 | 0 |  | 4 | 0 | Подрядные работы, гл. 1-5,7 | работа |  | Поправка: СН-2012. Гл.1 Сб.20 п.3. 1 |  | 0 | 102.45 | 1.26 | 0 | 0 | 101.19 | 0.18 | 0 | 0 | [17 empty] | 0 | 0 | 0 |  |  |  |  | 70 | 10 |  |  |  |  | 0 |  | -1083907483 | 2 | 1 | -2 | 0 | 0 | 0 | 38328.23 | 0 | 0 | 38328.23 |  | 0 | 3 | 0 |  | 0 | 1 | 0 | 0 | 0 | 0 | 0
17 | 1 |  |  |  | 1.20-2103-16-1/1 Поправка: СН-2012. Гл.1 Сб.20 п.3. 1 | Техническое обслуживание светильника светодиодного 592x592 мм, встраиваемого в подвесной потолок - годовое Поправка: СН-2012. Гл.1 Сб.20 п.3. 1 Наименование: При работах, которые производятся на высоте свыше 2 м от пола от 2 до 8 м | шт. | 593 | 0 | 593 |  |  |  | 0 | 0 | 0 | 0 | 0 | 0 | 0 | 0 | 0 | 0 | 0 |  | -1 | 0 | 0 | 0 | 0 | 0 | 0 | 0 | 0 | 0 | 0 | 0 | 0 | 0 | 0 | 0 | 0 | 0 | 0 | 0 | 0 | 1 | 1 |  |  | 1 | 1 | 1 | 1 |  |  |  |  | 3 | 1 |  |  |  | 6001 | 0 |  | 0 | 0 | 0 | 1 | 1 | 1 | 1 | 1 | 1 |  | 0 | 0 |  |  |  | 0 | 0 | 0 | [5 empty] | 0 | Поправка: СН-2012. Гл.1 Сб.20 п.3. 1 Наименование: При работах, которые производятся на высоте свыше 2 м от пола от 2 до 8 м | 0 | 0 | 0 | 0 | 0 | 0 | 0 | 0 | 0 | 0 | 0 | 0 | [6 empty] | )*1,04 |  | )*1,04 |  |  |  |  | 0 | 0 | 1 | 1 |  |  |  | 16987630 | шт. | шт. | 1 | [6 empty] | 1443509774 | 0 | Материалы | 0 |  | 1 | 6001 | Материалы, изделия и конструкции | Материалы |  | Поправка: СН-2012. Гл.1 Сб.20 п.3. 1 |  | 132096 | 0 | 0 | 0 | 0 | 0 | 0 | 0 | 0 | [17 empty] | 0 | 0 | 0 |  |  |  |  | 0 | 0 |  |  |  |  | 0 |  | 763743674 | 2 | 0 | -2 | 0 | 0 | 0 | 0 | 0 | 0 | 0 |  | 0 | 0 | 0 |  | 0 | 1 | 0 | 0 | 0 | 0 | 0
17 | 1 |  | 1001 | 195 | 1.20-2103-16-1/1 | Техническое обслуживание светильника светодиодного 592x592 мм, встраиваемого в подвесной потолок - годовое | шт. | 593 | 0 | 593 |  |  |  | 70275.01 | 931.01 | 0 | 0 | 69344 | 0 | 123.344 | 0 | 0 | 48540.8 | 6934.4 |  | 1471770973 | 118.5076 | 1.57 | 0 | 0 | 116.9376 | 0 | 0.208 | 0 | 0 | 114.01 | 1.57 | 0 | 0 | 112.44 | 0 | 0.2 | 0 | 0 | 70 | 10 | 1 | 1 |  |  | 1 | 1 | 1 | 1 |  |  |  |  | 0 | 4 | СН-2012.1 Выпуск № 5 (в текущих ценах по состоянию на 01.10.2025 г.). 1.20-2103-16-1/1 |  |  | 0 | 0 |  | 0 | 1 | 0 | 1 | 1 | 1 | 1 | 1 | 1 |  | 70 | 10 |  |  |  | 0 | 0 | 0 | [5 empty] | 0 | Поправка: СН-2012. Гл.1 Сб.20 п.3. 1 Наименование: При работах, которые производятся на высоте свыше 2 м от пола от 2 до 8 м | 0 | 70275.01 | 1.57 | 0 | 0 | 116.9376 | 0 | 0.208 | 0 | 0 | 48540.8 | 6934.4 | [6 empty] | )*1,04 |  | )*1,04 |  |  |  |  | 0 | 0 | 1 | 1 |  |  |  | 16987630 | шт. | шт. | 1 | [6 empty] | 1441815344 | 1 | СН-2012 | 0 |  | 4 | 0 | Подрядные работы, гл. 1-5,7 | работа |  | Поправка: СН-2012. Гл.1 Сб.20 п.3. 1 |  | 0 | 114.01 | 1.57 | 0 | 0 | 112.44 | 0.2 | 0 | 0 | [17 empty] | 0 | 0 | 0 |  |  |  |  | 70 | 10 |  |  |  |  | 0 |  | 622162327 | 2 | 1 | -2 | 0 | 0 | 0 | 125750.21 | 0 | 0 | 125750.21 |  | 0 | 3 | 0 |  | 0 | 1 | 0 | 0 | 0 | 0 | 0
17 | 1 |  |  |  | 1.20-2103-12-1/1 Поправка: СН-2012. Гл.1 Сб.20 п.3. 1 | Техническое обслуживание панели светодиодной 595x595 мм типа Ecola, встроенной в потолок грильято - годовое Поправка: СН-2012. Гл.1 Сб.20 п.3. 1 Наименование: При работах, которые производятся на высоте свыше 2 м от пола от 2 до 8 м | шт. | 115 | 0 | 115 |  |  |  | 0 | 0 | 0 | 0 | 0 | 0 | 0 | 0 | 0 | 0 | 0 |  | -1 | 0 | 0 | 0 | 0 | 0 | 0 | 0 | 0 | 0 | 0 | 0 | 0 | 0 | 0 | 0 | 0 | 0 | 0 | 0 | 0 | 1 | 1 |  |  | 1 | 1 | 1 | 1 |  |  |  |  | 3 | 1 |  |  |  | 6001 | 0 |  | 0 | 0 | 0 | 1 | 1 | 1 | 1 | 1 | 1 |  | 0 | 0 |  |  |  | 0 | 0 | 0 | [5 empty] | 0 | Поправка: СН-2012. Гл.1 Сб.20 п.3. 1 Наименование: При работах, которые производятся на высоте свыше 2 м от пола от 2 до 8 м | 0 | 0 | 0 | 0 | 0 | 0 | 0 | 0 | 0 | 0 | 0 | 0 | [6 empty] | )*1,04 |  | )*1,04 |  |  |  |  | 0 | 0 | 1 | 1 |  |  |  | 16987630 | шт. | шт. | 1 | [6 empty] | 1443509774 | 0 | Материалы | 0 |  | 1 | 6001 | Материалы, изделия и конструкции | Материалы |  | Поправка: СН-2012. Гл.1 Сб.20 п.3. 1 |  | 132096 | 0 | 0 | 0 | 0 | 0 | 0 | 0 | 0 | [17 empty] | 0 | 0 | 0 |  |  |  |  | 0 | 0 |  |  |  |  | 0 |  | -1515927959 | 2 | 0 | -2 | 0 | 0 | 0 | 0 | 0 | 0 | 0 |  | 0 | 0 | 0 |  | 0 | 1 | 0 | 0 | 0 | 0 | 0
17 | 1 |  | 1003 | 196 | 1.20-2103-12-1/1 | Техническое обслуживание панели светодиодной 595x595 мм типа Ecola, встроенной в потолок грильято - годовое | шт. | 115 | 0 | 115 |  |  |  | 14971.48 | 180.55 | 0 | 0 | 14790.93 | 0 | 26.312 | 0 | 0 | 10353.65 | 1479.09 |  | 1471770973 | 130.1868 | 1.57 | 0 | 0 | 128.6168 | 0 | 0.2288 | 0 | 0 | 125.24 | 1.57 | 0 | 0 | 123.67 | 0 | 0.22 | 0 | 0 | 70 | 10 | 1 | 1 |  |  | 1 | 1 | 1 | 1 |  |  |  |  | 0 | 4 | СН-2012.1 Выпуск № 5 (в текущих ценах по состоянию на 01.10.2025 г.). 1.20-2103-12-1/1 |  |  | 0 | 0 |  | 0 | 1 | 0 | 1 | 1 | 1 | 1 | 1 | 1 |  | 70 | 10 |  |  |  | 0 | 0 | 0 | [5 empty] | 0 | Поправка: СН-2012. Гл.1 Сб.20 п.3. 1 Наименование: При работах, которые производятся на высоте свыше 2 м от пола от 2 до 8 м | 0 | 14971.48 | 1.57 | 0 | 0 | 128.6168 | 0 | 0.2288 | 0 | 0 | 10353.651 | 1479.093 | [6 empty] | )*1,04 |  | )*1,04 |  |  |  |  | 0 | 0 | 1 | 1 |  |  |  | 16987630 | шт. | шт. | 1 | [6 empty] | 1441815344 | 1 | СН-2012 | 0 |  | 4 | 0 | Подрядные работы, гл. 1-5,7 | работа |  | Поправка: СН-2012. Гл.1 Сб.20 п.3. 1 |  | 0 | 125.24 | 1.57 | 0 | 0 | 123.67 | 0.22 | 0 | 0 | [17 empty] | 0 | 0 | 0 |  |  |  |  | 70 | 10 |  |  |  |  | 0 |  | -3841736 | 2 | 1 | -2 | 0 | 0 | 0 | 26804.22 | 0 | 0 | 26804.22 |  | 0 | 3 | 0 |  | 0 | 1 | 0 | 0 | 0 | 0 | 0
17 | 1 |  |  |  | 1.20-2103-25-1/1 Поправка: СН-2012. Гл.1 Сб.20 п.3. 1 | Техническое обслуживание светильника светодиодного линейного накладного с креплением на монтажные скобы, со встроенным драйвером, длиной до 1500 мм, степень защиты IP20, мощность до 50 Вт – годовое Поправка: СН-2012. Гл.1 Сб.20 п.3. 1 Наименование: При работах, которые производятся на высоте свыше 2 м от пола от 2 до 8 м | шт. | 566 | 0 | 566 |  |  |  | 0 | 0 | 0 | 0 | 0 | 0 | 0 | 0 | 0 | 0 | 0 |  | -1 | 0 | 0 | 0 | 0 | 0 | 0 | 0 | 0 | 0 | 0 | 0 | 0 | 0 | 0 | 0 | 0 | 0 | 0 | 0 | 0 | 1 | 1 |  |  | 1 | 1 | 1 | 1 |  |  |  |  | 3 | 1 |  |  |  | 6001 | 0 |  | 0 | 0 | 0 | 1 | 1 | 1 | 1 | 1 | 1 |  | 0 | 0 |  |  |  | 0 | 0 | 0 | [5 empty] | 0 | Поправка: СН-2012. Гл.1 Сб.20 п.3. 1 Наименование: При работах, которые производятся на высоте свыше 2 м от пола от 2 до 8 м | 0 | 0 | 0 | 0 | 0 | 0 | 0 | 0 | 0 | 0 | 0 | 0 | [6 empty] | )*1,04 |  | )*1,04 |  |  |  |  | 0 | 0 | 1 | 1 |  |  |  | 16987630 | шт. | шт. | 1 | [6 empty] | 1443509774 | 0 | Материалы | 0 |  | 1 | 6001 | Материалы, изделия и конструкции | Материалы |  | Поправка: СН-2012. Гл.1 Сб.20 п.3. 1 |  | 132096 | 0 | 0 | 0 | 0 | 0 | 0 | 0 | 0 | [17 empty] | 0 | 0 | 0 |  |  |  |  | 0 | 0 |  |  |  |  | 0 |  | 1059461512 | 2 | 0 | -2 | 0 | 0 | 0 | 0 | 0 | 0 | 0 |  | 0 | 0 | 0 |  | 0 | 1 | 0 | 0 | 0 | 0 | 0
17 | 1 |  | 1005 | 197 | 1.20-2103-25-1/1 | Техническое обслуживание светильника светодиодного линейного накладного с креплением на монтажные скобы, со встроенным драйвером, длиной до 1500 мм, степень защиты IP20, мощность до 50 Вт – годовое | шт. | 566 | 0 | 566 |  |  |  | 60277.64 | 713.16 | 0 | 0 | 59564.48 | 0 | 105.9552 | 0 | 0 | 41695.14 | 5956.45 |  | 1471770973 | 106.4976 | 1.26 | 0 | 0 | 105.2376 | 0 | 0.1872 | 0 | 0 | 102.45 | 1.26 | 0 | 0 | 101.19 | 0 | 0.18 | 0 | 0 | 70 | 10 | 1 | 1 |  |  | 1 | 1 | 1 | 1 |  |  |  |  | 0 | 4 | СН-2012.1 Выпуск № 5 (в текущих ценах по состоянию на 01.10.2025 г.). 1.20-2103-25-1/1 |  |  | 0 | 0 |  | 0 | 1 | 0 | 1 | 1 | 1 | 1 | 1 | 1 |  | 70 | 10 |  |  |  | 0 | 0 | 0 | [5 empty] | 0 | Поправка: СН-2012. Гл.1 Сб.20 п.3. 1 Наименование: При работах, которые производятся на высоте свыше 2 м от пола от 2 до 8 м | 0 | 60277.64 | 1.26 | 0 | 0 | 105.2376 | 0 | 0.1872 | 0 | 0 | 41695.136 | 5956.448 | [6 empty] | )*1,04 |  | )*1,04 |  |  |  |  | 0 | 0 | 1 | 1 |  |  |  | 16987630 | шт. | шт. | 1 | [6 empty] | 1441815344 | 1 | СН-2012 | 0 |  | 4 | 0 | Подрядные работы, гл. 1-5,7 | работа |  | Поправка: СН-2012. Гл.1 Сб.20 п.3. 1 |  | 0 | 102.45 | 1.26 | 0 | 0 | 101.19 | 0.18 | 0 | 0 | [17 empty] | 0 | 0 | 0 |  |  |  |  | 70 | 10 |  |  |  |  | 0 |  | -1083907483 | 2 | 1 | -2 | 0 | 0 | 0 | 107929.23 | 0 | 0 | 107929.23 |  | 0 | 3 | 0 |  | 0 | 1 | 0 | 0 | 0 | 0 | 0
17 | 1 |  |  |  | 3.1-2203-3-1/1 Поправка: СН-2012. Гл.1 Сб.22 п.3.6.2 | Техническое обслуживание светозвукового сигнализатора "Выход" / Светильник MIZAR 4023-6 Поправка: СН-2012. Гл.1 Сб.22 п.3.6.2 Наименование: При применении стоимостных нормативов для сетей и приборов, расположенных в транспортных развязках, в том числе на 3-ем транспортном кольце, для выполнения аналогичных работ в административных и общественных зданиях, по: техническому обслуживанию | шт. | 0 | 0 | 0 |  |  |  | 0 | 0 | 0 | 0 | 0 | 0 | 0 | 0 | 0 | 0 | 0 |  | -1 | 0 | 0 | 0 | 0 | 0 | 0 | 0 | 0 | 0 | 0 | 0 | 0 | 0 | 0 | 0 | 0 | 0 | 0 | 0 | 0 | 1 | 1 |  |  | 1 | 1 | 1 | 1 |  |  |  |  | 3 | 1 |  |  |  | 6001 | 0 |  | 0 | 0 | 0 | 1 | 1 | 1 | 1 | 1 | 1 |  | 0 | 0 |  |  |  | 0 | 0 | 0 | [5 empty] | 0 | Поправка: СН-2012. Гл.1 Сб.22 п.3.6.2 Наименование: При применении стоимостных нормативов для сетей и приборов, расположенных в транспортных развязках, в том числе на 3-ем транспортном кольце, для выполнения аналогичных работ в административных и общественных зданиях, по: техническому обслуживанию | 0 | 0 | 0 | 0 | 0 | 0 | 0 | 0 | 0 | 0 | 0 | 0 |  |  |  | )*1 | )*0,70 | )*0,70 | )*0,70 |  | )*0,70 | )*0,70 |  |  |  | 0 | 0 | 1 | 1 |  |  |  | 16987630 | шт. | шт. | 1 | [6 empty] | 1443509774 | 0 | Материалы | 0 |  | 1 | 6001 | Материалы, изделия и конструкции | Материалы |  | Поправка: СН-2012. Гл.1 Сб.22 п.3.6.2 |  | 132096 | 0 | 0 | 0 | 0 | 0 | 0 | 0 | 0 | [17 empty] | 0 | 0 | 0 |  |  |  |  | 0 | 0 |  |  |  |  | 0 |  | -657365554 | 2 | 0 | -2 | 0 | 0 | 0 | 0 | 0 | 0 | 0 |  | 0 | 0 | 0 |  | 0 | 1 | 0 | 0 | 0 | 0 | 0
17 | 1 |  | 1009 | 198 | 3.1-2203-3-1/1 | Техническое обслуживание светозвукового сигнализатора "Выход" / Светильник MIZAR 4023-6 | шт. | 16 | 0 | 16 |  |  |  | 4816.8 | 7.52 | 437.81 | 277.65 | 4371.47 | 0 | 6.16 | 0 | 0 | 3060.03 | 437.15 |  | 1471770973 | 301.05 | 0.47 | 27.363 | 17.353 | 273.217 | 0 | 0.385 | 0 | 0 | 429.87 | 0.47 | 39.09 | 24.79 | 390.31 | 0 | 0.55 | 0 | 0 | 70 | 10 | 1 | 1 |  |  | 1 | 1 | 1 | 1 |  |  |  |  | 0 | 4 | СН-2012.3 Выпуск № 5 (в текущих ценах по состоянию на 01.10.2025 г.). 3.1-2203-3-1/1 |  |  | 0 | 0 |  | 0 | 1 | 0 | 1 | 1 | 1 | 1 | 1 | 1 |  | 70 | 10 |  |  |  | 0 | 0 | 0 | [5 empty] | 0 | Поправка: СН-2012. Гл.1 Сб.22 п.3.6.2 Наименование: При применении стоимостных нормативов для сетей и приборов, расположенных в транспортных развязках, в том числе на 3-ем транспортном кольце, для выполнения аналогичных работ в административных и общественных зданиях, по: техническому обслуживанию | 0 | 4816.8 | 0.47 | 27.363 | 17.353 | 273.217 | 0 | 0.385 | 0 | 0 | 3060.029 | 437.147 |  |  |  | )*1 | )*0,70 | )*0,70 | )*0,70 |  | )*0,70 | )*0,70 |  |  |  | 0 | 0 | 1 | 1 |  |  |  | 16987630 | шт. | шт. | 1 | [6 empty] | 1441815344 | 1 | СН-2012 | 0 |  | 4 | 0 | Подрядные работы, гл. 1-5,7 | работа |  | Поправка: СН-2012. Гл.1 Сб.22 п.3.6.2 |  | 0 | 429.87 | 0.47 | 39.09 | 24.79 | 390.31 | 0.55 | 0 | 0 | [17 empty] | 0 | 0 | 0 |  |  |  |  | 70 | 10 |  |  |  |  | 0 |  | -548799336 | 2 | 1 | -2 | 0 | 299.86 | 0 | 8613.84 | 0 | 0 | 8613.84 |  | 0 | 3 | 0 |  | 0 | 1 | 0 | 0 | 0 | 0 | 0
17 | 1 |  |  |  | 3.1-2201-3-1/1 Поправка: СН-2012. Гл.1 Сб.22 п.3.6.1 | Технический осмотр светозвукового сигнализатора "Выход" Поправка: СН-2012. Гл.1 Сб.22 п.3.6.1 Наименование: При применении стоимостных нормативов для сетей и приборов, расположенных в транспортных развязках, в том числе на 3-ем транспортном кольце, для выполнения аналогичных работ в административных и общественных зданиях, по: техническому осмотру | шт. | 16 | 0 | 16 |  |  |  | 0 | 0 | 0 | 0 | 0 | 0 | 0 | 0 | 0 | 0 | 0 |  | -1 | 0 | 0 | 0 | 0 | 0 | 0 | 0 | 0 | 0 | 0 | 0 | 0 | 0 | 0 | 0 | 0 | 0 | 0 | 0 | 0 | 1 | 1 |  |  | 1 | 1 | 1 | 1 |  |  |  |  | 3 | 1 |  |  |  | 6001 | 0 |  | 0 | 0 | 0 | 1 | 1 | 1 | 1 | 1 | 1 |  | 0 | 0 |  |  |  | 0 | 0 | 0 | [5 empty] | 0 |  | 0 | 0 | 0 | 0 | 0 | 0 | 0 | 0 | 0 | 0 | 0 | 0 | [13 empty] | 0 | 0 | 1 | 1 |  |  |  | 16987630 | шт. | шт. | 1 | [6 empty] | 1443509774 | 0 | Материалы | 0 |  | 1 | 6001 | Материалы, изделия и конструкции | Материалы |  |  |  | 132096 | 0 | 0 | 0 | 0 | 0 | 0 | 0 | 0 | [17 empty] | 0 | 0 | 0 |  |  |  |  | 0 | 0 |  |  |  |  | 0 |  | 383067758 | 2 | 0 | -2 | 0 | 0 | 0 | 0 | 0 | 0 | 0 |  | 0 | 0 | 0 |  | 0 | 1 | 0 | 0 | 0 | 0 | 0
17 | 1 |  | 1013 |  | 3.1-2201-3-1/1 | Технический осмотр светозвукового сигнализатора "Выход" | шт. | 16 | 0 | 16 |  |  |  | 3557.4 | 22.56 | 469.08 | 297.36 | 3065.76 | 0 | 4.32 | 0 | 0 | 2146.03 | 306.58 |  | -1 | 222.3375 | 1.41 | 29.3175 | 18.585 | 191.61 | 0 | 0.27 | 0 | 0 | 98.66 | 0.47 | 13.03 | 8.26 | 85.16 | 0 | 0.12 | 0 | 0 | 70 | 10 | 1 | 1 |  |  | 1 | 1 | 1 | 1 |  |  |  |  | 0 | 4 | СН-2012.3 Выпуск № 5 (в текущих ценах по состоянию на 01.10.2025 г.). 3.1-2201-3-1/1 |  |  | 0 | 0 |  | 0 | 1 | 0 | 1 | 1 | 1 | 1 | 1 | 1 |  | 70 | 10 |  |  |  | 0 | 0 | 0 | [5 empty] | 0 | Поправка: СН-2012. Гл.1 Сб.22 п.3.6.1 Наименование: При применении стоимостных нормативов для сетей и приборов, расположенных в транспортных развязках, в том числе на 3-ем транспортном кольце, для выполнения аналогичных работ в административных и общественных зданиях, по: техническому осмотру | 0 | 3557.4 | 1.41 | 29.3175 | 18.585 | 191.61 | 0 | 0.27 | 0 | 0 | 2146.032 | 306.576 |  |  |  | *3)*1 | *3)*0,75 | *3)*0,75 | *3)*0,75 |  | *3)*0,75 | *3)*0,75 |  |  |  | 0 | 0 | 1 | 1 |  |  |  | 16987630 | шт. | шт. | 1 | [6 empty] | 1441815344 | 1 | СН-2012 | 0 |  | 4 | 0 | Подрядные работы, гл. 1-5,7 | работа |  | Поправка: СН-2012. Гл.1 Сб.22 п.3.6.1 |  | 1024 | 98.66 | 0.47 | 13.03 | 8.26 | 85.16 | 0.12 | 0 | 0 | [17 empty] | 0 | 0 | 0 |  |  |  |  | 70 | 10 |  |  |  |  | 0 |  | 1227584291 | 2 | 1 | -2 | 0 | 321.15 | 0 | 6331.16 | 0 | 0 | 6331.16 |  | 0 | 3 | 0 |  | 0 | 1 | 0 | 0 | 0 | 0 | 0
17 | 1 |  |  |  | 1.20-2103-24-1/1 Поправка: СН-2012. Гл.1 Сб.20 п.3. 1 | Техническое обслуживание светильника светодиодного накладного пылевлагозащищенного со встроенным драйвером, крепление рассеивателя фиксирующим кольцом на винтах, диаметр до 175 мм, степень защиты IP65, мощность до 12 Вт - годовое Поправка: СН-2012. Гл.1 Сб.20 п.3. 1 Наименование: При работах, которые производятся на высоте свыше 2 м от пола от 2 до 8 м | шт. | 18 | 0 | 18 |  |  |  | 0 | 0 | 0 | 0 | 0 | 0 | 0 | 0 | 0 | 0 | 0 |  | -1 | 0 | 0 | 0 | 0 | 0 | 0 | 0 | 0 | 0 | 0 | 0 | 0 | 0 | 0 | 0 | 0 | 0 | 0 | 0 | 0 | 1 | 1 |  |  | 1 | 1 | 1 | 1 |  |  |  |  | 3 | 1 |  |  |  | 6001 | 0 |  | 0 | 0 | 0 | 1 | 1 | 1 | 1 | 1 | 1 |  | 0 | 0 |  |  |  | 0 | 0 | 0 | [5 empty] | 0 |  | 0 | 0 | 0 | 0 | 0 | 0 | 0 | 0 | 0 | 0 | 0 | 0 | [13 empty] | 0 | 0 | 1 | 1 |  |  |  | 16987630 | шт. | шт. | 1 | [6 empty] | 1443509774 | 0 | Материалы | 0 |  | 1 | 6001 | Материалы, изделия и конструкции | Материалы |  |  |  | 132096 | 0 | 0 | 0 | 0 | 0 | 0 | 0 | 0 | [17 empty] | 0 | 0 | 0 |  |  |  |  | 0 | 0 |  |  |  |  | 0 |  | 96522041 | 2 | 0 | -2 | 0 | 0 | 0 | 0 | 0 | 0 | 0 |  | 0 | 0 | 0 |  | 0 | 1 | 0 | 0 | 0 | 0 | 0
17 | 1 |  | 1015 | 199 | 1.20-2103-24-1/1 | Техническое обслуживание светильника светодиодного накладного пылевлагозащищенного со встроенным драйвером, крепление рассеивателя фиксирующим кольцом на винтах, диаметр до 175 мм, степень защиты IP65, мощность до 12 Вт - годовое | шт. | 18 | 0 | 18 |  |  |  | 3168.47 | 11.34 | 0 | 0 | 3157.13 | 0 | 5.616 | 0 | 0 | 2209.99 | 315.71 |  | 1471770973 | 176.026 | 0.63 | 0 | 0 | 175.396 | 0 | 0.312 | 0 | 0 | 169.28 | 0.63 | 0 | 0 | 168.65 | 0 | 0.3 | 0 | 0 | 70 | 10 | 1 | 1 |  |  | 1 | 1 | 1 | 1 |  |  |  |  | 0 | 4 | СН-2012.1 Выпуск № 5 (в текущих ценах по состоянию на 01.10.2025 г.). 1.20-2103-24-1/1 |  |  | 0 | 0 |  | 0 | 1 | 0 | 1 | 1 | 1 | 1 | 1 | 1 |  | 70 | 10 |  |  |  | 0 | 0 | 0 | [5 empty] | 0 | Поправка: СН-2012. Гл.1 Сб.20 п.3. 1 Наименование: При работах, которые производятся на высоте свыше 2 м от пола от 2 до 8 м | 0 | 3168.47 | 0.63 | 0 | 0 | 175.396 | 0 | 0.312 | 0 | 0 | 2209.991 | 315.713 | [6 empty] | )*1,04 |  | )*1,04 |  |  |  |  | 0 | 0 | 1 | 1 |  |  |  | 16987630 | шт. | шт. | 1 | [6 empty] | 1441815344 | 1 | СН-2012 | 0 |  | 4 | 0 | Подрядные работы, гл. 1-5,7 | работа |  | Поправка: СН-2012. Гл.1 Сб.20 п.3. 1 |  | 0 | 169.28 | 0.63 | 0 | 0 | 168.65 | 0.3 | 0 | 0 | [17 empty] | 0 | 0 | 0 |  |  |  |  | 70 | 10 |  |  |  |  | 0 |  | -1038863353 | 2 | 1 | -2 | 0 | 0 | 0 | 5694.17 | 0 | 0 | 5694.17 |  | 0 | 3 | 0 |  | 0 | 1 | 0 | 0 | 0 | 0 | 0
17 | 1 |  | 1019 | 200 | 1.22-2203-78-1/1 | Техническое обслуживание блока питания типа БРП-12-01Л | шт. | 101 | 0 | 101 |  |  |  | 97337.74 | 826.18 | 0 | 0 | 96511.56 | 0 | 145.44 | 0 | 0 | 67558.09 | 9651.16 |  | 1471770973 | 963.74 | 8.18 | 0 | 0 | 955.56 | 0 | 1.44 | 0 | 0 | 481.87 | 4.09 | 0 | 0 | 477.78 | 0 | 0.72 | 0 | 0 | 70 | 10 | 1 | 1 |  |  | 1 | 1 | 1 | 1 |  |  |  |  | 0 | 4 | СН-2012.1 Выпуск № 5 (в текущих ценах по состоянию на 01.10.2025 г.). 1.22-2203-78-1/1 |  |  | 0 | 0 |  | 0 | 1 | 0 | 1 | 1 | 1 | 1 | 1 | 1 |  | 70 | 10 |  |  |  | 0 | 0 | 0 | [5 empty] | 0 |  | 0 | 97337.74 | 8.18 | 0 | 0 | 955.56 | 0 | 1.44 | 0 | 0 | 67558.092 | 9651.156 |  |  |  | *2 | *2 | *2 | *2 |  | *2 | *2 |  |  |  | 0 | 0 | 1 | 1 |  |  |  | 16987630 | шт. | шт. | 1 | [6 empty] | 1441815344 | 1 | СН-2012 | 0 |  | 4 | 0 | Подрядные работы, гл. 1-5,7 | работа |  |  |  | 131072 | 481.87 | 4.09 | 0 | 0 | 477.78 | 0.72 | 0 | 0 | [17 empty] | 0 | 0 | 0 |  |  |  |  | 70 | 10 |  |  |  |  | 0 |  | 857888775 | 2 | 1 | -2 | 0 | 0 | 0 | 174546.99 | 0 | 0 | 174546.99 |  | 0 | 3 | 0 |  | 0 | 1 | 0 | 0 | 0 | 0 | 0
17 | 1 |  | 1022 |  | 1.22-2201-67-1/1 | Технический осмотр блока питания типа БРП-12-01Л | шт. | 101 | 0 | 101 |  |  |  | 28374.94 | 1565.5 | 0 | 0 | 26809.44 | 0 | 40.4 | 0 | 0 | 18766.61 | 2680.94 |  | -1 | 280.94 | 15.5 | 0 | 0 | 265.44 | 0 | 0.4 | 0 | 0 | 140.47 | 7.75 | 0 | 0 | 132.72 | 0 | 0.2 | 0 | 0 | 70 | 10 | 1 | 1 |  |  | 1 | 1 | 1 | 1 |  |  |  |  | 0 | 4 | СН-2012.1 Выпуск № 5 (в текущих ценах по состоянию на 01.10.2025 г.). 1.22-2201-67-1/1 |  |  | 0 | 0 |  | 0 | 1 | 0 | 1 | 1 | 1 | 1 | 1 | 1 |  | 70 | 10 |  |  |  | 0 | 0 | 0 | [5 empty] | 0 |  | 0 | 28374.94 | 15.5 | 0 | 0 | 265.44 | 0 | 0.4 | 0 | 0 | 18766.608 | 2680.944 |  |  |  | *2 | *2 | *2 | *2 |  | *2 | *2 |  |  |  | 0 | 0 | 1 | 1 |  |  |  | 16987630 | шт. | шт. | 1 | [6 empty] | 1441815344 | 1 | СН-2012 | 0 |  | 4 | 0 | Подрядные работы, гл. 1-5,7 | работа |  |  |  | 132096 | 140.47 | 7.75 | 0 | 0 | 132.72 | 0.2 | 0 | 0 | [17 empty] | 0 | 0 | 0 |  |  |  |  | 70 | 10 |  |  |  |  | 0 |  | 1040557616 | 2 | 1 | -2 | 0 | 0 | 0 | 49822.49 | 0 | 0 | 49822.49 |  | 0 | 3 | 0 |  | 0 | 1 | 0 | 0 | 0 | 0 | 0
19 | 1 |  |  |  |  | Щитовое оборудование | [19 empty] | 1 | [182 empty] | 0
17 | 1 |  | 1027 | 201 | 1.20-2203-1-7/1 | Техническое обслуживание щита осветительного группового с установочными автоматами, число групп 16 / (ЩАО-1.1, ЩАО-2.1) | шт. | 2 | 0 | 2 |  |  |  | 15041.56 | 221.8 | 0 | 0 | 14819.76 | 0 | 24 | 0 | 0 | 10373.83 | 1481.98 |  | 1471770973 | 7520.78 | 110.9 | 0 | 0 | 7409.88 | 0 | 12 | 0 | 0 | 7520.78 | 110.9 | 0 | 0 | 7409.88 | 0 | 12 | 0 | 0 | 70 | 10 | 1 | 1 |  |  | 1 | 1 | 1 | 1 |  |  |  |  | 0 | 4 | СН-2012.1 Выпуск № 5 (в текущих ценах по состоянию на 01.10.2025 г.). 1.20-2203-1-7/1 |  |  | 0 | 0 |  | 0 | 1 | 0 | 1 | 1 | 1 | 1 | 1 | 1 |  | 70 | 10 |  |  |  | 0 | 0 | 0 | [5 empty] | 0 |  | 0 | 15041.56 | 110.9 | 0 | 0 | 7409.88 | 0 | 12 | 0 | 0 | 10373.832 | 1481.976 | [13 empty] | 0 | 0 | 1 | 1 |  |  |  | 16987630 | шт. | шт. | 1 | [6 empty] | 1441815344 | 1 | СН-2012 | 0 |  | 4 | 0 | Подрядные работы, гл. 1-5,7 | работа |  |  |  | 131072 | 7520.78 | 110.9 | 0 | 0 | 7409.88 | 12 | 0 | 0 | [17 empty] | 0 | 0 | 0 |  |  |  |  | 70 | 10 |  |  |  |  | 0 |  | -496128408 | 2 | 1 | -2 | 0 | 0 | 0 | 26897.37 | 0 | 0 | 26897.37 |  | 0 | 3 | 0 |  | 0 | 1 | 0 | 0 | 0 | 0 | 0
17 | 1 |  | 1030 |  | 1.20-2201-1-7/1 | Осмотр щита осветительного группового с установочными автоматами, число групп 16/ (ЩАО-1.1, ЩАО-2.1) | шт. | 2 | 0 | 2 |  |  |  | 1488.3 | 6.3 | 0 | 0 | 1482 | 0 | 2.4 | 0 | 0 | 1037.4 | 148.2 |  | -1 | 744.15 | 3.15 | 0 | 0 | 741 | 0 | 1.2 | 0 | 0 | 248.05 | 1.05 | 0 | 0 | 247 | 0 | 0.4 | 0 | 0 | 70 | 10 | 1 | 1 |  |  | 1 | 1 | 1 | 1 |  |  |  |  | 0 | 4 | СН-2012.1 Выпуск № 5 (в текущих ценах по состоянию на 01.10.2025 г.). 1.20-2201-1-7/1 |  |  | 0 | 0 |  | 0 | 1 | 0 | 1 | 1 | 1 | 1 | 1 | 1 |  | 70 | 10 |  |  |  | 0 | 0 | 0 | [5 empty] | 0 |  | 0 | 1488.3 | 3.15 | 0 | 0 | 741 | 0 | 1.2 | 0 | 0 | 1037.4 | 148.2 |  |  |  | *3 | *3 | *3 | *3 |  | *3 | *3 |  |  |  | 0 | 0 | 1 | 1 |  |  |  | 16987630 | шт. | шт. | 1 | [6 empty] | 1441815344 | 1 | СН-2012 | 0 |  | 4 | 0 | Подрядные работы, гл. 1-5,7 | работа |  |  |  | 132096 | 248.05 | 1.05 | 0 | 0 | 247 | 0.4 | 0 | 0 | [17 empty] | 0 | 0 | 0 |  |  |  |  | 70 | 10 |  |  |  |  | 0 |  | 455078784 | 2 | 1 | -2 | 0 | 0 | 0 | 2673.9 | 0 | 0 | 2673.9 |  | 0 | 3 | 0 |  | 0 | 1 | 0 | 0 | 0 | 0 | 0
17 | 1 |  | 1035 | 202 | 1.20-2203-1-8/1 | Техническое обслуживание щита осветительного группового с установочными автоматами, число групп 20 // (ЩО-1.1, ЩО-2.1, ЩО-1.2, ЩО-2.2, ЩАО-1.2, ЩАО-2.2) | шт. | 6 | 0 | 6 |  |  |  | 50760.36 | 743.7 | 0 | 0 | 50016.66 | 0 | 81 | 0 | 0 | 35011.66 | 5001.67 |  | 1471770973 | 8460.06 | 123.95 | 0 | 0 | 8336.11 | 0 | 13.5 | 0 | 0 | 8460.06 | 123.95 | 0 | 0 | 8336.11 | 0 | 13.5 | 0 | 0 | 70 | 10 | 1 | 1 |  |  | 1 | 1 | 1 | 1 |  |  |  |  | 0 | 4 | СН-2012.1 Выпуск № 5 (в текущих ценах по состоянию на 01.10.2025 г.). 1.20-2203-1-8/1 |  |  | 0 | 0 |  | 0 | 1 | 0 | 1 | 1 | 1 | 1 | 1 | 1 |  | 70 | 10 |  |  |  | 0 | 0 | 0 | [5 empty] | 0 |  | 0 | 50760.36 | 123.95 | 0 | 0 | 8336.11 | 0 | 13.5 | 0 | 0 | 35011.662 | 5001.666 | [13 empty] | 0 | 0 | 1 | 1 |  |  |  | 16987630 | шт. | шт. | 1 | [6 empty] | 1441815344 | 1 | СН-2012 | 0 |  | 4 | 0 | Подрядные работы, гл. 1-5,7 | работа |  |  |  | 131072 | 8460.06 | 123.95 | 0 | 0 | 8336.11 | 13.5 | 0 | 0 | [17 empty] | 0 | 0 | 0 |  |  |  |  | 70 | 10 |  |  |  |  | 0 |  | -1795208198 | 2 | 1 | -2 | 0 | 0 | 0 | 90773.69 | 0 | 0 | 90773.69 |  | 0 | 3 | 0 |  | 0 | 1 | 0 | 0 | 0 | 0 | 0
17 | 1 |  | 1038 |  | 1.20-2201-1-8/1 | Осмотр щита осветительного группового с установочными автоматами, число групп 20 // (ЩО-1.1, ЩО-2.1, ЩО-1.2, ЩО-2.2, ЩАО-1.2, ЩАО-2.2) | шт. | 6 | 0 | 6 |  |  |  | 5020.56 | 18.9 | 0 | 0 | 5001.66 | 0 | 8.1 | 0 | 0 | 3501.16 | 500.17 |  | -1 | 836.76 | 3.15 | 0 | 0 | 833.61 | 0 | 1.35 | 0 | 0 | 278.92 | 1.05 | 0 | 0 | 277.87 | 0 | 0.45 | 0 | 0 | 70 | 10 | 1 | 1 |  |  | 1 | 1 | 1 | 1 |  |  |  |  | 0 | 4 | СН-2012.1 Выпуск № 5 (в текущих ценах по состоянию на 01.10.2025 г.). 1.20-2201-1-8/1 |  |  | 0 | 0 |  | 0 | 1 | 0 | 1 | 1 | 1 | 1 | 1 | 1 |  | 70 | 10 |  |  |  | 0 | 0 | 0 | [5 empty] | 0 |  | 0 | 5020.56 | 3.15 | 0 | 0 | 833.61 | 0 | 1.35 | 0 | 0 | 3501.162 | 500.166 |  |  |  | *3 | *3 | *3 | *3 |  | *3 | *3 |  |  |  | 0 | 0 | 1 | 1 |  |  |  | 16987630 | шт. | шт. | 1 | [6 empty] | 1441815344 | 1 | СН-2012 | 0 |  | 4 | 0 | Подрядные работы, гл. 1-5,7 | работа |  |  |  | 132096 | 278.92 | 1.05 | 0 | 0 | 277.87 | 0.45 | 0 | 0 | [17 empty] | 0 | 0 | 0 |  |  |  |  | 70 | 10 |  |  |  |  | 0 |  | -25127453 | 2 | 1 | -2 | 0 | 0 | 0 | 9021.89 | 0 | 0 | 9021.89 |  | 0 | 3 | 0 |  | 0 | 1 | 0 | 0 | 0 | 0 | 0
17 | 1 |  | 1041 | 203 | 1.23-2303-11-3/1 | Техническое обслуживание модулей дискретных входных сигналов | шт. | 17 | 0 | 17 |  |  |  | 69658.86 | 168.98 | 0 | 0 | 69489.88 | 0 | 97.92 | 0 | 0 | 48642.92 | 6948.99 |  | 1471770973 | 4097.58 | 9.94 | 0 | 0 | 4087.64 | 0 | 5.76 | 0 | 0 | 2048.79 | 4.97 | 0 | 0 | 2043.82 | 0 | 2.88 | 0 | 0 | 70 | 10 | 1 | 1 |  |  | 1 | 1 | 1 | 1 |  |  |  |  | 0 | 4 | СН-2012.1 Выпуск № 5 (в текущих ценах по состоянию на 01.10.2025 г.). 1.23-2303-11-3/1 |  |  | 0 | 0 |  | 0 | 1 | 0 | 1 | 1 | 1 | 1 | 1 | 1 |  | 70 | 10 |  |  |  | 0 | 0 | 0 | [5 empty] | 0 |  | 0 | 69658.86 | 9.94 | 0 | 0 | 4087.64 | 0 | 5.76 | 0 | 0 | 48642.916 | 6948.988 |  |  |  | *2 | *2 | *2 | *2 |  | *2 | *2 |  |  |  | 0 | 0 | 1 | 1 |  |  |  | 16987630 | шт. | шт. | 1 | [6 empty] | 1441815344 | 1 | СН-2012 | 0 |  | 4 | 0 | Подрядные работы, гл. 1-5,7 | работа |  |  |  | 131072 | 2048.79 | 4.97 | 0 | 0 | 2043.82 | 2.88 | 0 | 0 | [17 empty] | 0 | 0 | 0 |  |  |  |  | 70 | 10 |  |  |  |  | 0 |  | 1776814538 | 2 | 1 | -2 | 0 | 0 | 0 | 125250.77 | 0 | 0 | 125250.77 |  | 0 | 3 | 0 |  | 0 | 1 | 0 | 0 | 0 | 0 | 0
17 | 1 |  | 1045 | 204 | 1.22-2203-78-1/1 | Техническое обслуживание блока питания типа БРП-12-01Л | шт. | 8 | 0 | 8 |  |  |  | 7709.92 | 65.44 | 0 | 0 | 7644.48 | 0 | 11.52 | 0 | 0 | 5351.14 | 764.45 |  | 1471770973 | 963.74 | 8.18 | 0 | 0 | 955.56 | 0 | 1.44 | 0 | 0 | 481.87 | 4.09 | 0 | 0 | 477.78 | 0 | 0.72 | 0 | 0 | 70 | 10 | 1 | 1 |  |  | 1 | 1 | 1 | 1 |  |  |  |  | 0 | 4 | СН-2012.1 Выпуск № 5 (в текущих ценах по состоянию на 01.10.2025 г.). 1.22-2203-78-1/1 |  |  | 0 | 0 |  | 0 | 1 | 0 | 1 | 1 | 1 | 1 | 1 | 1 |  | 70 | 10 |  |  |  | 0 | 0 | 0 | [5 empty] | 0 |  | 0 | 7709.92 | 8.18 | 0 | 0 | 955.56 | 0 | 1.44 | 0 | 0 | 5351.136 | 764.448 |  |  |  | *2 | *2 | *2 | *2 |  | *2 | *2 |  |  |  | 0 | 0 | 1 | 1 |  |  |  | 16987630 | шт. | шт. | 1 | [6 empty] | 1441815344 | 1 | СН-2012 | 0 |  | 4 | 0 | Подрядные работы, гл. 1-5,7 | работа |  |  |  | 131072 | 481.87 | 4.09 | 0 | 0 | 477.78 | 0.72 | 0 | 0 | [17 empty] | 0 | 0 | 0 |  |  |  |  | 70 | 10 |  |  |  |  | 0 |  | 857888775 | 2 | 1 | -2 | 0 | 0 | 0 | 13825.51 | 0 | 0 | 13825.51 |  | 0 | 3 | 0 |  | 0 | 1 | 0 | 0 | 0 | 0 | 0
17 | 1 |  | 1048 |  | 1.22-2201-67-1/1 | Технический осмотр блока питания типа БРП-12-01Л | шт. | 8 | 0 | 8 |  |  |  | 2247.52 | 124 | 0 | 0 | 2123.52 | 0 | 3.2 | 0 | 0 | 1486.46 | 212.35 |  | -1 | 280.94 | 15.5 | 0 | 0 | 265.44 | 0 | 0.4 | 0 | 0 | 140.47 | 7.75 | 0 | 0 | 132.72 | 0 | 0.2 | 0 | 0 | 70 | 10 | 1 | 1 |  |  | 1 | 1 | 1 | 1 |  |  |  |  | 0 | 4 | СН-2012.1 Выпуск № 5 (в текущих ценах по состоянию на 01.10.2025 г.). 1.22-2201-67-1/1 |  |  | 0 | 0 |  | 0 | 1 | 0 | 1 | 1 | 1 | 1 | 1 | 1 |  | 70 | 10 |  |  |  | 0 | 0 | 0 | [5 empty] | 0 |  | 0 | 2247.52 | 15.5 | 0 | 0 | 265.44 | 0 | 0.4 | 0 | 0 | 1486.464 | 212.352 |  |  |  | *2 | *2 | *2 | *2 |  | *2 | *2 |  |  |  | 0 | 0 | 1 | 1 |  |  |  | 16987630 | шт. | шт. | 1 | [6 empty] | 1441815344 | 1 | СН-2012 | 0 |  | 4 | 0 | Подрядные работы, гл. 1-5,7 | работа |  |  |  | 132096 | 140.47 | 7.75 | 0 | 0 | 132.72 | 0.2 | 0 | 0 | [17 empty] | 0 | 0 | 0 |  |  |  |  | 70 | 10 |  |  |  |  | 0 |  | 1040557616 | 2 | 1 | -2 | 0 | 0 | 0 | 3946.33 | 0 | 0 | 3946.33 |  | 0 | 3 | 0 |  | 0 | 1 | 0 | 0 | 0 | 0 | 0
17 | 1 |  | 1051 | 205 | 1.23-2103-4-1/1 | Техническое обслуживание реле напряжения, реле промежуточного | шт. | 4 | 0 | 4 |  |  |  | 1485.44 | 3.48 | 0 | 0 | 1481.96 | 0 | 2.4 | 0 | 0 | 1037.37 | 148.2 |  | 1471770973 | 371.36 | 0.87 | 0 | 0 | 370.49 | 0 | 0.6 | 0 | 0 | 371.36 | 0.87 | 0 | 0 | 370.49 | 0 | 0.6 | 0 | 0 | 70 | 10 | 1 | 1 |  |  | 1 | 1 | 1 | 1 |  |  |  |  | 0 | 4 | СН-2012.1 Выпуск № 5 (в текущих ценах по состоянию на 01.10.2025 г.). 1.23-2103-4-1/1 |  |  | 0 | 0 |  | 0 | 1 | 0 | 1 | 1 | 1 | 1 | 1 | 1 |  | 70 | 10 |  |  |  | 0 | 0 | 0 | [5 empty] | 0 |  | 0 | 1485.44 | 0.87 | 0 | 0 | 370.49 | 0 | 0.6 | 0 | 0 | 1037.372 | 148.196 | [13 empty] | 0 | 0 | 1 | 1 |  |  |  | 16987630 | шт. | шт. | 1 | [6 empty] | 1441815344 | 1 | СН-2012 | 0 |  | 4 | 0 | Подрядные работы, гл. 1-5,7 | работа |  |  |  | 131072 | 371.36 | 0.87 | 0 | 0 | 370.49 | 0.6 | 0 | 0 | [17 empty] | 0 | 0 | 0 |  |  |  |  | 70 | 10 |  |  |  |  | 0 |  | -1103270734 | 2 | 1 | -2 | 0 | 0 | 0 | 2671.01 | 0 | 0 | 2671.01 |  | 0 | 3 | 0 |  | 0 | 1 | 0 | 0 | 0 | 0 | 0
17 | 1 |  | 1052 | 206 | 1.23-2303-5-1/1 | Комплекс работ по техническому обслуживанию оборудования, автоматизированных систем и исполнительных механизмов, шкафы, пульты управления, автоматизированные рабочие места /ПУ-ЩАО | шт. | 1 | 0 | 1 |  |  |  | 1631.48 | 0 | 0 | 0 | 1631.48 | 0 | 2.12 | 0 | 0 | 1142.04 | 163.15 |  | 1471770973 | 1631.48 | 0 | 0 | 0 | 1631.48 | 0 | 2.12 | 0 | 0 | 815.74 | 0 | 0 | 0 | 815.74 | 0 | 1.06 | 0 | 0 | 70 | 10 | 1 | 1 |  |  | 1 | 1 | 1 | 1 |  |  |  |  | 0 | 4 | СН-2012.1 Выпуск № 5 (в текущих ценах по состоянию на 01.10.2025 г.). 1.23-2303-5-1/1 |  |  | 0 | 0 |  | 0 | 1 | 0 | 1 | 1 | 1 | 1 | 1 | 1 |  | 70 | 10 |  |  |  | 0 | 0 | 0 | [5 empty] | 0 |  | 0 | 1631.48 | 0 | 0 | 0 | 1631.48 | 0 | 2.12 | 0 | 0 | 1142.036 | 163.148 |  |  |  | *2 | *2 | *2 | *2 |  | *2 | *2 |  |  |  | 0 | 0 | 1 | 1 |  |  |  | 16987630 | шт. | шт. | 1 | [6 empty] | 1441815344 | 1 | СН-2012 | 0 |  | 4 | 0 | Подрядные работы, гл. 1-5,7 | работа |  |  |  | 131072 | 815.74 | 0 | 0 | 0 | 815.74 | 1.06 | 0 | 0 | [17 empty] | 0 | 0 | 0 |  |  |  |  | 70 | 10 |  |  |  |  | 0 |  | 1044793386 | 2 | 1 | -2 | 0 | 0 | 0 | 2936.67 | 0 | 0 | 2936.67 |  | 0 | 3 | 0 |  | 0 | 1 | 0 | 0 | 0 | 0 | 0
19 | 1 |  |  |  |  | Кабели и провода | [19 empty] | 1 | [182 empty] | 0
17 | 1 |  | 1054 | 207 | 1.21-2103-9-2/1 | Техническое обслуживание силовых сетей, проложенных по кирпичным и бетонным основаниям, провод сечением 3х1,5-6 мм2 | 100 м | 3.2162 | 0 | 3.2162 |  |  |  | 17289.2 | 72.4 | 0 | 0 | 17216.8 | 0 | 32.162 | 0 | 0 | 12051.76 | 1721.68 |  | 1471770973 | 5375.66 | 22.51 | 0 | 0 | 5353.15 | 0 | 10 | 0 | 0 | 5375.66 | 22.51 | 0 | 0 | 5353.15 | 0 | 10 | 0 | 0 | 70 | 10 | 1 | 1 |  |  | 1 | 1 | 1 | 1 |  |  |  |  | 0 | 4 | СН-2012.1 Выпуск № 5 (в текущих ценах по состоянию на 01.10.2025 г.). 1.21-2103-9-2/1 |  |  | 0 | 0 |  | 0 | 1 | 0 | 1 | 1 | 1 | 1 | 1 | 1 |  | 70 | 10 |  |  |  | 0 | 0 | 0 | [5 empty] | 0 |  | 0 | 17289.2 | 22.51 | 0 | 0 | 5353.15 | 0 | 10 | 0 | 0 | 12051.76 | 1721.68 | [13 empty] | 0 | 0 | 1 | 1 |  |  |  | 1003 | 100 м | 100 м | 100 | [6 empty] | 1441815344 | 1 | СН-2012 | 0 |  | 4 | 0 | Подрядные работы, гл. 1-5,7 | работа |  |  |  | 131072 | 5375.66 | 22.51 | 0 | 0 | 5353.15 | 10 | 0 | 0 | [17 empty] | 0 | 0 | 0 |  |  |  |  | 70 | 10 |  |  |  |  | 0 |  | 409781007 | 2 | 1 | -2 | 0 | 0 | 0 | 31062.64 | 0 | 0 | 31062.64 |  | 0 | 3 | 0 |  | 0 | 1 | 0 | 0 | 0 | 0 | 0
17 | 1 |  | 1055 |  | 1.21-2101-1-2/1 | Технический осмотр силовых сетей, проложенных по кирпичным и бетонным основаниям, провод сечением 3х1,5-6 мм2 | 100 м | 16.081 | 0 | 16.081 |  |  |  | 2840.87 | 0 | 0 | 0 | 2840.87 | 0 | 5.3067 | 0 | 0 | 1988.61 | 284.09 |  | -1 | 176.66 | 0 | 0 | 0 | 176.66 | 0 | 0.33 | 0 | 0 | 176.66 | 0 | 0 | 0 | 176.66 | 0 | 0.33 | 0 | 0 | 70 | 10 | 1 | 1 |  |  | 1 | 1 | 1 | 1 |  |  |  |  | 0 | 4 | СН-2012.1 Выпуск № 5 (в текущих ценах по состоянию на 01.10.2025 г.). 1.21-2101-1-2/1 |  |  | 0 | 0 |  | 0 | 1 | 0 | 1 | 1 | 1 | 1 | 1 | 1 |  | 70 | 10 |  |  |  | 0 | 0 | 0 | [5 empty] | 0 |  | 0 | 2840.87 | 0 | 0 | 0 | 176.66 | 0 | 0.33 | 0 | 0 | 1988.609 | 284.087 | [13 empty] | 0 | 0 | 1 | 1 |  |  |  | 1003 | 100 м | 100 м | 100 | [6 empty] | 1441815344 | 1 | СН-2012 | 0 |  | 4 | 0 | Подрядные работы, гл. 1-5,7 | работа |  |  |  | 132096 | 176.66 | 0 | 0 | 0 | 176.66 | 0.33 | 0 | 0 | [17 empty] | 0 | 0 | 0 |  |  |  |  | 70 | 10 |  |  |  |  | 0 |  | -89122687 | 2 | 1 | -2 | 0 | 0 | 0 | 5113.57 | 0 | 0 | 5113.57 |  | 0 | 3 | 0 |  | 0 | 1 | 0 | 0 | 0 | 0 | 0
17 | 1 |  | 1057 | 208 | 1.21-2103-9-3/1 | Техническое обслуживание силовых сетей, проложенных по кирпичным и бетонным основаниям, провод сечением 4х1,5-6 мм2 / (5х1,5) | 100 м | 1.5 | 0 | 1.5 |  |  |  | 9031.31 | 21.95 | 0 | 0 | 9009.36 | 0 | 16.83 | 0 | 0 | 6306.55 | 900.94 |  | 1471770973 | 6020.87 | 14.63 | 0 | 0 | 6006.24 | 0 | 11.22 | 0 | 0 | 6020.87 | 14.63 | 0 | 0 | 6006.24 | 0 | 11.22 | 0 | 0 | 70 | 10 | 1 | 1 |  |  | 1 | 1 | 1 | 1 |  |  |  |  | 0 | 4 | СН-2012.1 Выпуск № 5 (в текущих ценах по состоянию на 01.10.2025 г.). 1.21-2103-9-3/1 |  |  | 0 | 0 |  | 0 | 1 | 0 | 1 | 1 | 1 | 1 | 1 | 1 |  | 70 | 10 |  |  |  | 0 | 0 | 0 | [5 empty] | 0 |  | 0 | 9031.31 | 14.63 | 0 | 0 | 6006.24 | 0 | 11.22 | 0 | 0 | 6306.552 | 900.936 | [13 empty] | 0 | 0 | 1 | 1 |  |  |  | 1003 | 100 м | 100 м | 100 | [6 empty] | 1441815344 | 1 | СН-2012 | 0 |  | 4 | 0 | Подрядные работы, гл. 1-5,7 | работа |  |  |  | 131072 | 6020.87 | 14.63 | 0 | 0 | 6006.24 | 11.22 | 0 | 0 | [17 empty] | 0 | 0 | 0 |  |  |  |  | 70 | 10 |  |  |  |  | 0 |  | -1833183080 | 2 | 1 | -2 | 0 | 0 | 0 | 16238.8 | 0 | 0 | 16238.8 |  | 0 | 3 | 0 |  | 0 | 1 | 0 | 0 | 0 | 0 | 0
17 | 1 |  | 1058 | 209 | 1.21-2103-9-4/1 | Техническое обслуживание силовых сетей, проложенных по кирпичным и бетонным основаниям, добавлять на каждый следующий провод к поз. 21-2103-9-3 / (5х1,5) | 100 м | 1.5 | 0 | 1.5 |  |  |  | 1638.06 | 0 | 0 | 0 | 1638.06 | 0 | 3.06 | 0 | 0 | 1146.64 | 163.81 |  | 1471770973 | 1092.04 | 0 | 0 | 0 | 1092.04 | 0 | 2.04 | 0 | 0 | 1092.04 | 0 | 0 | 0 | 1092.04 | 0 | 2.04 | 0 | 0 | 70 | 10 | 1 | 1 |  |  | 1 | 1 | 1 | 1 |  |  |  |  | 0 | 4 | СН-2012.1 Выпуск № 5 (в текущих ценах по состоянию на 01.10.2025 г.). 1.21-2103-9-4/1 |  |  | 0 | 0 |  | 0 | 1 | 0 | 1 | 1 | 1 | 1 | 1 | 1 |  | 70 | 10 |  |  |  | 0 | 0 | 0 | [5 empty] | 0 |  | 0 | 1638.06 | 0 | 0 | 0 | 1092.04 | 0 | 2.04 | 0 | 0 | 1146.642 | 163.806 | [13 empty] | 0 | 0 | 1 | 1 |  |  |  | 1003 | 100 м | 100 м | 100 | [6 empty] | 1441815344 | 1 | СН-2012 | 0 |  | 4 | 0 | Подрядные работы, гл. 1-5,7 | работа |  |  |  | 131072 | 1092.04 | 0 | 0 | 0 | 1092.04 | 2.04 | 0 | 0 | [17 empty] | 0 | 0 | 0 |  |  |  |  | 70 | 10 |  |  |  |  | 0 |  | -131906047 | 2 | 1 | -2 | 0 | 0 | 0 | 2948.51 | 0 | 0 | 2948.51 |  | 0 | 3 | 0 |  | 0 | 1 | 0 | 0 | 0 | 0 | 0
17 | 1 |  | 1060 |  | 1.21-2101-1-3/1 | Технический осмотр силовых сетей, проложенных по кирпичным и бетонным основаниям, провод сечением 4х1,5-6 мм2 | 100 м | 7.5 | 0 | 7.5 |  |  |  | 1528.5 | 2.85 | 0 | 0 | 1525.65 | 0 | 2.85 | 0 | 0 | 1067.96 | 152.57 |  | -1 | 203.8 | 0.38 | 0 | 0 | 203.42 | 0 | 0.38 | 0 | 0 | 203.8 | 0.38 | 0 | 0 | 203.42 | 0 | 0.38 | 0 | 0 | 70 | 10 | 1 | 1 |  |  | 1 | 1 | 1 | 1 |  |  |  |  | 0 | 4 | СН-2012.1 Выпуск № 5 (в текущих ценах по состоянию на 01.10.2025 г.). 1.21-2101-1-3/1 |  |  | 0 | 0 |  | 0 | 1 | 0 | 1 | 1 | 1 | 1 | 1 | 1 |  | 70 | 10 |  |  |  | 0 | 0 | 0 | [5 empty] | 0 |  | 0 | 1528.5 | 0.38 | 0 | 0 | 203.42 | 0 | 0.38 | 0 | 0 | 1067.955 | 152.565 | [13 empty] | 0 | 0 | 1 | 1 |  |  |  | 1003 | 100 м | 100 м | 100 | [6 empty] | 1441815344 | 1 | СН-2012 | 0 |  | 4 | 0 | Подрядные работы, гл. 1-5,7 | работа |  |  |  | 132096 | 203.8 | 0.38 | 0 | 0 | 203.42 | 0.38 | 0 | 0 | [17 empty] | 0 | 0 | 0 |  |  |  |  | 70 | 10 |  |  |  |  | 0 |  | 1716780614 | 2 | 1 | -2 | 0 | 0 | 0 | 2749.03 | 0 | 0 | 2749.03 |  | 0 | 3 | 0 |  | 0 | 1 | 0 | 0 | 0 | 0 | 0
51 | 1 | 5 | 910 |  | Новый подраздел | Подраздел: Электрическое освещение (внутреннее) | 0 | [6 empty] | 446499.35 | 4220.77 | 437.81 | 277.65 | 441840.77 | 0 | 721.4664 | 0 | 0 | 309288.54 | 44184.11 |  |  | 446499.35 | 4220.77 | 437.81 | 277.65 | 441840.77 | 0 | 721.4664 | 0 | 0 | 309288.54 | 44184.11 |  |  | 0 | 0 | 0 | 800271.86 | 0 | 0 | 800271.86 | 4220.77 | 4220.77 | 0 | 4220.77 | 0 | 0 | 0 | 0 | 0 | [19 empty] | 0 | 0 | 0 | 800271.86 | 0 | 0 | 800271.86 | 4220.77 | 4220.77 | 0 | 4220.77 | 0 | 0 | 0 | 0 | 0 | [114 empty] | 0
50 | 0 | 0 | 1 | 201 | 446499.35 | ПЗ | Прямые затраты |  |  | 201 | 1 | 3 |  | 2 | [7 empty] | 108444.27 | 1 | 108444.27
50 | 0 | 0 | 1 | 202 | 4220.77 | СтМатОб | Стоимость материальных ресурсов (всего) |  |  | 202 | 2 | 3 |  | 2 | [7 empty] | 332.25 | 1 | 332.25
50 | 0 | 0 | 1 | 222 | 0 | СтМатОбЗак | Стоимость материалов и оборудования заказчика |  |  | 222 | 3 | 3 |  | 2 | [7 empty] | 0 | 1 | 0
50 | 0 | 0 | 1 | 225 | 4220.77 | СтМатОбПод | Стоимость материалов и оборудования подрядчика |  |  | 225 | 4 | 3 |  | 2 | [7 empty] | 332.25 | 1 | 332.25
50 | 0 | 0 | 1 | 226 | 4220.77 | СтМат | Стоимость материалов (всего) |  |  | 226 | 5 | 3 |  | 2 | [7 empty] | 332.25 | 1 | 332.25
50 | 0 | 0 | 1 | 227 | 0 | СтМатЗак | Стоимость материалов заказчика |  |  | 227 | 6 | 3 |  | 2 | [7 empty] | 0 | 1 | 0
50 | 0 | 0 | 1 | 228 | 4220.77 | СтМатПод | Стоимость материалов подрядчика |  |  | 228 | 7 | 3 |  | 2 | [7 empty] | 332.25 | 1 | 332.25
50 | 0 | 0 | 1 | 216 | 0 | Оборуд | Стоимость оборудования (всего) |  |  | 216 | 8 | 3 |  | 2 | [7 empty] | 0 | 1 | 0
50 | 0 | 0 | 1 | 223 | 0 | ОборудЗак | Стоимость оборудования заказчика |  |  | 223 | 9 | 3 |  | 2 | [7 empty] | 0 | 1 | 0
50 | 0 | 0 | 1 | 229 | 0 | ОборудПод | Стоимость оборудования подрядчика |  |  | 229 | 10 | 3 |  | 2 | [7 empty] | 0 | 1 | 0
50 | 0 | 0 | 1 | 203 | 437.81 | ЭММ | Эксплуатация машин |  |  | 203 | 11 | 3 |  | 2 | [7 empty] | 0 | 1 | 0
50 | 0 | 0 | 1 | 231 | 0 | ЭММсНРиСП | Эксплуатация машин по ТСН-2001.16 |  |  | 231 | 12 | 3 |  | 2 | [7 empty] | 0 | 1 | 0
50 | 0 | 0 | 1 | 204 | 277.65 | ЗПМ | ЗП машинистов |  |  | 204 | 13 | 3 |  | 2 | [7 empty] | 0 | 1 | 0
50 | 0 | 0 | 1 | 205 | 441840.77 | ОЗП | Основная ЗП рабочих |  |  | 205 | 14 | 3 |  | 2 | [7 empty] | 108112.02 | 1 | 108112.02
50 | 0 | 0 | 1 | 232 | 0 | ОЗПсНРиСП | Основная ЗП рабочих по ТСН-2001.16 |  |  | 232 | 15 | 3 |  | 2 | [7 empty] | 0 | 1 | 0
50 | 0 | 0 | 1 | 214 | 0 | Строит | Строительные работы с НР и СП |  |  | 214 | 16 | 3 |  | 2 | [7 empty] | 0 | 1 | 0
50 | 0 | 0 | 1 | 215 | 0 | Монтаж | Монтажные работы с НР и СП |  |  | 215 | 17 | 3 |  | 2 | [7 empty] | 0 | 1 | 0
50 | 0 | 0 | 1 | 217 | 800271.86 | Прочие | Прочие работы с НР и СП |  |  | 217 | 18 | 3 |  | 2 | [7 empty] | 194933.91 | 1 | 194933.91
50 | 0 | 0 | 1 | 230 | 0 | ПрочиеЗатр | Прочие затраты по ТСН-2001.16 |  |  | 230 | 19 | 3 |  | 2 | [7 empty] | 0 | 1 | 0
50 | 0 | 0 | 1 | 206 | 0 | ВозврМат | Возврат материалов |  |  | 206 | 20 | 3 |  | 2 | [7 empty] | 0 | 1 | 0
50 | 0 | 0 | 1 | 207 | 721.4664 | ТрудСтр | Трудозатраты строителей |  |  | 207 | 21 | 3 |  | -1 | [7 empty] | 166.012 | 1 | 166.012
50 | 0 | 0 | 1 | 208 | 0 | ТрудМаш | Трудозатраты машинистов |  |  | 208 | 22 | 3 |  | -1 | [7 empty] | 0 | 1 | 0
50 | 0 | 0 | 1 | 209 | 0 | ТранспМат | Транспорт материалов |  |  | 209 | 23 | 3 |  | 2 | [7 empty] | 0 | 1 | 0
50 | 0 | 0 | 1 | 233 | 0 | Перевозка | Перевозка грузов |  |  | 233 | 24 | 3 |  | 2 | [7 empty] | 0 | 1 | 0
50 | 0 | 0 | 1 | 210 | 309288.54 | НР | Накладные расходы |  |  | 210 | 25 | 3 |  | 2 | [7 empty] | 75678.42 | 1 | 75678.42
50 | 0 | 0 | 1 | 211 | 44184.11 | СмПриб | Сметная прибыль |  |  | 211 | 26 | 3 |  | 2 | [7 empty] | 10811.22 | 1 | 10811.22
50 | 0 | 0 | 1 | 224 | 800271.86 | Всего | Всего с НР и СП |  |  | 224 | 27 | 3 |  | 2 | [7 empty] | 194933.91 | 1 | 194933.91
5 | 1 |  | 989 |  | Новый подраздел | Подраздел: Система электрического обогрева кровли и водостоков. |  | 0 |  | 0 | [7 empty] | 0 |  |  | 0 | [53 empty] | 0 | [11 empty] | 0
52 | 1 | 5 | 977 | 0 | Новый подраздел | Подраздел: Система электрического обогрева кровли и водостоков. | [7 empty] | 56570.97 | 571.32 | 0 | 0 | 55999.65 | 0 | 86.408 | 0 | 0 | 39199.75 | 5599.97 | 0 | 0 | 56570.97 | 571.32 | 0 | 0 | 55999.65 | 0 | 86.408 | 0 | 0 | 39199.75 | 5599.97 | 0 | 0 | 0 | 0 | 0 | 101370.69 | 0 | 0 | 101370.69 | 571.32 | 571.32 | 0 | 571.32 | 0 | 0 | 0 | 0 | 0 | 0 | 0 | 0 | 0 | 0 | 0 | 0 | 0 | 0 | 0 | 0 | 0 | 0 | 0 | 0 | 0 | 0 | 0 | 0 | 0 | 0 | 0 | 101370.69 | 0 | 0 | 101370.69 | 571.32 | 571.32 | 0 | 571.32 | 0 | 0 | 0 | 0 | 0 | 0 | 0 | 0 | 0 | 0 | 0 | 0 | 0 | 0 | 0 | 0 | 0 | 0 | 0 | 0 | 0 | 0 | 0 | 0 | 0 | 0 | 0 | 0 | 0 | 0 | 0 | 0 | 0 | 0 | 0 | 0 | 0 | 0 | 0 | 0 | 0 | 0 | 0 | 0 | 0 | 0 | 0 | 0 | 0 | 0 | 0 | 0 | 0 | 0 | 0 | 0 | 0 | 0 | 0 | 0 | 0 | 0 | 0 | 0 | 0 | 0 | 0 | 0 | 0 | 0 | 0 | 0 | 0 | 0 | 0 | 0 | 0 | 0 | 0 | 0 | 0 | 0 | 0 | 0 | 0 | 0 | 0 | 0 | 0 | 0 | 0 | 0 | 0 | 0 | 0 | 0 | 0 | 0 | 0 | 0 | 0 | 0 | 0 | 0 | 0 | 0 | 0 | 0 | 0 | 0 | 0 | 0 | 0 | 0 | 0 | 0 | 0 | 0 | 0 | 0
17 | 1 |  | 1061 | 210 | 1.23-2303-5-1/1 | Комплекс работ по техническому обслуживанию оборудования, автоматизированных систем и исполнительных механизмов, шкафы, пульты управления, автоматизированные рабочие места | шт. | 4 | 0 | 4 |  |  |  | 6525.92 | 0 | 0 | 0 | 6525.92 | 0 | 8.48 | 0 | 0 | 4568.14 | 652.59 |  | 1471770973 | 1631.48 | 0 | 0 | 0 | 1631.48 | 0 | 2.12 | 0 | 0 | 815.74 | 0 | 0 | 0 | 815.74 | 0 | 1.06 | 0 | 0 | 70 | 10 | 1 | 1 |  |  | 1 | 1 | 1 | 1 |  |  |  |  | 0 | 4 | СН-2012.1 Выпуск № 5 (в текущих ценах по состоянию на 01.10.2025 г.). 1.23-2303-5-1/1 |  |  | 0 | 0 |  | 0 | 1 | 0 | 1 | 1 | 1 | 1 | 1 | 1 |  | 70 | 10 |  |  |  | 0 | 0 | 0 | [5 empty] | 0 |  | 0 | 6525.92 | 0 | 0 | 0 | 1631.48 | 0 | 2.12 | 0 | 0 | 4568.144 | 652.592 |  |  |  | *2 | *2 | *2 | *2 |  | *2 | *2 |  |  |  | 0 | 0 | 1 | 1 |  |  |  | 16987630 | шт. | шт. | 1 | [6 empty] | 1441815344 | 1 | СН-2012 | 0 |  | 4 | 0 | Подрядные работы, гл. 1-5,7 | работа |  |  |  | 131072 | 815.74 | 0 | 0 | 0 | 815.74 | 1.06 | 0 | 0 | [17 empty] | 0 | 0 | 0 |  |  |  |  | 70 | 10 |  |  |  |  | 0 |  | 359465501 | 2 | 1 | -2 | 0 | 0 | 0 | 11746.65 | 0 | 0 | 11746.65 |  | 0 | 3 | 0 |  | 0 | 1 | 0 | 0 | 0 | 0 | 0
17 | 1 |  | 1065 | 211 | 1.21-2303-31-1/1 | Техническое обслуживание коробки клеммной соединительной, с количеством клемм до 20 | шт. | 64 | 0 | 64 |  |  |  | 38323.84 | 385.28 | 0 | 0 | 37938.56 | 0 | 61.44 | 0 | 0 | 26556.99 | 3793.86 |  | 1471770973 | 598.81 | 6.02 | 0 | 0 | 592.79 | 0 | 0.96 | 0 | 0 | 598.81 | 6.02 | 0 | 0 | 592.79 | 0 | 0.96 | 0 | 0 | 70 | 10 | 1 | 1 |  |  | 1 | 1 | 1 | 1 |  |  |  |  | 0 | 4 | СН-2012.1 Выпуск № 5 (в текущих ценах по состоянию на 01.10.2025 г.). 1.21-2303-31-1/1 |  |  | 0 | 0 |  | 0 | 1 | 0 | 1 | 1 | 1 | 1 | 1 | 1 |  | 70 | 10 |  |  |  | 0 | 0 | 0 | [5 empty] | 0 |  | 0 | 38323.84 | 6.02 | 0 | 0 | 592.79 | 0 | 0.96 | 0 | 0 | 26556.992 | 3793.856 | [13 empty] | 0 | 0 | 1 | 1 |  |  |  | 16987630 | шт. | шт. | 1 | [6 empty] | 1441815344 | 1 | СН-2012 | 0 |  | 4 | 0 | Подрядные работы, гл. 1-5,7 | работа |  |  |  | 131072 | 598.81 | 6.02 | 0 | 0 | 592.79 | 0.96 | 0 | 0 | [17 empty] | 0 | 0 | 0 |  |  |  |  | 70 | 10 |  |  |  |  | 0 |  | -182643255 | 2 | 1 | -2 | 0 | 0 | 0 | 68674.69 | 0 | 0 | 68674.69 |  | 0 | 3 | 0 |  | 0 | 1 | 0 | 0 | 0 | 0 | 0
17 | 1 |  | 1066 | 212 | 1.23-2103-9-8/1 | Техническое обслуживание приборов для измерения температуры, термопреобразователи сопротивления, тип: ТСП-0879, ТСП-1079, ТСМ-0879, ТСМ-0979 | шт. | 4 | 0 | 4 |  |  |  | 4050.72 | 0 | 0 | 0 | 4050.72 | 0 | 6.56 | 0 | 0 | 2835.5 | 405.07 |  | 1471770973 | 1012.68 | 0 | 0 | 0 | 1012.68 | 0 | 1.64 | 0 | 0 | 506.34 | 0 | 0 | 0 | 506.34 | 0 | 0.82 | 0 | 0 | 70 | 10 | 1 | 1 |  |  | 1 | 1 | 1 | 1 |  |  |  |  | 0 | 4 | СН-2012.1 Выпуск № 5 (в текущих ценах по состоянию на 01.10.2025 г.). 1.23-2103-9-8/1 |  |  | 0 | 0 |  | 0 | 1 | 0 | 1 | 1 | 1 | 1 | 1 | 1 |  | 70 | 10 |  |  |  | 0 | 0 | 0 | [5 empty] | 0 |  | 0 | 4050.72 | 0 | 0 | 0 | 1012.68 | 0 | 1.64 | 0 | 0 | 2835.504 | 405.072 |  |  |  | *2 | *2 | *2 | *2 |  | *2 | *2 |  |  |  | 0 | 0 | 1 | 1 |  |  |  | 16987630 | шт. | шт. | 1 | [6 empty] | 1441815344 | 1 | СН-2012 | 0 |  | 4 | 0 | Подрядные работы, гл. 1-5,7 | работа |  |  |  | 131072 | 506.34 | 0 | 0 | 0 | 506.34 | 0.82 | 0 | 0 | [17 empty] | 0 | 0 | 0 |  |  |  |  | 70 | 10 |  |  |  |  | 0 |  | 2100601039 | 2 | 1 | -2 | 0 | 0 | 0 | 7291.29 | 0 | 0 | 7291.29 |  | 0 | 3 | 0 |  | 0 | 1 | 0 | 0 | 0 | 0 | 0
17 | 1 |  | 1069 | 213 | 1.23-2103-15-1/1 | Техническое обслуживание сигнализатора уровня | шт. | 4 | 0 | 4 |  |  |  | 6285.2 | 180.32 | 0 | 0 | 6104.88 | 0 | 7.36 | 0 | 0 | 4273.42 | 610.49 |  | 1471770973 | 1571.3 | 45.08 | 0 | 0 | 1526.22 | 0 | 1.84 | 0 | 0 | 785.65 | 22.54 | 0 | 0 | 763.11 | 0 | 0.92 | 0 | 0 | 70 | 10 | 1 | 1 |  |  | 1 | 1 | 1 | 1 |  |  |  |  | 0 | 4 | СН-2012.1 Выпуск № 5 (в текущих ценах по состоянию на 01.10.2025 г.). 1.23-2103-15-1/1 |  |  | 0 | 0 |  | 0 | 1 | 0 | 1 | 1 | 1 | 1 | 1 | 1 |  | 70 | 10 |  |  |  | 0 | 0 | 0 | [5 empty] | 0 |  | 0 | 6285.2 | 45.08 | 0 | 0 | 1526.22 | 0 | 1.84 | 0 | 0 | 4273.416 | 610.488 |  |  |  | *2 | *2 | *2 | *2 |  | *2 | *2 |  |  |  | 0 | 0 | 1 | 1 |  |  |  | 16987630 | шт. | шт. | 1 | [6 empty] | 1441815344 | 1 | СН-2012 | 0 |  | 4 | 0 | Подрядные работы, гл. 1-5,7 | работа |  |  |  | 131072 | 785.65 | 22.54 | 0 | 0 | 763.11 | 0.92 | 0 | 0 | [17 empty] | 0 | 0 | 0 |  |  |  |  | 70 | 10 |  |  |  |  | 0 |  | -1869555550 | 2 | 1 | -2 | 0 | 0 | 0 | 11169.11 | 0 | 0 | 11169.11 |  | 0 | 3 | 0 |  | 0 | 1 | 0 | 0 | 0 | 0 | 0
17 | 1 |  | 1071 | 214 | 1.21-2103-9-2/1 | Техническое обслуживание силовых сетей, проложенных по кирпичным и бетонным основаниям, провод сечением 3х1,5-6 мм2 | 100 м | 0.254 | 0 | 0.254 |  |  |  | 1365.42 | 5.72 | 0 | 0 | 1359.7 | 0 | 2.54 | 0 | 0 | 951.79 | 135.97 |  | 1471770973 | 5375.66 | 22.51 | 0 | 0 | 5353.15 | 0 | 10 | 0 | 0 | 5375.66 | 22.51 | 0 | 0 | 5353.15 | 0 | 10 | 0 | 0 | 70 | 10 | 1 | 1 |  |  | 1 | 1 | 1 | 1 |  |  |  |  | 0 | 4 | СН-2012.1 Выпуск № 5 (в текущих ценах по состоянию на 01.10.2025 г.). 1.21-2103-9-2/1 |  |  | 0 | 0 |  | 0 | 1 | 0 | 1 | 1 | 1 | 1 | 1 | 1 |  | 70 | 10 |  |  |  | 0 | 0 | 0 | [5 empty] | 0 |  | 0 | 1365.42 | 22.51 | 0 | 0 | 5353.15 | 0 | 10 | 0 | 0 | 951.79 | 135.97 | [13 empty] | 0 | 0 | 1 | 1 |  |  |  | 1003 | 100 м | 100 м | 100 | [6 empty] | 1441815344 | 1 | СН-2012 | 0 |  | 4 | 0 | Подрядные работы, гл. 1-5,7 | работа |  |  |  | 131072 | 5375.66 | 22.51 | 0 | 0 | 5353.15 | 10 | 0 | 0 | [17 empty] | 0 | 0 | 0 |  |  |  |  | 70 | 10 |  |  |  |  | 0 |  | 409781007 | 2 | 1 | -2 | 0 | 0 | 0 | 2453.18 | 0 | 0 | 2453.18 |  | 0 | 3 | 0 |  | 0 | 1 | 0 | 0 | 0 | 0 | 0
17 | 1 |  | 1072 |  | 1.21-2101-1-2/1 | Технический осмотр силовых сетей, проложенных по кирпичным и бетонным основаниям, провод сечением 3х1,5-6 мм2 | 100 м | 1.27 | 0 | 1.27 |  |  |  | 224.36 | 0 | 0 | 0 | 224.36 | 0 | 0.4191 | 0 | 0 | 157.05 | 22.44 |  | -1 | 176.66 | 0 | 0 | 0 | 176.66 | 0 | 0.33 | 0 | 0 | 176.66 | 0 | 0 | 0 | 176.66 | 0 | 0.33 | 0 | 0 | 70 | 10 | 1 | 1 |  |  | 1 | 1 | 1 | 1 |  |  |  |  | 0 | 4 | СН-2012.1 Выпуск № 5 (в текущих ценах по состоянию на 01.10.2025 г.). 1.21-2101-1-2/1 |  |  | 0 | 0 |  | 0 | 1 | 0 | 1 | 1 | 1 | 1 | 1 | 1 |  | 70 | 10 |  |  |  | 0 | 0 | 0 | [5 empty] | 0 |  | 0 | 224.36 | 0 | 0 | 0 | 176.66 | 0 | 0.33 | 0 | 0 | 157.052 | 22.436 | [13 empty] | 0 | 0 | 1 | 1 |  |  |  | 1003 | 100 м | 100 м | 100 | [6 empty] | 1441815344 | 1 | СН-2012 | 0 |  | 4 | 0 | Подрядные работы, гл. 1-5,7 | работа |  |  |  | 132096 | 176.66 | 0 | 0 | 0 | 176.66 | 0.33 | 0 | 0 | [17 empty] | 0 | 0 | 0 |  |  |  |  | 70 | 10 |  |  |  |  | 0 |  | -89122687 | 2 | 1 | -2 | 0 | 0 | 0 | 403.85 | 0 | 0 | 403.85 |  | 0 | 3 | 0 |  | 0 | 1 | 0 | 0 | 0 | 0 | 0
17 | 1 |  | 1073 | 215 | 1.22-2103-2-1/1 | Техническое обслуживание сетевой линии связи | 100 м | 0.04 | 0 | 0.04 |  |  |  | 19.87 | 0 | 0 | 0 | 19.87 | 0 | 0.028 | 0 | 0 | 13.91 | 1.99 |  | 1471770973 | 496.76 | 0 | 0 | 0 | 496.76 | 0 | 0.7 | 0 | 0 | 496.76 | 0 | 0 | 0 | 496.76 | 0 | 0.7 | 0 | 0 | 70 | 10 | 1 | 1 |  |  | 1 | 1 | 1 | 1 |  |  |  |  | 0 | 4 | СН-2012.1 Выпуск № 5 (в текущих ценах по состоянию на 01.10.2025 г.). 1.22-2103-2-1/1 |  |  | 0 | 0 |  | 0 | 1 | 0 | 1 | 1 | 1 | 1 | 1 | 1 |  | 70 | 10 |  |  |  | 0 | 0 | 0 | [5 empty] | 0 |  | 0 | 19.87 | 0 | 0 | 0 | 496.76 | 0 | 0.7 | 0 | 0 | 13.909 | 1.987 | [13 empty] | 0 | 0 | 1 | 1 |  |  |  | 1003 | 100 м | 100 м | 100 | [6 empty] | 1441815344 | 1 | СН-2012 | 0 |  | 4 | 0 | Подрядные работы, гл. 1-5,7 | работа |  |  |  | 131072 | 496.76 | 0 | 0 | 0 | 496.76 | 0.7 | 0 | 0 | [17 empty] | 0 | 0 | 0 |  |  |  |  | 70 | 10 |  |  |  |  | 0 |  | -1307125436 | 2 | 1 | -2 | 0 | 0 | 0 | 35.77 | 0 | 0 | 35.77 |  | 0 | 3 | 0 |  | 0 | 1 | 0 | 0 | 0 | 0 | 0
51 | 1 | 5 | 977 |  | Новый подраздел | Подраздел: Система электрического обогрева кровли и водостоков. | 0 | [6 empty] | 56570.97 | 571.32 | 0 | 0 | 55999.65 | 0 | 86.408 | 0 | 0 | 39199.75 | 5599.97 |  |  | 56570.97 | 571.32 | 0 | 0 | 55999.65 | 0 | 86.408 | 0 | 0 | 39199.75 | 5599.97 |  |  | 0 | 0 | 0 | 101370.69 | 0 | 0 | 101370.69 | 571.32 | 571.32 | 0 | 571.32 | 0 | 0 | 0 | 0 | 0 | [19 empty] | 0 | 0 | 0 | 101370.69 | 0 | 0 | 101370.69 | 571.32 | 571.32 | 0 | 571.32 | 0 | 0 | 0 | 0 | 0 | [114 empty] | 0
50 | 0 | 0 | 1 | 201 | 56570.97 | ПЗ | Прямые затраты |  |  | 201 | 1 | 3 |  | 2 | [7 empty] | 11721.21 | 1 | 11721.21
50 | 0 | 0 | 1 | 202 | 571.32 | СтМатОб | Стоимость материальных ресурсов (всего) |  |  | 202 | 2 | 3 |  | 2 | [7 empty] | 186.04 | 1 | 186.04
50 | 0 | 0 | 1 | 222 | 0 | СтМатОбЗак | Стоимость материалов и оборудования заказчика |  |  | 222 | 3 | 3 |  | 2 | [7 empty] | 0 | 1 | 0
50 | 0 | 0 | 1 | 225 | 571.32 | СтМатОбПод | Стоимость материалов и оборудования подрядчика |  |  | 225 | 4 | 3 |  | 2 | [7 empty] | 186.04 | 1 | 186.04
50 | 0 | 0 | 1 | 226 | 571.32 | СтМат | Стоимость материалов (всего) |  |  | 226 | 5 | 3 |  | 2 | [7 empty] | 186.04 | 1 | 186.04
50 | 0 | 0 | 1 | 227 | 0 | СтМатЗак | Стоимость материалов заказчика |  |  | 227 | 6 | 3 |  | 2 | [7 empty] | 0 | 1 | 0
50 | 0 | 0 | 1 | 228 | 571.32 | СтМатПод | Стоимость материалов подрядчика |  |  | 228 | 7 | 3 |  | 2 | [7 empty] | 186.04 | 1 | 186.04
50 | 0 | 0 | 1 | 216 | 0 | Оборуд | Стоимость оборудования (всего) |  |  | 216 | 8 | 3 |  | 2 | [7 empty] | 0 | 1 | 0
50 | 0 | 0 | 1 | 223 | 0 | ОборудЗак | Стоимость оборудования заказчика |  |  | 223 | 9 | 3 |  | 2 | [7 empty] | 0 | 1 | 0
50 | 0 | 0 | 1 | 229 | 0 | ОборудПод | Стоимость оборудования подрядчика |  |  | 229 | 10 | 3 |  | 2 | [7 empty] | 0 | 1 | 0
50 | 0 | 0 | 1 | 203 | 0 | ЭММ | Эксплуатация машин |  |  | 203 | 11 | 3 |  | 2 | [7 empty] | 0 | 1 | 0
50 | 0 | 0 | 1 | 231 | 0 | ЭММсНРиСП | Эксплуатация машин по ТСН-2001.16 |  |  | 231 | 12 | 3 |  | 2 | [7 empty] | 0 | 1 | 0
50 | 0 | 0 | 1 | 204 | 0 | ЗПМ | ЗП машинистов |  |  | 204 | 13 | 3 |  | 2 | [7 empty] | 0 | 1 | 0
50 | 0 | 0 | 1 | 205 | 55999.65 | ОЗП | Основная ЗП рабочих |  |  | 205 | 14 | 3 |  | 2 | [7 empty] | 11535.17 | 1 | 11535.17
50 | 0 | 0 | 1 | 232 | 0 | ОЗПсНРиСП | Основная ЗП рабочих по ТСН-2001.16 |  |  | 232 | 15 | 3 |  | 2 | [7 empty] | 0 | 1 | 0
50 | 0 | 0 | 1 | 214 | 0 | Строит | Строительные работы с НР и СП |  |  | 214 | 16 | 3 |  | 2 | [7 empty] | 0 | 1 | 0
50 | 0 | 0 | 1 | 215 | 0 | Монтаж | Монтажные работы с НР и СП |  |  | 215 | 17 | 3 |  | 2 | [7 empty] | 0 | 1 | 0
50 | 0 | 0 | 1 | 217 | 101370.69 | Прочие | Прочие работы с НР и СП |  |  | 217 | 18 | 3 |  | 2 | [7 empty] | 20949.35 | 1 | 20949.35
50 | 0 | 0 | 1 | 230 | 0 | ПрочиеЗатр | Прочие затраты по ТСН-2001.16 |  |  | 230 | 19 | 3 |  | 2 | [7 empty] | 0 | 1 | 0
50 | 0 | 0 | 1 | 206 | 0 | ВозврМат | Возврат материалов |  |  | 206 | 20 | 3 |  | 2 | [7 empty] | 0 | 1 | 0
50 | 0 | 0 | 1 | 207 | 86.408 | ТрудСтр | Трудозатраты строителей |  |  | 207 | 21 | 3 |  | -1 | [7 empty] | 16.488 | 1 | 16.488
50 | 0 | 0 | 1 | 208 | 0 | ТрудМаш | Трудозатраты машинистов |  |  | 208 | 22 | 3 |  | -1 | [7 empty] | 0 | 1 | 0
50 | 0 | 0 | 1 | 209 | 0 | ТранспМат | Транспорт материалов |  |  | 209 | 23 | 3 |  | 2 | [7 empty] | 0 | 1 | 0
50 | 0 | 0 | 1 | 233 | 0 | Перевозка | Перевозка грузов |  |  | 233 | 24 | 3 |  | 2 | [7 empty] | 0 | 1 | 0
50 | 0 | 0 | 1 | 210 | 39199.75 | НР | Накладные расходы |  |  | 210 | 25 | 3 |  | 2 | [7 empty] | 8074.62 | 1 | 8074.62
50 | 0 | 0 | 1 | 211 | 5599.97 | СмПриб | Сметная прибыль |  |  | 211 | 26 | 3 |  | 2 | [7 empty] | 1153.52 | 1 | 1153.52
50 | 0 | 0 | 1 | 224 | 101370.69 | Всего | Всего с НР и СП |  |  | 224 | 27 | 3 |  | 2 | [7 empty] | 20949.35 | 1 | 20949.35
5 | 1 |  | 1026 |  | Новый подраздел | Подраздел: Молниезащита, заземление и уравнивание потенциалов |  | 0 |  | 0 | [7 empty] | 0 |  |  | 0 | [53 empty] | 0 | [11 empty] | 0
52 | 1 | 5 | 1019 | 0 | Новый подраздел | Подраздел: Молниезащита, заземление и уравнивание потенциалов | [7 empty] | 0 | 0 | 0 | 0 | 0 | 0 | 0 | 0 | 0 | 0 | 0 | 0 | 0 | 0 | 0 | 0 | 0 | 0 | 0 | 0 | 0 | 0 | 0 | 0 | 0 | 0 | 0 | 0 | 0 | 0 | 0 | 0 | 0 | 0 | 0 | 0 | 0 | 0 | 0 | 0 | 0 | 0 | 0 | 0 | 0 | 0 | 0 | 0 | 0 | 0 | 0 | 0 | 0 | 0 | 0 | 0 | 0 | 0 | 0 | 0 | 0 | 0 | 0 | 0 | 0 | 0 | 0 | 0 | 0 | 0 | 0 | 0 | 0 | 0 | 0 | 0 | 0 | 0 | 0 | 0 | 0 | 0 | 0 | 0 | 0 | 0 | 0 | 0 | 0 | 0 | 0 | 0 | 0 | 0 | 0 | 0 | 0 | 0 | 0 | 0 | 0 | 0 | 0 | 0 | 0 | 0 | 0 | 0 | 0 | 0 | 0 | 0 | 0 | 0 | 0 | 0 | 0 | 0 | 0 | 0 | 0 | 0 | 0 | 0 | 0 | 0 | 0 | 0 | 0 | 0 | 0 | 0 | 0 | 0 | 0 | 0 | 0 | 0 | 0 | 0 | 0 | 0 | 0 | 0 | 0 | 0 | 0 | 0 | 0 | 0 | 0 | 0 | 0 | 0 | 0 | 0 | 0 | 0 | 0 | 0 | 0 | 0 | 0 | 0 | 0 | 0 | 0 | 0 | 0 | 0 | 0 | 0 | 0 | 0 | 0 | 0 | 0 | 0 | 0 | 0 | 0 | 0 | 0 | 0 | 0 | 0 | 0 | 0 | 0 | 0 | 0 | 0
17 | 1 |  | 1075 |  | 1.21-2103-3-1/1 | Техническое обслуживание сетей заземления магистральных, | 100 м | 8.095 | 0 | 8.095 |  |  |  | 48282.71 | 182.22 | 0 | 0 | 48100.49 | 0 | 89.8545 | 0 | 0 | 33670.34 | 4810.05 |  | -1 | 5964.51 | 22.51 | 0 | 0 | 5942 | 0 | 11.1 | 0 | 0 | 5964.51 | 22.51 | 0 | 0 | 5942 | 0 | 11.1 | 0 | 0 | 70 | 10 | 1 | 1 |  |  | 1 | 1 | 1 | 1 |  |  |  |  | 0 | 4 | СН-2012.1 Выпуск № 5 (в текущих ценах по состоянию на 01.10.2025 г.). 1.21-2103-3-1/1 |  |  | 0 | 0 |  | 0 | 1 | 0 | 1 | 1 | 1 | 1 | 1 | 1 |  | 70 | 10 |  |  |  | 0 | 0 | 0 | [5 empty] | 0 |  | 0 | 48282.71 | 22.51 | 0 | 0 | 5942 | 0 | 11.1 | 0 | 0 | 33670.343 | 4810.049 | [13 empty] | 0 | 0 | 1 | 1 |  |  |  | 1003 | 100 м | 100 м | 100 | [6 empty] | 1441815344 | 1 | СН-2012 | 0 |  | 4 | 0 | Подрядные работы, гл. 1-5,7 | работа |  |  |  | 1442816 | 5964.51 | 22.51 | 0 | 0 | 5942 | 11.1 | 0 | 0 | [17 empty] | 0 | 0 | 0 |  |  |  |  | 70 | 10 |  |  |  |  | 0 |  | 2025558267 | 2 | 1 | -2 | 0 | 0 | 0 | 86763.1 | 0 | 0 | 86763.1 |  | 0 | 3 | 0 |  | 0 | 1 | 0 | 0 | 0 | 0 | 0
17 | 1 |  | 1076 |  | 1.21-2101-7-1/1 | Технический осмотр сетей заземления магистральных | 100 м | 8.095 | 0 | 8.095 |  |  |  | 1646.68 | 0 | 0 | 0 | 1646.68 | 0 | 3.0761 | 0 | 0 | 1152.68 | 164.67 |  | -1 | 203.42 | 0 | 0 | 0 | 203.42 | 0 | 0.38 | 0 | 0 | 203.42 | 0 | 0 | 0 | 203.42 | 0 | 0.38 | 0 | 0 | 70 | 10 | 1 | 1 |  |  | 1 | 1 | 1 | 1 |  |  |  |  | 0 | 4 | СН-2012.1 Выпуск № 5 (в текущих ценах по состоянию на 01.10.2025 г.). 1.21-2101-7-1/1 |  |  | 0 | 0 |  | 0 | 1 | 0 | 1 | 1 | 1 | 1 | 1 | 1 |  | 70 | 10 |  |  |  | 0 | 0 | 0 | [5 empty] | 0 |  | 0 | 1646.68 | 0 | 0 | 0 | 203.42 | 0 | 0.38 | 0 | 0 | 1152.676 | 164.668 | [13 empty] | 0 | 0 | 1 | 1 |  |  |  | 1003 | 100 м | 100 м | 100 | [6 empty] | 1441815344 | 1 | СН-2012 | 0 |  | 4 | 0 | Подрядные работы, гл. 1-5,7 | работа |  |  |  | 132096 | 203.42 | 0 | 0 | 0 | 203.42 | 0.38 | 0 | 0 | [17 empty] | 0 | 0 | 0 |  |  |  |  | 70 | 10 |  |  |  |  | 0 |  | -1699704026 | 2 | 1 | -2 | 0 | 0 | 0 | 2964.03 | 0 | 0 | 2964.03 |  | 0 | 3 | 0 |  | 0 | 1 | 0 | 0 | 0 | 0 | 0
51 | 1 | 5 | 1019 |  | Новый подраздел | Подраздел: Молниезащита, заземление и уравнивание потенциалов | 0 | [6 empty] | 0 | 0 | 0 | 0 | 0 | 0 | 0 | 0 | 0 | 0 | 0 |  |  | 0 | 0 | 0 | 0 | 0 | 0 | 0 | 0 | 0 | 0 | 0 |  |  | 0 | 0 | 0 | 0 | 0 | 0 | 0 | 0 | 0 | 0 | 0 | 0 | 0 | 0 | 0 | 0 | [19 empty] | 0 | 0 | 0 | 0 | 0 | 0 | 0 | 0 | 0 | 0 | 0 | 0 | 0 | 0 | 0 | 0 | [114 empty] | 0
50 | 0 | 0 | 1 | 201 | 0 | ПЗ | Прямые затраты |  |  | 201 | 1 | 3 |  | 2 | [7 empty] | 0 | 1 | 0
50 | 0 | 0 | 1 | 202 | 0 | СтМатОб | Стоимость материальных ресурсов (всего) |  |  | 202 | 2 | 3 |  | 2 | [7 empty] | 0 | 1 | 0
50 | 0 | 0 | 1 | 222 | 0 | СтМатОбЗак | Стоимость материалов и оборудования заказчика |  |  | 222 | 3 | 3 |  | 2 | [7 empty] | 0 | 1 | 0
50 | 0 | 0 | 1 | 225 | 0 | СтМатОбПод | Стоимость материалов и оборудования подрядчика |  |  | 225 | 4 | 3 |  | 2 | [7 empty] | 0 | 1 | 0
50 | 0 | 0 | 1 | 226 | 0 | СтМат | Стоимость материалов (всего) |  |  | 226 | 5 | 3 |  | 2 | [7 empty] | 0 | 1 | 0
50 | 0 | 0 | 1 | 227 | 0 | СтМатЗак | Стоимость материалов заказчика |  |  | 227 | 6 | 3 |  | 2 | [7 empty] | 0 | 1 | 0
50 | 0 | 0 | 1 | 228 | 0 | СтМатПод | Стоимость материалов подрядчика |  |  | 228 | 7 | 3 |  | 2 | [7 empty] | 0 | 1 | 0
50 | 0 | 0 | 1 | 216 | 0 | Оборуд | Стоимость оборудования (всего) |  |  | 216 | 8 | 3 |  | 2 | [7 empty] | 0 | 1 | 0
50 | 0 | 0 | 1 | 223 | 0 | ОборудЗак | Стоимость оборудования заказчика |  |  | 223 | 9 | 3 |  | 2 | [7 empty] | 0 | 1 | 0
50 | 0 | 0 | 1 | 229 | 0 | ОборудПод | Стоимость оборудования подрядчика |  |  | 229 | 10 | 3 |  | 2 | [7 empty] | 0 | 1 | 0
50 | 0 | 0 | 1 | 203 | 0 | ЭММ | Эксплуатация машин |  |  | 203 | 11 | 3 |  | 2 | [7 empty] | 0 | 1 | 0
50 | 0 | 0 | 1 | 231 | 0 | ЭММсНРиСП | Эксплуатация машин по ТСН-2001.16 |  |  | 231 | 12 | 3 |  | 2 | [7 empty] | 0 | 1 | 0
50 | 0 | 0 | 1 | 204 | 0 | ЗПМ | ЗП машинистов |  |  | 204 | 13 | 3 |  | 2 | [7 empty] | 0 | 1 | 0
50 | 0 | 0 | 1 | 205 | 0 | ОЗП | Основная ЗП рабочих |  |  | 205 | 14 | 3 |  | 2 | [7 empty] | 0 | 1 | 0
50 | 0 | 0 | 1 | 232 | 0 | ОЗПсНРиСП | Основная ЗП рабочих по ТСН-2001.16 |  |  | 232 | 15 | 3 |  | 2 | [7 empty] | 0 | 1 | 0
50 | 0 | 0 | 1 | 214 | 0 | Строит | Строительные работы с НР и СП |  |  | 214 | 16 | 3 |  | 2 | [7 empty] | 0 | 1 | 0
50 | 0 | 0 | 1 | 215 | 0 | Монтаж | Монтажные работы с НР и СП |  |  | 215 | 17 | 3 |  | 2 | [7 empty] | 0 | 1 | 0
50 | 0 | 0 | 1 | 217 | 0 | Прочие | Прочие работы с НР и СП |  |  | 217 | 18 | 3 |  | 2 | [7 empty] | 0 | 1 | 0
50 | 0 | 0 | 1 | 230 | 0 | ПрочиеЗатр | Прочие затраты по ТСН-2001.16 |  |  | 230 | 19 | 3 |  | 2 | [7 empty] | 0 | 1 | 0
50 | 0 | 0 | 1 | 206 | 0 | ВозврМат | Возврат материалов |  |  | 206 | 20 | 3 |  | 2 | [7 empty] | 0 | 1 | 0
50 | 0 | 0 | 1 | 207 | 0 | ТрудСтр | Трудозатраты строителей |  |  | 207 | 21 | 3 |  | -1 | [7 empty] | 0 | 1 | 0
50 | 0 | 0 | 1 | 208 | 0 | ТрудМаш | Трудозатраты машинистов |  |  | 208 | 22 | 3 |  | -1 | [7 empty] | 0 | 1 | 0
50 | 0 | 0 | 1 | 209 | 0 | ТранспМат | Транспорт материалов |  |  | 209 | 23 | 3 |  | 2 | [7 empty] | 0 | 1 | 0
50 | 0 | 0 | 1 | 233 | 0 | Перевозка | Перевозка грузов |  |  | 233 | 24 | 3 |  | 2 | [7 empty] | 0 | 1 | 0
50 | 0 | 0 | 1 | 210 | 0 | НР | Накладные расходы |  |  | 210 | 25 | 3 |  | 2 | [7 empty] | 0 | 1 | 0
50 | 0 | 0 | 1 | 211 | 0 | СмПриб | Сметная прибыль |  |  | 211 | 26 | 3 |  | 2 | [7 empty] | 0 | 1 | 0
50 | 0 | 0 | 1 | 224 | 0 | Всего | Всего с НР и СП |  |  | 224 | 27 | 3 |  | 2 | [7 empty] | 0 | 1 | 0
5 | 1 |  | 1074 |  | Новый подраздел | Подраздел: Архитектурное освещение |  | 0 |  | 0 | [7 empty] | 0 |  |  | 0 | [53 empty] | 0 | [11 empty] | 0
52 | 1 | 5 | 1056 | 0 | Новый подраздел | Подраздел: Архитектурное освещение | [7 empty] | 64396.1 | 542.81 | 0 | 0 | 63853.29 | 0 | 112.6 | 0 | 0 | 44697.32 | 6385.33 | 0 | 0 | 64396.1 | 542.81 | 0 | 0 | 63853.29 | 0 | 112.6 | 0 | 0 | 44697.32 | 6385.33 | 0 | 0 | 0 | 0 | 0 | 115478.75 | 0 | 0 | 115478.75 | 542.81 | 542.81 | 0 | 542.81 | 0 | 0 | 0 | 0 | 0 | 0 | 0 | 0 | 0 | 0 | 0 | 0 | 0 | 0 | 0 | 0 | 0 | 0 | 0 | 0 | 0 | 0 | 0 | 0 | 0 | 0 | 0 | 115478.75 | 0 | 0 | 115478.75 | 542.81 | 542.81 | 0 | 542.81 | 0 | 0 | 0 | 0 | 0 | 0 | 0 | 0 | 0 | 0 | 0 | 0 | 0 | 0 | 0 | 0 | 0 | 0 | 0 | 0 | 0 | 0 | 0 | 0 | 0 | 0 | 0 | 0 | 0 | 0 | 0 | 0 | 0 | 0 | 0 | 0 | 0 | 0 | 0 | 0 | 0 | 0 | 0 | 0 | 0 | 0 | 0 | 0 | 0 | 0 | 0 | 0 | 0 | 0 | 0 | 0 | 0 | 0 | 0 | 0 | 0 | 0 | 0 | 0 | 0 | 0 | 0 | 0 | 0 | 0 | 0 | 0 | 0 | 0 | 0 | 0 | 0 | 0 | 0 | 0 | 0 | 0 | 0 | 0 | 0 | 0 | 0 | 0 | 0 | 0 | 0 | 0 | 0 | 0 | 0 | 0 | 0 | 0 | 0 | 0 | 0 | 0 | 0 | 0 | 0 | 0 | 0 | 0 | 0 | 0 | 0 | 0 | 0 | 0 | 0 | 0 | 0 | 0 | 0 | 0
17 | 1 |  | 1081 | 216 | 1.20-2203-1-3/1 | Техническое обслуживание щита осветительного группового с установочными автоматами, число групп 6 | шт. | 1 | 0 | 1 |  |  |  | 3760.01 | 55.07 | 0 | 0 | 3704.94 | 0 | 6 | 0 | 0 | 2593.46 | 370.49 |  | 1471770973 | 3760.01 | 55.07 | 0 | 0 | 3704.94 | 0 | 6 | 0 | 0 | 3760.01 | 55.07 | 0 | 0 | 3704.94 | 0 | 6 | 0 | 0 | 70 | 10 | 1 | 1 |  |  | 1 | 1 | 1 | 1 |  |  |  |  | 0 | 4 | СН-2012.1 Выпуск № 5 (в текущих ценах по состоянию на 01.10.2025 г.). 1.20-2203-1-3/1 |  |  | 0 | 0 |  | 0 | 1 | 0 | 1 | 1 | 1 | 1 | 1 | 1 |  | 70 | 10 |  |  |  | 0 | 0 | 0 | [5 empty] | 0 |  | 0 | 3760.01 | 55.07 | 0 | 0 | 3704.94 | 0 | 6 | 0 | 0 | 2593.458 | 370.494 | [13 empty] | 0 | 0 | 1 | 1 |  |  |  | 16987630 | шт. | шт. | 1 | [6 empty] | 1441815344 | 1 | СН-2012 | 0 |  | 4 | 0 | Подрядные работы, гл. 1-5,7 | работа |  |  |  | 131072 | 3760.01 | 55.07 | 0 | 0 | 3704.94 | 6 | 0 | 0 | [17 empty] | 0 | 0 | 0 |  |  |  |  | 70 | 10 |  |  |  |  | 0 |  | 592845799 | 2 | 1 | -2 | 0 | 0 | 0 | 6723.96 | 0 | 0 | 6723.96 |  | 0 | 3 | 0 |  | 0 | 1 | 0 | 0 | 0 | 0 | 0
17 | 1 |  | 1084 |  | 1.20-2201-1-3/1 | Осмотр щита осветительного группового с установочными автоматами, число групп 6 | шт. | 1 | 0 | 1 |  |  |  | 373.65 | 3.15 | 0 | 0 | 370.5 | 0 | 0.6 | 0 | 0 | 259.35 | 37.05 |  | -1 | 373.65 | 3.15 | 0 | 0 | 370.5 | 0 | 0.6 | 0 | 0 | 124.55 | 1.05 | 0 | 0 | 123.5 | 0 | 0.2 | 0 | 0 | 70 | 10 | 1 | 1 |  |  | 1 | 1 | 1 | 1 |  |  |  |  | 0 | 4 | СН-2012.1 Выпуск № 5 (в текущих ценах по состоянию на 01.10.2025 г.). 1.20-2201-1-3/1 |  |  | 0 | 0 |  | 0 | 1 | 0 | 1 | 1 | 1 | 1 | 1 | 1 |  | 70 | 10 |  |  |  | 0 | 0 | 0 | [5 empty] | 0 |  | 0 | 373.65 | 3.15 | 0 | 0 | 370.5 | 0 | 0.6 | 0 | 0 | 259.35 | 37.05 |  |  |  | *3 | *3 | *3 | *3 |  | *3 | *3 |  |  |  | 0 | 0 | 1 | 1 |  |  |  | 16987630 | шт. | шт. | 1 | [6 empty] | 1441815344 | 1 | СН-2012 | 0 |  | 4 | 0 | Подрядные работы, гл. 1-5,7 | работа |  |  |  | 132096 | 124.55 | 1.05 | 0 | 0 | 123.5 | 0.2 | 0 | 0 | [17 empty] | 0 | 0 | 0 |  |  |  |  | 70 | 10 |  |  |  |  | 0 |  | 905480896 | 2 | 1 | -2 | 0 | 0 | 0 | 670.05 | 0 | 0 | 670.05 |  | 0 | 3 | 0 |  | 0 | 1 | 0 | 0 | 0 | 0 | 0
17 | 1 |  | 1087 | 217 | 1.23-2103-3-1/1 | Техническое обслуживание реле времени, реле теплового | шт. | 1 | 0 | 1 |  |  |  | 1485.56 | 3.58 | 0 | 0 | 1481.98 | 0 | 2.4 | 0 | 0 | 1037.39 | 148.2 |  | 1471770973 | 1485.56 | 3.58 | 0 | 0 | 1481.98 | 0 | 2.4 | 0 | 0 | 742.78 | 1.79 | 0 | 0 | 740.99 | 0 | 1.2 | 0 | 0 | 70 | 10 | 1 | 1 |  |  | 1 | 1 | 1 | 1 |  |  |  |  | 0 | 4 | СН-2012.1 Выпуск № 5 (в текущих ценах по состоянию на 01.10.2025 г.). 1.23-2103-3-1/1 |  |  | 0 | 0 |  | 0 | 1 | 0 | 1 | 1 | 1 | 1 | 1 | 1 |  | 70 | 10 |  |  |  | 0 | 0 | 0 | [5 empty] | 0 |  | 0 | 1485.56 | 3.58 | 0 | 0 | 1481.98 | 0 | 2.4 | 0 | 0 | 1037.386 | 148.198 |  |  |  | *2 | *2 | *2 | *2 |  | *2 | *2 |  |  |  | 0 | 0 | 1 | 1 |  |  |  | 16987630 | шт. | шт. | 1 | [6 empty] | 1441815344 | 1 | СН-2012 | 0 |  | 4 | 0 | Подрядные работы, гл. 1-5,7 | работа |  |  |  | 131072 | 742.78 | 1.79 | 0 | 0 | 740.99 | 1.2 | 0 | 0 | [17 empty] | 0 | 0 | 0 |  |  |  |  | 70 | 10 |  |  |  |  | 0 |  | 298389999 | 2 | 1 | -2 | 0 | 0 | 0 | 2671.15 | 0 | 0 | 2671.15 |  | 0 | 3 | 0 |  | 0 | 1 | 0 | 0 | 0 | 0 | 0
17 | 1 |  | 1089 |  | 1.23-2101-3-1/1 | Осмотр реле времени, реле теплового | шт. | 1 | 0 | 1 |  |  |  | 49.42 | 0.02 | 0 | 0 | 49.4 | 0 | 0.08 | 0 | 0 | 34.58 | 4.94 |  | -1 | 49.42 | 0.02 | 0 | 0 | 49.4 | 0 | 0.08 | 0 | 0 | 24.71 | 0.01 | 0 | 0 | 24.7 | 0 | 0.04 | 0 | 0 | 70 | 10 | 1 | 1 |  |  | 1 | 1 | 1 | 1 |  |  |  |  | 0 | 4 | СН-2012.1 Выпуск № 5 (в текущих ценах по состоянию на 01.10.2025 г.). 1.23-2101-3-1/1 |  |  | 0 | 0 |  | 0 | 1 | 0 | 1 | 1 | 1 | 1 | 1 | 1 |  | 70 | 10 |  |  |  | 0 | 0 | 0 | [5 empty] | 0 |  | 0 | 49.42 | 0.02 | 0 | 0 | 49.4 | 0 | 0.08 | 0 | 0 | 34.58 | 4.94 |  |  |  | *2 | *2 | *2 | *2 |  | *2 | *2 |  |  |  | 0 | 0 | 1 | 1 |  |  |  | 16987630 | шт. | шт. | 1 | [6 empty] | 1441815344 | 1 | СН-2012 | 0 |  | 4 | 0 | Подрядные работы, гл. 1-5,7 | работа |  |  |  | 132096 | 24.71 | 0.01 | 0 | 0 | 24.7 | 0.04 | 0 | 0 | [17 empty] | 0 | 0 | 0 |  |  |  |  | 70 | 10 |  |  |  |  | 0 |  | 1887253481 | 2 | 1 | -2 | 0 | 0 | 0 | 88.94 | 0 | 0 | 88.94 |  | 0 | 3 | 0 |  | 0 | 1 | 0 | 0 | 0 | 0 | 0
17 | 1 |  | 1093 | 218 | 1.23-2103-2-1/1 | Техническое обслуживание фотореле | шт. | 1 | 0 | 1 |  |  |  | 1486.64 | 4.66 | 0 | 0 | 1481.98 | 0 | 2.4 | 0 | 0 | 1037.39 | 148.2 |  | 1471770973 | 1486.64 | 4.66 | 0 | 0 | 1481.98 | 0 | 2.4 | 0 | 0 | 743.32 | 2.33 | 0 | 0 | 740.99 | 0 | 1.2 | 0 | 0 | 70 | 10 | 1 | 1 |  |  | 1 | 1 | 1 | 1 |  |  |  |  | 0 | 4 | СН-2012.1 Выпуск № 5 (в текущих ценах по состоянию на 01.10.2025 г.). 1.23-2103-2-1/1 |  |  | 0 | 0 |  | 0 | 1 | 0 | 1 | 1 | 1 | 1 | 1 | 1 |  | 70 | 10 |  |  |  | 0 | 0 | 0 | [5 empty] | 0 |  | 0 | 1486.64 | 4.66 | 0 | 0 | 1481.98 | 0 | 2.4 | 0 | 0 | 1037.386 | 148.198 |  |  |  | *2 | *2 | *2 | *2 |  | *2 | *2 |  |  |  | 0 | 0 | 1 | 1 |  |  |  | 16987630 | шт. | шт. | 1 | [6 empty] | 1441815344 | 1 | СН-2012 | 0 |  | 4 | 0 | Подрядные работы, гл. 1-5,7 | работа |  |  |  | 131072 | 743.32 | 2.33 | 0 | 0 | 740.99 | 1.2 | 0 | 0 | [17 empty] | 0 | 0 | 0 |  |  |  |  | 70 | 10 |  |  |  |  | 0 |  | 1497724372 | 2 | 1 | -2 | 0 | 0 | 0 | 2672.23 | 0 | 0 | 2672.23 |  | 0 | 3 | 0 |  | 0 | 1 | 0 | 0 | 0 | 0 | 0
17 | 1 |  | 1096 |  | 1.23-2101-2-1/1 | Осмотр фотореле | шт. | 1 | 0 | 1 |  |  |  | 496.1 | 2.1 | 0 | 0 | 494 | 0 | 0.8 | 0 | 0 | 345.8 | 49.4 |  | -1 | 496.1 | 2.1 | 0 | 0 | 494 | 0 | 0.8 | 0 | 0 | 248.05 | 1.05 | 0 | 0 | 247 | 0 | 0.4 | 0 | 0 | 70 | 10 | 1 | 1 |  |  | 1 | 1 | 1 | 1 |  |  |  |  | 0 | 4 | СН-2012.1 Выпуск № 5 (в текущих ценах по состоянию на 01.10.2025 г.). 1.23-2101-2-1/1 |  |  | 0 | 0 |  | 0 | 1 | 0 | 1 | 1 | 1 | 1 | 1 | 1 |  | 70 | 10 |  |  |  | 0 | 0 | 0 | [5 empty] | 0 |  | 0 | 496.1 | 2.1 | 0 | 0 | 494 | 0 | 0.8 | 0 | 0 | 345.8 | 49.4 |  |  |  | *2 | *2 | *2 | *2 |  | *2 | *2 |  |  |  | 0 | 0 | 1 | 1 |  |  |  | 16987630 | шт. | шт. | 1 | [6 empty] | 1441815344 | 1 | СН-2012 | 0 |  | 4 | 0 | Подрядные работы, гл. 1-5,7 | работа |  |  |  | 132096 | 248.05 | 1.05 | 0 | 0 | 247 | 0.4 | 0 | 0 | [17 empty] | 0 | 0 | 0 |  |  |  |  | 70 | 10 |  |  |  |  | 0 |  | 1104510381 | 2 | 1 | -2 | 0 | 0 | 0 | 891.3 | 0 | 0 | 891.3 |  | 0 | 3 | 0 |  | 0 | 1 | 0 | 0 | 0 | 0 | 0
17 | 1 |  | 1099 | 219 | 1.23-2203-3-1/1 | Техническое обслуживание светосигнальной арматуры с лампой накаливания, светодиодом | 10 шт. | 0.2 | 0 | 0.2 |  |  |  | 356.77 | 16.13 | 0 | 0 | 340.64 | 0 | 0.48 | 0 | 0 | 238.45 | 34.06 |  | 1471770973 | 1783.85 | 80.67 | 0 | 0 | 1703.18 | 0 | 2.4 | 0 | 0 | 1783.85 | 80.67 | 0 | 0 | 1703.18 | 0 | 2.4 | 0 | 0 | 70 | 10 | 1 | 1 |  |  | 1 | 1 | 1 | 1 |  |  |  |  | 0 | 4 | СН-2012.1 Выпуск № 5 (в текущих ценах по состоянию на 01.10.2025 г.). 1.23-2203-3-1/1 |  |  | 0 | 0 |  | 0 | 1 | 0 | 1 | 1 | 1 | 1 | 1 | 1 |  | 70 | 10 |  |  |  | 0 | 0 | 0 | [5 empty] | 0 |  | 0 | 356.77 | 80.67 | 0 | 0 | 1703.18 | 0 | 2.4 | 0 | 0 | 238.448 | 34.064 | [13 empty] | 0 | 0 | 1 | 1 |  |  |  | 16987630 | 10 шт. | 10 шт. | 10 | [6 empty] | 1441815344 | 1 | СН-2012 | 0 |  | 4 | 0 | Подрядные работы, гл. 1-5,7 | работа |  |  |  | 131072 | 1783.85 | 80.67 | 0 | 0 | 1703.18 | 2.4 | 0 | 0 | [17 empty] | 0 | 0 | 0 |  |  |  |  | 70 | 10 |  |  |  |  | 0 |  | 275629574 | 2 | 1 | -2 | 0 | 0 | 0 | 629.28 | 0 | 0 | 629.28 |  | 0 | 3 | 0 |  | 0 | 1 | 0 | 0 | 0 | 0 | 0
17 | 1 |  | 1100 | 220 | 1.21-2303-18-1/1 | Техническое обслуживание переключателя универсального, число секций до 8 | шт. | 1 | 0 | 1 |  |  |  | 185.25 | 0 | 0 | 0 | 185.25 | 0 | 0.3 | 0 | 0 | 129.68 | 18.53 |  | 1471770973 | 185.25 | 0 | 0 | 0 | 185.25 | 0 | 0.3 | 0 | 0 | 185.25 | 0 | 0 | 0 | 185.25 | 0 | 0.3 | 0 | 0 | 70 | 10 | 1 | 1 |  |  | 1 | 1 | 1 | 1 |  |  |  |  | 0 | 4 | СН-2012.1 Выпуск № 5 (в текущих ценах по состоянию на 01.10.2025 г.). 1.21-2303-18-1/1 |  |  | 0 | 0 |  | 0 | 1 | 0 | 1 | 1 | 1 | 1 | 1 | 1 |  | 70 | 10 |  |  |  | 0 | 0 | 0 | [5 empty] | 0 |  | 0 | 185.25 | 0 | 0 | 0 | 185.25 | 0 | 0.3 | 0 | 0 | 129.675 | 18.525 | [13 empty] | 0 | 0 | 1 | 1 |  |  |  | 16987630 | шт. | шт. | 1 | [6 empty] | 1441815344 | 1 | СН-2012 | 0 |  | 4 | 0 | Подрядные работы, гл. 1-5,7 | работа |  |  |  | 131072 | 185.25 | 0 | 0 | 0 | 185.25 | 0.3 | 0 | 0 | [17 empty] | 0 | 0 | 0 |  |  |  |  | 70 | 10 |  |  |  |  | 0 |  | -877688410 | 2 | 1 | -2 | 0 | 0 | 0 | 333.46 | 0 | 0 | 333.46 |  | 0 | 3 | 0 |  | 0 | 1 | 0 | 0 | 0 | 0 | 0
17 | 1 |  | 1102 | 221 | 1.20-2103-24-1/1 | Техническое обслуживание светильника светодиодного накладного пылевлагозащищенного со встроенным драйвером, крепление рассеивателя фиксирующим кольцом на винтах, диаметр до 175 мм, степень защиты IP65, мощность до 12 Вт - годовое | шт. | 150 | 0 | 150 |  |  |  | 25392 | 94.5 | 0 | 0 | 25297.5 | 0 | 45 | 0 | 0 | 17708.25 | 2529.75 |  | 1471770973 | 169.28 | 0.63 | 0 | 0 | 168.65 | 0 | 0.3 | 0 | 0 | 169.28 | 0.63 | 0 | 0 | 168.65 | 0 | 0.3 | 0 | 0 | 70 | 10 | 1 | 1 |  |  | 1 | 1 | 1 | 1 |  |  |  |  | 0 | 4 | СН-2012.1 Выпуск № 5 (в текущих ценах по состоянию на 01.10.2025 г.). 1.20-2103-24-1/1 |  |  | 0 | 0 |  | 0 | 1 | 0 | 1 | 1 | 1 | 1 | 1 | 1 |  | 70 | 10 |  |  |  | 0 | 0 | 0 | [5 empty] | 0 |  | 0 | 25392 | 0.63 | 0 | 0 | 168.65 | 0 | 0.3 | 0 | 0 | 17708.25 | 2529.75 | [13 empty] | 0 | 0 | 1 | 1 |  |  |  | 16987630 | шт. | шт. | 1 | [6 empty] | 1441815344 | 1 | СН-2012 | 0 |  | 4 | 0 | Подрядные работы, гл. 1-5,7 | работа |  |  |  | 131072 | 169.28 | 0.63 | 0 | 0 | 168.65 | 0.3 | 0 | 0 | [17 empty] | 0 | 0 | 0 |  |  |  |  | 70 | 10 |  |  |  |  | 0 |  | -1038863353 | 2 | 1 | -2 | 0 | 0 | 0 | 45630 | 0 | 0 | 45630 |  | 0 | 3 | 0 |  | 0 | 1 | 0 | 0 | 0 | 0 | 0
17 | 1 |  | 1104 | 222 | 1.20-2103-25-1/1 | Техническое обслуживание светильника светодиодного линейного накладного с креплением на монтажные скобы, со встроенным драйвером, длиной до 1500 мм, степень защиты IP20, мощность до 50 Вт – годовое | шт. | 284 | 0 | 284 |  |  |  | 29095.8 | 357.84 | 0 | 0 | 28737.96 | 0 | 51.12 | 0 | 0 | 20116.57 | 2873.8 |  | 1471770973 | 102.45 | 1.26 | 0 | 0 | 101.19 | 0 | 0.18 | 0 | 0 | 102.45 | 1.26 | 0 | 0 | 101.19 | 0 | 0.18 | 0 | 0 | 70 | 10 | 1 | 1 |  |  | 1 | 1 | 1 | 1 |  |  |  |  | 0 | 4 | СН-2012.1 Выпуск № 5 (в текущих ценах по состоянию на 01.10.2025 г.). 1.20-2103-25-1/1 |  |  | 0 | 0 |  | 0 | 1 | 0 | 1 | 1 | 1 | 1 | 1 | 1 |  | 70 | 10 |  |  |  | 0 | 0 | 0 | [5 empty] | 0 |  | 0 | 29095.8 | 1.26 | 0 | 0 | 101.19 | 0 | 0.18 | 0 | 0 | 20116.572 | 2873.796 | [13 empty] | 0 | 0 | 1 | 1 |  |  |  | 16987630 | шт. | шт. | 1 | [6 empty] | 1441815344 | 1 | СН-2012 | 0 |  | 4 | 0 | Подрядные работы, гл. 1-5,7 | работа |  |  |  | 131072 | 102.45 | 1.26 | 0 | 0 | 101.19 | 0.18 | 0 | 0 | [17 empty] | 0 | 0 | 0 |  |  |  |  | 70 | 10 |  |  |  |  | 0 |  | -1083907483 | 2 | 1 | -2 | 0 | 0 | 0 | 52086.17 | 0 | 0 | 52086.17 |  | 0 | 3 | 0 |  | 0 | 1 | 0 | 0 | 0 | 0 | 0
17 | 1 |  |  |  | 22.1-4-18 | Вышки телескопические на автомобиле, высота до 12 м, грузоподъемность до 250 кг | маш.-ч | 48 | 0 | 48 |  |  |  | 76926.24 | 0 | 76926.24 | 46130.88 | 0 | 0 | 0 | 0 | 0 | 0 | 0 |  | -1 | 1602.63 | 0 | 1602.63 | 961.06 | 0 | 0 | 0 | 0 | 0 | 1602.63 | 0 | 1602.63 | 961.06 | 0 | 0 | 0 | 0 | 0 | 70 | 10 | 1 | 1 |  |  | 1 | 1 | 1 | 1 |  |  |  |  | 2 | 4 | СН-2012.22 Выпуск № 5 (в текущих ценах по состоянию на 01.10.2025 г.). 22.1-4-18 |  |  | 0 | 0 |  | 0 | 1 | 0 | 1 | 1 | 1 | 1 | 1 | 1 |  | 70 | 10 |  |  |  | 0 | 0 | 0 | [5 empty] | 0 |  | 0 | 76926.24 | 0 | 1602.63 | 961.06 | 0 | 0 | 0 | 0 | 0 | 0 | 0 | [13 empty] | 0 | 0 | 1 | 1 |  |  |  | 1011 | маш.-ч | маш.-ч | 1 | [6 empty] | 1441815344 | 1 | СН-2012 | 0 |  | 4 | 0 | Подрядные работы, гл. 1-5,7 | работа |  |  |  | 1442816 | 1602.63 | 0 | 1602.63 | 961.06 | 0 | 0 | 0 | 0 | [17 empty] | 0 | 0 | 0 |  |  |  |  | 70 | 10 |  |  |  |  | 0 |  | -497453288 | 2 | 1 | -2 | 0 | 49821.35 | 0 | 126747.59 | 0 | 0 | 126747.59 |  | 0 | 3 | 0 |  | 0 | 1 | 0 | 0 | 0 | 0 | 0
17 | 1 |  | 1106 | 223 | 1.21-2103-9-2/1 | Техническое обслуживание силовых сетей, проложенных по кирпичным и бетонным основаниям, провод сечением 3х1,5-6 мм2 | 100 м | 0.49 | 0 | 0.49 |  |  |  | 2634.07 | 11.03 | 0 | 0 | 2623.04 | 0 | 4.9 | 0 | 0 | 1836.13 | 262.3 |  | 1471770973 | 5375.66 | 22.51 | 0 | 0 | 5353.15 | 0 | 10 | 0 | 0 | 5375.66 | 22.51 | 0 | 0 | 5353.15 | 0 | 10 | 0 | 0 | 70 | 10 | 1 | 1 |  |  | 1 | 1 | 1 | 1 |  |  |  |  | 0 | 4 | СН-2012.1 Выпуск № 5 (в текущих ценах по состоянию на 01.10.2025 г.). 1.21-2103-9-2/1 |  |  | 0 | 0 |  | 0 | 1 | 0 | 1 | 1 | 1 | 1 | 1 | 1 |  | 70 | 10 |  |  |  | 0 | 0 | 0 | [5 empty] | 0 |  | 0 | 2634.07 | 22.51 | 0 | 0 | 5353.15 | 0 | 10 | 0 | 0 | 1836.128 | 262.304 | [13 empty] | 0 | 0 | 1 | 1 |  |  |  | 1003 | 100 м | 100 м | 100 | [6 empty] | 1441815344 | 1 | СН-2012 | 0 |  | 4 | 0 | Подрядные работы, гл. 1-5,7 | работа |  |  |  | 131072 | 5375.66 | 22.51 | 0 | 0 | 5353.15 | 10 | 0 | 0 | [17 empty] | 0 | 0 | 0 |  |  |  |  | 70 | 10 |  |  |  |  | 0 |  | 409781007 | 2 | 1 | -2 | 0 | 0 | 0 | 4732.5 | 0 | 0 | 4732.5 |  | 0 | 3 | 0 |  | 0 | 1 | 0 | 0 | 0 | 0 | 0
17 | 1 |  | 1107 |  | 1.21-2101-1-2/1 | Технический осмотр силовых сетей, проложенных по кирпичным и бетонным основаниям, провод сечением 3х1,5-6 мм2 | 100 м | 2.45 | 0 | 2.45 |  |  |  | 432.82 | 0 | 0 | 0 | 432.82 | 0 | 0.8085 | 0 | 0 | 302.97 | 43.28 |  | -1 | 176.66 | 0 | 0 | 0 | 176.66 | 0 | 0.33 | 0 | 0 | 176.66 | 0 | 0 | 0 | 176.66 | 0 | 0.33 | 0 | 0 | 70 | 10 | 1 | 1 |  |  | 1 | 1 | 1 | 1 |  |  |  |  | 0 | 4 | СН-2012.1 Выпуск № 5 (в текущих ценах по состоянию на 01.10.2025 г.). 1.21-2101-1-2/1 |  |  | 0 | 0 |  | 0 | 1 | 0 | 1 | 1 | 1 | 1 | 1 | 1 |  | 70 | 10 |  |  |  | 0 | 0 | 0 | [5 empty] | 0 |  | 0 | 432.82 | 0 | 0 | 0 | 176.66 | 0 | 0.33 | 0 | 0 | 302.974 | 43.282 | [13 empty] | 0 | 0 | 1 | 1 |  |  |  | 1003 | 100 м | 100 м | 100 | [6 empty] | 1441815344 | 1 | СН-2012 | 0 |  | 4 | 0 | Подрядные работы, гл. 1-5,7 | работа |  |  |  | 132096 | 176.66 | 0 | 0 | 0 | 176.66 | 0.33 | 0 | 0 | [17 empty] | 0 | 0 | 0 |  |  |  |  | 70 | 10 |  |  |  |  | 0 |  | -89122687 | 2 | 1 | -2 | 0 | 0 | 0 | 779.07 | 0 | 0 | 779.07 |  | 0 | 3 | 0 |  | 0 | 1 | 0 | 0 | 0 | 0 | 0
51 | 1 | 5 | 1056 |  | Новый подраздел | Подраздел: Архитектурное освещение | 0 | [6 empty] | 64396.1 | 542.81 | 0 | 0 | 63853.29 | 0 | 112.6 | 0 | 0 | 44697.32 | 6385.33 |  |  | 64396.1 | 542.81 | 0 | 0 | 63853.29 | 0 | 112.6 | 0 | 0 | 44697.32 | 6385.33 |  |  | 0 | 0 | 0 | 115478.75 | 0 | 0 | 115478.75 | 542.81 | 542.81 | 0 | 542.81 | 0 | 0 | 0 | 0 | 0 | [19 empty] | 0 | 0 | 0 | 115478.75 | 0 | 0 | 115478.75 | 542.81 | 542.81 | 0 | 542.81 | 0 | 0 | 0 | 0 | 0 | [114 empty] | 0
50 | 0 | 0 | 1 | 201 | 64396.1 | ПЗ | Прямые затраты |  |  | 201 | 1 | 3 |  | 2 | [7 empty] | 57663.89 | 1 | 57663.89
50 | 0 | 0 | 1 | 202 | 542.81 | СтМатОб | Стоимость материальных ресурсов (всего) |  |  | 202 | 2 | 3 |  | 2 | [7 empty] | 479.5 | 1 | 479.5
50 | 0 | 0 | 1 | 222 | 0 | СтМатОбЗак | Стоимость материалов и оборудования заказчика |  |  | 222 | 3 | 3 |  | 2 | [7 empty] | 0 | 1 | 0
50 | 0 | 0 | 1 | 225 | 542.81 | СтМатОбПод | Стоимость материалов и оборудования подрядчика |  |  | 225 | 4 | 3 |  | 2 | [7 empty] | 479.5 | 1 | 479.5
50 | 0 | 0 | 1 | 226 | 542.81 | СтМат | Стоимость материалов (всего) |  |  | 226 | 5 | 3 |  | 2 | [7 empty] | 479.5 | 1 | 479.5
50 | 0 | 0 | 1 | 227 | 0 | СтМатЗак | Стоимость материалов заказчика |  |  | 227 | 6 | 3 |  | 2 | [7 empty] | 0 | 1 | 0
50 | 0 | 0 | 1 | 228 | 542.81 | СтМатПод | Стоимость материалов подрядчика |  |  | 228 | 7 | 3 |  | 2 | [7 empty] | 479.5 | 1 | 479.5
50 | 0 | 0 | 1 | 216 | 0 | Оборуд | Стоимость оборудования (всего) |  |  | 216 | 8 | 3 |  | 2 | [7 empty] | 0 | 1 | 0
50 | 0 | 0 | 1 | 223 | 0 | ОборудЗак | Стоимость оборудования заказчика |  |  | 223 | 9 | 3 |  | 2 | [7 empty] | 0 | 1 | 0
50 | 0 | 0 | 1 | 229 | 0 | ОборудПод | Стоимость оборудования подрядчика |  |  | 229 | 10 | 3 |  | 2 | [7 empty] | 0 | 1 | 0
50 | 0 | 0 | 1 | 203 | 0 | ЭММ | Эксплуатация машин |  |  | 203 | 11 | 3 |  | 2 | [7 empty] | 0 | 1 | 0
50 | 0 | 0 | 1 | 231 | 0 | ЭММсНРиСП | Эксплуатация машин по ТСН-2001.16 |  |  | 231 | 12 | 3 |  | 2 | [7 empty] | 0 | 1 | 0
50 | 0 | 0 | 1 | 204 | 0 | ЗПМ | ЗП машинистов |  |  | 204 | 13 | 3 |  | 2 | [7 empty] | 0 | 1 | 0
50 | 0 | 0 | 1 | 205 | 63853.29 | ОЗП | Основная ЗП рабочих |  |  | 205 | 14 | 3 |  | 2 | [7 empty] | 57184.39 | 1 | 57184.39
50 | 0 | 0 | 1 | 232 | 0 | ОЗПсНРиСП | Основная ЗП рабочих по ТСН-2001.16 |  |  | 232 | 15 | 3 |  | 2 | [7 empty] | 0 | 1 | 0
50 | 0 | 0 | 1 | 214 | 0 | Строит | Строительные работы с НР и СП |  |  | 214 | 16 | 3 |  | 2 | [7 empty] | 0 | 1 | 0
50 | 0 | 0 | 1 | 215 | 0 | Монтаж | Монтажные работы с НР и СП |  |  | 215 | 17 | 3 |  | 2 | [7 empty] | 0 | 1 | 0
50 | 0 | 0 | 1 | 217 | 115478.75 | Прочие | Прочие работы с НР и СП |  |  | 217 | 18 | 3 |  | 2 | [7 empty] | 103411.41 | 1 | 103411.41
50 | 0 | 0 | 1 | 230 | 0 | ПрочиеЗатр | Прочие затраты по ТСН-2001.16 |  |  | 230 | 19 | 3 |  | 2 | [7 empty] | 0 | 1 | 0
50 | 0 | 0 | 1 | 206 | 0 | ВозврМат | Возврат материалов |  |  | 206 | 20 | 3 |  | 2 | [7 empty] | 0 | 1 | 0
50 | 0 | 0 | 1 | 207 | 112.6 | ТрудСтр | Трудозатраты строителей |  |  | 207 | 21 | 3 |  | -1 | [7 empty] | 101.8 | 1 | 101.8
50 | 0 | 0 | 1 | 208 | 0 | ТрудМаш | Трудозатраты машинистов |  |  | 208 | 22 | 3 |  | -1 | [7 empty] | 0 | 1 | 0
50 | 0 | 0 | 1 | 209 | 0 | ТранспМат | Транспорт материалов |  |  | 209 | 23 | 3 |  | 2 | [7 empty] | 0 | 1 | 0
50 | 0 | 0 | 1 | 233 | 0 | Перевозка | Перевозка грузов |  |  | 233 | 24 | 3 |  | 2 | [7 empty] | 0 | 1 | 0
50 | 0 | 0 | 1 | 210 | 44697.32 | НР | Накладные расходы |  |  | 210 | 25 | 3 |  | 2 | [7 empty] | 40029.08 | 1 | 40029.08
50 | 0 | 0 | 1 | 211 | 6385.33 | СмПриб | Сметная прибыль |  |  | 211 | 26 | 3 |  | 2 | [7 empty] | 5718.44 | 1 | 5718.44
50 | 0 | 0 | 1 | 224 | 115478.75 | Всего | Всего с НР и СП |  |  | 224 | 27 | 3 |  | 2 | [7 empty] | 103411.41 | 1 | 103411.41
51 | 1 | 4 | 815 |  | Новый раздел | Раздел: Системы электроснабжения | 0 | [6 empty] | 1666052.39 | 19354.27 | 709.38 | 449.5 | 1645988.74 | 0 | 2636.5391 | 0 | 0 | 1152192.15 | 164598.92 | [15 empty] | 0 | 0 | 0 | 2983328.92 | 0 | 0 | 2983328.92 | 19354.27 | 19354.27 | 0 | 19354.27 | 0 | 0 | 0 | 0 | 0 | [149 empty] | 0
50 | 0 | 0 | 1 | 201 | 1666052.39 | ПЗ | Прямые затраты |  |  | 201 | 1 | 3 |  | 2 | [7 empty] | 579950.26 | 1 | 579950.26
50 | 0 | 0 | 1 | 202 | 19354.27 | СтМатОб | Стоимость материальных ресурсов (всего) |  |  | 202 | 2 | 3 |  | 2 | [7 empty] | 5353.78 | 1 | 5353.78
50 | 0 | 0 | 1 | 222 | 0 | СтМатОбЗак | Стоимость материалов и оборудования заказчика |  |  | 222 | 3 | 3 |  | 2 | [7 empty] | 0 | 1 | 0
50 | 0 | 0 | 1 | 225 | 19354.27 | СтМатОбПод | Стоимость материалов и оборудования подрядчика |  |  | 225 | 4 | 3 |  | 2 | [7 empty] | 5353.78 | 1 | 5353.78
50 | 0 | 0 | 1 | 226 | 19354.27 | СтМат | Стоимость материалов (всего) |  |  | 226 | 5 | 3 |  | 2 | [7 empty] | 5353.78 | 1 | 5353.78
50 | 0 | 0 | 1 | 227 | 0 | СтМатЗак | Стоимость материалов заказчика |  |  | 227 | 6 | 3 |  | 2 | [7 empty] | 0 | 1 | 0
50 | 0 | 0 | 1 | 228 | 19354.27 | СтМатПод | Стоимость материалов подрядчика |  |  | 228 | 7 | 3 |  | 2 | [7 empty] | 5353.78 | 1 | 5353.78
50 | 0 | 0 | 1 | 216 | 0 | Оборуд | Стоимость оборудования (всего) |  |  | 216 | 8 | 3 |  | 2 | [7 empty] | 0 | 1 | 0
50 | 0 | 0 | 1 | 223 | 0 | ОборудЗак | Стоимость оборудования заказчика |  |  | 223 | 9 | 3 |  | 2 | [7 empty] | 0 | 1 | 0
50 | 0 | 0 | 1 | 229 | 0 | ОборудПод | Стоимость оборудования подрядчика |  |  | 229 | 10 | 3 |  | 2 | [7 empty] | 0 | 1 | 0
50 | 0 | 0 | 1 | 203 | 709.38 | ЭММ | Эксплуатация машин |  |  | 203 | 11 | 3 |  | 2 | [7 empty] | 708.85 | 1 | 708.85
50 | 0 | 0 | 1 | 231 | 0 | ЭММсНРиСП | Эксплуатация машин по ТСН-2001.16 |  |  | 231 | 12 | 3 |  | 2 | [7 empty] | 0 | 1 | 0
50 | 0 | 0 | 1 | 204 | 449.5 | ЗПМ | ЗП машинистов |  |  | 204 | 13 | 3 |  | 2 | [7 empty] | 449.49 | 1 | 449.49
50 | 0 | 0 | 1 | 205 | 1645988.74 | ОЗП | Основная ЗП рабочих |  |  | 205 | 14 | 3 |  | 2 | [7 empty] | 573887.63 | 1 | 573887.63
50 | 0 | 0 | 1 | 232 | 0 | ОЗПсНРиСП | Основная ЗП рабочих по ТСН-2001.16 |  |  | 232 | 15 | 3 |  | 2 | [7 empty] | 0 | 1 | 0
50 | 0 | 0 | 1 | 214 | 0 | Строит | Строительные работы с НР и СП |  |  | 214 | 16 | 3 |  | 2 | [7 empty] | 0 | 1 | 0
50 | 0 | 0 | 1 | 215 | 0 | Монтаж | Монтажные работы с НР и СП |  |  | 215 | 17 | 3 |  | 2 | [7 empty] | 0 | 1 | 0
50 | 0 | 0 | 1 | 217 | 2983328.92 | Прочие | Прочие работы с НР и СП |  |  | 217 | 18 | 3 |  | 2 | [7 empty] | 1039545.87 | 1 | 1039545.87
50 | 0 | 0 | 1 | 230 | 0 | ПрочиеЗатр | Прочие затраты по ТСН-2001.16 |  |  | 230 | 19 | 3 |  | 2 | [7 empty] | 0 | 1 | 0
50 | 0 | 0 | 1 | 206 | 0 | ВозврМат | Возврат материалов |  |  | 206 | 20 | 3 |  | 2 | [7 empty] | 0 | 1 | 0
50 | 0 | 0 | 1 | 207 | 2636.5391 | ТрудСтр | Трудозатраты строителей |  |  | 207 | 21 | 3 |  | -1 | [7 empty] | 941.6852 | 1 | 941.6852
50 | 0 | 0 | 1 | 208 | 0 | ТрудМаш | Трудозатраты машинистов |  |  | 208 | 22 | 3 |  | -1 | [7 empty] | 0 | 1 | 0
50 | 0 | 0 | 1 | 209 | 0 | ТранспМат | Транспорт материалов |  |  | 209 | 23 | 3 |  | 2 | [7 empty] | 0 | 1 | 0
50 | 0 | 0 | 1 | 233 | 0 | Перевозка | Перевозка грузов |  |  | 233 | 24 | 3 |  | 2 | [7 empty] | 0 | 1 | 0
50 | 0 | 0 | 1 | 210 | 1152192.15 | НР | Накладные расходы |  |  | 210 | 25 | 3 |  | 2 | [7 empty] | 401721.36 | 1 | 401721.36
50 | 0 | 0 | 1 | 211 | 164598.92 | СмПриб | Сметная прибыль |  |  | 211 | 26 | 3 |  | 2 | [7 empty] | 57388.8 | 1 | 57388.8
50 | 0 | 0 | 1 | 224 | 2983328.92 | Всего | Всего с НР и СП |  |  | 224 | 27 | 3 |  | 2 | [7 empty] | 1039545.87 | 1 | 1039545.87
4 | 1 |  | 1270 |  | Новый раздел | Раздел: 5. Автоматизация и диспетчеризация инженерных систем. |  | 0 |  | 0 | [7 empty] | 0 |  |  | 0 | [53 empty] | 0 | [11 empty] | 0
52 | 1 | 4 | 1134 | 0 | Новый раздел | Раздел: 5. Автоматизация и диспетчеризация инженерных систем. | [7 empty] | 116762.47 | 1498.65 | 547.26 | 347 | 114716.56 | 0 | 151.528 | 0 | 0 | 80301.6 | 11471.67 | 0 | 0 | 0 | 0 | 0 | 0 | 0 | 0 | 0 | 0 | 0 | 0 | 0 | 0 | 0 | 0 | 0 | 0 | 208910.5 | 0 | 0 | 208910.5 | 1498.65 | 1498.65 | 0 | 1498.65 | 0 | 0 | 0 | 0 | 0 | 0 | 0 | 0 | 0 | 0 | 0 | 0 | 0 | 0 | 0 | 0 | 0 | 0 | 0 | 0 | 0 | 0 | 0 | 0 | 0 | 0 | 0 | 0 | 0 | 0 | 0 | 0 | 0 | 0 | 0 | 0 | 0 | 0 | 0 | 0 | 0 | 0 | 0 | 0 | 0 | 0 | 0 | 0 | 0 | 0 | 0 | 0 | 0 | 0 | 0 | 0 | 0 | 0 | 0 | 0 | 0 | 0 | 0 | 0 | 0 | 0 | 0 | 0 | 0 | 0 | 0 | 0 | 0 | 0 | 0 | 0 | 0 | 0 | 0 | 0 | 0 | 0 | 0 | 0 | 0 | 0 | 0 | 0 | 0 | 0 | 0 | 0 | 0 | 0 | 0 | 0 | 0 | 0 | 0 | 0 | 0 | 0 | 0 | 0 | 0 | 0 | 0 | 0 | 0 | 0 | 0 | 0 | 0 | 0 | 0 | 0 | 0 | 0 | 0 | 0 | 0 | 0 | 0 | 0 | 0 | 0 | 0 | 0 | 0 | 0 | 0 | 0 | 0 | 0 | 0 | 0 | 0 | 0 | 0 | 0 | 0 | 0 | 0 | 0 | 0 | 0 | 0 | 0 | 0 | 0 | 0 | 0 | 0 | 0 | 0
5 | 1 |  | 1157 |  | Новый подраздел | Подраздел: Автоматизированная система диспетчерского контроля и управления инженерным оборудованием и системами. |  | 0 |  | 0 | [7 empty] | 0 |  |  | 0 | [53 empty] | 0 | [11 empty] | 0
52 | 1 | 5 | 1138 | 0 | Новый подраздел | Подраздел: Автоматизированная система диспетчерского контроля и управления инженерным оборудованием и системами. | [7 empty] | 99993.19 | 1368.6 | 0 | 0 | 98624.59 | 0 | 128.52 | 0 | 0 | 69037.22 | 9862.46 | 0 | 0 | 99993.19 | 1368.6 | 0 | 0 | 98624.59 | 0 | 128.52 | 0 | 0 | 69037.22 | 9862.46 | 0 | 0 | 0 | 0 | 0 | 178892.87 | 0 | 0 | 178892.87 | 1368.6 | 1368.6 | 0 | 1368.6 | 0 | 0 | 0 | 0 | 0 | 0 | 0 | 0 | 0 | 0 | 0 | 0 | 0 | 0 | 0 | 0 | 0 | 0 | 0 | 0 | 0 | 0 | 0 | 0 | 0 | 0 | 0 | 178892.87 | 0 | 0 | 178892.87 | 1368.6 | 1368.6 | 0 | 1368.6 | 0 | 0 | 0 | 0 | 0 | 0 | 0 | 0 | 0 | 0 | 0 | 0 | 0 | 0 | 0 | 0 | 0 | 0 | 0 | 0 | 0 | 0 | 0 | 0 | 0 | 0 | 0 | 0 | 0 | 0 | 0 | 0 | 0 | 0 | 0 | 0 | 0 | 0 | 0 | 0 | 0 | 0 | 0 | 0 | 0 | 0 | 0 | 0 | 0 | 0 | 0 | 0 | 0 | 0 | 0 | 0 | 0 | 0 | 0 | 0 | 0 | 0 | 0 | 0 | 0 | 0 | 0 | 0 | 0 | 0 | 0 | 0 | 0 | 0 | 0 | 0 | 0 | 0 | 0 | 0 | 0 | 0 | 0 | 0 | 0 | 0 | 0 | 0 | 0 | 0 | 0 | 0 | 0 | 0 | 0 | 0 | 0 | 0 | 0 | 0 | 0 | 0 | 0 | 0 | 0 | 0 | 0 | 0 | 0 | 0 | 0 | 0 | 0 | 0 | 0 | 0 | 0 | 0 | 0 | 0
17 | 1 |  | 1108 |  | 1.22-2103-2-1/1 | Техническое обслуживание сетевой линии связи | 100 м | 3.41 | 0 | 3.41 |  |  |  | 1693.95 | 0 | 0 | 0 | 1693.95 | 0 | 2.387 | 0 | 0 | 1185.77 | 169.4 |  | -1 | 496.76 | 0 | 0 | 0 | 496.76 | 0 | 0.7 | 0 | 0 | 496.76 | 0 | 0 | 0 | 496.76 | 0 | 0.7 | 0 | 0 | 70 | 10 | 1 | 1 |  |  | 1 | 1 | 1 | 1 |  |  |  |  | 0 | 4 | СН-2012.1 Выпуск № 5 (в текущих ценах по состоянию на 01.10.2025 г.). 1.22-2103-2-1/1 |  |  | 0 | 0 |  | 0 | 1 | 0 | 1 | 1 | 1 | 1 | 1 | 1 |  | 70 | 10 |  |  |  | 0 | 0 | 0 | [5 empty] | 0 |  | 0 | 1693.95 | 0 | 0 | 0 | 496.76 | 0 | 0.7 | 0 | 0 | 1185.765 | 169.395 | [13 empty] | 0 | 0 | 1 | 1 |  |  |  | 1003 | 100 м | 100 м | 100 | [6 empty] | 1441815344 | 1 | СН-2012 | 0 |  | 4 | 0 | Подрядные работы, гл. 1-5,7 | работа |  |  |  | 1442816 | 496.76 | 0 | 0 | 0 | 496.76 | 0.7 | 0 | 0 | [17 empty] | 0 | 0 | 0 |  |  |  |  | 70 | 10 |  |  |  |  | 0 |  | -1307125436 | 2 | 1 | -2 | 0 | 0 | 0 | 3049.12 | 0 | 0 | 3049.12 |  | 0 | 3 | 0 |  | 0 | 1 | 0 | 0 | 0 | 0 | 0
17 | 1 |  | 1109 |  | 1.27-2103-1-2/1 | Техническое обслуживание компьютерного оборудования, профилактика электронных составляющих ПК | шт. | 3 | 0 | 3 |  |  |  | 10404.84 | 0 | 0 | 0 | 10404.84 | 0 | 11.52 | 0 | 0 | 7283.39 | 1040.48 |  | -1 | 3468.28 | 0 | 0 | 0 | 3468.28 | 0 | 3.84 | 0 | 0 | 1734.14 | 0 | 0 | 0 | 1734.14 | 0 | 1.92 | 0 | 0 | 70 | 10 | 1 | 1 |  |  | 1 | 1 | 1 | 1 |  |  |  |  | 0 | 4 | СН-2012.1 Выпуск № 5 (в текущих ценах по состоянию на 01.10.2025 г.). 1.27-2103-1-2/1 |  |  | 0 | 0 |  | 0 | 1 | 0 | 1 | 1 | 1 | 1 | 1 | 1 |  | 70 | 10 |  |  |  | 0 | 0 | 0 | [5 empty] | 0 |  | 0 | 10404.84 | 0 | 0 | 0 | 3468.28 | 0 | 3.84 | 0 | 0 | 7283.388 | 1040.484 |  |  |  | *2 | *2 | *2 | *2 |  | *2 | *2 |  |  |  | 0 | 0 | 1 | 1 |  |  |  | 16987630 | шт. | шт. | 1 | [6 empty] | 1441815344 | 1 | СН-2012 | 0 |  | 4 | 0 | Подрядные работы, гл. 1-5,7 | работа |  |  |  | 1442816 | 1734.14 | 0 | 0 | 0 | 1734.14 | 1.92 | 0 | 0 | [17 empty] | 0 | 0 | 0 |  |  |  |  | 70 | 10 |  |  |  |  | 0 |  | -1932338964 | 2 | 1 | -2 | 0 | 0 | 0 | 18728.71 | 0 | 0 | 18728.71 |  | 0 | 3 | 0 |  | 0 | 1 | 0 | 0 | 0 | 0 | 0
17 | 1 |  | 1112 |  | 1.22-2203-2-3/1 | Техническое обслуживание видеомонитора | шт. | 2 | 0 | 2 |  |  |  | 2631.44 | 19.88 | 0 | 0 | 2611.56 | 0 | 3.68 | 0 | 0 | 1828.09 | 261.16 |  | -1 | 1315.72 | 9.94 | 0 | 0 | 1305.78 | 0 | 1.84 | 0 | 0 | 657.86 | 4.97 | 0 | 0 | 652.89 | 0 | 0.92 | 0 | 0 | 70 | 10 | 1 | 1 |  |  | 1 | 1 | 1 | 1 |  |  |  |  | 0 | 4 | СН-2012.1 Выпуск № 5 (в текущих ценах по состоянию на 01.10.2025 г.). 1.22-2203-2-3/1 |  |  | 0 | 0 |  | 0 | 1 | 0 | 1 | 1 | 1 | 1 | 1 | 1 |  | 70 | 10 |  |  |  | 0 | 0 | 0 | [5 empty] | 0 |  | 0 | 2631.44 | 9.94 | 0 | 0 | 1305.78 | 0 | 1.84 | 0 | 0 | 1828.092 | 261.156 |  |  |  | *2 | *2 | *2 | *2 |  | *2 | *2 |  |  |  | 0 | 0 | 1 | 1 |  |  |  | 16987630 | шт. | шт. | 1 | [6 empty] | 1441815344 | 1 | СН-2012 | 0 |  | 4 | 0 | Подрядные работы, гл. 1-5,7 | работа |  |  |  | 1442816 | 657.86 | 4.97 | 0 | 0 | 652.89 | 0.92 | 0 | 0 | [17 empty] | 0 | 0 | 0 |  |  |  |  | 70 | 10 |  |  |  |  | 0 |  | 1796128698 | 2 | 1 | -2 | 0 | 0 | 0 | 4720.69 | 0 | 0 | 4720.69 |  | 0 | 3 | 0 |  | 0 | 1 | 0 | 0 | 0 | 0 | 0
17 | 1 |  | 1113 |  | 1.27-2103-1-2/1 | Техническое обслуживание компьютерного оборудования, профилактика электронных составляющих ПК | шт. | 1 | 0 | 1 |  |  |  | 3468.28 | 0 | 0 | 0 | 3468.28 | 0 | 3.84 | 0 | 0 | 2427.8 | 346.83 |  | -1 | 3468.28 | 0 | 0 | 0 | 3468.28 | 0 | 3.84 | 0 | 0 | 1734.14 | 0 | 0 | 0 | 1734.14 | 0 | 1.92 | 0 | 0 | 70 | 10 | 1 | 1 |  |  | 1 | 1 | 1 | 1 |  |  |  |  | 0 | 4 | СН-2012.1 Выпуск № 5 (в текущих ценах по состоянию на 01.10.2025 г.). 1.27-2103-1-2/1 |  |  | 0 | 0 |  | 0 | 1 | 0 | 1 | 1 | 1 | 1 | 1 | 1 |  | 70 | 10 |  |  |  | 0 | 0 | 0 | [5 empty] | 0 |  | 0 | 3468.28 | 0 | 0 | 0 | 3468.28 | 0 | 3.84 | 0 | 0 | 2427.796 | 346.828 |  |  |  | *2 | *2 | *2 | *2 |  | *2 | *2 |  |  |  | 0 | 0 | 1 | 1 |  |  |  | 16987630 | шт. | шт. | 1 | [6 empty] | 1441815344 | 1 | СН-2012 | 0 |  | 4 | 0 | Подрядные работы, гл. 1-5,7 | работа |  |  |  | 1442816 | 1734.14 | 0 | 0 | 0 | 1734.14 | 1.92 | 0 | 0 | [17 empty] | 0 | 0 | 0 |  |  |  |  | 70 | 10 |  |  |  |  | 0 |  | -1932338964 | 2 | 1 | -2 | 0 | 0 | 0 | 6242.91 | 0 | 0 | 6242.91 |  | 0 | 3 | 0 |  | 0 | 1 | 0 | 0 | 0 | 0 | 0
19 | 1 |  |  |  |  | ЩД-1, ЩД-2, ЩД-3 | [19 empty] | 1 | [182 empty] | 0
17 | 1 |  | 1114 | 224 | 1.23-2303-5-1/1 | Комплекс работ по техническому обслуживанию оборудования, автоматизированных систем и исполнительных механизмов, шкафы, пульты управления, автоматизированные рабочие места | шт. | 3 | 0 | 3 |  |  |  | 4894.44 | 0 | 0 | 0 | 4894.44 | 0 | 6.36 | 0 | 0 | 3426.11 | 489.44 |  | 1471770973 | 1631.48 | 0 | 0 | 0 | 1631.48 | 0 | 2.12 | 0 | 0 | 815.74 | 0 | 0 | 0 | 815.74 | 0 | 1.06 | 0 | 0 | 70 | 10 | 1 | 1 |  |  | 1 | 1 | 1 | 1 |  |  |  |  | 0 | 4 | СН-2012.1 Выпуск № 5 (в текущих ценах по состоянию на 01.10.2025 г.). 1.23-2303-5-1/1 |  |  | 0 | 0 |  | 0 | 1 | 0 | 1 | 1 | 1 | 1 | 1 | 1 |  | 70 | 10 |  |  |  | 0 | 0 | 0 | [5 empty] | 0 |  | 0 | 4894.44 | 0 | 0 | 0 | 1631.48 | 0 | 2.12 | 0 | 0 | 3426.108 | 489.444 |  |  |  | *2 | *2 | *2 | *2 |  | *2 | *2 |  |  |  | 0 | 0 | 1 | 1 |  |  |  | 16987630 | шт. | шт. | 1 | [6 empty] | 1441815344 | 1 | СН-2012 | 0 |  | 4 | 0 | Подрядные работы, гл. 1-5,7 | работа |  |  |  | 131072 | 815.74 | 0 | 0 | 0 | 815.74 | 1.06 | 0 | 0 | [17 empty] | 0 | 0 | 0 |  |  |  |  | 70 | 10 |  |  |  |  | 0 |  | 359465501 | 2 | 1 | -2 | 0 | 0 | 0 | 8809.99 | 0 | 0 | 8809.99 |  | 0 | 3 | 0 |  | 0 | 1 | 0 | 0 | 0 | 0 | 0
17 | 1 |  | 1119 | 225 | 1.27-2103-1-5/1 | Техническое обслуживание компьютерного оборудования, сетевого коммутатора | шт. | 3 | 0 | 3 |  |  |  | 38403.84 | 530.22 | 0 | 0 | 37873.62 | 0 | 45.66 | 0 | 0 | 26511.53 | 3787.36 |  | 1471770973 | 12801.28 | 176.74 | 0 | 0 | 12624.54 | 0 | 15.22 | 0 | 0 | 6400.64 | 88.37 | 0 | 0 | 6312.27 | 0 | 7.61 | 0 | 0 | 70 | 10 | 1 | 1 |  |  | 1 | 1 | 1 | 1 |  |  |  |  | 0 | 4 | СН-2012.1 Выпуск № 5 (в текущих ценах по состоянию на 01.10.2025 г.). 1.27-2103-1-5/1 |  |  | 0 | 0 |  | 0 | 1 | 0 | 1 | 1 | 1 | 1 | 1 | 1 |  | 70 | 10 |  |  |  | 0 | 0 | 0 | [5 empty] | 0 |  | 0 | 38403.84 | 176.74 | 0 | 0 | 12624.54 | 0 | 15.22 | 0 | 0 | 26511.534 | 3787.362 |  |  |  | *2 | *2 | *2 | *2 |  | *2 | *2 |  |  |  | 0 | 0 | 1 | 1 |  |  |  | 16987630 | шт. | шт. | 1 | [6 empty] | 1441815344 | 1 | СН-2012 | 0 |  | 4 | 0 | Подрядные работы, гл. 1-5,7 | работа |  |  |  | 131072 | 6400.64 | 88.37 | 0 | 0 | 6312.27 | 7.61 | 0 | 0 | [17 empty] | 0 | 0 | 0 |  |  |  |  | 70 | 10 |  |  |  |  | 0 |  | -155938682 | 2 | 1 | -2 | 0 | 0 | 0 | 68702.73 | 0 | 0 | 68702.73 |  | 0 | 3 | 0 |  | 0 | 1 | 0 | 0 | 0 | 0 | 0
17 | 1 |  | 1123 | 226 | 1.22-2203-78-1/1 | Техническое обслуживание блока питания типа БРП-12-01Л | шт. | 3 | 0 | 3 |  |  |  | 2891.22 | 24.54 | 0 | 0 | 2866.68 | 0 | 4.32 | 0 | 0 | 2006.68 | 286.67 |  | 1471770973 | 963.74 | 8.18 | 0 | 0 | 955.56 | 0 | 1.44 | 0 | 0 | 481.87 | 4.09 | 0 | 0 | 477.78 | 0 | 0.72 | 0 | 0 | 70 | 10 | 1 | 1 |  |  | 1 | 1 | 1 | 1 |  |  |  |  | 0 | 4 | СН-2012.1 Выпуск № 5 (в текущих ценах по состоянию на 01.10.2025 г.). 1.22-2203-78-1/1 |  |  | 0 | 0 |  | 0 | 1 | 0 | 1 | 1 | 1 | 1 | 1 | 1 |  | 70 | 10 |  |  |  | 0 | 0 | 0 | [5 empty] | 0 |  | 0 | 2891.22 | 8.18 | 0 | 0 | 955.56 | 0 | 1.44 | 0 | 0 | 2006.676 | 286.668 |  |  |  | *2 | *2 | *2 | *2 |  | *2 | *2 |  |  |  | 0 | 0 | 1 | 1 |  |  |  | 16987630 | шт. | шт. | 1 | [6 empty] | 1441815344 | 1 | СН-2012 | 0 |  | 4 | 0 | Подрядные работы, гл. 1-5,7 | работа |  |  |  | 131072 | 481.87 | 4.09 | 0 | 0 | 477.78 | 0.72 | 0 | 0 | [17 empty] | 0 | 0 | 0 |  |  |  |  | 70 | 10 |  |  |  |  | 0 |  | 857888775 | 2 | 1 | -2 | 0 | 0 | 0 | 5184.57 | 0 | 0 | 5184.57 |  | 0 | 3 | 0 |  | 0 | 1 | 0 | 0 | 0 | 0 | 0
17 | 1 |  | 1126 |  | 1.22-2201-67-1/1 | Технический осмотр блока питания типа БРП-12-01Л | шт. | 3 | 0 | 3 |  |  |  | 842.82 | 46.5 | 0 | 0 | 796.32 | 0 | 1.2 | 0 | 0 | 557.42 | 79.63 |  | -1 | 280.94 | 15.5 | 0 | 0 | 265.44 | 0 | 0.4 | 0 | 0 | 140.47 | 7.75 | 0 | 0 | 132.72 | 0 | 0.2 | 0 | 0 | 70 | 10 | 1 | 1 |  |  | 1 | 1 | 1 | 1 |  |  |  |  | 0 | 4 | СН-2012.1 Выпуск № 5 (в текущих ценах по состоянию на 01.10.2025 г.). 1.22-2201-67-1/1 |  |  | 0 | 0 |  | 0 | 1 | 0 | 1 | 1 | 1 | 1 | 1 | 1 |  | 70 | 10 |  |  |  | 0 | 0 | 0 | [5 empty] | 0 |  | 0 | 842.82 | 15.5 | 0 | 0 | 265.44 | 0 | 0.4 | 0 | 0 | 557.424 | 79.632 |  |  |  | *2 | *2 | *2 | *2 |  | *2 | *2 |  |  |  | 0 | 0 | 1 | 1 |  |  |  | 16987630 | шт. | шт. | 1 | [6 empty] | 1441815344 | 1 | СН-2012 | 0 |  | 4 | 0 | Подрядные работы, гл. 1-5,7 | работа |  |  |  | 132096 | 140.47 | 7.75 | 0 | 0 | 132.72 | 0.2 | 0 | 0 | [17 empty] | 0 | 0 | 0 |  |  |  |  | 70 | 10 |  |  |  |  | 0 |  | 1040557616 | 2 | 1 | -2 | 0 | 0 | 0 | 1479.87 | 0 | 0 | 1479.87 |  | 0 | 3 | 0 |  | 0 | 1 | 0 | 0 | 0 | 0 | 0
17 | 1 |  | 1129 | 227 | 1.23-2203-3-1/1 | Техническое обслуживание светосигнальной арматуры с лампой накаливания, светодиодом | 10 шт. | 0.3 | 0 | 0.3 |  |  |  | 535.15 | 24.2 | 0 | 0 | 510.95 | 0 | 0.72 | 0 | 0 | 357.67 | 51.1 |  | 1471770973 | 1783.85 | 80.67 | 0 | 0 | 1703.18 | 0 | 2.4 | 0 | 0 | 1783.85 | 80.67 | 0 | 0 | 1703.18 | 0 | 2.4 | 0 | 0 | 70 | 10 | 1 | 1 |  |  | 1 | 1 | 1 | 1 |  |  |  |  | 0 | 4 | СН-2012.1 Выпуск № 5 (в текущих ценах по состоянию на 01.10.2025 г.). 1.23-2203-3-1/1 |  |  | 0 | 0 |  | 0 | 1 | 0 | 1 | 1 | 1 | 1 | 1 | 1 |  | 70 | 10 |  |  |  | 0 | 0 | 0 | [5 empty] | 0 |  | 0 | 535.15 | 80.67 | 0 | 0 | 1703.18 | 0 | 2.4 | 0 | 0 | 357.665 | 51.095 | [13 empty] | 0 | 0 | 1 | 1 |  |  |  | 16987630 | 10 шт. | 10 шт. | 10 | [6 empty] | 1441815344 | 1 | СН-2012 | 0 |  | 4 | 0 | Подрядные работы, гл. 1-5,7 | работа |  |  |  | 131072 | 1783.85 | 80.67 | 0 | 0 | 1703.18 | 2.4 | 0 | 0 | [17 empty] | 0 | 0 | 0 |  |  |  |  | 70 | 10 |  |  |  |  | 0 |  | 275629574 | 2 | 1 | -2 | 0 | 0 | 0 | 943.92 | 0 | 0 | 943.92 |  | 0 | 3 | 0 |  | 0 | 1 | 0 | 0 | 0 | 0 | 0
17 | 1 |  | 1132 | 228 | 1.21-2303-19-1/1 | Техническое обслуживание выключателей автоматических однополюсных установочных на номинальный ток до 63 А | шт. | 24 | 0 | 24 |  |  |  | 17824.56 | 40.8 | 0 | 0 | 17783.76 | 0 | 28.8 | 0 | 0 | 12448.63 | 1778.38 |  | 1471770973 | 742.69 | 1.7 | 0 | 0 | 740.99 | 0 | 1.2 | 0 | 0 | 742.69 | 1.7 | 0 | 0 | 740.99 | 0 | 1.2 | 0 | 0 | 70 | 10 | 1 | 1 |  |  | 1 | 1 | 1 | 1 |  |  |  |  | 0 | 4 | СН-2012.1 Выпуск № 5 (в текущих ценах по состоянию на 01.10.2025 г.). 1.21-2303-19-1/1 |  |  | 0 | 0 |  | 0 | 1 | 0 | 1 | 1 | 1 | 1 | 1 | 1 |  | 70 | 10 |  |  |  | 0 | 0 | 0 | [5 empty] | 0 |  | 0 | 17824.56 | 1.7 | 0 | 0 | 740.99 | 0 | 1.2 | 0 | 0 | 12448.632 | 1778.376 | [13 empty] | 0 | 0 | 1 | 1 |  |  |  | 16987630 | шт. | шт. | 1 | [6 empty] | 1441815344 | 1 | СН-2012 | 0 |  | 4 | 0 | Подрядные работы, гл. 1-5,7 | работа |  |  |  | 131072 | 742.69 | 1.7 | 0 | 0 | 740.99 | 1.2 | 0 | 0 | [17 empty] | 0 | 0 | 0 |  |  |  |  | 70 | 10 |  |  |  |  | 0 |  | -773177281 | 2 | 1 | -2 | 0 | 0 | 0 | 32051.57 | 0 | 0 | 32051.57 |  | 0 | 3 | 0 |  | 0 | 1 | 0 | 0 | 0 | 0 | 0
17 | 1 |  | 1134 |  | 1.21-2301-19-1/1 | Технический осмотр выключателей автоматических однополюсных установочных на номинальный ток до 63 А | шт. | 24 | 0 | 24 |  |  |  | 1779.12 | 0.72 | 0 | 0 | 1778.4 | 0 | 2.88 | 0 | 0 | 1244.88 | 177.84 |  | -1 | 74.13 | 0.03 | 0 | 0 | 74.1 | 0 | 0.12 | 0 | 0 | 24.71 | 0.01 | 0 | 0 | 24.7 | 0 | 0.04 | 0 | 0 | 70 | 10 | 1 | 1 |  |  | 1 | 1 | 1 | 1 |  |  |  |  | 0 | 4 | СН-2012.1 Выпуск № 5 (в текущих ценах по состоянию на 01.10.2025 г.). 1.21-2301-19-1/1 |  |  | 0 | 0 |  | 0 | 1 | 0 | 1 | 1 | 1 | 1 | 1 | 1 |  | 70 | 10 |  |  |  | 0 | 0 | 0 | [5 empty] | 0 |  | 0 | 1779.12 | 0.03 | 0 | 0 | 74.1 | 0 | 0.12 | 0 | 0 | 1244.88 | 177.84 |  |  |  | *3 | *3 | *3 | *3 |  | *3 | *3 |  |  |  | 0 | 0 | 1 | 1 |  |  |  | 16987630 | шт. | шт. | 1 | [6 empty] | 1441815344 | 1 | СН-2012 | 0 |  | 4 | 0 | Подрядные работы, гл. 1-5,7 | работа |  |  |  | 132096 | 24.71 | 0.01 | 0 | 0 | 24.7 | 0.04 | 0 | 0 | [17 empty] | 0 | 0 | 0 |  |  |  |  | 70 | 10 |  |  |  |  | 0 |  | 322852978 | 2 | 1 | -2 | 0 | 0 | 0 | 3201.84 | 0 | 0 | 3201.84 |  | 0 | 3 | 0 |  | 0 | 1 | 0 | 0 | 0 | 0 | 0
17 | 1 |  | 1138 | 229 | 1.22-2103-4-1/1 | Техническое обслуживание конвертора (оптоволокно-витая пара) / 1-портовый преобразователь RS-485 в Ethernet МКОН-230 ООО «ПО ОВЕН» - Россия | шт. | 15 | 0 | 15 |  |  |  | 31346.4 | 738.9 | 0 | 0 | 30607.5 | 0 | 36.9 | 0 | 0 | 21425.25 | 3060.75 |  | 1471770973 | 2089.76 | 49.26 | 0 | 0 | 2040.5 | 0 | 2.46 | 0 | 0 | 1044.88 | 24.63 | 0 | 0 | 1020.25 | 0 | 1.23 | 0 | 0 | 70 | 10 | 1 | 1 |  |  | 1 | 1 | 1 | 1 |  |  |  |  | 0 | 4 | СН-2012.1 Выпуск № 5 (в текущих ценах по состоянию на 01.10.2025 г.). 1.22-2103-4-1/1 |  |  | 0 | 0 |  | 0 | 1 | 0 | 1 | 1 | 1 | 1 | 1 | 1 |  | 70 | 10 |  |  |  | 0 | 0 | 0 | [5 empty] | 0 |  | 0 | 31346.4 | 49.26 | 0 | 0 | 2040.5 | 0 | 2.46 | 0 | 0 | 21425.25 | 3060.75 |  |  |  | *2 | *2 | *2 | *2 |  | *2 | *2 |  |  |  | 0 | 0 | 1 | 1 |  |  |  | 16987630 | шт. | шт. | 1 | [6 empty] | 1441815344 | 1 | СН-2012 | 0 |  | 4 | 0 | Подрядные работы, гл. 1-5,7 | работа |  |  |  | 131072 | 1044.88 | 24.63 | 0 | 0 | 1020.25 | 1.23 | 0 | 0 | [17 empty] | 0 | 0 | 0 |  |  |  |  | 70 | 10 |  |  |  |  | 0 |  | 603670287 | 2 | 1 | -2 | 0 | 0 | 0 | 55832.4 | 0 | 0 | 55832.4 |  | 0 | 3 | 0 |  | 0 | 1 | 0 | 0 | 0 | 0 | 0
17 | 1 |  | 1141 | 230 | 1.23-2303-11-3/1 | Техническое обслуживание модулей дискретных входных сигналов | шт. | 1 | 0 | 1 |  |  |  | 4097.58 | 9.94 | 0 | 0 | 4087.64 | 0 | 5.76 | 0 | 0 | 2861.35 | 408.76 |  | 1471770973 | 4097.58 | 9.94 | 0 | 0 | 4087.64 | 0 | 5.76 | 0 | 0 | 2048.79 | 4.97 | 0 | 0 | 2043.82 | 0 | 2.88 | 0 | 0 | 70 | 10 | 1 | 1 |  |  | 1 | 1 | 1 | 1 |  |  |  |  | 0 | 4 | СН-2012.1 Выпуск № 5 (в текущих ценах по состоянию на 01.10.2025 г.). 1.23-2303-11-3/1 |  |  | 0 | 0 |  | 0 | 1 | 0 | 1 | 1 | 1 | 1 | 1 | 1 |  | 70 | 10 |  |  |  | 0 | 0 | 0 | [5 empty] | 0 |  | 0 | 4097.58 | 9.94 | 0 | 0 | 4087.64 | 0 | 5.76 | 0 | 0 | 2861.348 | 408.764 |  |  |  | *2 | *2 | *2 | *2 |  | *2 | *2 |  |  |  | 0 | 0 | 1 | 1 |  |  |  | 16987630 | шт. | шт. | 1 | [6 empty] | 1441815344 | 1 | СН-2012 | 0 |  | 4 | 0 | Подрядные работы, гл. 1-5,7 | работа |  |  |  | 131072 | 2048.79 | 4.97 | 0 | 0 | 2043.82 | 2.88 | 0 | 0 | [17 empty] | 0 | 0 | 0 |  |  |  |  | 70 | 10 |  |  |  |  | 0 |  | 1776814538 | 2 | 1 | -2 | 0 | 0 | 0 | 7367.69 | 0 | 0 | 7367.69 |  | 0 | 3 | 0 |  | 0 | 1 | 0 | 0 | 0 | 0 | 0
51 | 1 | 5 | 1138 |  | Новый подраздел | Подраздел: Автоматизированная система диспетчерского контроля и управления инженерным оборудованием и системами. | 0 | [6 empty] | 99993.19 | 1368.6 | 0 | 0 | 98624.59 | 0 | 128.52 | 0 | 0 | 69037.22 | 9862.46 |  |  | 99993.19 | 1368.6 | 0 | 0 | 98624.59 | 0 | 128.52 | 0 | 0 | 69037.22 | 9862.46 |  |  | 0 | 0 | 0 | 178892.87 | 0 | 0 | 178892.87 | 1368.6 | 1368.6 | 0 | 1368.6 | 0 | 0 | 0 | 0 | 0 | [19 empty] | 0 | 0 | 0 | 178892.87 | 0 | 0 | 178892.87 | 1368.6 | 1368.6 | 0 | 1368.6 | 0 | 0 | 0 | 0 | 0 | [114 empty] | 0
50 | 0 | 0 | 1 | 201 | 99993.19 | ПЗ | Прямые затраты |  |  | 201 | 1 | 3 |  | 2 | [7 empty] | 56694.91 | 1 | 56694.91
50 | 0 | 0 | 1 | 202 | 1368.6 | СтМатОб | Стоимость материальных ресурсов (всего) |  |  | 202 | 2 | 3 |  | 2 | [7 empty] | 838.38 | 1 | 838.38
50 | 0 | 0 | 1 | 222 | 0 | СтМатОбЗак | Стоимость материалов и оборудования заказчика |  |  | 222 | 3 | 3 |  | 2 | [7 empty] | 0 | 1 | 0
50 | 0 | 0 | 1 | 225 | 1368.6 | СтМатОбПод | Стоимость материалов и оборудования подрядчика |  |  | 225 | 4 | 3 |  | 2 | [7 empty] | 838.38 | 1 | 838.38
50 | 0 | 0 | 1 | 226 | 1368.6 | СтМат | Стоимость материалов (всего) |  |  | 226 | 5 | 3 |  | 2 | [7 empty] | 838.38 | 1 | 838.38
50 | 0 | 0 | 1 | 227 | 0 | СтМатЗак | Стоимость материалов заказчика |  |  | 227 | 6 | 3 |  | 2 | [7 empty] | 0 | 1 | 0
50 | 0 | 0 | 1 | 228 | 1368.6 | СтМатПод | Стоимость материалов подрядчика |  |  | 228 | 7 | 3 |  | 2 | [7 empty] | 838.38 | 1 | 838.38
50 | 0 | 0 | 1 | 216 | 0 | Оборуд | Стоимость оборудования (всего) |  |  | 216 | 8 | 3 |  | 2 | [7 empty] | 0 | 1 | 0
50 | 0 | 0 | 1 | 223 | 0 | ОборудЗак | Стоимость оборудования заказчика |  |  | 223 | 9 | 3 |  | 2 | [7 empty] | 0 | 1 | 0
50 | 0 | 0 | 1 | 229 | 0 | ОборудПод | Стоимость оборудования подрядчика |  |  | 229 | 10 | 3 |  | 2 | [7 empty] | 0 | 1 | 0
50 | 0 | 0 | 1 | 203 | 0 | ЭММ | Эксплуатация машин |  |  | 203 | 11 | 3 |  | 2 | [7 empty] | 0 | 1 | 0
50 | 0 | 0 | 1 | 231 | 0 | ЭММсНРиСП | Эксплуатация машин по ТСН-2001.16 |  |  | 231 | 12 | 3 |  | 2 | [7 empty] | 0 | 1 | 0
50 | 0 | 0 | 1 | 204 | 0 | ЗПМ | ЗП машинистов |  |  | 204 | 13 | 3 |  | 2 | [7 empty] | 0 | 1 | 0
50 | 0 | 0 | 1 | 205 | 98624.59 | ОЗП | Основная ЗП рабочих |  |  | 205 | 14 | 3 |  | 2 | [7 empty] | 55856.53 | 1 | 55856.53
50 | 0 | 0 | 1 | 232 | 0 | ОЗПсНРиСП | Основная ЗП рабочих по ТСН-2001.16 |  |  | 232 | 15 | 3 |  | 2 | [7 empty] | 0 | 1 | 0
50 | 0 | 0 | 1 | 214 | 0 | Строит | Строительные работы с НР и СП |  |  | 214 | 16 | 3 |  | 2 | [7 empty] | 0 | 1 | 0
50 | 0 | 0 | 1 | 215 | 0 | Монтаж | Монтажные работы с НР и СП |  |  | 215 | 17 | 3 |  | 2 | [7 empty] | 0 | 1 | 0
50 | 0 | 0 | 1 | 217 | 178892.87 | Прочие | Прочие работы с НР и СП |  |  | 217 | 18 | 3 |  | 2 | [7 empty] | 101380.15 | 1 | 101380.15
50 | 0 | 0 | 1 | 230 | 0 | ПрочиеЗатр | Прочие затраты по ТСН-2001.16 |  |  | 230 | 19 | 3 |  | 2 | [7 empty] | 0 | 1 | 0
50 | 0 | 0 | 1 | 206 | 0 | ВозврМат | Возврат материалов |  |  | 206 | 20 | 3 |  | 2 | [7 empty] | 0 | 1 | 0
50 | 0 | 0 | 1 | 207 | 128.52 | ТрудСтр | Трудозатраты строителей |  |  | 207 | 21 | 3 |  | -1 | [7 empty] | 76.5 | 1 | 76.5
50 | 0 | 0 | 1 | 208 | 0 | ТрудМаш | Трудозатраты машинистов |  |  | 208 | 22 | 3 |  | -1 | [7 empty] | 0 | 1 | 0
50 | 0 | 0 | 1 | 209 | 0 | ТранспМат | Транспорт материалов |  |  | 209 | 23 | 3 |  | 2 | [7 empty] | 0 | 1 | 0
50 | 0 | 0 | 1 | 233 | 0 | Перевозка | Перевозка грузов |  |  | 233 | 24 | 3 |  | 2 | [7 empty] | 0 | 1 | 0
50 | 0 | 0 | 1 | 210 | 69037.22 | НР | Накладные расходы |  |  | 210 | 25 | 3 |  | 2 | [7 empty] | 39099.58 | 1 | 39099.58
50 | 0 | 0 | 1 | 211 | 9862.46 | СмПриб | Сметная прибыль |  |  | 211 | 26 | 3 |  | 2 | [7 empty] | 5585.66 | 1 | 5585.66
50 | 0 | 0 | 1 | 224 | 178892.87 | Всего | Всего с НР и СП |  |  | 224 | 27 | 3 |  | 2 | [7 empty] | 101380.15 | 1 | 101380.15
5 | 1 |  | 1198 |  | Новый подраздел | Подраздел: Автоматизированная система учета электроэнергии. |  | 0 |  | 0 | [7 empty] | 0 |  |  | 0 | [53 empty] | 0 | [11 empty] | 0
52 | 1 | 5 | 1187 | 0 | Новый подраздел | Подраздел: Автоматизированная система учета электроэнергии. | [7 empty] | 6991.14 | 43.44 | 547.26 | 347 | 6400.44 | 0 | 9.468 | 0 | 0 | 4480.31 | 640.05 | 0 | 0 | 6991.14 | 43.44 | 547.26 | 347 | 6400.44 | 0 | 9.468 | 0 | 0 | 4480.31 | 640.05 | 0 | 0 | 0 | 0 | 0 | 12486.26 | 0 | 0 | 12486.26 | 43.44 | 43.44 | 0 | 43.44 | 0 | 0 | 0 | 0 | 0 | 0 | 0 | 0 | 0 | 0 | 0 | 0 | 0 | 0 | 0 | 0 | 0 | 0 | 0 | 0 | 0 | 0 | 0 | 0 | 0 | 0 | 0 | 12486.26 | 0 | 0 | 12486.26 | 43.44 | 43.44 | 0 | 43.44 | 0 | 0 | 0 | 0 | 0 | 0 | 0 | 0 | 0 | 0 | 0 | 0 | 0 | 0 | 0 | 0 | 0 | 0 | 0 | 0 | 0 | 0 | 0 | 0 | 0 | 0 | 0 | 0 | 0 | 0 | 0 | 0 | 0 | 0 | 0 | 0 | 0 | 0 | 0 | 0 | 0 | 0 | 0 | 0 | 0 | 0 | 0 | 0 | 0 | 0 | 0 | 0 | 0 | 0 | 0 | 0 | 0 | 0 | 0 | 0 | 0 | 0 | 0 | 0 | 0 | 0 | 0 | 0 | 0 | 0 | 0 | 0 | 0 | 0 | 0 | 0 | 0 | 0 | 0 | 0 | 0 | 0 | 0 | 0 | 0 | 0 | 0 | 0 | 0 | 0 | 0 | 0 | 0 | 0 | 0 | 0 | 0 | 0 | 0 | 0 | 0 | 0 | 0 | 0 | 0 | 0 | 0 | 0 | 0 | 0 | 0 | 0 | 0 | 0 | 0 | 0 | 0 | 0 | 0 | 0
17 | 1 |  |  |  | 3.1-2203-56-1/1 Поправка: СН-2012. Гл.1 Сб.22 п.3.6.2 | Техническое обслуживание преобразователя интерфейсов ПИ-01 Поправка: СН-2012. Гл.1 Сб.22 п.3.6.2 Наименование: При применении стоимостных нормативов для сетей и приборов, расположенных в транспортных развязках, в том числе на 3-ем транспортном кольце, для выполнения аналогичных работ в административных и общественных зданиях, по: техническому обслуживанию | шт. | 0 | 0 | 0 |  |  |  | 0 | 0 | 0 | 0 | 0 | 0 | 0 | 0 | 0 | 0 | 0 |  | -1 | 0 | 0 | 0 | 0 | 0 | 0 | 0 | 0 | 0 | 0 | 0 | 0 | 0 | 0 | 0 | 0 | 0 | 0 | 0 | 0 | 1 | 1 |  |  | 1 | 1 | 1 | 1 |  |  |  |  | 3 | 1 |  |  |  | 6001 | 0 |  | 0 | 0 | 0 | 1 | 1 | 1 | 1 | 1 | 1 |  | 0 | 0 |  |  |  | 0 | 0 | 0 | [5 empty] | 0 |  | 0 | 0 | 0 | 0 | 0 | 0 | 0 | 0 | 0 | 0 | 0 | 0 | [13 empty] | 0 | 0 | 1 | 1 |  |  |  | 16987630 | шт. | шт. | 1 | [6 empty] | 1443509774 | 0 | Материалы | 0 |  | 1 | 6001 | Материалы, изделия и конструкции | Материалы |  |  |  | 132096 | 0 | 0 | 0 | 0 | 0 | 0 | 0 | 0 | [17 empty] | 0 | 0 | 0 |  |  |  |  | 0 | 0 |  |  |  |  | 0 |  | 51955631 | 2 | 0 | -2 | 0 | 0 | 0 | 0 | 0 | 0 | 0 |  | 0 | 0 | 0 |  | 0 | 1 | 0 | 0 | 0 | 0 | 0
17 | 1 |  |  |  | 3.1-2201-54-1/1 Поправка: СН-2012. Гл.1 Сб.22 п.3.6.1 | Технический осмотр преобразователя интерфейсов ПИ-01 Поправка: СН-2012. Гл.1 Сб.22 п.3.6.1 Наименование: При применении стоимостных нормативов для сетей и приборов, расположенных в транспортных развязках, в том числе на 3-ем транспортном кольце, для выполнения аналогичных работ в административных и общественных зданиях, по: техническому осмотру | шт. | 0 | 0 | 0 |  |  |  | 0 | 0 | 0 | 0 | 0 | 0 | 0 | 0 | 0 | 0 | 0 |  | -1 | 0 | 0 | 0 | 0 | 0 | 0 | 0 | 0 | 0 | 0 | 0 | 0 | 0 | 0 | 0 | 0 | 0 | 0 | 0 | 0 | 1 | 1 |  |  | 1 | 1 | 1 | 1 |  |  |  |  | 3 | 1 |  |  |  | 6001 | 0 |  | 0 | 0 | 0 | 1 | 1 | 1 | 1 | 1 | 1 |  | 0 | 0 |  |  |  | 0 | 0 | 0 | [5 empty] | 0 |  | 0 | 0 | 0 | 0 | 0 | 0 | 0 | 0 | 0 | 0 | 0 | 0 | [13 empty] | 0 | 0 | 1 | 1 |  |  |  | 16987630 | шт. | шт. | 1 | [6 empty] | 1443509774 | 0 | Материалы | 0 |  | 1 | 6001 | Материалы, изделия и конструкции | Материалы |  |  |  | 132096 | 0 | 0 | 0 | 0 | 0 | 0 | 0 | 0 | [17 empty] | 0 | 0 | 0 |  |  |  |  | 0 | 0 |  |  |  |  | 0 |  | 1583111594 | 2 | 0 | -2 | 0 | 0 | 0 | 0 | 0 | 0 | 0 |  | 0 | 0 | 0 |  | 0 | 1 | 0 | 0 | 0 | 0 | 0
17 | 1 |  | 1145 | 231 | 3.1-2203-56-1/1 | Техническое обслуживание преобразователя интерфейсов ПИ-01 | шт. | 6 | 0 | 6 |  |  |  | 5739.06 | 5.64 | 547.26 | 347 | 5186.16 | 0 | 7.308 | 0 | 0 | 3630.31 | 518.62 |  | 1471770973 | 956.51 | 0.94 | 91.21 | 57.834 | 864.36 | 0 | 1.218 | 0 | 0 | 683.02 | 0.47 | 65.15 | 41.31 | 617.4 | 0 | 0.87 | 0 | 0 | 70 | 10 | 1 | 1 |  |  | 1 | 1 | 1 | 1 |  |  |  |  | 0 | 4 | СН-2012.3 Выпуск № 5 (в текущих ценах по состоянию на 01.10.2025 г.). 3.1-2203-56-1/1 |  |  | 0 | 0 |  | 0 | 1 | 0 | 1 | 1 | 1 | 1 | 1 | 1 |  | 70 | 10 |  |  |  | 0 | 0 | 0 | [5 empty] | 0 | Поправка: СН-2012. Гл.1 Сб.22 п.3.6.2 Наименование: При применении стоимостных нормативов для сетей и приборов, расположенных в транспортных развязках, в том числе на 3-ем транспортном кольце, для выполнения аналогичных работ в административных и общественных зданиях, по: техническому обслуживанию | 0 | 5739.06 | 0.94 | 91.21 | 57.834 | 864.36 | 0 | 1.218 | 0 | 0 | 3630.312 | 518.616 |  |  |  | )*1*2 | )*0,70*2 | )*0,70*2 | )*0,70*2 |  | )*0,70*2 | )*0,70*2 |  |  |  | 0 | 0 | 1 | 1 |  |  |  | 16987630 | шт. | шт. | 1 | [6 empty] | 1441815344 | 1 | СН-2012 | 0 |  | 4 | 0 | Подрядные работы, гл. 1-5,7 | работа |  | Поправка: СН-2012. Гл.1 Сб.22 п.3.6.2 |  | 0 | 683.02 | 0.47 | 65.15 | 41.31 | 617.4 | 0.87 | 0 | 0 | [17 empty] | 0 | 0 | 0 |  |  |  |  | 70 | 10 |  |  |  |  | 0 |  | -739357925 | 2 | 1 | -2 | 0 | 374.76 | 0 | 10262.75 | 0 | 0 | 10262.75 |  | 0 | 3 | 0 |  | 0 | 1 | 0 | 0 | 0 | 0 | 0
17 | 1 |  | 1149 |  | 3.1-2201-54-1/1 | Технический осмотр преобразователя интерфейсов ПИ-01 | шт. | 6 | 0 | 6 |  |  |  | 965.01 | 17.4 | 117.27 | 74.34 | 830.34 | 0 | 1.17 | 0 | 0 | 581.24 | 83.03 |  | -1 | 160.835 | 2.9 | 19.545 | 12.39 | 138.39 | 0 | 0.195 | 0 | 0 | 106.74 | 1.45 | 13.03 | 8.26 | 92.26 | 0 | 0.13 | 0 | 0 | 70 | 10 | 1 | 1 |  |  | 1 | 1 | 1 | 1 |  |  |  |  | 0 | 4 | СН-2012.3 Выпуск № 5 (в текущих ценах по состоянию на 01.10.2025 г.). 3.1-2201-54-1/1 |  |  | 0 | 0 |  | 0 | 1 | 0 | 1 | 1 | 1 | 1 | 1 | 1 |  | 70 | 10 |  |  |  | 0 | 0 | 0 | [5 empty] | 0 | Поправка: СН-2012. Гл.1 Сб.22 п.3.6.1 Наименование: При применении стоимостных нормативов для сетей и приборов, расположенных в транспортных развязках, в том числе на 3-ем транспортном кольце, для выполнения аналогичных работ в административных и общественных зданиях, по: техническому осмотру | 0 | 965.01 | 2.9 | 19.545 | 12.39 | 138.39 | 0 | 0.195 | 0 | 0 | 581.238 | 83.034 |  |  |  | )*1*2 | )*0,75*2 | )*0,75*2 | )*0,75*2 |  | )*0,75*2 | )*0,75*2 |  |  |  | 0 | 0 | 1 | 1 |  |  |  | 16987630 | шт. | шт. | 1 | [6 empty] | 1441815344 | 1 | СН-2012 | 0 |  | 4 | 0 | Подрядные работы, гл. 1-5,7 | работа |  | Поправка: СН-2012. Гл.1 Сб.22 п.3.6.1 |  | 1024 | 106.74 | 1.45 | 13.03 | 8.26 | 92.26 | 0.13 | 0 | 0 | [17 empty] | 0 | 0 | 0 |  |  |  |  | 70 | 10 |  |  |  |  | 0 |  | 230831399 | 2 | 1 | -2 | 0 | 80.29 | 0 | 1709.57 | 0 | 0 | 1709.57 |  | 0 | 3 | 0 |  | 0 | 1 | 0 | 0 | 0 | 0 | 0
17 | 1 |  | 1152 | 232 | 1.21-2303-42-1/1 | Техническое обслуживание мультиметра типа DMTME на лицевой панели распределительного устройства - полугодовое | шт. | 6 | 0 | 6 |  |  |  | 1252.08 | 37.8 | 0 | 0 | 1214.28 | 0 | 2.16 | 0 | 0 | 850 | 121.43 |  | 1471770973 | 208.68 | 6.3 | 0 | 0 | 202.38 | 0 | 0.36 | 0 | 0 | 208.68 | 6.3 | 0 | 0 | 202.38 | 0 | 0.36 | 0 | 0 | 70 | 10 | 1 | 1 |  |  | 1 | 1 | 1 | 1 |  |  |  |  | 0 | 4 | СН-2012.1 Выпуск № 5 (в текущих ценах по состоянию на 01.10.2025 г.). 1.21-2303-42-1/1 |  |  | 0 | 0 |  | 0 | 1 | 0 | 1 | 1 | 1 | 1 | 1 | 1 |  | 70 | 10 |  |  |  | 0 | 0 | 0 | [5 empty] | 0 |  | 0 | 1252.08 | 6.3 | 0 | 0 | 202.38 | 0 | 0.36 | 0 | 0 | 849.996 | 121.428 | [13 empty] | 0 | 0 | 1 | 1 |  |  |  | 16987630 | шт. | шт. | 1 | [6 empty] | 1441815344 | 1 | СН-2012 | 0 |  | 4 | 0 | Подрядные работы, гл. 1-5,7 | работа |  |  |  | 131072 | 208.68 | 6.3 | 0 | 0 | 202.38 | 0.36 | 0 | 0 | [17 empty] | 0 | 0 | 0 |  |  |  |  | 70 | 10 |  |  |  |  | 0 |  | -474938820 | 2 | 1 | -2 | 0 | 0 | 0 | 2223.51 | 0 | 0 | 2223.51 |  | 0 | 3 | 0 |  | 0 | 1 | 0 | 0 | 0 | 0 | 0
17 | 1 |  | 1153 |  | 1.21-2301-27-1/1 | Осмотр мультиметра типа DMTME на лицевой панели распределительного устройства - ежедневный | 10 шт. | 0.6 | 0 | 0.6 |  |  |  | 22078.39 | 0 | 0 | 0 | 22078.39 | 0 | 43.56 | 0 | 0 | 15454.87 | 2207.84 |  | -1 | 36797.31 | 0 | 0 | 0 | 36797.31 | 0 | 72.6 | 0 | 0 | 304.11 | 0 | 0 | 0 | 304.11 | 0 | 0.6 | 0 | 0 | 70 | 10 | 1 | 1 |  |  | 1 | 1 | 1 | 1 |  |  |  |  | 0 | 4 | СН-2012.1 Выпуск № 5 (в текущих ценах по состоянию на 01.10.2025 г.). 1.21-2301-27-1/1 |  |  | 0 | 0 |  | 0 | 1 | 0 | 1 | 1 | 1 | 1 | 1 | 1 |  | 70 | 10 |  |  |  | 0 | 0 | 0 | [5 empty] | 0 |  | 0 | 22078.39 | 0 | 0 | 0 | 36797.31 | 0 | 72.6 | 0 | 0 | 15454.873 | 2207.839 |  |  |  | *121 | *121 | *121 | *121 |  | *121 | *121 |  |  |  | 0 | 0 | 1 | 1 |  |  |  | 16987630 | 10 шт. | 10 шт. | 10 | [6 empty] | 1441815344 | 1 | СН-2012 | 0 |  | 4 | 0 | Подрядные работы, гл. 1-5,7 | работа |  |  |  | 132096 | 304.11 | 0 | 0 | 0 | 304.11 | 0.6 | 0 | 0 | [17 empty] | 0 | 0 | 0 |  |  |  |  | 70 | 10 |  |  |  |  | 0 |  | -811083882 | 2 | 1 | -2 | 0 | 0 | 0 | 39741.1 | 0 | 0 | 39741.1 |  | 0 | 3 | 0 |  | 0 | 1 | 0 | 0 | 0 | 0 | 0
51 | 1 | 5 | 1187 |  | Новый подраздел | Подраздел: Автоматизированная система учета электроэнергии. | 0 | [6 empty] | 6991.14 | 43.44 | 547.26 | 347 | 6400.44 | 0 | 9.468 | 0 | 0 | 4480.31 | 640.05 |  |  | 6991.14 | 43.44 | 547.26 | 347 | 6400.44 | 0 | 9.468 | 0 | 0 | 4480.31 | 640.05 |  |  | 0 | 0 | 0 | 12486.26 | 0 | 0 | 12486.26 | 43.44 | 43.44 | 0 | 43.44 | 0 | 0 | 0 | 0 | 0 | [19 empty] | 0 | 0 | 0 | 12486.26 | 0 | 0 | 12486.26 | 43.44 | 43.44 | 0 | 43.44 | 0 | 0 | 0 | 0 | 0 | [114 empty] | 0
50 | 0 | 0 | 1 | 201 | 6991.14 | ПЗ | Прямые затраты |  |  | 201 | 1 | 3 |  | 2 | [7 empty] | 6991.14 | 1 | 6991.14
50 | 0 | 0 | 1 | 202 | 43.44 | СтМатОб | Стоимость материальных ресурсов (всего) |  |  | 202 | 2 | 3 |  | 2 | [7 empty] | 43.44 | 1 | 43.44
50 | 0 | 0 | 1 | 222 | 0 | СтМатОбЗак | Стоимость материалов и оборудования заказчика |  |  | 222 | 3 | 3 |  | 2 | [7 empty] | 0 | 1 | 0
50 | 0 | 0 | 1 | 225 | 43.44 | СтМатОбПод | Стоимость материалов и оборудования подрядчика |  |  | 225 | 4 | 3 |  | 2 | [7 empty] | 43.44 | 1 | 43.44
50 | 0 | 0 | 1 | 226 | 43.44 | СтМат | Стоимость материалов (всего) |  |  | 226 | 5 | 3 |  | 2 | [7 empty] | 43.44 | 1 | 43.44
50 | 0 | 0 | 1 | 227 | 0 | СтМатЗак | Стоимость материалов заказчика |  |  | 227 | 6 | 3 |  | 2 | [7 empty] | 0 | 1 | 0
50 | 0 | 0 | 1 | 228 | 43.44 | СтМатПод | Стоимость материалов подрядчика |  |  | 228 | 7 | 3 |  | 2 | [7 empty] | 43.44 | 1 | 43.44
50 | 0 | 0 | 1 | 216 | 0 | Оборуд | Стоимость оборудования (всего) |  |  | 216 | 8 | 3 |  | 2 | [7 empty] | 0 | 1 | 0
50 | 0 | 0 | 1 | 223 | 0 | ОборудЗак | Стоимость оборудования заказчика |  |  | 223 | 9 | 3 |  | 2 | [7 empty] | 0 | 1 | 0
50 | 0 | 0 | 1 | 229 | 0 | ОборудПод | Стоимость оборудования подрядчика |  |  | 229 | 10 | 3 |  | 2 | [7 empty] | 0 | 1 | 0
50 | 0 | 0 | 1 | 203 | 547.26 | ЭММ | Эксплуатация машин |  |  | 203 | 11 | 3 |  | 2 | [7 empty] | 547.26 | 1 | 547.26
50 | 0 | 0 | 1 | 231 | 0 | ЭММсНРиСП | Эксплуатация машин по ТСН-2001.16 |  |  | 231 | 12 | 3 |  | 2 | [7 empty] | 0 | 1 | 0
50 | 0 | 0 | 1 | 204 | 347 | ЗПМ | ЗП машинистов |  |  | 204 | 13 | 3 |  | 2 | [7 empty] | 347 | 1 | 347
50 | 0 | 0 | 1 | 205 | 6400.44 | ОЗП | Основная ЗП рабочих |  |  | 205 | 14 | 3 |  | 2 | [7 empty] | 6400.44 | 1 | 6400.44
50 | 0 | 0 | 1 | 232 | 0 | ОЗПсНРиСП | Основная ЗП рабочих по ТСН-2001.16 |  |  | 232 | 15 | 3 |  | 2 | [7 empty] | 0 | 1 | 0
50 | 0 | 0 | 1 | 214 | 0 | Строит | Строительные работы с НР и СП |  |  | 214 | 16 | 3 |  | 2 | [7 empty] | 0 | 1 | 0
50 | 0 | 0 | 1 | 215 | 0 | Монтаж | Монтажные работы с НР и СП |  |  | 215 | 17 | 3 |  | 2 | [7 empty] | 0 | 1 | 0
50 | 0 | 0 | 1 | 217 | 12486.26 | Прочие | Прочие работы с НР и СП |  |  | 217 | 18 | 3 |  | 2 | [7 empty] | 12486.26 | 1 | 12486.26
50 | 0 | 0 | 1 | 230 | 0 | ПрочиеЗатр | Прочие затраты по ТСН-2001.16 |  |  | 230 | 19 | 3 |  | 2 | [7 empty] | 0 | 1 | 0
50 | 0 | 0 | 1 | 206 | 0 | ВозврМат | Возврат материалов |  |  | 206 | 20 | 3 |  | 2 | [7 empty] | 0 | 1 | 0
50 | 0 | 0 | 1 | 207 | 9.468 | ТрудСтр | Трудозатраты строителей |  |  | 207 | 21 | 3 |  | -1 | [7 empty] | 9.468 | 1 | 9.468
50 | 0 | 0 | 1 | 208 | 0 | ТрудМаш | Трудозатраты машинистов |  |  | 208 | 22 | 3 |  | -1 | [7 empty] | 0 | 1 | 0
50 | 0 | 0 | 1 | 209 | 0 | ТранспМат | Транспорт материалов |  |  | 209 | 23 | 3 |  | 2 | [7 empty] | 0 | 1 | 0
50 | 0 | 0 | 1 | 233 | 0 | Перевозка | Перевозка грузов |  |  | 233 | 24 | 3 |  | 2 | [7 empty] | 0 | 1 | 0
50 | 0 | 0 | 1 | 210 | 4480.31 | НР | Накладные расходы |  |  | 210 | 25 | 3 |  | 2 | [7 empty] | 4480.31 | 1 | 4480.31
50 | 0 | 0 | 1 | 211 | 640.05 | СмПриб | Сметная прибыль |  |  | 211 | 26 | 3 |  | 2 | [7 empty] | 640.05 | 1 | 640.05
50 | 0 | 0 | 1 | 224 | 12486.26 | Всего | Всего с НР и СП |  |  | 224 | 27 | 3 |  | 2 | [7 empty] | 12486.26 | 1 | 12486.26
5 | 1 |  | 1240 |  | Новый подраздел | Подраздел: Автоматизированная система технического учета воды и тепла. |  | 0 |  | 0 | [7 empty] | 0 |  |  | 0 | [53 empty] | 0 | [11 empty] | 0
52 | 1 | 5 | 1228 | 0 | Новый подраздел | Подраздел: Автоматизированная система технического учета воды и тепла. | [7 empty] | 9778.14 | 86.61 | 0 | 0 | 9691.53 | 0 | 13.54 | 0 | 0 | 6784.07 | 969.16 | 0 | 0 | 9778.14 | 86.61 | 0 | 0 | 9691.53 | 0 | 13.54 | 0 | 0 | 6784.07 | 969.16 | 0 | 0 | 0 | 0 | 0 | 17531.37 | 0 | 0 | 17531.37 | 86.61 | 86.61 | 0 | 86.61 | 0 | 0 | 0 | 0 | 0 | 0 | 0 | 0 | 0 | 0 | 0 | 0 | 0 | 0 | 0 | 0 | 0 | 0 | 0 | 0 | 0 | 0 | 0 | 0 | 0 | 0 | 0 | 17531.37 | 0 | 0 | 17531.37 | 86.61 | 86.61 | 0 | 86.61 | 0 | 0 | 0 | 0 | 0 | 0 | 0 | 0 | 0 | 0 | 0 | 0 | 0 | 0 | 0 | 0 | 0 | 0 | 0 | 0 | 0 | 0 | 0 | 0 | 0 | 0 | 0 | 0 | 0 | 0 | 0 | 0 | 0 | 0 | 0 | 0 | 0 | 0 | 0 | 0 | 0 | 0 | 0 | 0 | 0 | 0 | 0 | 0 | 0 | 0 | 0 | 0 | 0 | 0 | 0 | 0 | 0 | 0 | 0 | 0 | 0 | 0 | 0 | 0 | 0 | 0 | 0 | 0 | 0 | 0 | 0 | 0 | 0 | 0 | 0 | 0 | 0 | 0 | 0 | 0 | 0 | 0 | 0 | 0 | 0 | 0 | 0 | 0 | 0 | 0 | 0 | 0 | 0 | 0 | 0 | 0 | 0 | 0 | 0 | 0 | 0 | 0 | 0 | 0 | 0 | 0 | 0 | 0 | 0 | 0 | 0 | 0 | 0 | 0 | 0 | 0 | 0 | 0 | 0 | 0
17 | 1 |  | 1156 | 233 | 1.23-2103-22-3/1 | Техническое обслуживание расходомера электромагнитного | шт. | 1 | 0 | 1 |  |  |  | 3024.38 | 38.28 | 0 | 0 | 2986.1 | 0 | 3.6 | 0 | 0 | 2090.27 | 298.61 |  | 1471770973 | 3024.38 | 38.28 | 0 | 0 | 2986.1 | 0 | 3.6 | 0 | 0 | 1512.19 | 19.14 | 0 | 0 | 1493.05 | 0 | 1.8 | 0 | 0 | 70 | 10 | 1 | 1 |  |  | 1 | 1 | 1 | 1 |  |  |  |  | 0 | 4 | СН-2012.1 Выпуск № 5 (в текущих ценах по состоянию на 01.10.2025 г.). 1.23-2103-22-3/1 |  |  | 0 | 0 |  | 0 | 1 | 0 | 1 | 1 | 1 | 1 | 1 | 1 |  | 70 | 10 |  |  |  | 0 | 0 | 0 | [5 empty] | 0 |  | 0 | 3024.38 | 38.28 | 0 | 0 | 2986.1 | 0 | 3.6 | 0 | 0 | 2090.27 | 298.61 |  |  |  | *2 | *2 | *2 | *2 |  | *2 | *2 |  |  |  | 0 | 0 | 1 | 1 |  |  |  | 16987630 | шт. | шт. | 1 | [6 empty] | 1441815344 | 1 | СН-2012 | 0 |  | 4 | 0 | Подрядные работы, гл. 1-5,7 | работа |  |  |  | 131072 | 1512.19 | 19.14 | 0 | 0 | 1493.05 | 1.8 | 0 | 0 | [17 empty] | 0 | 0 | 0 |  |  |  |  | 70 | 10 |  |  |  |  | 0 |  | -458068811 | 2 | 1 | -2 | 0 | 0 | 0 | 5413.26 | 0 | 0 | 5413.26 |  | 0 | 3 | 0 |  | 0 | 1 | 0 | 0 | 0 | 0 | 0
17 | 1 |  | 1160 | 234 | 1.22-2103-3-2/1 | Техническое обслуживание модема, кабельного | шт. | 1 | 0 | 1 |  |  |  | 1898.18 | 23.58 | 0 | 0 | 1874.6 | 0 | 2.26 | 0 | 0 | 1312.22 | 187.46 |  | 1471770973 | 1898.18 | 23.58 | 0 | 0 | 1874.6 | 0 | 2.26 | 0 | 0 | 949.09 | 11.79 | 0 | 0 | 937.3 | 0 | 1.13 | 0 | 0 | 70 | 10 | 1 | 1 |  |  | 1 | 1 | 1 | 1 |  |  |  |  | 0 | 4 | СН-2012.1 Выпуск № 5 (в текущих ценах по состоянию на 01.10.2025 г.). 1.22-2103-3-2/1 |  |  | 0 | 0 |  | 0 | 1 | 0 | 1 | 1 | 1 | 1 | 1 | 1 |  | 70 | 10 |  |  |  | 0 | 0 | 0 | [5 empty] | 0 |  | 0 | 1898.18 | 23.58 | 0 | 0 | 1874.6 | 0 | 2.26 | 0 | 0 | 1312.22 | 187.46 |  |  |  | *2 | *2 | *2 | *2 |  | *2 | *2 |  |  |  | 0 | 0 | 1 | 1 |  |  |  | 16987630 | шт. | шт. | 1 | [6 empty] | 1441815344 | 1 | СН-2012 | 0 |  | 4 | 0 | Подрядные работы, гл. 1-5,7 | работа |  |  |  | 131072 | 949.09 | 11.79 | 0 | 0 | 937.3 | 1.13 | 0 | 0 | [17 empty] | 0 | 0 | 0 |  |  |  |  | 70 | 10 |  |  |  |  | 0 |  | -2019093608 | 2 | 1 | -2 | 0 | 0 | 0 | 3397.86 | 0 | 0 | 3397.86 |  | 0 | 3 | 0 |  | 0 | 1 | 0 | 0 | 0 | 0 | 0
17 | 1 |  | 1164 | 235 | 1.22-2203-78-1/1 | Техническое обслуживание блока питания типа БРП-12-01Л | шт. | 1 | 0 | 1 |  |  |  | 963.74 | 8.18 | 0 | 0 | 955.56 | 0 | 1.44 | 0 | 0 | 668.89 | 95.56 |  | 1471770973 | 963.74 | 8.18 | 0 | 0 | 955.56 | 0 | 1.44 | 0 | 0 | 481.87 | 4.09 | 0 | 0 | 477.78 | 0 | 0.72 | 0 | 0 | 70 | 10 | 1 | 1 |  |  | 1 | 1 | 1 | 1 |  |  |  |  | 0 | 4 | СН-2012.1 Выпуск № 5 (в текущих ценах по состоянию на 01.10.2025 г.). 1.22-2203-78-1/1 |  |  | 0 | 0 |  | 0 | 1 | 0 | 1 | 1 | 1 | 1 | 1 | 1 |  | 70 | 10 |  |  |  | 0 | 0 | 0 | [5 empty] | 0 |  | 0 | 963.74 | 8.18 | 0 | 0 | 955.56 | 0 | 1.44 | 0 | 0 | 668.892 | 95.556 |  |  |  | *2 | *2 | *2 | *2 |  | *2 | *2 |  |  |  | 0 | 0 | 1 | 1 |  |  |  | 16987630 | шт. | шт. | 1 | [6 empty] | 1441815344 | 1 | СН-2012 | 0 |  | 4 | 0 | Подрядные работы, гл. 1-5,7 | работа |  |  |  | 131072 | 481.87 | 4.09 | 0 | 0 | 477.78 | 0.72 | 0 | 0 | [17 empty] | 0 | 0 | 0 |  |  |  |  | 70 | 10 |  |  |  |  | 0 |  | 857888775 | 2 | 1 | -2 | 0 | 0 | 0 | 1728.19 | 0 | 0 | 1728.19 |  | 0 | 3 | 0 |  | 0 | 1 | 0 | 0 | 0 | 0 | 0
17 | 1 |  | 1167 |  | 1.22-2201-67-1/1 | Технический осмотр блока питания типа БРП-12-01Л | шт. | 1 | 0 | 1 |  |  |  | 280.94 | 15.5 | 0 | 0 | 265.44 | 0 | 0.4 | 0 | 0 | 185.81 | 26.54 |  | -1 | 280.94 | 15.5 | 0 | 0 | 265.44 | 0 | 0.4 | 0 | 0 | 140.47 | 7.75 | 0 | 0 | 132.72 | 0 | 0.2 | 0 | 0 | 70 | 10 | 1 | 1 |  |  | 1 | 1 | 1 | 1 |  |  |  |  | 0 | 4 | СН-2012.1 Выпуск № 5 (в текущих ценах по состоянию на 01.10.2025 г.). 1.22-2201-67-1/1 |  |  | 0 | 0 |  | 0 | 1 | 0 | 1 | 1 | 1 | 1 | 1 | 1 |  | 70 | 10 |  |  |  | 0 | 0 | 0 | [5 empty] | 0 |  | 0 | 280.94 | 15.5 | 0 | 0 | 265.44 | 0 | 0.4 | 0 | 0 | 185.808 | 26.544 |  |  |  | *2 | *2 | *2 | *2 |  | *2 | *2 |  |  |  | 0 | 0 | 1 | 1 |  |  |  | 16987630 | шт. | шт. | 1 | [6 empty] | 1441815344 | 1 | СН-2012 | 0 |  | 4 | 0 | Подрядные работы, гл. 1-5,7 | работа |  |  |  | 132096 | 140.47 | 7.75 | 0 | 0 | 132.72 | 0.2 | 0 | 0 | [17 empty] | 0 | 0 | 0 |  |  |  |  | 70 | 10 |  |  |  |  | 0 |  | 1040557616 | 2 | 1 | -2 | 0 | 0 | 0 | 493.29 | 0 | 0 | 493.29 |  | 0 | 3 | 0 |  | 0 | 1 | 0 | 0 | 0 | 0 | 0
17 | 1 |  | 1170 | 236 | 1.23-2203-3-1/1 | Техническое обслуживание светосигнальной арматуры с лампой накаливания, светодиодом | 10 шт. | 0.1 | 0 | 0.1 |  |  |  | 178.39 | 8.07 | 0 | 0 | 170.32 | 0 | 0.24 | 0 | 0 | 119.22 | 17.03 |  | 1471770973 | 1783.85 | 80.67 | 0 | 0 | 1703.18 | 0 | 2.4 | 0 | 0 | 1783.85 | 80.67 | 0 | 0 | 1703.18 | 0 | 2.4 | 0 | 0 | 70 | 10 | 1 | 1 |  |  | 1 | 1 | 1 | 1 |  |  |  |  | 0 | 4 | СН-2012.1 Выпуск № 5 (в текущих ценах по состоянию на 01.10.2025 г.). 1.23-2203-3-1/1 |  |  | 0 | 0 |  | 0 | 1 | 0 | 1 | 1 | 1 | 1 | 1 | 1 |  | 70 | 10 |  |  |  | 0 | 0 | 0 | [5 empty] | 0 |  | 0 | 178.39 | 80.67 | 0 | 0 | 1703.18 | 0 | 2.4 | 0 | 0 | 119.224 | 17.032 | [13 empty] | 0 | 0 | 1 | 1 |  |  |  | 16987630 | 10 шт. | 10 шт. | 10 | [6 empty] | 1441815344 | 1 | СН-2012 | 0 |  | 4 | 0 | Подрядные работы, гл. 1-5,7 | работа |  |  |  | 131072 | 1783.85 | 80.67 | 0 | 0 | 1703.18 | 2.4 | 0 | 0 | [17 empty] | 0 | 0 | 0 |  |  |  |  | 70 | 10 |  |  |  |  | 0 |  | 275629574 | 2 | 1 | -2 | 0 | 0 | 0 | 314.64 | 0 | 0 | 314.64 |  | 0 | 3 | 0 |  | 0 | 1 | 0 | 0 | 0 | 0 | 0
17 | 1 |  | 1173 | 237 | 1.21-2303-19-1/1 | Техническое обслуживание выключателей автоматических однополюсных установочных на номинальный ток до 63 А | шт. | 5 | 0 | 5 |  |  |  | 3713.45 | 8.5 | 0 | 0 | 3704.95 | 0 | 6 | 0 | 0 | 2593.47 | 370.5 |  | 1471770973 | 742.69 | 1.7 | 0 | 0 | 740.99 | 0 | 1.2 | 0 | 0 | 742.69 | 1.7 | 0 | 0 | 740.99 | 0 | 1.2 | 0 | 0 | 70 | 10 | 1 | 1 |  |  | 1 | 1 | 1 | 1 |  |  |  |  | 0 | 4 | СН-2012.1 Выпуск № 5 (в текущих ценах по состоянию на 01.10.2025 г.). 1.21-2303-19-1/1 |  |  | 0 | 0 |  | 0 | 1 | 0 | 1 | 1 | 1 | 1 | 1 | 1 |  | 70 | 10 |  |  |  | 0 | 0 | 0 | [5 empty] | 0 |  | 0 | 3713.45 | 1.7 | 0 | 0 | 740.99 | 0 | 1.2 | 0 | 0 | 2593.465 | 370.495 | [13 empty] | 0 | 0 | 1 | 1 |  |  |  | 16987630 | шт. | шт. | 1 | [6 empty] | 1441815344 | 1 | СН-2012 | 0 |  | 4 | 0 | Подрядные работы, гл. 1-5,7 | работа |  |  |  | 131072 | 742.69 | 1.7 | 0 | 0 | 740.99 | 1.2 | 0 | 0 | [17 empty] | 0 | 0 | 0 |  |  |  |  | 70 | 10 |  |  |  |  | 0 |  | -773177281 | 2 | 1 | -2 | 0 | 0 | 0 | 6677.42 | 0 | 0 | 6677.42 |  | 0 | 3 | 0 |  | 0 | 1 | 0 | 0 | 0 | 0 | 0
17 | 1 |  | 1175 |  | 1.21-2301-19-1/1 | Технический осмотр выключателей автоматических однополюсных установочных на номинальный ток до 63 А | шт. | 5 | 0 | 5 |  |  |  | 370.65 | 0.15 | 0 | 0 | 370.5 | 0 | 0.6 | 0 | 0 | 259.35 | 37.05 |  | -1 | 74.13 | 0.03 | 0 | 0 | 74.1 | 0 | 0.12 | 0 | 0 | 24.71 | 0.01 | 0 | 0 | 24.7 | 0 | 0.04 | 0 | 0 | 70 | 10 | 1 | 1 |  |  | 1 | 1 | 1 | 1 |  |  |  |  | 0 | 4 | СН-2012.1 Выпуск № 5 (в текущих ценах по состоянию на 01.10.2025 г.). 1.21-2301-19-1/1 |  |  | 0 | 0 |  | 0 | 1 | 0 | 1 | 1 | 1 | 1 | 1 | 1 |  | 70 | 10 |  |  |  | 0 | 0 | 0 | [5 empty] | 0 |  | 0 | 370.65 | 0.03 | 0 | 0 | 74.1 | 0 | 0.12 | 0 | 0 | 259.35 | 37.05 |  |  |  | *3 | *3 | *3 | *3 |  | *3 | *3 |  |  |  | 0 | 0 | 1 | 1 |  |  |  | 16987630 | шт. | шт. | 1 | [6 empty] | 1441815344 | 1 | СН-2012 | 0 |  | 4 | 0 | Подрядные работы, гл. 1-5,7 | работа |  |  |  | 132096 | 24.71 | 0.01 | 0 | 0 | 24.7 | 0.04 | 0 | 0 | [17 empty] | 0 | 0 | 0 |  |  |  |  | 70 | 10 |  |  |  |  | 0 |  | 322852978 | 2 | 1 | -2 | 0 | 0 | 0 | 667.05 | 0 | 0 | 667.05 |  | 0 | 3 | 0 |  | 0 | 1 | 0 | 0 | 0 | 0 | 0
51 | 1 | 5 | 1228 |  | Новый подраздел | Подраздел: Автоматизированная система технического учета воды и тепла. | 0 | [6 empty] | 9778.14 | 86.61 | 0 | 0 | 9691.53 | 0 | 13.54 | 0 | 0 | 6784.07 | 969.16 |  |  | 9778.14 | 86.61 | 0 | 0 | 9691.53 | 0 | 13.54 | 0 | 0 | 6784.07 | 969.16 |  |  | 0 | 0 | 0 | 17531.37 | 0 | 0 | 17531.37 | 86.61 | 86.61 | 0 | 86.61 | 0 | 0 | 0 | 0 | 0 | [19 empty] | 0 | 0 | 0 | 17531.37 | 0 | 0 | 17531.37 | 86.61 | 86.61 | 0 | 86.61 | 0 | 0 | 0 | 0 | 0 | [114 empty] | 0
50 | 0 | 0 | 1 | 201 | 9778.14 | ПЗ | Прямые затраты |  |  | 201 | 1 | 3 |  | 2 | [7 empty] | 9778.14 | 1 | 9778.14
50 | 0 | 0 | 1 | 202 | 86.61 | СтМатОб | Стоимость материальных ресурсов (всего) |  |  | 202 | 2 | 3 |  | 2 | [7 empty] | 86.61 | 1 | 86.61
50 | 0 | 0 | 1 | 222 | 0 | СтМатОбЗак | Стоимость материалов и оборудования заказчика |  |  | 222 | 3 | 3 |  | 2 | [7 empty] | 0 | 1 | 0
50 | 0 | 0 | 1 | 225 | 86.61 | СтМатОбПод | Стоимость материалов и оборудования подрядчика |  |  | 225 | 4 | 3 |  | 2 | [7 empty] | 86.61 | 1 | 86.61
50 | 0 | 0 | 1 | 226 | 86.61 | СтМат | Стоимость материалов (всего) |  |  | 226 | 5 | 3 |  | 2 | [7 empty] | 86.61 | 1 | 86.61
50 | 0 | 0 | 1 | 227 | 0 | СтМатЗак | Стоимость материалов заказчика |  |  | 227 | 6 | 3 |  | 2 | [7 empty] | 0 | 1 | 0
50 | 0 | 0 | 1 | 228 | 86.61 | СтМатПод | Стоимость материалов подрядчика |  |  | 228 | 7 | 3 |  | 2 | [7 empty] | 86.61 | 1 | 86.61
50 | 0 | 0 | 1 | 216 | 0 | Оборуд | Стоимость оборудования (всего) |  |  | 216 | 8 | 3 |  | 2 | [7 empty] | 0 | 1 | 0
50 | 0 | 0 | 1 | 223 | 0 | ОборудЗак | Стоимость оборудования заказчика |  |  | 223 | 9 | 3 |  | 2 | [7 empty] | 0 | 1 | 0
50 | 0 | 0 | 1 | 229 | 0 | ОборудПод | Стоимость оборудования подрядчика |  |  | 229 | 10 | 3 |  | 2 | [7 empty] | 0 | 1 | 0
50 | 0 | 0 | 1 | 203 | 0 | ЭММ | Эксплуатация машин |  |  | 203 | 11 | 3 |  | 2 | [7 empty] | 0 | 1 | 0
50 | 0 | 0 | 1 | 231 | 0 | ЭММсНРиСП | Эксплуатация машин по ТСН-2001.16 |  |  | 231 | 12 | 3 |  | 2 | [7 empty] | 0 | 1 | 0
50 | 0 | 0 | 1 | 204 | 0 | ЗПМ | ЗП машинистов |  |  | 204 | 13 | 3 |  | 2 | [7 empty] | 0 | 1 | 0
50 | 0 | 0 | 1 | 205 | 9691.53 | ОЗП | Основная ЗП рабочих |  |  | 205 | 14 | 3 |  | 2 | [7 empty] | 9691.53 | 1 | 9691.53
50 | 0 | 0 | 1 | 232 | 0 | ОЗПсНРиСП | Основная ЗП рабочих по ТСН-2001.16 |  |  | 232 | 15 | 3 |  | 2 | [7 empty] | 0 | 1 | 0
50 | 0 | 0 | 1 | 214 | 0 | Строит | Строительные работы с НР и СП |  |  | 214 | 16 | 3 |  | 2 | [7 empty] | 0 | 1 | 0
50 | 0 | 0 | 1 | 215 | 0 | Монтаж | Монтажные работы с НР и СП |  |  | 215 | 17 | 3 |  | 2 | [7 empty] | 0 | 1 | 0
50 | 0 | 0 | 1 | 217 | 17531.37 | Прочие | Прочие работы с НР и СП |  |  | 217 | 18 | 3 |  | 2 | [7 empty] | 17531.37 | 1 | 17531.37
50 | 0 | 0 | 1 | 230 | 0 | ПрочиеЗатр | Прочие затраты по ТСН-2001.16 |  |  | 230 | 19 | 3 |  | 2 | [7 empty] | 0 | 1 | 0
50 | 0 | 0 | 1 | 206 | 0 | ВозврМат | Возврат материалов |  |  | 206 | 20 | 3 |  | 2 | [7 empty] | 0 | 1 | 0
50 | 0 | 0 | 1 | 207 | 13.54 | ТрудСтр | Трудозатраты строителей |  |  | 207 | 21 | 3 |  | -1 | [7 empty] | 13.54 | 1 | 13.54
50 | 0 | 0 | 1 | 208 | 0 | ТрудМаш | Трудозатраты машинистов |  |  | 208 | 22 | 3 |  | -1 | [7 empty] | 0 | 1 | 0
50 | 0 | 0 | 1 | 209 | 0 | ТранспМат | Транспорт материалов |  |  | 209 | 23 | 3 |  | 2 | [7 empty] | 0 | 1 | 0
50 | 0 | 0 | 1 | 233 | 0 | Перевозка | Перевозка грузов |  |  | 233 | 24 | 3 |  | 2 | [7 empty] | 0 | 1 | 0
50 | 0 | 0 | 1 | 210 | 6784.07 | НР | Накладные расходы |  |  | 210 | 25 | 3 |  | 2 | [7 empty] | 6784.07 | 1 | 6784.07
50 | 0 | 0 | 1 | 211 | 969.16 | СмПриб | Сметная прибыль |  |  | 211 | 26 | 3 |  | 2 | [7 empty] | 969.16 | 1 | 969.16
50 | 0 | 0 | 1 | 224 | 17531.37 | Всего | Всего с НР и СП |  |  | 224 | 27 | 3 |  | 2 | [7 empty] | 17531.37 | 1 | 17531.37
51 | 1 | 4 | 1134 |  | Новый раздел | Раздел: 5. Автоматизация и диспетчеризация инженерных систем. | 0 | [6 empty] | 116762.47 | 1498.65 | 547.26 | 347 | 114716.56 | 0 | 151.528 | 0 | 0 | 80301.6 | 11471.67 | [15 empty] | 0 | 0 | 0 | 208910.5 | 0 | 0 | 208910.5 | 1498.65 | 1498.65 | 0 | 1498.65 | 0 | 0 | 0 | 0 | 0 | [149 empty] | 0
50 | 0 | 0 | 1 | 201 | 116762.47 | ПЗ | Прямые затраты |  |  | 201 | 1 | 3 |  | 2 | [7 empty] | 73464.19 | 1 | 73464.19
50 | 0 | 0 | 1 | 202 | 1498.65 | СтМатОб | Стоимость материальных ресурсов (всего) |  |  | 202 | 2 | 3 |  | 2 | [7 empty] | 968.43 | 1 | 968.43
50 | 0 | 0 | 1 | 222 | 0 | СтМатОбЗак | Стоимость материалов и оборудования заказчика |  |  | 222 | 3 | 3 |  | 2 | [7 empty] | 0 | 1 | 0
50 | 0 | 0 | 1 | 225 | 1498.65 | СтМатОбПод | Стоимость материалов и оборудования подрядчика |  |  | 225 | 4 | 3 |  | 2 | [7 empty] | 968.43 | 1 | 968.43
50 | 0 | 0 | 1 | 226 | 1498.65 | СтМат | Стоимость материалов (всего) |  |  | 226 | 5 | 3 |  | 2 | [7 empty] | 968.43 | 1 | 968.43
50 | 0 | 0 | 1 | 227 | 0 | СтМатЗак | Стоимость материалов заказчика |  |  | 227 | 6 | 3 |  | 2 | [7 empty] | 0 | 1 | 0
50 | 0 | 0 | 1 | 228 | 1498.65 | СтМатПод | Стоимость материалов подрядчика |  |  | 228 | 7 | 3 |  | 2 | [7 empty] | 968.43 | 1 | 968.43
50 | 0 | 0 | 1 | 216 | 0 | Оборуд | Стоимость оборудования (всего) |  |  | 216 | 8 | 3 |  | 2 | [7 empty] | 0 | 1 | 0
50 | 0 | 0 | 1 | 223 | 0 | ОборудЗак | Стоимость оборудования заказчика |  |  | 223 | 9 | 3 |  | 2 | [7 empty] | 0 | 1 | 0
50 | 0 | 0 | 1 | 229 | 0 | ОборудПод | Стоимость оборудования подрядчика |  |  | 229 | 10 | 3 |  | 2 | [7 empty] | 0 | 1 | 0
50 | 0 | 0 | 1 | 203 | 547.26 | ЭММ | Эксплуатация машин |  |  | 203 | 11 | 3 |  | 2 | [7 empty] | 547.26 | 1 | 547.26
50 | 0 | 0 | 1 | 231 | 0 | ЭММсНРиСП | Эксплуатация машин по ТСН-2001.16 |  |  | 231 | 12 | 3 |  | 2 | [7 empty] | 0 | 1 | 0
50 | 0 | 0 | 1 | 204 | 347 | ЗПМ | ЗП машинистов |  |  | 204 | 13 | 3 |  | 2 | [7 empty] | 347 | 1 | 347
50 | 0 | 0 | 1 | 205 | 114716.56 | ОЗП | Основная ЗП рабочих |  |  | 205 | 14 | 3 |  | 2 | [7 empty] | 71948.5 | 1 | 71948.5
50 | 0 | 0 | 1 | 232 | 0 | ОЗПсНРиСП | Основная ЗП рабочих по ТСН-2001.16 |  |  | 232 | 15 | 3 |  | 2 | [7 empty] | 0 | 1 | 0
50 | 0 | 0 | 1 | 214 | 0 | Строит | Строительные работы с НР и СП |  |  | 214 | 16 | 3 |  | 2 | [7 empty] | 0 | 1 | 0
50 | 0 | 0 | 1 | 215 | 0 | Монтаж | Монтажные работы с НР и СП |  |  | 215 | 17 | 3 |  | 2 | [7 empty] | 0 | 1 | 0
50 | 0 | 0 | 1 | 217 | 208910.5 | Прочие | Прочие работы с НР и СП |  |  | 217 | 18 | 3 |  | 2 | [7 empty] | 131397.78 | 1 | 131397.78
50 | 0 | 0 | 1 | 230 | 0 | ПрочиеЗатр | Прочие затраты по ТСН-2001.16 |  |  | 230 | 19 | 3 |  | 2 | [7 empty] | 0 | 1 | 0
50 | 0 | 0 | 1 | 206 | 0 | ВозврМат | Возврат материалов |  |  | 206 | 20 | 3 |  | 2 | [7 empty] | 0 | 1 | 0
50 | 0 | 0 | 1 | 207 | 151.528 | ТрудСтр | Трудозатраты строителей |  |  | 207 | 21 | 3 |  | -1 | [7 empty] | 99.508 | 1 | 99.508
50 | 0 | 0 | 1 | 208 | 0 | ТрудМаш | Трудозатраты машинистов |  |  | 208 | 22 | 3 |  | -1 | [7 empty] | 0 | 1 | 0
50 | 0 | 0 | 1 | 209 | 0 | ТранспМат | Транспорт материалов |  |  | 209 | 23 | 3 |  | 2 | [7 empty] | 0 | 1 | 0
50 | 0 | 0 | 1 | 233 | 0 | Перевозка | Перевозка грузов |  |  | 233 | 24 | 3 |  | 2 | [7 empty] | 0 | 1 | 0
50 | 0 | 0 | 1 | 210 | 80301.6 | НР | Накладные расходы |  |  | 210 | 25 | 3 |  | 2 | [7 empty] | 50363.96 | 1 | 50363.96
50 | 0 | 0 | 1 | 211 | 11471.67 | СмПриб | Сметная прибыль |  |  | 211 | 26 | 3 |  | 2 | [7 empty] | 7194.87 | 1 | 7194.87
50 | 0 | 0 | 1 | 224 | 208910.5 | Всего | Всего с НР и СП |  |  | 224 | 27 | 3 |  | 2 | [7 empty] | 131397.78 | 1 | 131397.78
4 | 1 |  | 1314 |  | Новый раздел | Раздел: 8. Охранно-защитная дератизационная система |  | 0 |  | 0 | [7 empty] | 0 |  |  | 0 | [53 empty] | 0 | [11 empty] | 0
52 | 1 | 4 | 1300 | 0 | Новый раздел | Раздел: 8. Охранно-защитная дератизационная система | [7 empty] | 12016.58 | 455.09 | 1.32 | 0 | 11560.17 | 0 | 20.6762 | 0 | 0 | 8092.12 | 1156.02 | 0 | 0 | 12016.58 | 455.09 | 1.32 | 0 | 11560.17 | 0 | 20.6762 | 0 | 0 | 8092.12 | 1156.02 | 0 | 0 | 0 | 0 | 0 | 21264.72 | 0 | 0 | 21264.72 | 455.09 | 455.09 | 0 | 455.09 | 0 | 0 | 0 | 0 | 0 | 0 | 0 | 0 | 0 | 0 | 0 | 0 | 0 | 0 | 0 | 0 | 0 | 0 | 0 | 0 | 0 | 0 | 0 | 0 | 0 | 0 | 0 | 21264.72 | 0 | 0 | 21264.72 | 455.09 | 455.09 | 0 | 455.09 | 0 | 0 | 0 | 0 | 0 | 0 | 0 | 0 | 0 | 0 | 0 | 0 | 0 | 0 | 0 | 0 | 0 | 0 | 0 | 0 | 0 | 0 | 0 | 0 | 0 | 0 | 0 | 0 | 0 | 0 | 0 | 0 | 0 | 0 | 0 | 0 | 0 | 0 | 0 | 0 | 0 | 0 | 0 | 0 | 0 | 0 | 0 | 0 | 0 | 0 | 0 | 0 | 0 | 0 | 0 | 0 | 0 | 0 | 0 | 0 | 0 | 0 | 0 | 0 | 0 | 0 | 0 | 0 | 0 | 0 | 0 | 0 | 0 | 0 | 0 | 0 | 0 | 0 | 0 | 0 | 0 | 0 | 0 | 0 | 0 | 0 | 0 | 0 | 0 | 0 | 0 | 0 | 0 | 0 | 0 | 0 | 0 | 0 | 0 | 0 | 0 | 0 | 0 | 0 | 0 | 0 | 0 | 0 | 0 | 0 | 0 | 0 | 0 | 0 | 0 | 0 | 0 | 0 | 0 | 0
17 | 1 |  | 1178 | 238 | 1.21-2303-47-2/1 | Техническое обслуживание охранно-защитной дератизационной системы (ОЗДС) на базе электрического дератизатора типа "ОХРА-Д-333", блок преобразователя импульсный (БПИ) - годовое | шт. | 2 | 0 | 2 |  |  |  | 475.48 | 3.14 | 0.12 | 0 | 472.22 | 0 | 0.84 | 0 | 0 | 330.55 | 47.22 |  | 1471770973 | 237.74 | 1.57 | 0.06 | 0 | 236.11 | 0 | 0.42 | 0 | 0 | 237.74 | 1.57 | 0.06 | 0 | 236.11 | 0 | 0.42 | 0 | 0 | 70 | 10 | 1 | 1 |  |  | 1 | 1 | 1 | 1 |  |  |  |  | 0 | 4 | СН-2012.1 Выпуск № 5 (в текущих ценах по состоянию на 01.10.2025 г.). 1.21-2303-47-2/1 |  |  | 0 | 0 |  | 0 | 1 | 0 | 1 | 1 | 1 | 1 | 1 | 1 |  | 70 | 10 |  |  |  | 0 | 0 | 0 | [5 empty] | 0 |  | 0 | 475.48 | 1.57 | 0.06 | 0 | 236.11 | 0 | 0.42 | 0 | 0 | 330.554 | 47.222 | [13 empty] | 0 | 0 | 1 | 1 |  |  |  | 16987630 | шт. | шт. | 1 | [6 empty] | 1441815344 | 1 | СН-2012 | 0 |  | 4 | 0 | Подрядные работы, гл. 1-5,7 | работа |  |  |  | 131072 | 237.74 | 1.57 | 0.06 | 0 | 236.11 | 0.42 | 0 | 0 | [17 empty] | 0 | 0 | 0 |  |  |  |  | 70 | 10 |  |  |  |  | 0 |  | -1426711134 | 2 | 1 | -2 | 0 | 0 | 0 | 853.25 | 0 | 0 | 853.25 |  | 0 | 3 | 0 |  | 0 | 1 | 0 | 0 | 0 | 0 | 0
17 | 1 |  | 1181 | 239 | 1.21-2303-47-1/1 | Техническое обслуживание охранно-защитной дератизационной системы (ОЗДС) на базе электрического дератизатора типа "ОХРА-Д-333", блок преобразователя импульсный (БПИ) - ежеквартальное | шт. | 2 | 0 | 2 |  |  |  | 408.02 | 3.14 | 0.12 | 0 | 404.76 | 0 | 0.72 | 0 | 0 | 283.33 | 40.48 |  | 1471770973 | 204.01 | 1.57 | 0.06 | 0 | 202.38 | 0 | 0.36 | 0 | 0 | 204.01 | 1.57 | 0.06 | 0 | 202.38 | 0 | 0.36 | 0 | 0 | 70 | 10 | 1 | 1 |  |  | 1 | 1 | 1 | 1 |  |  |  |  | 0 | 4 | СН-2012.1 Выпуск № 5 (в текущих ценах по состоянию на 01.10.2025 г.). 1.21-2303-47-1/1 |  |  | 0 | 0 |  | 0 | 1 | 0 | 1 | 1 | 1 | 1 | 1 | 1 |  | 70 | 10 |  |  |  | 0 | 0 | 0 | [5 empty] | 0 |  | 0 | 408.02 | 1.57 | 0.06 | 0 | 202.38 | 0 | 0.36 | 0 | 0 | 283.332 | 40.476 | [13 empty] | 0 | 0 | 1 | 1 |  |  |  | 16987630 | шт. | шт. | 1 | [6 empty] | 1441815344 | 1 | СН-2012 | 0 |  | 4 | 0 | Подрядные работы, гл. 1-5,7 | работа |  |  |  | 131072 | 204.01 | 1.57 | 0.06 | 0 | 202.38 | 0.36 | 0 | 0 | [17 empty] | 0 | 0 | 0 |  |  |  |  | 70 | 10 |  |  |  |  | 0 |  | 2033725831 | 2 | 1 | -2 | 0 | 0 | 0 | 731.83 | 0 | 0 | 731.83 |  | 0 | 3 | 0 |  | 0 | 1 | 0 | 0 | 0 | 0 | 0
17 | 1 |  | 1184 | 240 | 1.21-2303-44-1/1 | Техническое обслуживание охранно-защитной дератизационной системы (ОЗДС) на базе электрического дератизатора типа "ОХРА-Д-333", блок высоковольтного усилителя (БВУ) - ежеквартальное | шт. | 9 | 0 | 9 |  |  |  | 2660.22 | 28.26 | 1.08 | 0 | 2630.88 | 0 | 4.68 | 0 | 0 | 1841.62 | 263.09 |  | 1471770973 | 295.58 | 3.14 | 0.12 | 0 | 292.32 | 0 | 0.52 | 0 | 0 | 147.79 | 1.57 | 0.06 | 0 | 146.16 | 0 | 0.26 | 0 | 0 | 70 | 10 | 1 | 1 |  |  | 1 | 1 | 1 | 1 |  |  |  |  | 0 | 4 | СН-2012.1 Выпуск № 5 (в текущих ценах по состоянию на 01.10.2025 г.). 1.21-2303-44-1/1 |  |  | 0 | 0 |  | 0 | 1 | 0 | 1 | 1 | 1 | 1 | 1 | 1 |  | 70 | 10 |  |  |  | 0 | 0 | 0 | [5 empty] | 0 |  | 0 | 2660.22 | 3.14 | 0.12 | 0 | 292.32 | 0 | 0.52 | 0 | 0 | 1841.616 | 263.088 |  |  |  | *2 | *2 | *2 | *2 |  | *2 | *2 |  |  |  | 0 | 0 | 1 | 1 |  |  |  | 16987630 | шт. | шт. | 1 | [6 empty] | 1441815344 | 1 | СН-2012 | 0 |  | 4 | 0 | Подрядные работы, гл. 1-5,7 | работа |  |  |  | 131072 | 147.79 | 1.57 | 0.06 | 0 | 146.16 | 0.26 | 0 | 0 | [17 empty] | 0 | 0 | 0 |  |  |  |  | 70 | 10 |  |  |  |  | 0 |  | 1657512608 | 2 | 1 | -2 | 0 | 0 | 0 | 4764.93 | 0 | 0 | 4764.93 |  | 0 | 3 | 0 |  | 0 | 1 | 0 | 0 | 0 | 0 | 0
17 | 1 |  | 1187 | 241 | 1.21-2303-43-3/1 | Техническое обслуживание ОЗДС на базе электрического дератизатора типа "ОХРА-Д-333", барьер электризуемый (БЭ) на бетонном основании, на первый 1 м барьера - ежемесячное | м | 9 | 0 | 9 |  |  |  | 3834.36 | 191.52 | 0 | 0 | 3642.84 | 0 | 6.48 | 0 | 0 | 2549.99 | 364.28 |  | 1471770973 | 426.04 | 21.28 | 0 | 0 | 404.76 | 0 | 0.72 | 0 | 0 | 106.51 | 5.32 | 0 | 0 | 101.19 | 0 | 0.18 | 0 | 0 | 70 | 10 | 1 | 1 |  |  | 1 | 1 | 1 | 1 |  |  |  |  | 0 | 4 | СН-2012.1 Выпуск № 5 (в текущих ценах по состоянию на 01.10.2025 г.). 1.21-2303-43-3/1 |  |  | 0 | 0 |  | 0 | 1 | 0 | 1 | 1 | 1 | 1 | 1 | 1 |  | 70 | 10 |  |  |  | 0 | 0 | 0 | [5 empty] | 0 |  | 0 | 3834.36 | 21.28 | 0 | 0 | 404.76 | 0 | 0.72 | 0 | 0 | 2549.988 | 364.284 |  |  |  | *4 | *4 | *4 | *4 |  | *4 | *4 |  |  |  | 0 | 0 | 1 | 1 |  |  |  | 1003 | м | м | 1 | [6 empty] | 1441815344 | 1 | СН-2012 | 0 |  | 4 | 0 | Подрядные работы, гл. 1-5,7 | работа |  |  |  | 131072 | 106.51 | 5.32 | 0 | 0 | 101.19 | 0.18 | 0 | 0 | [17 empty] | 0 | 0 | 0 |  |  |  |  | 70 | 10 |  |  |  |  | 0 |  | -744339619 | 2 | 1 | -2 | 0 | 0 | 0 | 6748.63 | 0 | 0 | 6748.63 |  | 0 | 3 | 0 |  | 0 | 1 | 0 | 0 | 0 | 0 | 0
17 | 1 |  | 1190 | 242 | 1.21-2303-43-4/1 | Техническое обслуживание ОЗДС на базе электрического дератизатора типа "ОХРА-Д-333", барьер электризуемый (БЭ) на бетонном основании, добавлять к поз. 21-2303-43-3/1 на каждый последующий 1 м барьера - ежемесячное | м | 9 | 0 | 9 |  |  |  | 2620.08 | 191.52 | 0 | 0 | 2428.56 | 0 | 4.32 | 0 | 0 | 1699.99 | 242.86 |  | 1471770973 | 291.12 | 21.28 | 0 | 0 | 269.84 | 0 | 0.48 | 0 | 0 | 72.78 | 5.32 | 0 | 0 | 67.46 | 0 | 0.12 | 0 | 0 | 70 | 10 | 1 | 1 |  |  | 1 | 1 | 1 | 1 |  |  |  |  | 0 | 4 | СН-2012.1 Выпуск № 5 (в текущих ценах по состоянию на 01.10.2025 г.). 1.21-2303-43-4/1 |  |  | 0 | 0 |  | 0 | 1 | 0 | 1 | 1 | 1 | 1 | 1 | 1 |  | 70 | 10 |  |  |  | 0 | 0 | 0 | [5 empty] | 0 |  | 0 | 2620.08 | 21.28 | 0 | 0 | 269.84 | 0 | 0.48 | 0 | 0 | 1699.992 | 242.856 |  |  |  | *4 | *4 | *4 | *4 |  | *4 | *4 |  |  |  | 0 | 0 | 1 | 1 |  |  |  | 1003 | м | м | 1 | [6 empty] | 1441815344 | 1 | СН-2012 | 0 |  | 4 | 0 | Подрядные работы, гл. 1-5,7 | работа |  |  |  | 131072 | 72.78 | 5.32 | 0 | 0 | 67.46 | 0.12 | 0 | 0 | [17 empty] | 0 | 0 | 0 |  |  |  |  | 70 | 10 |  |  |  |  | 0 |  | 1278007748 | 2 | 1 | -2 | 0 | 0 | 0 | 4562.93 | 0 | 0 | 4562.93 |  | 0 | 3 | 0 |  | 0 | 1 | 0 | 0 | 0 | 0 | 0
17 | 1 |  | 1193 | 243 | 1.21-2303-46-2/1 | Техническое обслуживание охранно-защитной дератизационной системы (ОЗДС) на базе электрического дератизатора типа "ОХРА-Д-333", распаячная коробка соединительной линии питания "БПИ - БВУ" - ежеквартальное | шт. | 2 | 0 | 2 |  |  |  | 464.8 | 15.04 | 0 | 0 | 449.76 | 0 | 0.8 | 0 | 0 | 314.83 | 44.98 |  | 1471770973 | 232.4 | 7.52 | 0 | 0 | 224.88 | 0 | 0.4 | 0 | 0 | 116.2 | 3.76 | 0 | 0 | 112.44 | 0 | 0.2 | 0 | 0 | 70 | 10 | 1 | 1 |  |  | 1 | 1 | 1 | 1 |  |  |  |  | 0 | 4 | СН-2012.1 Выпуск № 5 (в текущих ценах по состоянию на 01.10.2025 г.). 1.21-2303-46-2/1 |  |  | 0 | 0 |  | 0 | 1 | 0 | 1 | 1 | 1 | 1 | 1 | 1 |  | 70 | 10 |  |  |  | 0 | 0 | 0 | [5 empty] | 0 |  | 0 | 464.8 | 7.52 | 0 | 0 | 224.88 | 0 | 0.4 | 0 | 0 | 314.832 | 44.976 |  |  |  | *2 | *2 | *2 | *2 |  | *2 | *2 |  |  |  | 0 | 0 | 1 | 1 |  |  |  | 16987630 | шт. | шт. | 1 | [6 empty] | 1441815344 | 1 | СН-2012 | 0 |  | 4 | 0 | Подрядные работы, гл. 1-5,7 | работа |  |  |  | 131072 | 116.2 | 3.76 | 0 | 0 | 112.44 | 0.2 | 0 | 0 | [17 empty] | 0 | 0 | 0 |  |  |  |  | 70 | 10 |  |  |  |  | 0 |  | 1822177725 | 2 | 1 | -2 | 0 | 0 | 0 | 824.61 | 0 | 0 | 824.61 |  | 0 | 3 | 0 |  | 0 | 1 | 0 | 0 | 0 | 0 | 0
17 | 1 |  | 1196 | 244 | 1.21-2303-46-1/1 | Техническое обслуживание охранно-защитной дератизационной системы (ОЗДС) на базе электрического дератизатора типа "ОХРА-Д-333", распаячная коробка соединительной линии питания "БПИ - БВУ" - ежемесячное | шт. | 2 | 0 | 2 |  |  |  | 284.88 | 15.04 | 0 | 0 | 269.84 | 0 | 0.48 | 0 | 0 | 188.89 | 26.98 |  | 1471770973 | 142.44 | 7.52 | 0 | 0 | 134.92 | 0 | 0.24 | 0 | 0 | 71.22 | 3.76 | 0 | 0 | 67.46 | 0 | 0.12 | 0 | 0 | 70 | 10 | 1 | 1 |  |  | 1 | 1 | 1 | 1 |  |  |  |  | 0 | 4 | СН-2012.1 Выпуск № 5 (в текущих ценах по состоянию на 01.10.2025 г.). 1.21-2303-46-1/1 |  |  | 0 | 0 |  | 0 | 1 | 0 | 1 | 1 | 1 | 1 | 1 | 1 |  | 70 | 10 |  |  |  | 0 | 0 | 0 | [5 empty] | 0 |  | 0 | 284.88 | 7.52 | 0 | 0 | 134.92 | 0 | 0.24 | 0 | 0 | 188.888 | 26.984 |  |  |  | *2 | *2 | *2 | *2 |  | *2 | *2 |  |  |  | 0 | 0 | 1 | 1 |  |  |  | 16987630 | шт. | шт. | 1 | [6 empty] | 1441815344 | 1 | СН-2012 | 0 |  | 4 | 0 | Подрядные работы, гл. 1-5,7 | работа |  |  |  | 131072 | 71.22 | 3.76 | 0 | 0 | 67.46 | 0.12 | 0 | 0 | [17 empty] | 0 | 0 | 0 |  |  |  |  | 70 | 10 |  |  |  |  | 0 |  | -221959496 | 2 | 1 | -2 | 0 | 0 | 0 | 500.75 | 0 | 0 | 500.75 |  | 0 | 3 | 0 |  | 0 | 1 | 0 | 0 | 0 | 0 | 0
17 | 1 |  | 1198 | 245 | 1.21-2103-9-1/1 | Техническое обслуживание силовых сетей, проложенных по кирпичным и бетонным основаниям, провод сечением 2х1,5-6 мм2 | 100 м | 0.33 | 0 | 0.33 |  |  |  | 1268.74 | 7.43 | 0 | 0 | 1261.31 | 0 | 2.3562 | 0 | 0 | 882.92 | 126.13 |  | 1471770973 | 3844.66 | 22.51 | 0 | 0 | 3822.15 | 0 | 7.14 | 0 | 0 | 3844.66 | 22.51 | 0 | 0 | 3822.15 | 0 | 7.14 | 0 | 0 | 70 | 10 | 1 | 1 |  |  | 1 | 1 | 1 | 1 |  |  |  |  | 0 | 4 | СН-2012.1 Выпуск № 5 (в текущих ценах по состоянию на 01.10.2025 г.). 1.21-2103-9-1/1 |  |  | 0 | 0 |  | 0 | 1 | 0 | 1 | 1 | 1 | 1 | 1 | 1 |  | 70 | 10 |  |  |  | 0 | 0 | 0 | [5 empty] | 0 |  | 0 | 1268.74 | 22.51 | 0 | 0 | 3822.15 | 0 | 7.14 | 0 | 0 | 882.917 | 126.131 | [13 empty] | 0 | 0 | 1 | 1 |  |  |  | 1003 | 100 м | 100 м | 100 | [6 empty] | 1441815344 | 1 | СН-2012 | 0 |  | 4 | 0 | Подрядные работы, гл. 1-5,7 | работа |  |  |  | 131072 | 3844.66 | 22.51 | 0 | 0 | 3822.15 | 7.14 | 0 | 0 | [17 empty] | 0 | 0 | 0 |  |  |  |  | 70 | 10 |  |  |  |  | 0 |  | 795463706 | 2 | 1 | -2 | 0 | 0 | 0 | 2277.79 | 0 | 0 | 2277.79 |  | 0 | 3 | 0 |  | 0 | 1 | 0 | 0 | 0 | 0 | 0
17 | 1 |  | 1199 |  | 1.21-2101-1-1/1 | Технический осмотр силовых сетей, проложенных по кирпичным и бетонным основаниям, провод сечением 2х1,5-6 мм2 | 100 м | 0.33 | 0 | 0.33 |  |  |  | 42.4 | 0 | 0 | 0 | 42.4 | 0 | 0.0792 | 0 | 0 | 29.68 | 4.24 |  | -1 | 128.48 | 0 | 0 | 0 | 128.48 | 0 | 0.24 | 0 | 0 | 128.48 | 0 | 0 | 0 | 128.48 | 0 | 0.24 | 0 | 0 | 70 | 10 | 1 | 1 |  |  | 1 | 1 | 1 | 1 |  |  |  |  | 0 | 4 | СН-2012.1 Выпуск № 5 (в текущих ценах по состоянию на 01.10.2025 г.). 1.21-2101-1-1/1 |  |  | 0 | 0 |  | 0 | 1 | 0 | 1 | 1 | 1 | 1 | 1 | 1 |  | 70 | 10 |  |  |  | 0 | 0 | 0 | [5 empty] | 0 |  | 0 | 42.4 | 0 | 0 | 0 | 128.48 | 0 | 0.24 | 0 | 0 | 29.68 | 4.24 | [13 empty] | 0 | 0 | 1 | 1 |  |  |  | 1003 | 100 м | 100 м | 100 | [6 empty] | 1441815344 | 1 | СН-2012 | 0 |  | 4 | 0 | Подрядные работы, гл. 1-5,7 | работа |  |  |  | 132096 | 128.48 | 0 | 0 | 0 | 128.48 | 0.24 | 0 | 0 | [17 empty] | 0 | 0 | 0 |  |  |  |  | 70 | 10 |  |  |  |  | 0 |  | -711825031 | 2 | 1 | -2 | 0 | 0 | 0 | 76.32 | 0 | 0 | 76.32 |  | 0 | 3 | 0 |  | 0 | 1 | 0 | 0 | 0 | 0 | 0
51 | 1 | 4 | 1300 |  | Новый раздел | Раздел: 8. Охранно-защитная дератизационная система | 0 | [6 empty] | 12016.58 | 455.09 | 1.32 | 0 | 11560.17 | 0 | 20.6762 | 0 | 0 | 8092.12 | 1156.02 |  |  | 12016.58 | 455.09 | 1.32 | 0 | 11560.17 | 0 | 20.6762 | 0 | 0 | 8092.12 | 1156.02 |  |  | 0 | 0 | 0 | 21264.72 | 0 | 0 | 21264.72 | 455.09 | 455.09 | 0 | 455.09 | 0 | 0 | 0 | 0 | 0 | [19 empty] | 0 | 0 | 0 | 21264.72 | 0 | 0 | 21264.72 | 455.09 | 455.09 | 0 | 455.09 | 0 | 0 | 0 | 0 | 0 | [114 empty] | 0
50 | 0 | 0 | 1 | 201 | 12016.58 | ПЗ | Прямые затраты |  |  | 201 | 1 | 3 |  | 2 | [7 empty] | 12016.58 | 1 | 12016.58
50 | 0 | 0 | 1 | 202 | 455.09 | СтМатОб | Стоимость материальных ресурсов (всего) |  |  | 202 | 2 | 3 |  | 2 | [7 empty] | 455.09 | 1 | 455.09
50 | 0 | 0 | 1 | 222 | 0 | СтМатОбЗак | Стоимость материалов и оборудования заказчика |  |  | 222 | 3 | 3 |  | 2 | [7 empty] | 0 | 1 | 0
50 | 0 | 0 | 1 | 225 | 455.09 | СтМатОбПод | Стоимость материалов и оборудования подрядчика |  |  | 225 | 4 | 3 |  | 2 | [7 empty] | 455.09 | 1 | 455.09
50 | 0 | 0 | 1 | 226 | 455.09 | СтМат | Стоимость материалов (всего) |  |  | 226 | 5 | 3 |  | 2 | [7 empty] | 455.09 | 1 | 455.09
50 | 0 | 0 | 1 | 227 | 0 | СтМатЗак | Стоимость материалов заказчика |  |  | 227 | 6 | 3 |  | 2 | [7 empty] | 0 | 1 | 0
50 | 0 | 0 | 1 | 228 | 455.09 | СтМатПод | Стоимость материалов подрядчика |  |  | 228 | 7 | 3 |  | 2 | [7 empty] | 455.09 | 1 | 455.09
50 | 0 | 0 | 1 | 216 | 0 | Оборуд | Стоимость оборудования (всего) |  |  | 216 | 8 | 3 |  | 2 | [7 empty] | 0 | 1 | 0
50 | 0 | 0 | 1 | 223 | 0 | ОборудЗак | Стоимость оборудования заказчика |  |  | 223 | 9 | 3 |  | 2 | [7 empty] | 0 | 1 | 0
50 | 0 | 0 | 1 | 229 | 0 | ОборудПод | Стоимость оборудования подрядчика |  |  | 229 | 10 | 3 |  | 2 | [7 empty] | 0 | 1 | 0
50 | 0 | 0 | 1 | 203 | 1.32 | ЭММ | Эксплуатация машин |  |  | 203 | 11 | 3 |  | 2 | [7 empty] | 1.32 | 1 | 1.32
50 | 0 | 0 | 1 | 231 | 0 | ЭММсНРиСП | Эксплуатация машин по ТСН-2001.16 |  |  | 231 | 12 | 3 |  | 2 | [7 empty] | 0 | 1 | 0
50 | 0 | 0 | 1 | 204 | 0 | ЗПМ | ЗП машинистов |  |  | 204 | 13 | 3 |  | 2 | [7 empty] | 0 | 1 | 0
50 | 0 | 0 | 1 | 205 | 11560.17 | ОЗП | Основная ЗП рабочих |  |  | 205 | 14 | 3 |  | 2 | [7 empty] | 11560.17 | 1 | 11560.17
50 | 0 | 0 | 1 | 232 | 0 | ОЗПсНРиСП | Основная ЗП рабочих по ТСН-2001.16 |  |  | 232 | 15 | 3 |  | 2 | [7 empty] | 0 | 1 | 0
50 | 0 | 0 | 1 | 214 | 0 | Строит | Строительные работы с НР и СП |  |  | 214 | 16 | 3 |  | 2 | [7 empty] | 0 | 1 | 0
50 | 0 | 0 | 1 | 215 | 0 | Монтаж | Монтажные работы с НР и СП |  |  | 215 | 17 | 3 |  | 2 | [7 empty] | 0 | 1 | 0
50 | 0 | 0 | 1 | 217 | 21264.72 | Прочие | Прочие работы с НР и СП |  |  | 217 | 18 | 3 |  | 2 | [7 empty] | 21264.72 | 1 | 21264.72
50 | 0 | 0 | 1 | 230 | 0 | ПрочиеЗатр | Прочие затраты по ТСН-2001.16 |  |  | 230 | 19 | 3 |  | 2 | [7 empty] | 0 | 1 | 0
50 | 0 | 0 | 1 | 206 | 0 | ВозврМат | Возврат материалов |  |  | 206 | 20 | 3 |  | 2 | [7 empty] | 0 | 1 | 0
50 | 0 | 0 | 1 | 207 | 20.6762 | ТрудСтр | Трудозатраты строителей |  |  | 207 | 21 | 3 |  | -1 | [7 empty] | 20.6762 | 1 | 20.6762
50 | 0 | 0 | 1 | 208 | 0 | ТрудМаш | Трудозатраты машинистов |  |  | 208 | 22 | 3 |  | -1 | [7 empty] | 0 | 1 | 0
50 | 0 | 0 | 1 | 209 | 0 | ТранспМат | Транспорт материалов |  |  | 209 | 23 | 3 |  | 2 | [7 empty] | 0 | 1 | 0
50 | 0 | 0 | 1 | 233 | 0 | Перевозка | Перевозка грузов |  |  | 233 | 24 | 3 |  | 2 | [7 empty] | 0 | 1 | 0
50 | 0 | 0 | 1 | 210 | 8092.12 | НР | Накладные расходы |  |  | 210 | 25 | 3 |  | 2 | [7 empty] | 8092.12 | 1 | 8092.12
50 | 0 | 0 | 1 | 211 | 1156.02 | СмПриб | Сметная прибыль |  |  | 211 | 26 | 3 |  | 2 | [7 empty] | 1156.02 | 1 | 1156.02
50 | 0 | 0 | 1 | 224 | 21264.72 | Всего | Всего с НР и СП |  |  | 224 | 27 | 3 |  | 2 | [7 empty] | 21264.72 | 1 | 21264.72
51 | 1 | 3 | 20 |  | Новая локальная смета | Локальная смета: | 0 | [6 empty] | 3266692.96 | 50834.58 | 77613.61 | 48512.2 | 3138244.77 | 0 | 4966.4657 | 0 | 0 | 2196771.42 | 313824.62 | [15 empty] | 0 | 0 | 0 | 5829682.17 | 0 | 0 | 5829682.17 | 50834.58 | 50834.58 | 0 | 50834.58 | 0 | 0 | 0 | 0 | 0 | [149 empty] | 0
50 | 0 | 0 | 1 | 201 | 3266692.96 | ПЗ | Прямые затраты |  |  | 201 | 1 | 3 |  | 2 | [7 empty] | 3257653.78 | 1 | 3257653.78
50 | 0 | 0 | 1 | 202 | 50834.58 | СтМатОб | Стоимость материальных ресурсов (всего) |  |  | 202 | 2 | 3 |  | 2 | [7 empty] | 50833.33 | 1 | 50833.33
50 | 0 | 0 | 1 | 222 | 0 | СтМатОбЗак | Стоимость материалов и оборудования заказчика |  |  | 222 | 3 | 3 |  | 2 | [7 empty] | 0 | 1 | 0
50 | 0 | 0 | 1 | 225 | 50834.58 | СтМатОбПод | Стоимость материалов и оборудования подрядчика |  |  | 225 | 4 | 3 |  | 2 | [7 empty] | 50833.33 | 1 | 50833.33
50 | 0 | 0 | 1 | 226 | 50834.58 | СтМат | Стоимость материалов (всего) |  |  | 226 | 5 | 3 |  | 2 | [7 empty] | 50833.33 | 1 | 50833.33
50 | 0 | 0 | 1 | 227 | 0 | СтМатЗак | Стоимость материалов заказчика |  |  | 227 | 6 | 3 |  | 2 | [7 empty] | 0 | 1 | 0
50 | 0 | 0 | 1 | 228 | 50834.58 | СтМатПод | Стоимость материалов подрядчика |  |  | 228 | 7 | 3 |  | 2 | [7 empty] | 50833.33 | 1 | 50833.33
50 | 0 | 0 | 1 | 216 | 0 | Оборуд | Стоимость оборудования (всего) |  |  | 216 | 8 | 3 |  | 2 | [7 empty] | 0 | 1 | 0
50 | 0 | 0 | 1 | 223 | 0 | ОборудЗак | Стоимость оборудования заказчика |  |  | 223 | 9 | 3 |  | 2 | [7 empty] | 0 | 1 | 0
50 | 0 | 0 | 1 | 229 | 0 | ОборудПод | Стоимость оборудования подрядчика |  |  | 229 | 10 | 3 |  | 2 | [7 empty] | 0 | 1 | 0
50 | 0 | 0 | 1 | 203 | 77613.61 | ЭММ | Эксплуатация машин |  |  | 203 | 11 | 3 |  | 2 | [7 empty] | 74717.03 | 1 | 74717.03
50 | 0 | 0 | 1 | 231 | 0 | ЭММсНРиСП | Эксплуатация машин по ТСН-2001.16 |  |  | 231 | 12 | 3 |  | 2 | [7 empty] | 0 | 1 | 0
50 | 0 | 0 | 1 | 204 | 48512.2 | ЗПМ | ЗП машинистов |  |  | 204 | 13 | 3 |  | 2 | [7 empty] | 46675.6 | 1 | 46675.6
50 | 0 | 0 | 1 | 205 | 3138244.77 | ОЗП | Основная ЗП рабочих |  |  | 205 | 14 | 3 |  | 2 | [7 empty] | 3132103.42 | 1 | 3132103.42
50 | 0 | 0 | 1 | 232 | 0 | ОЗПсНРиСП | Основная ЗП рабочих по ТСН-2001.16 |  |  | 232 | 15 | 3 |  | 2 | [7 empty] | 0 | 1 | 0
50 | 0 | 0 | 1 | 214 | 0 | Строит | Строительные работы с НР и СП |  |  | 214 | 16 | 3 |  | 2 | [7 empty] | 0 | 1 | 0
50 | 0 | 0 | 1 | 215 | 0 | Монтаж | Монтажные работы с НР и СП |  |  | 215 | 17 | 3 |  | 2 | [7 empty] | 0 | 1 | 0
50 | 0 | 0 | 1 | 217 | 5829682.17 | Прочие | Прочие работы с НР и СП |  |  | 217 | 18 | 3 |  | 2 | [7 empty] | 5813746.38 | 1 | 5813746.38
50 | 0 | 0 | 1 | 230 | 0 | ПрочиеЗатр | Прочие затраты по ТСН-2001.16 |  |  | 230 | 19 | 3 |  | 2 | [7 empty] | 0 | 1 | 0
50 | 0 | 0 | 1 | 206 | 0 | ВозврМат | Возврат материалов |  |  | 206 | 20 | 3 |  | 2 | [7 empty] | 0 | 1 | 0
50 | 0 | 0 | 1 | 207 | 4966.4657 | ТрудСтр | Трудозатраты строителей |  |  | 207 | 21 | 3 |  | -1 | [7 empty] | 4956.1297 | 1 | 4956.1297
50 | 0 | 0 | 1 | 208 | 0 | ТрудМаш | Трудозатраты машинистов |  |  | 208 | 22 | 3 |  | -1 | [7 empty] | 0 | 1 | 0
50 | 0 | 0 | 1 | 209 | 0 | ТранспМат | Транспорт материалов |  |  | 209 | 23 | 3 |  | 2 | [7 empty] | 0 | 1 | 0
50 | 0 | 0 | 1 | 233 | 0 | Перевозка | Перевозка грузов |  |  | 233 | 24 | 3 |  | 2 | [7 empty] | 0 | 1 | 0
50 | 0 | 0 | 1 | 210 | 2196771.42 | НР | Накладные расходы |  |  | 210 | 25 | 3 |  | 2 | [7 empty] | 2192472.47 | 1 | 2192472.47
50 | 0 | 0 | 1 | 211 | 313824.62 | СмПриб | Сметная прибыль |  |  | 211 | 26 | 3 |  | 2 | [7 empty] | 313210.49 | 1 | 313210.49
50 | 0 | 0 | 1 | 224 | 5829682.17 | Всего | Всего с НР и СП |  |  | 224 | 27 | 3 |  | 2 | [7 empty] | 5813746.38 | 1 | 5813746.38
51 | 1413 | 1 | 12 |  | Новый объект_(Копия)_(Копия)_(Копия) | СН_7.1_на 4 мес. (10%) испр. | 0 | [6 empty] | 3266692.96 | 50834.58 | 77613.61 | 48512.2 | 3138244.77 | 0 | 4966.4657 | 0 | 0 | 2196771.42 | 313824.62 | [15 empty] | 0 | 0 | 0 | 5829682.17 | 0 | 0 | 5829682.17 | 50834.58 | 50834.58 | 0 | 50834.58 | 0 | 0 | 0 | 0 | 0 | [149 empty] | 0
50 | 0 | 0 | 1 | 201 | 3266692.96 | ПЗ | Прямые затраты |  |  | 201 | 1 | 3 |  | 2 | [7 empty] | 12016.58 | 1 | 12016.58
50 | 0 | 0 | 1 | 202 | 50834.58 | СтМатОб | Стоимость материальных ресурсов (всего) |  |  | 202 | 2 | 3 |  | 2 | [7 empty] | 455.09 | 1 | 455.09
50 | 0 | 0 | 1 | 222 | 0 | СтМатОбЗак | Стоимость материалов и оборудования заказчика |  |  | 222 | 3 | 3 |  | 2 | [7 empty] | 0 | 1 | 0
50 | 0 | 0 | 1 | 225 | 50834.58 | СтМатОбПод | Стоимость материалов и оборудования подрядчика |  |  | 225 | 4 | 3 |  | 2 | [7 empty] | 455.09 | 1 | 455.09
50 | 0 | 0 | 1 | 226 | 50834.58 | СтМат | Стоимость материалов (всего) |  |  | 226 | 5 | 3 |  | 2 | [7 empty] | 455.09 | 1 | 455.09
50 | 0 | 0 | 1 | 227 | 0 | СтМатЗак | Стоимость материалов заказчика |  |  | 227 | 6 | 3 |  | 2 | [7 empty] | 0 | 1 | 0
50 | 0 | 0 | 1 | 228 | 50834.58 | СтМатПод | Стоимость материалов подрядчика |  |  | 228 | 7 | 3 |  | 2 | [7 empty] | 455.09 | 1 | 455.09
50 | 0 | 0 | 1 | 216 | 0 | Оборуд | Стоимость оборудования (всего) |  |  | 216 | 8 | 3 |  | 2 | [7 empty] | 0 | 1 | 0
50 | 0 | 0 | 1 | 223 | 0 | ОборудЗак | Стоимость оборудования заказчика |  |  | 223 | 9 | 3 |  | 2 | [7 empty] | 0 | 1 | 0
50 | 0 | 0 | 1 | 229 | 0 | ОборудПод | Стоимость оборудования подрядчика |  |  | 229 | 10 | 3 |  | 2 | [7 empty] | 0 | 1 | 0
50 | 0 | 0 | 1 | 203 | 77613.61 | ЭММ | Эксплуатация машин |  |  | 203 | 11 | 3 |  | 2 | [7 empty] | 1.32 | 1 | 1.32
50 | 0 | 0 | 1 | 231 | 0 | ЭММсНРиСП | Эксплуатация машин по ТСН-2001.16 |  |  | 231 | 12 | 3 |  | 2 | [7 empty] | 0 | 1 | 0
50 | 0 | 0 | 1 | 204 | 48512.2 | ЗПМ | ЗП машинистов |  |  | 204 | 13 | 3 |  | 2 | [7 empty] | 0 | 1 | 0
50 | 0 | 0 | 1 | 205 | 3138244.77 | ОЗП | Основная ЗП рабочих |  |  | 205 | 14 | 3 |  | 2 | [7 empty] | 11560.17 | 1 | 11560.17
50 | 0 | 0 | 1 | 232 | 0 | ОЗПсНРиСП | Основная ЗП рабочих по ТСН-2001.16 |  |  | 232 | 15 | 3 |  | 2 | [7 empty] | 0 | 1 | 0
50 | 0 | 0 | 1 | 214 | 0 | Строит | Строительные работы с НР и СП |  |  | 214 | 16 | 3 |  | 2 | [7 empty] | 0 | 1 | 0
50 | 0 | 0 | 1 | 215 | 0 | Монтаж | Монтажные работы с НР и СП |  |  | 215 | 17 | 3 |  | 2 | [7 empty] | 0 | 1 | 0
50 | 0 | 0 | 1 | 217 | 5829682.17 | Прочие | Прочие работы с НР и СП |  |  | 217 | 18 | 3 |  | 2 | [7 empty] | 21264.72 | 1 | 21264.72
50 | 0 | 0 | 1 | 230 | 0 | ПрочиеЗатр | Прочие затраты по ТСН-2001.16 |  |  | 230 | 19 | 3 |  | 2 | [7 empty] | 0 | 1 | 0
50 | 0 | 0 | 1 | 206 | 0 | ВозврМат | Возврат материалов |  |  | 206 | 20 | 3 |  | 2 | [7 empty] | 0 | 1 | 0
50 | 0 | 0 | 1 | 207 | 4966.4657 | ТрудСтр | Трудозатраты строителей |  |  | 207 | 21 | 3 |  | -1 | [7 empty] | 20.6762 | 1 | 20.6762
50 | 0 | 0 | 1 | 208 | 0 | ТрудМаш | Трудозатраты машинистов |  |  | 208 | 22 | 3 |  | -1 | [7 empty] | 0 | 1 | 0
50 | 0 | 0 | 1 | 209 | 0 | ТранспМат | Транспорт материалов |  |  | 209 | 23 | 3 |  | 2 | [7 empty] | 0 | 1 | 0
50 | 0 | 0 | 1 | 233 | 0 | Перевозка | Перевозка грузов |  |  | 233 | 24 | 3 |  | 2 | [7 empty] | 0 | 1 | 0
50 | 0 | 0 | 1 | 210 | 2196771.42 | НР | Накладные расходы |  |  | 210 | 25 | 3 |  | 2 | [7 empty] | 8092.12 | 1 | 8092.12
50 | 0 | 0 | 1 | 211 | 313824.62 | СмПриб | Сметная прибыль |  |  | 211 | 26 | 3 |  | 2 | [7 empty] | 1156.02 | 1 | 1156.02
50 | 0 | 0 | 1 | 224 | 5829682.17 | Всего | Всего с НР и СП |  |  | 224 | 27 | 3 |  | 2 | [7 empty] | 21264.72 | 1 | 21264.72
50 | 1 | 0 | 2 | 0 | 5829682.17 | Итог6 | Итого |  |  | 212 | 28 | 0 |  | 2 | [7 empty] | 21264.72 | 1 | 21264.72
50 | 1 | 0 | 2 | 0 | 1282530.08 | Итог7 | НДС 22% |  |  | 212 | 29 | 0 |  | 2 | [7 empty] | 4252.94 | 1 | 4252.94
50 | 1 | 0 | 2 | 213 | 7112212.25 | Итог8 | Всего |  |  | 212 | 30 | 0 |  | 2 | [7 empty] | 25517.66 | 1 | 25517.66
61 |  |  |  |  | 0
61 |  |  |  |  | 0 | Переменная | Новая переменная
-1
75 | Уровень цен | 2025 | 0 | 10 | 0 | 0 | 1 | 0 | 1 | 78 | 30 | 0 | 1471770973 | 1
65 |  | 1 | 0 | 245

## SourceObSm
0 | Smeta.RU (495) 974-1589 |  | _OBSM_ |  | 0 | 0 | 0 | Smeta.RU |  | 1 | 48718 | 1045431799 | 11 | 12 | 0 | 1
1 | 54 | 0 |  | 0 | Новый объект_(Копия)_(Копия)_(Копия) | СН_7.1_на 4 мес. (10%) испр. |  | 0 |  | 0 | 0 | 2 |  | 0 | 0 | 0 | 108 | 1 | 0 | [11 empty] | 0 | [5 empty] | Сметные нормы списания | Коды ОКП для СН-2012 Выпуск № 5 (в ценах на 01.10.2025 г) | 1 | 1 | 0 | 0 | 1 | 0 | 6 | 2 | 1 | 1 | 1 | 0 | 1 | 0 | 0 | СН-2012 Выпуск № 5. (в ценах на 01.10.2025) глава_1-5, 7 | Типовой расчет для СН-2012 Выпуск №5 (в ценах на 01.10.2025 г) | СН-2012 Выпуск № 5. База данных "Сборник стоимостных нормативов" в текущих ценах по состоянию на 01.10.2025 года | СН-2012 Выпуск № 5. База данных "Сборник стоимостных нормативов" в текущих ценах по состоянию на 01.10.2025 года | СН-2012 Выпуск № 5. База данных "Сборник стоимостных нормативов" в текущих ценах по состоянию на 01.10.2025 года | СН-2012 Выпуск № 5. База данных "Сборник стоимостных нормативов" в текущих ценах по состоянию на 01.10.2025 года | Поправки для СН-2012 Выпуск № 5 в ценах на 01.10.2025 г от 02.10.2025 | 0 | 0 | 16777226 | 0 | 0 | 0
22 | 1 | 0 | 1471770973 | 0 | 2 | 1
3 | 0 | Новая локальная смета | Локальная смета: | 0 | 0 | 0 | 5829.68 | 5829.68 | 3186.76 | [10 empty] | 0 | 0 | 0 | 12016.58 | 455.09 | 0 | 0 | 0 | 1.32 | 0 | 11560.17 | 0 | 0 | 21264.72 | 0 | 20.6762 | 0 | 0 | 8092.12 | 1156.02 | 21264.72
51 |  |  |  | 0 | 0 | 0 | 5829.68 | 5829.68 | 3186.76
50 | 0 | 0 | 1 | 201 | 12016.58 | ПЗ | Прямые затраты |  |  | 201 | 1 | 3 |  | 2
50 | 0 | 0 | 1 | 202 | 455.09 | СтМатОб | Стоимость материальных ресурсов (всего) |  |  | 202 | 2 | 3 |  | 2
50 | 0 | 0 | 1 | 222 | 0 | СтМатОбЗак | Стоимость материалов и оборудования заказчика |  |  | 222 | 3 | 3 |  | 2
50 | 0 | 0 | 1 | 225 | 455.09 | СтМатОбПод | Стоимость материалов и оборудования подрядчика |  |  | 225 | 4 | 3 |  | 2
50 | 0 | 0 | 1 | 226 | 455.09 | СтМат | Стоимость материалов (всего) |  |  | 226 | 5 | 3 |  | 2
50 | 0 | 0 | 1 | 227 | 0 | СтМатЗак | Стоимость материалов заказчика |  |  | 227 | 6 | 3 |  | 2
50 | 0 | 0 | 1 | 228 | 455.09 | СтМатПод | Стоимость материалов подрядчика |  |  | 228 | 7 | 3 |  | 2
50 | 0 | 0 | 1 | 216 | 0 | Оборуд | Стоимость оборудования (всего) |  |  | 216 | 8 | 3 |  | 2
50 | 0 | 0 | 1 | 223 | 0 | ОборудЗак | Стоимость оборудования заказчика |  |  | 223 | 9 | 3 |  | 2
50 | 0 | 0 | 1 | 229 | 0 | ОборудПод | Стоимость оборудования подрядчика |  |  | 229 | 10 | 3 |  | 2
50 | 0 | 0 | 1 | 203 | 1.32 | ЭММ | Эксплуатация машин |  |  | 203 | 11 | 3 |  | 2
50 | 0 | 0 | 1 | 231 | 0 | ЭММсНРиСП | Эксплуатация машин по ТСН-2001.16 |  |  | 231 | 12 | 3 |  | 2
50 | 0 | 0 | 1 | 204 | 0 | ЗПМ | ЗП машинистов |  |  | 204 | 13 | 3 |  | 2
50 | 0 | 0 | 1 | 205 | 11560.17 | ОЗП | Основная ЗП рабочих |  |  | 205 | 14 | 3 |  | 2
50 | 0 | 0 | 1 | 232 | 0 | ОЗПсНРиСП | Основная ЗП рабочих по ТСН-2001.16 |  |  | 232 | 15 | 3 |  | 2
50 | 0 | 0 | 1 | 214 | 0 | Строит | Строительные работы с НР и СП |  |  | 214 | 16 | 3 |  | 2
50 | 0 | 0 | 1 | 215 | 0 | Монтаж | Монтажные работы с НР и СП |  |  | 215 | 17 | 3 |  | 2
50 | 0 | 0 | 1 | 217 | 21264.72 | Прочие | Прочие работы с НР и СП |  |  | 217 | 18 | 3 |  | 2
50 | 0 | 0 | 1 | 230 | 0 | ПрочиеЗатр | Прочие затраты по ТСН-2001.16 |  |  | 230 | 19 | 3 |  | 2
50 | 0 | 0 | 1 | 206 | 0 | ВозврМат | Возврат материалов |  |  | 206 | 20 | 3 |  | 2
50 | 0 | 0 | 1 | 207 | 20.6762 | ТрудСтр | Трудозатраты строителей |  |  | 207 | 21 | 3 |  | -1
50 | 0 | 0 | 1 | 208 | 0 | ТрудМаш | Трудозатраты машинистов |  |  | 208 | 22 | 3 |  | -1
50 | 0 | 0 | 1 | 209 | 0 | ТранспМат | Транспорт материалов |  |  | 209 | 23 | 3 |  | 2
50 | 0 | 0 | 1 | 233 | 0 | Перевозка | Перевозка грузов |  |  | 233 | 24 | 3 |  | 2
50 | 0 | 0 | 1 | 210 | 8092.12 | НР | Накладные расходы |  |  | 210 | 25 | 3 |  | 2
50 | 0 | 0 | 1 | 211 | 1156.02 | СмПриб | Сметная прибыль |  |  | 211 | 26 | 3 |  | 2
50 | 0 | 0 | 1 | 224 | 21264.72 | Всего | Всего с НР и СП |  |  | 224 | 27 | 3 |  | 2
50 | 1 | 0 | 2 | 0 | 21264.72 | Итог6 | Итого |  |  | 212 | 28 | 0 |  | 2
50 | 1 | 0 | 2 | 0 | 4252.94 | Итог7 | НДС 20% |  |  | 212 | 29 | 0 |  | 2
50 | 1 | 0 | 2 | 213 | 25517.66 | Итог8 | Всего |  |  | 212 | 30 | 0 |  | 2
-1
75 | Уровень цен | 2025 | 0 | 10 | 0 | 0 | 1 | 0 | 1 | 78 | 30 | 0 | 1471770973 | 1

## SmtRes
719 | 1471770973 | 1471977521 | 1441819193 | 15514512 | 1 | 15514512 | 1 | 9999990008 |  | Трудозатраты рабочих | 1191 | 1013 | чел.-ч. | чел.-ч. | 1 | 0 | 476480486 | 8.12 | 0 | 0 | 0 | 0 | 0 | 0 | 0 | 0 | 1 | 1 | 1 | 1 | -2 | 0 | 1 | 1 | 0 | 0 | 4.06 | )*2 | 1 | 2 | 1472029307 | 1 | 0 | 765 | 0 | 0 | 0 | 0 | 0 | 0 | 0 | 0 | 0 | 0 | 0 | 0 | 0 | 0 | 0 | 0 | 0 | 0 | 0 | 0 | 0 | 0 | 0 | 73.08 | 0 | 73.08 | 0 | 0 | 1 | 0 | 0 | 0 | 0 | 0 | 0 | 0 | 0 | 0 | 0
719 | 1471770973 | 1471977521 | 1441833954 | 1 | 1 | 15514512 | 2 | 22.1-14-13 | СН-2012.22 Выпуск № 5 (в текущих ценах по состоянию на 01.10.2025 г.). 22.1-14-13 | Пылесосы промышленные | 1368 | 1011 | маш.-ч | маш.-ч | 1 | 0 | -1438587603 | 0.26 | 0 | 59.51 | 0.82 | 0 | 0 | 59.51 | 0.82 | 0 | 1 | 1 | 1 | 1 | -2 | 0 | 1 | 1 | 0 | 0 | 0.13 | )*2 | 0 | 2 | 1472029308 | 1 | 0 | 766 | 0 | 0 | 0 | 0 | 0 | 0 | 0 | 0 | 0 | 0 | 0 | 0 | 0 | 0 | 0 | 0 | 0 | 0 | 0 | 0 | 0 | 0 |  | 0 | 0 | 2.34 | 59.51 | 59.51 | 1 | 15.48 | 0.22 | 0 | 139.25 | 1.92 | 0 | 139.25 | 0 | 0 | 0
719 | 1471770973 | 1471977521 | 1441836235 | 1 | 1 | 15514512 | 3 | 21.1-20-7 | СН-2012.21 Выпуск № 5 (в текущих ценах по состоянию на 01.10.2025 г.). 21.1-20-7 | Ветошь | 1346 | 1009 | кг | кг | 1 | 0 | -1595335418 | 0.16 | 31.49 | 0 | 0 | 0 | 31.49 | 0 | 0 | 0 | 1 | 1 | 1 | 1 | -2 | 0 | 1 | 1 | 0 | 0 | 0.08 | )*2 | 0 | 2 | 1472029309 | 1 | 0 | 767 | 0 | 0 | 0 | 0 | 0 | 0 | 0 | 0 | 0 | 0 | 0 | 0 | 0 | 0 | 0 | 0 | 0 | 0 | 0 | 0 | 0 | 0 |  | 0 | 0 | 1.44 | 31.49 | 31.49 | 1 | 5.04 | 0 | 45.35 | 0 | 0 | 0 | 45.35 | 0 | 0 | 0
720 | 1471770973 | 1471977830 | 1441819193 | 15514512 | 1 | 15514512 | 1 | 9999990008 |  | Трудозатраты рабочих | 1191 | 1013 | чел.-ч. | чел.-ч. | 1 | 0 | 476480486 | 14.68 | 0 | 0 | 0 | 0 | 0 | 0 | 0 | 0 | 1 | 1 | 1 | 1 | -2 | 0 | 1 | 1 | 0 | 0 | 7.34 | )*2 | 1 | 2 | 1472029310 | 1 | 0 | 768 | 0 | 0 | 0 | 0 | 0 | 0 | 0 | 0 | 0 | 0 | 0 | 0 | 0 | 0 | 0 | 0 | 0 | 0 | 0 | 0 | 0 | 0 | 0 | 132.12 | 0 | 132.12 | 0 | 0 | 1 | 0 | 0 | 0 | 0 | 0 | 0 | 0 | 0 | 0 | 0
720 | 1471770973 | 1471977830 | 1441833954 | 1 | 1 | 15514512 | 2 | 22.1-14-13 | СН-2012.22 Выпуск № 5 (в текущих ценах по состоянию на 01.10.2025 г.). 22.1-14-13 | Пылесосы промышленные | 1368 | 1011 | маш.-ч | маш.-ч | 1 | 0 | -1438587603 | 0.26 | 0 | 59.51 | 0.82 | 0 | 0 | 59.51 | 0.82 | 0 | 1 | 1 | 1 | 1 | -2 | 0 | 1 | 1 | 0 | 0 | 0.13 | )*2 | 0 | 2 | 1472029311 | 1 | 0 | 769 | 0 | 0 | 0 | 0 | 0 | 0 | 0 | 0 | 0 | 0 | 0 | 0 | 0 | 0 | 0 | 0 | 0 | 0 | 0 | 0 | 0 | 0 |  | 0 | 0 | 2.34 | 59.51 | 59.51 | 1 | 15.48 | 0.22 | 0 | 139.25 | 1.92 | 0 | 139.25 | 0 | 0 | 0
720 | 1471770973 | 1471977830 | 1441836235 | 1 | 1 | 15514512 | 3 | 21.1-20-7 | СН-2012.21 Выпуск № 5 (в текущих ценах по состоянию на 01.10.2025 г.). 21.1-20-7 | Ветошь | 1346 | 1009 | кг | кг | 1 | 0 | -1595335418 | 2.82 | 31.49 | 0 | 0 | 0 | 31.49 | 0 | 0 | 0 | 1 | 1 | 1 | 1 | -2 | 0 | 1 | 1 | 0 | 0 | 1.41 | )*2 | 0 | 2 | 1472029312 | 1 | 0 | 770 | 0 | 0 | 0 | 0 | 0 | 0 | 0 | 0 | 0 | 0 | 0 | 0 | 0 | 0 | 0 | 0 | 0 | 0 | 0 | 0 | 0 | 0 |  | 0 | 0 | 25.38 | 31.49 | 31.49 | 1 | 88.8 | 0 | 799.22 | 0 | 0 | 0 | 799.22 | 0 | 0 | 0
721 | 1471770973 | 1471978107 | 1441819193 | 15514512 | 1 | 15514512 | 1 | 9999990008 |  | Трудозатраты рабочих | 1191 | 1013 | чел.-ч. | чел.-ч. | 1 | 0 | 476480486 | 8.12 | 0 | 0 | 0 | 0 | 0 | 0 | 0 | 0 | 1 | 1 | 1 | 1 | -2 | 0 | 1 | 1 | 0 | 0 | 4.06 | )*2 | 1 | 2 | 1472029313 | 1 | 0 | 771 | 0 | 0 | 0 | 0 | 0 | 0 | 0 | 0 | 0 | 0 | 0 | 0 | 0 | 0 | 0 | 0 | 0 | 0 | 0 | 0 | 0 | 0 | 0 | 40.6 | 0 | 40.6 | 0 | 0 | 1 | 0 | 0 | 0 | 0 | 0 | 0 | 0 | 0 | 0 | 0
721 | 1471770973 | 1471978107 | 1441833954 | 1 | 1 | 15514512 | 2 | 22.1-14-13 | СН-2012.22 Выпуск № 5 (в текущих ценах по состоянию на 01.10.2025 г.). 22.1-14-13 | Пылесосы промышленные | 1368 | 1011 | маш.-ч | маш.-ч | 1 | 0 | -1438587603 | 0.26 | 0 | 59.51 | 0.82 | 0 | 0 | 59.51 | 0.82 | 0 | 1 | 1 | 1 | 1 | -2 | 0 | 1 | 1 | 0 | 0 | 0.13 | )*2 | 0 | 2 | 1472029314 | 1 | 0 | 772 | 0 | 0 | 0 | 0 | 0 | 0 | 0 | 0 | 0 | 0 | 0 | 0 | 0 | 0 | 0 | 0 | 0 | 0 | 0 | 0 | 0 | 0 |  | 0 | 0 | 1.3 | 59.51 | 59.51 | 1 | 15.48 | 0.22 | 0 | 77.36 | 1.07 | 0 | 77.36 | 0 | 0 | 0
721 | 1471770973 | 1471978107 | 1441836235 | 1 | 1 | 15514512 | 3 | 21.1-20-7 | СН-2012.21 Выпуск № 5 (в текущих ценах по состоянию на 01.10.2025 г.). 21.1-20-7 | Ветошь | 1346 | 1009 | кг | кг | 1 | 0 | -1595335418 | 0.16 | 31.49 | 0 | 0 | 0 | 31.49 | 0 | 0 | 0 | 1 | 1 | 1 | 1 | -2 | 0 | 1 | 1 | 0 | 0 | 0.08 | )*2 | 0 | 2 | 1472029315 | 1 | 0 | 773 | 0 | 0 | 0 | 0 | 0 | 0 | 0 | 0 | 0 | 0 | 0 | 0 | 0 | 0 | 0 | 0 | 0 | 0 | 0 | 0 | 0 | 0 |  | 0 | 0 | 0.8 | 31.49 | 31.49 | 1 | 5.04 | 0 | 25.19 | 0 | 0 | 0 | 25.19 | 0 | 0 | 0
722 | 1471770973 | 1471978364 | 1441819193 | 15514512 | 1 | 15514512 | 1 | 9999990008 |  | Трудозатраты рабочих | 1191 | 1013 | чел.-ч. | чел.-ч. | 1 | 0 | 476480486 | 14.68 | 0 | 0 | 0 | 0 | 0 | 0 | 0 | 0 | 1 | 1 | 1 | 1 | -2 | 0 | 1 | 1 | 0 | 0 | 7.34 | )*2 | 1 | 2 | 1472029316 | 1 | 0 | 774 | 0 | 0 | 0 | 0 | 0 | 0 | 0 | 0 | 0 | 0 | 0 | 0 | 0 | 0 | 0 | 0 | 0 | 0 | 0 | 0 | 0 | 0 | 0 | 73.4 | 0 | 73.4 | 0 | 0 | 1 | 0 | 0 | 0 | 0 | 0 | 0 | 0 | 0 | 0 | 0
722 | 1471770973 | 1471978364 | 1441833954 | 1 | 1 | 15514512 | 2 | 22.1-14-13 | СН-2012.22 Выпуск № 5 (в текущих ценах по состоянию на 01.10.2025 г.). 22.1-14-13 | Пылесосы промышленные | 1368 | 1011 | маш.-ч | маш.-ч | 1 | 0 | -1438587603 | 0.26 | 0 | 59.51 | 0.82 | 0 | 0 | 59.51 | 0.82 | 0 | 1 | 1 | 1 | 1 | -2 | 0 | 1 | 1 | 0 | 0 | 0.13 | )*2 | 0 | 2 | 1472029317 | 1 | 0 | 775 | 0 | 0 | 0 | 0 | 0 | 0 | 0 | 0 | 0 | 0 | 0 | 0 | 0 | 0 | 0 | 0 | 0 | 0 | 0 | 0 | 0 | 0 |  | 0 | 0 | 1.3 | 59.51 | 59.51 | 1 | 15.48 | 0.22 | 0 | 77.36 | 1.07 | 0 | 77.36 | 0 | 0 | 0
722 | 1471770973 | 1471978364 | 1441836235 | 1 | 1 | 15514512 | 3 | 21.1-20-7 | СН-2012.21 Выпуск № 5 (в текущих ценах по состоянию на 01.10.2025 г.). 21.1-20-7 | Ветошь | 1346 | 1009 | кг | кг | 1 | 0 | -1595335418 | 2.82 | 31.49 | 0 | 0 | 0 | 31.49 | 0 | 0 | 0 | 1 | 1 | 1 | 1 | -2 | 0 | 1 | 1 | 0 | 0 | 1.41 | )*2 | 0 | 2 | 1472029318 | 1 | 0 | 776 | 0 | 0 | 0 | 0 | 0 | 0 | 0 | 0 | 0 | 0 | 0 | 0 | 0 | 0 | 0 | 0 | 0 | 0 | 0 | 0 | 0 | 0 |  | 0 | 0 | 14.1 | 31.49 | 31.49 | 1 | 88.8 | 0 | 444.01 | 0 | 0 | 0 | 444.01 | 0 | 0 | 0

## EtalonRes
33 | 1472028453 | 1471761550 | 1441819193 | 15514512 | 1 | 15514512 | 1 | 9999990008 |  | Трудозатраты рабочих | 1191 | 1013 | чел.-ч. | чел.-ч. | 1 | 0.9 | 0 | 0 | 0 | 0 | 0 | 1 | 1 | *4 | 3.6 | 3 | -1 |  | 0 | 0 | 0 | 0 | 0 | 0 | 0 | 0
34 | 1472028454 | 1471761554 | 1441819193 | 15514512 | 1 | 15514512 | 1 | 9999990008 |  | Трудозатраты рабочих | 1191 | 1013 | чел.-ч. | чел.-ч. | 1 | 2.64 | 0 | 0 | 0 | 0 | 0 | 1 | 1 | *4 | 10.56 | 3 | -1 |  | 0 | 0 | 0 | 0 | 0 | 0 | 0 | 0
35 | 1472028455 | 1471761558 | 1441819193 | 15514512 | 1 | 15514512 | 1 | 9999990008 |  | Трудозатраты рабочих | 1191 | 1013 | чел.-ч. | чел.-ч. | 1 | 0.45 | 0 | 0 | 0 | 0 | 0 | 1 | 1 |  | 0.45 | 3 | -1 |  | 0 | 0 | 0 | 0 | 0 | 0 | 0 | 0
36 | 1472028456 | 1471761562 | 1441819193 | 15514512 | 1 | 15514512 | 1 | 9999990008 |  | Трудозатраты рабочих | 1191 | 1013 | чел.-ч. | чел.-ч. | 1 | 0.61 | 0 | 0 | 0 | 0 | 0 | 1 | 1 |  | 0.61 | 3 | -1 |  | 0 | 0 | 0 | 0 | 0 | 0 | 0 | 0
37 | 1472028457 | 1471761566 | 1441819193 | 15514512 | 1 | 15514512 | 1 | 9999990008 |  | Трудозатраты рабочих | 1191 | 1013 | чел.-ч. | чел.-ч. | 1 | 0.14 | 0 | 0 | 0 | 0 | 0 | 1 | 1 |  | 0.14 | 3 | -1 |  | 0 | 0 | 0 | 0 | 0 | 0 | 0 | 0
37 | 1472028458 | 1471761566 | 1441836235 | 1 | 1 | 15514512 | 3 | 21.1-20-7 | СН-2012.21 Выпуск № 5 (в текущих ценах по состоянию на 01.10.2025 г.). 21.1-20-7 | Ветошь | 1346 | 1009 | кг | кг | 1 | 0.01 | 31.49 | 0 | 0 | 0 | 0 | 1 | 0 |  | 0.01 | 3 | -1 |  | 0 | 0 | 0 | 0 | 0 | 0 | 0 | 0
38 | 1472028459 | 1471761573 | 1441819193 | 15514512 | 1 | 15514512 | 1 | 9999990008 |  | Трудозатраты рабочих | 1191 | 1013 | чел.-ч. | чел.-ч. | 1 | 1.75 | 0 | 0 | 0 | 0 | 0 | 1 | 1 |  | 1.75 | 3 | -1 |  | 0 | 0 | 0 | 0 | 0 | 0 | 0 | 0
38 | 1472028460 | 1471761573 | 1441834258 | 1 | 1 | 15514512 | 2 | 22.1-18-24 | СН-2012.22 Выпуск № 5 (в текущих ценах по состоянию на 01.10.2025 г.). 22.1-18-24 | Автомобили полупассажирские типа ГАЗ, грузоподъемность до 2 т | 1368 | 1011 | маш.-ч | маш.-ч | 1 | 1.083 | 0 | 1303.01 | 826.2 | 0 | 0 | 1 | 0 |  | 1.083 | 3 | -1 |  | 0 | 0 | 0 | 0 | 0 | 0 | 0 | 0
38 | 1472028461 | 1471761573 | 1441836235 | 1 | 1 | 15514512 | 3 | 21.1-20-7 | СН-2012.21 Выпуск № 5 (в текущих ценах по состоянию на 01.10.2025 г.). 21.1-20-7 | Ветошь | 1346 | 1009 | кг | кг | 1 | 0.02 | 31.49 | 0 | 0 | 0 | 0 | 1 | 0 |  | 0.02 | 3 | -1 |  | 0 | 0 | 0 | 0 | 0 | 0 | 0 | 0
39 | 1472028462 | 1471761583 | 1441819193 | 15514512 | 1 | 15514512 | 1 | 9999990008 |  | Трудозатраты рабочих | 1191 | 1013 | чел.-ч. | чел.-ч. | 1 | 0.37 | 0 | 0 | 0 | 0 | 0 | 1 | 1 |  | 0.37 | 3 | -1 |  | 0 | 0 | 0 | 0 | 0 | 0 | 0 | 0
39 | 1472028463 | 1471761583 | 1441834258 | 1 | 1 | 15514512 | 2 | 22.1-18-24 | СН-2012.22 Выпуск № 5 (в текущих ценах по состоянию на 01.10.2025 г.). 22.1-18-24 | Автомобили полупассажирские типа ГАЗ, грузоподъемность до 2 т | 1368 | 1011 | маш.-ч | маш.-ч | 1 | 0.06 | 0 | 1303.01 | 826.2 | 0 | 0 | 1 | 0 |  | 0.06 | 3 | -1 |  | 0 | 0 | 0 | 0 | 0 | 0 | 0 | 0
41 | 1472028464 | 1471761591 | 1441819193 | 15514512 | 1 | 15514512 | 1 | 9999990008 |  | Трудозатраты рабочих | 1191 | 1013 | чел.-ч. | чел.-ч. | 1 | 0.9 | 0 | 0 | 0 | 0 | 0 | 1 | 1 | *4 | 3.6 | 3 | -1 |  | 0 | 0 | 0 | 0 | 0 | 0 | 0 | 0
42 | 1472028465 | 1471761595 | 1441819193 | 15514512 | 1 | 15514512 | 1 | 9999990008 |  | Трудозатраты рабочих | 1191 | 1013 | чел.-ч. | чел.-ч. | 1 | 2.64 | 0 | 0 | 0 | 0 | 0 | 1 | 1 | *4 | 10.56 | 3 | -1 |  | 0 | 0 | 0 | 0 | 0 | 0 | 0 | 0
43 | 1472028466 | 1471761599 | 1441819193 | 15514512 | 1 | 15514512 | 1 | 9999990008 |  | Трудозатраты рабочих | 1191 | 1013 | чел.-ч. | чел.-ч. | 1 | 0.45 | 0 | 0 | 0 | 0 | 0 | 1 | 1 |  | 0.45 | 3 | -1 |  | 0 | 0 | 0 | 0 | 0 | 0 | 0 | 0
44 | 1472028467 | 1471761603 | 1441819193 | 15514512 | 1 | 15514512 | 1 | 9999990008 |  | Трудозатраты рабочих | 1191 | 1013 | чел.-ч. | чел.-ч. | 1 | 0.61 | 0 | 0 | 0 | 0 | 0 | 1 | 1 |  | 0.61 | 3 | -1 |  | 0 | 0 | 0 | 0 | 0 | 0 | 0 | 0
45 | 1472028468 | 1471761607 | 1441819193 | 15514512 | 1 | 15514512 | 1 | 9999990008 |  | Трудозатраты рабочих | 1191 | 1013 | чел.-ч. | чел.-ч. | 1 | 0.14 | 0 | 0 | 0 | 0 | 0 | 1 | 1 |  | 0.14 | 3 | -1 |  | 0 | 0 | 0 | 0 | 0 | 0 | 0 | 0
45 | 1472028469 | 1471761607 | 1441836235 | 1 | 1 | 15514512 | 3 | 21.1-20-7 | СН-2012.21 Выпуск № 5 (в текущих ценах по состоянию на 01.10.2025 г.). 21.1-20-7 | Ветошь | 1346 | 1009 | кг | кг | 1 | 0.01 | 31.49 | 0 | 0 | 0 | 0 | 1 | 0 |  | 0.01 | 3 | -1 |  | 0 | 0 | 0 | 0 | 0 | 0 | 0 | 0
46 | 1472028470 | 1471761614 | 1441819193 | 15514512 | 1 | 15514512 | 1 | 9999990008 |  | Трудозатраты рабочих | 1191 | 1013 | чел.-ч. | чел.-ч. | 1 | 1.75 | 0 | 0 | 0 | 0 | 0 | 1 | 1 |  | 1.75 | 3 | -1 |  | 0 | 0 | 0 | 0 | 0 | 0 | 0 | 0
46 | 1472028471 | 1471761614 | 1441834258 | 1 | 1 | 15514512 | 2 | 22.1-18-24 | СН-2012.22 Выпуск № 5 (в текущих ценах по состоянию на 01.10.2025 г.). 22.1-18-24 | Автомобили полупассажирские типа ГАЗ, грузоподъемность до 2 т | 1368 | 1011 | маш.-ч | маш.-ч | 1 | 1.083 | 0 | 1303.01 | 826.2 | 0 | 0 | 1 | 0 |  | 1.083 | 3 | -1 |  | 0 | 0 | 0 | 0 | 0 | 0 | 0 | 0
46 | 1472028472 | 1471761614 | 1441836235 | 1 | 1 | 15514512 | 3 | 21.1-20-7 | СН-2012.21 Выпуск № 5 (в текущих ценах по состоянию на 01.10.2025 г.). 21.1-20-7 | Ветошь | 1346 | 1009 | кг | кг | 1 | 0.02 | 31.49 | 0 | 0 | 0 | 0 | 1 | 0 |  | 0.02 | 3 | -1 |  | 0 | 0 | 0 | 0 | 0 | 0 | 0 | 0
47 | 1472028473 | 1471761624 | 1441819193 | 15514512 | 1 | 15514512 | 1 | 9999990008 |  | Трудозатраты рабочих | 1191 | 1013 | чел.-ч. | чел.-ч. | 1 | 0.37 | 0 | 0 | 0 | 0 | 0 | 1 | 1 |  | 0.37 | 3 | -1 |  | 0 | 0 | 0 | 0 | 0 | 0 | 0 | 0
47 | 1472028474 | 1471761624 | 1441834258 | 1 | 1 | 15514512 | 2 | 22.1-18-24 | СН-2012.22 Выпуск № 5 (в текущих ценах по состоянию на 01.10.2025 г.). 22.1-18-24 | Автомобили полупассажирские типа ГАЗ, грузоподъемность до 2 т | 1368 | 1011 | маш.-ч | маш.-ч | 1 | 0.06 | 0 | 1303.01 | 826.2 | 0 | 0 | 1 | 0 |  | 0.06 | 3 | -1 |  | 0 | 0 | 0 | 0 | 0 | 0 | 0 | 0
84 | 1472028475 | 1471761632 | 1441819193 | 15514512 | 1 | 15514512 | 1 | 9999990008 |  | Трудозатраты рабочих | 1191 | 1013 | чел.-ч. | чел.-ч. | 1 | 0.9 | 0 | 0 | 0 | 0 | 0 | 1 | 1 | *4 | 3.6 | 3 | -1 |  | 0 | 0 | 0 | 0 | 0 | 0 | 0 | 0
85 | 1472028476 | 1471761636 | 1441819193 | 15514512 | 1 | 15514512 | 1 | 9999990008 |  | Трудозатраты рабочих | 1191 | 1013 | чел.-ч. | чел.-ч. | 1 | 2.64 | 0 | 0 | 0 | 0 | 0 | 1 | 1 | *4 | 10.56 | 3 | -1 |  | 0 | 0 | 0 | 0 | 0 | 0 | 0 | 0
86 | 1472028477 | 1471761648 | 1441819193 | 15514512 | 1 | 15514512 | 1 | 9999990008 |  | Трудозатраты рабочих | 1191 | 1013 | чел.-ч. | чел.-ч. | 1 | 0.45 | 0 | 0 | 0 | 0 | 0 | 1 | 1 |  | 0.45 | 3 | -1 |  | 0 | 0 | 0 | 0 | 0 | 0 | 0 | 0
87 | 1472028478 | 1471761652 | 1441819193 | 15514512 | 1 | 15514512 | 1 | 9999990008 |  | Трудозатраты рабочих | 1191 | 1013 | чел.-ч. | чел.-ч. | 1 | 0.61 | 0 | 0 | 0 | 0 | 0 | 1 | 1 |  | 0.61 | 3 | -1 |  | 0 | 0 | 0 | 0 | 0 | 0 | 0 | 0
89 | 1472028479 | 1471761657 | 1441819193 | 15514512 | 1 | 15514512 | 1 | 9999990008 |  | Трудозатраты рабочих | 1191 | 1013 | чел.-ч. | чел.-ч. | 1 | 16 | 0 | 0 | 0 | 0 | 0 | 1 | 1 | *2 | 32 | 3 | -1 |  | 0 | 0 | 0 | 0 | 0 | 0 | 0 | 0
89 | 1472028480 | 1471761657 | 1441836235 | 1 | 1 | 15514512 | 3 | 21.1-20-7 | СН-2012.21 Выпуск № 5 (в текущих ценах по состоянию на 01.10.2025 г.). 21.1-20-7 | Ветошь | 1346 | 1009 | кг | кг | 1 | 0.3 | 31.49 | 0 | 0 | 0 | 0 | 1 | 0 | *2 | 0.6 | 3 | -1 |  | 0 | 0 | 0 | 0 | 0 | 0 | 0 | 0
89 | 1472028481 | 1471761657 | 1441834654 | 1 | 1 | 15514512 | 3 | 21.1-4-29 | СН-2012.21 Выпуск № 5 (в текущих ценах по состоянию на 01.10.2025 г.). 21.1-4-29 | Парафин высокотекучий (масло парафиновое) | 1296 | 1002 | л | л | 1 | 2 | 2895.42 | 0 | 0 | 0 | 0 | 1 | 0 | *2 | 4 | 3 | -1 |  | 0 | 0 | 0 | 0 | 0 | 0 | 0 | 0
89 | 1472028482 | 1471761657 | 1441834667 | 1 | 1 | 15514512 | 3 | 21.1-4-42 | СН-2012.21 Выпуск № 5 (в текущих ценах по состоянию на 01.10.2025 г.). 21.1-4-42 | Смазка пластичная, антифрикционная, многоцелевая, водостойкая Литол-24 | 1346 | 1009 | кг | кг | 1 | 0.2 | 197.72 | 0 | 0 | 0 | 0 | 1 | 0 | *2 | 0.4 | 3 | -1 |  | 0 | 0 | 0 | 0 | 0 | 0 | 0 | 0
89 | 1472028483 | 1471761657 | 1441834896 | 1 | 1 | 15514512 | 3 | 21.1-6-114 | СН-2012.21 Выпуск № 5 (в текущих ценах по состоянию на 01.10.2025 г.). 21.1-6-114 | Растворитель уайт-спирит (нефрас-С4 - 155/200) | 1348 | 1009 | т | т | 1000 | 0.00011 | 70975.4 | 0 | 0 | 0 | 0 | 1 | 0 | *2 | 0.00022 | 3 | -1 |  | 0 | 0 | 0 | 0 | 0 | 0 | 0 | 0
90 | 1472028484 | 1471761673 | 1441819193 | 15514512 | 1 | 15514512 | 1 | 9999990008 |  | Трудозатраты рабочих | 1191 | 1013 | чел.-ч. | чел.-ч. | 1 | 9 | 0 | 0 | 0 | 0 | 0 | 1 | 1 | *2 | 18 | 3 | -1 |  | 0 | 0 | 0 | 0 | 0 | 0 | 0 | 0
90 | 1472028485 | 1471761673 | 1441836235 | 1 | 1 | 15514512 | 3 | 21.1-20-7 | СН-2012.21 Выпуск № 5 (в текущих ценах по состоянию на 01.10.2025 г.). 21.1-20-7 | Ветошь | 1346 | 1009 | кг | кг | 1 | 0.3 | 31.49 | 0 | 0 | 0 | 0 | 1 | 0 | *2 | 0.6 | 3 | -1 |  | 0 | 0 | 0 | 0 | 0 | 0 | 0 | 0
91 | 1472028486 | 1471761681 | 1441819193 | 15514512 | 1 | 15514512 | 1 | 9999990008 |  | Трудозатраты рабочих | 1191 | 1013 | чел.-ч. | чел.-ч. | 1 | 13.41 | 0 | 0 | 0 | 0 | 0 | 1 | 1 | *2 | 26.82 | 3 | -1 |  | 0 | 0 | 0 | 0 | 0 | 0 | 0 | 0
91 | 1472028487 | 1471761681 | 1441836075 | 1 | 1 | 15514512 | 3 | 21.1-15-44 | СН-2012.21 Выпуск № 5 (в текущих ценах по состоянию на 01.10.2025 г.). 21.1-15-44 | Припои оловянно-свинцовые в прутках, размеры 8-10х10-15х250-500 мм, марка ПОС-30 | 1348 | 1009 | т | т | 1000 | 2e-05 | 1413168.38 | 0 | 0 | 0 | 0 | 1 | 0 | *2 | 4e-05 | 3 | -1 |  | 0 | 0 | 0 | 0 | 0 | 0 | 0 | 0
91 | 1472028488 | 1471761681 | 1441836187 | 1 | 1 | 15514512 | 3 | 21.1-16-104 | СН-2012.21 Выпуск № 5 (в текущих ценах по состоянию на 01.10.2025 г.). 21.1-16-104 | Спирт этиловый технический | 1346 | 1009 | кг | кг | 1 | 0.024 | 424.66 | 0 | 0 | 0 | 0 | 1 | 0 | *2 | 0.048 | 3 | -1 |  | 0 | 0 | 0 | 0 | 0 | 0 | 0 | 0
91 | 1472028489 | 1471761681 | 1441836143 | 1 | 1 | 15514512 | 3 | 21.1-16-41 | СН-2012.21 Выпуск № 5 (в текущих ценах по состоянию на 01.10.2025 г.). 21.1-16-41 | Канифоль | 1346 | 1009 | кг | кг | 1 | 0.01 | 445.35 | 0 | 0 | 0 | 0 | 1 | 0 | *2 | 0.02 | 3 | -1 |  | 0 | 0 | 0 | 0 | 0 | 0 | 0 | 0
91 | 1472028490 | 1471761681 | 1441836235 | 1 | 1 | 15514512 | 3 | 21.1-20-7 | СН-2012.21 Выпуск № 5 (в текущих ценах по состоянию на 01.10.2025 г.). 21.1-20-7 | Ветошь | 1346 | 1009 | кг | кг | 1 | 0.2 | 31.49 | 0 | 0 | 0 | 0 | 1 | 0 | *2 | 0.4 | 3 | -1 |  | 0 | 0 | 0 | 0 | 0 | 0 | 0 | 0
92 | 1472028491 | 1471761697 | 1441819193 | 15514512 | 1 | 15514512 | 1 | 9999990008 |  | Трудозатраты рабочих | 1191 | 1013 | чел.-ч. | чел.-ч. | 1 | 0.21 | 0 | 0 | 0 | 0 | 0 | 1 | 1 |  | 0.21 | 3 | -1 |  | 0 | 0 | 0 | 0 | 0 | 0 | 0 | 0
92 | 1472028492 | 1471761697 | 1441836235 | 1 | 1 | 15514512 | 3 | 21.1-20-7 | СН-2012.21 Выпуск № 5 (в текущих ценах по состоянию на 01.10.2025 г.). 21.1-20-7 | Ветошь | 1346 | 1009 | кг | кг | 1 | 0.0043 | 31.49 | 0 | 0 | 0 | 0 | 1 | 0 |  | 0.0043 | 3 | -1 |  | 0 | 0 | 0 | 0 | 0 | 0 | 0 | 0
93 | 1472028493 | 1471761704 | 1441819193 | 15514512 | 1 | 15514512 | 1 | 9999990008 |  | Трудозатраты рабочих | 1191 | 1013 | чел.-ч. | чел.-ч. | 1 | 0.92 | 0 | 0 | 0 | 0 | 0 | 1 | 1 |  | 0.92 | 3 | -1 |  | 0 | 0 | 0 | 0 | 0 | 0 | 0 | 0
93 | 1472028494 | 1471761704 | 1441834258 | 1 | 1 | 15514512 | 2 | 22.1-18-24 | СН-2012.22 Выпуск № 5 (в текущих ценах по состоянию на 01.10.2025 г.). 22.1-18-24 | Автомобили полупассажирские типа ГАЗ, грузоподъемность до 2 т | 1368 | 1011 | маш.-ч | маш.-ч | 1 | 0.37 | 0 | 1303.01 | 826.2 | 0 | 0 | 1 | 0 |  | 0.37 | 3 | -1 |  | 0 | 0 | 0 | 0 | 0 | 0 | 0 | 0
93 | 1472028495 | 1471761704 | 1441836235 | 1 | 1 | 15514512 | 3 | 21.1-20-7 | СН-2012.21 Выпуск № 5 (в текущих ценах по состоянию на 01.10.2025 г.). 21.1-20-7 | Ветошь | 1346 | 1009 | кг | кг | 1 | 0.05 | 31.49 | 0 | 0 | 0 | 0 | 1 | 0 |  | 0.05 | 3 | -1 |  | 0 | 0 | 0 | 0 | 0 | 0 | 0 | 0
93 | 1472028496 | 1471761704 | 1441834659 | 1 | 1 | 15514512 | 3 | 21.1-4-34 | СН-2012.21 Выпуск № 5 (в текущих ценах по состоянию на 01.10.2025 г.). 21.1-4-34 | Растворитель нефтяной, марка Нефрас С-50/170 | 1348 | 1009 | т | т | 1000 | 5e-05 | 113415.04 | 0 | 0 | 0 | 0 | 1 | 0 |  | 5e-05 | 3 | -1 |  | 0 | 0 | 0 | 0 | 0 | 0 | 0 | 0
93 | 1472028497 | 1471761704 | 1441834669 | 1 | 1 | 15514512 | 3 | 21.1-4-44 | СН-2012.21 Выпуск № 5 (в текущих ценах по состоянию на 01.10.2025 г.). 21.1-4-44 | Смазка ЦИАТИМ-201 морозостойкая для смазывания малонагруженных узлов трения качения и скольжения при температурах от -60° С до +90° С | 1346 | 1009 | кг | кг | 1 | 0.05 | 222.28 | 0 | 0 | 0 | 0 | 1 | 0 |  | 0.05 | 3 | -1 |  | 0 | 0 | 0 | 0 | 0 | 0 | 0 | 0
94 | 1472028498 | 1471761720 | 1441819193 | 15514512 | 1 | 15514512 | 1 | 9999990008 |  | Трудозатраты рабочих | 1191 | 1013 | чел.-ч. | чел.-ч. | 1 | 0.14 | 0 | 0 | 0 | 0 | 0 | 1 | 1 |  | 0.14 | 3 | -1 |  | 0 | 0 | 0 | 0 | 0 | 0 | 0 | 0
94 | 1472028499 | 1471761720 | 1441836235 | 1 | 1 | 15514512 | 3 | 21.1-20-7 | СН-2012.21 Выпуск № 5 (в текущих ценах по состоянию на 01.10.2025 г.). 21.1-20-7 | Ветошь | 1346 | 1009 | кг | кг | 1 | 0.01 | 31.49 | 0 | 0 | 0 | 0 | 1 | 0 |  | 0.01 | 3 | -1 |  | 0 | 0 | 0 | 0 | 0 | 0 | 0 | 0
96 | 1472028500 | 1471761728 | 1441819193 | 15514512 | 1 | 15514512 | 1 | 9999990008 |  | Трудозатраты рабочих | 1191 | 1013 | чел.-ч. | чел.-ч. | 1 | 0.9 | 0 | 0 | 0 | 0 | 0 | 1 | 1 | *4 | 3.6 | 3 | -1 |  | 0 | 0 | 0 | 0 | 0 | 0 | 0 | 0
97 | 1472028501 | 1471761732 | 1441819193 | 15514512 | 1 | 15514512 | 1 | 9999990008 |  | Трудозатраты рабочих | 1191 | 1013 | чел.-ч. | чел.-ч. | 1 | 2.64 | 0 | 0 | 0 | 0 | 0 | 1 | 1 | *4 | 10.56 | 3 | -1 |  | 0 | 0 | 0 | 0 | 0 | 0 | 0 | 0
98 | 1472028502 | 1471761736 | 1441819193 | 15514512 | 1 | 15514512 | 1 | 9999990008 |  | Трудозатраты рабочих | 1191 | 1013 | чел.-ч. | чел.-ч. | 1 | 0.45 | 0 | 0 | 0 | 0 | 0 | 1 | 1 |  | 0.45 | 3 | -1 |  | 0 | 0 | 0 | 0 | 0 | 0 | 0 | 0
99 | 1472028503 | 1471761740 | 1441819193 | 15514512 | 1 | 15514512 | 1 | 9999990008 |  | Трудозатраты рабочих | 1191 | 1013 | чел.-ч. | чел.-ч. | 1 | 0.61 | 0 | 0 | 0 | 0 | 0 | 1 | 1 |  | 0.61 | 3 | -1 |  | 0 | 0 | 0 | 0 | 0 | 0 | 0 | 0
100 | 1472028504 | 1471761744 | 1441819193 | 15514512 | 1 | 15514512 | 1 | 9999990008 |  | Трудозатраты рабочих | 1191 | 1013 | чел.-ч. | чел.-ч. | 1 | 1.75 | 0 | 0 | 0 | 0 | 0 | 1 | 1 |  | 1.75 | 3 | -1 |  | 0 | 0 | 0 | 0 | 0 | 0 | 0 | 0
100 | 1472028505 | 1471761744 | 1441834258 | 1 | 1 | 15514512 | 2 | 22.1-18-24 | СН-2012.22 Выпуск № 5 (в текущих ценах по состоянию на 01.10.2025 г.). 22.1-18-24 | Автомобили полупассажирские типа ГАЗ, грузоподъемность до 2 т | 1368 | 1011 | маш.-ч | маш.-ч | 1 | 1.083 | 0 | 1303.01 | 826.2 | 0 | 0 | 1 | 0 |  | 1.083 | 3 | -1 |  | 0 | 0 | 0 | 0 | 0 | 0 | 0 | 0
100 | 1472028506 | 1471761744 | 1441836235 | 1 | 1 | 15514512 | 3 | 21.1-20-7 | СН-2012.21 Выпуск № 5 (в текущих ценах по состоянию на 01.10.2025 г.). 21.1-20-7 | Ветошь | 1346 | 1009 | кг | кг | 1 | 0.02 | 31.49 | 0 | 0 | 0 | 0 | 1 | 0 |  | 0.02 | 3 | -1 |  | 0 | 0 | 0 | 0 | 0 | 0 | 0 | 0
101 | 1472028507 | 1471761754 | 1441819193 | 15514512 | 1 | 15514512 | 1 | 9999990008 |  | Трудозатраты рабочих | 1191 | 1013 | чел.-ч. | чел.-ч. | 1 | 1.52 | 0 | 0 | 0 | 0 | 0 | 1 | 1 |  | 1.52 | 3 | -1 |  | 0 | 0 | 0 | 0 | 0 | 0 | 0 | 0
101 | 1472028508 | 1471761754 | 1441836235 | 1 | 1 | 15514512 | 3 | 21.1-20-7 | СН-2012.21 Выпуск № 5 (в текущих ценах по состоянию на 01.10.2025 г.). 21.1-20-7 | Ветошь | 1346 | 1009 | кг | кг | 1 | 0.02 | 31.49 | 0 | 0 | 0 | 0 | 1 | 0 |  | 0.02 | 3 | -1 |  | 0 | 0 | 0 | 0 | 0 | 0 | 0 | 0
138 | 1472028509 | 1471761762 | 1441819193 | 15514512 | 1 | 15514512 | 1 | 9999990008 |  | Трудозатраты рабочих | 1191 | 1013 | чел.-ч. | чел.-ч. | 1 | 3.03 | 0 | 0 | 0 | 0 | 0 | 1 | 1 |  | 3.03 | 3 | -1 |  | 0 | 0 | 0 | 0 | 0 | 0 | 0 | 0
138 | 1472028510 | 1471761762 | 1441836514 | 1 | 1 | 15514512 | 3 | 21.1-25-13 | СН-2012.21 Выпуск № 5 (в текущих ценах по состоянию на 01.10.2025 г.). 21.1-25-13 | Вода | 1339 | 1007 | м3 | м3 | 1 | 0.005 | 54.81 | 0 | 0 | 0 | 0 | 1 | 0 |  | 0.005 | 3 | -1 |  | 0 | 0 | 0 | 0 | 0 | 0 | 0 | 0
139 | 1472028511 | 1471761769 | 1441819193 | 15514512 | 1 | 15514512 | 1 | 9999990008 |  | Трудозатраты рабочих | 1191 | 1013 | чел.-ч. | чел.-ч. | 1 | 3.24 | 0 | 0 | 0 | 0 | 0 | 1 | 1 | *2 | 6.48 | 3 | -1 |  | 0 | 0 | 0 | 0 | 0 | 0 | 0 | 0
139 | 1472028512 | 1471761769 | 1441834258 | 1 | 1 | 15514512 | 2 | 22.1-18-24 | СН-2012.22 Выпуск № 5 (в текущих ценах по состоянию на 01.10.2025 г.). 22.1-18-24 | Автомобили полупассажирские типа ГАЗ, грузоподъемность до 2 т | 1368 | 1011 | маш.-ч | маш.-ч | 1 | 1.1076 | 0 | 1303.01 | 826.2 | 0 | 0 | 1 | 0 | *2 | 2.2152 | 3 | -1 |  | 0 | 0 | 0 | 0 | 0 | 0 | 0 | 0
139 | 1472028513 | 1471761769 | 1441820328 | 15514512 | 1 | 15514512 | 3 | 21.1-15-56 |  | Проволока из цветных металлов медная, толщина 1-1,5 мм | 1346 | 1009 | кг | кг | 1 | 0.002 | 1358.5839 | 0 | 0 | 0 | 0 | 1 | 0 | *2 | 0.004 | 3 | -1 |  | 0 | 0 | 0 | 0 | 0 | 0 | 0 | 0
139 | 1472028514 | 1471761769 | 1441836097 | 1 | 1 | 15514512 | 3 | 21.1-15-66 | СН-2012.21 Выпуск № 5 (в текущих ценах по состоянию на 01.10.2025 г.). 21.1-15-66 | Свинец технический | 1346 | 1009 | кг | кг | 1 | 0.001 | 203.1 | 0 | 0 | 0 | 0 | 1 | 0 | *2 | 0.002 | 3 | -1 |  | 0 | 0 | 0 | 0 | 0 | 0 | 0 | 0
140 | 1472028515 | 1471761782 | 1441819193 | 15514512 | 1 | 15514512 | 1 | 9999990008 |  | Трудозатраты рабочих | 1191 | 1013 | чел.-ч. | чел.-ч. | 1 | 0.9 | 0 | 0 | 0 | 0 | 0 | 1 | 1 |  | 0.9 | 3 | -1 |  | 0 | 0 | 0 | 0 | 0 | 0 | 0 | 0
140 | 1472028516 | 1471761782 | 1441836235 | 1 | 1 | 15514512 | 3 | 21.1-20-7 | СН-2012.21 Выпуск № 5 (в текущих ценах по состоянию на 01.10.2025 г.). 21.1-20-7 | Ветошь | 1346 | 1009 | кг | кг | 1 | 0.01 | 31.49 | 0 | 0 | 0 | 0 | 1 | 0 |  | 0.01 | 3 | -1 |  | 0 | 0 | 0 | 0 | 0 | 0 | 0 | 0
141 | 1472028517 | 1471761789 | 1441819193 | 15514512 | 1 | 15514512 | 1 | 9999990008 |  | Трудозатраты рабочих | 1191 | 1013 | чел.-ч. | чел.-ч. | 1 | 0.97 | 0 | 0 | 0 | 0 | 0 | 1 | 1 |  | 0.97 | 3 | -1 |  | 0 | 0 | 0 | 0 | 0 | 0 | 0 | 0
142 | 1472028518 | 1471761793 | 1441819193 | 15514512 | 1 | 15514512 | 1 | 9999990008 |  | Трудозатраты рабочих | 1191 | 1013 | чел.-ч. | чел.-ч. | 1 | 0.37 | 0 | 0 | 0 | 0 | 0 | 1 | 1 |  | 0.37 | 3 | -1 |  | 0 | 0 | 0 | 0 | 0 | 0 | 0 | 0
142 | 1472028519 | 1471761793 | 1441834258 | 1 | 1 | 15514512 | 2 | 22.1-18-24 | СН-2012.22 Выпуск № 5 (в текущих ценах по состоянию на 01.10.2025 г.). 22.1-18-24 | Автомобили полупассажирские типа ГАЗ, грузоподъемность до 2 т | 1368 | 1011 | маш.-ч | маш.-ч | 1 | 0.06 | 0 | 1303.01 | 826.2 | 0 | 0 | 1 | 0 |  | 0.06 | 3 | -1 |  | 0 | 0 | 0 | 0 | 0 | 0 | 0 | 0
143 | 1472028520 | 1471761800 | 1441819193 | 15514512 | 1 | 15514512 | 1 | 9999990008 |  | Трудозатраты рабочих | 1191 | 1013 | чел.-ч. | чел.-ч. | 1 | 0.92 | 0 | 0 | 0 | 0 | 0 | 1 | 1 |  | 0.92 | 3 | -1 |  | 0 | 0 | 0 | 0 | 0 | 0 | 0 | 0
143 | 1472028521 | 1471761800 | 1441834258 | 1 | 1 | 15514512 | 2 | 22.1-18-24 | СН-2012.22 Выпуск № 5 (в текущих ценах по состоянию на 01.10.2025 г.). 22.1-18-24 | Автомобили полупассажирские типа ГАЗ, грузоподъемность до 2 т | 1368 | 1011 | маш.-ч | маш.-ч | 1 | 0.37 | 0 | 1303.01 | 826.2 | 0 | 0 | 1 | 0 |  | 0.37 | 3 | -1 |  | 0 | 0 | 0 | 0 | 0 | 0 | 0 | 0
143 | 1472028522 | 1471761800 | 1441836235 | 1 | 1 | 15514512 | 3 | 21.1-20-7 | СН-2012.21 Выпуск № 5 (в текущих ценах по состоянию на 01.10.2025 г.). 21.1-20-7 | Ветошь | 1346 | 1009 | кг | кг | 1 | 0.05 | 31.49 | 0 | 0 | 0 | 0 | 1 | 0 |  | 0.05 | 3 | -1 |  | 0 | 0 | 0 | 0 | 0 | 0 | 0 | 0
143 | 1472028523 | 1471761800 | 1441834659 | 1 | 1 | 15514512 | 3 | 21.1-4-34 | СН-2012.21 Выпуск № 5 (в текущих ценах по состоянию на 01.10.2025 г.). 21.1-4-34 | Растворитель нефтяной, марка Нефрас С-50/170 | 1348 | 1009 | т | т | 1000 | 5e-05 | 113415.04 | 0 | 0 | 0 | 0 | 1 | 0 |  | 5e-05 | 3 | -1 |  | 0 | 0 | 0 | 0 | 0 | 0 | 0 | 0
143 | 1472028524 | 1471761800 | 1441834669 | 1 | 1 | 15514512 | 3 | 21.1-4-44 | СН-2012.21 Выпуск № 5 (в текущих ценах по состоянию на 01.10.2025 г.). 21.1-4-44 | Смазка ЦИАТИМ-201 морозостойкая для смазывания малонагруженных узлов трения качения и скольжения при температурах от -60° С до +90° С | 1346 | 1009 | кг | кг | 1 | 0.05 | 222.28 | 0 | 0 | 0 | 0 | 1 | 0 |  | 0.05 | 3 | -1 |  | 0 | 0 | 0 | 0 | 0 | 0 | 0 | 0
145 | 1472028525 | 1471761817 | 1441819193 | 15514512 | 1 | 15514512 | 1 | 9999990008 |  | Трудозатраты рабочих | 1191 | 1013 | чел.-ч. | чел.-ч. | 1 | 3.03 | 0 | 0 | 0 | 0 | 0 | 1 | 1 |  | 3.03 | 3 | -1 |  | 0 | 0 | 0 | 0 | 0 | 0 | 0 | 0
145 | 1472028526 | 1471761817 | 1441836514 | 1 | 1 | 15514512 | 3 | 21.1-25-13 | СН-2012.21 Выпуск № 5 (в текущих ценах по состоянию на 01.10.2025 г.). 21.1-25-13 | Вода | 1339 | 1007 | м3 | м3 | 1 | 0.005 | 54.81 | 0 | 0 | 0 | 0 | 1 | 0 |  | 0.005 | 3 | -1 |  | 0 | 0 | 0 | 0 | 0 | 0 | 0 | 0
146 | 1472028527 | 1471761824 | 1441819193 | 15514512 | 1 | 15514512 | 1 | 9999990008 |  | Трудозатраты рабочих | 1191 | 1013 | чел.-ч. | чел.-ч. | 1 | 3.24 | 0 | 0 | 0 | 0 | 0 | 1 | 1 | *2 | 6.48 | 3 | -1 |  | 0 | 0 | 0 | 0 | 0 | 0 | 0 | 0
146 | 1472028528 | 1471761824 | 1441834258 | 1 | 1 | 15514512 | 2 | 22.1-18-24 | СН-2012.22 Выпуск № 5 (в текущих ценах по состоянию на 01.10.2025 г.). 22.1-18-24 | Автомобили полупассажирские типа ГАЗ, грузоподъемность до 2 т | 1368 | 1011 | маш.-ч | маш.-ч | 1 | 1.1076 | 0 | 1303.01 | 826.2 | 0 | 0 | 1 | 0 | *2 | 2.2152 | 3 | -1 |  | 0 | 0 | 0 | 0 | 0 | 0 | 0 | 0
146 | 1472028529 | 1471761824 | 1441820328 | 15514512 | 1 | 15514512 | 3 | 21.1-15-56 |  | Проволока из цветных металлов медная, толщина 1-1,5 мм | 1346 | 1009 | кг | кг | 1 | 0.002 | 1358.5839 | 0 | 0 | 0 | 0 | 1 | 0 | *2 | 0.004 | 3 | -1 |  | 0 | 0 | 0 | 0 | 0 | 0 | 0 | 0
146 | 1472028530 | 1471761824 | 1441836097 | 1 | 1 | 15514512 | 3 | 21.1-15-66 | СН-2012.21 Выпуск № 5 (в текущих ценах по состоянию на 01.10.2025 г.). 21.1-15-66 | Свинец технический | 1346 | 1009 | кг | кг | 1 | 0.001 | 203.1 | 0 | 0 | 0 | 0 | 1 | 0 | *2 | 0.002 | 3 | -1 |  | 0 | 0 | 0 | 0 | 0 | 0 | 0 | 0
147 | 1472028531 | 1471761837 | 1441819193 | 15514512 | 1 | 15514512 | 1 | 9999990008 |  | Трудозатраты рабочих | 1191 | 1013 | чел.-ч. | чел.-ч. | 1 | 0.97 | 0 | 0 | 0 | 0 | 0 | 1 | 1 |  | 0.97 | 3 | -1 |  | 0 | 0 | 0 | 0 | 0 | 0 | 0 | 0
148 | 1472028532 | 1471761841 | 1441819193 | 15514512 | 1 | 15514512 | 1 | 9999990008 |  | Трудозатраты рабочих | 1191 | 1013 | чел.-ч. | чел.-ч. | 1 | 0.37 | 0 | 0 | 0 | 0 | 0 | 1 | 1 |  | 0.37 | 3 | -1 |  | 0 | 0 | 0 | 0 | 0 | 0 | 0 | 0
148 | 1472028533 | 1471761841 | 1441834258 | 1 | 1 | 15514512 | 2 | 22.1-18-24 | СН-2012.22 Выпуск № 5 (в текущих ценах по состоянию на 01.10.2025 г.). 22.1-18-24 | Автомобили полупассажирские типа ГАЗ, грузоподъемность до 2 т | 1368 | 1011 | маш.-ч | маш.-ч | 1 | 0.06 | 0 | 1303.01 | 826.2 | 0 | 0 | 1 | 0 |  | 0.06 | 3 | -1 |  | 0 | 0 | 0 | 0 | 0 | 0 | 0 | 0
150 | 1472028534 | 1471761849 | 1441819193 | 15514512 | 1 | 15514512 | 1 | 9999990008 |  | Трудозатраты рабочих | 1191 | 1013 | чел.-ч. | чел.-ч. | 1 | 3.03 | 0 | 0 | 0 | 0 | 0 | 1 | 1 |  | 3.03 | 3 | -1 |  | 0 | 0 | 0 | 0 | 0 | 0 | 0 | 0
150 | 1472028535 | 1471761849 | 1441836514 | 1 | 1 | 15514512 | 3 | 21.1-25-13 | СН-2012.21 Выпуск № 5 (в текущих ценах по состоянию на 01.10.2025 г.). 21.1-25-13 | Вода | 1339 | 1007 | м3 | м3 | 1 | 0.005 | 54.81 | 0 | 0 | 0 | 0 | 1 | 0 |  | 0.005 | 3 | -1 |  | 0 | 0 | 0 | 0 | 0 | 0 | 0 | 0
151 | 1472028536 | 1471761856 | 1441819193 | 15514512 | 1 | 15514512 | 1 | 9999990008 |  | Трудозатраты рабочих | 1191 | 1013 | чел.-ч. | чел.-ч. | 1 | 3.24 | 0 | 0 | 0 | 0 | 0 | 1 | 1 | *2 | 6.48 | 3 | -1 |  | 0 | 0 | 0 | 0 | 0 | 0 | 0 | 0
151 | 1472028537 | 1471761856 | 1441834258 | 1 | 1 | 15514512 | 2 | 22.1-18-24 | СН-2012.22 Выпуск № 5 (в текущих ценах по состоянию на 01.10.2025 г.). 22.1-18-24 | Автомобили полупассажирские типа ГАЗ, грузоподъемность до 2 т | 1368 | 1011 | маш.-ч | маш.-ч | 1 | 1.1076 | 0 | 1303.01 | 826.2 | 0 | 0 | 1 | 0 | *2 | 2.2152 | 3 | -1 |  | 0 | 0 | 0 | 0 | 0 | 0 | 0 | 0
151 | 1472028538 | 1471761856 | 1441820328 | 15514512 | 1 | 15514512 | 3 | 21.1-15-56 |  | Проволока из цветных металлов медная, толщина 1-1,5 мм | 1346 | 1009 | кг | кг | 1 | 0.002 | 1358.5839 | 0 | 0 | 0 | 0 | 1 | 0 | *2 | 0.004 | 3 | -1 |  | 0 | 0 | 0 | 0 | 0 | 0 | 0 | 0
151 | 1472028539 | 1471761856 | 1441836097 | 1 | 1 | 15514512 | 3 | 21.1-15-66 | СН-2012.21 Выпуск № 5 (в текущих ценах по состоянию на 01.10.2025 г.). 21.1-15-66 | Свинец технический | 1346 | 1009 | кг | кг | 1 | 0.001 | 203.1 | 0 | 0 | 0 | 0 | 1 | 0 | *2 | 0.002 | 3 | -1 |  | 0 | 0 | 0 | 0 | 0 | 0 | 0 | 0
152 | 1472028540 | 1471761869 | 1441819193 | 15514512 | 1 | 15514512 | 1 | 9999990008 |  | Трудозатраты рабочих | 1191 | 1013 | чел.-ч. | чел.-ч. | 1 | 0.97 | 0 | 0 | 0 | 0 | 0 | 1 | 1 |  | 0.97 | 3 | -1 |  | 0 | 0 | 0 | 0 | 0 | 0 | 0 | 0
153 | 1472028541 | 1471761873 | 1441819193 | 15514512 | 1 | 15514512 | 1 | 9999990008 |  | Трудозатраты рабочих | 1191 | 1013 | чел.-ч. | чел.-ч. | 1 | 0.37 | 0 | 0 | 0 | 0 | 0 | 1 | 1 |  | 0.37 | 3 | -1 |  | 0 | 0 | 0 | 0 | 0 | 0 | 0 | 0
153 | 1472028542 | 1471761873 | 1441834258 | 1 | 1 | 15514512 | 2 | 22.1-18-24 | СН-2012.22 Выпуск № 5 (в текущих ценах по состоянию на 01.10.2025 г.). 22.1-18-24 | Автомобили полупассажирские типа ГАЗ, грузоподъемность до 2 т | 1368 | 1011 | маш.-ч | маш.-ч | 1 | 0.06 | 0 | 1303.01 | 826.2 | 0 | 0 | 1 | 0 |  | 0.06 | 3 | -1 |  | 0 | 0 | 0 | 0 | 0 | 0 | 0 | 0
155 | 1472028543 | 1471761882 | 1441819193 | 15514512 | 1 | 15514512 | 1 | 9999990008 |  | Трудозатраты рабочих | 1191 | 1013 | чел.-ч. | чел.-ч. | 1 | 3.03 | 0 | 0 | 0 | 0 | 0 | 1 | 1 |  | 3.03 | 3 | -1 |  | 0 | 0 | 0 | 0 | 0 | 0 | 0 | 0
155 | 1472028544 | 1471761882 | 1441836514 | 1 | 1 | 15514512 | 3 | 21.1-25-13 | СН-2012.21 Выпуск № 5 (в текущих ценах по состоянию на 01.10.2025 г.). 21.1-25-13 | Вода | 1339 | 1007 | м3 | м3 | 1 | 0.005 | 54.81 | 0 | 0 | 0 | 0 | 1 | 0 |  | 0.005 | 3 | -1 |  | 0 | 0 | 0 | 0 | 0 | 0 | 0 | 0
156 | 1472028545 | 1471761889 | 1441819193 | 15514512 | 1 | 15514512 | 1 | 9999990008 |  | Трудозатраты рабочих | 1191 | 1013 | чел.-ч. | чел.-ч. | 1 | 3.24 | 0 | 0 | 0 | 0 | 0 | 1 | 1 | *2 | 6.48 | 3 | -1 |  | 0 | 0 | 0 | 0 | 0 | 0 | 0 | 0
156 | 1472028546 | 1471761889 | 1441834258 | 1 | 1 | 15514512 | 2 | 22.1-18-24 | СН-2012.22 Выпуск № 5 (в текущих ценах по состоянию на 01.10.2025 г.). 22.1-18-24 | Автомобили полупассажирские типа ГАЗ, грузоподъемность до 2 т | 1368 | 1011 | маш.-ч | маш.-ч | 1 | 1.1076 | 0 | 1303.01 | 826.2 | 0 | 0 | 1 | 0 | *2 | 2.2152 | 3 | -1 |  | 0 | 0 | 0 | 0 | 0 | 0 | 0 | 0
156 | 1472028547 | 1471761889 | 1441820328 | 15514512 | 1 | 15514512 | 3 | 21.1-15-56 |  | Проволока из цветных металлов медная, толщина 1-1,5 мм | 1346 | 1009 | кг | кг | 1 | 0.002 | 1358.5839 | 0 | 0 | 0 | 0 | 1 | 0 | *2 | 0.004 | 3 | -1 |  | 0 | 0 | 0 | 0 | 0 | 0 | 0 | 0
156 | 1472028548 | 1471761889 | 1441836097 | 1 | 1 | 15514512 | 3 | 21.1-15-66 | СН-2012.21 Выпуск № 5 (в текущих ценах по состоянию на 01.10.2025 г.). 21.1-15-66 | Свинец технический | 1346 | 1009 | кг | кг | 1 | 0.001 | 203.1 | 0 | 0 | 0 | 0 | 1 | 0 | *2 | 0.002 | 3 | -1 |  | 0 | 0 | 0 | 0 | 0 | 0 | 0 | 0
157 | 1472028549 | 1471761902 | 1441819193 | 15514512 | 1 | 15514512 | 1 | 9999990008 |  | Трудозатраты рабочих | 1191 | 1013 | чел.-ч. | чел.-ч. | 1 | 0.97 | 0 | 0 | 0 | 0 | 0 | 1 | 1 |  | 0.97 | 3 | -1 |  | 0 | 0 | 0 | 0 | 0 | 0 | 0 | 0
158 | 1472028550 | 1471761906 | 1441819193 | 15514512 | 1 | 15514512 | 1 | 9999990008 |  | Трудозатраты рабочих | 1191 | 1013 | чел.-ч. | чел.-ч. | 1 | 0.37 | 0 | 0 | 0 | 0 | 0 | 1 | 1 |  | 0.37 | 3 | -1 |  | 0 | 0 | 0 | 0 | 0 | 0 | 0 | 0
158 | 1472028551 | 1471761906 | 1441834258 | 1 | 1 | 15514512 | 2 | 22.1-18-24 | СН-2012.22 Выпуск № 5 (в текущих ценах по состоянию на 01.10.2025 г.). 22.1-18-24 | Автомобили полупассажирские типа ГАЗ, грузоподъемность до 2 т | 1368 | 1011 | маш.-ч | маш.-ч | 1 | 0.06 | 0 | 1303.01 | 826.2 | 0 | 0 | 1 | 0 |  | 0.06 | 3 | -1 |  | 0 | 0 | 0 | 0 | 0 | 0 | 0 | 0
160 | 1472028552 | 1471761924 | 1441819193 | 15514512 | 1 | 15514512 | 1 | 9999990008 |  | Трудозатраты рабочих | 1191 | 1013 | чел.-ч. | чел.-ч. | 1 | 1.68 | 0 | 0 | 0 | 0 | 0 | 1 | 1 |  | 1.68 | 3 | -1 |  | 0 | 0 | 0 | 0 | 0 | 0 | 0 | 0
160 | 1472028553 | 1471761924 | 1441836514 | 1 | 1 | 15514512 | 3 | 21.1-25-13 | СН-2012.21 Выпуск № 5 (в текущих ценах по состоянию на 01.10.2025 г.). 21.1-25-13 | Вода | 1339 | 1007 | м3 | м3 | 1 | 0.002 | 54.81 | 0 | 0 | 0 | 0 | 1 | 0 |  | 0.002 | 3 | -1 |  | 0 | 0 | 0 | 0 | 0 | 0 | 0 | 0
161 | 1472028554 | 1471761931 | 1441819193 | 15514512 | 1 | 15514512 | 1 | 9999990008 |  | Трудозатраты рабочих | 1191 | 1013 | чел.-ч. | чел.-ч. | 1 | 0.45 | 0 | 0 | 0 | 0 | 0 | 1 | 1 |  | 0.45 | 3 | -1 |  | 0 | 0 | 0 | 0 | 0 | 0 | 0 | 0
162 | 1472028555 | 1471761935 | 1441819193 | 15514512 | 1 | 15514512 | 1 | 9999990008 |  | Трудозатраты рабочих | 1191 | 1013 | чел.-ч. | чел.-ч. | 1 | 2.04 | 0 | 0 | 0 | 0 | 0 | 1 | 1 |  | 2.04 | 3 | -1 |  | 0 | 0 | 0 | 0 | 0 | 0 | 0 | 0
163 | 1472028556 | 1471761939 | 1441819193 | 15514512 | 1 | 15514512 | 1 | 9999990008 |  | Трудозатраты рабочих | 1191 | 1013 | чел.-ч. | чел.-ч. | 1 | 0.14 | 0 | 0 | 0 | 0 | 0 | 1 | 1 |  | 0.14 | 3 | -1 |  | 0 | 0 | 0 | 0 | 0 | 0 | 0 | 0
163 | 1472028557 | 1471761939 | 1441836235 | 1 | 1 | 15514512 | 3 | 21.1-20-7 | СН-2012.21 Выпуск № 5 (в текущих ценах по состоянию на 01.10.2025 г.). 21.1-20-7 | Ветошь | 1346 | 1009 | кг | кг | 1 | 0.01 | 31.49 | 0 | 0 | 0 | 0 | 1 | 0 |  | 0.01 | 3 | -1 |  | 0 | 0 | 0 | 0 | 0 | 0 | 0 | 0
165 | 1472028558 | 1471761947 | 1441819193 | 15514512 | 1 | 15514512 | 1 | 9999990008 |  | Трудозатраты рабочих | 1191 | 1013 | чел.-ч. | чел.-ч. | 1 | 2.08 | 0 | 0 | 0 | 0 | 0 | 1 | 1 |  | 2.08 | 3 | -1 |  | 0 | 0 | 0 | 0 | 0 | 0 | 0 | 0
165 | 1472028559 | 1471761947 | 1441836514 | 1 | 1 | 15514512 | 3 | 21.1-25-13 | СН-2012.21 Выпуск № 5 (в текущих ценах по состоянию на 01.10.2025 г.). 21.1-25-13 | Вода | 1339 | 1007 | м3 | м3 | 1 | 0.0035 | 54.81 | 0 | 0 | 0 | 0 | 1 | 0 |  | 0.0035 | 3 | -1 |  | 0 | 0 | 0 | 0 | 0 | 0 | 0 | 0
166 | 1472028560 | 1471761955 | 1441819193 | 15514512 | 1 | 15514512 | 1 | 9999990008 |  | Трудозатраты рабочих | 1191 | 1013 | чел.-ч. | чел.-ч. | 1 | 0.61 | 0 | 0 | 0 | 0 | 0 | 1 | 1 |  | 0.61 | 3 | -1 |  | 0 | 0 | 0 | 0 | 0 | 0 | 0 | 0
167 | 1472028561 | 1471761959 | 1441819193 | 15514512 | 1 | 15514512 | 1 | 9999990008 |  | Трудозатраты рабочих | 1191 | 1013 | чел.-ч. | чел.-ч. | 1 | 0.97 | 0 | 0 | 0 | 0 | 0 | 1 | 1 |  | 0.97 | 3 | -1 |  | 0 | 0 | 0 | 0 | 0 | 0 | 0 | 0
168 | 1472028562 | 1471761963 | 1441819193 | 15514512 | 1 | 15514512 | 1 | 9999990008 |  | Трудозатраты рабочих | 1191 | 1013 | чел.-ч. | чел.-ч. | 1 | 0.37 | 0 | 0 | 0 | 0 | 0 | 1 | 1 |  | 0.37 | 3 | -1 |  | 0 | 0 | 0 | 0 | 0 | 0 | 0 | 0
168 | 1472028563 | 1471761963 | 1441834258 | 1 | 1 | 15514512 | 2 | 22.1-18-24 | СН-2012.22 Выпуск № 5 (в текущих ценах по состоянию на 01.10.2025 г.). 22.1-18-24 | Автомобили полупассажирские типа ГАЗ, грузоподъемность до 2 т | 1368 | 1011 | маш.-ч | маш.-ч | 1 | 0.06 | 0 | 1303.01 | 826.2 | 0 | 0 | 1 | 0 |  | 0.06 | 3 | -1 |  | 0 | 0 | 0 | 0 | 0 | 0 | 0 | 0
170 | 1472028564 | 1471761971 | 1441819193 | 15514512 | 1 | 15514512 | 1 | 9999990008 |  | Трудозатраты рабочих | 1191 | 1013 | чел.-ч. | чел.-ч. | 1 | 2.08 | 0 | 0 | 0 | 0 | 0 | 1 | 1 |  | 2.08 | 3 | -1 |  | 0 | 0 | 0 | 0 | 0 | 0 | 0 | 0
170 | 1472028565 | 1471761971 | 1441836514 | 1 | 1 | 15514512 | 3 | 21.1-25-13 | СН-2012.21 Выпуск № 5 (в текущих ценах по состоянию на 01.10.2025 г.). 21.1-25-13 | Вода | 1339 | 1007 | м3 | м3 | 1 | 0.0035 | 54.81 | 0 | 0 | 0 | 0 | 1 | 0 |  | 0.0035 | 3 | -1 |  | 0 | 0 | 0 | 0 | 0 | 0 | 0 | 0
171 | 1472028566 | 1471761978 | 1441819193 | 15514512 | 1 | 15514512 | 1 | 9999990008 |  | Трудозатраты рабочих | 1191 | 1013 | чел.-ч. | чел.-ч. | 1 | 0.61 | 0 | 0 | 0 | 0 | 0 | 1 | 1 |  | 0.61 | 3 | -1 |  | 0 | 0 | 0 | 0 | 0 | 0 | 0 | 0
172 | 1472028567 | 1471761982 | 1441819193 | 15514512 | 1 | 15514512 | 1 | 9999990008 |  | Трудозатраты рабочих | 1191 | 1013 | чел.-ч. | чел.-ч. | 1 | 0.97 | 0 | 0 | 0 | 0 | 0 | 1 | 1 |  | 0.97 | 3 | -1 |  | 0 | 0 | 0 | 0 | 0 | 0 | 0 | 0
173 | 1472028568 | 1471761987 | 1441819193 | 15514512 | 1 | 15514512 | 1 | 9999990008 |  | Трудозатраты рабочих | 1191 | 1013 | чел.-ч. | чел.-ч. | 1 | 0.37 | 0 | 0 | 0 | 0 | 0 | 1 | 1 |  | 0.37 | 3 | -1 |  | 0 | 0 | 0 | 0 | 0 | 0 | 0 | 0
173 | 1472028569 | 1471761987 | 1441834258 | 1 | 1 | 15514512 | 2 | 22.1-18-24 | СН-2012.22 Выпуск № 5 (в текущих ценах по состоянию на 01.10.2025 г.). 22.1-18-24 | Автомобили полупассажирские типа ГАЗ, грузоподъемность до 2 т | 1368 | 1011 | маш.-ч | маш.-ч | 1 | 0.06 | 0 | 1303.01 | 826.2 | 0 | 0 | 1 | 0 |  | 0.06 | 3 | -1 |  | 0 | 0 | 0 | 0 | 0 | 0 | 0 | 0
175 | 1472028570 | 1471761995 | 1441819193 | 15514512 | 1 | 15514512 | 1 | 9999990008 |  | Трудозатраты рабочих | 1191 | 1013 | чел.-ч. | чел.-ч. | 1 | 1.68 | 0 | 0 | 0 | 0 | 0 | 1 | 1 |  | 1.68 | 3 | -1 |  | 0 | 0 | 0 | 0 | 0 | 0 | 0 | 0
175 | 1472028571 | 1471761995 | 1441836514 | 1 | 1 | 15514512 | 3 | 21.1-25-13 | СН-2012.21 Выпуск № 5 (в текущих ценах по состоянию на 01.10.2025 г.). 21.1-25-13 | Вода | 1339 | 1007 | м3 | м3 | 1 | 0.002 | 54.81 | 0 | 0 | 0 | 0 | 1 | 0 |  | 0.002 | 3 | -1 |  | 0 | 0 | 0 | 0 | 0 | 0 | 0 | 0
176 | 1472028572 | 1471762003 | 1441819193 | 15514512 | 1 | 15514512 | 1 | 9999990008 |  | Трудозатраты рабочих | 1191 | 1013 | чел.-ч. | чел.-ч. | 1 | 0.45 | 0 | 0 | 0 | 0 | 0 | 1 | 1 |  | 0.45 | 3 | -1 |  | 0 | 0 | 0 | 0 | 0 | 0 | 0 | 0
177 | 1472028573 | 1471762007 | 1441819193 | 15514512 | 1 | 15514512 | 1 | 9999990008 |  | Трудозатраты рабочих | 1191 | 1013 | чел.-ч. | чел.-ч. | 1 | 2.04 | 0 | 0 | 0 | 0 | 0 | 1 | 1 |  | 2.04 | 3 | -1 |  | 0 | 0 | 0 | 0 | 0 | 0 | 0 | 0
178 | 1472028574 | 1471762011 | 1441819193 | 15514512 | 1 | 15514512 | 1 | 9999990008 |  | Трудозатраты рабочих | 1191 | 1013 | чел.-ч. | чел.-ч. | 1 | 0.14 | 0 | 0 | 0 | 0 | 0 | 1 | 1 |  | 0.14 | 3 | -1 |  | 0 | 0 | 0 | 0 | 0 | 0 | 0 | 0
178 | 1472028575 | 1471762011 | 1441836235 | 1 | 1 | 15514512 | 3 | 21.1-20-7 | СН-2012.21 Выпуск № 5 (в текущих ценах по состоянию на 01.10.2025 г.). 21.1-20-7 | Ветошь | 1346 | 1009 | кг | кг | 1 | 0.01 | 31.49 | 0 | 0 | 0 | 0 | 1 | 0 |  | 0.01 | 3 | -1 |  | 0 | 0 | 0 | 0 | 0 | 0 | 0 | 0
180 | 1472028576 | 1471762019 | 1441819193 | 15514512 | 1 | 15514512 | 1 | 9999990008 |  | Трудозатраты рабочих | 1191 | 1013 | чел.-ч. | чел.-ч. | 1 | 2.08 | 0 | 0 | 0 | 0 | 0 | 1 | 1 |  | 2.08 | 3 | -1 |  | 0 | 0 | 0 | 0 | 0 | 0 | 0 | 0
180 | 1472028577 | 1471762019 | 1441836514 | 1 | 1 | 15514512 | 3 | 21.1-25-13 | СН-2012.21 Выпуск № 5 (в текущих ценах по состоянию на 01.10.2025 г.). 21.1-25-13 | Вода | 1339 | 1007 | м3 | м3 | 1 | 0.0035 | 54.81 | 0 | 0 | 0 | 0 | 1 | 0 |  | 0.0035 | 3 | -1 |  | 0 | 0 | 0 | 0 | 0 | 0 | 0 | 0
181 | 1472028578 | 1471762026 | 1441819193 | 15514512 | 1 | 15514512 | 1 | 9999990008 |  | Трудозатраты рабочих | 1191 | 1013 | чел.-ч. | чел.-ч. | 1 | 0.61 | 0 | 0 | 0 | 0 | 0 | 1 | 1 |  | 0.61 | 3 | -1 |  | 0 | 0 | 0 | 0 | 0 | 0 | 0 | 0
182 | 1472028579 | 1471762030 | 1441819193 | 15514512 | 1 | 15514512 | 1 | 9999990008 |  | Трудозатраты рабочих | 1191 | 1013 | чел.-ч. | чел.-ч. | 1 | 0.97 | 0 | 0 | 0 | 0 | 0 | 1 | 1 |  | 0.97 | 3 | -1 |  | 0 | 0 | 0 | 0 | 0 | 0 | 0 | 0
183 | 1472028580 | 1471762034 | 1441819193 | 15514512 | 1 | 15514512 | 1 | 9999990008 |  | Трудозатраты рабочих | 1191 | 1013 | чел.-ч. | чел.-ч. | 1 | 0.37 | 0 | 0 | 0 | 0 | 0 | 1 | 1 |  | 0.37 | 3 | -1 |  | 0 | 0 | 0 | 0 | 0 | 0 | 0 | 0
183 | 1472028581 | 1471762034 | 1441834258 | 1 | 1 | 15514512 | 2 | 22.1-18-24 | СН-2012.22 Выпуск № 5 (в текущих ценах по состоянию на 01.10.2025 г.). 22.1-18-24 | Автомобили полупассажирские типа ГАЗ, грузоподъемность до 2 т | 1368 | 1011 | маш.-ч | маш.-ч | 1 | 0.06 | 0 | 1303.01 | 826.2 | 0 | 0 | 1 | 0 |  | 0.06 | 3 | -1 |  | 0 | 0 | 0 | 0 | 0 | 0 | 0 | 0
185 | 1472028582 | 1471762042 | 1441819193 | 15514512 | 1 | 15514512 | 1 | 9999990008 |  | Трудозатраты рабочих | 1191 | 1013 | чел.-ч. | чел.-ч. | 1 | 2.08 | 0 | 0 | 0 | 0 | 0 | 1 | 1 |  | 2.08 | 3 | -1 |  | 0 | 0 | 0 | 0 | 0 | 0 | 0 | 0
185 | 1472028583 | 1471762042 | 1441836514 | 1 | 1 | 15514512 | 3 | 21.1-25-13 | СН-2012.21 Выпуск № 5 (в текущих ценах по состоянию на 01.10.2025 г.). 21.1-25-13 | Вода | 1339 | 1007 | м3 | м3 | 1 | 0.0035 | 54.81 | 0 | 0 | 0 | 0 | 1 | 0 |  | 0.0035 | 3 | -1 |  | 0 | 0 | 0 | 0 | 0 | 0 | 0 | 0
186 | 1472028584 | 1471762049 | 1441819193 | 15514512 | 1 | 15514512 | 1 | 9999990008 |  | Трудозатраты рабочих | 1191 | 1013 | чел.-ч. | чел.-ч. | 1 | 0.61 | 0 | 0 | 0 | 0 | 0 | 1 | 1 |  | 0.61 | 3 | -1 |  | 0 | 0 | 0 | 0 | 0 | 0 | 0 | 0
187 | 1472028585 | 1471762054 | 1441819193 | 15514512 | 1 | 15514512 | 1 | 9999990008 |  | Трудозатраты рабочих | 1191 | 1013 | чел.-ч. | чел.-ч. | 1 | 0.97 | 0 | 0 | 0 | 0 | 0 | 1 | 1 |  | 0.97 | 3 | -1 |  | 0 | 0 | 0 | 0 | 0 | 0 | 0 | 0
188 | 1472028586 | 1471762058 | 1441819193 | 15514512 | 1 | 15514512 | 1 | 9999990008 |  | Трудозатраты рабочих | 1191 | 1013 | чел.-ч. | чел.-ч. | 1 | 0.37 | 0 | 0 | 0 | 0 | 0 | 1 | 1 |  | 0.37 | 3 | -1 |  | 0 | 0 | 0 | 0 | 0 | 0 | 0 | 0
188 | 1472028587 | 1471762058 | 1441834258 | 1 | 1 | 15514512 | 2 | 22.1-18-24 | СН-2012.22 Выпуск № 5 (в текущих ценах по состоянию на 01.10.2025 г.). 22.1-18-24 | Автомобили полупассажирские типа ГАЗ, грузоподъемность до 2 т | 1368 | 1011 | маш.-ч | маш.-ч | 1 | 0.06 | 0 | 1303.01 | 826.2 | 0 | 0 | 1 | 0 |  | 0.06 | 3 | -1 |  | 0 | 0 | 0 | 0 | 0 | 0 | 0 | 0
224 | 1472028588 | 1471762065 | 1441819193 | 15514512 | 1 | 15514512 | 1 | 9999990008 |  | Трудозатраты рабочих | 1191 | 1013 | чел.-ч. | чел.-ч. | 1 | 29.54 | 0 | 0 | 0 | 0 | 0 | 1 | 1 |  | 29.54 | 3 | -1 |  | 0 | 0 | 0 | 0 | 0 | 0 | 0 | 0
224 | 1472028589 | 1471762065 | 1441835469 | 1 | 1 | 15514512 | 3 | 21.1-11-15 | СН-2012.21 Выпуск № 5 (в текущих ценах по состоянию на 01.10.2025 г.). 21.1-11-15 | Болты строительные с гайками с шестигранной головкой, диаметр резьбы 6 мм | 1348 | 1009 | т | т | 1000 | 0.005 | 163237.27 | 0 | 0 | 0 | 0 | 1 | 0 |  | 0.005 | 3 | -1 |  | 0 | 0 | 0 | 0 | 0 | 0 | 0 | 0
224 | 1472028590 | 1471762065 | 1441836514 | 1 | 1 | 15514512 | 3 | 21.1-25-13 | СН-2012.21 Выпуск № 5 (в текущих ценах по состоянию на 01.10.2025 г.). 21.1-25-13 | Вода | 1339 | 1007 | м3 | м3 | 1 | 7.8 | 54.81 | 0 | 0 | 0 | 0 | 1 | 0 |  | 7.8 | 3 | -1 |  | 0 | 0 | 0 | 0 | 0 | 0 | 0 | 0
224 | 1472028591 | 1471762065 | 1441847238 | 1 | 1 | 15514512 | 3 | 21.12-5-17 | СН-2012.21 Выпуск № 5 (в текущих ценах по состоянию на 01.10.2025 г.). 21.12-5-17 | Кольца резиновые уплотнительные для канализации из поливинилхлоридных труб | 1346 | 1009 | кг | кг | 1 | 2 | 742.26 | 0 | 0 | 0 | 0 | 1 | 0 |  | 2 | 3 | -1 |  | 0 | 0 | 0 | 0 | 0 | 0 | 0 | 0
225 | 1472028592 | 1471762078 | 1441819193 | 15514512 | 1 | 15514512 | 1 | 9999990008 |  | Трудозатраты рабочих | 1191 | 1013 | чел.-ч. | чел.-ч. | 1 | 0.9 | 0 | 0 | 0 | 0 | 0 | 1 | 1 | *4 | 3.6 | 3 | -1 |  | 0 | 0 | 0 | 0 | 0 | 0 | 0 | 0
226 | 1472028593 | 1471762082 | 1441819193 | 15514512 | 1 | 15514512 | 1 | 9999990008 |  | Трудозатраты рабочих | 1191 | 1013 | чел.-ч. | чел.-ч. | 1 | 2.64 | 0 | 0 | 0 | 0 | 0 | 1 | 1 | *4 | 10.56 | 3 | -1 |  | 0 | 0 | 0 | 0 | 0 | 0 | 0 | 0
227 | 1472028594 | 1471762086 | 1441819193 | 15514512 | 1 | 15514512 | 1 | 9999990008 |  | Трудозатраты рабочих | 1191 | 1013 | чел.-ч. | чел.-ч. | 1 | 0.13 | 0 | 0 | 0 | 0 | 0 | 1 | 1 | *4 | 0.52 | 3 | -1 |  | 0 | 0 | 0 | 0 | 0 | 0 | 0 | 0
228 | 1472028595 | 1471762090 | 1441819193 | 15514512 | 1 | 15514512 | 1 | 9999990008 |  | Трудозатраты рабочих | 1191 | 1013 | чел.-ч. | чел.-ч. | 1 | 1.52 | 0 | 0 | 0 | 0 | 0 | 1 | 1 |  | 1.52 | 3 | -1 |  | 0 | 0 | 0 | 0 | 0 | 0 | 0 | 0
228 | 1472028596 | 1471762090 | 1441836235 | 1 | 1 | 15514512 | 3 | 21.1-20-7 | СН-2012.21 Выпуск № 5 (в текущих ценах по состоянию на 01.10.2025 г.). 21.1-20-7 | Ветошь | 1346 | 1009 | кг | кг | 1 | 0.02 | 31.49 | 0 | 0 | 0 | 0 | 1 | 0 |  | 0.02 | 3 | -1 |  | 0 | 0 | 0 | 0 | 0 | 0 | 0 | 0
229 | 1472028597 | 1471762097 | 1441819193 | 15514512 | 1 | 15514512 | 1 | 9999990008 |  | Трудозатраты рабочих | 1191 | 1013 | чел.-ч. | чел.-ч. | 1 | 0.55 | 0 | 0 | 0 | 0 | 0 | 1 | 1 | *4 | 2.2 | 3 | -1 |  | 0 | 0 | 0 | 0 | 0 | 0 | 0 | 0
230 | 1472028598 | 1471762101 | 1441819193 | 15514512 | 1 | 15514512 | 1 | 9999990008 |  | Трудозатраты рабочих | 1191 | 1013 | чел.-ч. | чел.-ч. | 1 | 0.73 | 0 | 0 | 0 | 0 | 0 | 1 | 1 | *4 | 2.92 | 3 | -1 |  | 0 | 0 | 0 | 0 | 0 | 0 | 0 | 0
231 | 1472028599 | 1471762105 | 1441819193 | 15514512 | 1 | 15514512 | 1 | 9999990008 |  | Трудозатраты рабочих | 1191 | 1013 | чел.-ч. | чел.-ч. | 1 | 0.55 | 0 | 0 | 0 | 0 | 0 | 1 | 1 | *4 | 2.2 | 3 | -1 |  | 0 | 0 | 0 | 0 | 0 | 0 | 0 | 0
232 | 1472028600 | 1471762109 | 1441819193 | 15514512 | 1 | 15514512 | 1 | 9999990008 |  | Трудозатраты рабочих | 1191 | 1013 | чел.-ч. | чел.-ч. | 1 | 28.02 | 0 | 0 | 0 | 0 | 0 | 1 | 1 | )*4 | 112.08 | 3 | -1 |  | 0 | 0 | 0 | 0 | 0 | 0 | 0 | 0
232 | 1472028601 | 1471762109 | 1441834443 | 1 | 1 | 15514512 | 3 | 21.1-1-11 | СН-2012.21 Выпуск № 5 (в текущих ценах по состоянию на 01.10.2025 г.). 21.1-1-11 | Герметик силиконовый | 1296 | 1002 | л | л | 1 | 0.31 | 785.72 | 0 | 0 | 0 | 0 | 1 | 0 | )*4 | 1.24 | 3 | -1 |  | 0 | 0 | 0 | 0 | 0 | 0 | 0 | 0
268 | 1472028602 | 1471762116 | 1441819193 | 15514512 | 1 | 15514512 | 1 | 9999990008 |  | Трудозатраты рабочих | 1191 | 1013 | чел.-ч. | чел.-ч. | 1 | 1.26 | 0 | 0 | 0 | 0 | 0 | 1 | 1 | *17 | 21.42 | 3 | -1 |  | 0 | 0 | 0 | 0 | 0 | 0 | 0 | 0
269 | 1472028603 | 1471762120 | 1441819193 | 15514512 | 1 | 15514512 | 1 | 9999990008 |  | Трудозатраты рабочих | 1191 | 1013 | чел.-ч. | чел.-ч. | 1 | 0.27 | 0 | 0 | 0 | 0 | 0 | 1 | 1 | *17 | 4.59 | 3 | -1 |  | 0 | 0 | 0 | 0 | 0 | 0 | 0 | 0
270 | 1472028604 | 1471762124 | 1441819193 | 15514512 | 1 | 15514512 | 1 | 9999990008 |  | Трудозатраты рабочих | 1191 | 1013 | чел.-ч. | чел.-ч. | 1 | 0.23 | 0 | 0 | 0 | 0 | 0 | 1 | 1 | *17 | 3.91 | 3 | -1 |  | 0 | 0 | 0 | 0 | 0 | 0 | 0 | 0
271 | 1472028605 | 1471762128 | 1441819193 | 15514512 | 1 | 15514512 | 1 | 9999990008 |  | Трудозатраты рабочих | 1191 | 1013 | чел.-ч. | чел.-ч. | 1 | 0.37 | 0 | 0 | 0 | 0 | 0 | 1 | 1 |  | 0.37 | 3 | -1 |  | 0 | 0 | 0 | 0 | 0 | 0 | 0 | 0
271 | 1472028606 | 1471762128 | 1441834258 | 1 | 1 | 15514512 | 2 | 22.1-18-24 | СН-2012.22 Выпуск № 5 (в текущих ценах по состоянию на 01.10.2025 г.). 22.1-18-24 | Автомобили полупассажирские типа ГАЗ, грузоподъемность до 2 т | 1368 | 1011 | маш.-ч | маш.-ч | 1 | 0.06 | 0 | 1303.01 | 826.2 | 0 | 0 | 1 | 0 |  | 0.06 | 3 | -1 |  | 0 | 0 | 0 | 0 | 0 | 0 | 0 | 0
272 | 1472028607 | 1471762135 | 1441819193 | 15514512 | 1 | 15514512 | 1 | 9999990008 |  | Трудозатраты рабочих | 1191 | 1013 | чел.-ч. | чел.-ч. | 1 | 104.44 | 0 | 0 | 0 | 0 | 0 | 1 | 1 |  | 104.44 | 3 | -1 |  | 0 | 0 | 0 | 0 | 0 | 0 | 0 | 0
272 | 1472028608 | 1471762135 | 1441834334 | 1 | 1 | 15514512 | 2 | 22.1-30-56 | СН-2012.22 Выпуск № 5 (в текущих ценах по состоянию на 01.10.2025 г.). 22.1-30-56 | Шуруповерты | 1368 | 1011 | маш.-ч | маш.-ч | 1 | 5.8 | 0 | 10.66 | 0.12 | 0 | 0 | 1 | 0 |  | 5.8 | 3 | -1 |  | 0 | 0 | 0 | 0 | 0 | 0 | 0 | 0
272 | 1472028610 | 1471762135 | 1441834443 | 1 | 1 | 15514512 | 3 | 21.1-1-11 | СН-2012.21 Выпуск № 5 (в текущих ценах по состоянию на 01.10.2025 г.). 21.1-1-11 | Герметик силиконовый | 1296 | 1002 | л | л | 1 | 0.31 | 785.72 | 0 | 0 | 0 | 0 | 1 | 0 |  | 0.31 | 3 | -1 |  | 0 | 0 | 0 | 0 | 0 | 0 | 0 | 0
272 | 1472028611 | 1471762135 | 1441821225 | 15514512 | 1 | 15514512 | 3 | 21.1-11-125 |  | Шурупы с потайной головкой, черные, размер 8,0х100 мм | 1346 | 1009 | кг | кг | 1 | 1.08 | 292.5752 | 0 | 0 | 0 | 0 | 1 | 0 |  | 1.08 | 3 | -1 |  | 0 | 0 | 0 | 0 | 0 | 0 | 0 | 0
272 | 1472028609 | 1471762135 | 1441821223 | 15514512 | 1 | 15514512 | 3 | 21.1-11-51 |  | Дюбели с насаженными шайбами | 1346 | 1009 | кг | кг | 1 | 0.98 | 221.4237 | 0 | 0 | 0 | 0 | 1 | 0 |  | 0.98 | 3 | -1 |  | 0 | 0 | 0 | 0 | 0 | 0 | 0 | 0
273 | 1472028612 | 1471762151 | 1441819193 | 15514512 | 1 | 15514512 | 1 | 9999990008 |  | Трудозатраты рабочих | 1191 | 1013 | чел.-ч. | чел.-ч. | 1 | 112.48 | 0 | 0 | 0 | 0 | 0 | 1 | 1 |  | 112.48 | 3 | -1 |  | 0 | 0 | 0 | 0 | 0 | 0 | 0 | 0
273 | 1472028613 | 1471762151 | 1441834334 | 1 | 1 | 15514512 | 2 | 22.1-30-56 | СН-2012.22 Выпуск № 5 (в текущих ценах по состоянию на 01.10.2025 г.). 22.1-30-56 | Шуруповерты | 1368 | 1011 | маш.-ч | маш.-ч | 1 | 5.8 | 0 | 10.66 | 0.12 | 0 | 0 | 1 | 0 |  | 5.8 | 3 | -1 |  | 0 | 0 | 0 | 0 | 0 | 0 | 0 | 0
273 | 1472028615 | 1471762151 | 1441834443 | 1 | 1 | 15514512 | 3 | 21.1-1-11 | СН-2012.21 Выпуск № 5 (в текущих ценах по состоянию на 01.10.2025 г.). 21.1-1-11 | Герметик силиконовый | 1296 | 1002 | л | л | 1 | 0.31 | 785.72 | 0 | 0 | 0 | 0 | 1 | 0 |  | 0.31 | 3 | -1 |  | 0 | 0 | 0 | 0 | 0 | 0 | 0 | 0
273 | 1472028616 | 1471762151 | 1441821225 | 15514512 | 1 | 15514512 | 3 | 21.1-11-125 |  | Шурупы с потайной головкой, черные, размер 8,0х100 мм | 1346 | 1009 | кг | кг | 1 | 1.08 | 292.5752 | 0 | 0 | 0 | 0 | 1 | 0 |  | 1.08 | 3 | -1 |  | 0 | 0 | 0 | 0 | 0 | 0 | 0 | 0
273 | 1472028614 | 1471762151 | 1441821223 | 15514512 | 1 | 15514512 | 3 | 21.1-11-51 |  | Дюбели с насаженными шайбами | 1346 | 1009 | кг | кг | 1 | 0.98 | 221.4237 | 0 | 0 | 0 | 0 | 1 | 0 |  | 0.98 | 3 | -1 |  | 0 | 0 | 0 | 0 | 0 | 0 | 0 | 0
274 | 1472028617 | 1471762167 | 1441819193 | 15514512 | 1 | 15514512 | 1 | 9999990008 |  | Трудозатраты рабочих | 1191 | 1013 | чел.-ч. | чел.-ч. | 1 | 151.93 | 0 | 0 | 0 | 0 | 0 | 1 | 1 |  | 151.93 | 3 | -1 |  | 0 | 0 | 0 | 0 | 0 | 0 | 0 | 0
274 | 1472028618 | 1471762167 | 1441834334 | 1 | 1 | 15514512 | 2 | 22.1-30-56 | СН-2012.22 Выпуск № 5 (в текущих ценах по состоянию на 01.10.2025 г.). 22.1-30-56 | Шуруповерты | 1368 | 1011 | маш.-ч | маш.-ч | 1 | 5.8 | 0 | 10.66 | 0.12 | 0 | 0 | 1 | 0 |  | 5.8 | 3 | -1 |  | 0 | 0 | 0 | 0 | 0 | 0 | 0 | 0
274 | 1472028620 | 1471762167 | 1441834443 | 1 | 1 | 15514512 | 3 | 21.1-1-11 | СН-2012.21 Выпуск № 5 (в текущих ценах по состоянию на 01.10.2025 г.). 21.1-1-11 | Герметик силиконовый | 1296 | 1002 | л | л | 1 | 0.31 | 785.72 | 0 | 0 | 0 | 0 | 1 | 0 |  | 0.31 | 3 | -1 |  | 0 | 0 | 0 | 0 | 0 | 0 | 0 | 0
274 | 1472028621 | 1471762167 | 1441821225 | 15514512 | 1 | 15514512 | 3 | 21.1-11-125 |  | Шурупы с потайной головкой, черные, размер 8,0х100 мм | 1346 | 1009 | кг | кг | 1 | 1.08 | 292.5752 | 0 | 0 | 0 | 0 | 1 | 0 |  | 1.08 | 3 | -1 |  | 0 | 0 | 0 | 0 | 0 | 0 | 0 | 0
274 | 1472028619 | 1471762167 | 1441821223 | 15514512 | 1 | 15514512 | 3 | 21.1-11-51 |  | Дюбели с насаженными шайбами | 1346 | 1009 | кг | кг | 1 | 0.98 | 221.4237 | 0 | 0 | 0 | 0 | 1 | 0 |  | 0.98 | 3 | -1 |  | 0 | 0 | 0 | 0 | 0 | 0 | 0 | 0
275 | 1472028623 | 1471762183 | 1441819193 | 15514512 | 1 | 15514512 | 1 | 9999990008 |  | Трудозатраты рабочих | 1191 | 1013 | чел.-ч. | чел.-ч. | 1 | 26.7 | 0 | 0 | 0 | 0 | 0 | 1 | 1 |  | 26.7 | 3 | -1 |  | 0 | 0 | 0 | 0 | 0 | 0 | 0 | 0
276 | 1472028624 | 1471762187 | 1441819193 | 15514512 | 1 | 15514512 | 1 | 9999990008 |  | Трудозатраты рабочих | 1191 | 1013 | чел.-ч. | чел.-ч. | 1 | 28.02 | 0 | 0 | 0 | 0 | 0 | 1 | 1 | )*4 | 112.08 | 3 | -1 |  | 0 | 0 | 0 | 0 | 0 | 0 | 0 | 0
276 | 1472028625 | 1471762187 | 1441834443 | 1 | 1 | 15514512 | 3 | 21.1-1-11 | СН-2012.21 Выпуск № 5 (в текущих ценах по состоянию на 01.10.2025 г.). 21.1-1-11 | Герметик силиконовый | 1296 | 1002 | л | л | 1 | 0.31 | 785.72 | 0 | 0 | 0 | 0 | 1 | 0 | )*4 | 1.24 | 3 | -1 |  | 0 | 0 | 0 | 0 | 0 | 0 | 0 | 0
277 | 1472028626 | 1471762194 | 1441819193 | 15514512 | 1 | 15514512 | 1 | 9999990008 |  | Трудозатраты рабочих | 1191 | 1013 | чел.-ч. | чел.-ч. | 1 | 29.54 | 0 | 0 | 0 | 0 | 0 | 1 | 1 |  | 29.54 | 3 | -1 |  | 0 | 0 | 0 | 0 | 0 | 0 | 0 | 0
277 | 1472028627 | 1471762194 | 1441835469 | 1 | 1 | 15514512 | 3 | 21.1-11-15 | СН-2012.21 Выпуск № 5 (в текущих ценах по состоянию на 01.10.2025 г.). 21.1-11-15 | Болты строительные с гайками с шестигранной головкой, диаметр резьбы 6 мм | 1348 | 1009 | т | т | 1000 | 0.005 | 163237.27 | 0 | 0 | 0 | 0 | 1 | 0 |  | 0.005 | 3 | -1 |  | 0 | 0 | 0 | 0 | 0 | 0 | 0 | 0
277 | 1472028628 | 1471762194 | 1441836514 | 1 | 1 | 15514512 | 3 | 21.1-25-13 | СН-2012.21 Выпуск № 5 (в текущих ценах по состоянию на 01.10.2025 г.). 21.1-25-13 | Вода | 1339 | 1007 | м3 | м3 | 1 | 7.8 | 54.81 | 0 | 0 | 0 | 0 | 1 | 0 |  | 7.8 | 3 | -1 |  | 0 | 0 | 0 | 0 | 0 | 0 | 0 | 0
277 | 1472028629 | 1471762194 | 1441847238 | 1 | 1 | 15514512 | 3 | 21.12-5-17 | СН-2012.21 Выпуск № 5 (в текущих ценах по состоянию на 01.10.2025 г.). 21.12-5-17 | Кольца резиновые уплотнительные для канализации из поливинилхлоридных труб | 1346 | 1009 | кг | кг | 1 | 2 | 742.26 | 0 | 0 | 0 | 0 | 1 | 0 |  | 2 | 3 | -1 |  | 0 | 0 | 0 | 0 | 0 | 0 | 0 | 0
278 | 1472028630 | 1471762207 | 1441819193 | 15514512 | 1 | 15514512 | 1 | 9999990008 |  | Трудозатраты рабочих | 1191 | 1013 | чел.-ч. | чел.-ч. | 1 | 0.9 | 0 | 0 | 0 | 0 | 0 | 1 | 1 | *4 | 3.6 | 3 | -1 |  | 0 | 0 | 0 | 0 | 0 | 0 | 0 | 0
279 | 1472028632 | 1471762211 | 1441819193 | 15514512 | 1 | 15514512 | 1 | 9999990008 |  | Трудозатраты рабочих | 1191 | 1013 | чел.-ч. | чел.-ч. | 1 | 2.64 | 0 | 0 | 0 | 0 | 0 | 1 | 1 | *4 | 10.56 | 3 | -1 |  | 0 | 0 | 0 | 0 | 0 | 0 | 0 | 0
280 | 1472028633 | 1471762215 | 1441819193 | 15514512 | 1 | 15514512 | 1 | 9999990008 |  | Трудозатраты рабочих | 1191 | 1013 | чел.-ч. | чел.-ч. | 1 | 0.13 | 0 | 0 | 0 | 0 | 0 | 1 | 1 | *4 | 0.52 | 3 | -1 |  | 0 | 0 | 0 | 0 | 0 | 0 | 0 | 0
281 | 1472028634 | 1471762219 | 1441819193 | 15514512 | 1 | 15514512 | 1 | 9999990008 |  | Трудозатраты рабочих | 1191 | 1013 | чел.-ч. | чел.-ч. | 1 | 1.52 | 0 | 0 | 0 | 0 | 0 | 1 | 1 |  | 1.52 | 3 | -1 |  | 0 | 0 | 0 | 0 | 0 | 0 | 0 | 0
281 | 1472028635 | 1471762219 | 1441836235 | 1 | 1 | 15514512 | 3 | 21.1-20-7 | СН-2012.21 Выпуск № 5 (в текущих ценах по состоянию на 01.10.2025 г.). 21.1-20-7 | Ветошь | 1346 | 1009 | кг | кг | 1 | 0.02 | 31.49 | 0 | 0 | 0 | 0 | 1 | 0 |  | 0.02 | 3 | -1 |  | 0 | 0 | 0 | 0 | 0 | 0 | 0 | 0
282 | 1472028637 | 1471762226 | 1441819193 | 15514512 | 1 | 15514512 | 1 | 9999990008 |  | Трудозатраты рабочих | 1191 | 1013 | чел.-ч. | чел.-ч. | 1 | 0.55 | 0 | 0 | 0 | 0 | 0 | 1 | 1 | *4 | 2.2 | 3 | -1 |  | 0 | 0 | 0 | 0 | 0 | 0 | 0 | 0
283 | 1472028638 | 1471762230 | 1441819193 | 15514512 | 1 | 15514512 | 1 | 9999990008 |  | Трудозатраты рабочих | 1191 | 1013 | чел.-ч. | чел.-ч. | 1 | 0.73 | 0 | 0 | 0 | 0 | 0 | 1 | 1 | *4 | 2.92 | 3 | -1 |  | 0 | 0 | 0 | 0 | 0 | 0 | 0 | 0
284 | 1472028639 | 1471762234 | 1441819193 | 15514512 | 1 | 15514512 | 1 | 9999990008 |  | Трудозатраты рабочих | 1191 | 1013 | чел.-ч. | чел.-ч. | 1 | 48 | 0 | 0 | 0 | 0 | 0 | 1 | 1 |  | 48 | 3 | -1 |  | 0 | 0 | 0 | 0 | 0 | 0 | 0 | 0
284 | 1472028640 | 1471762234 | 1441821246 | 15514512 | 1 | 15514512 | 3 | 2553222000 |  | Рукава резиновые напорные | 1301 | 1003 | м | м | 1 | 0 | 0 | 0 | 0 | 0 | 0 | 0 | 0 |  | 0 | 3 | -1 |  | 0 | 0 | 0 | 0 | 0 | 0 | 0 | 0
285 | 1472028641 | 1471762240 | 1441819193 | 15514512 | 1 | 15514512 | 1 | 9999990008 |  | Трудозатраты рабочих | 1191 | 1013 | чел.-ч. | чел.-ч. | 1 | 0.14 | 0 | 0 | 0 | 0 | 0 | 1 | 1 |  | 0.14 | 3 | -1 |  | 0 | 0 | 0 | 0 | 0 | 0 | 0 | 0
285 | 1472028642 | 1471762240 | 1441836235 | 1 | 1 | 15514512 | 3 | 21.1-20-7 | СН-2012.21 Выпуск № 5 (в текущих ценах по состоянию на 01.10.2025 г.). 21.1-20-7 | Ветошь | 1346 | 1009 | кг | кг | 1 | 0.01 | 31.49 | 0 | 0 | 0 | 0 | 1 | 0 |  | 0.01 | 3 | -1 |  | 0 | 0 | 0 | 0 | 0 | 0 | 0 | 0
286 | 1472028643 | 1471762247 | 1441819193 | 15514512 | 1 | 15514512 | 1 | 9999990008 |  | Трудозатраты рабочих | 1191 | 1013 | чел.-ч. | чел.-ч. | 1 | 0.92 | 0 | 0 | 0 | 0 | 0 | 1 | 1 |  | 0.92 | 3 | -1 |  | 0 | 0 | 0 | 0 | 0 | 0 | 0 | 0
286 | 1472028644 | 1471762247 | 1441834258 | 1 | 1 | 15514512 | 2 | 22.1-18-24 | СН-2012.22 Выпуск № 5 (в текущих ценах по состоянию на 01.10.2025 г.). 22.1-18-24 | Автомобили полупассажирские типа ГАЗ, грузоподъемность до 2 т | 1368 | 1011 | маш.-ч | маш.-ч | 1 | 0.37 | 0 | 1303.01 | 826.2 | 0 | 0 | 1 | 0 |  | 0.37 | 3 | -1 |  | 0 | 0 | 0 | 0 | 0 | 0 | 0 | 0
286 | 1472028645 | 1471762247 | 1441836235 | 1 | 1 | 15514512 | 3 | 21.1-20-7 | СН-2012.21 Выпуск № 5 (в текущих ценах по состоянию на 01.10.2025 г.). 21.1-20-7 | Ветошь | 1346 | 1009 | кг | кг | 1 | 0.05 | 31.49 | 0 | 0 | 0 | 0 | 1 | 0 |  | 0.05 | 3 | -1 |  | 0 | 0 | 0 | 0 | 0 | 0 | 0 | 0
286 | 1472028646 | 1471762247 | 1441834659 | 1 | 1 | 15514512 | 3 | 21.1-4-34 | СН-2012.21 Выпуск № 5 (в текущих ценах по состоянию на 01.10.2025 г.). 21.1-4-34 | Растворитель нефтяной, марка Нефрас С-50/170 | 1348 | 1009 | т | т | 1000 | 5e-05 | 113415.04 | 0 | 0 | 0 | 0 | 1 | 0 |  | 5e-05 | 3 | -1 |  | 0 | 0 | 0 | 0 | 0 | 0 | 0 | 0
286 | 1472028647 | 1471762247 | 1441834669 | 1 | 1 | 15514512 | 3 | 21.1-4-44 | СН-2012.21 Выпуск № 5 (в текущих ценах по состоянию на 01.10.2025 г.). 21.1-4-44 | Смазка ЦИАТИМ-201 морозостойкая для смазывания малонагруженных узлов трения качения и скольжения при температурах от -60° С до +90° С | 1346 | 1009 | кг | кг | 1 | 0.05 | 222.28 | 0 | 0 | 0 | 0 | 1 | 0 |  | 0.05 | 3 | -1 |  | 0 | 0 | 0 | 0 | 0 | 0 | 0 | 0
287 | 1472028648 | 1471762263 | 1441819193 | 15514512 | 1 | 15514512 | 1 | 9999990008 |  | Трудозатраты рабочих | 1191 | 1013 | чел.-ч. | чел.-ч. | 1 | 34 | 0 | 0 | 0 | 0 | 0 | 1 | 1 |  | 34 | 3 | -1 |  | 0 | 0 | 0 | 0 | 0 | 0 | 0 | 0
287 | 1472028649 | 1471762263 | 1441835475 | 1 | 1 | 15514512 | 3 | 21.1-11-21 | СН-2012.21 Выпуск № 5 (в текущих ценах по состоянию на 01.10.2025 г.). 21.1-11-21 | Болты строительные черные с гайками и шайбами (10х100мм) | 1348 | 1009 | т | т | 1000 | 0.0005 | 155908.08 | 0 | 0 | 0 | 0 | 1 | 0 |  | 0.0005 | 3 | -1 |  | 0 | 0 | 0 | 0 | 0 | 0 | 0 | 0
287 | 1472028650 | 1471762263 | 1441835549 | 1 | 1 | 15514512 | 3 | 21.1-11-95 | СН-2012.21 Выпуск № 5 (в текущих ценах по состоянию на 01.10.2025 г.). 21.1-11-95 | Шайбы для болтов черные | 1348 | 1009 | т | т | 1000 | 0.0001 | 194655.19 | 0 | 0 | 0 | 0 | 1 | 0 |  | 0.0001 | 3 | -1 |  | 0 | 0 | 0 | 0 | 0 | 0 | 0 | 0
287 | 1472028652 | 1471762263 | 1441838531 | 1 | 1 | 15514512 | 3 | 21.1-25-284 | СН-2012.21 Выпуск № 5 (в текущих ценах по состоянию на 01.10.2025 г.). 21.1-25-284 | Прокладки резиновые, уплотнительные, диаметр 30-40 мм, марка 7057-3 | 1348 | 1009 | т | т | 1000 | 0.0012 | 370783.55 | 0 | 0 | 0 | 0 | 1 | 0 |  | 0.0012 | 3 | -1 |  | 0 | 0 | 0 | 0 | 0 | 0 | 0 | 0
287 | 1472028653 | 1471762263 | 1441834671 | 1 | 1 | 15514512 | 3 | 21.1-4-46 | СН-2012.21 Выпуск № 5 (в текущих ценах по состоянию на 01.10.2025 г.). 21.1-4-46 | Солидол жировой | 1348 | 1009 | т | т | 1000 | 0.0005 | 184462.17 | 0 | 0 | 0 | 0 | 1 | 0 |  | 0.0005 | 3 | -1 |  | 0 | 0 | 0 | 0 | 0 | 0 | 0 | 0
287 | 1472028654 | 1471762263 | 1441834634 | 1 | 1 | 15514512 | 3 | 21.1-4-9 | СН-2012.21 Выпуск № 5 (в текущих ценах по состоянию на 01.10.2025 г.). 21.1-4-9 | Керосин | 1348 | 1009 | т | т | 1000 | 0.0011 | 88053.76 | 0 | 0 | 0 | 0 | 1 | 0 |  | 0.0011 | 3 | -1 |  | 0 | 0 | 0 | 0 | 0 | 0 | 0 | 0
287 | 1472028655 | 1471762263 | 1441834836 | 1 | 1 | 15514512 | 3 | 21.1-6-48 | СН-2012.21 Выпуск № 5 (в текущих ценах по состоянию на 01.10.2025 г.). 21.1-6-48 | Краски масляные жидкотертые цветные (готовые к употреблению) для наружных и внутренних работ, марка МА-25 | 1348 | 1009 | т | т | 1000 | 0.00054 | 93194.67 | 0 | 0 | 0 | 0 | 1 | 0 |  | 0.00054 | 3 | -1 |  | 0 | 0 | 0 | 0 | 0 | 0 | 0 | 0
287 | 1472028656 | 1471762263 | 1441822273 | 15514512 | 1 | 15514512 | 3 | 21.1-6-90 |  | Олифа для окраски комбинированная оксоль | 1348 | 1009 | т | т | 1000 | 6e-05 | 94640 | 0 | 0 | 0 | 0 | 1 | 0 |  | 6e-05 | 3 | -1 |  | 0 | 0 | 0 | 0 | 0 | 0 | 0 | 0
288 | 1472028657 | 1471762288 | 1441819193 | 15514512 | 1 | 15514512 | 1 | 9999990008 |  | Трудозатраты рабочих | 1191 | 1013 | чел.-ч. | чел.-ч. | 1 | 5.7 | 0 | 0 | 0 | 0 | 0 | 1 | 1 | *2 | 11.4 | 3 | -1 |  | 0 | 0 | 0 | 0 | 0 | 0 | 0 | 0
288 | 1472028658 | 1471762288 | 1441833662 | 1 | 1 | 15514512 | 2 | 22.1-4-58 | СН-2012.22 Выпуск № 5 (в текущих ценах по состоянию на 01.10.2025 г.). 22.1-4-58 | Тельферы электрические, грузоподъемность до 1 т | 1368 | 1011 | маш.-ч | маш.-ч | 1 | 0.6 | 0 | 44.21 | 1.89 | 0 | 0 | 1 | 0 | *2 | 1.2 | 3 | -1 |  | 0 | 0 | 0 | 0 | 0 | 0 | 0 | 0
288 | 1472028659 | 1471762288 | 1441836235 | 1 | 1 | 15514512 | 3 | 21.1-20-7 | СН-2012.21 Выпуск № 5 (в текущих ценах по состоянию на 01.10.2025 г.). 21.1-20-7 | Ветошь | 1346 | 1009 | кг | кг | 1 | 2 | 31.49 | 0 | 0 | 0 | 0 | 1 | 0 | *2 | 4 | 3 | -1 |  | 0 | 0 | 0 | 0 | 0 | 0 | 0 | 0
288 | 1472028660 | 1471762288 | 1441836912 | 1 | 1 | 15514512 | 3 | 21.1-25-137 | СН-2012.21 Выпуск № 5 (в текущих ценах по состоянию на 01.10.2025 г.). 21.1-25-137 | Лента изоляционная ПВХ, размер 15х0,2 мм | 1354 | 16987630 | шт. | шт. | 1 | 1 | 27.52 | 0 | 0 | 0 | 0 | 1 | 0 | *2 | 2 | 3 | -1 |  | 0 | 0 | 0 | 0 | 0 | 0 | 0 | 0
288 | 1472028661 | 1471762288 | 1441834654 | 1 | 1 | 15514512 | 3 | 21.1-4-29 | СН-2012.21 Выпуск № 5 (в текущих ценах по состоянию на 01.10.2025 г.). 21.1-4-29 | Парафин высокотекучий (масло парафиновое) | 1296 | 1002 | л | л | 1 | 2 | 2895.42 | 0 | 0 | 0 | 0 | 1 | 0 | *2 | 4 | 3 | -1 |  | 0 | 0 | 0 | 0 | 0 | 0 | 0 | 0
324 | 1472028662 | 1471762304 | 1441819193 | 15514512 | 1 | 15514512 | 1 | 9999990008 |  | Трудозатраты рабочих | 1191 | 1013 | чел.-ч. | чел.-ч. | 1 | 0.9 | 0 | 0 | 0 | 0 | 0 | 1 | 1 | *4 | 3.6 | 3 | -1 |  | 0 | 0 | 0 | 0 | 0 | 0 | 0 | 0
325 | 1472028663 | 1471762308 | 1441819193 | 15514512 | 1 | 15514512 | 1 | 9999990008 |  | Трудозатраты рабочих | 1191 | 1013 | чел.-ч. | чел.-ч. | 1 | 2.64 | 0 | 0 | 0 | 0 | 0 | 1 | 1 | *4 | 10.56 | 3 | -1 |  | 0 | 0 | 0 | 0 | 0 | 0 | 0 | 0
396 | 1472028665 | 1471762313 | 1441819193 | 15514512 | 1 | 15514512 | 1 | 9999990008 |  | Трудозатраты рабочих | 1191 | 1013 | чел.-ч. | чел.-ч. | 1 | 0.37 | 0 | 0 | 0 | 0 | 0 | 1 | 1 | *2 | 0.74 | 3 | -1 |  | 0 | 0 | 0 | 0 | 0 | 0 | 0 | 0
396 | 1472028666 | 1471762313 | 1441834258 | 1 | 1 | 15514512 | 2 | 22.1-18-24 | СН-2012.22 Выпуск № 5 (в текущих ценах по состоянию на 01.10.2025 г.). 22.1-18-24 | Автомобили полупассажирские типа ГАЗ, грузоподъемность до 2 т | 1368 | 1011 | маш.-ч | маш.-ч | 1 | 0.06 | 0 | 1303.01 | 826.2 | 0 | 0 | 1 | 0 | *2 | 0.12 | 3 | -1 |  | 0 | 0 | 0 | 0 | 0 | 0 | 0 | 0
397 | 1472028667 | 1471762320 | 1441819193 | 15514512 | 1 | 15514512 | 1 | 9999990008 |  | Трудозатраты рабочих | 1191 | 1013 | чел.-ч. | чел.-ч. | 1 | 0.45 | 0 | 0 | 0 | 0 | 0 | 1 | 1 |  | 0.45 | 3 | -1 |  | 0 | 0 | 0 | 0 | 0 | 0 | 0 | 0
398 | 1472028668 | 1471762324 | 1441819193 | 15514512 | 1 | 15514512 | 1 | 9999990008 |  | Трудозатраты рабочих | 1191 | 1013 | чел.-ч. | чел.-ч. | 1 | 1.06 | 0 | 0 | 0 | 0 | 0 | 1 | 1 | *2 | 2.12 | 3 | -1 |  | 0 | 0 | 0 | 0 | 0 | 0 | 0 | 0
399 | 1472028670 | 1471762328 | 1441819193 | 15514512 | 1 | 15514512 | 1 | 9999990008 |  | Трудозатраты рабочих | 1191 | 1013 | чел.-ч. | чел.-ч. | 1 | 1.8 | 0 | 0 | 0 | 0 | 0 | 1 | 1 | *2 | 3.6 | 3 | -1 |  | 0 | 0 | 0 | 0 | 0 | 0 | 0 | 0
399 | 1472028671 | 1471762328 | 1441836187 | 1 | 1 | 15514512 | 3 | 21.1-16-104 | СН-2012.21 Выпуск № 5 (в текущих ценах по состоянию на 01.10.2025 г.). 21.1-16-104 | Спирт этиловый технический | 1346 | 1009 | кг | кг | 1 | 0.008 | 424.66 | 0 | 0 | 0 | 0 | 1 | 0 | *2 | 0.016 | 3 | -1 |  | 0 | 0 | 0 | 0 | 0 | 0 | 0 | 0
399 | 1472028672 | 1471762328 | 1441836235 | 1 | 1 | 15514512 | 3 | 21.1-20-7 | СН-2012.21 Выпуск № 5 (в текущих ценах по состоянию на 01.10.2025 г.). 21.1-20-7 | Ветошь | 1346 | 1009 | кг | кг | 1 | 0.5 | 31.49 | 0 | 0 | 0 | 0 | 1 | 0 | *2 | 1 | 3 | -1 |  | 0 | 0 | 0 | 0 | 0 | 0 | 0 | 0
400 | 1472028673 | 1471762339 | 1441819193 | 15514512 | 1 | 15514512 | 1 | 9999990008 |  | Трудозатраты рабочих | 1191 | 1013 | чел.-ч. | чел.-ч. | 1 | 0.47 | 0 | 0 | 0 | 0 | 0 | 1 | 1 | *2 | 0.94 | 3 | -1 |  | 0 | 0 | 0 | 0 | 0 | 0 | 0 | 0
400 | 1472028674 | 1471762339 | 1441836187 | 1 | 1 | 15514512 | 3 | 21.1-16-104 | СН-2012.21 Выпуск № 5 (в текущих ценах по состоянию на 01.10.2025 г.). 21.1-16-104 | Спирт этиловый технический | 1346 | 1009 | кг | кг | 1 | 0.008 | 424.66 | 0 | 0 | 0 | 0 | 1 | 0 | *2 | 0.016 | 3 | -1 |  | 0 | 0 | 0 | 0 | 0 | 0 | 0 | 0
400 | 1472028675 | 1471762339 | 1441836235 | 1 | 1 | 15514512 | 3 | 21.1-20-7 | СН-2012.21 Выпуск № 5 (в текущих ценах по состоянию на 01.10.2025 г.). 21.1-20-7 | Ветошь | 1346 | 1009 | кг | кг | 1 | 0.5 | 31.49 | 0 | 0 | 0 | 0 | 1 | 0 | *2 | 1 | 3 | -1 |  | 0 | 0 | 0 | 0 | 0 | 0 | 0 | 0
400 | 1472028676 | 1471762339 | 1441834642 | 1 | 1 | 15514512 | 3 | 21.1-4-17 | СН-2012.21 Выпуск № 5 (в текущих ценах по состоянию на 01.10.2025 г.). 21.1-4-17 | Масло индустриальное, марка И-30А | 1296 | 1002 | л | л | 1 | 0.01 | 109.78 | 0 | 0 | 0 | 0 | 1 | 0 | *2 | 0.02 | 3 | -1 |  | 0 | 0 | 0 | 0 | 0 | 0 | 0 | 0
401 | 1472028677 | 1471762353 | 1441819193 | 15514512 | 1 | 15514512 | 1 | 9999990008 |  | Трудозатраты рабочих | 1191 | 1013 | чел.-ч. | чел.-ч. | 1 | 12.5 | 0 | 0 | 0 | 0 | 0 | 1 | 1 | *2 | 25 | 3 | -1 |  | 0 | 0 | 0 | 0 | 0 | 0 | 0 | 0
401 | 1472028678 | 1471762353 | 1441836235 | 1 | 1 | 15514512 | 3 | 21.1-20-7 | СН-2012.21 Выпуск № 5 (в текущих ценах по состоянию на 01.10.2025 г.). 21.1-20-7 | Ветошь | 1346 | 1009 | кг | кг | 1 | 0.2 | 31.49 | 0 | 0 | 0 | 0 | 1 | 0 | *2 | 0.4 | 3 | -1 |  | 0 | 0 | 0 | 0 | 0 | 0 | 0 | 0
401 | 1472028679 | 1471762353 | 1441834628 | 1 | 1 | 15514512 | 3 | 21.1-4-3 | СН-2012.21 Выпуск № 5 (в текущих ценах по состоянию на 01.10.2025 г.). 21.1-4-3 | Бензин | 1348 | 1009 | т | т | 1000 | 0.00015 | 73951.73 | 0 | 0 | 0 | 0 | 1 | 0 | *2 | 0.0003 | 3 | -1 |  | 0 | 0 | 0 | 0 | 0 | 0 | 0 | 0
402 | 1472028680 | 1471762363 | 1441819193 | 15514512 | 1 | 15514512 | 1 | 9999990008 |  | Трудозатраты рабочих | 1191 | 1013 | чел.-ч. | чел.-ч. | 1 | 1.13 | 0 | 0 | 0 | 0 | 0 | 1 | 1 | *2 | 2.26 | 3 | -1 |  | 0 | 0 | 0 | 0 | 0 | 0 | 0 | 0
402 | 1472028681 | 1471762363 | 1441836187 | 1 | 1 | 15514512 | 3 | 21.1-16-104 | СН-2012.21 Выпуск № 5 (в текущих ценах по состоянию на 01.10.2025 г.). 21.1-16-104 | Спирт этиловый технический | 1346 | 1009 | кг | кг | 1 | 0.008 | 424.66 | 0 | 0 | 0 | 0 | 1 | 0 | *2 | 0.016 | 3 | -1 |  | 0 | 0 | 0 | 0 | 0 | 0 | 0 | 0
402 | 1472028682 | 1471762363 | 1441836235 | 1 | 1 | 15514512 | 3 | 21.1-20-7 | СН-2012.21 Выпуск № 5 (в текущих ценах по состоянию на 01.10.2025 г.). 21.1-20-7 | Ветошь | 1346 | 1009 | кг | кг | 1 | 0.2 | 31.49 | 0 | 0 | 0 | 0 | 1 | 0 | *2 | 0.4 | 3 | -1 |  | 0 | 0 | 0 | 0 | 0 | 0 | 0 | 0
402 | 1472028683 | 1471762363 | 1441838748 | 1 | 1 | 15514512 | 3 | 21.1-25-388 | СН-2012.21 Выпуск № 5 (в текущих ценах по состоянию на 01.10.2025 г.). 21.1-25-388 | Шкурка шлифовальная на бумажной основе | 1327 | 1005 | м2 | м2 | 1 | 0.01 | 208.99 | 0 | 0 | 0 | 0 | 1 | 0 | *2 | 0.02 | 3 | -1 |  | 0 | 0 | 0 | 0 | 0 | 0 | 0 | 0
403 | 1472028684 | 1471762376 | 1441819193 | 15514512 | 1 | 15514512 | 1 | 9999990008 |  | Трудозатраты рабочих | 1191 | 1013 | чел.-ч. | чел.-ч. | 1 | 3.6 | 0 | 0 | 0 | 0 | 0 | 1 | 1 |  | 3.6 | 3 | -1 |  | 0 | 0 | 0 | 0 | 0 | 0 | 0 | 0
403 | 1472028685 | 1471762376 | 1441836235 | 1 | 1 | 15514512 | 3 | 21.1-20-7 | СН-2012.21 Выпуск № 5 (в текущих ценах по состоянию на 01.10.2025 г.). 21.1-20-7 | Ветошь | 1346 | 1009 | кг | кг | 1 | 0.012 | 31.49 | 0 | 0 | 0 | 0 | 1 | 0 |  | 0.012 | 3 | -1 |  | 0 | 0 | 0 | 0 | 0 | 0 | 0 | 0
403 | 1472028686 | 1471762376 | 1441821340 | 15514512 | 1 | 15514512 | 3 | 5728811000 |  | Прокладки из листового терморасширенного графита | 1354 | 16987630 | шт. | шт. | 1 | 10 | 0 | 0 | 0 | 0 | 0 | 0 | 0 |  | 10 | 3 | -1 |  | 0 | 0 | 0 | 0 | 0 | 0 | 0 | 0
405 | 1472028688 | 1471762386 | 1441819193 | 15514512 | 1 | 15514512 | 1 | 9999990008 |  | Трудозатраты рабочих | 1191 | 1013 | чел.-ч. | чел.-ч. | 1 | 7.64 | 0 | 0 | 0 | 0 | 0 | 1 | 1 |  | 7.64 | 3 | -1 |  | 0 | 0 | 0 | 0 | 0 | 0 | 0 | 0
405 | 1472028689 | 1471762386 | 1441836235 | 1 | 1 | 15514512 | 3 | 21.1-20-7 | СН-2012.21 Выпуск № 5 (в текущих ценах по состоянию на 01.10.2025 г.). 21.1-20-7 | Ветошь | 1346 | 1009 | кг | кг | 1 | 0.08 | 31.49 | 0 | 0 | 0 | 0 | 1 | 0 |  | 0.08 | 3 | -1 |  | 0 | 0 | 0 | 0 | 0 | 0 | 0 | 0
405 | 1472028690 | 1471762386 | 1441821340 | 15514512 | 1 | 15514512 | 3 | 5728811000 |  | Прокладки из листового терморасширенного графита | 1354 | 16987630 | шт. | шт. | 1 | 10 | 0 | 0 | 0 | 0 | 0 | 0 | 0 |  | 10 | 3 | -1 |  | 0 | 0 | 0 | 0 | 0 | 0 | 0 | 0
406 | 1472028691 | 1471762395 | 1441819193 | 15514512 | 1 | 15514512 | 1 | 9999990008 |  | Трудозатраты рабочих | 1191 | 1013 | чел.-ч. | чел.-ч. | 1 | 0.92 | 0 | 0 | 0 | 0 | 0 | 1 | 1 |  | 0.92 | 3 | -1 |  | 0 | 0 | 0 | 0 | 0 | 0 | 0 | 0
407 | 1472028692 | 1471762399 | 1441819193 | 15514512 | 1 | 15514512 | 1 | 9999990008 |  | Трудозатраты рабочих | 1191 | 1013 | чел.-ч. | чел.-ч. | 1 | 0.77 | 0 | 0 | 0 | 0 | 0 | 1 | 1 | *2 | 1.54 | 3 | -1 |  | 0 | 0 | 0 | 0 | 0 | 0 | 0 | 0
407 | 1472028693 | 1471762399 | 1441836187 | 1 | 1 | 15514512 | 3 | 21.1-16-104 | СН-2012.21 Выпуск № 5 (в текущих ценах по состоянию на 01.10.2025 г.). 21.1-16-104 | Спирт этиловый технический | 1346 | 1009 | кг | кг | 1 | 0.008 | 424.66 | 0 | 0 | 0 | 0 | 1 | 0 | *2 | 0.016 | 3 | -1 |  | 0 | 0 | 0 | 0 | 0 | 0 | 0 | 0
407 | 1472028694 | 1471762399 | 1441836235 | 1 | 1 | 15514512 | 3 | 21.1-20-7 | СН-2012.21 Выпуск № 5 (в текущих ценах по состоянию на 01.10.2025 г.). 21.1-20-7 | Ветошь | 1346 | 1009 | кг | кг | 1 | 0.5 | 31.49 | 0 | 0 | 0 | 0 | 1 | 0 | *2 | 1 | 3 | -1 |  | 0 | 0 | 0 | 0 | 0 | 0 | 0 | 0
408 | 1472028698 | 1471762409 | 1441819193 | 15514512 | 1 | 15514512 | 1 | 9999990008 |  | Трудозатраты рабочих | 1191 | 1013 | чел.-ч. | чел.-ч. | 1 | 0.61 | 0 | 0 | 0 | 0 | 0 | 1 | 1 |  | 0.61 | 3 | -1 |  | 0 | 0 | 0 | 0 | 0 | 0 | 0 | 0
409 | 1472028727 | 1471762413 | 1441819193 | 15514512 | 1 | 15514512 | 1 | 9999990008 |  | Трудозатраты рабочих | 1191 | 1013 | чел.-ч. | чел.-ч. | 1 | 0.31 | 0 | 0 | 0 | 0 | 0 | 1 | 1 | *2 | 0.62 | 3 | -1 |  | 0 | 0 | 0 | 0 | 0 | 0 | 0 | 0
409 | 1472028728 | 1471762413 | 1441836187 | 1 | 1 | 15514512 | 3 | 21.1-16-104 | СН-2012.21 Выпуск № 5 (в текущих ценах по состоянию на 01.10.2025 г.). 21.1-16-104 | Спирт этиловый технический | 1346 | 1009 | кг | кг | 1 | 0.008 | 424.66 | 0 | 0 | 0 | 0 | 1 | 0 | *2 | 0.016 | 3 | -1 |  | 0 | 0 | 0 | 0 | 0 | 0 | 0 | 0
409 | 1472028729 | 1471762413 | 1441836235 | 1 | 1 | 15514512 | 3 | 21.1-20-7 | СН-2012.21 Выпуск № 5 (в текущих ценах по состоянию на 01.10.2025 г.). 21.1-20-7 | Ветошь | 1346 | 1009 | кг | кг | 1 | 0.5 | 31.49 | 0 | 0 | 0 | 0 | 1 | 0 | *2 | 1 | 3 | -1 |  | 0 | 0 | 0 | 0 | 0 | 0 | 0 | 0
410 | 1472028730 | 1471762426 | 1441819193 | 15514512 | 1 | 15514512 | 1 | 9999990008 |  | Трудозатраты рабочих | 1191 | 1013 | чел.-ч. | чел.-ч. | 1 | 1.17 | 0 | 0 | 0 | 0 | 0 | 1 | 1 |  | 1.17 | 3 | -1 |  | 0 | 0 | 0 | 0 | 0 | 0 | 0 | 0
412 | 1472028731 | 1471762433 | 1441819193 | 15514512 | 1 | 15514512 | 1 | 9999990008 |  | Трудозатраты рабочих | 1191 | 1013 | чел.-ч. | чел.-ч. | 1 | 0.9 | 0 | 0 | 0 | 0 | 0 | 1 | 1 |  | 0.9 | 3 | -1 |  | 0 | 0 | 0 | 0 | 0 | 0 | 0 | 0
412 | 1472028732 | 1471762433 | 1441836235 | 1 | 1 | 15514512 | 3 | 21.1-20-7 | СН-2012.21 Выпуск № 5 (в текущих ценах по состоянию на 01.10.2025 г.). 21.1-20-7 | Ветошь | 1346 | 1009 | кг | кг | 1 | 0.01 | 31.49 | 0 | 0 | 0 | 0 | 1 | 0 |  | 0.01 | 3 | -1 |  | 0 | 0 | 0 | 0 | 0 | 0 | 0 | 0
414 | 1472028734 | 1471762441 | 1441819193 | 15514512 | 1 | 15514512 | 1 | 9999990008 |  | Трудозатраты рабочих | 1191 | 1013 | чел.-ч. | чел.-ч. | 1 | 17.34 | 0 | 0 | 0 | 0 | 0 | 1 | 1 |  | 17.34 | 3 | -1 |  | 0 | 0 | 0 | 0 | 0 | 0 | 0 | 0
414 | 1472028735 | 1471762441 | 1441836235 | 1 | 1 | 15514512 | 3 | 21.1-20-7 | СН-2012.21 Выпуск № 5 (в текущих ценах по состоянию на 01.10.2025 г.). 21.1-20-7 | Ветошь | 1346 | 1009 | кг | кг | 1 | 0.2 | 31.49 | 0 | 0 | 0 | 0 | 1 | 0 |  | 0.2 | 3 | -1 |  | 0 | 0 | 0 | 0 | 0 | 0 | 0 | 0
414 | 1472028736 | 1471762441 | 1441834659 | 1 | 1 | 15514512 | 3 | 21.1-4-34 | СН-2012.21 Выпуск № 5 (в текущих ценах по состоянию на 01.10.2025 г.). 21.1-4-34 | Растворитель нефтяной, марка Нефрас С-50/170 | 1348 | 1009 | т | т | 1000 | 0.00015 | 113415.04 | 0 | 0 | 0 | 0 | 1 | 0 |  | 0.00015 | 3 | -1 |  | 0 | 0 | 0 | 0 | 0 | 0 | 0 | 0
414 | 1472028737 | 1471762441 | 1441852762 | 1 | 1 | 15514512 | 3 | 21.26-2-2 | СН-2012.21 Выпуск № 5 (в текущих ценах по состоянию на 01.10.2025 г.). 21.26-2-2 | Бумага индикаторная (полоски) универсальная pH 0-12 | 1355 | 16987630 | 100 шт. | 100 шт. | 100 | 0.5 | 214.54 | 0 | 0 | 0 | 0 | 1 | 0 |  | 0.5 | 3 | -1 |  | 0 | 0 | 0 | 0 | 0 | 0 | 0 | 0
415 | 1472028738 | 1471762454 | 1441819193 | 15514512 | 1 | 15514512 | 1 | 9999990008 |  | Трудозатраты рабочих | 1191 | 1013 | чел.-ч. | чел.-ч. | 1 | 0.45 | 0 | 0 | 0 | 0 | 0 | 1 | 1 |  | 0.45 | 3 | -1 |  | 0 | 0 | 0 | 0 | 0 | 0 | 0 | 0
416 | 1472028739 | 1471762458 | 1441819193 | 15514512 | 1 | 15514512 | 1 | 9999990008 |  | Трудозатраты рабочих | 1191 | 1013 | чел.-ч. | чел.-ч. | 1 | 0.61 | 0 | 0 | 0 | 0 | 0 | 1 | 1 |  | 0.61 | 3 | -1 |  | 0 | 0 | 0 | 0 | 0 | 0 | 0 | 0
417 | 1472028771 | 1471762462 | 1441819193 | 15514512 | 1 | 15514512 | 1 | 9999990008 |  | Трудозатраты рабочих | 1191 | 1013 | чел.-ч. | чел.-ч. | 1 | 0.92 | 0 | 0 | 0 | 0 | 0 | 1 | 1 |  | 0.92 | 3 | -1 |  | 0 | 0 | 0 | 0 | 0 | 0 | 0 | 0
418 | 1472028772 | 1471762466 | 1441819193 | 15514512 | 1 | 15514512 | 1 | 9999990008 |  | Трудозатраты рабочих | 1191 | 1013 | чел.-ч. | чел.-ч. | 1 | 0.37 | 0 | 0 | 0 | 0 | 0 | 1 | 1 | *2 | 0.74 | 3 | -1 |  | 0 | 0 | 0 | 0 | 0 | 0 | 0 | 0
418 | 1472028773 | 1471762466 | 1441834258 | 1 | 1 | 15514512 | 2 | 22.1-18-24 | СН-2012.22 Выпуск № 5 (в текущих ценах по состоянию на 01.10.2025 г.). 22.1-18-24 | Автомобили полупассажирские типа ГАЗ, грузоподъемность до 2 т | 1368 | 1011 | маш.-ч | маш.-ч | 1 | 0.06 | 0 | 1303.01 | 826.2 | 0 | 0 | 1 | 0 | *2 | 0.12 | 3 | -1 |  | 0 | 0 | 0 | 0 | 0 | 0 | 0 | 0
419 | 1472028774 | 1471762473 | 1441819193 | 15514512 | 1 | 15514512 | 1 | 9999990008 |  | Трудозатраты рабочих | 1191 | 1013 | чел.-ч. | чел.-ч. | 1 | 0.31 | 0 | 0 | 0 | 0 | 0 | 1 | 1 | *2 | 0.62 | 3 | -1 |  | 0 | 0 | 0 | 0 | 0 | 0 | 0 | 0
419 | 1472028775 | 1471762473 | 1441836187 | 1 | 1 | 15514512 | 3 | 21.1-16-104 | СН-2012.21 Выпуск № 5 (в текущих ценах по состоянию на 01.10.2025 г.). 21.1-16-104 | Спирт этиловый технический | 1346 | 1009 | кг | кг | 1 | 0.008 | 424.66 | 0 | 0 | 0 | 0 | 1 | 0 | *2 | 0.016 | 3 | -1 |  | 0 | 0 | 0 | 0 | 0 | 0 | 0 | 0
419 | 1472028776 | 1471762473 | 1441836235 | 1 | 1 | 15514512 | 3 | 21.1-20-7 | СН-2012.21 Выпуск № 5 (в текущих ценах по состоянию на 01.10.2025 г.). 21.1-20-7 | Ветошь | 1346 | 1009 | кг | кг | 1 | 0.5 | 31.49 | 0 | 0 | 0 | 0 | 1 | 0 | *2 | 1 | 3 | -1 |  | 0 | 0 | 0 | 0 | 0 | 0 | 0 | 0
420 | 1472028778 | 1471762483 | 1441819193 | 15514512 | 1 | 15514512 | 1 | 9999990008 |  | Трудозатраты рабочих | 1191 | 1013 | чел.-ч. | чел.-ч. | 1 | 0.47 | 0 | 0 | 0 | 0 | 0 | 1 | 1 | *2 | 0.94 | 3 | -1 |  | 0 | 0 | 0 | 0 | 0 | 0 | 0 | 0
420 | 1472028779 | 1471762483 | 1441836187 | 1 | 1 | 15514512 | 3 | 21.1-16-104 | СН-2012.21 Выпуск № 5 (в текущих ценах по состоянию на 01.10.2025 г.). 21.1-16-104 | Спирт этиловый технический | 1346 | 1009 | кг | кг | 1 | 0.008 | 424.66 | 0 | 0 | 0 | 0 | 1 | 0 | *2 | 0.016 | 3 | -1 |  | 0 | 0 | 0 | 0 | 0 | 0 | 0 | 0
420 | 1472028780 | 1471762483 | 1441836235 | 1 | 1 | 15514512 | 3 | 21.1-20-7 | СН-2012.21 Выпуск № 5 (в текущих ценах по состоянию на 01.10.2025 г.). 21.1-20-7 | Ветошь | 1346 | 1009 | кг | кг | 1 | 0.5 | 31.49 | 0 | 0 | 0 | 0 | 1 | 0 | *2 | 1 | 3 | -1 |  | 0 | 0 | 0 | 0 | 0 | 0 | 0 | 0
420 | 1472028781 | 1471762483 | 1441834642 | 1 | 1 | 15514512 | 3 | 21.1-4-17 | СН-2012.21 Выпуск № 5 (в текущих ценах по состоянию на 01.10.2025 г.). 21.1-4-17 | Масло индустриальное, марка И-30А | 1296 | 1002 | л | л | 1 | 0.01 | 109.78 | 0 | 0 | 0 | 0 | 1 | 0 | *2 | 0.02 | 3 | -1 |  | 0 | 0 | 0 | 0 | 0 | 0 | 0 | 0
421 | 1472028782 | 1471762496 | 1441819193 | 15514512 | 1 | 15514512 | 1 | 9999990008 |  | Трудозатраты рабочих | 1191 | 1013 | чел.-ч. | чел.-ч. | 1 | 1.17 | 0 | 0 | 0 | 0 | 0 | 1 | 1 |  | 1.17 | 3 | -1 |  | 0 | 0 | 0 | 0 | 0 | 0 | 0 | 0
423 | 1472028783 | 1471762501 | 1441819193 | 15514512 | 1 | 15514512 | 1 | 9999990008 |  | Трудозатраты рабочих | 1191 | 1013 | чел.-ч. | чел.-ч. | 1 | 0.9 | 0 | 0 | 0 | 0 | 0 | 1 | 1 |  | 0.9 | 3 | -1 |  | 0 | 0 | 0 | 0 | 0 | 0 | 0 | 0
423 | 1472028784 | 1471762501 | 1441836235 | 1 | 1 | 15514512 | 3 | 21.1-20-7 | СН-2012.21 Выпуск № 5 (в текущих ценах по состоянию на 01.10.2025 г.). 21.1-20-7 | Ветошь | 1346 | 1009 | кг | кг | 1 | 0.01 | 31.49 | 0 | 0 | 0 | 0 | 1 | 0 |  | 0.01 | 3 | -1 |  | 0 | 0 | 0 | 0 | 0 | 0 | 0 | 0
424 | 1472028796 | 1471762508 | 1441819193 | 15514512 | 1 | 15514512 | 1 | 9999990008 |  | Трудозатраты рабочих | 1191 | 1013 | чел.-ч. | чел.-ч. | 1 | 0.24 | 0 | 0 | 0 | 0 | 0 | 1 | 1 |  | 0.24 | 3 | -1 |  | 0 | 0 | 0 | 0 | 0 | 0 | 0 | 0
424 | 1472028798 | 1471762508 | 1441836235 | 1 | 1 | 15514512 | 3 | 21.1-20-7 | СН-2012.21 Выпуск № 5 (в текущих ценах по состоянию на 01.10.2025 г.). 21.1-20-7 | Ветошь | 1346 | 1009 | кг | кг | 1 | 0.02 | 31.49 | 0 | 0 | 0 | 0 | 1 | 0 |  | 0.02 | 3 | -1 |  | 0 | 0 | 0 | 0 | 0 | 0 | 0 | 0
425 | 1472028800 | 1471762515 | 1441819193 | 15514512 | 1 | 15514512 | 1 | 9999990008 |  | Трудозатраты рабочих | 1191 | 1013 | чел.-ч. | чел.-ч. | 1 | 5.64 | 0 | 0 | 0 | 0 | 0 | 1 | 1 |  | 5.64 | 3 | -1 |  | 0 | 0 | 0 | 0 | 0 | 0 | 0 | 0
425 | 1472028801 | 1471762515 | 1441836235 | 1 | 1 | 15514512 | 3 | 21.1-20-7 | СН-2012.21 Выпуск № 5 (в текущих ценах по состоянию на 01.10.2025 г.). 21.1-20-7 | Ветошь | 1346 | 1009 | кг | кг | 1 | 0.05 | 31.49 | 0 | 0 | 0 | 0 | 1 | 0 |  | 0.05 | 3 | -1 |  | 0 | 0 | 0 | 0 | 0 | 0 | 0 | 0
425 | 1472028802 | 1471762515 | 1441821340 | 15514512 | 1 | 15514512 | 3 | 5728811000 |  | Прокладки из листового терморасширенного графита | 1354 | 16987630 | шт. | шт. | 1 | 10 | 0 | 0 | 0 | 0 | 0 | 0 | 0 |  | 10 | 3 | -1 |  | 0 | 0 | 0 | 0 | 0 | 0 | 0 | 0
427 | 1472028804 | 1471762583 | 1441819193 | 15514512 | 1 | 15514512 | 1 | 9999990008 |  | Трудозатраты рабочих | 1191 | 1013 | чел.-ч. | чел.-ч. | 1 | 0.22 | 0 | 0 | 0 | 0 | 0 | 1 | 1 |  | 0.22 | 3 | -1 |  | 0 | 0 | 0 | 0 | 0 | 0 | 0 | 0
427 | 1472028805 | 1471762583 | 1441836235 | 1 | 1 | 15514512 | 3 | 21.1-20-7 | СН-2012.21 Выпуск № 5 (в текущих ценах по состоянию на 01.10.2025 г.). 21.1-20-7 | Ветошь | 1346 | 1009 | кг | кг | 1 | 0.02 | 31.49 | 0 | 0 | 0 | 0 | 1 | 0 |  | 0.02 | 3 | -1 |  | 0 | 0 | 0 | 0 | 0 | 0 | 0 | 0
428 | 1472028806 | 1471762590 | 1441819193 | 15514512 | 1 | 15514512 | 1 | 9999990008 |  | Трудозатраты рабочих | 1191 | 1013 | чел.-ч. | чел.-ч. | 1 | 0.42 | 0 | 0 | 0 | 0 | 0 | 1 | 1 | *4 | 1.68 | 3 | -1 |  | 0 | 0 | 0 | 0 | 0 | 0 | 0 | 0
428 | 1472028807 | 1471762590 | 1441834258 | 1 | 1 | 15514512 | 2 | 22.1-18-24 | СН-2012.22 Выпуск № 5 (в текущих ценах по состоянию на 01.10.2025 г.). 22.1-18-24 | Автомобили полупассажирские типа ГАЗ, грузоподъемность до 2 т | 1368 | 1011 | маш.-ч | маш.-ч | 1 | 0.15 | 0 | 1303.01 | 826.2 | 0 | 0 | 1 | 0 | *4 | 0.6 | 3 | -1 |  | 0 | 0 | 0 | 0 | 0 | 0 | 0 | 0
428 | 1472028808 | 1471762590 | 1441836235 | 1 | 1 | 15514512 | 3 | 21.1-20-7 | СН-2012.21 Выпуск № 5 (в текущих ценах по состоянию на 01.10.2025 г.). 21.1-20-7 | Ветошь | 1346 | 1009 | кг | кг | 1 | 0.02 | 31.49 | 0 | 0 | 0 | 0 | 1 | 0 | *4 | 0.08 | 3 | -1 |  | 0 | 0 | 0 | 0 | 0 | 0 | 0 | 0
429 | 1472028809 | 1471762601 | 1441819193 | 15514512 | 1 | 15514512 | 1 | 9999990008 |  | Трудозатраты рабочих | 1191 | 1013 | чел.-ч. | чел.-ч. | 1 | 0.38 | 0 | 0 | 0 | 0 | 0 | 1 | 1 | *2 | 0.76 | 3 | -1 |  | 0 | 0 | 0 | 0 | 0 | 0 | 0 | 0
429 | 1472028810 | 1471762601 | 1441836187 | 1 | 1 | 15514512 | 3 | 21.1-16-104 | СН-2012.21 Выпуск № 5 (в текущих ценах по состоянию на 01.10.2025 г.). 21.1-16-104 | Спирт этиловый технический | 1346 | 1009 | кг | кг | 1 | 0.008 | 424.66 | 0 | 0 | 0 | 0 | 1 | 0 | *2 | 0.016 | 3 | -1 |  | 0 | 0 | 0 | 0 | 0 | 0 | 0 | 0
429 | 1472028811 | 1471762601 | 1441836235 | 1 | 1 | 15514512 | 3 | 21.1-20-7 | СН-2012.21 Выпуск № 5 (в текущих ценах по состоянию на 01.10.2025 г.). 21.1-20-7 | Ветошь | 1346 | 1009 | кг | кг | 1 | 0.5 | 31.49 | 0 | 0 | 0 | 0 | 1 | 0 | *2 | 1 | 3 | -1 |  | 0 | 0 | 0 | 0 | 0 | 0 | 0 | 0
430 | 1472028812 | 1471762616 | 1441819193 | 15514512 | 1 | 15514512 | 1 | 9999990008 |  | Трудозатраты рабочих | 1191 | 1013 | чел.-ч. | чел.-ч. | 1 | 0.14 | 0 | 0 | 0 | 0 | 0 | 1 | 1 |  | 0.14 | 3 | -1 |  | 0 | 0 | 0 | 0 | 0 | 0 | 0 | 0
430 | 1472028813 | 1471762616 | 1441836235 | 1 | 1 | 15514512 | 3 | 21.1-20-7 | СН-2012.21 Выпуск № 5 (в текущих ценах по состоянию на 01.10.2025 г.). 21.1-20-7 | Ветошь | 1346 | 1009 | кг | кг | 1 | 0.01 | 31.49 | 0 | 0 | 0 | 0 | 1 | 0 |  | 0.01 | 3 | -1 |  | 0 | 0 | 0 | 0 | 0 | 0 | 0 | 0
431 | 1472028815 | 1471762623 | 1441819193 | 15514512 | 1 | 15514512 | 1 | 9999990008 |  | Трудозатраты рабочих | 1191 | 1013 | чел.-ч. | чел.-ч. | 1 | 0.18 | 0 | 0 | 0 | 0 | 0 | 1 | 1 |  | 0.18 | 3 | -1 |  | 0 | 0 | 0 | 0 | 0 | 0 | 0 | 0
431 | 1472028816 | 1471762623 | 1441836235 | 1 | 1 | 15514512 | 3 | 21.1-20-7 | СН-2012.21 Выпуск № 5 (в текущих ценах по состоянию на 01.10.2025 г.). 21.1-20-7 | Ветошь | 1346 | 1009 | кг | кг | 1 | 0.003 | 31.49 | 0 | 0 | 0 | 0 | 1 | 0 |  | 0.003 | 3 | -1 |  | 0 | 0 | 0 | 0 | 0 | 0 | 0 | 0
432 | 1472028817 | 1471762630 | 1441819193 | 15514512 | 1 | 15514512 | 1 | 9999990008 |  | Трудозатраты рабочих | 1191 | 1013 | чел.-ч. | чел.-ч. | 1 | 12.5 | 0 | 0 | 0 | 0 | 0 | 1 | 1 | *2 | 25 | 3 | -1 |  | 0 | 0 | 0 | 0 | 0 | 0 | 0 | 0
432 | 1472028818 | 1471762630 | 1441836235 | 1 | 1 | 15514512 | 3 | 21.1-20-7 | СН-2012.21 Выпуск № 5 (в текущих ценах по состоянию на 01.10.2025 г.). 21.1-20-7 | Ветошь | 1346 | 1009 | кг | кг | 1 | 0.2 | 31.49 | 0 | 0 | 0 | 0 | 1 | 0 | *2 | 0.4 | 3 | -1 |  | 0 | 0 | 0 | 0 | 0 | 0 | 0 | 0
432 | 1472028819 | 1471762630 | 1441834628 | 1 | 1 | 15514512 | 3 | 21.1-4-3 | СН-2012.21 Выпуск № 5 (в текущих ценах по состоянию на 01.10.2025 г.). 21.1-4-3 | Бензин | 1348 | 1009 | т | т | 1000 | 0.00015 | 73951.73 | 0 | 0 | 0 | 0 | 1 | 0 | *2 | 0.0003 | 3 | -1 |  | 0 | 0 | 0 | 0 | 0 | 0 | 0 | 0
433 | 1472028820 | 1471762640 | 1441819193 | 15514512 | 1 | 15514512 | 1 | 9999990008 |  | Трудозатраты рабочих | 1191 | 1013 | чел.-ч. | чел.-ч. | 1 | 0.8 | 0 | 0 | 0 | 0 | 0 | 1 | 1 | *2 | 1.6 | 3 | -1 |  | 0 | 0 | 0 | 0 | 0 | 0 | 0 | 0
435 | 1472028822 | 1471762705 | 1441819193 | 15514512 | 1 | 15514512 | 1 | 9999990008 |  | Трудозатраты рабочих | 1191 | 1013 | чел.-ч. | чел.-ч. | 1 | 17.34 | 0 | 0 | 0 | 0 | 0 | 1 | 1 |  | 17.34 | 3 | -1 |  | 0 | 0 | 0 | 0 | 0 | 0 | 0 | 0
435 | 1472028823 | 1471762705 | 1441836235 | 1 | 1 | 15514512 | 3 | 21.1-20-7 | СН-2012.21 Выпуск № 5 (в текущих ценах по состоянию на 01.10.2025 г.). 21.1-20-7 | Ветошь | 1346 | 1009 | кг | кг | 1 | 0.2 | 31.49 | 0 | 0 | 0 | 0 | 1 | 0 |  | 0.2 | 3 | -1 |  | 0 | 0 | 0 | 0 | 0 | 0 | 0 | 0
435 | 1472028824 | 1471762705 | 1441834659 | 1 | 1 | 15514512 | 3 | 21.1-4-34 | СН-2012.21 Выпуск № 5 (в текущих ценах по состоянию на 01.10.2025 г.). 21.1-4-34 | Растворитель нефтяной, марка Нефрас С-50/170 | 1348 | 1009 | т | т | 1000 | 0.00015 | 113415.04 | 0 | 0 | 0 | 0 | 1 | 0 |  | 0.00015 | 3 | -1 |  | 0 | 0 | 0 | 0 | 0 | 0 | 0 | 0
435 | 1472028825 | 1471762705 | 1441852762 | 1 | 1 | 15514512 | 3 | 21.26-2-2 | СН-2012.21 Выпуск № 5 (в текущих ценах по состоянию на 01.10.2025 г.). 21.26-2-2 | Бумага индикаторная (полоски) универсальная pH 0-12 | 1355 | 16987630 | 100 шт. | 100 шт. | 100 | 0.5 | 214.54 | 0 | 0 | 0 | 0 | 1 | 0 |  | 0.5 | 3 | -1 |  | 0 | 0 | 0 | 0 | 0 | 0 | 0 | 0
436 | 1472028826 | 1471762720 | 1441819193 | 15514512 | 1 | 15514512 | 1 | 9999990008 |  | Трудозатраты рабочих | 1191 | 1013 | чел.-ч. | чел.-ч. | 1 | 0.45 | 0 | 0 | 0 | 0 | 0 | 1 | 1 |  | 0.45 | 3 | -1 |  | 0 | 0 | 0 | 0 | 0 | 0 | 0 | 0
437 | 1472028827 | 1471762782 | 1441819193 | 15514512 | 1 | 15514512 | 1 | 9999990008 |  | Трудозатраты рабочих | 1191 | 1013 | чел.-ч. | чел.-ч. | 1 | 0.61 | 0 | 0 | 0 | 0 | 0 | 1 | 1 |  | 0.61 | 3 | -1 |  | 0 | 0 | 0 | 0 | 0 | 0 | 0 | 0
438 | 1472028830 | 1471762786 | 1441819193 | 15514512 | 1 | 15514512 | 1 | 9999990008 |  | Трудозатраты рабочих | 1191 | 1013 | чел.-ч. | чел.-ч. | 1 | 0.92 | 0 | 0 | 0 | 0 | 0 | 1 | 1 |  | 0.92 | 3 | -1 |  | 0 | 0 | 0 | 0 | 0 | 0 | 0 | 0
439 | 1472028831 | 1471762907 | 1441819193 | 15514512 | 1 | 15514512 | 1 | 9999990008 |  | Трудозатраты рабочих | 1191 | 1013 | чел.-ч. | чел.-ч. | 1 | 0.37 | 0 | 0 | 0 | 0 | 0 | 1 | 1 | *2 | 0.74 | 3 | -1 |  | 0 | 0 | 0 | 0 | 0 | 0 | 0 | 0
439 | 1472028832 | 1471762907 | 1441834258 | 1 | 1 | 15514512 | 2 | 22.1-18-24 | СН-2012.22 Выпуск № 5 (в текущих ценах по состоянию на 01.10.2025 г.). 22.1-18-24 | Автомобили полупассажирские типа ГАЗ, грузоподъемность до 2 т | 1368 | 1011 | маш.-ч | маш.-ч | 1 | 0.06 | 0 | 1303.01 | 826.2 | 0 | 0 | 1 | 0 | *2 | 0.12 | 3 | -1 |  | 0 | 0 | 0 | 0 | 0 | 0 | 0 | 0
440 | 1472028833 | 1471762972 | 1441819193 | 15514512 | 1 | 15514512 | 1 | 9999990008 |  | Трудозатраты рабочих | 1191 | 1013 | чел.-ч. | чел.-ч. | 1 | 0.31 | 0 | 0 | 0 | 0 | 0 | 1 | 1 | *2 | 0.62 | 3 | -1 |  | 0 | 0 | 0 | 0 | 0 | 0 | 0 | 0
440 | 1472028834 | 1471762972 | 1441836187 | 1 | 1 | 15514512 | 3 | 21.1-16-104 | СН-2012.21 Выпуск № 5 (в текущих ценах по состоянию на 01.10.2025 г.). 21.1-16-104 | Спирт этиловый технический | 1346 | 1009 | кг | кг | 1 | 0.008 | 424.66 | 0 | 0 | 0 | 0 | 1 | 0 | *2 | 0.016 | 3 | -1 |  | 0 | 0 | 0 | 0 | 0 | 0 | 0 | 0
440 | 1472028835 | 1471762972 | 1441836235 | 1 | 1 | 15514512 | 3 | 21.1-20-7 | СН-2012.21 Выпуск № 5 (в текущих ценах по состоянию на 01.10.2025 г.). 21.1-20-7 | Ветошь | 1346 | 1009 | кг | кг | 1 | 0.5 | 31.49 | 0 | 0 | 0 | 0 | 1 | 0 | *2 | 1 | 3 | -1 |  | 0 | 0 | 0 | 0 | 0 | 0 | 0 | 0
441 | 1472028836 | 1471762982 | 1441819193 | 15514512 | 1 | 15514512 | 1 | 9999990008 |  | Трудозатраты рабочих | 1191 | 1013 | чел.-ч. | чел.-ч. | 1 | 0.47 | 0 | 0 | 0 | 0 | 0 | 1 | 1 | *2 | 0.94 | 3 | -1 |  | 0 | 0 | 0 | 0 | 0 | 0 | 0 | 0
441 | 1472028837 | 1471762982 | 1441836187 | 1 | 1 | 15514512 | 3 | 21.1-16-104 | СН-2012.21 Выпуск № 5 (в текущих ценах по состоянию на 01.10.2025 г.). 21.1-16-104 | Спирт этиловый технический | 1346 | 1009 | кг | кг | 1 | 0.008 | 424.66 | 0 | 0 | 0 | 0 | 1 | 0 | *2 | 0.016 | 3 | -1 |  | 0 | 0 | 0 | 0 | 0 | 0 | 0 | 0
441 | 1472028838 | 1471762982 | 1441836235 | 1 | 1 | 15514512 | 3 | 21.1-20-7 | СН-2012.21 Выпуск № 5 (в текущих ценах по состоянию на 01.10.2025 г.). 21.1-20-7 | Ветошь | 1346 | 1009 | кг | кг | 1 | 0.5 | 31.49 | 0 | 0 | 0 | 0 | 1 | 0 | *2 | 1 | 3 | -1 |  | 0 | 0 | 0 | 0 | 0 | 0 | 0 | 0
441 | 1472028839 | 1471762982 | 1441834642 | 1 | 1 | 15514512 | 3 | 21.1-4-17 | СН-2012.21 Выпуск № 5 (в текущих ценах по состоянию на 01.10.2025 г.). 21.1-4-17 | Масло индустриальное, марка И-30А | 1296 | 1002 | л | л | 1 | 0.01 | 109.78 | 0 | 0 | 0 | 0 | 1 | 0 | *2 | 0.02 | 3 | -1 |  | 0 | 0 | 0 | 0 | 0 | 0 | 0 | 0
442 | 1472028840 | 1471762999 | 1441819193 | 15514512 | 1 | 15514512 | 1 | 9999990008 |  | Трудозатраты рабочих | 1191 | 1013 | чел.-ч. | чел.-ч. | 1 | 1.17 | 0 | 0 | 0 | 0 | 0 | 1 | 1 |  | 1.17 | 3 | -1 |  | 0 | 0 | 0 | 0 | 0 | 0 | 0 | 0
444 | 1472028841 | 1471763012 | 1441819193 | 15514512 | 1 | 15514512 | 1 | 9999990008 |  | Трудозатраты рабочих | 1191 | 1013 | чел.-ч. | чел.-ч. | 1 | 0.9 | 0 | 0 | 0 | 0 | 0 | 1 | 1 |  | 0.9 | 3 | -1 |  | 0 | 0 | 0 | 0 | 0 | 0 | 0 | 0
444 | 1472028842 | 1471763012 | 1441836235 | 1 | 1 | 15514512 | 3 | 21.1-20-7 | СН-2012.21 Выпуск № 5 (в текущих ценах по состоянию на 01.10.2025 г.). 21.1-20-7 | Ветошь | 1346 | 1009 | кг | кг | 1 | 0.01 | 31.49 | 0 | 0 | 0 | 0 | 1 | 0 |  | 0.01 | 3 | -1 |  | 0 | 0 | 0 | 0 | 0 | 0 | 0 | 0
445 | 1472028843 | 1471763036 | 1441819193 | 15514512 | 1 | 15514512 | 1 | 9999990008 |  | Трудозатраты рабочих | 1191 | 1013 | чел.-ч. | чел.-ч. | 1 | 0.24 | 0 | 0 | 0 | 0 | 0 | 1 | 1 |  | 0.24 | 3 | -1 |  | 0 | 0 | 0 | 0 | 0 | 0 | 0 | 0
445 | 1472028844 | 1471763036 | 1441836235 | 1 | 1 | 15514512 | 3 | 21.1-20-7 | СН-2012.21 Выпуск № 5 (в текущих ценах по состоянию на 01.10.2025 г.). 21.1-20-7 | Ветошь | 1346 | 1009 | кг | кг | 1 | 0.02 | 31.49 | 0 | 0 | 0 | 0 | 1 | 0 |  | 0.02 | 3 | -1 |  | 0 | 0 | 0 | 0 | 0 | 0 | 0 | 0
446 | 1472028845 | 1471763048 | 1441819193 | 15514512 | 1 | 15514512 | 1 | 9999990008 |  | Трудозатраты рабочих | 1191 | 1013 | чел.-ч. | чел.-ч. | 1 | 5.64 | 0 | 0 | 0 | 0 | 0 | 1 | 1 |  | 5.64 | 3 | -1 |  | 0 | 0 | 0 | 0 | 0 | 0 | 0 | 0
446 | 1472028846 | 1471763048 | 1441836235 | 1 | 1 | 15514512 | 3 | 21.1-20-7 | СН-2012.21 Выпуск № 5 (в текущих ценах по состоянию на 01.10.2025 г.). 21.1-20-7 | Ветошь | 1346 | 1009 | кг | кг | 1 | 0.05 | 31.49 | 0 | 0 | 0 | 0 | 1 | 0 |  | 0.05 | 3 | -1 |  | 0 | 0 | 0 | 0 | 0 | 0 | 0 | 0
446 | 1472028847 | 1471763048 | 1441821340 | 15514512 | 1 | 15514512 | 3 | 5728811000 |  | Прокладки из листового терморасширенного графита | 1354 | 16987630 | шт. | шт. | 1 | 10 | 0 | 0 | 0 | 0 | 0 | 0 | 0 |  | 10 | 3 | -1 |  | 0 | 0 | 0 | 0 | 0 | 0 | 0 | 0
448 | 1472028848 | 1471763076 | 1441819193 | 15514512 | 1 | 15514512 | 1 | 9999990008 |  | Трудозатраты рабочих | 1191 | 1013 | чел.-ч. | чел.-ч. | 1 | 0.22 | 0 | 0 | 0 | 0 | 0 | 1 | 1 |  | 0.22 | 3 | -1 |  | 0 | 0 | 0 | 0 | 0 | 0 | 0 | 0
448 | 1472028849 | 1471763076 | 1441836235 | 1 | 1 | 15514512 | 3 | 21.1-20-7 | СН-2012.21 Выпуск № 5 (в текущих ценах по состоянию на 01.10.2025 г.). 21.1-20-7 | Ветошь | 1346 | 1009 | кг | кг | 1 | 0.02 | 31.49 | 0 | 0 | 0 | 0 | 1 | 0 |  | 0.02 | 3 | -1 |  | 0 | 0 | 0 | 0 | 0 | 0 | 0 | 0
449 | 1472028850 | 1471763083 | 1441819193 | 15514512 | 1 | 15514512 | 1 | 9999990008 |  | Трудозатраты рабочих | 1191 | 1013 | чел.-ч. | чел.-ч. | 1 | 0.42 | 0 | 0 | 0 | 0 | 0 | 1 | 1 | *4 | 1.68 | 3 | -1 |  | 0 | 0 | 0 | 0 | 0 | 0 | 0 | 0
449 | 1472028851 | 1471763083 | 1441834258 | 1 | 1 | 15514512 | 2 | 22.1-18-24 | СН-2012.22 Выпуск № 5 (в текущих ценах по состоянию на 01.10.2025 г.). 22.1-18-24 | Автомобили полупассажирские типа ГАЗ, грузоподъемность до 2 т | 1368 | 1011 | маш.-ч | маш.-ч | 1 | 0.15 | 0 | 1303.01 | 826.2 | 0 | 0 | 1 | 0 | *4 | 0.6 | 3 | -1 |  | 0 | 0 | 0 | 0 | 0 | 0 | 0 | 0
449 | 1472028852 | 1471763083 | 1441836235 | 1 | 1 | 15514512 | 3 | 21.1-20-7 | СН-2012.21 Выпуск № 5 (в текущих ценах по состоянию на 01.10.2025 г.). 21.1-20-7 | Ветошь | 1346 | 1009 | кг | кг | 1 | 0.02 | 31.49 | 0 | 0 | 0 | 0 | 1 | 0 | *4 | 0.08 | 3 | -1 |  | 0 | 0 | 0 | 0 | 0 | 0 | 0 | 0
450 | 1472028853 | 1471763108 | 1441819193 | 15514512 | 1 | 15514512 | 1 | 9999990008 |  | Трудозатраты рабочих | 1191 | 1013 | чел.-ч. | чел.-ч. | 1 | 0.38 | 0 | 0 | 0 | 0 | 0 | 1 | 1 | *2 | 0.76 | 3 | -1 |  | 0 | 0 | 0 | 0 | 0 | 0 | 0 | 0
450 | 1472028854 | 1471763108 | 1441836187 | 1 | 1 | 15514512 | 3 | 21.1-16-104 | СН-2012.21 Выпуск № 5 (в текущих ценах по состоянию на 01.10.2025 г.). 21.1-16-104 | Спирт этиловый технический | 1346 | 1009 | кг | кг | 1 | 0.008 | 424.66 | 0 | 0 | 0 | 0 | 1 | 0 | *2 | 0.016 | 3 | -1 |  | 0 | 0 | 0 | 0 | 0 | 0 | 0 | 0
450 | 1472028855 | 1471763108 | 1441836235 | 1 | 1 | 15514512 | 3 | 21.1-20-7 | СН-2012.21 Выпуск № 5 (в текущих ценах по состоянию на 01.10.2025 г.). 21.1-20-7 | Ветошь | 1346 | 1009 | кг | кг | 1 | 0.5 | 31.49 | 0 | 0 | 0 | 0 | 1 | 0 | *2 | 1 | 3 | -1 |  | 0 | 0 | 0 | 0 | 0 | 0 | 0 | 0
451 | 1472028856 | 1471763128 | 1441819193 | 15514512 | 1 | 15514512 | 1 | 9999990008 |  | Трудозатраты рабочих | 1191 | 1013 | чел.-ч. | чел.-ч. | 1 | 0.14 | 0 | 0 | 0 | 0 | 0 | 1 | 1 |  | 0.14 | 3 | -1 |  | 0 | 0 | 0 | 0 | 0 | 0 | 0 | 0
451 | 1472028857 | 1471763128 | 1441836235 | 1 | 1 | 15514512 | 3 | 21.1-20-7 | СН-2012.21 Выпуск № 5 (в текущих ценах по состоянию на 01.10.2025 г.). 21.1-20-7 | Ветошь | 1346 | 1009 | кг | кг | 1 | 0.01 | 31.49 | 0 | 0 | 0 | 0 | 1 | 0 |  | 0.01 | 3 | -1 |  | 0 | 0 | 0 | 0 | 0 | 0 | 0 | 0
452 | 1472028858 | 1471763136 | 1441819193 | 15514512 | 1 | 15514512 | 1 | 9999990008 |  | Трудозатраты рабочих | 1191 | 1013 | чел.-ч. | чел.-ч. | 1 | 0.18 | 0 | 0 | 0 | 0 | 0 | 1 | 1 |  | 0.18 | 3 | -1 |  | 0 | 0 | 0 | 0 | 0 | 0 | 0 | 0
452 | 1472028859 | 1471763136 | 1441836235 | 1 | 1 | 15514512 | 3 | 21.1-20-7 | СН-2012.21 Выпуск № 5 (в текущих ценах по состоянию на 01.10.2025 г.). 21.1-20-7 | Ветошь | 1346 | 1009 | кг | кг | 1 | 0.003 | 31.49 | 0 | 0 | 0 | 0 | 1 | 0 |  | 0.003 | 3 | -1 |  | 0 | 0 | 0 | 0 | 0 | 0 | 0 | 0
453 | 1472028860 | 1471763162 | 1441819193 | 15514512 | 1 | 15514512 | 1 | 9999990008 |  | Трудозатраты рабочих | 1191 | 1013 | чел.-ч. | чел.-ч. | 1 | 12.5 | 0 | 0 | 0 | 0 | 0 | 1 | 1 | *2 | 25 | 3 | -1 |  | 0 | 0 | 0 | 0 | 0 | 0 | 0 | 0
453 | 1472028861 | 1471763162 | 1441836235 | 1 | 1 | 15514512 | 3 | 21.1-20-7 | СН-2012.21 Выпуск № 5 (в текущих ценах по состоянию на 01.10.2025 г.). 21.1-20-7 | Ветошь | 1346 | 1009 | кг | кг | 1 | 0.2 | 31.49 | 0 | 0 | 0 | 0 | 1 | 0 | *2 | 0.4 | 3 | -1 |  | 0 | 0 | 0 | 0 | 0 | 0 | 0 | 0
453 | 1472028862 | 1471763162 | 1441834628 | 1 | 1 | 15514512 | 3 | 21.1-4-3 | СН-2012.21 Выпуск № 5 (в текущих ценах по состоянию на 01.10.2025 г.). 21.1-4-3 | Бензин | 1348 | 1009 | т | т | 1000 | 0.00015 | 73951.73 | 0 | 0 | 0 | 0 | 1 | 0 | *2 | 0.0003 | 3 | -1 |  | 0 | 0 | 0 | 0 | 0 | 0 | 0 | 0
454 | 1472028863 | 1471763173 | 1441819193 | 15514512 | 1 | 15514512 | 1 | 9999990008 |  | Трудозатраты рабочих | 1191 | 1013 | чел.-ч. | чел.-ч. | 1 | 0.8 | 0 | 0 | 0 | 0 | 0 | 1 | 1 | *2 | 1.6 | 3 | -1 |  | 0 | 0 | 0 | 0 | 0 | 0 | 0 | 0
456 | 1472028864 | 1471763198 | 1441819193 | 15514512 | 1 | 15514512 | 1 | 9999990008 |  | Трудозатраты рабочих | 1191 | 1013 | чел.-ч. | чел.-ч. | 1 | 17.34 | 0 | 0 | 0 | 0 | 0 | 1 | 1 |  | 17.34 | 3 | -1 |  | 0 | 0 | 0 | 0 | 0 | 0 | 0 | 0
456 | 1472028865 | 1471763198 | 1441836235 | 1 | 1 | 15514512 | 3 | 21.1-20-7 | СН-2012.21 Выпуск № 5 (в текущих ценах по состоянию на 01.10.2025 г.). 21.1-20-7 | Ветошь | 1346 | 1009 | кг | кг | 1 | 0.2 | 31.49 | 0 | 0 | 0 | 0 | 1 | 0 |  | 0.2 | 3 | -1 |  | 0 | 0 | 0 | 0 | 0 | 0 | 0 | 0
456 | 1472028866 | 1471763198 | 1441834659 | 1 | 1 | 15514512 | 3 | 21.1-4-34 | СН-2012.21 Выпуск № 5 (в текущих ценах по состоянию на 01.10.2025 г.). 21.1-4-34 | Растворитель нефтяной, марка Нефрас С-50/170 | 1348 | 1009 | т | т | 1000 | 0.00015 | 113415.04 | 0 | 0 | 0 | 0 | 1 | 0 |  | 0.00015 | 3 | -1 |  | 0 | 0 | 0 | 0 | 0 | 0 | 0 | 0
456 | 1472028867 | 1471763198 | 1441852762 | 1 | 1 | 15514512 | 3 | 21.26-2-2 | СН-2012.21 Выпуск № 5 (в текущих ценах по состоянию на 01.10.2025 г.). 21.26-2-2 | Бумага индикаторная (полоски) универсальная pH 0-12 | 1355 | 16987630 | 100 шт. | 100 шт. | 100 | 0.5 | 214.54 | 0 | 0 | 0 | 0 | 1 | 0 |  | 0.5 | 3 | -1 |  | 0 | 0 | 0 | 0 | 0 | 0 | 0 | 0
457 | 1472028868 | 1471763221 | 1441819193 | 15514512 | 1 | 15514512 | 1 | 9999990008 |  | Трудозатраты рабочих | 1191 | 1013 | чел.-ч. | чел.-ч. | 1 | 0.45 | 0 | 0 | 0 | 0 | 0 | 1 | 1 |  | 0.45 | 3 | -1 |  | 0 | 0 | 0 | 0 | 0 | 0 | 0 | 0
458 | 1472028869 | 1471763235 | 1441819193 | 15514512 | 1 | 15514512 | 1 | 9999990008 |  | Трудозатраты рабочих | 1191 | 1013 | чел.-ч. | чел.-ч. | 1 | 0.92 | 0 | 0 | 0 | 0 | 0 | 1 | 1 |  | 0.92 | 3 | -1 |  | 0 | 0 | 0 | 0 | 0 | 0 | 0 | 0
459 | 1472028870 | 1471763243 | 1441819193 | 15514512 | 1 | 15514512 | 1 | 9999990008 |  | Трудозатраты рабочих | 1191 | 1013 | чел.-ч. | чел.-ч. | 1 | 0.37 | 0 | 0 | 0 | 0 | 0 | 1 | 1 | *2 | 0.74 | 3 | -1 |  | 0 | 0 | 0 | 0 | 0 | 0 | 0 | 0
459 | 1472028871 | 1471763243 | 1441834258 | 1 | 1 | 15514512 | 2 | 22.1-18-24 | СН-2012.22 Выпуск № 5 (в текущих ценах по состоянию на 01.10.2025 г.). 22.1-18-24 | Автомобили полупассажирские типа ГАЗ, грузоподъемность до 2 т | 1368 | 1011 | маш.-ч | маш.-ч | 1 | 0.06 | 0 | 1303.01 | 826.2 | 0 | 0 | 1 | 0 | *2 | 0.12 | 3 | -1 |  | 0 | 0 | 0 | 0 | 0 | 0 | 0 | 0
460 | 1472028872 | 1471763256 | 1441819193 | 15514512 | 1 | 15514512 | 1 | 9999990008 |  | Трудозатраты рабочих | 1191 | 1013 | чел.-ч. | чел.-ч. | 1 | 0.31 | 0 | 0 | 0 | 0 | 0 | 1 | 1 | *2 | 0.62 | 3 | -1 |  | 0 | 0 | 0 | 0 | 0 | 0 | 0 | 0
460 | 1472028873 | 1471763256 | 1441836187 | 1 | 1 | 15514512 | 3 | 21.1-16-104 | СН-2012.21 Выпуск № 5 (в текущих ценах по состоянию на 01.10.2025 г.). 21.1-16-104 | Спирт этиловый технический | 1346 | 1009 | кг | кг | 1 | 0.008 | 424.66 | 0 | 0 | 0 | 0 | 1 | 0 | *2 | 0.016 | 3 | -1 |  | 0 | 0 | 0 | 0 | 0 | 0 | 0 | 0
460 | 1472028874 | 1471763256 | 1441836235 | 1 | 1 | 15514512 | 3 | 21.1-20-7 | СН-2012.21 Выпуск № 5 (в текущих ценах по состоянию на 01.10.2025 г.). 21.1-20-7 | Ветошь | 1346 | 1009 | кг | кг | 1 | 0.5 | 31.49 | 0 | 0 | 0 | 0 | 1 | 0 | *2 | 1 | 3 | -1 |  | 0 | 0 | 0 | 0 | 0 | 0 | 0 | 0
461 | 1472028875 | 1471763268 | 1441819193 | 15514512 | 1 | 15514512 | 1 | 9999990008 |  | Трудозатраты рабочих | 1191 | 1013 | чел.-ч. | чел.-ч. | 1 | 1.17 | 0 | 0 | 0 | 0 | 0 | 1 | 1 |  | 1.17 | 3 | -1 |  | 0 | 0 | 0 | 0 | 0 | 0 | 0 | 0
463 | 1472028876 | 1471763275 | 1441819193 | 15514512 | 1 | 15514512 | 1 | 9999990008 |  | Трудозатраты рабочих | 1191 | 1013 | чел.-ч. | чел.-ч. | 1 | 0.9 | 0 | 0 | 0 | 0 | 0 | 1 | 1 |  | 0.9 | 3 | -1 |  | 0 | 0 | 0 | 0 | 0 | 0 | 0 | 0
463 | 1472028877 | 1471763275 | 1441836235 | 1 | 1 | 15514512 | 3 | 21.1-20-7 | СН-2012.21 Выпуск № 5 (в текущих ценах по состоянию на 01.10.2025 г.). 21.1-20-7 | Ветошь | 1346 | 1009 | кг | кг | 1 | 0.01 | 31.49 | 0 | 0 | 0 | 0 | 1 | 0 |  | 0.01 | 3 | -1 |  | 0 | 0 | 0 | 0 | 0 | 0 | 0 | 0
464 | 1472028878 | 1471763284 | 1441819193 | 15514512 | 1 | 15514512 | 1 | 9999990008 |  | Трудозатраты рабочих | 1191 | 1013 | чел.-ч. | чел.-ч. | 1 | 4.42 | 0 | 0 | 0 | 0 | 0 | 1 | 1 |  | 4.42 | 3 | -1 |  | 0 | 0 | 0 | 0 | 0 | 0 | 0 | 0
464 | 1472028879 | 1471763284 | 1441836235 | 1 | 1 | 15514512 | 3 | 21.1-20-7 | СН-2012.21 Выпуск № 5 (в текущих ценах по состоянию на 01.10.2025 г.). 21.1-20-7 | Ветошь | 1346 | 1009 | кг | кг | 1 | 0.016 | 31.49 | 0 | 0 | 0 | 0 | 1 | 0 |  | 0.016 | 3 | -1 |  | 0 | 0 | 0 | 0 | 0 | 0 | 0 | 0
464 | 1472028880 | 1471763284 | 1441821340 | 15514512 | 1 | 15514512 | 3 | 5728811000 |  | Прокладки из листового терморасширенного графита | 1354 | 16987630 | шт. | шт. | 1 | 10 | 0 | 0 | 0 | 0 | 0 | 0 | 0 |  | 10 | 3 | -1 |  | 0 | 0 | 0 | 0 | 0 | 0 | 0 | 0
466 | 1472028881 | 1471763298 | 1441819193 | 15514512 | 1 | 15514512 | 1 | 9999990008 |  | Трудозатраты рабочих | 1191 | 1013 | чел.-ч. | чел.-ч. | 1 | 0.18 | 0 | 0 | 0 | 0 | 0 | 1 | 1 |  | 0.18 | 3 | -1 |  | 0 | 0 | 0 | 0 | 0 | 0 | 0 | 0
466 | 1472028882 | 1471763298 | 1441836235 | 1 | 1 | 15514512 | 3 | 21.1-20-7 | СН-2012.21 Выпуск № 5 (в текущих ценах по состоянию на 01.10.2025 г.). 21.1-20-7 | Ветошь | 1346 | 1009 | кг | кг | 1 | 0.01 | 31.49 | 0 | 0 | 0 | 0 | 1 | 0 |  | 0.01 | 3 | -1 |  | 0 | 0 | 0 | 0 | 0 | 0 | 0 | 0
467 | 1472028883 | 1471763309 | 1441819193 | 15514512 | 1 | 15514512 | 1 | 9999990008 |  | Трудозатраты рабочих | 1191 | 1013 | чел.-ч. | чел.-ч. | 1 | 0.24 | 0 | 0 | 0 | 0 | 0 | 1 | 1 |  | 0.24 | 3 | -1 |  | 0 | 0 | 0 | 0 | 0 | 0 | 0 | 0
467 | 1472028884 | 1471763309 | 1441836235 | 1 | 1 | 15514512 | 3 | 21.1-20-7 | СН-2012.21 Выпуск № 5 (в текущих ценах по состоянию на 01.10.2025 г.). 21.1-20-7 | Ветошь | 1346 | 1009 | кг | кг | 1 | 0.02 | 31.49 | 0 | 0 | 0 | 0 | 1 | 0 |  | 0.02 | 3 | -1 |  | 0 | 0 | 0 | 0 | 0 | 0 | 0 | 0
468 | 1472028885 | 1471763348 | 1441819193 | 15514512 | 1 | 15514512 | 1 | 9999990008 |  | Трудозатраты рабочих | 1191 | 1013 | чел.-ч. | чел.-ч. | 1 | 0.42 | 0 | 0 | 0 | 0 | 0 | 1 | 1 | *4 | 1.68 | 3 | -1 |  | 0 | 0 | 0 | 0 | 0 | 0 | 0 | 0
468 | 1472028886 | 1471763348 | 1441834258 | 1 | 1 | 15514512 | 2 | 22.1-18-24 | СН-2012.22 Выпуск № 5 (в текущих ценах по состоянию на 01.10.2025 г.). 22.1-18-24 | Автомобили полупассажирские типа ГАЗ, грузоподъемность до 2 т | 1368 | 1011 | маш.-ч | маш.-ч | 1 | 0.15 | 0 | 1303.01 | 826.2 | 0 | 0 | 1 | 0 | *4 | 0.6 | 3 | -1 |  | 0 | 0 | 0 | 0 | 0 | 0 | 0 | 0
468 | 1472028887 | 1471763348 | 1441836235 | 1 | 1 | 15514512 | 3 | 21.1-20-7 | СН-2012.21 Выпуск № 5 (в текущих ценах по состоянию на 01.10.2025 г.). 21.1-20-7 | Ветошь | 1346 | 1009 | кг | кг | 1 | 0.02 | 31.49 | 0 | 0 | 0 | 0 | 1 | 0 | *4 | 0.08 | 3 | -1 |  | 0 | 0 | 0 | 0 | 0 | 0 | 0 | 0
469 | 1472028888 | 1471763392 | 1441819193 | 15514512 | 1 | 15514512 | 1 | 9999990008 |  | Трудозатраты рабочих | 1191 | 1013 | чел.-ч. | чел.-ч. | 1 | 0.38 | 0 | 0 | 0 | 0 | 0 | 1 | 1 | *2 | 0.76 | 3 | -1 |  | 0 | 0 | 0 | 0 | 0 | 0 | 0 | 0
469 | 1472028889 | 1471763392 | 1441836187 | 1 | 1 | 15514512 | 3 | 21.1-16-104 | СН-2012.21 Выпуск № 5 (в текущих ценах по состоянию на 01.10.2025 г.). 21.1-16-104 | Спирт этиловый технический | 1346 | 1009 | кг | кг | 1 | 0.008 | 424.66 | 0 | 0 | 0 | 0 | 1 | 0 | *2 | 0.016 | 3 | -1 |  | 0 | 0 | 0 | 0 | 0 | 0 | 0 | 0
469 | 1472028890 | 1471763392 | 1441836235 | 1 | 1 | 15514512 | 3 | 21.1-20-7 | СН-2012.21 Выпуск № 5 (в текущих ценах по состоянию на 01.10.2025 г.). 21.1-20-7 | Ветошь | 1346 | 1009 | кг | кг | 1 | 0.5 | 31.49 | 0 | 0 | 0 | 0 | 1 | 0 | *2 | 1 | 3 | -1 |  | 0 | 0 | 0 | 0 | 0 | 0 | 0 | 0
470 | 1472028891 | 1471763434 | 1441819193 | 15514512 | 1 | 15514512 | 1 | 9999990008 |  | Трудозатраты рабочих | 1191 | 1013 | чел.-ч. | чел.-ч. | 1 | 0.14 | 0 | 0 | 0 | 0 | 0 | 1 | 1 |  | 0.14 | 3 | -1 |  | 0 | 0 | 0 | 0 | 0 | 0 | 0 | 0
470 | 1472028892 | 1471763434 | 1441836235 | 1 | 1 | 15514512 | 3 | 21.1-20-7 | СН-2012.21 Выпуск № 5 (в текущих ценах по состоянию на 01.10.2025 г.). 21.1-20-7 | Ветошь | 1346 | 1009 | кг | кг | 1 | 0.01 | 31.49 | 0 | 0 | 0 | 0 | 1 | 0 |  | 0.01 | 3 | -1 |  | 0 | 0 | 0 | 0 | 0 | 0 | 0 | 0
471 | 1472028893 | 1471763491 | 1441819193 | 15514512 | 1 | 15514512 | 1 | 9999990008 |  | Трудозатраты рабочих | 1191 | 1013 | чел.-ч. | чел.-ч. | 1 | 0.22 | 0 | 0 | 0 | 0 | 0 | 1 | 1 |  | 0.22 | 3 | -1 |  | 0 | 0 | 0 | 0 | 0 | 0 | 0 | 0
471 | 1472028894 | 1471763491 | 1441836235 | 1 | 1 | 15514512 | 3 | 21.1-20-7 | СН-2012.21 Выпуск № 5 (в текущих ценах по состоянию на 01.10.2025 г.). 21.1-20-7 | Ветошь | 1346 | 1009 | кг | кг | 1 | 0.02 | 31.49 | 0 | 0 | 0 | 0 | 1 | 0 |  | 0.02 | 3 | -1 |  | 0 | 0 | 0 | 0 | 0 | 0 | 0 | 0
472 | 1472028895 | 1471763523 | 1441819193 | 15514512 | 1 | 15514512 | 1 | 9999990008 |  | Трудозатраты рабочих | 1191 | 1013 | чел.-ч. | чел.-ч. | 1 | 2.33 | 0 | 0 | 0 | 0 | 0 | 1 | 1 | *2 | 4.66 | 3 | -1 |  | 0 | 0 | 0 | 0 | 0 | 0 | 0 | 0
473 | 1472028896 | 1471763534 | 1441819193 | 15514512 | 1 | 15514512 | 1 | 9999990008 |  | Трудозатраты рабочих | 1191 | 1013 | чел.-ч. | чел.-ч. | 1 | 3.03 | 0 | 0 | 0 | 0 | 0 | 1 | 1 |  | 3.03 | 3 | -1 |  | 0 | 0 | 0 | 0 | 0 | 0 | 0 | 0
473 | 1472028897 | 1471763534 | 1441836514 | 1 | 1 | 15514512 | 3 | 21.1-25-13 | СН-2012.21 Выпуск № 5 (в текущих ценах по состоянию на 01.10.2025 г.). 21.1-25-13 | Вода | 1339 | 1007 | м3 | м3 | 1 | 0.005 | 54.81 | 0 | 0 | 0 | 0 | 1 | 0 |  | 0.005 | 3 | -1 |  | 0 | 0 | 0 | 0 | 0 | 0 | 0 | 0
474 | 1472028898 | 1471763541 | 1441819193 | 15514512 | 1 | 15514512 | 1 | 9999990008 |  | Трудозатраты рабочих | 1191 | 1013 | чел.-ч. | чел.-ч. | 1 | 0.47 | 0 | 0 | 0 | 0 | 0 | 1 | 1 | *2 | 0.94 | 3 | -1 |  | 0 | 0 | 0 | 0 | 0 | 0 | 0 | 0
474 | 1472028899 | 1471763541 | 1441836187 | 1 | 1 | 15514512 | 3 | 21.1-16-104 | СН-2012.21 Выпуск № 5 (в текущих ценах по состоянию на 01.10.2025 г.). 21.1-16-104 | Спирт этиловый технический | 1346 | 1009 | кг | кг | 1 | 0.008 | 424.66 | 0 | 0 | 0 | 0 | 1 | 0 | *2 | 0.016 | 3 | -1 |  | 0 | 0 | 0 | 0 | 0 | 0 | 0 | 0
474 | 1472028900 | 1471763541 | 1441836235 | 1 | 1 | 15514512 | 3 | 21.1-20-7 | СН-2012.21 Выпуск № 5 (в текущих ценах по состоянию на 01.10.2025 г.). 21.1-20-7 | Ветошь | 1346 | 1009 | кг | кг | 1 | 0.5 | 31.49 | 0 | 0 | 0 | 0 | 1 | 0 | *2 | 1 | 3 | -1 |  | 0 | 0 | 0 | 0 | 0 | 0 | 0 | 0
474 | 1472028901 | 1471763541 | 1441834642 | 1 | 1 | 15514512 | 3 | 21.1-4-17 | СН-2012.21 Выпуск № 5 (в текущих ценах по состоянию на 01.10.2025 г.). 21.1-4-17 | Масло индустриальное, марка И-30А | 1296 | 1002 | л | л | 1 | 0.01 | 109.78 | 0 | 0 | 0 | 0 | 1 | 0 | *2 | 0.02 | 3 | -1 |  | 0 | 0 | 0 | 0 | 0 | 0 | 0 | 0
476 | 1472028902 | 1471763555 | 1441819193 | 15514512 | 1 | 15514512 | 1 | 9999990008 |  | Трудозатраты рабочих | 1191 | 1013 | чел.-ч. | чел.-ч. | 1 | 0.92 | 0 | 0 | 0 | 0 | 0 | 1 | 1 |  | 0.92 | 3 | -1 |  | 0 | 0 | 0 | 0 | 0 | 0 | 0 | 0
477 | 1472028903 | 1471763559 | 1441819193 | 15514512 | 1 | 15514512 | 1 | 9999990008 |  | Трудозатраты рабочих | 1191 | 1013 | чел.-ч. | чел.-ч. | 1 | 0.45 | 0 | 0 | 0 | 0 | 0 | 1 | 1 |  | 0.45 | 3 | -1 |  | 0 | 0 | 0 | 0 | 0 | 0 | 0 | 0
478 | 1472028904 | 1471763563 | 1441819193 | 15514512 | 1 | 15514512 | 1 | 9999990008 |  | Трудозатраты рабочих | 1191 | 1013 | чел.-ч. | чел.-ч. | 1 | 1.52 | 0 | 0 | 0 | 0 | 0 | 1 | 1 |  | 1.52 | 3 | -1 |  | 0 | 0 | 0 | 0 | 0 | 0 | 0 | 0
478 | 1472028905 | 1471763563 | 1441836235 | 1 | 1 | 15514512 | 3 | 21.1-20-7 | СН-2012.21 Выпуск № 5 (в текущих ценах по состоянию на 01.10.2025 г.). 21.1-20-7 | Ветошь | 1346 | 1009 | кг | кг | 1 | 0.02 | 31.49 | 0 | 0 | 0 | 0 | 1 | 0 |  | 0.02 | 3 | -1 |  | 0 | 0 | 0 | 0 | 0 | 0 | 0 | 0
480 | 1472028906 | 1471763612 | 1441819193 | 15514512 | 1 | 15514512 | 1 | 9999990008 |  | Трудозатраты рабочих | 1191 | 1013 | чел.-ч. | чел.-ч. | 1 | 0.9 | 0 | 0 | 0 | 0 | 0 | 1 | 1 | *4 | 3.6 | 3 | -1 |  | 0 | 0 | 0 | 0 | 0 | 0 | 0 | 0
481 | 1472028907 | 1471763641 | 1441819193 | 15514512 | 1 | 15514512 | 1 | 9999990008 |  | Трудозатраты рабочих | 1191 | 1013 | чел.-ч. | чел.-ч. | 1 | 2.64 | 0 | 0 | 0 | 0 | 0 | 1 | 1 | *4 | 10.56 | 3 | -1 |  | 0 | 0 | 0 | 0 | 0 | 0 | 0 | 0
482 | 1472028908 | 1471763664 | 1441819193 | 15514512 | 1 | 15514512 | 1 | 9999990008 |  | Трудозатраты рабочих | 1191 | 1013 | чел.-ч. | чел.-ч. | 1 | 0.78 | 0 | 0 | 0 | 0 | 0 | 1 | 1 | *4 | 3.12 | 3 | -1 |  | 0 | 0 | 0 | 0 | 0 | 0 | 0 | 0
483 | 1472028909 | 1471763695 | 1441819193 | 15514512 | 1 | 15514512 | 1 | 9999990008 |  | Трудозатраты рабочих | 1191 | 1013 | чел.-ч. | чел.-ч. | 1 | 2.24 | 0 | 0 | 0 | 0 | 0 | 1 | 1 | *4 | 8.96 | 3 | -1 |  | 0 | 0 | 0 | 0 | 0 | 0 | 0 | 0
484 | 1472028910 | 1471763721 | 1441819193 | 15514512 | 1 | 15514512 | 1 | 9999990008 |  | Трудозатраты рабочих | 1191 | 1013 | чел.-ч. | чел.-ч. | 1 | 10.64 | 0 | 0 | 0 | 0 | 0 | 1 | 1 |  | 10.64 | 3 | -1 |  | 0 | 0 | 0 | 0 | 0 | 0 | 0 | 0
484 | 1472028911 | 1471763721 | 1441833890 | 1 | 1 | 15514512 | 2 | 22.1-11-90 | СН-2012.22 Выпуск № 5 (в текущих ценах по состоянию на 01.10.2025 г.). 22.1-11-90 | Агрегаты электронасосные для опрессовки сосудов, котлов и систем трубопроводов, подача 0,252 м3/ч | 1368 | 1011 | маш.-ч | маш.-ч | 1 | 1.5 | 0 | 33.8 | 0.54 | 0 | 0 | 1 | 0 |  | 1.5 | 3 | -1 |  | 0 | 0 | 0 | 0 | 0 | 0 | 0 | 0
484 | 1472028912 | 1471763721 | 1441836514 | 1 | 1 | 15514512 | 3 | 21.1-25-13 | СН-2012.21 Выпуск № 5 (в текущих ценах по состоянию на 01.10.2025 г.). 21.1-25-13 | Вода | 1339 | 1007 | м3 | м3 | 1 | 1 | 54.81 | 0 | 0 | 0 | 0 | 1 | 0 |  | 1 | 3 | -1 |  | 0 | 0 | 0 | 0 | 0 | 0 | 0 | 0
484 | 1472028913 | 1471763721 | 1441836517 | 1 | 1 | 15514512 | 3 | 21.1-25-16 | СН-2012.21 Выпуск № 5 (в текущих ценах по состоянию на 01.10.2025 г.). 21.1-25-16 | Волокно льняное №11 для уплотнения резьбовых соединений при монтаже систем водоснабжения и отопления | 1346 | 1009 | кг | кг | 1 | 0.02 | 451.28 | 0 | 0 | 0 | 0 | 1 | 0 |  | 0.02 | 3 | -1 |  | 0 | 0 | 0 | 0 | 0 | 0 | 0 | 0
484 | 1472028915 | 1471763721 | 1441821379 | 15514512 | 1 | 15514512 | 3 | 21.1-6-46 |  | Краски масляные жидкотертые цветные (готовые к употреблению) для наружных и внутренних работ, марка МА-15, сурик железный для окраски по металлу | 1346 | 1009 | кг | кг | 1 | 0.05 | 89.934 | 0 | 0 | 0 | 0 | 1 | 0 |  | 0.05 | 3 | -1 |  | 0 | 0 | 0 | 0 | 0 | 0 | 0 | 0
484 | 1472028914 | 1471763721 | 1441834875 | 1 | 1 | 15514512 | 3 | 21.1-6-90 | СН-2012.21 Выпуск № 5 (в текущих ценах по состоянию на 01.10.2025 г.). 21.1-6-90 | Олифа для окраски комбинированная оксоль | 1346 | 1009 | кг | кг | 1 | 0.02 | 94.64 | 0 | 0 | 0 | 0 | 1 | 0 |  | 0.02 | 3 | -1 |  | 0 | 0 | 0 | 0 | 0 | 0 | 0 | 0
485 | 1472028916 | 1471763757 | 1441819193 | 15514512 | 1 | 15514512 | 1 | 9999990008 |  | Трудозатраты рабочих | 1191 | 1013 | чел.-ч. | чел.-ч. | 1 | 10.64 | 0 | 0 | 0 | 0 | 0 | 1 | 1 |  | 10.64 | 3 | -1 |  | 0 | 0 | 0 | 0 | 0 | 0 | 0 | 0
485 | 1472028917 | 1471763757 | 1441833890 | 1 | 1 | 15514512 | 2 | 22.1-11-90 | СН-2012.22 Выпуск № 5 (в текущих ценах по состоянию на 01.10.2025 г.). 22.1-11-90 | Агрегаты электронасосные для опрессовки сосудов, котлов и систем трубопроводов, подача 0,252 м3/ч | 1368 | 1011 | маш.-ч | маш.-ч | 1 | 1.5 | 0 | 33.8 | 0.54 | 0 | 0 | 1 | 0 |  | 1.5 | 3 | -1 |  | 0 | 0 | 0 | 0 | 0 | 0 | 0 | 0
485 | 1472028918 | 1471763757 | 1441836514 | 1 | 1 | 15514512 | 3 | 21.1-25-13 | СН-2012.21 Выпуск № 5 (в текущих ценах по состоянию на 01.10.2025 г.). 21.1-25-13 | Вода | 1339 | 1007 | м3 | м3 | 1 | 3.8 | 54.81 | 0 | 0 | 0 | 0 | 1 | 0 |  | 3.8 | 3 | -1 |  | 0 | 0 | 0 | 0 | 0 | 0 | 0 | 0
485 | 1472028919 | 1471763757 | 1441836517 | 1 | 1 | 15514512 | 3 | 21.1-25-16 | СН-2012.21 Выпуск № 5 (в текущих ценах по состоянию на 01.10.2025 г.). 21.1-25-16 | Волокно льняное №11 для уплотнения резьбовых соединений при монтаже систем водоснабжения и отопления | 1346 | 1009 | кг | кг | 1 | 0.02 | 451.28 | 0 | 0 | 0 | 0 | 1 | 0 |  | 0.02 | 3 | -1 |  | 0 | 0 | 0 | 0 | 0 | 0 | 0 | 0
485 | 1472028921 | 1471763757 | 1441821379 | 15514512 | 1 | 15514512 | 3 | 21.1-6-46 |  | Краски масляные жидкотертые цветные (готовые к употреблению) для наружных и внутренних работ, марка МА-15, сурик железный для окраски по металлу | 1346 | 1009 | кг | кг | 1 | 0.05 | 89.934 | 0 | 0 | 0 | 0 | 1 | 0 |  | 0.05 | 3 | -1 |  | 0 | 0 | 0 | 0 | 0 | 0 | 0 | 0
485 | 1472028920 | 1471763757 | 1441834875 | 1 | 1 | 15514512 | 3 | 21.1-6-90 | СН-2012.21 Выпуск № 5 (в текущих ценах по состоянию на 01.10.2025 г.). 21.1-6-90 | Олифа для окраски комбинированная оксоль | 1346 | 1009 | кг | кг | 1 | 0.02 | 94.64 | 0 | 0 | 0 | 0 | 1 | 0 |  | 0.02 | 3 | -1 |  | 0 | 0 | 0 | 0 | 0 | 0 | 0 | 0
486 | 1472028922 | 1471763764 | 1441819193 | 15514512 | 1 | 15514512 | 1 | 9999990008 |  | Трудозатраты рабочих | 1191 | 1013 | чел.-ч. | чел.-ч. | 1 | 10.64 | 0 | 0 | 0 | 0 | 0 | 1 | 1 |  | 10.64 | 3 | -1 |  | 0 | 0 | 0 | 0 | 0 | 0 | 0 | 0
486 | 1472028923 | 1471763764 | 1441833890 | 1 | 1 | 15514512 | 2 | 22.1-11-90 | СН-2012.22 Выпуск № 5 (в текущих ценах по состоянию на 01.10.2025 г.). 22.1-11-90 | Агрегаты электронасосные для опрессовки сосудов, котлов и систем трубопроводов, подача 0,252 м3/ч | 1368 | 1011 | маш.-ч | маш.-ч | 1 | 1.5 | 0 | 33.8 | 0.54 | 0 | 0 | 1 | 0 |  | 1.5 | 3 | -1 |  | 0 | 0 | 0 | 0 | 0 | 0 | 0 | 0
486 | 1472028924 | 1471763764 | 1441836514 | 1 | 1 | 15514512 | 3 | 21.1-25-13 | СН-2012.21 Выпуск № 5 (в текущих ценах по состоянию на 01.10.2025 г.). 21.1-25-13 | Вода | 1339 | 1007 | м3 | м3 | 1 | 16.3 | 54.81 | 0 | 0 | 0 | 0 | 1 | 0 |  | 16.3 | 3 | -1 |  | 0 | 0 | 0 | 0 | 0 | 0 | 0 | 0
486 | 1472028925 | 1471763764 | 1441836517 | 1 | 1 | 15514512 | 3 | 21.1-25-16 | СН-2012.21 Выпуск № 5 (в текущих ценах по состоянию на 01.10.2025 г.). 21.1-25-16 | Волокно льняное №11 для уплотнения резьбовых соединений при монтаже систем водоснабжения и отопления | 1346 | 1009 | кг | кг | 1 | 0.02 | 451.28 | 0 | 0 | 0 | 0 | 1 | 0 |  | 0.02 | 3 | -1 |  | 0 | 0 | 0 | 0 | 0 | 0 | 0 | 0
486 | 1472028927 | 1471763764 | 1441821379 | 15514512 | 1 | 15514512 | 3 | 21.1-6-46 |  | Краски масляные жидкотертые цветные (готовые к употреблению) для наружных и внутренних работ, марка МА-15, сурик железный для окраски по металлу | 1346 | 1009 | кг | кг | 1 | 0.05 | 89.934 | 0 | 0 | 0 | 0 | 1 | 0 |  | 0.05 | 3 | -1 |  | 0 | 0 | 0 | 0 | 0 | 0 | 0 | 0
486 | 1472028926 | 1471763764 | 1441834875 | 1 | 1 | 15514512 | 3 | 21.1-6-90 | СН-2012.21 Выпуск № 5 (в текущих ценах по состоянию на 01.10.2025 г.). 21.1-6-90 | Олифа для окраски комбинированная оксоль | 1346 | 1009 | кг | кг | 1 | 0.02 | 94.64 | 0 | 0 | 0 | 0 | 1 | 0 |  | 0.02 | 3 | -1 |  | 0 | 0 | 0 | 0 | 0 | 0 | 0 | 0
522 | 1472028928 | 1471763771 | 1441819193 | 15514512 | 1 | 15514512 | 1 | 9999990008 |  | Трудозатраты рабочих | 1191 | 1013 | чел.-ч. | чел.-ч. | 1 | 0.32 | 0 | 0 | 0 | 0 | 0 | 1 | 1 |  | 0.32 | 3 | -1 |  | 0 | 0 | 0 | 0 | 0 | 0 | 0 | 0
522 | 1472028929 | 1471763771 | 1441833954 | 1 | 1 | 15514512 | 2 | 22.1-14-13 | СН-2012.22 Выпуск № 5 (в текущих ценах по состоянию на 01.10.2025 г.). 22.1-14-13 | Пылесосы промышленные | 1368 | 1011 | маш.-ч | маш.-ч | 1 | 0.022 | 0 | 59.51 | 0.82 | 0 | 0 | 1 | 0 |  | 0.022 | 3 | -1 |  | 0 | 0 | 0 | 0 | 0 | 0 | 0 | 0
522 | 1472028930 | 1471763771 | 1441836235 | 1 | 1 | 15514512 | 3 | 21.1-20-7 | СН-2012.21 Выпуск № 5 (в текущих ценах по состоянию на 01.10.2025 г.). 21.1-20-7 | Ветошь | 1346 | 1009 | кг | кг | 1 | 0.03 | 31.49 | 0 | 0 | 0 | 0 | 1 | 0 |  | 0.03 | 3 | -1 |  | 0 | 0 | 0 | 0 | 0 | 0 | 0 | 0
523 | 1472028931 | 1471763781 | 1441819193 | 15514512 | 1 | 15514512 | 1 | 9999990008 |  | Трудозатраты рабочих | 1191 | 1013 | чел.-ч. | чел.-ч. | 1 | 0.4 | 0 | 0 | 0 | 0 | 0 | 1 | 1 |  | 0.4 | 3 | -1 |  | 0 | 0 | 0 | 0 | 0 | 0 | 0 | 0
523 | 1472028932 | 1471763781 | 1441833954 | 1 | 1 | 15514512 | 2 | 22.1-14-13 | СН-2012.22 Выпуск № 5 (в текущих ценах по состоянию на 01.10.2025 г.). 22.1-14-13 | Пылесосы промышленные | 1368 | 1011 | маш.-ч | маш.-ч | 1 | 0.035 | 0 | 59.51 | 0.82 | 0 | 0 | 1 | 0 |  | 0.035 | 3 | -1 |  | 0 | 0 | 0 | 0 | 0 | 0 | 0 | 0
523 | 1472028933 | 1471763781 | 1441836235 | 1 | 1 | 15514512 | 3 | 21.1-20-7 | СН-2012.21 Выпуск № 5 (в текущих ценах по состоянию на 01.10.2025 г.). 21.1-20-7 | Ветошь | 1346 | 1009 | кг | кг | 1 | 0.04 | 31.49 | 0 | 0 | 0 | 0 | 1 | 0 |  | 0.04 | 3 | -1 |  | 0 | 0 | 0 | 0 | 0 | 0 | 0 | 0
524 | 1472028934 | 1471763791 | 1441819193 | 15514512 | 1 | 15514512 | 1 | 9999990008 |  | Трудозатраты рабочих | 1191 | 1013 | чел.-ч. | чел.-ч. | 1 | 0.3 | 0 | 0 | 0 | 0 | 0 | 1 | 1 |  | 0.3 | 3 | -1 |  | 0 | 0 | 0 | 0 | 0 | 0 | 0 | 0
524 | 1472028935 | 1471763791 | 1441833954 | 1 | 1 | 15514512 | 2 | 22.1-14-13 | СН-2012.22 Выпуск № 5 (в текущих ценах по состоянию на 01.10.2025 г.). 22.1-14-13 | Пылесосы промышленные | 1368 | 1011 | маш.-ч | маш.-ч | 1 | 0.022 | 0 | 59.51 | 0.82 | 0 | 0 | 1 | 0 |  | 0.022 | 3 | -1 |  | 0 | 0 | 0 | 0 | 0 | 0 | 0 | 0
524 | 1472028936 | 1471763791 | 1441836235 | 1 | 1 | 15514512 | 3 | 21.1-20-7 | СН-2012.21 Выпуск № 5 (в текущих ценах по состоянию на 01.10.2025 г.). 21.1-20-7 | Ветошь | 1346 | 1009 | кг | кг | 1 | 0.02 | 31.49 | 0 | 0 | 0 | 0 | 1 | 0 |  | 0.02 | 3 | -1 |  | 0 | 0 | 0 | 0 | 0 | 0 | 0 | 0
525 | 1472028937 | 1471763802 | 1441819193 | 15514512 | 1 | 15514512 | 1 | 9999990008 |  | Трудозатраты рабочих | 1191 | 1013 | чел.-ч. | чел.-ч. | 1 | 0.36 | 0 | 0 | 0 | 0 | 0 | 1 | 1 |  | 0.36 | 3 | -1 |  | 0 | 0 | 0 | 0 | 0 | 0 | 0 | 0
525 | 1472028938 | 1471763802 | 1441833954 | 1 | 1 | 15514512 | 2 | 22.1-14-13 | СН-2012.22 Выпуск № 5 (в текущих ценах по состоянию на 01.10.2025 г.). 22.1-14-13 | Пылесосы промышленные | 1368 | 1011 | маш.-ч | маш.-ч | 1 | 0.035 | 0 | 59.51 | 0.82 | 0 | 0 | 1 | 0 |  | 0.035 | 3 | -1 |  | 0 | 0 | 0 | 0 | 0 | 0 | 0 | 0
525 | 1472028939 | 1471763802 | 1441836235 | 1 | 1 | 15514512 | 3 | 21.1-20-7 | СН-2012.21 Выпуск № 5 (в текущих ценах по состоянию на 01.10.2025 г.). 21.1-20-7 | Ветошь | 1346 | 1009 | кг | кг | 1 | 0.03 | 31.49 | 0 | 0 | 0 | 0 | 1 | 0 |  | 0.03 | 3 | -1 |  | 0 | 0 | 0 | 0 | 0 | 0 | 0 | 0
526 | 1472028940 | 1471763812 | 1441819193 | 15514512 | 1 | 15514512 | 1 | 9999990008 |  | Трудозатраты рабочих | 1191 | 1013 | чел.-ч. | чел.-ч. | 1 | 0.14 | 0 | 0 | 0 | 0 | 0 | 1 | 1 |  | 0.14 | 3 | -1 |  | 0 | 0 | 0 | 0 | 0 | 0 | 0 | 0
526 | 1472028941 | 1471763812 | 1441834213 | 1 | 1 | 15514512 | 2 | 22.1-17-282 | СН-2012.22 Выпуск № 5 (в текущих ценах по состоянию на 01.10.2025 г.). 22.1-17-282 | Пылесосы хозяйственные, потребляемая мощность до 1 кВт, объем мусоросборника 20 л, расход воздуха 68 л/с | 1368 | 1011 | маш.-ч | маш.-ч | 1 | 0.03 | 0 | 7.68 | 0.05 | 0 | 0 | 1 | 0 |  | 0.03 | 3 | -1 |  | 0 | 0 | 0 | 0 | 0 | 0 | 0 | 0
526 | 1472028942 | 1471763812 | 1441836235 | 1 | 1 | 15514512 | 3 | 21.1-20-7 | СН-2012.21 Выпуск № 5 (в текущих ценах по состоянию на 01.10.2025 г.). 21.1-20-7 | Ветошь | 1346 | 1009 | кг | кг | 1 | 0.07 | 31.49 | 0 | 0 | 0 | 0 | 1 | 0 |  | 0.07 | 3 | -1 |  | 0 | 0 | 0 | 0 | 0 | 0 | 0 | 0
527 | 1472028943 | 1471763823 | 1441819193 | 15514512 | 1 | 15514512 | 1 | 9999990008 |  | Трудозатраты рабочих | 1191 | 1013 | чел.-ч. | чел.-ч. | 1 | 0.9 | 0 | 0 | 0 | 0 | 0 | 1 | 1 | *4 | 3.6 | 3 | -1 |  | 0 | 0 | 0 | 0 | 0 | 0 | 0 | 0
528 | 1472028944 | 1471763827 | 1441819193 | 15514512 | 1 | 15514512 | 1 | 9999990008 |  | Трудозатраты рабочих | 1191 | 1013 | чел.-ч. | чел.-ч. | 1 | 2.64 | 0 | 0 | 0 | 0 | 0 | 1 | 1 | *4 | 10.56 | 3 | -1 |  | 0 | 0 | 0 | 0 | 0 | 0 | 0 | 0
529 | 1472028945 | 1471763831 | 1441819193 | 15514512 | 1 | 15514512 | 1 | 9999990008 |  | Трудозатраты рабочих | 1191 | 1013 | чел.-ч. | чел.-ч. | 1 | 10.64 | 0 | 0 | 0 | 0 | 0 | 1 | 1 |  | 10.64 | 3 | -1 |  | 0 | 0 | 0 | 0 | 0 | 0 | 0 | 0
529 | 1472028946 | 1471763831 | 1441833890 | 1 | 1 | 15514512 | 2 | 22.1-11-90 | СН-2012.22 Выпуск № 5 (в текущих ценах по состоянию на 01.10.2025 г.). 22.1-11-90 | Агрегаты электронасосные для опрессовки сосудов, котлов и систем трубопроводов, подача 0,252 м3/ч | 1368 | 1011 | маш.-ч | маш.-ч | 1 | 1.5 | 0 | 33.8 | 0.54 | 0 | 0 | 1 | 0 |  | 1.5 | 3 | -1 |  | 0 | 0 | 0 | 0 | 0 | 0 | 0 | 0
529 | 1472028947 | 1471763831 | 1441836514 | 1 | 1 | 15514512 | 3 | 21.1-25-13 | СН-2012.21 Выпуск № 5 (в текущих ценах по состоянию на 01.10.2025 г.). 21.1-25-13 | Вода | 1339 | 1007 | м3 | м3 | 1 | 1 | 54.81 | 0 | 0 | 0 | 0 | 1 | 0 |  | 1 | 3 | -1 |  | 0 | 0 | 0 | 0 | 0 | 0 | 0 | 0
529 | 1472028948 | 1471763831 | 1441836517 | 1 | 1 | 15514512 | 3 | 21.1-25-16 | СН-2012.21 Выпуск № 5 (в текущих ценах по состоянию на 01.10.2025 г.). 21.1-25-16 | Волокно льняное №11 для уплотнения резьбовых соединений при монтаже систем водоснабжения и отопления | 1346 | 1009 | кг | кг | 1 | 0.02 | 451.28 | 0 | 0 | 0 | 0 | 1 | 0 |  | 0.02 | 3 | -1 |  | 0 | 0 | 0 | 0 | 0 | 0 | 0 | 0
529 | 1472028950 | 1471763831 | 1441821379 | 15514512 | 1 | 15514512 | 3 | 21.1-6-46 |  | Краски масляные жидкотертые цветные (готовые к употреблению) для наружных и внутренних работ, марка МА-15, сурик железный для окраски по металлу | 1346 | 1009 | кг | кг | 1 | 0.05 | 89.934 | 0 | 0 | 0 | 0 | 1 | 0 |  | 0.05 | 3 | -1 |  | 0 | 0 | 0 | 0 | 0 | 0 | 0 | 0
529 | 1472028949 | 1471763831 | 1441834875 | 1 | 1 | 15514512 | 3 | 21.1-6-90 | СН-2012.21 Выпуск № 5 (в текущих ценах по состоянию на 01.10.2025 г.). 21.1-6-90 | Олифа для окраски комбинированная оксоль | 1346 | 1009 | кг | кг | 1 | 0.02 | 94.64 | 0 | 0 | 0 | 0 | 1 | 0 |  | 0.02 | 3 | -1 |  | 0 | 0 | 0 | 0 | 0 | 0 | 0 | 0
530 | 1472028951 | 1471763838 | 1441819193 | 15514512 | 1 | 15514512 | 1 | 9999990008 |  | Трудозатраты рабочих | 1191 | 1013 | чел.-ч. | чел.-ч. | 1 | 10.64 | 0 | 0 | 0 | 0 | 0 | 1 | 1 |  | 10.64 | 3 | -1 |  | 0 | 0 | 0 | 0 | 0 | 0 | 0 | 0
530 | 1472028952 | 1471763838 | 1441833890 | 1 | 1 | 15514512 | 2 | 22.1-11-90 | СН-2012.22 Выпуск № 5 (в текущих ценах по состоянию на 01.10.2025 г.). 22.1-11-90 | Агрегаты электронасосные для опрессовки сосудов, котлов и систем трубопроводов, подача 0,252 м3/ч | 1368 | 1011 | маш.-ч | маш.-ч | 1 | 1.5 | 0 | 33.8 | 0.54 | 0 | 0 | 1 | 0 |  | 1.5 | 3 | -1 |  | 0 | 0 | 0 | 0 | 0 | 0 | 0 | 0
530 | 1472028953 | 1471763838 | 1441836514 | 1 | 1 | 15514512 | 3 | 21.1-25-13 | СН-2012.21 Выпуск № 5 (в текущих ценах по состоянию на 01.10.2025 г.). 21.1-25-13 | Вода | 1339 | 1007 | м3 | м3 | 1 | 3.8 | 54.81 | 0 | 0 | 0 | 0 | 1 | 0 |  | 3.8 | 3 | -1 |  | 0 | 0 | 0 | 0 | 0 | 0 | 0 | 0
530 | 1472028954 | 1471763838 | 1441836517 | 1 | 1 | 15514512 | 3 | 21.1-25-16 | СН-2012.21 Выпуск № 5 (в текущих ценах по состоянию на 01.10.2025 г.). 21.1-25-16 | Волокно льняное №11 для уплотнения резьбовых соединений при монтаже систем водоснабжения и отопления | 1346 | 1009 | кг | кг | 1 | 0.02 | 451.28 | 0 | 0 | 0 | 0 | 1 | 0 |  | 0.02 | 3 | -1 |  | 0 | 0 | 0 | 0 | 0 | 0 | 0 | 0
530 | 1472028956 | 1471763838 | 1441821379 | 15514512 | 1 | 15514512 | 3 | 21.1-6-46 |  | Краски масляные жидкотертые цветные (готовые к употреблению) для наружных и внутренних работ, марка МА-15, сурик железный для окраски по металлу | 1346 | 1009 | кг | кг | 1 | 0.05 | 89.934 | 0 | 0 | 0 | 0 | 1 | 0 |  | 0.05 | 3 | -1 |  | 0 | 0 | 0 | 0 | 0 | 0 | 0 | 0
530 | 1472028955 | 1471763838 | 1441834875 | 1 | 1 | 15514512 | 3 | 21.1-6-90 | СН-2012.21 Выпуск № 5 (в текущих ценах по состоянию на 01.10.2025 г.). 21.1-6-90 | Олифа для окраски комбинированная оксоль | 1346 | 1009 | кг | кг | 1 | 0.02 | 94.64 | 0 | 0 | 0 | 0 | 1 | 0 |  | 0.02 | 3 | -1 |  | 0 | 0 | 0 | 0 | 0 | 0 | 0 | 0
531 | 1472028957 | 1471763845 | 1441819193 | 15514512 | 1 | 15514512 | 1 | 9999990008 |  | Трудозатраты рабочих | 1191 | 1013 | чел.-ч. | чел.-ч. | 1 | 2.42 | 0 | 0 | 0 | 0 | 0 | 1 | 1 |  | 2.42 | 3 | -1 |  | 0 | 0 | 0 | 0 | 0 | 0 | 0 | 0
531 | 1472028958 | 1471763845 | 1441833845 | 1 | 1 | 15514512 | 2 | 22.1-10-20 | СН-2012.22 Выпуск № 5 (в текущих ценах по состоянию на 01.10.2025 г.). 22.1-10-20 | Компрессоры поршневые, производительность до 240 л/мин, объем ресивера 50 л | 1368 | 1011 | маш.-ч | маш.-ч | 1 | 0.61 | 0 | 17.95 | 0.05 | 0 | 0 | 1 | 0 |  | 0.61 | 3 | -1 |  | 0 | 0 | 0 | 0 | 0 | 0 | 0 | 0
531 | 1472028959 | 1471763845 | 1441836514 | 1 | 1 | 15514512 | 3 | 21.1-25-13 | СН-2012.21 Выпуск № 5 (в текущих ценах по состоянию на 01.10.2025 г.). 21.1-25-13 | Вода | 1339 | 1007 | м3 | м3 | 1 | 1.03 | 54.81 | 0 | 0 | 0 | 0 | 1 | 0 |  | 1.03 | 3 | -1 |  | 0 | 0 | 0 | 0 | 0 | 0 | 0 | 0
532 | 1472028960 | 1471763855 | 1441819193 | 15514512 | 1 | 15514512 | 1 | 9999990008 |  | Трудозатраты рабочих | 1191 | 1013 | чел.-ч. | чел.-ч. | 1 | 3.44 | 0 | 0 | 0 | 0 | 0 | 1 | 1 |  | 3.44 | 3 | -1 |  | 0 | 0 | 0 | 0 | 0 | 0 | 0 | 0
532 | 1472028961 | 1471763855 | 1441833845 | 1 | 1 | 15514512 | 2 | 22.1-10-20 | СН-2012.22 Выпуск № 5 (в текущих ценах по состоянию на 01.10.2025 г.). 22.1-10-20 | Компрессоры поршневые, производительность до 240 л/мин, объем ресивера 50 л | 1368 | 1011 | маш.-ч | маш.-ч | 1 | 1.31 | 0 | 17.95 | 0.05 | 0 | 0 | 1 | 0 |  | 1.31 | 3 | -1 |  | 0 | 0 | 0 | 0 | 0 | 0 | 0 | 0
532 | 1472028962 | 1471763855 | 1441836514 | 1 | 1 | 15514512 | 3 | 21.1-25-13 | СН-2012.21 Выпуск № 5 (в текущих ценах по состоянию на 01.10.2025 г.). 21.1-25-13 | Вода | 1339 | 1007 | м3 | м3 | 1 | 3.7 | 54.81 | 0 | 0 | 0 | 0 | 1 | 0 |  | 3.7 | 3 | -1 |  | 0 | 0 | 0 | 0 | 0 | 0 | 0 | 0
533 | 1472028963 | 1471763865 | 1441819193 | 15514512 | 1 | 15514512 | 1 | 9999990008 |  | Трудозатраты рабочих | 1191 | 1013 | чел.-ч. | чел.-ч. | 1 | 0.37 | 0 | 0 | 0 | 0 | 0 | 1 | 1 | *2 | 0.74 | 3 | -1 |  | 0 | 0 | 0 | 0 | 0 | 0 | 0 | 0
533 | 1472028964 | 1471763865 | 1441834258 | 1 | 1 | 15514512 | 2 | 22.1-18-24 | СН-2012.22 Выпуск № 5 (в текущих ценах по состоянию на 01.10.2025 г.). 22.1-18-24 | Автомобили полупассажирские типа ГАЗ, грузоподъемность до 2 т | 1368 | 1011 | маш.-ч | маш.-ч | 1 | 0.06 | 0 | 1303.01 | 826.2 | 0 | 0 | 1 | 0 | *2 | 0.12 | 3 | -1 |  | 0 | 0 | 0 | 0 | 0 | 0 | 0 | 0
534 | 1472028965 | 1471763874 | 1441819193 | 15514512 | 1 | 15514512 | 1 | 9999990008 |  | Трудозатраты рабочих | 1191 | 1013 | чел.-ч. | чел.-ч. | 1 | 0.37 | 0 | 0 | 0 | 0 | 0 | 1 | 1 |  | 0.37 | 3 | -1 |  | 0 | 0 | 0 | 0 | 0 | 0 | 0 | 0
534 | 1472028966 | 1471763874 | 1441834258 | 1 | 1 | 15514512 | 2 | 22.1-18-24 | СН-2012.22 Выпуск № 5 (в текущих ценах по состоянию на 01.10.2025 г.). 22.1-18-24 | Автомобили полупассажирские типа ГАЗ, грузоподъемность до 2 т | 1368 | 1011 | маш.-ч | маш.-ч | 1 | 0.06 | 0 | 1303.01 | 826.2 | 0 | 0 | 1 | 0 |  | 0.06 | 3 | -1 |  | 0 | 0 | 0 | 0 | 0 | 0 | 0 | 0
535 | 1472028967 | 1471763881 | 1441819193 | 15514512 | 1 | 15514512 | 1 | 9999990008 |  | Трудозатраты рабочих | 1191 | 1013 | чел.-ч. | чел.-ч. | 1 | 0.37 | 0 | 0 | 0 | 0 | 0 | 1 | 1 |  | 0.37 | 3 | -1 |  | 0 | 0 | 0 | 0 | 0 | 0 | 0 | 0
535 | 1472028968 | 1471763881 | 1441834258 | 1 | 1 | 15514512 | 2 | 22.1-18-24 | СН-2012.22 Выпуск № 5 (в текущих ценах по состоянию на 01.10.2025 г.). 22.1-18-24 | Автомобили полупассажирские типа ГАЗ, грузоподъемность до 2 т | 1368 | 1011 | маш.-ч | маш.-ч | 1 | 0.06 | 0 | 1303.01 | 826.2 | 0 | 0 | 1 | 0 |  | 0.06 | 3 | -1 |  | 0 | 0 | 0 | 0 | 0 | 0 | 0 | 0
536 | 1472028969 | 1471763888 | 1441819193 | 15514512 | 1 | 15514512 | 1 | 9999990008 |  | Трудозатраты рабочих | 1191 | 1013 | чел.-ч. | чел.-ч. | 1 | 0.37 | 0 | 0 | 0 | 0 | 0 | 1 | 1 |  | 0.37 | 3 | -1 |  | 0 | 0 | 0 | 0 | 0 | 0 | 0 | 0
536 | 1472028970 | 1471763888 | 1441834258 | 1 | 1 | 15514512 | 2 | 22.1-18-24 | СН-2012.22 Выпуск № 5 (в текущих ценах по состоянию на 01.10.2025 г.). 22.1-18-24 | Автомобили полупассажирские типа ГАЗ, грузоподъемность до 2 т | 1368 | 1011 | маш.-ч | маш.-ч | 1 | 0.06 | 0 | 1303.01 | 826.2 | 0 | 0 | 1 | 0 |  | 0.06 | 3 | -1 |  | 0 | 0 | 0 | 0 | 0 | 0 | 0 | 0
537 | 1472028972 | 1471763895 | 1441819193 | 15514512 | 1 | 15514512 | 1 | 9999990008 |  | Трудозатраты рабочих | 1191 | 1013 | чел.-ч. | чел.-ч. | 1 | 0.37 | 0 | 0 | 0 | 0 | 0 | 1 | 1 |  | 0.37 | 3 | -1 |  | 0 | 0 | 0 | 0 | 0 | 0 | 0 | 0
537 | 1472028973 | 1471763895 | 1441834258 | 1 | 1 | 15514512 | 2 | 22.1-18-24 | СН-2012.22 Выпуск № 5 (в текущих ценах по состоянию на 01.10.2025 г.). 22.1-18-24 | Автомобили полупассажирские типа ГАЗ, грузоподъемность до 2 т | 1368 | 1011 | маш.-ч | маш.-ч | 1 | 0.06 | 0 | 1303.01 | 826.2 | 0 | 0 | 1 | 0 |  | 0.06 | 3 | -1 |  | 0 | 0 | 0 | 0 | 0 | 0 | 0 | 0
541 | 1472028974 | 1471763905 | 1441819193 | 15514512 | 1 | 15514512 | 1 | 9999990008 |  | Трудозатраты рабочих | 1191 | 1013 | чел.-ч. | чел.-ч. | 1 | 12.5 | 0 | 0 | 0 | 0 | 0 | 1 | 1 |  | 12.5 | 3 | -1 |  | 0 | 0 | 0 | 0 | 0 | 0 | 0 | 0
541 | 1472028975 | 1471763905 | 1441835475 | 1 | 1 | 15514512 | 3 | 21.1-11-21 | СН-2012.21 Выпуск № 5 (в текущих ценах по состоянию на 01.10.2025 г.). 21.1-11-21 | Болты строительные черные с гайками и шайбами (10х100мм) | 1348 | 1009 | т | т | 1000 | 0.0001 | 155908.08 | 0 | 0 | 0 | 0 | 1 | 0 |  | 0.0001 | 3 | -1 |  | 0 | 0 | 0 | 0 | 0 | 0 | 0 | 0
541 | 1472028976 | 1471763905 | 1441836393 | 1 | 1 | 15514512 | 3 | 21.1-24-43 | СН-2012.21 Выпуск № 5 (в текущих ценах по состоянию на 01.10.2025 г.). 21.1-24-43 | Средство жидкое микробиоцидное для дезинфекции и предстерилизационной очистки, содержание алкилдиметилбензиламмония хлорида 50% (ЧАС) | 1296 | 1002 | л | л | 1 | 0.0003 | 4241.64 | 0 | 0 | 0 | 0 | 1 | 0 |  | 0.0003 | 3 | -1 |  | 0 | 0 | 0 | 0 | 0 | 0 | 0 | 0
541 | 1472028977 | 1471763905 | 1441836514 | 1 | 1 | 15514512 | 3 | 21.1-25-13 | СН-2012.21 Выпуск № 5 (в текущих ценах по состоянию на 01.10.2025 г.). 21.1-25-13 | Вода | 1339 | 1007 | м3 | м3 | 1 | 0.0003 | 54.81 | 0 | 0 | 0 | 0 | 1 | 0 |  | 0.0003 | 3 | -1 |  | 0 | 0 | 0 | 0 | 0 | 0 | 0 | 0
541 | 1472028978 | 1471763905 | 1441838531 | 1 | 1 | 15514512 | 3 | 21.1-25-284 | СН-2012.21 Выпуск № 5 (в текущих ценах по состоянию на 01.10.2025 г.). 21.1-25-284 | Прокладки резиновые, уплотнительные, диаметр 30-40 мм, марка 7057-3 | 1348 | 1009 | т | т | 1000 | 0.0002 | 370783.55 | 0 | 0 | 0 | 0 | 1 | 0 |  | 0.0002 | 3 | -1 |  | 0 | 0 | 0 | 0 | 0 | 0 | 0 | 0
541 | 1472028979 | 1471763905 | 1441834671 | 1 | 1 | 15514512 | 3 | 21.1-4-46 | СН-2012.21 Выпуск № 5 (в текущих ценах по состоянию на 01.10.2025 г.). 21.1-4-46 | Солидол жировой | 1348 | 1009 | т | т | 1000 | 0.0003 | 184462.17 | 0 | 0 | 0 | 0 | 1 | 0 |  | 0.0003 | 3 | -1 |  | 0 | 0 | 0 | 0 | 0 | 0 | 0 | 0
542 | 1472028980 | 1471763924 | 1441819193 | 15514512 | 1 | 15514512 | 1 | 9999990008 |  | Трудозатраты рабочих | 1191 | 1013 | чел.-ч. | чел.-ч. | 1 | 3.01 | 0 | 0 | 0 | 0 | 0 | 1 | 1 | *2 | 6.02 | 3 | -1 |  | 0 | 0 | 0 | 0 | 0 | 0 | 0 | 0
542 | 1472028981 | 1471763924 | 1441834124 | 1 | 1 | 15514512 | 2 | 22.1-17-186 | СН-2012.22 Выпуск № 5 (в текущих ценах по состоянию на 01.10.2025 г.). 22.1-17-186 | Пароочистители, допустимое давление пара 5 бар, производительность до 110 г/мин | 1368 | 1011 | маш.-ч | маш.-ч | 1 | 0.554 | 0 | 18.41 | 0.27 | 0 | 0 | 1 | 0 | *2 | 1.108 | 3 | -1 |  | 0 | 0 | 0 | 0 | 0 | 0 | 0 | 0
542 | 1472028982 | 1471763924 | 1441836235 | 1 | 1 | 15514512 | 3 | 21.1-20-7 | СН-2012.21 Выпуск № 5 (в текущих ценах по состоянию на 01.10.2025 г.). 21.1-20-7 | Ветошь | 1346 | 1009 | кг | кг | 1 | 0.09 | 31.49 | 0 | 0 | 0 | 0 | 1 | 0 | *2 | 0.18 | 3 | -1 |  | 0 | 0 | 0 | 0 | 0 | 0 | 0 | 0
543 | 1472028983 | 1471763934 | 1441819193 | 15514512 | 1 | 15514512 | 1 | 9999990008 |  | Трудозатраты рабочих | 1191 | 1013 | чел.-ч. | чел.-ч. | 1 | 18 | 0 | 0 | 0 | 0 | 0 | 1 | 1 |  | 18 | 3 | -1 |  | 0 | 0 | 0 | 0 | 0 | 0 | 0 | 0
543 | 1472028984 | 1471763934 | 1441835475 | 1 | 1 | 15514512 | 3 | 21.1-11-21 | СН-2012.21 Выпуск № 5 (в текущих ценах по состоянию на 01.10.2025 г.). 21.1-11-21 | Болты строительные черные с гайками и шайбами (10х100мм) | 1348 | 1009 | т | т | 1000 | 0.0007 | 155908.08 | 0 | 0 | 0 | 0 | 1 | 0 |  | 0.0007 | 3 | -1 |  | 0 | 0 | 0 | 0 | 0 | 0 | 0 | 0
543 | 1472028985 | 1471763934 | 1441838759 | 1 | 1 | 15514512 | 3 | 21.1-25-399 | СН-2012.21 Выпуск № 5 (в текущих ценах по состоянию на 01.10.2025 г.). 21.1-25-399 | Шнур асбестовый, общего назначения, марка ШАОН-1, диаметр 0,75 мм, | 1348 | 1009 | т | т | 1000 | 0.0004 | 1590701.16 | 0 | 0 | 0 | 0 | 1 | 0 |  | 0.0004 | 3 | -1 |  | 0 | 0 | 0 | 0 | 0 | 0 | 0 | 0
543 | 1472028986 | 1471763934 | 1441834853 | 1 | 1 | 15514512 | 3 | 21.1-6-68 | СН-2012.21 Выпуск № 5 (в текущих ценах по состоянию на 01.10.2025 г.). 21.1-6-68 | Лак битумный, марка БТ-577 | 1348 | 1009 | т | т | 1000 | 0.0009 | 78065.73 | 0 | 0 | 0 | 0 | 1 | 0 |  | 0.0009 | 3 | -1 |  | 0 | 0 | 0 | 0 | 0 | 0 | 0 | 0
543 | 1472028987 | 1471763934 | 1441850453 | 1 | 1 | 15514512 | 3 | 21.18-7-2 | СН-2012.21 Выпуск № 5 (в текущих ценах по состоянию на 01.10.2025 г.). 21.18-7-2 | Прокладка уплотнительная паронитовая, толщина 0,5-2,5 мм | 1348 | 1009 | т | т | 1000 | 0.0012 | 178433.97 | 0 | 0 | 0 | 0 | 1 | 0 |  | 0.0012 | 3 | -1 |  | 0 | 0 | 0 | 0 | 0 | 0 | 0 | 0
544 | 1472028988 | 1471763950 | 1441819193 | 15514512 | 1 | 15514512 | 1 | 9999990008 |  | Трудозатраты рабочих | 1191 | 1013 | чел.-ч. | чел.-ч. | 1 | 9.2 | 0 | 0 | 0 | 0 | 0 | 1 | 1 |  | 9.2 | 3 | -1 |  | 0 | 0 | 0 | 0 | 0 | 0 | 0 | 0
544 | 1472028989 | 1471763950 | 1441836235 | 1 | 1 | 15514512 | 3 | 21.1-20-7 | СН-2012.21 Выпуск № 5 (в текущих ценах по состоянию на 01.10.2025 г.). 21.1-20-7 | Ветошь | 1346 | 1009 | кг | кг | 1 | 0.5 | 31.49 | 0 | 0 | 0 | 0 | 1 | 0 |  | 0.5 | 3 | -1 |  | 0 | 0 | 0 | 0 | 0 | 0 | 0 | 0
544 | 1472028990 | 1471763950 | 1441834658 | 1 | 1 | 15514512 | 3 | 21.1-4-33 | СН-2012.21 Выпуск № 5 (в текущих ценах по состоянию на 01.10.2025 г.). 21.1-4-33 | Растворитель нефтяной, марка Нефрас С2-80/120 | 1348 | 1009 | т | т | 1000 | 0.00034 | 190945.35 | 0 | 0 | 0 | 0 | 1 | 0 |  | 0.00034 | 3 | -1 |  | 0 | 0 | 0 | 0 | 0 | 0 | 0 | 0
545 | 1472028991 | 1471763960 | 1441819193 | 15514512 | 1 | 15514512 | 1 | 9999990008 |  | Трудозатраты рабочих | 1191 | 1013 | чел.-ч. | чел.-ч. | 1 | 0.9 | 0 | 0 | 0 | 0 | 0 | 1 | 1 | *4 | 3.6 | 3 | -1 |  | 0 | 0 | 0 | 0 | 0 | 0 | 0 | 0
546 | 1472028992 | 1471763964 | 1441819193 | 15514512 | 1 | 15514512 | 1 | 9999990008 |  | Трудозатраты рабочих | 1191 | 1013 | чел.-ч. | чел.-ч. | 1 | 2.64 | 0 | 0 | 0 | 0 | 0 | 1 | 1 | *4 | 10.56 | 3 | -1 |  | 0 | 0 | 0 | 0 | 0 | 0 | 0 | 0
547 | 1472028993 | 1471763968 | 1441819193 | 15514512 | 1 | 15514512 | 1 | 9999990008 |  | Трудозатраты рабочих | 1191 | 1013 | чел.-ч. | чел.-ч. | 1 | 10.64 | 0 | 0 | 0 | 0 | 0 | 1 | 1 |  | 10.64 | 3 | -1 |  | 0 | 0 | 0 | 0 | 0 | 0 | 0 | 0
547 | 1472028994 | 1471763968 | 1441833890 | 1 | 1 | 15514512 | 2 | 22.1-11-90 | СН-2012.22 Выпуск № 5 (в текущих ценах по состоянию на 01.10.2025 г.). 22.1-11-90 | Агрегаты электронасосные для опрессовки сосудов, котлов и систем трубопроводов, подача 0,252 м3/ч | 1368 | 1011 | маш.-ч | маш.-ч | 1 | 1.5 | 0 | 33.8 | 0.54 | 0 | 0 | 1 | 0 |  | 1.5 | 3 | -1 |  | 0 | 0 | 0 | 0 | 0 | 0 | 0 | 0
547 | 1472028995 | 1471763968 | 1441836514 | 1 | 1 | 15514512 | 3 | 21.1-25-13 | СН-2012.21 Выпуск № 5 (в текущих ценах по состоянию на 01.10.2025 г.). 21.1-25-13 | Вода | 1339 | 1007 | м3 | м3 | 1 | 1 | 54.81 | 0 | 0 | 0 | 0 | 1 | 0 |  | 1 | 3 | -1 |  | 0 | 0 | 0 | 0 | 0 | 0 | 0 | 0
547 | 1472028996 | 1471763968 | 1441836517 | 1 | 1 | 15514512 | 3 | 21.1-25-16 | СН-2012.21 Выпуск № 5 (в текущих ценах по состоянию на 01.10.2025 г.). 21.1-25-16 | Волокно льняное №11 для уплотнения резьбовых соединений при монтаже систем водоснабжения и отопления | 1346 | 1009 | кг | кг | 1 | 0.02 | 451.28 | 0 | 0 | 0 | 0 | 1 | 0 |  | 0.02 | 3 | -1 |  | 0 | 0 | 0 | 0 | 0 | 0 | 0 | 0
547 | 1472028998 | 1471763968 | 1441821379 | 15514512 | 1 | 15514512 | 3 | 21.1-6-46 |  | Краски масляные жидкотертые цветные (готовые к употреблению) для наружных и внутренних работ, марка МА-15, сурик железный для окраски по металлу | 1346 | 1009 | кг | кг | 1 | 0.05 | 89.934 | 0 | 0 | 0 | 0 | 1 | 0 |  | 0.05 | 3 | -1 |  | 0 | 0 | 0 | 0 | 0 | 0 | 0 | 0
547 | 1472028997 | 1471763968 | 1441834875 | 1 | 1 | 15514512 | 3 | 21.1-6-90 | СН-2012.21 Выпуск № 5 (в текущих ценах по состоянию на 01.10.2025 г.). 21.1-6-90 | Олифа для окраски комбинированная оксоль | 1346 | 1009 | кг | кг | 1 | 0.02 | 94.64 | 0 | 0 | 0 | 0 | 1 | 0 |  | 0.02 | 3 | -1 |  | 0 | 0 | 0 | 0 | 0 | 0 | 0 | 0
548 | 1472028999 | 1471763975 | 1441819193 | 15514512 | 1 | 15514512 | 1 | 9999990008 |  | Трудозатраты рабочих | 1191 | 1013 | чел.-ч. | чел.-ч. | 1 | 10.64 | 0 | 0 | 0 | 0 | 0 | 1 | 1 |  | 10.64 | 3 | -1 |  | 0 | 0 | 0 | 0 | 0 | 0 | 0 | 0
548 | 1472029000 | 1471763975 | 1441833890 | 1 | 1 | 15514512 | 2 | 22.1-11-90 | СН-2012.22 Выпуск № 5 (в текущих ценах по состоянию на 01.10.2025 г.). 22.1-11-90 | Агрегаты электронасосные для опрессовки сосудов, котлов и систем трубопроводов, подача 0,252 м3/ч | 1368 | 1011 | маш.-ч | маш.-ч | 1 | 1.5 | 0 | 33.8 | 0.54 | 0 | 0 | 1 | 0 |  | 1.5 | 3 | -1 |  | 0 | 0 | 0 | 0 | 0 | 0 | 0 | 0
548 | 1472029001 | 1471763975 | 1441836514 | 1 | 1 | 15514512 | 3 | 21.1-25-13 | СН-2012.21 Выпуск № 5 (в текущих ценах по состоянию на 01.10.2025 г.). 21.1-25-13 | Вода | 1339 | 1007 | м3 | м3 | 1 | 3.8 | 54.81 | 0 | 0 | 0 | 0 | 1 | 0 |  | 3.8 | 3 | -1 |  | 0 | 0 | 0 | 0 | 0 | 0 | 0 | 0
548 | 1472029002 | 1471763975 | 1441836517 | 1 | 1 | 15514512 | 3 | 21.1-25-16 | СН-2012.21 Выпуск № 5 (в текущих ценах по состоянию на 01.10.2025 г.). 21.1-25-16 | Волокно льняное №11 для уплотнения резьбовых соединений при монтаже систем водоснабжения и отопления | 1346 | 1009 | кг | кг | 1 | 0.02 | 451.28 | 0 | 0 | 0 | 0 | 1 | 0 |  | 0.02 | 3 | -1 |  | 0 | 0 | 0 | 0 | 0 | 0 | 0 | 0
548 | 1472029004 | 1471763975 | 1441821379 | 15514512 | 1 | 15514512 | 3 | 21.1-6-46 |  | Краски масляные жидкотертые цветные (готовые к употреблению) для наружных и внутренних работ, марка МА-15, сурик железный для окраски по металлу | 1346 | 1009 | кг | кг | 1 | 0.05 | 89.934 | 0 | 0 | 0 | 0 | 1 | 0 |  | 0.05 | 3 | -1 |  | 0 | 0 | 0 | 0 | 0 | 0 | 0 | 0
548 | 1472029003 | 1471763975 | 1441834875 | 1 | 1 | 15514512 | 3 | 21.1-6-90 | СН-2012.21 Выпуск № 5 (в текущих ценах по состоянию на 01.10.2025 г.). 21.1-6-90 | Олифа для окраски комбинированная оксоль | 1346 | 1009 | кг | кг | 1 | 0.02 | 94.64 | 0 | 0 | 0 | 0 | 1 | 0 |  | 0.02 | 3 | -1 |  | 0 | 0 | 0 | 0 | 0 | 0 | 0 | 0
549 | 1472029005 | 1471763982 | 1441819193 | 15514512 | 1 | 15514512 | 1 | 9999990008 |  | Трудозатраты рабочих | 1191 | 1013 | чел.-ч. | чел.-ч. | 1 | 2.42 | 0 | 0 | 0 | 0 | 0 | 1 | 1 |  | 2.42 | 3 | -1 |  | 0 | 0 | 0 | 0 | 0 | 0 | 0 | 0
549 | 1472029006 | 1471763982 | 1441833845 | 1 | 1 | 15514512 | 2 | 22.1-10-20 | СН-2012.22 Выпуск № 5 (в текущих ценах по состоянию на 01.10.2025 г.). 22.1-10-20 | Компрессоры поршневые, производительность до 240 л/мин, объем ресивера 50 л | 1368 | 1011 | маш.-ч | маш.-ч | 1 | 0.61 | 0 | 17.95 | 0.05 | 0 | 0 | 1 | 0 |  | 0.61 | 3 | -1 |  | 0 | 0 | 0 | 0 | 0 | 0 | 0 | 0
549 | 1472029007 | 1471763982 | 1441836514 | 1 | 1 | 15514512 | 3 | 21.1-25-13 | СН-2012.21 Выпуск № 5 (в текущих ценах по состоянию на 01.10.2025 г.). 21.1-25-13 | Вода | 1339 | 1007 | м3 | м3 | 1 | 1.03 | 54.81 | 0 | 0 | 0 | 0 | 1 | 0 |  | 1.03 | 3 | -1 |  | 0 | 0 | 0 | 0 | 0 | 0 | 0 | 0
550 | 1472029008 | 1471763992 | 1441819193 | 15514512 | 1 | 15514512 | 1 | 9999990008 |  | Трудозатраты рабочих | 1191 | 1013 | чел.-ч. | чел.-ч. | 1 | 3.44 | 0 | 0 | 0 | 0 | 0 | 1 | 1 |  | 3.44 | 3 | -1 |  | 0 | 0 | 0 | 0 | 0 | 0 | 0 | 0
550 | 1472029009 | 1471763992 | 1441833845 | 1 | 1 | 15514512 | 2 | 22.1-10-20 | СН-2012.22 Выпуск № 5 (в текущих ценах по состоянию на 01.10.2025 г.). 22.1-10-20 | Компрессоры поршневые, производительность до 240 л/мин, объем ресивера 50 л | 1368 | 1011 | маш.-ч | маш.-ч | 1 | 1.31 | 0 | 17.95 | 0.05 | 0 | 0 | 1 | 0 |  | 1.31 | 3 | -1 |  | 0 | 0 | 0 | 0 | 0 | 0 | 0 | 0
550 | 1472029010 | 1471763992 | 1441836514 | 1 | 1 | 15514512 | 3 | 21.1-25-13 | СН-2012.21 Выпуск № 5 (в текущих ценах по состоянию на 01.10.2025 г.). 21.1-25-13 | Вода | 1339 | 1007 | м3 | м3 | 1 | 3.7 | 54.81 | 0 | 0 | 0 | 0 | 1 | 0 |  | 3.7 | 3 | -1 |  | 0 | 0 | 0 | 0 | 0 | 0 | 0 | 0
551 | 1472029011 | 1471764002 | 1441819193 | 15514512 | 1 | 15514512 | 1 | 9999990008 |  | Трудозатраты рабочих | 1191 | 1013 | чел.-ч. | чел.-ч. | 1 | 0.37 | 0 | 0 | 0 | 0 | 0 | 1 | 1 |  | 0.37 | 3 | -1 |  | 0 | 0 | 0 | 0 | 0 | 0 | 0 | 0
551 | 1472029012 | 1471764002 | 1441834258 | 1 | 1 | 15514512 | 2 | 22.1-18-24 | СН-2012.22 Выпуск № 5 (в текущих ценах по состоянию на 01.10.2025 г.). 22.1-18-24 | Автомобили полупассажирские типа ГАЗ, грузоподъемность до 2 т | 1368 | 1011 | маш.-ч | маш.-ч | 1 | 0.06 | 0 | 1303.01 | 826.2 | 0 | 0 | 1 | 0 |  | 0.06 | 3 | -1 |  | 0 | 0 | 0 | 0 | 0 | 0 | 0 | 0
552 | 1472029013 | 1471764009 | 1441819193 | 15514512 | 1 | 15514512 | 1 | 9999990008 |  | Трудозатраты рабочих | 1191 | 1013 | чел.-ч. | чел.-ч. | 1 | 1.52 | 0 | 0 | 0 | 0 | 0 | 1 | 1 |  | 1.52 | 3 | -1 |  | 0 | 0 | 0 | 0 | 0 | 0 | 0 | 0
552 | 1472029014 | 1471764009 | 1441836235 | 1 | 1 | 15514512 | 3 | 21.1-20-7 | СН-2012.21 Выпуск № 5 (в текущих ценах по состоянию на 01.10.2025 г.). 21.1-20-7 | Ветошь | 1346 | 1009 | кг | кг | 1 | 0.02 | 31.49 | 0 | 0 | 0 | 0 | 1 | 0 |  | 0.02 | 3 | -1 |  | 0 | 0 | 0 | 0 | 0 | 0 | 0 | 0
554 | 1472029015 | 1471764017 | 1441819193 | 15514512 | 1 | 15514512 | 1 | 9999990008 |  | Трудозатраты рабочих | 1191 | 1013 | чел.-ч. | чел.-ч. | 1 | 0.9 | 0 | 0 | 0 | 0 | 0 | 1 | 1 | *4 | 3.6 | 3 | -1 |  | 0 | 0 | 0 | 0 | 0 | 0 | 0 | 0
555 | 1472029016 | 1471764021 | 1441819193 | 15514512 | 1 | 15514512 | 1 | 9999990008 |  | Трудозатраты рабочих | 1191 | 1013 | чел.-ч. | чел.-ч. | 1 | 2.64 | 0 | 0 | 0 | 0 | 0 | 1 | 1 | *4 | 10.56 | 3 | -1 |  | 0 | 0 | 0 | 0 | 0 | 0 | 0 | 0
556 | 1472029017 | 1471764025 | 1441819193 | 15514512 | 1 | 15514512 | 1 | 9999990008 |  | Трудозатраты рабочих | 1191 | 1013 | чел.-ч. | чел.-ч. | 1 | 1.52 | 0 | 0 | 0 | 0 | 0 | 1 | 1 |  | 1.52 | 3 | -1 |  | 0 | 0 | 0 | 0 | 0 | 0 | 0 | 0
556 | 1472029018 | 1471764025 | 1441836235 | 1 | 1 | 15514512 | 3 | 21.1-20-7 | СН-2012.21 Выпуск № 5 (в текущих ценах по состоянию на 01.10.2025 г.). 21.1-20-7 | Ветошь | 1346 | 1009 | кг | кг | 1 | 0.02 | 31.49 | 0 | 0 | 0 | 0 | 1 | 0 |  | 0.02 | 3 | -1 |  | 0 | 0 | 0 | 0 | 0 | 0 | 0 | 0
557 | 1472029019 | 1471764032 | 1441819193 | 15514512 | 1 | 15514512 | 1 | 9999990008 |  | Трудозатраты рабочих | 1191 | 1013 | чел.-ч. | чел.-ч. | 1 | 0.37 | 0 | 0 | 0 | 0 | 0 | 1 | 1 |  | 0.37 | 3 | -1 |  | 0 | 0 | 0 | 0 | 0 | 0 | 0 | 0
557 | 1472029020 | 1471764032 | 1441834258 | 1 | 1 | 15514512 | 2 | 22.1-18-24 | СН-2012.22 Выпуск № 5 (в текущих ценах по состоянию на 01.10.2025 г.). 22.1-18-24 | Автомобили полупассажирские типа ГАЗ, грузоподъемность до 2 т | 1368 | 1011 | маш.-ч | маш.-ч | 1 | 0.06 | 0 | 1303.01 | 826.2 | 0 | 0 | 1 | 0 |  | 0.06 | 3 | -1 |  | 0 | 0 | 0 | 0 | 0 | 0 | 0 | 0
558 | 1472029021 | 1471764039 | 1441819193 | 15514512 | 1 | 15514512 | 1 | 9999990008 |  | Трудозатраты рабочих | 1191 | 1013 | чел.-ч. | чел.-ч. | 1 | 10.64 | 0 | 0 | 0 | 0 | 0 | 1 | 1 |  | 10.64 | 3 | -1 |  | 0 | 0 | 0 | 0 | 0 | 0 | 0 | 0
558 | 1472029022 | 1471764039 | 1441833890 | 1 | 1 | 15514512 | 2 | 22.1-11-90 | СН-2012.22 Выпуск № 5 (в текущих ценах по состоянию на 01.10.2025 г.). 22.1-11-90 | Агрегаты электронасосные для опрессовки сосудов, котлов и систем трубопроводов, подача 0,252 м3/ч | 1368 | 1011 | маш.-ч | маш.-ч | 1 | 1.5 | 0 | 33.8 | 0.54 | 0 | 0 | 1 | 0 |  | 1.5 | 3 | -1 |  | 0 | 0 | 0 | 0 | 0 | 0 | 0 | 0
558 | 1472029023 | 1471764039 | 1441836514 | 1 | 1 | 15514512 | 3 | 21.1-25-13 | СН-2012.21 Выпуск № 5 (в текущих ценах по состоянию на 01.10.2025 г.). 21.1-25-13 | Вода | 1339 | 1007 | м3 | м3 | 1 | 1 | 54.81 | 0 | 0 | 0 | 0 | 1 | 0 |  | 1 | 3 | -1 |  | 0 | 0 | 0 | 0 | 0 | 0 | 0 | 0
558 | 1472029024 | 1471764039 | 1441836517 | 1 | 1 | 15514512 | 3 | 21.1-25-16 | СН-2012.21 Выпуск № 5 (в текущих ценах по состоянию на 01.10.2025 г.). 21.1-25-16 | Волокно льняное №11 для уплотнения резьбовых соединений при монтаже систем водоснабжения и отопления | 1346 | 1009 | кг | кг | 1 | 0.02 | 451.28 | 0 | 0 | 0 | 0 | 1 | 0 |  | 0.02 | 3 | -1 |  | 0 | 0 | 0 | 0 | 0 | 0 | 0 | 0
558 | 1472029026 | 1471764039 | 1441821379 | 15514512 | 1 | 15514512 | 3 | 21.1-6-46 |  | Краски масляные жидкотертые цветные (готовые к употреблению) для наружных и внутренних работ, марка МА-15, сурик железный для окраски по металлу | 1346 | 1009 | кг | кг | 1 | 0.05 | 89.934 | 0 | 0 | 0 | 0 | 1 | 0 |  | 0.05 | 3 | -1 |  | 0 | 0 | 0 | 0 | 0 | 0 | 0 | 0
558 | 1472029025 | 1471764039 | 1441834875 | 1 | 1 | 15514512 | 3 | 21.1-6-90 | СН-2012.21 Выпуск № 5 (в текущих ценах по состоянию на 01.10.2025 г.). 21.1-6-90 | Олифа для окраски комбинированная оксоль | 1346 | 1009 | кг | кг | 1 | 0.02 | 94.64 | 0 | 0 | 0 | 0 | 1 | 0 |  | 0.02 | 3 | -1 |  | 0 | 0 | 0 | 0 | 0 | 0 | 0 | 0
559 | 1472029027 | 1471764046 | 1441819193 | 15514512 | 1 | 15514512 | 1 | 9999990008 |  | Трудозатраты рабочих | 1191 | 1013 | чел.-ч. | чел.-ч. | 1 | 10.64 | 0 | 0 | 0 | 0 | 0 | 1 | 1 |  | 10.64 | 3 | -1 |  | 0 | 0 | 0 | 0 | 0 | 0 | 0 | 0
559 | 1472029028 | 1471764046 | 1441833890 | 1 | 1 | 15514512 | 2 | 22.1-11-90 | СН-2012.22 Выпуск № 5 (в текущих ценах по состоянию на 01.10.2025 г.). 22.1-11-90 | Агрегаты электронасосные для опрессовки сосудов, котлов и систем трубопроводов, подача 0,252 м3/ч | 1368 | 1011 | маш.-ч | маш.-ч | 1 | 1.5 | 0 | 33.8 | 0.54 | 0 | 0 | 1 | 0 |  | 1.5 | 3 | -1 |  | 0 | 0 | 0 | 0 | 0 | 0 | 0 | 0
559 | 1472029029 | 1471764046 | 1441836514 | 1 | 1 | 15514512 | 3 | 21.1-25-13 | СН-2012.21 Выпуск № 5 (в текущих ценах по состоянию на 01.10.2025 г.). 21.1-25-13 | Вода | 1339 | 1007 | м3 | м3 | 1 | 3.8 | 54.81 | 0 | 0 | 0 | 0 | 1 | 0 |  | 3.8 | 3 | -1 |  | 0 | 0 | 0 | 0 | 0 | 0 | 0 | 0
559 | 1472029030 | 1471764046 | 1441836517 | 1 | 1 | 15514512 | 3 | 21.1-25-16 | СН-2012.21 Выпуск № 5 (в текущих ценах по состоянию на 01.10.2025 г.). 21.1-25-16 | Волокно льняное №11 для уплотнения резьбовых соединений при монтаже систем водоснабжения и отопления | 1346 | 1009 | кг | кг | 1 | 0.02 | 451.28 | 0 | 0 | 0 | 0 | 1 | 0 |  | 0.02 | 3 | -1 |  | 0 | 0 | 0 | 0 | 0 | 0 | 0 | 0
559 | 1472029032 | 1471764046 | 1441821379 | 15514512 | 1 | 15514512 | 3 | 21.1-6-46 |  | Краски масляные жидкотертые цветные (готовые к употреблению) для наружных и внутренних работ, марка МА-15, сурик железный для окраски по металлу | 1346 | 1009 | кг | кг | 1 | 0.05 | 89.934 | 0 | 0 | 0 | 0 | 1 | 0 |  | 0.05 | 3 | -1 |  | 0 | 0 | 0 | 0 | 0 | 0 | 0 | 0
559 | 1472029031 | 1471764046 | 1441834875 | 1 | 1 | 15514512 | 3 | 21.1-6-90 | СН-2012.21 Выпуск № 5 (в текущих ценах по состоянию на 01.10.2025 г.). 21.1-6-90 | Олифа для окраски комбинированная оксоль | 1346 | 1009 | кг | кг | 1 | 0.02 | 94.64 | 0 | 0 | 0 | 0 | 1 | 0 |  | 0.02 | 3 | -1 |  | 0 | 0 | 0 | 0 | 0 | 0 | 0 | 0
560 | 1472029033 | 1471764053 | 1441819193 | 15514512 | 1 | 15514512 | 1 | 9999990008 |  | Трудозатраты рабочих | 1191 | 1013 | чел.-ч. | чел.-ч. | 1 | 10.64 | 0 | 0 | 0 | 0 | 0 | 1 | 1 |  | 10.64 | 3 | -1 |  | 0 | 0 | 0 | 0 | 0 | 0 | 0 | 0
560 | 1472029034 | 1471764053 | 1441833890 | 1 | 1 | 15514512 | 2 | 22.1-11-90 | СН-2012.22 Выпуск № 5 (в текущих ценах по состоянию на 01.10.2025 г.). 22.1-11-90 | Агрегаты электронасосные для опрессовки сосудов, котлов и систем трубопроводов, подача 0,252 м3/ч | 1368 | 1011 | маш.-ч | маш.-ч | 1 | 1.5 | 0 | 33.8 | 0.54 | 0 | 0 | 1 | 0 |  | 1.5 | 3 | -1 |  | 0 | 0 | 0 | 0 | 0 | 0 | 0 | 0
560 | 1472029035 | 1471764053 | 1441836514 | 1 | 1 | 15514512 | 3 | 21.1-25-13 | СН-2012.21 Выпуск № 5 (в текущих ценах по состоянию на 01.10.2025 г.). 21.1-25-13 | Вода | 1339 | 1007 | м3 | м3 | 1 | 16.3 | 54.81 | 0 | 0 | 0 | 0 | 1 | 0 |  | 16.3 | 3 | -1 |  | 0 | 0 | 0 | 0 | 0 | 0 | 0 | 0
560 | 1472029036 | 1471764053 | 1441836517 | 1 | 1 | 15514512 | 3 | 21.1-25-16 | СН-2012.21 Выпуск № 5 (в текущих ценах по состоянию на 01.10.2025 г.). 21.1-25-16 | Волокно льняное №11 для уплотнения резьбовых соединений при монтаже систем водоснабжения и отопления | 1346 | 1009 | кг | кг | 1 | 0.02 | 451.28 | 0 | 0 | 0 | 0 | 1 | 0 |  | 0.02 | 3 | -1 |  | 0 | 0 | 0 | 0 | 0 | 0 | 0 | 0
560 | 1472029038 | 1471764053 | 1441821379 | 15514512 | 1 | 15514512 | 3 | 21.1-6-46 |  | Краски масляные жидкотертые цветные (готовые к употреблению) для наружных и внутренних работ, марка МА-15, сурик железный для окраски по металлу | 1346 | 1009 | кг | кг | 1 | 0.05 | 89.934 | 0 | 0 | 0 | 0 | 1 | 0 |  | 0.05 | 3 | -1 |  | 0 | 0 | 0 | 0 | 0 | 0 | 0 | 0
560 | 1472029037 | 1471764053 | 1441834875 | 1 | 1 | 15514512 | 3 | 21.1-6-90 | СН-2012.21 Выпуск № 5 (в текущих ценах по состоянию на 01.10.2025 г.). 21.1-6-90 | Олифа для окраски комбинированная оксоль | 1346 | 1009 | кг | кг | 1 | 0.02 | 94.64 | 0 | 0 | 0 | 0 | 1 | 0 |  | 0.02 | 3 | -1 |  | 0 | 0 | 0 | 0 | 0 | 0 | 0 | 0
561 | 1472029039 | 1471764060 | 1441819193 | 15514512 | 1 | 15514512 | 1 | 9999990008 |  | Трудозатраты рабочих | 1191 | 1013 | чел.-ч. | чел.-ч. | 1 | 2.42 | 0 | 0 | 0 | 0 | 0 | 1 | 1 |  | 2.42 | 3 | -1 |  | 0 | 0 | 0 | 0 | 0 | 0 | 0 | 0
561 | 1472029040 | 1471764060 | 1441833845 | 1 | 1 | 15514512 | 2 | 22.1-10-20 | СН-2012.22 Выпуск № 5 (в текущих ценах по состоянию на 01.10.2025 г.). 22.1-10-20 | Компрессоры поршневые, производительность до 240 л/мин, объем ресивера 50 л | 1368 | 1011 | маш.-ч | маш.-ч | 1 | 0.61 | 0 | 17.95 | 0.05 | 0 | 0 | 1 | 0 |  | 0.61 | 3 | -1 |  | 0 | 0 | 0 | 0 | 0 | 0 | 0 | 0
561 | 1472029041 | 1471764060 | 1441836514 | 1 | 1 | 15514512 | 3 | 21.1-25-13 | СН-2012.21 Выпуск № 5 (в текущих ценах по состоянию на 01.10.2025 г.). 21.1-25-13 | Вода | 1339 | 1007 | м3 | м3 | 1 | 1.03 | 54.81 | 0 | 0 | 0 | 0 | 1 | 0 |  | 1.03 | 3 | -1 |  | 0 | 0 | 0 | 0 | 0 | 0 | 0 | 0
562 | 1472029042 | 1471764070 | 1441819193 | 15514512 | 1 | 15514512 | 1 | 9999990008 |  | Трудозатраты рабочих | 1191 | 1013 | чел.-ч. | чел.-ч. | 1 | 3.44 | 0 | 0 | 0 | 0 | 0 | 1 | 1 |  | 3.44 | 3 | -1 |  | 0 | 0 | 0 | 0 | 0 | 0 | 0 | 0
562 | 1472029043 | 1471764070 | 1441833845 | 1 | 1 | 15514512 | 2 | 22.1-10-20 | СН-2012.22 Выпуск № 5 (в текущих ценах по состоянию на 01.10.2025 г.). 22.1-10-20 | Компрессоры поршневые, производительность до 240 л/мин, объем ресивера 50 л | 1368 | 1011 | маш.-ч | маш.-ч | 1 | 1.31 | 0 | 17.95 | 0.05 | 0 | 0 | 1 | 0 |  | 1.31 | 3 | -1 |  | 0 | 0 | 0 | 0 | 0 | 0 | 0 | 0
562 | 1472029044 | 1471764070 | 1441836514 | 1 | 1 | 15514512 | 3 | 21.1-25-13 | СН-2012.21 Выпуск № 5 (в текущих ценах по состоянию на 01.10.2025 г.). 21.1-25-13 | Вода | 1339 | 1007 | м3 | м3 | 1 | 3.7 | 54.81 | 0 | 0 | 0 | 0 | 1 | 0 |  | 3.7 | 3 | -1 |  | 0 | 0 | 0 | 0 | 0 | 0 | 0 | 0
632 | 1472029045 | 1471764080 | 1441819193 | 15514512 | 1 | 15514512 | 1 | 9999990008 |  | Трудозатраты рабочих | 1191 | 1013 | чел.-ч. | чел.-ч. | 1 | 84 | 0 | 0 | 0 | 0 | 0 | 1 | 1 | /12*8 | 56 | 3 | -1 |  | 0 | 0 | 0 | 0 | 0 | 0 | 0 | 0
632 | 1472029046 | 1471764080 | 1441835475 | 1 | 1 | 15514512 | 3 | 21.1-11-21 | СН-2012.21 Выпуск № 5 (в текущих ценах по состоянию на 01.10.2025 г.). 21.1-11-21 | Болты строительные черные с гайками и шайбами (10х100мм) | 1348 | 1009 | т | т | 1000 | 0.0008 | 155908.08 | 0 | 0 | 0 | 0 | 1 | 0 | /12*8 | 0.00053333 | 3 | -1 |  | 0 | 0 | 0 | 0 | 0 | 0 | 0 | 0
632 | 1472029047 | 1471764080 | 1441835549 | 1 | 1 | 15514512 | 3 | 21.1-11-95 | СН-2012.21 Выпуск № 5 (в текущих ценах по состоянию на 01.10.2025 г.). 21.1-11-95 | Шайбы для болтов черные | 1348 | 1009 | т | т | 1000 | 0.0001 | 194655.19 | 0 | 0 | 0 | 0 | 1 | 0 | /12*8 | 6.6667e-05 | 3 | -1 |  | 0 | 0 | 0 | 0 | 0 | 0 | 0 | 0
632 | 1472029048 | 1471764080 | 1441836325 | 1 | 1 | 15514512 | 3 | 21.1-23-9 | СН-2012.21 Выпуск № 5 (в текущих ценах по состоянию на 01.10.2025 г.). 21.1-23-9 | Электроды, тип Э-42, 46, 50, диаметр 4 - 6 мм | 1348 | 1009 | т | т | 1000 | 0.0008 | 108798.4 | 0 | 0 | 0 | 0 | 1 | 0 | /12*8 | 0.00053333 | 3 | -1 |  | 0 | 0 | 0 | 0 | 0 | 0 | 0 | 0
632 | 1472029049 | 1471764080 | 1441838531 | 1 | 1 | 15514512 | 3 | 21.1-25-284 | СН-2012.21 Выпуск № 5 (в текущих ценах по состоянию на 01.10.2025 г.). 21.1-25-284 | Прокладки резиновые, уплотнительные, диаметр 30-40 мм, марка 7057-3 | 1348 | 1009 | т | т | 1000 | 0.0007 | 370783.55 | 0 | 0 | 0 | 0 | 1 | 0 | /12*8 | 0.00046667 | 3 | -1 |  | 0 | 0 | 0 | 0 | 0 | 0 | 0 | 0
632 | 1472029050 | 1471764080 | 1441838759 | 1 | 1 | 15514512 | 3 | 21.1-25-399 | СН-2012.21 Выпуск № 5 (в текущих ценах по состоянию на 01.10.2025 г.). 21.1-25-399 | Шнур асбестовый, общего назначения, марка ШАОН-1, диаметр 0,75 мм, | 1348 | 1009 | т | т | 1000 | 0.0007 | 1590701.16 | 0 | 0 | 0 | 0 | 1 | 0 | /12*8 | 0.00046667 | 3 | -1 |  | 0 | 0 | 0 | 0 | 0 | 0 | 0 | 0
632 | 1472029051 | 1471764080 | 1441834635 | 1 | 1 | 15514512 | 3 | 21.1-4-10 | СН-2012.21 Выпуск № 5 (в текущих ценах по состоянию на 01.10.2025 г.). 21.1-4-10 | Кислород технический газообразный | 1339 | 1007 | м3 | м3 | 1 | 1.8 | 103.4 | 0 | 0 | 0 | 0 | 1 | 0 | /12*8 | 1.2 | 3 | -1 |  | 0 | 0 | 0 | 0 | 0 | 0 | 0 | 0
632 | 1472029052 | 1471764080 | 1441834627 | 1 | 1 | 15514512 | 3 | 21.1-4-2 | СН-2012.21 Выпуск № 5 (в текущих ценах по состоянию на 01.10.2025 г.). 21.1-4-2 | Ацетилен технический | 1339 | 1007 | м3 | м3 | 1 | 0.9 | 875.46 | 0 | 0 | 0 | 0 | 1 | 0 | /12*8 | 0.6 | 3 | -1 |  | 0 | 0 | 0 | 0 | 0 | 0 | 0 | 0
632 | 1472029053 | 1471764080 | 1441834671 | 1 | 1 | 15514512 | 3 | 21.1-4-46 | СН-2012.21 Выпуск № 5 (в текущих ценах по состоянию на 01.10.2025 г.). 21.1-4-46 | Солидол жировой | 1348 | 1009 | т | т | 1000 | 0.0006 | 184462.17 | 0 | 0 | 0 | 0 | 1 | 0 | /12*8 | 0.0004 | 3 | -1 |  | 0 | 0 | 0 | 0 | 0 | 0 | 0 | 0
632 | 1472029054 | 1471764080 | 1441834634 | 1 | 1 | 15514512 | 3 | 21.1-4-9 | СН-2012.21 Выпуск № 5 (в текущих ценах по состоянию на 01.10.2025 г.). 21.1-4-9 | Керосин | 1348 | 1009 | т | т | 1000 | 0.001 | 88053.76 | 0 | 0 | 0 | 0 | 1 | 0 | /12*8 | 0.00066667 | 3 | -1 |  | 0 | 0 | 0 | 0 | 0 | 0 | 0 | 0
632 | 1472029055 | 1471764080 | 1441834836 | 1 | 1 | 15514512 | 3 | 21.1-6-48 | СН-2012.21 Выпуск № 5 (в текущих ценах по состоянию на 01.10.2025 г.). 21.1-6-48 | Краски масляные жидкотертые цветные (готовые к употреблению) для наружных и внутренних работ, марка МА-25 | 1348 | 1009 | т | т | 1000 | 0.00216 | 93194.67 | 0 | 0 | 0 | 0 | 1 | 0 | /12*8 | 0.00144 | 3 | -1 |  | 0 | 0 | 0 | 0 | 0 | 0 | 0 | 0
632 | 1472029056 | 1471764080 | 1441834853 | 1 | 1 | 15514512 | 3 | 21.1-6-68 | СН-2012.21 Выпуск № 5 (в текущих ценах по состоянию на 01.10.2025 г.). 21.1-6-68 | Лак битумный, марка БТ-577 | 1348 | 1009 | т | т | 1000 | 0.0008 | 78065.73 | 0 | 0 | 0 | 0 | 1 | 0 | /12*8 | 0.00053333 | 3 | -1 |  | 0 | 0 | 0 | 0 | 0 | 0 | 0 | 0
632 | 1472029058 | 1471764080 | 1441822273 | 15514512 | 1 | 15514512 | 3 | 21.1-6-90 |  | Олифа для окраски комбинированная оксоль | 1348 | 1009 | т | т | 1000 | 0.00024 | 94640 | 0 | 0 | 0 | 0 | 1 | 0 | /12*8 | 0.00016 | 3 | -1 |  | 0 | 0 | 0 | 0 | 0 | 0 | 0 | 0
632 | 1472029057 | 1471764080 | 1441850453 | 1 | 1 | 15514512 | 3 | 21.18-7-2 | СН-2012.21 Выпуск № 5 (в текущих ценах по состоянию на 01.10.2025 г.). 21.18-7-2 | Прокладка уплотнительная паронитовая, толщина 0,5-2,5 мм | 1348 | 1009 | т | т | 1000 | 0.0009 | 178433.97 | 0 | 0 | 0 | 0 | 1 | 0 | /12*8 | 0.0006 | 3 | -1 |  | 0 | 0 | 0 | 0 | 0 | 0 | 0 | 0
633 | 1472029059 | 1471764123 | 1441819193 | 15514512 | 1 | 15514512 | 1 | 9999990008 |  | Трудозатраты рабочих | 1191 | 1013 | чел.-ч. | чел.-ч. | 1 | 92 | 0 | 0 | 0 | 0 | 0 | 1 | 1 |  | 92 | 3 | -1 |  | 0 | 0 | 0 | 0 | 0 | 0 | 0 | 0
633 | 1472029060 | 1471764123 | 1441835475 | 1 | 1 | 15514512 | 3 | 21.1-11-21 | СН-2012.21 Выпуск № 5 (в текущих ценах по состоянию на 01.10.2025 г.). 21.1-11-21 | Болты строительные черные с гайками и шайбами (10х100мм) | 1348 | 1009 | т | т | 1000 | 0.0013 | 155908.08 | 0 | 0 | 0 | 0 | 1 | 0 |  | 0.0013 | 3 | -1 |  | 0 | 0 | 0 | 0 | 0 | 0 | 0 | 0
633 | 1472029061 | 1471764123 | 1441835549 | 1 | 1 | 15514512 | 3 | 21.1-11-95 | СН-2012.21 Выпуск № 5 (в текущих ценах по состоянию на 01.10.2025 г.). 21.1-11-95 | Шайбы для болтов черные | 1348 | 1009 | т | т | 1000 | 0.0002 | 194655.19 | 0 | 0 | 0 | 0 | 1 | 0 |  | 0.0002 | 3 | -1 |  | 0 | 0 | 0 | 0 | 0 | 0 | 0 | 0
633 | 1472029062 | 1471764123 | 1441836325 | 1 | 1 | 15514512 | 3 | 21.1-23-9 | СН-2012.21 Выпуск № 5 (в текущих ценах по состоянию на 01.10.2025 г.). 21.1-23-9 | Электроды, тип Э-42, 46, 50, диаметр 4 - 6 мм | 1348 | 1009 | т | т | 1000 | 0.0011 | 108798.4 | 0 | 0 | 0 | 0 | 1 | 0 |  | 0.0011 | 3 | -1 |  | 0 | 0 | 0 | 0 | 0 | 0 | 0 | 0
633 | 1472029063 | 1471764123 | 1441838531 | 1 | 1 | 15514512 | 3 | 21.1-25-284 | СН-2012.21 Выпуск № 5 (в текущих ценах по состоянию на 01.10.2025 г.). 21.1-25-284 | Прокладки резиновые, уплотнительные, диаметр 30-40 мм, марка 7057-3 | 1348 | 1009 | т | т | 1000 | 0.0007 | 370783.55 | 0 | 0 | 0 | 0 | 1 | 0 |  | 0.0007 | 3 | -1 |  | 0 | 0 | 0 | 0 | 0 | 0 | 0 | 0
633 | 1472029064 | 1471764123 | 1441838759 | 1 | 1 | 15514512 | 3 | 21.1-25-399 | СН-2012.21 Выпуск № 5 (в текущих ценах по состоянию на 01.10.2025 г.). 21.1-25-399 | Шнур асбестовый, общего назначения, марка ШАОН-1, диаметр 0,75 мм, | 1348 | 1009 | т | т | 1000 | 0.0007 | 1590701.16 | 0 | 0 | 0 | 0 | 1 | 0 |  | 0.0007 | 3 | -1 |  | 0 | 0 | 0 | 0 | 0 | 0 | 0 | 0
633 | 1472029065 | 1471764123 | 1441834635 | 1 | 1 | 15514512 | 3 | 21.1-4-10 | СН-2012.21 Выпуск № 5 (в текущих ценах по состоянию на 01.10.2025 г.). 21.1-4-10 | Кислород технический газообразный | 1339 | 1007 | м3 | м3 | 1 | 1.9 | 103.4 | 0 | 0 | 0 | 0 | 1 | 0 |  | 1.9 | 3 | -1 |  | 0 | 0 | 0 | 0 | 0 | 0 | 0 | 0
633 | 1472029066 | 1471764123 | 1441834627 | 1 | 1 | 15514512 | 3 | 21.1-4-2 | СН-2012.21 Выпуск № 5 (в текущих ценах по состоянию на 01.10.2025 г.). 21.1-4-2 | Ацетилен технический | 1339 | 1007 | м3 | м3 | 1 | 0.9 | 875.46 | 0 | 0 | 0 | 0 | 1 | 0 |  | 0.9 | 3 | -1 |  | 0 | 0 | 0 | 0 | 0 | 0 | 0 | 0
633 | 1472029067 | 1471764123 | 1441834671 | 1 | 1 | 15514512 | 3 | 21.1-4-46 | СН-2012.21 Выпуск № 5 (в текущих ценах по состоянию на 01.10.2025 г.). 21.1-4-46 | Солидол жировой | 1348 | 1009 | т | т | 1000 | 0.0008 | 184462.17 | 0 | 0 | 0 | 0 | 1 | 0 |  | 0.0008 | 3 | -1 |  | 0 | 0 | 0 | 0 | 0 | 0 | 0 | 0
633 | 1472029068 | 1471764123 | 1441834634 | 1 | 1 | 15514512 | 3 | 21.1-4-9 | СН-2012.21 Выпуск № 5 (в текущих ценах по состоянию на 01.10.2025 г.). 21.1-4-9 | Керосин | 1348 | 1009 | т | т | 1000 | 0.001 | 88053.76 | 0 | 0 | 0 | 0 | 1 | 0 |  | 0.001 | 3 | -1 |  | 0 | 0 | 0 | 0 | 0 | 0 | 0 | 0
633 | 1472029069 | 1471764123 | 1441834836 | 1 | 1 | 15514512 | 3 | 21.1-6-48 | СН-2012.21 Выпуск № 5 (в текущих ценах по состоянию на 01.10.2025 г.). 21.1-6-48 | Краски масляные жидкотертые цветные (готовые к употреблению) для наружных и внутренних работ, марка МА-25 | 1348 | 1009 | т | т | 1000 | 0.00351 | 93194.67 | 0 | 0 | 0 | 0 | 1 | 0 |  | 0.00351 | 3 | -1 |  | 0 | 0 | 0 | 0 | 0 | 0 | 0 | 0
633 | 1472029070 | 1471764123 | 1441834853 | 1 | 1 | 15514512 | 3 | 21.1-6-68 | СН-2012.21 Выпуск № 5 (в текущих ценах по состоянию на 01.10.2025 г.). 21.1-6-68 | Лак битумный, марка БТ-577 | 1348 | 1009 | т | т | 1000 | 0.0011 | 78065.73 | 0 | 0 | 0 | 0 | 1 | 0 |  | 0.0011 | 3 | -1 |  | 0 | 0 | 0 | 0 | 0 | 0 | 0 | 0
633 | 1472029072 | 1471764123 | 1441822273 | 15514512 | 1 | 15514512 | 3 | 21.1-6-90 |  | Олифа для окраски комбинированная оксоль | 1348 | 1009 | т | т | 1000 | 0.00039 | 94640 | 0 | 0 | 0 | 0 | 1 | 0 |  | 0.00039 | 3 | -1 |  | 0 | 0 | 0 | 0 | 0 | 0 | 0 | 0
633 | 1472029071 | 1471764123 | 1441850453 | 1 | 1 | 15514512 | 3 | 21.18-7-2 | СН-2012.21 Выпуск № 5 (в текущих ценах по состоянию на 01.10.2025 г.). 21.18-7-2 | Прокладка уплотнительная паронитовая, толщина 0,5-2,5 мм | 1348 | 1009 | т | т | 1000 | 0.0012 | 178433.97 | 0 | 0 | 0 | 0 | 1 | 0 |  | 0.0012 | 3 | -1 |  | 0 | 0 | 0 | 0 | 0 | 0 | 0 | 0
634 | 1472029073 | 1471764166 | 1441819193 | 15514512 | 1 | 15514512 | 1 | 9999990008 |  | Трудозатраты рабочих | 1191 | 1013 | чел.-ч. | чел.-ч. | 1 | 135 | 0 | 0 | 0 | 0 | 0 | 1 | 1 | /12*8 | 90 | 3 | -1 |  | 0 | 0 | 0 | 0 | 0 | 0 | 0 | 0
634 | 1472029074 | 1471764166 | 1441835475 | 1 | 1 | 15514512 | 3 | 21.1-11-21 | СН-2012.21 Выпуск № 5 (в текущих ценах по состоянию на 01.10.2025 г.). 21.1-11-21 | Болты строительные черные с гайками и шайбами (10х100мм) | 1348 | 1009 | т | т | 1000 | 0.0015 | 155908.08 | 0 | 0 | 0 | 0 | 1 | 0 | /12*8 | 0.001 | 3 | -1 |  | 0 | 0 | 0 | 0 | 0 | 0 | 0 | 0
634 | 1472029075 | 1471764166 | 1441835549 | 1 | 1 | 15514512 | 3 | 21.1-11-95 | СН-2012.21 Выпуск № 5 (в текущих ценах по состоянию на 01.10.2025 г.). 21.1-11-95 | Шайбы для болтов черные | 1348 | 1009 | т | т | 1000 | 0.0003 | 194655.19 | 0 | 0 | 0 | 0 | 1 | 0 | /12*8 | 0.0002 | 3 | -1 |  | 0 | 0 | 0 | 0 | 0 | 0 | 0 | 0
634 | 1472029076 | 1471764166 | 1441836325 | 1 | 1 | 15514512 | 3 | 21.1-23-9 | СН-2012.21 Выпуск № 5 (в текущих ценах по состоянию на 01.10.2025 г.). 21.1-23-9 | Электроды, тип Э-42, 46, 50, диаметр 4 - 6 мм | 1348 | 1009 | т | т | 1000 | 0.0011 | 108798.4 | 0 | 0 | 0 | 0 | 1 | 0 | /12*8 | 0.00073333 | 3 | -1 |  | 0 | 0 | 0 | 0 | 0 | 0 | 0 | 0
634 | 1472029077 | 1471764166 | 1441838531 | 1 | 1 | 15514512 | 3 | 21.1-25-284 | СН-2012.21 Выпуск № 5 (в текущих ценах по состоянию на 01.10.2025 г.). 21.1-25-284 | Прокладки резиновые, уплотнительные, диаметр 30-40 мм, марка 7057-3 | 1348 | 1009 | т | т | 1000 | 0.0011 | 370783.55 | 0 | 0 | 0 | 0 | 1 | 0 | /12*8 | 0.00073333 | 3 | -1 |  | 0 | 0 | 0 | 0 | 0 | 0 | 0 | 0
634 | 1472029078 | 1471764166 | 1441838759 | 1 | 1 | 15514512 | 3 | 21.1-25-399 | СН-2012.21 Выпуск № 5 (в текущих ценах по состоянию на 01.10.2025 г.). 21.1-25-399 | Шнур асбестовый, общего назначения, марка ШАОН-1, диаметр 0,75 мм, | 1348 | 1009 | т | т | 1000 | 0.0015 | 1590701.16 | 0 | 0 | 0 | 0 | 1 | 0 | /12*8 | 0.001 | 3 | -1 |  | 0 | 0 | 0 | 0 | 0 | 0 | 0 | 0
634 | 1472029079 | 1471764166 | 1441834635 | 1 | 1 | 15514512 | 3 | 21.1-4-10 | СН-2012.21 Выпуск № 5 (в текущих ценах по состоянию на 01.10.2025 г.). 21.1-4-10 | Кислород технический газообразный | 1339 | 1007 | м3 | м3 | 1 | 2.4 | 103.4 | 0 | 0 | 0 | 0 | 1 | 0 | /12*8 | 1.6 | 3 | -1 |  | 0 | 0 | 0 | 0 | 0 | 0 | 0 | 0
634 | 1472029080 | 1471764166 | 1441834627 | 1 | 1 | 15514512 | 3 | 21.1-4-2 | СН-2012.21 Выпуск № 5 (в текущих ценах по состоянию на 01.10.2025 г.). 21.1-4-2 | Ацетилен технический | 1339 | 1007 | м3 | м3 | 1 | 1.2 | 875.46 | 0 | 0 | 0 | 0 | 1 | 0 | /12*8 | 0.8 | 3 | -1 |  | 0 | 0 | 0 | 0 | 0 | 0 | 0 | 0
634 | 1472029081 | 1471764166 | 1441834671 | 1 | 1 | 15514512 | 3 | 21.1-4-46 | СН-2012.21 Выпуск № 5 (в текущих ценах по состоянию на 01.10.2025 г.). 21.1-4-46 | Солидол жировой | 1348 | 1009 | т | т | 1000 | 0.0014 | 184462.17 | 0 | 0 | 0 | 0 | 1 | 0 | /12*8 | 0.00093333 | 3 | -1 |  | 0 | 0 | 0 | 0 | 0 | 0 | 0 | 0
634 | 1472029082 | 1471764166 | 1441834634 | 1 | 1 | 15514512 | 3 | 21.1-4-9 | СН-2012.21 Выпуск № 5 (в текущих ценах по состоянию на 01.10.2025 г.). 21.1-4-9 | Керосин | 1348 | 1009 | т | т | 1000 | 0.001 | 88053.76 | 0 | 0 | 0 | 0 | 1 | 0 | /12*8 | 0.00066667 | 3 | -1 |  | 0 | 0 | 0 | 0 | 0 | 0 | 0 | 0
634 | 1472029083 | 1471764166 | 1441834836 | 1 | 1 | 15514512 | 3 | 21.1-6-48 | СН-2012.21 Выпуск № 5 (в текущих ценах по состоянию на 01.10.2025 г.). 21.1-6-48 | Краски масляные жидкотертые цветные (готовые к употреблению) для наружных и внутренних работ, марка МА-25 | 1348 | 1009 | т | т | 1000 | 0.00631 | 93194.67 | 0 | 0 | 0 | 0 | 1 | 0 | /12*8 | 0.0042067 | 3 | -1 |  | 0 | 0 | 0 | 0 | 0 | 0 | 0 | 0
634 | 1472029084 | 1471764166 | 1441834853 | 1 | 1 | 15514512 | 3 | 21.1-6-68 | СН-2012.21 Выпуск № 5 (в текущих ценах по состоянию на 01.10.2025 г.). 21.1-6-68 | Лак битумный, марка БТ-577 | 1348 | 1009 | т | т | 1000 | 0.0023 | 78065.73 | 0 | 0 | 0 | 0 | 1 | 0 | /12*8 | 0.0015333 | 3 | -1 |  | 0 | 0 | 0 | 0 | 0 | 0 | 0 | 0
634 | 1472029086 | 1471764166 | 1441822273 | 15514512 | 1 | 15514512 | 3 | 21.1-6-90 |  | Олифа для окраски комбинированная оксоль | 1348 | 1009 | т | т | 1000 | 0.00069 | 94640 | 0 | 0 | 0 | 0 | 1 | 0 | /12*8 | 0.00046 | 3 | -1 |  | 0 | 0 | 0 | 0 | 0 | 0 | 0 | 0
634 | 1472029085 | 1471764166 | 1441850453 | 1 | 1 | 15514512 | 3 | 21.18-7-2 | СН-2012.21 Выпуск № 5 (в текущих ценах по состоянию на 01.10.2025 г.). 21.18-7-2 | Прокладка уплотнительная паронитовая, толщина 0,5-2,5 мм | 1348 | 1009 | т | т | 1000 | 0.0014 | 178433.97 | 0 | 0 | 0 | 0 | 1 | 0 | /12*8 | 0.00093333 | 3 | -1 |  | 0 | 0 | 0 | 0 | 0 | 0 | 0 | 0
635 | 1472029087 | 1471764209 | 1441819193 | 15514512 | 1 | 15514512 | 1 | 9999990008 |  | Трудозатраты рабочих | 1191 | 1013 | чел.-ч. | чел.-ч. | 1 | 36.1 | 0 | 0 | 0 | 0 | 0 | 1 | 1 | /12*8 | 24.0667 | 3 | -1 |  | 0 | 0 | 0 | 0 | 0 | 0 | 0 | 0
635 | 1472029088 | 1471764209 | 1441835475 | 1 | 1 | 15514512 | 3 | 21.1-11-21 | СН-2012.21 Выпуск № 5 (в текущих ценах по состоянию на 01.10.2025 г.). 21.1-11-21 | Болты строительные черные с гайками и шайбами (10х100мм) | 1348 | 1009 | т | т | 1000 | 0.0003 | 155908.08 | 0 | 0 | 0 | 0 | 1 | 0 | /12*8 | 0.0002 | 3 | -1 |  | 0 | 0 | 0 | 0 | 0 | 0 | 0 | 0
635 | 1472029089 | 1471764209 | 1441835549 | 1 | 1 | 15514512 | 3 | 21.1-11-95 | СН-2012.21 Выпуск № 5 (в текущих ценах по состоянию на 01.10.2025 г.). 21.1-11-95 | Шайбы для болтов черные | 1348 | 1009 | т | т | 1000 | 0.0001 | 194655.19 | 0 | 0 | 0 | 0 | 1 | 0 | /12*8 | 6.6667e-05 | 3 | -1 |  | 0 | 0 | 0 | 0 | 0 | 0 | 0 | 0
635 | 1472029090 | 1471764209 | 1441836250 | 1 | 1 | 15514512 | 3 | 21.1-20-23 | СН-2012.21 Выпуск № 5 (в текущих ценах по состоянию на 01.10.2025 г.). 21.1-20-23 | Парусина (брезент) | 1327 | 1005 | м2 | м2 | 1 | 1.1 | 149.25 | 0 | 0 | 0 | 0 | 1 | 0 | /12*8 | 0.73333 | 3 | -1 |  | 0 | 0 | 0 | 0 | 0 | 0 | 0 | 0
635 | 1472029091 | 1471764209 | 1441834635 | 1 | 1 | 15514512 | 3 | 21.1-4-10 | СН-2012.21 Выпуск № 5 (в текущих ценах по состоянию на 01.10.2025 г.). 21.1-4-10 | Кислород технический газообразный | 1339 | 1007 | м3 | м3 | 1 | 0.5 | 103.4 | 0 | 0 | 0 | 0 | 1 | 0 | /12*8 | 0.33333 | 3 | -1 |  | 0 | 0 | 0 | 0 | 0 | 0 | 0 | 0
635 | 1472029092 | 1471764209 | 1441834627 | 1 | 1 | 15514512 | 3 | 21.1-4-2 | СН-2012.21 Выпуск № 5 (в текущих ценах по состоянию на 01.10.2025 г.). 21.1-4-2 | Ацетилен технический | 1339 | 1007 | м3 | м3 | 1 | 0.3 | 875.46 | 0 | 0 | 0 | 0 | 1 | 0 | /12*8 | 0.2 | 3 | -1 |  | 0 | 0 | 0 | 0 | 0 | 0 | 0 | 0
635 | 1472029093 | 1471764209 | 1441834671 | 1 | 1 | 15514512 | 3 | 21.1-4-46 | СН-2012.21 Выпуск № 5 (в текущих ценах по состоянию на 01.10.2025 г.). 21.1-4-46 | Солидол жировой | 1348 | 1009 | т | т | 1000 | 0.0001 | 184462.17 | 0 | 0 | 0 | 0 | 1 | 0 | /12*8 | 6.6667e-05 | 3 | -1 |  | 0 | 0 | 0 | 0 | 0 | 0 | 0 | 0
635 | 1472029094 | 1471764209 | 1441834634 | 1 | 1 | 15514512 | 3 | 21.1-4-9 | СН-2012.21 Выпуск № 5 (в текущих ценах по состоянию на 01.10.2025 г.). 21.1-4-9 | Керосин | 1348 | 1009 | т | т | 1000 | 0.0003 | 88053.76 | 0 | 0 | 0 | 0 | 1 | 0 | /12*8 | 0.0002 | 3 | -1 |  | 0 | 0 | 0 | 0 | 0 | 0 | 0 | 0
635 | 1472029095 | 1471764209 | 1441834836 | 1 | 1 | 15514512 | 3 | 21.1-6-48 | СН-2012.21 Выпуск № 5 (в текущих ценах по состоянию на 01.10.2025 г.). 21.1-6-48 | Краски масляные жидкотертые цветные (готовые к употреблению) для наружных и внутренних работ, марка МА-25 | 1348 | 1009 | т | т | 1000 | 0.00063 | 93194.67 | 0 | 0 | 0 | 0 | 1 | 0 | /12*8 | 0.00042 | 3 | -1 |  | 0 | 0 | 0 | 0 | 0 | 0 | 0 | 0
635 | 1472029096 | 1471764209 | 1441822273 | 15514512 | 1 | 15514512 | 3 | 21.1-6-90 |  | Олифа для окраски комбинированная оксоль | 1348 | 1009 | т | т | 1000 | 7e-05 | 94640 | 0 | 0 | 0 | 0 | 1 | 0 | /12*8 | 4.6667e-05 | 3 | -1 |  | 0 | 0 | 0 | 0 | 0 | 0 | 0 | 0
636 | 1472029097 | 1471764240 | 1441819193 | 15514512 | 1 | 15514512 | 1 | 9999990008 |  | Трудозатраты рабочих | 1191 | 1013 | чел.-ч. | чел.-ч. | 1 | 42 | 0 | 0 | 0 | 0 | 0 | 1 | 1 | /12*8 | 28 | 3 | -1 |  | 0 | 0 | 0 | 0 | 0 | 0 | 0 | 0
636 | 1472029098 | 1471764240 | 1441835475 | 1 | 1 | 15514512 | 3 | 21.1-11-21 | СН-2012.21 Выпуск № 5 (в текущих ценах по состоянию на 01.10.2025 г.). 21.1-11-21 | Болты строительные черные с гайками и шайбами (10х100мм) | 1348 | 1009 | т | т | 1000 | 0.0003 | 155908.08 | 0 | 0 | 0 | 0 | 1 | 0 | /12*8 | 0.0002 | 3 | -1 |  | 0 | 0 | 0 | 0 | 0 | 0 | 0 | 0
636 | 1472029099 | 1471764240 | 1441835549 | 1 | 1 | 15514512 | 3 | 21.1-11-95 | СН-2012.21 Выпуск № 5 (в текущих ценах по состоянию на 01.10.2025 г.). 21.1-11-95 | Шайбы для болтов черные | 1348 | 1009 | т | т | 1000 | 0.0001 | 194655.19 | 0 | 0 | 0 | 0 | 1 | 0 | /12*8 | 6.6667e-05 | 3 | -1 |  | 0 | 0 | 0 | 0 | 0 | 0 | 0 | 0
636 | 1472029100 | 1471764240 | 1441836250 | 1 | 1 | 15514512 | 3 | 21.1-20-23 | СН-2012.21 Выпуск № 5 (в текущих ценах по состоянию на 01.10.2025 г.). 21.1-20-23 | Парусина (брезент) | 1327 | 1005 | м2 | м2 | 1 | 1.4 | 149.25 | 0 | 0 | 0 | 0 | 1 | 0 | /12*8 | 0.93333 | 3 | -1 |  | 0 | 0 | 0 | 0 | 0 | 0 | 0 | 0
636 | 1472029101 | 1471764240 | 1441834635 | 1 | 1 | 15514512 | 3 | 21.1-4-10 | СН-2012.21 Выпуск № 5 (в текущих ценах по состоянию на 01.10.2025 г.). 21.1-4-10 | Кислород технический газообразный | 1339 | 1007 | м3 | м3 | 1 | 0.5 | 103.4 | 0 | 0 | 0 | 0 | 1 | 0 | /12*8 | 0.33333 | 3 | -1 |  | 0 | 0 | 0 | 0 | 0 | 0 | 0 | 0
636 | 1472029102 | 1471764240 | 1441834627 | 1 | 1 | 15514512 | 3 | 21.1-4-2 | СН-2012.21 Выпуск № 5 (в текущих ценах по состоянию на 01.10.2025 г.). 21.1-4-2 | Ацетилен технический | 1339 | 1007 | м3 | м3 | 1 | 0.3 | 875.46 | 0 | 0 | 0 | 0 | 1 | 0 | /12*8 | 0.2 | 3 | -1 |  | 0 | 0 | 0 | 0 | 0 | 0 | 0 | 0
636 | 1472029103 | 1471764240 | 1441834671 | 1 | 1 | 15514512 | 3 | 21.1-4-46 | СН-2012.21 Выпуск № 5 (в текущих ценах по состоянию на 01.10.2025 г.). 21.1-4-46 | Солидол жировой | 1348 | 1009 | т | т | 1000 | 0.0001 | 184462.17 | 0 | 0 | 0 | 0 | 1 | 0 | /12*8 | 6.6667e-05 | 3 | -1 |  | 0 | 0 | 0 | 0 | 0 | 0 | 0 | 0
636 | 1472029104 | 1471764240 | 1441834634 | 1 | 1 | 15514512 | 3 | 21.1-4-9 | СН-2012.21 Выпуск № 5 (в текущих ценах по состоянию на 01.10.2025 г.). 21.1-4-9 | Керосин | 1348 | 1009 | т | т | 1000 | 0.0003 | 88053.76 | 0 | 0 | 0 | 0 | 1 | 0 | /12*8 | 0.0002 | 3 | -1 |  | 0 | 0 | 0 | 0 | 0 | 0 | 0 | 0
636 | 1472029105 | 1471764240 | 1441834836 | 1 | 1 | 15514512 | 3 | 21.1-6-48 | СН-2012.21 Выпуск № 5 (в текущих ценах по состоянию на 01.10.2025 г.). 21.1-6-48 | Краски масляные жидкотертые цветные (готовые к употреблению) для наружных и внутренних работ, марка МА-25 | 1348 | 1009 | т | т | 1000 | 0.00063 | 93194.67 | 0 | 0 | 0 | 0 | 1 | 0 | /12*8 | 0.00042 | 3 | -1 |  | 0 | 0 | 0 | 0 | 0 | 0 | 0 | 0
636 | 1472029106 | 1471764240 | 1441822273 | 15514512 | 1 | 15514512 | 3 | 21.1-6-90 |  | Олифа для окраски комбинированная оксоль | 1348 | 1009 | т | т | 1000 | 7e-05 | 94640 | 0 | 0 | 0 | 0 | 1 | 0 | /12*8 | 4.6667e-05 | 3 | -1 |  | 0 | 0 | 0 | 0 | 0 | 0 | 0 | 0
637 | 1472029107 | 1471764271 | 1441819193 | 15514512 | 1 | 15514512 | 1 | 9999990008 |  | Трудозатраты рабочих | 1191 | 1013 | чел.-ч. | чел.-ч. | 1 | 52.5 | 0 | 0 | 0 | 0 | 0 | 1 | 1 | /12*8 | 35 | 3 | -1 |  | 0 | 0 | 0 | 0 | 0 | 0 | 0 | 0
637 | 1472029108 | 1471764271 | 1441835475 | 1 | 1 | 15514512 | 3 | 21.1-11-21 | СН-2012.21 Выпуск № 5 (в текущих ценах по состоянию на 01.10.2025 г.). 21.1-11-21 | Болты строительные черные с гайками и шайбами (10х100мм) | 1348 | 1009 | т | т | 1000 | 0.0003 | 155908.08 | 0 | 0 | 0 | 0 | 1 | 0 | /12*8 | 0.0002 | 3 | -1 |  | 0 | 0 | 0 | 0 | 0 | 0 | 0 | 0
637 | 1472029109 | 1471764271 | 1441835549 | 1 | 1 | 15514512 | 3 | 21.1-11-95 | СН-2012.21 Выпуск № 5 (в текущих ценах по состоянию на 01.10.2025 г.). 21.1-11-95 | Шайбы для болтов черные | 1348 | 1009 | т | т | 1000 | 0.0001 | 194655.19 | 0 | 0 | 0 | 0 | 1 | 0 | /12*8 | 6.6667e-05 | 3 | -1 |  | 0 | 0 | 0 | 0 | 0 | 0 | 0 | 0
637 | 1472029110 | 1471764271 | 1441836250 | 1 | 1 | 15514512 | 3 | 21.1-20-23 | СН-2012.21 Выпуск № 5 (в текущих ценах по состоянию на 01.10.2025 г.). 21.1-20-23 | Парусина (брезент) | 1327 | 1005 | м2 | м2 | 1 | 1.8 | 149.25 | 0 | 0 | 0 | 0 | 1 | 0 | /12*8 | 1.2 | 3 | -1 |  | 0 | 0 | 0 | 0 | 0 | 0 | 0 | 0
637 | 1472029111 | 1471764271 | 1441834635 | 1 | 1 | 15514512 | 3 | 21.1-4-10 | СН-2012.21 Выпуск № 5 (в текущих ценах по состоянию на 01.10.2025 г.). 21.1-4-10 | Кислород технический газообразный | 1339 | 1007 | м3 | м3 | 1 | 0.5 | 103.4 | 0 | 0 | 0 | 0 | 1 | 0 | /12*8 | 0.33333 | 3 | -1 |  | 0 | 0 | 0 | 0 | 0 | 0 | 0 | 0
637 | 1472029112 | 1471764271 | 1441834627 | 1 | 1 | 15514512 | 3 | 21.1-4-2 | СН-2012.21 Выпуск № 5 (в текущих ценах по состоянию на 01.10.2025 г.). 21.1-4-2 | Ацетилен технический | 1339 | 1007 | м3 | м3 | 1 | 0.3 | 875.46 | 0 | 0 | 0 | 0 | 1 | 0 | /12*8 | 0.2 | 3 | -1 |  | 0 | 0 | 0 | 0 | 0 | 0 | 0 | 0
637 | 1472029113 | 1471764271 | 1441834671 | 1 | 1 | 15514512 | 3 | 21.1-4-46 | СН-2012.21 Выпуск № 5 (в текущих ценах по состоянию на 01.10.2025 г.). 21.1-4-46 | Солидол жировой | 1348 | 1009 | т | т | 1000 | 0.0001 | 184462.17 | 0 | 0 | 0 | 0 | 1 | 0 | /12*8 | 6.6667e-05 | 3 | -1 |  | 0 | 0 | 0 | 0 | 0 | 0 | 0 | 0
637 | 1472029114 | 1471764271 | 1441834634 | 1 | 1 | 15514512 | 3 | 21.1-4-9 | СН-2012.21 Выпуск № 5 (в текущих ценах по состоянию на 01.10.2025 г.). 21.1-4-9 | Керосин | 1348 | 1009 | т | т | 1000 | 0.0004 | 88053.76 | 0 | 0 | 0 | 0 | 1 | 0 | /12*8 | 0.00026667 | 3 | -1 |  | 0 | 0 | 0 | 0 | 0 | 0 | 0 | 0
637 | 1472029115 | 1471764271 | 1441834836 | 1 | 1 | 15514512 | 3 | 21.1-6-48 | СН-2012.21 Выпуск № 5 (в текущих ценах по состоянию на 01.10.2025 г.). 21.1-6-48 | Краски масляные жидкотертые цветные (готовые к употреблению) для наружных и внутренних работ, марка МА-25 | 1348 | 1009 | т | т | 1000 | 0.00099 | 93194.67 | 0 | 0 | 0 | 0 | 1 | 0 | /12*8 | 0.00066 | 3 | -1 |  | 0 | 0 | 0 | 0 | 0 | 0 | 0 | 0
637 | 1472029116 | 1471764271 | 1441822273 | 15514512 | 1 | 15514512 | 3 | 21.1-6-90 |  | Олифа для окраски комбинированная оксоль | 1348 | 1009 | т | т | 1000 | 0.00011 | 94640 | 0 | 0 | 0 | 0 | 1 | 0 | /12*8 | 7.3333e-05 | 3 | -1 |  | 0 | 0 | 0 | 0 | 0 | 0 | 0 | 0
638 | 1472029117 | 1471764302 | 1441819193 | 15514512 | 1 | 15514512 | 1 | 9999990008 |  | Трудозатраты рабочих | 1191 | 1013 | чел.-ч. | чел.-ч. | 1 | 63 | 0 | 0 | 0 | 0 | 0 | 1 | 1 | *12/8 | 94.5 | 3 | -1 |  | 0 | 0 | 0 | 0 | 0 | 0 | 0 | 0
638 | 1472029118 | 1471764302 | 1441835475 | 1 | 1 | 15514512 | 3 | 21.1-11-21 | СН-2012.21 Выпуск № 5 (в текущих ценах по состоянию на 01.10.2025 г.). 21.1-11-21 | Болты строительные черные с гайками и шайбами (10х100мм) | 1348 | 1009 | т | т | 1000 | 0.0003 | 155908.08 | 0 | 0 | 0 | 0 | 1 | 0 | *12/8 | 0.00045 | 3 | -1 |  | 0 | 0 | 0 | 0 | 0 | 0 | 0 | 0
638 | 1472029119 | 1471764302 | 1441835549 | 1 | 1 | 15514512 | 3 | 21.1-11-95 | СН-2012.21 Выпуск № 5 (в текущих ценах по состоянию на 01.10.2025 г.). 21.1-11-95 | Шайбы для болтов черные | 1348 | 1009 | т | т | 1000 | 0.0001 | 194655.19 | 0 | 0 | 0 | 0 | 1 | 0 | *12/8 | 0.00015 | 3 | -1 |  | 0 | 0 | 0 | 0 | 0 | 0 | 0 | 0
638 | 1472029120 | 1471764302 | 1441836250 | 1 | 1 | 15514512 | 3 | 21.1-20-23 | СН-2012.21 Выпуск № 5 (в текущих ценах по состоянию на 01.10.2025 г.). 21.1-20-23 | Парусина (брезент) | 1327 | 1005 | м2 | м2 | 1 | 1.9 | 149.25 | 0 | 0 | 0 | 0 | 1 | 0 | *12/8 | 2.85 | 3 | -1 |  | 0 | 0 | 0 | 0 | 0 | 0 | 0 | 0
638 | 1472029121 | 1471764302 | 1441834635 | 1 | 1 | 15514512 | 3 | 21.1-4-10 | СН-2012.21 Выпуск № 5 (в текущих ценах по состоянию на 01.10.2025 г.). 21.1-4-10 | Кислород технический газообразный | 1339 | 1007 | м3 | м3 | 1 | 0.5 | 103.4 | 0 | 0 | 0 | 0 | 1 | 0 | *12/8 | 0.75 | 3 | -1 |  | 0 | 0 | 0 | 0 | 0 | 0 | 0 | 0
638 | 1472029122 | 1471764302 | 1441834627 | 1 | 1 | 15514512 | 3 | 21.1-4-2 | СН-2012.21 Выпуск № 5 (в текущих ценах по состоянию на 01.10.2025 г.). 21.1-4-2 | Ацетилен технический | 1339 | 1007 | м3 | м3 | 1 | 0.3 | 875.46 | 0 | 0 | 0 | 0 | 1 | 0 | *12/8 | 0.45 | 3 | -1 |  | 0 | 0 | 0 | 0 | 0 | 0 | 0 | 0
638 | 1472029123 | 1471764302 | 1441834671 | 1 | 1 | 15514512 | 3 | 21.1-4-46 | СН-2012.21 Выпуск № 5 (в текущих ценах по состоянию на 01.10.2025 г.). 21.1-4-46 | Солидол жировой | 1348 | 1009 | т | т | 1000 | 0.0001 | 184462.17 | 0 | 0 | 0 | 0 | 1 | 0 | *12/8 | 0.00015 | 3 | -1 |  | 0 | 0 | 0 | 0 | 0 | 0 | 0 | 0
638 | 1472029124 | 1471764302 | 1441834634 | 1 | 1 | 15514512 | 3 | 21.1-4-9 | СН-2012.21 Выпуск № 5 (в текущих ценах по состоянию на 01.10.2025 г.). 21.1-4-9 | Керосин | 1348 | 1009 | т | т | 1000 | 0.0004 | 88053.76 | 0 | 0 | 0 | 0 | 1 | 0 | *12/8 | 0.0006 | 3 | -1 |  | 0 | 0 | 0 | 0 | 0 | 0 | 0 | 0
638 | 1472029125 | 1471764302 | 1441834836 | 1 | 1 | 15514512 | 3 | 21.1-6-48 | СН-2012.21 Выпуск № 5 (в текущих ценах по состоянию на 01.10.2025 г.). 21.1-6-48 | Краски масляные жидкотертые цветные (готовые к употреблению) для наружных и внутренних работ, марка МА-25 | 1348 | 1009 | т | т | 1000 | 0.00099 | 93194.67 | 0 | 0 | 0 | 0 | 1 | 0 | *12/8 | 0.001485 | 3 | -1 |  | 0 | 0 | 0 | 0 | 0 | 0 | 0 | 0
638 | 1472029126 | 1471764302 | 1441822273 | 15514512 | 1 | 15514512 | 3 | 21.1-6-90 |  | Олифа для окраски комбинированная оксоль | 1348 | 1009 | т | т | 1000 | 0.00011 | 94640 | 0 | 0 | 0 | 0 | 1 | 0 | *12/8 | 0.000165 | 3 | -1 |  | 0 | 0 | 0 | 0 | 0 | 0 | 0 | 0
639 | 1472029127 | 1471764333 | 1441819193 | 15514512 | 1 | 15514512 | 1 | 9999990008 |  | Трудозатраты рабочих | 1191 | 1013 | чел.-ч. | чел.-ч. | 1 | 158 | 0 | 0 | 0 | 0 | 0 | 1 | 1 | /12*8 | 105.3333 | 3 | -1 |  | 0 | 0 | 0 | 0 | 0 | 0 | 0 | 0
639 | 1472029128 | 1471764333 | 1441835475 | 1 | 1 | 15514512 | 3 | 21.1-11-21 | СН-2012.21 Выпуск № 5 (в текущих ценах по состоянию на 01.10.2025 г.). 21.1-11-21 | Болты строительные черные с гайками и шайбами (10х100мм) | 1348 | 1009 | т | т | 1000 | 0.0046 | 155908.08 | 0 | 0 | 0 | 0 | 1 | 0 | /12*8 | 0.0030667 | 3 | -1 |  | 0 | 0 | 0 | 0 | 0 | 0 | 0 | 0
639 | 1472029129 | 1471764333 | 1441835549 | 1 | 1 | 15514512 | 3 | 21.1-11-95 | СН-2012.21 Выпуск № 5 (в текущих ценах по состоянию на 01.10.2025 г.). 21.1-11-95 | Шайбы для болтов черные | 1348 | 1009 | т | т | 1000 | 0.0005 | 194655.19 | 0 | 0 | 0 | 0 | 1 | 0 | /12*8 | 0.00033333 | 3 | -1 |  | 0 | 0 | 0 | 0 | 0 | 0 | 0 | 0
639 | 1472029130 | 1471764333 | 1441838531 | 1 | 1 | 15514512 | 3 | 21.1-25-284 | СН-2012.21 Выпуск № 5 (в текущих ценах по состоянию на 01.10.2025 г.). 21.1-25-284 | Прокладки резиновые, уплотнительные, диаметр 30-40 мм, марка 7057-3 | 1348 | 1009 | т | т | 1000 | 0.0049 | 370783.55 | 0 | 0 | 0 | 0 | 1 | 0 | /12*8 | 0.0032667 | 3 | -1 |  | 0 | 0 | 0 | 0 | 0 | 0 | 0 | 0
639 | 1472029131 | 1471764333 | 1441834635 | 1 | 1 | 15514512 | 3 | 21.1-4-10 | СН-2012.21 Выпуск № 5 (в текущих ценах по состоянию на 01.10.2025 г.). 21.1-4-10 | Кислород технический газообразный | 1339 | 1007 | м3 | м3 | 1 | 1.4 | 103.4 | 0 | 0 | 0 | 0 | 1 | 0 | /12*8 | 0.93333 | 3 | -1 |  | 0 | 0 | 0 | 0 | 0 | 0 | 0 | 0
639 | 1472029132 | 1471764333 | 1441834627 | 1 | 1 | 15514512 | 3 | 21.1-4-2 | СН-2012.21 Выпуск № 5 (в текущих ценах по состоянию на 01.10.2025 г.). 21.1-4-2 | Ацетилен технический | 1339 | 1007 | м3 | м3 | 1 | 0.6 | 875.46 | 0 | 0 | 0 | 0 | 1 | 0 | /12*8 | 0.4 | 3 | -1 |  | 0 | 0 | 0 | 0 | 0 | 0 | 0 | 0
639 | 1472029133 | 1471764333 | 1441834671 | 1 | 1 | 15514512 | 3 | 21.1-4-46 | СН-2012.21 Выпуск № 5 (в текущих ценах по состоянию на 01.10.2025 г.). 21.1-4-46 | Солидол жировой | 1348 | 1009 | т | т | 1000 | 0.0005 | 184462.17 | 0 | 0 | 0 | 0 | 1 | 0 | /12*8 | 0.00033333 | 3 | -1 |  | 0 | 0 | 0 | 0 | 0 | 0 | 0 | 0
639 | 1472029134 | 1471764333 | 1441834634 | 1 | 1 | 15514512 | 3 | 21.1-4-9 | СН-2012.21 Выпуск № 5 (в текущих ценах по состоянию на 01.10.2025 г.). 21.1-4-9 | Керосин | 1348 | 1009 | т | т | 1000 | 0.0018 | 88053.76 | 0 | 0 | 0 | 0 | 1 | 0 | /12*8 | 0.0012 | 3 | -1 |  | 0 | 0 | 0 | 0 | 0 | 0 | 0 | 0
639 | 1472029135 | 1471764333 | 1441834836 | 1 | 1 | 15514512 | 3 | 21.1-6-48 | СН-2012.21 Выпуск № 5 (в текущих ценах по состоянию на 01.10.2025 г.). 21.1-6-48 | Краски масляные жидкотертые цветные (готовые к употреблению) для наружных и внутренних работ, марка МА-25 | 1348 | 1009 | т | т | 1000 | 0.00568 | 93194.67 | 0 | 0 | 0 | 0 | 1 | 0 | /12*8 | 0.0037867 | 3 | -1 |  | 0 | 0 | 0 | 0 | 0 | 0 | 0 | 0
639 | 1472029136 | 1471764333 | 1441822273 | 15514512 | 1 | 15514512 | 3 | 21.1-6-90 |  | Олифа для окраски комбинированная оксоль | 1348 | 1009 | т | т | 1000 | 0.00062 | 94640 | 0 | 0 | 0 | 0 | 1 | 0 | /12*8 | 0.00041333 | 3 | -1 |  | 0 | 0 | 0 | 0 | 0 | 0 | 0 | 0
640 | 1472029137 | 1471764364 | 1441819193 | 15514512 | 1 | 15514512 | 1 | 9999990008 |  | Трудозатраты рабочих | 1191 | 1013 | чел.-ч. | чел.-ч. | 1 | 200 | 0 | 0 | 0 | 0 | 0 | 1 | 1 | /12*8 | 133.3333 | 3 | -1 |  | 0 | 0 | 0 | 0 | 0 | 0 | 0 | 0
640 | 1472029138 | 1471764364 | 1441835475 | 1 | 1 | 15514512 | 3 | 21.1-11-21 | СН-2012.21 Выпуск № 5 (в текущих ценах по состоянию на 01.10.2025 г.). 21.1-11-21 | Болты строительные черные с гайками и шайбами (10х100мм) | 1348 | 1009 | т | т | 1000 | 0.0056 | 155908.08 | 0 | 0 | 0 | 0 | 1 | 0 | /12*8 | 0.0037333 | 3 | -1 |  | 0 | 0 | 0 | 0 | 0 | 0 | 0 | 0
640 | 1472029139 | 1471764364 | 1441835549 | 1 | 1 | 15514512 | 3 | 21.1-11-95 | СН-2012.21 Выпуск № 5 (в текущих ценах по состоянию на 01.10.2025 г.). 21.1-11-95 | Шайбы для болтов черные | 1348 | 1009 | т | т | 1000 | 0.0011 | 194655.19 | 0 | 0 | 0 | 0 | 1 | 0 | /12*8 | 0.00073333 | 3 | -1 |  | 0 | 0 | 0 | 0 | 0 | 0 | 0 | 0
640 | 1472029140 | 1471764364 | 1441838531 | 1 | 1 | 15514512 | 3 | 21.1-25-284 | СН-2012.21 Выпуск № 5 (в текущих ценах по состоянию на 01.10.2025 г.). 21.1-25-284 | Прокладки резиновые, уплотнительные, диаметр 30-40 мм, марка 7057-3 | 1348 | 1009 | т | т | 1000 | 0.0062 | 370783.55 | 0 | 0 | 0 | 0 | 1 | 0 | /12*8 | 0.0041333 | 3 | -1 |  | 0 | 0 | 0 | 0 | 0 | 0 | 0 | 0
640 | 1472029141 | 1471764364 | 1441834635 | 1 | 1 | 15514512 | 3 | 21.1-4-10 | СН-2012.21 Выпуск № 5 (в текущих ценах по состоянию на 01.10.2025 г.). 21.1-4-10 | Кислород технический газообразный | 1339 | 1007 | м3 | м3 | 1 | 2.8 | 103.4 | 0 | 0 | 0 | 0 | 1 | 0 | /12*8 | 1.8667 | 3 | -1 |  | 0 | 0 | 0 | 0 | 0 | 0 | 0 | 0
640 | 1472029142 | 1471764364 | 1441834627 | 1 | 1 | 15514512 | 3 | 21.1-4-2 | СН-2012.21 Выпуск № 5 (в текущих ценах по состоянию на 01.10.2025 г.). 21.1-4-2 | Ацетилен технический | 1339 | 1007 | м3 | м3 | 1 | 1.2 | 875.46 | 0 | 0 | 0 | 0 | 1 | 0 | /12*8 | 0.8 | 3 | -1 |  | 0 | 0 | 0 | 0 | 0 | 0 | 0 | 0
640 | 1472029143 | 1471764364 | 1441834671 | 1 | 1 | 15514512 | 3 | 21.1-4-46 | СН-2012.21 Выпуск № 5 (в текущих ценах по состоянию на 01.10.2025 г.). 21.1-4-46 | Солидол жировой | 1348 | 1009 | т | т | 1000 | 0.0005 | 184462.17 | 0 | 0 | 0 | 0 | 1 | 0 | /12*8 | 0.00033333 | 3 | -1 |  | 0 | 0 | 0 | 0 | 0 | 0 | 0 | 0
640 | 1472029144 | 1471764364 | 1441834634 | 1 | 1 | 15514512 | 3 | 21.1-4-9 | СН-2012.21 Выпуск № 5 (в текущих ценах по состоянию на 01.10.2025 г.). 21.1-4-9 | Керосин | 1348 | 1009 | т | т | 1000 | 0.0018 | 88053.76 | 0 | 0 | 0 | 0 | 1 | 0 | /12*8 | 0.0012 | 3 | -1 |  | 0 | 0 | 0 | 0 | 0 | 0 | 0 | 0
640 | 1472029145 | 1471764364 | 1441834836 | 1 | 1 | 15514512 | 3 | 21.1-6-48 | СН-2012.21 Выпуск № 5 (в текущих ценах по состоянию на 01.10.2025 г.). 21.1-6-48 | Краски масляные жидкотертые цветные (готовые к употреблению) для наружных и внутренних работ, марка МА-25 | 1348 | 1009 | т | т | 1000 | 0.00801 | 93194.67 | 0 | 0 | 0 | 0 | 1 | 0 | /12*8 | 0.00534 | 3 | -1 |  | 0 | 0 | 0 | 0 | 0 | 0 | 0 | 0
640 | 1472029146 | 1471764364 | 1441822273 | 15514512 | 1 | 15514512 | 3 | 21.1-6-90 |  | Олифа для окраски комбинированная оксоль | 1348 | 1009 | т | т | 1000 | 0.00079 | 94640 | 0 | 0 | 0 | 0 | 1 | 0 | /12*8 | 0.00052667 | 3 | -1 |  | 0 | 0 | 0 | 0 | 0 | 0 | 0 | 0
641 | 1472029147 | 1471764395 | 1441819193 | 15514512 | 1 | 15514512 | 1 | 9999990008 |  | Трудозатраты рабочих | 1191 | 1013 | чел.-ч. | чел.-ч. | 1 | 250 | 0 | 0 | 0 | 0 | 0 | 1 | 1 | /12*8 | 166.6667 | 3 | -1 |  | 0 | 0 | 0 | 0 | 0 | 0 | 0 | 0
641 | 1472029148 | 1471764395 | 1441835475 | 1 | 1 | 15514512 | 3 | 21.1-11-21 | СН-2012.21 Выпуск № 5 (в текущих ценах по состоянию на 01.10.2025 г.). 21.1-11-21 | Болты строительные черные с гайками и шайбами (10х100мм) | 1348 | 1009 | т | т | 1000 | 0.0056 | 155908.08 | 0 | 0 | 0 | 0 | 1 | 0 | /12*8 | 0.0037333 | 3 | -1 |  | 0 | 0 | 0 | 0 | 0 | 0 | 0 | 0
641 | 1472029149 | 1471764395 | 1441835549 | 1 | 1 | 15514512 | 3 | 21.1-11-95 | СН-2012.21 Выпуск № 5 (в текущих ценах по состоянию на 01.10.2025 г.). 21.1-11-95 | Шайбы для болтов черные | 1348 | 1009 | т | т | 1000 | 0.0011 | 194655.19 | 0 | 0 | 0 | 0 | 1 | 0 | /12*8 | 0.00073333 | 3 | -1 |  | 0 | 0 | 0 | 0 | 0 | 0 | 0 | 0
641 | 1472029150 | 1471764395 | 1441838531 | 1 | 1 | 15514512 | 3 | 21.1-25-284 | СН-2012.21 Выпуск № 5 (в текущих ценах по состоянию на 01.10.2025 г.). 21.1-25-284 | Прокладки резиновые, уплотнительные, диаметр 30-40 мм, марка 7057-3 | 1348 | 1009 | т | т | 1000 | 0.0089 | 370783.55 | 0 | 0 | 0 | 0 | 1 | 0 | /12*8 | 0.0059333 | 3 | -1 |  | 0 | 0 | 0 | 0 | 0 | 0 | 0 | 0
641 | 1472029151 | 1471764395 | 1441834635 | 1 | 1 | 15514512 | 3 | 21.1-4-10 | СН-2012.21 Выпуск № 5 (в текущих ценах по состоянию на 01.10.2025 г.). 21.1-4-10 | Кислород технический газообразный | 1339 | 1007 | м3 | м3 | 1 | 2.8 | 103.4 | 0 | 0 | 0 | 0 | 1 | 0 | /12*8 | 1.8667 | 3 | -1 |  | 0 | 0 | 0 | 0 | 0 | 0 | 0 | 0
641 | 1472029152 | 1471764395 | 1441834627 | 1 | 1 | 15514512 | 3 | 21.1-4-2 | СН-2012.21 Выпуск № 5 (в текущих ценах по состоянию на 01.10.2025 г.). 21.1-4-2 | Ацетилен технический | 1339 | 1007 | м3 | м3 | 1 | 1.8 | 875.46 | 0 | 0 | 0 | 0 | 1 | 0 | /12*8 | 1.2 | 3 | -1 |  | 0 | 0 | 0 | 0 | 0 | 0 | 0 | 0
641 | 1472029153 | 1471764395 | 1441834671 | 1 | 1 | 15514512 | 3 | 21.1-4-46 | СН-2012.21 Выпуск № 5 (в текущих ценах по состоянию на 01.10.2025 г.). 21.1-4-46 | Солидол жировой | 1348 | 1009 | т | т | 1000 | 0.0005 | 184462.17 | 0 | 0 | 0 | 0 | 1 | 0 | /12*8 | 0.00033333 | 3 | -1 |  | 0 | 0 | 0 | 0 | 0 | 0 | 0 | 0
641 | 1472029154 | 1471764395 | 1441834634 | 1 | 1 | 15514512 | 3 | 21.1-4-9 | СН-2012.21 Выпуск № 5 (в текущих ценах по состоянию на 01.10.2025 г.). 21.1-4-9 | Керосин | 1348 | 1009 | т | т | 1000 | 0.0018 | 88053.76 | 0 | 0 | 0 | 0 | 1 | 0 | /12*8 | 0.0012 | 3 | -1 |  | 0 | 0 | 0 | 0 | 0 | 0 | 0 | 0
641 | 1472029155 | 1471764395 | 1441834836 | 1 | 1 | 15514512 | 3 | 21.1-6-48 | СН-2012.21 Выпуск № 5 (в текущих ценах по состоянию на 01.10.2025 г.). 21.1-6-48 | Краски масляные жидкотертые цветные (готовые к употреблению) для наружных и внутренних работ, марка МА-25 | 1348 | 1009 | т | т | 1000 | 0.00801 | 93194.67 | 0 | 0 | 0 | 0 | 1 | 0 | /12*8 | 0.00534 | 3 | -1 |  | 0 | 0 | 0 | 0 | 0 | 0 | 0 | 0
641 | 1472029156 | 1471764395 | 1441822273 | 15514512 | 1 | 15514512 | 3 | 21.1-6-90 |  | Олифа для окраски комбинированная оксоль | 1348 | 1009 | т | т | 1000 | 0.00079 | 94640 | 0 | 0 | 0 | 0 | 1 | 0 | /12*8 | 0.00052667 | 3 | -1 |  | 0 | 0 | 0 | 0 | 0 | 0 | 0 | 0
642 | 1472029157 | 1471764426 | 1441819193 | 15514512 | 1 | 15514512 | 1 | 9999990008 |  | Трудозатраты рабочих | 1191 | 1013 | чел.-ч. | чел.-ч. | 1 | 1.56 | 0 | 0 | 0 | 0 | 0 | 1 | 1 | *2 | 3.12 | 3 | -1 |  | 0 | 0 | 0 | 0 | 0 | 0 | 0 | 0
642 | 1472029158 | 1471764426 | 1441833954 | 1 | 1 | 15514512 | 2 | 22.1-14-13 | СН-2012.22 Выпуск № 5 (в текущих ценах по состоянию на 01.10.2025 г.). 22.1-14-13 | Пылесосы промышленные | 1368 | 1011 | маш.-ч | маш.-ч | 1 | 0.03 | 0 | 59.51 | 0.82 | 0 | 0 | 1 | 0 | *2 | 0.06 | 3 | -1 |  | 0 | 0 | 0 | 0 | 0 | 0 | 0 | 0
642 | 1472029159 | 1471764426 | 1441836235 | 1 | 1 | 15514512 | 3 | 21.1-20-7 | СН-2012.21 Выпуск № 5 (в текущих ценах по состоянию на 01.10.2025 г.). 21.1-20-7 | Ветошь | 1346 | 1009 | кг | кг | 1 | 0.02 | 31.49 | 0 | 0 | 0 | 0 | 1 | 0 | *2 | 0.04 | 3 | -1 |  | 0 | 0 | 0 | 0 | 0 | 0 | 0 | 0
643 | 1472029160 | 1471764436 | 1441819193 | 15514512 | 1 | 15514512 | 1 | 9999990008 |  | Трудозатраты рабочих | 1191 | 1013 | чел.-ч. | чел.-ч. | 1 | 3.14 | 0 | 0 | 0 | 0 | 0 | 1 | 1 | *2 | 6.28 | 3 | -1 |  | 0 | 0 | 0 | 0 | 0 | 0 | 0 | 0
643 | 1472029161 | 1471764436 | 1441833954 | 1 | 1 | 15514512 | 2 | 22.1-14-13 | СН-2012.22 Выпуск № 5 (в текущих ценах по состоянию на 01.10.2025 г.). 22.1-14-13 | Пылесосы промышленные | 1368 | 1011 | маш.-ч | маш.-ч | 1 | 0.03 | 0 | 59.51 | 0.82 | 0 | 0 | 1 | 0 | *2 | 0.06 | 3 | -1 |  | 0 | 0 | 0 | 0 | 0 | 0 | 0 | 0
643 | 1472029162 | 1471764436 | 1441836235 | 1 | 1 | 15514512 | 3 | 21.1-20-7 | СН-2012.21 Выпуск № 5 (в текущих ценах по состоянию на 01.10.2025 г.). 21.1-20-7 | Ветошь | 1346 | 1009 | кг | кг | 1 | 0.32 | 31.49 | 0 | 0 | 0 | 0 | 1 | 0 | *2 | 0.64 | 3 | -1 |  | 0 | 0 | 0 | 0 | 0 | 0 | 0 | 0
644 | 1472029163 | 1471764446 | 1441819193 | 15514512 | 1 | 15514512 | 1 | 9999990008 |  | Трудозатраты рабочих | 1191 | 1013 | чел.-ч. | чел.-ч. | 1 | 7.12 | 0 | 0 | 0 | 0 | 0 | 1 | 1 |  | 7.12 | 3 | -1 |  | 0 | 0 | 0 | 0 | 0 | 0 | 0 | 0
644 | 1472029164 | 1471764446 | 1441833954 | 1 | 1 | 15514512 | 2 | 22.1-14-13 | СН-2012.22 Выпуск № 5 (в текущих ценах по состоянию на 01.10.2025 г.). 22.1-14-13 | Пылесосы промышленные | 1368 | 1011 | маш.-ч | маш.-ч | 1 | 0.15 | 0 | 59.51 | 0.82 | 0 | 0 | 1 | 0 |  | 0.15 | 3 | -1 |  | 0 | 0 | 0 | 0 | 0 | 0 | 0 | 0
644 | 1472029165 | 1471764446 | 1441836235 | 1 | 1 | 15514512 | 3 | 21.1-20-7 | СН-2012.21 Выпуск № 5 (в текущих ценах по состоянию на 01.10.2025 г.). 21.1-20-7 | Ветошь | 1346 | 1009 | кг | кг | 1 | 0.36 | 31.49 | 0 | 0 | 0 | 0 | 1 | 0 |  | 0.36 | 3 | -1 |  | 0 | 0 | 0 | 0 | 0 | 0 | 0 | 0
644 | 1472029166 | 1471764446 | 1441821379 | 15514512 | 1 | 15514512 | 3 | 21.1-6-46 |  | Краски масляные жидкотертые цветные (готовые к употреблению) для наружных и внутренних работ, марка МА-15, сурик железный для окраски по металлу | 1346 | 1009 | кг | кг | 1 | 0.024 | 89.934 | 0 | 0 | 0 | 0 | 1 | 0 |  | 0.024 | 3 | -1 |  | 0 | 0 | 0 | 0 | 0 | 0 | 0 | 0
645 | 1472029167 | 1471764459 | 1441819193 | 15514512 | 1 | 15514512 | 1 | 9999990008 |  | Трудозатраты рабочих | 1191 | 1013 | чел.-ч. | чел.-ч. | 1 | 1.96 | 0 | 0 | 0 | 0 | 0 | 1 | 1 | *2 | 3.92 | 3 | -1 |  | 0 | 0 | 0 | 0 | 0 | 0 | 0 | 0
645 | 1472029168 | 1471764459 | 1441833954 | 1 | 1 | 15514512 | 2 | 22.1-14-13 | СН-2012.22 Выпуск № 5 (в текущих ценах по состоянию на 01.10.2025 г.). 22.1-14-13 | Пылесосы промышленные | 1368 | 1011 | маш.-ч | маш.-ч | 1 | 0.05 | 0 | 59.51 | 0.82 | 0 | 0 | 1 | 0 | *2 | 0.1 | 3 | -1 |  | 0 | 0 | 0 | 0 | 0 | 0 | 0 | 0
645 | 1472029169 | 1471764459 | 1441836235 | 1 | 1 | 15514512 | 3 | 21.1-20-7 | СН-2012.21 Выпуск № 5 (в текущих ценах по состоянию на 01.10.2025 г.). 21.1-20-7 | Ветошь | 1346 | 1009 | кг | кг | 1 | 0.03 | 31.49 | 0 | 0 | 0 | 0 | 1 | 0 | *2 | 0.06 | 3 | -1 |  | 0 | 0 | 0 | 0 | 0 | 0 | 0 | 0
646 | 1472029170 | 1471764469 | 1441819193 | 15514512 | 1 | 15514512 | 1 | 9999990008 |  | Трудозатраты рабочих | 1191 | 1013 | чел.-ч. | чел.-ч. | 1 | 3.78 | 0 | 0 | 0 | 0 | 0 | 1 | 1 | *2 | 7.56 | 3 | -1 |  | 0 | 0 | 0 | 0 | 0 | 0 | 0 | 0
646 | 1472029171 | 1471764469 | 1441833954 | 1 | 1 | 15514512 | 2 | 22.1-14-13 | СН-2012.22 Выпуск № 5 (в текущих ценах по состоянию на 01.10.2025 г.). 22.1-14-13 | Пылесосы промышленные | 1368 | 1011 | маш.-ч | маш.-ч | 1 | 0.05 | 0 | 59.51 | 0.82 | 0 | 0 | 1 | 0 | *2 | 0.1 | 3 | -1 |  | 0 | 0 | 0 | 0 | 0 | 0 | 0 | 0
646 | 1472029172 | 1471764469 | 1441836235 | 1 | 1 | 15514512 | 3 | 21.1-20-7 | СН-2012.21 Выпуск № 5 (в текущих ценах по состоянию на 01.10.2025 г.). 21.1-20-7 | Ветошь | 1346 | 1009 | кг | кг | 1 | 0.57 | 31.49 | 0 | 0 | 0 | 0 | 1 | 0 | *2 | 1.14 | 3 | -1 |  | 0 | 0 | 0 | 0 | 0 | 0 | 0 | 0
647 | 1472029173 | 1471764479 | 1441819193 | 15514512 | 1 | 15514512 | 1 | 9999990008 |  | Трудозатраты рабочих | 1191 | 1013 | чел.-ч. | чел.-ч. | 1 | 9.5 | 0 | 0 | 0 | 0 | 0 | 1 | 1 |  | 9.5 | 3 | -1 |  | 0 | 0 | 0 | 0 | 0 | 0 | 0 | 0
647 | 1472029174 | 1471764479 | 1441833954 | 1 | 1 | 15514512 | 2 | 22.1-14-13 | СН-2012.22 Выпуск № 5 (в текущих ценах по состоянию на 01.10.2025 г.). 22.1-14-13 | Пылесосы промышленные | 1368 | 1011 | маш.-ч | маш.-ч | 1 | 0.27 | 0 | 59.51 | 0.82 | 0 | 0 | 1 | 0 |  | 0.27 | 3 | -1 |  | 0 | 0 | 0 | 0 | 0 | 0 | 0 | 0
647 | 1472029175 | 1471764479 | 1441836235 | 1 | 1 | 15514512 | 3 | 21.1-20-7 | СН-2012.21 Выпуск № 5 (в текущих ценах по состоянию на 01.10.2025 г.). 21.1-20-7 | Ветошь | 1346 | 1009 | кг | кг | 1 | 0.59 | 31.49 | 0 | 0 | 0 | 0 | 1 | 0 |  | 0.59 | 3 | -1 |  | 0 | 0 | 0 | 0 | 0 | 0 | 0 | 0
647 | 1472029176 | 1471764479 | 1441821379 | 15514512 | 1 | 15514512 | 3 | 21.1-6-46 |  | Краски масляные жидкотертые цветные (готовые к употреблению) для наружных и внутренних работ, марка МА-15, сурик железный для окраски по металлу | 1346 | 1009 | кг | кг | 1 | 0.043 | 89.934 | 0 | 0 | 0 | 0 | 1 | 0 |  | 0.043 | 3 | -1 |  | 0 | 0 | 0 | 0 | 0 | 0 | 0 | 0
648 | 1472029177 | 1471764492 | 1441819193 | 15514512 | 1 | 15514512 | 1 | 9999990008 |  | Трудозатраты рабочих | 1191 | 1013 | чел.-ч. | чел.-ч. | 1 | 3.9 | 0 | 0 | 0 | 0 | 0 | 1 | 1 | *2 | 7.8 | 3 | -1 |  | 0 | 0 | 0 | 0 | 0 | 0 | 0 | 0
648 | 1472029178 | 1471764492 | 1441833954 | 1 | 1 | 15514512 | 2 | 22.1-14-13 | СН-2012.22 Выпуск № 5 (в текущих ценах по состоянию на 01.10.2025 г.). 22.1-14-13 | Пылесосы промышленные | 1368 | 1011 | маш.-ч | маш.-ч | 1 | 0.16 | 0 | 59.51 | 0.82 | 0 | 0 | 1 | 0 | *2 | 0.32 | 3 | -1 |  | 0 | 0 | 0 | 0 | 0 | 0 | 0 | 0
648 | 1472029179 | 1471764492 | 1441836235 | 1 | 1 | 15514512 | 3 | 21.1-20-7 | СН-2012.21 Выпуск № 5 (в текущих ценах по состоянию на 01.10.2025 г.). 21.1-20-7 | Ветошь | 1346 | 1009 | кг | кг | 1 | 0.09 | 31.49 | 0 | 0 | 0 | 0 | 1 | 0 | *2 | 0.18 | 3 | -1 |  | 0 | 0 | 0 | 0 | 0 | 0 | 0 | 0
649 | 1472029180 | 1471764502 | 1441819193 | 15514512 | 1 | 15514512 | 1 | 9999990008 |  | Трудозатраты рабочих | 1191 | 1013 | чел.-ч. | чел.-ч. | 1 | 6.8 | 0 | 0 | 0 | 0 | 0 | 1 | 1 | *2 | 13.6 | 3 | -1 |  | 0 | 0 | 0 | 0 | 0 | 0 | 0 | 0
649 | 1472029181 | 1471764502 | 1441833954 | 1 | 1 | 15514512 | 2 | 22.1-14-13 | СН-2012.22 Выпуск № 5 (в текущих ценах по состоянию на 01.10.2025 г.). 22.1-14-13 | Пылесосы промышленные | 1368 | 1011 | маш.-ч | маш.-ч | 1 | 0.16 | 0 | 59.51 | 0.82 | 0 | 0 | 1 | 0 | *2 | 0.32 | 3 | -1 |  | 0 | 0 | 0 | 0 | 0 | 0 | 0 | 0
649 | 1472029182 | 1471764502 | 1441836235 | 1 | 1 | 15514512 | 3 | 21.1-20-7 | СН-2012.21 Выпуск № 5 (в текущих ценах по состоянию на 01.10.2025 г.). 21.1-20-7 | Ветошь | 1346 | 1009 | кг | кг | 1 | 1.34 | 31.49 | 0 | 0 | 0 | 0 | 1 | 0 | *2 | 2.68 | 3 | -1 |  | 0 | 0 | 0 | 0 | 0 | 0 | 0 | 0
650 | 1472029183 | 1471764512 | 1441819193 | 15514512 | 1 | 15514512 | 1 | 9999990008 |  | Трудозатраты рабочих | 1191 | 1013 | чел.-ч. | чел.-ч. | 1 | 20.84 | 0 | 0 | 0 | 0 | 0 | 1 | 1 |  | 20.84 | 3 | -1 |  | 0 | 0 | 0 | 0 | 0 | 0 | 0 | 0
650 | 1472029184 | 1471764512 | 1441833954 | 1 | 1 | 15514512 | 2 | 22.1-14-13 | СН-2012.22 Выпуск № 5 (в текущих ценах по состоянию на 01.10.2025 г.). 22.1-14-13 | Пылесосы промышленные | 1368 | 1011 | маш.-ч | маш.-ч | 1 | 0.83 | 0 | 59.51 | 0.82 | 0 | 0 | 1 | 0 |  | 0.83 | 3 | -1 |  | 0 | 0 | 0 | 0 | 0 | 0 | 0 | 0
650 | 1472029185 | 1471764512 | 1441836235 | 1 | 1 | 15514512 | 3 | 21.1-20-7 | СН-2012.21 Выпуск № 5 (в текущих ценах по состоянию на 01.10.2025 г.). 21.1-20-7 | Ветошь | 1346 | 1009 | кг | кг | 1 | 1.42 | 31.49 | 0 | 0 | 0 | 0 | 1 | 0 |  | 1.42 | 3 | -1 |  | 0 | 0 | 0 | 0 | 0 | 0 | 0 | 0
650 | 1472029186 | 1471764512 | 1441821379 | 15514512 | 1 | 15514512 | 3 | 21.1-6-46 |  | Краски масляные жидкотертые цветные (готовые к употреблению) для наружных и внутренних работ, марка МА-15, сурик железный для окраски по металлу | 1346 | 1009 | кг | кг | 1 | 0.13 | 89.934 | 0 | 0 | 0 | 0 | 1 | 0 |  | 0.13 | 3 | -1 |  | 0 | 0 | 0 | 0 | 0 | 0 | 0 | 0
651 | 1472029187 | 1471764525 | 1441819193 | 15514512 | 1 | 15514512 | 1 | 9999990008 |  | Трудозатраты рабочих | 1191 | 1013 | чел.-ч. | чел.-ч. | 1 | 1.56 | 0 | 0 | 0 | 0 | 0 | 1 | 1 | *2 | 3.12 | 3 | -1 |  | 0 | 0 | 0 | 0 | 0 | 0 | 0 | 0
651 | 1472029188 | 1471764525 | 1441833954 | 1 | 1 | 15514512 | 2 | 22.1-14-13 | СН-2012.22 Выпуск № 5 (в текущих ценах по состоянию на 01.10.2025 г.). 22.1-14-13 | Пылесосы промышленные | 1368 | 1011 | маш.-ч | маш.-ч | 1 | 0.03 | 0 | 59.51 | 0.82 | 0 | 0 | 1 | 0 | *2 | 0.06 | 3 | -1 |  | 0 | 0 | 0 | 0 | 0 | 0 | 0 | 0
651 | 1472029189 | 1471764525 | 1441836235 | 1 | 1 | 15514512 | 3 | 21.1-20-7 | СН-2012.21 Выпуск № 5 (в текущих ценах по состоянию на 01.10.2025 г.). 21.1-20-7 | Ветошь | 1346 | 1009 | кг | кг | 1 | 0.02 | 31.49 | 0 | 0 | 0 | 0 | 1 | 0 | *2 | 0.04 | 3 | -1 |  | 0 | 0 | 0 | 0 | 0 | 0 | 0 | 0
652 | 1472029190 | 1471764535 | 1441819193 | 15514512 | 1 | 15514512 | 1 | 9999990008 |  | Трудозатраты рабочих | 1191 | 1013 | чел.-ч. | чел.-ч. | 1 | 3.14 | 0 | 0 | 0 | 0 | 0 | 1 | 1 | *2 | 6.28 | 3 | -1 |  | 0 | 0 | 0 | 0 | 0 | 0 | 0 | 0
652 | 1472029191 | 1471764535 | 1441833954 | 1 | 1 | 15514512 | 2 | 22.1-14-13 | СН-2012.22 Выпуск № 5 (в текущих ценах по состоянию на 01.10.2025 г.). 22.1-14-13 | Пылесосы промышленные | 1368 | 1011 | маш.-ч | маш.-ч | 1 | 0.03 | 0 | 59.51 | 0.82 | 0 | 0 | 1 | 0 | *2 | 0.06 | 3 | -1 |  | 0 | 0 | 0 | 0 | 0 | 0 | 0 | 0
652 | 1472029192 | 1471764535 | 1441836235 | 1 | 1 | 15514512 | 3 | 21.1-20-7 | СН-2012.21 Выпуск № 5 (в текущих ценах по состоянию на 01.10.2025 г.). 21.1-20-7 | Ветошь | 1346 | 1009 | кг | кг | 1 | 0.32 | 31.49 | 0 | 0 | 0 | 0 | 1 | 0 | *2 | 0.64 | 3 | -1 |  | 0 | 0 | 0 | 0 | 0 | 0 | 0 | 0
653 | 1472029193 | 1471764545 | 1441819193 | 15514512 | 1 | 15514512 | 1 | 9999990008 |  | Трудозатраты рабочих | 1191 | 1013 | чел.-ч. | чел.-ч. | 1 | 7.12 | 0 | 0 | 0 | 0 | 0 | 1 | 1 |  | 7.12 | 3 | -1 |  | 0 | 0 | 0 | 0 | 0 | 0 | 0 | 0
653 | 1472029194 | 1471764545 | 1441833954 | 1 | 1 | 15514512 | 2 | 22.1-14-13 | СН-2012.22 Выпуск № 5 (в текущих ценах по состоянию на 01.10.2025 г.). 22.1-14-13 | Пылесосы промышленные | 1368 | 1011 | маш.-ч | маш.-ч | 1 | 0.15 | 0 | 59.51 | 0.82 | 0 | 0 | 1 | 0 |  | 0.15 | 3 | -1 |  | 0 | 0 | 0 | 0 | 0 | 0 | 0 | 0
653 | 1472029195 | 1471764545 | 1441836235 | 1 | 1 | 15514512 | 3 | 21.1-20-7 | СН-2012.21 Выпуск № 5 (в текущих ценах по состоянию на 01.10.2025 г.). 21.1-20-7 | Ветошь | 1346 | 1009 | кг | кг | 1 | 0.36 | 31.49 | 0 | 0 | 0 | 0 | 1 | 0 |  | 0.36 | 3 | -1 |  | 0 | 0 | 0 | 0 | 0 | 0 | 0 | 0
653 | 1472029196 | 1471764545 | 1441821379 | 15514512 | 1 | 15514512 | 3 | 21.1-6-46 |  | Краски масляные жидкотертые цветные (готовые к употреблению) для наружных и внутренних работ, марка МА-15, сурик железный для окраски по металлу | 1346 | 1009 | кг | кг | 1 | 0.024 | 89.934 | 0 | 0 | 0 | 0 | 1 | 0 |  | 0.024 | 3 | -1 |  | 0 | 0 | 0 | 0 | 0 | 0 | 0 | 0
654 | 1472029197 | 1471764558 | 1441819193 | 15514512 | 1 | 15514512 | 1 | 9999990008 |  | Трудозатраты рабочих | 1191 | 1013 | чел.-ч. | чел.-ч. | 1 | 1.56 | 0 | 0 | 0 | 0 | 0 | 1 | 1 | *2 | 3.12 | 3 | -1 |  | 0 | 0 | 0 | 0 | 0 | 0 | 0 | 0
654 | 1472029198 | 1471764558 | 1441833954 | 1 | 1 | 15514512 | 2 | 22.1-14-13 | СН-2012.22 Выпуск № 5 (в текущих ценах по состоянию на 01.10.2025 г.). 22.1-14-13 | Пылесосы промышленные | 1368 | 1011 | маш.-ч | маш.-ч | 1 | 0.03 | 0 | 59.51 | 0.82 | 0 | 0 | 1 | 0 | *2 | 0.06 | 3 | -1 |  | 0 | 0 | 0 | 0 | 0 | 0 | 0 | 0
654 | 1472029199 | 1471764558 | 1441836235 | 1 | 1 | 15514512 | 3 | 21.1-20-7 | СН-2012.21 Выпуск № 5 (в текущих ценах по состоянию на 01.10.2025 г.). 21.1-20-7 | Ветошь | 1346 | 1009 | кг | кг | 1 | 0.02 | 31.49 | 0 | 0 | 0 | 0 | 1 | 0 | *2 | 0.04 | 3 | -1 |  | 0 | 0 | 0 | 0 | 0 | 0 | 0 | 0
655 | 1472029200 | 1471764568 | 1441819193 | 15514512 | 1 | 15514512 | 1 | 9999990008 |  | Трудозатраты рабочих | 1191 | 1013 | чел.-ч. | чел.-ч. | 1 | 3.14 | 0 | 0 | 0 | 0 | 0 | 1 | 1 | *2 | 6.28 | 3 | -1 |  | 0 | 0 | 0 | 0 | 0 | 0 | 0 | 0
655 | 1472029201 | 1471764568 | 1441833954 | 1 | 1 | 15514512 | 2 | 22.1-14-13 | СН-2012.22 Выпуск № 5 (в текущих ценах по состоянию на 01.10.2025 г.). 22.1-14-13 | Пылесосы промышленные | 1368 | 1011 | маш.-ч | маш.-ч | 1 | 0.03 | 0 | 59.51 | 0.82 | 0 | 0 | 1 | 0 | *2 | 0.06 | 3 | -1 |  | 0 | 0 | 0 | 0 | 0 | 0 | 0 | 0
655 | 1472029202 | 1471764568 | 1441836235 | 1 | 1 | 15514512 | 3 | 21.1-20-7 | СН-2012.21 Выпуск № 5 (в текущих ценах по состоянию на 01.10.2025 г.). 21.1-20-7 | Ветошь | 1346 | 1009 | кг | кг | 1 | 0.32 | 31.49 | 0 | 0 | 0 | 0 | 1 | 0 | *2 | 0.64 | 3 | -1 |  | 0 | 0 | 0 | 0 | 0 | 0 | 0 | 0
656 | 1472029203 | 1471764578 | 1441819193 | 15514512 | 1 | 15514512 | 1 | 9999990008 |  | Трудозатраты рабочих | 1191 | 1013 | чел.-ч. | чел.-ч. | 1 | 7.12 | 0 | 0 | 0 | 0 | 0 | 1 | 1 |  | 7.12 | 3 | -1 |  | 0 | 0 | 0 | 0 | 0 | 0 | 0 | 0
656 | 1472029204 | 1471764578 | 1441833954 | 1 | 1 | 15514512 | 2 | 22.1-14-13 | СН-2012.22 Выпуск № 5 (в текущих ценах по состоянию на 01.10.2025 г.). 22.1-14-13 | Пылесосы промышленные | 1368 | 1011 | маш.-ч | маш.-ч | 1 | 0.15 | 0 | 59.51 | 0.82 | 0 | 0 | 1 | 0 |  | 0.15 | 3 | -1 |  | 0 | 0 | 0 | 0 | 0 | 0 | 0 | 0
656 | 1472029205 | 1471764578 | 1441836235 | 1 | 1 | 15514512 | 3 | 21.1-20-7 | СН-2012.21 Выпуск № 5 (в текущих ценах по состоянию на 01.10.2025 г.). 21.1-20-7 | Ветошь | 1346 | 1009 | кг | кг | 1 | 0.36 | 31.49 | 0 | 0 | 0 | 0 | 1 | 0 |  | 0.36 | 3 | -1 |  | 0 | 0 | 0 | 0 | 0 | 0 | 0 | 0
656 | 1472029206 | 1471764578 | 1441821379 | 15514512 | 1 | 15514512 | 3 | 21.1-6-46 |  | Краски масляные жидкотертые цветные (готовые к употреблению) для наружных и внутренних работ, марка МА-15, сурик железный для окраски по металлу | 1346 | 1009 | кг | кг | 1 | 0.024 | 89.934 | 0 | 0 | 0 | 0 | 1 | 0 |  | 0.024 | 3 | -1 |  | 0 | 0 | 0 | 0 | 0 | 0 | 0 | 0
657 | 1472029207 | 1471764591 | 1441819193 | 15514512 | 1 | 15514512 | 1 | 9999990008 |  | Трудозатраты рабочих | 1191 | 1013 | чел.-ч. | чел.-ч. | 1 | 1.96 | 0 | 0 | 0 | 0 | 0 | 1 | 1 | *2 | 3.92 | 3 | -1 |  | 0 | 0 | 0 | 0 | 0 | 0 | 0 | 0
657 | 1472029208 | 1471764591 | 1441833954 | 1 | 1 | 15514512 | 2 | 22.1-14-13 | СН-2012.22 Выпуск № 5 (в текущих ценах по состоянию на 01.10.2025 г.). 22.1-14-13 | Пылесосы промышленные | 1368 | 1011 | маш.-ч | маш.-ч | 1 | 0.05 | 0 | 59.51 | 0.82 | 0 | 0 | 1 | 0 | *2 | 0.1 | 3 | -1 |  | 0 | 0 | 0 | 0 | 0 | 0 | 0 | 0
657 | 1472029209 | 1471764591 | 1441836235 | 1 | 1 | 15514512 | 3 | 21.1-20-7 | СН-2012.21 Выпуск № 5 (в текущих ценах по состоянию на 01.10.2025 г.). 21.1-20-7 | Ветошь | 1346 | 1009 | кг | кг | 1 | 0.03 | 31.49 | 0 | 0 | 0 | 0 | 1 | 0 | *2 | 0.06 | 3 | -1 |  | 0 | 0 | 0 | 0 | 0 | 0 | 0 | 0
658 | 1472029210 | 1471764601 | 1441819193 | 15514512 | 1 | 15514512 | 1 | 9999990008 |  | Трудозатраты рабочих | 1191 | 1013 | чел.-ч. | чел.-ч. | 1 | 3.78 | 0 | 0 | 0 | 0 | 0 | 1 | 1 | *2 | 7.56 | 3 | -1 |  | 0 | 0 | 0 | 0 | 0 | 0 | 0 | 0
658 | 1472029211 | 1471764601 | 1441833954 | 1 | 1 | 15514512 | 2 | 22.1-14-13 | СН-2012.22 Выпуск № 5 (в текущих ценах по состоянию на 01.10.2025 г.). 22.1-14-13 | Пылесосы промышленные | 1368 | 1011 | маш.-ч | маш.-ч | 1 | 0.05 | 0 | 59.51 | 0.82 | 0 | 0 | 1 | 0 | *2 | 0.1 | 3 | -1 |  | 0 | 0 | 0 | 0 | 0 | 0 | 0 | 0
658 | 1472029212 | 1471764601 | 1441836235 | 1 | 1 | 15514512 | 3 | 21.1-20-7 | СН-2012.21 Выпуск № 5 (в текущих ценах по состоянию на 01.10.2025 г.). 21.1-20-7 | Ветошь | 1346 | 1009 | кг | кг | 1 | 0.57 | 31.49 | 0 | 0 | 0 | 0 | 1 | 0 | *2 | 1.14 | 3 | -1 |  | 0 | 0 | 0 | 0 | 0 | 0 | 0 | 0
659 | 1472029213 | 1471764611 | 1441819193 | 15514512 | 1 | 15514512 | 1 | 9999990008 |  | Трудозатраты рабочих | 1191 | 1013 | чел.-ч. | чел.-ч. | 1 | 9.5 | 0 | 0 | 0 | 0 | 0 | 1 | 1 |  | 9.5 | 3 | -1 |  | 0 | 0 | 0 | 0 | 0 | 0 | 0 | 0
659 | 1472029214 | 1471764611 | 1441833954 | 1 | 1 | 15514512 | 2 | 22.1-14-13 | СН-2012.22 Выпуск № 5 (в текущих ценах по состоянию на 01.10.2025 г.). 22.1-14-13 | Пылесосы промышленные | 1368 | 1011 | маш.-ч | маш.-ч | 1 | 0.27 | 0 | 59.51 | 0.82 | 0 | 0 | 1 | 0 |  | 0.27 | 3 | -1 |  | 0 | 0 | 0 | 0 | 0 | 0 | 0 | 0
659 | 1472029215 | 1471764611 | 1441836235 | 1 | 1 | 15514512 | 3 | 21.1-20-7 | СН-2012.21 Выпуск № 5 (в текущих ценах по состоянию на 01.10.2025 г.). 21.1-20-7 | Ветошь | 1346 | 1009 | кг | кг | 1 | 0.59 | 31.49 | 0 | 0 | 0 | 0 | 1 | 0 |  | 0.59 | 3 | -1 |  | 0 | 0 | 0 | 0 | 0 | 0 | 0 | 0
659 | 1472029216 | 1471764611 | 1441821379 | 15514512 | 1 | 15514512 | 3 | 21.1-6-46 |  | Краски масляные жидкотертые цветные (готовые к употреблению) для наружных и внутренних работ, марка МА-15, сурик железный для окраски по металлу | 1346 | 1009 | кг | кг | 1 | 0.043 | 89.934 | 0 | 0 | 0 | 0 | 1 | 0 |  | 0.043 | 3 | -1 |  | 0 | 0 | 0 | 0 | 0 | 0 | 0 | 0
660 | 1472029217 | 1471764624 | 1441819193 | 15514512 | 1 | 15514512 | 1 | 9999990008 |  | Трудозатраты рабочих | 1191 | 1013 | чел.-ч. | чел.-ч. | 1 | 2.78 | 0 | 0 | 0 | 0 | 0 | 1 | 1 | *2 | 5.56 | 3 | -1 |  | 0 | 0 | 0 | 0 | 0 | 0 | 0 | 0
660 | 1472029218 | 1471764624 | 1441833954 | 1 | 1 | 15514512 | 2 | 22.1-14-13 | СН-2012.22 Выпуск № 5 (в текущих ценах по состоянию на 01.10.2025 г.). 22.1-14-13 | Пылесосы промышленные | 1368 | 1011 | маш.-ч | маш.-ч | 1 | 0.09 | 0 | 59.51 | 0.82 | 0 | 0 | 1 | 0 | *2 | 0.18 | 3 | -1 |  | 0 | 0 | 0 | 0 | 0 | 0 | 0 | 0
660 | 1472029219 | 1471764624 | 1441836235 | 1 | 1 | 15514512 | 3 | 21.1-20-7 | СН-2012.21 Выпуск № 5 (в текущих ценах по состоянию на 01.10.2025 г.). 21.1-20-7 | Ветошь | 1346 | 1009 | кг | кг | 1 | 0.05 | 31.49 | 0 | 0 | 0 | 0 | 1 | 0 | *2 | 0.1 | 3 | -1 |  | 0 | 0 | 0 | 0 | 0 | 0 | 0 | 0
661 | 1472029220 | 1471764634 | 1441819193 | 15514512 | 1 | 15514512 | 1 | 9999990008 |  | Трудозатраты рабочих | 1191 | 1013 | чел.-ч. | чел.-ч. | 1 | 5.04 | 0 | 0 | 0 | 0 | 0 | 1 | 1 | *2 | 10.08 | 3 | -1 |  | 0 | 0 | 0 | 0 | 0 | 0 | 0 | 0
661 | 1472029221 | 1471764634 | 1441833954 | 1 | 1 | 15514512 | 2 | 22.1-14-13 | СН-2012.22 Выпуск № 5 (в текущих ценах по состоянию на 01.10.2025 г.). 22.1-14-13 | Пылесосы промышленные | 1368 | 1011 | маш.-ч | маш.-ч | 1 | 0.09 | 0 | 59.51 | 0.82 | 0 | 0 | 1 | 0 | *2 | 0.18 | 3 | -1 |  | 0 | 0 | 0 | 0 | 0 | 0 | 0 | 0
661 | 1472029222 | 1471764634 | 1441836235 | 1 | 1 | 15514512 | 3 | 21.1-20-7 | СН-2012.21 Выпуск № 5 (в текущих ценах по состоянию на 01.10.2025 г.). 21.1-20-7 | Ветошь | 1346 | 1009 | кг | кг | 1 | 1.02 | 31.49 | 0 | 0 | 0 | 0 | 1 | 0 | *2 | 2.04 | 3 | -1 |  | 0 | 0 | 0 | 0 | 0 | 0 | 0 | 0
662 | 1472029223 | 1471764644 | 1441819193 | 15514512 | 1 | 15514512 | 1 | 9999990008 |  | Трудозатраты рабочих | 1191 | 1013 | чел.-ч. | чел.-ч. | 1 | 14.24 | 0 | 0 | 0 | 0 | 0 | 1 | 1 |  | 14.24 | 3 | -1 |  | 0 | 0 | 0 | 0 | 0 | 0 | 0 | 0
662 | 1472029224 | 1471764644 | 1441833954 | 1 | 1 | 15514512 | 2 | 22.1-14-13 | СН-2012.22 Выпуск № 5 (в текущих ценах по состоянию на 01.10.2025 г.). 22.1-14-13 | Пылесосы промышленные | 1368 | 1011 | маш.-ч | маш.-ч | 1 | 0.5 | 0 | 59.51 | 0.82 | 0 | 0 | 1 | 0 |  | 0.5 | 3 | -1 |  | 0 | 0 | 0 | 0 | 0 | 0 | 0 | 0
662 | 1472029225 | 1471764644 | 1441836235 | 1 | 1 | 15514512 | 3 | 21.1-20-7 | СН-2012.21 Выпуск № 5 (в текущих ценах по состоянию на 01.10.2025 г.). 21.1-20-7 | Ветошь | 1346 | 1009 | кг | кг | 1 | 1.09 | 31.49 | 0 | 0 | 0 | 0 | 1 | 0 |  | 1.09 | 3 | -1 |  | 0 | 0 | 0 | 0 | 0 | 0 | 0 | 0
662 | 1472029226 | 1471764644 | 1441821379 | 15514512 | 1 | 15514512 | 3 | 21.1-6-46 |  | Краски масляные жидкотертые цветные (готовые к употреблению) для наружных и внутренних работ, марка МА-15, сурик железный для окраски по металлу | 1346 | 1009 | кг | кг | 1 | 0.081 | 89.934 | 0 | 0 | 0 | 0 | 1 | 0 |  | 0.081 | 3 | -1 |  | 0 | 0 | 0 | 0 | 0 | 0 | 0 | 0
663 | 1472029227 | 1471764657 | 1441819193 | 15514512 | 1 | 15514512 | 1 | 9999990008 |  | Трудозатраты рабочих | 1191 | 1013 | чел.-ч. | чел.-ч. | 1 | 6.16 | 0 | 0 | 0 | 0 | 0 | 1 | 1 | *2 | 12.32 | 3 | -1 |  | 0 | 0 | 0 | 0 | 0 | 0 | 0 | 0
663 | 1472029228 | 1471764657 | 1441834258 | 1 | 1 | 15514512 | 2 | 22.1-18-24 | СН-2012.22 Выпуск № 5 (в текущих ценах по состоянию на 01.10.2025 г.). 22.1-18-24 | Автомобили полупассажирские типа ГАЗ, грузоподъемность до 2 т | 1368 | 1011 | маш.-ч | маш.-ч | 1 | 0.42 | 0 | 1303.01 | 826.2 | 0 | 0 | 1 | 0 | *2 | 0.84 | 3 | -1 |  | 0 | 0 | 0 | 0 | 0 | 0 | 0 | 0
663 | 1472029229 | 1471764657 | 1441836235 | 1 | 1 | 15514512 | 3 | 21.1-20-7 | СН-2012.21 Выпуск № 5 (в текущих ценах по состоянию на 01.10.2025 г.). 21.1-20-7 | Ветошь | 1346 | 1009 | кг | кг | 1 | 1 | 31.49 | 0 | 0 | 0 | 0 | 1 | 0 | *2 | 2 | 3 | -1 |  | 0 | 0 | 0 | 0 | 0 | 0 | 0 | 0
664 | 1472029230 | 1471764667 | 1441819193 | 15514512 | 1 | 15514512 | 1 | 9999990008 |  | Трудозатраты рабочих | 1191 | 1013 | чел.-ч. | чел.-ч. | 1 | 6.8 | 0 | 0 | 0 | 0 | 0 | 1 | 1 | *2 | 13.6 | 3 | -1 |  | 0 | 0 | 0 | 0 | 0 | 0 | 0 | 0
664 | 1472029231 | 1471764667 | 1441834258 | 1 | 1 | 15514512 | 2 | 22.1-18-24 | СН-2012.22 Выпуск № 5 (в текущих ценах по состоянию на 01.10.2025 г.). 22.1-18-24 | Автомобили полупассажирские типа ГАЗ, грузоподъемность до 2 т | 1368 | 1011 | маш.-ч | маш.-ч | 1 | 0.42 | 0 | 1303.01 | 826.2 | 0 | 0 | 1 | 0 | *2 | 0.84 | 3 | -1 |  | 0 | 0 | 0 | 0 | 0 | 0 | 0 | 0
664 | 1472029232 | 1471764667 | 1441836235 | 1 | 1 | 15514512 | 3 | 21.1-20-7 | СН-2012.21 Выпуск № 5 (в текущих ценах по состоянию на 01.10.2025 г.). 21.1-20-7 | Ветошь | 1346 | 1009 | кг | кг | 1 | 1 | 31.49 | 0 | 0 | 0 | 0 | 1 | 0 | *2 | 2 | 3 | -1 |  | 0 | 0 | 0 | 0 | 0 | 0 | 0 | 0
664 | 1472029233 | 1471764667 | 1441834666 | 1 | 1 | 15514512 | 3 | 21.1-4-41 | СН-2012.21 Выпуск № 5 (в текущих ценах по состоянию на 01.10.2025 г.). 21.1-4-41 | Смазка густая (типа "Литол"), марка "Моbilux" | 1346 | 1009 | кг | кг | 1 | 0.35 | 924.76 | 0 | 0 | 0 | 0 | 1 | 0 | *2 | 0.7 | 3 | -1 |  | 0 | 0 | 0 | 0 | 0 | 0 | 0 | 0
665 | 1472029234 | 1471764680 | 1441819193 | 15514512 | 1 | 15514512 | 1 | 9999990008 |  | Трудозатраты рабочих | 1191 | 1013 | чел.-ч. | чел.-ч. | 1 | 6.16 | 0 | 0 | 0 | 0 | 0 | 1 | 1 | *2 | 12.32 | 3 | -1 |  | 0 | 0 | 0 | 0 | 0 | 0 | 0 | 0
665 | 1472029235 | 1471764680 | 1441834258 | 1 | 1 | 15514512 | 2 | 22.1-18-24 | СН-2012.22 Выпуск № 5 (в текущих ценах по состоянию на 01.10.2025 г.). 22.1-18-24 | Автомобили полупассажирские типа ГАЗ, грузоподъемность до 2 т | 1368 | 1011 | маш.-ч | маш.-ч | 1 | 0.42 | 0 | 1303.01 | 826.2 | 0 | 0 | 1 | 0 | *2 | 0.84 | 3 | -1 |  | 0 | 0 | 0 | 0 | 0 | 0 | 0 | 0
665 | 1472029236 | 1471764680 | 1441836235 | 1 | 1 | 15514512 | 3 | 21.1-20-7 | СН-2012.21 Выпуск № 5 (в текущих ценах по состоянию на 01.10.2025 г.). 21.1-20-7 | Ветошь | 1346 | 1009 | кг | кг | 1 | 1 | 31.49 | 0 | 0 | 0 | 0 | 1 | 0 | *2 | 2 | 3 | -1 |  | 0 | 0 | 0 | 0 | 0 | 0 | 0 | 0
666 | 1472029237 | 1471764690 | 1441819193 | 15514512 | 1 | 15514512 | 1 | 9999990008 |  | Трудозатраты рабочих | 1191 | 1013 | чел.-ч. | чел.-ч. | 1 | 6.8 | 0 | 0 | 0 | 0 | 0 | 1 | 1 | *2 | 13.6 | 3 | -1 |  | 0 | 0 | 0 | 0 | 0 | 0 | 0 | 0
666 | 1472029238 | 1471764690 | 1441834258 | 1 | 1 | 15514512 | 2 | 22.1-18-24 | СН-2012.22 Выпуск № 5 (в текущих ценах по состоянию на 01.10.2025 г.). 22.1-18-24 | Автомобили полупассажирские типа ГАЗ, грузоподъемность до 2 т | 1368 | 1011 | маш.-ч | маш.-ч | 1 | 0.42 | 0 | 1303.01 | 826.2 | 0 | 0 | 1 | 0 | *2 | 0.84 | 3 | -1 |  | 0 | 0 | 0 | 0 | 0 | 0 | 0 | 0
666 | 1472029239 | 1471764690 | 1441836235 | 1 | 1 | 15514512 | 3 | 21.1-20-7 | СН-2012.21 Выпуск № 5 (в текущих ценах по состоянию на 01.10.2025 г.). 21.1-20-7 | Ветошь | 1346 | 1009 | кг | кг | 1 | 1 | 31.49 | 0 | 0 | 0 | 0 | 1 | 0 | *2 | 2 | 3 | -1 |  | 0 | 0 | 0 | 0 | 0 | 0 | 0 | 0
666 | 1472029240 | 1471764690 | 1441834666 | 1 | 1 | 15514512 | 3 | 21.1-4-41 | СН-2012.21 Выпуск № 5 (в текущих ценах по состоянию на 01.10.2025 г.). 21.1-4-41 | Смазка густая (типа "Литол"), марка "Моbilux" | 1346 | 1009 | кг | кг | 1 | 0.35 | 924.76 | 0 | 0 | 0 | 0 | 1 | 0 | *2 | 0.7 | 3 | -1 |  | 0 | 0 | 0 | 0 | 0 | 0 | 0 | 0
667 | 1472029241 | 1471764703 | 1441819193 | 15514512 | 1 | 15514512 | 1 | 9999990008 |  | Трудозатраты рабочих | 1191 | 1013 | чел.-ч. | чел.-ч. | 1 | 6.16 | 0 | 0 | 0 | 0 | 0 | 1 | 1 | *2 | 12.32 | 3 | -1 |  | 0 | 0 | 0 | 0 | 0 | 0 | 0 | 0
667 | 1472029242 | 1471764703 | 1441834258 | 1 | 1 | 15514512 | 2 | 22.1-18-24 | СН-2012.22 Выпуск № 5 (в текущих ценах по состоянию на 01.10.2025 г.). 22.1-18-24 | Автомобили полупассажирские типа ГАЗ, грузоподъемность до 2 т | 1368 | 1011 | маш.-ч | маш.-ч | 1 | 0.42 | 0 | 1303.01 | 826.2 | 0 | 0 | 1 | 0 | *2 | 0.84 | 3 | -1 |  | 0 | 0 | 0 | 0 | 0 | 0 | 0 | 0
667 | 1472029243 | 1471764703 | 1441836235 | 1 | 1 | 15514512 | 3 | 21.1-20-7 | СН-2012.21 Выпуск № 5 (в текущих ценах по состоянию на 01.10.2025 г.). 21.1-20-7 | Ветошь | 1346 | 1009 | кг | кг | 1 | 1 | 31.49 | 0 | 0 | 0 | 0 | 1 | 0 | *2 | 2 | 3 | -1 |  | 0 | 0 | 0 | 0 | 0 | 0 | 0 | 0
668 | 1472029244 | 1471764713 | 1441819193 | 15514512 | 1 | 15514512 | 1 | 9999990008 |  | Трудозатраты рабочих | 1191 | 1013 | чел.-ч. | чел.-ч. | 1 | 6.8 | 0 | 0 | 0 | 0 | 0 | 1 | 1 | *2 | 13.6 | 3 | -1 |  | 0 | 0 | 0 | 0 | 0 | 0 | 0 | 0
668 | 1472029245 | 1471764713 | 1441834258 | 1 | 1 | 15514512 | 2 | 22.1-18-24 | СН-2012.22 Выпуск № 5 (в текущих ценах по состоянию на 01.10.2025 г.). 22.1-18-24 | Автомобили полупассажирские типа ГАЗ, грузоподъемность до 2 т | 1368 | 1011 | маш.-ч | маш.-ч | 1 | 0.42 | 0 | 1303.01 | 826.2 | 0 | 0 | 1 | 0 | *2 | 0.84 | 3 | -1 |  | 0 | 0 | 0 | 0 | 0 | 0 | 0 | 0
668 | 1472029246 | 1471764713 | 1441836235 | 1 | 1 | 15514512 | 3 | 21.1-20-7 | СН-2012.21 Выпуск № 5 (в текущих ценах по состоянию на 01.10.2025 г.). 21.1-20-7 | Ветошь | 1346 | 1009 | кг | кг | 1 | 1 | 31.49 | 0 | 0 | 0 | 0 | 1 | 0 | *2 | 2 | 3 | -1 |  | 0 | 0 | 0 | 0 | 0 | 0 | 0 | 0
668 | 1472029247 | 1471764713 | 1441834666 | 1 | 1 | 15514512 | 3 | 21.1-4-41 | СН-2012.21 Выпуск № 5 (в текущих ценах по состоянию на 01.10.2025 г.). 21.1-4-41 | Смазка густая (типа "Литол"), марка "Моbilux" | 1346 | 1009 | кг | кг | 1 | 0.35 | 924.76 | 0 | 0 | 0 | 0 | 1 | 0 | *2 | 0.7 | 3 | -1 |  | 0 | 0 | 0 | 0 | 0 | 0 | 0 | 0
669 | 1472029248 | 1471764726 | 1441819193 | 15514512 | 1 | 15514512 | 1 | 9999990008 |  | Трудозатраты рабочих | 1191 | 1013 | чел.-ч. | чел.-ч. | 1 | 9.6 | 0 | 0 | 0 | 0 | 0 | 1 | 1 |  | 9.6 | 3 | -1 |  | 0 | 0 | 0 | 0 | 0 | 0 | 0 | 0
669 | 1472029249 | 1471764726 | 1441834142 | 1 | 1 | 15514512 | 2 | 22.1-17-208 | СН-2012.22 Выпуск № 5 (в текущих ценах по состоянию на 01.10.2025 г.). 22.1-17-208 | Установки для удаления отложений в стальных, чугунных и медных теплообменниках, производительность 3360 л/час | 1368 | 1011 | маш.-ч | маш.-ч | 1 | 2.23 | 0 | 10.14 | 0.31 | 0 | 0 | 1 | 0 |  | 2.23 | 3 | -1 |  | 0 | 0 | 0 | 0 | 0 | 0 | 0 | 0
669 | 1472029250 | 1471764726 | 1441834258 | 1 | 1 | 15514512 | 2 | 22.1-18-24 | СН-2012.22 Выпуск № 5 (в текущих ценах по состоянию на 01.10.2025 г.). 22.1-18-24 | Автомобили полупассажирские типа ГАЗ, грузоподъемность до 2 т | 1368 | 1011 | маш.-ч | маш.-ч | 1 | 2.45 | 0 | 1303.01 | 826.2 | 0 | 0 | 1 | 0 |  | 2.45 | 3 | -1 |  | 0 | 0 | 0 | 0 | 0 | 0 | 0 | 0
669 | 1472029251 | 1471764726 | 1441836395 | 1 | 1 | 15514512 | 3 | 21.1-24-45 | СН-2012.21 Выпуск № 5 (в текущих ценах по состоянию на 01.10.2025 г.). 21.1-24-45 | Состав жидкий концентрированный восстанавливающий для удаления коррозии и известковых отложений в системах нагревающих/охлаждающих и кондиционирования воздуха, типа "Cillit HS 23 RS" | 1346 | 1009 | кг | кг | 1 | 0.32 | 1021.71 | 0 | 0 | 0 | 0 | 1 | 0 |  | 0.32 | 3 | -1 |  | 0 | 0 | 0 | 0 | 0 | 0 | 0 | 0
670 | 1472029252 | 1471764739 | 1441819193 | 15514512 | 1 | 15514512 | 1 | 9999990008 |  | Трудозатраты рабочих | 1191 | 1013 | чел.-ч. | чел.-ч. | 1 | 18 | 0 | 0 | 0 | 0 | 0 | 1 | 1 | *8 | 144 | 3 | -1 |  | 0 | 0 | 0 | 0 | 0 | 0 | 0 | 0
670 | 1472029253 | 1471764739 | 1441835475 | 1 | 1 | 15514512 | 3 | 21.1-11-21 | СН-2012.21 Выпуск № 5 (в текущих ценах по состоянию на 01.10.2025 г.). 21.1-11-21 | Болты строительные черные с гайками и шайбами (10х100мм) | 1348 | 1009 | т | т | 1000 | 0.0007 | 155908.08 | 0 | 0 | 0 | 0 | 1 | 0 | *8 | 0.0056 | 3 | -1 |  | 0 | 0 | 0 | 0 | 0 | 0 | 0 | 0
670 | 1472029254 | 1471764739 | 1441838759 | 1 | 1 | 15514512 | 3 | 21.1-25-399 | СН-2012.21 Выпуск № 5 (в текущих ценах по состоянию на 01.10.2025 г.). 21.1-25-399 | Шнур асбестовый, общего назначения, марка ШАОН-1, диаметр 0,75 мм, | 1348 | 1009 | т | т | 1000 | 0.0004 | 1590701.16 | 0 | 0 | 0 | 0 | 1 | 0 | *8 | 0.0032 | 3 | -1 |  | 0 | 0 | 0 | 0 | 0 | 0 | 0 | 0
670 | 1472029255 | 1471764739 | 1441834853 | 1 | 1 | 15514512 | 3 | 21.1-6-68 | СН-2012.21 Выпуск № 5 (в текущих ценах по состоянию на 01.10.2025 г.). 21.1-6-68 | Лак битумный, марка БТ-577 | 1348 | 1009 | т | т | 1000 | 0.0009 | 78065.73 | 0 | 0 | 0 | 0 | 1 | 0 | *8 | 0.0072 | 3 | -1 |  | 0 | 0 | 0 | 0 | 0 | 0 | 0 | 0
670 | 1472029256 | 1471764739 | 1441850453 | 1 | 1 | 15514512 | 3 | 21.18-7-2 | СН-2012.21 Выпуск № 5 (в текущих ценах по состоянию на 01.10.2025 г.). 21.18-7-2 | Прокладка уплотнительная паронитовая, толщина 0,5-2,5 мм | 1348 | 1009 | т | т | 1000 | 0.0012 | 178433.97 | 0 | 0 | 0 | 0 | 1 | 0 | *8 | 0.0096 | 3 | -1 |  | 0 | 0 | 0 | 0 | 0 | 0 | 0 | 0
671 | 1472029257 | 1471764755 | 1441819193 | 15514512 | 1 | 15514512 | 1 | 9999990008 |  | Трудозатраты рабочих | 1191 | 1013 | чел.-ч. | чел.-ч. | 1 | 4.44 | 0 | 0 | 0 | 0 | 0 | 1 | 1 | *2 | 8.88 | 3 | -1 |  | 0 | 0 | 0 | 0 | 0 | 0 | 0 | 0
671 | 1472029258 | 1471764755 | 1441836187 | 1 | 1 | 15514512 | 3 | 21.1-16-104 | СН-2012.21 Выпуск № 5 (в текущих ценах по состоянию на 01.10.2025 г.). 21.1-16-104 | Спирт этиловый технический | 1346 | 1009 | кг | кг | 1 | 0.016 | 424.66 | 0 | 0 | 0 | 0 | 1 | 0 | *2 | 0.032 | 3 | -1 |  | 0 | 0 | 0 | 0 | 0 | 0 | 0 | 0
671 | 1472029259 | 1471764755 | 1441836235 | 1 | 1 | 15514512 | 3 | 21.1-20-7 | СН-2012.21 Выпуск № 5 (в текущих ценах по состоянию на 01.10.2025 г.). 21.1-20-7 | Ветошь | 1346 | 1009 | кг | кг | 1 | 0.1 | 31.49 | 0 | 0 | 0 | 0 | 1 | 0 | *2 | 0.2 | 3 | -1 |  | 0 | 0 | 0 | 0 | 0 | 0 | 0 | 0
672 | 1472029260 | 1471764765 | 1441819193 | 15514512 | 1 | 15514512 | 1 | 9999990008 |  | Трудозатраты рабочих | 1191 | 1013 | чел.-ч. | чел.-ч. | 1 | 5.82 | 0 | 0 | 0 | 0 | 0 | 1 | 1 | *2 | 11.64 | 3 | -1 |  | 0 | 0 | 0 | 0 | 0 | 0 | 0 | 0
672 | 1472029261 | 1471764765 | 1441836187 | 1 | 1 | 15514512 | 3 | 21.1-16-104 | СН-2012.21 Выпуск № 5 (в текущих ценах по состоянию на 01.10.2025 г.). 21.1-16-104 | Спирт этиловый технический | 1346 | 1009 | кг | кг | 1 | 0.024 | 424.66 | 0 | 0 | 0 | 0 | 1 | 0 | *2 | 0.048 | 3 | -1 |  | 0 | 0 | 0 | 0 | 0 | 0 | 0 | 0
672 | 1472029262 | 1471764765 | 1441836235 | 1 | 1 | 15514512 | 3 | 21.1-20-7 | СН-2012.21 Выпуск № 5 (в текущих ценах по состоянию на 01.10.2025 г.). 21.1-20-7 | Ветошь | 1346 | 1009 | кг | кг | 1 | 0.15 | 31.49 | 0 | 0 | 0 | 0 | 1 | 0 | *2 | 0.3 | 3 | -1 |  | 0 | 0 | 0 | 0 | 0 | 0 | 0 | 0
673 | 1472029263 | 1471764775 | 1441819193 | 15514512 | 1 | 15514512 | 1 | 9999990008 |  | Трудозатраты рабочих | 1191 | 1013 | чел.-ч. | чел.-ч. | 1 | 0.82 | 0 | 0 | 0 | 0 | 0 | 1 | 1 |  | 0.82 | 3 | -1 |  | 0 | 0 | 0 | 0 | 0 | 0 | 0 | 0
674 | 1472029264 | 1471764779 | 1441819193 | 15514512 | 1 | 15514512 | 1 | 9999990008 |  | Трудозатраты рабочих | 1191 | 1013 | чел.-ч. | чел.-ч. | 1 | 0.8 | 0 | 0 | 0 | 0 | 0 | 1 | 1 |  | 0.8 | 3 | -1 |  | 0 | 0 | 0 | 0 | 0 | 0 | 0 | 0
675 | 1472029265 | 1471764783 | 1441819193 | 15514512 | 1 | 15514512 | 1 | 9999990008 |  | Трудозатраты рабочих | 1191 | 1013 | чел.-ч. | чел.-ч. | 1 | 0.77 | 0 | 0 | 0 | 0 | 0 | 1 | 1 |  | 0.77 | 3 | -1 |  | 0 | 0 | 0 | 0 | 0 | 0 | 0 | 0
675 | 1472029266 | 1471764783 | 1441836187 | 1 | 1 | 15514512 | 3 | 21.1-16-104 | СН-2012.21 Выпуск № 5 (в текущих ценах по состоянию на 01.10.2025 г.). 21.1-16-104 | Спирт этиловый технический | 1346 | 1009 | кг | кг | 1 | 0.008 | 424.66 | 0 | 0 | 0 | 0 | 1 | 0 |  | 0.008 | 3 | -1 |  | 0 | 0 | 0 | 0 | 0 | 0 | 0 | 0
675 | 1472029267 | 1471764783 | 1441836235 | 1 | 1 | 15514512 | 3 | 21.1-20-7 | СН-2012.21 Выпуск № 5 (в текущих ценах по состоянию на 01.10.2025 г.). 21.1-20-7 | Ветошь | 1346 | 1009 | кг | кг | 1 | 0.5 | 31.49 | 0 | 0 | 0 | 0 | 1 | 0 |  | 0.5 | 3 | -1 |  | 0 | 0 | 0 | 0 | 0 | 0 | 0 | 0
676 | 1472029268 | 1471764793 | 1441819193 | 15514512 | 1 | 15514512 | 1 | 9999990008 |  | Трудозатраты рабочих | 1191 | 1013 | чел.-ч. | чел.-ч. | 1 | 1.08 | 0 | 0 | 0 | 0 | 0 | 1 | 1 |  | 1.08 | 3 | -1 |  | 0 | 0 | 0 | 0 | 0 | 0 | 0 | 0
676 | 1472029269 | 1471764793 | 1441834258 | 1 | 1 | 15514512 | 2 | 22.1-18-24 | СН-2012.22 Выпуск № 5 (в текущих ценах по состоянию на 01.10.2025 г.). 22.1-18-24 | Автомобили полупассажирские типа ГАЗ, грузоподъемность до 2 т | 1368 | 1011 | маш.-ч | маш.-ч | 1 | 0.06 | 0 | 1303.01 | 826.2 | 0 | 0 | 1 | 0 |  | 0.06 | 3 | -1 |  | 0 | 0 | 0 | 0 | 0 | 0 | 0 | 0
676 | 1472029270 | 1471764793 | 1441836235 | 1 | 1 | 15514512 | 3 | 21.1-20-7 | СН-2012.21 Выпуск № 5 (в текущих ценах по состоянию на 01.10.2025 г.). 21.1-20-7 | Ветошь | 1346 | 1009 | кг | кг | 1 | 0.025 | 31.49 | 0 | 0 | 0 | 0 | 1 | 0 |  | 0.025 | 3 | -1 |  | 0 | 0 | 0 | 0 | 0 | 0 | 0 | 0
677 | 1472029271 | 1471764803 | 1441819193 | 15514512 | 1 | 15514512 | 1 | 9999990008 |  | Трудозатраты рабочих | 1191 | 1013 | чел.-ч. | чел.-ч. | 1 | 1.1 | 0 | 0 | 0 | 0 | 0 | 1 | 1 |  | 1.1 | 3 | -1 |  | 0 | 0 | 0 | 0 | 0 | 0 | 0 | 0
677 | 1472029272 | 1471764803 | 1441834258 | 1 | 1 | 15514512 | 2 | 22.1-18-24 | СН-2012.22 Выпуск № 5 (в текущих ценах по состоянию на 01.10.2025 г.). 22.1-18-24 | Автомобили полупассажирские типа ГАЗ, грузоподъемность до 2 т | 1368 | 1011 | маш.-ч | маш.-ч | 1 | 0.06 | 0 | 1303.01 | 826.2 | 0 | 0 | 1 | 0 |  | 0.06 | 3 | -1 |  | 0 | 0 | 0 | 0 | 0 | 0 | 0 | 0
677 | 1472029273 | 1471764803 | 1441836235 | 1 | 1 | 15514512 | 3 | 21.1-20-7 | СН-2012.21 Выпуск № 5 (в текущих ценах по состоянию на 01.10.2025 г.). 21.1-20-7 | Ветошь | 1346 | 1009 | кг | кг | 1 | 0.05 | 31.49 | 0 | 0 | 0 | 0 | 1 | 0 |  | 0.05 | 3 | -1 |  | 0 | 0 | 0 | 0 | 0 | 0 | 0 | 0
678 | 1472029274 | 1471764813 | 1441819193 | 15514512 | 1 | 15514512 | 1 | 9999990008 |  | Трудозатраты рабочих | 1191 | 1013 | чел.-ч. | чел.-ч. | 1 | 13.13 | 0 | 0 | 0 | 0 | 0 | 1 | 1 |  | 13.13 | 3 | -1 |  | 0 | 0 | 0 | 0 | 0 | 0 | 0 | 0
678 | 1472029275 | 1471764813 | 1441834138 | 1 | 1 | 15514512 | 2 | 22.1-17-204 | СН-2012.22 Выпуск № 5 (в текущих ценах по состоянию на 01.10.2025 г.). 22.1-17-204 | Установки фильтровакуумные, поток воздуха (без фильтров) 4500 м3/ч, давление до 1200 Па | 1368 | 1011 | маш.-ч | маш.-ч | 1 | 1.7 | 0 | 45.56 | 0.58 | 0 | 0 | 1 | 0 |  | 1.7 | 3 | -1 |  | 0 | 0 | 0 | 0 | 0 | 0 | 0 | 0
678 | 1472029276 | 1471764813 | 1441834143 | 1 | 1 | 15514512 | 2 | 22.1-17-209 | СН-2012.22 Выпуск № 5 (в текущих ценах по состоянию на 01.10.2025 г.). 22.1-17-209 | Машины щеточные электрические для очистки воздуховодов диаметром от 100 до 400 мм | 1368 | 1011 | маш.-ч | маш.-ч | 1 | 1.7 | 0 | 61.25 | 3.11 | 0 | 0 | 1 | 0 |  | 1.7 | 3 | -1 |  | 0 | 0 | 0 | 0 | 0 | 0 | 0 | 0
678 | 1472029277 | 1471764813 | 1441834258 | 1 | 1 | 15514512 | 2 | 22.1-18-24 | СН-2012.22 Выпуск № 5 (в текущих ценах по состоянию на 01.10.2025 г.). 22.1-18-24 | Автомобили полупассажирские типа ГАЗ, грузоподъемность до 2 т | 1368 | 1011 | маш.-ч | маш.-ч | 1 | 3.31 | 0 | 1303.01 | 826.2 | 0 | 0 | 1 | 0 |  | 3.31 | 3 | -1 |  | 0 | 0 | 0 | 0 | 0 | 0 | 0 | 0
678 | 1472029278 | 1471764813 | 1441834334 | 1 | 1 | 15514512 | 2 | 22.1-30-56 | СН-2012.22 Выпуск № 5 (в текущих ценах по состоянию на 01.10.2025 г.). 22.1-30-56 | Шуруповерты | 1368 | 1011 | маш.-ч | маш.-ч | 1 | 0.4 | 0 | 10.66 | 0.12 | 0 | 0 | 1 | 0 |  | 0.4 | 3 | -1 |  | 0 | 0 | 0 | 0 | 0 | 0 | 0 | 0
678 | 1472029279 | 1471764813 | 1441836235 | 1 | 1 | 15514512 | 3 | 21.1-20-7 | СН-2012.21 Выпуск № 5 (в текущих ценах по состоянию на 01.10.2025 г.). 21.1-20-7 | Ветошь | 1346 | 1009 | кг | кг | 1 | 0.15 | 31.49 | 0 | 0 | 0 | 0 | 1 | 0 |  | 0.15 | 3 | -1 |  | 0 | 0 | 0 | 0 | 0 | 0 | 0 | 0
679 | 1472029280 | 1471764832 | 1441819193 | 15514512 | 1 | 15514512 | 1 | 9999990008 |  | Трудозатраты рабочих | 1191 | 1013 | чел.-ч. | чел.-ч. | 1 | 2.1 | 0 | 0 | 0 | 0 | 0 | 1 | 1 |  | 2.1 | 3 | -1 |  | 0 | 0 | 0 | 0 | 0 | 0 | 0 | 0
679 | 1472029281 | 1471764832 | 1441834139 | 1 | 1 | 15514512 | 2 | 22.1-17-205 | СН-2012.22 Выпуск № 5 (в текущих ценах по состоянию на 01.10.2025 г.). 22.1-17-205 | Генераторы холодного тумана аэрозольные, производительность до 19 л/ч | 1368 | 1011 | маш.-ч | маш.-ч | 1 | 0.3 | 0 | 8.82 | 0.11 | 0 | 0 | 1 | 0 |  | 0.3 | 3 | -1 |  | 0 | 0 | 0 | 0 | 0 | 0 | 0 | 0
679 | 1472029282 | 1471764832 | 1441834258 | 1 | 1 | 15514512 | 2 | 22.1-18-24 | СН-2012.22 Выпуск № 5 (в текущих ценах по состоянию на 01.10.2025 г.). 22.1-18-24 | Автомобили полупассажирские типа ГАЗ, грузоподъемность до 2 т | 1368 | 1011 | маш.-ч | маш.-ч | 1 | 0.52 | 0 | 1303.01 | 826.2 | 0 | 0 | 1 | 0 |  | 0.52 | 3 | -1 |  | 0 | 0 | 0 | 0 | 0 | 0 | 0 | 0
679 | 1472029283 | 1471764832 | 1441836393 | 1 | 1 | 15514512 | 3 | 21.1-24-43 | СН-2012.21 Выпуск № 5 (в текущих ценах по состоянию на 01.10.2025 г.). 21.1-24-43 | Средство жидкое микробиоцидное для дезинфекции и предстерилизационной очистки, содержание алкилдиметилбензиламмония хлорида 50% (ЧАС) | 1296 | 1002 | л | л | 1 | 0.0038 | 4241.64 | 0 | 0 | 0 | 0 | 1 | 0 |  | 0.0038 | 3 | -1 |  | 0 | 0 | 0 | 0 | 0 | 0 | 0 | 0
679 | 1472029284 | 1471764832 | 1441836514 | 1 | 1 | 15514512 | 3 | 21.1-25-13 | СН-2012.21 Выпуск № 5 (в текущих ценах по состоянию на 01.10.2025 г.). 21.1-25-13 | Вода | 1339 | 1007 | м3 | м3 | 1 | 0.0038 | 54.81 | 0 | 0 | 0 | 0 | 1 | 0 |  | 0.0038 | 3 | -1 |  | 0 | 0 | 0 | 0 | 0 | 0 | 0 | 0
680 | 1472029285 | 1471764848 | 1441819193 | 15514512 | 1 | 15514512 | 1 | 9999990008 |  | Трудозатраты рабочих | 1191 | 1013 | чел.-ч. | чел.-ч. | 1 | 0.7 | 0 | 0 | 0 | 0 | 0 | 1 | 1 |  | 0.7 | 3 | -1 |  | 0 | 0 | 0 | 0 | 0 | 0 | 0 | 0
681 | 1472029286 | 1471764852 | 1441819193 | 15514512 | 1 | 15514512 | 1 | 9999990008 |  | Трудозатраты рабочих | 1191 | 1013 | чел.-ч. | чел.-ч. | 1 | 0.4 | 0 | 0 | 0 | 0 | 0 | 1 | 1 | *2 | 0.8 | 3 | -1 |  | 0 | 0 | 0 | 0 | 0 | 0 | 0 | 0
717 | 1472029287 | 1471764856 | 1441819193 | 15514512 | 1 | 15514512 | 1 | 9999990008 |  | Трудозатраты рабочих | 1191 | 1013 | чел.-ч. | чел.-ч. | 1 | 200 | 0 | 0 | 0 | 0 | 0 | 1 | 1 | /12*8 | 133.3333 | 3 | -1 |  | 0 | 0 | 0 | 0 | 0 | 0 | 0 | 0
717 | 1472029288 | 1471764856 | 1441835475 | 1 | 1 | 15514512 | 3 | 21.1-11-21 | СН-2012.21 Выпуск № 5 (в текущих ценах по состоянию на 01.10.2025 г.). 21.1-11-21 | Болты строительные черные с гайками и шайбами (10х100мм) | 1348 | 1009 | т | т | 1000 | 0.0056 | 155908.08 | 0 | 0 | 0 | 0 | 1 | 0 | /12*8 | 0.0037333 | 3 | -1 |  | 0 | 0 | 0 | 0 | 0 | 0 | 0 | 0
717 | 1472029289 | 1471764856 | 1441835549 | 1 | 1 | 15514512 | 3 | 21.1-11-95 | СН-2012.21 Выпуск № 5 (в текущих ценах по состоянию на 01.10.2025 г.). 21.1-11-95 | Шайбы для болтов черные | 1348 | 1009 | т | т | 1000 | 0.0011 | 194655.19 | 0 | 0 | 0 | 0 | 1 | 0 | /12*8 | 0.00073333 | 3 | -1 |  | 0 | 0 | 0 | 0 | 0 | 0 | 0 | 0
717 | 1472029290 | 1471764856 | 1441838531 | 1 | 1 | 15514512 | 3 | 21.1-25-284 | СН-2012.21 Выпуск № 5 (в текущих ценах по состоянию на 01.10.2025 г.). 21.1-25-284 | Прокладки резиновые, уплотнительные, диаметр 30-40 мм, марка 7057-3 | 1348 | 1009 | т | т | 1000 | 0.0062 | 370783.55 | 0 | 0 | 0 | 0 | 1 | 0 | /12*8 | 0.0041333 | 3 | -1 |  | 0 | 0 | 0 | 0 | 0 | 0 | 0 | 0
717 | 1472029291 | 1471764856 | 1441834635 | 1 | 1 | 15514512 | 3 | 21.1-4-10 | СН-2012.21 Выпуск № 5 (в текущих ценах по состоянию на 01.10.2025 г.). 21.1-4-10 | Кислород технический газообразный | 1339 | 1007 | м3 | м3 | 1 | 2.8 | 103.4 | 0 | 0 | 0 | 0 | 1 | 0 | /12*8 | 1.8667 | 3 | -1 |  | 0 | 0 | 0 | 0 | 0 | 0 | 0 | 0
717 | 1472029292 | 1471764856 | 1441834627 | 1 | 1 | 15514512 | 3 | 21.1-4-2 | СН-2012.21 Выпуск № 5 (в текущих ценах по состоянию на 01.10.2025 г.). 21.1-4-2 | Ацетилен технический | 1339 | 1007 | м3 | м3 | 1 | 1.2 | 875.46 | 0 | 0 | 0 | 0 | 1 | 0 | /12*8 | 0.8 | 3 | -1 |  | 0 | 0 | 0 | 0 | 0 | 0 | 0 | 0
717 | 1472029293 | 1471764856 | 1441834671 | 1 | 1 | 15514512 | 3 | 21.1-4-46 | СН-2012.21 Выпуск № 5 (в текущих ценах по состоянию на 01.10.2025 г.). 21.1-4-46 | Солидол жировой | 1348 | 1009 | т | т | 1000 | 0.0005 | 184462.17 | 0 | 0 | 0 | 0 | 1 | 0 | /12*8 | 0.00033333 | 3 | -1 |  | 0 | 0 | 0 | 0 | 0 | 0 | 0 | 0
717 | 1472029294 | 1471764856 | 1441834634 | 1 | 1 | 15514512 | 3 | 21.1-4-9 | СН-2012.21 Выпуск № 5 (в текущих ценах по состоянию на 01.10.2025 г.). 21.1-4-9 | Керосин | 1348 | 1009 | т | т | 1000 | 0.0018 | 88053.76 | 0 | 0 | 0 | 0 | 1 | 0 | /12*8 | 0.0012 | 3 | -1 |  | 0 | 0 | 0 | 0 | 0 | 0 | 0 | 0
717 | 1472029295 | 1471764856 | 1441834836 | 1 | 1 | 15514512 | 3 | 21.1-6-48 | СН-2012.21 Выпуск № 5 (в текущих ценах по состоянию на 01.10.2025 г.). 21.1-6-48 | Краски масляные жидкотертые цветные (готовые к употреблению) для наружных и внутренних работ, марка МА-25 | 1348 | 1009 | т | т | 1000 | 0.00801 | 93194.67 | 0 | 0 | 0 | 0 | 1 | 0 | /12*8 | 0.00534 | 3 | -1 |  | 0 | 0 | 0 | 0 | 0 | 0 | 0 | 0
717 | 1472029296 | 1471764856 | 1441822273 | 15514512 | 1 | 15514512 | 3 | 21.1-6-90 |  | Олифа для окраски комбинированная оксоль | 1348 | 1009 | т | т | 1000 | 0.00079 | 94640 | 0 | 0 | 0 | 0 | 1 | 0 | /12*8 | 0.00052667 | 3 | -1 |  | 0 | 0 | 0 | 0 | 0 | 0 | 0 | 0
718 | 1472029297 | 1471764887 | 1441819193 | 15514512 | 1 | 15514512 | 1 | 9999990008 |  | Трудозатраты рабочих | 1191 | 1013 | чел.-ч. | чел.-ч. | 1 | 250 | 0 | 0 | 0 | 0 | 0 | 1 | 1 | /12*8 | 166.6667 | 3 | -1 |  | 0 | 0 | 0 | 0 | 0 | 0 | 0 | 0
718 | 1472029298 | 1471764887 | 1441835475 | 1 | 1 | 15514512 | 3 | 21.1-11-21 | СН-2012.21 Выпуск № 5 (в текущих ценах по состоянию на 01.10.2025 г.). 21.1-11-21 | Болты строительные черные с гайками и шайбами (10х100мм) | 1348 | 1009 | т | т | 1000 | 0.0056 | 155908.08 | 0 | 0 | 0 | 0 | 1 | 0 | /12*8 | 0.0037333 | 3 | -1 |  | 0 | 0 | 0 | 0 | 0 | 0 | 0 | 0
718 | 1472029299 | 1471764887 | 1441835549 | 1 | 1 | 15514512 | 3 | 21.1-11-95 | СН-2012.21 Выпуск № 5 (в текущих ценах по состоянию на 01.10.2025 г.). 21.1-11-95 | Шайбы для болтов черные | 1348 | 1009 | т | т | 1000 | 0.0011 | 194655.19 | 0 | 0 | 0 | 0 | 1 | 0 | /12*8 | 0.00073333 | 3 | -1 |  | 0 | 0 | 0 | 0 | 0 | 0 | 0 | 0
718 | 1472029300 | 1471764887 | 1441838531 | 1 | 1 | 15514512 | 3 | 21.1-25-284 | СН-2012.21 Выпуск № 5 (в текущих ценах по состоянию на 01.10.2025 г.). 21.1-25-284 | Прокладки резиновые, уплотнительные, диаметр 30-40 мм, марка 7057-3 | 1348 | 1009 | т | т | 1000 | 0.0089 | 370783.55 | 0 | 0 | 0 | 0 | 1 | 0 | /12*8 | 0.0059333 | 3 | -1 |  | 0 | 0 | 0 | 0 | 0 | 0 | 0 | 0
718 | 1472029301 | 1471764887 | 1441834635 | 1 | 1 | 15514512 | 3 | 21.1-4-10 | СН-2012.21 Выпуск № 5 (в текущих ценах по состоянию на 01.10.2025 г.). 21.1-4-10 | Кислород технический газообразный | 1339 | 1007 | м3 | м3 | 1 | 2.8 | 103.4 | 0 | 0 | 0 | 0 | 1 | 0 | /12*8 | 1.8667 | 3 | -1 |  | 0 | 0 | 0 | 0 | 0 | 0 | 0 | 0
718 | 1472029302 | 1471764887 | 1441834627 | 1 | 1 | 15514512 | 3 | 21.1-4-2 | СН-2012.21 Выпуск № 5 (в текущих ценах по состоянию на 01.10.2025 г.). 21.1-4-2 | Ацетилен технический | 1339 | 1007 | м3 | м3 | 1 | 1.8 | 875.46 | 0 | 0 | 0 | 0 | 1 | 0 | /12*8 | 1.2 | 3 | -1 |  | 0 | 0 | 0 | 0 | 0 | 0 | 0 | 0
718 | 1472029303 | 1471764887 | 1441834671 | 1 | 1 | 15514512 | 3 | 21.1-4-46 | СН-2012.21 Выпуск № 5 (в текущих ценах по состоянию на 01.10.2025 г.). 21.1-4-46 | Солидол жировой | 1348 | 1009 | т | т | 1000 | 0.0005 | 184462.17 | 0 | 0 | 0 | 0 | 1 | 0 | /12*8 | 0.00033333 | 3 | -1 |  | 0 | 0 | 0 | 0 | 0 | 0 | 0 | 0
718 | 1472029304 | 1471764887 | 1441834634 | 1 | 1 | 15514512 | 3 | 21.1-4-9 | СН-2012.21 Выпуск № 5 (в текущих ценах по состоянию на 01.10.2025 г.). 21.1-4-9 | Керосин | 1348 | 1009 | т | т | 1000 | 0.0018 | 88053.76 | 0 | 0 | 0 | 0 | 1 | 0 | /12*8 | 0.0012 | 3 | -1 |  | 0 | 0 | 0 | 0 | 0 | 0 | 0 | 0
718 | 1472029305 | 1471764887 | 1441834836 | 1 | 1 | 15514512 | 3 | 21.1-6-48 | СН-2012.21 Выпуск № 5 (в текущих ценах по состоянию на 01.10.2025 г.). 21.1-6-48 | Краски масляные жидкотертые цветные (готовые к употреблению) для наружных и внутренних работ, марка МА-25 | 1348 | 1009 | т | т | 1000 | 0.00801 | 93194.67 | 0 | 0 | 0 | 0 | 1 | 0 | /12*8 | 0.00534 | 3 | -1 |  | 0 | 0 | 0 | 0 | 0 | 0 | 0 | 0
718 | 1472029306 | 1471764887 | 1441822273 | 15514512 | 1 | 15514512 | 3 | 21.1-6-90 |  | Олифа для окраски комбинированная оксоль | 1348 | 1009 | т | т | 1000 | 0.00079 | 94640 | 0 | 0 | 0 | 0 | 1 | 0 | /12*8 | 0.00052667 | 3 | -1 |  | 0 | 0 | 0 | 0 | 0 | 0 | 0 | 0
719 | 1472029307 | 1471977521 | 1441819193 | 15514512 | 1 | 15514512 | 1 | 9999990008 |  | Трудозатраты рабочих | 1191 | 1013 | чел.-ч. | чел.-ч. | 1 | 4.06 | 0 | 0 | 0 | 0 | 0 | 1 | 1 | )*2 | 8.12 | 2 | 1471977690 | 1 | 0 | 0 | 0 | 0 | 0 | 0 | 0 | 0
719 | 1472029308 | 1471977521 | 1441833954 | 1 | 1 | 15514512 | 2 | 22.1-14-13 | СН-2012.22 Выпуск № 5 (в текущих ценах по состоянию на 01.10.2025 г.). 22.1-14-13 | Пылесосы промышленные | 1368 | 1011 | маш.-ч | маш.-ч | 1 | 0.13 | 0 | 59.51 | 0.82 | 0 | 0 | 1 | 0 | )*2 | 0.26 | 2 | 1471977691 | 2 | 0 | 0 | 0 | 0 | 0 | 0 | 0 | 0
719 | 1472029309 | 1471977521 | 1441836235 | 1 | 1 | 15514512 | 3 | 21.1-20-7 | СН-2012.21 Выпуск № 5 (в текущих ценах по состоянию на 01.10.2025 г.). 21.1-20-7 | Ветошь | 1346 | 1009 | кг | кг | 1 | 0.08 | 31.49 | 0 | 0 | 0 | 0 | 1 | 0 | )*2 | 0.16 | 2 | 1471977692 | 3 | 0 | 0 | 0 | 0 | 0 | 0 | 0 | 0
720 | 1472029310 | 1471977830 | 1441819193 | 15514512 | 1 | 15514512 | 1 | 9999990008 |  | Трудозатраты рабочих | 1191 | 1013 | чел.-ч. | чел.-ч. | 1 | 7.34 | 0 | 0 | 0 | 0 | 0 | 1 | 1 | )*2 | 14.68 | 2 | 1471978012 | 4 | 0 | 0 | 0 | 0 | 0 | 0 | 0 | 0
720 | 1472029311 | 1471977830 | 1441833954 | 1 | 1 | 15514512 | 2 | 22.1-14-13 | СН-2012.22 Выпуск № 5 (в текущих ценах по состоянию на 01.10.2025 г.). 22.1-14-13 | Пылесосы промышленные | 1368 | 1011 | маш.-ч | маш.-ч | 1 | 0.13 | 0 | 59.51 | 0.82 | 0 | 0 | 1 | 0 | )*2 | 0.26 | 2 | 1471978013 | 5 | 0 | 0 | 0 | 0 | 0 | 0 | 0 | 0
720 | 1472029312 | 1471977830 | 1441836235 | 1 | 1 | 15514512 | 3 | 21.1-20-7 | СН-2012.21 Выпуск № 5 (в текущих ценах по состоянию на 01.10.2025 г.). 21.1-20-7 | Ветошь | 1346 | 1009 | кг | кг | 1 | 1.41 | 31.49 | 0 | 0 | 0 | 0 | 1 | 0 | )*2 | 2.82 | 2 | 1471978014 | 6 | 0 | 0 | 0 | 0 | 0 | 0 | 0 | 0
721 | 1472029313 | 1471978107 | 1441819193 | 15514512 | 1 | 15514512 | 1 | 9999990008 |  | Трудозатраты рабочих | 1191 | 1013 | чел.-ч. | чел.-ч. | 1 | 4.06 | 0 | 0 | 0 | 0 | 0 | 1 | 1 | )*2 | 8.12 | 2 | 1471978274 | 7 | 0 | 0 | 0 | 0 | 0 | 0 | 0 | 0
721 | 1472029314 | 1471978107 | 1441833954 | 1 | 1 | 15514512 | 2 | 22.1-14-13 | СН-2012.22 Выпуск № 5 (в текущих ценах по состоянию на 01.10.2025 г.). 22.1-14-13 | Пылесосы промышленные | 1368 | 1011 | маш.-ч | маш.-ч | 1 | 0.13 | 0 | 59.51 | 0.82 | 0 | 0 | 1 | 0 | )*2 | 0.26 | 2 | 1471978275 | 8 | 0 | 0 | 0 | 0 | 0 | 0 | 0 | 0
721 | 1472029315 | 1471978107 | 1441836235 | 1 | 1 | 15514512 | 3 | 21.1-20-7 | СН-2012.21 Выпуск № 5 (в текущих ценах по состоянию на 01.10.2025 г.). 21.1-20-7 | Ветошь | 1346 | 1009 | кг | кг | 1 | 0.08 | 31.49 | 0 | 0 | 0 | 0 | 1 | 0 | )*2 | 0.16 | 2 | 1471978277 | 9 | 0 | 0 | 0 | 0 | 0 | 0 | 0 | 0
722 | 1472029316 | 1471978364 | 1441819193 | 15514512 | 1 | 15514512 | 1 | 9999990008 |  | Трудозатраты рабочих | 1191 | 1013 | чел.-ч. | чел.-ч. | 1 | 7.34 | 0 | 0 | 0 | 0 | 0 | 1 | 1 | )*2 | 14.68 | 2 | 1471978515 | 10 | 0 | 0 | 0 | 0 | 0 | 0 | 0 | 0
722 | 1472029317 | 1471978364 | 1441833954 | 1 | 1 | 15514512 | 2 | 22.1-14-13 | СН-2012.22 Выпуск № 5 (в текущих ценах по состоянию на 01.10.2025 г.). 22.1-14-13 | Пылесосы промышленные | 1368 | 1011 | маш.-ч | маш.-ч | 1 | 0.13 | 0 | 59.51 | 0.82 | 0 | 0 | 1 | 0 | )*2 | 0.26 | 2 | 1471978516 | 11 | 0 | 0 | 0 | 0 | 0 | 0 | 0 | 0
722 | 1472029318 | 1471978364 | 1441836235 | 1 | 1 | 15514512 | 3 | 21.1-20-7 | СН-2012.21 Выпуск № 5 (в текущих ценах по состоянию на 01.10.2025 г.). 21.1-20-7 | Ветошь | 1346 | 1009 | кг | кг | 1 | 1.41 | 31.49 | 0 | 0 | 0 | 0 | 1 | 0 | )*2 | 2.82 | 2 | 1471978517 | 12 | 0 | 0 | 0 | 0 | 0 | 0 | 0 | 0
723 | 1472029319 | 1471764918 | 1441819193 | 15514512 | 1 | 15514512 | 1 | 9999990008 |  | Трудозатраты рабочих | 1191 | 1013 | чел.-ч. | чел.-ч. | 1 | 6.16 | 0 | 0 | 0 | 0 | 0 | 1 | 1 | *2 | 12.32 | 3 | -1 |  | 0 | 0 | 0 | 0 | 0 | 0 | 0 | 0
723 | 1472029320 | 1471764918 | 1441834258 | 1 | 1 | 15514512 | 2 | 22.1-18-24 | СН-2012.22 Выпуск № 5 (в текущих ценах по состоянию на 01.10.2025 г.). 22.1-18-24 | Автомобили полупассажирские типа ГАЗ, грузоподъемность до 2 т | 1368 | 1011 | маш.-ч | маш.-ч | 1 | 0.42 | 0 | 1303.01 | 826.2 | 0 | 0 | 1 | 0 | *2 | 0.84 | 3 | -1 |  | 0 | 0 | 0 | 0 | 0 | 0 | 0 | 0
723 | 1472029321 | 1471764918 | 1441836235 | 1 | 1 | 15514512 | 3 | 21.1-20-7 | СН-2012.21 Выпуск № 5 (в текущих ценах по состоянию на 01.10.2025 г.). 21.1-20-7 | Ветошь | 1346 | 1009 | кг | кг | 1 | 1 | 31.49 | 0 | 0 | 0 | 0 | 1 | 0 | *2 | 2 | 3 | -1 |  | 0 | 0 | 0 | 0 | 0 | 0 | 0 | 0
724 | 1472029322 | 1471764928 | 1441819193 | 15514512 | 1 | 15514512 | 1 | 9999990008 |  | Трудозатраты рабочих | 1191 | 1013 | чел.-ч. | чел.-ч. | 1 | 6.8 | 0 | 0 | 0 | 0 | 0 | 1 | 1 | *2 | 13.6 | 3 | -1 |  | 0 | 0 | 0 | 0 | 0 | 0 | 0 | 0
724 | 1472029323 | 1471764928 | 1441834258 | 1 | 1 | 15514512 | 2 | 22.1-18-24 | СН-2012.22 Выпуск № 5 (в текущих ценах по состоянию на 01.10.2025 г.). 22.1-18-24 | Автомобили полупассажирские типа ГАЗ, грузоподъемность до 2 т | 1368 | 1011 | маш.-ч | маш.-ч | 1 | 0.42 | 0 | 1303.01 | 826.2 | 0 | 0 | 1 | 0 | *2 | 0.84 | 3 | -1 |  | 0 | 0 | 0 | 0 | 0 | 0 | 0 | 0
724 | 1472029324 | 1471764928 | 1441836235 | 1 | 1 | 15514512 | 3 | 21.1-20-7 | СН-2012.21 Выпуск № 5 (в текущих ценах по состоянию на 01.10.2025 г.). 21.1-20-7 | Ветошь | 1346 | 1009 | кг | кг | 1 | 1 | 31.49 | 0 | 0 | 0 | 0 | 1 | 0 | *2 | 2 | 3 | -1 |  | 0 | 0 | 0 | 0 | 0 | 0 | 0 | 0
724 | 1472029325 | 1471764928 | 1441834666 | 1 | 1 | 15514512 | 3 | 21.1-4-41 | СН-2012.21 Выпуск № 5 (в текущих ценах по состоянию на 01.10.2025 г.). 21.1-4-41 | Смазка густая (типа "Литол"), марка "Моbilux" | 1346 | 1009 | кг | кг | 1 | 0.35 | 924.76 | 0 | 0 | 0 | 0 | 1 | 0 | *2 | 0.7 | 3 | -1 |  | 0 | 0 | 0 | 0 | 0 | 0 | 0 | 0
725 | 1472029326 | 1471764941 | 1441819193 | 15514512 | 1 | 15514512 | 1 | 9999990008 |  | Трудозатраты рабочих | 1191 | 1013 | чел.-ч. | чел.-ч. | 1 | 6.16 | 0 | 0 | 0 | 0 | 0 | 1 | 1 | *2 | 12.32 | 3 | -1 |  | 0 | 0 | 0 | 0 | 0 | 0 | 0 | 0
725 | 1472029327 | 1471764941 | 1441834258 | 1 | 1 | 15514512 | 2 | 22.1-18-24 | СН-2012.22 Выпуск № 5 (в текущих ценах по состоянию на 01.10.2025 г.). 22.1-18-24 | Автомобили полупассажирские типа ГАЗ, грузоподъемность до 2 т | 1368 | 1011 | маш.-ч | маш.-ч | 1 | 0.42 | 0 | 1303.01 | 826.2 | 0 | 0 | 1 | 0 | *2 | 0.84 | 3 | -1 |  | 0 | 0 | 0 | 0 | 0 | 0 | 0 | 0
725 | 1472029328 | 1471764941 | 1441836235 | 1 | 1 | 15514512 | 3 | 21.1-20-7 | СН-2012.21 Выпуск № 5 (в текущих ценах по состоянию на 01.10.2025 г.). 21.1-20-7 | Ветошь | 1346 | 1009 | кг | кг | 1 | 1 | 31.49 | 0 | 0 | 0 | 0 | 1 | 0 | *2 | 2 | 3 | -1 |  | 0 | 0 | 0 | 0 | 0 | 0 | 0 | 0
726 | 1472029329 | 1471764951 | 1441819193 | 15514512 | 1 | 15514512 | 1 | 9999990008 |  | Трудозатраты рабочих | 1191 | 1013 | чел.-ч. | чел.-ч. | 1 | 6.8 | 0 | 0 | 0 | 0 | 0 | 1 | 1 | *2 | 13.6 | 3 | -1 |  | 0 | 0 | 0 | 0 | 0 | 0 | 0 | 0
726 | 1472029330 | 1471764951 | 1441834258 | 1 | 1 | 15514512 | 2 | 22.1-18-24 | СН-2012.22 Выпуск № 5 (в текущих ценах по состоянию на 01.10.2025 г.). 22.1-18-24 | Автомобили полупассажирские типа ГАЗ, грузоподъемность до 2 т | 1368 | 1011 | маш.-ч | маш.-ч | 1 | 0.42 | 0 | 1303.01 | 826.2 | 0 | 0 | 1 | 0 | *2 | 0.84 | 3 | -1 |  | 0 | 0 | 0 | 0 | 0 | 0 | 0 | 0
726 | 1472029331 | 1471764951 | 1441836235 | 1 | 1 | 15514512 | 3 | 21.1-20-7 | СН-2012.21 Выпуск № 5 (в текущих ценах по состоянию на 01.10.2025 г.). 21.1-20-7 | Ветошь | 1346 | 1009 | кг | кг | 1 | 1 | 31.49 | 0 | 0 | 0 | 0 | 1 | 0 | *2 | 2 | 3 | -1 |  | 0 | 0 | 0 | 0 | 0 | 0 | 0 | 0
726 | 1472029332 | 1471764951 | 1441834666 | 1 | 1 | 15514512 | 3 | 21.1-4-41 | СН-2012.21 Выпуск № 5 (в текущих ценах по состоянию на 01.10.2025 г.). 21.1-4-41 | Смазка густая (типа "Литол"), марка "Моbilux" | 1346 | 1009 | кг | кг | 1 | 0.35 | 924.76 | 0 | 0 | 0 | 0 | 1 | 0 | *2 | 0.7 | 3 | -1 |  | 0 | 0 | 0 | 0 | 0 | 0 | 0 | 0
727 | 1472029333 | 1471764964 | 1441819193 | 15514512 | 1 | 15514512 | 1 | 9999990008 |  | Трудозатраты рабочих | 1191 | 1013 | чел.-ч. | чел.-ч. | 1 | 0.74 | 0 | 0 | 0 | 0 | 0 | 1 | 1 | *3 | 2.22 | 3 | -1 |  | 0 | 0 | 0 | 0 | 0 | 0 | 0 | 0
727 | 1472029334 | 1471764964 | 1441836235 | 1 | 1 | 15514512 | 3 | 21.1-20-7 | СН-2012.21 Выпуск № 5 (в текущих ценах по состоянию на 01.10.2025 г.). 21.1-20-7 | Ветошь | 1346 | 1009 | кг | кг | 1 | 0.01 | 31.49 | 0 | 0 | 0 | 0 | 1 | 0 | *3 | 0.03 | 3 | -1 |  | 0 | 0 | 0 | 0 | 0 | 0 | 0 | 0
728 | 1472029335 | 1471764971 | 1441819193 | 15514512 | 1 | 15514512 | 1 | 9999990008 |  | Трудозатраты рабочих | 1191 | 1013 | чел.-ч. | чел.-ч. | 1 | 1.34 | 0 | 0 | 0 | 0 | 0 | 1 | 1 |  | 1.34 | 3 | -1 |  | 0 | 0 | 0 | 0 | 0 | 0 | 0 | 0
728 | 1472029336 | 1471764971 | 1441834146 | 1 | 1 | 15514512 | 2 | 22.1-17-213 | СН-2012.22 Выпуск № 5 (в текущих ценах по состоянию на 01.10.2025 г.). 22.1-17-213 | Мойки высокого давления импортного производства, расход воды 650 л/ч, мощность 3,3 кВт | 1368 | 1011 | маш.-ч | маш.-ч | 1 | 0.09 | 0 | 20.55 | 0.31 | 0 | 0 | 1 | 0 |  | 0.09 | 3 | -1 |  | 0 | 0 | 0 | 0 | 0 | 0 | 0 | 0
728 | 1472029337 | 1471764971 | 1441836235 | 1 | 1 | 15514512 | 3 | 21.1-20-7 | СН-2012.21 Выпуск № 5 (в текущих ценах по состоянию на 01.10.2025 г.). 21.1-20-7 | Ветошь | 1346 | 1009 | кг | кг | 1 | 0.03 | 31.49 | 0 | 0 | 0 | 0 | 1 | 0 |  | 0.03 | 3 | -1 |  | 0 | 0 | 0 | 0 | 0 | 0 | 0 | 0
728 | 1472029338 | 1471764971 | 1441836393 | 1 | 1 | 15514512 | 3 | 21.1-24-43 | СН-2012.21 Выпуск № 5 (в текущих ценах по состоянию на 01.10.2025 г.). 21.1-24-43 | Средство жидкое микробиоцидное для дезинфекции и предстерилизационной очистки, содержание алкилдиметилбензиламмония хлорида 50% (ЧАС) | 1296 | 1002 | л | л | 1 | 0.0003 | 4241.64 | 0 | 0 | 0 | 0 | 1 | 0 |  | 0.0003 | 3 | -1 |  | 0 | 0 | 0 | 0 | 0 | 0 | 0 | 0
729 | 1472029339 | 1471764984 | 1441819193 | 15514512 | 1 | 15514512 | 1 | 9999990008 |  | Трудозатраты рабочих | 1191 | 1013 | чел.-ч. | чел.-ч. | 1 | 1.02 | 0 | 0 | 0 | 0 | 0 | 1 | 1 | *3 | 3.06 | 3 | -1 |  | 0 | 0 | 0 | 0 | 0 | 0 | 0 | 0
729 | 1472029340 | 1471764984 | 1441836235 | 1 | 1 | 15514512 | 3 | 21.1-20-7 | СН-2012.21 Выпуск № 5 (в текущих ценах по состоянию на 01.10.2025 г.). 21.1-20-7 | Ветошь | 1346 | 1009 | кг | кг | 1 | 0.03 | 31.49 | 0 | 0 | 0 | 0 | 1 | 0 | *3 | 0.09 | 3 | -1 |  | 0 | 0 | 0 | 0 | 0 | 0 | 0 | 0
730 | 1472029341 | 1471764991 | 1441819193 | 15514512 | 1 | 15514512 | 1 | 9999990008 |  | Трудозатраты рабочих | 1191 | 1013 | чел.-ч. | чел.-ч. | 1 | 1.72 | 0 | 0 | 0 | 0 | 0 | 1 | 1 |  | 1.72 | 3 | -1 |  | 0 | 0 | 0 | 0 | 0 | 0 | 0 | 0
730 | 1472029342 | 1471764991 | 1441834146 | 1 | 1 | 15514512 | 2 | 22.1-17-213 | СН-2012.22 Выпуск № 5 (в текущих ценах по состоянию на 01.10.2025 г.). 22.1-17-213 | Мойки высокого давления импортного производства, расход воды 650 л/ч, мощность 3,3 кВт | 1368 | 1011 | маш.-ч | маш.-ч | 1 | 0.2 | 0 | 20.55 | 0.31 | 0 | 0 | 1 | 0 |  | 0.2 | 3 | -1 |  | 0 | 0 | 0 | 0 | 0 | 0 | 0 | 0
730 | 1472029343 | 1471764991 | 1441836235 | 1 | 1 | 15514512 | 3 | 21.1-20-7 | СН-2012.21 Выпуск № 5 (в текущих ценах по состоянию на 01.10.2025 г.). 21.1-20-7 | Ветошь | 1346 | 1009 | кг | кг | 1 | 0.06 | 31.49 | 0 | 0 | 0 | 0 | 1 | 0 |  | 0.06 | 3 | -1 |  | 0 | 0 | 0 | 0 | 0 | 0 | 0 | 0
730 | 1472029344 | 1471764991 | 1441836393 | 1 | 1 | 15514512 | 3 | 21.1-24-43 | СН-2012.21 Выпуск № 5 (в текущих ценах по состоянию на 01.10.2025 г.). 21.1-24-43 | Средство жидкое микробиоцидное для дезинфекции и предстерилизационной очистки, содержание алкилдиметилбензиламмония хлорида 50% (ЧАС) | 1296 | 1002 | л | л | 1 | 0.0006 | 4241.64 | 0 | 0 | 0 | 0 | 1 | 0 |  | 0.0006 | 3 | -1 |  | 0 | 0 | 0 | 0 | 0 | 0 | 0 | 0
731 | 1472029345 | 1471765004 | 1441819193 | 15514512 | 1 | 15514512 | 1 | 9999990008 |  | Трудозатраты рабочих | 1191 | 1013 | чел.-ч. | чел.-ч. | 1 | 0.78 | 0 | 0 | 0 | 0 | 0 | 1 | 1 | *3 | 2.34 | 3 | -1 |  | 0 | 0 | 0 | 0 | 0 | 0 | 0 | 0
731 | 1472029346 | 1471765004 | 1441836235 | 1 | 1 | 15514512 | 3 | 21.1-20-7 | СН-2012.21 Выпуск № 5 (в текущих ценах по состоянию на 01.10.2025 г.). 21.1-20-7 | Ветошь | 1346 | 1009 | кг | кг | 1 | 0.01 | 31.49 | 0 | 0 | 0 | 0 | 1 | 0 | *3 | 0.03 | 3 | -1 |  | 0 | 0 | 0 | 0 | 0 | 0 | 0 | 0
732 | 1472029347 | 1471765011 | 1441819193 | 15514512 | 1 | 15514512 | 1 | 9999990008 |  | Трудозатраты рабочих | 1191 | 1013 | чел.-ч. | чел.-ч. | 1 | 1.42 | 0 | 0 | 0 | 0 | 0 | 1 | 1 |  | 1.42 | 3 | -1 |  | 0 | 0 | 0 | 0 | 0 | 0 | 0 | 0
732 | 1472029348 | 1471765011 | 1441833954 | 1 | 1 | 15514512 | 2 | 22.1-14-13 | СН-2012.22 Выпуск № 5 (в текущих ценах по состоянию на 01.10.2025 г.). 22.1-14-13 | Пылесосы промышленные | 1368 | 1011 | маш.-ч | маш.-ч | 1 | 0.03 | 0 | 59.51 | 0.82 | 0 | 0 | 1 | 0 |  | 0.03 | 3 | -1 |  | 0 | 0 | 0 | 0 | 0 | 0 | 0 | 0
732 | 1472029349 | 1471765011 | 1441836235 | 1 | 1 | 15514512 | 3 | 21.1-20-7 | СН-2012.21 Выпуск № 5 (в текущих ценах по состоянию на 01.10.2025 г.). 21.1-20-7 | Ветошь | 1346 | 1009 | кг | кг | 1 | 0.01 | 31.49 | 0 | 0 | 0 | 0 | 1 | 0 |  | 0.01 | 3 | -1 |  | 0 | 0 | 0 | 0 | 0 | 0 | 0 | 0
732 | 1472029350 | 1471765011 | 1441836393 | 1 | 1 | 15514512 | 3 | 21.1-24-43 | СН-2012.21 Выпуск № 5 (в текущих ценах по состоянию на 01.10.2025 г.). 21.1-24-43 | Средство жидкое микробиоцидное для дезинфекции и предстерилизационной очистки, содержание алкилдиметилбензиламмония хлорида 50% (ЧАС) | 1296 | 1002 | л | л | 1 | 0.0001 | 4241.64 | 0 | 0 | 0 | 0 | 1 | 0 |  | 0.0001 | 3 | -1 |  | 0 | 0 | 0 | 0 | 0 | 0 | 0 | 0
733 | 1472029351 | 1471765024 | 1441819193 | 15514512 | 1 | 15514512 | 1 | 9999990008 |  | Трудозатраты рабочих | 1191 | 1013 | чел.-ч. | чел.-ч. | 1 | 1.06 | 0 | 0 | 0 | 0 | 0 | 1 | 1 |  | 1.06 | 3 | -1 |  | 0 | 0 | 0 | 0 | 0 | 0 | 0 | 0
734 | 1472029352 | 1471765028 | 1441819193 | 15514512 | 1 | 15514512 | 1 | 9999990008 |  | Трудозатраты рабочих | 1191 | 1013 | чел.-ч. | чел.-ч. | 1 | 1.86 | 0 | 0 | 0 | 0 | 0 | 1 | 1 | *3 | 5.58 | 3 | -1 |  | 0 | 0 | 0 | 0 | 0 | 0 | 0 | 0
734 | 1472029353 | 1471765028 | 1441834146 | 1 | 1 | 15514512 | 2 | 22.1-17-213 | СН-2012.22 Выпуск № 5 (в текущих ценах по состоянию на 01.10.2025 г.). 22.1-17-213 | Мойки высокого давления импортного производства, расход воды 650 л/ч, мощность 3,3 кВт | 1368 | 1011 | маш.-ч | маш.-ч | 1 | 0.17 | 0 | 20.55 | 0.31 | 0 | 0 | 1 | 0 | *3 | 0.51 | 3 | -1 |  | 0 | 0 | 0 | 0 | 0 | 0 | 0 | 0
734 | 1472029354 | 1471765028 | 1441836235 | 1 | 1 | 15514512 | 3 | 21.1-20-7 | СН-2012.21 Выпуск № 5 (в текущих ценах по состоянию на 01.10.2025 г.). 21.1-20-7 | Ветошь | 1346 | 1009 | кг | кг | 1 | 0.03 | 31.49 | 0 | 0 | 0 | 0 | 1 | 0 | *3 | 0.09 | 3 | -1 |  | 0 | 0 | 0 | 0 | 0 | 0 | 0 | 0
735 | 1472029355 | 1471765038 | 1441819193 | 15514512 | 1 | 15514512 | 1 | 9999990008 |  | Трудозатраты рабочих | 1191 | 1013 | чел.-ч. | чел.-ч. | 1 | 2.48 | 0 | 0 | 0 | 0 | 0 | 1 | 1 |  | 2.48 | 3 | -1 |  | 0 | 0 | 0 | 0 | 0 | 0 | 0 | 0
735 | 1472029356 | 1471765038 | 1441834146 | 1 | 1 | 15514512 | 2 | 22.1-17-213 | СН-2012.22 Выпуск № 5 (в текущих ценах по состоянию на 01.10.2025 г.). 22.1-17-213 | Мойки высокого давления импортного производства, расход воды 650 л/ч, мощность 3,3 кВт | 1368 | 1011 | маш.-ч | маш.-ч | 1 | 0.17 | 0 | 20.55 | 0.31 | 0 | 0 | 1 | 0 |  | 0.17 | 3 | -1 |  | 0 | 0 | 0 | 0 | 0 | 0 | 0 | 0
735 | 1472029357 | 1471765038 | 1441836235 | 1 | 1 | 15514512 | 3 | 21.1-20-7 | СН-2012.21 Выпуск № 5 (в текущих ценах по состоянию на 01.10.2025 г.). 21.1-20-7 | Ветошь | 1346 | 1009 | кг | кг | 1 | 0.03 | 31.49 | 0 | 0 | 0 | 0 | 1 | 0 |  | 0.03 | 3 | -1 |  | 0 | 0 | 0 | 0 | 0 | 0 | 0 | 0
736 | 1472029358 | 1471765048 | 1441819193 | 15514512 | 1 | 15514512 | 1 | 9999990008 |  | Трудозатраты рабочих | 1191 | 1013 | чел.-ч. | чел.-ч. | 1 | 2.38 | 0 | 0 | 0 | 0 | 0 | 1 | 1 | *3 | 7.14 | 3 | -1 |  | 0 | 0 | 0 | 0 | 0 | 0 | 0 | 0
736 | 1472029359 | 1471765048 | 1441834146 | 1 | 1 | 15514512 | 2 | 22.1-17-213 | СН-2012.22 Выпуск № 5 (в текущих ценах по состоянию на 01.10.2025 г.). 22.1-17-213 | Мойки высокого давления импортного производства, расход воды 650 л/ч, мощность 3,3 кВт | 1368 | 1011 | маш.-ч | маш.-ч | 1 | 0.34 | 0 | 20.55 | 0.31 | 0 | 0 | 1 | 0 | *3 | 1.02 | 3 | -1 |  | 0 | 0 | 0 | 0 | 0 | 0 | 0 | 0
736 | 1472029360 | 1471765048 | 1441836235 | 1 | 1 | 15514512 | 3 | 21.1-20-7 | СН-2012.21 Выпуск № 5 (в текущих ценах по состоянию на 01.10.2025 г.). 21.1-20-7 | Ветошь | 1346 | 1009 | кг | кг | 1 | 0.07 | 31.49 | 0 | 0 | 0 | 0 | 1 | 0 | *3 | 0.21 | 3 | -1 |  | 0 | 0 | 0 | 0 | 0 | 0 | 0 | 0
737 | 1472029361 | 1471765058 | 1441819193 | 15514512 | 1 | 15514512 | 1 | 9999990008 |  | Трудозатраты рабочих | 1191 | 1013 | чел.-ч. | чел.-ч. | 1 | 2.98 | 0 | 0 | 0 | 0 | 0 | 1 | 1 |  | 2.98 | 3 | -1 |  | 0 | 0 | 0 | 0 | 0 | 0 | 0 | 0
737 | 1472029362 | 1471765058 | 1441834146 | 1 | 1 | 15514512 | 2 | 22.1-17-213 | СН-2012.22 Выпуск № 5 (в текущих ценах по состоянию на 01.10.2025 г.). 22.1-17-213 | Мойки высокого давления импортного производства, расход воды 650 л/ч, мощность 3,3 кВт | 1368 | 1011 | маш.-ч | маш.-ч | 1 | 0.34 | 0 | 20.55 | 0.31 | 0 | 0 | 1 | 0 |  | 0.34 | 3 | -1 |  | 0 | 0 | 0 | 0 | 0 | 0 | 0 | 0
737 | 1472029363 | 1471765058 | 1441836235 | 1 | 1 | 15514512 | 3 | 21.1-20-7 | СН-2012.21 Выпуск № 5 (в текущих ценах по состоянию на 01.10.2025 г.). 21.1-20-7 | Ветошь | 1346 | 1009 | кг | кг | 1 | 0.07 | 31.49 | 0 | 0 | 0 | 0 | 1 | 0 |  | 0.07 | 3 | -1 |  | 0 | 0 | 0 | 0 | 0 | 0 | 0 | 0
738 | 1472029364 | 1471765068 | 1441819193 | 15514512 | 1 | 15514512 | 1 | 9999990008 |  | Трудозатраты рабочих | 1191 | 1013 | чел.-ч. | чел.-ч. | 1 | 0.78 | 0 | 0 | 0 | 0 | 0 | 1 | 1 | *3 | 2.34 | 3 | -1 |  | 0 | 0 | 0 | 0 | 0 | 0 | 0 | 0
738 | 1472029365 | 1471765068 | 1441836235 | 1 | 1 | 15514512 | 3 | 21.1-20-7 | СН-2012.21 Выпуск № 5 (в текущих ценах по состоянию на 01.10.2025 г.). 21.1-20-7 | Ветошь | 1346 | 1009 | кг | кг | 1 | 0.01 | 31.49 | 0 | 0 | 0 | 0 | 1 | 0 | *3 | 0.03 | 3 | -1 |  | 0 | 0 | 0 | 0 | 0 | 0 | 0 | 0
739 | 1472029366 | 1471765075 | 1441819193 | 15514512 | 1 | 15514512 | 1 | 9999990008 |  | Трудозатраты рабочих | 1191 | 1013 | чел.-ч. | чел.-ч. | 1 | 1.42 | 0 | 0 | 0 | 0 | 0 | 1 | 1 |  | 1.42 | 3 | -1 |  | 0 | 0 | 0 | 0 | 0 | 0 | 0 | 0
739 | 1472029367 | 1471765075 | 1441833954 | 1 | 1 | 15514512 | 2 | 22.1-14-13 | СН-2012.22 Выпуск № 5 (в текущих ценах по состоянию на 01.10.2025 г.). 22.1-14-13 | Пылесосы промышленные | 1368 | 1011 | маш.-ч | маш.-ч | 1 | 0.03 | 0 | 59.51 | 0.82 | 0 | 0 | 1 | 0 |  | 0.03 | 3 | -1 |  | 0 | 0 | 0 | 0 | 0 | 0 | 0 | 0
739 | 1472029368 | 1471765075 | 1441836235 | 1 | 1 | 15514512 | 3 | 21.1-20-7 | СН-2012.21 Выпуск № 5 (в текущих ценах по состоянию на 01.10.2025 г.). 21.1-20-7 | Ветошь | 1346 | 1009 | кг | кг | 1 | 0.01 | 31.49 | 0 | 0 | 0 | 0 | 1 | 0 |  | 0.01 | 3 | -1 |  | 0 | 0 | 0 | 0 | 0 | 0 | 0 | 0
739 | 1472029369 | 1471765075 | 1441836393 | 1 | 1 | 15514512 | 3 | 21.1-24-43 | СН-2012.21 Выпуск № 5 (в текущих ценах по состоянию на 01.10.2025 г.). 21.1-24-43 | Средство жидкое микробиоцидное для дезинфекции и предстерилизационной очистки, содержание алкилдиметилбензиламмония хлорида 50% (ЧАС) | 1296 | 1002 | л | л | 1 | 0.0001 | 4241.64 | 0 | 0 | 0 | 0 | 1 | 0 |  | 0.0001 | 3 | -1 |  | 0 | 0 | 0 | 0 | 0 | 0 | 0 | 0
740 | 1472029370 | 1471765089 | 1441819193 | 15514512 | 1 | 15514512 | 1 | 9999990008 |  | Трудозатраты рабочих | 1191 | 1013 | чел.-ч. | чел.-ч. | 1 | 0.92 | 0 | 0 | 0 | 0 | 0 | 1 | 1 | *3 | 2.76 | 3 | -1 |  | 0 | 0 | 0 | 0 | 0 | 0 | 0 | 0
740 | 1472029371 | 1471765089 | 1441836235 | 1 | 1 | 15514512 | 3 | 21.1-20-7 | СН-2012.21 Выпуск № 5 (в текущих ценах по состоянию на 01.10.2025 г.). 21.1-20-7 | Ветошь | 1346 | 1009 | кг | кг | 1 | 0.02 | 31.49 | 0 | 0 | 0 | 0 | 1 | 0 | *3 | 0.06 | 3 | -1 |  | 0 | 0 | 0 | 0 | 0 | 0 | 0 | 0
741 | 1472029372 | 1471765096 | 1441819193 | 15514512 | 1 | 15514512 | 1 | 9999990008 |  | Трудозатраты рабочих | 1191 | 1013 | чел.-ч. | чел.-ч. | 1 | 1.64 | 0 | 0 | 0 | 0 | 0 | 1 | 1 |  | 1.64 | 3 | -1 |  | 0 | 0 | 0 | 0 | 0 | 0 | 0 | 0
741 | 1472029373 | 1471765096 | 1441833954 | 1 | 1 | 15514512 | 2 | 22.1-14-13 | СН-2012.22 Выпуск № 5 (в текущих ценах по состоянию на 01.10.2025 г.). 22.1-14-13 | Пылесосы промышленные | 1368 | 1011 | маш.-ч | маш.-ч | 1 | 0.07 | 0 | 59.51 | 0.82 | 0 | 0 | 1 | 0 |  | 0.07 | 3 | -1 |  | 0 | 0 | 0 | 0 | 0 | 0 | 0 | 0
741 | 1472029374 | 1471765096 | 1441836235 | 1 | 1 | 15514512 | 3 | 21.1-20-7 | СН-2012.21 Выпуск № 5 (в текущих ценах по состоянию на 01.10.2025 г.). 21.1-20-7 | Ветошь | 1346 | 1009 | кг | кг | 1 | 0.02 | 31.49 | 0 | 0 | 0 | 0 | 1 | 0 |  | 0.02 | 3 | -1 |  | 0 | 0 | 0 | 0 | 0 | 0 | 0 | 0
741 | 1472029375 | 1471765096 | 1441836393 | 1 | 1 | 15514512 | 3 | 21.1-24-43 | СН-2012.21 Выпуск № 5 (в текущих ценах по состоянию на 01.10.2025 г.). 21.1-24-43 | Средство жидкое микробиоцидное для дезинфекции и предстерилизационной очистки, содержание алкилдиметилбензиламмония хлорида 50% (ЧАС) | 1296 | 1002 | л | л | 1 | 0.0002 | 4241.64 | 0 | 0 | 0 | 0 | 1 | 0 |  | 0.0002 | 3 | -1 |  | 0 | 0 | 0 | 0 | 0 | 0 | 0 | 0
742 | 1472029376 | 1471765109 | 1441819193 | 15514512 | 1 | 15514512 | 1 | 9999990008 |  | Трудозатраты рабочих | 1191 | 1013 | чел.-ч. | чел.-ч. | 1 | 1.06 | 0 | 0 | 0 | 0 | 0 | 1 | 1 |  | 1.06 | 3 | -1 |  | 0 | 0 | 0 | 0 | 0 | 0 | 0 | 0
743 | 1472029377 | 1471765113 | 1441819193 | 15514512 | 1 | 15514512 | 1 | 9999990008 |  | Трудозатраты рабочих | 1191 | 1013 | чел.-ч. | чел.-ч. | 1 | 1.06 | 0 | 0 | 0 | 0 | 0 | 1 | 1 |  | 1.06 | 3 | -1 |  | 0 | 0 | 0 | 0 | 0 | 0 | 0 | 0
744 | 1472029378 | 1471765117 | 1441819193 | 15514512 | 1 | 15514512 | 1 | 9999990008 |  | Трудозатраты рабочих | 1191 | 1013 | чел.-ч. | чел.-ч. | 1 | 0.8 | 0 | 0 | 0 | 0 | 0 | 1 | 1 | *3 | 2.4 | 3 | -1 |  | 0 | 0 | 0 | 0 | 0 | 0 | 0 | 0
745 | 1472029379 | 1471765121 | 1441819193 | 15514512 | 1 | 15514512 | 1 | 9999990008 |  | Трудозатраты рабочих | 1191 | 1013 | чел.-ч. | чел.-ч. | 1 | 34 | 0 | 0 | 0 | 0 | 0 | 1 | 1 |  | 34 | 3 | -1 |  | 0 | 0 | 0 | 0 | 0 | 0 | 0 | 0
745 | 1472029380 | 1471765121 | 1441835475 | 1 | 1 | 15514512 | 3 | 21.1-11-21 | СН-2012.21 Выпуск № 5 (в текущих ценах по состоянию на 01.10.2025 г.). 21.1-11-21 | Болты строительные черные с гайками и шайбами (10х100мм) | 1348 | 1009 | т | т | 1000 | 0.0005 | 155908.08 | 0 | 0 | 0 | 0 | 1 | 0 |  | 0.0005 | 3 | -1 |  | 0 | 0 | 0 | 0 | 0 | 0 | 0 | 0
745 | 1472029381 | 1471765121 | 1441835549 | 1 | 1 | 15514512 | 3 | 21.1-11-95 | СН-2012.21 Выпуск № 5 (в текущих ценах по состоянию на 01.10.2025 г.). 21.1-11-95 | Шайбы для болтов черные | 1348 | 1009 | т | т | 1000 | 0.0001 | 194655.19 | 0 | 0 | 0 | 0 | 1 | 0 |  | 0.0001 | 3 | -1 |  | 0 | 0 | 0 | 0 | 0 | 0 | 0 | 0
745 | 1472029382 | 1471765121 | 1441838531 | 1 | 1 | 15514512 | 3 | 21.1-25-284 | СН-2012.21 Выпуск № 5 (в текущих ценах по состоянию на 01.10.2025 г.). 21.1-25-284 | Прокладки резиновые, уплотнительные, диаметр 30-40 мм, марка 7057-3 | 1348 | 1009 | т | т | 1000 | 0.0012 | 370783.55 | 0 | 0 | 0 | 0 | 1 | 0 |  | 0.0012 | 3 | -1 |  | 0 | 0 | 0 | 0 | 0 | 0 | 0 | 0
745 | 1472029383 | 1471765121 | 1441834671 | 1 | 1 | 15514512 | 3 | 21.1-4-46 | СН-2012.21 Выпуск № 5 (в текущих ценах по состоянию на 01.10.2025 г.). 21.1-4-46 | Солидол жировой | 1348 | 1009 | т | т | 1000 | 0.0005 | 184462.17 | 0 | 0 | 0 | 0 | 1 | 0 |  | 0.0005 | 3 | -1 |  | 0 | 0 | 0 | 0 | 0 | 0 | 0 | 0
745 | 1472029384 | 1471765121 | 1441834634 | 1 | 1 | 15514512 | 3 | 21.1-4-9 | СН-2012.21 Выпуск № 5 (в текущих ценах по состоянию на 01.10.2025 г.). 21.1-4-9 | Керосин | 1348 | 1009 | т | т | 1000 | 0.0011 | 88053.76 | 0 | 0 | 0 | 0 | 1 | 0 |  | 0.0011 | 3 | -1 |  | 0 | 0 | 0 | 0 | 0 | 0 | 0 | 0
745 | 1472029385 | 1471765121 | 1441834836 | 1 | 1 | 15514512 | 3 | 21.1-6-48 | СН-2012.21 Выпуск № 5 (в текущих ценах по состоянию на 01.10.2025 г.). 21.1-6-48 | Краски масляные жидкотертые цветные (готовые к употреблению) для наружных и внутренних работ, марка МА-25 | 1348 | 1009 | т | т | 1000 | 0.00054 | 93194.67 | 0 | 0 | 0 | 0 | 1 | 0 |  | 0.00054 | 3 | -1 |  | 0 | 0 | 0 | 0 | 0 | 0 | 0 | 0
745 | 1472029386 | 1471765121 | 1441822273 | 15514512 | 1 | 15514512 | 3 | 21.1-6-90 |  | Олифа для окраски комбинированная оксоль | 1348 | 1009 | т | т | 1000 | 6e-05 | 94640 | 0 | 0 | 0 | 0 | 1 | 0 |  | 6e-05 | 3 | -1 |  | 0 | 0 | 0 | 0 | 0 | 0 | 0 | 0
746 | 1472029387 | 1471765176 | 1441819193 | 15514512 | 1 | 15514512 | 1 | 9999990008 |  | Трудозатраты рабочих | 1191 | 1013 | чел.-ч. | чел.-ч. | 1 | 0.37 | 0 | 0 | 0 | 0 | 0 | 1 | 1 | *2 | 0.74 | 3 | -1 |  | 0 | 0 | 0 | 0 | 0 | 0 | 0 | 0
746 | 1472029388 | 1471765176 | 1441834258 | 1 | 1 | 15514512 | 2 | 22.1-18-24 | СН-2012.22 Выпуск № 5 (в текущих ценах по состоянию на 01.10.2025 г.). 22.1-18-24 | Автомобили полупассажирские типа ГАЗ, грузоподъемность до 2 т | 1368 | 1011 | маш.-ч | маш.-ч | 1 | 0.06 | 0 | 1303.01 | 826.2 | 0 | 0 | 1 | 0 | *2 | 0.12 | 3 | -1 |  | 0 | 0 | 0 | 0 | 0 | 0 | 0 | 0
747 | 1472029389 | 1471765183 | 1441819193 | 15514512 | 1 | 15514512 | 1 | 9999990008 |  | Трудозатраты рабочих | 1191 | 1013 | чел.-ч. | чел.-ч. | 1 | 0.9 | 0 | 0 | 0 | 0 | 0 | 1 | 1 | *4 | 3.6 | 3 | -1 |  | 0 | 0 | 0 | 0 | 0 | 0 | 0 | 0
748 | 1472029390 | 1471765187 | 1441819193 | 15514512 | 1 | 15514512 | 1 | 9999990008 |  | Трудозатраты рабочих | 1191 | 1013 | чел.-ч. | чел.-ч. | 1 | 2.64 | 0 | 0 | 0 | 0 | 0 | 1 | 1 | *4 | 10.56 | 3 | -1 |  | 0 | 0 | 0 | 0 | 0 | 0 | 0 | 0
749 | 1472029391 | 1471765191 | 1441819193 | 15514512 | 1 | 15514512 | 1 | 9999990008 |  | Трудозатраты рабочих | 1191 | 1013 | чел.-ч. | чел.-ч. | 1 | 0.55 | 0 | 0 | 0 | 0 | 0 | 1 | 1 | *4 | 2.2 | 3 | -1 |  | 0 | 0 | 0 | 0 | 0 | 0 | 0 | 0
750 | 1472029392 | 1471765195 | 1441819193 | 15514512 | 1 | 15514512 | 1 | 9999990008 |  | Трудозатраты рабочих | 1191 | 1013 | чел.-ч. | чел.-ч. | 1 | 0.7 | 0 | 0 | 0 | 0 | 0 | 1 | 1 |  | 0.7 | 3 | -1 |  | 0 | 0 | 0 | 0 | 0 | 0 | 0 | 0
751 | 1472029393 | 1471765199 | 1441819193 | 15514512 | 1 | 15514512 | 1 | 9999990008 |  | Трудозатраты рабочих | 1191 | 1013 | чел.-ч. | чел.-ч. | 1 | 0.7 | 0 | 0 | 0 | 0 | 0 | 1 | 1 |  | 0.7 | 3 | -1 |  | 0 | 0 | 0 | 0 | 0 | 0 | 0 | 0
751 | 1472029394 | 1471765199 | 1441834228 | 1 | 1 | 15514512 | 2 | 22.1-17-297 | СН-2012.22 Выпуск № 5 (в текущих ценах по состоянию на 01.10.2025 г.). 22.1-17-297 | Пылесосы ручные аккумуляторные, расход до 1 м3/мин, емкость 2,5 А*ч, напряжение 12 В | 1368 | 1011 | маш.-ч | маш.-ч | 1 | 0.2 | 0 | 3.29 | 0.05 | 0 | 0 | 1 | 0 |  | 0.2 | 3 | -1 |  | 0 | 0 | 0 | 0 | 0 | 0 | 0 | 0
752 | 1472029395 | 1471765206 | 1441819193 | 15514512 | 1 | 15514512 | 1 | 9999990008 |  | Трудозатраты рабочих | 1191 | 1013 | чел.-ч. | чел.-ч. | 1 | 0.7 | 0 | 0 | 0 | 0 | 0 | 1 | 1 |  | 0.7 | 3 | -1 |  | 0 | 0 | 0 | 0 | 0 | 0 | 0 | 0
753 | 1472029396 | 1471765210 | 1441819193 | 15514512 | 1 | 15514512 | 1 | 9999990008 |  | Трудозатраты рабочих | 1191 | 1013 | чел.-ч. | чел.-ч. | 1 | 0.37 | 0 | 0 | 0 | 0 | 0 | 1 | 1 |  | 0.37 | 3 | -1 |  | 0 | 0 | 0 | 0 | 0 | 0 | 0 | 0
753 | 1472029397 | 1471765210 | 1441834258 | 1 | 1 | 15514512 | 2 | 22.1-18-24 | СН-2012.22 Выпуск № 5 (в текущих ценах по состоянию на 01.10.2025 г.). 22.1-18-24 | Автомобили полупассажирские типа ГАЗ, грузоподъемность до 2 т | 1368 | 1011 | маш.-ч | маш.-ч | 1 | 0.06 | 0 | 1303.01 | 826.2 | 0 | 0 | 1 | 0 |  | 0.06 | 3 | -1 |  | 0 | 0 | 0 | 0 | 0 | 0 | 0 | 0
824 | 1472029398 | 1471765218 | 1441819193 | 15514512 | 1 | 15514512 | 1 | 9999990008 |  | Трудозатраты рабочих | 1191 | 1013 | чел.-ч. | чел.-ч. | 1 | 9 | 0 | 0 | 0 | 0 | 0 | 1 | 1 |  | 9 | 3 | -1 |  | 0 | 0 | 0 | 0 | 0 | 0 | 0 | 0
824 | 1472029400 | 1471765218 | 1441836237 | 1 | 1 | 15514512 | 3 | 21.1-20-10 | СН-2012.21 Выпуск № 5 (в текущих ценах по состоянию на 01.10.2025 г.). 21.1-20-10 | Лента изоляционная хлопчатобумажная | 1346 | 1009 | кг | кг | 1 | 0.18 | 375.16 | 0 | 0 | 0 | 0 | 1 | 0 |  | 0.18 | 3 | -1 |  | 0 | 0 | 0 | 0 | 0 | 0 | 0 | 0
824 | 1472029401 | 1471765218 | 1441836235 | 1 | 1 | 15514512 | 3 | 21.1-20-7 | СН-2012.21 Выпуск № 5 (в текущих ценах по состоянию на 01.10.2025 г.). 21.1-20-7 | Ветошь | 1346 | 1009 | кг | кг | 1 | 0.05 | 31.49 | 0 | 0 | 0 | 0 | 1 | 0 |  | 0.05 | 3 | -1 |  | 0 | 0 | 0 | 0 | 0 | 0 | 0 | 0
824 | 1472029399 | 1471765218 | 1441822228 | 15514512 | 1 | 15514512 | 3 | 21.1-4-3 |  | Бензин | 1346 | 1009 | кг | кг | 1 | 0.05 | 73.9517 | 0 | 0 | 0 | 0 | 1 | 0 |  | 0.05 | 3 | -1 |  | 0 | 0 | 0 | 0 | 0 | 0 | 0 | 0
824 | 1472029402 | 1471765218 | 1441834920 | 1 | 1 | 15514512 | 3 | 21.1-6-139 | СН-2012.21 Выпуск № 5 (в текущих ценах по состоянию на 01.10.2025 г.). 21.1-6-139 | Эмаль, марка ПФ-115 (цветная), пентафталевая | 1346 | 1009 | кг | кг | 1 | 0.04 | 106.87 | 0 | 0 | 0 | 0 | 1 | 0 |  | 0.04 | 3 | -1 |  | 0 | 0 | 0 | 0 | 0 | 0 | 0 | 0
825 | 1472029403 | 1471765235 | 1441819193 | 15514512 | 1 | 15514512 | 1 | 9999990008 |  | Трудозатраты рабочих | 1191 | 1013 | чел.-ч. | чел.-ч. | 1 | 0.3 | 0 | 0 | 0 | 0 | 0 | 1 | 1 | *3 | 0.9 | 3 | -1 |  | 0 | 0 | 0 | 0 | 0 | 0 | 0 | 0
825 | 1472029405 | 1471765235 | 1441836235 | 1 | 1 | 15514512 | 3 | 21.1-20-7 | СН-2012.21 Выпуск № 5 (в текущих ценах по состоянию на 01.10.2025 г.). 21.1-20-7 | Ветошь | 1346 | 1009 | кг | кг | 1 | 0.002 | 31.49 | 0 | 0 | 0 | 0 | 1 | 0 | *3 | 0.006 | 3 | -1 |  | 0 | 0 | 0 | 0 | 0 | 0 | 0 | 0
825 | 1472029404 | 1471765235 | 1441822228 | 15514512 | 1 | 15514512 | 3 | 21.1-4-3 |  | Бензин | 1346 | 1009 | кг | кг | 1 | 0.005 | 73.9517 | 0 | 0 | 0 | 0 | 1 | 0 | *3 | 0.015 | 3 | -1 |  | 0 | 0 | 0 | 0 | 0 | 0 | 0 | 0
826 | 1472029406 | 1471765245 | 1441819193 | 15514512 | 1 | 15514512 | 1 | 9999990008 |  | Трудозатраты рабочих | 1191 | 1013 | чел.-ч. | чел.-ч. | 1 | 1.63 | 0 | 0 | 0 | 0 | 0 | 1 | 1 |  | 1.63 | 3 | -1 |  | 0 | 0 | 0 | 0 | 0 | 0 | 0 | 0
826 | 1472029407 | 1471765245 | 1441836187 | 1 | 1 | 15514512 | 3 | 21.1-16-104 | СН-2012.21 Выпуск № 5 (в текущих ценах по состоянию на 01.10.2025 г.). 21.1-16-104 | Спирт этиловый технический | 1346 | 1009 | кг | кг | 1 | 0.00196 | 424.66 | 0 | 0 | 0 | 0 | 1 | 0 |  | 0.00196 | 3 | -1 |  | 0 | 0 | 0 | 0 | 0 | 0 | 0 | 0
826 | 1472029408 | 1471765245 | 1441836235 | 1 | 1 | 15514512 | 3 | 21.1-20-7 | СН-2012.21 Выпуск № 5 (в текущих ценах по состоянию на 01.10.2025 г.). 21.1-20-7 | Ветошь | 1346 | 1009 | кг | кг | 1 | 0.03 | 31.49 | 0 | 0 | 0 | 0 | 1 | 0 |  | 0.03 | 3 | -1 |  | 0 | 0 | 0 | 0 | 0 | 0 | 0 | 0
827 | 1472029409 | 1471765255 | 1441819193 | 15514512 | 1 | 15514512 | 1 | 9999990008 |  | Трудозатраты рабочих | 1191 | 1013 | чел.-ч. | чел.-ч. | 1 | 0.2 | 0 | 0 | 0 | 0 | 0 | 1 | 1 | *16 | 3.2 | 3 | -1 |  | 0 | 0 | 0 | 0 | 0 | 0 | 0 | 0
827 | 1472029411 | 1471765255 | 1441836235 | 1 | 1 | 15514512 | 3 | 21.1-20-7 | СН-2012.21 Выпуск № 5 (в текущих ценах по состоянию на 01.10.2025 г.). 21.1-20-7 | Ветошь | 1346 | 1009 | кг | кг | 1 | 0.001 | 31.49 | 0 | 0 | 0 | 0 | 1 | 0 | *16 | 0.016 | 3 | -1 |  | 0 | 0 | 0 | 0 | 0 | 0 | 0 | 0
827 | 1472029410 | 1471765255 | 1441822196 | 15514512 | 1 | 15514512 | 3 | 21.1-4-9 |  | Керосин | 1346 | 1009 | кг | кг | 1 | 0.001 | 88.0538 | 0 | 0 | 0 | 0 | 1 | 0 | *16 | 0.016 | 3 | -1 |  | 0 | 0 | 0 | 0 | 0 | 0 | 0 | 0
827 | 1472029412 | 1471765255 | 1441820992 | 15514512 | 1 | 15514512 | 3 | 21.1-6-68 |  | Лак битумный, марка БТ-577 | 1346 | 1009 | кг | кг | 1 | 0.01 | 78.0657 | 0 | 0 | 0 | 0 | 1 | 0 | *16 | 0.16 | 3 | -1 |  | 0 | 0 | 0 | 0 | 0 | 0 | 0 | 0
828 | 1472029414 | 1471765268 | 1441819193 | 15514512 | 1 | 15514512 | 1 | 9999990008 |  | Трудозатраты рабочих | 1191 | 1013 | чел.-ч. | чел.-ч. | 1 | 0.72 | 0 | 0 | 0 | 0 | 0 | 1 | 1 | *2 | 1.44 | 3 | -1 |  | 0 | 0 | 0 | 0 | 0 | 0 | 0 | 0
828 | 1472029415 | 1471765268 | 1441836187 | 1 | 1 | 15514512 | 3 | 21.1-16-104 | СН-2012.21 Выпуск № 5 (в текущих ценах по состоянию на 01.10.2025 г.). 21.1-16-104 | Спирт этиловый технический | 1346 | 1009 | кг | кг | 1 | 0.0005 | 424.66 | 0 | 0 | 0 | 0 | 1 | 0 | *2 | 0.001 | 3 | -1 |  | 0 | 0 | 0 | 0 | 0 | 0 | 0 | 0
828 | 1472029416 | 1471765268 | 1441836230 | 1 | 1 | 15514512 | 3 | 21.1-20-1 | СН-2012.21 Выпуск № 5 (в текущих ценах по состоянию на 01.10.2025 г.). 21.1-20-1 | Бязь | 1327 | 1005 | м2 | м2 | 1 | 0.05 | 46 | 0 | 0 | 0 | 0 | 1 | 0 | *2 | 0.1 | 3 | -1 |  | 0 | 0 | 0 | 0 | 0 | 0 | 0 | 0
828 | 1472029417 | 1471765268 | 1441836235 | 1 | 1 | 15514512 | 3 | 21.1-20-7 | СН-2012.21 Выпуск № 5 (в текущих ценах по состоянию на 01.10.2025 г.). 21.1-20-7 | Ветошь | 1346 | 1009 | кг | кг | 1 | 0.05 | 31.49 | 0 | 0 | 0 | 0 | 1 | 0 | *2 | 0.1 | 3 | -1 |  | 0 | 0 | 0 | 0 | 0 | 0 | 0 | 0
829 | 1472029418 | 1471765281 | 1441819193 | 15514512 | 1 | 15514512 | 1 | 9999990008 |  | Трудозатраты рабочих | 1191 | 1013 | чел.-ч. | чел.-ч. | 1 | 0.2 | 0 | 0 | 0 | 0 | 0 | 1 | 1 | *2 | 0.4 | 3 | -1 |  | 0 | 0 | 0 | 0 | 0 | 0 | 0 | 0
829 | 1472029419 | 1471765281 | 1441836230 | 1 | 1 | 15514512 | 3 | 21.1-20-1 | СН-2012.21 Выпуск № 5 (в текущих ценах по состоянию на 01.10.2025 г.). 21.1-20-1 | Бязь | 1327 | 1005 | м2 | м2 | 1 | 0.1 | 46 | 0 | 0 | 0 | 0 | 1 | 0 | *2 | 0.2 | 3 | -1 |  | 0 | 0 | 0 | 0 | 0 | 0 | 0 | 0
829 | 1472029420 | 1471765281 | 1441836235 | 1 | 1 | 15514512 | 3 | 21.1-20-7 | СН-2012.21 Выпуск № 5 (в текущих ценах по состоянию на 01.10.2025 г.). 21.1-20-7 | Ветошь | 1346 | 1009 | кг | кг | 1 | 0.1 | 31.49 | 0 | 0 | 0 | 0 | 1 | 0 | *2 | 0.2 | 3 | -1 |  | 0 | 0 | 0 | 0 | 0 | 0 | 0 | 0
830 | 1472029421 | 1471765291 | 1441819193 | 15514512 | 1 | 15514512 | 1 | 9999990008 |  | Трудозатраты рабочих | 1191 | 1013 | чел.-ч. | чел.-ч. | 1 | 2.4 | 0 | 0 | 0 | 0 | 0 | 1 | 1 |  | 2.4 | 3 | -1 |  | 0 | 0 | 0 | 0 | 0 | 0 | 0 | 0
830 | 1472029422 | 1471765291 | 1441836235 | 1 | 1 | 15514512 | 3 | 21.1-20-7 | СН-2012.21 Выпуск № 5 (в текущих ценах по состоянию на 01.10.2025 г.). 21.1-20-7 | Ветошь | 1346 | 1009 | кг | кг | 1 | 0.5 | 31.49 | 0 | 0 | 0 | 0 | 1 | 0 |  | 0.5 | 3 | -1 |  | 0 | 0 | 0 | 0 | 0 | 0 | 0 | 0
830 | 1472029423 | 1471765291 | 1441834658 | 1 | 1 | 15514512 | 3 | 21.1-4-33 | СН-2012.21 Выпуск № 5 (в текущих ценах по состоянию на 01.10.2025 г.). 21.1-4-33 | Растворитель нефтяной, марка Нефрас С2-80/120 | 1348 | 1009 | т | т | 1000 | 0.00034 | 190945.35 | 0 | 0 | 0 | 0 | 1 | 0 |  | 0.00034 | 3 | -1 |  | 0 | 0 | 0 | 0 | 0 | 0 | 0 | 0
831 | 1472029456 | 1471765301 | 1441819193 | 15514512 | 1 | 15514512 | 1 | 9999990008 |  | Трудозатраты рабочих | 1191 | 1013 | чел.-ч. | чел.-ч. | 1 | 15 | 0 | 0 | 0 | 0 | 0 | 1 | 1 |  | 15 | 3 | -1 |  | 0 | 0 | 0 | 0 | 0 | 0 | 0 | 0
831 | 1472029458 | 1471765301 | 1441836237 | 1 | 1 | 15514512 | 3 | 21.1-20-10 | СН-2012.21 Выпуск № 5 (в текущих ценах по состоянию на 01.10.2025 г.). 21.1-20-10 | Лента изоляционная хлопчатобумажная | 1346 | 1009 | кг | кг | 1 | 0.3 | 375.16 | 0 | 0 | 0 | 0 | 1 | 0 |  | 0.3 | 3 | -1 |  | 0 | 0 | 0 | 0 | 0 | 0 | 0 | 0
831 | 1472029459 | 1471765301 | 1441836235 | 1 | 1 | 15514512 | 3 | 21.1-20-7 | СН-2012.21 Выпуск № 5 (в текущих ценах по состоянию на 01.10.2025 г.). 21.1-20-7 | Ветошь | 1346 | 1009 | кг | кг | 1 | 0.09 | 31.49 | 0 | 0 | 0 | 0 | 1 | 0 |  | 0.09 | 3 | -1 |  | 0 | 0 | 0 | 0 | 0 | 0 | 0 | 0
831 | 1472029457 | 1471765301 | 1441822228 | 15514512 | 1 | 15514512 | 3 | 21.1-4-3 |  | Бензин | 1346 | 1009 | кг | кг | 1 | 0.09 | 73.9517 | 0 | 0 | 0 | 0 | 1 | 0 |  | 0.09 | 3 | -1 |  | 0 | 0 | 0 | 0 | 0 | 0 | 0 | 0
831 | 1472029460 | 1471765301 | 1441834920 | 1 | 1 | 15514512 | 3 | 21.1-6-139 | СН-2012.21 Выпуск № 5 (в текущих ценах по состоянию на 01.10.2025 г.). 21.1-6-139 | Эмаль, марка ПФ-115 (цветная), пентафталевая | 1346 | 1009 | кг | кг | 1 | 0.06 | 106.87 | 0 | 0 | 0 | 0 | 1 | 0 |  | 0.06 | 3 | -1 |  | 0 | 0 | 0 | 0 | 0 | 0 | 0 | 0
832 | 1472029461 | 1471765317 | 1441819193 | 15514512 | 1 | 15514512 | 1 | 9999990008 |  | Трудозатраты рабочих | 1191 | 1013 | чел.-ч. | чел.-ч. | 1 | 0.5 | 0 | 0 | 0 | 0 | 0 | 1 | 1 | *3 | 1.5 | 3 | -1 |  | 0 | 0 | 0 | 0 | 0 | 0 | 0 | 0
832 | 1472029462 | 1471765317 | 1441822228 | 15514512 | 1 | 15514512 | 3 | 21.1-4-3 |  | Бензин | 1346 | 1009 | кг | кг | 1 | 0.01 | 73.9517 | 0 | 0 | 0 | 0 | 1 | 0 | *3 | 0.03 | 3 | -1 |  | 0 | 0 | 0 | 0 | 0 | 0 | 0 | 0
833 | 1472029463 | 1471765324 | 1441819193 | 15514512 | 1 | 15514512 | 1 | 9999990008 |  | Трудозатраты рабочих | 1191 | 1013 | чел.-ч. | чел.-ч. | 1 | 18 | 0 | 0 | 0 | 0 | 0 | 1 | 1 |  | 18 | 3 | -1 |  | 0 | 0 | 0 | 0 | 0 | 0 | 0 | 0
833 | 1472029465 | 1471765324 | 1441836237 | 1 | 1 | 15514512 | 3 | 21.1-20-10 | СН-2012.21 Выпуск № 5 (в текущих ценах по состоянию на 01.10.2025 г.). 21.1-20-10 | Лента изоляционная хлопчатобумажная | 1346 | 1009 | кг | кг | 1 | 0.36 | 375.16 | 0 | 0 | 0 | 0 | 1 | 0 |  | 0.36 | 3 | -1 |  | 0 | 0 | 0 | 0 | 0 | 0 | 0 | 0
833 | 1472029466 | 1471765324 | 1441836235 | 1 | 1 | 15514512 | 3 | 21.1-20-7 | СН-2012.21 Выпуск № 5 (в текущих ценах по состоянию на 01.10.2025 г.). 21.1-20-7 | Ветошь | 1346 | 1009 | кг | кг | 1 | 0.11 | 31.49 | 0 | 0 | 0 | 0 | 1 | 0 |  | 0.11 | 3 | -1 |  | 0 | 0 | 0 | 0 | 0 | 0 | 0 | 0
833 | 1472029464 | 1471765324 | 1441822228 | 15514512 | 1 | 15514512 | 3 | 21.1-4-3 |  | Бензин | 1346 | 1009 | кг | кг | 1 | 0.11 | 73.9517 | 0 | 0 | 0 | 0 | 1 | 0 |  | 0.11 | 3 | -1 |  | 0 | 0 | 0 | 0 | 0 | 0 | 0 | 0
833 | 1472029467 | 1471765324 | 1441834920 | 1 | 1 | 15514512 | 3 | 21.1-6-139 | СН-2012.21 Выпуск № 5 (в текущих ценах по состоянию на 01.10.2025 г.). 21.1-6-139 | Эмаль, марка ПФ-115 (цветная), пентафталевая | 1346 | 1009 | кг | кг | 1 | 0.07 | 106.87 | 0 | 0 | 0 | 0 | 1 | 0 |  | 0.07 | 3 | -1 |  | 0 | 0 | 0 | 0 | 0 | 0 | 0 | 0
834 | 1472029469 | 1471765340 | 1441819193 | 15514512 | 1 | 15514512 | 1 | 9999990008 |  | Трудозатраты рабочих | 1191 | 1013 | чел.-ч. | чел.-ч. | 1 | 0.6 | 0 | 0 | 0 | 0 | 0 | 1 | 1 | *3 | 1.8 | 3 | -1 |  | 0 | 0 | 0 | 0 | 0 | 0 | 0 | 0
834 | 1472029470 | 1471765340 | 1441822228 | 15514512 | 1 | 15514512 | 3 | 21.1-4-3 |  | Бензин | 1346 | 1009 | кг | кг | 1 | 0.01 | 73.9517 | 0 | 0 | 0 | 0 | 1 | 0 | *3 | 0.03 | 3 | -1 |  | 0 | 0 | 0 | 0 | 0 | 0 | 0 | 0
835 | 1472029471 | 1471765347 | 1441819193 | 15514512 | 1 | 15514512 | 1 | 9999990008 |  | Трудозатраты рабочих | 1191 | 1013 | чел.-ч. | чел.-ч. | 1 | 24 | 0 | 0 | 0 | 0 | 0 | 1 | 1 |  | 24 | 3 | -1 |  | 0 | 0 | 0 | 0 | 0 | 0 | 0 | 0
835 | 1472029473 | 1471765347 | 1441836237 | 1 | 1 | 15514512 | 3 | 21.1-20-10 | СН-2012.21 Выпуск № 5 (в текущих ценах по состоянию на 01.10.2025 г.). 21.1-20-10 | Лента изоляционная хлопчатобумажная | 1346 | 1009 | кг | кг | 1 | 0.48 | 375.16 | 0 | 0 | 0 | 0 | 1 | 0 |  | 0.48 | 3 | -1 |  | 0 | 0 | 0 | 0 | 0 | 0 | 0 | 0
835 | 1472029474 | 1471765347 | 1441836235 | 1 | 1 | 15514512 | 3 | 21.1-20-7 | СН-2012.21 Выпуск № 5 (в текущих ценах по состоянию на 01.10.2025 г.). 21.1-20-7 | Ветошь | 1346 | 1009 | кг | кг | 1 | 0.14 | 31.49 | 0 | 0 | 0 | 0 | 1 | 0 |  | 0.14 | 3 | -1 |  | 0 | 0 | 0 | 0 | 0 | 0 | 0 | 0
835 | 1472029472 | 1471765347 | 1441822228 | 15514512 | 1 | 15514512 | 3 | 21.1-4-3 |  | Бензин | 1346 | 1009 | кг | кг | 1 | 0.14 | 73.9517 | 0 | 0 | 0 | 0 | 1 | 0 |  | 0.14 | 3 | -1 |  | 0 | 0 | 0 | 0 | 0 | 0 | 0 | 0
835 | 1472029475 | 1471765347 | 1441834920 | 1 | 1 | 15514512 | 3 | 21.1-6-139 | СН-2012.21 Выпуск № 5 (в текущих ценах по состоянию на 01.10.2025 г.). 21.1-6-139 | Эмаль, марка ПФ-115 (цветная), пентафталевая | 1346 | 1009 | кг | кг | 1 | 0.1 | 106.87 | 0 | 0 | 0 | 0 | 1 | 0 |  | 0.1 | 3 | -1 |  | 0 | 0 | 0 | 0 | 0 | 0 | 0 | 0
836 | 1472029476 | 1471765363 | 1441819193 | 15514512 | 1 | 15514512 | 1 | 9999990008 |  | Трудозатраты рабочих | 1191 | 1013 | чел.-ч. | чел.-ч. | 1 | 0.8 | 0 | 0 | 0 | 0 | 0 | 1 | 1 | *3 | 2.4 | 3 | -1 |  | 0 | 0 | 0 | 0 | 0 | 0 | 0 | 0
836 | 1472029477 | 1471765363 | 1441822228 | 15514512 | 1 | 15514512 | 3 | 21.1-4-3 |  | Бензин | 1346 | 1009 | кг | кг | 1 | 0.01 | 73.9517 | 0 | 0 | 0 | 0 | 1 | 0 | *3 | 0.03 | 3 | -1 |  | 0 | 0 | 0 | 0 | 0 | 0 | 0 | 0
837 | 1472029478 | 1471765370 | 1441819193 | 15514512 | 1 | 15514512 | 1 | 9999990008 |  | Трудозатраты рабочих | 1191 | 1013 | чел.-ч. | чел.-ч. | 1 | 3.6 | 0 | 0 | 0 | 0 | 0 | 1 | 1 |  | 3.6 | 3 | -1 |  | 0 | 0 | 0 | 0 | 0 | 0 | 0 | 0
838 | 1472029479 | 1471765374 | 1441819193 | 15514512 | 1 | 15514512 | 1 | 9999990008 |  | Трудозатраты рабочих | 1191 | 1013 | чел.-ч. | чел.-ч. | 1 | 0.12 | 0 | 0 | 0 | 0 | 0 | 1 | 1 | *3 | 0.36 | 3 | -1 |  | 0 | 0 | 0 | 0 | 0 | 0 | 0 | 0
839 | 1472029480 | 1471765378 | 1441819193 | 15514512 | 1 | 15514512 | 1 | 9999990008 |  | Трудозатраты рабочих | 1191 | 1013 | чел.-ч. | чел.-ч. | 1 | 2.4 | 0 | 0 | 0 | 0 | 0 | 1 | 1 |  | 2.4 | 3 | -1 |  | 0 | 0 | 0 | 0 | 0 | 0 | 0 | 0
839 | 1472029481 | 1471765378 | 1441836235 | 1 | 1 | 15514512 | 3 | 21.1-20-7 | СН-2012.21 Выпуск № 5 (в текущих ценах по состоянию на 01.10.2025 г.). 21.1-20-7 | Ветошь | 1346 | 1009 | кг | кг | 1 | 0.5 | 31.49 | 0 | 0 | 0 | 0 | 1 | 0 |  | 0.5 | 3 | -1 |  | 0 | 0 | 0 | 0 | 0 | 0 | 0 | 0
839 | 1472029482 | 1471765378 | 1441834658 | 1 | 1 | 15514512 | 3 | 21.1-4-33 | СН-2012.21 Выпуск № 5 (в текущих ценах по состоянию на 01.10.2025 г.). 21.1-4-33 | Растворитель нефтяной, марка Нефрас С2-80/120 | 1348 | 1009 | т | т | 1000 | 0.00034 | 190945.35 | 0 | 0 | 0 | 0 | 1 | 0 |  | 0.00034 | 3 | -1 |  | 0 | 0 | 0 | 0 | 0 | 0 | 0 | 0
840 | 1472029484 | 1471765388 | 1441819193 | 15514512 | 1 | 15514512 | 1 | 9999990008 |  | Трудозатраты рабочих | 1191 | 1013 | чел.-ч. | чел.-ч. | 1 | 2.88 | 0 | 0 | 0 | 0 | 0 | 1 | 1 | *2 | 5.76 | 3 | -1 |  | 0 | 0 | 0 | 0 | 0 | 0 | 0 | 0
840 | 1472029485 | 1471765388 | 1441836187 | 1 | 1 | 15514512 | 3 | 21.1-16-104 | СН-2012.21 Выпуск № 5 (в текущих ценах по состоянию на 01.10.2025 г.). 21.1-16-104 | Спирт этиловый технический | 1346 | 1009 | кг | кг | 1 | 0.008 | 424.66 | 0 | 0 | 0 | 0 | 1 | 0 | *2 | 0.016 | 3 | -1 |  | 0 | 0 | 0 | 0 | 0 | 0 | 0 | 0
840 | 1472029486 | 1471765388 | 1441836235 | 1 | 1 | 15514512 | 3 | 21.1-20-7 | СН-2012.21 Выпуск № 5 (в текущих ценах по состоянию на 01.10.2025 г.). 21.1-20-7 | Ветошь | 1346 | 1009 | кг | кг | 1 | 0.05 | 31.49 | 0 | 0 | 0 | 0 | 1 | 0 | *2 | 0.1 | 3 | -1 |  | 0 | 0 | 0 | 0 | 0 | 0 | 0 | 0
842 | 1472029487 | 1471765399 | 1441819193 | 15514512 | 1 | 15514512 | 1 | 9999990008 |  | Трудозатраты рабочих | 1191 | 1013 | чел.-ч. | чел.-ч. | 1 | 15 | 0 | 0 | 0 | 0 | 0 | 1 | 1 |  | 15 | 3 | -1 |  | 0 | 0 | 0 | 0 | 0 | 0 | 0 | 0
842 | 1472029489 | 1471765399 | 1441836237 | 1 | 1 | 15514512 | 3 | 21.1-20-10 | СН-2012.21 Выпуск № 5 (в текущих ценах по состоянию на 01.10.2025 г.). 21.1-20-10 | Лента изоляционная хлопчатобумажная | 1346 | 1009 | кг | кг | 1 | 0.3 | 375.16 | 0 | 0 | 0 | 0 | 1 | 0 |  | 0.3 | 3 | -1 |  | 0 | 0 | 0 | 0 | 0 | 0 | 0 | 0
842 | 1472029490 | 1471765399 | 1441836235 | 1 | 1 | 15514512 | 3 | 21.1-20-7 | СН-2012.21 Выпуск № 5 (в текущих ценах по состоянию на 01.10.2025 г.). 21.1-20-7 | Ветошь | 1346 | 1009 | кг | кг | 1 | 0.09 | 31.49 | 0 | 0 | 0 | 0 | 1 | 0 |  | 0.09 | 3 | -1 |  | 0 | 0 | 0 | 0 | 0 | 0 | 0 | 0
842 | 1472029488 | 1471765399 | 1441822228 | 15514512 | 1 | 15514512 | 3 | 21.1-4-3 |  | Бензин | 1346 | 1009 | кг | кг | 1 | 0.09 | 73.9517 | 0 | 0 | 0 | 0 | 1 | 0 |  | 0.09 | 3 | -1 |  | 0 | 0 | 0 | 0 | 0 | 0 | 0 | 0
842 | 1472029491 | 1471765399 | 1441834920 | 1 | 1 | 15514512 | 3 | 21.1-6-139 | СН-2012.21 Выпуск № 5 (в текущих ценах по состоянию на 01.10.2025 г.). 21.1-6-139 | Эмаль, марка ПФ-115 (цветная), пентафталевая | 1346 | 1009 | кг | кг | 1 | 0.06 | 106.87 | 0 | 0 | 0 | 0 | 1 | 0 |  | 0.06 | 3 | -1 |  | 0 | 0 | 0 | 0 | 0 | 0 | 0 | 0
843 | 1472029492 | 1471765415 | 1441819193 | 15514512 | 1 | 15514512 | 1 | 9999990008 |  | Трудозатраты рабочих | 1191 | 1013 | чел.-ч. | чел.-ч. | 1 | 0.5 | 0 | 0 | 0 | 0 | 0 | 1 | 1 | *16 | 8 | 3 | -1 |  | 0 | 0 | 0 | 0 | 0 | 0 | 0 | 0
843 | 1472029493 | 1471765415 | 1441822228 | 15514512 | 1 | 15514512 | 3 | 21.1-4-3 |  | Бензин | 1346 | 1009 | кг | кг | 1 | 0.01 | 73.9517 | 0 | 0 | 0 | 0 | 1 | 0 | *16 | 0.16 | 3 | -1 |  | 0 | 0 | 0 | 0 | 0 | 0 | 0 | 0
844 | 1472029494 | 1471765422 | 1441819193 | 15514512 | 1 | 15514512 | 1 | 9999990008 |  | Трудозатраты рабочих | 1191 | 1013 | чел.-ч. | чел.-ч. | 1 | 18 | 0 | 0 | 0 | 0 | 0 | 1 | 1 |  | 18 | 3 | -1 |  | 0 | 0 | 0 | 0 | 0 | 0 | 0 | 0
844 | 1472029496 | 1471765422 | 1441836237 | 1 | 1 | 15514512 | 3 | 21.1-20-10 | СН-2012.21 Выпуск № 5 (в текущих ценах по состоянию на 01.10.2025 г.). 21.1-20-10 | Лента изоляционная хлопчатобумажная | 1346 | 1009 | кг | кг | 1 | 0.36 | 375.16 | 0 | 0 | 0 | 0 | 1 | 0 |  | 0.36 | 3 | -1 |  | 0 | 0 | 0 | 0 | 0 | 0 | 0 | 0
844 | 1472029497 | 1471765422 | 1441836235 | 1 | 1 | 15514512 | 3 | 21.1-20-7 | СН-2012.21 Выпуск № 5 (в текущих ценах по состоянию на 01.10.2025 г.). 21.1-20-7 | Ветошь | 1346 | 1009 | кг | кг | 1 | 0.11 | 31.49 | 0 | 0 | 0 | 0 | 1 | 0 |  | 0.11 | 3 | -1 |  | 0 | 0 | 0 | 0 | 0 | 0 | 0 | 0
844 | 1472029495 | 1471765422 | 1441822228 | 15514512 | 1 | 15514512 | 3 | 21.1-4-3 |  | Бензин | 1346 | 1009 | кг | кг | 1 | 0.11 | 73.9517 | 0 | 0 | 0 | 0 | 1 | 0 |  | 0.11 | 3 | -1 |  | 0 | 0 | 0 | 0 | 0 | 0 | 0 | 0
844 | 1472029498 | 1471765422 | 1441834920 | 1 | 1 | 15514512 | 3 | 21.1-6-139 | СН-2012.21 Выпуск № 5 (в текущих ценах по состоянию на 01.10.2025 г.). 21.1-6-139 | Эмаль, марка ПФ-115 (цветная), пентафталевая | 1346 | 1009 | кг | кг | 1 | 0.07 | 106.87 | 0 | 0 | 0 | 0 | 1 | 0 |  | 0.07 | 3 | -1 |  | 0 | 0 | 0 | 0 | 0 | 0 | 0 | 0
845 | 1472029499 | 1471765438 | 1441819193 | 15514512 | 1 | 15514512 | 1 | 9999990008 |  | Трудозатраты рабочих | 1191 | 1013 | чел.-ч. | чел.-ч. | 1 | 0.6 | 0 | 0 | 0 | 0 | 0 | 1 | 1 | *16 | 9.6 | 3 | -1 |  | 0 | 0 | 0 | 0 | 0 | 0 | 0 | 0
845 | 1472029500 | 1471765438 | 1441822228 | 15514512 | 1 | 15514512 | 3 | 21.1-4-3 |  | Бензин | 1346 | 1009 | кг | кг | 1 | 0.01 | 73.9517 | 0 | 0 | 0 | 0 | 1 | 0 | *16 | 0.16 | 3 | -1 |  | 0 | 0 | 0 | 0 | 0 | 0 | 0 | 0
846 | 1472029502 | 1471765445 | 1441819193 | 15514512 | 1 | 15514512 | 1 | 9999990008 |  | Трудозатраты рабочих | 1191 | 1013 | чел.-ч. | чел.-ч. | 1 | 24 | 0 | 0 | 0 | 0 | 0 | 1 | 1 |  | 24 | 3 | -1 |  | 0 | 0 | 0 | 0 | 0 | 0 | 0 | 0
846 | 1472029504 | 1471765445 | 1441836237 | 1 | 1 | 15514512 | 3 | 21.1-20-10 | СН-2012.21 Выпуск № 5 (в текущих ценах по состоянию на 01.10.2025 г.). 21.1-20-10 | Лента изоляционная хлопчатобумажная | 1346 | 1009 | кг | кг | 1 | 0.48 | 375.16 | 0 | 0 | 0 | 0 | 1 | 0 |  | 0.48 | 3 | -1 |  | 0 | 0 | 0 | 0 | 0 | 0 | 0 | 0
846 | 1472029505 | 1471765445 | 1441836235 | 1 | 1 | 15514512 | 3 | 21.1-20-7 | СН-2012.21 Выпуск № 5 (в текущих ценах по состоянию на 01.10.2025 г.). 21.1-20-7 | Ветошь | 1346 | 1009 | кг | кг | 1 | 0.14 | 31.49 | 0 | 0 | 0 | 0 | 1 | 0 |  | 0.14 | 3 | -1 |  | 0 | 0 | 0 | 0 | 0 | 0 | 0 | 0
846 | 1472029503 | 1471765445 | 1441822228 | 15514512 | 1 | 15514512 | 3 | 21.1-4-3 |  | Бензин | 1346 | 1009 | кг | кг | 1 | 0.14 | 73.9517 | 0 | 0 | 0 | 0 | 1 | 0 |  | 0.14 | 3 | -1 |  | 0 | 0 | 0 | 0 | 0 | 0 | 0 | 0
846 | 1472029506 | 1471765445 | 1441834920 | 1 | 1 | 15514512 | 3 | 21.1-6-139 | СН-2012.21 Выпуск № 5 (в текущих ценах по состоянию на 01.10.2025 г.). 21.1-6-139 | Эмаль, марка ПФ-115 (цветная), пентафталевая | 1346 | 1009 | кг | кг | 1 | 0.1 | 106.87 | 0 | 0 | 0 | 0 | 1 | 0 |  | 0.1 | 3 | -1 |  | 0 | 0 | 0 | 0 | 0 | 0 | 0 | 0
847 | 1472029507 | 1471765461 | 1441819193 | 15514512 | 1 | 15514512 | 1 | 9999990008 |  | Трудозатраты рабочих | 1191 | 1013 | чел.-ч. | чел.-ч. | 1 | 0.8 | 0 | 0 | 0 | 0 | 0 | 1 | 1 | *16 | 12.8 | 3 | -1 |  | 0 | 0 | 0 | 0 | 0 | 0 | 0 | 0
847 | 1472029508 | 1471765461 | 1441822228 | 15514512 | 1 | 15514512 | 3 | 21.1-4-3 |  | Бензин | 1346 | 1009 | кг | кг | 1 | 0.01 | 73.9517 | 0 | 0 | 0 | 0 | 1 | 0 | *16 | 0.16 | 3 | -1 |  | 0 | 0 | 0 | 0 | 0 | 0 | 0 | 0
848 | 1472029509 | 1471765468 | 1441819193 | 15514512 | 1 | 15514512 | 1 | 9999990008 |  | Трудозатраты рабочих | 1191 | 1013 | чел.-ч. | чел.-ч. | 1 | 2.88 | 0 | 0 | 0 | 0 | 0 | 1 | 1 | *2 | 5.76 | 3 | -1 |  | 0 | 0 | 0 | 0 | 0 | 0 | 0 | 0
848 | 1472029510 | 1471765468 | 1441836187 | 1 | 1 | 15514512 | 3 | 21.1-16-104 | СН-2012.21 Выпуск № 5 (в текущих ценах по состоянию на 01.10.2025 г.). 21.1-16-104 | Спирт этиловый технический | 1346 | 1009 | кг | кг | 1 | 0.008 | 424.66 | 0 | 0 | 0 | 0 | 1 | 0 | *2 | 0.016 | 3 | -1 |  | 0 | 0 | 0 | 0 | 0 | 0 | 0 | 0
848 | 1472029511 | 1471765468 | 1441836235 | 1 | 1 | 15514512 | 3 | 21.1-20-7 | СН-2012.21 Выпуск № 5 (в текущих ценах по состоянию на 01.10.2025 г.). 21.1-20-7 | Ветошь | 1346 | 1009 | кг | кг | 1 | 0.05 | 31.49 | 0 | 0 | 0 | 0 | 1 | 0 | *2 | 0.1 | 3 | -1 |  | 0 | 0 | 0 | 0 | 0 | 0 | 0 | 0
849 | 1472029524 | 1471765478 | 1441819193 | 15514512 | 1 | 15514512 | 1 | 9999990008 |  | Трудозатраты рабочих | 1191 | 1013 | чел.-ч. | чел.-ч. | 1 | 0.72 | 0 | 0 | 0 | 0 | 0 | 1 | 1 |  | 0.72 | 3 | -1 |  | 0 | 0 | 0 | 0 | 0 | 0 | 0 | 0
849 | 1472029525 | 1471765478 | 1441836187 | 1 | 1 | 15514512 | 3 | 21.1-16-104 | СН-2012.21 Выпуск № 5 (в текущих ценах по состоянию на 01.10.2025 г.). 21.1-16-104 | Спирт этиловый технический | 1346 | 1009 | кг | кг | 1 | 0.0005 | 424.66 | 0 | 0 | 0 | 0 | 1 | 0 |  | 0.0005 | 3 | -1 |  | 0 | 0 | 0 | 0 | 0 | 0 | 0 | 0
849 | 1472029526 | 1471765478 | 1441836230 | 1 | 1 | 15514512 | 3 | 21.1-20-1 | СН-2012.21 Выпуск № 5 (в текущих ценах по состоянию на 01.10.2025 г.). 21.1-20-1 | Бязь | 1327 | 1005 | м2 | м2 | 1 | 0.05 | 46 | 0 | 0 | 0 | 0 | 1 | 0 |  | 0.05 | 3 | -1 |  | 0 | 0 | 0 | 0 | 0 | 0 | 0 | 0
849 | 1472029527 | 1471765478 | 1441836235 | 1 | 1 | 15514512 | 3 | 21.1-20-7 | СН-2012.21 Выпуск № 5 (в текущих ценах по состоянию на 01.10.2025 г.). 21.1-20-7 | Ветошь | 1346 | 1009 | кг | кг | 1 | 0.05 | 31.49 | 0 | 0 | 0 | 0 | 1 | 0 |  | 0.05 | 3 | -1 |  | 0 | 0 | 0 | 0 | 0 | 0 | 0 | 0
850 | 1472029528 | 1471765491 | 1441819193 | 15514512 | 1 | 15514512 | 1 | 9999990008 |  | Трудозатраты рабочих | 1191 | 1013 | чел.-ч. | чел.-ч. | 1 | 0.2 | 0 | 0 | 0 | 0 | 0 | 1 | 1 | *3 | 0.6 | 3 | -1 |  | 0 | 0 | 0 | 0 | 0 | 0 | 0 | 0
850 | 1472029529 | 1471765491 | 1441836230 | 1 | 1 | 15514512 | 3 | 21.1-20-1 | СН-2012.21 Выпуск № 5 (в текущих ценах по состоянию на 01.10.2025 г.). 21.1-20-1 | Бязь | 1327 | 1005 | м2 | м2 | 1 | 0.1 | 46 | 0 | 0 | 0 | 0 | 1 | 0 | *3 | 0.3 | 3 | -1 |  | 0 | 0 | 0 | 0 | 0 | 0 | 0 | 0
850 | 1472029530 | 1471765491 | 1441836235 | 1 | 1 | 15514512 | 3 | 21.1-20-7 | СН-2012.21 Выпуск № 5 (в текущих ценах по состоянию на 01.10.2025 г.). 21.1-20-7 | Ветошь | 1346 | 1009 | кг | кг | 1 | 0.1 | 31.49 | 0 | 0 | 0 | 0 | 1 | 0 | *3 | 0.3 | 3 | -1 |  | 0 | 0 | 0 | 0 | 0 | 0 | 0 | 0
851 | 1472029531 | 1471765502 | 1441819193 | 15514512 | 1 | 15514512 | 1 | 9999990008 |  | Трудозатраты рабочих | 1191 | 1013 | чел.-ч. | чел.-ч. | 1 | 2.42 | 0 | 0 | 0 | 0 | 0 | 1 | 1 |  | 2.42 | 3 | -1 |  | 0 | 0 | 0 | 0 | 0 | 0 | 0 | 0
851 | 1472029532 | 1471765502 | 1441836235 | 1 | 1 | 15514512 | 3 | 21.1-20-7 | СН-2012.21 Выпуск № 5 (в текущих ценах по состоянию на 01.10.2025 г.). 21.1-20-7 | Ветошь | 1346 | 1009 | кг | кг | 1 | 2.06 | 31.49 | 0 | 0 | 0 | 0 | 1 | 0 |  | 2.06 | 3 | -1 |  | 0 | 0 | 0 | 0 | 0 | 0 | 0 | 0
851 | 1472029533 | 1471765502 | 1441838749 | 1 | 1 | 15514512 | 3 | 21.1-25-389 | СН-2012.21 Выпуск № 5 (в текущих ценах по состоянию на 01.10.2025 г.). 21.1-25-389 | Шкурка шлифовальная на тканевой основе водостойкая | 1327 | 1005 | м2 | м2 | 1 | 1.1 | 509.19 | 0 | 0 | 0 | 0 | 1 | 0 |  | 1.1 | 3 | -1 |  | 0 | 0 | 0 | 0 | 0 | 0 | 0 | 0
851 | 1472029534 | 1471765502 | 1441834669 | 1 | 1 | 15514512 | 3 | 21.1-4-44 | СН-2012.21 Выпуск № 5 (в текущих ценах по состоянию на 01.10.2025 г.). 21.1-4-44 | Смазка ЦИАТИМ-201 морозостойкая для смазывания малонагруженных узлов трения качения и скольжения при температурах от -60° С до +90° С | 1346 | 1009 | кг | кг | 1 | 1.3 | 222.28 | 0 | 0 | 0 | 0 | 1 | 0 |  | 1.3 | 3 | -1 |  | 0 | 0 | 0 | 0 | 0 | 0 | 0 | 0
851 | 1472029535 | 1471765502 | 1441834893 | 1 | 1 | 15514512 | 3 | 21.1-6-111 | СН-2012.21 Выпуск № 5 (в текущих ценах по состоянию на 01.10.2025 г.). 21.1-6-111 | Растворители универсальные № 645-650 | 1348 | 1009 | т | т | 1000 | 0.0021 | 139465.25 | 0 | 0 | 0 | 0 | 1 | 0 |  | 0.0021 | 3 | -1 |  | 0 | 0 | 0 | 0 | 0 | 0 | 0 | 0
852 | 1472029537 | 1471765518 | 1441819193 | 15514512 | 1 | 15514512 | 1 | 9999990008 |  | Трудозатраты рабочих | 1191 | 1013 | чел.-ч. | чел.-ч. | 1 | 2.4 | 0 | 0 | 0 | 0 | 0 | 1 | 1 |  | 2.4 | 3 | -1 |  | 0 | 0 | 0 | 0 | 0 | 0 | 0 | 0
852 | 1472029538 | 1471765518 | 1441836235 | 1 | 1 | 15514512 | 3 | 21.1-20-7 | СН-2012.21 Выпуск № 5 (в текущих ценах по состоянию на 01.10.2025 г.). 21.1-20-7 | Ветошь | 1346 | 1009 | кг | кг | 1 | 0.5 | 31.49 | 0 | 0 | 0 | 0 | 1 | 0 |  | 0.5 | 3 | -1 |  | 0 | 0 | 0 | 0 | 0 | 0 | 0 | 0
852 | 1472029539 | 1471765518 | 1441834658 | 1 | 1 | 15514512 | 3 | 21.1-4-33 | СН-2012.21 Выпуск № 5 (в текущих ценах по состоянию на 01.10.2025 г.). 21.1-4-33 | Растворитель нефтяной, марка Нефрас С2-80/120 | 1348 | 1009 | т | т | 1000 | 0.00034 | 190945.35 | 0 | 0 | 0 | 0 | 1 | 0 |  | 0.00034 | 3 | -1 |  | 0 | 0 | 0 | 0 | 0 | 0 | 0 | 0
853 | 1472029540 | 1471765528 | 1441819193 | 15514512 | 1 | 15514512 | 1 | 9999990008 |  | Трудозатраты рабочих | 1191 | 1013 | чел.-ч. | чел.-ч. | 1 | 0.7 | 0 | 0 | 0 | 0 | 0 | 1 | 1 | *4 | 2.8 | 3 | -1 |  | 0 | 0 | 0 | 0 | 0 | 0 | 0 | 0
853 | 1472029541 | 1471765528 | 1441834228 | 1 | 1 | 15514512 | 2 | 22.1-17-297 | СН-2012.22 Выпуск № 5 (в текущих ценах по состоянию на 01.10.2025 г.). 22.1-17-297 | Пылесосы ручные аккумуляторные, расход до 1 м3/мин, емкость 2,5 А*ч, напряжение 12 В | 1368 | 1011 | маш.-ч | маш.-ч | 1 | 0.2 | 0 | 3.29 | 0.05 | 0 | 0 | 1 | 0 | *4 | 0.8 | 3 | -1 |  | 0 | 0 | 0 | 0 | 0 | 0 | 0 | 0
855 | 1472029542 | 1471765536 | 1441819193 | 15514512 | 1 | 15514512 | 1 | 9999990008 |  | Трудозатраты рабочих | 1191 | 1013 | чел.-ч. | чел.-ч. | 1 | 0.4 | 0 | 0 | 0 | 0 | 0 | 1 | 1 |  | 0.4 | 3 | -1 |  | 0 | 0 | 0 | 0 | 0 | 0 | 0 | 0
855 | 1472029543 | 1471765536 | 1441836235 | 1 | 1 | 15514512 | 3 | 21.1-20-7 | СН-2012.21 Выпуск № 5 (в текущих ценах по состоянию на 01.10.2025 г.). 21.1-20-7 | Ветошь | 1346 | 1009 | кг | кг | 1 | 0.2 | 31.49 | 0 | 0 | 0 | 0 | 1 | 0 |  | 0.2 | 3 | -1 |  | 0 | 0 | 0 | 0 | 0 | 0 | 0 | 0
856 | 1472029544 | 1471765543 | 1441819193 | 15514512 | 1 | 15514512 | 1 | 9999990008 |  | Трудозатраты рабочих | 1191 | 1013 | чел.-ч. | чел.-ч. | 1 | 0.18 | 0 | 0 | 0 | 0 | 0 | 1 | 1 |  | 0.18 | 3 | -1 |  | 0 | 0 | 0 | 0 | 0 | 0 | 0 | 0
856 | 1472029545 | 1471765543 | 1441836235 | 1 | 1 | 15514512 | 3 | 21.1-20-7 | СН-2012.21 Выпуск № 5 (в текущих ценах по состоянию на 01.10.2025 г.). 21.1-20-7 | Ветошь | 1346 | 1009 | кг | кг | 1 | 0.2 | 31.49 | 0 | 0 | 0 | 0 | 1 | 0 |  | 0.2 | 3 | -1 |  | 0 | 0 | 0 | 0 | 0 | 0 | 0 | 0
857 | 1472029546 | 1471765550 | 1441819193 | 15514512 | 1 | 15514512 | 1 | 9999990008 |  | Трудозатраты рабочих | 1191 | 1013 | чел.-ч. | чел.-ч. | 1 | 0.24 | 0 | 0 | 0 | 0 | 0 | 1 | 1 | *3 | 0.72 | 3 | -1 |  | 0 | 0 | 0 | 0 | 0 | 0 | 0 | 0
859 | 1472029547 | 1471765555 | 1441819193 | 15514512 | 1 | 15514512 | 1 | 9999990008 |  | Трудозатраты рабочих | 1191 | 1013 | чел.-ч. | чел.-ч. | 1 | 10 | 0 | 0 | 0 | 0 | 0 | 1 | 1 |  | 10 | 3 | -1 |  | 0 | 0 | 0 | 0 | 0 | 0 | 0 | 0
859 | 1472029548 | 1471765555 | 1441836237 | 1 | 1 | 15514512 | 3 | 21.1-20-10 | СН-2012.21 Выпуск № 5 (в текущих ценах по состоянию на 01.10.2025 г.). 21.1-20-10 | Лента изоляционная хлопчатобумажная | 1346 | 1009 | кг | кг | 1 | 0.06 | 375.16 | 0 | 0 | 0 | 0 | 1 | 0 |  | 0.06 | 3 | -1 |  | 0 | 0 | 0 | 0 | 0 | 0 | 0 | 0
860 | 1472029550 | 1471765562 | 1441819193 | 15514512 | 1 | 15514512 | 1 | 9999990008 |  | Трудозатраты рабочих | 1191 | 1013 | чел.-ч. | чел.-ч. | 1 | 0.33 | 0 | 0 | 0 | 0 | 0 | 1 | 1 |  | 0.33 | 3 | -1 |  | 0 | 0 | 0 | 0 | 0 | 0 | 0 | 0
861 | 1472029551 | 1471765566 | 1441819193 | 15514512 | 1 | 15514512 | 1 | 9999990008 |  | Трудозатраты рабочих | 1191 | 1013 | чел.-ч. | чел.-ч. | 1 | 11.22 | 0 | 0 | 0 | 0 | 0 | 1 | 1 |  | 11.22 | 3 | -1 |  | 0 | 0 | 0 | 0 | 0 | 0 | 0 | 0
861 | 1472029552 | 1471765566 | 1441836237 | 1 | 1 | 15514512 | 3 | 21.1-20-10 | СН-2012.21 Выпуск № 5 (в текущих ценах по состоянию на 01.10.2025 г.). 21.1-20-10 | Лента изоляционная хлопчатобумажная | 1346 | 1009 | кг | кг | 1 | 0.039 | 375.16 | 0 | 0 | 0 | 0 | 1 | 0 |  | 0.039 | 3 | -1 |  | 0 | 0 | 0 | 0 | 0 | 0 | 0 | 0
862 | 1472029553 | 1471765577 | 1441819193 | 15514512 | 1 | 15514512 | 1 | 9999990008 |  | Трудозатраты рабочих | 1191 | 1013 | чел.-ч. | чел.-ч. | 1 | 0.38 | 0 | 0 | 0 | 0 | 0 | 1 | 1 |  | 0.38 | 3 | -1 |  | 0 | 0 | 0 | 0 | 0 | 0 | 0 | 0
862 | 1472029554 | 1471765577 | 1441836237 | 1 | 1 | 15514512 | 3 | 21.1-20-10 | СН-2012.21 Выпуск № 5 (в текущих ценах по состоянию на 01.10.2025 г.). 21.1-20-10 | Лента изоляционная хлопчатобумажная | 1346 | 1009 | кг | кг | 1 | 0.001 | 375.16 | 0 | 0 | 0 | 0 | 1 | 0 |  | 0.001 | 3 | -1 |  | 0 | 0 | 0 | 0 | 0 | 0 | 0 | 0
863 | 1472029555 | 1471765584 | 1441819193 | 15514512 | 1 | 15514512 | 1 | 9999990008 |  | Трудозатраты рабочих | 1191 | 1013 | чел.-ч. | чел.-ч. | 1 | 11.88 | 0 | 0 | 0 | 0 | 0 | 1 | 1 |  | 11.88 | 3 | -1 |  | 0 | 0 | 0 | 0 | 0 | 0 | 0 | 0
863 | 1472029556 | 1471765584 | 1441836237 | 1 | 1 | 15514512 | 3 | 21.1-20-10 | СН-2012.21 Выпуск № 5 (в текущих ценах по состоянию на 01.10.2025 г.). 21.1-20-10 | Лента изоляционная хлопчатобумажная | 1346 | 1009 | кг | кг | 1 | 0.042 | 375.16 | 0 | 0 | 0 | 0 | 1 | 0 |  | 0.042 | 3 | -1 |  | 0 | 0 | 0 | 0 | 0 | 0 | 0 | 0
864 | 1472029557 | 1471765591 | 1441819193 | 15514512 | 1 | 15514512 | 1 | 9999990008 |  | Трудозатраты рабочих | 1191 | 1013 | чел.-ч. | чел.-ч. | 1 | 2.64 | 0 | 0 | 0 | 0 | 0 | 1 | 1 |  | 2.64 | 3 | -1 |  | 0 | 0 | 0 | 0 | 0 | 0 | 0 | 0
864 | 1472029558 | 1471765591 | 1441836237 | 1 | 1 | 15514512 | 3 | 21.1-20-10 | СН-2012.21 Выпуск № 5 (в текущих ценах по состоянию на 01.10.2025 г.). 21.1-20-10 | Лента изоляционная хлопчатобумажная | 1346 | 1009 | кг | кг | 1 | 0.009 | 375.16 | 0 | 0 | 0 | 0 | 1 | 0 |  | 0.009 | 3 | -1 |  | 0 | 0 | 0 | 0 | 0 | 0 | 0 | 0
865 | 1472029560 | 1471765598 | 1441819193 | 15514512 | 1 | 15514512 | 1 | 9999990008 |  | Трудозатраты рабочих | 1191 | 1013 | чел.-ч. | чел.-ч. | 1 | 2.64 | 0 | 0 | 0 | 0 | 0 | 1 | 1 |  | 2.64 | 3 | -1 |  | 0 | 0 | 0 | 0 | 0 | 0 | 0 | 0
865 | 1472029561 | 1471765598 | 1441836237 | 1 | 1 | 15514512 | 3 | 21.1-20-10 | СН-2012.21 Выпуск № 5 (в текущих ценах по состоянию на 01.10.2025 г.). 21.1-20-10 | Лента изоляционная хлопчатобумажная | 1346 | 1009 | кг | кг | 1 | 0.009 | 375.16 | 0 | 0 | 0 | 0 | 1 | 0 |  | 0.009 | 3 | -1 |  | 0 | 0 | 0 | 0 | 0 | 0 | 0 | 0
866 | 1472029562 | 1471765605 | 1441819193 | 15514512 | 1 | 15514512 | 1 | 9999990008 |  | Трудозатраты рабочих | 1191 | 1013 | чел.-ч. | чел.-ч. | 1 | 0.4 | 0 | 0 | 0 | 0 | 0 | 1 | 1 |  | 0.4 | 3 | -1 |  | 0 | 0 | 0 | 0 | 0 | 0 | 0 | 0
866 | 1472029563 | 1471765605 | 1441836237 | 1 | 1 | 15514512 | 3 | 21.1-20-10 | СН-2012.21 Выпуск № 5 (в текущих ценах по состоянию на 01.10.2025 г.). 21.1-20-10 | Лента изоляционная хлопчатобумажная | 1346 | 1009 | кг | кг | 1 | 0.001 | 375.16 | 0 | 0 | 0 | 0 | 1 | 0 |  | 0.001 | 3 | -1 |  | 0 | 0 | 0 | 0 | 0 | 0 | 0 | 0
867 | 1472029564 | 1471765612 | 1441819193 | 15514512 | 1 | 15514512 | 1 | 9999990008 |  | Трудозатраты рабочих | 1191 | 1013 | чел.-ч. | чел.-ч. | 1 | 11.22 | 0 | 0 | 0 | 0 | 0 | 1 | 1 |  | 11.22 | 3 | -1 |  | 0 | 0 | 0 | 0 | 0 | 0 | 0 | 0
867 | 1472029565 | 1471765612 | 1441836237 | 1 | 1 | 15514512 | 3 | 21.1-20-10 | СН-2012.21 Выпуск № 5 (в текущих ценах по состоянию на 01.10.2025 г.). 21.1-20-10 | Лента изоляционная хлопчатобумажная | 1346 | 1009 | кг | кг | 1 | 0.039 | 375.16 | 0 | 0 | 0 | 0 | 1 | 0 |  | 0.039 | 3 | -1 |  | 0 | 0 | 0 | 0 | 0 | 0 | 0 | 0
868 | 1472029566 | 1471765619 | 1441819193 | 15514512 | 1 | 15514512 | 1 | 9999990008 |  | Трудозатраты рабочих | 1191 | 1013 | чел.-ч. | чел.-ч. | 1 | 2.04 | 0 | 0 | 0 | 0 | 0 | 1 | 1 |  | 2.04 | 3 | -1 |  | 0 | 0 | 0 | 0 | 0 | 0 | 0 | 0
869 | 1472029567 | 1471765623 | 1441819193 | 15514512 | 1 | 15514512 | 1 | 9999990008 |  | Трудозатраты рабочих | 1191 | 1013 | чел.-ч. | чел.-ч. | 1 | 0.38 | 0 | 0 | 0 | 0 | 0 | 1 | 1 |  | 0.38 | 3 | -1 |  | 0 | 0 | 0 | 0 | 0 | 0 | 0 | 0
869 | 1472029568 | 1471765623 | 1441836237 | 1 | 1 | 15514512 | 3 | 21.1-20-10 | СН-2012.21 Выпуск № 5 (в текущих ценах по состоянию на 01.10.2025 г.). 21.1-20-10 | Лента изоляционная хлопчатобумажная | 1346 | 1009 | кг | кг | 1 | 0.001 | 375.16 | 0 | 0 | 0 | 0 | 1 | 0 |  | 0.001 | 3 | -1 |  | 0 | 0 | 0 | 0 | 0 | 0 | 0 | 0
870 | 1472029569 | 1471765630 | 1441819193 | 15514512 | 1 | 15514512 | 1 | 9999990008 |  | Трудозатраты рабочих | 1191 | 1013 | чел.-ч. | чел.-ч. | 1 | 14.58 | 0 | 0 | 0 | 0 | 0 | 1 | 1 |  | 14.58 | 3 | -1 |  | 0 | 0 | 0 | 0 | 0 | 0 | 0 | 0
870 | 1472029570 | 1471765630 | 1441836237 | 1 | 1 | 15514512 | 3 | 21.1-20-10 | СН-2012.21 Выпуск № 5 (в текущих ценах по состоянию на 01.10.2025 г.). 21.1-20-10 | Лента изоляционная хлопчатобумажная | 1346 | 1009 | кг | кг | 1 | 0.051 | 375.16 | 0 | 0 | 0 | 0 | 1 | 0 |  | 0.051 | 3 | -1 |  | 0 | 0 | 0 | 0 | 0 | 0 | 0 | 0
871 | 1472029572 | 1471765637 | 1441819193 | 15514512 | 1 | 15514512 | 1 | 9999990008 |  | Трудозатраты рабочих | 1191 | 1013 | чел.-ч. | чел.-ч. | 1 | 3.24 | 0 | 0 | 0 | 0 | 0 | 1 | 1 |  | 3.24 | 3 | -1 |  | 0 | 0 | 0 | 0 | 0 | 0 | 0 | 0
871 | 1472029573 | 1471765637 | 1441836237 | 1 | 1 | 15514512 | 3 | 21.1-20-10 | СН-2012.21 Выпуск № 5 (в текущих ценах по состоянию на 01.10.2025 г.). 21.1-20-10 | Лента изоляционная хлопчатобумажная | 1346 | 1009 | кг | кг | 1 | 0.011 | 375.16 | 0 | 0 | 0 | 0 | 1 | 0 |  | 0.011 | 3 | -1 |  | 0 | 0 | 0 | 0 | 0 | 0 | 0 | 0
872 | 1472029574 | 1471765644 | 1441819193 | 15514512 | 1 | 15514512 | 1 | 9999990008 |  | Трудозатраты рабочих | 1191 | 1013 | чел.-ч. | чел.-ч. | 1 | 0.49 | 0 | 0 | 0 | 0 | 0 | 1 | 1 |  | 0.49 | 3 | -1 |  | 0 | 0 | 0 | 0 | 0 | 0 | 0 | 0
872 | 1472029575 | 1471765644 | 1441836237 | 1 | 1 | 15514512 | 3 | 21.1-20-10 | СН-2012.21 Выпуск № 5 (в текущих ценах по состоянию на 01.10.2025 г.). 21.1-20-10 | Лента изоляционная хлопчатобумажная | 1346 | 1009 | кг | кг | 1 | 0.002 | 375.16 | 0 | 0 | 0 | 0 | 1 | 0 |  | 0.002 | 3 | -1 |  | 0 | 0 | 0 | 0 | 0 | 0 | 0 | 0
873 | 1472029576 | 1471765651 | 1441819193 | 15514512 | 1 | 15514512 | 1 | 9999990008 |  | Трудозатраты рабочих | 1191 | 1013 | чел.-ч. | чел.-ч. | 1 | 0.96 | 0 | 0 | 0 | 0 | 0 | 1 | 1 |  | 0.96 | 3 | -1 |  | 0 | 0 | 0 | 0 | 0 | 0 | 0 | 0
873 | 1472029577 | 1471765651 | 1441836235 | 1 | 1 | 15514512 | 3 | 21.1-20-7 | СН-2012.21 Выпуск № 5 (в текущих ценах по состоянию на 01.10.2025 г.). 21.1-20-7 | Ветошь | 1346 | 1009 | кг | кг | 1 | 0.05 | 31.49 | 0 | 0 | 0 | 0 | 1 | 0 |  | 0.05 | 3 | -1 |  | 0 | 0 | 0 | 0 | 0 | 0 | 0 | 0
873 | 1472029578 | 1471765651 | 1441834628 | 1 | 1 | 15514512 | 3 | 21.1-4-3 | СН-2012.21 Выпуск № 5 (в текущих ценах по состоянию на 01.10.2025 г.). 21.1-4-3 | Бензин | 1348 | 1009 | т | т | 1000 | 3e-05 | 73951.73 | 0 | 0 | 0 | 0 | 1 | 0 |  | 3e-05 | 3 | -1 |  | 0 | 0 | 0 | 0 | 0 | 0 | 0 | 0
873 | 1472029579 | 1471765651 | 1441834669 | 1 | 1 | 15514512 | 3 | 21.1-4-44 | СН-2012.21 Выпуск № 5 (в текущих ценах по состоянию на 01.10.2025 г.). 21.1-4-44 | Смазка ЦИАТИМ-201 морозостойкая для смазывания малонагруженных узлов трения качения и скольжения при температурах от -60° С до +90° С | 1346 | 1009 | кг | кг | 1 | 0.01 | 222.28 | 0 | 0 | 0 | 0 | 1 | 0 |  | 0.01 | 3 | -1 |  | 0 | 0 | 0 | 0 | 0 | 0 | 0 | 0
875 | 1472029580 | 1471765671 | 1441819193 | 15514512 | 1 | 15514512 | 1 | 9999990008 |  | Трудозатраты рабочих | 1191 | 1013 | чел.-ч. | чел.-ч. | 1 | 0.25 | 0 | 0 | 0 | 0 | 0 | 1 | 1 |  | 0.25 | 3 | -1 |  | 0 | 0 | 0 | 0 | 0 | 0 | 0 | 0
875 | 1472029581 | 1471765671 | 1441834258 | 1 | 1 | 15514512 | 2 | 22.1-18-24 | СН-2012.22 Выпуск № 5 (в текущих ценах по состоянию на 01.10.2025 г.). 22.1-18-24 | Автомобили полупассажирские типа ГАЗ, грузоподъемность до 2 т | 1368 | 1011 | маш.-ч | маш.-ч | 1 | 0.013 | 0 | 1303.01 | 826.2 | 0 | 0 | 1 | 0 |  | 0.013 | 3 | -1 |  | 0 | 0 | 0 | 0 | 0 | 0 | 0 | 0
875 | 1472029582 | 1471765671 | 1441836235 | 1 | 1 | 15514512 | 3 | 21.1-20-7 | СН-2012.21 Выпуск № 5 (в текущих ценах по состоянию на 01.10.2025 г.). 21.1-20-7 | Ветошь | 1346 | 1009 | кг | кг | 1 | 0.002 | 31.49 | 0 | 0 | 0 | 0 | 1 | 0 |  | 0.002 | 3 | -1 |  | 0 | 0 | 0 | 0 | 0 | 0 | 0 | 0
876 | 1472029583 | 1471765681 | 1441819193 | 15514512 | 1 | 15514512 | 1 | 9999990008 |  | Трудозатраты рабочих | 1191 | 1013 | чел.-ч. | чел.-ч. | 1 | 0.12 | 0 | 0 | 0 | 0 | 0 | 1 | 1 | *3 | 0.36 | 3 | -1 |  | 0 | 0 | 0 | 0 | 0 | 0 | 0 | 0
876 | 1472029584 | 1471765681 | 1441836235 | 1 | 1 | 15514512 | 3 | 21.1-20-7 | СН-2012.21 Выпуск № 5 (в текущих ценах по состоянию на 01.10.2025 г.). 21.1-20-7 | Ветошь | 1346 | 1009 | кг | кг | 1 | 0.035 | 31.49 | 0 | 0 | 0 | 0 | 1 | 0 | *3 | 0.105 | 3 | -1 |  | 0 | 0 | 0 | 0 | 0 | 0 | 0 | 0
877 | 1472029585 | 1471765688 | 1441819193 | 15514512 | 1 | 15514512 | 1 | 9999990008 |  | Трудозатраты рабочих | 1191 | 1013 | чел.-ч. | чел.-ч. | 1 | 1.63 | 0 | 0 | 0 | 0 | 0 | 1 | 1 |  | 1.63 | 3 | -1 |  | 0 | 0 | 0 | 0 | 0 | 0 | 0 | 0
877 | 1472029586 | 1471765688 | 1441836187 | 1 | 1 | 15514512 | 3 | 21.1-16-104 | СН-2012.21 Выпуск № 5 (в текущих ценах по состоянию на 01.10.2025 г.). 21.1-16-104 | Спирт этиловый технический | 1346 | 1009 | кг | кг | 1 | 0.00196 | 424.66 | 0 | 0 | 0 | 0 | 1 | 0 |  | 0.00196 | 3 | -1 |  | 0 | 0 | 0 | 0 | 0 | 0 | 0 | 0
877 | 1472029587 | 1471765688 | 1441836235 | 1 | 1 | 15514512 | 3 | 21.1-20-7 | СН-2012.21 Выпуск № 5 (в текущих ценах по состоянию на 01.10.2025 г.). 21.1-20-7 | Ветошь | 1346 | 1009 | кг | кг | 1 | 0.03 | 31.49 | 0 | 0 | 0 | 0 | 1 | 0 |  | 0.03 | 3 | -1 |  | 0 | 0 | 0 | 0 | 0 | 0 | 0 | 0
878 | 1472029589 | 1471765698 | 1441819193 | 15514512 | 1 | 15514512 | 1 | 9999990008 |  | Трудозатраты рабочих | 1191 | 1013 | чел.-ч. | чел.-ч. | 1 | 0.2 | 0 | 0 | 0 | 0 | 0 | 1 | 1 | *16 | 3.2 | 3 | -1 |  | 0 | 0 | 0 | 0 | 0 | 0 | 0 | 0
878 | 1472029591 | 1471765698 | 1441836235 | 1 | 1 | 15514512 | 3 | 21.1-20-7 | СН-2012.21 Выпуск № 5 (в текущих ценах по состоянию на 01.10.2025 г.). 21.1-20-7 | Ветошь | 1346 | 1009 | кг | кг | 1 | 0.001 | 31.49 | 0 | 0 | 0 | 0 | 1 | 0 | *16 | 0.016 | 3 | -1 |  | 0 | 0 | 0 | 0 | 0 | 0 | 0 | 0
878 | 1472029590 | 1471765698 | 1441822196 | 15514512 | 1 | 15514512 | 3 | 21.1-4-9 |  | Керосин | 1346 | 1009 | кг | кг | 1 | 0.001 | 88.0538 | 0 | 0 | 0 | 0 | 1 | 0 | *16 | 0.016 | 3 | -1 |  | 0 | 0 | 0 | 0 | 0 | 0 | 0 | 0
878 | 1472029592 | 1471765698 | 1441820992 | 15514512 | 1 | 15514512 | 3 | 21.1-6-68 |  | Лак битумный, марка БТ-577 | 1346 | 1009 | кг | кг | 1 | 0.01 | 78.0657 | 0 | 0 | 0 | 0 | 1 | 0 | *16 | 0.16 | 3 | -1 |  | 0 | 0 | 0 | 0 | 0 | 0 | 0 | 0
915 | 1472029593 | 1471765712 | 1441819193 | 15514512 | 1 | 15514512 | 1 | 9999990008 |  | Трудозатраты рабочих | 1191 | 1013 | чел.-ч. | чел.-ч. | 1 | 0.18 | 0 | 0 | 0 | 0 | 0 | 1 | 1 | )*1,04 | 0.1872 | 3 | -1 |  | 0 | 0 | 0 | 0 | 0 | 0 | 0 | 0
915 | 1472029594 | 1471765712 | 1441836235 | 1 | 1 | 15514512 | 3 | 21.1-20-7 | СН-2012.21 Выпуск № 5 (в текущих ценах по состоянию на 01.10.2025 г.). 21.1-20-7 | Ветошь | 1346 | 1009 | кг | кг | 1 | 0.04 | 31.49 | 0 | 0 | 0 | 0 | 1 | 0 |  | 0.04 | 3 | -1 |  | 0 | 0 | 0 | 0 | 0 | 0 | 0 | 0
917 | 1472029595 | 1471765720 | 1441819193 | 15514512 | 1 | 15514512 | 1 | 9999990008 |  | Трудозатраты рабочих | 1191 | 1013 | чел.-ч. | чел.-ч. | 1 | 0.2 | 0 | 0 | 0 | 0 | 0 | 1 | 1 | )*1,04 | 0.208 | 3 | -1 |  | 0 | 0 | 0 | 0 | 0 | 0 | 0 | 0
917 | 1472029596 | 1471765720 | 1441836235 | 1 | 1 | 15514512 | 3 | 21.1-20-7 | СН-2012.21 Выпуск № 5 (в текущих ценах по состоянию на 01.10.2025 г.). 21.1-20-7 | Ветошь | 1346 | 1009 | кг | кг | 1 | 0.05 | 31.49 | 0 | 0 | 0 | 0 | 1 | 0 |  | 0.05 | 3 | -1 |  | 0 | 0 | 0 | 0 | 0 | 0 | 0 | 0
919 | 1472029598 | 1471765728 | 1441819193 | 15514512 | 1 | 15514512 | 1 | 9999990008 |  | Трудозатраты рабочих | 1191 | 1013 | чел.-ч. | чел.-ч. | 1 | 0.22 | 0 | 0 | 0 | 0 | 0 | 1 | 1 | )*1,04 | 0.2288 | 3 | -1 |  | 0 | 0 | 0 | 0 | 0 | 0 | 0 | 0
919 | 1472029599 | 1471765728 | 1441836235 | 1 | 1 | 15514512 | 3 | 21.1-20-7 | СН-2012.21 Выпуск № 5 (в текущих ценах по состоянию на 01.10.2025 г.). 21.1-20-7 | Ветошь | 1346 | 1009 | кг | кг | 1 | 0.05 | 31.49 | 0 | 0 | 0 | 0 | 1 | 0 |  | 0.05 | 3 | -1 |  | 0 | 0 | 0 | 0 | 0 | 0 | 0 | 0
921 | 1472029600 | 1471765736 | 1441819193 | 15514512 | 1 | 15514512 | 1 | 9999990008 |  | Трудозатраты рабочих | 1191 | 1013 | чел.-ч. | чел.-ч. | 1 | 0.18 | 0 | 0 | 0 | 0 | 0 | 1 | 1 | )*1,04 | 0.1872 | 3 | -1 |  | 0 | 0 | 0 | 0 | 0 | 0 | 0 | 0
921 | 1472029601 | 1471765736 | 1441836235 | 1 | 1 | 15514512 | 3 | 21.1-20-7 | СН-2012.21 Выпуск № 5 (в текущих ценах по состоянию на 01.10.2025 г.). 21.1-20-7 | Ветошь | 1346 | 1009 | кг | кг | 1 | 0.04 | 31.49 | 0 | 0 | 0 | 0 | 1 | 0 |  | 0.04 | 3 | -1 |  | 0 | 0 | 0 | 0 | 0 | 0 | 0 | 0
923 | 1472029616 | 1471765744 | 1441819193 | 15514512 | 1 | 15514512 | 1 | 9999990008 |  | Трудозатраты рабочих | 1191 | 1013 | чел.-ч. | чел.-ч. | 1 | 0.55 | 0 | 0 | 0 | 0 | 0 | 1 | 1 | )*0,70 | 0.385 | 3 | -1 |  | 0 | 0 | 0 | 0 | 0 | 0 | 0 | 0
923 | 1472029617 | 1471765744 | 1441834258 | 1 | 1 | 15514512 | 2 | 22.1-18-24 | СН-2012.22 Выпуск № 5 (в текущих ценах по состоянию на 01.10.2025 г.). 22.1-18-24 | Автомобили полупассажирские типа ГАЗ, грузоподъемность до 2 т | 1368 | 1011 | маш.-ч | маш.-ч | 1 | 0.03 | 0 | 1303.01 | 826.2 | 0 | 0 | 1 | 0 | )*0,70 | 0.021 | 3 | -1 |  | 0 | 0 | 0 | 0 | 0 | 0 | 0 | 0
923 | 1472029618 | 1471765744 | 1441836186 | 1 | 1 | 15514512 | 3 | 21.1-16-103 | СН-2012.21 Выпуск № 5 (в текущих ценах по состоянию на 01.10.2025 г.). 21.1-16-103 | Спирт этиловый ректификат | 1346 | 1009 | кг | кг | 1 | 2e-05 | 494.57 | 0 | 0 | 0 | 0 | 1 | 0 | )*1 | 2e-05 | 3 | -1 |  | 0 | 0 | 0 | 0 | 0 | 0 | 0 | 0
923 | 1472029619 | 1471765744 | 1441836230 | 1 | 1 | 15514512 | 3 | 21.1-20-1 | СН-2012.21 Выпуск № 5 (в текущих ценах по состоянию на 01.10.2025 г.). 21.1-20-1 | Бязь | 1327 | 1005 | м2 | м2 | 1 | 0.01 | 46 | 0 | 0 | 0 | 0 | 1 | 0 | )*1 | 0.01 | 3 | -1 |  | 0 | 0 | 0 | 0 | 0 | 0 | 0 | 0
925 | 1472029620 | 1471765758 | 1441819193 | 15514512 | 1 | 15514512 | 1 | 9999990008 |  | Трудозатраты рабочих | 1191 | 1013 | чел.-ч. | чел.-ч. | 1 | 0.12 | 0 | 0 | 0 | 0 | 0 | 1 | 1 | *3)*0,75 | 0.27 | 3 | -1 |  | 0 | 0 | 0 | 0 | 0 | 0 | 0 | 0
925 | 1472029621 | 1471765758 | 1441834258 | 1 | 1 | 15514512 | 2 | 22.1-18-24 | СН-2012.22 Выпуск № 5 (в текущих ценах по состоянию на 01.10.2025 г.). 22.1-18-24 | Автомобили полупассажирские типа ГАЗ, грузоподъемность до 2 т | 1368 | 1011 | маш.-ч | маш.-ч | 1 | 0.01 | 0 | 1303.01 | 826.2 | 0 | 0 | 1 | 0 | *3)*0,75 | 0.0225 | 3 | -1 |  | 0 | 0 | 0 | 0 | 0 | 0 | 0 | 0
925 | 1472029622 | 1471765758 | 1441836186 | 1 | 1 | 15514512 | 3 | 21.1-16-103 | СН-2012.21 Выпуск № 5 (в текущих ценах по состоянию на 01.10.2025 г.). 21.1-16-103 | Спирт этиловый ректификат | 1346 | 1009 | кг | кг | 1 | 2e-05 | 494.57 | 0 | 0 | 0 | 0 | 1 | 0 | *3)*1 | 6e-05 | 3 | -1 |  | 0 | 0 | 0 | 0 | 0 | 0 | 0 | 0
925 | 1472029623 | 1471765758 | 1441836230 | 1 | 1 | 15514512 | 3 | 21.1-20-1 | СН-2012.21 Выпуск № 5 (в текущих ценах по состоянию на 01.10.2025 г.). 21.1-20-1 | Бязь | 1327 | 1005 | м2 | м2 | 1 | 0.01 | 46 | 0 | 0 | 0 | 0 | 1 | 0 | *3)*1 | 0.03 | 3 | -1 |  | 0 | 0 | 0 | 0 | 0 | 0 | 0 | 0
927 | 1472029625 | 1471765772 | 1441819193 | 15514512 | 1 | 15514512 | 1 | 9999990008 |  | Трудозатраты рабочих | 1191 | 1013 | чел.-ч. | чел.-ч. | 1 | 0.3 | 0 | 0 | 0 | 0 | 0 | 1 | 1 | )*1,04 | 0.312 | 3 | -1 |  | 0 | 0 | 0 | 0 | 0 | 0 | 0 | 0
927 | 1472029626 | 1471765772 | 1441836235 | 1 | 1 | 15514512 | 3 | 21.1-20-7 | СН-2012.21 Выпуск № 5 (в текущих ценах по состоянию на 01.10.2025 г.). 21.1-20-7 | Ветошь | 1346 | 1009 | кг | кг | 1 | 0.02 | 31.49 | 0 | 0 | 0 | 0 | 1 | 0 |  | 0.02 | 3 | -1 |  | 0 | 0 | 0 | 0 | 0 | 0 | 0 | 0
928 | 1472029627 | 1471765779 | 1441819193 | 15514512 | 1 | 15514512 | 1 | 9999990008 |  | Трудозатраты рабочих | 1191 | 1013 | чел.-ч. | чел.-ч. | 1 | 0.72 | 0 | 0 | 0 | 0 | 0 | 1 | 1 | *2 | 1.44 | 3 | -1 |  | 0 | 0 | 0 | 0 | 0 | 0 | 0 | 0
928 | 1472029628 | 1471765779 | 1441836187 | 1 | 1 | 15514512 | 3 | 21.1-16-104 | СН-2012.21 Выпуск № 5 (в текущих ценах по состоянию на 01.10.2025 г.). 21.1-16-104 | Спирт этиловый технический | 1346 | 1009 | кг | кг | 1 | 0.0005 | 424.66 | 0 | 0 | 0 | 0 | 1 | 0 | *2 | 0.001 | 3 | -1 |  | 0 | 0 | 0 | 0 | 0 | 0 | 0 | 0
928 | 1472029629 | 1471765779 | 1441836230 | 1 | 1 | 15514512 | 3 | 21.1-20-1 | СН-2012.21 Выпуск № 5 (в текущих ценах по состоянию на 01.10.2025 г.). 21.1-20-1 | Бязь | 1327 | 1005 | м2 | м2 | 1 | 0.05 | 46 | 0 | 0 | 0 | 0 | 1 | 0 | *2 | 0.1 | 3 | -1 |  | 0 | 0 | 0 | 0 | 0 | 0 | 0 | 0
928 | 1472029630 | 1471765779 | 1441836235 | 1 | 1 | 15514512 | 3 | 21.1-20-7 | СН-2012.21 Выпуск № 5 (в текущих ценах по состоянию на 01.10.2025 г.). 21.1-20-7 | Ветошь | 1346 | 1009 | кг | кг | 1 | 0.05 | 31.49 | 0 | 0 | 0 | 0 | 1 | 0 | *2 | 0.1 | 3 | -1 |  | 0 | 0 | 0 | 0 | 0 | 0 | 0 | 0
929 | 1472029631 | 1471765792 | 1441819193 | 15514512 | 1 | 15514512 | 1 | 9999990008 |  | Трудозатраты рабочих | 1191 | 1013 | чел.-ч. | чел.-ч. | 1 | 0.2 | 0 | 0 | 0 | 0 | 0 | 1 | 1 | *2 | 0.4 | 3 | -1 |  | 0 | 0 | 0 | 0 | 0 | 0 | 0 | 0
929 | 1472029632 | 1471765792 | 1441836230 | 1 | 1 | 15514512 | 3 | 21.1-20-1 | СН-2012.21 Выпуск № 5 (в текущих ценах по состоянию на 01.10.2025 г.). 21.1-20-1 | Бязь | 1327 | 1005 | м2 | м2 | 1 | 0.1 | 46 | 0 | 0 | 0 | 0 | 1 | 0 | *2 | 0.2 | 3 | -1 |  | 0 | 0 | 0 | 0 | 0 | 0 | 0 | 0
929 | 1472029633 | 1471765792 | 1441836235 | 1 | 1 | 15514512 | 3 | 21.1-20-7 | СН-2012.21 Выпуск № 5 (в текущих ценах по состоянию на 01.10.2025 г.). 21.1-20-7 | Ветошь | 1346 | 1009 | кг | кг | 1 | 0.1 | 31.49 | 0 | 0 | 0 | 0 | 1 | 0 | *2 | 0.2 | 3 | -1 |  | 0 | 0 | 0 | 0 | 0 | 0 | 0 | 0
931 | 1472029634 | 1471765803 | 1441819193 | 15514512 | 1 | 15514512 | 1 | 9999990008 |  | Трудозатраты рабочих | 1191 | 1013 | чел.-ч. | чел.-ч. | 1 | 12 | 0 | 0 | 0 | 0 | 0 | 1 | 1 |  | 12 | 3 | -1 |  | 0 | 0 | 0 | 0 | 0 | 0 | 0 | 0
931 | 1472029636 | 1471765803 | 1441836237 | 1 | 1 | 15514512 | 3 | 21.1-20-10 | СН-2012.21 Выпуск № 5 (в текущих ценах по состоянию на 01.10.2025 г.). 21.1-20-10 | Лента изоляционная хлопчатобумажная | 1346 | 1009 | кг | кг | 1 | 0.24 | 375.16 | 0 | 0 | 0 | 0 | 1 | 0 |  | 0.24 | 3 | -1 |  | 0 | 0 | 0 | 0 | 0 | 0 | 0 | 0
931 | 1472029637 | 1471765803 | 1441836235 | 1 | 1 | 15514512 | 3 | 21.1-20-7 | СН-2012.21 Выпуск № 5 (в текущих ценах по состоянию на 01.10.2025 г.). 21.1-20-7 | Ветошь | 1346 | 1009 | кг | кг | 1 | 0.07 | 31.49 | 0 | 0 | 0 | 0 | 1 | 0 |  | 0.07 | 3 | -1 |  | 0 | 0 | 0 | 0 | 0 | 0 | 0 | 0
931 | 1472029635 | 1471765803 | 1441822228 | 15514512 | 1 | 15514512 | 3 | 21.1-4-3 |  | Бензин | 1346 | 1009 | кг | кг | 1 | 0.18 | 73.9517 | 0 | 0 | 0 | 0 | 1 | 0 |  | 0.18 | 3 | -1 |  | 0 | 0 | 0 | 0 | 0 | 0 | 0 | 0
931 | 1472029638 | 1471765803 | 1441834920 | 1 | 1 | 15514512 | 3 | 21.1-6-139 | СН-2012.21 Выпуск № 5 (в текущих ценах по состоянию на 01.10.2025 г.). 21.1-6-139 | Эмаль, марка ПФ-115 (цветная), пентафталевая | 1346 | 1009 | кг | кг | 1 | 0.05 | 106.87 | 0 | 0 | 0 | 0 | 1 | 0 |  | 0.05 | 3 | -1 |  | 0 | 0 | 0 | 0 | 0 | 0 | 0 | 0
932 | 1472029639 | 1471765819 | 1441819193 | 15514512 | 1 | 15514512 | 1 | 9999990008 |  | Трудозатраты рабочих | 1191 | 1013 | чел.-ч. | чел.-ч. | 1 | 0.4 | 0 | 0 | 0 | 0 | 0 | 1 | 1 | *3 | 1.2 | 3 | -1 |  | 0 | 0 | 0 | 0 | 0 | 0 | 0 | 0
932 | 1472029641 | 1471765819 | 1441836235 | 1 | 1 | 15514512 | 3 | 21.1-20-7 | СН-2012.21 Выпуск № 5 (в текущих ценах по состоянию на 01.10.2025 г.). 21.1-20-7 | Ветошь | 1346 | 1009 | кг | кг | 1 | 0.01 | 31.49 | 0 | 0 | 0 | 0 | 1 | 0 | *3 | 0.03 | 3 | -1 |  | 0 | 0 | 0 | 0 | 0 | 0 | 0 | 0
932 | 1472029640 | 1471765819 | 1441822228 | 15514512 | 1 | 15514512 | 3 | 21.1-4-3 |  | Бензин | 1346 | 1009 | кг | кг | 1 | 0.01 | 73.9517 | 0 | 0 | 0 | 0 | 1 | 0 | *3 | 0.03 | 3 | -1 |  | 0 | 0 | 0 | 0 | 0 | 0 | 0 | 0
933 | 1472029643 | 1471765829 | 1441819193 | 15514512 | 1 | 15514512 | 1 | 9999990008 |  | Трудозатраты рабочих | 1191 | 1013 | чел.-ч. | чел.-ч. | 1 | 13.5 | 0 | 0 | 0 | 0 | 0 | 1 | 1 |  | 13.5 | 3 | -1 |  | 0 | 0 | 0 | 0 | 0 | 0 | 0 | 0
933 | 1472029645 | 1471765829 | 1441836237 | 1 | 1 | 15514512 | 3 | 21.1-20-10 | СН-2012.21 Выпуск № 5 (в текущих ценах по состоянию на 01.10.2025 г.). 21.1-20-10 | Лента изоляционная хлопчатобумажная | 1346 | 1009 | кг | кг | 1 | 0.27 | 375.16 | 0 | 0 | 0 | 0 | 1 | 0 |  | 0.27 | 3 | -1 |  | 0 | 0 | 0 | 0 | 0 | 0 | 0 | 0
933 | 1472029646 | 1471765829 | 1441836235 | 1 | 1 | 15514512 | 3 | 21.1-20-7 | СН-2012.21 Выпуск № 5 (в текущих ценах по состоянию на 01.10.2025 г.). 21.1-20-7 | Ветошь | 1346 | 1009 | кг | кг | 1 | 0.08 | 31.49 | 0 | 0 | 0 | 0 | 1 | 0 |  | 0.08 | 3 | -1 |  | 0 | 0 | 0 | 0 | 0 | 0 | 0 | 0
933 | 1472029644 | 1471765829 | 1441822228 | 15514512 | 1 | 15514512 | 3 | 21.1-4-3 |  | Бензин | 1346 | 1009 | кг | кг | 1 | 0.2 | 73.9517 | 0 | 0 | 0 | 0 | 1 | 0 |  | 0.2 | 3 | -1 |  | 0 | 0 | 0 | 0 | 0 | 0 | 0 | 0
933 | 1472029647 | 1471765829 | 1441834920 | 1 | 1 | 15514512 | 3 | 21.1-6-139 | СН-2012.21 Выпуск № 5 (в текущих ценах по состоянию на 01.10.2025 г.). 21.1-6-139 | Эмаль, марка ПФ-115 (цветная), пентафталевая | 1346 | 1009 | кг | кг | 1 | 0.05 | 106.87 | 0 | 0 | 0 | 0 | 1 | 0 |  | 0.05 | 3 | -1 |  | 0 | 0 | 0 | 0 | 0 | 0 | 0 | 0
934 | 1472029648 | 1471765845 | 1441819193 | 15514512 | 1 | 15514512 | 1 | 9999990008 |  | Трудозатраты рабочих | 1191 | 1013 | чел.-ч. | чел.-ч. | 1 | 0.45 | 0 | 0 | 0 | 0 | 0 | 1 | 1 | *3 | 1.35 | 3 | -1 |  | 0 | 0 | 0 | 0 | 0 | 0 | 0 | 0
934 | 1472029650 | 1471765845 | 1441836235 | 1 | 1 | 15514512 | 3 | 21.1-20-7 | СН-2012.21 Выпуск № 5 (в текущих ценах по состоянию на 01.10.2025 г.). 21.1-20-7 | Ветошь | 1346 | 1009 | кг | кг | 1 | 0.01 | 31.49 | 0 | 0 | 0 | 0 | 1 | 0 | *3 | 0.03 | 3 | -1 |  | 0 | 0 | 0 | 0 | 0 | 0 | 0 | 0
934 | 1472029649 | 1471765845 | 1441822228 | 15514512 | 1 | 15514512 | 3 | 21.1-4-3 |  | Бензин | 1346 | 1009 | кг | кг | 1 | 0.01 | 73.9517 | 0 | 0 | 0 | 0 | 1 | 0 | *3 | 0.03 | 3 | -1 |  | 0 | 0 | 0 | 0 | 0 | 0 | 0 | 0
935 | 1472029651 | 1471765855 | 1441819193 | 15514512 | 1 | 15514512 | 1 | 9999990008 |  | Трудозатраты рабочих | 1191 | 1013 | чел.-ч. | чел.-ч. | 1 | 2.88 | 0 | 0 | 0 | 0 | 0 | 1 | 1 | *2 | 5.76 | 3 | -1 |  | 0 | 0 | 0 | 0 | 0 | 0 | 0 | 0
935 | 1472029652 | 1471765855 | 1441836187 | 1 | 1 | 15514512 | 3 | 21.1-16-104 | СН-2012.21 Выпуск № 5 (в текущих ценах по состоянию на 01.10.2025 г.). 21.1-16-104 | Спирт этиловый технический | 1346 | 1009 | кг | кг | 1 | 0.008 | 424.66 | 0 | 0 | 0 | 0 | 1 | 0 | *2 | 0.016 | 3 | -1 |  | 0 | 0 | 0 | 0 | 0 | 0 | 0 | 0
935 | 1472029653 | 1471765855 | 1441836235 | 1 | 1 | 15514512 | 3 | 21.1-20-7 | СН-2012.21 Выпуск № 5 (в текущих ценах по состоянию на 01.10.2025 г.). 21.1-20-7 | Ветошь | 1346 | 1009 | кг | кг | 1 | 0.05 | 31.49 | 0 | 0 | 0 | 0 | 1 | 0 | *2 | 0.1 | 3 | -1 |  | 0 | 0 | 0 | 0 | 0 | 0 | 0 | 0
936 | 1472029657 | 1471765865 | 1441819193 | 15514512 | 1 | 15514512 | 1 | 9999990008 |  | Трудозатраты рабочих | 1191 | 1013 | чел.-ч. | чел.-ч. | 1 | 0.72 | 0 | 0 | 0 | 0 | 0 | 1 | 1 | *2 | 1.44 | 3 | -1 |  | 0 | 0 | 0 | 0 | 0 | 0 | 0 | 0
936 | 1472029658 | 1471765865 | 1441836187 | 1 | 1 | 15514512 | 3 | 21.1-16-104 | СН-2012.21 Выпуск № 5 (в текущих ценах по состоянию на 01.10.2025 г.). 21.1-16-104 | Спирт этиловый технический | 1346 | 1009 | кг | кг | 1 | 0.0005 | 424.66 | 0 | 0 | 0 | 0 | 1 | 0 | *2 | 0.001 | 3 | -1 |  | 0 | 0 | 0 | 0 | 0 | 0 | 0 | 0
936 | 1472029659 | 1471765865 | 1441836230 | 1 | 1 | 15514512 | 3 | 21.1-20-1 | СН-2012.21 Выпуск № 5 (в текущих ценах по состоянию на 01.10.2025 г.). 21.1-20-1 | Бязь | 1327 | 1005 | м2 | м2 | 1 | 0.05 | 46 | 0 | 0 | 0 | 0 | 1 | 0 | *2 | 0.1 | 3 | -1 |  | 0 | 0 | 0 | 0 | 0 | 0 | 0 | 0
936 | 1472029660 | 1471765865 | 1441836235 | 1 | 1 | 15514512 | 3 | 21.1-20-7 | СН-2012.21 Выпуск № 5 (в текущих ценах по состоянию на 01.10.2025 г.). 21.1-20-7 | Ветошь | 1346 | 1009 | кг | кг | 1 | 0.05 | 31.49 | 0 | 0 | 0 | 0 | 1 | 0 | *2 | 0.1 | 3 | -1 |  | 0 | 0 | 0 | 0 | 0 | 0 | 0 | 0
937 | 1472029661 | 1471765878 | 1441819193 | 15514512 | 1 | 15514512 | 1 | 9999990008 |  | Трудозатраты рабочих | 1191 | 1013 | чел.-ч. | чел.-ч. | 1 | 0.2 | 0 | 0 | 0 | 0 | 0 | 1 | 1 | *2 | 0.4 | 3 | -1 |  | 0 | 0 | 0 | 0 | 0 | 0 | 0 | 0
937 | 1472029662 | 1471765878 | 1441836230 | 1 | 1 | 15514512 | 3 | 21.1-20-1 | СН-2012.21 Выпуск № 5 (в текущих ценах по состоянию на 01.10.2025 г.). 21.1-20-1 | Бязь | 1327 | 1005 | м2 | м2 | 1 | 0.1 | 46 | 0 | 0 | 0 | 0 | 1 | 0 | *2 | 0.2 | 3 | -1 |  | 0 | 0 | 0 | 0 | 0 | 0 | 0 | 0
937 | 1472029663 | 1471765878 | 1441836235 | 1 | 1 | 15514512 | 3 | 21.1-20-7 | СН-2012.21 Выпуск № 5 (в текущих ценах по состоянию на 01.10.2025 г.). 21.1-20-7 | Ветошь | 1346 | 1009 | кг | кг | 1 | 0.1 | 31.49 | 0 | 0 | 0 | 0 | 1 | 0 | *2 | 0.2 | 3 | -1 |  | 0 | 0 | 0 | 0 | 0 | 0 | 0 | 0
938 | 1472029665 | 1471765888 | 1441819193 | 15514512 | 1 | 15514512 | 1 | 9999990008 |  | Трудозатраты рабочих | 1191 | 1013 | чел.-ч. | чел.-ч. | 1 | 0.6 | 0 | 0 | 0 | 0 | 0 | 1 | 1 |  | 0.6 | 3 | -1 |  | 0 | 0 | 0 | 0 | 0 | 0 | 0 | 0
938 | 1472029666 | 1471765888 | 1441836235 | 1 | 1 | 15514512 | 3 | 21.1-20-7 | СН-2012.21 Выпуск № 5 (в текущих ценах по состоянию на 01.10.2025 г.). 21.1-20-7 | Ветошь | 1346 | 1009 | кг | кг | 1 | 0.004 | 31.49 | 0 | 0 | 0 | 0 | 1 | 0 |  | 0.004 | 3 | -1 |  | 0 | 0 | 0 | 0 | 0 | 0 | 0 | 0
938 | 1472029667 | 1471765888 | 1441834628 | 1 | 1 | 15514512 | 3 | 21.1-4-3 | СН-2012.21 Выпуск № 5 (в текущих ценах по состоянию на 01.10.2025 г.). 21.1-4-3 | Бензин | 1348 | 1009 | т | т | 1000 | 1e-05 | 73951.73 | 0 | 0 | 0 | 0 | 1 | 0 |  | 1e-05 | 3 | -1 |  | 0 | 0 | 0 | 0 | 0 | 0 | 0 | 0
939 | 1472029668 | 1471765898 | 1441819193 | 15514512 | 1 | 15514512 | 1 | 9999990008 |  | Трудозатраты рабочих | 1191 | 1013 | чел.-ч. | чел.-ч. | 1 | 1.06 | 0 | 0 | 0 | 0 | 0 | 1 | 1 | *2 | 2.12 | 3 | -1 |  | 0 | 0 | 0 | 0 | 0 | 0 | 0 | 0
941 | 1472029669 | 1471765903 | 1441819193 | 15514512 | 1 | 15514512 | 1 | 9999990008 |  | Трудозатраты рабочих | 1191 | 1013 | чел.-ч. | чел.-ч. | 1 | 10 | 0 | 0 | 0 | 0 | 0 | 1 | 1 |  | 10 | 3 | -1 |  | 0 | 0 | 0 | 0 | 0 | 0 | 0 | 0
941 | 1472029670 | 1471765903 | 1441836237 | 1 | 1 | 15514512 | 3 | 21.1-20-10 | СН-2012.21 Выпуск № 5 (в текущих ценах по состоянию на 01.10.2025 г.). 21.1-20-10 | Лента изоляционная хлопчатобумажная | 1346 | 1009 | кг | кг | 1 | 0.06 | 375.16 | 0 | 0 | 0 | 0 | 1 | 0 |  | 0.06 | 3 | -1 |  | 0 | 0 | 0 | 0 | 0 | 0 | 0 | 0
942 | 1472029677 | 1471765910 | 1441819193 | 15514512 | 1 | 15514512 | 1 | 9999990008 |  | Трудозатраты рабочих | 1191 | 1013 | чел.-ч. | чел.-ч. | 1 | 0.33 | 0 | 0 | 0 | 0 | 0 | 1 | 1 |  | 0.33 | 3 | -1 |  | 0 | 0 | 0 | 0 | 0 | 0 | 0 | 0
943 | 1472029678 | 1471765914 | 1441819193 | 15514512 | 1 | 15514512 | 1 | 9999990008 |  | Трудозатраты рабочих | 1191 | 1013 | чел.-ч. | чел.-ч. | 1 | 11.22 | 0 | 0 | 0 | 0 | 0 | 1 | 1 |  | 11.22 | 3 | -1 |  | 0 | 0 | 0 | 0 | 0 | 0 | 0 | 0
943 | 1472029679 | 1471765914 | 1441836237 | 1 | 1 | 15514512 | 3 | 21.1-20-10 | СН-2012.21 Выпуск № 5 (в текущих ценах по состоянию на 01.10.2025 г.). 21.1-20-10 | Лента изоляционная хлопчатобумажная | 1346 | 1009 | кг | кг | 1 | 0.039 | 375.16 | 0 | 0 | 0 | 0 | 1 | 0 |  | 0.039 | 3 | -1 |  | 0 | 0 | 0 | 0 | 0 | 0 | 0 | 0
944 | 1472029680 | 1471765921 | 1441819193 | 15514512 | 1 | 15514512 | 1 | 9999990008 |  | Трудозатраты рабочих | 1191 | 1013 | чел.-ч. | чел.-ч. | 1 | 2.04 | 0 | 0 | 0 | 0 | 0 | 1 | 1 |  | 2.04 | 3 | -1 |  | 0 | 0 | 0 | 0 | 0 | 0 | 0 | 0
945 | 1472029682 | 1471765925 | 1441819193 | 15514512 | 1 | 15514512 | 1 | 9999990008 |  | Трудозатраты рабочих | 1191 | 1013 | чел.-ч. | чел.-ч. | 1 | 0.38 | 0 | 0 | 0 | 0 | 0 | 1 | 1 |  | 0.38 | 3 | -1 |  | 0 | 0 | 0 | 0 | 0 | 0 | 0 | 0
945 | 1472029683 | 1471765925 | 1441836237 | 1 | 1 | 15514512 | 3 | 21.1-20-10 | СН-2012.21 Выпуск № 5 (в текущих ценах по состоянию на 01.10.2025 г.). 21.1-20-10 | Лента изоляционная хлопчатобумажная | 1346 | 1009 | кг | кг | 1 | 0.001 | 375.16 | 0 | 0 | 0 | 0 | 1 | 0 |  | 0.001 | 3 | -1 |  | 0 | 0 | 0 | 0 | 0 | 0 | 0 | 0
981 | 1472029684 | 1471765932 | 1441819193 | 15514512 | 1 | 15514512 | 1 | 9999990008 |  | Трудозатраты рабочих | 1191 | 1013 | чел.-ч. | чел.-ч. | 1 | 1.06 | 0 | 0 | 0 | 0 | 0 | 1 | 1 | *2 | 2.12 | 3 | -1 |  | 0 | 0 | 0 | 0 | 0 | 0 | 0 | 0
982 | 1472029685 | 1471765936 | 1441819193 | 15514512 | 1 | 15514512 | 1 | 9999990008 |  | Трудозатраты рабочих | 1191 | 1013 | чел.-ч. | чел.-ч. | 1 | 0.96 | 0 | 0 | 0 | 0 | 0 | 1 | 1 |  | 0.96 | 3 | -1 |  | 0 | 0 | 0 | 0 | 0 | 0 | 0 | 0
982 | 1472029686 | 1471765936 | 1441836235 | 1 | 1 | 15514512 | 3 | 21.1-20-7 | СН-2012.21 Выпуск № 5 (в текущих ценах по состоянию на 01.10.2025 г.). 21.1-20-7 | Ветошь | 1346 | 1009 | кг | кг | 1 | 0.05 | 31.49 | 0 | 0 | 0 | 0 | 1 | 0 |  | 0.05 | 3 | -1 |  | 0 | 0 | 0 | 0 | 0 | 0 | 0 | 0
982 | 1472029687 | 1471765936 | 1441834628 | 1 | 1 | 15514512 | 3 | 21.1-4-3 | СН-2012.21 Выпуск № 5 (в текущих ценах по состоянию на 01.10.2025 г.). 21.1-4-3 | Бензин | 1348 | 1009 | т | т | 1000 | 3e-05 | 73951.73 | 0 | 0 | 0 | 0 | 1 | 0 |  | 3e-05 | 3 | -1 |  | 0 | 0 | 0 | 0 | 0 | 0 | 0 | 0
982 | 1472029688 | 1471765936 | 1441834669 | 1 | 1 | 15514512 | 3 | 21.1-4-44 | СН-2012.21 Выпуск № 5 (в текущих ценах по состоянию на 01.10.2025 г.). 21.1-4-44 | Смазка ЦИАТИМ-201 морозостойкая для смазывания малонагруженных узлов трения качения и скольжения при температурах от -60° С до +90° С | 1346 | 1009 | кг | кг | 1 | 0.01 | 222.28 | 0 | 0 | 0 | 0 | 1 | 0 |  | 0.01 | 3 | -1 |  | 0 | 0 | 0 | 0 | 0 | 0 | 0 | 0
983 | 1472029691 | 1471765949 | 1441819193 | 15514512 | 1 | 15514512 | 1 | 9999990008 |  | Трудозатраты рабочих | 1191 | 1013 | чел.-ч. | чел.-ч. | 1 | 0.82 | 0 | 0 | 0 | 0 | 0 | 1 | 1 | *2 | 1.64 | 3 | -1 |  | 0 | 0 | 0 | 0 | 0 | 0 | 0 | 0
984 | 1472029692 | 1471765953 | 1441819193 | 15514512 | 1 | 15514512 | 1 | 9999990008 |  | Трудозатраты рабочих | 1191 | 1013 | чел.-ч. | чел.-ч. | 1 | 0.92 | 0 | 0 | 0 | 0 | 0 | 1 | 1 | *2 | 1.84 | 3 | -1 |  | 0 | 0 | 0 | 0 | 0 | 0 | 0 | 0
984 | 1472029693 | 1471765953 | 1441836187 | 1 | 1 | 15514512 | 3 | 21.1-16-104 | СН-2012.21 Выпуск № 5 (в текущих ценах по состоянию на 01.10.2025 г.). 21.1-16-104 | Спирт этиловый технический | 1346 | 1009 | кг | кг | 1 | 0.016 | 424.66 | 0 | 0 | 0 | 0 | 1 | 0 | *2 | 0.032 | 3 | -1 |  | 0 | 0 | 0 | 0 | 0 | 0 | 0 | 0
984 | 1472029694 | 1471765953 | 1441836235 | 1 | 1 | 15514512 | 3 | 21.1-20-7 | СН-2012.21 Выпуск № 5 (в текущих ценах по состоянию на 01.10.2025 г.). 21.1-20-7 | Ветошь | 1346 | 1009 | кг | кг | 1 | 0.5 | 31.49 | 0 | 0 | 0 | 0 | 1 | 0 | *2 | 1 | 3 | -1 |  | 0 | 0 | 0 | 0 | 0 | 0 | 0 | 0
985 | 1472029696 | 1471765963 | 1441819193 | 15514512 | 1 | 15514512 | 1 | 9999990008 |  | Трудозатраты рабочих | 1191 | 1013 | чел.-ч. | чел.-ч. | 1 | 10 | 0 | 0 | 0 | 0 | 0 | 1 | 1 |  | 10 | 3 | -1 |  | 0 | 0 | 0 | 0 | 0 | 0 | 0 | 0
985 | 1472029697 | 1471765963 | 1441836237 | 1 | 1 | 15514512 | 3 | 21.1-20-10 | СН-2012.21 Выпуск № 5 (в текущих ценах по состоянию на 01.10.2025 г.). 21.1-20-10 | Лента изоляционная хлопчатобумажная | 1346 | 1009 | кг | кг | 1 | 0.06 | 375.16 | 0 | 0 | 0 | 0 | 1 | 0 |  | 0.06 | 3 | -1 |  | 0 | 0 | 0 | 0 | 0 | 0 | 0 | 0
986 | 1472029698 | 1471765970 | 1441819193 | 15514512 | 1 | 15514512 | 1 | 9999990008 |  | Трудозатраты рабочих | 1191 | 1013 | чел.-ч. | чел.-ч. | 1 | 0.33 | 0 | 0 | 0 | 0 | 0 | 1 | 1 |  | 0.33 | 3 | -1 |  | 0 | 0 | 0 | 0 | 0 | 0 | 0 | 0
987 | 1472029699 | 1471765974 | 1441819193 | 15514512 | 1 | 15514512 | 1 | 9999990008 |  | Трудозатраты рабочих | 1191 | 1013 | чел.-ч. | чел.-ч. | 1 | 0.7 | 0 | 0 | 0 | 0 | 0 | 1 | 1 |  | 0.7 | 3 | -1 |  | 0 | 0 | 0 | 0 | 0 | 0 | 0 | 0
1023 | 1472029706 | 1471765978 | 1441819193 | 15514512 | 1 | 15514512 | 1 | 9999990008 |  | Трудозатраты рабочих | 1191 | 1013 | чел.-ч. | чел.-ч. | 1 | 11.1 | 0 | 0 | 0 | 0 | 0 | 1 | 1 |  | 11.1 | 3 | -1 |  | 0 | 0 | 0 | 0 | 0 | 0 | 0 | 0
1023 | 1472029707 | 1471765978 | 1441836237 | 1 | 1 | 15514512 | 3 | 21.1-20-10 | СН-2012.21 Выпуск № 5 (в текущих ценах по состоянию на 01.10.2025 г.). 21.1-20-10 | Лента изоляционная хлопчатобумажная | 1346 | 1009 | кг | кг | 1 | 0.06 | 375.16 | 0 | 0 | 0 | 0 | 1 | 0 |  | 0.06 | 3 | -1 |  | 0 | 0 | 0 | 0 | 0 | 0 | 0 | 0
1024 | 1472029708 | 1471765985 | 1441819193 | 15514512 | 1 | 15514512 | 1 | 9999990008 |  | Трудозатраты рабочих | 1191 | 1013 | чел.-ч. | чел.-ч. | 1 | 0.38 | 0 | 0 | 0 | 0 | 0 | 1 | 1 |  | 0.38 | 3 | -1 |  | 0 | 0 | 0 | 0 | 0 | 0 | 0 | 0
1060 | 1472029709 | 1471765989 | 1441819193 | 15514512 | 1 | 15514512 | 1 | 9999990008 |  | Трудозатраты рабочих | 1191 | 1013 | чел.-ч. | чел.-ч. | 1 | 6 | 0 | 0 | 0 | 0 | 0 | 1 | 1 |  | 6 | 3 | -1 |  | 0 | 0 | 0 | 0 | 0 | 0 | 0 | 0
1060 | 1472029711 | 1471765989 | 1441836237 | 1 | 1 | 15514512 | 3 | 21.1-20-10 | СН-2012.21 Выпуск № 5 (в текущих ценах по состоянию на 01.10.2025 г.). 21.1-20-10 | Лента изоляционная хлопчатобумажная | 1346 | 1009 | кг | кг | 1 | 0.12 | 375.16 | 0 | 0 | 0 | 0 | 1 | 0 |  | 0.12 | 3 | -1 |  | 0 | 0 | 0 | 0 | 0 | 0 | 0 | 0
1060 | 1472029712 | 1471765989 | 1441836235 | 1 | 1 | 15514512 | 3 | 21.1-20-7 | СН-2012.21 Выпуск № 5 (в текущих ценах по состоянию на 01.10.2025 г.). 21.1-20-7 | Ветошь | 1346 | 1009 | кг | кг | 1 | 0.04 | 31.49 | 0 | 0 | 0 | 0 | 1 | 0 |  | 0.04 | 3 | -1 |  | 0 | 0 | 0 | 0 | 0 | 0 | 0 | 0
1060 | 1472029710 | 1471765989 | 1441822228 | 15514512 | 1 | 15514512 | 3 | 21.1-4-3 |  | Бензин | 1346 | 1009 | кг | кг | 1 | 0.09 | 73.9517 | 0 | 0 | 0 | 0 | 1 | 0 |  | 0.09 | 3 | -1 |  | 0 | 0 | 0 | 0 | 0 | 0 | 0 | 0
1060 | 1472029713 | 1471765989 | 1441834920 | 1 | 1 | 15514512 | 3 | 21.1-6-139 | СН-2012.21 Выпуск № 5 (в текущих ценах по состоянию на 01.10.2025 г.). 21.1-6-139 | Эмаль, марка ПФ-115 (цветная), пентафталевая | 1346 | 1009 | кг | кг | 1 | 0.02 | 106.87 | 0 | 0 | 0 | 0 | 1 | 0 |  | 0.02 | 3 | -1 |  | 0 | 0 | 0 | 0 | 0 | 0 | 0 | 0
1061 | 1472029715 | 1471766005 | 1441819193 | 15514512 | 1 | 15514512 | 1 | 9999990008 |  | Трудозатраты рабочих | 1191 | 1013 | чел.-ч. | чел.-ч. | 1 | 0.2 | 0 | 0 | 0 | 0 | 0 | 1 | 1 | *3 | 0.6 | 3 | -1 |  | 0 | 0 | 0 | 0 | 0 | 0 | 0 | 0
1061 | 1472029717 | 1471766005 | 1441836235 | 1 | 1 | 15514512 | 3 | 21.1-20-7 | СН-2012.21 Выпуск № 5 (в текущих ценах по состоянию на 01.10.2025 г.). 21.1-20-7 | Ветошь | 1346 | 1009 | кг | кг | 1 | 0.01 | 31.49 | 0 | 0 | 0 | 0 | 1 | 0 | *3 | 0.03 | 3 | -1 |  | 0 | 0 | 0 | 0 | 0 | 0 | 0 | 0
1061 | 1472029716 | 1471766005 | 1441822228 | 15514512 | 1 | 15514512 | 3 | 21.1-4-3 |  | Бензин | 1346 | 1009 | кг | кг | 1 | 0.01 | 73.9517 | 0 | 0 | 0 | 0 | 1 | 0 | *3 | 0.03 | 3 | -1 |  | 0 | 0 | 0 | 0 | 0 | 0 | 0 | 0
1062 | 1472029718 | 1471766015 | 1441819193 | 15514512 | 1 | 15514512 | 1 | 9999990008 |  | Трудозатраты рабочих | 1191 | 1013 | чел.-ч. | чел.-ч. | 1 | 1.2 | 0 | 0 | 0 | 0 | 0 | 1 | 1 | *2 | 2.4 | 3 | -1 |  | 0 | 0 | 0 | 0 | 0 | 0 | 0 | 0
1062 | 1472029719 | 1471766015 | 1441836235 | 1 | 1 | 15514512 | 3 | 21.1-20-7 | СН-2012.21 Выпуск № 5 (в текущих ценах по состоянию на 01.10.2025 г.). 21.1-20-7 | Ветошь | 1346 | 1009 | кг | кг | 1 | 0.01 | 31.49 | 0 | 0 | 0 | 0 | 1 | 0 | *2 | 0.02 | 3 | -1 |  | 0 | 0 | 0 | 0 | 0 | 0 | 0 | 0
1062 | 1472029720 | 1471766015 | 1441834628 | 1 | 1 | 15514512 | 3 | 21.1-4-3 | СН-2012.21 Выпуск № 5 (в текущих ценах по состоянию на 01.10.2025 г.). 21.1-4-3 | Бензин | 1348 | 1009 | т | т | 1000 | 2e-05 | 73951.73 | 0 | 0 | 0 | 0 | 1 | 0 | *2 | 4e-05 | 3 | -1 |  | 0 | 0 | 0 | 0 | 0 | 0 | 0 | 0
1063 | 1472029721 | 1471766025 | 1441819193 | 15514512 | 1 | 15514512 | 1 | 9999990008 |  | Трудозатраты рабочих | 1191 | 1013 | чел.-ч. | чел.-ч. | 1 | 0.04 | 0 | 0 | 0 | 0 | 0 | 1 | 1 | *2 | 0.08 | 3 | -1 |  | 0 | 0 | 0 | 0 | 0 | 0 | 0 | 0
1063 | 1472029722 | 1471766025 | 1441836235 | 1 | 1 | 15514512 | 3 | 21.1-20-7 | СН-2012.21 Выпуск № 5 (в текущих ценах по состоянию на 01.10.2025 г.). 21.1-20-7 | Ветошь | 1346 | 1009 | кг | кг | 1 | 0.0002 | 31.49 | 0 | 0 | 0 | 0 | 1 | 0 | *2 | 0.0004 | 3 | -1 |  | 0 | 0 | 0 | 0 | 0 | 0 | 0 | 0
1064 | 1472029740 | 1471766032 | 1441819193 | 15514512 | 1 | 15514512 | 1 | 9999990008 |  | Трудозатраты рабочих | 1191 | 1013 | чел.-ч. | чел.-ч. | 1 | 1.2 | 0 | 0 | 0 | 0 | 0 | 1 | 1 | *2 | 2.4 | 3 | -1 |  | 0 | 0 | 0 | 0 | 0 | 0 | 0 | 0
1064 | 1472029742 | 1471766032 | 1441836235 | 1 | 1 | 15514512 | 3 | 21.1-20-7 | СН-2012.21 Выпуск № 5 (в текущих ценах по состоянию на 01.10.2025 г.). 21.1-20-7 | Ветошь | 1346 | 1009 | кг | кг | 1 | 0.01 | 31.49 | 0 | 0 | 0 | 0 | 1 | 0 | *2 | 0.02 | 3 | -1 |  | 0 | 0 | 0 | 0 | 0 | 0 | 0 | 0
1064 | 1472029741 | 1471766032 | 1441822228 | 15514512 | 1 | 15514512 | 3 | 21.1-4-3 |  | Бензин | 1346 | 1009 | кг | кг | 1 | 0.02 | 73.9517 | 0 | 0 | 0 | 0 | 1 | 0 | *2 | 0.04 | 3 | -1 |  | 0 | 0 | 0 | 0 | 0 | 0 | 0 | 0
1064 | 1472029744 | 1471766032 | 1441834920 | 1 | 1 | 15514512 | 3 | 21.1-6-139 | СН-2012.21 Выпуск № 5 (в текущих ценах по состоянию на 01.10.2025 г.). 21.1-6-139 | Эмаль, марка ПФ-115 (цветная), пентафталевая | 1346 | 1009 | кг | кг | 1 | 0.005 | 106.87 | 0 | 0 | 0 | 0 | 1 | 0 | *2 | 0.01 | 3 | -1 |  | 0 | 0 | 0 | 0 | 0 | 0 | 0 | 0
1065 | 1472029745 | 1471766045 | 1441819193 | 15514512 | 1 | 15514512 | 1 | 9999990008 |  | Трудозатраты рабочих | 1191 | 1013 | чел.-ч. | чел.-ч. | 1 | 0.4 | 0 | 0 | 0 | 0 | 0 | 1 | 1 | *2 | 0.8 | 3 | -1 |  | 0 | 0 | 0 | 0 | 0 | 0 | 0 | 0
1065 | 1472029747 | 1471766045 | 1441836235 | 1 | 1 | 15514512 | 3 | 21.1-20-7 | СН-2012.21 Выпуск № 5 (в текущих ценах по состоянию на 01.10.2025 г.). 21.1-20-7 | Ветошь | 1346 | 1009 | кг | кг | 1 | 0.01 | 31.49 | 0 | 0 | 0 | 0 | 1 | 0 | *2 | 0.02 | 3 | -1 |  | 0 | 0 | 0 | 0 | 0 | 0 | 0 | 0
1065 | 1472029746 | 1471766045 | 1441822228 | 15514512 | 1 | 15514512 | 3 | 21.1-4-3 |  | Бензин | 1346 | 1009 | кг | кг | 1 | 0.01 | 73.9517 | 0 | 0 | 0 | 0 | 1 | 0 | *2 | 0.02 | 3 | -1 |  | 0 | 0 | 0 | 0 | 0 | 0 | 0 | 0
1066 | 1472029748 | 1471766055 | 1441819193 | 15514512 | 1 | 15514512 | 1 | 9999990008 |  | Трудозатраты рабочих | 1191 | 1013 | чел.-ч. | чел.-ч. | 1 | 2.4 | 0 | 0 | 0 | 0 | 0 | 1 | 1 |  | 2.4 | 3 | -1 |  | 0 | 0 | 0 | 0 | 0 | 0 | 0 | 0
1066 | 1472029749 | 1471766055 | 1441836235 | 1 | 1 | 15514512 | 3 | 21.1-20-7 | СН-2012.21 Выпуск № 5 (в текущих ценах по состоянию на 01.10.2025 г.). 21.1-20-7 | Ветошь | 1346 | 1009 | кг | кг | 1 | 0.5 | 31.49 | 0 | 0 | 0 | 0 | 1 | 0 |  | 0.5 | 3 | -1 |  | 0 | 0 | 0 | 0 | 0 | 0 | 0 | 0
1066 | 1472029750 | 1471766055 | 1441834658 | 1 | 1 | 15514512 | 3 | 21.1-4-33 | СН-2012.21 Выпуск № 5 (в текущих ценах по состоянию на 01.10.2025 г.). 21.1-4-33 | Растворитель нефтяной, марка Нефрас С2-80/120 | 1348 | 1009 | т | т | 1000 | 0.00034 | 190945.35 | 0 | 0 | 0 | 0 | 1 | 0 |  | 0.00034 | 3 | -1 |  | 0 | 0 | 0 | 0 | 0 | 0 | 0 | 0
1067 | 1472029752 | 1471766065 | 1441819193 | 15514512 | 1 | 15514512 | 1 | 9999990008 |  | Трудозатраты рабочих | 1191 | 1013 | чел.-ч. | чел.-ч. | 1 | 0.3 | 0 | 0 | 0 | 0 | 0 | 1 | 1 |  | 0.3 | 3 | -1 |  | 0 | 0 | 0 | 0 | 0 | 0 | 0 | 0
1068 | 1472029753 | 1471766069 | 1441819193 | 15514512 | 1 | 15514512 | 1 | 9999990008 |  | Трудозатраты рабочих | 1191 | 1013 | чел.-ч. | чел.-ч. | 1 | 0.3 | 0 | 0 | 0 | 0 | 0 | 1 | 1 |  | 0.3 | 3 | -1 |  | 0 | 0 | 0 | 0 | 0 | 0 | 0 | 0
1068 | 1472029754 | 1471766069 | 1441836235 | 1 | 1 | 15514512 | 3 | 21.1-20-7 | СН-2012.21 Выпуск № 5 (в текущих ценах по состоянию на 01.10.2025 г.). 21.1-20-7 | Ветошь | 1346 | 1009 | кг | кг | 1 | 0.02 | 31.49 | 0 | 0 | 0 | 0 | 1 | 0 |  | 0.02 | 3 | -1 |  | 0 | 0 | 0 | 0 | 0 | 0 | 0 | 0
1069 | 1472029755 | 1471766076 | 1441819193 | 15514512 | 1 | 15514512 | 1 | 9999990008 |  | Трудозатраты рабочих | 1191 | 1013 | чел.-ч. | чел.-ч. | 1 | 0.18 | 0 | 0 | 0 | 0 | 0 | 1 | 1 |  | 0.18 | 3 | -1 |  | 0 | 0 | 0 | 0 | 0 | 0 | 0 | 0
1069 | 1472029756 | 1471766076 | 1441836235 | 1 | 1 | 15514512 | 3 | 21.1-20-7 | СН-2012.21 Выпуск № 5 (в текущих ценах по состоянию на 01.10.2025 г.). 21.1-20-7 | Ветошь | 1346 | 1009 | кг | кг | 1 | 0.04 | 31.49 | 0 | 0 | 0 | 0 | 1 | 0 |  | 0.04 | 3 | -1 |  | 0 | 0 | 0 | 0 | 0 | 0 | 0 | 0
1071 | 1472029773 | 1471766084 | 1441819193 | 15514512 | 1 | 15514512 | 1 | 9999990008 |  | Трудозатраты рабочих | 1191 | 1013 | чел.-ч. | чел.-ч. | 1 | 10 | 0 | 0 | 0 | 0 | 0 | 1 | 1 |  | 10 | 3 | -1 |  | 0 | 0 | 0 | 0 | 0 | 0 | 0 | 0
1071 | 1472029774 | 1471766084 | 1441836237 | 1 | 1 | 15514512 | 3 | 21.1-20-10 | СН-2012.21 Выпуск № 5 (в текущих ценах по состоянию на 01.10.2025 г.). 21.1-20-10 | Лента изоляционная хлопчатобумажная | 1346 | 1009 | кг | кг | 1 | 0.06 | 375.16 | 0 | 0 | 0 | 0 | 1 | 0 |  | 0.06 | 3 | -1 |  | 0 | 0 | 0 | 0 | 0 | 0 | 0 | 0
1072 | 1472029775 | 1471766091 | 1441819193 | 15514512 | 1 | 15514512 | 1 | 9999990008 |  | Трудозатраты рабочих | 1191 | 1013 | чел.-ч. | чел.-ч. | 1 | 0.33 | 0 | 0 | 0 | 0 | 0 | 1 | 1 |  | 0.33 | 3 | -1 |  | 0 | 0 | 0 | 0 | 0 | 0 | 0 | 0
1142 | 1472029777 | 1471766095 | 1441819193 | 15514512 | 1 | 15514512 | 1 | 9999990008 |  | Трудозатраты рабочих | 1191 | 1013 | чел.-ч. | чел.-ч. | 1 | 0.7 | 0 | 0 | 0 | 0 | 0 | 1 | 1 |  | 0.7 | 3 | -1 |  | 0 | 0 | 0 | 0 | 0 | 0 | 0 | 0
1143 | 1472029778 | 1471766099 | 1441819193 | 15514512 | 1 | 15514512 | 1 | 9999990008 |  | Трудозатраты рабочих | 1191 | 1013 | чел.-ч. | чел.-ч. | 1 | 1.92 | 0 | 0 | 0 | 0 | 0 | 1 | 1 | *2 | 3.84 | 3 | -1 |  | 0 | 0 | 0 | 0 | 0 | 0 | 0 | 0
1144 | 1472029779 | 1471766103 | 1441819193 | 15514512 | 1 | 15514512 | 1 | 9999990008 |  | Трудозатраты рабочих | 1191 | 1013 | чел.-ч. | чел.-ч. | 1 | 0.92 | 0 | 0 | 0 | 0 | 0 | 1 | 1 | *2 | 1.84 | 3 | -1 |  | 0 | 0 | 0 | 0 | 0 | 0 | 0 | 0
1144 | 1472029780 | 1471766103 | 1441836187 | 1 | 1 | 15514512 | 3 | 21.1-16-104 | СН-2012.21 Выпуск № 5 (в текущих ценах по состоянию на 01.10.2025 г.). 21.1-16-104 | Спирт этиловый технический | 1346 | 1009 | кг | кг | 1 | 0.008 | 424.66 | 0 | 0 | 0 | 0 | 1 | 0 | *2 | 0.016 | 3 | -1 |  | 0 | 0 | 0 | 0 | 0 | 0 | 0 | 0
1144 | 1472029781 | 1471766103 | 1441836235 | 1 | 1 | 15514512 | 3 | 21.1-20-7 | СН-2012.21 Выпуск № 5 (в текущих ценах по состоянию на 01.10.2025 г.). 21.1-20-7 | Ветошь | 1346 | 1009 | кг | кг | 1 | 0.05 | 31.49 | 0 | 0 | 0 | 0 | 1 | 0 | *2 | 0.1 | 3 | -1 |  | 0 | 0 | 0 | 0 | 0 | 0 | 0 | 0
1145 | 1472029795 | 1471766113 | 1441819193 | 15514512 | 1 | 15514512 | 1 | 9999990008 |  | Трудозатраты рабочих | 1191 | 1013 | чел.-ч. | чел.-ч. | 1 | 1.92 | 0 | 0 | 0 | 0 | 0 | 1 | 1 | *2 | 3.84 | 3 | -1 |  | 0 | 0 | 0 | 0 | 0 | 0 | 0 | 0
1147 | 1472029796 | 1471766118 | 1441819193 | 15514512 | 1 | 15514512 | 1 | 9999990008 |  | Трудозатраты рабочих | 1191 | 1013 | чел.-ч. | чел.-ч. | 1 | 1.06 | 0 | 0 | 0 | 0 | 0 | 1 | 1 | *2 | 2.12 | 3 | -1 |  | 0 | 0 | 0 | 0 | 0 | 0 | 0 | 0
1148 | 1472029797 | 1471766122 | 1441819193 | 15514512 | 1 | 15514512 | 1 | 9999990008 |  | Трудозатраты рабочих | 1191 | 1013 | чел.-ч. | чел.-ч. | 1 | 7.61 | 0 | 0 | 0 | 0 | 0 | 1 | 1 | *2 | 15.22 | 3 | -1 |  | 0 | 0 | 0 | 0 | 0 | 0 | 0 | 0
1148 | 1472029798 | 1471766122 | 1441836077 | 1 | 1 | 15514512 | 3 | 21.1-15-46 | СН-2012.21 Выпуск № 5 (в текущих ценах по состоянию на 01.10.2025 г.). 21.1-15-46 | Припои оловянно-свинцовые в прутках, размеры 8-10х10-15х250-500 мм, марка ПОС-61 | 1348 | 1009 | т | т | 1000 | 2e-05 | 2898887.31 | 0 | 0 | 0 | 0 | 1 | 0 | *2 | 4e-05 | 3 | -1 |  | 0 | 0 | 0 | 0 | 0 | 0 | 0 | 0
1148 | 1472029799 | 1471766122 | 1441836187 | 1 | 1 | 15514512 | 3 | 21.1-16-104 | СН-2012.21 Выпуск № 5 (в текущих ценах по состоянию на 01.10.2025 г.). 21.1-16-104 | Спирт этиловый технический | 1346 | 1009 | кг | кг | 1 | 0.024 | 424.66 | 0 | 0 | 0 | 0 | 1 | 0 | *2 | 0.048 | 3 | -1 |  | 0 | 0 | 0 | 0 | 0 | 0 | 0 | 0
1148 | 1472029800 | 1471766122 | 1441836143 | 1 | 1 | 15514512 | 3 | 21.1-16-41 | СН-2012.21 Выпуск № 5 (в текущих ценах по состоянию на 01.10.2025 г.). 21.1-16-41 | Канифоль | 1346 | 1009 | кг | кг | 1 | 0.01 | 445.35 | 0 | 0 | 0 | 0 | 1 | 0 | *2 | 0.02 | 3 | -1 |  | 0 | 0 | 0 | 0 | 0 | 0 | 0 | 0
1148 | 1472029801 | 1471766122 | 1441836235 | 1 | 1 | 15514512 | 3 | 21.1-20-7 | СН-2012.21 Выпуск № 5 (в текущих ценах по состоянию на 01.10.2025 г.). 21.1-20-7 | Ветошь | 1346 | 1009 | кг | кг | 1 | 0.5 | 31.49 | 0 | 0 | 0 | 0 | 1 | 0 | *2 | 1 | 3 | -1 |  | 0 | 0 | 0 | 0 | 0 | 0 | 0 | 0
1149 | 1472029802 | 1471766138 | 1441819193 | 15514512 | 1 | 15514512 | 1 | 9999990008 |  | Трудозатраты рабочих | 1191 | 1013 | чел.-ч. | чел.-ч. | 1 | 0.72 | 0 | 0 | 0 | 0 | 0 | 1 | 1 | *2 | 1.44 | 3 | -1 |  | 0 | 0 | 0 | 0 | 0 | 0 | 0 | 0
1149 | 1472029803 | 1471766138 | 1441836187 | 1 | 1 | 15514512 | 3 | 21.1-16-104 | СН-2012.21 Выпуск № 5 (в текущих ценах по состоянию на 01.10.2025 г.). 21.1-16-104 | Спирт этиловый технический | 1346 | 1009 | кг | кг | 1 | 0.0005 | 424.66 | 0 | 0 | 0 | 0 | 1 | 0 | *2 | 0.001 | 3 | -1 |  | 0 | 0 | 0 | 0 | 0 | 0 | 0 | 0
1149 | 1472029804 | 1471766138 | 1441836230 | 1 | 1 | 15514512 | 3 | 21.1-20-1 | СН-2012.21 Выпуск № 5 (в текущих ценах по состоянию на 01.10.2025 г.). 21.1-20-1 | Бязь | 1327 | 1005 | м2 | м2 | 1 | 0.05 | 46 | 0 | 0 | 0 | 0 | 1 | 0 | *2 | 0.1 | 3 | -1 |  | 0 | 0 | 0 | 0 | 0 | 0 | 0 | 0
1149 | 1472029805 | 1471766138 | 1441836235 | 1 | 1 | 15514512 | 3 | 21.1-20-7 | СН-2012.21 Выпуск № 5 (в текущих ценах по состоянию на 01.10.2025 г.). 21.1-20-7 | Ветошь | 1346 | 1009 | кг | кг | 1 | 0.05 | 31.49 | 0 | 0 | 0 | 0 | 1 | 0 | *2 | 0.1 | 3 | -1 |  | 0 | 0 | 0 | 0 | 0 | 0 | 0 | 0
1150 | 1472029806 | 1471766151 | 1441819193 | 15514512 | 1 | 15514512 | 1 | 9999990008 |  | Трудозатраты рабочих | 1191 | 1013 | чел.-ч. | чел.-ч. | 1 | 0.2 | 0 | 0 | 0 | 0 | 0 | 1 | 1 | *2 | 0.4 | 3 | -1 |  | 0 | 0 | 0 | 0 | 0 | 0 | 0 | 0
1150 | 1472029807 | 1471766151 | 1441836230 | 1 | 1 | 15514512 | 3 | 21.1-20-1 | СН-2012.21 Выпуск № 5 (в текущих ценах по состоянию на 01.10.2025 г.). 21.1-20-1 | Бязь | 1327 | 1005 | м2 | м2 | 1 | 0.1 | 46 | 0 | 0 | 0 | 0 | 1 | 0 | *2 | 0.2 | 3 | -1 |  | 0 | 0 | 0 | 0 | 0 | 0 | 0 | 0
1150 | 1472029808 | 1471766151 | 1441836235 | 1 | 1 | 15514512 | 3 | 21.1-20-7 | СН-2012.21 Выпуск № 5 (в текущих ценах по состоянию на 01.10.2025 г.). 21.1-20-7 | Ветошь | 1346 | 1009 | кг | кг | 1 | 0.1 | 31.49 | 0 | 0 | 0 | 0 | 1 | 0 | *2 | 0.2 | 3 | -1 |  | 0 | 0 | 0 | 0 | 0 | 0 | 0 | 0
1151 | 1472029809 | 1471766161 | 1441819193 | 15514512 | 1 | 15514512 | 1 | 9999990008 |  | Трудозатраты рабочих | 1191 | 1013 | чел.-ч. | чел.-ч. | 1 | 2.4 | 0 | 0 | 0 | 0 | 0 | 1 | 1 |  | 2.4 | 3 | -1 |  | 0 | 0 | 0 | 0 | 0 | 0 | 0 | 0
1151 | 1472029810 | 1471766161 | 1441836235 | 1 | 1 | 15514512 | 3 | 21.1-20-7 | СН-2012.21 Выпуск № 5 (в текущих ценах по состоянию на 01.10.2025 г.). 21.1-20-7 | Ветошь | 1346 | 1009 | кг | кг | 1 | 0.5 | 31.49 | 0 | 0 | 0 | 0 | 1 | 0 |  | 0.5 | 3 | -1 |  | 0 | 0 | 0 | 0 | 0 | 0 | 0 | 0
1151 | 1472029811 | 1471766161 | 1441834658 | 1 | 1 | 15514512 | 3 | 21.1-4-33 | СН-2012.21 Выпуск № 5 (в текущих ценах по состоянию на 01.10.2025 г.). 21.1-4-33 | Растворитель нефтяной, марка Нефрас С2-80/120 | 1348 | 1009 | т | т | 1000 | 0.00034 | 190945.35 | 0 | 0 | 0 | 0 | 1 | 0 |  | 0.00034 | 3 | -1 |  | 0 | 0 | 0 | 0 | 0 | 0 | 0 | 0
1152 | 1472029812 | 1471766171 | 1441819193 | 15514512 | 1 | 15514512 | 1 | 9999990008 |  | Трудозатраты рабочих | 1191 | 1013 | чел.-ч. | чел.-ч. | 1 | 1.2 | 0 | 0 | 0 | 0 | 0 | 1 | 1 |  | 1.2 | 3 | -1 |  | 0 | 0 | 0 | 0 | 0 | 0 | 0 | 0
1152 | 1472029813 | 1471766171 | 1441836235 | 1 | 1 | 15514512 | 3 | 21.1-20-7 | СН-2012.21 Выпуск № 5 (в текущих ценах по состоянию на 01.10.2025 г.). 21.1-20-7 | Ветошь | 1346 | 1009 | кг | кг | 1 | 0.007 | 31.49 | 0 | 0 | 0 | 0 | 1 | 0 |  | 0.007 | 3 | -1 |  | 0 | 0 | 0 | 0 | 0 | 0 | 0 | 0
1152 | 1472029814 | 1471766171 | 1441834628 | 1 | 1 | 15514512 | 3 | 21.1-4-3 | СН-2012.21 Выпуск № 5 (в текущих ценах по состоянию на 01.10.2025 г.). 21.1-4-3 | Бензин | 1348 | 1009 | т | т | 1000 | 2e-05 | 73951.73 | 0 | 0 | 0 | 0 | 1 | 0 |  | 2e-05 | 3 | -1 |  | 0 | 0 | 0 | 0 | 0 | 0 | 0 | 0
1153 | 1472029815 | 1471766181 | 1441819193 | 15514512 | 1 | 15514512 | 1 | 9999990008 |  | Трудозатраты рабочих | 1191 | 1013 | чел.-ч. | чел.-ч. | 1 | 0.04 | 0 | 0 | 0 | 0 | 0 | 1 | 1 | *3 | 0.12 | 3 | -1 |  | 0 | 0 | 0 | 0 | 0 | 0 | 0 | 0
1153 | 1472029816 | 1471766181 | 1441836235 | 1 | 1 | 15514512 | 3 | 21.1-20-7 | СН-2012.21 Выпуск № 5 (в текущих ценах по состоянию на 01.10.2025 г.). 21.1-20-7 | Ветошь | 1346 | 1009 | кг | кг | 1 | 0.0002 | 31.49 | 0 | 0 | 0 | 0 | 1 | 0 | *3 | 0.0006 | 3 | -1 |  | 0 | 0 | 0 | 0 | 0 | 0 | 0 | 0
1154 | 1472029817 | 1471766188 | 1441819193 | 15514512 | 1 | 15514512 | 1 | 9999990008 |  | Трудозатраты рабочих | 1191 | 1013 | чел.-ч. | чел.-ч. | 1 | 1.23 | 0 | 0 | 0 | 0 | 0 | 1 | 1 | *2 | 2.46 | 3 | -1 |  | 0 | 0 | 0 | 0 | 0 | 0 | 0 | 0
1154 | 1472029818 | 1471766188 | 1441836187 | 1 | 1 | 15514512 | 3 | 21.1-16-104 | СН-2012.21 Выпуск № 5 (в текущих ценах по состоянию на 01.10.2025 г.). 21.1-16-104 | Спирт этиловый технический | 1346 | 1009 | кг | кг | 1 | 0.016 | 424.66 | 0 | 0 | 0 | 0 | 1 | 0 | *2 | 0.032 | 3 | -1 |  | 0 | 0 | 0 | 0 | 0 | 0 | 0 | 0
1154 | 1472029819 | 1471766188 | 1441836235 | 1 | 1 | 15514512 | 3 | 21.1-20-7 | СН-2012.21 Выпуск № 5 (в текущих ценах по состоянию на 01.10.2025 г.). 21.1-20-7 | Ветошь | 1346 | 1009 | кг | кг | 1 | 0.5 | 31.49 | 0 | 0 | 0 | 0 | 1 | 0 | *2 | 1 | 3 | -1 |  | 0 | 0 | 0 | 0 | 0 | 0 | 0 | 0
1154 | 1472029820 | 1471766188 | 1441838748 | 1 | 1 | 15514512 | 3 | 21.1-25-388 | СН-2012.21 Выпуск № 5 (в текущих ценах по состоянию на 01.10.2025 г.). 21.1-25-388 | Шкурка шлифовальная на бумажной основе | 1327 | 1005 | м2 | м2 | 1 | 0.01 | 208.99 | 0 | 0 | 0 | 0 | 1 | 0 | *2 | 0.02 | 3 | -1 |  | 0 | 0 | 0 | 0 | 0 | 0 | 0 | 0
1155 | 1472029821 | 1471766228 | 1441819193 | 15514512 | 1 | 15514512 | 1 | 9999990008 |  | Трудозатраты рабочих | 1191 | 1013 | чел.-ч. | чел.-ч. | 1 | 2.88 | 0 | 0 | 0 | 0 | 0 | 1 | 1 | *2 | 5.76 | 3 | -1 |  | 0 | 0 | 0 | 0 | 0 | 0 | 0 | 0
1155 | 1472029822 | 1471766228 | 1441836187 | 1 | 1 | 15514512 | 3 | 21.1-16-104 | СН-2012.21 Выпуск № 5 (в текущих ценах по состоянию на 01.10.2025 г.). 21.1-16-104 | Спирт этиловый технический | 1346 | 1009 | кг | кг | 1 | 0.008 | 424.66 | 0 | 0 | 0 | 0 | 1 | 0 | *2 | 0.016 | 3 | -1 |  | 0 | 0 | 0 | 0 | 0 | 0 | 0 | 0
1155 | 1472029823 | 1471766228 | 1441836235 | 1 | 1 | 15514512 | 3 | 21.1-20-7 | СН-2012.21 Выпуск № 5 (в текущих ценах по состоянию на 01.10.2025 г.). 21.1-20-7 | Ветошь | 1346 | 1009 | кг | кг | 1 | 0.05 | 31.49 | 0 | 0 | 0 | 0 | 1 | 0 | *2 | 0.1 | 3 | -1 |  | 0 | 0 | 0 | 0 | 0 | 0 | 0 | 0
1193 | 1472029824 | 1471766349 | 1441819193 | 15514512 | 1 | 15514512 | 1 | 9999990008 |  | Трудозатраты рабочих | 1191 | 1013 | чел.-ч. | чел.-ч. | 1 | 0.87 | 0 | 0 | 0 | 0 | 0 | 1 | 1 | )*0,70*2 | 1.218 | 3 | -1 |  | 0 | 0 | 0 | 0 | 0 | 0 | 0 | 0
1193 | 1472029825 | 1471766349 | 1441834258 | 1 | 1 | 15514512 | 2 | 22.1-18-24 | СН-2012.22 Выпуск № 5 (в текущих ценах по состоянию на 01.10.2025 г.). 22.1-18-24 | Автомобили полупассажирские типа ГАЗ, грузоподъемность до 2 т | 1368 | 1011 | маш.-ч | маш.-ч | 1 | 0.05 | 0 | 1303.01 | 826.2 | 0 | 0 | 1 | 0 | )*0,70*2 | 0.07 | 3 | -1 |  | 0 | 0 | 0 | 0 | 0 | 0 | 0 | 0
1193 | 1472029826 | 1471766349 | 1441836186 | 1 | 1 | 15514512 | 3 | 21.1-16-103 | СН-2012.21 Выпуск № 5 (в текущих ценах по состоянию на 01.10.2025 г.). 21.1-16-103 | Спирт этиловый ректификат | 1346 | 1009 | кг | кг | 1 | 2e-05 | 494.57 | 0 | 0 | 0 | 0 | 1 | 0 | )*1*2 | 4e-05 | 3 | -1 |  | 0 | 0 | 0 | 0 | 0 | 0 | 0 | 0
1193 | 1472029827 | 1471766349 | 1441836230 | 1 | 1 | 15514512 | 3 | 21.1-20-1 | СН-2012.21 Выпуск № 5 (в текущих ценах по состоянию на 01.10.2025 г.). 21.1-20-1 | Бязь | 1327 | 1005 | м2 | м2 | 1 | 0.01 | 46 | 0 | 0 | 0 | 0 | 1 | 0 | )*1*2 | 0.02 | 3 | -1 |  | 0 | 0 | 0 | 0 | 0 | 0 | 0 | 0
1194 | 1472029828 | 1471766417 | 1441819193 | 15514512 | 1 | 15514512 | 1 | 9999990008 |  | Трудозатраты рабочих | 1191 | 1013 | чел.-ч. | чел.-ч. | 1 | 0.13 | 0 | 0 | 0 | 0 | 0 | 1 | 1 | )*0,75*2 | 0.195 | 3 | -1 |  | 0 | 0 | 0 | 0 | 0 | 0 | 0 | 0
1194 | 1472029829 | 1471766417 | 1441834258 | 1 | 1 | 15514512 | 2 | 22.1-18-24 | СН-2012.22 Выпуск № 5 (в текущих ценах по состоянию на 01.10.2025 г.). 22.1-18-24 | Автомобили полупассажирские типа ГАЗ, грузоподъемность до 2 т | 1368 | 1011 | маш.-ч | маш.-ч | 1 | 0.01 | 0 | 1303.01 | 826.2 | 0 | 0 | 1 | 0 | )*0,75*2 | 0.015 | 3 | -1 |  | 0 | 0 | 0 | 0 | 0 | 0 | 0 | 0
1194 | 1472029830 | 1471766417 | 1441836186 | 1 | 1 | 15514512 | 3 | 21.1-16-103 | СН-2012.21 Выпуск № 5 (в текущих ценах по состоянию на 01.10.2025 г.). 21.1-16-103 | Спирт этиловый ректификат | 1346 | 1009 | кг | кг | 1 | 0.002 | 494.57 | 0 | 0 | 0 | 0 | 1 | 0 | )*1*2 | 0.004 | 3 | -1 |  | 0 | 0 | 0 | 0 | 0 | 0 | 0 | 0
1194 | 1472029831 | 1471766417 | 1441836230 | 1 | 1 | 15514512 | 3 | 21.1-20-1 | СН-2012.21 Выпуск № 5 (в текущих ценах по состоянию на 01.10.2025 г.). 21.1-20-1 | Бязь | 1327 | 1005 | м2 | м2 | 1 | 0.01 | 46 | 0 | 0 | 0 | 0 | 1 | 0 | )*1*2 | 0.02 | 3 | -1 |  | 0 | 0 | 0 | 0 | 0 | 0 | 0 | 0
1195 | 1472029832 | 1471766432 | 1441819193 | 15514512 | 1 | 15514512 | 1 | 9999990008 |  | Трудозатраты рабочих | 1191 | 1013 | чел.-ч. | чел.-ч. | 1 | 0.36 | 0 | 0 | 0 | 0 | 0 | 1 | 1 |  | 0.36 | 3 | -1 |  | 0 | 0 | 0 | 0 | 0 | 0 | 0 | 0
1195 | 1472029833 | 1471766432 | 1441836235 | 1 | 1 | 15514512 | 3 | 21.1-20-7 | СН-2012.21 Выпуск № 5 (в текущих ценах по состоянию на 01.10.2025 г.). 21.1-20-7 | Ветошь | 1346 | 1009 | кг | кг | 1 | 0.05 | 31.49 | 0 | 0 | 0 | 0 | 1 | 0 |  | 0.05 | 3 | -1 |  | 0 | 0 | 0 | 0 | 0 | 0 | 0 | 0
1195 | 1472029834 | 1471766432 | 1441839822 | 1 | 1 | 15514512 | 3 | 21.1-25-1143 | СН-2012.21 Выпуск № 5 (в текущих ценах по состоянию на 01.10.2025 г.). 21.1-25-1143 | Обезжириватель универсальный на углеводородной основе | 1296 | 1002 | л | л | 1 | 0.03 | 157.41 | 0 | 0 | 0 | 0 | 1 | 0 |  | 0.03 | 3 | -1 |  | 0 | 0 | 0 | 0 | 0 | 0 | 0 | 0
1196 | 1472029835 | 1471766442 | 1441819193 | 15514512 | 1 | 15514512 | 1 | 9999990008 |  | Трудозатраты рабочих | 1191 | 1013 | чел.-ч. | чел.-ч. | 1 | 0.6 | 0 | 0 | 0 | 0 | 0 | 1 | 1 | *121 | 72.6 | 3 | -1 |  | 0 | 0 | 0 | 0 | 0 | 0 | 0 | 0
1232 | 1472029836 | 1471766446 | 1441819193 | 15514512 | 1 | 15514512 | 1 | 9999990008 |  | Трудозатраты рабочих | 1191 | 1013 | чел.-ч. | чел.-ч. | 1 | 1.8 | 0 | 0 | 0 | 0 | 0 | 1 | 1 | *2 | 3.6 | 3 | -1 |  | 0 | 0 | 0 | 0 | 0 | 0 | 0 | 0
1232 | 1472029837 | 1471766446 | 1441836187 | 1 | 1 | 15514512 | 3 | 21.1-16-104 | СН-2012.21 Выпуск № 5 (в текущих ценах по состоянию на 01.10.2025 г.). 21.1-16-104 | Спирт этиловый технический | 1346 | 1009 | кг | кг | 1 | 0.008 | 424.66 | 0 | 0 | 0 | 0 | 1 | 0 | *2 | 0.016 | 3 | -1 |  | 0 | 0 | 0 | 0 | 0 | 0 | 0 | 0
1232 | 1472029838 | 1471766446 | 1441836235 | 1 | 1 | 15514512 | 3 | 21.1-20-7 | СН-2012.21 Выпуск № 5 (в текущих ценах по состоянию на 01.10.2025 г.). 21.1-20-7 | Ветошь | 1346 | 1009 | кг | кг | 1 | 0.5 | 31.49 | 0 | 0 | 0 | 0 | 1 | 0 | *2 | 1 | 3 | -1 |  | 0 | 0 | 0 | 0 | 0 | 0 | 0 | 0
1233 | 1472029839 | 1471766456 | 1441819193 | 15514512 | 1 | 15514512 | 1 | 9999990008 |  | Трудозатраты рабочих | 1191 | 1013 | чел.-ч. | чел.-ч. | 1 | 1.13 | 0 | 0 | 0 | 0 | 0 | 1 | 1 | *2 | 2.26 | 3 | -1 |  | 0 | 0 | 0 | 0 | 0 | 0 | 0 | 0
1233 | 1472029840 | 1471766456 | 1441836187 | 1 | 1 | 15514512 | 3 | 21.1-16-104 | СН-2012.21 Выпуск № 5 (в текущих ценах по состоянию на 01.10.2025 г.). 21.1-16-104 | Спирт этиловый технический | 1346 | 1009 | кг | кг | 1 | 0.008 | 424.66 | 0 | 0 | 0 | 0 | 1 | 0 | *2 | 0.016 | 3 | -1 |  | 0 | 0 | 0 | 0 | 0 | 0 | 0 | 0
1233 | 1472029841 | 1471766456 | 1441836235 | 1 | 1 | 15514512 | 3 | 21.1-20-7 | СН-2012.21 Выпуск № 5 (в текущих ценах по состоянию на 01.10.2025 г.). 21.1-20-7 | Ветошь | 1346 | 1009 | кг | кг | 1 | 0.2 | 31.49 | 0 | 0 | 0 | 0 | 1 | 0 | *2 | 0.4 | 3 | -1 |  | 0 | 0 | 0 | 0 | 0 | 0 | 0 | 0
1233 | 1472029842 | 1471766456 | 1441838748 | 1 | 1 | 15514512 | 3 | 21.1-25-388 | СН-2012.21 Выпуск № 5 (в текущих ценах по состоянию на 01.10.2025 г.). 21.1-25-388 | Шкурка шлифовальная на бумажной основе | 1327 | 1005 | м2 | м2 | 1 | 0.01 | 208.99 | 0 | 0 | 0 | 0 | 1 | 0 | *2 | 0.02 | 3 | -1 |  | 0 | 0 | 0 | 0 | 0 | 0 | 0 | 0
1234 | 1472029843 | 1471766469 | 1441819193 | 15514512 | 1 | 15514512 | 1 | 9999990008 |  | Трудозатраты рабочих | 1191 | 1013 | чел.-ч. | чел.-ч. | 1 | 0.72 | 0 | 0 | 0 | 0 | 0 | 1 | 1 | *2 | 1.44 | 3 | -1 |  | 0 | 0 | 0 | 0 | 0 | 0 | 0 | 0
1234 | 1472029844 | 1471766469 | 1441836187 | 1 | 1 | 15514512 | 3 | 21.1-16-104 | СН-2012.21 Выпуск № 5 (в текущих ценах по состоянию на 01.10.2025 г.). 21.1-16-104 | Спирт этиловый технический | 1346 | 1009 | кг | кг | 1 | 0.0005 | 424.66 | 0 | 0 | 0 | 0 | 1 | 0 | *2 | 0.001 | 3 | -1 |  | 0 | 0 | 0 | 0 | 0 | 0 | 0 | 0
1234 | 1472029845 | 1471766469 | 1441836230 | 1 | 1 | 15514512 | 3 | 21.1-20-1 | СН-2012.21 Выпуск № 5 (в текущих ценах по состоянию на 01.10.2025 г.). 21.1-20-1 | Бязь | 1327 | 1005 | м2 | м2 | 1 | 0.05 | 46 | 0 | 0 | 0 | 0 | 1 | 0 | *2 | 0.1 | 3 | -1 |  | 0 | 0 | 0 | 0 | 0 | 0 | 0 | 0
1234 | 1472029846 | 1471766469 | 1441836235 | 1 | 1 | 15514512 | 3 | 21.1-20-7 | СН-2012.21 Выпуск № 5 (в текущих ценах по состоянию на 01.10.2025 г.). 21.1-20-7 | Ветошь | 1346 | 1009 | кг | кг | 1 | 0.05 | 31.49 | 0 | 0 | 0 | 0 | 1 | 0 | *2 | 0.1 | 3 | -1 |  | 0 | 0 | 0 | 0 | 0 | 0 | 0 | 0
1235 | 1472029847 | 1471766482 | 1441819193 | 15514512 | 1 | 15514512 | 1 | 9999990008 |  | Трудозатраты рабочих | 1191 | 1013 | чел.-ч. | чел.-ч. | 1 | 0.2 | 0 | 0 | 0 | 0 | 0 | 1 | 1 | *2 | 0.4 | 3 | -1 |  | 0 | 0 | 0 | 0 | 0 | 0 | 0 | 0
1235 | 1472029848 | 1471766482 | 1441836230 | 1 | 1 | 15514512 | 3 | 21.1-20-1 | СН-2012.21 Выпуск № 5 (в текущих ценах по состоянию на 01.10.2025 г.). 21.1-20-1 | Бязь | 1327 | 1005 | м2 | м2 | 1 | 0.1 | 46 | 0 | 0 | 0 | 0 | 1 | 0 | *2 | 0.2 | 3 | -1 |  | 0 | 0 | 0 | 0 | 0 | 0 | 0 | 0
1235 | 1472029849 | 1471766482 | 1441836235 | 1 | 1 | 15514512 | 3 | 21.1-20-7 | СН-2012.21 Выпуск № 5 (в текущих ценах по состоянию на 01.10.2025 г.). 21.1-20-7 | Ветошь | 1346 | 1009 | кг | кг | 1 | 0.1 | 31.49 | 0 | 0 | 0 | 0 | 1 | 0 | *2 | 0.2 | 3 | -1 |  | 0 | 0 | 0 | 0 | 0 | 0 | 0 | 0
1236 | 1472029850 | 1471766492 | 1441819193 | 15514512 | 1 | 15514512 | 1 | 9999990008 |  | Трудозатраты рабочих | 1191 | 1013 | чел.-ч. | чел.-ч. | 1 | 2.4 | 0 | 0 | 0 | 0 | 0 | 1 | 1 |  | 2.4 | 3 | -1 |  | 0 | 0 | 0 | 0 | 0 | 0 | 0 | 0
1236 | 1472029851 | 1471766492 | 1441836235 | 1 | 1 | 15514512 | 3 | 21.1-20-7 | СН-2012.21 Выпуск № 5 (в текущих ценах по состоянию на 01.10.2025 г.). 21.1-20-7 | Ветошь | 1346 | 1009 | кг | кг | 1 | 0.5 | 31.49 | 0 | 0 | 0 | 0 | 1 | 0 |  | 0.5 | 3 | -1 |  | 0 | 0 | 0 | 0 | 0 | 0 | 0 | 0
1236 | 1472029852 | 1471766492 | 1441834658 | 1 | 1 | 15514512 | 3 | 21.1-4-33 | СН-2012.21 Выпуск № 5 (в текущих ценах по состоянию на 01.10.2025 г.). 21.1-4-33 | Растворитель нефтяной, марка Нефрас С2-80/120 | 1348 | 1009 | т | т | 1000 | 0.00034 | 190945.35 | 0 | 0 | 0 | 0 | 1 | 0 |  | 0.00034 | 3 | -1 |  | 0 | 0 | 0 | 0 | 0 | 0 | 0 | 0
1237 | 1472029853 | 1471766502 | 1441819193 | 15514512 | 1 | 15514512 | 1 | 9999990008 |  | Трудозатраты рабочих | 1191 | 1013 | чел.-ч. | чел.-ч. | 1 | 1.2 | 0 | 0 | 0 | 0 | 0 | 1 | 1 |  | 1.2 | 3 | -1 |  | 0 | 0 | 0 | 0 | 0 | 0 | 0 | 0
1237 | 1472029854 | 1471766502 | 1441836235 | 1 | 1 | 15514512 | 3 | 21.1-20-7 | СН-2012.21 Выпуск № 5 (в текущих ценах по состоянию на 01.10.2025 г.). 21.1-20-7 | Ветошь | 1346 | 1009 | кг | кг | 1 | 0.007 | 31.49 | 0 | 0 | 0 | 0 | 1 | 0 |  | 0.007 | 3 | -1 |  | 0 | 0 | 0 | 0 | 0 | 0 | 0 | 0
1237 | 1472029855 | 1471766502 | 1441834628 | 1 | 1 | 15514512 | 3 | 21.1-4-3 | СН-2012.21 Выпуск № 5 (в текущих ценах по состоянию на 01.10.2025 г.). 21.1-4-3 | Бензин | 1348 | 1009 | т | т | 1000 | 2e-05 | 73951.73 | 0 | 0 | 0 | 0 | 1 | 0 |  | 2e-05 | 3 | -1 |  | 0 | 0 | 0 | 0 | 0 | 0 | 0 | 0
1238 | 1472029856 | 1471766512 | 1441819193 | 15514512 | 1 | 15514512 | 1 | 9999990008 |  | Трудозатраты рабочих | 1191 | 1013 | чел.-ч. | чел.-ч. | 1 | 0.04 | 0 | 0 | 0 | 0 | 0 | 1 | 1 | *3 | 0.12 | 3 | -1 |  | 0 | 0 | 0 | 0 | 0 | 0 | 0 | 0
1238 | 1472029857 | 1471766512 | 1441836235 | 1 | 1 | 15514512 | 3 | 21.1-20-7 | СН-2012.21 Выпуск № 5 (в текущих ценах по состоянию на 01.10.2025 г.). 21.1-20-7 | Ветошь | 1346 | 1009 | кг | кг | 1 | 0.0002 | 31.49 | 0 | 0 | 0 | 0 | 1 | 0 | *3 | 0.0006 | 3 | -1 |  | 0 | 0 | 0 | 0 | 0 | 0 | 0 | 0
1304 | 1472029858 | 1471766519 | 1441819193 | 15514512 | 1 | 15514512 | 1 | 9999990008 |  | Трудозатраты рабочих | 1191 | 1013 | чел.-ч. | чел.-ч. | 1 | 0.42 | 0 | 0 | 0 | 0 | 0 | 1 | 1 |  | 0.42 | 3 | -1 |  | 0 | 0 | 0 | 0 | 0 | 0 | 0 | 0
1304 | 1472029859 | 1471766519 | 1441833846 | 1 | 1 | 15514512 | 2 | 22.1-10-21 | СН-2012.22 Выпуск № 5 (в текущих ценах по состоянию на 01.10.2025 г.). 22.1-10-21 | Компрессоры поршневые, производительность до 180 л/мин, объем ресивера 6 л | 1368 | 1011 | маш.-ч | маш.-ч | 1 | 0.01 | 0 | 6.27 | 0.04 | 0 | 0 | 1 | 0 |  | 0.01 | 3 | -1 |  | 0 | 0 | 0 | 0 | 0 | 0 | 0 | 0
1304 | 1472029860 | 1471766519 | 1441836235 | 1 | 1 | 15514512 | 3 | 21.1-20-7 | СН-2012.21 Выпуск № 5 (в текущих ценах по состоянию на 01.10.2025 г.). 21.1-20-7 | Ветошь | 1346 | 1009 | кг | кг | 1 | 0.05 | 31.49 | 0 | 0 | 0 | 0 | 1 | 0 |  | 0.05 | 3 | -1 |  | 0 | 0 | 0 | 0 | 0 | 0 | 0 | 0
1305 | 1472029861 | 1471766530 | 1441819193 | 15514512 | 1 | 15514512 | 1 | 9999990008 |  | Трудозатраты рабочих | 1191 | 1013 | чел.-ч. | чел.-ч. | 1 | 0.36 | 0 | 0 | 0 | 0 | 0 | 1 | 1 |  | 0.36 | 3 | -1 |  | 0 | 0 | 0 | 0 | 0 | 0 | 0 | 0
1305 | 1472029862 | 1471766530 | 1441833846 | 1 | 1 | 15514512 | 2 | 22.1-10-21 | СН-2012.22 Выпуск № 5 (в текущих ценах по состоянию на 01.10.2025 г.). 22.1-10-21 | Компрессоры поршневые, производительность до 180 л/мин, объем ресивера 6 л | 1368 | 1011 | маш.-ч | маш.-ч | 1 | 0.01 | 0 | 6.27 | 0.04 | 0 | 0 | 1 | 0 |  | 0.01 | 3 | -1 |  | 0 | 0 | 0 | 0 | 0 | 0 | 0 | 0
1305 | 1472029863 | 1471766530 | 1441836235 | 1 | 1 | 15514512 | 3 | 21.1-20-7 | СН-2012.21 Выпуск № 5 (в текущих ценах по состоянию на 01.10.2025 г.). 21.1-20-7 | Ветошь | 1346 | 1009 | кг | кг | 1 | 0.05 | 31.49 | 0 | 0 | 0 | 0 | 1 | 0 |  | 0.05 | 3 | -1 |  | 0 | 0 | 0 | 0 | 0 | 0 | 0 | 0
1306 | 1472029864 | 1471766552 | 1441819193 | 15514512 | 1 | 15514512 | 1 | 9999990008 |  | Трудозатраты рабочих | 1191 | 1013 | чел.-ч. | чел.-ч. | 1 | 0.26 | 0 | 0 | 0 | 0 | 0 | 1 | 1 | *2 | 0.52 | 3 | -1 |  | 0 | 0 | 0 | 0 | 0 | 0 | 0 | 0
1306 | 1472029865 | 1471766552 | 1441833846 | 1 | 1 | 15514512 | 2 | 22.1-10-21 | СН-2012.22 Выпуск № 5 (в текущих ценах по состоянию на 01.10.2025 г.). 22.1-10-21 | Компрессоры поршневые, производительность до 180 л/мин, объем ресивера 6 л | 1368 | 1011 | маш.-ч | маш.-ч | 1 | 0.01 | 0 | 6.27 | 0.04 | 0 | 0 | 1 | 0 | *2 | 0.02 | 3 | -1 |  | 0 | 0 | 0 | 0 | 0 | 0 | 0 | 0
1306 | 1472029866 | 1471766552 | 1441836235 | 1 | 1 | 15514512 | 3 | 21.1-20-7 | СН-2012.21 Выпуск № 5 (в текущих ценах по состоянию на 01.10.2025 г.). 21.1-20-7 | Ветошь | 1346 | 1009 | кг | кг | 1 | 0.05 | 31.49 | 0 | 0 | 0 | 0 | 1 | 0 | *2 | 0.1 | 3 | -1 |  | 0 | 0 | 0 | 0 | 0 | 0 | 0 | 0
1307 | 1472029867 | 1471766562 | 1441819193 | 15514512 | 1 | 15514512 | 1 | 9999990008 |  | Трудозатраты рабочих | 1191 | 1013 | чел.-ч. | чел.-ч. | 1 | 0.18 | 0 | 0 | 0 | 0 | 0 | 1 | 1 | *4 | 0.72 | 3 | -1 |  | 0 | 0 | 0 | 0 | 0 | 0 | 0 | 0
1307 | 1472029868 | 1471766562 | 1441836184 | 1 | 1 | 15514512 | 3 | 21.1-16-100 | СН-2012.21 Выпуск № 5 (в текущих ценах по состоянию на 01.10.2025 г.). 21.1-16-100 | Спирт изопропиловый | 1296 | 1002 | л | л | 1 | 0.01 | 437.53 | 0 | 0 | 0 | 0 | 1 | 0 | *4 | 0.04 | 3 | -1 |  | 0 | 0 | 0 | 0 | 0 | 0 | 0 | 0
1307 | 1472029869 | 1471766562 | 1441836235 | 1 | 1 | 15514512 | 3 | 21.1-20-7 | СН-2012.21 Выпуск № 5 (в текущих ценах по состоянию на 01.10.2025 г.). 21.1-20-7 | Ветошь | 1346 | 1009 | кг | кг | 1 | 0.03 | 31.49 | 0 | 0 | 0 | 0 | 1 | 0 | *4 | 0.12 | 3 | -1 |  | 0 | 0 | 0 | 0 | 0 | 0 | 0 | 0
1308 | 1472029870 | 1471766572 | 1441819193 | 15514512 | 1 | 15514512 | 1 | 9999990008 |  | Трудозатраты рабочих | 1191 | 1013 | чел.-ч. | чел.-ч. | 1 | 0.12 | 0 | 0 | 0 | 0 | 0 | 1 | 1 | *4 | 0.48 | 3 | -1 |  | 0 | 0 | 0 | 0 | 0 | 0 | 0 | 0
1308 | 1472029871 | 1471766572 | 1441836184 | 1 | 1 | 15514512 | 3 | 21.1-16-100 | СН-2012.21 Выпуск № 5 (в текущих ценах по состоянию на 01.10.2025 г.). 21.1-16-100 | Спирт изопропиловый | 1296 | 1002 | л | л | 1 | 0.01 | 437.53 | 0 | 0 | 0 | 0 | 1 | 0 | *4 | 0.04 | 3 | -1 |  | 0 | 0 | 0 | 0 | 0 | 0 | 0 | 0
1308 | 1472029872 | 1471766572 | 1441836235 | 1 | 1 | 15514512 | 3 | 21.1-20-7 | СН-2012.21 Выпуск № 5 (в текущих ценах по состоянию на 01.10.2025 г.). 21.1-20-7 | Ветошь | 1346 | 1009 | кг | кг | 1 | 0.03 | 31.49 | 0 | 0 | 0 | 0 | 1 | 0 | *4 | 0.12 | 3 | -1 |  | 0 | 0 | 0 | 0 | 0 | 0 | 0 | 0
1309 | 1472029873 | 1471766582 | 1441819193 | 15514512 | 1 | 15514512 | 1 | 9999990008 |  | Трудозатраты рабочих | 1191 | 1013 | чел.-ч. | чел.-ч. | 1 | 0.2 | 0 | 0 | 0 | 0 | 0 | 1 | 1 | *2 | 0.4 | 3 | -1 |  | 0 | 0 | 0 | 0 | 0 | 0 | 0 | 0
1309 | 1472029874 | 1471766582 | 1441836184 | 1 | 1 | 15514512 | 3 | 21.1-16-100 | СН-2012.21 Выпуск № 5 (в текущих ценах по состоянию на 01.10.2025 г.). 21.1-16-100 | Спирт изопропиловый | 1296 | 1002 | л | л | 1 | 0.005 | 437.53 | 0 | 0 | 0 | 0 | 1 | 0 | *2 | 0.01 | 3 | -1 |  | 0 | 0 | 0 | 0 | 0 | 0 | 0 | 0
1309 | 1472029875 | 1471766582 | 1441836235 | 1 | 1 | 15514512 | 3 | 21.1-20-7 | СН-2012.21 Выпуск № 5 (в текущих ценах по состоянию на 01.10.2025 г.). 21.1-20-7 | Ветошь | 1346 | 1009 | кг | кг | 1 | 0.05 | 31.49 | 0 | 0 | 0 | 0 | 1 | 0 | *2 | 0.1 | 3 | -1 |  | 0 | 0 | 0 | 0 | 0 | 0 | 0 | 0
1310 | 1472029876 | 1471766592 | 1441819193 | 15514512 | 1 | 15514512 | 1 | 9999990008 |  | Трудозатраты рабочих | 1191 | 1013 | чел.-ч. | чел.-ч. | 1 | 0.12 | 0 | 0 | 0 | 0 | 0 | 1 | 1 | *2 | 0.24 | 3 | -1 |  | 0 | 0 | 0 | 0 | 0 | 0 | 0 | 0
1310 | 1472029877 | 1471766592 | 1441836184 | 1 | 1 | 15514512 | 3 | 21.1-16-100 | СН-2012.21 Выпуск № 5 (в текущих ценах по состоянию на 01.10.2025 г.). 21.1-16-100 | Спирт изопропиловый | 1296 | 1002 | л | л | 1 | 0.005 | 437.53 | 0 | 0 | 0 | 0 | 1 | 0 | *2 | 0.01 | 3 | -1 |  | 0 | 0 | 0 | 0 | 0 | 0 | 0 | 0
1310 | 1472029878 | 1471766592 | 1441836235 | 1 | 1 | 15514512 | 3 | 21.1-20-7 | СН-2012.21 Выпуск № 5 (в текущих ценах по состоянию на 01.10.2025 г.). 21.1-20-7 | Ветошь | 1346 | 1009 | кг | кг | 1 | 0.05 | 31.49 | 0 | 0 | 0 | 0 | 1 | 0 | *2 | 0.1 | 3 | -1 |  | 0 | 0 | 0 | 0 | 0 | 0 | 0 | 0
1311 | 1472029879 | 1471766602 | 1441819193 | 15514512 | 1 | 15514512 | 1 | 9999990008 |  | Трудозатраты рабочих | 1191 | 1013 | чел.-ч. | чел.-ч. | 1 | 7.14 | 0 | 0 | 0 | 0 | 0 | 1 | 1 |  | 7.14 | 3 | -1 |  | 0 | 0 | 0 | 0 | 0 | 0 | 0 | 0
1311 | 1472029880 | 1471766602 | 1441836237 | 1 | 1 | 15514512 | 3 | 21.1-20-10 | СН-2012.21 Выпуск № 5 (в текущих ценах по состоянию на 01.10.2025 г.). 21.1-20-10 | Лента изоляционная хлопчатобумажная | 1346 | 1009 | кг | кг | 1 | 0.06 | 375.16 | 0 | 0 | 0 | 0 | 1 | 0 |  | 0.06 | 3 | -1 |  | 0 | 0 | 0 | 0 | 0 | 0 | 0 | 0
1312 | 1472029881 | 1471766609 | 1441819193 | 15514512 | 1 | 15514512 | 1 | 9999990008 |  | Трудозатраты рабочих | 1191 | 1013 | чел.-ч. | чел.-ч. | 1 | 0.24 | 0 | 0 | 0 | 0 | 0 | 1 | 1 |  | 0.24 | 3 | -1 |  | 0 | 0 | 0 | 0 | 0 | 0 | 0 | 0

## SrcKA
0 | Smeta.RU (495) 974-1589 | _PS_ | 0 | 0 | 0 | Smeta.RU | 1 | 48718 | 1045431799 | 11 | 12 | 0 | 1
|  |  | Новый объект_(Копия)_(Копия)_(Копия) | СН_7.1_на 4 мес. (10%) испр. | [9 empty] | 0