## Смета СН-2012 по гл. 1-5
Smeta.RU (495) 974-1589 СН-2012 (© ОАО МЦЦС 'Мосстройцены', 2025)
Форма № 1а (глава 1-5)
| "СОГЛАСОВАНО" |  |  |  |  | "УТВЕРЖДАЮ"
| ______________________ |  |  |  |  | ______________________
| "_____"________________ 2025 г. |  |  |  |  | "_____"________________ 2025 г.
ЛОКАЛЬНАЯ СМЕТА № Новый объект_(Копия)_(Копия)
(локальный сметный расчет)
СН_7.2_на 4 мес. (10%) испр.
(наименование работ и затрат, наименование объекта)
Основание: чертежи №
[5 empty] | Сметная стоимость |  |  | 2641.8149 |  | тыс.руб
[5 empty] | Строительные работы |  |  | 0 |  | тыс.руб
[5 empty] | Монтажные работы |  |  | 0 |  | тыс.руб
[5 empty] | Оборудование |  |  | 0 |  | тыс.руб
[5 empty] | Прочие работы |  |  | 2641.81 |  | тыс.руб
[5 empty] | Средства на оплату труда |  |  | 1442.112 |  | тыс.руб
Составлен(а) в уровне текущих (прогнозных) цен на октябрь 2025 года
№№ п/п | Шифр расценки и коды ресурсов | Наименование работ и затрат | Единица измерения | Кол-во единиц | Цена на ед. изм. руб. | Попра-вочные коэфф. | Коэфф. зимних удоро-жаний | Коэфф. пересчета | ВСЕГО затрат, руб. | Справочно
ЗТР, всего чел.-час
Ст-ть ед. с начислен.
1 | 2 | 3 | 4 | 5 | 6 | 7 | 8 | 9 | 10 | 11
Локальная смета:
Раздел: 1.Водоснабжение и водоотведение
Подраздел: Водопровод
Корпуса 7.2.1, 7.2.2,7.2.3
1 | 1.23-2103-41-1/1 | Техническое обслуживание регулирующего клапана/ Комплект угловых кранов 1/2 для подключения гибкой подводки смесителя | шт. | 144 | [7 empty] | 20966.4 | 20966.4 | 2995.2 | 2995.2 | 12491.64 | 7709.13
Объем: 144=(24*2)*3
|  | ЗП |  |  | 208 |  | 1 | 1 | 29952
|  | ЭМ |  |  | 78.18 |  | 1 | 1 | 11257.92
|  | в т.ч. ЗПМ |  |  | 49.57 |  | 1 | 1 | 7138.08
|  | НР от ЗП | % | 70 |  |  |  |  | 20966.4
|  | СП от ЗП | % | 10 |  |  |  |  | 2995.2
|  | НР и СП от ЗПМ | % | 108 |  |  |  |  | 7709.13
|  | ЗТР | чел-ч | 0.37 |  |  | 1 |  |  | 53.28
[8 empty] | 72880.65 |  | 506.12 | 72880.65
2 | 1.15-2203-7-1/1 | Техническое обслуживание крана шарового латунного никелированного диаметром до 25 мм | 10 шт. | 60 | [7 empty] | 11670.54 | 11670.54 | 1667.22 | 1667.22 | 0 | 0
Объем: 60=(75+125)*3/10
|  | ЗП |  |  | 277.87 |  | 1 | 1 | 16672.2
|  | НР от ЗП | % | 70 |  |  |  |  | 11670.54
|  | СП от ЗП | % | 10 |  |  |  |  | 1667.22
|  | ЗТР | чел-ч | 0.45 |  |  | 1 |  |  | 27
[8 empty] | 30009.96 |  | 500.17 | 30009.96
3 | 1.15-2203-6-1/1 | Техническое обслуживание кранов шаровых из НПВХ с разъемными муфтами диаметром до 50 мм | шт. | 150 | [7 empty] | 43680 | 43680 | 6240 | 6240 | 0 | 0
Объем: 150=50*3
|  | ЗП |  |  | 416 |  | 1 | 1 | 62400
|  | МР |  |  | 0.28 |  | 1 | 1 | 42
|  | НР от ЗП | % | 70 |  |  |  |  | 43680
|  | СП от ЗП | % | 10 |  |  |  |  | 6240
|  | ЗТР | чел-ч | 0.74 |  |  | 1 |  |  | 111
[8 empty] | 112362 |  | 749.08 | 112362
Корпус 7.2.4
4 | 1.15-2203-7-1/1 | Техническое обслуживание крана шарового латунного никелированного диаметром до 25 мм | 10 шт. | 10.9 | [7 empty] | 2120.15 | 2120.15 | 302.88 | 302.88 | 0 | 0
Объем: 10,9=(21+88)/10
|  | ЗП |  |  | 277.87 |  | 1 | 1 | 3028.78
|  | НР от ЗП | % | 70 |  |  |  |  | 2120.15
|  | СП от ЗП | % | 10 |  |  |  |  | 302.88
|  | ЗТР | чел-ч | 0.45 |  |  | 1 |  |  | 4.905
[8 empty] | 5451.81 |  | 500.17 | 5451.81
5 | 1.23-2103-41-1/1 | Техническое обслуживание регулирующего клапана/ Комплект угловых кранов 1/2 для подключения гибкой подводки смесителя | шт. | 50 | [7 empty] | 7280 | 7280 | 1040 | 1040 | 4337.38 | 2676.78
Объем: 50=25*2
|  | ЗП |  |  | 208 |  | 1 | 1 | 10400
|  | ЭМ |  |  | 78.18 |  | 1 | 1 | 3909
|  | в т.ч. ЗПМ |  |  | 49.57 |  | 1 | 1 | 2478.5
|  | НР от ЗП | % | 70 |  |  |  |  | 7280
|  | СП от ЗП | % | 10 |  |  |  |  | 1040
|  | НР и СП от ЗПМ | % | 108 |  |  |  |  | 2676.78
|  | ЗТР | чел-ч | 0.37 |  |  | 1 |  |  | 18.5
[8 empty] | 25305.78 |  | 506.12 | 25305.78
Итого по подразделу: Водопровод | [7 empty] | 246010.2
Подраздел: Сантехника
Корпуса 7.2.1, 7.2.2, 7.2.3
6 | 1.16-3201-2-1/1 | Укрепление расшатавшихся санитарно-технических приборов - умывальники | 100 шт. | 0.72 | [7 empty] | 26679.45 | 26679.45 | 3811.35 | 3811.35 | 0.88 | 0.54
Объем: 0,72=(23+1)*3/100
|  | ЗП |  |  | 52935.41 |  | 1 | 1 | 38113.5
|  | ЭМ |  |  | 61.83 |  | 1 | 1 | 44.52
|  | в т.ч. ЗПМ |  |  | 0.7 |  | 1 | 1 | 0.5
|  | МР |  |  | 776.55 |  | 1 | 1 | 559.12
|  | НР от ЗП | % | 70 |  |  |  |  | 26679.45
|  | СП от ЗП | % | 10 |  |  |  |  | 3811.35
|  | НР и СП от ЗПМ | % | 108 |  |  |  |  | 0.54
|  | ЗТР | чел-ч | 104.44 |  |  | 1 |  |  | 75.1968
[8 empty] | 69208.48 |  | 96122.89 | 69208.48
7 | 1.16-3201-2-2/1 | Укрепление расшатавшихся санитарно-технических приборов - унитазы и биде | 100 шт. | 0.72 | [7 empty] | 38810.88 | 38810.88 | 5544.41 | 5544.41 | 0.88 | 0.54
Объем: 0,72=(23+1)*3/100
|  | ЗП |  |  | 77005.72 |  | 1 | 1 | 55444.12
|  | ЭМ |  |  | 61.83 |  | 1 | 1 | 44.52
|  | в т.ч. ЗПМ |  |  | 0.7 |  | 1 | 1 | 0.5
|  | МР |  |  | 776.55 |  | 1 | 1 | 559.12
|  | НР от ЗП | % | 70 |  |  |  |  | 38810.88
|  | СП от ЗП | % | 10 |  |  |  |  | 5544.41
|  | НР и СП от ЗПМ | % | 108 |  |  |  |  | 0.54
|  | ЗТР | чел-ч | 151.93 |  |  | 1 |  |  | 109.3896
[8 empty] | 100403.59 |  | 139449.43 | 100403.59
8 | 1.23-2103-41-1/1 | Техническое обслуживание регулирующего клапана / Смеситель для раковины, Смеситель медицинский | шт. | 72 | [7 empty] | 10483.2 | 10483.2 | 1497.6 | 1497.6 | 6245.82 | 3854.56
Объем: 72=(23+1)*3
|  | ЗП |  |  | 208 |  | 1 | 1 | 14976
|  | ЭМ |  |  | 78.18 |  | 1 | 1 | 5628.96
|  | в т.ч. ЗПМ |  |  | 49.57 |  | 1 | 1 | 3569.04
|  | НР от ЗП | % | 70 |  |  |  |  | 10483.2
|  | СП от ЗП | % | 10 |  |  |  |  | 1497.6
|  | НР и СП от ЗПМ | % | 108 |  |  |  |  | 3854.56
|  | ЗТР | чел-ч | 0.37 |  |  | 1 |  |  | 26.64
[8 empty] | 36440.32 |  | 506.12 | 36440.32
9 | 1.16-3201-1-1/1 | Регулировка смывного бачка | 100 приборов | 0.69 | [7 empty] | 7677.82 | 7677.82 | 1096.83 | 1096.83 | 0 | 0
Объем: 0,69=23*3/100
|  | ЗП |  |  | 15896.11 |  | 1 | 1 | 10968.32
|  | НР от ЗП | % | 70 |  |  |  |  | 7677.82
|  | СП от ЗП | % | 10 |  |  |  |  | 1096.83
|  | ЗТР | чел-ч | 26.7 |  |  | 1 |  |  | 18.423
[8 empty] | 19742.97 |  | 28613 | 19742.97
10 | 1.16-2203-1-1/1 | Прочистка сифонов | 100 шт. | 0.72 | [7 empty] | 28631.11 | 28631.11 | 4090.16 | 4090.16 | 0 | 0
Объем: 0,72=(23+1)*3/100
|  | ЗП |  |  | 14201.94 | )*4 | 1 | 1 | 40901.59
|  | МР |  |  | 243.57 | )*4 | 1 | 1 | 701.48
|  | НР от ЗП | % | 70 |  |  |  |  | 28631.11
|  | СП от ЗП | % | 10 |  |  |  |  | 4090.16
|  | ЗТР | чел-ч | 28.02 |  | )*4 | 1 |  |  | 80.6976
[8 empty] | 74324.34 |  | 103228.25 | 74324.34
Корпус 7.2.4
11 | 1.16-3201-2-1/1 | Укрепление расшатавшихся санитарно-технических приборов - умывальники | 100 шт. | 0.18 | [7 empty] | 6669.86 | 6669.86 | 952.84 | 952.84 | 0.23 | 0.14
Объем: 0,18=18/100
|  | ЗП |  |  | 52935.41 |  | 1 | 1 | 9528.37
|  | ЭМ |  |  | 61.83 |  | 1 | 1 | 11.13
|  | в т.ч. ЗПМ |  |  | 0.7 |  | 1 | 1 | 0.13
|  | МР |  |  | 776.55 |  | 1 | 1 | 139.78
|  | НР от ЗП | % | 70 |  |  |  |  | 6669.86
|  | СП от ЗП | % | 10 |  |  |  |  | 952.84
|  | НР и СП от ЗПМ | % | 108 |  |  |  |  | 0.14
|  | ЗТР | чел-ч | 104.44 |  |  | 1 |  |  | 18.7992
[8 empty] | 17302.12 |  | 96122.89 | 17302.12
12 | 1.16-3201-2-2/1 | Укрепление расшатавшихся санитарно-технических приборов - унитазы и биде | 100 шт. | 0.16 | [7 empty] | 8624.64 | 8624.64 | 1232.09 | 1232.09 | 0.19 | 0.12
Объем: 0,16=16/100
|  | ЗП |  |  | 77005.72 |  | 1 | 1 | 12320.92
|  | ЭМ |  |  | 61.83 |  | 1 | 1 | 9.89
|  | в т.ч. ЗПМ |  |  | 0.7 |  | 1 | 1 | 0.11
|  | МР |  |  | 776.55 |  | 1 | 1 | 124.25
|  | НР от ЗП | % | 70 |  |  |  |  | 8624.64
|  | СП от ЗП | % | 10 |  |  |  |  | 1232.09
|  | НР и СП от ЗПМ | % | 108 |  |  |  |  | 0.12
|  | ЗТР | чел-ч | 151.93 |  |  | 1 |  |  | 24.3088
[8 empty] | 22311.91 |  | 139449.44 | 22311.91
13 | 1.23-2103-41-1/1 | Техническое обслуживание регулирующего клапана / Смеситель для раковины, Смеситель медицинский | шт. | 22 | [7 empty] | 3203.2 | 3203.2 | 457.6 | 457.6 | 1908.45 | 1177.78
|  | ЗП |  |  | 208 |  | 1 | 1 | 4576
|  | ЭМ |  |  | 78.18 |  | 1 | 1 | 1719.96
|  | в т.ч. ЗПМ |  |  | 49.57 |  | 1 | 1 | 1090.54
|  | НР от ЗП | % | 70 |  |  |  |  | 3203.2
|  | СП от ЗП | % | 10 |  |  |  |  | 457.6
|  | НР и СП от ЗПМ | % | 108 |  |  |  |  | 1177.78
|  | ЗТР | чел-ч | 0.37 |  |  | 1 |  |  | 8.14
[8 empty] | 11134.54 |  | 506.12 | 11134.54
14 | 1.16-3201-1-1/1 | Регулировка смывного бачка | 100 приборов | 0.16 | [7 empty] | 1780.37 | 1780.37 | 254.34 | 254.34 | 0 | 0
Объем: 0,16=16/100
|  | ЗП |  |  | 15896.11 |  | 1 | 1 | 2543.38
|  | НР от ЗП | % | 70 |  |  |  |  | 1780.37
|  | СП от ЗП | % | 10 |  |  |  |  | 254.34
|  | ЗТР | чел-ч | 26.7 |  |  | 1 |  |  | 4.272
[8 empty] | 4578.09 |  | 28613.06 | 4578.09
15 | 1.16-2203-1-1/1 | Прочистка сифонов | 100 шт. | 0.11 | [7 empty] | 4374.2 | 4374.2 | 624.89 | 624.89 | 0 | 0
Объем: 0,11=11/100
|  | ЗП |  |  | 14201.94 | )*4 | 1 | 1 | 6248.85
|  | МР |  |  | 243.57 | )*4 | 1 | 1 | 107.17
|  | НР от ЗП | % | 70 |  |  |  |  | 4374.2
|  | СП от ЗП | % | 10 |  |  |  |  | 624.89
|  | ЗТР | чел-ч | 28.02 |  | )*4 | 1 |  |  | 12.3288
[8 empty] | 11355.11 |  | 103228.27 | 11355.11
Итого по подразделу: Сантехника | [7 empty] | 366801.47
Подраздел: Канализация
Корпуса 7.2.1, 7.2.2, 7.2.3
Корпус 7.2.4
Итого по подразделу: Канализация | [7 empty] | 0
Итого по разделу: 1.Водоснабжение и водоотведение | [7 empty] | 612811.67
Раздел: 2. Внутренние сети отопления и ИТП
Подраздел: Индивидуальный тепловой пункт
Тепломеханические решения
Корпуса 7.2.1, 7.2.2,7.2.3,7.2.4
16 | 1.23-2103-41-1/1 | Техническое обслуживание регулирующего клапана/ Клапан 2хход c приводом | шт. | 12 | [7 empty] | 3494.4 | 3494.4 | 499.2 | 499.2 | 2081.94 | 1284.85
Объем: 12=(1+1+1)*4
|  | ЗП |  |  | 208 | )*2 | 1 | 1 | 4992
|  | ЭМ |  |  | 78.18 | )*2 | 1 | 1 | 1876.32
|  | в т.ч. ЗПМ |  |  | 49.57 | )*2 | 1 | 1 | 1189.68
|  | НР от ЗП | % | 70 |  |  |  |  | 3494.4
|  | СП от ЗП | % | 10 |  |  |  |  | 499.2
|  | НР и СП от ЗПМ | % | 108 |  |  |  |  | 1284.85
|  | ЗТР | чел-ч | 0.37 |  | )*2 | 1 |  |  | 8.88
[8 empty] | 12146.77 |  | 1012.23 | 12146.77
17 | 1.17-2103-14-1/1 | Техническое обслуживание мембранного расширительного бака объемом 100 л/Бак расширительный мембранный, V=80л | шт. | 4 | [7 empty] | 1002.79 | 1002.79 | 143.26 | 143.26 | 0 | 0
Объем: 4=1+1+1+1
|  | ЗП |  |  | 358.14 |  | 1 | 1 | 1432.56
|  | МР |  |  | 0.63 |  | 1 | 1 | 2.52
|  | НР от ЗП | % | 70 |  |  |  |  | 1002.79
|  | СП от ЗП | % | 10 |  |  |  |  | 143.26
|  | ЗТР | чел-ч | 0.58 |  |  | 1 |  |  | 2.32
[8 empty] | 2581.13 |  | 645.28 | 2581.13
18 | 1.21-2303-24-1/1 | Техническое обслуживание электроводонагревателей объемом до 80 литров | шт. | 4 | [7 empty] | 3483.28 | 3483.28 | 497.61 | 497.61 | 6263.39 | 3865.41
|  | ЗП |  |  | 1244.03 |  | 1 | 1 | 4976.12
|  | ЭМ |  |  | 1411.16 |  | 1 | 1 | 5644.64
|  | в т.ч. ЗПМ |  |  | 894.77 |  | 1 | 1 | 3579.08
|  | МР |  |  | 0.63 |  | 1 | 1 | 2.52
|  | НР от ЗП | % | 70 |  |  |  |  | 3483.28
|  | СП от ЗП | % | 10 |  |  |  |  | 497.61
|  | НР и СП от ЗПМ | % | 108 |  |  |  |  | 3865.41
|  | ЗТР | чел-ч | 1.75 |  |  | 1 |  |  | 7
[8 empty] | 18469.58 |  | 4617.4 | 18469.58
19 | 1.23-2103-21-1/1 | Техническое обслуживание преобразователей давления, перепада давления, тензорезисторных, дифференциальных (Сапфир) / Регулятор перепада давлений | шт. | 4 | [7 empty] | 3576.66 | 3576.66 | 510.95 | 510.95 | 0 | 0
|  | ЗП |  |  | 638.69 | )*2 | 1 | 1 | 5109.52
|  | МР |  |  | 19.14 | )*2 | 1 | 1 | 153.12
|  | НР от ЗП | % | 70 |  |  |  |  | 3576.66
|  | СП от ЗП | % | 10 |  |  |  |  | 510.95
|  | ЗТР | чел-ч | 0.77 |  | )*2 | 1 |  |  | 6.16
[8 empty] | 9350.25 |  | 2337.56 | 9350.25
20 | 1.23-2103-41-1/1 | Техническое обслуживание регулирующего клапана/ Клапан электромагнитный, муфтовый | шт. | 4 | [7 empty] | 1164.8 | 1164.8 | 166.4 | 166.4 | 693.98 | 428.28
Объем: 4=1+1+1+1
|  | ЗП |  |  | 208 | )*2 | 1 | 1 | 1664
|  | ЭМ |  |  | 78.18 | )*2 | 1 | 1 | 625.44
|  | в т.ч. ЗПМ |  |  | 49.57 | )*2 | 1 | 1 | 396.56
|  | НР от ЗП | % | 70 |  |  |  |  | 1164.8
|  | СП от ЗП | % | 10 |  |  |  |  | 166.4
|  | НР и СП от ЗПМ | % | 108 |  |  |  |  | 428.28
|  | ЗТР | чел-ч | 0.37 |  | )*2 | 1 |  |  | 2.96
[8 empty] | 4048.92 |  | 1012.23 | 4048.92
21 | 1.23-2103-22-3/1 | Техническое обслуживание расходомера электромагнитного | шт. | 12 | [7 empty] | 12541.62 | 12541.62 | 1791.66 | 1791.66 | 0 | 0
Объем: 12=(1+1+1)*4
|  | ЗП |  |  | 1493.05 |  | 1 | 1 | 17916.6
|  | МР |  |  | 19.14 |  | 1 | 1 | 229.68
|  | НР от ЗП | % | 70 |  |  |  |  | 12541.62
|  | СП от ЗП | % | 10 |  |  |  |  | 1791.66
|  | ЗТР | чел-ч | 1.8 |  |  | 1 |  |  | 21.6
[8 empty] | 32479.56 |  | 2706.63 | 32479.56
22 | 1.15-2203-7-1/1 | Техническое обслуживание крана шарового латунного никелированного диаметром до 25 мм | 10 шт. | 16.8 | [7 empty] | 3267.75 | 3267.75 | 466.82 | 466.82 | 0 | 0
Объем: 16,8=((14+1+4+23)*3+(13+1+1+4+23))/10
|  | ЗП |  |  | 277.87 |  | 1 | 1 | 4668.22
|  | НР от ЗП | % | 70 |  |  |  |  | 3267.75
|  | СП от ЗП | % | 10 |  |  |  |  | 466.82
|  | ЗТР | чел-ч | 0.45 |  |  | 1 |  |  | 7.56
[8 empty] | 8402.79 |  | 500.17 | 8402.79
23 | 1.15-2203-7-2/1 | Техническое обслуживание крана шарового латунного никелированного диаметром до 50 мм | 10 шт. | 7.5 | [7 empty] | 1977.52 | 1977.52 | 282.5 | 282.5 | 0 | 0
Объем: 7,5=((4+7+3+2+2+1)*3+(4+6+1+3+2+1+1))/10
|  | ЗП |  |  | 376.67 |  | 1 | 1 | 2825.03
|  | НР от ЗП | % | 70 |  |  |  |  | 1977.52
|  | СП от ЗП | % | 10 |  |  |  |  | 282.5
|  | ЗТР | чел-ч | 0.61 |  |  | 1 |  |  | 4.575
[8 empty] | 5085.05 |  | 678.01 | 5085.05
24 | 1.15-2303-5-1/1 | Техническое обслуживание фильтров водяных фланцевых сетчатых диаметром до 65 мм/ Грязевик абонентский стальной фланцевый | 10 шт. | 0.4 | [7 empty] | 566.66 | 566.66 | 80.95 | 80.95 | 0 | 0
Объем: 0,4=4/10
|  | ЗП |  |  | 2023.81 |  | 1 | 1 | 809.52
|  | МР |  |  | 0.38 |  | 1 | 1 | 0.15
24,1 | 21.26-1-110 | Прокладки из терморасширенного графита для обслуживания фильтра сетчатого чугунного фланцевого диаметром 65 мм | шт. | 8 | 207.47 |  | 1 | 1 | 1659.76 |  |  | 0 | 0 | 0 | 0 | 0 | 0
|  | НР от ЗП | % | 70 |  |  |  |  | 566.66
|  | СП от ЗП | % | 10 |  |  |  |  | 80.95
|  | ЗТР | чел-ч | 3.6 |  |  | 1 |  |  | 1.44
[8 empty] | 3117.04 |  | 7792.6 | 3117.04
25 | 1.23-2103-41-1/1 | Техническое обслуживание регулирующего клапана/ Обратный клапан с латунным золотником | шт. | 20 | [7 empty] | 2912 | 2912 | 416 | 416 | 1734.95 | 1070.71
Объем: 20=(2+1+2)*4
|  | ЗП |  |  | 208 |  | 1 | 1 | 4160
|  | ЭМ |  |  | 78.18 |  | 1 | 1 | 1563.6
|  | в т.ч. ЗПМ |  |  | 49.57 |  | 1 | 1 | 991.4
|  | НР от ЗП | % | 70 |  |  |  |  | 2912
|  | СП от ЗП | % | 10 |  |  |  |  | 416
|  | НР и СП от ЗПМ | % | 108 |  |  |  |  | 1070.71
|  | ЗТР | чел-ч | 0.37 |  |  | 1 |  |  | 7.4
[8 empty] | 10122.31 |  | 506.12 | 10122.31
26 | 1.15-2303-4-1/1 | Прочистка сетчатых фильтров грубой очистки воды диаметром до 25 мм | 10 шт. | 0.8 | [7 empty] | 1410.84 | 1410.84 | 201.55 | 201.55 | 0 | 0
Объем: 0,8=(2+2+2+2)/10
|  | ЗП |  |  | 1259.68 | )*2 | 1 | 1 | 2015.49
|  | НР от ЗП | % | 70 |  |  |  |  | 1410.84
|  | СП от ЗП | % | 10 |  |  |  |  | 201.55
|  | ЗТР | чел-ч | 2.04 |  | )*2 | 1 |  |  | 3.264
[8 empty] | 3627.88 |  | 4534.85 | 3627.88
27 | 1.15-2303-4-2/1 | Прочистка сетчатых фильтров грубой очистки воды диаметром до 50 мм | 10 шт. | 1.2 | [7 empty] | 2417.1 | 2417.1 | 345.3 | 345.3 | 0 | 0
Объем: 1,2=(2+1)*4/10
|  | ЗП |  |  | 1438.75 | )*2 | 1 | 1 | 3453
|  | НР от ЗП | % | 70 |  |  |  |  | 2417.1
|  | СП от ЗП | % | 10 |  |  |  |  | 345.3
|  | ЗТР | чел-ч | 2.33 |  | )*2 | 1 |  |  | 5.592
[8 empty] | 6215.4 |  | 5179.5 | 6215.4
28 | 1.23-2103-39-2/1 | Техническое обслуживание счетчиков холодной и горячей воды условным диаметром 25-40 мм. | шт. | 4 | [7 empty] | 3274.07 | 3274.07 | 467.72 | 467.72 | 0 | 0
Объем: 4=1+1+1+1
|  | ЗП |  |  | 1169.31 |  | 1 | 1 | 4677.24
|  | МР |  |  | 0.19 |  | 1 | 1 | 0.76
|  | НР от ЗП | % | 70 |  |  |  |  | 3274.07
|  | СП от ЗП | % | 10 |  |  |  |  | 467.72
|  | ЗТР | чел-ч | 2.08 |  |  | 1 |  |  | 8.32
[8 empty] | 8419.79 |  | 2104.95 | 8419.79
29 | 1.23-2103-41-1/1 | Техническое обслуживание регулирующего клапана / Клапан балансировочный, Клапан ручной балансировочный | шт. | 33 | [7 empty] | 9609.6 | 9609.6 | 1372.8 | 1372.8 | 5725.34 | 3533.35
Объем: 33=(1+5+2)*3+(1+6+2)
|  | ЗП |  |  | 208 | )*2 | 1 | 1 | 13728
|  | ЭМ |  |  | 78.18 | )*2 | 1 | 1 | 5159.88
|  | в т.ч. ЗПМ |  |  | 49.57 | )*2 | 1 | 1 | 3271.62
|  | НР от ЗП | % | 70 |  |  |  |  | 9609.6
|  | СП от ЗП | % | 10 |  |  |  |  | 1372.8
|  | НР и СП от ЗПМ | % | 108 |  |  |  |  | 3533.35
|  | ЗТР | чел-ч | 0.37 |  | )*2 | 1 |  |  | 24.42
[8 empty] | 33403.63 |  | 1012.23 | 33403.63
30 | 1.23-2103-41-1/1 | Техническое обслуживание регулирующего клапана | шт. | 12 | [7 empty] | 3494.4 | 3494.4 | 499.2 | 499.2 | 2081.94 | 1284.85
Объем: 12=(1+1+1)*4
|  | ЗП |  |  | 208 | )*2 | 1 | 1 | 4992
|  | ЭМ |  |  | 78.18 | )*2 | 1 | 1 | 1876.32
|  | в т.ч. ЗПМ |  |  | 49.57 | )*2 | 1 | 1 | 1189.68
|  | НР от ЗП | % | 70 |  |  |  |  | 3494.4
|  | СП от ЗП | % | 10 |  |  |  |  | 499.2
|  | НР и СП от ЗПМ | % | 108 |  |  |  |  | 1284.85
|  | ЗТР | чел-ч | 0.37 |  | )*2 | 1 |  |  | 8.88
[8 empty] | 12146.77 |  | 1012.23 | 12146.77
31 | 1.23-2103-18-1/1 | Техническое обслуживание термометра биметаллического, дилатометрического | шт. | 22 | [7 empty] | 6775.69 | 6775.69 | 967.96 | 967.96 | 0 | 0
Объем: 22=11*2
|  | ЗП |  |  | 219.99 | )*2 | 1 | 1 | 9679.56
|  | МР |  |  | 19.14 | )*2 | 1 | 1 | 842.16
|  | НР от ЗП | % | 70 |  |  |  |  | 6775.69
|  | СП от ЗП | % | 10 |  |  |  |  | 967.96
|  | ЗТР | чел-ч | 0.31 |  | )*2 | 1 |  |  | 13.64
[8 empty] | 18265.37 |  | 830.24 | 18265.37
Корпус 7.2.1
Корпус 7.2.2
Корпус 7.2.3
Корпус 7.2.4
Итого по подразделу: Индивидуальный тепловой пункт | [7 empty] | 187882.24
Подраздел: Система УУТЭ
Корпуса 7.2.1 - 7.2.4
32 | 1.23-2103-22-3/1 | Техническое обслуживание расходомера электромагнитного / ВТЭ-2П 140М Pt500 МПСВ USB | шт. | 4 | [7 empty] | 8361.08 | 8361.08 | 1194.44 | 1194.44 | 0 | 0
Объем: 4=1*4
|  | ЗП |  |  | 1493.05 | )*2 | 1 | 1 | 11944.4
|  | МР |  |  | 19.14 | )*2 | 1 | 1 | 153.12
|  | НР от ЗП | % | 70 |  |  |  |  | 8361.08
|  | СП от ЗП | % | 10 |  |  |  |  | 1194.44
|  | ЗТР | чел-ч | 1.8 |  | )*2 | 1 |  |  | 14.4
[8 empty] | 21653.04 |  | 5413.26 | 21653.04
33 | 1.23-2103-8-1/1 | Техническое обслуживание приборов для измерения и регулирования расхода и количества жидкостей и газов, преобразователь расхода электромагнитный, тип ИР-61 и аналоги / вычислитель тепловой энергии ВТЭ | шт. | 4 | [7 empty] | 4599.06 | 4599.06 | 657.01 | 657.01 | 0 | 0
Объем: 4=1*4
|  | ЗП |  |  | 821.26 | )*2 | 1 | 1 | 6570.08
|  | НР от ЗП | % | 70 |  |  |  |  | 4599.06
|  | СП от ЗП | % | 10 |  |  |  |  | 657.01
|  | ЗТР | чел-ч | 1.33 |  | )*2 | 1 |  |  | 10.64
[8 empty] | 11826.15 |  | 2956.54 | 11826.15
34 | 1.23-2103-22-3/1 | Техническое обслуживание расходомера электромагнитного / расходомер электромагнитный фланцевый ТПС Pt-500 L=70 (согл.пара) Теплоком | шт. | 12 | [7 empty] | 25083.24 | 25083.24 | 3583.32 | 3583.32 | 0 | 0
Объем: 12=3*4
|  | ЗП |  |  | 1493.05 | )*2 | 1 | 1 | 35833.2
|  | МР |  |  | 19.14 | )*2 | 1 | 1 | 459.36
|  | НР от ЗП | % | 70 |  |  |  |  | 25083.24
|  | СП от ЗП | % | 10 |  |  |  |  | 3583.32
|  | ЗТР | чел-ч | 1.8 |  | )*2 | 1 |  |  | 43.2
[8 empty] | 64959.12 |  | 5413.26 | 64959.12
35 | 1.23-2303-6-1/1 | Техническое обслуживание термопреобразователя сопротивления с унифицированным выходным сигналом | шт. | 8 | [7 empty] | 3735.65 | 3735.65 | 533.66 | 533.66 | 0 | 0
Объем: 8=2*4
|  | ЗП |  |  | 333.54 | )*2 | 1 | 1 | 5336.64
|  | МР |  |  | 20.24 | )*2 | 1 | 1 | 323.84
|  | НР от ЗП | % | 70 |  |  |  |  | 3735.65
|  | СП от ЗП | % | 10 |  |  |  |  | 533.66
|  | ЗТР | чел-ч | 0.47 |  | )*2 | 1 |  |  | 7.52
[8 empty] | 9929.79 |  | 1241.22 | 9929.79
36 | 1.23-2103-27-1/1 | Техническое обслуживание преобразователя давления МТ100 и аналогов | 10 шт. | 0.8 | [7 empty] | 9935.24 | 9935.24 | 1419.32 | 1419.32 | 0 | 0
Объем: 0,8=2*4/10
|  | ЗП |  |  | 8870.75 | )*2 | 1 | 1 | 14193.2
|  | МР |  |  | 17.39 | )*2 | 1 | 1 | 27.82
|  | НР от ЗП | % | 70 |  |  |  |  | 9935.24
|  | СП от ЗП | % | 10 |  |  |  |  | 1419.32
|  | ЗТР | чел-ч | 12.5 |  | )*2 | 1 |  |  | 20
[8 empty] | 25575.58 |  | 31969.48 | 25575.58
Итого по подразделу: Система УУТЭ | [7 empty] | 133943.68
Подраздел: Отопление
Корпуса 7.2.1 - 7.2.3
37 | 1.17-2103-13-27/1 | Техническое обслуживание стальных панельных радиаторов типа 33 высотой 500 мм длиной до 1500 мм | шт. | 30 | [7 empty] | 6847.26 | 6847.26 | 978.18 | 978.18 | 1.58 | 0.97
Объем: 30=(4+6)*3
|  | ЗП |  |  | 326.06 |  | 1 | 1 | 9781.8
|  | ЭМ |  |  | 2.53 |  | 1 | 1 | 75.9
|  | в т.ч. ЗПМ |  |  | 0.03 |  | 1 | 1 | 0.9
|  | МР |  |  | 0.47 |  | 1 | 1 | 14.1
|  | НР от ЗП | % | 70 |  |  |  |  | 6847.26
|  | СП от ЗП | % | 10 |  |  |  |  | 978.18
|  | НР и СП от ЗПМ | % | 108 |  |  |  |  | 0.97
|  | ЗТР | чел-ч | 0.58 |  |  | 1 |  |  | 17.4
[8 empty] | 17698.21 |  | 589.94 | 17698.21
38 | 1.17-2103-13-28/1 | Техническое обслуживание стальных панельных радиаторов типа 33 высотой 500 мм длиной до 3000 мм | шт. | 9 | [7 empty] | 3187.49 | 3187.49 | 455.36 | 455.36 | 1.1 | 0.68
Объем: 9=(1+2)*3
|  | ЗП |  |  | 505.95 |  | 1 | 1 | 4553.55
|  | ЭМ |  |  | 5.06 |  | 1 | 1 | 45.54
|  | в т.ч. ЗПМ |  |  | 0.07 |  | 1 | 1 | 0.63
|  | МР |  |  | 0.94 |  | 1 | 1 | 8.46
|  | НР от ЗП | % | 70 |  |  |  |  | 3187.49
|  | СП от ЗП | % | 10 |  |  |  |  | 455.36
|  | НР и СП от ЗПМ | % | 108 |  |  |  |  | 0.68
|  | ЗТР | чел-ч | 0.9 |  |  | 1 |  |  | 8.1
[8 empty] | 8251.08 |  | 916.79 | 8251.08
39 | 1.17-2103-15-3/1 | Техническое обслуживание конвекторов, встраиваемых в пол, длиной короба 1100 мм, шириной короба до 260 мм | 10 шт. | 3.6 | [7 empty] | 2634.56 | 2634.56 | 376.37 | 376.37 | 0.39 | 0.24
Объем: 3,6=12*3/10
|  | ЗП |  |  | 1045.46 |  | 1 | 1 | 3763.66
|  | ЭМ |  |  | 4.09 |  | 1 | 1 | 14.72
|  | в т.ч. ЗПМ |  |  | 0.06 |  | 1 | 1 | 0.22
|  | МР |  |  | 1.67 |  | 1 | 1 | 6.01
|  | НР от ЗП | % | 70 |  |  |  |  | 2634.56
|  | СП от ЗП | % | 10 |  |  |  |  | 376.37
|  | НР и СП от ЗПМ | % | 108 |  |  |  |  | 0.24
|  | ЗТР | чел-ч | 1.84 |  |  | 1 |  |  | 6.624
[8 empty] | 6795.56 |  | 1887.66 | 6795.56
40 | 1.17-2103-15-3/1 | Техническое обслуживание конвекторов, встраиваемых в пол, длиной короба 1100 мм, шириной короба до 260 мм | 10 шт. | 4.5 | [7 empty] | 3293.2 | 3293.2 | 470.46 | 470.46 | 0.47 | 0.29
Объем: 4,5=15*3/10
|  | ЗП |  |  | 1045.46 |  | 1 | 1 | 4704.57
|  | ЭМ |  |  | 4.09 |  | 1 | 1 | 18.41
|  | в т.ч. ЗПМ |  |  | 0.06 |  | 1 | 1 | 0.27
|  | МР |  |  | 1.67 |  | 1 | 1 | 7.52
|  | НР от ЗП | % | 70 |  |  |  |  | 3293.2
|  | СП от ЗП | % | 10 |  |  |  |  | 470.46
|  | НР и СП от ЗПМ | % | 108 |  |  |  |  | 0.29
|  | ЗТР | чел-ч | 1.84 |  |  | 1 |  |  | 8.28
[8 empty] | 8494.45 |  | 1887.66 | 8494.45
41 | 1.17-2103-15-4/1 | Техническое обслуживание конвекторов, встраиваемых в пол, шириной короба до 260 мм, добавлять к 1.17-2103-15-3 на каждые 200 мм увеличения длины короба | 10 шт. | 4.5 | [7 empty] | 1805.74 | 1805.74 | 257.96 | 257.96 | 0.4 | 0.25
Объем: 4,5=15*3/10
|  | ЗП |  |  | 114.65 | )*5 | 1 | 1 | 2579.63
|  | ЭМ |  |  | 0.74 | )*5 | 1 | 1 | 16.65
|  | в т.ч. ЗПМ |  |  | 0.01 | )*5 | 1 | 1 | 0.23
|  | МР |  |  | 0.31 | )*5 | 1 | 1 | 6.98
|  | НР от ЗП | % | 70 |  |  |  |  | 1805.74
|  | СП от ЗП | % | 10 |  |  |  |  | 257.96
|  | НР и СП от ЗПМ | % | 108 |  |  |  |  | 0.25
|  | ЗТР | чел-ч | 0.2 |  | )*5 | 1 |  |  | 4.5
[8 empty] | 4667.21 |  | 1037.16 | 4667.21
42 | 1.21-2303-50-1/1 | Техническое обслуживание конвектора электрического настенного крепления, с механическим термостатом, мощность до 2,0 кВт | шт. | 6 | [7 empty] | 363.09 | 363.09 | 51.87 | 51.87 | 0 | 0
Объем: 6=2*3
|  | ЗП |  |  | 86.45 |  | 1 | 1 | 518.7
|  | ЭМ |  |  | 0.23 |  | 1 | 1 | 1.38
|  | МР |  |  | 2.2 |  | 1 | 1 | 13.2
|  | НР от ЗП | % | 70 |  |  |  |  | 363.09
|  | СП от ЗП | % | 10 |  |  |  |  | 51.87
|  | ЗТР | чел-ч | 0.14 |  |  | 1 |  |  | 0.84
[8 empty] | 948.24 |  | 158.04 | 948.24
43 | 1.15-2203-7-1/1 | Техническое обслуживание крана шарового латунного никелированного диаметром до 25 мм | 10 шт. | 24 | [7 empty] | 4668.22 | 4668.22 | 666.89 | 666.89 | 0 | 0
Объем: 24=(80)*3/10
|  | ЗП |  |  | 277.87 |  | 1 | 1 | 6668.88
|  | НР от ЗП | % | 70 |  |  |  |  | 4668.22
|  | СП от ЗП | % | 10 |  |  |  |  | 666.89
|  | ЗТР | чел-ч | 0.45 |  |  | 1 |  |  | 10.8
[8 empty] | 12003.99 |  | 500.17 | 12003.99
44 | 1.17-2103-17-1/1 | Техническое обслуживание автоматического воздухоотводчика | 10 шт. | 3 | [7 empty] | 1971.02 | 1971.02 | 281.57 | 281.57 | 0 | 0
Объем: 3=(10)*3/10
|  | ЗП |  |  | 938.58 |  | 1 | 1 | 2815.74
|  | МР |  |  | 0.63 |  | 1 | 1 | 1.89
|  | НР от ЗП | % | 70 |  |  |  |  | 1971.02
|  | СП от ЗП | % | 10 |  |  |  |  | 281.57
|  | ЗТР | чел-ч | 1.52 |  |  | 1 |  |  | 4.56
[8 empty] | 5070.22 |  | 1690.07 | 5070.22
Корпус 7.2.4
45 | 1.17-2103-13-27/1 | Техническое обслуживание стальных панельных радиаторов типа 33 высотой 500 мм длиной до 1500 мм | шт. | 7 | [7 empty] | 1597.69 | 1597.69 | 228.24 | 228.24 | 0.37 | 0.23
Объем: 7=5+2
|  | ЗП |  |  | 326.06 |  | 1 | 1 | 2282.42
|  | ЭМ |  |  | 2.53 |  | 1 | 1 | 17.71
|  | в т.ч. ЗПМ |  |  | 0.03 |  | 1 | 1 | 0.21
|  | МР |  |  | 0.47 |  | 1 | 1 | 3.29
|  | НР от ЗП | % | 70 |  |  |  |  | 1597.69
|  | СП от ЗП | % | 10 |  |  |  |  | 228.24
|  | НР и СП от ЗПМ | % | 108 |  |  |  |  | 0.23
|  | ЗТР | чел-ч | 0.58 |  |  | 1 |  |  | 4.06
[8 empty] | 4129.58 |  | 589.94 | 4129.58
46 | 1.17-2103-13-28/1 | Техническое обслуживание стальных панельных радиаторов типа 33 высотой 500 мм длиной до 3000 мм | шт. | 2 | [7 empty] | 708.33 | 708.33 | 101.19 | 101.19 | 0.25 | 0.15
|  | ЗП |  |  | 505.95 |  | 1 | 1 | 1011.9
|  | ЭМ |  |  | 5.06 |  | 1 | 1 | 10.12
|  | в т.ч. ЗПМ |  |  | 0.07 |  | 1 | 1 | 0.14
|  | МР |  |  | 0.94 |  | 1 | 1 | 1.88
|  | НР от ЗП | % | 70 |  |  |  |  | 708.33
|  | СП от ЗП | % | 10 |  |  |  |  | 101.19
|  | НР и СП от ЗПМ | % | 108 |  |  |  |  | 0.15
|  | ЗТР | чел-ч | 0.9 |  |  | 1 |  |  | 1.8
[8 empty] | 1833.57 |  | 916.79 | 1833.57
47 | 1.17-2103-15-3/1 | Техническое обслуживание конвекторов, встраиваемых в пол, длиной короба 1100 мм, шириной короба до 260 мм | 10 шт. | 1.8 | [7 empty] | 1317.28 | 1317.28 | 188.18 | 188.18 | 0.19 | 0.12
Объем: 1,8=18/10
|  | ЗП |  |  | 1045.46 |  | 1 | 1 | 1881.83
|  | ЭМ |  |  | 4.09 |  | 1 | 1 | 7.36
|  | в т.ч. ЗПМ |  |  | 0.06 |  | 1 | 1 | 0.11
|  | МР |  |  | 1.67 |  | 1 | 1 | 3.01
|  | НР от ЗП | % | 70 |  |  |  |  | 1317.28
|  | СП от ЗП | % | 10 |  |  |  |  | 188.18
|  | НР и СП от ЗПМ | % | 108 |  |  |  |  | 0.12
|  | ЗТР | чел-ч | 1.84 |  |  | 1 |  |  | 3.312
[8 empty] | 3397.78 |  | 1887.66 | 3397.78
48 | 1.17-2103-15-3/1 | Техническое обслуживание конвекторов, встраиваемых в пол, длиной короба 1100 мм, шириной короба до 260 мм | 10 шт. | 0.2 | [7 empty] | 146.36 | 146.36 | 20.91 | 20.91 | 0.02 | 0.01
Объем: 0,2=2/10
|  | ЗП |  |  | 1045.46 |  | 1 | 1 | 209.09
|  | ЭМ |  |  | 4.09 |  | 1 | 1 | 0.82
|  | в т.ч. ЗПМ |  |  | 0.06 |  | 1 | 1 | 0.01
|  | МР |  |  | 1.67 |  | 1 | 1 | 0.33
|  | НР от ЗП | % | 70 |  |  |  |  | 146.36
|  | СП от ЗП | % | 10 |  |  |  |  | 20.91
|  | НР и СП от ЗПМ | % | 108 |  |  |  |  | 0.01
|  | ЗТР | чел-ч | 1.84 |  |  | 1 |  |  | 0.368
[8 empty] | 377.52 |  | 1887.6 | 377.52
49 | 1.17-2103-15-4/1 | Техническое обслуживание конвекторов, встраиваемых в пол, шириной короба до 260 мм, добавлять к 1.17-2103-15-3 на каждые 200 мм увеличения длины короба | 10 шт. | 0.2 | [7 empty] | 32.1 | 32.1 | 4.59 | 4.59 | 0 | 0
Объем: 0,2=2/10
|  | ЗП |  |  | 114.65 | )*2 | 1 | 1 | 45.86
|  | ЭМ |  |  | 0.74 | )*2 | 1 | 1 | 0.3
|  | МР |  |  | 0.31 | )*2 | 1 | 1 | 0.12
|  | НР от ЗП | % | 70 |  |  |  |  | 32.1
|  | СП от ЗП | % | 10 |  |  |  |  | 4.59
|  | ЗТР | чел-ч | 0.2 |  | )*2 | 1 |  |  | 0.08
[8 empty] | 82.97 |  | 414.85 | 82.97
50 | 1.17-2103-15-3/1 | Техническое обслуживание конвекторов, встраиваемых в пол, длиной короба 1100 мм, шириной короба до 260 мм | 10 шт. | 1.2 | [7 empty] | 878.19 | 878.19 | 125.46 | 125.46 | 0.12 | 0.08
Объем: 1,2=12/10
|  | ЗП |  |  | 1045.46 |  | 1 | 1 | 1254.55
|  | ЭМ |  |  | 4.09 |  | 1 | 1 | 4.91
|  | в т.ч. ЗПМ |  |  | 0.06 |  | 1 | 1 | 0.07
|  | МР |  |  | 1.67 |  | 1 | 1 | 2
|  | НР от ЗП | % | 70 |  |  |  |  | 878.19
|  | СП от ЗП | % | 10 |  |  |  |  | 125.46
|  | НР и СП от ЗПМ | % | 108 |  |  |  |  | 0.08
|  | ЗТР | чел-ч | 1.84 |  |  | 1 |  |  | 2.208
[8 empty] | 2265.19 |  | 1887.66 | 2265.19
51 | 1.17-2103-15-4/1 | Техническое обслуживание конвекторов, встраиваемых в пол, шириной короба до 260 мм, добавлять к 1.17-2103-15-3 на каждые 200 мм увеличения длины короба | 10 шт. | 1.2 | [7 empty] | 481.53 | 481.53 | 68.79 | 68.79 | 0.11 | 0.06
Объем: 1,2=12/10
|  | ЗП |  |  | 114.65 | )*5 | 1 | 1 | 687.9
|  | ЭМ |  |  | 0.74 | )*5 | 1 | 1 | 4.44
|  | в т.ч. ЗПМ |  |  | 0.01 | )*5 | 1 | 1 | 0.06
|  | МР |  |  | 0.31 | )*5 | 1 | 1 | 1.86
|  | НР от ЗП | % | 70 |  |  |  |  | 481.53
|  | СП от ЗП | % | 10 |  |  |  |  | 68.79
|  | НР и СП от ЗПМ | % | 108 |  |  |  |  | 0.06
|  | ЗТР | чел-ч | 0.2 |  | )*5 | 1 |  |  | 1.2
[8 empty] | 1244.58 |  | 1037.15 | 1244.58
52 | 1.17-2103-8-1/1 | Техническое обслуживание инфракрасных потолочных панелей | 100 м | 0.048 | [7 empty] | 453.54 | 453.54 | 64.79 | 64.79 | 335.9 | 207.3
Объем: 0,048=(1,2)*4/100
|  | ЗП |  |  | 6749.12 | )*2 | 1 | 1 | 647.92
|  | ЭМ |  |  | 3153.28 | )*2 | 1 | 1 | 302.71
|  | в т.ч. ЗПМ |  |  | 1999.4 | )*2 | 1 | 1 | 191.94
|  | МР |  |  | 7.8 | )*2 | 1 | 1 | 0.75
|  | НР от ЗП | % | 70 |  |  |  |  | 453.54
|  | СП от ЗП | % | 10 |  |  |  |  | 64.79
|  | НР и СП от ЗПМ | % | 108 |  |  |  |  | 207.3
|  | ЗТР | чел-ч | 11.04 |  | )*2 | 1 |  |  | 1.0598
[8 empty] | 1677.01 |  | 34937.71 | 1677.01
53 | 1.21-2303-50-1/1 | Техническое обслуживание конвектора электрического настенного крепления, с механическим термостатом, мощность до 2,0 кВт | шт. | 1 | [7 empty] | 60.52 | 60.52 | 8.65 | 8.65 | 0 | 0
|  | ЗП |  |  | 86.45 |  | 1 | 1 | 86.45
|  | ЭМ |  |  | 0.23 |  | 1 | 1 | 0.23
|  | МР |  |  | 2.2 |  | 1 | 1 | 2.2
|  | НР от ЗП | % | 70 |  |  |  |  | 60.52
|  | СП от ЗП | % | 10 |  |  |  |  | 8.65
|  | ЗТР | чел-ч | 0.14 |  |  | 1 |  |  | 0.14
[8 empty] | 158.05 |  | 158.05 | 158.05
54 | 1.15-2203-7-1/1 | Техническое обслуживание крана шарового латунного никелированного диаметром до 25 мм | 10 шт. | 8.2 | [7 empty] | 1594.97 | 1594.97 | 227.85 | 227.85 | 0 | 0
Объем: 8,2=82/10
|  | ЗП |  |  | 277.87 |  | 1 | 1 | 2278.53
|  | НР от ЗП | % | 70 |  |  |  |  | 1594.97
|  | СП от ЗП | % | 10 |  |  |  |  | 227.85
|  | ЗТР | чел-ч | 0.45 |  |  | 1 |  |  | 3.69
[8 empty] | 4101.35 |  | 500.16 | 4101.35
55 | 1.17-2103-17-1/1 | Техническое обслуживание автоматического воздухоотводчика | 10 шт. | 1 | [7 empty] | 657.01 | 657.01 | 93.86 | 93.86 | 0 | 0
Объем: 1=10/10
|  | ЗП |  |  | 938.58 |  | 1 | 1 | 938.58
|  | МР |  |  | 0.63 |  | 1 | 1 | 0.63
|  | НР от ЗП | % | 70 |  |  |  |  | 657.01
|  | СП от ЗП | % | 10 |  |  |  |  | 93.86
|  | ЗТР | чел-ч | 1.52 |  |  | 1 |  |  | 1.52
[8 empty] | 1690.08 |  | 1690.08 | 1690.08
Теплоснабжение калориферов
Корпуса 7.2.1 - 7.2.3
Корпус 7.2.4
Итого по подразделу: Отопление | [7 empty] | 84886.64
Итого по разделу: 2. Внутренние сети отопления и ИТП | [7 empty] | 406712.56
Раздел: 3. Вентиляция и кондиционирование
Подраздел: Вентиляция
Корпуса 7.2.1-7.2.3
56 | 1.18-2403-21-4/1 | Техническое обслуживание приточных установок производительностью до 5000 м3/ч - ежеквартальное | установка | 6 | [7 empty] | 17502.49 | 17502.49 | 2500.36 | 2500.36 | 0.42 | 0.26
Объем: 6=(1+1)*3
|  | ЗП |  |  | 2083.63 | )*2 | 1 | 1 | 25003.56
|  | ЭМ |  |  | 1.79 | )*2 | 1 | 1 | 21.48
|  | в т.ч. ЗПМ |  |  | 0.02 | )*2 | 1 | 1 | 0.24
|  | МР |  |  | 10.08 | )*2 | 1 | 1 | 120.96
|  | НР от ЗП | % | 70 |  |  |  |  | 17502.49
|  | СП от ЗП | % | 10 |  |  |  |  | 2500.36
|  | НР и СП от ЗПМ | % | 108 |  |  |  |  | 0.26
|  | ЗТР | чел-ч | 3.14 |  | )*2 | 1 |  |  | 37.68
[8 empty] | 45149.11 |  | 7524.85 | 45149.11
57 | 1.18-2403-20-3/1 | Техническое обслуживание вытяжных установок производительностью до 5000 м3/ч - ежеквартальное / применительно до 2000 м3/ч | установка | 6 | [7 empty] | 13266.2 | 13266.2 | 1895.17 | 1895.17 | 0 | 0
Объем: 6=2*3
|  | ЗП |  |  | 1579.31 | )*2 | 1 | 1 | 18951.72
|  | МР |  |  | 0.03 | )*2 | 1 | 1 | 0.36
|  | НР от ЗП | % | 70 |  |  |  |  | 13266.2
|  | СП от ЗП | % | 10 |  |  |  |  | 1895.17
|  | ЗТР | чел-ч | 2.38 |  | )*2 | 1 |  |  | 28.56
[8 empty] | 34113.45 |  | 5685.58 | 34113.45
58 | 1.23-2303-7-2/1 | Техническое обслуживание реле давления, напора, тяги | шт. | 6 | [7 empty] | 2265.23 | 2265.23 | 323.6 | 323.6 | 0 | 0
Объем: 6=(1+1)*3
|  | ЗП |  |  | 269.67 | )*2 | 1 | 1 | 3236.04
|  | МР |  |  | 19.14 | )*2 | 1 | 1 | 229.68
|  | НР от ЗП | % | 70 |  |  |  |  | 2265.23
|  | СП от ЗП | % | 10 |  |  |  |  | 323.6
|  | ЗТР | чел-ч | 0.38 |  | )*2 | 1 |  |  | 4.56
[8 empty] | 6054.55 |  | 1009.09 | 6054.55
59 | 1.23-2303-7-1/1 | Техническое обслуживание реле температуры | шт. | 6 | [7 empty] | 2861.38 | 2861.38 | 408.77 | 408.77 | 0 | 0
Объем: 6=(1+1)*3
|  | ЗП |  |  | 340.64 | )*2 | 1 | 1 | 4087.68
|  | МР |  |  | 19.14 | )*2 | 1 | 1 | 229.68
|  | НР от ЗП | % | 70 |  |  |  |  | 2861.38
|  | СП от ЗП | % | 10 |  |  |  |  | 408.77
|  | ЗТР | чел-ч | 0.48 |  | )*2 | 1 |  |  | 5.76
[8 empty] | 7587.51 |  | 1264.59 | 7587.51
60 | 1.23-2103-9-1/1 | Техническое обслуживание приборов для измерения температуры, термометры манометрические, тип ТПП-СК | шт. | 18 | [7 empty] | 8480.56 | 8480.56 | 1211.51 | 1211.51 | 0 | 0
Объем: 18=(3+3)*3
|  | ЗП |  |  | 673.06 |  | 1 | 1 | 12115.08
|  | НР от ЗП | % | 70 |  |  |  |  | 8480.56
|  | СП от ЗП | % | 10 |  |  |  |  | 1211.51
|  | ЗТР | чел-ч | 1.09 |  |  | 1 |  |  | 19.62
[8 empty] | 21807.15 |  | 1211.51 | 21807.15
Корпуса 7.2.4
61 | 1.18-2403-21-4/1 | Техническое обслуживание приточных установок производительностью до 5000 м3/ч - ежеквартальное | установка | 3 | [7 empty] | 8751.25 | 8751.25 | 1250.18 | 1250.18 | 0.21 | 0.13
|  | ЗП |  |  | 2083.63 | )*2 | 1 | 1 | 12501.78
|  | ЭМ |  |  | 1.79 | )*2 | 1 | 1 | 10.74
|  | в т.ч. ЗПМ |  |  | 0.02 | )*2 | 1 | 1 | 0.12
|  | МР |  |  | 10.08 | )*2 | 1 | 1 | 60.48
|  | НР от ЗП | % | 70 |  |  |  |  | 8751.25
|  | СП от ЗП | % | 10 |  |  |  |  | 1250.18
|  | НР и СП от ЗПМ | % | 108 |  |  |  |  | 0.13
|  | ЗТР | чел-ч | 3.14 |  | )*2 | 1 |  |  | 18.84
[8 empty] | 22574.56 |  | 7524.85 | 22574.56
62 | 1.18-2403-20-3/1 | Техническое обслуживание вытяжных установок производительностью до 5000 м3/ч - ежеквартальное / применительно до 2000 м3/ч | установка | 6 | [7 empty] | 13266.2 | 13266.2 | 1895.17 | 1895.17 | 0 | 0
|  | ЗП |  |  | 1579.31 | )*2 | 1 | 1 | 18951.72
|  | МР |  |  | 0.03 | )*2 | 1 | 1 | 0.36
|  | НР от ЗП | % | 70 |  |  |  |  | 13266.2
|  | СП от ЗП | % | 10 |  |  |  |  | 1895.17
|  | ЗТР | чел-ч | 2.38 |  | )*2 | 1 |  |  | 28.56
[8 empty] | 34113.45 |  | 5685.58 | 34113.45
63 | 1.18-2403-21-4/1 | Техническое обслуживание приточных установок производительностью до 5000 м3/ч - ежеквартальное | установка | 2 | [7 empty] | 5834.16 | 5834.16 | 833.45 | 833.45 | 0.14 | 0.09
|  | ЗП |  |  | 2083.63 | )*2 | 1 | 1 | 8334.52
|  | ЭМ |  |  | 1.79 | )*2 | 1 | 1 | 7.16
|  | в т.ч. ЗПМ |  |  | 0.02 | )*2 | 1 | 1 | 0.08
|  | МР |  |  | 10.08 | )*2 | 1 | 1 | 40.32
|  | НР от ЗП | % | 70 |  |  |  |  | 5834.16
|  | СП от ЗП | % | 10 |  |  |  |  | 833.45
|  | НР и СП от ЗПМ | % | 108 |  |  |  |  | 0.09
|  | ЗТР | чел-ч | 3.14 |  | )*2 | 1 |  |  | 12.56
[8 empty] | 15049.7 |  | 7524.85 | 15049.7
Итого по подразделу: Вентиляция | [7 empty] | 186449.48
Подраздел: Кондиционирование
Корпуса 7.2.1 - 7.2.3
64 | 1.24-2103-45-4/1 | Техническое обслуживание ежеквартальное холодильных установок мощностью 420 кВт / применительно до 50 кВт | установка | 6 | [7 empty] | 37949.86 | 37949.86 | 5421.41 | 5421.41 | 7287 | 4497.12
Объем: 6=(1+1)*3
|  | ЗП |  |  | 4517.84 | )*2 | 1 | 1 | 54214.08
|  | ЭМ |  |  | 547.26 | )*2 | 1 | 1 | 6567.12
|  | в т.ч. ЗПМ |  |  | 347 | )*2 | 1 | 1 | 4164
|  | МР |  |  | 355.16 | )*2 | 1 | 1 | 4261.92
|  | НР от ЗП | % | 70 |  |  |  |  | 37949.86
|  | СП от ЗП | % | 10 |  |  |  |  | 5421.41
|  | НР и СП от ЗПМ | % | 108 |  |  |  |  | 4497.12
|  | ЗТР | чел-ч | 6.8 |  | )*2 | 1 |  |  | 81.6
[8 empty] | 112911.51 |  | 18818.59 | 112911.51
65 | 1.18-2403-17-4/1 | Техническое обслуживание внутренних кассетных блоков сплит систем мощностью свыше 5 кВт - полугодовое | 1 блок | 72 | [7 empty] | 57524.04 | 57524.04 | 8217.72 | 8217.72 | 7.56 | 4.67
Объем: 72=(23+1)*3
|  | ЗП |  |  | 1141.35 |  | 1 | 1 | 82177.2
|  | ЭМ |  |  | 4.11 |  | 1 | 1 | 295.92
|  | в т.ч. ЗПМ |  |  | 0.06 |  | 1 | 1 | 4.32
|  | МР |  |  | 4.43 |  | 1 | 1 | 318.96
|  | НР от ЗП | % | 70 |  |  |  |  | 57524.04
|  | СП от ЗП | % | 10 |  |  |  |  | 8217.72
|  | НР и СП от ЗПМ | % | 108 |  |  |  |  | 4.67
|  | ЗТР | чел-ч | 1.72 |  |  | 1 |  |  | 123.84
[8 empty] | 148538.51 |  | 2063.03 | 148538.51
Корпус 7.2.4
66 | 1.24-2103-45-4/1 | Техническое обслуживание ежеквартальное холодильных установок мощностью 420 кВт / применительно до 50 кВт | установка | 1 | [7 empty] | 6324.98 | 6324.98 | 903.57 | 903.57 | 1214.5 | 749.52
|  | ЗП |  |  | 4517.84 | )*2 | 1 | 1 | 9035.68
|  | ЭМ |  |  | 547.26 | )*2 | 1 | 1 | 1094.52
|  | в т.ч. ЗПМ |  |  | 347 | )*2 | 1 | 1 | 694
|  | МР |  |  | 355.16 | )*2 | 1 | 1 | 710.32
|  | НР от ЗП | % | 70 |  |  |  |  | 6324.98
|  | СП от ЗП | % | 10 |  |  |  |  | 903.57
|  | НР и СП от ЗПМ | % | 108 |  |  |  |  | 749.52
|  | ЗТР | чел-ч | 6.8 |  | )*2 | 1 |  |  | 13.6
[8 empty] | 18818.59 |  | 18818.59 | 18818.59
67 | 1.24-2103-45-4/1 | Техническое обслуживание ежеквартальное холодильных установок мощностью 420 кВт / применительно до 175 кВт | установка | 1 | [7 empty] | 6324.98 | 6324.98 | 903.57 | 903.57 | 1214.5 | 749.52
|  | ЗП |  |  | 4517.84 | )*2 | 1 | 1 | 9035.68
|  | ЭМ |  |  | 547.26 | )*2 | 1 | 1 | 1094.52
|  | в т.ч. ЗПМ |  |  | 347 | )*2 | 1 | 1 | 694
|  | МР |  |  | 355.16 | )*2 | 1 | 1 | 710.32
|  | НР от ЗП | % | 70 |  |  |  |  | 6324.98
|  | СП от ЗП | % | 10 |  |  |  |  | 903.57
|  | НР и СП от ЗПМ | % | 108 |  |  |  |  | 749.52
|  | ЗТР | чел-ч | 6.8 |  | )*2 | 1 |  |  | 13.6
[8 empty] | 18818.59 |  | 18818.59 | 18818.59
68 | 1.18-2403-17-3/1 | Техническое обслуживание внутренних кассетных блоков сплит систем мощностью до 5 кВт - полугодовое | 1 блок | 1 | [7 empty] | 622.43 | 622.43 | 88.92 | 88.92 | 0.05 | 0.03
|  | ЗП |  |  | 889.19 |  | 1 | 1 | 889.19
|  | ЭМ |  |  | 1.85 |  | 1 | 1 | 1.85
|  | в т.ч. ЗПМ |  |  | 0.03 |  | 1 | 1 | 0.03
|  | МР |  |  | 2.22 |  | 1 | 1 | 2.22
|  | НР от ЗП | % | 70 |  |  |  |  | 622.43
|  | СП от ЗП | % | 10 |  |  |  |  | 88.92
|  | НР и СП от ЗПМ | % | 108 |  |  |  |  | 0.03
|  | ЗТР | чел-ч | 1.34 |  |  | 1 |  |  | 1.34
[8 empty] | 1604.64 |  | 1604.64 | 1604.64
69 | 1.18-2403-17-4/1 | Техническое обслуживание внутренних кассетных блоков сплит систем мощностью свыше 5 кВт - полугодовое | 1 блок | 20 | [7 empty] | 15978.9 | 15978.9 | 2282.7 | 2282.7 | 2.1 | 1.3
Объем: 20=11+9
|  | ЗП |  |  | 1141.35 |  | 1 | 1 | 22827
|  | ЭМ |  |  | 4.11 |  | 1 | 1 | 82.2
|  | в т.ч. ЗПМ |  |  | 0.06 |  | 1 | 1 | 1.2
|  | МР |  |  | 4.43 |  | 1 | 1 | 88.6
|  | НР от ЗП | % | 70 |  |  |  |  | 15978.9
|  | СП от ЗП | % | 10 |  |  |  |  | 2282.7
|  | НР и СП от ЗПМ | % | 108 |  |  |  |  | 1.3
|  | ЗТР | чел-ч | 1.72 |  |  | 1 |  |  | 34.4
[8 empty] | 41260.7 |  | 2063.04 | 41260.7
Итого по подразделу: Кондиционирование | [7 empty] | 341952.54
Итого по разделу: 3. Вентиляция и кондиционирование | [7 empty] | 528402.02
Раздел: Раздел: 4. Системы электроснабжения
Подраздел: Силовое электрооборудование
Электрооборудование. Корпус 7.2.1, 7.2.2,7.2.3
70 | 1.21-2203-2-5/1 | Техническое обслуживание силового распределительного пункта с установочными автоматами, число групп 12/( Щит вводно-распределительный) | шт. | 3 | [7 empty] | 31121.5 | 31121.5 | 4445.93 | 4445.93 | 0 | 0
Объем: 3=1+1+1
|  | ЗП |  |  | 14819.76 |  | 1 | 1 | 44459.28
|  | МР |  |  | 205.53 |  | 1 | 1 | 616.59
|  | НР от ЗП | % | 70 |  |  |  |  | 31121.5
|  | СП от ЗП | % | 10 |  |  |  |  | 4445.93
|  | ЗТР | чел-ч | 24 |  |  | 1 |  |  | 72
[8 empty] | 80643.3 |  | 26881.1 | 80643.3
71 | 1.21-2203-2-4/1 | Техническое обслуживание силового распределительного пункта с установочными автоматами, число групп 10 (Панель пожарных устройств, Щит силовой обогрева кровли ) | шт. | 6 | [7 empty] | 46682.24 | 46682.24 | 6668.89 | 6668.89 | 0 | 0
Объем: 6=(1+1)+(1+1)+(1+1)
|  | ЗП |  |  | 11114.82 |  | 1 | 1 | 66688.92
|  | МР |  |  | 154.14 |  | 1 | 1 | 924.84
|  | НР от ЗП | % | 70 |  |  |  |  | 46682.24
|  | СП от ЗП | % | 10 |  |  |  |  | 6668.89
|  | ЗТР | чел-ч | 18 |  |  | 1 |  |  | 108
[8 empty] | 120964.89 |  | 20160.82 | 120964.89
72 | 1.21-2203-37-1/1 | Техническое обслуживание трехфазного многотарифного счетчика электроэнергии типа Меркурий 230 трансформаторного включения в распределительном устройстве - полугодовое | шт. | 6 | [7 empty] | 1416.7 | 1416.7 | 202.39 | 202.39 | 0 | 0
Объем: 6=2+2+2
|  | ЗП |  |  | 337.31 |  | 1 | 1 | 2023.86
|  | МР |  |  | 1.57 |  | 1 | 1 | 9.42
|  | НР от ЗП | % | 70 |  |  |  |  | 1416.7
|  | СП от ЗП | % | 10 |  |  |  |  | 202.39
|  | ЗТР | чел-ч | 0.6 |  |  | 1 |  |  | 3.6
[8 empty] | 3652.37 |  | 608.73 | 3652.37
Электрооборудование. Корпус 7.2.4
73 | 1.21-2203-2-5/1 | Техническое обслуживание силового распределительного пункта с установочными автоматами, число групп 12 /( Главный распределительный щит ) | шт. | 1 | [7 empty] | 10373.83 | 10373.83 | 1481.98 | 1481.98 | 0 | 0
|  | ЗП |  |  | 14819.76 |  | 1 | 1 | 14819.76
|  | МР |  |  | 205.53 |  | 1 | 1 | 205.53
|  | НР от ЗП | % | 70 |  |  |  |  | 10373.83
|  | СП от ЗП | % | 10 |  |  |  |  | 1481.98
|  | ЗТР | чел-ч | 24 |  |  | 1 |  |  | 24
[8 empty] | 26881.1 |  | 26881.1 | 26881.1
74 | 1.21-2203-2-4/1 | Техническое обслуживание силового распределительного пункта с установочными автоматами, число групп 10 /Вводно-распределительное устройство | шт. | 1 | [7 empty] | 7780.37 | 7780.37 | 1111.48 | 1111.48 | 0 | 0
|  | ЗП |  |  | 11114.82 |  | 1 | 1 | 11114.82
|  | МР |  |  | 154.14 |  | 1 | 1 | 154.14
|  | НР от ЗП | % | 70 |  |  |  |  | 7780.37
|  | СП от ЗП | % | 10 |  |  |  |  | 1111.48
|  | ЗТР | чел-ч | 18 |  |  | 1 |  |  | 18
[8 empty] | 20160.81 |  | 20160.81 | 20160.81
75 | 1.21-2203-2-4/1 | Техническое обслуживание силового распределительного пункта с установочными автоматами, число групп 10 (Панель пожарных устройств, Щит силовой обогрева кровли ) | шт. | 1 | [7 empty] | 7780.37 | 7780.37 | 1111.48 | 1111.48 | 0 | 0
|  | ЗП |  |  | 11114.82 |  | 1 | 1 | 11114.82
|  | МР |  |  | 154.14 |  | 1 | 1 | 154.14
|  | НР от ЗП | % | 70 |  |  |  |  | 7780.37
|  | СП от ЗП | % | 10 |  |  |  |  | 1111.48
|  | ЗТР | чел-ч | 18 |  |  | 1 |  |  | 18
[8 empty] | 20160.81 |  | 20160.81 | 20160.81
76 | 1.21-2203-37-1/1 | Техническое обслуживание трехфазного многотарифного счетчика электроэнергии типа Меркурий 230 трансформаторного включения в распределительном устройстве - полугодовое | шт. | 6 | [7 empty] | 1416.7 | 1416.7 | 202.39 | 202.39 | 0 | 0
Объем: 6=2+2+2
|  | ЗП |  |  | 337.31 |  | 1 | 1 | 2023.86
|  | МР |  |  | 1.57 |  | 1 | 1 | 9.42
|  | НР от ЗП | % | 70 |  |  |  |  | 1416.7
|  | СП от ЗП | % | 10 |  |  |  |  | 202.39
|  | ЗТР | чел-ч | 0.6 |  |  | 1 |  |  | 3.6
[8 empty] | 3652.37 |  | 608.73 | 3652.37
Электроустановочные изделия. Корпус Корпус 7.2.1, 7.2.2, 7.2.3, 7.2.4
77 | 1.21-2303-37-1/1 | Техническое обслуживание накладной штепсельной силовой розетки с винтовыми зажимами, заземляющим контактом, степень защиты IP20, IP21, IP22 - полугодовое | 10 шт. | 137.4 | [7 empty] | 10690.41 | 10690.41 | 1527.2 | 1527.2 | 0 | 0
Объем: 137,4=(9+360+53+5+7+23+1)*3/10
|  | ЗП |  |  | 111.15 |  | 1 | 1 | 15272.01
|  | МР |  |  | 6.3 |  | 1 | 1 | 865.62
|  | НР от ЗП | % | 70 |  |  |  |  | 10690.41
|  | СП от ЗП | % | 10 |  |  |  |  | 1527.2
|  | ЗТР | чел-ч | 0.18 |  |  | 1 |  |  | 24.732
[8 empty] | 28355.24 |  | 206.37 | 28355.24
78 | 1.23-2303-15-1/1 | Техническое обслуживание микропроцессорного терморегулятора | шт. | 72 | [7 empty] | 33978.67 | 33978.67 | 4854.1 | 4854.1 | 0 | 0
Объем: 72=24+24+24
|  | ЗП |  |  | 674.18 |  | 1 | 1 | 48540.96
|  | МР |  |  | 2.44 |  | 1 | 1 | 175.68
|  | НР от ЗП | % | 70 |  |  |  |  | 33978.67
|  | СП от ЗП | % | 10 |  |  |  |  | 4854.1
|  | ЗТР | чел-ч | 0.95 |  |  | 1 |  |  | 68.4
[8 empty] | 87549.41 |  | 1215.96 | 87549.41
Кабельные изделия Корпус 7.2.1, Корпус 7.2.2, Корпус 7.2.3, Корпус 7.2.4
79 | 1.21-2103-9-2/1 | Техническое обслуживание силовых сетей, проложенных по кирпичным и бетонным основаниям, провод сечением 3х1,5-6 мм2 | 100 м | 3.558 | [7 empty] | 13332.56 | 13332.56 | 1904.65 | 1904.65 | 0 | 0
Объем: 3,558=(120+2740+1350+120+2740+1350+120+2740+1350+200+3240+1720)*0,2*0,1/100
|  | ЗП |  |  | 5353.15 |  | 1 | 1 | 19046.51
|  | МР |  |  | 22.51 |  | 1 | 1 | 80.09
|  | НР от ЗП | % | 70 |  |  |  |  | 13332.56
|  | СП от ЗП | % | 10 |  |  |  |  | 1904.65
|  | ЗТР | чел-ч | 10 |  |  | 1 |  |  | 35.58
[8 empty] | 34363.81 |  | 9658.18 | 34363.81
80 | 1.21-2103-9-7/1 | Техническое обслуживание силовых сетей, проложенных по кирпичным и бетонным основаниям, провод сечением 3х25-35 мм2 / (4х185), (5х50, 5х70) | 100 м | 1.5456 | [7 empty] | 8444.27 | 8444.27 | 1206.32 | 1206.32 | 0 | 0
Объем: 1,5456=((1588+1748+2056+2216)+(20+20+20+40+20))*0,2*0,1/100
|  | ЗП |  |  | 7804.89 |  | 1 | 1 | 12063.24
|  | МР |  |  | 19.13 |  | 1 | 1 | 29.57
|  | НР от ЗП | % | 70 |  |  |  |  | 8444.27
|  | СП от ЗП | % | 10 |  |  |  |  | 1206.32
|  | ЗТР | чел-ч | 14.58 |  |  | 1 |  |  | 22.5348
[8 empty] | 21743.4 |  | 14067.93 | 21743.4
81 | 1.21-2103-9-8/1 | Техническое обслуживание силовых сетей, проложенных по кирпичным и бетонным основаниям, добавлять на каждый следующий провод к поз. 21-2103-9-7 / ( (4х185) | 100 м | 1.5216 | [7 empty] | 1847.36 | 1847.36 | 263.91 | 263.91 | 0 | 0
Объем: 1,5216=(1588+1748+2056+2216)*0,2*0,1/100
|  | ЗП |  |  | 1734.42 |  | 1 | 1 | 2639.09
|  | МР |  |  | 4.13 |  | 1 | 1 | 6.28
|  | НР от ЗП | % | 70 |  |  |  |  | 1847.36
|  | СП от ЗП | % | 10 |  |  |  |  | 263.91
|  | ЗТР | чел-ч | 3.24 |  |  | 1 |  |  | 4.93
[8 empty] | 4756.64 |  | 3126.08 | 4756.64
82 | 1.21-2103-9-8/1 | Техническое обслуживание силовых сетей, проложенных по кирпичным и бетонным основаниям, добавлять на каждый следующий провод к поз. 21-2103-9-7 | 100 м | 0.024 | [7 empty] | 29.14 | 29.14 | 4.16 | 4.16 | 0 | 0
Объем: 0,024=(20+20+20+40+20)*0,2*0,1/100
|  | ЗП |  |  | 1734.42 |  | 1 | 1 | 41.63
|  | МР |  |  | 4.13 |  | 1 | 1 | 0.1
|  | НР от ЗП | % | 70 |  |  |  |  | 29.14
|  | СП от ЗП | % | 10 |  |  |  |  | 4.16
|  | ЗТР | чел-ч | 3.24 |  |  | 1 |  |  | 0.07776
[8 empty] | 75.03 |  | 3126.25 | 75.03
83 | 1.21-2103-9-5/1 | Техническое обслуживание силовых сетей, проложенных по кирпичным и бетонным основаниям, провод сечением 3х10-16 мм2 / (5х16, 5х10) | 100 м | 0.048 | [7 empty] | 213.68 | 213.68 | 30.53 | 30.53 | 0 | 0
Объем: 0,048=(60+60+60+30+30)*0,2*0,1/100
|  | ЗП |  |  | 6359.54 |  | 1 | 1 | 305.26
|  | МР |  |  | 15.76 |  | 1 | 1 | 0.76
|  | НР от ЗП | % | 70 |  |  |  |  | 213.68
|  | СП от ЗП | % | 10 |  |  |  |  | 30.53
|  | ЗТР | чел-ч | 11.88 |  |  | 1 |  |  | 0.57024
[8 empty] | 550.23 |  | 11463.13 | 550.23
84 | 1.21-2103-9-6/1 | Техническое обслуживание силовых сетей, проложенных по кирпичным и бетонным основаниям, добавлять на каждый последующий провод к поз. 21-2103-9-5 / (5х16, 5х10) | 100 м | 0.048 | [7 empty] | 47.49 | 47.49 | 6.78 | 6.78 | 0 | 0
Объем: 0,048=(60+60+60+30+30)*0,2*0,1/100
|  | ЗП |  |  | 1413.23 |  | 1 | 1 | 67.84
|  | МР |  |  | 3.38 |  | 1 | 1 | 0.16
|  | НР от ЗП | % | 70 |  |  |  |  | 47.49
|  | СП от ЗП | % | 10 |  |  |  |  | 6.78
|  | ЗТР | чел-ч | 2.64 |  |  | 1 |  |  | 0.12672
[8 empty] | 122.27 |  | 2547.29 | 122.27
85 | 1.21-2103-9-3/1 | Техническое обслуживание силовых сетей, проложенных по кирпичным и бетонным основаниям, провод сечением 4х1,5-6 мм2 / (5х1,5, 5х2,5, 5х4, 5х6) | 100 м | 0.15 | [7 empty] | 630.66 | 630.66 | 90.09 | 90.09 | 0 | 0
Объем: 0,15=(5+80+60+5+80+60+5+80+60+5+60+130+120)*0,2*0,1/100
|  | ЗП |  |  | 6006.24 |  | 1 | 1 | 900.94
|  | МР |  |  | 14.63 |  | 1 | 1 | 2.19
|  | НР от ЗП | % | 70 |  |  |  |  | 630.66
|  | СП от ЗП | % | 10 |  |  |  |  | 90.09
|  | ЗТР | чел-ч | 11.22 |  |  | 1 |  |  | 1.683
[8 empty] | 1623.88 |  | 10825.87 | 1623.88
86 | 1.21-2103-9-4/1 | Техническое обслуживание силовых сетей, проложенных по кирпичным и бетонным основаниям, добавлять на каждый следующий провод к поз. 21-2103-9-3 / (5х1,5, 5х2,5, 5х4, 5х6) | 100 м | 0.15 | [7 empty] | 114.67 | 114.67 | 16.38 | 16.38 | 0 | 0
Объем: 0,15=(5+80+60+5+80+60+5+80+60+5+60+130+120)*0,2*0,1/100
|  | ЗП |  |  | 1092.04 |  | 1 | 1 | 163.81
|  | НР от ЗП | % | 70 |  |  |  |  | 114.67
|  | СП от ЗП | % | 10 |  |  |  |  | 16.38
|  | ЗТР | чел-ч | 2.04 |  |  | 1 |  |  | 0.306
[8 empty] | 294.86 |  | 1965.73 | 294.86
Итого по подразделу: Силовое электрооборудование | [7 empty] | 455550.42
Подраздел: Электрическое освещение (внутреннее)
Оборудование светотехническое. Корпус 7.2.1, Корпус 7.2.2, Корпус 7.2.3, Корпус 7.2.4
87 | 1.20-2103-25-1/1 Поправка: СН-2012. Гл.1 Сб.20 п.3. 1 | Техническое обслуживание светильника светодиодного линейного накладного с креплением на монтажные скобы, со встроенным драйвером, длиной до 1500 мм, степень защиты IP20, мощность до 50 Вт – годовое / Светильник Varton T-Line Поправка: СН-2012. Гл.1 Сб.20 п.3. 1 Наименование: При работах, которые производятся на высоте свыше 2 м от пола от 2 до 8 м | шт. | 68 | [7 empty] | 5009.31 | 5009.31 | 715.62 | 715.62 | 0 | 0
Объем: 68=12+12+12+32
|  | ЗП |  |  | 101.19 | )*1,04 | 1 | 1 | 7156.16
|  | МР |  |  | 1.26 |  | 1 | 1 | 85.68
|  | НР от ЗП | % | 70 |  |  |  |  | 5009.31
|  | СП от ЗП | % | 10 |  |  |  |  | 715.62
|  | ЗТР | чел-ч | 0.18 |  | )*1,04 | 1 |  |  | 12.7296
[8 empty] | 12966.77 |  | 190.69 | 12966.77
88 | 1.20-2103-19-2/1 Поправка: СН-2012. Гл.1 Сб.20 п.3. 1 | Техническое обслуживание годовое светильника светодиодного потолочного типа Arctic 1200 / Светильник Varton Strong 2.0 IP65 1,2м Поправка: СН-2012. Гл.1 Сб.20 п.3. 1 Наименование: При работах, которые производятся на высоте свыше 2 м от пола от 2 до 8 м | шт. | 55 | [7 empty] | 9003.79 | 9003.79 | 1286.26 | 1286.26 | 0 | 0
Объем: 55=11+1+11+1+11+1+17+2
|  | ЗП |  |  | 224.87 | )*1,04 | 1 | 1 | 12862.56
|  | МР |  |  | 1.26 |  | 1 | 1 | 69.3
|  | НР от ЗП | % | 70 |  |  |  |  | 9003.79
|  | СП от ЗП | % | 10 |  |  |  |  | 1286.26
|  | ЗТР | чел-ч | 0.4 |  | )*1,04 | 1 |  |  | 22.88
[8 empty] | 23221.91 |  | 422.22 | 23221.91
89 | 1.20-2103-24-1/1 Поправка: СН-2012. Гл.1 Сб.20 п.3. 1 | Техническое обслуживание светильника светодиодного накладного пылевлагозащищенного со встроенным драйвером, крепление рассеивателя фиксирующим кольцом на винтах, диаметр до 175 мм, степень защиты IP65, мощность до 12 Вт - годовое / Светильник Novotech 358031 Luna Поправка: СН-2012. Гл.1 Сб.20 п.3. 1 Наименование: При работах, которые производятся на высоте свыше 2 м от пола от 2 до 8 м | шт. | 620 | [7 empty] | 76121.86 | 76121.86 | 10874.55 | 10874.55 | 0 | 0
Объем: 620=163+36+163+36+163+36+13+10
|  | ЗП |  |  | 168.65 | )*1,04 | 1 | 1 | 108745.52
|  | МР |  |  | 0.63 |  | 1 | 1 | 390.6
|  | НР от ЗП | % | 70 |  |  |  |  | 76121.86
|  | СП от ЗП | % | 10 |  |  |  |  | 10874.55
|  | ЗТР | чел-ч | 0.3 |  | )*1,04 | 1 |  |  | 193.44
[8 empty] | 196132.53 |  | 316.34 | 196132.53
90 | 1.20-2103-14-1/1 Поправка: СН-2012. Гл.1 Сб.20 п.3. 1 | Техническое обслуживание светильника светодиодного типа Down light unique dl - годовое Поправка: СН-2012. Гл.1 Сб.20 п.3. 1 Наименование: При работах, которые производятся на высоте свыше 2 м от пола от 2 до 8 м | шт. | 171 | [7 empty] | 15395.43 | 15395.43 | 2199.35 | 2199.35 | 0 | 0
Объем: 171=52+52+52+15
|  | ЗП |  |  | 123.67 | )*1,04 | 1 | 1 | 21993.47
|  | МР |  |  | 1.57 |  | 1 | 1 | 268.47
|  | НР от ЗП | % | 70 |  |  |  |  | 15395.43
|  | СП от ЗП | % | 10 |  |  |  |  | 2199.35
|  | ЗТР | чел-ч | 0.22 |  | )*1,04 | 1 |  |  | 39.1248
[8 empty] | 39856.72 |  | 233.08 | 39856.72
91 | 1.20-2103-25-1/1 Поправка: СН-2012. Гл.1 Сб.20 п.3. 1 | Техническое обслуживание светильника светодиодного линейного накладного с креплением на монтажные скобы, со встроенным драйвером, длиной до 1500 мм, степень защиты IP20, мощность до 50 Вт – годовое / Бра Odeon Light 3816/16WS WHITNEY светодиодная LED 12W Поправка: СН-2012. Гл.1 Сб.20 п.3. 1 Наименование: При работах, которые производятся на высоте свыше 2 м от пола от 2 до 8 м | шт. | 64 | [7 empty] | 4714.65 | 4714.65 | 673.52 | 673.52 | 0 | 0
Объем: 64=16+16+16+16
|  | ЗП |  |  | 101.19 | )*1,04 | 1 | 1 | 6735.21
|  | МР |  |  | 1.26 |  | 1 | 1 | 80.64
|  | НР от ЗП | % | 70 |  |  |  |  | 4714.65
|  | СП от ЗП | % | 10 |  |  |  |  | 673.52
|  | ЗТР | чел-ч | 0.18 |  | )*1,04 | 1 |  |  | 11.9808
[8 empty] | 12204.02 |  | 190.69 | 12204.02
92 | 1.20-2103-24-1/1 Поправка: СН-2012. Гл.1 Сб.20 п.3. 1 | Техническое обслуживание светильника светодиодного накладного пылевлагозащищенного со встроенным драйвером, крепление рассеивателя фиксирующим кольцом на винтах, диаметр до 175 мм, степень защиты IP65, мощность до 12 Вт - годовое / Светильник подвесной Поправка: СН-2012. Гл.1 Сб.20 п.3. 1 Наименование: При работах, которые производятся на высоте свыше 2 м от пола от 2 до 8 м | шт. | 188 | [7 empty] | 23082.12 | 23082.12 | 3297.45 | 3297.45 | 0 | 0
Объем: 188=46+46+46+4+2+44
|  | ЗП |  |  | 168.65 | )*1,04 | 1 | 1 | 32974.45
|  | МР |  |  | 0.63 |  | 1 | 1 | 118.44
|  | НР от ЗП | % | 70 |  |  |  |  | 23082.12
|  | СП от ЗП | % | 10 |  |  |  |  | 3297.45
|  | ЗТР | чел-ч | 0.3 |  | )*1,04 | 1 |  |  | 58.656
[8 empty] | 59472.46 |  | 316.34 | 59472.46
93 | 1.20-2103-25-1/1 Поправка: СН-2012. Гл.1 Сб.20 п.3. 1 | Техническое обслуживание светильника светодиодного линейного накладного с креплением на монтажные скобы, со встроенным драйвером, длиной до 1500 мм, степень защиты IP20, мощность до 50 Вт – годовое / Светильник настенный ST Luce Ralio SL1580.401.02 Поправка: СН-2012. Гл.1 Сб.20 п.3. 1 Наименование: При работах, которые производятся на высоте свыше 2 м от пола от 2 до 8 м | шт. | 54 | [7 empty] | 3977.98 | 3977.98 | 568.28 | 568.28 | 0 | 0
Объем: 54=18+18+18
|  | ЗП |  |  | 101.19 | )*1,04 | 1 | 1 | 5682.83
|  | МР |  |  | 1.26 |  | 1 | 1 | 68.04
|  | НР от ЗП | % | 70 |  |  |  |  | 3977.98
|  | СП от ЗП | % | 10 |  |  |  |  | 568.28
|  | ЗТР | чел-ч | 0.18 |  | )*1,04 | 1 |  |  | 10.1088
[8 empty] | 10297.13 |  | 190.69 | 10297.13
94 | 1.20-2103-24-1/1 Поправка: СН-2012. Гл.1 Сб.20 п.3. 1 | Техническое обслуживание светильника светодиодного накладного пылевлагозащищенного со встроенным драйвером, крепление рассеивателя фиксирующим кольцом на винтах, диаметр до 175 мм, степень защиты IP65, мощность до 12 Вт - годовое / Бра Elektrostandard , Бра Mabell MOD306WL-01CH, Бра Avant-garde MOD324WL-01 Поправка: СН-2012. Гл.1 Сб.20 п.3. 1 Наименование: При работах, которые производятся на высоте свыше 2 м от пола от 2 до 8 м | шт. | 13 | [7 empty] | 1596.11 | 1596.11 | 228.02 | 228.02 | 0 | 0
Объем: 13=2+2+2+3+4
|  | ЗП |  |  | 168.65 | )*1,04 | 1 | 1 | 2280.15
|  | МР |  |  | 0.63 |  | 1 | 1 | 8.19
|  | НР от ЗП | % | 70 |  |  |  |  | 1596.11
|  | СП от ЗП | % | 10 |  |  |  |  | 228.02
|  | ЗТР | чел-ч | 0.3 |  | )*1,04 | 1 |  |  | 4.056
[8 empty] | 4112.47 |  | 316.34 | 4112.47
95 | 1.20-2103-14-1/1 Поправка: СН-2012. Гл.1 Сб.20 п.3. 1 | Техническое обслуживание светильника светодиодного типа Down light unique dl - годовое / Встраиваемый светильник Novotech, Светильник 370720 LIRIO Novotech Поправка: СН-2012. Гл.1 Сб.20 п.3. 1 Наименование: При работах, которые производятся на высоте свыше 2 м от пола от 2 до 8 м | шт. | 137 | [7 empty] | 12334.35 | 12334.35 | 1762.05 | 1762.05 | 0 | 0
Объем: 137=2+12+6+2+12+6+2+12+6+7+70
|  | ЗП |  |  | 123.67 | )*1,04 | 1 | 1 | 17620.5
|  | МР |  |  | 1.57 |  | 1 | 1 | 215.09
|  | НР от ЗП | % | 70 |  |  |  |  | 12334.35
|  | СП от ЗП | % | 10 |  |  |  |  | 1762.05
|  | ЗТР | чел-ч | 0.22 |  | )*1,04 | 1 |  |  | 31.3456
[8 empty] | 31931.99 |  | 233.08 | 31931.99
96 | 1.20-2103-12-1/1 Поправка: СН-2012. Гл.1 Сб.20 п.3. 1 | Техническое обслуживание панели светодиодной 595x595 мм типа Ecola, встроенной в потолок грильято - годовое Поправка: СН-2012. Гл.1 Сб.20 п.3. 1 Наименование: При работах, которые производятся на высоте свыше 2 м от пола от 2 до 8 м | шт. | 20 | [7 empty] | 1800.64 | 1800.64 | 257.23 | 257.23 | 0 | 0
|  | ЗП |  |  | 123.67 | )*1,04 | 1 | 1 | 2572.34
|  | МР |  |  | 1.57 |  | 1 | 1 | 31.4
|  | НР от ЗП | % | 70 |  |  |  |  | 1800.64
|  | СП от ЗП | % | 10 |  |  |  |  | 257.23
|  | ЗТР | чел-ч | 0.22 |  | )*1,04 | 1 |  |  | 4.576
[8 empty] | 4661.61 |  | 233.08 | 4661.61
Итого по подразделу: Электрическое освещение (внутреннее) | [7 empty] | 394857.61
Подраздел: Система электрического обогрева кровли и водостоков.
| Система электрического обогрева кровли и водостоков Корпус 7.2.1, Корпус 7.2.2, Корпус 7.2.3, Корпус 7.2.4 | [16 empty] | Система электрического обогрева кровли и водостоков Корпус 7.2.1, Корпус 7.2.2, Корпус 7.2.3, Корпус 7.2.4
97 | 1.23-2103-9-8/1 | Техническое обслуживание приборов для измерения температуры, термопреобразователи сопротивления, тип: ТСП-0879, ТСП-1079, ТСМ-0879, ТСМ-0979 /Термопреобразователь ДТС014-РТ1000.В2.25/1 | шт. | 4 | [7 empty] | 2835.5 | 2835.5 | 405.07 | 405.07 | 0 | 0
Объем: 4=1+1+1+1
|  | ЗП |  |  | 506.34 | )*2 | 1 | 1 | 4050.72
|  | НР от ЗП | % | 70 |  |  |  |  | 2835.5
|  | СП от ЗП | % | 10 |  |  |  |  | 405.07
|  | ЗТР | чел-ч | 0.82 |  | )*2 | 1 |  |  | 6.56
[8 empty] | 7291.29 |  | 1822.82 | 7291.29
98 | 1.23-2103-15-1/1 | Техническое обслуживание сигнализатора уровня /Датчик осадков КСТ-020 3,0 | шт. | 4 | [7 empty] | 4273.42 | 4273.42 | 610.49 | 610.49 | 0 | 0
Объем: 4=1+1+1+1
|  | ЗП |  |  | 763.11 | )*2 | 1 | 1 | 6104.88
|  | МР |  |  | 22.54 | )*2 | 1 | 1 | 180.32
|  | НР от ЗП | % | 70 |  |  |  |  | 4273.42
|  | СП от ЗП | % | 10 |  |  |  |  | 610.49
|  | ЗТР | чел-ч | 0.92 |  | )*2 | 1 |  |  | 7.36
[8 empty] | 11169.11 |  | 2792.28 | 11169.11
99 | 1.21-2103-9-2/1 | Техническое обслуживание силовых сетей, проложенных по кирпичным и бетонным основаниям, провод сечением 3х1,5-6 мм2 | 100 м | 0.2832 | [7 empty] | 1061.21 | 1061.21 | 151.6 | 151.6 | 0 | 0
Объем: 0,2832=(354+354+354+354)*0,2*0,1/100
|  | ЗП |  |  | 5353.15 |  | 1 | 1 | 1516.01
|  | МР |  |  | 22.51 |  | 1 | 1 | 6.37
|  | НР от ЗП | % | 70 |  |  |  |  | 1061.21
|  | СП от ЗП | % | 10 |  |  |  |  | 151.6
|  | ЗТР | чел-ч | 10 |  |  | 1 |  |  | 2.832
[8 empty] | 2735.19 |  | 9658.16 | 2735.19
100 | 1.21-2103-9-2/1 | Техническое обслуживание силовых сетей, проложенных по кирпичным и бетонным основаниям, провод сечением 3х1,5-6 мм2 | 100 м | 0.128 | [7 empty] | 479.64 | 479.64 | 68.52 | 68.52 | 0 | 0
Объем: 0,128=(120+40+120+40+120+40+120+40)*0,2*0,1/100
|  | ЗП |  |  | 5353.15 |  | 1 | 1 | 685.2
|  | МР |  |  | 22.51 |  | 1 | 1 | 2.88
|  | НР от ЗП | % | 70 |  |  |  |  | 479.64
|  | СП от ЗП | % | 10 |  |  |  |  | 68.52
|  | ЗТР | чел-ч | 10 |  |  | 1 |  |  | 1.28
[8 empty] | 1236.24 |  | 9658.13 | 1236.24
Итого по подразделу: Система электрического обогрева кровли и водостоков. | [7 empty] | 22431.83
Подраздел: Молниезащита, заземление и уравнивание потенциалов
Система молниезащиты Корпус 7.2.1, Корпус 7.2.2, Корпус 7.2.3, Корпус 7.2.4
101 | 1.21-2103-3-1/1 | Техническое обслуживание сетей заземления магистральных / Вертикальный заземлитель из уголка 50х50х5 мм, Полоса 40х4 мм, Пруток 8 мм | 100 м | 1.746 | [7 empty] | 7262.31 | 7262.31 | 1037.47 | 1037.47 | 0 | 0
Объем: 1,746=((6+6+6+4)*3+200+220+200+220+200+220+200+220)*0,1/100
|  | ЗП |  |  | 5942 |  | 1 | 1 | 10374.73
|  | МР |  |  | 22.51 |  | 1 | 1 | 39.3
|  | НР от ЗП | % | 70 |  |  |  |  | 7262.31
|  | СП от ЗП | % | 10 |  |  |  |  | 1037.47
|  | ЗТР | чел-ч | 11.1 |  |  | 1 |  |  | 19.3806
[8 empty] | 18713.81 |  | 10718.1 | 18713.81
Итого по подразделу: Молниезащита, заземление и уравнивание потенциалов | [7 empty] | 18713.81
Подраздел: Архитектурное освещение фасада
Корпус 7.2.1, Корпус 7.2.2, Корпус 7.2.3, Корпус 7.2.4
102 | 1.20-2203-1-3/1 | Техническое обслуживание щита осветительного группового с установочными автоматами, число групп 6 / Щит фасадного освещения | шт. | 4 | [7 empty] | 10373.83 | 10373.83 | 1481.98 | 1481.98 | 0 | 0
Объем: 4=1+1+1+1
|  | ЗП |  |  | 3704.94 |  | 1 | 1 | 14819.76
|  | МР |  |  | 55.07 |  | 1 | 1 | 220.28
|  | НР от ЗП | % | 70 |  |  |  |  | 10373.83
|  | СП от ЗП | % | 10 |  |  |  |  | 1481.98
|  | ЗТР | чел-ч | 6 |  |  | 1 |  |  | 24
[8 empty] | 26895.85 |  | 6723.96 | 26895.85
103 | 1.23-2103-3-1/1 | Техническое обслуживание реле времени, реле теплового / Реле времени астрономическое PCZ—525—3 | шт. | 4 | [7 empty] | 4149.54 | 4149.54 | 592.79 | 592.79 | 0 | 0
Объем: 4=1+1+1+1
|  | ЗП |  |  | 740.99 | )*2 | 1 | 1 | 5927.92
|  | МР |  |  | 1.79 | )*2 | 1 | 1 | 14.32
|  | НР от ЗП | % | 70 |  |  |  |  | 4149.54
|  | СП от ЗП | % | 10 |  |  |  |  | 592.79
|  | ЗТР | чел-ч | 1.2 |  | )*2 | 1 |  |  | 9.6
[8 empty] | 10684.57 |  | 2671.14 | 10684.57
104 | 1.21-2303-18-1/1 | Техническое обслуживание переключателя универсального, число секций до 8 | шт. | 4 | [7 empty] | 518.7 | 518.7 | 74.1 | 74.1 | 0 | 0
Объем: 4=1+1+1+1
|  | ЗП |  |  | 185.25 |  | 1 | 1 | 741
|  | НР от ЗП | % | 70 |  |  |  |  | 518.7
|  | СП от ЗП | % | 10 |  |  |  |  | 74.1
|  | ЗТР | чел-ч | 0.3 |  |  | 1 |  |  | 1.2
[8 empty] | 1333.8 |  | 333.45 | 1333.8
105 | 1.23-2203-3-1/1 | Техническое обслуживание светосигнальной арматуры с лампой накаливания, светодиодом | 10 шт. | 0.8 | [7 empty] | 953.78 | 953.78 | 136.25 | 136.25 | 0 | 0
Объем: 0,8=((1+1)*4)/10
|  | ЗП |  |  | 1703.18 |  | 1 | 1 | 1362.54
|  | МР |  |  | 80.67 |  | 1 | 1 | 64.54
|  | НР от ЗП | % | 70 |  |  |  |  | 953.78
|  | СП от ЗП | % | 10 |  |  |  |  | 136.25
|  | ЗТР | чел-ч | 2.4 |  |  | 1 |  |  | 1.92
[8 empty] | 2517.11 |  | 3146.39 | 2517.11
106 | 1.20-2103-24-1/1 | Техническое обслуживание светильника светодиодного накладного пылевлагозащищенного со встроенным драйвером, крепление рассеивателя фиксирующим кольцом на винтах, диаметр до 175 мм, степень защиты IP65, мощность до 12 Вт - годовое | шт. | 182 | [7 empty] | 21486.01 | 21486.01 | 3069.43 | 3069.43 | 0 | 0
Объем: 182=40+142
|  | ЗП |  |  | 168.65 |  | 1 | 1 | 30694.3
|  | МР |  |  | 0.63 |  | 1 | 1 | 114.66
|  | НР от ЗП | % | 70 |  |  |  |  | 21486.01
|  | СП от ЗП | % | 10 |  |  |  |  | 3069.43
|  | ЗТР | чел-ч | 0.3 |  |  | 1 |  |  | 54.6
[8 empty] | 55364.4 |  | 304.2 | 55364.4
107 | 1.20-2103-25-1/1 | Техническое обслуживание светильника светодиодного линейного накладного с креплением на монтажные скобы, со встроенным драйвером, длиной до 1500 мм, степень защиты IP20, мощность до 50 Вт – годовое | шт. | 64 | [7 empty] | 4533.31 | 4533.31 | 647.62 | 647.62 | 0 | 0
Объем: 64=34+9+17+4
|  | ЗП |  |  | 101.19 |  | 1 | 1 | 6476.16
|  | МР |  |  | 1.26 |  | 1 | 1 | 80.64
|  | НР от ЗП | % | 70 |  |  |  |  | 4533.31
|  | СП от ЗП | % | 10 |  |  |  |  | 647.62
|  | ЗТР | чел-ч | 0.18 |  |  | 1 |  |  | 11.52
[8 empty] | 11737.73 |  | 183.4 | 11737.73
108 | 1.21-2103-9-2/1 | Техническое обслуживание силовых сетей, проложенных по кирпичным и бетонным основаниям, провод сечением 3х1,5-6 мм2 | 100 м | 0.432 | [7 empty] | 1618.79 | 1618.79 | 231.26 | 231.26 | 0 | 0
Объем: 0,432=(2160)*0,2*0,1/100
|  | ЗП |  |  | 5353.15 |  | 1 | 1 | 2312.56
|  | МР |  |  | 22.51 |  | 1 | 1 | 9.72
|  | НР от ЗП | % | 70 |  |  |  |  | 1618.79
|  | СП от ЗП | % | 10 |  |  |  |  | 231.26
|  | ЗТР | чел-ч | 10 |  |  | 1 |  |  | 4.32
[8 empty] | 4172.33 |  | 9658.17 | 4172.33
Итого по подразделу: Архитектурное освещение фасада | [7 empty] | 112705.79
Подраздел: Электроснабжение ИТП
Корпус 7.2.1, Корпус 7.2.2, Корпус 7.2.3, Корпус 7.2.4
109 | 1.21-2203-2-4/1 | Техническое обслуживание силового распределительного пункта с установочными автоматами, число групп 10 | шт. | 4 | [7 empty] | 31121.5 | 31121.5 | 4445.93 | 4445.93 | 0 | 0
Объем: 4=1+1+1+1
|  | ЗП |  |  | 11114.82 |  | 1 | 1 | 44459.28
|  | МР |  |  | 154.14 |  | 1 | 1 | 616.56
|  | НР от ЗП | % | 70 |  |  |  |  | 31121.5
|  | СП от ЗП | % | 10 |  |  |  |  | 4445.93
|  | ЗТР | чел-ч | 18 |  |  | 1 |  |  | 72
[8 empty] | 80643.27 |  | 20160.82 | 80643.27
110 | 1.23-2203-3-1/1 | Техническое обслуживание светосигнальной арматуры с лампой накаливания, светодиодом | 10 шт. | 0.4 | [7 empty] | 476.89 | 476.89 | 68.13 | 68.13 | 0 | 0
Объем: 0,4=(1+1+1+1)/10
|  | ЗП |  |  | 1703.18 |  | 1 | 1 | 681.27
|  | МР |  |  | 80.67 |  | 1 | 1 | 32.27
|  | НР от ЗП | % | 70 |  |  |  |  | 476.89
|  | СП от ЗП | % | 10 |  |  |  |  | 68.13
|  | ЗТР | чел-ч | 2.4 |  |  | 1 |  |  | 0.96
[8 empty] | 1258.56 |  | 3146.4 | 1258.56
111 | 1.23-2103-4-1/1 | Техническое обслуживание реле напряжения, реле промежуточного | шт. | 4 | [7 empty] | 1037.37 | 1037.37 | 148.2 | 148.2 | 0 | 0
Объем: 4=1+1+1+1
|  | ЗП |  |  | 370.49 |  | 1 | 1 | 1481.96
|  | МР |  |  | 0.87 |  | 1 | 1 | 3.48
|  | НР от ЗП | % | 70 |  |  |  |  | 1037.37
|  | СП от ЗП | % | 10 |  |  |  |  | 148.2
|  | ЗТР | чел-ч | 0.6 |  |  | 1 |  |  | 2.4
[8 empty] | 2671.01 |  | 667.75 | 2671.01
112 | 1.21-2203-17-1/1 | Техническое обслуживание ящика с понижающим трансформатором типа ЯТП / ЯРП-100-54 | шт. | 4 | [7 empty] | 822.08 | 822.08 | 117.44 | 117.44 | 231.35 | 142.78
Объем: 4=1+1+1+1
|  | ЗП |  |  | 293.6 |  | 1 | 1 | 1174.4
|  | ЭМ |  |  | 52.12 |  | 1 | 1 | 208.48
|  | в т.ч. ЗПМ |  |  | 33.05 |  | 1 | 1 | 132.2
|  | МР |  |  | 0.13 |  | 1 | 1 | 0.52
|  | НР от ЗП | % | 70 |  |  |  |  | 822.08
|  | СП от ЗП | % | 10 |  |  |  |  | 117.44
|  | НР и СП от ЗПМ | % | 108 |  |  |  |  | 142.78
|  | ЗТР | чел-ч | 0.55 |  |  | 1 |  |  | 2.2
[8 empty] | 2465.7 |  | 616.43 | 2465.7
113 | 1.21-2103-9-1/1 | Техническое обслуживание силовых сетей, проложенных по кирпичным и бетонным основаниям, провод сечением 2х1,5-6 мм2 | 100 м | 0.0264 | [7 empty] | 70.63 | 70.63 | 10.09 | 10.09 | 0 | 0
Объем: 0,0264=(33+33+33+33)*0,2*0,1/100
|  | ЗП |  |  | 3822.15 |  | 1 | 1 | 100.9
|  | МР |  |  | 22.51 |  | 1 | 1 | 0.59
|  | НР от ЗП | % | 70 |  |  |  |  | 70.63
|  | СП от ЗП | % | 10 |  |  |  |  | 10.09
|  | ЗТР | чел-ч | 7.14 |  |  | 1 |  |  | 0.1885
[8 empty] | 182.21 |  | 6901.89 | 182.21
114 | 1.21-2103-9-2/1 | Техническое обслуживание силовых сетей, проложенных по кирпичным и бетонным основаниям, провод сечением 3х1,5-6 мм2 | 100 м | 0.012 | [7 empty] | 44.97 | 44.97 | 6.42 | 6.42 | 0 | 0
Объем: 0,012=(15+15+15+15)*0,2*0,1/100
|  | ЗП |  |  | 5353.15 |  | 1 | 1 | 64.24
|  | МР |  |  | 22.51 |  | 1 | 1 | 0.27
|  | НР от ЗП | % | 70 |  |  |  |  | 44.97
|  | СП от ЗП | % | 10 |  |  |  |  | 6.42
|  | ЗТР | чел-ч | 10 |  |  | 1 |  |  | 0.12
[8 empty] | 115.9 |  | 9658.33 | 115.9
115 | 1.21-2103-9-3/1 | Техническое обслуживание силовых сетей, проложенных по кирпичным и бетонным основаниям, провод сечением 4х1,5-6 мм2 | 100 м | 0.0296 | [7 empty] | 124.45 | 124.45 | 17.78 | 17.78 | 0 | 0
Объем: 0,0296=(33+4+33+4+33+4+33+4)*0,2*0,1/100
|  | ЗП |  |  | 6006.24 |  | 1 | 1 | 177.78
|  | МР |  |  | 14.63 |  | 1 | 1 | 0.43
|  | НР от ЗП | % | 70 |  |  |  |  | 124.45
|  | СП от ЗП | % | 10 |  |  |  |  | 17.78
|  | ЗТР | чел-ч | 11.22 |  |  | 1 |  |  | 0.33211
[8 empty] | 320.44 |  | 10825.68 | 320.44
116 | 1.21-2103-3-1/1 | Техническое обслуживание сетей заземления магистральных, | 100 м | 0.184 | [7 empty] | 765.33 | 765.33 | 109.33 | 109.33 | 0 | 0
Объем: 0,184=(41+5+41+5+41+5+41+5)*0,1/100
|  | ЗП |  |  | 5942 |  | 1 | 1 | 1093.33
|  | МР |  |  | 22.51 |  | 1 | 1 | 4.14
|  | НР от ЗП | % | 70 |  |  |  |  | 765.33
|  | СП от ЗП | % | 10 |  |  |  |  | 109.33
|  | ЗТР | чел-ч | 11.1 |  |  | 1 |  |  | 2.0424
[8 empty] | 1972.13 |  | 10718.1 | 1972.13
Итого по подразделу: Электроснабжение ИТП | [7 empty] | 89629.22
Итого по разделу: Раздел: 4. Системы электроснабжения | [7 empty] | 1093888.68
Итого по локальной смете: | [7 empty] | 2641814.93
Итого по смете: | [7 empty] | 2641814.93
|  | Итого | [6 empty] | 2641814.93
|  | НДС 22% | [6 empty] | 581199.2846
|  | Всего | [6 empty] | 3223014.2146
Составил
[должность,подпись(инициалы,фамилия)]
Проверил
[должность,подпись(инициалы,фамилия)]

## Акт КС-2 СН-2012 по гл. 1-
Smeta.RU (495) 974-1589 СН-2012 (© ОАО МЦЦС 'Мосстройцены', 2025)
Унифицированная форма № КС-2
Утверждена постановлением Госкомстата России
от 11.11.99. № 100
Код
[8 empty] | Форма по ОКУД | 0322005
Инвестор | [7 empty] | по ОКПО
организация, адрес, телефон, факс
Заказчик | [7 empty] | по ОКПО
организация, адрес, телефон, факс
Подрядчик | [7 empty] | по ОКПО
организация, адрес, телефон, факс
Стройка |  | СН_7.2_на 4 мес. (10%) испр.
наименование, адрес
Объект |  | СН_7.2_на 4 мес. (10%) испр.
наименование
Вид деятельности по ОКДП
[6 empty] | Договор подряда |  | номер
дата
Вид операции
[6 empty] | Номер документа | Дата составления | Отчетный период
[8 empty] | с | по
AKT
О ПРИЕМКЕ ВЫПОЛНЕННЫХ РАБОТ
Сметная (договорная) стоимость в соответствии с договором подряда (субподряда) | [6 empty] | 2641.8149 |  | тыс.руб
Составлен(а) в уровне текущих (прогнозных) цен на октябрь 2025 года
Номер |  | Шифр расценки и коды ресурсов | Наименование работ и затрат | Единица измерения | Кол-во единиц | Цена на ед. изм. руб. | Попра-вочные коэфф. | Коэфф. зимних удоро-жаний | Коэфф. пересчета | ВСЕГО затрат, руб. | Справочно
п/п | поз. по смете | [9 empty] | ЗТР, всего чел.-час
Ст-ть ед. с начислен.
1 | 2 | 3 | 4 | 5 | 6 | 7 | 8 | 9 | 10 | 11 | 12
Локальная смета:
Раздел: 1.Водоснабжение и водоотведение
Подраздел: Водопровод
Корпуса 7.2.1, 7.2.2,7.2.3
1 | 1 | 1.23-2103-41-1/1 | Техническое обслуживание регулирующего клапана/ Комплект угловых кранов 1/2 для подключения гибкой подводки смесителя | шт. | 144 | [7 empty] | 20966.4 | 20966.4 | 2995.2 | 2995.2 | 12491.64 | 7709.13
Объем: 144=(24*2)*3
|  |  | ЗП |  |  | 208 |  | 1 | 1 | 29952
|  |  | ЭМ |  |  | 78.18 |  | 1 | 1 | 11257.92
|  |  | в т.ч. ЗПМ |  |  | 49.57 |  | 1 | 1 | 7138.08
|  |  | НР от ЗП | % | 70 |  |  |  |  | 20966.4
|  |  | СП от ЗП | % | 10 |  |  |  |  | 2995.2
|  |  | НР и СП от ЗПМ | % | 108 |  |  |  |  | 7709.13
|  |  | ЗТР | чел-ч | 0.37 |  |  | 1 |  |  | 53.28
[9 empty] | 72880.65 |  | 506.12 | 72880.65
2 | 2 | 1.15-2203-7-1/1 | Техническое обслуживание крана шарового латунного никелированного диаметром до 25 мм | 10 шт. | 60 | [7 empty] | 11670.54 | 11670.54 | 1667.22 | 1667.22 | 0 | 0
Объем: 60=(75+125)*3/10
|  |  | ЗП |  |  | 277.87 |  | 1 | 1 | 16672.2
|  |  | НР от ЗП | % | 70 |  |  |  |  | 11670.54
|  |  | СП от ЗП | % | 10 |  |  |  |  | 1667.22
|  |  | ЗТР | чел-ч | 0.45 |  |  | 1 |  |  | 27
[9 empty] | 30009.96 |  | 500.17 | 30009.96
3 | 3 | 1.15-2203-6-1/1 | Техническое обслуживание кранов шаровых из НПВХ с разъемными муфтами диаметром до 50 мм | шт. | 150 | [7 empty] | 43680 | 43680 | 6240 | 6240 | 0 | 0
Объем: 150=50*3
|  |  | ЗП |  |  | 416 |  | 1 | 1 | 62400
|  |  | МР |  |  | 0.28 |  | 1 | 1 | 42
|  |  | НР от ЗП | % | 70 |  |  |  |  | 43680
|  |  | СП от ЗП | % | 10 |  |  |  |  | 6240
|  |  | ЗТР | чел-ч | 0.74 |  |  | 1 |  |  | 111
[9 empty] | 112362 |  | 749.08 | 112362
Корпус 7.2.4
4 | 4 | 1.15-2203-7-1/1 | Техническое обслуживание крана шарового латунного никелированного диаметром до 25 мм | 10 шт. | 10.9 | [7 empty] | 2120.15 | 2120.15 | 302.88 | 302.88 | 0 | 0
Объем: 10,9=(21+88)/10
|  |  | ЗП |  |  | 277.87 |  | 1 | 1 | 3028.78
|  |  | НР от ЗП | % | 70 |  |  |  |  | 2120.15
|  |  | СП от ЗП | % | 10 |  |  |  |  | 302.88
|  |  | ЗТР | чел-ч | 0.45 |  |  | 1 |  |  | 4.905
[9 empty] | 5451.81 |  | 500.17 | 5451.81
5 | 5 | 1.23-2103-41-1/1 | Техническое обслуживание регулирующего клапана/ Комплект угловых кранов 1/2 для подключения гибкой подводки смесителя | шт. | 50 | [7 empty] | 7280 | 7280 | 1040 | 1040 | 4337.38 | 2676.78
Объем: 50=25*2
|  |  | ЗП |  |  | 208 |  | 1 | 1 | 10400
|  |  | ЭМ |  |  | 78.18 |  | 1 | 1 | 3909
|  |  | в т.ч. ЗПМ |  |  | 49.57 |  | 1 | 1 | 2478.5
|  |  | НР от ЗП | % | 70 |  |  |  |  | 7280
|  |  | СП от ЗП | % | 10 |  |  |  |  | 1040
|  |  | НР и СП от ЗПМ | % | 108 |  |  |  |  | 2676.78
|  |  | ЗТР | чел-ч | 0.37 |  |  | 1 |  |  | 18.5
[9 empty] | 25305.78 |  | 506.12 | 25305.78
Итого по подразделу: Водопровод | [8 empty] | 246010.2
Подраздел: Сантехника
Корпуса 7.2.1, 7.2.2, 7.2.3
6 | 6 | 1.16-3201-2-1/1 | Укрепление расшатавшихся санитарно-технических приборов - умывальники | 100 шт. | 0.72 | [7 empty] | 26679.45 | 26679.45 | 3811.35 | 3811.35 | 0.88 | 0.54
Объем: 0,72=(23+1)*3/100
|  |  | ЗП |  |  | 52935.41 |  | 1 | 1 | 38113.5
|  |  | ЭМ |  |  | 61.83 |  | 1 | 1 | 44.52
|  |  | в т.ч. ЗПМ |  |  | 0.7 |  | 1 | 1 | 0.5
|  |  | МР |  |  | 776.55 |  | 1 | 1 | 559.12
|  |  | НР от ЗП | % | 70 |  |  |  |  | 26679.45
|  |  | СП от ЗП | % | 10 |  |  |  |  | 3811.35
|  |  | НР и СП от ЗПМ | % | 108 |  |  |  |  | 0.54
|  |  | ЗТР | чел-ч | 104.44 |  |  | 1 |  |  | 75.1968
[9 empty] | 69208.48 |  | 96122.89 | 69208.48
7 | 7 | 1.16-3201-2-2/1 | Укрепление расшатавшихся санитарно-технических приборов - унитазы и биде | 100 шт. | 0.72 | [7 empty] | 38810.88 | 38810.88 | 5544.41 | 5544.41 | 0.88 | 0.54
Объем: 0,72=(23+1)*3/100
|  |  | ЗП |  |  | 77005.72 |  | 1 | 1 | 55444.12
|  |  | ЭМ |  |  | 61.83 |  | 1 | 1 | 44.52
|  |  | в т.ч. ЗПМ |  |  | 0.7 |  | 1 | 1 | 0.5
|  |  | МР |  |  | 776.55 |  | 1 | 1 | 559.12
|  |  | НР от ЗП | % | 70 |  |  |  |  | 38810.88
|  |  | СП от ЗП | % | 10 |  |  |  |  | 5544.41
|  |  | НР и СП от ЗПМ | % | 108 |  |  |  |  | 0.54
|  |  | ЗТР | чел-ч | 151.93 |  |  | 1 |  |  | 109.3896
[9 empty] | 100403.59 |  | 139449.43 | 100403.59
8 | 8 | 1.23-2103-41-1/1 | Техническое обслуживание регулирующего клапана / Смеситель для раковины, Смеситель медицинский | шт. | 72 | [7 empty] | 10483.2 | 10483.2 | 1497.6 | 1497.6 | 6245.82 | 3854.56
Объем: 72=(23+1)*3
|  |  | ЗП |  |  | 208 |  | 1 | 1 | 14976
|  |  | ЭМ |  |  | 78.18 |  | 1 | 1 | 5628.96
|  |  | в т.ч. ЗПМ |  |  | 49.57 |  | 1 | 1 | 3569.04
|  |  | НР от ЗП | % | 70 |  |  |  |  | 10483.2
|  |  | СП от ЗП | % | 10 |  |  |  |  | 1497.6
|  |  | НР и СП от ЗПМ | % | 108 |  |  |  |  | 3854.56
|  |  | ЗТР | чел-ч | 0.37 |  |  | 1 |  |  | 26.64
[9 empty] | 36440.32 |  | 506.12 | 36440.32
9 | 9 | 1.16-3201-1-1/1 | Регулировка смывного бачка | 100 приборов | 0.69 | [7 empty] | 7677.82 | 7677.82 | 1096.83 | 1096.83 | 0 | 0
Объем: 0,69=23*3/100
|  |  | ЗП |  |  | 15896.11 |  | 1 | 1 | 10968.32
|  |  | НР от ЗП | % | 70 |  |  |  |  | 7677.82
|  |  | СП от ЗП | % | 10 |  |  |  |  | 1096.83
|  |  | ЗТР | чел-ч | 26.7 |  |  | 1 |  |  | 18.423
[9 empty] | 19742.97 |  | 28613 | 19742.97
10 | 10 | 1.16-2203-1-1/1 | Прочистка сифонов | 100 шт. | 0.72 | [7 empty] | 28631.11 | 28631.11 | 4090.16 | 4090.16 | 0 | 0
Объем: 0,72=(23+1)*3/100
|  |  | ЗП |  |  | 14201.94 | )*4 | 1 | 1 | 40901.59
|  |  | МР |  |  | 243.57 | )*4 | 1 | 1 | 701.48
|  |  | НР от ЗП | % | 70 |  |  |  |  | 28631.11
|  |  | СП от ЗП | % | 10 |  |  |  |  | 4090.16
|  |  | ЗТР | чел-ч | 28.02 |  | )*4 | 1 |  |  | 80.6976
[9 empty] | 74324.34 |  | 103228.25 | 74324.34
Корпус 7.2.4
11 | 11 | 1.16-3201-2-1/1 | Укрепление расшатавшихся санитарно-технических приборов - умывальники | 100 шт. | 0.18 | [7 empty] | 6669.86 | 6669.86 | 952.84 | 952.84 | 0.23 | 0.14
Объем: 0,18=18/100
|  |  | ЗП |  |  | 52935.41 |  | 1 | 1 | 9528.37
|  |  | ЭМ |  |  | 61.83 |  | 1 | 1 | 11.13
|  |  | в т.ч. ЗПМ |  |  | 0.7 |  | 1 | 1 | 0.13
|  |  | МР |  |  | 776.55 |  | 1 | 1 | 139.78
|  |  | НР от ЗП | % | 70 |  |  |  |  | 6669.86
|  |  | СП от ЗП | % | 10 |  |  |  |  | 952.84
|  |  | НР и СП от ЗПМ | % | 108 |  |  |  |  | 0.14
|  |  | ЗТР | чел-ч | 104.44 |  |  | 1 |  |  | 18.7992
[9 empty] | 17302.12 |  | 96122.89 | 17302.12
12 | 12 | 1.16-3201-2-2/1 | Укрепление расшатавшихся санитарно-технических приборов - унитазы и биде | 100 шт. | 0.16 | [7 empty] | 8624.64 | 8624.64 | 1232.09 | 1232.09 | 0.19 | 0.12
Объем: 0,16=16/100
|  |  | ЗП |  |  | 77005.72 |  | 1 | 1 | 12320.92
|  |  | ЭМ |  |  | 61.83 |  | 1 | 1 | 9.89
|  |  | в т.ч. ЗПМ |  |  | 0.7 |  | 1 | 1 | 0.11
|  |  | МР |  |  | 776.55 |  | 1 | 1 | 124.25
|  |  | НР от ЗП | % | 70 |  |  |  |  | 8624.64
|  |  | СП от ЗП | % | 10 |  |  |  |  | 1232.09
|  |  | НР и СП от ЗПМ | % | 108 |  |  |  |  | 0.12
|  |  | ЗТР | чел-ч | 151.93 |  |  | 1 |  |  | 24.3088
[9 empty] | 22311.91 |  | 139449.44 | 22311.91
13 | 13 | 1.23-2103-41-1/1 | Техническое обслуживание регулирующего клапана / Смеситель для раковины, Смеситель медицинский | шт. | 22 | [7 empty] | 3203.2 | 3203.2 | 457.6 | 457.6 | 1908.45 | 1177.78
|  |  | ЗП |  |  | 208 |  | 1 | 1 | 4576
|  |  | ЭМ |  |  | 78.18 |  | 1 | 1 | 1719.96
|  |  | в т.ч. ЗПМ |  |  | 49.57 |  | 1 | 1 | 1090.54
|  |  | НР от ЗП | % | 70 |  |  |  |  | 3203.2
|  |  | СП от ЗП | % | 10 |  |  |  |  | 457.6
|  |  | НР и СП от ЗПМ | % | 108 |  |  |  |  | 1177.78
|  |  | ЗТР | чел-ч | 0.37 |  |  | 1 |  |  | 8.14
[9 empty] | 11134.54 |  | 506.12 | 11134.54
14 | 14 | 1.16-3201-1-1/1 | Регулировка смывного бачка | 100 приборов | 0.16 | [7 empty] | 1780.37 | 1780.37 | 254.34 | 254.34 | 0 | 0
Объем: 0,16=16/100
|  |  | ЗП |  |  | 15896.11 |  | 1 | 1 | 2543.38
|  |  | НР от ЗП | % | 70 |  |  |  |  | 1780.37
|  |  | СП от ЗП | % | 10 |  |  |  |  | 254.34
|  |  | ЗТР | чел-ч | 26.7 |  |  | 1 |  |  | 4.272
[9 empty] | 4578.09 |  | 28613.06 | 4578.09
15 | 15 | 1.16-2203-1-1/1 | Прочистка сифонов | 100 шт. | 0.11 | [7 empty] | 4374.2 | 4374.2 | 624.89 | 624.89 | 0 | 0
Объем: 0,11=11/100
|  |  | ЗП |  |  | 14201.94 | )*4 | 1 | 1 | 6248.85
|  |  | МР |  |  | 243.57 | )*4 | 1 | 1 | 107.17
|  |  | НР от ЗП | % | 70 |  |  |  |  | 4374.2
|  |  | СП от ЗП | % | 10 |  |  |  |  | 624.89
|  |  | ЗТР | чел-ч | 28.02 |  | )*4 | 1 |  |  | 12.3288
[9 empty] | 11355.11 |  | 103228.27 | 11355.11
Итого по подразделу: Сантехника | [8 empty] | 366801.47
Подраздел: Канализация
Корпуса 7.2.1, 7.2.2, 7.2.3
Корпус 7.2.4
Итого по подразделу: Канализация | [8 empty] | 0
Итого по разделу: 1.Водоснабжение и водоотведение | [8 empty] | 612811.67
Раздел: 2. Внутренние сети отопления и ИТП
Подраздел: Индивидуальный тепловой пункт
Тепломеханические решения
Корпуса 7.2.1, 7.2.2,7.2.3,7.2.4
16 | 16 | 1.23-2103-41-1/1 | Техническое обслуживание регулирующего клапана/ Клапан 2хход c приводом | шт. | 12 | [7 empty] | 3494.4 | 3494.4 | 499.2 | 499.2 | 2081.94 | 1284.85
Объем: 12=(1+1+1)*4
|  |  | ЗП |  |  | 208 | )*2 | 1 | 1 | 4992
|  |  | ЭМ |  |  | 78.18 | )*2 | 1 | 1 | 1876.32
|  |  | в т.ч. ЗПМ |  |  | 49.57 | )*2 | 1 | 1 | 1189.68
|  |  | НР от ЗП | % | 70 |  |  |  |  | 3494.4
|  |  | СП от ЗП | % | 10 |  |  |  |  | 499.2
|  |  | НР и СП от ЗПМ | % | 108 |  |  |  |  | 1284.85
|  |  | ЗТР | чел-ч | 0.37 |  | )*2 | 1 |  |  | 8.88
[9 empty] | 12146.77 |  | 1012.23 | 12146.77
17 | 17 | 1.17-2103-14-1/1 | Техническое обслуживание мембранного расширительного бака объемом 100 л/Бак расширительный мембранный, V=80л | шт. | 4 | [7 empty] | 1002.79 | 1002.79 | 143.26 | 143.26 | 0 | 0
Объем: 4=1+1+1+1
|  |  | ЗП |  |  | 358.14 |  | 1 | 1 | 1432.56
|  |  | МР |  |  | 0.63 |  | 1 | 1 | 2.52
|  |  | НР от ЗП | % | 70 |  |  |  |  | 1002.79
|  |  | СП от ЗП | % | 10 |  |  |  |  | 143.26
|  |  | ЗТР | чел-ч | 0.58 |  |  | 1 |  |  | 2.32
[9 empty] | 2581.13 |  | 645.28 | 2581.13
18 | 18 | 1.21-2303-24-1/1 | Техническое обслуживание электроводонагревателей объемом до 80 литров | шт. | 4 | [7 empty] | 3483.28 | 3483.28 | 497.61 | 497.61 | 6263.39 | 3865.41
|  |  | ЗП |  |  | 1244.03 |  | 1 | 1 | 4976.12
|  |  | ЭМ |  |  | 1411.16 |  | 1 | 1 | 5644.64
|  |  | в т.ч. ЗПМ |  |  | 894.77 |  | 1 | 1 | 3579.08
|  |  | МР |  |  | 0.63 |  | 1 | 1 | 2.52
|  |  | НР от ЗП | % | 70 |  |  |  |  | 3483.28
|  |  | СП от ЗП | % | 10 |  |  |  |  | 497.61
|  |  | НР и СП от ЗПМ | % | 108 |  |  |  |  | 3865.41
|  |  | ЗТР | чел-ч | 1.75 |  |  | 1 |  |  | 7
[9 empty] | 18469.58 |  | 4617.4 | 18469.58
19 | 19 | 1.23-2103-21-1/1 | Техническое обслуживание преобразователей давления, перепада давления, тензорезисторных, дифференциальных (Сапфир) / Регулятор перепада давлений | шт. | 4 | [7 empty] | 3576.66 | 3576.66 | 510.95 | 510.95 | 0 | 0
|  |  | ЗП |  |  | 638.69 | )*2 | 1 | 1 | 5109.52
|  |  | МР |  |  | 19.14 | )*2 | 1 | 1 | 153.12
|  |  | НР от ЗП | % | 70 |  |  |  |  | 3576.66
|  |  | СП от ЗП | % | 10 |  |  |  |  | 510.95
|  |  | ЗТР | чел-ч | 0.77 |  | )*2 | 1 |  |  | 6.16
[9 empty] | 9350.25 |  | 2337.56 | 9350.25
20 | 20 | 1.23-2103-41-1/1 | Техническое обслуживание регулирующего клапана/ Клапан электромагнитный, муфтовый | шт. | 4 | [7 empty] | 1164.8 | 1164.8 | 166.4 | 166.4 | 693.98 | 428.28
Объем: 4=1+1+1+1
|  |  | ЗП |  |  | 208 | )*2 | 1 | 1 | 1664
|  |  | ЭМ |  |  | 78.18 | )*2 | 1 | 1 | 625.44
|  |  | в т.ч. ЗПМ |  |  | 49.57 | )*2 | 1 | 1 | 396.56
|  |  | НР от ЗП | % | 70 |  |  |  |  | 1164.8
|  |  | СП от ЗП | % | 10 |  |  |  |  | 166.4
|  |  | НР и СП от ЗПМ | % | 108 |  |  |  |  | 428.28
|  |  | ЗТР | чел-ч | 0.37 |  | )*2 | 1 |  |  | 2.96
[9 empty] | 4048.92 |  | 1012.23 | 4048.92
21 | 21 | 1.23-2103-22-3/1 | Техническое обслуживание расходомера электромагнитного | шт. | 12 | [7 empty] | 12541.62 | 12541.62 | 1791.66 | 1791.66 | 0 | 0
Объем: 12=(1+1+1)*4
|  |  | ЗП |  |  | 1493.05 |  | 1 | 1 | 17916.6
|  |  | МР |  |  | 19.14 |  | 1 | 1 | 229.68
|  |  | НР от ЗП | % | 70 |  |  |  |  | 12541.62
|  |  | СП от ЗП | % | 10 |  |  |  |  | 1791.66
|  |  | ЗТР | чел-ч | 1.8 |  |  | 1 |  |  | 21.6
[9 empty] | 32479.56 |  | 2706.63 | 32479.56
22 | 22 | 1.15-2203-7-1/1 | Техническое обслуживание крана шарового латунного никелированного диаметром до 25 мм | 10 шт. | 16.8 | [7 empty] | 3267.75 | 3267.75 | 466.82 | 466.82 | 0 | 0
Объем: 16,8=((14+1+4+23)*3+(13+1+1+4+23))/10
|  |  | ЗП |  |  | 277.87 |  | 1 | 1 | 4668.22
|  |  | НР от ЗП | % | 70 |  |  |  |  | 3267.75
|  |  | СП от ЗП | % | 10 |  |  |  |  | 466.82
|  |  | ЗТР | чел-ч | 0.45 |  |  | 1 |  |  | 7.56
[9 empty] | 8402.79 |  | 500.17 | 8402.79
23 | 23 | 1.15-2203-7-2/1 | Техническое обслуживание крана шарового латунного никелированного диаметром до 50 мм | 10 шт. | 7.5 | [7 empty] | 1977.52 | 1977.52 | 282.5 | 282.5 | 0 | 0
Объем: 7,5=((4+7+3+2+2+1)*3+(4+6+1+3+2+1+1))/10
|  |  | ЗП |  |  | 376.67 |  | 1 | 1 | 2825.03
|  |  | НР от ЗП | % | 70 |  |  |  |  | 1977.52
|  |  | СП от ЗП | % | 10 |  |  |  |  | 282.5
|  |  | ЗТР | чел-ч | 0.61 |  |  | 1 |  |  | 4.575
[9 empty] | 5085.05 |  | 678.01 | 5085.05
24 | 24 | 1.15-2303-5-1/1 | Техническое обслуживание фильтров водяных фланцевых сетчатых диаметром до 65 мм/ Грязевик абонентский стальной фланцевый | 10 шт. | 0.4 | [7 empty] | 566.66 | 566.66 | 80.95 | 80.95 | 0 | 0
Объем: 0,4=4/10
|  |  | ЗП |  |  | 2023.81 |  | 1 | 1 | 809.52
|  |  | МР |  |  | 0.38 |  | 1 | 1 | 0.15
24,1 | 24,1 | 21.26-1-110 | Прокладки из терморасширенного графита для обслуживания фильтра сетчатого чугунного фланцевого диаметром 65 мм | шт. | 8 | 207.47 |  | 1 | 1 | 1659.76 |  |  | 0 | 0 | 0 | 0 | 0 | 0
|  |  | НР от ЗП | % | 70 |  |  |  |  | 566.66
|  |  | СП от ЗП | % | 10 |  |  |  |  | 80.95
|  |  | ЗТР | чел-ч | 3.6 |  |  | 1 |  |  | 1.44
[9 empty] | 3117.04 |  | 7792.6 | 3117.04
25 | 25 | 1.23-2103-41-1/1 | Техническое обслуживание регулирующего клапана/ Обратный клапан с латунным золотником | шт. | 20 | [7 empty] | 2912 | 2912 | 416 | 416 | 1734.95 | 1070.71
Объем: 20=(2+1+2)*4
|  |  | ЗП |  |  | 208 |  | 1 | 1 | 4160
|  |  | ЭМ |  |  | 78.18 |  | 1 | 1 | 1563.6
|  |  | в т.ч. ЗПМ |  |  | 49.57 |  | 1 | 1 | 991.4
|  |  | НР от ЗП | % | 70 |  |  |  |  | 2912
|  |  | СП от ЗП | % | 10 |  |  |  |  | 416
|  |  | НР и СП от ЗПМ | % | 108 |  |  |  |  | 1070.71
|  |  | ЗТР | чел-ч | 0.37 |  |  | 1 |  |  | 7.4
[9 empty] | 10122.31 |  | 506.12 | 10122.31
26 | 26 | 1.15-2303-4-1/1 | Прочистка сетчатых фильтров грубой очистки воды диаметром до 25 мм | 10 шт. | 0.8 | [7 empty] | 1410.84 | 1410.84 | 201.55 | 201.55 | 0 | 0
Объем: 0,8=(2+2+2+2)/10
|  |  | ЗП |  |  | 1259.68 | )*2 | 1 | 1 | 2015.49
|  |  | НР от ЗП | % | 70 |  |  |  |  | 1410.84
|  |  | СП от ЗП | % | 10 |  |  |  |  | 201.55
|  |  | ЗТР | чел-ч | 2.04 |  | )*2 | 1 |  |  | 3.264
[9 empty] | 3627.88 |  | 4534.85 | 3627.88
27 | 27 | 1.15-2303-4-2/1 | Прочистка сетчатых фильтров грубой очистки воды диаметром до 50 мм | 10 шт. | 1.2 | [7 empty] | 2417.1 | 2417.1 | 345.3 | 345.3 | 0 | 0
Объем: 1,2=(2+1)*4/10
|  |  | ЗП |  |  | 1438.75 | )*2 | 1 | 1 | 3453
|  |  | НР от ЗП | % | 70 |  |  |  |  | 2417.1
|  |  | СП от ЗП | % | 10 |  |  |  |  | 345.3
|  |  | ЗТР | чел-ч | 2.33 |  | )*2 | 1 |  |  | 5.592
[9 empty] | 6215.4 |  | 5179.5 | 6215.4
28 | 28 | 1.23-2103-39-2/1 | Техническое обслуживание счетчиков холодной и горячей воды условным диаметром 25-40 мм. | шт. | 4 | [7 empty] | 3274.07 | 3274.07 | 467.72 | 467.72 | 0 | 0
Объем: 4=1+1+1+1
|  |  | ЗП |  |  | 1169.31 |  | 1 | 1 | 4677.24
|  |  | МР |  |  | 0.19 |  | 1 | 1 | 0.76
|  |  | НР от ЗП | % | 70 |  |  |  |  | 3274.07
|  |  | СП от ЗП | % | 10 |  |  |  |  | 467.72
|  |  | ЗТР | чел-ч | 2.08 |  |  | 1 |  |  | 8.32
[9 empty] | 8419.79 |  | 2104.95 | 8419.79
29 | 29 | 1.23-2103-41-1/1 | Техническое обслуживание регулирующего клапана / Клапан балансировочный, Клапан ручной балансировочный | шт. | 33 | [7 empty] | 9609.6 | 9609.6 | 1372.8 | 1372.8 | 5725.34 | 3533.35
Объем: 33=(1+5+2)*3+(1+6+2)
|  |  | ЗП |  |  | 208 | )*2 | 1 | 1 | 13728
|  |  | ЭМ |  |  | 78.18 | )*2 | 1 | 1 | 5159.88
|  |  | в т.ч. ЗПМ |  |  | 49.57 | )*2 | 1 | 1 | 3271.62
|  |  | НР от ЗП | % | 70 |  |  |  |  | 9609.6
|  |  | СП от ЗП | % | 10 |  |  |  |  | 1372.8
|  |  | НР и СП от ЗПМ | % | 108 |  |  |  |  | 3533.35
|  |  | ЗТР | чел-ч | 0.37 |  | )*2 | 1 |  |  | 24.42
[9 empty] | 33403.63 |  | 1012.23 | 33403.63
30 | 30 | 1.23-2103-41-1/1 | Техническое обслуживание регулирующего клапана | шт. | 12 | [7 empty] | 3494.4 | 3494.4 | 499.2 | 499.2 | 2081.94 | 1284.85
Объем: 12=(1+1+1)*4
|  |  | ЗП |  |  | 208 | )*2 | 1 | 1 | 4992
|  |  | ЭМ |  |  | 78.18 | )*2 | 1 | 1 | 1876.32
|  |  | в т.ч. ЗПМ |  |  | 49.57 | )*2 | 1 | 1 | 1189.68
|  |  | НР от ЗП | % | 70 |  |  |  |  | 3494.4
|  |  | СП от ЗП | % | 10 |  |  |  |  | 499.2
|  |  | НР и СП от ЗПМ | % | 108 |  |  |  |  | 1284.85
|  |  | ЗТР | чел-ч | 0.37 |  | )*2 | 1 |  |  | 8.88
[9 empty] | 12146.77 |  | 1012.23 | 12146.77
31 | 31 | 1.23-2103-18-1/1 | Техническое обслуживание термометра биметаллического, дилатометрического | шт. | 22 | [7 empty] | 6775.69 | 6775.69 | 967.96 | 967.96 | 0 | 0
Объем: 22=11*2
|  |  | ЗП |  |  | 219.99 | )*2 | 1 | 1 | 9679.56
|  |  | МР |  |  | 19.14 | )*2 | 1 | 1 | 842.16
|  |  | НР от ЗП | % | 70 |  |  |  |  | 6775.69
|  |  | СП от ЗП | % | 10 |  |  |  |  | 967.96
|  |  | ЗТР | чел-ч | 0.31 |  | )*2 | 1 |  |  | 13.64
[9 empty] | 18265.37 |  | 830.24 | 18265.37
Корпус 7.2.1
Корпус 7.2.2
Корпус 7.2.3
Корпус 7.2.4
Итого по подразделу: Индивидуальный тепловой пункт | [8 empty] | 187882.24
Подраздел: Система УУТЭ
Корпуса 7.2.1 - 7.2.4
32 | 32 | 1.23-2103-22-3/1 | Техническое обслуживание расходомера электромагнитного / ВТЭ-2П 140М Pt500 МПСВ USB | шт. | 4 | [7 empty] | 8361.08 | 8361.08 | 1194.44 | 1194.44 | 0 | 0
Объем: 4=1*4
|  |  | ЗП |  |  | 1493.05 | )*2 | 1 | 1 | 11944.4
|  |  | МР |  |  | 19.14 | )*2 | 1 | 1 | 153.12
|  |  | НР от ЗП | % | 70 |  |  |  |  | 8361.08
|  |  | СП от ЗП | % | 10 |  |  |  |  | 1194.44
|  |  | ЗТР | чел-ч | 1.8 |  | )*2 | 1 |  |  | 14.4
[9 empty] | 21653.04 |  | 5413.26 | 21653.04
33 | 33 | 1.23-2103-8-1/1 | Техническое обслуживание приборов для измерения и регулирования расхода и количества жидкостей и газов, преобразователь расхода электромагнитный, тип ИР-61 и аналоги / вычислитель тепловой энергии ВТЭ | шт. | 4 | [7 empty] | 4599.06 | 4599.06 | 657.01 | 657.01 | 0 | 0
Объем: 4=1*4
|  |  | ЗП |  |  | 821.26 | )*2 | 1 | 1 | 6570.08
|  |  | НР от ЗП | % | 70 |  |  |  |  | 4599.06
|  |  | СП от ЗП | % | 10 |  |  |  |  | 657.01
|  |  | ЗТР | чел-ч | 1.33 |  | )*2 | 1 |  |  | 10.64
[9 empty] | 11826.15 |  | 2956.54 | 11826.15
34 | 34 | 1.23-2103-22-3/1 | Техническое обслуживание расходомера электромагнитного / расходомер электромагнитный фланцевый ТПС Pt-500 L=70 (согл.пара) Теплоком | шт. | 12 | [7 empty] | 25083.24 | 25083.24 | 3583.32 | 3583.32 | 0 | 0
Объем: 12=3*4
|  |  | ЗП |  |  | 1493.05 | )*2 | 1 | 1 | 35833.2
|  |  | МР |  |  | 19.14 | )*2 | 1 | 1 | 459.36
|  |  | НР от ЗП | % | 70 |  |  |  |  | 25083.24
|  |  | СП от ЗП | % | 10 |  |  |  |  | 3583.32
|  |  | ЗТР | чел-ч | 1.8 |  | )*2 | 1 |  |  | 43.2
[9 empty] | 64959.12 |  | 5413.26 | 64959.12
35 | 35 | 1.23-2303-6-1/1 | Техническое обслуживание термопреобразователя сопротивления с унифицированным выходным сигналом | шт. | 8 | [7 empty] | 3735.65 | 3735.65 | 533.66 | 533.66 | 0 | 0
Объем: 8=2*4
|  |  | ЗП |  |  | 333.54 | )*2 | 1 | 1 | 5336.64
|  |  | МР |  |  | 20.24 | )*2 | 1 | 1 | 323.84
|  |  | НР от ЗП | % | 70 |  |  |  |  | 3735.65
|  |  | СП от ЗП | % | 10 |  |  |  |  | 533.66
|  |  | ЗТР | чел-ч | 0.47 |  | )*2 | 1 |  |  | 7.52
[9 empty] | 9929.79 |  | 1241.22 | 9929.79
36 | 36 | 1.23-2103-27-1/1 | Техническое обслуживание преобразователя давления МТ100 и аналогов | 10 шт. | 0.8 | [7 empty] | 9935.24 | 9935.24 | 1419.32 | 1419.32 | 0 | 0
Объем: 0,8=2*4/10
|  |  | ЗП |  |  | 8870.75 | )*2 | 1 | 1 | 14193.2
|  |  | МР |  |  | 17.39 | )*2 | 1 | 1 | 27.82
|  |  | НР от ЗП | % | 70 |  |  |  |  | 9935.24
|  |  | СП от ЗП | % | 10 |  |  |  |  | 1419.32
|  |  | ЗТР | чел-ч | 12.5 |  | )*2 | 1 |  |  | 20
[9 empty] | 25575.58 |  | 31969.48 | 25575.58
Итого по подразделу: Система УУТЭ | [8 empty] | 133943.68
Подраздел: Отопление
Корпуса 7.2.1 - 7.2.3
37 | 37 | 1.17-2103-13-27/1 | Техническое обслуживание стальных панельных радиаторов типа 33 высотой 500 мм длиной до 1500 мм | шт. | 30 | [7 empty] | 6847.26 | 6847.26 | 978.18 | 978.18 | 1.58 | 0.97
Объем: 30=(4+6)*3
|  |  | ЗП |  |  | 326.06 |  | 1 | 1 | 9781.8
|  |  | ЭМ |  |  | 2.53 |  | 1 | 1 | 75.9
|  |  | в т.ч. ЗПМ |  |  | 0.03 |  | 1 | 1 | 0.9
|  |  | МР |  |  | 0.47 |  | 1 | 1 | 14.1
|  |  | НР от ЗП | % | 70 |  |  |  |  | 6847.26
|  |  | СП от ЗП | % | 10 |  |  |  |  | 978.18
|  |  | НР и СП от ЗПМ | % | 108 |  |  |  |  | 0.97
|  |  | ЗТР | чел-ч | 0.58 |  |  | 1 |  |  | 17.4
[9 empty] | 17698.21 |  | 589.94 | 17698.21
38 | 38 | 1.17-2103-13-28/1 | Техническое обслуживание стальных панельных радиаторов типа 33 высотой 500 мм длиной до 3000 мм | шт. | 9 | [7 empty] | 3187.49 | 3187.49 | 455.36 | 455.36 | 1.1 | 0.68
Объем: 9=(1+2)*3
|  |  | ЗП |  |  | 505.95 |  | 1 | 1 | 4553.55
|  |  | ЭМ |  |  | 5.06 |  | 1 | 1 | 45.54
|  |  | в т.ч. ЗПМ |  |  | 0.07 |  | 1 | 1 | 0.63
|  |  | МР |  |  | 0.94 |  | 1 | 1 | 8.46
|  |  | НР от ЗП | % | 70 |  |  |  |  | 3187.49
|  |  | СП от ЗП | % | 10 |  |  |  |  | 455.36
|  |  | НР и СП от ЗПМ | % | 108 |  |  |  |  | 0.68
|  |  | ЗТР | чел-ч | 0.9 |  |  | 1 |  |  | 8.1
[9 empty] | 8251.08 |  | 916.79 | 8251.08
39 | 39 | 1.17-2103-15-3/1 | Техническое обслуживание конвекторов, встраиваемых в пол, длиной короба 1100 мм, шириной короба до 260 мм | 10 шт. | 3.6 | [7 empty] | 2634.56 | 2634.56 | 376.37 | 376.37 | 0.39 | 0.24
Объем: 3,6=12*3/10
|  |  | ЗП |  |  | 1045.46 |  | 1 | 1 | 3763.66
|  |  | ЭМ |  |  | 4.09 |  | 1 | 1 | 14.72
|  |  | в т.ч. ЗПМ |  |  | 0.06 |  | 1 | 1 | 0.22
|  |  | МР |  |  | 1.67 |  | 1 | 1 | 6.01
|  |  | НР от ЗП | % | 70 |  |  |  |  | 2634.56
|  |  | СП от ЗП | % | 10 |  |  |  |  | 376.37
|  |  | НР и СП от ЗПМ | % | 108 |  |  |  |  | 0.24
|  |  | ЗТР | чел-ч | 1.84 |  |  | 1 |  |  | 6.624
[9 empty] | 6795.56 |  | 1887.66 | 6795.56
40 | 40 | 1.17-2103-15-3/1 | Техническое обслуживание конвекторов, встраиваемых в пол, длиной короба 1100 мм, шириной короба до 260 мм | 10 шт. | 4.5 | [7 empty] | 3293.2 | 3293.2 | 470.46 | 470.46 | 0.47 | 0.29
Объем: 4,5=15*3/10
|  |  | ЗП |  |  | 1045.46 |  | 1 | 1 | 4704.57
|  |  | ЭМ |  |  | 4.09 |  | 1 | 1 | 18.41
|  |  | в т.ч. ЗПМ |  |  | 0.06 |  | 1 | 1 | 0.27
|  |  | МР |  |  | 1.67 |  | 1 | 1 | 7.52
|  |  | НР от ЗП | % | 70 |  |  |  |  | 3293.2
|  |  | СП от ЗП | % | 10 |  |  |  |  | 470.46
|  |  | НР и СП от ЗПМ | % | 108 |  |  |  |  | 0.29
|  |  | ЗТР | чел-ч | 1.84 |  |  | 1 |  |  | 8.28
[9 empty] | 8494.45 |  | 1887.66 | 8494.45
41 | 41 | 1.17-2103-15-4/1 | Техническое обслуживание конвекторов, встраиваемых в пол, шириной короба до 260 мм, добавлять к 1.17-2103-15-3 на каждые 200 мм увеличения длины короба | 10 шт. | 4.5 | [7 empty] | 1805.74 | 1805.74 | 257.96 | 257.96 | 0.4 | 0.25
Объем: 4,5=15*3/10
|  |  | ЗП |  |  | 114.65 | )*5 | 1 | 1 | 2579.63
|  |  | ЭМ |  |  | 0.74 | )*5 | 1 | 1 | 16.65
|  |  | в т.ч. ЗПМ |  |  | 0.01 | )*5 | 1 | 1 | 0.23
|  |  | МР |  |  | 0.31 | )*5 | 1 | 1 | 6.98
|  |  | НР от ЗП | % | 70 |  |  |  |  | 1805.74
|  |  | СП от ЗП | % | 10 |  |  |  |  | 257.96
|  |  | НР и СП от ЗПМ | % | 108 |  |  |  |  | 0.25
|  |  | ЗТР | чел-ч | 0.2 |  | )*5 | 1 |  |  | 4.5
[9 empty] | 4667.21 |  | 1037.16 | 4667.21
42 | 42 | 1.21-2303-50-1/1 | Техническое обслуживание конвектора электрического настенного крепления, с механическим термостатом, мощность до 2,0 кВт | шт. | 6 | [7 empty] | 363.09 | 363.09 | 51.87 | 51.87 | 0 | 0
Объем: 6=2*3
|  |  | ЗП |  |  | 86.45 |  | 1 | 1 | 518.7
|  |  | ЭМ |  |  | 0.23 |  | 1 | 1 | 1.38
|  |  | МР |  |  | 2.2 |  | 1 | 1 | 13.2
|  |  | НР от ЗП | % | 70 |  |  |  |  | 363.09
|  |  | СП от ЗП | % | 10 |  |  |  |  | 51.87
|  |  | ЗТР | чел-ч | 0.14 |  |  | 1 |  |  | 0.84
[9 empty] | 948.24 |  | 158.04 | 948.24
43 | 43 | 1.15-2203-7-1/1 | Техническое обслуживание крана шарового латунного никелированного диаметром до 25 мм | 10 шт. | 24 | [7 empty] | 4668.22 | 4668.22 | 666.89 | 666.89 | 0 | 0
Объем: 24=(80)*3/10
|  |  | ЗП |  |  | 277.87 |  | 1 | 1 | 6668.88
|  |  | НР от ЗП | % | 70 |  |  |  |  | 4668.22
|  |  | СП от ЗП | % | 10 |  |  |  |  | 666.89
|  |  | ЗТР | чел-ч | 0.45 |  |  | 1 |  |  | 10.8
[9 empty] | 12003.99 |  | 500.17 | 12003.99
44 | 44 | 1.17-2103-17-1/1 | Техническое обслуживание автоматического воздухоотводчика | 10 шт. | 3 | [7 empty] | 1971.02 | 1971.02 | 281.57 | 281.57 | 0 | 0
Объем: 3=(10)*3/10
|  |  | ЗП |  |  | 938.58 |  | 1 | 1 | 2815.74
|  |  | МР |  |  | 0.63 |  | 1 | 1 | 1.89
|  |  | НР от ЗП | % | 70 |  |  |  |  | 1971.02
|  |  | СП от ЗП | % | 10 |  |  |  |  | 281.57
|  |  | ЗТР | чел-ч | 1.52 |  |  | 1 |  |  | 4.56
[9 empty] | 5070.22 |  | 1690.07 | 5070.22
Корпус 7.2.4
45 | 45 | 1.17-2103-13-27/1 | Техническое обслуживание стальных панельных радиаторов типа 33 высотой 500 мм длиной до 1500 мм | шт. | 7 | [7 empty] | 1597.69 | 1597.69 | 228.24 | 228.24 | 0.37 | 0.23
Объем: 7=5+2
|  |  | ЗП |  |  | 326.06 |  | 1 | 1 | 2282.42
|  |  | ЭМ |  |  | 2.53 |  | 1 | 1 | 17.71
|  |  | в т.ч. ЗПМ |  |  | 0.03 |  | 1 | 1 | 0.21
|  |  | МР |  |  | 0.47 |  | 1 | 1 | 3.29
|  |  | НР от ЗП | % | 70 |  |  |  |  | 1597.69
|  |  | СП от ЗП | % | 10 |  |  |  |  | 228.24
|  |  | НР и СП от ЗПМ | % | 108 |  |  |  |  | 0.23
|  |  | ЗТР | чел-ч | 0.58 |  |  | 1 |  |  | 4.06
[9 empty] | 4129.58 |  | 589.94 | 4129.58
46 | 46 | 1.17-2103-13-28/1 | Техническое обслуживание стальных панельных радиаторов типа 33 высотой 500 мм длиной до 3000 мм | шт. | 2 | [7 empty] | 708.33 | 708.33 | 101.19 | 101.19 | 0.25 | 0.15
|  |  | ЗП |  |  | 505.95 |  | 1 | 1 | 1011.9
|  |  | ЭМ |  |  | 5.06 |  | 1 | 1 | 10.12
|  |  | в т.ч. ЗПМ |  |  | 0.07 |  | 1 | 1 | 0.14
|  |  | МР |  |  | 0.94 |  | 1 | 1 | 1.88
|  |  | НР от ЗП | % | 70 |  |  |  |  | 708.33
|  |  | СП от ЗП | % | 10 |  |  |  |  | 101.19
|  |  | НР и СП от ЗПМ | % | 108 |  |  |  |  | 0.15
|  |  | ЗТР | чел-ч | 0.9 |  |  | 1 |  |  | 1.8
[9 empty] | 1833.57 |  | 916.79 | 1833.57
47 | 47 | 1.17-2103-15-3/1 | Техническое обслуживание конвекторов, встраиваемых в пол, длиной короба 1100 мм, шириной короба до 260 мм | 10 шт. | 1.8 | [7 empty] | 1317.28 | 1317.28 | 188.18 | 188.18 | 0.19 | 0.12
Объем: 1,8=18/10
|  |  | ЗП |  |  | 1045.46 |  | 1 | 1 | 1881.83
|  |  | ЭМ |  |  | 4.09 |  | 1 | 1 | 7.36
|  |  | в т.ч. ЗПМ |  |  | 0.06 |  | 1 | 1 | 0.11
|  |  | МР |  |  | 1.67 |  | 1 | 1 | 3.01
|  |  | НР от ЗП | % | 70 |  |  |  |  | 1317.28
|  |  | СП от ЗП | % | 10 |  |  |  |  | 188.18
|  |  | НР и СП от ЗПМ | % | 108 |  |  |  |  | 0.12
|  |  | ЗТР | чел-ч | 1.84 |  |  | 1 |  |  | 3.312
[9 empty] | 3397.78 |  | 1887.66 | 3397.78
48 | 48 | 1.17-2103-15-3/1 | Техническое обслуживание конвекторов, встраиваемых в пол, длиной короба 1100 мм, шириной короба до 260 мм | 10 шт. | 0.2 | [7 empty] | 146.36 | 146.36 | 20.91 | 20.91 | 0.02 | 0.01
Объем: 0,2=2/10
|  |  | ЗП |  |  | 1045.46 |  | 1 | 1 | 209.09
|  |  | ЭМ |  |  | 4.09 |  | 1 | 1 | 0.82
|  |  | в т.ч. ЗПМ |  |  | 0.06 |  | 1 | 1 | 0.01
|  |  | МР |  |  | 1.67 |  | 1 | 1 | 0.33
|  |  | НР от ЗП | % | 70 |  |  |  |  | 146.36
|  |  | СП от ЗП | % | 10 |  |  |  |  | 20.91
|  |  | НР и СП от ЗПМ | % | 108 |  |  |  |  | 0.01
|  |  | ЗТР | чел-ч | 1.84 |  |  | 1 |  |  | 0.368
[9 empty] | 377.52 |  | 1887.6 | 377.52
49 | 49 | 1.17-2103-15-4/1 | Техническое обслуживание конвекторов, встраиваемых в пол, шириной короба до 260 мм, добавлять к 1.17-2103-15-3 на каждые 200 мм увеличения длины короба | 10 шт. | 0.2 | [7 empty] | 32.1 | 32.1 | 4.59 | 4.59 | 0 | 0
Объем: 0,2=2/10
|  |  | ЗП |  |  | 114.65 | )*2 | 1 | 1 | 45.86
|  |  | ЭМ |  |  | 0.74 | )*2 | 1 | 1 | 0.3
|  |  | МР |  |  | 0.31 | )*2 | 1 | 1 | 0.12
|  |  | НР от ЗП | % | 70 |  |  |  |  | 32.1
|  |  | СП от ЗП | % | 10 |  |  |  |  | 4.59
|  |  | ЗТР | чел-ч | 0.2 |  | )*2 | 1 |  |  | 0.08
[9 empty] | 82.97 |  | 414.85 | 82.97
50 | 50 | 1.17-2103-15-3/1 | Техническое обслуживание конвекторов, встраиваемых в пол, длиной короба 1100 мм, шириной короба до 260 мм | 10 шт. | 1.2 | [7 empty] | 878.19 | 878.19 | 125.46 | 125.46 | 0.12 | 0.08
Объем: 1,2=12/10
|  |  | ЗП |  |  | 1045.46 |  | 1 | 1 | 1254.55
|  |  | ЭМ |  |  | 4.09 |  | 1 | 1 | 4.91
|  |  | в т.ч. ЗПМ |  |  | 0.06 |  | 1 | 1 | 0.07
|  |  | МР |  |  | 1.67 |  | 1 | 1 | 2
|  |  | НР от ЗП | % | 70 |  |  |  |  | 878.19
|  |  | СП от ЗП | % | 10 |  |  |  |  | 125.46
|  |  | НР и СП от ЗПМ | % | 108 |  |  |  |  | 0.08
|  |  | ЗТР | чел-ч | 1.84 |  |  | 1 |  |  | 2.208
[9 empty] | 2265.19 |  | 1887.66 | 2265.19
51 | 51 | 1.17-2103-15-4/1 | Техническое обслуживание конвекторов, встраиваемых в пол, шириной короба до 260 мм, добавлять к 1.17-2103-15-3 на каждые 200 мм увеличения длины короба | 10 шт. | 1.2 | [7 empty] | 481.53 | 481.53 | 68.79 | 68.79 | 0.11 | 0.06
Объем: 1,2=12/10
|  |  | ЗП |  |  | 114.65 | )*5 | 1 | 1 | 687.9
|  |  | ЭМ |  |  | 0.74 | )*5 | 1 | 1 | 4.44
|  |  | в т.ч. ЗПМ |  |  | 0.01 | )*5 | 1 | 1 | 0.06
|  |  | МР |  |  | 0.31 | )*5 | 1 | 1 | 1.86
|  |  | НР от ЗП | % | 70 |  |  |  |  | 481.53
|  |  | СП от ЗП | % | 10 |  |  |  |  | 68.79
|  |  | НР и СП от ЗПМ | % | 108 |  |  |  |  | 0.06
|  |  | ЗТР | чел-ч | 0.2 |  | )*5 | 1 |  |  | 1.2
[9 empty] | 1244.58 |  | 1037.15 | 1244.58
52 | 52 | 1.17-2103-8-1/1 | Техническое обслуживание инфракрасных потолочных панелей | 100 м | 0.048 | [7 empty] | 453.54 | 453.54 | 64.79 | 64.79 | 335.9 | 207.3
Объем: 0,048=(1,2)*4/100
|  |  | ЗП |  |  | 6749.12 | )*2 | 1 | 1 | 647.92
|  |  | ЭМ |  |  | 3153.28 | )*2 | 1 | 1 | 302.71
|  |  | в т.ч. ЗПМ |  |  | 1999.4 | )*2 | 1 | 1 | 191.94
|  |  | МР |  |  | 7.8 | )*2 | 1 | 1 | 0.75
|  |  | НР от ЗП | % | 70 |  |  |  |  | 453.54
|  |  | СП от ЗП | % | 10 |  |  |  |  | 64.79
|  |  | НР и СП от ЗПМ | % | 108 |  |  |  |  | 207.3
|  |  | ЗТР | чел-ч | 11.04 |  | )*2 | 1 |  |  | 1.0598
[9 empty] | 1677.01 |  | 34937.71 | 1677.01
53 | 53 | 1.21-2303-50-1/1 | Техническое обслуживание конвектора электрического настенного крепления, с механическим термостатом, мощность до 2,0 кВт | шт. | 1 | [7 empty] | 60.52 | 60.52 | 8.65 | 8.65 | 0 | 0
|  |  | ЗП |  |  | 86.45 |  | 1 | 1 | 86.45
|  |  | ЭМ |  |  | 0.23 |  | 1 | 1 | 0.23
|  |  | МР |  |  | 2.2 |  | 1 | 1 | 2.2
|  |  | НР от ЗП | % | 70 |  |  |  |  | 60.52
|  |  | СП от ЗП | % | 10 |  |  |  |  | 8.65
|  |  | ЗТР | чел-ч | 0.14 |  |  | 1 |  |  | 0.14
[9 empty] | 158.05 |  | 158.05 | 158.05
54 | 54 | 1.15-2203-7-1/1 | Техническое обслуживание крана шарового латунного никелированного диаметром до 25 мм | 10 шт. | 8.2 | [7 empty] | 1594.97 | 1594.97 | 227.85 | 227.85 | 0 | 0
Объем: 8,2=82/10
|  |  | ЗП |  |  | 277.87 |  | 1 | 1 | 2278.53
|  |  | НР от ЗП | % | 70 |  |  |  |  | 1594.97
|  |  | СП от ЗП | % | 10 |  |  |  |  | 227.85
|  |  | ЗТР | чел-ч | 0.45 |  |  | 1 |  |  | 3.69
[9 empty] | 4101.35 |  | 500.16 | 4101.35
55 | 55 | 1.17-2103-17-1/1 | Техническое обслуживание автоматического воздухоотводчика | 10 шт. | 1 | [7 empty] | 657.01 | 657.01 | 93.86 | 93.86 | 0 | 0
Объем: 1=10/10
|  |  | ЗП |  |  | 938.58 |  | 1 | 1 | 938.58
|  |  | МР |  |  | 0.63 |  | 1 | 1 | 0.63
|  |  | НР от ЗП | % | 70 |  |  |  |  | 657.01
|  |  | СП от ЗП | % | 10 |  |  |  |  | 93.86
|  |  | ЗТР | чел-ч | 1.52 |  |  | 1 |  |  | 1.52
[9 empty] | 1690.08 |  | 1690.08 | 1690.08
Теплоснабжение калориферов
Корпуса 7.2.1 - 7.2.3
Корпус 7.2.4
Итого по подразделу: Отопление | [8 empty] | 84886.64
Итого по разделу: 2. Внутренние сети отопления и ИТП | [8 empty] | 406712.56
Раздел: 3. Вентиляция и кондиционирование
Подраздел: Вентиляция
Корпуса 7.2.1-7.2.3
56 | 56 | 1.18-2403-21-4/1 | Техническое обслуживание приточных установок производительностью до 5000 м3/ч - ежеквартальное | установка | 6 | [7 empty] | 17502.49 | 17502.49 | 2500.36 | 2500.36 | 0.42 | 0.26
Объем: 6=(1+1)*3
|  |  | ЗП |  |  | 2083.63 | )*2 | 1 | 1 | 25003.56
|  |  | ЭМ |  |  | 1.79 | )*2 | 1 | 1 | 21.48
|  |  | в т.ч. ЗПМ |  |  | 0.02 | )*2 | 1 | 1 | 0.24
|  |  | МР |  |  | 10.08 | )*2 | 1 | 1 | 120.96
|  |  | НР от ЗП | % | 70 |  |  |  |  | 17502.49
|  |  | СП от ЗП | % | 10 |  |  |  |  | 2500.36
|  |  | НР и СП от ЗПМ | % | 108 |  |  |  |  | 0.26
|  |  | ЗТР | чел-ч | 3.14 |  | )*2 | 1 |  |  | 37.68
[9 empty] | 45149.11 |  | 7524.85 | 45149.11
57 | 57 | 1.18-2403-20-3/1 | Техническое обслуживание вытяжных установок производительностью до 5000 м3/ч - ежеквартальное / применительно до 2000 м3/ч | установка | 6 | [7 empty] | 13266.2 | 13266.2 | 1895.17 | 1895.17 | 0 | 0
Объем: 6=2*3
|  |  | ЗП |  |  | 1579.31 | )*2 | 1 | 1 | 18951.72
|  |  | МР |  |  | 0.03 | )*2 | 1 | 1 | 0.36
|  |  | НР от ЗП | % | 70 |  |  |  |  | 13266.2
|  |  | СП от ЗП | % | 10 |  |  |  |  | 1895.17
|  |  | ЗТР | чел-ч | 2.38 |  | )*2 | 1 |  |  | 28.56
[9 empty] | 34113.45 |  | 5685.58 | 34113.45
58 | 58 | 1.23-2303-7-2/1 | Техническое обслуживание реле давления, напора, тяги | шт. | 6 | [7 empty] | 2265.23 | 2265.23 | 323.6 | 323.6 | 0 | 0
Объем: 6=(1+1)*3
|  |  | ЗП |  |  | 269.67 | )*2 | 1 | 1 | 3236.04
|  |  | МР |  |  | 19.14 | )*2 | 1 | 1 | 229.68
|  |  | НР от ЗП | % | 70 |  |  |  |  | 2265.23
|  |  | СП от ЗП | % | 10 |  |  |  |  | 323.6
|  |  | ЗТР | чел-ч | 0.38 |  | )*2 | 1 |  |  | 4.56
[9 empty] | 6054.55 |  | 1009.09 | 6054.55
59 | 59 | 1.23-2303-7-1/1 | Техническое обслуживание реле температуры | шт. | 6 | [7 empty] | 2861.38 | 2861.38 | 408.77 | 408.77 | 0 | 0
Объем: 6=(1+1)*3
|  |  | ЗП |  |  | 340.64 | )*2 | 1 | 1 | 4087.68
|  |  | МР |  |  | 19.14 | )*2 | 1 | 1 | 229.68
|  |  | НР от ЗП | % | 70 |  |  |  |  | 2861.38
|  |  | СП от ЗП | % | 10 |  |  |  |  | 408.77
|  |  | ЗТР | чел-ч | 0.48 |  | )*2 | 1 |  |  | 5.76
[9 empty] | 7587.51 |  | 1264.59 | 7587.51
60 | 60 | 1.23-2103-9-1/1 | Техническое обслуживание приборов для измерения температуры, термометры манометрические, тип ТПП-СК | шт. | 18 | [7 empty] | 8480.56 | 8480.56 | 1211.51 | 1211.51 | 0 | 0
Объем: 18=(3+3)*3
|  |  | ЗП |  |  | 673.06 |  | 1 | 1 | 12115.08
|  |  | НР от ЗП | % | 70 |  |  |  |  | 8480.56
|  |  | СП от ЗП | % | 10 |  |  |  |  | 1211.51
|  |  | ЗТР | чел-ч | 1.09 |  |  | 1 |  |  | 19.62
[9 empty] | 21807.15 |  | 1211.51 | 21807.15
Корпуса 7.2.4
61 | 61 | 1.18-2403-21-4/1 | Техническое обслуживание приточных установок производительностью до 5000 м3/ч - ежеквартальное | установка | 3 | [7 empty] | 8751.25 | 8751.25 | 1250.18 | 1250.18 | 0.21 | 0.13
|  |  | ЗП |  |  | 2083.63 | )*2 | 1 | 1 | 12501.78
|  |  | ЭМ |  |  | 1.79 | )*2 | 1 | 1 | 10.74
|  |  | в т.ч. ЗПМ |  |  | 0.02 | )*2 | 1 | 1 | 0.12
|  |  | МР |  |  | 10.08 | )*2 | 1 | 1 | 60.48
|  |  | НР от ЗП | % | 70 |  |  |  |  | 8751.25
|  |  | СП от ЗП | % | 10 |  |  |  |  | 1250.18
|  |  | НР и СП от ЗПМ | % | 108 |  |  |  |  | 0.13
|  |  | ЗТР | чел-ч | 3.14 |  | )*2 | 1 |  |  | 18.84
[9 empty] | 22574.56 |  | 7524.85 | 22574.56
62 | 62 | 1.18-2403-20-3/1 | Техническое обслуживание вытяжных установок производительностью до 5000 м3/ч - ежеквартальное / применительно до 2000 м3/ч | установка | 6 | [7 empty] | 13266.2 | 13266.2 | 1895.17 | 1895.17 | 0 | 0
|  |  | ЗП |  |  | 1579.31 | )*2 | 1 | 1 | 18951.72
|  |  | МР |  |  | 0.03 | )*2 | 1 | 1 | 0.36
|  |  | НР от ЗП | % | 70 |  |  |  |  | 13266.2
|  |  | СП от ЗП | % | 10 |  |  |  |  | 1895.17
|  |  | ЗТР | чел-ч | 2.38 |  | )*2 | 1 |  |  | 28.56
[9 empty] | 34113.45 |  | 5685.58 | 34113.45
63 | 63 | 1.18-2403-21-4/1 | Техническое обслуживание приточных установок производительностью до 5000 м3/ч - ежеквартальное | установка | 2 | [7 empty] | 5834.16 | 5834.16 | 833.45 | 833.45 | 0.14 | 0.09
|  |  | ЗП |  |  | 2083.63 | )*2 | 1 | 1 | 8334.52
|  |  | ЭМ |  |  | 1.79 | )*2 | 1 | 1 | 7.16
|  |  | в т.ч. ЗПМ |  |  | 0.02 | )*2 | 1 | 1 | 0.08
|  |  | МР |  |  | 10.08 | )*2 | 1 | 1 | 40.32
|  |  | НР от ЗП | % | 70 |  |  |  |  | 5834.16
|  |  | СП от ЗП | % | 10 |  |  |  |  | 833.45
|  |  | НР и СП от ЗПМ | % | 108 |  |  |  |  | 0.09
|  |  | ЗТР | чел-ч | 3.14 |  | )*2 | 1 |  |  | 12.56
[9 empty] | 15049.7 |  | 7524.85 | 15049.7
Итого по подразделу: Вентиляция | [8 empty] | 186449.48
Подраздел: Кондиционирование
Корпуса 7.2.1 - 7.2.3
64 | 64 | 1.24-2103-45-4/1 | Техническое обслуживание ежеквартальное холодильных установок мощностью 420 кВт / применительно до 50 кВт | установка | 6 | [7 empty] | 37949.86 | 37949.86 | 5421.41 | 5421.41 | 7287 | 4497.12
Объем: 6=(1+1)*3
|  |  | ЗП |  |  | 4517.84 | )*2 | 1 | 1 | 54214.08
|  |  | ЭМ |  |  | 547.26 | )*2 | 1 | 1 | 6567.12
|  |  | в т.ч. ЗПМ |  |  | 347 | )*2 | 1 | 1 | 4164
|  |  | МР |  |  | 355.16 | )*2 | 1 | 1 | 4261.92
|  |  | НР от ЗП | % | 70 |  |  |  |  | 37949.86
|  |  | СП от ЗП | % | 10 |  |  |  |  | 5421.41
|  |  | НР и СП от ЗПМ | % | 108 |  |  |  |  | 4497.12
|  |  | ЗТР | чел-ч | 6.8 |  | )*2 | 1 |  |  | 81.6
[9 empty] | 112911.51 |  | 18818.59 | 112911.51
65 | 65 | 1.18-2403-17-4/1 | Техническое обслуживание внутренних кассетных блоков сплит систем мощностью свыше 5 кВт - полугодовое | 1 блок | 72 | [7 empty] | 57524.04 | 57524.04 | 8217.72 | 8217.72 | 7.56 | 4.67
Объем: 72=(23+1)*3
|  |  | ЗП |  |  | 1141.35 |  | 1 | 1 | 82177.2
|  |  | ЭМ |  |  | 4.11 |  | 1 | 1 | 295.92
|  |  | в т.ч. ЗПМ |  |  | 0.06 |  | 1 | 1 | 4.32
|  |  | МР |  |  | 4.43 |  | 1 | 1 | 318.96
|  |  | НР от ЗП | % | 70 |  |  |  |  | 57524.04
|  |  | СП от ЗП | % | 10 |  |  |  |  | 8217.72
|  |  | НР и СП от ЗПМ | % | 108 |  |  |  |  | 4.67
|  |  | ЗТР | чел-ч | 1.72 |  |  | 1 |  |  | 123.84
[9 empty] | 148538.51 |  | 2063.03 | 148538.51
Корпус 7.2.4
66 | 66 | 1.24-2103-45-4/1 | Техническое обслуживание ежеквартальное холодильных установок мощностью 420 кВт / применительно до 50 кВт | установка | 1 | [7 empty] | 6324.98 | 6324.98 | 903.57 | 903.57 | 1214.5 | 749.52
|  |  | ЗП |  |  | 4517.84 | )*2 | 1 | 1 | 9035.68
|  |  | ЭМ |  |  | 547.26 | )*2 | 1 | 1 | 1094.52
|  |  | в т.ч. ЗПМ |  |  | 347 | )*2 | 1 | 1 | 694
|  |  | МР |  |  | 355.16 | )*2 | 1 | 1 | 710.32
|  |  | НР от ЗП | % | 70 |  |  |  |  | 6324.98
|  |  | СП от ЗП | % | 10 |  |  |  |  | 903.57
|  |  | НР и СП от ЗПМ | % | 108 |  |  |  |  | 749.52
|  |  | ЗТР | чел-ч | 6.8 |  | )*2 | 1 |  |  | 13.6
[9 empty] | 18818.59 |  | 18818.59 | 18818.59
67 | 67 | 1.24-2103-45-4/1 | Техническое обслуживание ежеквартальное холодильных установок мощностью 420 кВт / применительно до 175 кВт | установка | 1 | [7 empty] | 6324.98 | 6324.98 | 903.57 | 903.57 | 1214.5 | 749.52
|  |  | ЗП |  |  | 4517.84 | )*2 | 1 | 1 | 9035.68
|  |  | ЭМ |  |  | 547.26 | )*2 | 1 | 1 | 1094.52
|  |  | в т.ч. ЗПМ |  |  | 347 | )*2 | 1 | 1 | 694
|  |  | МР |  |  | 355.16 | )*2 | 1 | 1 | 710.32
|  |  | НР от ЗП | % | 70 |  |  |  |  | 6324.98
|  |  | СП от ЗП | % | 10 |  |  |  |  | 903.57
|  |  | НР и СП от ЗПМ | % | 108 |  |  |  |  | 749.52
|  |  | ЗТР | чел-ч | 6.8 |  | )*2 | 1 |  |  | 13.6
[9 empty] | 18818.59 |  | 18818.59 | 18818.59
68 | 68 | 1.18-2403-17-3/1 | Техническое обслуживание внутренних кассетных блоков сплит систем мощностью до 5 кВт - полугодовое | 1 блок | 1 | [7 empty] | 622.43 | 622.43 | 88.92 | 88.92 | 0.05 | 0.03
|  |  | ЗП |  |  | 889.19 |  | 1 | 1 | 889.19
|  |  | ЭМ |  |  | 1.85 |  | 1 | 1 | 1.85
|  |  | в т.ч. ЗПМ |  |  | 0.03 |  | 1 | 1 | 0.03
|  |  | МР |  |  | 2.22 |  | 1 | 1 | 2.22
|  |  | НР от ЗП | % | 70 |  |  |  |  | 622.43
|  |  | СП от ЗП | % | 10 |  |  |  |  | 88.92
|  |  | НР и СП от ЗПМ | % | 108 |  |  |  |  | 0.03
|  |  | ЗТР | чел-ч | 1.34 |  |  | 1 |  |  | 1.34
[9 empty] | 1604.64 |  | 1604.64 | 1604.64
69 | 69 | 1.18-2403-17-4/1 | Техническое обслуживание внутренних кассетных блоков сплит систем мощностью свыше 5 кВт - полугодовое | 1 блок | 20 | [7 empty] | 15978.9 | 15978.9 | 2282.7 | 2282.7 | 2.1 | 1.3
Объем: 20=11+9
|  |  | ЗП |  |  | 1141.35 |  | 1 | 1 | 22827
|  |  | ЭМ |  |  | 4.11 |  | 1 | 1 | 82.2
|  |  | в т.ч. ЗПМ |  |  | 0.06 |  | 1 | 1 | 1.2
|  |  | МР |  |  | 4.43 |  | 1 | 1 | 88.6
|  |  | НР от ЗП | % | 70 |  |  |  |  | 15978.9
|  |  | СП от ЗП | % | 10 |  |  |  |  | 2282.7
|  |  | НР и СП от ЗПМ | % | 108 |  |  |  |  | 1.3
|  |  | ЗТР | чел-ч | 1.72 |  |  | 1 |  |  | 34.4
[9 empty] | 41260.7 |  | 2063.04 | 41260.7
Итого по подразделу: Кондиционирование | [8 empty] | 341952.54
Итого по разделу: 3. Вентиляция и кондиционирование | [8 empty] | 528402.02
Раздел: Раздел: 4. Системы электроснабжения
Подраздел: Силовое электрооборудование
Электрооборудование. Корпус 7.2.1, 7.2.2,7.2.3
70 | 70 | 1.21-2203-2-5/1 | Техническое обслуживание силового распределительного пункта с установочными автоматами, число групп 12/( Щит вводно-распределительный) | шт. | 3 | [7 empty] | 31121.5 | 31121.5 | 4445.93 | 4445.93 | 0 | 0
Объем: 3=1+1+1
|  |  | ЗП |  |  | 14819.76 |  | 1 | 1 | 44459.28
|  |  | МР |  |  | 205.53 |  | 1 | 1 | 616.59
|  |  | НР от ЗП | % | 70 |  |  |  |  | 31121.5
|  |  | СП от ЗП | % | 10 |  |  |  |  | 4445.93
|  |  | ЗТР | чел-ч | 24 |  |  | 1 |  |  | 72
[9 empty] | 80643.3 |  | 26881.1 | 80643.3
71 | 71 | 1.21-2203-2-4/1 | Техническое обслуживание силового распределительного пункта с установочными автоматами, число групп 10 (Панель пожарных устройств, Щит силовой обогрева кровли ) | шт. | 6 | [7 empty] | 46682.24 | 46682.24 | 6668.89 | 6668.89 | 0 | 0
Объем: 6=(1+1)+(1+1)+(1+1)
|  |  | ЗП |  |  | 11114.82 |  | 1 | 1 | 66688.92
|  |  | МР |  |  | 154.14 |  | 1 | 1 | 924.84
|  |  | НР от ЗП | % | 70 |  |  |  |  | 46682.24
|  |  | СП от ЗП | % | 10 |  |  |  |  | 6668.89
|  |  | ЗТР | чел-ч | 18 |  |  | 1 |  |  | 108
[9 empty] | 120964.89 |  | 20160.82 | 120964.89
72 | 72 | 1.21-2203-37-1/1 | Техническое обслуживание трехфазного многотарифного счетчика электроэнергии типа Меркурий 230 трансформаторного включения в распределительном устройстве - полугодовое | шт. | 6 | [7 empty] | 1416.7 | 1416.7 | 202.39 | 202.39 | 0 | 0
Объем: 6=2+2+2
|  |  | ЗП |  |  | 337.31 |  | 1 | 1 | 2023.86
|  |  | МР |  |  | 1.57 |  | 1 | 1 | 9.42
|  |  | НР от ЗП | % | 70 |  |  |  |  | 1416.7
|  |  | СП от ЗП | % | 10 |  |  |  |  | 202.39
|  |  | ЗТР | чел-ч | 0.6 |  |  | 1 |  |  | 3.6
[9 empty] | 3652.37 |  | 608.73 | 3652.37
Электрооборудование. Корпус 7.2.4
73 | 73 | 1.21-2203-2-5/1 | Техническое обслуживание силового распределительного пункта с установочными автоматами, число групп 12 /( Главный распределительный щит ) | шт. | 1 | [7 empty] | 10373.83 | 10373.83 | 1481.98 | 1481.98 | 0 | 0
|  |  | ЗП |  |  | 14819.76 |  | 1 | 1 | 14819.76
|  |  | МР |  |  | 205.53 |  | 1 | 1 | 205.53
|  |  | НР от ЗП | % | 70 |  |  |  |  | 10373.83
|  |  | СП от ЗП | % | 10 |  |  |  |  | 1481.98
|  |  | ЗТР | чел-ч | 24 |  |  | 1 |  |  | 24
[9 empty] | 26881.1 |  | 26881.1 | 26881.1
74 | 74 | 1.21-2203-2-4/1 | Техническое обслуживание силового распределительного пункта с установочными автоматами, число групп 10 /Вводно-распределительное устройство | шт. | 1 | [7 empty] | 7780.37 | 7780.37 | 1111.48 | 1111.48 | 0 | 0
|  |  | ЗП |  |  | 11114.82 |  | 1 | 1 | 11114.82
|  |  | МР |  |  | 154.14 |  | 1 | 1 | 154.14
|  |  | НР от ЗП | % | 70 |  |  |  |  | 7780.37
|  |  | СП от ЗП | % | 10 |  |  |  |  | 1111.48
|  |  | ЗТР | чел-ч | 18 |  |  | 1 |  |  | 18
[9 empty] | 20160.81 |  | 20160.81 | 20160.81
75 | 75 | 1.21-2203-2-4/1 | Техническое обслуживание силового распределительного пункта с установочными автоматами, число групп 10 (Панель пожарных устройств, Щит силовой обогрева кровли ) | шт. | 1 | [7 empty] | 7780.37 | 7780.37 | 1111.48 | 1111.48 | 0 | 0
|  |  | ЗП |  |  | 11114.82 |  | 1 | 1 | 11114.82
|  |  | МР |  |  | 154.14 |  | 1 | 1 | 154.14
|  |  | НР от ЗП | % | 70 |  |  |  |  | 7780.37
|  |  | СП от ЗП | % | 10 |  |  |  |  | 1111.48
|  |  | ЗТР | чел-ч | 18 |  |  | 1 |  |  | 18
[9 empty] | 20160.81 |  | 20160.81 | 20160.81
76 | 76 | 1.21-2203-37-1/1 | Техническое обслуживание трехфазного многотарифного счетчика электроэнергии типа Меркурий 230 трансформаторного включения в распределительном устройстве - полугодовое | шт. | 6 | [7 empty] | 1416.7 | 1416.7 | 202.39 | 202.39 | 0 | 0
Объем: 6=2+2+2
|  |  | ЗП |  |  | 337.31 |  | 1 | 1 | 2023.86
|  |  | МР |  |  | 1.57 |  | 1 | 1 | 9.42
|  |  | НР от ЗП | % | 70 |  |  |  |  | 1416.7
|  |  | СП от ЗП | % | 10 |  |  |  |  | 202.39
|  |  | ЗТР | чел-ч | 0.6 |  |  | 1 |  |  | 3.6
[9 empty] | 3652.37 |  | 608.73 | 3652.37
Электроустановочные изделия. Корпус Корпус 7.2.1, 7.2.2, 7.2.3, 7.2.4
77 | 77 | 1.21-2303-37-1/1 | Техническое обслуживание накладной штепсельной силовой розетки с винтовыми зажимами, заземляющим контактом, степень защиты IP20, IP21, IP22 - полугодовое | 10 шт. | 137.4 | [7 empty] | 10690.41 | 10690.41 | 1527.2 | 1527.2 | 0 | 0
Объем: 137,4=(9+360+53+5+7+23+1)*3/10
|  |  | ЗП |  |  | 111.15 |  | 1 | 1 | 15272.01
|  |  | МР |  |  | 6.3 |  | 1 | 1 | 865.62
|  |  | НР от ЗП | % | 70 |  |  |  |  | 10690.41
|  |  | СП от ЗП | % | 10 |  |  |  |  | 1527.2
|  |  | ЗТР | чел-ч | 0.18 |  |  | 1 |  |  | 24.732
[9 empty] | 28355.24 |  | 206.37 | 28355.24
78 | 78 | 1.23-2303-15-1/1 | Техническое обслуживание микропроцессорного терморегулятора | шт. | 72 | [7 empty] | 33978.67 | 33978.67 | 4854.1 | 4854.1 | 0 | 0
Объем: 72=24+24+24
|  |  | ЗП |  |  | 674.18 |  | 1 | 1 | 48540.96
|  |  | МР |  |  | 2.44 |  | 1 | 1 | 175.68
|  |  | НР от ЗП | % | 70 |  |  |  |  | 33978.67
|  |  | СП от ЗП | % | 10 |  |  |  |  | 4854.1
|  |  | ЗТР | чел-ч | 0.95 |  |  | 1 |  |  | 68.4
[9 empty] | 87549.41 |  | 1215.96 | 87549.41
Кабельные изделия Корпус 7.2.1, Корпус 7.2.2, Корпус 7.2.3, Корпус 7.2.4
79 | 79 | 1.21-2103-9-2/1 | Техническое обслуживание силовых сетей, проложенных по кирпичным и бетонным основаниям, провод сечением 3х1,5-6 мм2 | 100 м | 3.558 | [7 empty] | 13332.56 | 13332.56 | 1904.65 | 1904.65 | 0 | 0
Объем: 3,558=(120+2740+1350+120+2740+1350+120+2740+1350+200+3240+1720)*0,2*0,1/100
|  |  | ЗП |  |  | 5353.15 |  | 1 | 1 | 19046.51
|  |  | МР |  |  | 22.51 |  | 1 | 1 | 80.09
|  |  | НР от ЗП | % | 70 |  |  |  |  | 13332.56
|  |  | СП от ЗП | % | 10 |  |  |  |  | 1904.65
|  |  | ЗТР | чел-ч | 10 |  |  | 1 |  |  | 35.58
[9 empty] | 34363.81 |  | 9658.18 | 34363.81
80 | 80 | 1.21-2103-9-7/1 | Техническое обслуживание силовых сетей, проложенных по кирпичным и бетонным основаниям, провод сечением 3х25-35 мм2 / (4х185), (5х50, 5х70) | 100 м | 1.5456 | [7 empty] | 8444.27 | 8444.27 | 1206.32 | 1206.32 | 0 | 0
Объем: 1,5456=((1588+1748+2056+2216)+(20+20+20+40+20))*0,2*0,1/100
|  |  | ЗП |  |  | 7804.89 |  | 1 | 1 | 12063.24
|  |  | МР |  |  | 19.13 |  | 1 | 1 | 29.57
|  |  | НР от ЗП | % | 70 |  |  |  |  | 8444.27
|  |  | СП от ЗП | % | 10 |  |  |  |  | 1206.32
|  |  | ЗТР | чел-ч | 14.58 |  |  | 1 |  |  | 22.5348
[9 empty] | 21743.4 |  | 14067.93 | 21743.4
81 | 81 | 1.21-2103-9-8/1 | Техническое обслуживание силовых сетей, проложенных по кирпичным и бетонным основаниям, добавлять на каждый следующий провод к поз. 21-2103-9-7 / ( (4х185) | 100 м | 1.5216 | [7 empty] | 1847.36 | 1847.36 | 263.91 | 263.91 | 0 | 0
Объем: 1,5216=(1588+1748+2056+2216)*0,2*0,1/100
|  |  | ЗП |  |  | 1734.42 |  | 1 | 1 | 2639.09
|  |  | МР |  |  | 4.13 |  | 1 | 1 | 6.28
|  |  | НР от ЗП | % | 70 |  |  |  |  | 1847.36
|  |  | СП от ЗП | % | 10 |  |  |  |  | 263.91
|  |  | ЗТР | чел-ч | 3.24 |  |  | 1 |  |  | 4.93
[9 empty] | 4756.64 |  | 3126.08 | 4756.64
82 | 82 | 1.21-2103-9-8/1 | Техническое обслуживание силовых сетей, проложенных по кирпичным и бетонным основаниям, добавлять на каждый следующий провод к поз. 21-2103-9-7 | 100 м | 0.024 | [7 empty] | 29.14 | 29.14 | 4.16 | 4.16 | 0 | 0
Объем: 0,024=(20+20+20+40+20)*0,2*0,1/100
|  |  | ЗП |  |  | 1734.42 |  | 1 | 1 | 41.63
|  |  | МР |  |  | 4.13 |  | 1 | 1 | 0.1
|  |  | НР от ЗП | % | 70 |  |  |  |  | 29.14
|  |  | СП от ЗП | % | 10 |  |  |  |  | 4.16
|  |  | ЗТР | чел-ч | 3.24 |  |  | 1 |  |  | 0.07776
[9 empty] | 75.03 |  | 3126.25 | 75.03
83 | 83 | 1.21-2103-9-5/1 | Техническое обслуживание силовых сетей, проложенных по кирпичным и бетонным основаниям, провод сечением 3х10-16 мм2 / (5х16, 5х10) | 100 м | 0.048 | [7 empty] | 213.68 | 213.68 | 30.53 | 30.53 | 0 | 0
Объем: 0,048=(60+60+60+30+30)*0,2*0,1/100
|  |  | ЗП |  |  | 6359.54 |  | 1 | 1 | 305.26
|  |  | МР |  |  | 15.76 |  | 1 | 1 | 0.76
|  |  | НР от ЗП | % | 70 |  |  |  |  | 213.68
|  |  | СП от ЗП | % | 10 |  |  |  |  | 30.53
|  |  | ЗТР | чел-ч | 11.88 |  |  | 1 |  |  | 0.57024
[9 empty] | 550.23 |  | 11463.13 | 550.23
84 | 84 | 1.21-2103-9-6/1 | Техническое обслуживание силовых сетей, проложенных по кирпичным и бетонным основаниям, добавлять на каждый последующий провод к поз. 21-2103-9-5 / (5х16, 5х10) | 100 м | 0.048 | [7 empty] | 47.49 | 47.49 | 6.78 | 6.78 | 0 | 0
Объем: 0,048=(60+60+60+30+30)*0,2*0,1/100
|  |  | ЗП |  |  | 1413.23 |  | 1 | 1 | 67.84
|  |  | МР |  |  | 3.38 |  | 1 | 1 | 0.16
|  |  | НР от ЗП | % | 70 |  |  |  |  | 47.49
|  |  | СП от ЗП | % | 10 |  |  |  |  | 6.78
|  |  | ЗТР | чел-ч | 2.64 |  |  | 1 |  |  | 0.12672
[9 empty] | 122.27 |  | 2547.29 | 122.27
85 | 85 | 1.21-2103-9-3/1 | Техническое обслуживание силовых сетей, проложенных по кирпичным и бетонным основаниям, провод сечением 4х1,5-6 мм2 / (5х1,5, 5х2,5, 5х4, 5х6) | 100 м | 0.15 | [7 empty] | 630.66 | 630.66 | 90.09 | 90.09 | 0 | 0
Объем: 0,15=(5+80+60+5+80+60+5+80+60+5+60+130+120)*0,2*0,1/100
|  |  | ЗП |  |  | 6006.24 |  | 1 | 1 | 900.94
|  |  | МР |  |  | 14.63 |  | 1 | 1 | 2.19
|  |  | НР от ЗП | % | 70 |  |  |  |  | 630.66
|  |  | СП от ЗП | % | 10 |  |  |  |  | 90.09
|  |  | ЗТР | чел-ч | 11.22 |  |  | 1 |  |  | 1.683
[9 empty] | 1623.88 |  | 10825.87 | 1623.88
86 | 86 | 1.21-2103-9-4/1 | Техническое обслуживание силовых сетей, проложенных по кирпичным и бетонным основаниям, добавлять на каждый следующий провод к поз. 21-2103-9-3 / (5х1,5, 5х2,5, 5х4, 5х6) | 100 м | 0.15 | [7 empty] | 114.67 | 114.67 | 16.38 | 16.38 | 0 | 0
Объем: 0,15=(5+80+60+5+80+60+5+80+60+5+60+130+120)*0,2*0,1/100
|  |  | ЗП |  |  | 1092.04 |  | 1 | 1 | 163.81
|  |  | НР от ЗП | % | 70 |  |  |  |  | 114.67
|  |  | СП от ЗП | % | 10 |  |  |  |  | 16.38
|  |  | ЗТР | чел-ч | 2.04 |  |  | 1 |  |  | 0.306
[9 empty] | 294.86 |  | 1965.73 | 294.86
Итого по подразделу: Силовое электрооборудование | [8 empty] | 455550.42
Подраздел: Электрическое освещение (внутреннее)
Оборудование светотехническое. Корпус 7.2.1, Корпус 7.2.2, Корпус 7.2.3, Корпус 7.2.4
87 | 87 | 1.20-2103-25-1/1 Поправка: СН-2012. Гл.1 Сб.20 п.3. 1 | Техническое обслуживание светильника светодиодного линейного накладного с креплением на монтажные скобы, со встроенным драйвером, длиной до 1500 мм, степень защиты IP20, мощность до 50 Вт – годовое / Светильник Varton T-Line Поправка: СН-2012. Гл.1 Сб.20 п.3. 1 Наименование: При работах, которые производятся на высоте свыше 2 м от пола от 2 до 8 м | шт. | 68 | [7 empty] | 5009.31 | 5009.31 | 715.62 | 715.62 | 0 | 0
Объем: 68=12+12+12+32
|  |  | ЗП |  |  | 101.19 | )*1,04 | 1 | 1 | 7156.16
|  |  | МР |  |  | 1.26 |  | 1 | 1 | 85.68
|  |  | НР от ЗП | % | 70 |  |  |  |  | 5009.31
|  |  | СП от ЗП | % | 10 |  |  |  |  | 715.62
|  |  | ЗТР | чел-ч | 0.18 |  | )*1,04 | 1 |  |  | 12.7296
[9 empty] | 12966.77 |  | 190.69 | 12966.77
88 | 88 | 1.20-2103-19-2/1 Поправка: СН-2012. Гл.1 Сб.20 п.3. 1 | Техническое обслуживание годовое светильника светодиодного потолочного типа Arctic 1200 / Светильник Varton Strong 2.0 IP65 1,2м Поправка: СН-2012. Гл.1 Сб.20 п.3. 1 Наименование: При работах, которые производятся на высоте свыше 2 м от пола от 2 до 8 м | шт. | 55 | [7 empty] | 9003.79 | 9003.79 | 1286.26 | 1286.26 | 0 | 0
Объем: 55=11+1+11+1+11+1+17+2
|  |  | ЗП |  |  | 224.87 | )*1,04 | 1 | 1 | 12862.56
|  |  | МР |  |  | 1.26 |  | 1 | 1 | 69.3
|  |  | НР от ЗП | % | 70 |  |  |  |  | 9003.79
|  |  | СП от ЗП | % | 10 |  |  |  |  | 1286.26
|  |  | ЗТР | чел-ч | 0.4 |  | )*1,04 | 1 |  |  | 22.88
[9 empty] | 23221.91 |  | 422.22 | 23221.91
89 | 89 | 1.20-2103-24-1/1 Поправка: СН-2012. Гл.1 Сб.20 п.3. 1 | Техническое обслуживание светильника светодиодного накладного пылевлагозащищенного со встроенным драйвером, крепление рассеивателя фиксирующим кольцом на винтах, диаметр до 175 мм, степень защиты IP65, мощность до 12 Вт - годовое / Светильник Novotech 358031 Luna Поправка: СН-2012. Гл.1 Сб.20 п.3. 1 Наименование: При работах, которые производятся на высоте свыше 2 м от пола от 2 до 8 м | шт. | 620 | [7 empty] | 76121.86 | 76121.86 | 10874.55 | 10874.55 | 0 | 0
Объем: 620=163+36+163+36+163+36+13+10
|  |  | ЗП |  |  | 168.65 | )*1,04 | 1 | 1 | 108745.52
|  |  | МР |  |  | 0.63 |  | 1 | 1 | 390.6
|  |  | НР от ЗП | % | 70 |  |  |  |  | 76121.86
|  |  | СП от ЗП | % | 10 |  |  |  |  | 10874.55
|  |  | ЗТР | чел-ч | 0.3 |  | )*1,04 | 1 |  |  | 193.44
[9 empty] | 196132.53 |  | 316.34 | 196132.53
90 | 90 | 1.20-2103-14-1/1 Поправка: СН-2012. Гл.1 Сб.20 п.3. 1 | Техническое обслуживание светильника светодиодного типа Down light unique dl - годовое Поправка: СН-2012. Гл.1 Сб.20 п.3. 1 Наименование: При работах, которые производятся на высоте свыше 2 м от пола от 2 до 8 м | шт. | 171 | [7 empty] | 15395.43 | 15395.43 | 2199.35 | 2199.35 | 0 | 0
Объем: 171=52+52+52+15
|  |  | ЗП |  |  | 123.67 | )*1,04 | 1 | 1 | 21993.47
|  |  | МР |  |  | 1.57 |  | 1 | 1 | 268.47
|  |  | НР от ЗП | % | 70 |  |  |  |  | 15395.43
|  |  | СП от ЗП | % | 10 |  |  |  |  | 2199.35
|  |  | ЗТР | чел-ч | 0.22 |  | )*1,04 | 1 |  |  | 39.1248
[9 empty] | 39856.72 |  | 233.08 | 39856.72
91 | 91 | 1.20-2103-25-1/1 Поправка: СН-2012. Гл.1 Сб.20 п.3. 1 | Техническое обслуживание светильника светодиодного линейного накладного с креплением на монтажные скобы, со встроенным драйвером, длиной до 1500 мм, степень защиты IP20, мощность до 50 Вт – годовое / Бра Odeon Light 3816/16WS WHITNEY светодиодная LED 12W Поправка: СН-2012. Гл.1 Сб.20 п.3. 1 Наименование: При работах, которые производятся на высоте свыше 2 м от пола от 2 до 8 м | шт. | 64 | [7 empty] | 4714.65 | 4714.65 | 673.52 | 673.52 | 0 | 0
Объем: 64=16+16+16+16
|  |  | ЗП |  |  | 101.19 | )*1,04 | 1 | 1 | 6735.21
|  |  | МР |  |  | 1.26 |  | 1 | 1 | 80.64
|  |  | НР от ЗП | % | 70 |  |  |  |  | 4714.65
|  |  | СП от ЗП | % | 10 |  |  |  |  | 673.52
|  |  | ЗТР | чел-ч | 0.18 |  | )*1,04 | 1 |  |  | 11.9808
[9 empty] | 12204.02 |  | 190.69 | 12204.02
92 | 92 | 1.20-2103-24-1/1 Поправка: СН-2012. Гл.1 Сб.20 п.3. 1 | Техническое обслуживание светильника светодиодного накладного пылевлагозащищенного со встроенным драйвером, крепление рассеивателя фиксирующим кольцом на винтах, диаметр до 175 мм, степень защиты IP65, мощность до 12 Вт - годовое / Светильник подвесной Поправка: СН-2012. Гл.1 Сб.20 п.3. 1 Наименование: При работах, которые производятся на высоте свыше 2 м от пола от 2 до 8 м | шт. | 188 | [7 empty] | 23082.12 | 23082.12 | 3297.45 | 3297.45 | 0 | 0
Объем: 188=46+46+46+4+2+44
|  |  | ЗП |  |  | 168.65 | )*1,04 | 1 | 1 | 32974.45
|  |  | МР |  |  | 0.63 |  | 1 | 1 | 118.44
|  |  | НР от ЗП | % | 70 |  |  |  |  | 23082.12
|  |  | СП от ЗП | % | 10 |  |  |  |  | 3297.45
|  |  | ЗТР | чел-ч | 0.3 |  | )*1,04 | 1 |  |  | 58.656
[9 empty] | 59472.46 |  | 316.34 | 59472.46
93 | 93 | 1.20-2103-25-1/1 Поправка: СН-2012. Гл.1 Сб.20 п.3. 1 | Техническое обслуживание светильника светодиодного линейного накладного с креплением на монтажные скобы, со встроенным драйвером, длиной до 1500 мм, степень защиты IP20, мощность до 50 Вт – годовое / Светильник настенный ST Luce Ralio SL1580.401.02 Поправка: СН-2012. Гл.1 Сб.20 п.3. 1 Наименование: При работах, которые производятся на высоте свыше 2 м от пола от 2 до 8 м | шт. | 54 | [7 empty] | 3977.98 | 3977.98 | 568.28 | 568.28 | 0 | 0
Объем: 54=18+18+18
|  |  | ЗП |  |  | 101.19 | )*1,04 | 1 | 1 | 5682.83
|  |  | МР |  |  | 1.26 |  | 1 | 1 | 68.04
|  |  | НР от ЗП | % | 70 |  |  |  |  | 3977.98
|  |  | СП от ЗП | % | 10 |  |  |  |  | 568.28
|  |  | ЗТР | чел-ч | 0.18 |  | )*1,04 | 1 |  |  | 10.1088
[9 empty] | 10297.13 |  | 190.69 | 10297.13
94 | 94 | 1.20-2103-24-1/1 Поправка: СН-2012. Гл.1 Сб.20 п.3. 1 | Техническое обслуживание светильника светодиодного накладного пылевлагозащищенного со встроенным драйвером, крепление рассеивателя фиксирующим кольцом на винтах, диаметр до 175 мм, степень защиты IP65, мощность до 12 Вт - годовое / Бра Elektrostandard , Бра Mabell MOD306WL-01CH, Бра Avant-garde MOD324WL-01 Поправка: СН-2012. Гл.1 Сб.20 п.3. 1 Наименование: При работах, которые производятся на высоте свыше 2 м от пола от 2 до 8 м | шт. | 13 | [7 empty] | 1596.11 | 1596.11 | 228.02 | 228.02 | 0 | 0
Объем: 13=2+2+2+3+4
|  |  | ЗП |  |  | 168.65 | )*1,04 | 1 | 1 | 2280.15
|  |  | МР |  |  | 0.63 |  | 1 | 1 | 8.19
|  |  | НР от ЗП | % | 70 |  |  |  |  | 1596.11
|  |  | СП от ЗП | % | 10 |  |  |  |  | 228.02
|  |  | ЗТР | чел-ч | 0.3 |  | )*1,04 | 1 |  |  | 4.056
[9 empty] | 4112.47 |  | 316.34 | 4112.47
95 | 95 | 1.20-2103-14-1/1 Поправка: СН-2012. Гл.1 Сб.20 п.3. 1 | Техническое обслуживание светильника светодиодного типа Down light unique dl - годовое / Встраиваемый светильник Novotech, Светильник 370720 LIRIO Novotech Поправка: СН-2012. Гл.1 Сб.20 п.3. 1 Наименование: При работах, которые производятся на высоте свыше 2 м от пола от 2 до 8 м | шт. | 137 | [7 empty] | 12334.35 | 12334.35 | 1762.05 | 1762.05 | 0 | 0
Объем: 137=2+12+6+2+12+6+2+12+6+7+70
|  |  | ЗП |  |  | 123.67 | )*1,04 | 1 | 1 | 17620.5
|  |  | МР |  |  | 1.57 |  | 1 | 1 | 215.09
|  |  | НР от ЗП | % | 70 |  |  |  |  | 12334.35
|  |  | СП от ЗП | % | 10 |  |  |  |  | 1762.05
|  |  | ЗТР | чел-ч | 0.22 |  | )*1,04 | 1 |  |  | 31.3456
[9 empty] | 31931.99 |  | 233.08 | 31931.99
96 | 96 | 1.20-2103-12-1/1 Поправка: СН-2012. Гл.1 Сб.20 п.3. 1 | Техническое обслуживание панели светодиодной 595x595 мм типа Ecola, встроенной в потолок грильято - годовое Поправка: СН-2012. Гл.1 Сб.20 п.3. 1 Наименование: При работах, которые производятся на высоте свыше 2 м от пола от 2 до 8 м | шт. | 20 | [7 empty] | 1800.64 | 1800.64 | 257.23 | 257.23 | 0 | 0
|  |  | ЗП |  |  | 123.67 | )*1,04 | 1 | 1 | 2572.34
|  |  | МР |  |  | 1.57 |  | 1 | 1 | 31.4
|  |  | НР от ЗП | % | 70 |  |  |  |  | 1800.64
|  |  | СП от ЗП | % | 10 |  |  |  |  | 257.23
|  |  | ЗТР | чел-ч | 0.22 |  | )*1,04 | 1 |  |  | 4.576
[9 empty] | 4661.61 |  | 233.08 | 4661.61
Итого по подразделу: Электрическое освещение (внутреннее) | [8 empty] | 394857.61
Подраздел: Система электрического обогрева кровли и водостоков.
|  | Система электрического обогрева кровли и водостоков Корпус 7.2.1, Корпус 7.2.2, Корпус 7.2.3, Корпус 7.2.4 | [16 empty] | Система электрического обогрева кровли и водостоков Корпус 7.2.1, Корпус 7.2.2, Корпус 7.2.3, Корпус 7.2.4
97 | 97 | 1.23-2103-9-8/1 | Техническое обслуживание приборов для измерения температуры, термопреобразователи сопротивления, тип: ТСП-0879, ТСП-1079, ТСМ-0879, ТСМ-0979 /Термопреобразователь ДТС014-РТ1000.В2.25/1 | шт. | 4 | [7 empty] | 2835.5 | 2835.5 | 405.07 | 405.07 | 0 | 0
Объем: 4=1+1+1+1
|  |  | ЗП |  |  | 506.34 | )*2 | 1 | 1 | 4050.72
|  |  | НР от ЗП | % | 70 |  |  |  |  | 2835.5
|  |  | СП от ЗП | % | 10 |  |  |  |  | 405.07
|  |  | ЗТР | чел-ч | 0.82 |  | )*2 | 1 |  |  | 6.56
[9 empty] | 7291.29 |  | 1822.82 | 7291.29
98 | 98 | 1.23-2103-15-1/1 | Техническое обслуживание сигнализатора уровня /Датчик осадков КСТ-020 3,0 | шт. | 4 | [7 empty] | 4273.42 | 4273.42 | 610.49 | 610.49 | 0 | 0
Объем: 4=1+1+1+1
|  |  | ЗП |  |  | 763.11 | )*2 | 1 | 1 | 6104.88
|  |  | МР |  |  | 22.54 | )*2 | 1 | 1 | 180.32
|  |  | НР от ЗП | % | 70 |  |  |  |  | 4273.42
|  |  | СП от ЗП | % | 10 |  |  |  |  | 610.49
|  |  | ЗТР | чел-ч | 0.92 |  | )*2 | 1 |  |  | 7.36
[9 empty] | 11169.11 |  | 2792.28 | 11169.11
99 | 99 | 1.21-2103-9-2/1 | Техническое обслуживание силовых сетей, проложенных по кирпичным и бетонным основаниям, провод сечением 3х1,5-6 мм2 | 100 м | 0.2832 | [7 empty] | 1061.21 | 1061.21 | 151.6 | 151.6 | 0 | 0
Объем: 0,2832=(354+354+354+354)*0,2*0,1/100
|  |  | ЗП |  |  | 5353.15 |  | 1 | 1 | 1516.01
|  |  | МР |  |  | 22.51 |  | 1 | 1 | 6.37
|  |  | НР от ЗП | % | 70 |  |  |  |  | 1061.21
|  |  | СП от ЗП | % | 10 |  |  |  |  | 151.6
|  |  | ЗТР | чел-ч | 10 |  |  | 1 |  |  | 2.832
[9 empty] | 2735.19 |  | 9658.16 | 2735.19
100 | 100 | 1.21-2103-9-2/1 | Техническое обслуживание силовых сетей, проложенных по кирпичным и бетонным основаниям, провод сечением 3х1,5-6 мм2 | 100 м | 0.128 | [7 empty] | 479.64 | 479.64 | 68.52 | 68.52 | 0 | 0
Объем: 0,128=(120+40+120+40+120+40+120+40)*0,2*0,1/100
|  |  | ЗП |  |  | 5353.15 |  | 1 | 1 | 685.2
|  |  | МР |  |  | 22.51 |  | 1 | 1 | 2.88
|  |  | НР от ЗП | % | 70 |  |  |  |  | 479.64
|  |  | СП от ЗП | % | 10 |  |  |  |  | 68.52
|  |  | ЗТР | чел-ч | 10 |  |  | 1 |  |  | 1.28
[9 empty] | 1236.24 |  | 9658.13 | 1236.24
Итого по подразделу: Система электрического обогрева кровли и водостоков. | [8 empty] | 22431.83
Подраздел: Молниезащита, заземление и уравнивание потенциалов
Система молниезащиты Корпус 7.2.1, Корпус 7.2.2, Корпус 7.2.3, Корпус 7.2.4
101 | 101 | 1.21-2103-3-1/1 | Техническое обслуживание сетей заземления магистральных / Вертикальный заземлитель из уголка 50х50х5 мм, Полоса 40х4 мм, Пруток 8 мм | 100 м | 1.746 | [7 empty] | 7262.31 | 7262.31 | 1037.47 | 1037.47 | 0 | 0
Объем: 1,746=((6+6+6+4)*3+200+220+200+220+200+220+200+220)*0,1/100
|  |  | ЗП |  |  | 5942 |  | 1 | 1 | 10374.73
|  |  | МР |  |  | 22.51 |  | 1 | 1 | 39.3
|  |  | НР от ЗП | % | 70 |  |  |  |  | 7262.31
|  |  | СП от ЗП | % | 10 |  |  |  |  | 1037.47
|  |  | ЗТР | чел-ч | 11.1 |  |  | 1 |  |  | 19.3806
[9 empty] | 18713.81 |  | 10718.1 | 18713.81
Итого по подразделу: Молниезащита, заземление и уравнивание потенциалов | [8 empty] | 18713.81
Подраздел: Архитектурное освещение фасада
Корпус 7.2.1, Корпус 7.2.2, Корпус 7.2.3, Корпус 7.2.4
102 | 102 | 1.20-2203-1-3/1 | Техническое обслуживание щита осветительного группового с установочными автоматами, число групп 6 / Щит фасадного освещения | шт. | 4 | [7 empty] | 10373.83 | 10373.83 | 1481.98 | 1481.98 | 0 | 0
Объем: 4=1+1+1+1
|  |  | ЗП |  |  | 3704.94 |  | 1 | 1 | 14819.76
|  |  | МР |  |  | 55.07 |  | 1 | 1 | 220.28
|  |  | НР от ЗП | % | 70 |  |  |  |  | 10373.83
|  |  | СП от ЗП | % | 10 |  |  |  |  | 1481.98
|  |  | ЗТР | чел-ч | 6 |  |  | 1 |  |  | 24
[9 empty] | 26895.85 |  | 6723.96 | 26895.85
103 | 103 | 1.23-2103-3-1/1 | Техническое обслуживание реле времени, реле теплового / Реле времени астрономическое PCZ—525—3 | шт. | 4 | [7 empty] | 4149.54 | 4149.54 | 592.79 | 592.79 | 0 | 0
Объем: 4=1+1+1+1
|  |  | ЗП |  |  | 740.99 | )*2 | 1 | 1 | 5927.92
|  |  | МР |  |  | 1.79 | )*2 | 1 | 1 | 14.32
|  |  | НР от ЗП | % | 70 |  |  |  |  | 4149.54
|  |  | СП от ЗП | % | 10 |  |  |  |  | 592.79
|  |  | ЗТР | чел-ч | 1.2 |  | )*2 | 1 |  |  | 9.6
[9 empty] | 10684.57 |  | 2671.14 | 10684.57
104 | 104 | 1.21-2303-18-1/1 | Техническое обслуживание переключателя универсального, число секций до 8 | шт. | 4 | [7 empty] | 518.7 | 518.7 | 74.1 | 74.1 | 0 | 0
Объем: 4=1+1+1+1
|  |  | ЗП |  |  | 185.25 |  | 1 | 1 | 741
|  |  | НР от ЗП | % | 70 |  |  |  |  | 518.7
|  |  | СП от ЗП | % | 10 |  |  |  |  | 74.1
|  |  | ЗТР | чел-ч | 0.3 |  |  | 1 |  |  | 1.2
[9 empty] | 1333.8 |  | 333.45 | 1333.8
105 | 105 | 1.23-2203-3-1/1 | Техническое обслуживание светосигнальной арматуры с лампой накаливания, светодиодом | 10 шт. | 0.8 | [7 empty] | 953.78 | 953.78 | 136.25 | 136.25 | 0 | 0
Объем: 0,8=((1+1)*4)/10
|  |  | ЗП |  |  | 1703.18 |  | 1 | 1 | 1362.54
|  |  | МР |  |  | 80.67 |  | 1 | 1 | 64.54
|  |  | НР от ЗП | % | 70 |  |  |  |  | 953.78
|  |  | СП от ЗП | % | 10 |  |  |  |  | 136.25
|  |  | ЗТР | чел-ч | 2.4 |  |  | 1 |  |  | 1.92
[9 empty] | 2517.11 |  | 3146.39 | 2517.11
106 | 106 | 1.20-2103-24-1/1 | Техническое обслуживание светильника светодиодного накладного пылевлагозащищенного со встроенным драйвером, крепление рассеивателя фиксирующим кольцом на винтах, диаметр до 175 мм, степень защиты IP65, мощность до 12 Вт - годовое | шт. | 182 | [7 empty] | 21486.01 | 21486.01 | 3069.43 | 3069.43 | 0 | 0
Объем: 182=40+142
|  |  | ЗП |  |  | 168.65 |  | 1 | 1 | 30694.3
|  |  | МР |  |  | 0.63 |  | 1 | 1 | 114.66
|  |  | НР от ЗП | % | 70 |  |  |  |  | 21486.01
|  |  | СП от ЗП | % | 10 |  |  |  |  | 3069.43
|  |  | ЗТР | чел-ч | 0.3 |  |  | 1 |  |  | 54.6
[9 empty] | 55364.4 |  | 304.2 | 55364.4
107 | 107 | 1.20-2103-25-1/1 | Техническое обслуживание светильника светодиодного линейного накладного с креплением на монтажные скобы, со встроенным драйвером, длиной до 1500 мм, степень защиты IP20, мощность до 50 Вт – годовое | шт. | 64 | [7 empty] | 4533.31 | 4533.31 | 647.62 | 647.62 | 0 | 0
Объем: 64=34+9+17+4
|  |  | ЗП |  |  | 101.19 |  | 1 | 1 | 6476.16
|  |  | МР |  |  | 1.26 |  | 1 | 1 | 80.64
|  |  | НР от ЗП | % | 70 |  |  |  |  | 4533.31
|  |  | СП от ЗП | % | 10 |  |  |  |  | 647.62
|  |  | ЗТР | чел-ч | 0.18 |  |  | 1 |  |  | 11.52
[9 empty] | 11737.73 |  | 183.4 | 11737.73
108 | 108 | 1.21-2103-9-2/1 | Техническое обслуживание силовых сетей, проложенных по кирпичным и бетонным основаниям, провод сечением 3х1,5-6 мм2 | 100 м | 0.432 | [7 empty] | 1618.79 | 1618.79 | 231.26 | 231.26 | 0 | 0
Объем: 0,432=(2160)*0,2*0,1/100
|  |  | ЗП |  |  | 5353.15 |  | 1 | 1 | 2312.56
|  |  | МР |  |  | 22.51 |  | 1 | 1 | 9.72
|  |  | НР от ЗП | % | 70 |  |  |  |  | 1618.79
|  |  | СП от ЗП | % | 10 |  |  |  |  | 231.26
|  |  | ЗТР | чел-ч | 10 |  |  | 1 |  |  | 4.32
[9 empty] | 4172.33 |  | 9658.17 | 4172.33
Итого по подразделу: Архитектурное освещение фасада | [8 empty] | 112705.79
Подраздел: Электроснабжение ИТП
Корпус 7.2.1, Корпус 7.2.2, Корпус 7.2.3, Корпус 7.2.4
109 | 109 | 1.21-2203-2-4/1 | Техническое обслуживание силового распределительного пункта с установочными автоматами, число групп 10 | шт. | 4 | [7 empty] | 31121.5 | 31121.5 | 4445.93 | 4445.93 | 0 | 0
Объем: 4=1+1+1+1
|  |  | ЗП |  |  | 11114.82 |  | 1 | 1 | 44459.28
|  |  | МР |  |  | 154.14 |  | 1 | 1 | 616.56
|  |  | НР от ЗП | % | 70 |  |  |  |  | 31121.5
|  |  | СП от ЗП | % | 10 |  |  |  |  | 4445.93
|  |  | ЗТР | чел-ч | 18 |  |  | 1 |  |  | 72
[9 empty] | 80643.27 |  | 20160.82 | 80643.27
110 | 110 | 1.23-2203-3-1/1 | Техническое обслуживание светосигнальной арматуры с лампой накаливания, светодиодом | 10 шт. | 0.4 | [7 empty] | 476.89 | 476.89 | 68.13 | 68.13 | 0 | 0
Объем: 0,4=(1+1+1+1)/10
|  |  | ЗП |  |  | 1703.18 |  | 1 | 1 | 681.27
|  |  | МР |  |  | 80.67 |  | 1 | 1 | 32.27
|  |  | НР от ЗП | % | 70 |  |  |  |  | 476.89
|  |  | СП от ЗП | % | 10 |  |  |  |  | 68.13
|  |  | ЗТР | чел-ч | 2.4 |  |  | 1 |  |  | 0.96
[9 empty] | 1258.56 |  | 3146.4 | 1258.56
111 | 111 | 1.23-2103-4-1/1 | Техническое обслуживание реле напряжения, реле промежуточного | шт. | 4 | [7 empty] | 1037.37 | 1037.37 | 148.2 | 148.2 | 0 | 0
Объем: 4=1+1+1+1
|  |  | ЗП |  |  | 370.49 |  | 1 | 1 | 1481.96
|  |  | МР |  |  | 0.87 |  | 1 | 1 | 3.48
|  |  | НР от ЗП | % | 70 |  |  |  |  | 1037.37
|  |  | СП от ЗП | % | 10 |  |  |  |  | 148.2
|  |  | ЗТР | чел-ч | 0.6 |  |  | 1 |  |  | 2.4
[9 empty] | 2671.01 |  | 667.75 | 2671.01
112 | 112 | 1.21-2203-17-1/1 | Техническое обслуживание ящика с понижающим трансформатором типа ЯТП / ЯРП-100-54 | шт. | 4 | [7 empty] | 822.08 | 822.08 | 117.44 | 117.44 | 231.35 | 142.78
Объем: 4=1+1+1+1
|  |  | ЗП |  |  | 293.6 |  | 1 | 1 | 1174.4
|  |  | ЭМ |  |  | 52.12 |  | 1 | 1 | 208.48
|  |  | в т.ч. ЗПМ |  |  | 33.05 |  | 1 | 1 | 132.2
|  |  | МР |  |  | 0.13 |  | 1 | 1 | 0.52
|  |  | НР от ЗП | % | 70 |  |  |  |  | 822.08
|  |  | СП от ЗП | % | 10 |  |  |  |  | 117.44
|  |  | НР и СП от ЗПМ | % | 108 |  |  |  |  | 142.78
|  |  | ЗТР | чел-ч | 0.55 |  |  | 1 |  |  | 2.2
[9 empty] | 2465.7 |  | 616.43 | 2465.7
113 | 113 | 1.21-2103-9-1/1 | Техническое обслуживание силовых сетей, проложенных по кирпичным и бетонным основаниям, провод сечением 2х1,5-6 мм2 | 100 м | 0.0264 | [7 empty] | 70.63 | 70.63 | 10.09 | 10.09 | 0 | 0
Объем: 0,0264=(33+33+33+33)*0,2*0,1/100
|  |  | ЗП |  |  | 3822.15 |  | 1 | 1 | 100.9
|  |  | МР |  |  | 22.51 |  | 1 | 1 | 0.59
|  |  | НР от ЗП | % | 70 |  |  |  |  | 70.63
|  |  | СП от ЗП | % | 10 |  |  |  |  | 10.09
|  |  | ЗТР | чел-ч | 7.14 |  |  | 1 |  |  | 0.1885
[9 empty] | 182.21 |  | 6901.89 | 182.21
114 | 114 | 1.21-2103-9-2/1 | Техническое обслуживание силовых сетей, проложенных по кирпичным и бетонным основаниям, провод сечением 3х1,5-6 мм2 | 100 м | 0.012 | [7 empty] | 44.97 | 44.97 | 6.42 | 6.42 | 0 | 0
Объем: 0,012=(15+15+15+15)*0,2*0,1/100
|  |  | ЗП |  |  | 5353.15 |  | 1 | 1 | 64.24
|  |  | МР |  |  | 22.51 |  | 1 | 1 | 0.27
|  |  | НР от ЗП | % | 70 |  |  |  |  | 44.97
|  |  | СП от ЗП | % | 10 |  |  |  |  | 6.42
|  |  | ЗТР | чел-ч | 10 |  |  | 1 |  |  | 0.12
[9 empty] | 115.9 |  | 9658.33 | 115.9
115 | 115 | 1.21-2103-9-3/1 | Техническое обслуживание силовых сетей, проложенных по кирпичным и бетонным основаниям, провод сечением 4х1,5-6 мм2 | 100 м | 0.0296 | [7 empty] | 124.45 | 124.45 | 17.78 | 17.78 | 0 | 0
Объем: 0,0296=(33+4+33+4+33+4+33+4)*0,2*0,1/100
|  |  | ЗП |  |  | 6006.24 |  | 1 | 1 | 177.78
|  |  | МР |  |  | 14.63 |  | 1 | 1 | 0.43
|  |  | НР от ЗП | % | 70 |  |  |  |  | 124.45
|  |  | СП от ЗП | % | 10 |  |  |  |  | 17.78
|  |  | ЗТР | чел-ч | 11.22 |  |  | 1 |  |  | 0.33211
[9 empty] | 320.44 |  | 10825.68 | 320.44
116 | 116 | 1.21-2103-3-1/1 | Техническое обслуживание сетей заземления магистральных, | 100 м | 0.184 | [7 empty] | 765.33 | 765.33 | 109.33 | 109.33 | 0 | 0
Объем: 0,184=(41+5+41+5+41+5+41+5)*0,1/100
|  |  | ЗП |  |  | 5942 |  | 1 | 1 | 1093.33
|  |  | МР |  |  | 22.51 |  | 1 | 1 | 4.14
|  |  | НР от ЗП | % | 70 |  |  |  |  | 765.33
|  |  | СП от ЗП | % | 10 |  |  |  |  | 109.33
|  |  | ЗТР | чел-ч | 11.1 |  |  | 1 |  |  | 2.0424
[9 empty] | 1972.13 |  | 10718.1 | 1972.13
Итого по подразделу: Электроснабжение ИТП | [8 empty] | 89629.22
Итого по разделу: Раздел: 4. Системы электроснабжения | [8 empty] | 1093888.68
Итого по локальной смете: | [8 empty] | 2641814.93
Итого по КС-2: | [8 empty] | 2641814.93

## Source
0 | Smeta.RU (495) 974-1589 |  | _PS_ |  | 0 | 0 | 0 | Smeta.RU |  | 1 | 48718 | 997253121 | 11 | 12 | 0 | 1
1 | 996 | 0 | 957 | 0 | Новый объект_(Копия)_(Копия) | СН_7.2_на 4 мес. (10%) испр. |  | 0 |  | 0 | 0 | 2 |  | 0 | 0 | 0 | 108 |  | 1 |  | 0 | [31 empty] | 0 | [5 empty] | Сметные нормы списания | Коды ОКП для СН-2012 Выпуск № 5 (в ценах на 01.10.2025 г) | 1 | 1 | 0 | 0 | 1 | 0 | 6 | 2 | 1 | 1 | 1 | 0 | 1 | 1 | 0 | СН-2012 Выпуск № 5. (в ценах на 01.10.2025) глава_1-5, 7 | Типовой расчет для СН-2012 Выпуск №5 (в ценах на 01.10.2025 г) | СН-2012 Выпуск № 5. База данных "Сборник стоимостных нормативов" в текущих ценах по состоянию на 01.10.2025 года | СН-2012 Выпуск № 5. База данных "Сборник стоимостных нормативов" в текущих ценах по состоянию на 01.10.2025 года | СН-2012 Выпуск № 5. База данных "Сборник стоимостных нормативов" в текущих ценах по состоянию на 01.10.2025 года | СН-2012 Выпуск № 5. База данных "Сборник стоимостных нормативов" в текущих ценах по состоянию на 01.10.2025 года | Поправки для СН-2012 Выпуск № 5 в ценах на 01.10.2025 г от 02.10.2025 | 0 | 0 | 16777226 |  |  | 0 | [13 empty] | 0 | [29 empty] | 0
15 | 1
52 | 996 | 1 | 12 | 0 | Новый объект_(Копия)_(Копия) | СН_7.2_на 4 мес. (10%) испр. | [7 empty] | 1479506.74 | 18897.81 | 49277.29 | 30780.4 | 1411331.64 | 0 | 2347.5674 | 0 | 0 | 987932.15 | 141133.2 | 0 | 0 | 0 | 0 | 0 | 0 | 0 | 0 | 0 | 0 | 0 | 0 | 0 | 0 | 0 | 0 | 0 | 0 | 2641814.93 | 0 | 0 | 2641814.93 | 18897.81 | 18897.81 | 0 | 18897.81 | 0 | 0 | 0 | 0 | 0 | 0 | 0 | 0 | 0 | 0 | 0 | 0 | 0 | 0 | 0 | 0 | 0 | 0 | 0 | 0 | 0 | 0 | 0 | 0 | 0 | 0 | 0 | 0 | 0 | 0 | 0 | 0 | 0 | 0 | 0 | 0 | 0 | 0 | 0 | 0 | 0 | 0 | 0 | 0 | 0 | 0 | 0 | 0 | 0 | 0 | 0 | 0 | 0 | 0 | 0 | 0 | 0 | 0 | 0 | 0 | 0 | 0 | 0 | 0 | 0 | 0 | 0 | 0 | 0 | 0 | 0 | 0 | 0 | 0 | 0 | 0 | 0 | 0 | 0 | 0 | 0 | 0 | 0 | 0 | 0 | 0 | 0 | 0 | 0 | 0 | 0 | 0 | 0 | 0 | 0 | 0 | 0 | 0 | 0 | 0 | 0 | 0 | 0 | 0 | 0 | 0 | 0 | 0 | 0 | 0 | 0 | 0 | 0 | 0 | 0 | 0 | 0 | 0 | 0 | 0 | 0 | 0 | 0 | 0 | 0 | 0 | 0 | 0 | 0 | 0 | 0 | 0 | 0 | 0 | 0 | 0 | 0 | 0 | 0 | 0 | 0 | 0 | 0 | 0 | 0 | 0 | 0 | 0 | 0 | 0 | 0 | 0 | 0 | 0 | 0
3 | 1 |  | 927 |  |  | Новая локальная смета |  | 0 |  | 0 | Новая локальная смета | [6 empty] | 0 |  |  | 0 | [53 empty] | 0 | [7 empty] | 0 | 0
52 | 1 | 3 | 20 | 0 |  | Новая локальная смета | [7 empty] | 1479506.74 | 18897.81 | 49277.29 | 30780.4 | 1411331.64 | 0 | 2347.5674 | 0 | 0 | 987932.15 | 141133.2 | 0 | 0 | 0 | 0 | 0 | 0 | 0 | 0 | 0 | 0 | 0 | 0 | 0 | 0 | 0 | 0 | 0 | 0 | 2641814.93 | 0 | 0 | 2641814.93 | 18897.81 | 18897.81 | 0 | 18897.81 | 0 | 0 | 0 | 0 | 0 | 0 | 0 | 0 | 0 | 0 | 0 | 0 | 0 | 0 | 0 | 0 | 0 | 0 | 0 | 0 | 0 | 0 | 0 | 0 | 0 | 0 | 0 | 0 | 0 | 0 | 0 | 0 | 0 | 0 | 0 | 0 | 0 | 0 | 0 | 0 | 0 | 0 | 0 | 0 | 0 | 0 | 0 | 0 | 0 | 0 | 0 | 0 | 0 | 0 | 0 | 0 | 0 | 0 | 0 | 0 | 0 | 0 | 0 | 0 | 0 | 0 | 0 | 0 | 0 | 0 | 0 | 0 | 0 | 0 | 0 | 0 | 0 | 0 | 0 | 0 | 0 | 0 | 0 | 0 | 0 | 0 | 0 | 0 | 0 | 0 | 0 | 0 | 0 | 0 | 0 | 0 | 0 | 0 | 0 | 0 | 0 | 0 | 0 | 0 | 0 | 0 | 0 | 0 | 0 | 0 | 0 | 0 | 0 | 0 | 0 | 0 | 0 | 0 | 0 | 0 | 0 | 0 | 0 | 0 | 0 | 0 | 0 | 0 | 0 | 0 | 0 | 0 | 0 | 0 | 0 | 0 | 0 | 0 | 0 | 0 | 0 | 0 | 0 | 0 | 0 | 0 | 0 | 0 | 0 | 0 | 0 | 0 | 0 | 0 | 0
4 | 1 |  | 172 |  | Новый раздел | 1.Водоснабжение и водоотведение |  | 0 |  | -1 | [7 empty] | 0 |  |  | 0 | [53 empty] | 0 | [11 empty] | 0
52 | 1 | 4 | 24 | 0 | Новый раздел | 1.Водоснабжение и водоотведение | [7 empty] | 342932.85 | 2232.92 | 22625.9 | 14277.4 | 318074.03 | 0 | 592.8808 | 0 | 0 | 222651.82 | 31807.41 | 0 | 0 | 0 | 0 | 0 | 0 | 0 | 0 | 0 | 0 | 0 | 0 | 0 | 0 | 0 | 0 | 0 | 0 | 612811.67 | 0 | 0 | 612811.67 | 2232.92 | 2232.92 | 0 | 2232.92 | 0 | 0 | 0 | 0 | 0 | 0 | 0 | 0 | 0 | 0 | 0 | 0 | 0 | 0 | 0 | 0 | 0 | 0 | 0 | 0 | 0 | 0 | 0 | 0 | 0 | 0 | 0 | 0 | 0 | 0 | 0 | 0 | 0 | 0 | 0 | 0 | 0 | 0 | 0 | 0 | 0 | 0 | 0 | 0 | 0 | 0 | 0 | 0 | 0 | 0 | 0 | 0 | 0 | 0 | 0 | 0 | 0 | 0 | 0 | 0 | 0 | 0 | 0 | 0 | 0 | 0 | 0 | 0 | 0 | 0 | 0 | 0 | 0 | 0 | 0 | 0 | 0 | 0 | 0 | 0 | 0 | 0 | 0 | 0 | 0 | 0 | 0 | 0 | 0 | 0 | 0 | 0 | 0 | 0 | 0 | 0 | 0 | 0 | 0 | 0 | 0 | 0 | 0 | 0 | 0 | 0 | 0 | 0 | 0 | 0 | 0 | 0 | 0 | 0 | 0 | 0 | 0 | 0 | 0 | 0 | 0 | 0 | 0 | 0 | 0 | 0 | 0 | 0 | 0 | 0 | 0 | 0 | 0 | 0 | 0 | 0 | 0 | 0 | 0 | 0 | 0 | 0 | 0 | 0 | 0 | 0 | 0 | 0 | 0 | 0 | 0 | 0 | 0 | 0 | 0
5 | 1 |  | 44 |  | Новый подраздел | Водопровод |  | 0 |  | -1 | [7 empty] | 0 |  |  | 0 | [53 empty] | 0 | [11 empty] | 0
52 | 1 | 5 | 28 | 0 | Новый подраздел | Водопровод | [7 empty] | 137661.9 | 42 | 15166.92 | 9616.58 | 122452.98 | 0 | 214.685 | 0 | 0 | 85717.09 | 12245.3 | 0 | 0 | 137661.9 | 42 | 15166.92 | 9616.58 | 122452.98 | 0 | 214.685 | 0 | 0 | 85717.09 | 12245.3 | 0 | 0 | 0 | 0 | 0 | 246010.2 | 0 | 0 | 246010.2 | 42 | 42 | 0 | 42 | 0 | 0 | 0 | 0 | 0 | 0 | 0 | 0 | 0 | 0 | 0 | 0 | 0 | 0 | 0 | 0 | 0 | 0 | 0 | 0 | 0 | 0 | 0 | 0 | 0 | 0 | 0 | 246010.2 | 0 | 0 | 246010.2 | 42 | 42 | 0 | 42 | 0 | 0 | 0 | 0 | 0 | 0 | 0 | 0 | 0 | 0 | 0 | 0 | 0 | 0 | 0 | 0 | 0 | 0 | 0 | 0 | 0 | 0 | 0 | 0 | 0 | 0 | 0 | 0 | 0 | 0 | 0 | 0 | 0 | 0 | 0 | 0 | 0 | 0 | 0 | 0 | 0 | 0 | 0 | 0 | 0 | 0 | 0 | 0 | 0 | 0 | 0 | 0 | 0 | 0 | 0 | 0 | 0 | 0 | 0 | 0 | 0 | 0 | 0 | 0 | 0 | 0 | 0 | 0 | 0 | 0 | 0 | 0 | 0 | 0 | 0 | 0 | 0 | 0 | 0 | 0 | 0 | 0 | 0 | 0 | 0 | 0 | 0 | 0 | 0 | 0 | 0 | 0 | 0 | 0 | 0 | 0 | 0 | 0 | 0 | 0 | 0 | 0 | 0 | 0 | 0 | 0 | 0 | 0 | 0 | 0 | 0 | 0 | 0 | 0 | 0 | 0 | 0 | 0 | 0 | 0
19 | 1 |  |  |  |  | Корпуса 7.2.1, 7.2.2,7.2.3 | [19 empty] | 1 | [183 empty] | 0
17 | 1 |  | 1 |  | 1.15-2101-1-1/1 | Осмотр магистральных неизолированных внутренних трубопроводов диаметром до 100 мм | 100 м | 0.6015 | 0 | 0.6015 |  |  |  | 1217.32 | 0 | 0 | 0 | 1217.32 | 0 | 2.1654 | 0 | 0 | 852.12 | 121.73 |  | -1 | 2023.8 | 0 | 0 | 0 | 2023.8 | 0 | 3.6 | 0 | 0 | 505.95 | 0 | 0 | 0 | 505.95 | 0 | 0.9 | 0 | 0 | 70 | 10 | 1 | 1 |  |  | 1 | 1 | 1 | 1 |  |  |  |  | 0 | 4 | СН-2012.1 Выпуск № 5 (в текущих ценах по состоянию на 01.10.2025 г.). 1.15-2101-1-1/1 |  |  | 0 | 0 |  | 0 | 1 | 0 | 1 | 1 | 1 | 1 | 1 | 1 |  | 70 | 10 |  |  |  | 0 | 0 | 0 | [5 empty] | 0 |  | 0 | 1217.32 | 0 | 0 | 0 | 2023.8 | 0 | 3.6 | 0 | 0 | 852.124 | 121.732 |  |  |  | )*4 | )*4 | )*4 | )*4 |  | )*4 | )*4 |  |  |  | 0 | 0 | 1 | 1 |  |  |  | 1003 | 100 м | 100 м | 100 | [6 empty] | 1441815344 | 1 | СН-2012 | 0 |  | 4 | 0 | Подрядные работы, гл. 1-5,7 | работа |  |  |  | 1024 | 505.95 | 0 | 0 | 0 | 505.95 | 0.9 | 0 | 0 | [17 empty] | 0 | 0 | 0 |  |  |  |  | 70 | 10 |  |  |  |  | 0 |  | -341239612 | 2 | 1 | -2 | 0 | 0 | 0 | 2191.17 | 0 | 0 | 2191.17 |  | 0 | 3 | 0 |  | 0 | 1 | 0 | 0 | 0 | 0 |  | 0
17 | 1 |  | 2 |  | 1.15-2101-3-1/1 | Осмотр магистральных неизолированных внутренних трубопроводов диаметром до 100 мм, расположенных за подвесными потолками, с лестниц | 100 м | 1.8045 | 0 | 1.8045 |  |  |  | 19639.53 | 0 | 0 | 0 | 19639.53 | 0 | 34.9351 | 0 | 0 | 13747.67 | 1963.95 |  | -1 | 10883.64 | 0 | 0 | 0 | 10883.64 | 0 | 19.36 | 0 | 0 | 2720.91 | 0 | 0 | 0 | 2720.91 | 0 | 4.84 | 0 | 0 | 70 | 10 | 1 | 1 |  |  | 1 | 1 | 1 | 1 |  |  |  |  | 0 | 4 | СН-2012.1 Выпуск № 5 (в текущих ценах по состоянию на 01.10.2025 г.). 1.15-2101-3-1/1 |  |  | 0 | 0 |  | 0 | 1 | 0 | 1 | 1 | 1 | 1 | 1 | 1 |  | 70 | 10 |  |  |  | 0 | 0 | 0 | [5 empty] | 0 |  | 0 | 19639.53 | 0 | 0 | 0 | 10883.64 | 0 | 19.36 | 0 | 0 | 13747.671 | 1963.953 |  |  |  | )*4 | )*4 | )*4 | )*4 |  | )*4 | )*4 |  |  |  | 0 | 0 | 1 | 1 |  |  |  | 1003 | 100 м | 100 м | 100 | [6 empty] | 1441815344 | 1 | СН-2012 | 0 |  | 4 | 0 | Подрядные работы, гл. 1-5,7 | работа |  |  |  | 1024 | 2720.91 | 0 | 0 | 0 | 2720.91 | 4.84 | 0 | 0 | [17 empty] | 0 | 0 | 0 |  |  |  |  | 70 | 10 |  |  |  |  | 0 |  | -1706933960 | 2 | 1 | -2 | 0 | 0 | 0 | 35351.15 | 0 | 0 | 35351.15 |  | 0 | 3 | 0 |  | 0 | 1 | 0 | 0 | 0 | 0 |  | 0
17 | 1 |  | 4 | 1 | 1.23-2103-41-1/1 | Техническое обслуживание регулирующего клапана/ Комплект угловых кранов 1/2 для подключения гибкой подводки смесителя | шт. | 144 | 0 | 144 |  |  |  | 41209.92 | 0 | 11257.92 | 7138.08 | 29952 | 0 | 53.28 | 0 | 0 | 20966.4 | 2995.2 |  | 1472224561 | 286.18 | 0 | 78.18 | 49.57 | 208 | 0 | 0.37 | 0 | 0 | 286.18 | 0 | 78.18 | 49.57 | 208 | 0 | 0.37 | 0 | 0 | 70 | 10 | 1 | 1 |  |  | 1 | 1 | 1 | 1 |  |  |  |  | 0 | 4 | СН-2012.1 Выпуск № 5 (в текущих ценах по состоянию на 01.10.2025 г.). 1.23-2103-41-1/1 |  |  | 0 | 0 |  | 0 | 1 | 0 | 1 | 1 | 1 | 1 | 1 | 1 |  | 70 | 10 |  |  |  | 0 | 0 | 0 | [5 empty] | 0 |  | 0 | 41209.92 | 0 | 78.18 | 49.57 | 208 | 0 | 0.37 | 0 | 0 | 20966.4 | 2995.2 | [13 empty] | 0 | 0 | 1 | 1 |  |  |  | 16987630 | шт. | шт. | 1 | [6 empty] | 1441815344 | 1 | СН-2012 | 0 |  | 4 | 0 | Подрядные работы, гл. 1-5,7 | работа |  |  |  | 0 | 286.18 | 0 | 78.18 | 49.57 | 208 | 0.37 | 0 | 0 | [17 empty] | 0 | 0 | 0 |  |  |  |  | 70 | 10 |  |  |  |  | 0 |  | -1948497039 | 2 | 1 | -2 | 0 | 7709.13 | 0 | 72880.65 | 0 | 0 | 72880.65 |  | 0 | 3 | 0 |  | 0 | 1 | 0 | 0 | 0 | 0 |  | 0
17 | 1 |  | 5 | 2 | 1.15-2203-7-1/1 | Техническое обслуживание крана шарового латунного никелированного диаметром до 25 мм | 10 шт. | 60 | 0 | 60 |  |  |  | 16672.2 | 0 | 0 | 0 | 16672.2 | 0 | 27 | 0 | 0 | 11670.54 | 1667.22 |  | 1472224561 | 277.87 | 0 | 0 | 0 | 277.87 | 0 | 0.45 | 0 | 0 | 277.87 | 0 | 0 | 0 | 277.87 | 0 | 0.45 | 0 | 0 | 70 | 10 | 1 | 1 |  |  | 1 | 1 | 1 | 1 |  |  |  |  | 0 | 4 | СН-2012.1 Выпуск № 5 (в текущих ценах по состоянию на 01.10.2025 г.). 1.15-2203-7-1/1 |  |  | 0 | 0 |  | 0 | 1 | 0 | 1 | 1 | 1 | 1 | 1 | 1 |  | 70 | 10 |  |  |  | 0 | 0 | 0 | [5 empty] | 0 |  | 0 | 16672.2 | 0 | 0 | 0 | 277.87 | 0 | 0.45 | 0 | 0 | 11670.54 | 1667.22 | [13 empty] | 0 | 0 | 1 | 1 |  |  |  | 16987630 | 10 шт. | 10 шт. | 10 | [6 empty] | 1441815344 | 1 | СН-2012 | 0 |  | 4 | 0 | Подрядные работы, гл. 1-5,7 | работа |  |  |  | 0 | 277.87 | 0 | 0 | 0 | 277.87 | 0.45 | 0 | 0 | [17 empty] | 0 | 0 | 0 |  |  |  |  | 70 | 10 |  |  |  |  | 0 |  | -559430364 | 2 | 1 | -2 | 0 | 0 | 0 | 30009.96 | 0 | 0 | 30009.96 |  | 0 | 3 | 0 |  | 0 | 1 | 0 | 0 | 0 | 0 |  | 0
17 | 1 |  | 8 | 3 | 1.15-2203-6-1/1 | Техническое обслуживание кранов шаровых из НПВХ с разъемными муфтами диаметром до 50 мм | шт. | 150 | 0 | 150 |  |  |  | 62442 | 42 | 0 | 0 | 62400 | 0 | 111 | 0 | 0 | 43680 | 6240 |  | 1472224561 | 416.28 | 0.28 | 0 | 0 | 416 | 0 | 0.74 | 0 | 0 | 416.28 | 0.28 | 0 | 0 | 416 | 0 | 0.74 | 0 | 0 | 70 | 10 | 1 | 1 |  |  | 1 | 1 | 1 | 1 |  |  |  |  | 0 | 4 | СН-2012.1 Выпуск № 5 (в текущих ценах по состоянию на 01.10.2025 г.). 1.15-2203-6-1/1 |  |  | 0 | 0 |  | 0 | 1 | 0 | 1 | 1 | 1 | 1 | 1 | 1 |  | 70 | 10 |  |  |  | 0 | 0 | 0 | [5 empty] | 0 |  | 0 | 62442 | 0.28 | 0 | 0 | 416 | 0 | 0.74 | 0 | 0 | 43680 | 6240 | [13 empty] | 0 | 0 | 1 | 1 |  |  |  | 16987630 | шт. | шт. | 1 | [6 empty] | 1441815344 | 1 | СН-2012 | 0 |  | 4 | 0 | Подрядные работы, гл. 1-5,7 | работа |  |  |  | 0 | 416.28 | 0.28 | 0 | 0 | 416 | 0.74 | 0 | 0 | [17 empty] | 0 | 0 | 0 |  |  |  |  | 70 | 10 |  |  |  |  | 0 |  | 2123598163 | 2 | 1 | -2 | 0 | 0 | 0 | 112362 | 0 | 0 | 112362 |  | 0 | 3 | 0 |  | 0 | 1 | 0 | 0 | 0 | 0 |  | 0
19 | 1 |  |  |  |  | Корпус 7.2.4 | [19 empty] | 1 | [183 empty] | 0
17 | 1 |  | 9 |  | 1.15-2101-1-1/1 | Осмотр магистральных неизолированных внутренних трубопроводов диаметром до 100 мм | 100 м | 0.14325 | 0 | 0.14325 |  |  |  | 289.91 | 0 | 0 | 0 | 289.91 | 0 | 0.5157 | 0 | 0 | 202.94 | 28.99 |  | -1 | 2023.8 | 0 | 0 | 0 | 2023.8 | 0 | 3.6 | 0 | 0 | 505.95 | 0 | 0 | 0 | 505.95 | 0 | 0.9 | 0 | 0 | 70 | 10 | 1 | 1 |  |  | 1 | 1 | 1 | 1 |  |  |  |  | 0 | 4 | СН-2012.1 Выпуск № 5 (в текущих ценах по состоянию на 01.10.2025 г.). 1.15-2101-1-1/1 |  |  | 0 | 0 |  | 0 | 1 | 0 | 1 | 1 | 1 | 1 | 1 | 1 |  | 70 | 10 |  |  |  | 0 | 0 | 0 | [5 empty] | 0 |  | 0 | 289.91 | 0 | 0 | 0 | 2023.8 | 0 | 3.6 | 0 | 0 | 202.937 | 28.991 |  |  |  | )*4 | )*4 | )*4 | )*4 |  | )*4 | )*4 |  |  |  | 0 | 0 | 1 | 1 |  |  |  | 1003 | 100 м | 100 м | 100 | [6 empty] | 1441815344 | 1 | СН-2012 | 0 |  | 4 | 0 | Подрядные работы, гл. 1-5,7 | работа |  |  |  | 1024 | 505.95 | 0 | 0 | 0 | 505.95 | 0.9 | 0 | 0 | [17 empty] | 0 | 0 | 0 |  |  |  |  | 70 | 10 |  |  |  |  | 0 |  | -341239612 | 2 | 1 | -2 | 0 | 0 | 0 | 521.84 | 0 | 0 | 521.84 |  | 0 | 3 | 0 |  | 0 | 1 | 0 | 0 | 0 | 0 |  | 0
17 | 1 |  | 10 |  | 1.15-2101-3-1/1 | Осмотр магистральных неизолированных внутренних трубопроводов диаметром до 100 мм, расположенных за подвесными потолками, с лестниц | 100 м | 0.42975 | 0 | 0.42975 |  |  |  | 4677.24 | 0 | 0 | 0 | 4677.24 | 0 | 8.32 | 0 | 0 | 3274.07 | 467.72 |  | -1 | 10883.64 | 0 | 0 | 0 | 10883.64 | 0 | 19.36 | 0 | 0 | 2720.91 | 0 | 0 | 0 | 2720.91 | 0 | 4.84 | 0 | 0 | 70 | 10 | 1 | 1 |  |  | 1 | 1 | 1 | 1 |  |  |  |  | 0 | 4 | СН-2012.1 Выпуск № 5 (в текущих ценах по состоянию на 01.10.2025 г.). 1.15-2101-3-1/1 |  |  | 0 | 0 |  | 0 | 1 | 0 | 1 | 1 | 1 | 1 | 1 | 1 |  | 70 | 10 |  |  |  | 0 | 0 | 0 | [5 empty] | 0 |  | 0 | 4677.24 | 0 | 0 | 0 | 10883.64 | 0 | 19.36 | 0 | 0 | 3274.068 | 467.724 |  |  |  | )*4 | )*4 | )*4 | )*4 |  | )*4 | )*4 |  |  |  | 0 | 0 | 1 | 1 |  |  |  | 1003 | 100 м | 100 м | 100 | [6 empty] | 1441815344 | 1 | СН-2012 | 0 |  | 4 | 0 | Подрядные работы, гл. 1-5,7 | работа |  |  |  | 1024 | 2720.91 | 0 | 0 | 0 | 2720.91 | 4.84 | 0 | 0 | [17 empty] | 0 | 0 | 0 |  |  |  |  | 70 | 10 |  |  |  |  | 0 |  | -1706933960 | 2 | 1 | -2 | 0 | 0 | 0 | 8419.03 | 0 | 0 | 8419.03 |  | 0 | 3 | 0 |  | 0 | 1 | 0 | 0 | 0 | 0 |  | 0
17 | 1 |  | 11 | 4 | 1.15-2203-7-1/1 | Техническое обслуживание крана шарового латунного никелированного диаметром до 25 мм | 10 шт. | 10.9 | 0 | 10.9 |  |  |  | 3028.78 | 0 | 0 | 0 | 3028.78 | 0 | 4.905 | 0 | 0 | 2120.15 | 302.88 |  | 1472224561 | 277.87 | 0 | 0 | 0 | 277.87 | 0 | 0.45 | 0 | 0 | 277.87 | 0 | 0 | 0 | 277.87 | 0 | 0.45 | 0 | 0 | 70 | 10 | 1 | 1 |  |  | 1 | 1 | 1 | 1 |  |  |  |  | 0 | 4 | СН-2012.1 Выпуск № 5 (в текущих ценах по состоянию на 01.10.2025 г.). 1.15-2203-7-1/1 |  |  | 0 | 0 |  | 0 | 1 | 0 | 1 | 1 | 1 | 1 | 1 | 1 |  | 70 | 10 |  |  |  | 0 | 0 | 0 | [5 empty] | 0 |  | 0 | 3028.78 | 0 | 0 | 0 | 277.87 | 0 | 0.45 | 0 | 0 | 2120.146 | 302.878 | [13 empty] | 0 | 0 | 1 | 1 |  |  |  | 16987630 | 10 шт. | 10 шт. | 10 | [6 empty] | 1441815344 | 1 | СН-2012 | 0 |  | 4 | 0 | Подрядные работы, гл. 1-5,7 | работа |  |  |  | 0 | 277.87 | 0 | 0 | 0 | 277.87 | 0.45 | 0 | 0 | [17 empty] | 0 | 0 | 0 |  |  |  |  | 70 | 10 |  |  |  |  | 0 |  | -559430364 | 2 | 1 | -2 | 0 | 0 | 0 | 5451.81 | 0 | 0 | 5451.81 |  | 0 | 3 | 0 |  | 0 | 1 | 0 | 0 | 0 | 0 |  | 0
17 | 1 |  | 13 | 5 | 1.23-2103-41-1/1 | Техническое обслуживание регулирующего клапана/ Комплект угловых кранов 1/2 для подключения гибкой подводки смесителя | шт. | 50 | 0 | 50 |  |  |  | 14309 | 0 | 3909 | 2478.5 | 10400 | 0 | 18.5 | 0 | 0 | 7280 | 1040 |  | 1472224561 | 286.18 | 0 | 78.18 | 49.57 | 208 | 0 | 0.37 | 0 | 0 | 286.18 | 0 | 78.18 | 49.57 | 208 | 0 | 0.37 | 0 | 0 | 70 | 10 | 1 | 1 |  |  | 1 | 1 | 1 | 1 |  |  |  |  | 0 | 4 | СН-2012.1 Выпуск № 5 (в текущих ценах по состоянию на 01.10.2025 г.). 1.23-2103-41-1/1 |  |  | 0 | 0 |  | 0 | 1 | 0 | 1 | 1 | 1 | 1 | 1 | 1 |  | 70 | 10 |  |  |  | 0 | 0 | 0 | [5 empty] | 0 |  | 0 | 14309 | 0 | 78.18 | 49.57 | 208 | 0 | 0.37 | 0 | 0 | 7280 | 1040 | [13 empty] | 0 | 0 | 1 | 1 |  |  |  | 16987630 | шт. | шт. | 1 | [6 empty] | 1441815344 | 1 | СН-2012 | 0 |  | 4 | 0 | Подрядные работы, гл. 1-5,7 | работа |  |  |  | 0 | 286.18 | 0 | 78.18 | 49.57 | 208 | 0.37 | 0 | 0 | [17 empty] | 0 | 0 | 0 |  |  |  |  | 70 | 10 |  |  |  |  | 0 |  | -1948497039 | 2 | 1 | -2 | 0 | 2676.78 | 0 | 25305.78 | 0 | 0 | 25305.78 |  | 0 | 3 | 0 |  | 0 | 1 | 0 | 0 | 0 | 0 |  | 0
51 | 1 | 5 | 28 |  | Новый подраздел | Водопровод | 0 | [6 empty] | 137661.9 | 42 | 15166.92 | 9616.58 | 122452.98 | 0 | 214.685 | 0 | 0 | 85717.09 | 12245.3 |  |  | 137661.9 | 42 | 15166.92 | 9616.58 | 122452.98 | 0 | 214.685 | 0 | 0 | 85717.09 | 12245.3 |  |  | 0 | 0 | 0 | 246010.2 | 0 | 0 | 246010.2 | 42 | 42 | 0 | 42 | 0 | 0 | 0 | 0 | 0 | [19 empty] | 0 | 0 | 0 | 246010.2 | 0 | 0 | 246010.2 | 42 | 42 | 0 | 42 | 0 | 0 | 0 | 0 | 0 | [114 empty] | 0
50 | 0 | 0 | 1 | 201 | 137661.9 | ПЗ | Прямые затраты |  |  | 201 | 1 | 3 |  | 2 | [7 empty] | 14309 | 1 | 14309
50 | 0 | 0 | 1 | 202 | 42 | СтМатОб | Стоимость материальных ресурсов (всего) |  |  | 202 | 2 | 3 |  | 2 | [7 empty] | 0 | 1 | 0
50 | 0 | 0 | 1 | 222 | 0 | СтМатОбЗак | Стоимость материалов и оборудования заказчика |  |  | 222 | 3 | 3 |  | 2 | [7 empty] | 0 | 1 | 0
50 | 0 | 0 | 1 | 225 | 42 | СтМатОбПод | Стоимость материалов и оборудования подрядчика |  |  | 225 | 4 | 3 |  | 2 | [7 empty] | 0 | 1 | 0
50 | 0 | 0 | 1 | 226 | 42 | СтМат | Стоимость материалов (всего) |  |  | 226 | 5 | 3 |  | 2 | [7 empty] | 0 | 1 | 0
50 | 0 | 0 | 1 | 227 | 0 | СтМатЗак | Стоимость материалов заказчика |  |  | 227 | 6 | 3 |  | 2 | [7 empty] | 0 | 1 | 0
50 | 0 | 0 | 1 | 228 | 42 | СтМатПод | Стоимость материалов подрядчика |  |  | 228 | 7 | 3 |  | 2 | [7 empty] | 0 | 1 | 0
50 | 0 | 0 | 1 | 216 | 0 | Оборуд | Стоимость оборудования (всего) |  |  | 216 | 8 | 3 |  | 2 | [7 empty] | 0 | 1 | 0
50 | 0 | 0 | 1 | 223 | 0 | ОборудЗак | Стоимость оборудования заказчика |  |  | 223 | 9 | 3 |  | 2 | [7 empty] | 0 | 1 | 0
50 | 0 | 0 | 1 | 229 | 0 | ОборудПод | Стоимость оборудования подрядчика |  |  | 229 | 10 | 3 |  | 2 | [7 empty] | 0 | 1 | 0
50 | 0 | 0 | 1 | 203 | 15166.92 | ЭММ | Эксплуатация машин |  |  | 203 | 11 | 3 |  | 2 | [7 empty] | 3909 | 1 | 3909
50 | 0 | 0 | 1 | 231 | 0 | ЭММсНРиСП | Эксплуатация машин по ТСН-2001.16 |  |  | 231 | 12 | 3 |  | 2 | [7 empty] | 0 | 1 | 0
50 | 0 | 0 | 1 | 204 | 9616.58 | ЗПМ | ЗП машинистов |  |  | 204 | 13 | 3 |  | 2 | [7 empty] | 2478.5 | 1 | 2478.5
50 | 0 | 0 | 1 | 205 | 122452.98 | ОЗП | Основная ЗП рабочих |  |  | 205 | 14 | 3 |  | 2 | [7 empty] | 10400 | 1 | 10400
50 | 0 | 0 | 1 | 232 | 0 | ОЗПсНРиСП | Основная ЗП рабочих по ТСН-2001.16 |  |  | 232 | 15 | 3 |  | 2 | [7 empty] | 0 | 1 | 0
50 | 0 | 0 | 1 | 214 | 0 | Строит | Строительные работы с НР и СП |  |  | 214 | 16 | 3 |  | 2 | [7 empty] | 0 | 1 | 0
50 | 0 | 0 | 1 | 215 | 0 | Монтаж | Монтажные работы с НР и СП |  |  | 215 | 17 | 3 |  | 2 | [7 empty] | 0 | 1 | 0
50 | 0 | 0 | 1 | 217 | 246010.2 | Прочие | Прочие работы с НР и СП |  |  | 217 | 18 | 3 |  | 2 | [7 empty] | 25305.78 | 1 | 25305.78
50 | 0 | 0 | 1 | 230 | 0 | ПрочиеЗатр | Прочие затраты по ТСН-2001.16 |  |  | 230 | 19 | 3 |  | 2 | [7 empty] | 0 | 1 | 0
50 | 0 | 0 | 1 | 206 | 0 | ВозврМат | Возврат материалов |  |  | 206 | 20 | 3 |  | 2 | [7 empty] | 0 | 1 | 0
50 | 0 | 0 | 1 | 207 | 214.685 | ТрудСтр | Трудозатраты строителей |  |  | 207 | 21 | 3 |  | -1 | [7 empty] | 18.5 | 1 | 18.5
50 | 0 | 0 | 1 | 208 | 0 | ТрудМаш | Трудозатраты машинистов |  |  | 208 | 22 | 3 |  | -1 | [7 empty] | 0 | 1 | 0
50 | 0 | 0 | 1 | 209 | 0 | ТранспМат | Транспорт материалов |  |  | 209 | 23 | 3 |  | 2 | [7 empty] | 0 | 1 | 0
50 | 0 | 0 | 1 | 233 | 0 | Перевозка | Перевозка грузов |  |  | 233 | 24 | 3 |  | 2 | [7 empty] | 0 | 1 | 0
50 | 0 | 0 | 1 | 210 | 85717.09 | НР | Накладные расходы |  |  | 210 | 25 | 3 |  | 2 | [7 empty] | 7280 | 1 | 7280
50 | 0 | 0 | 1 | 211 | 12245.3 | СмПриб | Сметная прибыль |  |  | 211 | 26 | 3 |  | 2 | [7 empty] | 1040 | 1 | 1040
50 | 0 | 0 | 1 | 224 | 246010.2 | Всего | Всего с НР и СП |  |  | 224 | 27 | 3 |  | 2 | [7 empty] | 25305.78 | 1 | 25305.78
5 | 1 |  | 97 |  | Новый подраздел | Сантехника |  | 0 |  | 0 | [7 empty] | 0 |  |  | 0 | [53 empty] | 0 | [11 empty] | 0
52 | 1 | 5 | 74 | 0 | Новый подраздел | Сантехника | [7 empty] | 205270.95 | 2190.92 | 7458.98 | 4660.82 | 195621.05 | 0 | 378.1958 | 0 | 0 | 136934.73 | 19562.11 | 0 | 0 | 205270.95 | 2190.92 | 7458.98 | 4660.82 | 195621.05 | 0 | 378.1958 | 0 | 0 | 136934.73 | 19562.11 | 0 | 0 | 0 | 0 | 0 | 366801.47 | 0 | 0 | 366801.47 | 2190.92 | 2190.92 | 0 | 2190.92 | 0 | 0 | 0 | 0 | 0 | 0 | 0 | 0 | 0 | 0 | 0 | 0 | 0 | 0 | 0 | 0 | 0 | 0 | 0 | 0 | 0 | 0 | 0 | 0 | 0 | 0 | 0 | 366801.47 | 0 | 0 | 366801.47 | 2190.92 | 2190.92 | 0 | 2190.92 | 0 | 0 | 0 | 0 | 0 | 0 | 0 | 0 | 0 | 0 | 0 | 0 | 0 | 0 | 0 | 0 | 0 | 0 | 0 | 0 | 0 | 0 | 0 | 0 | 0 | 0 | 0 | 0 | 0 | 0 | 0 | 0 | 0 | 0 | 0 | 0 | 0 | 0 | 0 | 0 | 0 | 0 | 0 | 0 | 0 | 0 | 0 | 0 | 0 | 0 | 0 | 0 | 0 | 0 | 0 | 0 | 0 | 0 | 0 | 0 | 0 | 0 | 0 | 0 | 0 | 0 | 0 | 0 | 0 | 0 | 0 | 0 | 0 | 0 | 0 | 0 | 0 | 0 | 0 | 0 | 0 | 0 | 0 | 0 | 0 | 0 | 0 | 0 | 0 | 0 | 0 | 0 | 0 | 0 | 0 | 0 | 0 | 0 | 0 | 0 | 0 | 0 | 0 | 0 | 0 | 0 | 0 | 0 | 0 | 0 | 0 | 0 | 0 | 0 | 0 | 0 | 0 | 0 | 0 | 0
19 | 1 |  |  |  |  | Корпуса 7.2.1, 7.2.2, 7.2.3 | [19 empty] | 1 | [183 empty] | 0
17 | 1 |  | 14 |  | 1.16-2201-1-1/1 | Осмотры санитарно-технических приборов и трубопроводов в туалетах общественных зданий - туалет (1 умывальник и 1 унитаз) | 10 шт. | 7.2 | 0 | 7.2 |  |  |  | 95232.1 | 0 | 0 | 0 | 95232.1 | 0 | 154.224 | 0 | 0 | 66662.47 | 9523.21 |  | -1 | 13226.68 | 0 | 0 | 0 | 13226.68 | 0 | 21.42 | 0 | 0 | 778.04 | 0 | 0 | 0 | 778.04 | 0 | 1.26 | 0 | 0 | 70 | 10 | 1 | 1 |  |  | 1 | 1 | 1 | 1 |  |  |  |  | 0 | 4 | СН-2012.1 Выпуск № 5 (в текущих ценах по состоянию на 01.10.2025 г.). 1.16-2201-1-1/1 |  |  | 0 | 0 |  | 0 | 1 | 0 | 1 | 1 | 1 | 1 | 1 | 1 |  | 70 | 10 |  |  |  | 0 | 0 | 0 | [5 empty] | 0 |  | 0 | 95232.1 | 0 | 0 | 0 | 13226.68 | 0 | 21.42 | 0 | 0 | 66662.47 | 9523.21 |  |  |  | )*17 | )*17 | )*17 | )*17 |  | )*17 | )*17 |  |  |  | 0 | 0 | 1 | 1 |  |  |  | 16987630 | 10 шт. | 10 шт. | 10 | [6 empty] | 1441815344 | 1 | СН-2012 | 0 |  | 4 | 0 | Подрядные работы, гл. 1-5,7 | работа |  |  |  | 1024 | 778.04 | 0 | 0 | 0 | 778.04 | 1.26 | 0 | 0 | [17 empty] | 0 | 0 | 0 |  |  |  |  | 70 | 10 |  |  |  |  | 0 |  | 1084928283 | 2 | 1 | -2 | 0 | 0 | 0 | 171417.78 | 0 | 0 | 171417.78 |  | 0 | 3 | 0 |  | 0 | 1 | 0 | 0 | 0 | 0 |  | 0
17 | 1 |  | 15 |  | 1.16-2201-1-3/1 | Осмотры санитарно-технических приборов и трубопроводов в туалетах общественных зданий - добавлять на осмотр каждого умывальника сверх одного / Поддон литьевой Essentia белый 1200x800 GooD DooR | 10 шт. | 6.9 | 0 | 6.9 |  |  |  | 16658.95 | 0 | 0 | 0 | 16658.95 | 0 | 26.979 | 0 | 0 | 11661.27 | 1665.9 |  | -1 | 2414.34 | 0 | 0 | 0 | 2414.34 | 0 | 3.91 | 0 | 0 | 142.02 | 0 | 0 | 0 | 142.02 | 0 | 0.23 | 0 | 0 | 70 | 10 | 1 | 1 |  |  | 1 | 1 | 1 | 1 |  |  |  |  | 0 | 4 | СН-2012.1 Выпуск № 5 (в текущих ценах по состоянию на 01.10.2025 г.). 1.16-2201-1-3/1 |  |  | 0 | 0 |  | 0 | 1 | 0 | 1 | 1 | 1 | 1 | 1 | 1 |  | 70 | 10 |  |  |  | 0 | 0 | 0 | [5 empty] | 0 |  | 0 | 16658.95 | 0 | 0 | 0 | 2414.34 | 0 | 3.91 | 0 | 0 | 11661.265 | 1665.895 |  |  |  | )*17 | )*17 | )*17 | )*17 |  | )*17 | )*17 |  |  |  | 0 | 0 | 1 | 1 |  |  |  | 16987630 | 10 шт. | 10 шт. | 10 | [6 empty] | 1441815344 | 1 | СН-2012 | 0 |  | 4 | 0 | Подрядные работы, гл. 1-5,7 | работа |  |  |  | 1024 | 142.02 | 0 | 0 | 0 | 142.02 | 0.23 | 0 | 0 | [17 empty] | 0 | 0 | 0 |  |  |  |  | 70 | 10 |  |  |  |  | 0 |  | -349293527 | 2 | 1 | -2 | 0 | 0 | 0 | 29986.12 | 0 | 0 | 29986.12 |  | 0 | 3 | 0 |  | 0 | 1 | 0 | 0 | 0 | 0 |  | 0
17 | 1 |  | 20 | 6 | 1.16-3201-2-1/1 | Укрепление расшатавшихся санитарно-технических приборов - умывальники | 100 шт. | 0.72 | 0 | 0.72 |  |  |  | 38717.14 | 559.12 | 44.52 | 0.5 | 38113.5 | 0 | 75.1968 | 0 | 0 | 26679.45 | 3811.35 |  | 1472224561 | 53773.79 | 776.55 | 61.83 | 0.7 | 52935.41 | 0 | 104.44 | 0 | 0 | 53773.79 | 776.55 | 61.83 | 0.7 | 52935.41 | 0 | 104.44 | 0 | 0 | 70 | 10 | 1 | 1 |  |  | 1 | 1 | 1 | 1 |  |  |  |  | 0 | 4 | СН-2012.1 Выпуск № 5 (в текущих ценах по состоянию на 01.10.2025 г.). 1.16-3201-2-1/1 |  |  | 0 | 0 |  | 0 | 1 | 0 | 1 | 1 | 1 | 1 | 1 | 1 |  | 70 | 10 |  |  |  | 0 | 0 | 0 | [5 empty] | 0 |  | 0 | 38717.14 | 776.55 | 61.83 | 0.7 | 52935.41 | 0 | 104.44 | 0 | 0 | 26679.45 | 3811.35 | [13 empty] | 0 | 0 | 1 | 1 |  |  |  | 16987630 | 100 шт. | 100 шт. | 100 | [6 empty] | 1441815344 | 1 | СН-2012 | 0 |  | 4 | 0 | Подрядные работы, гл. 1-5,7 | работа |  |  |  | 0 | 53773.79 | 776.55 | 61.83 | 0.7 | 52935.41 | 104.44 | 0 | 0 | [17 empty] | 0 | 0 | 0 |  |  |  |  | 70 | 10 |  |  |  |  | 0 |  | -36092940 | 2 | 1 | -2 | 0 | 0.54 | 0 | 69208.48 | 0 | 0 | 69208.48 |  | 0 | 3 | 0 |  | 0 | 1 | 0 | 0 | 0 | 0 |  | 0
17 | 1 |  | 25 | 7 | 1.16-3201-2-2/1 | Укрепление расшатавшихся санитарно-технических приборов - унитазы и биде | 100 шт. | 0.72 | 0 | 0.72 |  |  |  | 56047.76 | 559.12 | 44.52 | 0.5 | 55444.12 | 0 | 109.3896 | 0 | 0 | 38810.88 | 5544.41 |  | 1472224561 | 77844.1 | 776.55 | 61.83 | 0.7 | 77005.72 | 0 | 151.93 | 0 | 0 | 77844.1 | 776.55 | 61.83 | 0.7 | 77005.72 | 0 | 151.93 | 0 | 0 | 70 | 10 | 1 | 1 |  |  | 1 | 1 | 1 | 1 |  |  |  |  | 0 | 4 | СН-2012.1 Выпуск № 5 (в текущих ценах по состоянию на 01.10.2025 г.). 1.16-3201-2-2/1 |  |  | 0 | 0 |  | 0 | 1 | 0 | 1 | 1 | 1 | 1 | 1 | 1 |  | 70 | 10 |  |  |  | 0 | 0 | 0 | [5 empty] | 0 |  | 0 | 56047.76 | 776.55 | 61.83 | 0.7 | 77005.72 | 0 | 151.93 | 0 | 0 | 38810.884 | 5544.412 | [13 empty] | 0 | 0 | 1 | 1 |  |  |  | 16987630 | 100 шт. | 100 шт. | 100 | [6 empty] | 1441815344 | 1 | СН-2012 | 0 |  | 4 | 0 | Подрядные работы, гл. 1-5,7 | работа |  |  |  | 0 | 77844.1 | 776.55 | 61.83 | 0.7 | 77005.72 | 151.93 | 0 | 0 | [17 empty] | 0 | 0 | 0 |  |  |  |  | 70 | 10 |  |  |  |  | 0 |  | 1944845796 | 2 | 1 | -2 | 0 | 0.54 | 0 | 100403.59 | 0 | 0 | 100403.59 |  | 0 | 3 | 0 |  | 0 | 1 | 0 | 0 | 0 | 0 |  | 0
17 | 1 |  | 27 | 8 | 1.23-2103-41-1/1 | Техническое обслуживание регулирующего клапана / Смеситель для раковины, Смеситель медицинский | шт. | 72 | 0 | 72 |  |  |  | 20604.96 | 0 | 5628.96 | 3569.04 | 14976 | 0 | 26.64 | 0 | 0 | 10483.2 | 1497.6 |  | 1472224561 | 286.18 | 0 | 78.18 | 49.57 | 208 | 0 | 0.37 | 0 | 0 | 286.18 | 0 | 78.18 | 49.57 | 208 | 0 | 0.37 | 0 | 0 | 70 | 10 | 1 | 1 |  |  | 1 | 1 | 1 | 1 |  |  |  |  | 0 | 4 | СН-2012.1 Выпуск № 5 (в текущих ценах по состоянию на 01.10.2025 г.). 1.23-2103-41-1/1 |  |  | 0 | 0 |  | 0 | 1 | 0 | 1 | 1 | 1 | 1 | 1 | 1 |  | 70 | 10 |  |  |  | 0 | 0 | 0 | [5 empty] | 0 |  | 0 | 20604.96 | 0 | 78.18 | 49.57 | 208 | 0 | 0.37 | 0 | 0 | 10483.2 | 1497.6 | [13 empty] | 0 | 0 | 1 | 1 |  |  |  | 16987630 | шт. | шт. | 1 | [6 empty] | 1441815344 | 1 | СН-2012 | 0 |  | 4 | 0 | Подрядные работы, гл. 1-5,7 | работа |  |  |  | 0 | 286.18 | 0 | 78.18 | 49.57 | 208 | 0.37 | 0 | 0 | [17 empty] | 0 | 0 | 0 |  |  |  |  | 70 | 10 |  |  |  |  | 0 |  | 724910390 | 2 | 1 | -2 | 0 | 3854.56 | 0 | 36440.32 | 0 | 0 | 36440.32 |  | 0 | 3 | 0 |  | 0 | 1 | 0 | 0 | 0 | 0 |  | 0
17 | 1 |  | 28 | 9 | 1.16-3201-1-1/1 | Регулировка смывного бачка | 100 приборов | 0.69 | 0 | 0.69 |  |  |  | 10968.32 | 0 | 0 | 0 | 10968.32 | 0 | 18.423 | 0 | 0 | 7677.82 | 1096.83 |  | 1472224561 | 15896.11 | 0 | 0 | 0 | 15896.11 | 0 | 26.7 | 0 | 0 | 15896.11 | 0 | 0 | 0 | 15896.11 | 0 | 26.7 | 0 | 0 | 70 | 10 | 1 | 1 |  |  | 1 | 1 | 1 | 1 |  |  |  |  | 0 | 4 | СН-2012.1 Выпуск № 5 (в текущих ценах по состоянию на 01.10.2025 г.). 1.16-3201-1-1/1 |  |  | 0 | 0 |  | 0 | 1 | 0 | 1 | 1 | 1 | 1 | 1 | 1 |  | 70 | 10 |  |  |  | 0 | 0 | 0 | [5 empty] | 0 |  | 0 | 10968.32 | 0 | 0 | 0 | 15896.11 | 0 | 26.7 | 0 | 0 | 7677.824 | 1096.832 | [13 empty] | 0 | 0 | 1 | 1 |  |  |  | 1013 | 100 приборов | 100 приборов | 1 | [6 empty] | 1441815344 | 1 | СН-2012 | 0 |  | 4 | 0 | Подрядные работы, гл. 1-5,7 | работа |  |  |  | 0 | 15896.11 | 0 | 0 | 0 | 15896.11 | 26.7 | 0 | 0 | [17 empty] | 0 | 0 | 0 |  |  |  |  | 70 | 10 |  |  |  |  | 0 |  | -1089660975 | 2 | 1 | -2 | 0 | 0 | 0 | 19742.97 | 0 | 0 | 19742.97 |  | 0 | 3 | 0 |  | 0 | 1 | 0 | 0 | 0 | 0 |  | 0
17 | 1 |  | 30 | 10 | 1.16-2203-1-1/1 | Прочистка сифонов | 100 шт. | 0.72 | 0 | 0.72 |  |  |  | 41603.07 | 701.48 | 0 | 0 | 40901.59 | 0 | 80.6976 | 0 | 0 | 28631.11 | 4090.16 |  | 1472224561 | 57782.04 | 974.28 | 0 | 0 | 56807.76 | 0 | 112.08 | 0 | 0 | 14445.51 | 243.57 | 0 | 0 | 14201.94 | 0 | 28.02 | 0 | 0 | 70 | 10 | 1 | 1 |  |  | 1 | 1 | 1 | 1 |  |  |  |  | 0 | 4 | СН-2012.1 Выпуск № 5 (в текущих ценах по состоянию на 01.10.2025 г.). 1.16-2203-1-1/1 |  |  | 0 | 0 |  | 0 | 1 | 0 | 1 | 1 | 1 | 1 | 1 | 1 |  | 70 | 10 |  |  |  | 0 | 0 | 0 | [5 empty] | 0 |  | 0 | 41603.07 | 974.28 | 0 | 0 | 56807.76 | 0 | 112.08 | 0 | 0 | 28631.113 | 4090.159 |  |  |  | )*4 | )*4 | )*4 | )*4 |  | )*4 | )*4 |  |  |  | 0 | 0 | 1 | 1 |  |  |  | 16987630 | 100 шт. | 100 шт. | 100 | [6 empty] | 1441815344 | 1 | СН-2012 | 0 |  | 4 | 0 | Подрядные работы, гл. 1-5,7 | работа |  |  |  | 0 | 14445.51 | 243.57 | 0 | 0 | 14201.94 | 28.02 | 0 | 0 | [17 empty] | 0 | 0 | 0 |  |  |  |  | 70 | 10 |  |  |  |  | 0 |  | 1586733399 | 2 | 1 | -2 | 0 | 0 | 0 | 74324.34 | 0 | 0 | 74324.34 |  | 0 | 3 | 0 |  | 0 | 1 | 0 | 0 | 0 | 0 |  | 0
17 | 1 |  | 31 |  | 1.16-2201-2-2/1 | Осмотр трапа ТП диаметром 100 мм / Душевой трап APZ10 SIMPLE 750 ALCAPLAST ALCAPLAST | 10 шт. | 0.3 | 0 | 0.3 |  |  |  | 540.92 | 0 | 0 | 0 | 540.92 | 0 | 0.876 | 0 | 0 | 378.64 | 54.09 |  | -1 | 1803.08 | 0 | 0 | 0 | 1803.08 | 0 | 2.92 | 0 | 0 | 450.77 | 0 | 0 | 0 | 450.77 | 0 | 0.73 | 0 | 0 | 70 | 10 | 1 | 1 |  |  | 1 | 1 | 1 | 1 |  |  |  |  | 0 | 4 | СН-2012.1 Выпуск № 5 (в текущих ценах по состоянию на 01.10.2025 г.). 1.16-2201-2-2/1 |  |  | 0 | 0 |  | 0 | 1 | 0 | 1 | 1 | 1 | 1 | 1 | 1 |  | 70 | 10 |  |  |  | 0 | 0 | 0 | [5 empty] | 0 |  | 0 | 540.92 | 0 | 0 | 0 | 1803.08 | 0 | 2.92 | 0 | 0 | 378.644 | 54.092 |  |  |  | )*4 | )*4 | )*4 | )*4 |  | )*4 | )*4 |  |  |  | 0 | 0 | 1 | 1 |  |  |  | 16987630 | 10 шт. | 10 шт. | 10 | [6 empty] | 1441815344 | 1 | СН-2012 | 0 |  | 4 | 0 | Подрядные работы, гл. 1-5,7 | работа |  |  |  | 1024 | 450.77 | 0 | 0 | 0 | 450.77 | 0.73 | 0 | 0 | [17 empty] | 0 | 0 | 0 |  |  |  |  | 70 | 10 |  |  |  |  | 0 |  | -265152899 | 2 | 1 | -2 | 0 | 0 | 0 | 973.65 | 0 | 0 | 973.65 |  | 0 | 3 | 0 |  | 0 | 1 | 0 | 0 | 0 | 0 |  | 0
19 | 1 |  |  |  |  | Корпус 7.2.4 | [19 empty] | 1 | [183 empty] | 0
17 | 1 |  | 32 |  | 1.16-2201-1-1/1 | Осмотры санитарно-технических приборов и трубопроводов в туалетах общественных зданий - туалет (1 умывальник и 1 унитаз) | 10 шт. | 1.6 | 0 | 1.6 |  |  |  | 21162.69 | 0 | 0 | 0 | 21162.69 | 0 | 34.272 | 0 | 0 | 14813.88 | 2116.27 |  | -1 | 13226.68 | 0 | 0 | 0 | 13226.68 | 0 | 21.42 | 0 | 0 | 778.04 | 0 | 0 | 0 | 778.04 | 0 | 1.26 | 0 | 0 | 70 | 10 | 1 | 1 |  |  | 1 | 1 | 1 | 1 |  |  |  |  | 0 | 4 | СН-2012.1 Выпуск № 5 (в текущих ценах по состоянию на 01.10.2025 г.). 1.16-2201-1-1/1 |  |  | 0 | 0 |  | 0 | 1 | 0 | 1 | 1 | 1 | 1 | 1 | 1 |  | 70 | 10 |  |  |  | 0 | 0 | 0 | [5 empty] | 0 |  | 0 | 21162.69 | 0 | 0 | 0 | 13226.68 | 0 | 21.42 | 0 | 0 | 14813.883 | 2116.269 |  |  |  | )*17 | )*17 | )*17 | )*17 |  | )*17 | )*17 |  |  |  | 0 | 0 | 1 | 1 |  |  |  | 16987630 | 10 шт. | 10 шт. | 10 | [6 empty] | 1441815344 | 1 | СН-2012 | 0 |  | 4 | 0 | Подрядные работы, гл. 1-5,7 | работа |  |  |  | 1024 | 778.04 | 0 | 0 | 0 | 778.04 | 1.26 | 0 | 0 | [17 empty] | 0 | 0 | 0 |  |  |  |  | 70 | 10 |  |  |  |  | 0 |  | 1084928283 | 2 | 1 | -2 | 0 | 0 | 0 | 38092.84 | 0 | 0 | 38092.84 |  | 0 | 3 | 0 |  | 0 | 1 | 0 | 0 | 0 | 0 |  | 0
17 | 1 |  | 33 |  | 1.16-2201-1-3/1 | Осмотры санитарно-технических приборов и трубопроводов в туалетах общественных зданий - добавлять на осмотр каждого умывальника сверх одного | 10 шт. | 0.2 | 0 | 0.2 |  |  |  | 482.87 | 0 | 0 | 0 | 482.87 | 0 | 0.782 | 0 | 0 | 338.01 | 48.29 |  | -1 | 2414.34 | 0 | 0 | 0 | 2414.34 | 0 | 3.91 | 0 | 0 | 142.02 | 0 | 0 | 0 | 142.02 | 0 | 0.23 | 0 | 0 | 70 | 10 | 1 | 1 |  |  | 1 | 1 | 1 | 1 |  |  |  |  | 0 | 4 | СН-2012.1 Выпуск № 5 (в текущих ценах по состоянию на 01.10.2025 г.). 1.16-2201-1-3/1 |  |  | 0 | 0 |  | 0 | 1 | 0 | 1 | 1 | 1 | 1 | 1 | 1 |  | 70 | 10 |  |  |  | 0 | 0 | 0 | [5 empty] | 0 |  | 0 | 482.87 | 0 | 0 | 0 | 2414.34 | 0 | 3.91 | 0 | 0 | 338.009 | 48.287 |  |  |  | )*17 | )*17 | )*17 | )*17 |  | )*17 | )*17 |  |  |  | 0 | 0 | 1 | 1 |  |  |  | 16987630 | 10 шт. | 10 шт. | 10 | [6 empty] | 1441815344 | 1 | СН-2012 | 0 |  | 4 | 0 | Подрядные работы, гл. 1-5,7 | работа |  |  |  | 1024 | 142.02 | 0 | 0 | 0 | 142.02 | 0.23 | 0 | 0 | [17 empty] | 0 | 0 | 0 |  |  |  |  | 70 | 10 |  |  |  |  | 0 |  | 1349611776 | 2 | 1 | -2 | 0 | 0 | 0 | 869.17 | 0 | 0 | 869.17 |  | 0 | 3 | 0 |  | 0 | 1 | 0 | 0 | 0 | 0 |  | 0
17 | 1 |  | 34 |  | 1.16-2201-1-3/1 | Осмотры санитарно-технических приборов и трубопроводов в туалетах общественных зданий - добавлять на осмотр каждого умывальника сверх одного / Поддон литьевой Essentia белый 100х80 мм GooD DooR | 10 шт. | 0.4 | 0 | 0.4 |  |  |  | 965.74 | 0 | 0 | 0 | 965.74 | 0 | 1.564 | 0 | 0 | 676.02 | 96.57 |  | -1 | 2414.34 | 0 | 0 | 0 | 2414.34 | 0 | 3.91 | 0 | 0 | 142.02 | 0 | 0 | 0 | 142.02 | 0 | 0.23 | 0 | 0 | 70 | 10 | 1 | 1 |  |  | 1 | 1 | 1 | 1 |  |  |  |  | 0 | 4 | СН-2012.1 Выпуск № 5 (в текущих ценах по состоянию на 01.10.2025 г.). 1.16-2201-1-3/1 |  |  | 0 | 0 |  | 0 | 1 | 0 | 1 | 1 | 1 | 1 | 1 | 1 |  | 70 | 10 |  |  |  | 0 | 0 | 0 | [5 empty] | 0 |  | 0 | 965.74 | 0 | 0 | 0 | 2414.34 | 0 | 3.91 | 0 | 0 | 676.018 | 96.574 |  |  |  | )*17 | )*17 | )*17 | )*17 |  | )*17 | )*17 |  |  |  | 0 | 0 | 1 | 1 |  |  |  | 16987630 | 10 шт. | 10 шт. | 10 | [6 empty] | 1441815344 | 1 | СН-2012 | 0 |  | 4 | 0 | Подрядные работы, гл. 1-5,7 | работа |  |  |  | 1024 | 142.02 | 0 | 0 | 0 | 142.02 | 0.23 | 0 | 0 | [17 empty] | 0 | 0 | 0 |  |  |  |  | 70 | 10 |  |  |  |  | 0 |  | -1574517107 | 2 | 1 | -2 | 0 | 0 | 0 | 1738.33 | 0 | 0 | 1738.33 |  | 0 | 3 | 0 |  | 0 | 1 | 0 | 0 | 0 | 0 |  | 0
17 | 1 |  | 39 | 11 | 1.16-3201-2-1/1 | Укрепление расшатавшихся санитарно-технических приборов - умывальники | 100 шт. | 0.18 | 0 | 0.18 |  |  |  | 9679.28 | 139.78 | 11.13 | 0.13 | 9528.37 | 0 | 18.7992 | 0 | 0 | 6669.86 | 952.84 |  | 1472224561 | 53773.79 | 776.55 | 61.83 | 0.7 | 52935.41 | 0 | 104.44 | 0 | 0 | 53773.79 | 776.55 | 61.83 | 0.7 | 52935.41 | 0 | 104.44 | 0 | 0 | 70 | 10 | 1 | 1 |  |  | 1 | 1 | 1 | 1 |  |  |  |  | 0 | 4 | СН-2012.1 Выпуск № 5 (в текущих ценах по состоянию на 01.10.2025 г.). 1.16-3201-2-1/1 |  |  | 0 | 0 |  | 0 | 1 | 0 | 1 | 1 | 1 | 1 | 1 | 1 |  | 70 | 10 |  |  |  | 0 | 0 | 0 | [5 empty] | 0 |  | 0 | 9679.28 | 776.55 | 61.83 | 0.7 | 52935.41 | 0 | 104.44 | 0 | 0 | 6669.859 | 952.837 | [13 empty] | 0 | 0 | 1 | 1 |  |  |  | 16987630 | 100 шт. | 100 шт. | 100 | [6 empty] | 1441815344 | 1 | СН-2012 | 0 |  | 4 | 0 | Подрядные работы, гл. 1-5,7 | работа |  |  |  | 0 | 53773.79 | 776.55 | 61.83 | 0.7 | 52935.41 | 104.44 | 0 | 0 | [17 empty] | 0 | 0 | 0 |  |  |  |  | 70 | 10 |  |  |  |  | 0 |  | -36092940 | 2 | 1 | -2 | 0 | 0.14 | 0 | 17302.12 | 0 | 0 | 17302.12 |  | 0 | 3 | 0 |  | 0 | 1 | 0 | 0 | 0 | 0 |  | 0
17 | 1 |  | 44 | 12 | 1.16-3201-2-2/1 | Укрепление расшатавшихся санитарно-технических приборов - унитазы и биде | 100 шт. | 0.16 | 0 | 0.16 |  |  |  | 12455.06 | 124.25 | 9.89 | 0.11 | 12320.92 | 0 | 24.3088 | 0 | 0 | 8624.64 | 1232.09 |  | 1472224561 | 77844.1 | 776.55 | 61.83 | 0.7 | 77005.72 | 0 | 151.93 | 0 | 0 | 77844.1 | 776.55 | 61.83 | 0.7 | 77005.72 | 0 | 151.93 | 0 | 0 | 70 | 10 | 1 | 1 |  |  | 1 | 1 | 1 | 1 |  |  |  |  | 0 | 4 | СН-2012.1 Выпуск № 5 (в текущих ценах по состоянию на 01.10.2025 г.). 1.16-3201-2-2/1 |  |  | 0 | 0 |  | 0 | 1 | 0 | 1 | 1 | 1 | 1 | 1 | 1 |  | 70 | 10 |  |  |  | 0 | 0 | 0 | [5 empty] | 0 |  | 0 | 12455.06 | 776.55 | 61.83 | 0.7 | 77005.72 | 0 | 151.93 | 0 | 0 | 8624.644 | 1232.092 | [13 empty] | 0 | 0 | 1 | 1 |  |  |  | 16987630 | 100 шт. | 100 шт. | 100 | [6 empty] | 1441815344 | 1 | СН-2012 | 0 |  | 4 | 0 | Подрядные работы, гл. 1-5,7 | работа |  |  |  | 0 | 77844.1 | 776.55 | 61.83 | 0.7 | 77005.72 | 151.93 | 0 | 0 | [17 empty] | 0 | 0 | 0 |  |  |  |  | 70 | 10 |  |  |  |  | 0 |  | 1944845796 | 2 | 1 | -2 | 0 | 0.12 | 0 | 22311.91 | 0 | 0 | 22311.91 |  | 0 | 3 | 0 |  | 0 | 1 | 0 | 0 | 0 | 0 |  | 0
17 | 1 |  | 46 | 13 | 1.23-2103-41-1/1 | Техническое обслуживание регулирующего клапана / Смеситель для раковины, Смеситель медицинский | шт. | 22 | 0 | 22 |  |  |  | 6295.96 | 0 | 1719.96 | 1090.54 | 4576 | 0 | 8.14 | 0 | 0 | 3203.2 | 457.6 |  | 1472224561 | 286.18 | 0 | 78.18 | 49.57 | 208 | 0 | 0.37 | 0 | 0 | 286.18 | 0 | 78.18 | 49.57 | 208 | 0 | 0.37 | 0 | 0 | 70 | 10 | 1 | 1 |  |  | 1 | 1 | 1 | 1 |  |  |  |  | 0 | 4 | СН-2012.1 Выпуск № 5 (в текущих ценах по состоянию на 01.10.2025 г.). 1.23-2103-41-1/1 |  |  | 0 | 0 |  | 0 | 1 | 0 | 1 | 1 | 1 | 1 | 1 | 1 |  | 70 | 10 |  |  |  | 0 | 0 | 0 | [5 empty] | 0 |  | 0 | 6295.96 | 0 | 78.18 | 49.57 | 208 | 0 | 0.37 | 0 | 0 | 3203.2 | 457.6 | [13 empty] | 0 | 0 | 1 | 1 |  |  |  | 16987630 | шт. | шт. | 1 | [6 empty] | 1441815344 | 1 | СН-2012 | 0 |  | 4 | 0 | Подрядные работы, гл. 1-5,7 | работа |  |  |  | 0 | 286.18 | 0 | 78.18 | 49.57 | 208 | 0.37 | 0 | 0 | [17 empty] | 0 | 0 | 0 |  |  |  |  | 70 | 10 |  |  |  |  | 0 |  | 724910390 | 2 | 1 | -2 | 0 | 1177.78 | 0 | 11134.54 | 0 | 0 | 11134.54 |  | 0 | 3 | 0 |  | 0 | 1 | 0 | 0 | 0 | 0 |  | 0
17 | 1 |  | 47 | 14 | 1.16-3201-1-1/1 | Регулировка смывного бачка | 100 приборов | 0.16 | 0 | 0.16 |  |  |  | 2543.38 | 0 | 0 | 0 | 2543.38 | 0 | 4.272 | 0 | 0 | 1780.37 | 254.34 |  | 1472224561 | 15896.11 | 0 | 0 | 0 | 15896.11 | 0 | 26.7 | 0 | 0 | 15896.11 | 0 | 0 | 0 | 15896.11 | 0 | 26.7 | 0 | 0 | 70 | 10 | 1 | 1 |  |  | 1 | 1 | 1 | 1 |  |  |  |  | 0 | 4 | СН-2012.1 Выпуск № 5 (в текущих ценах по состоянию на 01.10.2025 г.). 1.16-3201-1-1/1 |  |  | 0 | 0 |  | 0 | 1 | 0 | 1 | 1 | 1 | 1 | 1 | 1 |  | 70 | 10 |  |  |  | 0 | 0 | 0 | [5 empty] | 0 |  | 0 | 2543.38 | 0 | 0 | 0 | 15896.11 | 0 | 26.7 | 0 | 0 | 1780.366 | 254.338 | [13 empty] | 0 | 0 | 1 | 1 |  |  |  | 1013 | 100 приборов | 100 приборов | 1 | [6 empty] | 1441815344 | 1 | СН-2012 | 0 |  | 4 | 0 | Подрядные работы, гл. 1-5,7 | работа |  |  |  | 0 | 15896.11 | 0 | 0 | 0 | 15896.11 | 26.7 | 0 | 0 | [17 empty] | 0 | 0 | 0 |  |  |  |  | 70 | 10 |  |  |  |  | 0 |  | -1089660975 | 2 | 1 | -2 | 0 | 0 | 0 | 4578.09 | 0 | 0 | 4578.09 |  | 0 | 3 | 0 |  | 0 | 1 | 0 | 0 | 0 | 0 |  | 0
17 | 1 |  | 49 | 15 | 1.16-2203-1-1/1 | Прочистка сифонов | 100 шт. | 0.11 | 0 | 0.11 |  |  |  | 6356.02 | 107.17 | 0 | 0 | 6248.85 | 0 | 12.3288 | 0 | 0 | 4374.2 | 624.89 |  | 1472224561 | 57782.04 | 974.28 | 0 | 0 | 56807.76 | 0 | 112.08 | 0 | 0 | 14445.51 | 243.57 | 0 | 0 | 14201.94 | 0 | 28.02 | 0 | 0 | 70 | 10 | 1 | 1 |  |  | 1 | 1 | 1 | 1 |  |  |  |  | 0 | 4 | СН-2012.1 Выпуск № 5 (в текущих ценах по состоянию на 01.10.2025 г.). 1.16-2203-1-1/1 |  |  | 0 | 0 |  | 0 | 1 | 0 | 1 | 1 | 1 | 1 | 1 | 1 |  | 70 | 10 |  |  |  | 0 | 0 | 0 | [5 empty] | 0 |  | 0 | 6356.02 | 974.28 | 0 | 0 | 56807.76 | 0 | 112.08 | 0 | 0 | 4374.195 | 624.885 |  |  |  | )*4 | )*4 | )*4 | )*4 |  | )*4 | )*4 |  |  |  | 0 | 0 | 1 | 1 |  |  |  | 16987630 | 100 шт. | 100 шт. | 100 | [6 empty] | 1441815344 | 1 | СН-2012 | 0 |  | 4 | 0 | Подрядные работы, гл. 1-5,7 | работа |  |  |  | 0 | 14445.51 | 243.57 | 0 | 0 | 14201.94 | 28.02 | 0 | 0 | [17 empty] | 0 | 0 | 0 |  |  |  |  | 70 | 10 |  |  |  |  | 0 |  | 1586733399 | 2 | 1 | -2 | 0 | 0 | 0 | 11355.11 | 0 | 0 | 11355.11 |  | 0 | 3 | 0 |  | 0 | 1 | 0 | 0 | 0 | 0 |  | 0
51 | 1 | 5 | 74 |  | Новый подраздел | Сантехника | 0 | [6 empty] | 205270.95 | 2190.92 | 7458.98 | 4660.82 | 195621.05 | 0 | 378.1958 | 0 | 0 | 136934.73 | 19562.11 |  |  | 205270.95 | 2190.92 | 7458.98 | 4660.82 | 195621.05 | 0 | 378.1958 | 0 | 0 | 136934.73 | 19562.11 |  |  | 0 | 0 | 0 | 366801.47 | 0 | 0 | 366801.47 | 2190.92 | 2190.92 | 0 | 2190.92 | 0 | 0 | 0 | 0 | 0 | [19 empty] | 0 | 0 | 0 | 366801.47 | 0 | 0 | 366801.47 | 2190.92 | 2190.92 | 0 | 2190.92 | 0 | 0 | 0 | 0 | 0 | [114 empty] | 0
50 | 0 | 0 | 1 | 201 | 205270.95 | ПЗ | Прямые затраты |  |  | 201 | 1 | 3 |  | 2 | [7 empty] | 27650.42 | 1 | 27650.42
50 | 0 | 0 | 1 | 202 | 2190.92 | СтМатОб | Стоимость материальных ресурсов (всего) |  |  | 202 | 2 | 3 |  | 2 | [7 empty] | 231.42 | 1 | 231.42
50 | 0 | 0 | 1 | 222 | 0 | СтМатОбЗак | Стоимость материалов и оборудования заказчика |  |  | 222 | 3 | 3 |  | 2 | [7 empty] | 0 | 1 | 0
50 | 0 | 0 | 1 | 225 | 2190.92 | СтМатОбПод | Стоимость материалов и оборудования подрядчика |  |  | 225 | 4 | 3 |  | 2 | [7 empty] | 231.42 | 1 | 231.42
50 | 0 | 0 | 1 | 226 | 2190.92 | СтМат | Стоимость материалов (всего) |  |  | 226 | 5 | 3 |  | 2 | [7 empty] | 231.42 | 1 | 231.42
50 | 0 | 0 | 1 | 227 | 0 | СтМатЗак | Стоимость материалов заказчика |  |  | 227 | 6 | 3 |  | 2 | [7 empty] | 0 | 1 | 0
50 | 0 | 0 | 1 | 228 | 2190.92 | СтМатПод | Стоимость материалов подрядчика |  |  | 228 | 7 | 3 |  | 2 | [7 empty] | 231.42 | 1 | 231.42
50 | 0 | 0 | 1 | 216 | 0 | Оборуд | Стоимость оборудования (всего) |  |  | 216 | 8 | 3 |  | 2 | [7 empty] | 0 | 1 | 0
50 | 0 | 0 | 1 | 223 | 0 | ОборудЗак | Стоимость оборудования заказчика |  |  | 223 | 9 | 3 |  | 2 | [7 empty] | 0 | 1 | 0
50 | 0 | 0 | 1 | 229 | 0 | ОборудПод | Стоимость оборудования подрядчика |  |  | 229 | 10 | 3 |  | 2 | [7 empty] | 0 | 1 | 0
50 | 0 | 0 | 1 | 203 | 7458.98 | ЭММ | Эксплуатация машин |  |  | 203 | 11 | 3 |  | 2 | [7 empty] | 1729.85 | 1 | 1729.85
50 | 0 | 0 | 1 | 231 | 0 | ЭММсНРиСП | Эксплуатация машин по ТСН-2001.16 |  |  | 231 | 12 | 3 |  | 2 | [7 empty] | 0 | 1 | 0
50 | 0 | 0 | 1 | 204 | 4660.82 | ЗПМ | ЗП машинистов |  |  | 204 | 13 | 3 |  | 2 | [7 empty] | 1090.65 | 1 | 1090.65
50 | 0 | 0 | 1 | 205 | 195621.05 | ОЗП | Основная ЗП рабочих |  |  | 205 | 14 | 3 |  | 2 | [7 empty] | 25689.15 | 1 | 25689.15
50 | 0 | 0 | 1 | 232 | 0 | ОЗПсНРиСП | Основная ЗП рабочих по ТСН-2001.16 |  |  | 232 | 15 | 3 |  | 2 | [7 empty] | 0 | 1 | 0
50 | 0 | 0 | 1 | 214 | 0 | Строит | Строительные работы с НР и СП |  |  | 214 | 16 | 3 |  | 2 | [7 empty] | 0 | 1 | 0
50 | 0 | 0 | 1 | 215 | 0 | Монтаж | Монтажные работы с НР и СП |  |  | 215 | 17 | 3 |  | 2 | [7 empty] | 0 | 1 | 0
50 | 0 | 0 | 1 | 217 | 366801.47 | Прочие | Прочие работы с НР и СП |  |  | 217 | 18 | 3 |  | 2 | [7 empty] | 49379.65 | 1 | 49379.65
50 | 0 | 0 | 1 | 230 | 0 | ПрочиеЗатр | Прочие затраты по ТСН-2001.16 |  |  | 230 | 19 | 3 |  | 2 | [7 empty] | 0 | 1 | 0
50 | 0 | 0 | 1 | 206 | 0 | ВозврМат | Возврат материалов |  |  | 206 | 20 | 3 |  | 2 | [7 empty] | 0 | 1 | 0
50 | 0 | 0 | 1 | 207 | 378.1958 | ТрудСтр | Трудозатраты строителей |  |  | 207 | 21 | 3 |  | -1 | [7 empty] | 49.0496 | 1 | 49.0496
50 | 0 | 0 | 1 | 208 | 0 | ТрудМаш | Трудозатраты машинистов |  |  | 208 | 22 | 3 |  | -1 | [7 empty] | 0 | 1 | 0
50 | 0 | 0 | 1 | 209 | 0 | ТранспМат | Транспорт материалов |  |  | 209 | 23 | 3 |  | 2 | [7 empty] | 0 | 1 | 0
50 | 0 | 0 | 1 | 233 | 0 | Перевозка | Перевозка грузов |  |  | 233 | 24 | 3 |  | 2 | [7 empty] | 0 | 1 | 0
50 | 0 | 0 | 1 | 210 | 136934.73 | НР | Накладные расходы |  |  | 210 | 25 | 3 |  | 2 | [7 empty] | 17982.41 | 1 | 17982.41
50 | 0 | 0 | 1 | 211 | 19562.11 | СмПриб | Сметная прибыль |  |  | 211 | 26 | 3 |  | 2 | [7 empty] | 2568.92 | 1 | 2568.92
50 | 0 | 0 | 1 | 224 | 366801.47 | Всего | Всего с НР и СП |  |  | 224 | 27 | 3 |  | 2 | [7 empty] | 49379.65 | 1 | 49379.65
5 | 1 |  | 142 |  | Новый подраздел | Канализация |  | 0 |  | 0 | [7 empty] | 0 |  |  | 0 | [53 empty] | 0 | [11 empty] | 0
52 | 1 | 5 | 127 | 0 | Новый подраздел | Канализация | [7 empty] | 0 | 0 | 0 | 0 | 0 | 0 | 0 | 0 | 0 | 0 | 0 | 0 | 0 | 0 | 0 | 0 | 0 | 0 | 0 | 0 | 0 | 0 | 0 | 0 | 0 | 0 | 0 | 0 | 0 | 0 | 0 | 0 | 0 | 0 | 0 | 0 | 0 | 0 | 0 | 0 | 0 | 0 | 0 | 0 | 0 | 0 | 0 | 0 | 0 | 0 | 0 | 0 | 0 | 0 | 0 | 0 | 0 | 0 | 0 | 0 | 0 | 0 | 0 | 0 | 0 | 0 | 0 | 0 | 0 | 0 | 0 | 0 | 0 | 0 | 0 | 0 | 0 | 0 | 0 | 0 | 0 | 0 | 0 | 0 | 0 | 0 | 0 | 0 | 0 | 0 | 0 | 0 | 0 | 0 | 0 | 0 | 0 | 0 | 0 | 0 | 0 | 0 | 0 | 0 | 0 | 0 | 0 | 0 | 0 | 0 | 0 | 0 | 0 | 0 | 0 | 0 | 0 | 0 | 0 | 0 | 0 | 0 | 0 | 0 | 0 | 0 | 0 | 0 | 0 | 0 | 0 | 0 | 0 | 0 | 0 | 0 | 0 | 0 | 0 | 0 | 0 | 0 | 0 | 0 | 0 | 0 | 0 | 0 | 0 | 0 | 0 | 0 | 0 | 0 | 0 | 0 | 0 | 0 | 0 | 0 | 0 | 0 | 0 | 0 | 0 | 0 | 0 | 0 | 0 | 0 | 0 | 0 | 0 | 0 | 0 | 0 | 0 | 0 | 0 | 0 | 0 | 0 | 0 | 0 | 0 | 0 | 0 | 0 | 0 | 0 | 0 | 0
19 | 1 |  |  |  |  | Корпуса 7.2.1, 7.2.2, 7.2.3 | [19 empty] | 1 | [183 empty] | 0
17 | 1 |  | 53 |  | 1.16-3101-3-1/1 | Прочистка канализационной сети внутренней | 100 м | 0.402 | 0 | 0.402 |  |  |  | 6796.78 | 1096.74 | 0 | 0 | 5700.04 | 0 | 11.8751 | 0 | 0 | 3990.03 | 570 |  | -1 | 16907.42 | 2728.22 | 0 | 0 | 14179.2 | 0 | 29.54 | 0 | 0 | 16907.42 | 2728.22 | 0 | 0 | 14179.2 | 0 | 29.54 | 0 | 0 | 70 | 10 | 1 | 1 |  |  | 1 | 1 | 1 | 1 |  |  |  |  | 0 | 4 | СН-2012.1 Выпуск № 5 (в текущих ценах по состоянию на 01.10.2025 г.). 1.16-3101-3-1/1 |  |  | 0 | 0 |  | 0 | 1 | 0 | 1 | 1 | 1 | 1 | 1 | 1 |  | 70 | 10 |  |  |  | 0 | 0 | 0 | [5 empty] | 0 |  | 0 | 6796.78 | 2728.22 | 0 | 0 | 14179.2 | 0 | 29.54 | 0 | 0 | 3990.028 | 570.004 | [13 empty] | 0 | 0 | 1 | 1 |  |  |  | 1003 | 100 м | 100 м | 100 | [6 empty] | 1441815344 | 1 | СН-2012 | 0 |  | 4 | 0 | Подрядные работы, гл. 1-5,7 | работа |  |  |  | 1311744 | 16907.42 | 2728.22 | 0 | 0 | 14179.2 | 29.54 | 0 | 0 | [17 empty] | 0 | 0 | 0 |  |  |  |  | 70 | 10 |  |  |  |  | 0 |  | -317825441 | 2 | 1 | -2 | 0 | 0 | 0 | 11356.81 | 0 | 0 | 11356.81 |  | 0 | 3 | 0 |  | 0 | 1 | 0 | 0 | 0 | 0 |  | 0
17 | 1 |  | 54 |  | 1.16-2101-1-1/1 | Осмотр трубопроводов канализации из чугунных труб диаметром 100-150 мм | 100 м | 0.1005 | 0 | 0.1005 |  |  |  | 311.87 | 0 | 0 | 0 | 311.87 | 0 | 0.55476 | 0 | 0 | 218.31 | 31.19 |  | -1 | 3103.2 | 0 | 0 | 0 | 3103.2 | 0 | 5.52 | 0 | 0 | 775.8 | 0 | 0 | 0 | 775.8 | 0 | 1.38 | 0 | 0 | 70 | 10 | 1 | 1 |  |  | 1 | 1 | 1 | 1 |  |  |  |  | 0 | 4 | СН-2012.1 Выпуск № 5 (в текущих ценах по состоянию на 01.10.2025 г.). 1.16-2101-1-1/1 |  |  | 0 | 0 |  | 0 | 1 | 0 | 1 | 1 | 1 | 1 | 1 | 1 |  | 70 | 10 |  |  |  | 0 | 0 | 0 | [5 empty] | 0 |  | 0 | 311.87 | 0 | 0 | 0 | 3103.2 | 0 | 5.52 | 0 | 0 | 218.309 | 31.187 |  |  |  | )*4 | )*4 | )*4 | )*4 |  | )*4 | )*4 |  |  |  | 0 | 0 | 1 | 1 |  |  |  | 1003 | 100 м | 100 м | 100 | [6 empty] | 1441815344 | 1 | СН-2012 | 0 |  | 4 | 0 | Подрядные работы, гл. 1-5,7 | работа |  |  |  | 1024 | 775.8 | 0 | 0 | 0 | 775.8 | 1.38 | 0 | 0 | [17 empty] | 0 | 0 | 0 |  |  |  |  | 70 | 10 |  |  |  |  | 0 |  | -1934492766 | 2 | 1 | -2 | 0 | 0 | 0 | 561.37 | 0 | 0 | 561.37 |  | 0 | 3 | 0 |  | 0 | 1 | 0 | 0 | 0 | 0 |  | 0
17 | 1 |  | 55 |  | 1.16-2101-3-1/1 | Осмотр трубопроводов канализации из чугунных труб диаметром 100-150 мм с лестниц | 100 м | 0.3015 | 0 | 0.3015 |  |  |  | 3322.08 | 0 | 0 | 0 | 3322.08 | 0 | 5.9094 | 0 | 0 | 2325.46 | 332.21 |  | -1 | 11018.52 | 0 | 0 | 0 | 11018.52 | 0 | 19.6 | 0 | 0 | 2754.63 | 0 | 0 | 0 | 2754.63 | 0 | 4.9 | 0 | 0 | 70 | 10 | 1 | 1 |  |  | 1 | 1 | 1 | 1 |  |  |  |  | 0 | 4 | СН-2012.1 Выпуск № 5 (в текущих ценах по состоянию на 01.10.2025 г.). 1.16-2101-3-1/1 |  |  | 0 | 0 |  | 0 | 1 | 0 | 1 | 1 | 1 | 1 | 1 | 1 |  | 70 | 10 |  |  |  | 0 | 0 | 0 | [5 empty] | 0 |  | 0 | 3322.08 | 0 | 0 | 0 | 11018.52 | 0 | 19.6 | 0 | 0 | 2325.456 | 332.208 |  |  |  | )*4 | )*4 | )*4 | )*4 |  | )*4 | )*4 |  |  |  | 0 | 0 | 1 | 1 |  |  |  | 1003 | 100 м | 100 м | 100 | [6 empty] | 1441815344 | 1 | СН-2012 | 0 |  | 4 | 0 | Подрядные работы, гл. 1-5,7 | работа |  |  |  | 1024 | 2754.63 | 0 | 0 | 0 | 2754.63 | 4.9 | 0 | 0 | [17 empty] | 0 | 0 | 0 |  |  |  |  | 70 | 10 |  |  |  |  | 0 |  | 329268789 | 2 | 1 | -2 | 0 | 0 | 0 | 5979.75 | 0 | 0 | 5979.75 |  | 0 | 3 | 0 |  | 0 | 1 | 0 | 0 | 0 | 0 |  | 0
17 | 1 |  | 56 |  | 1.16-2101-2-1/1 | Осмотр чугунных канализационных ревизий и прочисток | шт. | 33 | 0 | 33 |  |  |  | 10595.64 | 0 | 0 | 0 | 10595.64 | 0 | 17.16 | 0 | 0 | 7416.95 | 1059.56 |  | -1 | 321.08 | 0 | 0 | 0 | 321.08 | 0 | 0.52 | 0 | 0 | 80.27 | 0 | 0 | 0 | 80.27 | 0 | 0.13 | 0 | 0 | 70 | 10 | 1 | 1 |  |  | 1 | 1 | 1 | 1 |  |  |  |  | 0 | 4 | СН-2012.1 Выпуск № 5 (в текущих ценах по состоянию на 01.10.2025 г.). 1.16-2101-2-1/1 |  |  | 0 | 0 |  | 0 | 1 | 0 | 1 | 1 | 1 | 1 | 1 | 1 |  | 70 | 10 |  |  |  | 0 | 0 | 0 | [5 empty] | 0 |  | 0 | 10595.64 | 0 | 0 | 0 | 321.08 | 0 | 0.52 | 0 | 0 | 7416.948 | 1059.564 |  |  |  | )*4 | )*4 | )*4 | )*4 |  | )*4 | )*4 |  |  |  | 0 | 0 | 1 | 1 |  |  |  | 16987630 | шт. | шт. | 1 | [6 empty] | 1441815344 | 1 | СН-2012 | 0 |  | 4 | 0 | Подрядные работы, гл. 1-5,7 | работа |  |  |  | 1024 | 80.27 | 0 | 0 | 0 | 80.27 | 0.13 | 0 | 0 | [17 empty] | 0 | 0 | 0 |  |  |  |  | 70 | 10 |  |  |  |  | 0 |  | 1384570016 | 2 | 1 | -2 | 0 | 0 | 0 | 19072.15 | 0 | 0 | 19072.15 |  | 0 | 3 | 0 |  | 0 | 1 | 0 | 0 | 0 | 0 |  | 0
19 | 1 |  |  |  |  | Корпус 7.2.4 | [19 empty] | 1 | [183 empty] | 0
17 | 1 |  | 60 |  | 1.16-3101-3-1/1 | Прочистка канализационной сети внутренней | 100 м | 0.0925 | 0 | 0.0925 |  |  |  | 1563.94 | 252.36 | 0 | 0 | 1311.58 | 0 | 2.7325 | 0 | 0 | 918.11 | 131.16 |  | -1 | 16907.42 | 2728.22 | 0 | 0 | 14179.2 | 0 | 29.54 | 0 | 0 | 16907.42 | 2728.22 | 0 | 0 | 14179.2 | 0 | 29.54 | 0 | 0 | 70 | 10 | 1 | 1 |  |  | 1 | 1 | 1 | 1 |  |  |  |  | 0 | 4 | СН-2012.1 Выпуск № 5 (в текущих ценах по состоянию на 01.10.2025 г.). 1.16-3101-3-1/1 |  |  | 0 | 0 |  | 0 | 1 | 0 | 1 | 1 | 1 | 1 | 1 | 1 |  | 70 | 10 |  |  |  | 0 | 0 | 0 | [5 empty] | 0 |  | 0 | 1563.94 | 2728.22 | 0 | 0 | 14179.2 | 0 | 29.54 | 0 | 0 | 918.106 | 131.158 | [13 empty] | 0 | 0 | 1 | 1 |  |  |  | 1003 | 100 м | 100 м | 100 | [6 empty] | 1441815344 | 1 | СН-2012 | 0 |  | 4 | 0 | Подрядные работы, гл. 1-5,7 | работа |  |  |  | 1311744 | 16907.42 | 2728.22 | 0 | 0 | 14179.2 | 29.54 | 0 | 0 | [17 empty] | 0 | 0 | 0 |  |  |  |  | 70 | 10 |  |  |  |  | 0 |  | -317825441 | 2 | 1 | -2 | 0 | 0 | 0 | 2613.21 | 0 | 0 | 2613.21 |  | 0 | 3 | 0 |  | 0 | 1 | 0 | 0 | 0 | 0 |  | 0
17 | 1 |  | 61 |  | 1.16-2101-1-1/1 | Осмотр трубопроводов канализации из чугунных труб диаметром 100-150 мм | 100 м | 0.023125 | 0 | 0.023125 |  |  |  | 71.76 | 0 | 0 | 0 | 71.76 | 0 | 0.12765 | 0 | 0 | 50.23 | 7.18 |  | -1 | 3103.2 | 0 | 0 | 0 | 3103.2 | 0 | 5.52 | 0 | 0 | 775.8 | 0 | 0 | 0 | 775.8 | 0 | 1.38 | 0 | 0 | 70 | 10 | 1 | 1 |  |  | 1 | 1 | 1 | 1 |  |  |  |  | 0 | 4 | СН-2012.1 Выпуск № 5 (в текущих ценах по состоянию на 01.10.2025 г.). 1.16-2101-1-1/1 |  |  | 0 | 0 |  | 0 | 1 | 0 | 1 | 1 | 1 | 1 | 1 | 1 |  | 70 | 10 |  |  |  | 0 | 0 | 0 | [5 empty] | 0 |  | 0 | 71.76 | 0 | 0 | 0 | 3103.2 | 0 | 5.52 | 0 | 0 | 50.232 | 7.176 |  |  |  | )*4 | )*4 | )*4 | )*4 |  | )*4 | )*4 |  |  |  | 0 | 0 | 1 | 1 |  |  |  | 1003 | 100 м | 100 м | 100 | [6 empty] | 1441815344 | 1 | СН-2012 | 0 |  | 4 | 0 | Подрядные работы, гл. 1-5,7 | работа |  |  |  | 1024 | 775.8 | 0 | 0 | 0 | 775.8 | 1.38 | 0 | 0 | [17 empty] | 0 | 0 | 0 |  |  |  |  | 70 | 10 |  |  |  |  | 0 |  | -1934492766 | 2 | 1 | -2 | 0 | 0 | 0 | 129.17 | 0 | 0 | 129.17 |  | 0 | 3 | 0 |  | 0 | 1 | 0 | 0 | 0 | 0 |  | 0
17 | 1 |  | 62 |  | 1.16-2101-3-1/1 | Осмотр трубопроводов канализации из чугунных труб диаметром 100-150 мм с лестниц | 100 м | 0.069375 | 0 | 0.069375 |  |  |  | 764.41 | 0 | 0 | 0 | 764.41 | 0 | 1.3598 | 0 | 0 | 535.09 | 76.44 |  | -1 | 11018.52 | 0 | 0 | 0 | 11018.52 | 0 | 19.6 | 0 | 0 | 2754.63 | 0 | 0 | 0 | 2754.63 | 0 | 4.9 | 0 | 0 | 70 | 10 | 1 | 1 |  |  | 1 | 1 | 1 | 1 |  |  |  |  | 0 | 4 | СН-2012.1 Выпуск № 5 (в текущих ценах по состоянию на 01.10.2025 г.). 1.16-2101-3-1/1 |  |  | 0 | 0 |  | 0 | 1 | 0 | 1 | 1 | 1 | 1 | 1 | 1 |  | 70 | 10 |  |  |  | 0 | 0 | 0 | [5 empty] | 0 |  | 0 | 764.41 | 0 | 0 | 0 | 11018.52 | 0 | 19.6 | 0 | 0 | 535.087 | 76.441 |  |  |  | )*4 | )*4 | )*4 | )*4 |  | )*4 | )*4 |  |  |  | 0 | 0 | 1 | 1 |  |  |  | 1003 | 100 м | 100 м | 100 | [6 empty] | 1441815344 | 1 | СН-2012 | 0 |  | 4 | 0 | Подрядные работы, гл. 1-5,7 | работа |  |  |  | 1024 | 2754.63 | 0 | 0 | 0 | 2754.63 | 4.9 | 0 | 0 | [17 empty] | 0 | 0 | 0 |  |  |  |  | 70 | 10 |  |  |  |  | 0 |  | 329268789 | 2 | 1 | -2 | 0 | 0 | 0 | 1375.94 | 0 | 0 | 1375.94 |  | 0 | 3 | 0 |  | 0 | 1 | 0 | 0 | 0 | 0 |  | 0
17 | 1 |  | 63 |  | 1.16-2101-2-1/1 | Осмотр чугунных канализационных ревизий и прочисток | шт. | 2 | 0 | 2 |  |  |  | 642.16 | 0 | 0 | 0 | 642.16 | 0 | 1.04 | 0 | 0 | 449.51 | 64.22 |  | -1 | 321.08 | 0 | 0 | 0 | 321.08 | 0 | 0.52 | 0 | 0 | 80.27 | 0 | 0 | 0 | 80.27 | 0 | 0.13 | 0 | 0 | 70 | 10 | 1 | 1 |  |  | 1 | 1 | 1 | 1 |  |  |  |  | 0 | 4 | СН-2012.1 Выпуск № 5 (в текущих ценах по состоянию на 01.10.2025 г.). 1.16-2101-2-1/1 |  |  | 0 | 0 |  | 0 | 1 | 0 | 1 | 1 | 1 | 1 | 1 | 1 |  | 70 | 10 |  |  |  | 0 | 0 | 0 | [5 empty] | 0 |  | 0 | 642.16 | 0 | 0 | 0 | 321.08 | 0 | 0.52 | 0 | 0 | 449.512 | 64.216 |  |  |  | )*4 | )*4 | )*4 | )*4 |  | )*4 | )*4 |  |  |  | 0 | 0 | 1 | 1 |  |  |  | 16987630 | шт. | шт. | 1 | [6 empty] | 1441815344 | 1 | СН-2012 | 0 |  | 4 | 0 | Подрядные работы, гл. 1-5,7 | работа |  |  |  | 1024 | 80.27 | 0 | 0 | 0 | 80.27 | 0.13 | 0 | 0 | [17 empty] | 0 | 0 | 0 |  |  |  |  | 70 | 10 |  |  |  |  | 0 |  | 1384570016 | 2 | 1 | -2 | 0 | 0 | 0 | 1155.89 | 0 | 0 | 1155.89 |  | 0 | 3 | 0 |  | 0 | 1 | 0 | 0 | 0 | 0 |  | 0
51 | 1 | 5 | 127 |  | Новый подраздел | Канализация | 0 | [6 empty] | 0 | 0 | 0 | 0 | 0 | 0 | 0 | 0 | 0 | 0 | 0 |  |  | 0 | 0 | 0 | 0 | 0 | 0 | 0 | 0 | 0 | 0 | 0 |  |  | 0 | 0 | 0 | 0 | 0 | 0 | 0 | 0 | 0 | 0 | 0 | 0 | 0 | 0 | 0 | 0 | [19 empty] | 0 | 0 | 0 | 0 | 0 | 0 | 0 | 0 | 0 | 0 | 0 | 0 | 0 | 0 | 0 | 0 | [114 empty] | 0
50 | 0 | 0 | 1 | 201 | 0 | ПЗ | Прямые затраты |  |  | 201 | 1 | 3 |  | 2 | [7 empty] | 0 | 1 | 0
50 | 0 | 0 | 1 | 202 | 0 | СтМатОб | Стоимость материальных ресурсов (всего) |  |  | 202 | 2 | 3 |  | 2 | [7 empty] | 0 | 1 | 0
50 | 0 | 0 | 1 | 222 | 0 | СтМатОбЗак | Стоимость материалов и оборудования заказчика |  |  | 222 | 3 | 3 |  | 2 | [7 empty] | 0 | 1 | 0
50 | 0 | 0 | 1 | 225 | 0 | СтМатОбПод | Стоимость материалов и оборудования подрядчика |  |  | 225 | 4 | 3 |  | 2 | [7 empty] | 0 | 1 | 0
50 | 0 | 0 | 1 | 226 | 0 | СтМат | Стоимость материалов (всего) |  |  | 226 | 5 | 3 |  | 2 | [7 empty] | 0 | 1 | 0
50 | 0 | 0 | 1 | 227 | 0 | СтМатЗак | Стоимость материалов заказчика |  |  | 227 | 6 | 3 |  | 2 | [7 empty] | 0 | 1 | 0
50 | 0 | 0 | 1 | 228 | 0 | СтМатПод | Стоимость материалов подрядчика |  |  | 228 | 7 | 3 |  | 2 | [7 empty] | 0 | 1 | 0
50 | 0 | 0 | 1 | 216 | 0 | Оборуд | Стоимость оборудования (всего) |  |  | 216 | 8 | 3 |  | 2 | [7 empty] | 0 | 1 | 0
50 | 0 | 0 | 1 | 223 | 0 | ОборудЗак | Стоимость оборудования заказчика |  |  | 223 | 9 | 3 |  | 2 | [7 empty] | 0 | 1 | 0
50 | 0 | 0 | 1 | 229 | 0 | ОборудПод | Стоимость оборудования подрядчика |  |  | 229 | 10 | 3 |  | 2 | [7 empty] | 0 | 1 | 0
50 | 0 | 0 | 1 | 203 | 0 | ЭММ | Эксплуатация машин |  |  | 203 | 11 | 3 |  | 2 | [7 empty] | 0 | 1 | 0
50 | 0 | 0 | 1 | 231 | 0 | ЭММсНРиСП | Эксплуатация машин по ТСН-2001.16 |  |  | 231 | 12 | 3 |  | 2 | [7 empty] | 0 | 1 | 0
50 | 0 | 0 | 1 | 204 | 0 | ЗПМ | ЗП машинистов |  |  | 204 | 13 | 3 |  | 2 | [7 empty] | 0 | 1 | 0
50 | 0 | 0 | 1 | 205 | 0 | ОЗП | Основная ЗП рабочих |  |  | 205 | 14 | 3 |  | 2 | [7 empty] | 0 | 1 | 0
50 | 0 | 0 | 1 | 232 | 0 | ОЗПсНРиСП | Основная ЗП рабочих по ТСН-2001.16 |  |  | 232 | 15 | 3 |  | 2 | [7 empty] | 0 | 1 | 0
50 | 0 | 0 | 1 | 214 | 0 | Строит | Строительные работы с НР и СП |  |  | 214 | 16 | 3 |  | 2 | [7 empty] | 0 | 1 | 0
50 | 0 | 0 | 1 | 215 | 0 | Монтаж | Монтажные работы с НР и СП |  |  | 215 | 17 | 3 |  | 2 | [7 empty] | 0 | 1 | 0
50 | 0 | 0 | 1 | 217 | 0 | Прочие | Прочие работы с НР и СП |  |  | 217 | 18 | 3 |  | 2 | [7 empty] | 0 | 1 | 0
50 | 0 | 0 | 1 | 230 | 0 | ПрочиеЗатр | Прочие затраты по ТСН-2001.16 |  |  | 230 | 19 | 3 |  | 2 | [7 empty] | 0 | 1 | 0
50 | 0 | 0 | 1 | 206 | 0 | ВозврМат | Возврат материалов |  |  | 206 | 20 | 3 |  | 2 | [7 empty] | 0 | 1 | 0
50 | 0 | 0 | 1 | 207 | 0 | ТрудСтр | Трудозатраты строителей |  |  | 207 | 21 | 3 |  | -1 | [7 empty] | 0 | 1 | 0
50 | 0 | 0 | 1 | 208 | 0 | ТрудМаш | Трудозатраты машинистов |  |  | 208 | 22 | 3 |  | -1 | [7 empty] | 0 | 1 | 0
50 | 0 | 0 | 1 | 209 | 0 | ТранспМат | Транспорт материалов |  |  | 209 | 23 | 3 |  | 2 | [7 empty] | 0 | 1 | 0
50 | 0 | 0 | 1 | 233 | 0 | Перевозка | Перевозка грузов |  |  | 233 | 24 | 3 |  | 2 | [7 empty] | 0 | 1 | 0
50 | 0 | 0 | 1 | 210 | 0 | НР | Накладные расходы |  |  | 210 | 25 | 3 |  | 2 | [7 empty] | 0 | 1 | 0
50 | 0 | 0 | 1 | 211 | 0 | СмПриб | Сметная прибыль |  |  | 211 | 26 | 3 |  | 2 | [7 empty] | 0 | 1 | 0
50 | 0 | 0 | 1 | 224 | 0 | Всего | Всего с НР и СП |  |  | 224 | 27 | 3 |  | 2 | [7 empty] | 0 | 1 | 0
51 | 1 | 4 | 24 |  | Новый раздел | 1.Водоснабжение и водоотведение | 0 | [6 empty] | 342932.85 | 2232.92 | 22625.9 | 14277.4 | 318074.03 | 0 | 592.8808 | 0 | 0 | 222651.82 | 31807.41 | [15 empty] | 0 | 0 | 0 | 612811.67 | 0 | 0 | 612811.67 | 2232.92 | 2232.92 | 0 | 2232.92 | 0 | 0 | 0 | 0 | 0 | [149 empty] | 0
50 | 0 | 0 | 1 | 201 | 342932.85 | ПЗ | Прямые затраты |  |  | 201 | 1 | 3 |  | 2 | [7 empty] | 219579.95 | 1 | 219579.95
50 | 0 | 0 | 1 | 202 | 2232.92 | СтМатОб | Стоимость материальных ресурсов (всего) |  |  | 202 | 2 | 3 |  | 2 | [7 empty] | 2190.92 | 1 | 2190.92
50 | 0 | 0 | 1 | 222 | 0 | СтМатОбЗак | Стоимость материалов и оборудования заказчика |  |  | 222 | 3 | 3 |  | 2 | [7 empty] | 0 | 1 | 0
50 | 0 | 0 | 1 | 225 | 2232.92 | СтМатОбПод | Стоимость материалов и оборудования подрядчика |  |  | 225 | 4 | 3 |  | 2 | [7 empty] | 2190.92 | 1 | 2190.92
50 | 0 | 0 | 1 | 226 | 2232.92 | СтМат | Стоимость материалов (всего) |  |  | 226 | 5 | 3 |  | 2 | [7 empty] | 2190.92 | 1 | 2190.92
50 | 0 | 0 | 1 | 227 | 0 | СтМатЗак | Стоимость материалов заказчика |  |  | 227 | 6 | 3 |  | 2 | [7 empty] | 0 | 1 | 0
50 | 0 | 0 | 1 | 228 | 2232.92 | СтМатПод | Стоимость материалов подрядчика |  |  | 228 | 7 | 3 |  | 2 | [7 empty] | 2190.92 | 1 | 2190.92
50 | 0 | 0 | 1 | 216 | 0 | Оборуд | Стоимость оборудования (всего) |  |  | 216 | 8 | 3 |  | 2 | [7 empty] | 0 | 1 | 0
50 | 0 | 0 | 1 | 223 | 0 | ОборудЗак | Стоимость оборудования заказчика |  |  | 223 | 9 | 3 |  | 2 | [7 empty] | 0 | 1 | 0
50 | 0 | 0 | 1 | 229 | 0 | ОборудПод | Стоимость оборудования подрядчика |  |  | 229 | 10 | 3 |  | 2 | [7 empty] | 0 | 1 | 0
50 | 0 | 0 | 1 | 203 | 22625.9 | ЭММ | Эксплуатация машин |  |  | 203 | 11 | 3 |  | 2 | [7 empty] | 11367.98 | 1 | 11367.98
50 | 0 | 0 | 1 | 231 | 0 | ЭММсНРиСП | Эксплуатация машин по ТСН-2001.16 |  |  | 231 | 12 | 3 |  | 2 | [7 empty] | 0 | 1 | 0
50 | 0 | 0 | 1 | 204 | 14277.4 | ЗПМ | ЗП машинистов |  |  | 204 | 13 | 3 |  | 2 | [7 empty] | 7139.32 | 1 | 7139.32
50 | 0 | 0 | 1 | 205 | 318074.03 | ОЗП | Основная ЗП рабочих |  |  | 205 | 14 | 3 |  | 2 | [7 empty] | 206021.05 | 1 | 206021.05
50 | 0 | 0 | 1 | 232 | 0 | ОЗПсНРиСП | Основная ЗП рабочих по ТСН-2001.16 |  |  | 232 | 15 | 3 |  | 2 | [7 empty] | 0 | 1 | 0
50 | 0 | 0 | 1 | 214 | 0 | Строит | Строительные работы с НР и СП |  |  | 214 | 16 | 3 |  | 2 | [7 empty] | 0 | 1 | 0
50 | 0 | 0 | 1 | 215 | 0 | Монтаж | Монтажные работы с НР и СП |  |  | 215 | 17 | 3 |  | 2 | [7 empty] | 0 | 1 | 0
50 | 0 | 0 | 1 | 217 | 612811.67 | Прочие | Прочие работы с НР и СП |  |  | 217 | 18 | 3 |  | 2 | [7 empty] | 392107.25 | 1 | 392107.25
50 | 0 | 0 | 1 | 230 | 0 | ПрочиеЗатр | Прочие затраты по ТСН-2001.16 |  |  | 230 | 19 | 3 |  | 2 | [7 empty] | 0 | 1 | 0
50 | 0 | 0 | 1 | 206 | 0 | ВозврМат | Возврат материалов |  |  | 206 | 20 | 3 |  | 2 | [7 empty] | 0 | 1 | 0
50 | 0 | 0 | 1 | 207 | 592.8808 | ТрудСтр | Трудозатраты строителей |  |  | 207 | 21 | 3 |  | -1 | [7 empty] | 396.6958 | 1 | 396.6958
50 | 0 | 0 | 1 | 208 | 0 | ТрудМаш | Трудозатраты машинистов |  |  | 208 | 22 | 3 |  | -1 | [7 empty] | 0 | 1 | 0
50 | 0 | 0 | 1 | 209 | 0 | ТранспМат | Транспорт материалов |  |  | 209 | 23 | 3 |  | 2 | [7 empty] | 0 | 1 | 0
50 | 0 | 0 | 1 | 233 | 0 | Перевозка | Перевозка грузов |  |  | 233 | 24 | 3 |  | 2 | [7 empty] | 0 | 1 | 0
50 | 0 | 0 | 1 | 210 | 222651.82 | НР | Накладные расходы |  |  | 210 | 25 | 3 |  | 2 | [7 empty] | 144214.73 | 1 | 144214.73
50 | 0 | 0 | 1 | 211 | 31807.41 | СмПриб | Сметная прибыль |  |  | 211 | 26 | 3 |  | 2 | [7 empty] | 20602.11 | 1 | 20602.11
50 | 0 | 0 | 1 | 224 | 612811.67 | Всего | Всего с НР и СП |  |  | 224 | 27 | 3 |  | 2 | [7 empty] | 392107.25 | 1 | 392107.25
4 | 1 |  | 408 |  | Новый раздел | 2. Внутренние сети отопления и ИТП |  | 0 |  | 0 | [7 empty] | 0 |  |  | 0 | [53 empty] | 0 | [11 empty] | 0
52 | 1 | 4 | 202 | 0 | Новый раздел | 2. Внутренние сети отопления и ИТП | [7 empty] | 228884.38 | 3929.04 | 17267.4 | 10812.81 | 207687.94 | 0 | 310.3128 | 0 | 0 | 145381.55 | 20768.8 | 0 | 0 | 0 | 0 | 0 | 0 | 0 | 0 | 0 | 0 | 0 | 0 | 0 | 0 | 0 | 0 | 0 | 0 | 406712.56 | 0 | 0 | 406712.56 | 3929.04 | 3929.04 | 0 | 3929.04 | 0 | 0 | 0 | 0 | 0 | 0 | 0 | 0 | 0 | 0 | 0 | 0 | 0 | 0 | 0 | 0 | 0 | 0 | 0 | 0 | 0 | 0 | 0 | 0 | 0 | 0 | 0 | 0 | 0 | 0 | 0 | 0 | 0 | 0 | 0 | 0 | 0 | 0 | 0 | 0 | 0 | 0 | 0 | 0 | 0 | 0 | 0 | 0 | 0 | 0 | 0 | 0 | 0 | 0 | 0 | 0 | 0 | 0 | 0 | 0 | 0 | 0 | 0 | 0 | 0 | 0 | 0 | 0 | 0 | 0 | 0 | 0 | 0 | 0 | 0 | 0 | 0 | 0 | 0 | 0 | 0 | 0 | 0 | 0 | 0 | 0 | 0 | 0 | 0 | 0 | 0 | 0 | 0 | 0 | 0 | 0 | 0 | 0 | 0 | 0 | 0 | 0 | 0 | 0 | 0 | 0 | 0 | 0 | 0 | 0 | 0 | 0 | 0 | 0 | 0 | 0 | 0 | 0 | 0 | 0 | 0 | 0 | 0 | 0 | 0 | 0 | 0 | 0 | 0 | 0 | 0 | 0 | 0 | 0 | 0 | 0 | 0 | 0 | 0 | 0 | 0 | 0 | 0 | 0 | 0 | 0 | 0 | 0 | 0 | 0 | 0 | 0 | 0 | 0 | 0
5 | 1 |  | 254 |  | Новый подраздел | Индивидуальный тепловой пункт |  | 0 |  | 0 | [7 empty] | 0 |  |  | 0 | [53 empty] | 0 | [11 empty] | 0
52 | 1 | 5 | 206 | 0 | Новый подраздел | Индивидуальный тепловой пункт | [7 empty] | 106735.73 | 2890.67 | 16746.2 | 10618.02 | 87098.86 | 0 | 134.011 | 0 | 0 | 60969.18 | 8709.88 | 0 | 0 | 106735.73 | 2890.67 | 16746.2 | 10618.02 | 87098.86 | 0 | 134.011 | 0 | 0 | 60969.18 | 8709.88 | 0 | 0 | 0 | 0 | 0 | 187882.24 | 0 | 0 | 187882.24 | 2890.67 | 2890.67 | 0 | 2890.67 | 0 | 0 | 0 | 0 | 0 | 0 | 0 | 0 | 0 | 0 | 0 | 0 | 0 | 0 | 0 | 0 | 0 | 0 | 0 | 0 | 0 | 0 | 0 | 0 | 0 | 0 | 0 | 187882.24 | 0 | 0 | 187882.24 | 2890.67 | 2890.67 | 0 | 2890.67 | 0 | 0 | 0 | 0 | 0 | 0 | 0 | 0 | 0 | 0 | 0 | 0 | 0 | 0 | 0 | 0 | 0 | 0 | 0 | 0 | 0 | 0 | 0 | 0 | 0 | 0 | 0 | 0 | 0 | 0 | 0 | 0 | 0 | 0 | 0 | 0 | 0 | 0 | 0 | 0 | 0 | 0 | 0 | 0 | 0 | 0 | 0 | 0 | 0 | 0 | 0 | 0 | 0 | 0 | 0 | 0 | 0 | 0 | 0 | 0 | 0 | 0 | 0 | 0 | 0 | 0 | 0 | 0 | 0 | 0 | 0 | 0 | 0 | 0 | 0 | 0 | 0 | 0 | 0 | 0 | 0 | 0 | 0 | 0 | 0 | 0 | 0 | 0 | 0 | 0 | 0 | 0 | 0 | 0 | 0 | 0 | 0 | 0 | 0 | 0 | 0 | 0 | 0 | 0 | 0 | 0 | 0 | 0 | 0 | 0 | 0 | 0 | 0 | 0 | 0 | 0 | 0 | 0 | 0 | 0
19 | 1 |  |  |  |  | Тепломеханические решения | [19 empty] | 1 | [183 empty] | 0
19 | 1 |  |  |  |  | Корпуса 7.2.1, 7.2.2,7.2.3,7.2.4 | [19 empty] | 1 | [183 empty] | 0
17 | 1 |  | 67 |  | 1.24-3105-1-2/1 | Химическая безразборная промывка пластинчатых теплообменников М15 | шт. | 8 | 0 | 8 |  |  |  | 93235.92 | 1044.64 | 0 | 0 | 92191.28 | 0 | 138.72 | 0 | 0 | 64533.9 | 9219.13 |  | -1 | 11654.49 | 130.58 | 0 | 0 | 11523.91 | 0 | 17.34 | 0 | 0 | 11654.49 | 130.58 | 0 | 0 | 11523.91 | 0 | 17.34 | 0 | 0 | 70 | 10 | 1 | 1 |  |  | 1 | 1 | 1 | 1 |  |  |  |  | 0 | 4 | СН-2012.1 Выпуск № 5 (в текущих ценах по состоянию на 01.10.2025 г.). 1.24-3105-1-2/1 |  |  | 0 | 0 |  | 0 | 1 | 0 | 1 | 1 | 1 | 1 | 1 | 1 |  | 70 | 10 |  |  |  | 0 | 0 | 0 | [5 empty] | 0 |  | 0 | 93235.92 | 130.58 | 0 | 0 | 11523.91 | 0 | 17.34 | 0 | 0 | 64533.896 | 9219.128 | [13 empty] | 0 | 0 | 1 | 1 |  |  |  | 16987630 | шт. | шт. | 1 | [6 empty] | 1441815344 | 1 | СН-2012 | 0 |  | 4 | 0 | Подрядные работы, гл. 1-5,7 | работа |  |  |  | 1024 | 11654.49 | 130.58 | 0 | 0 | 11523.91 | 17.34 | 0 | 0 | [17 empty] | 0 | 0 | 0 |  |  |  |  | 70 | 10 |  |  |  |  | 0 |  | -1480099811 | 2 | 1 | -2 | 0 | 0 | 0 | 166988.95 | 0 | 0 | 166988.95 |  | 0 | 3 | 0 |  | 0 | 1 | 0 | 0 | 0 | 0 |  | 0
17 | 1 |  | 70 |  | 1.24-2503-4-18/1 | Техническое обслуживание циркуляционных насосов систем отопления с тепловыми насосами - ежемесячное | шт. | 12 | 0 | 12 |  |  |  | 23548.32 | 30.24 | 9381.6 | 5948.64 | 14136.48 | 0 | 20.16 | 0 | 0 | 9895.54 | 1413.65 |  | -1 | 1962.36 | 2.52 | 781.8 | 495.72 | 1178.04 | 0 | 1.68 | 0 | 0 | 490.59 | 0.63 | 195.45 | 123.93 | 294.51 | 0 | 0.42 | 0 | 0 | 70 | 10 | 1 | 1 |  |  | 1 | 1 | 1 | 1 |  |  |  |  | 0 | 4 | СН-2012.1 Выпуск № 5 (в текущих ценах по состоянию на 01.10.2025 г.). 1.24-2503-4-18/1 |  |  | 0 | 0 |  | 0 | 1 | 0 | 1 | 1 | 1 | 1 | 1 | 1 |  | 70 | 10 |  |  |  | 0 | 0 | 0 | [5 empty] | 0 |  | 0 | 23548.32 | 2.52 | 781.8 | 495.72 | 1178.04 | 0 | 1.68 | 0 | 0 | 9895.536 | 1413.648 |  |  |  | )*4 | )*4 | )*4 | )*4 |  | )*4 | )*4 |  |  |  | 0 | 0 | 1 | 1 |  |  |  | 16987630 | шт. | шт. | 1 | [6 empty] | 1441815344 | 1 | СН-2012 | 0 |  | 4 | 0 | Подрядные работы, гл. 1-5,7 | работа |  |  |  | 1311744 | 490.59 | 0.63 | 195.45 | 123.93 | 294.51 | 0.42 | 0 | 0 | [17 empty] | 0 | 0 | 0 |  |  |  |  | 70 | 10 |  |  |  |  | 0 |  | -364815351 | 2 | 1 | -2 | 0 | 6424.53 | 0 | 41282.04 | 0 | 0 | 41282.04 |  | 0 | 3 | 0 |  | 0 | 1 | 0 | 0 | 0 | 0 |  | 0
17 | 1 |  | 72 | 16 | 1.23-2103-41-1/1 | Техническое обслуживание регулирующего клапана/ Клапан 2хход c приводом | шт. | 12 | 0 | 12 |  |  |  | 6868.32 | 0 | 1876.32 | 1189.68 | 4992 | 0 | 8.88 | 0 | 0 | 3494.4 | 499.2 |  | 1472224561 | 572.36 | 0 | 156.36 | 99.14 | 416 | 0 | 0.74 | 0 | 0 | 286.18 | 0 | 78.18 | 49.57 | 208 | 0 | 0.37 | 0 | 0 | 70 | 10 | 1 | 1 |  |  | 1 | 1 | 1 | 1 |  |  |  |  | 0 | 4 | СН-2012.1 Выпуск № 5 (в текущих ценах по состоянию на 01.10.2025 г.). 1.23-2103-41-1/1 |  |  | 0 | 0 |  | 0 | 1 | 0 | 1 | 1 | 1 | 1 | 1 | 1 |  | 70 | 10 |  |  |  | 0 | 0 | 0 | [5 empty] | 0 |  | 0 | 6868.32 | 0 | 156.36 | 99.14 | 416 | 0 | 0.74 | 0 | 0 | 3494.4 | 499.2 |  |  |  | )*2 | )*2 | )*2 | )*2 |  | )*2 | )*2 |  |  |  | 0 | 0 | 1 | 1 |  |  |  | 16987630 | шт. | шт. | 1 | [6 empty] | 1441815344 | 1 | СН-2012 | 0 |  | 4 | 0 | Подрядные работы, гл. 1-5,7 | работа |  |  |  | 0 | 286.18 | 0 | 78.18 | 49.57 | 208 | 0.37 | 0 | 0 | [17 empty] | 0 | 0 | 0 |  |  |  |  | 70 | 10 |  |  |  |  | 0 |  | 1942891278 | 2 | 1 | -2 | 0 | 1284.85 | 0 | 12146.77 | 0 | 0 | 12146.77 |  | 0 | 3 | 0 |  | 0 | 1 | 0 | 0 | 0 | 0 |  | 0
17 | 1 |  | 74 | 17 | 1.17-2103-14-1/1 | Техническое обслуживание мембранного расширительного бака объемом 100 л/Бак расширительный мембранный, V=80л | шт. | 4 | 0 | 4 |  |  |  | 1435.08 | 2.52 | 0 | 0 | 1432.56 | 0 | 2.32 | 0 | 0 | 1002.79 | 143.26 |  | 1472224561 | 358.77 | 0.63 | 0 | 0 | 358.14 | 0 | 0.58 | 0 | 0 | 358.77 | 0.63 | 0 | 0 | 358.14 | 0 | 0.58 | 0 | 0 | 70 | 10 | 1 | 1 |  |  | 1 | 1 | 1 | 1 |  |  |  |  | 0 | 4 | СН-2012.1 Выпуск № 5 (в текущих ценах по состоянию на 01.10.2025 г.). 1.17-2103-14-1/1 |  |  | 0 | 0 |  | 0 | 1 | 0 | 1 | 1 | 1 | 1 | 1 | 1 |  | 70 | 10 |  |  |  | 0 | 0 | 0 | [5 empty] | 0 |  | 0 | 1435.08 | 0.63 | 0 | 0 | 358.14 | 0 | 0.58 | 0 | 0 | 1002.792 | 143.256 | [13 empty] | 0 | 0 | 1 | 1 |  |  |  | 16987630 | шт. | шт. | 1 | [6 empty] | 1441815344 | 1 | СН-2012 | 0 |  | 4 | 0 | Подрядные работы, гл. 1-5,7 | работа |  |  |  | 0 | 358.77 | 0.63 | 0 | 0 | 358.14 | 0.58 | 0 | 0 | [17 empty] | 0 | 0 | 0 |  |  |  |  | 70 | 10 |  |  |  |  | 0 |  | -1986114179 | 2 | 1 | -2 | 0 | 0 | 0 | 2581.13 | 0 | 0 | 2581.13 |  | 0 | 3 | 0 |  | 0 | 1 | 0 | 0 | 0 | 0 |  | 0
17 | 1 |  | 77 | 18 | 1.21-2303-24-1/1 | Техническое обслуживание электроводонагревателей объемом до 80 литров | шт. | 4 | 0 | 4 |  |  |  | 10623.28 | 2.52 | 5644.64 | 3579.08 | 4976.12 | 0 | 7 | 0 | 0 | 3483.28 | 497.61 |  | 1472224561 | 2655.82 | 0.63 | 1411.16 | 894.77 | 1244.03 | 0 | 1.75 | 0 | 0 | 2655.82 | 0.63 | 1411.16 | 894.77 | 1244.03 | 0 | 1.75 | 0 | 0 | 70 | 10 | 1 | 1 |  |  | 1 | 1 | 1 | 1 |  |  |  |  | 0 | 4 | СН-2012.1 Выпуск № 5 (в текущих ценах по состоянию на 01.10.2025 г.). 1.21-2303-24-1/1 |  |  | 0 | 0 |  | 0 | 1 | 0 | 1 | 1 | 1 | 1 | 1 | 1 |  | 70 | 10 |  |  |  | 0 | 0 | 0 | [5 empty] | 0 |  | 0 | 10623.28 | 0.63 | 1411.16 | 894.77 | 1244.03 | 0 | 1.75 | 0 | 0 | 3483.284 | 497.612 | [13 empty] | 0 | 0 | 1 | 1 |  |  |  | 16987630 | шт. | шт. | 1 | [6 empty] | 1441815344 | 1 | СН-2012 | 0 |  | 4 | 0 | Подрядные работы, гл. 1-5,7 | работа |  |  |  | 0 | 2655.82 | 0.63 | 1411.16 | 894.77 | 1244.03 | 1.75 | 0 | 0 | [17 empty] | 0 | 0 | 0 |  |  |  |  | 70 | 10 |  |  |  |  | 0 |  | -1602766855 | 2 | 1 | -2 | 0 | 3865.41 | 0 | 18469.58 | 0 | 0 | 18469.58 |  | 0 | 3 | 0 |  | 0 | 1 | 0 | 0 | 0 | 0 |  | 0
17 | 1 |  | 80 | 19 | 1.23-2103-21-1/1 | Техническое обслуживание преобразователей давления, перепада давления, тензорезисторных, дифференциальных (Сапфир) / Регулятор перепада давлений | шт. | 4 | 0 | 4 |  |  |  | 5262.64 | 153.12 | 0 | 0 | 5109.52 | 0 | 6.16 | 0 | 0 | 3576.66 | 510.95 |  | 1472224561 | 1315.66 | 38.28 | 0 | 0 | 1277.38 | 0 | 1.54 | 0 | 0 | 657.83 | 19.14 | 0 | 0 | 638.69 | 0 | 0.77 | 0 | 0 | 70 | 10 | 1 | 1 |  |  | 1 | 1 | 1 | 1 |  |  |  |  | 0 | 4 | СН-2012.1 Выпуск № 5 (в текущих ценах по состоянию на 01.10.2025 г.). 1.23-2103-21-1/1 |  |  | 0 | 0 |  | 0 | 1 | 0 | 1 | 1 | 1 | 1 | 1 | 1 |  | 70 | 10 |  |  |  | 0 | 0 | 0 | [5 empty] | 0 |  | 0 | 5262.64 | 38.28 | 0 | 0 | 1277.38 | 0 | 1.54 | 0 | 0 | 3576.664 | 510.952 |  |  |  | )*2 | )*2 | )*2 | )*2 |  | )*2 | )*2 |  |  |  | 0 | 0 | 1 | 1 |  |  |  | 16987630 | шт. | шт. | 1 | [6 empty] | 1441815344 | 1 | СН-2012 | 0 |  | 4 | 0 | Подрядные работы, гл. 1-5,7 | работа |  |  |  | 0 | 657.83 | 19.14 | 0 | 0 | 638.69 | 0.77 | 0 | 0 | [17 empty] | 0 | 0 | 0 |  |  |  |  | 70 | 10 |  |  |  |  | 0 |  | 53561231 | 2 | 1 | -2 | 0 | 0 | 0 | 9350.25 | 0 | 0 | 9350.25 |  | 0 | 3 | 0 |  | 0 | 1 | 0 | 0 | 0 | 0 |  | 0
17 | 1 |  | 82 | 20 | 1.23-2103-41-1/1 | Техническое обслуживание регулирующего клапана/ Клапан электромагнитный, муфтовый | шт. | 4 | 0 | 4 |  |  |  | 2289.44 | 0 | 625.44 | 396.56 | 1664 | 0 | 2.96 | 0 | 0 | 1164.8 | 166.4 |  | 1472224561 | 572.36 | 0 | 156.36 | 99.14 | 416 | 0 | 0.74 | 0 | 0 | 286.18 | 0 | 78.18 | 49.57 | 208 | 0 | 0.37 | 0 | 0 | 70 | 10 | 1 | 1 |  |  | 1 | 1 | 1 | 1 |  |  |  |  | 0 | 4 | СН-2012.1 Выпуск № 5 (в текущих ценах по состоянию на 01.10.2025 г.). 1.23-2103-41-1/1 |  |  | 0 | 0 |  | 0 | 1 | 0 | 1 | 1 | 1 | 1 | 1 | 1 |  | 70 | 10 |  |  |  | 0 | 0 | 0 | [5 empty] | 0 |  | 0 | 2289.44 | 0 | 156.36 | 99.14 | 416 | 0 | 0.74 | 0 | 0 | 1164.8 | 166.4 |  |  |  | )*2 | )*2 | )*2 | )*2 |  | )*2 | )*2 |  |  |  | 0 | 0 | 1 | 1 |  |  |  | 16987630 | шт. | шт. | 1 | [6 empty] | 1441815344 | 1 | СН-2012 | 0 |  | 4 | 0 | Подрядные работы, гл. 1-5,7 | работа |  |  |  | 0 | 286.18 | 0 | 78.18 | 49.57 | 208 | 0.37 | 0 | 0 | [17 empty] | 0 | 0 | 0 |  |  |  |  | 70 | 10 |  |  |  |  | 0 |  | 678704700 | 2 | 1 | -2 | 0 | 428.28 | 0 | 4048.92 | 0 | 0 | 4048.92 |  | 0 | 3 | 0 |  | 0 | 1 | 0 | 0 | 0 | 0 |  | 0
17 | 1 |  | 85 | 21 | 1.23-2103-22-3/1 | Техническое обслуживание расходомера электромагнитного | шт. | 12 | 0 | 12 |  |  |  | 18146.28 | 229.68 | 0 | 0 | 17916.6 | 0 | 21.6 | 0 | 0 | 12541.62 | 1791.66 |  | 1472224561 | 1512.19 | 19.14 | 0 | 0 | 1493.05 | 0 | 1.8 | 0 | 0 | 1512.19 | 19.14 | 0 | 0 | 1493.05 | 0 | 1.8 | 0 | 0 | 70 | 10 | 1 | 1 |  |  | 1 | 1 | 1 | 1 |  |  |  |  | 0 | 4 | СН-2012.1 Выпуск № 5 (в текущих ценах по состоянию на 01.10.2025 г.). 1.23-2103-22-3/1 |  |  | 0 | 0 |  | 0 | 1 | 0 | 1 | 1 | 1 | 1 | 1 | 1 |  | 70 | 10 |  |  |  | 0 | 0 | 0 | [5 empty] | 0 |  | 0 | 18146.28 | 19.14 | 0 | 0 | 1493.05 | 0 | 1.8 | 0 | 0 | 12541.62 | 1791.66 | [13 empty] | 0 | 0 | 1 | 1 |  |  |  | 16987630 | шт. | шт. | 1 | [6 empty] | 1441815344 | 1 | СН-2012 | 0 |  | 4 | 0 | Подрядные работы, гл. 1-5,7 | работа |  |  |  | 0 | 1512.19 | 19.14 | 0 | 0 | 1493.05 | 1.8 | 0 | 0 | [17 empty] | 0 | 0 | 0 |  |  |  |  | 70 | 10 |  |  |  |  | 0 |  | -458068811 | 2 | 1 | -2 | 0 | 0 | 0 | 32479.56 | 0 | 0 | 32479.56 |  | 0 | 3 | 0 |  | 0 | 1 | 0 | 0 | 0 | 0 |  | 0
17 | 1 |  | 86 | 22 | 1.15-2203-7-1/1 | Техническое обслуживание крана шарового латунного никелированного диаметром до 25 мм | 10 шт. | 16.8 | 0 | 16.8 |  |  |  | 4668.22 | 0 | 0 | 0 | 4668.22 | 0 | 7.56 | 0 | 0 | 3267.75 | 466.82 |  | 1472224561 | 277.87 | 0 | 0 | 0 | 277.87 | 0 | 0.45 | 0 | 0 | 277.87 | 0 | 0 | 0 | 277.87 | 0 | 0.45 | 0 | 0 | 70 | 10 | 1 | 1 |  |  | 1 | 1 | 1 | 1 |  |  |  |  | 0 | 4 | СН-2012.1 Выпуск № 5 (в текущих ценах по состоянию на 01.10.2025 г.). 1.15-2203-7-1/1 |  |  | 0 | 0 |  | 0 | 1 | 0 | 1 | 1 | 1 | 1 | 1 | 1 |  | 70 | 10 |  |  |  | 0 | 0 | 0 | [5 empty] | 0 |  | 0 | 4668.22 | 0 | 0 | 0 | 277.87 | 0 | 0.45 | 0 | 0 | 3267.754 | 466.822 | [13 empty] | 0 | 0 | 1 | 1 |  |  |  | 16987630 | 10 шт. | 10 шт. | 10 | [6 empty] | 1441815344 | 1 | СН-2012 | 0 |  | 4 | 0 | Подрядные работы, гл. 1-5,7 | работа |  |  |  | 0 | 277.87 | 0 | 0 | 0 | 277.87 | 0.45 | 0 | 0 | [17 empty] | 0 | 0 | 0 |  |  |  |  | 70 | 10 |  |  |  |  | 0 |  | -559430364 | 2 | 1 | -2 | 0 | 0 | 0 | 8402.79 | 0 | 0 | 8402.79 |  | 0 | 3 | 0 |  | 0 | 1 | 0 | 0 | 0 | 0 |  | 0
17 | 1 |  | 87 | 23 | 1.15-2203-7-2/1 | Техническое обслуживание крана шарового латунного никелированного диаметром до 50 мм | 10 шт. | 7.5 | 0 | 7.5 |  |  |  | 2825.03 | 0 | 0 | 0 | 2825.03 | 0 | 4.575 | 0 | 0 | 1977.52 | 282.5 |  | 1472224561 | 376.67 | 0 | 0 | 0 | 376.67 | 0 | 0.61 | 0 | 0 | 376.67 | 0 | 0 | 0 | 376.67 | 0 | 0.61 | 0 | 0 | 70 | 10 | 1 | 1 |  |  | 1 | 1 | 1 | 1 |  |  |  |  | 0 | 4 | СН-2012.1 Выпуск № 5 (в текущих ценах по состоянию на 01.10.2025 г.). 1.15-2203-7-2/1 |  |  | 0 | 0 |  | 0 | 1 | 0 | 1 | 1 | 1 | 1 | 1 | 1 |  | 70 | 10 |  |  |  | 0 | 0 | 0 | [5 empty] | 0 |  | 0 | 2825.03 | 0 | 0 | 0 | 376.67 | 0 | 0.61 | 0 | 0 | 1977.521 | 282.503 | [13 empty] | 0 | 0 | 1 | 1 |  |  |  | 16987630 | 10 шт. | 10 шт. | 10 | [6 empty] | 1441815344 | 1 | СН-2012 | 0 |  | 4 | 0 | Подрядные работы, гл. 1-5,7 | работа |  |  |  | 0 | 376.67 | 0 | 0 | 0 | 376.67 | 0.61 | 0 | 0 | [17 empty] | 0 | 0 | 0 |  |  |  |  | 70 | 10 |  |  |  |  | 0 |  | 357408898 | 2 | 1 | -2 | 0 | 0 | 0 | 5085.05 | 0 | 0 | 5085.05 |  | 0 | 3 | 0 |  | 0 | 1 | 0 | 0 | 0 | 0 |  | 0
17 | 1 |  | 90 | 24 | 1.15-2303-5-1/1 | Техническое обслуживание фильтров водяных фланцевых сетчатых диаметром до 65 мм/ Грязевик абонентский стальной фланцевый | 10 шт. | 0.4 | 0 | 0.4 |  |  |  | 809.67 | 0.15 | 0 | 0 | 809.52 | 0 | 1.44 | 0 | 0 | 566.66 | 80.95 |  | 1472224561 | 2024.19 | 0.38 | 0 | 0 | 2023.81 | 0 | 3.6 | 0 | 0 | 2024.19 | 0.38 | 0 | 0 | 2023.81 | 0 | 3.6 | 0 | 0 | 70 | 10 | 1 | 1 |  |  | 1 | 1 | 1 | 1 |  |  |  |  | 0 | 4 | СН-2012.1 Выпуск № 5 (в текущих ценах по состоянию на 01.10.2025 г.). 1.15-2303-5-1/1 |  |  | 0 | 0 |  | 0 | 1 | 0 | 1 | 1 | 1 | 1 | 1 | 1 |  | 70 | 10 |  |  |  | 0 | 0 | 0 | [5 empty] | 0 |  | 0 | 809.67 | 0.38 | 0 | 0 | 2023.81 | 0 | 3.6 | 0 | 0 | 566.664 | 80.952 | [13 empty] | 0 | 0 | 1 | 1 |  |  |  | 16987630 | 10 шт. | 10 шт. | 10 | [6 empty] | 1441815344 | 1 | СН-2012 | 0 |  | 4 | 0 | Подрядные работы, гл. 1-5,7 | работа |  |  |  | 0 | 2024.19 | 0.38 | 0 | 0 | 2023.81 | 3.6 | 0 | 0 | [17 empty] | 0 | 0 | 0 |  |  |  |  | 70 | 10 |  |  |  |  | 0 |  | -1974966375 | 2 | 1 | -2 | 0 | 0 | 0 | 1457.28 | 0 | 0 | 1457.28 |  | 0 | 3 | 0 |  | 0 | 1 | 0 | 0 | 0 | 0 |  | 0
18 | 1 |  |  | 24,1 | 21.26-1-110 | Прокладки из терморасширенного графита для обслуживания фильтра сетчатого чугунного фланцевого диаметром 65 мм | шт. | 8 | 20 | 10 |  |  |  | 1659.76 | 1659.76 | 0 | 0 | 0 | 0 | 0 | 0 | 0 | 0 | 0 |  | 1472224561 | 207.47 | 207.47 | 0 | 0 | 0 | 0 | 0 | 0 | 0 | 207.47 | 207.47 | 0 | 0 | 0 | 0 | 0 | 0 | 0 | 70 | 10 | 1 | 1 |  |  | 1 | 1 | 1 | 1 |  |  |  |  | 3 | 4 | СН-2012.21 Выпуск № 5 (в текущих ценах по состоянию на 01.10.2025 г.). 21.26-1-110 |  |  | 0 | 0 |  | 0 | 1 | 0 | 1 | 1 | 1 | 1 | 1 | 1 |  | 70 | 10 |  |  |  | 0 | 0 | 0 | [5 empty] | 0 |  | 0 | 1659.76 | 207.47 | 0 | 0 | 0 | 0 | 0 | 0 | 0 | 0 | 0 | [13 empty] | 0 | 0 | 1 | 1 |  |  |  | 16987630 | шт. | шт. | 1 | [6 empty] | 1441815344 | 1 | СН-2012 | 0 |  | 4 | 0 | Подрядные работы, гл. 1-5,7 | работа |  |  |  | 0 | 207.47 | 207.47 | 0 | 0 | 0 | 0 | 0 | [18 empty] | 0 | 0 | 0 |  |  |  |  | 70 | 10 |  |  |  |  | 0 |  | -1876481285 | 2 | 1 | -2 | 0 | 0 | 0 | 1659.76 | 0 | 0 | 1659.76 |  | 0 | 3 | 0 |  | 0 | 1 | 0 | 0 | 0 | 0 | )*2 | 0
17 | 1 |  | 92 | 25 | 1.23-2103-41-1/1 | Техническое обслуживание регулирующего клапана/ Обратный клапан с латунным золотником | шт. | 20 | 0 | 20 |  |  |  | 5723.6 | 0 | 1563.6 | 991.4 | 4160 | 0 | 7.4 | 0 | 0 | 2912 | 416 |  | 1472224561 | 286.18 | 0 | 78.18 | 49.57 | 208 | 0 | 0.37 | 0 | 0 | 286.18 | 0 | 78.18 | 49.57 | 208 | 0 | 0.37 | 0 | 0 | 70 | 10 | 1 | 1 |  |  | 1 | 1 | 1 | 1 |  |  |  |  | 0 | 4 | СН-2012.1 Выпуск № 5 (в текущих ценах по состоянию на 01.10.2025 г.). 1.23-2103-41-1/1 |  |  | 0 | 0 |  | 0 | 1 | 0 | 1 | 1 | 1 | 1 | 1 | 1 |  | 70 | 10 |  |  |  | 0 | 0 | 0 | [5 empty] | 0 |  | 0 | 5723.6 | 0 | 78.18 | 49.57 | 208 | 0 | 0.37 | 0 | 0 | 2912 | 416 | [13 empty] | 0 | 0 | 1 | 1 |  |  |  | 16987630 | шт. | шт. | 1 | [6 empty] | 1441815344 | 1 | СН-2012 | 0 |  | 4 | 0 | Подрядные работы, гл. 1-5,7 | работа |  |  |  | 0 | 286.18 | 0 | 78.18 | 49.57 | 208 | 0.37 | 0 | 0 | [17 empty] | 0 | 0 | 0 |  |  |  |  | 70 | 10 |  |  |  |  | 0 |  | 504006196 | 2 | 1 | -2 | 0 | 1070.71 | 0 | 10122.31 | 0 | 0 | 10122.31 |  | 0 | 3 | 0 |  | 0 | 1 | 0 | 0 | 0 | 0 |  | 0
17 | 1 |  | 93 | 26 | 1.15-2303-4-1/1 | Прочистка сетчатых фильтров грубой очистки воды диаметром до 25 мм | 10 шт. | 0.8 | 0 | 0.8 |  |  |  | 2015.49 | 0 | 0 | 0 | 2015.49 | 0 | 3.264 | 0 | 0 | 1410.84 | 201.55 |  | 1472224561 | 2519.36 | 0 | 0 | 0 | 2519.36 | 0 | 4.08 | 0 | 0 | 1259.68 | 0 | 0 | 0 | 1259.68 | 0 | 2.04 | 0 | 0 | 70 | 10 | 1 | 1 |  |  | 1 | 1 | 1 | 1 |  |  |  |  | 0 | 4 | СН-2012.1 Выпуск № 5 (в текущих ценах по состоянию на 01.10.2025 г.). 1.15-2303-4-1/1 |  |  | 0 | 0 |  | 0 | 1 | 0 | 1 | 1 | 1 | 1 | 1 | 1 |  | 70 | 10 |  |  |  | 0 | 0 | 0 | [5 empty] | 0 |  | 0 | 2015.49 | 0 | 0 | 0 | 2519.36 | 0 | 4.08 | 0 | 0 | 1410.843 | 201.549 |  |  |  | )*2 | )*2 | )*2 | )*2 |  | )*2 | )*2 |  |  |  | 0 | 0 | 1 | 1 |  |  |  | 16987630 | 10 шт. | 10 шт. | 10 | [6 empty] | 1441815344 | 1 | СН-2012 | 0 |  | 4 | 0 | Подрядные работы, гл. 1-5,7 | работа |  |  |  | 0 | 1259.68 | 0 | 0 | 0 | 1259.68 | 2.04 | 0 | 0 | [17 empty] | 0 | 0 | 0 |  |  |  |  | 70 | 10 |  |  |  |  | 0 |  | -675599503 | 2 | 1 | -2 | 0 | 0 | 0 | 3627.88 | 0 | 0 | 3627.88 |  | 0 | 3 | 0 |  | 0 | 1 | 0 | 0 | 0 | 0 |  | 0
17 | 1 |  | 94 | 27 | 1.15-2303-4-2/1 | Прочистка сетчатых фильтров грубой очистки воды диаметром до 50 мм | 10 шт. | 1.2 | 0 | 1.2 |  |  |  | 3453 | 0 | 0 | 0 | 3453 | 0 | 5.592 | 0 | 0 | 2417.1 | 345.3 |  | 1472224561 | 2877.5 | 0 | 0 | 0 | 2877.5 | 0 | 4.66 | 0 | 0 | 1438.75 | 0 | 0 | 0 | 1438.75 | 0 | 2.33 | 0 | 0 | 70 | 10 | 1 | 1 |  |  | 1 | 1 | 1 | 1 |  |  |  |  | 0 | 4 | СН-2012.1 Выпуск № 5 (в текущих ценах по состоянию на 01.10.2025 г.). 1.15-2303-4-2/1 |  |  | 0 | 0 |  | 0 | 1 | 0 | 1 | 1 | 1 | 1 | 1 | 1 |  | 70 | 10 |  |  |  | 0 | 0 | 0 | [5 empty] | 0 |  | 0 | 3453 | 0 | 0 | 0 | 2877.5 | 0 | 4.66 | 0 | 0 | 2417.1 | 345.3 |  |  |  | )*2 | )*2 | )*2 | )*2 |  | )*2 | )*2 |  |  |  | 0 | 0 | 1 | 1 |  |  |  | 16987630 | 10 шт. | 10 шт. | 10 | [6 empty] | 1441815344 | 1 | СН-2012 | 0 |  | 4 | 0 | Подрядные работы, гл. 1-5,7 | работа |  |  |  | 0 | 1438.75 | 0 | 0 | 0 | 1438.75 | 2.33 | 0 | 0 | [17 empty] | 0 | 0 | 0 |  |  |  |  | 70 | 10 |  |  |  |  | 0 |  | 103333465 | 2 | 1 | -2 | 0 | 0 | 0 | 6215.4 | 0 | 0 | 6215.4 |  | 0 | 3 | 0 |  | 0 | 1 | 0 | 0 | 0 | 0 |  | 0
17 | 1 |  | 96 | 28 | 1.23-2103-39-2/1 | Техническое обслуживание счетчиков холодной и горячей воды условным диаметром 25-40 мм. | шт. | 4 | 0 | 4 |  |  |  | 4678 | 0.76 | 0 | 0 | 4677.24 | 0 | 8.32 | 0 | 0 | 3274.07 | 467.72 |  | 1472224561 | 1169.5 | 0.19 | 0 | 0 | 1169.31 | 0 | 2.08 | 0 | 0 | 1169.5 | 0.19 | 0 | 0 | 1169.31 | 0 | 2.08 | 0 | 0 | 70 | 10 | 1 | 1 |  |  | 1 | 1 | 1 | 1 |  |  |  |  | 0 | 4 | СН-2012.1 Выпуск № 5 (в текущих ценах по состоянию на 01.10.2025 г.). 1.23-2103-39-2/1 |  |  | 0 | 0 |  | 0 | 1 | 0 | 1 | 1 | 1 | 1 | 1 | 1 |  | 70 | 10 |  |  |  | 0 | 0 | 0 | [5 empty] | 0 |  | 0 | 4678 | 0.19 | 0 | 0 | 1169.31 | 0 | 2.08 | 0 | 0 | 3274.068 | 467.724 | [13 empty] | 0 | 0 | 1 | 1 |  |  |  | 16987630 | шт. | шт. | 1 | [6 empty] | 1441815344 | 1 | СН-2012 | 0 |  | 4 | 0 | Подрядные работы, гл. 1-5,7 | работа |  |  |  | 0 | 1169.5 | 0.19 | 0 | 0 | 1169.31 | 2.08 | 0 | 0 | [17 empty] | 0 | 0 | 0 |  |  |  |  | 70 | 10 |  |  |  |  | 0 |  | -1349742446 | 2 | 1 | -2 | 0 | 0 | 0 | 8419.79 | 0 | 0 | 8419.79 |  | 0 | 3 | 0 |  | 0 | 1 | 0 | 0 | 0 | 0 |  | 0
17 | 1 |  | 98 | 29 | 1.23-2103-41-1/1 | Техническое обслуживание регулирующего клапана / Клапан балансировочный, Клапан ручной балансировочный | шт. | 33 | 0 | 33 |  |  |  | 18887.88 | 0 | 5159.88 | 3271.62 | 13728 | 0 | 24.42 | 0 | 0 | 9609.6 | 1372.8 |  | 1472224561 | 572.36 | 0 | 156.36 | 99.14 | 416 | 0 | 0.74 | 0 | 0 | 286.18 | 0 | 78.18 | 49.57 | 208 | 0 | 0.37 | 0 | 0 | 70 | 10 | 1 | 1 |  |  | 1 | 1 | 1 | 1 |  |  |  |  | 0 | 4 | СН-2012.1 Выпуск № 5 (в текущих ценах по состоянию на 01.10.2025 г.). 1.23-2103-41-1/1 |  |  | 0 | 0 |  | 0 | 1 | 0 | 1 | 1 | 1 | 1 | 1 | 1 |  | 70 | 10 |  |  |  | 0 | 0 | 0 | [5 empty] | 0 |  | 0 | 18887.88 | 0 | 156.36 | 99.14 | 416 | 0 | 0.74 | 0 | 0 | 9609.6 | 1372.8 |  |  |  | )*2 | )*2 | )*2 | )*2 |  | )*2 | )*2 |  |  |  | 0 | 0 | 1 | 1 |  |  |  | 16987630 | шт. | шт. | 1 | [6 empty] | 1441815344 | 1 | СН-2012 | 0 |  | 4 | 0 | Подрядные работы, гл. 1-5,7 | работа |  |  |  | 0 | 286.18 | 0 | 78.18 | 49.57 | 208 | 0.37 | 0 | 0 | [17 empty] | 0 | 0 | 0 |  |  |  |  | 70 | 10 |  |  |  |  | 0 |  | 490114802 | 2 | 1 | -2 | 0 | 3533.35 | 0 | 33403.63 | 0 | 0 | 33403.63 |  | 0 | 3 | 0 |  | 0 | 1 | 0 | 0 | 0 | 0 |  | 0
17 | 1 |  | 100 | 30 | 1.23-2103-41-1/1 | Техническое обслуживание регулирующего клапана | шт. | 12 | 0 | 12 |  |  |  | 6868.32 | 0 | 1876.32 | 1189.68 | 4992 | 0 | 8.88 | 0 | 0 | 3494.4 | 499.2 |  | 1472224561 | 572.36 | 0 | 156.36 | 99.14 | 416 | 0 | 0.74 | 0 | 0 | 286.18 | 0 | 78.18 | 49.57 | 208 | 0 | 0.37 | 0 | 0 | 70 | 10 | 1 | 1 |  |  | 1 | 1 | 1 | 1 |  |  |  |  | 0 | 4 | СН-2012.1 Выпуск № 5 (в текущих ценах по состоянию на 01.10.2025 г.). 1.23-2103-41-1/1 |  |  | 0 | 0 |  | 0 | 1 | 0 | 1 | 1 | 1 | 1 | 1 | 1 |  | 70 | 10 |  |  |  | 0 | 0 | 0 | [5 empty] | 0 |  | 0 | 6868.32 | 0 | 156.36 | 99.14 | 416 | 0 | 0.74 | 0 | 0 | 3494.4 | 499.2 |  |  |  | )*2 | )*2 | )*2 | )*2 |  | )*2 | )*2 |  |  |  | 0 | 0 | 1 | 1 |  |  |  | 16987630 | шт. | шт. | 1 | [6 empty] | 1441815344 | 1 | СН-2012 | 0 |  | 4 | 0 | Подрядные работы, гл. 1-5,7 | работа |  |  |  | 0 | 286.18 | 0 | 78.18 | 49.57 | 208 | 0.37 | 0 | 0 | [17 empty] | 0 | 0 | 0 |  |  |  |  | 70 | 10 |  |  |  |  | 0 |  | -1648492859 | 2 | 1 | -2 | 0 | 1284.85 | 0 | 12146.77 | 0 | 0 | 12146.77 |  | 0 | 3 | 0 |  | 0 | 1 | 0 | 0 | 0 | 0 |  | 0
17 | 1 |  | 101 |  | 1.23-2103-7-1/1 | Техническое обслуживание приборов для измерения и регулирования давления и разряжения, манометры, тип: ЭКМ-1, ЭКМ-2 показывающие электроконтактные и аналоги /(7.2.2, 7.2.3) | шт. | 64 | 0 | 64 |  |  |  | 46237.44 | 0 | 0 | 0 | 46237.44 | 0 | 74.88 | 0 | 0 | 32366.21 | 4623.74 |  | -1 | 722.46 | 0 | 0 | 0 | 722.46 | 0 | 1.17 | 0 | 0 | 722.46 | 0 | 0 | 0 | 722.46 | 0 | 1.17 | 0 | 0 | 70 | 10 | 1 | 1 |  |  | 1 | 1 | 1 | 1 |  |  |  |  | 0 | 4 | СН-2012.1 Выпуск № 5 (в текущих ценах по состоянию на 01.10.2025 г.). 1.23-2103-7-1/1 |  |  | 0 | 0 |  | 0 | 1 | 0 | 1 | 1 | 1 | 1 | 1 | 1 |  | 70 | 10 |  |  |  | 0 | 0 | 0 | [5 empty] | 0 |  | 0 | 46237.44 | 0 | 0 | 0 | 722.46 | 0 | 1.17 | 0 | 0 | 32366.208 | 4623.744 | [13 empty] | 0 | 0 | 1 | 1 |  |  |  | 16987630 | шт. | шт. | 1 | [6 empty] | 1441815344 | 1 | СН-2012 | 0 |  | 4 | 0 | Подрядные работы, гл. 1-5,7 | работа |  |  |  | 1024 | 722.46 | 0 | 0 | 0 | 722.46 | 1.17 | 0 | 0 | [17 empty] | 0 | 0 | 0 |  |  |  |  | 70 | 10 |  |  |  |  | 0 |  | -754466095 | 2 | 1 | -2 | 0 | 0 | 0 | 83227.39 | 0 | 0 | 83227.39 |  | 0 | 3 | 0 |  | 0 | 1 | 0 | 0 | 0 | 0 |  | 0
17 | 1 |  |  |  | Цена поставщика | Поверка манометров | ШТ | 64 | 0 | 64 |  |  |  | 11520 | 11520 | 0 | 0 | 0 | 0 | 0 | 0 | 0 | 0 | 0 |  | -1 | 180 | 180 | 0 | 0 | 0 | 0 | 0 | 0 | 0 | 180 | 180 | 0 | 0 | 0 | 0 | 0 | 0 | 0 | 0 | 0 | 1 | 1 |  |  | 1 | 1 | 1 | 1 |  |  |  |  | 3 | 0 |  |  |  | 356 | 0 |  | 0 | 0 | 0 | 1 | 1 | 1 | 1 | 1 | 1 |  | 0 | 0 |  |  |  | 0 | 0 | 0 | [5 empty] | 0 |  | 0 | 11520 | 180 | 0 | 0 | 0 | 0 | 0 | 0 | 0 | 0 | 0 | [6 empty] | )*4 |  | )*4 |  |  |  |  | 0 | 0 | 1 | 1 |  |  |  | 1013 | ШТ | ШТ | 0.071 | [6 empty] | 0 | 0 |  | 0 |  | 0 | 356 | [5 empty] | 1024 | 180 | 180 | 0 | 0 | 0 | 0 | 0 | 0 | [17 empty] | 11520 | 0 | 1 |  |  |  |  | 0 | 0 |  |  |  |  | 0 |  | -54322067 | 2 | 0 | -2 | 0 | 0 | 0 | 11520 | 11520 | 0 | 0 |  | 0 | 0 | 0 |  | 0 | 1 | 0 | 0 | 0 | 0 |  | 0
17 | 1 |  | 104 | 31 | 1.23-2103-18-1/1 | Техническое обслуживание термометра биметаллического, дилатометрического | шт. | 22 | 0 | 22 |  |  |  | 10521.72 | 842.16 | 0 | 0 | 9679.56 | 0 | 13.64 | 0 | 0 | 6775.69 | 967.96 |  | 1472224561 | 478.26 | 38.28 | 0 | 0 | 439.98 | 0 | 0.62 | 0 | 0 | 239.13 | 19.14 | 0 | 0 | 219.99 | 0 | 0.31 | 0 | 0 | 70 | 10 | 1 | 1 |  |  | 1 | 1 | 1 | 1 |  |  |  |  | 0 | 4 | СН-2012.1 Выпуск № 5 (в текущих ценах по состоянию на 01.10.2025 г.). 1.23-2103-18-1/1 |  |  | 0 | 0 |  | 0 | 1 | 0 | 1 | 1 | 1 | 1 | 1 | 1 |  | 70 | 10 |  |  |  | 0 | 0 | 0 | [5 empty] | 0 |  | 0 | 10521.72 | 38.28 | 0 | 0 | 439.98 | 0 | 0.62 | 0 | 0 | 6775.692 | 967.956 |  |  |  | )*2 | )*2 | )*2 | )*2 |  | )*2 | )*2 |  |  |  | 0 | 0 | 1 | 1 |  |  |  | 16987630 | шт. | шт. | 1 | [6 empty] | 1441815344 | 1 | СН-2012 | 0 |  | 4 | 0 | Подрядные работы, гл. 1-5,7 | работа |  |  |  | 0 | 239.13 | 19.14 | 0 | 0 | 219.99 | 0.31 | 0 | 0 | [17 empty] | 0 | 0 | 0 |  |  |  |  | 70 | 10 |  |  |  |  | 0 |  | -1042054303 | 2 | 1 | -2 | 0 | 0 | 0 | 18265.37 | 0 | 0 | 18265.37 |  | 0 | 3 | 0 |  | 0 | 1 | 0 | 0 | 0 | 0 |  | 0
19 | 1 |  |  |  |  | Корпус 7.2.1 | [19 empty] | 1 | [183 empty] | 0
17 | 1 |  | 105 |  | 1.15-2101-1-1/1 | Осмотр магистральных неизолированных внутренних трубопроводов диаметром до 100 мм | 100 м | 0.040725 | 0 | 0.040725 |  |  |  | 82.42 | 0 | 0 | 0 | 82.42 | 0 | 0.14661 | 0 | 0 | 57.69 | 8.24 |  | -1 | 2023.8 | 0 | 0 | 0 | 2023.8 | 0 | 3.6 | 0 | 0 | 505.95 | 0 | 0 | 0 | 505.95 | 0 | 0.9 | 0 | 0 | 70 | 10 | 1 | 1 |  |  | 1 | 1 | 1 | 1 |  |  |  |  | 0 | 4 | СН-2012.1 Выпуск № 5 (в текущих ценах по состоянию на 01.10.2025 г.). 1.15-2101-1-1/1 |  |  | 0 | 0 |  | 0 | 1 | 0 | 1 | 1 | 1 | 1 | 1 | 1 |  | 70 | 10 |  |  |  | 0 | 0 | 0 | [5 empty] | 0 |  | 0 | 82.42 | 0 | 0 | 0 | 2023.8 | 0 | 3.6 | 0 | 0 | 57.694 | 8.242 |  |  |  | )*4 | )*4 | )*4 | )*4 |  | )*4 | )*4 |  |  |  | 0 | 0 | 1 | 1 |  |  |  | 1003 | 100 м | 100 м | 100 | [6 empty] | 1441815344 | 1 | СН-2012 | 0 |  | 4 | 0 | Подрядные работы, гл. 1-5,7 | работа |  |  |  | 1024 | 505.95 | 0 | 0 | 0 | 505.95 | 0.9 | 0 | 0 | [17 empty] | 0 | 0 | 0 |  |  |  |  | 70 | 10 |  |  |  |  | 0 |  | -341239612 | 2 | 1 | -2 | 0 | 0 | 0 | 148.35 | 0 | 0 | 148.35 |  | 0 | 3 | 0 |  | 0 | 1 | 0 | 0 | 0 | 0 |  | 0
17 | 1 |  | 106 |  | 1.15-2101-2-1/1 | Осмотр магистральных неизолированных внутренних трубопроводов диаметром до 100 мм с лестниц | 100 м | 0.096975 | 0 | 0.096975 |  |  |  | 575.69 | 0 | 0 | 0 | 575.69 | 0 | 1.0241 | 0 | 0 | 402.98 | 57.57 |  | -1 | 5936.52 | 0 | 0 | 0 | 5936.52 | 0 | 10.56 | 0 | 0 | 1484.13 | 0 | 0 | 0 | 1484.13 | 0 | 2.64 | 0 | 0 | 70 | 10 | 1 | 1 |  |  | 1 | 1 | 1 | 1 |  |  |  |  | 0 | 4 | СН-2012.1 Выпуск № 5 (в текущих ценах по состоянию на 01.10.2025 г.). 1.15-2101-2-1/1 |  |  | 0 | 0 |  | 0 | 1 | 0 | 1 | 1 | 1 | 1 | 1 | 1 |  | 70 | 10 |  |  |  | 0 | 0 | 0 | [5 empty] | 0 |  | 0 | 575.69 | 0 | 0 | 0 | 5936.52 | 0 | 10.56 | 0 | 0 | 402.983 | 57.569 |  |  |  | )*4 | )*4 | )*4 | )*4 |  | )*4 | )*4 |  |  |  | 0 | 0 | 1 | 1 |  |  |  | 1003 | 100 м | 100 м | 100 | [6 empty] | 1441815344 | 1 | СН-2012 | 0 |  | 4 | 0 | Подрядные работы, гл. 1-5,7 | работа |  |  |  | 1024 | 1484.13 | 0 | 0 | 0 | 1484.13 | 2.64 | 0 | 0 | [17 empty] | 0 | 0 | 0 |  |  |  |  | 70 | 10 |  |  |  |  | 0 |  | 1802126441 | 2 | 1 | -2 | 0 | 0 | 0 | 1036.24 | 0 | 0 | 1036.24 |  | 0 | 3 | 0 |  | 0 | 1 | 0 | 0 | 0 | 0 |  | 0
17 | 1 |  | 112 |  | 1.17-3205-2-2/1 | Гидравлическое испытание трубопроводов систем отопления диаметром до 100 мм | 100 м | 1.293 | 0 | 1.293 |  |  |  | 10447.59 | 289.23 | 65.56 | 1.05 | 10092.8 | 0 | 13.7575 | 0 | 0 | 7064.96 | 1009.28 |  | -1 | 8080.11 | 223.69 | 50.7 | 0.81 | 7805.72 | 0 | 10.64 | 0 | 0 | 8080.11 | 223.69 | 50.7 | 0.81 | 7805.72 | 0 | 10.64 | 0 | 0 | 70 | 10 | 1 | 1 |  |  | 1 | 1 | 1 | 1 |  |  |  |  | 0 | 4 | СН-2012.1 Выпуск № 5 (в текущих ценах по состоянию на 01.10.2025 г.). 1.17-3205-2-2/1 |  |  | 0 | 0 |  | 0 | 1 | 0 | 1 | 1 | 1 | 1 | 1 | 1 |  | 70 | 10 |  |  |  | 0 | 0 | 0 | [5 empty] | 0 |  | 0 | 10447.59 | 223.69 | 50.7 | 0.81 | 7805.72 | 0 | 10.64 | 0 | 0 | 7064.96 | 1009.28 | [13 empty] | 0 | 0 | 1 | 1 |  |  |  | 1003 | 100 м | 100 м | 100 | [6 empty] | 1441815344 | 1 | СН-2012 | 0 |  | 4 | 0 | Подрядные работы, гл. 1-5,7 | работа |  |  |  | 1024 | 8080.11 | 223.69 | 50.7 | 0.81 | 7805.72 | 10.64 | 0 | 0 | [17 empty] | 0 | 0 | 0 |  |  |  |  | 70 | 10 |  |  |  |  | 0 |  | 279930794 | 2 | 1 | -2 | 0 | 1.13 | 0 | 18522.96 | 0 | 0 | 18522.96 |  | 0 | 3 | 0 |  | 0 | 1 | 0 | 0 | 0 | 0 |  | 0
17 | 1 |  | 115 |  | 1.17-2103-11-2/1 | Гидропневматическая промывка трубопроводов диаметром до 100 мм | 100 м | 1.293 | 0 | 1.293 |  |  |  | 3244.15 | 262.22 | 30.4 | 0.09 | 2951.53 | 0 | 4.4479 | 0 | 0 | 2066.07 | 295.15 |  | -1 | 2509.01 | 202.8 | 23.51 | 0.07 | 2282.7 | 0 | 3.44 | 0 | 0 | 2509.01 | 202.8 | 23.51 | 0.07 | 2282.7 | 0 | 3.44 | 0 | 0 | 70 | 10 | 1 | 1 |  |  | 1 | 1 | 1 | 1 |  |  |  |  | 0 | 4 | СН-2012.1 Выпуск № 5 (в текущих ценах по состоянию на 01.10.2025 г.). 1.17-2103-11-2/1 |  |  | 0 | 0 |  | 0 | 1 | 0 | 1 | 1 | 1 | 1 | 1 | 1 |  | 70 | 10 |  |  |  | 0 | 0 | 0 | [5 empty] | 0 |  | 0 | 3244.15 | 202.8 | 23.51 | 0.07 | 2282.7 | 0 | 3.44 | 0 | 0 | 2066.071 | 295.153 | [13 empty] | 0 | 0 | 1 | 1 |  |  |  | 1003 | 100 м | 100 м | 100 | [6 empty] | 1441815344 | 1 | СН-2012 | 0 |  | 4 | 0 | Подрядные работы, гл. 1-5,7 | работа |  |  |  | 1024 | 2509.01 | 202.8 | 23.51 | 0.07 | 2282.7 | 3.44 | 0 | 0 | [17 empty] | 0 | 0 | 0 |  |  |  |  | 70 | 10 |  |  |  |  | 0 |  | -1929809553 | 2 | 1 | -2 | 0 | 0.1 | 0 | 5605.47 | 0 | 0 | 5605.47 |  | 0 | 3 | 0 |  | 0 | 1 | 0 | 0 | 0 | 0 |  | 0
19 | 1 |  |  |  |  | Корпус 7.2.2 | [19 empty] | 1 | [183 empty] | 0
17 | 1 |  | 116 |  | 1.15-2101-1-1/1 | Осмотр магистральных неизолированных внутренних трубопроводов диаметром до 100 мм | 100 м | 0.040225 | 0 | 0.040225 |  |  |  | 81.41 | 0 | 0 | 0 | 81.41 | 0 | 0.14481 | 0 | 0 | 56.99 | 8.14 |  | -1 | 2023.8 | 0 | 0 | 0 | 2023.8 | 0 | 3.6 | 0 | 0 | 505.95 | 0 | 0 | 0 | 505.95 | 0 | 0.9 | 0 | 0 | 70 | 10 | 1 | 1 |  |  | 1 | 1 | 1 | 1 |  |  |  |  | 0 | 4 | СН-2012.1 Выпуск № 5 (в текущих ценах по состоянию на 01.10.2025 г.). 1.15-2101-1-1/1 |  |  | 0 | 0 |  | 0 | 1 | 0 | 1 | 1 | 1 | 1 | 1 | 1 |  | 70 | 10 |  |  |  | 0 | 0 | 0 | [5 empty] | 0 |  | 0 | 81.41 | 0 | 0 | 0 | 2023.8 | 0 | 3.6 | 0 | 0 | 56.987 | 8.141 |  |  |  | )*4 | )*4 | )*4 | )*4 |  | )*4 | )*4 |  |  |  | 0 | 0 | 1 | 1 |  |  |  | 1003 | 100 м | 100 м | 100 | [6 empty] | 1441815344 | 1 | СН-2012 | 0 |  | 4 | 0 | Подрядные работы, гл. 1-5,7 | работа |  |  |  | 1024 | 505.95 | 0 | 0 | 0 | 505.95 | 0.9 | 0 | 0 | [17 empty] | 0 | 0 | 0 |  |  |  |  | 70 | 10 |  |  |  |  | 0 |  | -341239612 | 2 | 1 | -2 | 0 | 0 | 0 | 146.54 | 0 | 0 | 146.54 |  | 0 | 3 | 0 |  | 0 | 1 | 0 | 0 | 0 | 0 |  | 0
17 | 1 |  | 117 |  | 1.15-2101-2-1/1 | Осмотр магистральных неизолированных внутренних трубопроводов диаметром до 100 мм с лестниц | 100 м | 0.12068 | 0 | 0.12068 |  |  |  | 716.39 | 0 | 0 | 0 | 716.39 | 0 | 1.2743 | 0 | 0 | 501.47 | 71.64 |  | -1 | 5936.52 | 0 | 0 | 0 | 5936.52 | 0 | 10.56 | 0 | 0 | 1484.13 | 0 | 0 | 0 | 1484.13 | 0 | 2.64 | 0 | 0 | 70 | 10 | 1 | 1 |  |  | 1 | 1 | 1 | 1 |  |  |  |  | 0 | 4 | СН-2012.1 Выпуск № 5 (в текущих ценах по состоянию на 01.10.2025 г.). 1.15-2101-2-1/1 |  |  | 0 | 0 |  | 0 | 1 | 0 | 1 | 1 | 1 | 1 | 1 | 1 |  | 70 | 10 |  |  |  | 0 | 0 | 0 | [5 empty] | 0 |  | 0 | 716.39 | 0 | 0 | 0 | 5936.52 | 0 | 10.56 | 0 | 0 | 501.473 | 71.639 |  |  |  | )*4 | )*4 | )*4 | )*4 |  | )*4 | )*4 |  |  |  | 0 | 0 | 1 | 1 |  |  |  | 1003 | 100 м | 100 м | 100 | [6 empty] | 1441815344 | 1 | СН-2012 | 0 |  | 4 | 0 | Подрядные работы, гл. 1-5,7 | работа |  |  |  | 1024 | 1484.13 | 0 | 0 | 0 | 1484.13 | 2.64 | 0 | 0 | [17 empty] | 0 | 0 | 0 |  |  |  |  | 70 | 10 |  |  |  |  | 0 |  | 1802126441 | 2 | 1 | -2 | 0 | 0 | 0 | 1289.5 | 0 | 0 | 1289.5 |  | 0 | 3 | 0 |  | 0 | 1 | 0 | 0 | 0 | 0 |  | 0
17 | 1 |  | 123 |  | 1.17-3205-2-2/1 | Гидравлическое испытание трубопроводов систем отопления диаметром до 100 мм | 100 м | 1.609 | 0 | 1.609 |  |  |  | 13000.9 | 359.92 | 81.58 | 1.3 | 12559.4 | 0 | 17.1198 | 0 | 0 | 8791.58 | 1255.94 |  | -1 | 8080.11 | 223.69 | 50.7 | 0.81 | 7805.72 | 0 | 10.64 | 0 | 0 | 8080.11 | 223.69 | 50.7 | 0.81 | 7805.72 | 0 | 10.64 | 0 | 0 | 70 | 10 | 1 | 1 |  |  | 1 | 1 | 1 | 1 |  |  |  |  | 0 | 4 | СН-2012.1 Выпуск № 5 (в текущих ценах по состоянию на 01.10.2025 г.). 1.17-3205-2-2/1 |  |  | 0 | 0 |  | 0 | 1 | 0 | 1 | 1 | 1 | 1 | 1 | 1 |  | 70 | 10 |  |  |  | 0 | 0 | 0 | [5 empty] | 0 |  | 0 | 13000.9 | 223.69 | 50.7 | 0.81 | 7805.72 | 0 | 10.64 | 0 | 0 | 8791.58 | 1255.94 | [13 empty] | 0 | 0 | 1 | 1 |  |  |  | 1003 | 100 м | 100 м | 100 | [6 empty] | 1441815344 | 1 | СН-2012 | 0 |  | 4 | 0 | Подрядные работы, гл. 1-5,7 | работа |  |  |  | 1024 | 8080.11 | 223.69 | 50.7 | 0.81 | 7805.72 | 10.64 | 0 | 0 | [17 empty] | 0 | 0 | 0 |  |  |  |  | 70 | 10 |  |  |  |  | 0 |  | 279930794 | 2 | 1 | -2 | 0 | 1.4 | 0 | 23049.82 | 0 | 0 | 23049.82 |  | 0 | 3 | 0 |  | 0 | 1 | 0 | 0 | 0 | 0 |  | 0
17 | 1 |  | 126 |  | 1.17-2103-11-2/1 | Гидропневматическая промывка трубопроводов диаметром до 100 мм | 100 м | 1.609 | 0 | 1.609 |  |  |  | 4037 | 326.31 | 37.83 | 0.11 | 3672.86 | 0 | 5.535 | 0 | 0 | 2571 | 367.29 |  | -1 | 2509.01 | 202.8 | 23.51 | 0.07 | 2282.7 | 0 | 3.44 | 0 | 0 | 2509.01 | 202.8 | 23.51 | 0.07 | 2282.7 | 0 | 3.44 | 0 | 0 | 70 | 10 | 1 | 1 |  |  | 1 | 1 | 1 | 1 |  |  |  |  | 0 | 4 | СН-2012.1 Выпуск № 5 (в текущих ценах по состоянию на 01.10.2025 г.). 1.17-2103-11-2/1 |  |  | 0 | 0 |  | 0 | 1 | 0 | 1 | 1 | 1 | 1 | 1 | 1 |  | 70 | 10 |  |  |  | 0 | 0 | 0 | [5 empty] | 0 |  | 0 | 4037 | 202.8 | 23.51 | 0.07 | 2282.7 | 0 | 3.44 | 0 | 0 | 2571.002 | 367.286 | [13 empty] | 0 | 0 | 1 | 1 |  |  |  | 1003 | 100 м | 100 м | 100 | [6 empty] | 1441815344 | 1 | СН-2012 | 0 |  | 4 | 0 | Подрядные работы, гл. 1-5,7 | работа |  |  |  | 1024 | 2509.01 | 202.8 | 23.51 | 0.07 | 2282.7 | 3.44 | 0 | 0 | [17 empty] | 0 | 0 | 0 |  |  |  |  | 70 | 10 |  |  |  |  | 0 |  | -1929809553 | 2 | 1 | -2 | 0 | 0.12 | 0 | 6975.41 | 0 | 0 | 6975.41 |  | 0 | 3 | 0 |  | 0 | 1 | 0 | 0 | 0 | 0 |  | 0
19 | 1 |  |  |  |  | Корпус 7.2.3 | [19 empty] | 1 | [183 empty] | 0
17 | 1 |  | 127 |  | 1.15-2101-1-1/1 | Осмотр магистральных неизолированных внутренних трубопроводов диаметром до 100 мм | 100 м | 0.040225 | 0 | 0.040225 |  |  |  | 81.41 | 0 | 0 | 0 | 81.41 | 0 | 0.14481 | 0 | 0 | 56.99 | 8.14 |  | -1 | 2023.8 | 0 | 0 | 0 | 2023.8 | 0 | 3.6 | 0 | 0 | 505.95 | 0 | 0 | 0 | 505.95 | 0 | 0.9 | 0 | 0 | 70 | 10 | 1 | 1 |  |  | 1 | 1 | 1 | 1 |  |  |  |  | 0 | 4 | СН-2012.1 Выпуск № 5 (в текущих ценах по состоянию на 01.10.2025 г.). 1.15-2101-1-1/1 |  |  | 0 | 0 |  | 0 | 1 | 0 | 1 | 1 | 1 | 1 | 1 | 1 |  | 70 | 10 |  |  |  | 0 | 0 | 0 | [5 empty] | 0 |  | 0 | 81.41 | 0 | 0 | 0 | 2023.8 | 0 | 3.6 | 0 | 0 | 56.987 | 8.141 |  |  |  | )*4 | )*4 | )*4 | )*4 |  | )*4 | )*4 |  |  |  | 0 | 0 | 1 | 1 |  |  |  | 1003 | 100 м | 100 м | 100 | [6 empty] | 1441815344 | 1 | СН-2012 | 0 |  | 4 | 0 | Подрядные работы, гл. 1-5,7 | работа |  |  |  | 1024 | 505.95 | 0 | 0 | 0 | 505.95 | 0.9 | 0 | 0 | [17 empty] | 0 | 0 | 0 |  |  |  |  | 70 | 10 |  |  |  |  | 0 |  | -341239612 | 2 | 1 | -2 | 0 | 0 | 0 | 146.54 | 0 | 0 | 146.54 |  | 0 | 3 | 0 |  | 0 | 1 | 0 | 0 | 0 | 0 |  | 0
17 | 1 |  | 128 |  | 1.15-2101-2-1/1 | Осмотр магистральных неизолированных внутренних трубопроводов диаметром до 100 мм с лестниц | 100 м | 0.12068 | 0 | 0.12068 |  |  |  | 716.39 | 0 | 0 | 0 | 716.39 | 0 | 1.2743 | 0 | 0 | 501.47 | 71.64 |  | -1 | 5936.52 | 0 | 0 | 0 | 5936.52 | 0 | 10.56 | 0 | 0 | 1484.13 | 0 | 0 | 0 | 1484.13 | 0 | 2.64 | 0 | 0 | 70 | 10 | 1 | 1 |  |  | 1 | 1 | 1 | 1 |  |  |  |  | 0 | 4 | СН-2012.1 Выпуск № 5 (в текущих ценах по состоянию на 01.10.2025 г.). 1.15-2101-2-1/1 |  |  | 0 | 0 |  | 0 | 1 | 0 | 1 | 1 | 1 | 1 | 1 | 1 |  | 70 | 10 |  |  |  | 0 | 0 | 0 | [5 empty] | 0 |  | 0 | 716.39 | 0 | 0 | 0 | 5936.52 | 0 | 10.56 | 0 | 0 | 501.473 | 71.639 |  |  |  | )*4 | )*4 | )*4 | )*4 |  | )*4 | )*4 |  |  |  | 0 | 0 | 1 | 1 |  |  |  | 1003 | 100 м | 100 м | 100 | [6 empty] | 1441815344 | 1 | СН-2012 | 0 |  | 4 | 0 | Подрядные работы, гл. 1-5,7 | работа |  |  |  | 1024 | 1484.13 | 0 | 0 | 0 | 1484.13 | 2.64 | 0 | 0 | [17 empty] | 0 | 0 | 0 |  |  |  |  | 70 | 10 |  |  |  |  | 0 |  | 1802126441 | 2 | 1 | -2 | 0 | 0 | 0 | 1289.5 | 0 | 0 | 1289.5 |  | 0 | 3 | 0 |  | 0 | 1 | 0 | 0 | 0 | 0 |  | 0
17 | 1 |  | 134 |  | 1.17-3205-2-2/1 | Гидравлическое испытание трубопроводов систем отопления диаметром до 100 мм | 100 м | 1.609 | 0 | 1.609 |  |  |  | 13000.9 | 359.92 | 81.58 | 1.3 | 12559.4 | 0 | 17.1198 | 0 | 0 | 8791.58 | 1255.94 |  | -1 | 8080.11 | 223.69 | 50.7 | 0.81 | 7805.72 | 0 | 10.64 | 0 | 0 | 8080.11 | 223.69 | 50.7 | 0.81 | 7805.72 | 0 | 10.64 | 0 | 0 | 70 | 10 | 1 | 1 |  |  | 1 | 1 | 1 | 1 |  |  |  |  | 0 | 4 | СН-2012.1 Выпуск № 5 (в текущих ценах по состоянию на 01.10.2025 г.). 1.17-3205-2-2/1 |  |  | 0 | 0 |  | 0 | 1 | 0 | 1 | 1 | 1 | 1 | 1 | 1 |  | 70 | 10 |  |  |  | 0 | 0 | 0 | [5 empty] | 0 |  | 0 | 13000.9 | 223.69 | 50.7 | 0.81 | 7805.72 | 0 | 10.64 | 0 | 0 | 8791.58 | 1255.94 | [13 empty] | 0 | 0 | 1 | 1 |  |  |  | 1003 | 100 м | 100 м | 100 | [6 empty] | 1441815344 | 1 | СН-2012 | 0 |  | 4 | 0 | Подрядные работы, гл. 1-5,7 | работа |  |  |  | 1024 | 8080.11 | 223.69 | 50.7 | 0.81 | 7805.72 | 10.64 | 0 | 0 | [17 empty] | 0 | 0 | 0 |  |  |  |  | 70 | 10 |  |  |  |  | 0 |  | 279930794 | 2 | 1 | -2 | 0 | 1.4 | 0 | 23049.82 | 0 | 0 | 23049.82 |  | 0 | 3 | 0 |  | 0 | 1 | 0 | 0 | 0 | 0 |  | 0
17 | 1 |  | 137 |  | 1.17-2103-11-2/1 | Гидропневматическая промывка трубопроводов диаметром до 100 мм | 100 м | 1.609 | 0 | 1.609 |  |  |  | 4037 | 326.31 | 37.83 | 0.11 | 3672.86 | 0 | 5.535 | 0 | 0 | 2571 | 367.29 |  | -1 | 2509.01 | 202.8 | 23.51 | 0.07 | 2282.7 | 0 | 3.44 | 0 | 0 | 2509.01 | 202.8 | 23.51 | 0.07 | 2282.7 | 0 | 3.44 | 0 | 0 | 70 | 10 | 1 | 1 |  |  | 1 | 1 | 1 | 1 |  |  |  |  | 0 | 4 | СН-2012.1 Выпуск № 5 (в текущих ценах по состоянию на 01.10.2025 г.). 1.17-2103-11-2/1 |  |  | 0 | 0 |  | 0 | 1 | 0 | 1 | 1 | 1 | 1 | 1 | 1 |  | 70 | 10 |  |  |  | 0 | 0 | 0 | [5 empty] | 0 |  | 0 | 4037 | 202.8 | 23.51 | 0.07 | 2282.7 | 0 | 3.44 | 0 | 0 | 2571.002 | 367.286 | [13 empty] | 0 | 0 | 1 | 1 |  |  |  | 1003 | 100 м | 100 м | 100 | [6 empty] | 1441815344 | 1 | СН-2012 | 0 |  | 4 | 0 | Подрядные работы, гл. 1-5,7 | работа |  |  |  | 1024 | 2509.01 | 202.8 | 23.51 | 0.07 | 2282.7 | 3.44 | 0 | 0 | [17 empty] | 0 | 0 | 0 |  |  |  |  | 70 | 10 |  |  |  |  | 0 |  | -1929809553 | 2 | 1 | -2 | 0 | 0.12 | 0 | 6975.41 | 0 | 0 | 6975.41 |  | 0 | 3 | 0 |  | 0 | 1 | 0 | 0 | 0 | 0 |  | 0
19 | 1 |  |  |  |  | Корпус 7.2.4 | [19 empty] | 1 | [183 empty] | 0
17 | 1 |  | 138 |  | 1.15-2101-1-1/1 | Осмотр магистральных неизолированных внутренних трубопроводов диаметром до 100 мм | 100 м | 0.0375 | 0 | 0.0375 |  |  |  | 75.89 | 0 | 0 | 0 | 75.89 | 0 | 0.135 | 0 | 0 | 53.12 | 7.59 |  | -1 | 2023.8 | 0 | 0 | 0 | 2023.8 | 0 | 3.6 | 0 | 0 | 505.95 | 0 | 0 | 0 | 505.95 | 0 | 0.9 | 0 | 0 | 70 | 10 | 1 | 1 |  |  | 1 | 1 | 1 | 1 |  |  |  |  | 0 | 4 | СН-2012.1 Выпуск № 5 (в текущих ценах по состоянию на 01.10.2025 г.). 1.15-2101-1-1/1 |  |  | 0 | 0 |  | 0 | 1 | 0 | 1 | 1 | 1 | 1 | 1 | 1 |  | 70 | 10 |  |  |  | 0 | 0 | 0 | [5 empty] | 0 |  | 0 | 75.89 | 0 | 0 | 0 | 2023.8 | 0 | 3.6 | 0 | 0 | 53.123 | 7.589 |  |  |  | )*4 | )*4 | )*4 | )*4 |  | )*4 | )*4 |  |  |  | 0 | 0 | 1 | 1 |  |  |  | 1003 | 100 м | 100 м | 100 | [6 empty] | 1441815344 | 1 | СН-2012 | 0 |  | 4 | 0 | Подрядные работы, гл. 1-5,7 | работа |  |  |  | 1024 | 505.95 | 0 | 0 | 0 | 505.95 | 0.9 | 0 | 0 | [17 empty] | 0 | 0 | 0 |  |  |  |  | 70 | 10 |  |  |  |  | 0 |  | -341239612 | 2 | 1 | -2 | 0 | 0 | 0 | 136.6 | 0 | 0 | 136.6 |  | 0 | 3 | 0 |  | 0 | 1 | 0 | 0 | 0 | 0 |  | 0
17 | 1 |  | 139 |  | 1.15-2101-2-1/1 | Осмотр магистральных неизолированных внутренних трубопроводов диаметром до 100 мм с лестниц | 100 м | 0.1125 | 0 | 0.1125 |  |  |  | 667.86 | 0 | 0 | 0 | 667.86 | 0 | 1.188 | 0 | 0 | 467.5 | 66.79 |  | -1 | 5936.52 | 0 | 0 | 0 | 5936.52 | 0 | 10.56 | 0 | 0 | 1484.13 | 0 | 0 | 0 | 1484.13 | 0 | 2.64 | 0 | 0 | 70 | 10 | 1 | 1 |  |  | 1 | 1 | 1 | 1 |  |  |  |  | 0 | 4 | СН-2012.1 Выпуск № 5 (в текущих ценах по состоянию на 01.10.2025 г.). 1.15-2101-2-1/1 |  |  | 0 | 0 |  | 0 | 1 | 0 | 1 | 1 | 1 | 1 | 1 | 1 |  | 70 | 10 |  |  |  | 0 | 0 | 0 | [5 empty] | 0 |  | 0 | 667.86 | 0 | 0 | 0 | 5936.52 | 0 | 10.56 | 0 | 0 | 467.502 | 66.786 |  |  |  | )*4 | )*4 | )*4 | )*4 |  | )*4 | )*4 |  |  |  | 0 | 0 | 1 | 1 |  |  |  | 1003 | 100 м | 100 м | 100 | [6 empty] | 1441815344 | 1 | СН-2012 | 0 |  | 4 | 0 | Подрядные работы, гл. 1-5,7 | работа |  |  |  | 1024 | 1484.13 | 0 | 0 | 0 | 1484.13 | 2.64 | 0 | 0 | [17 empty] | 0 | 0 | 0 |  |  |  |  | 70 | 10 |  |  |  |  | 0 |  | 1802126441 | 2 | 1 | -2 | 0 | 0 | 0 | 1202.15 | 0 | 0 | 1202.15 |  | 0 | 3 | 0 |  | 0 | 1 | 0 | 0 | 0 | 0 |  | 0
17 | 1 |  | 145 |  | 1.17-3205-2-2/1 | Гидравлическое испытание трубопроводов систем отопления диаметром до 100 мм | 100 м | 1.5 | 0 | 1.5 |  |  |  | 12120.17 | 335.54 | 76.05 | 1.22 | 11708.58 | 0 | 15.96 | 0 | 0 | 8196.01 | 1170.86 |  | -1 | 8080.11 | 223.69 | 50.7 | 0.81 | 7805.72 | 0 | 10.64 | 0 | 0 | 8080.11 | 223.69 | 50.7 | 0.81 | 7805.72 | 0 | 10.64 | 0 | 0 | 70 | 10 | 1 | 1 |  |  | 1 | 1 | 1 | 1 |  |  |  |  | 0 | 4 | СН-2012.1 Выпуск № 5 (в текущих ценах по состоянию на 01.10.2025 г.). 1.17-3205-2-2/1 |  |  | 0 | 0 |  | 0 | 1 | 0 | 1 | 1 | 1 | 1 | 1 | 1 |  | 70 | 10 |  |  |  | 0 | 0 | 0 | [5 empty] | 0 |  | 0 | 12120.17 | 223.69 | 50.7 | 0.81 | 7805.72 | 0 | 10.64 | 0 | 0 | 8196.006 | 1170.858 | [13 empty] | 0 | 0 | 1 | 1 |  |  |  | 1003 | 100 м | 100 м | 100 | [6 empty] | 1441815344 | 1 | СН-2012 | 0 |  | 4 | 0 | Подрядные работы, гл. 1-5,7 | работа |  |  |  | 1024 | 8080.11 | 223.69 | 50.7 | 0.81 | 7805.72 | 10.64 | 0 | 0 | [17 empty] | 0 | 0 | 0 |  |  |  |  | 70 | 10 |  |  |  |  | 0 |  | 279930794 | 2 | 1 | -2 | 0 | 1.32 | 0 | 21488.36 | 0 | 0 | 21488.36 |  | 0 | 3 | 0 |  | 0 | 1 | 0 | 0 | 0 | 0 |  | 0
17 | 1 |  | 148 |  | 1.17-2103-11-2/1 | Гидропневматическая промывка трубопроводов диаметром до 100 мм | 100 м | 1.5 | 0 | 1.5 |  |  |  | 3763.52 | 304.2 | 35.27 | 0.11 | 3424.05 | 0 | 5.16 | 0 | 0 | 2396.84 | 342.41 |  | -1 | 2509.01 | 202.8 | 23.51 | 0.07 | 2282.7 | 0 | 3.44 | 0 | 0 | 2509.01 | 202.8 | 23.51 | 0.07 | 2282.7 | 0 | 3.44 | 0 | 0 | 70 | 10 | 1 | 1 |  |  | 1 | 1 | 1 | 1 |  |  |  |  | 0 | 4 | СН-2012.1 Выпуск № 5 (в текущих ценах по состоянию на 01.10.2025 г.). 1.17-2103-11-2/1 |  |  | 0 | 0 |  | 0 | 1 | 0 | 1 | 1 | 1 | 1 | 1 | 1 |  | 70 | 10 |  |  |  | 0 | 0 | 0 | [5 empty] | 0 |  | 0 | 3763.52 | 202.8 | 23.51 | 0.07 | 2282.7 | 0 | 3.44 | 0 | 0 | 2396.835 | 342.405 | [13 empty] | 0 | 0 | 1 | 1 |  |  |  | 1003 | 100 м | 100 м | 100 | [6 empty] | 1441815344 | 1 | СН-2012 | 0 |  | 4 | 0 | Подрядные работы, гл. 1-5,7 | работа |  |  |  | 1024 | 2509.01 | 202.8 | 23.51 | 0.07 | 2282.7 | 3.44 | 0 | 0 | [17 empty] | 0 | 0 | 0 |  |  |  |  | 70 | 10 |  |  |  |  | 0 |  | -1929809553 | 2 | 1 | -2 | 0 | 0.12 | 0 | 6502.89 | 0 | 0 | 6502.89 |  | 0 | 3 | 0 |  | 0 | 1 | 0 | 0 | 0 | 0 |  | 0
51 | 1 | 5 | 206 |  | Новый подраздел | Индивидуальный тепловой пункт | 0 | [6 empty] | 106735.73 | 2890.67 | 16746.2 | 10618.02 | 87098.86 | 0 | 134.011 | 0 | 0 | 60969.18 | 8709.88 |  |  | 106735.73 | 2890.67 | 16746.2 | 10618.02 | 87098.86 | 0 | 134.011 | 0 | 0 | 60969.18 | 8709.88 |  |  | 0 | 0 | 0 | 187882.24 | 0 | 0 | 187882.24 | 2890.67 | 2890.67 | 0 | 2890.67 | 0 | 0 | 0 | 0 | 0 | [19 empty] | 0 | 0 | 0 | 187882.24 | 0 | 0 | 187882.24 | 2890.67 | 2890.67 | 0 | 2890.67 | 0 | 0 | 0 | 0 | 0 | [114 empty] | 0
50 | 0 | 0 | 1 | 201 | 106735.73 | ПЗ | Прямые затраты |  |  | 201 | 1 | 3 |  | 2 | [7 empty] | 0 | 1 | 0
50 | 0 | 0 | 1 | 202 | 2890.67 | СтМатОб | Стоимость материальных ресурсов (всего) |  |  | 202 | 2 | 3 |  | 2 | [7 empty] | 0 | 1 | 0
50 | 0 | 0 | 1 | 222 | 0 | СтМатОбЗак | Стоимость материалов и оборудования заказчика |  |  | 222 | 3 | 3 |  | 2 | [7 empty] | 0 | 1 | 0
50 | 0 | 0 | 1 | 225 | 2890.67 | СтМатОбПод | Стоимость материалов и оборудования подрядчика |  |  | 225 | 4 | 3 |  | 2 | [7 empty] | 0 | 1 | 0
50 | 0 | 0 | 1 | 226 | 2890.67 | СтМат | Стоимость материалов (всего) |  |  | 226 | 5 | 3 |  | 2 | [7 empty] | 0 | 1 | 0
50 | 0 | 0 | 1 | 227 | 0 | СтМатЗак | Стоимость материалов заказчика |  |  | 227 | 6 | 3 |  | 2 | [7 empty] | 0 | 1 | 0
50 | 0 | 0 | 1 | 228 | 2890.67 | СтМатПод | Стоимость материалов подрядчика |  |  | 228 | 7 | 3 |  | 2 | [7 empty] | 0 | 1 | 0
50 | 0 | 0 | 1 | 216 | 0 | Оборуд | Стоимость оборудования (всего) |  |  | 216 | 8 | 3 |  | 2 | [7 empty] | 0 | 1 | 0
50 | 0 | 0 | 1 | 223 | 0 | ОборудЗак | Стоимость оборудования заказчика |  |  | 223 | 9 | 3 |  | 2 | [7 empty] | 0 | 1 | 0
50 | 0 | 0 | 1 | 229 | 0 | ОборудПод | Стоимость оборудования подрядчика |  |  | 229 | 10 | 3 |  | 2 | [7 empty] | 0 | 1 | 0
50 | 0 | 0 | 1 | 203 | 16746.2 | ЭММ | Эксплуатация машин |  |  | 203 | 11 | 3 |  | 2 | [7 empty] | 0 | 1 | 0
50 | 0 | 0 | 1 | 231 | 0 | ЭММсНРиСП | Эксплуатация машин по ТСН-2001.16 |  |  | 231 | 12 | 3 |  | 2 | [7 empty] | 0 | 1 | 0
50 | 0 | 0 | 1 | 204 | 10618.02 | ЗПМ | ЗП машинистов |  |  | 204 | 13 | 3 |  | 2 | [7 empty] | 0 | 1 | 0
50 | 0 | 0 | 1 | 205 | 87098.86 | ОЗП | Основная ЗП рабочих |  |  | 205 | 14 | 3 |  | 2 | [7 empty] | 0 | 1 | 0
50 | 0 | 0 | 1 | 232 | 0 | ОЗПсНРиСП | Основная ЗП рабочих по ТСН-2001.16 |  |  | 232 | 15 | 3 |  | 2 | [7 empty] | 0 | 1 | 0
50 | 0 | 0 | 1 | 214 | 0 | Строит | Строительные работы с НР и СП |  |  | 214 | 16 | 3 |  | 2 | [7 empty] | 0 | 1 | 0
50 | 0 | 0 | 1 | 215 | 0 | Монтаж | Монтажные работы с НР и СП |  |  | 215 | 17 | 3 |  | 2 | [7 empty] | 0 | 1 | 0
50 | 0 | 0 | 1 | 217 | 187882.24 | Прочие | Прочие работы с НР и СП |  |  | 217 | 18 | 3 |  | 2 | [7 empty] | 0 | 1 | 0
50 | 0 | 0 | 1 | 230 | 0 | ПрочиеЗатр | Прочие затраты по ТСН-2001.16 |  |  | 230 | 19 | 3 |  | 2 | [7 empty] | 0 | 1 | 0
50 | 0 | 0 | 1 | 206 | 0 | ВозврМат | Возврат материалов |  |  | 206 | 20 | 3 |  | 2 | [7 empty] | 0 | 1 | 0
50 | 0 | 0 | 1 | 207 | 134.011 | ТрудСтр | Трудозатраты строителей |  |  | 207 | 21 | 3 |  | -1 | [7 empty] | 0 | 1 | 0
50 | 0 | 0 | 1 | 208 | 0 | ТрудМаш | Трудозатраты машинистов |  |  | 208 | 22 | 3 |  | -1 | [7 empty] | 0 | 1 | 0
50 | 0 | 0 | 1 | 209 | 0 | ТранспМат | Транспорт материалов |  |  | 209 | 23 | 3 |  | 2 | [7 empty] | 0 | 1 | 0
50 | 0 | 0 | 1 | 233 | 0 | Перевозка | Перевозка грузов |  |  | 233 | 24 | 3 |  | 2 | [7 empty] | 0 | 1 | 0
50 | 0 | 0 | 1 | 210 | 60969.18 | НР | Накладные расходы |  |  | 210 | 25 | 3 |  | 2 | [7 empty] | 0 | 1 | 0
50 | 0 | 0 | 1 | 211 | 8709.88 | СмПриб | Сметная прибыль |  |  | 211 | 26 | 3 |  | 2 | [7 empty] | 0 | 1 | 0
50 | 0 | 0 | 1 | 224 | 187882.24 | Всего | Всего с НР и СП |  |  | 224 | 27 | 3 |  | 2 | [7 empty] | 0 | 1 | 0
5 | 1 |  | 297 |  | Новый подраздел | Система УУТЭ |  | 0 |  | 0 | [7 empty] | 0 |  |  | 0 | [53 empty] | 0 | [11 empty] | 0
52 | 1 | 5 | 284 | 0 | Новый подраздел | Система УУТЭ | [7 empty] | 74841.66 | 964.14 | 0 | 0 | 73877.52 | 0 | 95.76 | 0 | 0 | 51714.27 | 7387.75 | 0 | 0 | 74841.66 | 964.14 | 0 | 0 | 73877.52 | 0 | 95.76 | 0 | 0 | 51714.27 | 7387.75 | 0 | 0 | 0 | 0 | 0 | 133943.68 | 0 | 0 | 133943.68 | 964.14 | 964.14 | 0 | 964.14 | 0 | 0 | 0 | 0 | 0 | 0 | 0 | 0 | 0 | 0 | 0 | 0 | 0 | 0 | 0 | 0 | 0 | 0 | 0 | 0 | 0 | 0 | 0 | 0 | 0 | 0 | 0 | 133943.68 | 0 | 0 | 133943.68 | 964.14 | 964.14 | 0 | 964.14 | 0 | 0 | 0 | 0 | 0 | 0 | 0 | 0 | 0 | 0 | 0 | 0 | 0 | 0 | 0 | 0 | 0 | 0 | 0 | 0 | 0 | 0 | 0 | 0 | 0 | 0 | 0 | 0 | 0 | 0 | 0 | 0 | 0 | 0 | 0 | 0 | 0 | 0 | 0 | 0 | 0 | 0 | 0 | 0 | 0 | 0 | 0 | 0 | 0 | 0 | 0 | 0 | 0 | 0 | 0 | 0 | 0 | 0 | 0 | 0 | 0 | 0 | 0 | 0 | 0 | 0 | 0 | 0 | 0 | 0 | 0 | 0 | 0 | 0 | 0 | 0 | 0 | 0 | 0 | 0 | 0 | 0 | 0 | 0 | 0 | 0 | 0 | 0 | 0 | 0 | 0 | 0 | 0 | 0 | 0 | 0 | 0 | 0 | 0 | 0 | 0 | 0 | 0 | 0 | 0 | 0 | 0 | 0 | 0 | 0 | 0 | 0 | 0 | 0 | 0 | 0 | 0 | 0 | 0 | 0
19 | 1 |  |  |  |  | Корпуса 7.2.1 - 7.2.4 | [19 empty] | 1 | [183 empty] | 0
17 | 1 |  | 151 | 32 | 1.23-2103-22-3/1 | Техническое обслуживание расходомера электромагнитного / ВТЭ-2П 140М Pt500 МПСВ USB | шт. | 4 | 0 | 4 |  |  |  | 12097.52 | 153.12 | 0 | 0 | 11944.4 | 0 | 14.4 | 0 | 0 | 8361.08 | 1194.44 |  | 1472224561 | 3024.38 | 38.28 | 0 | 0 | 2986.1 | 0 | 3.6 | 0 | 0 | 1512.19 | 19.14 | 0 | 0 | 1493.05 | 0 | 1.8 | 0 | 0 | 70 | 10 | 1 | 1 |  |  | 1 | 1 | 1 | 1 |  |  |  |  | 0 | 4 | СН-2012.1 Выпуск № 5 (в текущих ценах по состоянию на 01.10.2025 г.). 1.23-2103-22-3/1 |  |  | 0 | 0 |  | 0 | 1 | 0 | 1 | 1 | 1 | 1 | 1 | 1 |  | 70 | 10 |  |  |  | 0 | 0 | 0 | [5 empty] | 0 |  | 0 | 12097.52 | 38.28 | 0 | 0 | 2986.1 | 0 | 3.6 | 0 | 0 | 8361.08 | 1194.44 |  |  |  | )*2 | )*2 | )*2 | )*2 |  | )*2 | )*2 |  |  |  | 0 | 0 | 1 | 1 |  |  |  | 16987630 | шт. | шт. | 1 | [6 empty] | 1441815344 | 1 | СН-2012 | 0 |  | 4 | 0 | Подрядные работы, гл. 1-5,7 | работа |  |  |  | 0 | 1512.19 | 19.14 | 0 | 0 | 1493.05 | 1.8 | 0 | 0 | [17 empty] | 0 | 0 | 0 |  |  |  |  | 70 | 10 |  |  |  |  | 0 |  | 388670542 | 2 | 1 | -2 | 0 | 0 | 0 | 21653.04 | 0 | 0 | 21653.04 |  | 0 | 3 | 0 |  | 0 | 1 | 0 | 0 | 0 | 0 |  | 0
17 | 1 |  | 152 | 33 | 1.23-2103-8-1/1 | Техническое обслуживание приборов для измерения и регулирования расхода и количества жидкостей и газов, преобразователь расхода электромагнитный, тип ИР-61 и аналоги / вычислитель тепловой энергии ВТЭ | шт. | 4 | 0 | 4 |  |  |  | 6570.08 | 0 | 0 | 0 | 6570.08 | 0 | 10.64 | 0 | 0 | 4599.06 | 657.01 |  | 1472224561 | 1642.52 | 0 | 0 | 0 | 1642.52 | 0 | 2.66 | 0 | 0 | 821.26 | 0 | 0 | 0 | 821.26 | 0 | 1.33 | 0 | 0 | 70 | 10 | 1 | 1 |  |  | 1 | 1 | 1 | 1 |  |  |  |  | 0 | 4 | СН-2012.1 Выпуск № 5 (в текущих ценах по состоянию на 01.10.2025 г.). 1.23-2103-8-1/1 |  |  | 0 | 0 |  | 0 | 1 | 0 | 1 | 1 | 1 | 1 | 1 | 1 |  | 70 | 10 |  |  |  | 0 | 0 | 0 | [5 empty] | 0 |  | 0 | 6570.08 | 0 | 0 | 0 | 1642.52 | 0 | 2.66 | 0 | 0 | 4599.056 | 657.008 |  |  |  | )*2 | )*2 | )*2 | )*2 |  | )*2 | )*2 |  |  |  | 0 | 0 | 1 | 1 |  |  |  | 16987630 | шт. | шт. | 1 | [6 empty] | 1441815344 | 1 | СН-2012 | 0 |  | 4 | 0 | Подрядные работы, гл. 1-5,7 | работа |  |  |  | 0 | 821.26 | 0 | 0 | 0 | 821.26 | 1.33 | 0 | 0 | [17 empty] | 0 | 0 | 0 |  |  |  |  | 70 | 10 |  |  |  |  | 0 |  | 1834277981 | 2 | 1 | -2 | 0 | 0 | 0 | 11826.15 | 0 | 0 | 11826.15 |  | 0 | 3 | 0 |  | 0 | 1 | 0 | 0 | 0 | 0 |  | 0
17 | 1 |  | 155 | 34 | 1.23-2103-22-3/1 | Техническое обслуживание расходомера электромагнитного / расходомер электромагнитный фланцевый ТПС Pt-500 L=70 (согл.пара) Теплоком | шт. | 12 | 0 | 12 |  |  |  | 36292.56 | 459.36 | 0 | 0 | 35833.2 | 0 | 43.2 | 0 | 0 | 25083.24 | 3583.32 |  | 1472224561 | 3024.38 | 38.28 | 0 | 0 | 2986.1 | 0 | 3.6 | 0 | 0 | 1512.19 | 19.14 | 0 | 0 | 1493.05 | 0 | 1.8 | 0 | 0 | 70 | 10 | 1 | 1 |  |  | 1 | 1 | 1 | 1 |  |  |  |  | 0 | 4 | СН-2012.1 Выпуск № 5 (в текущих ценах по состоянию на 01.10.2025 г.). 1.23-2103-22-3/1 |  |  | 0 | 0 |  | 0 | 1 | 0 | 1 | 1 | 1 | 1 | 1 | 1 |  | 70 | 10 |  |  |  | 0 | 0 | 0 | [5 empty] | 0 |  | 0 | 36292.56 | 38.28 | 0 | 0 | 2986.1 | 0 | 3.6 | 0 | 0 | 25083.24 | 3583.32 |  |  |  | )*2 | )*2 | )*2 | )*2 |  | )*2 | )*2 |  |  |  | 0 | 0 | 1 | 1 |  |  |  | 16987630 | шт. | шт. | 1 | [6 empty] | 1441815344 | 1 | СН-2012 | 0 |  | 4 | 0 | Подрядные работы, гл. 1-5,7 | работа |  |  |  | 0 | 1512.19 | 19.14 | 0 | 0 | 1493.05 | 1.8 | 0 | 0 | [17 empty] | 0 | 0 | 0 |  |  |  |  | 70 | 10 |  |  |  |  | 0 |  | 1592446890 | 2 | 1 | -2 | 0 | 0 | 0 | 64959.12 | 0 | 0 | 64959.12 |  | 0 | 3 | 0 |  | 0 | 1 | 0 | 0 | 0 | 0 |  | 0
17 | 1 |  | 159 | 35 | 1.23-2303-6-1/1 | Техническое обслуживание термопреобразователя сопротивления с унифицированным выходным сигналом | шт. | 8 | 0 | 8 |  |  |  | 5660.48 | 323.84 | 0 | 0 | 5336.64 | 0 | 7.52 | 0 | 0 | 3735.65 | 533.66 |  | 1472224561 | 707.56 | 40.48 | 0 | 0 | 667.08 | 0 | 0.94 | 0 | 0 | 353.78 | 20.24 | 0 | 0 | 333.54 | 0 | 0.47 | 0 | 0 | 70 | 10 | 1 | 1 |  |  | 1 | 1 | 1 | 1 |  |  |  |  | 0 | 4 | СН-2012.1 Выпуск № 5 (в текущих ценах по состоянию на 01.10.2025 г.). 1.23-2303-6-1/1 |  |  | 0 | 0 |  | 0 | 1 | 0 | 1 | 1 | 1 | 1 | 1 | 1 |  | 70 | 10 |  |  |  | 0 | 0 | 0 | [5 empty] | 0 |  | 0 | 5660.48 | 40.48 | 0 | 0 | 667.08 | 0 | 0.94 | 0 | 0 | 3735.648 | 533.664 |  |  |  | )*2 | )*2 | )*2 | )*2 |  | )*2 | )*2 |  |  |  | 0 | 0 | 1 | 1 |  |  |  | 16987630 | шт. | шт. | 1 | [6 empty] | 1441815344 | 1 | СН-2012 | 0 |  | 4 | 0 | Подрядные работы, гл. 1-5,7 | работа |  |  |  | 0 | 353.78 | 20.24 | 0 | 0 | 333.54 | 0.47 | 0 | 0 | [17 empty] | 0 | 0 | 0 |  |  |  |  | 70 | 10 |  |  |  |  | 0 |  | -1204453859 | 2 | 1 | -2 | 0 | 0 | 0 | 9929.79 | 0 | 0 | 9929.79 |  | 0 | 3 | 0 |  | 0 | 1 | 0 | 0 | 0 | 0 |  | 0
17 | 1 |  | 162 | 36 | 1.23-2103-27-1/1 | Техническое обслуживание преобразователя давления МТ100 и аналогов | 10 шт. | 0.8 | 0 | 0.8 |  |  |  | 14221.02 | 27.82 | 0 | 0 | 14193.2 | 0 | 20 | 0 | 0 | 9935.24 | 1419.32 |  | 1472224561 | 17776.28 | 34.78 | 0 | 0 | 17741.5 | 0 | 25 | 0 | 0 | 8888.14 | 17.39 | 0 | 0 | 8870.75 | 0 | 12.5 | 0 | 0 | 70 | 10 | 1 | 1 |  |  | 1 | 1 | 1 | 1 |  |  |  |  | 0 | 4 | СН-2012.1 Выпуск № 5 (в текущих ценах по состоянию на 01.10.2025 г.). 1.23-2103-27-1/1 |  |  | 0 | 0 |  | 0 | 1 | 0 | 1 | 1 | 1 | 1 | 1 | 1 |  | 70 | 10 |  |  |  | 0 | 0 | 0 | [5 empty] | 0 |  | 0 | 14221.02 | 34.78 | 0 | 0 | 17741.5 | 0 | 25 | 0 | 0 | 9935.24 | 1419.32 |  |  |  | )*2 | )*2 | )*2 | )*2 |  | )*2 | )*2 |  |  |  | 0 | 0 | 1 | 1 |  |  |  | 16987630 | 10 шт. | 10 шт. | 10 | [6 empty] | 1441815344 | 1 | СН-2012 | 0 |  | 4 | 0 | Подрядные работы, гл. 1-5,7 | работа |  |  |  | 0 | 8888.14 | 17.39 | 0 | 0 | 8870.75 | 12.5 | 0 | 0 | [17 empty] | 0 | 0 | 0 |  |  |  |  | 70 | 10 |  |  |  |  | 0 |  | 1857006097 | 2 | 1 | -2 | 0 | 0 | 0 | 25575.58 | 0 | 0 | 25575.58 |  | 0 | 3 | 0 |  | 0 | 1 | 0 | 0 | 0 | 0 |  | 0
17 | 1 |  | 163 |  | 1.22-2103-2-1/1 | Техническое обслуживание сетевой линии связи | 100 м | 2.2 | 0 | 2.2 |  |  |  | 1092.87 | 0 | 0 | 0 | 1092.87 | 0 | 1.54 | 0 | 0 | 765.01 | 109.29 |  | -1 | 496.76 | 0 | 0 | 0 | 496.76 | 0 | 0.7 | 0 | 0 | 496.76 | 0 | 0 | 0 | 496.76 | 0 | 0.7 | 0 | 0 | 70 | 10 | 1 | 1 |  |  | 1 | 1 | 1 | 1 |  |  |  |  | 0 | 4 | СН-2012.1 Выпуск № 5 (в текущих ценах по состоянию на 01.10.2025 г.). 1.22-2103-2-1/1 |  |  | 0 | 0 |  | 0 | 1 | 0 | 1 | 1 | 1 | 1 | 1 | 1 |  | 70 | 10 |  |  |  | 0 | 0 | 0 | [5 empty] | 0 |  | 0 | 1092.87 | 0 | 0 | 0 | 496.76 | 0 | 0.7 | 0 | 0 | 765.009 | 109.287 | [13 empty] | 0 | 0 | 1 | 1 |  |  |  | 1003 | 100 м | 100 м | 100 | [6 empty] | 1441815344 | 1 | СН-2012 | 0 |  | 4 | 0 | Подрядные работы, гл. 1-5,7 | работа |  |  |  | 1311744 | 496.76 | 0 | 0 | 0 | 496.76 | 0.7 | 0 | 0 | [17 empty] | 0 | 0 | 0 |  |  |  |  | 70 | 10 |  |  |  |  | 0 |  | -1307125436 | 2 | 1 | -2 | 0 | 0 | 0 | 1967.17 | 0 | 0 | 1967.17 |  | 0 | 3 | 0 |  | 0 | 1 | 0 | 0 | 0 | 0 |  | 0
17 | 1 |  | 164 |  | 1.23-2303-5-1/1 | Комплекс работ по техническому обслуживанию оборудования, автоматизированных систем и исполнительных механизмов, шкафы, пульты управления, автоматизированные рабочие места / Шкаф узла учета | шт. | 4 | 0 | 4 |  |  |  | 6525.92 | 0 | 0 | 0 | 6525.92 | 0 | 8.48 | 0 | 0 | 4568.14 | 652.59 |  | -1 | 1631.48 | 0 | 0 | 0 | 1631.48 | 0 | 2.12 | 0 | 0 | 815.74 | 0 | 0 | 0 | 815.74 | 0 | 1.06 | 0 | 0 | 70 | 10 | 1 | 1 |  |  | 1 | 1 | 1 | 1 |  |  |  |  | 0 | 4 | СН-2012.1 Выпуск № 5 (в текущих ценах по состоянию на 01.10.2025 г.). 1.23-2303-5-1/1 |  |  | 0 | 0 |  | 0 | 1 | 0 | 1 | 1 | 1 | 1 | 1 | 1 |  | 70 | 10 |  |  |  | 0 | 0 | 0 | [5 empty] | 0 |  | 0 | 6525.92 | 0 | 0 | 0 | 1631.48 | 0 | 2.12 | 0 | 0 | 4568.144 | 652.592 |  |  |  | )*2 | )*2 | )*2 | )*2 |  | )*2 | )*2 |  |  |  | 0 | 0 | 1 | 1 |  |  |  | 16987630 | шт. | шт. | 1 | [6 empty] | 1441815344 | 1 | СН-2012 | 0 |  | 4 | 0 | Подрядные работы, гл. 1-5,7 | работа |  |  |  | 1311744 | 815.74 | 0 | 0 | 0 | 815.74 | 1.06 | 0 | 0 | [17 empty] | 0 | 0 | 0 |  |  |  |  | 70 | 10 |  |  |  |  | 0 |  | -614495757 | 2 | 1 | -2 | 0 | 0 | 0 | 11746.65 | 0 | 0 | 11746.65 |  | 0 | 3 | 0 |  | 0 | 1 | 0 | 0 | 0 | 0 |  | 0
51 | 1 | 5 | 284 |  | Новый подраздел | Система УУТЭ | 0 | [6 empty] | 74841.66 | 964.14 | 0 | 0 | 73877.52 | 0 | 95.76 | 0 | 0 | 51714.27 | 7387.75 |  |  | 74841.66 | 964.14 | 0 | 0 | 73877.52 | 0 | 95.76 | 0 | 0 | 51714.27 | 7387.75 |  |  | 0 | 0 | 0 | 133943.68 | 0 | 0 | 133943.68 | 964.14 | 964.14 | 0 | 964.14 | 0 | 0 | 0 | 0 | 0 | [19 empty] | 0 | 0 | 0 | 133943.68 | 0 | 0 | 133943.68 | 964.14 | 964.14 | 0 | 964.14 | 0 | 0 | 0 | 0 | 0 | [114 empty] | 0
50 | 0 | 0 | 1 | 201 | 74841.66 | ПЗ | Прямые затраты |  |  | 201 | 1 | 3 |  | 2 | [7 empty] | 14221.02 | 1 | 14221.02
50 | 0 | 0 | 1 | 202 | 964.14 | СтМатОб | Стоимость материальных ресурсов (всего) |  |  | 202 | 2 | 3 |  | 2 | [7 empty] | 27.82 | 1 | 27.82
50 | 0 | 0 | 1 | 222 | 0 | СтМатОбЗак | Стоимость материалов и оборудования заказчика |  |  | 222 | 3 | 3 |  | 2 | [7 empty] | 0 | 1 | 0
50 | 0 | 0 | 1 | 225 | 964.14 | СтМатОбПод | Стоимость материалов и оборудования подрядчика |  |  | 225 | 4 | 3 |  | 2 | [7 empty] | 27.82 | 1 | 27.82
50 | 0 | 0 | 1 | 226 | 964.14 | СтМат | Стоимость материалов (всего) |  |  | 226 | 5 | 3 |  | 2 | [7 empty] | 27.82 | 1 | 27.82
50 | 0 | 0 | 1 | 227 | 0 | СтМатЗак | Стоимость материалов заказчика |  |  | 227 | 6 | 3 |  | 2 | [7 empty] | 0 | 1 | 0
50 | 0 | 0 | 1 | 228 | 964.14 | СтМатПод | Стоимость материалов подрядчика |  |  | 228 | 7 | 3 |  | 2 | [7 empty] | 27.82 | 1 | 27.82
50 | 0 | 0 | 1 | 216 | 0 | Оборуд | Стоимость оборудования (всего) |  |  | 216 | 8 | 3 |  | 2 | [7 empty] | 0 | 1 | 0
50 | 0 | 0 | 1 | 223 | 0 | ОборудЗак | Стоимость оборудования заказчика |  |  | 223 | 9 | 3 |  | 2 | [7 empty] | 0 | 1 | 0
50 | 0 | 0 | 1 | 229 | 0 | ОборудПод | Стоимость оборудования подрядчика |  |  | 229 | 10 | 3 |  | 2 | [7 empty] | 0 | 1 | 0
50 | 0 | 0 | 1 | 203 | 0 | ЭММ | Эксплуатация машин |  |  | 203 | 11 | 3 |  | 2 | [7 empty] | 0 | 1 | 0
50 | 0 | 0 | 1 | 231 | 0 | ЭММсНРиСП | Эксплуатация машин по ТСН-2001.16 |  |  | 231 | 12 | 3 |  | 2 | [7 empty] | 0 | 1 | 0
50 | 0 | 0 | 1 | 204 | 0 | ЗПМ | ЗП машинистов |  |  | 204 | 13 | 3 |  | 2 | [7 empty] | 0 | 1 | 0
50 | 0 | 0 | 1 | 205 | 73877.52 | ОЗП | Основная ЗП рабочих |  |  | 205 | 14 | 3 |  | 2 | [7 empty] | 14193.2 | 1 | 14193.2
50 | 0 | 0 | 1 | 232 | 0 | ОЗПсНРиСП | Основная ЗП рабочих по ТСН-2001.16 |  |  | 232 | 15 | 3 |  | 2 | [7 empty] | 0 | 1 | 0
50 | 0 | 0 | 1 | 214 | 0 | Строит | Строительные работы с НР и СП |  |  | 214 | 16 | 3 |  | 2 | [7 empty] | 0 | 1 | 0
50 | 0 | 0 | 1 | 215 | 0 | Монтаж | Монтажные работы с НР и СП |  |  | 215 | 17 | 3 |  | 2 | [7 empty] | 0 | 1 | 0
50 | 0 | 0 | 1 | 217 | 133943.68 | Прочие | Прочие работы с НР и СП |  |  | 217 | 18 | 3 |  | 2 | [7 empty] | 25575.58 | 1 | 25575.58
50 | 0 | 0 | 1 | 230 | 0 | ПрочиеЗатр | Прочие затраты по ТСН-2001.16 |  |  | 230 | 19 | 3 |  | 2 | [7 empty] | 0 | 1 | 0
50 | 0 | 0 | 1 | 206 | 0 | ВозврМат | Возврат материалов |  |  | 206 | 20 | 3 |  | 2 | [7 empty] | 0 | 1 | 0
50 | 0 | 0 | 1 | 207 | 95.76 | ТрудСтр | Трудозатраты строителей |  |  | 207 | 21 | 3 |  | -1 | [7 empty] | 20 | 1 | 20
50 | 0 | 0 | 1 | 208 | 0 | ТрудМаш | Трудозатраты машинистов |  |  | 208 | 22 | 3 |  | -1 | [7 empty] | 0 | 1 | 0
50 | 0 | 0 | 1 | 209 | 0 | ТранспМат | Транспорт материалов |  |  | 209 | 23 | 3 |  | 2 | [7 empty] | 0 | 1 | 0
50 | 0 | 0 | 1 | 233 | 0 | Перевозка | Перевозка грузов |  |  | 233 | 24 | 3 |  | 2 | [7 empty] | 0 | 1 | 0
50 | 0 | 0 | 1 | 210 | 51714.27 | НР | Накладные расходы |  |  | 210 | 25 | 3 |  | 2 | [7 empty] | 9935.24 | 1 | 9935.24
50 | 0 | 0 | 1 | 211 | 7387.75 | СмПриб | Сметная прибыль |  |  | 211 | 26 | 3 |  | 2 | [7 empty] | 1419.32 | 1 | 1419.32
50 | 0 | 0 | 1 | 224 | 133943.68 | Всего | Всего с НР и СП |  |  | 224 | 27 | 3 |  | 2 | [7 empty] | 25575.58 | 1 | 25575.58
5 | 1 |  | 378 |  | Новый подраздел | Отопление |  | 0 |  | 0 | [7 empty] | 0 |  |  | 0 | [53 empty] | 0 | [11 empty] | 0
52 | 1 | 5 | 327 | 0 | Новый подраздел | Отопление | [7 empty] | 47306.99 | 74.23 | 521.2 | 194.79 | 46711.56 | 0 | 80.5418 | 0 | 0 | 32698.1 | 4671.17 | 0 | 0 | 47306.99 | 74.23 | 521.2 | 194.79 | 46711.56 | 0 | 80.5418 | 0 | 0 | 32698.1 | 4671.17 | 0 | 0 | 0 | 0 | 0 | 84886.64 | 0 | 0 | 84886.64 | 74.23 | 74.23 | 0 | 74.23 | 0 | 0 | 0 | 0 | 0 | 0 | 0 | 0 | 0 | 0 | 0 | 0 | 0 | 0 | 0 | 0 | 0 | 0 | 0 | 0 | 0 | 0 | 0 | 0 | 0 | 0 | 0 | 84886.64 | 0 | 0 | 84886.64 | 74.23 | 74.23 | 0 | 74.23 | 0 | 0 | 0 | 0 | 0 | 0 | 0 | 0 | 0 | 0 | 0 | 0 | 0 | 0 | 0 | 0 | 0 | 0 | 0 | 0 | 0 | 0 | 0 | 0 | 0 | 0 | 0 | 0 | 0 | 0 | 0 | 0 | 0 | 0 | 0 | 0 | 0 | 0 | 0 | 0 | 0 | 0 | 0 | 0 | 0 | 0 | 0 | 0 | 0 | 0 | 0 | 0 | 0 | 0 | 0 | 0 | 0 | 0 | 0 | 0 | 0 | 0 | 0 | 0 | 0 | 0 | 0 | 0 | 0 | 0 | 0 | 0 | 0 | 0 | 0 | 0 | 0 | 0 | 0 | 0 | 0 | 0 | 0 | 0 | 0 | 0 | 0 | 0 | 0 | 0 | 0 | 0 | 0 | 0 | 0 | 0 | 0 | 0 | 0 | 0 | 0 | 0 | 0 | 0 | 0 | 0 | 0 | 0 | 0 | 0 | 0 | 0 | 0 | 0 | 0 | 0 | 0 | 0 | 0 | 0
19 | 1 |  |  |  |  | Корпуса 7.2.1 - 7.2.3 | [19 empty] | 1 | [183 empty] | 0
17 | 1 |  | 167 | 37 | 1.17-2103-13-27/1 | Техническое обслуживание стальных панельных радиаторов типа 33 высотой 500 мм длиной до 1500 мм | шт. | 30 | 0 | 30 |  |  |  | 9871.8 | 14.1 | 75.9 | 0.9 | 9781.8 | 0 | 17.4 | 0 | 0 | 6847.26 | 978.18 |  | 1472224561 | 329.06 | 0.47 | 2.53 | 0.03 | 326.06 | 0 | 0.58 | 0 | 0 | 329.06 | 0.47 | 2.53 | 0.03 | 326.06 | 0 | 0.58 | 0 | 0 | 70 | 10 | 1 | 1 |  |  | 1 | 1 | 1 | 1 |  |  |  |  | 0 | 4 | СН-2012.1 Выпуск № 5 (в текущих ценах по состоянию на 01.10.2025 г.). 1.17-2103-13-27/1 |  |  | 0 | 0 |  | 0 | 1 | 0 | 1 | 1 | 1 | 1 | 1 | 1 |  | 70 | 10 |  |  |  | 0 | 0 | 0 | [5 empty] | 0 |  | 0 | 9871.8 | 0.47 | 2.53 | 0.03 | 326.06 | 0 | 0.58 | 0 | 0 | 6847.26 | 978.18 | [13 empty] | 0 | 0 | 1 | 1 |  |  |  | 16987630 | шт. | шт. | 1 | [6 empty] | 1441815344 | 1 | СН-2012 | 0 |  | 4 | 0 | Подрядные работы, гл. 1-5,7 | работа |  |  |  | 0 | 329.06 | 0.47 | 2.53 | 0.03 | 326.06 | 0.58 | 0 | 0 | [17 empty] | 0 | 0 | 0 |  |  |  |  | 70 | 10 |  |  |  |  | 0 |  | 2134684417 | 2 | 1 | -2 | 0 | 0.97 | 0 | 17698.21 | 0 | 0 | 17698.21 |  | 0 | 3 | 0 |  | 0 | 1 | 0 | 0 | 0 | 0 |  | 0
17 | 1 |  | 170 | 38 | 1.17-2103-13-28/1 | Техническое обслуживание стальных панельных радиаторов типа 33 высотой 500 мм длиной до 3000 мм | шт. | 9 | 0 | 9 |  |  |  | 4607.55 | 8.46 | 45.54 | 0.63 | 4553.55 | 0 | 8.1 | 0 | 0 | 3187.49 | 455.36 |  | 1472224561 | 511.95 | 0.94 | 5.06 | 0.07 | 505.95 | 0 | 0.9 | 0 | 0 | 511.95 | 0.94 | 5.06 | 0.07 | 505.95 | 0 | 0.9 | 0 | 0 | 70 | 10 | 1 | 1 |  |  | 1 | 1 | 1 | 1 |  |  |  |  | 0 | 4 | СН-2012.1 Выпуск № 5 (в текущих ценах по состоянию на 01.10.2025 г.). 1.17-2103-13-28/1 |  |  | 0 | 0 |  | 0 | 1 | 0 | 1 | 1 | 1 | 1 | 1 | 1 |  | 70 | 10 |  |  |  | 0 | 0 | 0 | [5 empty] | 0 |  | 0 | 4607.55 | 0.94 | 5.06 | 0.07 | 505.95 | 0 | 0.9 | 0 | 0 | 3187.485 | 455.355 | [13 empty] | 0 | 0 | 1 | 1 |  |  |  | 16987630 | шт. | шт. | 1 | [6 empty] | 1441815344 | 1 | СН-2012 | 0 |  | 4 | 0 | Подрядные работы, гл. 1-5,7 | работа |  |  |  | 0 | 511.95 | 0.94 | 5.06 | 0.07 | 505.95 | 0.9 | 0 | 0 | [17 empty] | 0 | 0 | 0 |  |  |  |  | 70 | 10 |  |  |  |  | 0 |  | 597674671 | 2 | 1 | -2 | 0 | 0.68 | 0 | 8251.08 | 0 | 0 | 8251.08 |  | 0 | 3 | 0 |  | 0 | 1 | 0 | 0 | 0 | 0 |  | 0
17 | 1 |  | 173 | 39 | 1.17-2103-15-3/1 | Техническое обслуживание конвекторов, встраиваемых в пол, длиной короба 1100 мм, шириной короба до 260 мм | 10 шт. | 3.6 | 0 | 3.6 |  |  |  | 3784.39 | 6.01 | 14.72 | 0.22 | 3763.66 | 0 | 6.624 | 0 | 0 | 2634.56 | 376.37 |  | 1472224561 | 1051.22 | 1.67 | 4.09 | 0.06 | 1045.46 | 0 | 1.84 | 0 | 0 | 1051.22 | 1.67 | 4.09 | 0.06 | 1045.46 | 0 | 1.84 | 0 | 0 | 70 | 10 | 1 | 1 |  |  | 1 | 1 | 1 | 1 |  |  |  |  | 0 | 4 | СН-2012.1 Выпуск № 5 (в текущих ценах по состоянию на 01.10.2025 г.). 1.17-2103-15-3/1 |  |  | 0 | 0 |  | 0 | 1 | 0 | 1 | 1 | 1 | 1 | 1 | 1 |  | 70 | 10 |  |  |  | 0 | 0 | 0 | [5 empty] | 0 |  | 0 | 3784.39 | 1.67 | 4.09 | 0.06 | 1045.46 | 0 | 1.84 | 0 | 0 | 2634.562 | 376.366 | [13 empty] | 0 | 0 | 1 | 1 |  |  |  | 16987630 | 10 шт. | 10 шт. | 10 | [6 empty] | 1441815344 | 1 | СН-2012 | 0 |  | 4 | 0 | Подрядные работы, гл. 1-5,7 | работа |  |  |  | 0 | 1051.22 | 1.67 | 4.09 | 0.06 | 1045.46 | 1.84 | 0 | 0 | [17 empty] | 0 | 0 | 0 |  |  |  |  | 70 | 10 |  |  |  |  | 0 |  | 373109242 | 2 | 1 | -2 | 0 | 0.24 | 0 | 6795.56 | 0 | 0 | 6795.56 |  | 0 | 3 | 0 |  | 0 | 1 | 0 | 0 | 0 | 0 |  | 0
17 | 1 |  | 176 | 40 | 1.17-2103-15-3/1 | Техническое обслуживание конвекторов, встраиваемых в пол, длиной короба 1100 мм, шириной короба до 260 мм | 10 шт. | 4.5 | 0 | 4.5 |  |  |  | 4730.5 | 7.52 | 18.41 | 0.27 | 4704.57 | 0 | 8.28 | 0 | 0 | 3293.2 | 470.46 |  | 1472224561 | 1051.22 | 1.67 | 4.09 | 0.06 | 1045.46 | 0 | 1.84 | 0 | 0 | 1051.22 | 1.67 | 4.09 | 0.06 | 1045.46 | 0 | 1.84 | 0 | 0 | 70 | 10 | 1 | 1 |  |  | 1 | 1 | 1 | 1 |  |  |  |  | 0 | 4 | СН-2012.1 Выпуск № 5 (в текущих ценах по состоянию на 01.10.2025 г.). 1.17-2103-15-3/1 |  |  | 0 | 0 |  | 0 | 1 | 0 | 1 | 1 | 1 | 1 | 1 | 1 |  | 70 | 10 |  |  |  | 0 | 0 | 0 | [5 empty] | 0 |  | 0 | 4730.5 | 1.67 | 4.09 | 0.06 | 1045.46 | 0 | 1.84 | 0 | 0 | 3293.199 | 470.457 | [13 empty] | 0 | 0 | 1 | 1 |  |  |  | 16987630 | 10 шт. | 10 шт. | 10 | [6 empty] | 1441815344 | 1 | СН-2012 | 0 |  | 4 | 0 | Подрядные работы, гл. 1-5,7 | работа |  |  |  | 0 | 1051.22 | 1.67 | 4.09 | 0.06 | 1045.46 | 1.84 | 0 | 0 | [17 empty] | 0 | 0 | 0 |  |  |  |  | 70 | 10 |  |  |  |  | 0 |  | 373109242 | 2 | 1 | -2 | 0 | 0.29 | 0 | 8494.45 | 0 | 0 | 8494.45 |  | 0 | 3 | 0 |  | 0 | 1 | 0 | 0 | 0 | 0 |  | 0
17 | 1 |  | 179 | 41 | 1.17-2103-15-4/1 | Техническое обслуживание конвекторов, встраиваемых в пол, шириной короба до 260 мм, добавлять к 1.17-2103-15-3 на каждые 200 мм увеличения длины короба | 10 шт. | 4.5 | 0 | 4.5 |  |  |  | 2603.26 | 6.98 | 16.65 | 0.23 | 2579.63 | 0 | 4.5 | 0 | 0 | 1805.74 | 257.96 |  | 1472224561 | 578.5 | 1.55 | 3.7 | 0.05 | 573.25 | 0 | 1 | 0 | 0 | 115.7 | 0.31 | 0.74 | 0.01 | 114.65 | 0 | 0.2 | 0 | 0 | 70 | 10 | 1 | 1 |  |  | 1 | 1 | 1 | 1 |  |  |  |  | 0 | 4 | СН-2012.1 Выпуск № 5 (в текущих ценах по состоянию на 01.10.2025 г.). 1.17-2103-15-4/1 |  |  | 0 | 0 |  | 0 | 1 | 0 | 1 | 1 | 1 | 1 | 1 | 1 |  | 70 | 10 |  |  |  | 0 | 0 | 0 | [5 empty] | 0 |  | 0 | 2603.26 | 1.55 | 3.7 | 0.05 | 573.25 | 0 | 1 | 0 | 0 | 1805.741 | 257.963 |  |  |  | )*5 | )*5 | )*5 | )*5 |  | )*5 | )*5 |  |  |  | 0 | 0 | 1 | 1 |  |  |  | 16987630 | 10 шт. | 10 шт. | 10 | [6 empty] | 1441815344 | 1 | СН-2012 | 0 |  | 4 | 0 | Подрядные работы, гл. 1-5,7 | работа |  |  |  | 0 | 115.7 | 0.31 | 0.74 | 0.01 | 114.65 | 0.2 | 0 | 0 | [17 empty] | 0 | 0 | 0 |  |  |  |  | 70 | 10 |  |  |  |  | 0 |  | -565925046 | 2 | 1 | -2 | 0 | 0.25 | 0 | 4667.21 | 0 | 0 | 4667.21 |  | 0 | 3 | 0 |  | 0 | 1 | 0 | 0 | 0 | 0 |  | 0
17 | 1 |  | 181 |  | 1.23-2103-31-1/1 | Техническое обслуживание термостата | шт. | 72 | 0 | 72 |  |  |  | 81264.24 | 22.32 | 0 | 0 | 81241.92 | 0 | 114.48 | 0 | 0 | 56869.34 | 8124.19 |  | -1 | 1128.67 | 0.31 | 0 | 0 | 1128.36 | 0 | 1.59 | 0 | 0 | 1128.67 | 0.31 | 0 | 0 | 1128.36 | 0 | 1.59 | 0 | 0 | 70 | 10 | 1 | 1 |  |  | 1 | 1 | 1 | 1 |  |  |  |  | 0 | 4 | СН-2012.1 Выпуск № 5 (в текущих ценах по состоянию на 01.10.2025 г.). 1.23-2103-31-1/1 |  |  | 0 | 0 |  | 0 | 1 | 0 | 1 | 1 | 1 | 1 | 1 | 1 |  | 70 | 10 |  |  |  | 0 | 0 | 0 | [5 empty] | 0 |  | 0 | 81264.24 | 0.31 | 0 | 0 | 1128.36 | 0 | 1.59 | 0 | 0 | 56869.344 | 8124.192 | [13 empty] | 0 | 0 | 1 | 1 |  |  |  | 16987630 | шт. | шт. | 1 | [6 empty] | 1441815344 | 1 | СН-2012 | 0 |  | 4 | 0 | Подрядные работы, гл. 1-5,7 | работа |  |  |  | 1836032 | 1128.67 | 0.31 | 0 | 0 | 1128.36 | 1.59 | 0 | 0 | [17 empty] | 0 | 0 | 0 |  |  |  |  | 70 | 10 |  |  |  |  | 0 |  | 2029808212 | 2 | 1 | -2 | 0 | 0 | 0 | 146257.77 | 0 | 0 | 146257.77 |  | 0 | 3 | 0 |  | 0 | 1 | 0 | 0 | 0 | 0 |  | 0
17 | 1 |  | 184 | 42 | 1.21-2303-50-1/1 | Техническое обслуживание конвектора электрического настенного крепления, с механическим термостатом, мощность до 2,0 кВт | шт. | 6 | 0 | 6 |  |  |  | 533.28 | 13.2 | 1.38 | 0 | 518.7 | 0 | 0.84 | 0 | 0 | 363.09 | 51.87 |  | 1472224561 | 88.88 | 2.2 | 0.23 | 0 | 86.45 | 0 | 0.14 | 0 | 0 | 88.88 | 2.2 | 0.23 | 0 | 86.45 | 0 | 0.14 | 0 | 0 | 70 | 10 | 1 | 1 |  |  | 1 | 1 | 1 | 1 |  |  |  |  | 0 | 4 | СН-2012.1 Выпуск № 5 (в текущих ценах по состоянию на 01.10.2025 г.). 1.21-2303-50-1/1 |  |  | 0 | 0 |  | 0 | 1 | 0 | 1 | 1 | 1 | 1 | 1 | 1 |  | 70 | 10 |  |  |  | 0 | 0 | 0 | [5 empty] | 0 |  | 0 | 533.28 | 2.2 | 0.23 | 0 | 86.45 | 0 | 0.14 | 0 | 0 | 363.09 | 51.87 | [13 empty] | 0 | 0 | 1 | 1 |  |  |  | 16987630 | шт. | шт. | 1 | [6 empty] | 1441815344 | 1 | СН-2012 | 0 |  | 4 | 0 | Подрядные работы, гл. 1-5,7 | работа |  |  |  | 0 | 88.88 | 2.2 | 0.23 | 0 | 86.45 | 0.14 | 0 | 0 | [17 empty] | 0 | 0 | 0 |  |  |  |  | 70 | 10 |  |  |  |  | 0 |  | -129403832 | 2 | 1 | -2 | 0 | 0 | 0 | 948.24 | 0 | 0 | 948.24 |  | 0 | 3 | 0 |  | 0 | 1 | 0 | 0 | 0 | 0 |  | 0
17 | 1 |  | 185 |  | 1.21-2301-29-1/1 | Осмотр конвектора электрического настенного крепления, с механическим термостатом, мощность до 2,0 кВт | 10 шт. | 0.6 | 0 | 0.6 |  |  |  | 374.06 | 0 | 0 | 0 | 374.06 | 0 | 0.738 | 0 | 0 | 261.84 | 37.41 |  | -1 | 623.43 | 0 | 0 | 0 | 623.43 | 0 | 1.23 | 0 | 0 | 207.81 | 0 | 0 | 0 | 207.81 | 0 | 0.41 | 0 | 0 | 70 | 10 | 1 | 1 |  |  | 1 | 1 | 1 | 1 |  |  |  |  | 0 | 4 | СН-2012.1 Выпуск № 5 (в текущих ценах по состоянию на 01.10.2025 г.). 1.21-2301-29-1/1 |  |  | 0 | 0 |  | 0 | 1 | 0 | 1 | 1 | 1 | 1 | 1 | 1 |  | 70 | 10 |  |  |  | 0 | 0 | 0 | [5 empty] | 0 |  | 0 | 374.06 | 0 | 0 | 0 | 623.43 | 0 | 1.23 | 0 | 0 | 261.842 | 37.406 |  |  |  | )*3 | )*3 | )*3 | )*3 |  | )*3 | )*3 |  |  |  | 0 | 0 | 1 | 1 |  |  |  | 16987630 | 10 шт. | 10 шт. | 10 | [6 empty] | 1441815344 | 1 | СН-2012 | 0 |  | 4 | 0 | Подрядные работы, гл. 1-5,7 | работа |  |  |  | 1024 | 207.81 | 0 | 0 | 0 | 207.81 | 0.41 | 0 | 0 | [17 empty] | 0 | 0 | 0 |  |  |  |  | 70 | 10 |  |  |  |  | 0 |  | 1497006217 | 2 | 1 | -2 | 0 | 0 | 0 | 673.31 | 0 | 0 | 673.31 |  | 0 | 3 | 0 |  | 0 | 1 | 0 | 0 | 0 | 0 |  | 0
17 | 1 |  | 186 | 43 | 1.15-2203-7-1/1 | Техническое обслуживание крана шарового латунного никелированного диаметром до 25 мм | 10 шт. | 24 | 0 | 24 |  |  |  | 6668.88 | 0 | 0 | 0 | 6668.88 | 0 | 10.8 | 0 | 0 | 4668.22 | 666.89 |  | 1472224561 | 277.87 | 0 | 0 | 0 | 277.87 | 0 | 0.45 | 0 | 0 | 277.87 | 0 | 0 | 0 | 277.87 | 0 | 0.45 | 0 | 0 | 70 | 10 | 1 | 1 |  |  | 1 | 1 | 1 | 1 |  |  |  |  | 0 | 4 | СН-2012.1 Выпуск № 5 (в текущих ценах по состоянию на 01.10.2025 г.). 1.15-2203-7-1/1 |  |  | 0 | 0 |  | 0 | 1 | 0 | 1 | 1 | 1 | 1 | 1 | 1 |  | 70 | 10 |  |  |  | 0 | 0 | 0 | [5 empty] | 0 |  | 0 | 6668.88 | 0 | 0 | 0 | 277.87 | 0 | 0.45 | 0 | 0 | 4668.216 | 666.888 | [13 empty] | 0 | 0 | 1 | 1 |  |  |  | 16987630 | 10 шт. | 10 шт. | 10 | [6 empty] | 1441815344 | 1 | СН-2012 | 0 |  | 4 | 0 | Подрядные работы, гл. 1-5,7 | работа |  |  |  | 0 | 277.87 | 0 | 0 | 0 | 277.87 | 0.45 | 0 | 0 | [17 empty] | 0 | 0 | 0 |  |  |  |  | 70 | 10 |  |  |  |  | 0 |  | -559430364 | 2 | 1 | -2 | 0 | 0 | 0 | 12003.99 | 0 | 0 | 12003.99 |  | 0 | 3 | 0 |  | 0 | 1 | 0 | 0 | 0 | 0 |  | 0
17 | 1 |  | 188 | 44 | 1.17-2103-17-1/1 | Техническое обслуживание автоматического воздухоотводчика | 10 шт. | 3 | 0 | 3 |  |  |  | 2817.63 | 1.89 | 0 | 0 | 2815.74 | 0 | 4.56 | 0 | 0 | 1971.02 | 281.57 |  | 1472224561 | 939.21 | 0.63 | 0 | 0 | 938.58 | 0 | 1.52 | 0 | 0 | 939.21 | 0.63 | 0 | 0 | 938.58 | 0 | 1.52 | 0 | 0 | 70 | 10 | 1 | 1 |  |  | 1 | 1 | 1 | 1 |  |  |  |  | 0 | 4 | СН-2012.1 Выпуск № 5 (в текущих ценах по состоянию на 01.10.2025 г.). 1.17-2103-17-1/1 |  |  | 0 | 0 |  | 0 | 1 | 0 | 1 | 1 | 1 | 1 | 1 | 1 |  | 70 | 10 |  |  |  | 0 | 0 | 0 | [5 empty] | 0 |  | 0 | 2817.63 | 0.63 | 0 | 0 | 938.58 | 0 | 1.52 | 0 | 0 | 1971.018 | 281.574 | [13 empty] | 0 | 0 | 1 | 1 |  |  |  | 16987630 | 10 шт. | 10 шт. | 10 | [6 empty] | 1441815344 | 1 | СН-2012 | 0 |  | 4 | 0 | Подрядные работы, гл. 1-5,7 | работа |  |  |  | 0 | 939.21 | 0.63 | 0 | 0 | 938.58 | 1.52 | 0 | 0 | [17 empty] | 0 | 0 | 0 |  |  |  |  | 70 | 10 |  |  |  |  | 0 |  | 923339554 | 2 | 1 | -2 | 0 | 0 | 0 | 5070.22 | 0 | 0 | 5070.22 |  | 0 | 3 | 0 |  | 0 | 1 | 0 | 0 | 0 | 0 |  | 0
17 | 1 |  | 189 |  | 1.15-2101-1-1/1 | Осмотр магистральных неизолированных внутренних трубопроводов диаметром до 100 мм | 100 м | 0.94125 | 0 | 0.94125 |  |  |  | 1904.9 | 0 | 0 | 0 | 1904.9 | 0 | 3.3885 | 0 | 0 | 1333.43 | 190.49 |  | -1 | 2023.8 | 0 | 0 | 0 | 2023.8 | 0 | 3.6 | 0 | 0 | 505.95 | 0 | 0 | 0 | 505.95 | 0 | 0.9 | 0 | 0 | 70 | 10 | 1 | 1 |  |  | 1 | 1 | 1 | 1 |  |  |  |  | 0 | 4 | СН-2012.1 Выпуск № 5 (в текущих ценах по состоянию на 01.10.2025 г.). 1.15-2101-1-1/1 |  |  | 0 | 0 |  | 0 | 1 | 0 | 1 | 1 | 1 | 1 | 1 | 1 |  | 70 | 10 |  |  |  | 0 | 0 | 0 | [5 empty] | 0 |  | 0 | 1904.9 | 0 | 0 | 0 | 2023.8 | 0 | 3.6 | 0 | 0 | 1333.43 | 190.49 |  |  |  | )*4 | )*4 | )*4 | )*4 |  | )*4 | )*4 |  |  |  | 0 | 0 | 1 | 1 |  |  |  | 1003 | 100 м | 100 м | 100 | [6 empty] | 1441815344 | 1 | СН-2012 | 0 |  | 4 | 0 | Подрядные работы, гл. 1-5,7 | работа |  |  |  | 1024 | 505.95 | 0 | 0 | 0 | 505.95 | 0.9 | 0 | 0 | [17 empty] | 0 | 0 | 0 |  |  |  |  | 70 | 10 |  |  |  |  | 0 |  | -341239612 | 2 | 1 | -2 | 0 | 0 | 0 | 3428.82 | 0 | 0 | 3428.82 |  | 0 | 3 | 0 |  | 0 | 1 | 0 | 0 | 0 | 0 |  | 0
17 | 1 |  | 190 |  | 1.15-2101-3-1/1 | Осмотр магистральных неизолированных внутренних трубопроводов диаметром до 100 мм, расположенных за подвесными потолками, с лестниц | 100 м | 2.8237 | 0 | 2.8237 |  |  |  | 30732.68 | 0 | 0 | 0 | 30732.68 | 0 | 54.6678 | 0 | 0 | 21512.88 | 3073.27 |  | -1 | 10883.64 | 0 | 0 | 0 | 10883.64 | 0 | 19.36 | 0 | 0 | 2720.91 | 0 | 0 | 0 | 2720.91 | 0 | 4.84 | 0 | 0 | 70 | 10 | 1 | 1 |  |  | 1 | 1 | 1 | 1 |  |  |  |  | 0 | 4 | СН-2012.1 Выпуск № 5 (в текущих ценах по состоянию на 01.10.2025 г.). 1.15-2101-3-1/1 |  |  | 0 | 0 |  | 0 | 1 | 0 | 1 | 1 | 1 | 1 | 1 | 1 |  | 70 | 10 |  |  |  | 0 | 0 | 0 | [5 empty] | 0 |  | 0 | 30732.68 | 0 | 0 | 0 | 10883.64 | 0 | 19.36 | 0 | 0 | 21512.876 | 3073.268 |  |  |  | )*4 | )*4 | )*4 | )*4 |  | )*4 | )*4 |  |  |  | 0 | 0 | 1 | 1 |  |  |  | 1003 | 100 м | 100 м | 100 | [6 empty] | 1441815344 | 1 | СН-2012 | 0 |  | 4 | 0 | Подрядные работы, гл. 1-5,7 | работа |  |  |  | 1024 | 2720.91 | 0 | 0 | 0 | 2720.91 | 4.84 | 0 | 0 | [17 empty] | 0 | 0 | 0 |  |  |  |  | 70 | 10 |  |  |  |  | 0 |  | -1706933960 | 2 | 1 | -2 | 0 | 0 | 0 | 55318.83 | 0 | 0 | 55318.83 |  | 0 | 3 | 0 |  | 0 | 1 | 0 | 0 | 0 | 0 |  | 0
17 | 1 |  | 196 |  | 1.17-3205-2-1/1 | Гидравлическое испытание трубопроводов систем отопления диаметром до 50 мм | 100 м | 37.65 | 0 | 37.65 |  |  |  | 298438.38 | 2644.16 | 1908.86 | 30.5 | 293885.36 | 0 | 400.596 | 0 | 0 | 205719.75 | 29388.54 |  | -1 | 7926.65 | 70.23 | 50.7 | 0.81 | 7805.72 | 0 | 10.64 | 0 | 0 | 7926.65 | 70.23 | 50.7 | 0.81 | 7805.72 | 0 | 10.64 | 0 | 0 | 70 | 10 | 1 | 1 |  |  | 1 | 1 | 1 | 1 |  |  |  |  | 0 | 4 | СН-2012.1 Выпуск № 5 (в текущих ценах по состоянию на 01.10.2025 г.). 1.17-3205-2-1/1 |  |  | 0 | 0 |  | 0 | 1 | 0 | 1 | 1 | 1 | 1 | 1 | 1 |  | 70 | 10 |  |  |  | 0 | 0 | 0 | [5 empty] | 0 |  | 0 | 298438.38 | 70.23 | 50.7 | 0.81 | 7805.72 | 0 | 10.64 | 0 | 0 | 205719.752 | 29388.536 | [13 empty] | 0 | 0 | 1 | 1 |  |  |  | 1003 | 100 м | 100 м | 100 | [6 empty] | 1441815344 | 1 | СН-2012 | 0 |  | 4 | 0 | Подрядные работы, гл. 1-5,7 | работа |  |  |  | 1024 | 7926.65 | 70.23 | 50.7 | 0.81 | 7805.72 | 10.64 | 0 | 0 | [17 empty] | 0 | 0 | 0 |  |  |  |  | 70 | 10 |  |  |  |  | 0 |  | 1087258960 | 2 | 1 | -2 | 0 | 32.94 | 0 | 533579.61 | 0 | 0 | 533579.61 |  | 0 | 3 | 0 |  | 0 | 1 | 0 | 0 | 0 | 0 |  | 0
17 | 1 |  | 199 |  | 1.17-2103-11-1/1 | Гидропневматическая промывка трубопроводов диаметром до 50 мм | 100 м | 37.65 | 0 | 37.65 |  |  |  | 62997.86 | 2125.34 | 412.27 | 1.13 | 60460.25 | 0 | 91.113 | 0 | 0 | 42322.18 | 6046.03 |  | -1 | 1673.25 | 56.45 | 10.95 | 0.03 | 1605.85 | 0 | 2.42 | 0 | 0 | 1673.25 | 56.45 | 10.95 | 0.03 | 1605.85 | 0 | 2.42 | 0 | 0 | 70 | 10 | 1 | 1 |  |  | 1 | 1 | 1 | 1 |  |  |  |  | 0 | 4 | СН-2012.1 Выпуск № 5 (в текущих ценах по состоянию на 01.10.2025 г.). 1.17-2103-11-1/1 |  |  | 0 | 0 |  | 0 | 1 | 0 | 1 | 1 | 1 | 1 | 1 | 1 |  | 70 | 10 |  |  |  | 0 | 0 | 0 | [5 empty] | 0 |  | 0 | 62997.86 | 56.45 | 10.95 | 0.03 | 1605.85 | 0 | 2.42 | 0 | 0 | 42322.175 | 6046.025 | [13 empty] | 0 | 0 | 1 | 1 |  |  |  | 1003 | 100 м | 100 м | 100 | [6 empty] | 1441815344 | 1 | СН-2012 | 0 |  | 4 | 0 | Подрядные работы, гл. 1-5,7 | работа |  |  |  | 1024 | 1673.25 | 56.45 | 10.95 | 0.03 | 1605.85 | 2.42 | 0 | 0 | [17 empty] | 0 | 0 | 0 |  |  |  |  | 70 | 10 |  |  |  |  | 0 |  | 1032671561 | 2 | 1 | -2 | 0 | 1.22 | 0 | 111367.29 | 0 | 0 | 111367.29 |  | 0 | 3 | 0 |  | 0 | 1 | 0 | 0 | 0 | 0 |  | 0
19 | 1 |  |  |  |  | Корпус 7.2.4 | [19 empty] | 1 | [183 empty] | 0
17 | 1 |  | 202 | 45 | 1.17-2103-13-27/1 | Техническое обслуживание стальных панельных радиаторов типа 33 высотой 500 мм длиной до 1500 мм | шт. | 7 | 0 | 7 |  |  |  | 2303.42 | 3.29 | 17.71 | 0.21 | 2282.42 | 0 | 4.06 | 0 | 0 | 1597.69 | 228.24 |  | 1472224561 | 329.06 | 0.47 | 2.53 | 0.03 | 326.06 | 0 | 0.58 | 0 | 0 | 329.06 | 0.47 | 2.53 | 0.03 | 326.06 | 0 | 0.58 | 0 | 0 | 70 | 10 | 1 | 1 |  |  | 1 | 1 | 1 | 1 |  |  |  |  | 0 | 4 | СН-2012.1 Выпуск № 5 (в текущих ценах по состоянию на 01.10.2025 г.). 1.17-2103-13-27/1 |  |  | 0 | 0 |  | 0 | 1 | 0 | 1 | 1 | 1 | 1 | 1 | 1 |  | 70 | 10 |  |  |  | 0 | 0 | 0 | [5 empty] | 0 |  | 0 | 2303.42 | 0.47 | 2.53 | 0.03 | 326.06 | 0 | 0.58 | 0 | 0 | 1597.694 | 228.242 | [13 empty] | 0 | 0 | 1 | 1 |  |  |  | 16987630 | шт. | шт. | 1 | [6 empty] | 1441815344 | 1 | СН-2012 | 0 |  | 4 | 0 | Подрядные работы, гл. 1-5,7 | работа |  |  |  | 0 | 329.06 | 0.47 | 2.53 | 0.03 | 326.06 | 0.58 | 0 | 0 | [17 empty] | 0 | 0 | 0 |  |  |  |  | 70 | 10 |  |  |  |  | 0 |  | 2134684417 | 2 | 1 | -2 | 0 | 0.23 | 0 | 4129.58 | 0 | 0 | 4129.58 |  | 0 | 3 | 0 |  | 0 | 1 | 0 | 0 | 0 | 0 |  | 0
17 | 1 |  | 205 | 46 | 1.17-2103-13-28/1 | Техническое обслуживание стальных панельных радиаторов типа 33 высотой 500 мм длиной до 3000 мм | шт. | 2 | 0 | 2 |  |  |  | 1023.9 | 1.88 | 10.12 | 0.14 | 1011.9 | 0 | 1.8 | 0 | 0 | 708.33 | 101.19 |  | 1472224561 | 511.95 | 0.94 | 5.06 | 0.07 | 505.95 | 0 | 0.9 | 0 | 0 | 511.95 | 0.94 | 5.06 | 0.07 | 505.95 | 0 | 0.9 | 0 | 0 | 70 | 10 | 1 | 1 |  |  | 1 | 1 | 1 | 1 |  |  |  |  | 0 | 4 | СН-2012.1 Выпуск № 5 (в текущих ценах по состоянию на 01.10.2025 г.). 1.17-2103-13-28/1 |  |  | 0 | 0 |  | 0 | 1 | 0 | 1 | 1 | 1 | 1 | 1 | 1 |  | 70 | 10 |  |  |  | 0 | 0 | 0 | [5 empty] | 0 |  | 0 | 1023.9 | 0.94 | 5.06 | 0.07 | 505.95 | 0 | 0.9 | 0 | 0 | 708.33 | 101.19 | [13 empty] | 0 | 0 | 1 | 1 |  |  |  | 16987630 | шт. | шт. | 1 | [6 empty] | 1441815344 | 1 | СН-2012 | 0 |  | 4 | 0 | Подрядные работы, гл. 1-5,7 | работа |  |  |  | 0 | 511.95 | 0.94 | 5.06 | 0.07 | 505.95 | 0.9 | 0 | 0 | [17 empty] | 0 | 0 | 0 |  |  |  |  | 70 | 10 |  |  |  |  | 0 |  | 597674671 | 2 | 1 | -2 | 0 | 0.15 | 0 | 1833.57 | 0 | 0 | 1833.57 |  | 0 | 3 | 0 |  | 0 | 1 | 0 | 0 | 0 | 0 |  | 0
17 | 1 |  | 208 | 47 | 1.17-2103-15-3/1 | Техническое обслуживание конвекторов, встраиваемых в пол, длиной короба 1100 мм, шириной короба до 260 мм | 10 шт. | 1.8 | 0 | 1.8 |  |  |  | 1892.2 | 3.01 | 7.36 | 0.11 | 1881.83 | 0 | 3.312 | 0 | 0 | 1317.28 | 188.18 |  | 1472224561 | 1051.22 | 1.67 | 4.09 | 0.06 | 1045.46 | 0 | 1.84 | 0 | 0 | 1051.22 | 1.67 | 4.09 | 0.06 | 1045.46 | 0 | 1.84 | 0 | 0 | 70 | 10 | 1 | 1 |  |  | 1 | 1 | 1 | 1 |  |  |  |  | 0 | 4 | СН-2012.1 Выпуск № 5 (в текущих ценах по состоянию на 01.10.2025 г.). 1.17-2103-15-3/1 |  |  | 0 | 0 |  | 0 | 1 | 0 | 1 | 1 | 1 | 1 | 1 | 1 |  | 70 | 10 |  |  |  | 0 | 0 | 0 | [5 empty] | 0 |  | 0 | 1892.2 | 1.67 | 4.09 | 0.06 | 1045.46 | 0 | 1.84 | 0 | 0 | 1317.281 | 188.183 | [13 empty] | 0 | 0 | 1 | 1 |  |  |  | 16987630 | 10 шт. | 10 шт. | 10 | [6 empty] | 1441815344 | 1 | СН-2012 | 0 |  | 4 | 0 | Подрядные работы, гл. 1-5,7 | работа |  |  |  | 0 | 1051.22 | 1.67 | 4.09 | 0.06 | 1045.46 | 1.84 | 0 | 0 | [17 empty] | 0 | 0 | 0 |  |  |  |  | 70 | 10 |  |  |  |  | 0 |  | 373109242 | 2 | 1 | -2 | 0 | 0.12 | 0 | 3397.78 | 0 | 0 | 3397.78 |  | 0 | 3 | 0 |  | 0 | 1 | 0 | 0 | 0 | 0 |  | 0
17 | 1 |  | 211 | 48 | 1.17-2103-15-3/1 | Техническое обслуживание конвекторов, встраиваемых в пол, длиной короба 1100 мм, шириной короба до 260 мм | 10 шт. | 0.2 | 0 | 0.2 |  |  |  | 210.24 | 0.33 | 0.82 | 0.01 | 209.09 | 0 | 0.368 | 0 | 0 | 146.36 | 20.91 |  | 1472224561 | 1051.22 | 1.67 | 4.09 | 0.06 | 1045.46 | 0 | 1.84 | 0 | 0 | 1051.22 | 1.67 | 4.09 | 0.06 | 1045.46 | 0 | 1.84 | 0 | 0 | 70 | 10 | 1 | 1 |  |  | 1 | 1 | 1 | 1 |  |  |  |  | 0 | 4 | СН-2012.1 Выпуск № 5 (в текущих ценах по состоянию на 01.10.2025 г.). 1.17-2103-15-3/1 |  |  | 0 | 0 |  | 0 | 1 | 0 | 1 | 1 | 1 | 1 | 1 | 1 |  | 70 | 10 |  |  |  | 0 | 0 | 0 | [5 empty] | 0 |  | 0 | 210.24 | 1.67 | 4.09 | 0.06 | 1045.46 | 0 | 1.84 | 0 | 0 | 146.363 | 20.909 | [13 empty] | 0 | 0 | 1 | 1 |  |  |  | 16987630 | 10 шт. | 10 шт. | 10 | [6 empty] | 1441815344 | 1 | СН-2012 | 0 |  | 4 | 0 | Подрядные работы, гл. 1-5,7 | работа |  |  |  | 0 | 1051.22 | 1.67 | 4.09 | 0.06 | 1045.46 | 1.84 | 0 | 0 | [17 empty] | 0 | 0 | 0 |  |  |  |  | 70 | 10 |  |  |  |  | 0 |  | 373109242 | 2 | 1 | -2 | 0 | 0.01 | 0 | 377.52 | 0 | 0 | 377.52 |  | 0 | 3 | 0 |  | 0 | 1 | 0 | 0 | 0 | 0 |  | 0
17 | 1 |  | 214 | 49 | 1.17-2103-15-4/1 | Техническое обслуживание конвекторов, встраиваемых в пол, шириной короба до 260 мм, добавлять к 1.17-2103-15-3 на каждые 200 мм увеличения длины короба | 10 шт. | 0.2 | 0 | 0.2 |  |  |  | 46.28 | 0.12 | 0.3 | 0 | 45.86 | 0 | 0.08 | 0 | 0 | 32.1 | 4.59 |  | 1472224561 | 231.4 | 0.62 | 1.48 | 0.02 | 229.3 | 0 | 0.4 | 0 | 0 | 115.7 | 0.31 | 0.74 | 0.01 | 114.65 | 0 | 0.2 | 0 | 0 | 70 | 10 | 1 | 1 |  |  | 1 | 1 | 1 | 1 |  |  |  |  | 0 | 4 | СН-2012.1 Выпуск № 5 (в текущих ценах по состоянию на 01.10.2025 г.). 1.17-2103-15-4/1 |  |  | 0 | 0 |  | 0 | 1 | 0 | 1 | 1 | 1 | 1 | 1 | 1 |  | 70 | 10 |  |  |  | 0 | 0 | 0 | [5 empty] | 0 |  | 0 | 46.28 | 0.62 | 1.48 | 0.02 | 229.3 | 0 | 0.4 | 0 | 0 | 32.102 | 4.586 |  |  |  | )*2 | )*2 | )*2 | )*2 |  | )*2 | )*2 |  |  |  | 0 | 0 | 1 | 1 |  |  |  | 16987630 | 10 шт. | 10 шт. | 10 | [6 empty] | 1441815344 | 1 | СН-2012 | 0 |  | 4 | 0 | Подрядные работы, гл. 1-5,7 | работа |  |  |  | 0 | 115.7 | 0.31 | 0.74 | 0.01 | 114.65 | 0.2 | 0 | 0 | [17 empty] | 0 | 0 | 0 |  |  |  |  | 70 | 10 |  |  |  |  | 0 |  | -565925046 | 2 | 1 | -2 | 0 | 0 | 0 | 82.97 | 0 | 0 | 82.97 |  | 0 | 3 | 0 |  | 0 | 1 | 0 | 0 | 0 | 0 |  | 0
17 | 1 |  | 217 | 50 | 1.17-2103-15-3/1 | Техническое обслуживание конвекторов, встраиваемых в пол, длиной короба 1100 мм, шириной короба до 260 мм | 10 шт. | 1.2 | 0 | 1.2 |  |  |  | 1261.46 | 2 | 4.91 | 0.07 | 1254.55 | 0 | 2.208 | 0 | 0 | 878.19 | 125.46 |  | 1472224561 | 1051.22 | 1.67 | 4.09 | 0.06 | 1045.46 | 0 | 1.84 | 0 | 0 | 1051.22 | 1.67 | 4.09 | 0.06 | 1045.46 | 0 | 1.84 | 0 | 0 | 70 | 10 | 1 | 1 |  |  | 1 | 1 | 1 | 1 |  |  |  |  | 0 | 4 | СН-2012.1 Выпуск № 5 (в текущих ценах по состоянию на 01.10.2025 г.). 1.17-2103-15-3/1 |  |  | 0 | 0 |  | 0 | 1 | 0 | 1 | 1 | 1 | 1 | 1 | 1 |  | 70 | 10 |  |  |  | 0 | 0 | 0 | [5 empty] | 0 |  | 0 | 1261.46 | 1.67 | 4.09 | 0.06 | 1045.46 | 0 | 1.84 | 0 | 0 | 878.185 | 125.455 | [13 empty] | 0 | 0 | 1 | 1 |  |  |  | 16987630 | 10 шт. | 10 шт. | 10 | [6 empty] | 1441815344 | 1 | СН-2012 | 0 |  | 4 | 0 | Подрядные работы, гл. 1-5,7 | работа |  |  |  | 0 | 1051.22 | 1.67 | 4.09 | 0.06 | 1045.46 | 1.84 | 0 | 0 | [17 empty] | 0 | 0 | 0 |  |  |  |  | 70 | 10 |  |  |  |  | 0 |  | 373109242 | 2 | 1 | -2 | 0 | 0.08 | 0 | 2265.19 | 0 | 0 | 2265.19 |  | 0 | 3 | 0 |  | 0 | 1 | 0 | 0 | 0 | 0 |  | 0
17 | 1 |  | 220 | 51 | 1.17-2103-15-4/1 | Техническое обслуживание конвекторов, встраиваемых в пол, шириной короба до 260 мм, добавлять к 1.17-2103-15-3 на каждые 200 мм увеличения длины короба | 10 шт. | 1.2 | 0 | 1.2 |  |  |  | 694.2 | 1.86 | 4.44 | 0.06 | 687.9 | 0 | 1.2 | 0 | 0 | 481.53 | 68.79 |  | 1472224561 | 578.5 | 1.55 | 3.7 | 0.05 | 573.25 | 0 | 1 | 0 | 0 | 115.7 | 0.31 | 0.74 | 0.01 | 114.65 | 0 | 0.2 | 0 | 0 | 70 | 10 | 1 | 1 |  |  | 1 | 1 | 1 | 1 |  |  |  |  | 0 | 4 | СН-2012.1 Выпуск № 5 (в текущих ценах по состоянию на 01.10.2025 г.). 1.17-2103-15-4/1 |  |  | 0 | 0 |  | 0 | 1 | 0 | 1 | 1 | 1 | 1 | 1 | 1 |  | 70 | 10 |  |  |  | 0 | 0 | 0 | [5 empty] | 0 |  | 0 | 694.2 | 1.55 | 3.7 | 0.05 | 573.25 | 0 | 1 | 0 | 0 | 481.53 | 68.79 |  |  |  | )*5 | )*5 | )*5 | )*5 |  | )*5 | )*5 |  |  |  | 0 | 0 | 1 | 1 |  |  |  | 16987630 | 10 шт. | 10 шт. | 10 | [6 empty] | 1441815344 | 1 | СН-2012 | 0 |  | 4 | 0 | Подрядные работы, гл. 1-5,7 | работа |  |  |  | 0 | 115.7 | 0.31 | 0.74 | 0.01 | 114.65 | 0.2 | 0 | 0 | [17 empty] | 0 | 0 | 0 |  |  |  |  | 70 | 10 |  |  |  |  | 0 |  | -565925046 | 2 | 1 | -2 | 0 | 0.06 | 0 | 1244.58 | 0 | 0 | 1244.58 |  | 0 | 3 | 0 |  | 0 | 1 | 0 | 0 | 0 | 0 |  | 0
17 | 1 |  | 222 |  | 1.23-2103-31-1/1 | Техническое обслуживание термостата | шт. | 17 | 0 | 17 |  |  |  | 19187.39 | 5.27 | 0 | 0 | 19182.12 | 0 | 27.03 | 0 | 0 | 13427.48 | 1918.21 |  | -1 | 1128.67 | 0.31 | 0 | 0 | 1128.36 | 0 | 1.59 | 0 | 0 | 1128.67 | 0.31 | 0 | 0 | 1128.36 | 0 | 1.59 | 0 | 0 | 70 | 10 | 1 | 1 |  |  | 1 | 1 | 1 | 1 |  |  |  |  | 0 | 4 | СН-2012.1 Выпуск № 5 (в текущих ценах по состоянию на 01.10.2025 г.). 1.23-2103-31-1/1 |  |  | 0 | 0 |  | 0 | 1 | 0 | 1 | 1 | 1 | 1 | 1 | 1 |  | 70 | 10 |  |  |  | 0 | 0 | 0 | [5 empty] | 0 |  | 0 | 19187.39 | 0.31 | 0 | 0 | 1128.36 | 0 | 1.59 | 0 | 0 | 13427.484 | 1918.212 | [13 empty] | 0 | 0 | 1 | 1 |  |  |  | 16987630 | шт. | шт. | 1 | [6 empty] | 1441815344 | 1 | СН-2012 | 0 |  | 4 | 0 | Подрядные работы, гл. 1-5,7 | работа |  |  |  | 1836032 | 1128.67 | 0.31 | 0 | 0 | 1128.36 | 1.59 | 0 | 0 | [17 empty] | 0 | 0 | 0 |  |  |  |  | 70 | 10 |  |  |  |  | 0 |  | 2029808212 | 2 | 1 | -2 | 0 | 0 | 0 | 34533.08 | 0 | 0 | 34533.08 |  | 0 | 3 | 0 |  | 0 | 1 | 0 | 0 | 0 | 0 |  | 0
17 | 1 |  | 225 | 52 | 1.17-2103-8-1/1 | Техническое обслуживание инфракрасных потолочных панелей | 100 м | 0.048 | 0 | 0.048 |  |  |  | 951.38 | 0.75 | 302.71 | 191.94 | 647.92 | 0 | 1.0598 | 0 | 0 | 453.54 | 64.79 |  | 1472224561 | 19820.4 | 15.6 | 6306.56 | 3998.8 | 13498.24 | 0 | 22.08 | 0 | 0 | 9910.2 | 7.8 | 3153.28 | 1999.4 | 6749.12 | 0 | 11.04 | 0 | 0 | 70 | 10 | 1 | 1 |  |  | 1 | 1 | 1 | 1 |  |  |  |  | 0 | 4 | СН-2012.1 Выпуск № 5 (в текущих ценах по состоянию на 01.10.2025 г.). 1.17-2103-8-1/1 |  |  | 0 | 0 |  | 0 | 1 | 0 | 1 | 1 | 1 | 1 | 1 | 1 |  | 70 | 10 |  |  |  | 0 | 0 | 0 | [5 empty] | 0 |  | 0 | 951.38 | 15.6 | 6306.56 | 3998.8 | 13498.24 | 0 | 22.08 | 0 | 0 | 453.544 | 64.792 |  |  |  | )*2 | )*2 | )*2 | )*2 |  | )*2 | )*2 |  |  |  | 0 | 0 | 1 | 1 |  |  |  | 1003 | 100 м | 100 м | 100 | [6 empty] | 1441815344 | 1 | СН-2012 | 0 |  | 4 | 0 | Подрядные работы, гл. 1-5,7 | работа |  |  |  | 0 | 9910.2 | 7.8 | 3153.28 | 1999.4 | 6749.12 | 11.04 | 0 | 0 | [17 empty] | 0 | 0 | 0 |  |  |  |  | 70 | 10 |  |  |  |  | 0 |  | -2137535542 | 2 | 1 | -2 | 0 | 207.3 | 0 | 1677.01 | 0 | 0 | 1677.01 |  | 0 | 3 | 0 |  | 0 | 1 | 0 | 0 | 0 | 0 |  | 0
17 | 1 |  | 228 | 53 | 1.21-2303-50-1/1 | Техническое обслуживание конвектора электрического настенного крепления, с механическим термостатом, мощность до 2,0 кВт | шт. | 1 | 0 | 1 |  |  |  | 88.88 | 2.2 | 0.23 | 0 | 86.45 | 0 | 0.14 | 0 | 0 | 60.52 | 8.65 |  | 1472224561 | 88.88 | 2.2 | 0.23 | 0 | 86.45 | 0 | 0.14 | 0 | 0 | 88.88 | 2.2 | 0.23 | 0 | 86.45 | 0 | 0.14 | 0 | 0 | 70 | 10 | 1 | 1 |  |  | 1 | 1 | 1 | 1 |  |  |  |  | 0 | 4 | СН-2012.1 Выпуск № 5 (в текущих ценах по состоянию на 01.10.2025 г.). 1.21-2303-50-1/1 |  |  | 0 | 0 |  | 0 | 1 | 0 | 1 | 1 | 1 | 1 | 1 | 1 |  | 70 | 10 |  |  |  | 0 | 0 | 0 | [5 empty] | 0 |  | 0 | 88.88 | 2.2 | 0.23 | 0 | 86.45 | 0 | 0.14 | 0 | 0 | 60.515 | 8.645 | [13 empty] | 0 | 0 | 1 | 1 |  |  |  | 16987630 | шт. | шт. | 1 | [6 empty] | 1441815344 | 1 | СН-2012 | 0 |  | 4 | 0 | Подрядные работы, гл. 1-5,7 | работа |  |  |  | 0 | 88.88 | 2.2 | 0.23 | 0 | 86.45 | 0.14 | 0 | 0 | [17 empty] | 0 | 0 | 0 |  |  |  |  | 70 | 10 |  |  |  |  | 0 |  | -129403832 | 2 | 1 | -2 | 0 | 0 | 0 | 158.05 | 0 | 0 | 158.05 |  | 0 | 3 | 0 |  | 0 | 1 | 0 | 0 | 0 | 0 |  | 0
17 | 1 |  | 229 |  | 1.21-2301-29-1/1 | Осмотр конвектора электрического настенного крепления, с механическим термостатом, мощность до 2,0 кВт | 10 шт. | 0.1 | 0 | 0.1 |  |  |  | 62.34 | 0 | 0 | 0 | 62.34 | 0 | 0.123 | 0 | 0 | 43.64 | 6.23 |  | -1 | 623.43 | 0 | 0 | 0 | 623.43 | 0 | 1.23 | 0 | 0 | 207.81 | 0 | 0 | 0 | 207.81 | 0 | 0.41 | 0 | 0 | 70 | 10 | 1 | 1 |  |  | 1 | 1 | 1 | 1 |  |  |  |  | 0 | 4 | СН-2012.1 Выпуск № 5 (в текущих ценах по состоянию на 01.10.2025 г.). 1.21-2301-29-1/1 |  |  | 0 | 0 |  | 0 | 1 | 0 | 1 | 1 | 1 | 1 | 1 | 1 |  | 70 | 10 |  |  |  | 0 | 0 | 0 | [5 empty] | 0 |  | 0 | 62.34 | 0 | 0 | 0 | 623.43 | 0 | 1.23 | 0 | 0 | 43.638 | 6.234 |  |  |  | )*3 | )*3 | )*3 | )*3 |  | )*3 | )*3 |  |  |  | 0 | 0 | 1 | 1 |  |  |  | 16987630 | 10 шт. | 10 шт. | 10 | [6 empty] | 1441815344 | 1 | СН-2012 | 0 |  | 4 | 0 | Подрядные работы, гл. 1-5,7 | работа |  |  |  | 1024 | 207.81 | 0 | 0 | 0 | 207.81 | 0.41 | 0 | 0 | [17 empty] | 0 | 0 | 0 |  |  |  |  | 70 | 10 |  |  |  |  | 0 |  | 1497006217 | 2 | 1 | -2 | 0 | 0 | 0 | 112.21 | 0 | 0 | 112.21 |  | 0 | 3 | 0 |  | 0 | 1 | 0 | 0 | 0 | 0 |  | 0
17 | 1 |  | 230 | 54 | 1.15-2203-7-1/1 | Техническое обслуживание крана шарового латунного никелированного диаметром до 25 мм | 10 шт. | 8.2 | 0 | 8.2 |  |  |  | 2278.53 | 0 | 0 | 0 | 2278.53 | 0 | 3.69 | 0 | 0 | 1594.97 | 227.85 |  | 1472224561 | 277.87 | 0 | 0 | 0 | 277.87 | 0 | 0.45 | 0 | 0 | 277.87 | 0 | 0 | 0 | 277.87 | 0 | 0.45 | 0 | 0 | 70 | 10 | 1 | 1 |  |  | 1 | 1 | 1 | 1 |  |  |  |  | 0 | 4 | СН-2012.1 Выпуск № 5 (в текущих ценах по состоянию на 01.10.2025 г.). 1.15-2203-7-1/1 |  |  | 0 | 0 |  | 0 | 1 | 0 | 1 | 1 | 1 | 1 | 1 | 1 |  | 70 | 10 |  |  |  | 0 | 0 | 0 | [5 empty] | 0 |  | 0 | 2278.53 | 0 | 0 | 0 | 277.87 | 0 | 0.45 | 0 | 0 | 1594.971 | 227.853 | [13 empty] | 0 | 0 | 1 | 1 |  |  |  | 16987630 | 10 шт. | 10 шт. | 10 | [6 empty] | 1441815344 | 1 | СН-2012 | 0 |  | 4 | 0 | Подрядные работы, гл. 1-5,7 | работа |  |  |  | 0 | 277.87 | 0 | 0 | 0 | 277.87 | 0.45 | 0 | 0 | [17 empty] | 0 | 0 | 0 |  |  |  |  | 70 | 10 |  |  |  |  | 0 |  | -559430364 | 2 | 1 | -2 | 0 | 0 | 0 | 4101.35 | 0 | 0 | 4101.35 |  | 0 | 3 | 0 |  | 0 | 1 | 0 | 0 | 0 | 0 |  | 0
17 | 1 |  | 232 | 55 | 1.17-2103-17-1/1 | Техническое обслуживание автоматического воздухоотводчика | 10 шт. | 1 | 0 | 1 |  |  |  | 939.21 | 0.63 | 0 | 0 | 938.58 | 0 | 1.52 | 0 | 0 | 657.01 | 93.86 |  | 1472224561 | 939.21 | 0.63 | 0 | 0 | 938.58 | 0 | 1.52 | 0 | 0 | 939.21 | 0.63 | 0 | 0 | 938.58 | 0 | 1.52 | 0 | 0 | 70 | 10 | 1 | 1 |  |  | 1 | 1 | 1 | 1 |  |  |  |  | 0 | 4 | СН-2012.1 Выпуск № 5 (в текущих ценах по состоянию на 01.10.2025 г.). 1.17-2103-17-1/1 |  |  | 0 | 0 |  | 0 | 1 | 0 | 1 | 1 | 1 | 1 | 1 | 1 |  | 70 | 10 |  |  |  | 0 | 0 | 0 | [5 empty] | 0 |  | 0 | 939.21 | 0.63 | 0 | 0 | 938.58 | 0 | 1.52 | 0 | 0 | 657.006 | 93.858 | [13 empty] | 0 | 0 | 1 | 1 |  |  |  | 16987630 | 10 шт. | 10 шт. | 10 | [6 empty] | 1441815344 | 1 | СН-2012 | 0 |  | 4 | 0 | Подрядные работы, гл. 1-5,7 | работа |  |  |  | 0 | 939.21 | 0.63 | 0 | 0 | 938.58 | 1.52 | 0 | 0 | [17 empty] | 0 | 0 | 0 |  |  |  |  | 70 | 10 |  |  |  |  | 0 |  | 923339554 | 2 | 1 | -2 | 0 | 0 | 0 | 1690.08 | 0 | 0 | 1690.08 |  | 0 | 3 | 0 |  | 0 | 1 | 0 | 0 | 0 | 0 |  | 0
17 | 1 |  | 233 |  | 1.15-2101-1-1/1 | Осмотр магистральных неизолированных внутренних трубопроводов диаметром до 100 мм | 100 м | 0.28675 | 0 | 0.28675 |  |  |  | 580.32 | 0 | 0 | 0 | 580.32 | 0 | 1.0323 | 0 | 0 | 406.22 | 58.03 |  | -1 | 2023.8 | 0 | 0 | 0 | 2023.8 | 0 | 3.6 | 0 | 0 | 505.95 | 0 | 0 | 0 | 505.95 | 0 | 0.9 | 0 | 0 | 70 | 10 | 1 | 1 |  |  | 1 | 1 | 1 | 1 |  |  |  |  | 0 | 4 | СН-2012.1 Выпуск № 5 (в текущих ценах по состоянию на 01.10.2025 г.). 1.15-2101-1-1/1 |  |  | 0 | 0 |  | 0 | 1 | 0 | 1 | 1 | 1 | 1 | 1 | 1 |  | 70 | 10 |  |  |  | 0 | 0 | 0 | [5 empty] | 0 |  | 0 | 580.32 | 0 | 0 | 0 | 2023.8 | 0 | 3.6 | 0 | 0 | 406.224 | 58.032 |  |  |  | )*4 | )*4 | )*4 | )*4 |  | )*4 | )*4 |  |  |  | 0 | 0 | 1 | 1 |  |  |  | 1003 | 100 м | 100 м | 100 | [6 empty] | 1441815344 | 1 | СН-2012 | 0 |  | 4 | 0 | Подрядные работы, гл. 1-5,7 | работа |  |  |  | 1024 | 505.95 | 0 | 0 | 0 | 505.95 | 0.9 | 0 | 0 | [17 empty] | 0 | 0 | 0 |  |  |  |  | 70 | 10 |  |  |  |  | 0 |  | -341239612 | 2 | 1 | -2 | 0 | 0 | 0 | 1044.57 | 0 | 0 | 1044.57 |  | 0 | 3 | 0 |  | 0 | 1 | 0 | 0 | 0 | 0 |  | 0
17 | 1 |  | 234 |  | 1.15-2101-3-1/1 | Осмотр магистральных неизолированных внутренних трубопроводов диаметром до 100 мм, расположенных за подвесными потолками, с лестниц | 100 м | 0.86025 | 0 | 0.86025 |  |  |  | 9362.65 | 0 | 0 | 0 | 9362.65 | 0 | 16.6544 | 0 | 0 | 6553.86 | 936.27 |  | -1 | 10883.64 | 0 | 0 | 0 | 10883.64 | 0 | 19.36 | 0 | 0 | 2720.91 | 0 | 0 | 0 | 2720.91 | 0 | 4.84 | 0 | 0 | 70 | 10 | 1 | 1 |  |  | 1 | 1 | 1 | 1 |  |  |  |  | 0 | 4 | СН-2012.1 Выпуск № 5 (в текущих ценах по состоянию на 01.10.2025 г.). 1.15-2101-3-1/1 |  |  | 0 | 0 |  | 0 | 1 | 0 | 1 | 1 | 1 | 1 | 1 | 1 |  | 70 | 10 |  |  |  | 0 | 0 | 0 | [5 empty] | 0 |  | 0 | 9362.65 | 0 | 0 | 0 | 10883.64 | 0 | 19.36 | 0 | 0 | 6553.855 | 936.265 |  |  |  | )*4 | )*4 | )*4 | )*4 |  | )*4 | )*4 |  |  |  | 0 | 0 | 1 | 1 |  |  |  | 1003 | 100 м | 100 м | 100 | [6 empty] | 1441815344 | 1 | СН-2012 | 0 |  | 4 | 0 | Подрядные работы, гл. 1-5,7 | работа |  |  |  | 1024 | 2720.91 | 0 | 0 | 0 | 2720.91 | 4.84 | 0 | 0 | [17 empty] | 0 | 0 | 0 |  |  |  |  | 70 | 10 |  |  |  |  | 0 |  | -1706933960 | 2 | 1 | -2 | 0 | 0 | 0 | 16852.78 | 0 | 0 | 16852.78 |  | 0 | 3 | 0 |  | 0 | 1 | 0 | 0 | 0 | 0 |  | 0
17 | 1 |  | 240 |  | 1.17-3205-2-1/1 | Гидравлическое испытание трубопроводов систем отопления диаметром до 50 мм | 100 м | 11.47 | 0 | 11.47 |  |  |  | 90918.68 | 805.54 | 581.53 | 9.29 | 89531.61 | 0 | 122.0408 | 0 | 0 | 62672.13 | 8953.16 |  | -1 | 7926.65 | 70.23 | 50.7 | 0.81 | 7805.72 | 0 | 10.64 | 0 | 0 | 7926.65 | 70.23 | 50.7 | 0.81 | 7805.72 | 0 | 10.64 | 0 | 0 | 70 | 10 | 1 | 1 |  |  | 1 | 1 | 1 | 1 |  |  |  |  | 0 | 4 | СН-2012.1 Выпуск № 5 (в текущих ценах по состоянию на 01.10.2025 г.). 1.17-3205-2-1/1 |  |  | 0 | 0 |  | 0 | 1 | 0 | 1 | 1 | 1 | 1 | 1 | 1 |  | 70 | 10 |  |  |  | 0 | 0 | 0 | [5 empty] | 0 |  | 0 | 90918.68 | 70.23 | 50.7 | 0.81 | 7805.72 | 0 | 10.64 | 0 | 0 | 62672.127 | 8953.161 | [13 empty] | 0 | 0 | 1 | 1 |  |  |  | 1003 | 100 м | 100 м | 100 | [6 empty] | 1441815344 | 1 | СН-2012 | 0 |  | 4 | 0 | Подрядные работы, гл. 1-5,7 | работа |  |  |  | 1024 | 7926.65 | 70.23 | 50.7 | 0.81 | 7805.72 | 10.64 | 0 | 0 | [17 empty] | 0 | 0 | 0 |  |  |  |  | 70 | 10 |  |  |  |  | 0 |  | 1087258960 | 2 | 1 | -2 | 0 | 10.03 | 0 | 162554 | 0 | 0 | 162554 |  | 0 | 3 | 0 |  | 0 | 1 | 0 | 0 | 0 | 0 |  | 0
17 | 1 |  | 243 |  | 1.17-2103-11-1/1 | Гидропневматическая промывка трубопроводов диаметром до 50 мм | 100 м | 11.47 | 0 | 11.47 |  |  |  | 19192.18 | 647.48 | 125.6 | 0.34 | 18419.1 | 0 | 27.7574 | 0 | 0 | 12893.37 | 1841.91 |  | -1 | 1673.25 | 56.45 | 10.95 | 0.03 | 1605.85 | 0 | 2.42 | 0 | 0 | 1673.25 | 56.45 | 10.95 | 0.03 | 1605.85 | 0 | 2.42 | 0 | 0 | 70 | 10 | 1 | 1 |  |  | 1 | 1 | 1 | 1 |  |  |  |  | 0 | 4 | СН-2012.1 Выпуск № 5 (в текущих ценах по состоянию на 01.10.2025 г.). 1.17-2103-11-1/1 |  |  | 0 | 0 |  | 0 | 1 | 0 | 1 | 1 | 1 | 1 | 1 | 1 |  | 70 | 10 |  |  |  | 0 | 0 | 0 | [5 empty] | 0 |  | 0 | 19192.18 | 56.45 | 10.95 | 0.03 | 1605.85 | 0 | 2.42 | 0 | 0 | 12893.37 | 1841.91 | [13 empty] | 0 | 0 | 1 | 1 |  |  |  | 1003 | 100 м | 100 м | 100 | [6 empty] | 1441815344 | 1 | СН-2012 | 0 |  | 4 | 0 | Подрядные работы, гл. 1-5,7 | работа |  |  |  | 1024 | 1673.25 | 56.45 | 10.95 | 0.03 | 1605.85 | 2.42 | 0 | 0 | [17 empty] | 0 | 0 | 0 |  |  |  |  | 70 | 10 |  |  |  |  | 0 |  | 1032671561 | 2 | 1 | -2 | 0 | 0.37 | 0 | 33927.83 | 0 | 0 | 33927.83 |  | 0 | 3 | 0 |  | 0 | 1 | 0 | 0 | 0 | 0 |  | 0
19 | 1 |  |  |  |  | Теплоснабжение калориферов | [19 empty] | 1 | [183 empty] | 0
19 | 1 |  |  |  |  | Корпуса 7.2.1 - 7.2.3 | [19 empty] | 1 | [183 empty] | 0
17 | 1 |  | 244 |  | 1.15-2101-1-1/1 | Осмотр магистральных неизолированных внутренних трубопроводов диаметром до 100 мм | 100 м | 0.03225 | 0 | 0.03225 |  |  |  | 65.27 | 0 | 0 | 0 | 65.27 | 0 | 0.1161 | 0 | 0 | 45.69 | 6.53 |  | -1 | 2023.8 | 0 | 0 | 0 | 2023.8 | 0 | 3.6 | 0 | 0 | 505.95 | 0 | 0 | 0 | 505.95 | 0 | 0.9 | 0 | 0 | 70 | 10 | 1 | 1 |  |  | 1 | 1 | 1 | 1 |  |  |  |  | 0 | 4 | СН-2012.1 Выпуск № 5 (в текущих ценах по состоянию на 01.10.2025 г.). 1.15-2101-1-1/1 |  |  | 0 | 0 |  | 0 | 1 | 0 | 1 | 1 | 1 | 1 | 1 | 1 |  | 70 | 10 |  |  |  | 0 | 0 | 0 | [5 empty] | 0 |  | 0 | 65.27 | 0 | 0 | 0 | 2023.8 | 0 | 3.6 | 0 | 0 | 45.689 | 6.527 |  |  |  | )*4 | )*4 | )*4 | )*4 |  | )*4 | )*4 |  |  |  | 0 | 0 | 1 | 1 |  |  |  | 1003 | 100 м | 100 м | 100 | [6 empty] | 1441815344 | 1 | СН-2012 | 0 |  | 4 | 0 | Подрядные работы, гл. 1-5,7 | работа |  |  |  | 1024 | 505.95 | 0 | 0 | 0 | 505.95 | 0.9 | 0 | 0 | [17 empty] | 0 | 0 | 0 |  |  |  |  | 70 | 10 |  |  |  |  | 0 |  | -341239612 | 2 | 1 | -2 | 0 | 0 | 0 | 117.49 | 0 | 0 | 117.49 |  | 0 | 3 | 0 |  | 0 | 1 | 0 | 0 | 0 | 0 |  | 0
17 | 1 |  | 245 |  | 1.15-2101-3-1/1 | Осмотр магистральных неизолированных внутренних трубопроводов диаметром до 100 мм, расположенных за подвесными потолками, с лестниц | 100 м | 0.09675 | 0 | 0.09675 |  |  |  | 1052.99 | 0 | 0 | 0 | 1052.99 | 0 | 1.8731 | 0 | 0 | 737.09 | 105.3 |  | -1 | 10883.64 | 0 | 0 | 0 | 10883.64 | 0 | 19.36 | 0 | 0 | 2720.91 | 0 | 0 | 0 | 2720.91 | 0 | 4.84 | 0 | 0 | 70 | 10 | 1 | 1 |  |  | 1 | 1 | 1 | 1 |  |  |  |  | 0 | 4 | СН-2012.1 Выпуск № 5 (в текущих ценах по состоянию на 01.10.2025 г.). 1.15-2101-3-1/1 |  |  | 0 | 0 |  | 0 | 1 | 0 | 1 | 1 | 1 | 1 | 1 | 1 |  | 70 | 10 |  |  |  | 0 | 0 | 0 | [5 empty] | 0 |  | 0 | 1052.99 | 0 | 0 | 0 | 10883.64 | 0 | 19.36 | 0 | 0 | 737.093 | 105.299 |  |  |  | )*4 | )*4 | )*4 | )*4 |  | )*4 | )*4 |  |  |  | 0 | 0 | 1 | 1 |  |  |  | 1003 | 100 м | 100 м | 100 | [6 empty] | 1441815344 | 1 | СН-2012 | 0 |  | 4 | 0 | Подрядные работы, гл. 1-5,7 | работа |  |  |  | 1024 | 2720.91 | 0 | 0 | 0 | 2720.91 | 4.84 | 0 | 0 | [17 empty] | 0 | 0 | 0 |  |  |  |  | 70 | 10 |  |  |  |  | 0 |  | -1706933960 | 2 | 1 | -2 | 0 | 0 | 0 | 1895.38 | 0 | 0 | 1895.38 |  | 0 | 3 | 0 |  | 0 | 1 | 0 | 0 | 0 | 0 |  | 0
17 | 1 |  | 251 |  | 1.17-3205-2-1/1 | Гидравлическое испытание трубопроводов систем отопления диаметром до 50 мм | 100 м | 1.29 | 0 | 1.29 |  |  |  | 10225.38 | 90.6 | 65.4 | 1.04 | 10069.38 | 0 | 13.7256 | 0 | 0 | 7048.57 | 1006.94 |  | -1 | 7926.65 | 70.23 | 50.7 | 0.81 | 7805.72 | 0 | 10.64 | 0 | 0 | 7926.65 | 70.23 | 50.7 | 0.81 | 7805.72 | 0 | 10.64 | 0 | 0 | 70 | 10 | 1 | 1 |  |  | 1 | 1 | 1 | 1 |  |  |  |  | 0 | 4 | СН-2012.1 Выпуск № 5 (в текущих ценах по состоянию на 01.10.2025 г.). 1.17-3205-2-1/1 |  |  | 0 | 0 |  | 0 | 1 | 0 | 1 | 1 | 1 | 1 | 1 | 1 |  | 70 | 10 |  |  |  | 0 | 0 | 0 | [5 empty] | 0 |  | 0 | 10225.38 | 70.23 | 50.7 | 0.81 | 7805.72 | 0 | 10.64 | 0 | 0 | 7048.566 | 1006.938 | [13 empty] | 0 | 0 | 1 | 1 |  |  |  | 1003 | 100 м | 100 м | 100 | [6 empty] | 1441815344 | 1 | СН-2012 | 0 |  | 4 | 0 | Подрядные работы, гл. 1-5,7 | работа |  |  |  | 1024 | 7926.65 | 70.23 | 50.7 | 0.81 | 7805.72 | 10.64 | 0 | 0 | [17 empty] | 0 | 0 | 0 |  |  |  |  | 70 | 10 |  |  |  |  | 0 |  | 1087258960 | 2 | 1 | -2 | 0 | 1.12 | 0 | 18282.01 | 0 | 0 | 18282.01 |  | 0 | 3 | 0 |  | 0 | 1 | 0 | 0 | 0 | 0 |  | 0
17 | 1 |  | 254 |  | 1.17-2103-11-1/1 | Гидропневматическая промывка трубопроводов диаметром до 50 мм | 100 м | 1.29 | 0 | 1.29 |  |  |  | 2158.5 | 72.82 | 14.13 | 0.04 | 2071.55 | 0 | 3.1218 | 0 | 0 | 1450.09 | 207.16 |  | -1 | 1673.25 | 56.45 | 10.95 | 0.03 | 1605.85 | 0 | 2.42 | 0 | 0 | 1673.25 | 56.45 | 10.95 | 0.03 | 1605.85 | 0 | 2.42 | 0 | 0 | 70 | 10 | 1 | 1 |  |  | 1 | 1 | 1 | 1 |  |  |  |  | 0 | 4 | СН-2012.1 Выпуск № 5 (в текущих ценах по состоянию на 01.10.2025 г.). 1.17-2103-11-1/1 |  |  | 0 | 0 |  | 0 | 1 | 0 | 1 | 1 | 1 | 1 | 1 | 1 |  | 70 | 10 |  |  |  | 0 | 0 | 0 | [5 empty] | 0 |  | 0 | 2158.5 | 56.45 | 10.95 | 0.03 | 1605.85 | 0 | 2.42 | 0 | 0 | 1450.085 | 207.155 | [13 empty] | 0 | 0 | 1 | 1 |  |  |  | 1003 | 100 м | 100 м | 100 | [6 empty] | 1441815344 | 1 | СН-2012 | 0 |  | 4 | 0 | Подрядные работы, гл. 1-5,7 | работа |  |  |  | 1024 | 1673.25 | 56.45 | 10.95 | 0.03 | 1605.85 | 2.42 | 0 | 0 | [17 empty] | 0 | 0 | 0 |  |  |  |  | 70 | 10 |  |  |  |  | 0 |  | 1032671561 | 2 | 1 | -2 | 0 | 0.04 | 0 | 3815.79 | 0 | 0 | 3815.79 |  | 0 | 3 | 0 |  | 0 | 1 | 0 | 0 | 0 | 0 |  | 0
19 | 1 |  |  |  |  | Корпус 7.2.4 | [19 empty] | 1 | [183 empty] | 0
17 | 1 |  | 255 |  | 1.15-2101-1-1/1 | Осмотр магистральных неизолированных внутренних трубопроводов диаметром до 100 мм | 100 м | 0.02125 | 0 | 0.02125 |  |  |  | 43.01 | 0 | 0 | 0 | 43.01 | 0 | 0.0765 | 0 | 0 | 30.11 | 4.3 |  | -1 | 2023.8 | 0 | 0 | 0 | 2023.8 | 0 | 3.6 | 0 | 0 | 505.95 | 0 | 0 | 0 | 505.95 | 0 | 0.9 | 0 | 0 | 70 | 10 | 1 | 1 |  |  | 1 | 1 | 1 | 1 |  |  |  |  | 0 | 4 | СН-2012.1 Выпуск № 5 (в текущих ценах по состоянию на 01.10.2025 г.). 1.15-2101-1-1/1 |  |  | 0 | 0 |  | 0 | 1 | 0 | 1 | 1 | 1 | 1 | 1 | 1 |  | 70 | 10 |  |  |  | 0 | 0 | 0 | [5 empty] | 0 |  | 0 | 43.01 | 0 | 0 | 0 | 2023.8 | 0 | 3.6 | 0 | 0 | 30.107 | 4.301 |  |  |  | )*4 | )*4 | )*4 | )*4 |  | )*4 | )*4 |  |  |  | 0 | 0 | 1 | 1 |  |  |  | 1003 | 100 м | 100 м | 100 | [6 empty] | 1441815344 | 1 | СН-2012 | 0 |  | 4 | 0 | Подрядные работы, гл. 1-5,7 | работа |  |  |  | 1024 | 505.95 | 0 | 0 | 0 | 505.95 | 0.9 | 0 | 0 | [17 empty] | 0 | 0 | 0 |  |  |  |  | 70 | 10 |  |  |  |  | 0 |  | -341239612 | 2 | 1 | -2 | 0 | 0 | 0 | 77.42 | 0 | 0 | 77.42 |  | 0 | 3 | 0 |  | 0 | 1 | 0 | 0 | 0 | 0 |  | 0
17 | 1 |  | 256 |  | 1.15-2101-3-1/1 | Осмотр магистральных неизолированных внутренних трубопроводов диаметром до 100 мм, расположенных за подвесными потолками, с лестниц | 100 м | 0.06375 | 0 | 0.06375 |  |  |  | 693.83 | 0 | 0 | 0 | 693.83 | 0 | 1.2342 | 0 | 0 | 485.68 | 69.38 |  | -1 | 10883.64 | 0 | 0 | 0 | 10883.64 | 0 | 19.36 | 0 | 0 | 2720.91 | 0 | 0 | 0 | 2720.91 | 0 | 4.84 | 0 | 0 | 70 | 10 | 1 | 1 |  |  | 1 | 1 | 1 | 1 |  |  |  |  | 0 | 4 | СН-2012.1 Выпуск № 5 (в текущих ценах по состоянию на 01.10.2025 г.). 1.15-2101-3-1/1 |  |  | 0 | 0 |  | 0 | 1 | 0 | 1 | 1 | 1 | 1 | 1 | 1 |  | 70 | 10 |  |  |  | 0 | 0 | 0 | [5 empty] | 0 |  | 0 | 693.83 | 0 | 0 | 0 | 10883.64 | 0 | 19.36 | 0 | 0 | 485.681 | 69.383 |  |  |  | )*4 | )*4 | )*4 | )*4 |  | )*4 | )*4 |  |  |  | 0 | 0 | 1 | 1 |  |  |  | 1003 | 100 м | 100 м | 100 | [6 empty] | 1441815344 | 1 | СН-2012 | 0 |  | 4 | 0 | Подрядные работы, гл. 1-5,7 | работа |  |  |  | 1024 | 2720.91 | 0 | 0 | 0 | 2720.91 | 4.84 | 0 | 0 | [17 empty] | 0 | 0 | 0 |  |  |  |  | 70 | 10 |  |  |  |  | 0 |  | -1706933960 | 2 | 1 | -2 | 0 | 0 | 0 | 1248.89 | 0 | 0 | 1248.89 |  | 0 | 3 | 0 |  | 0 | 1 | 0 | 0 | 0 | 0 |  | 0
17 | 1 |  | 262 |  | 1.17-3205-2-1/1 | Гидравлическое испытание трубопроводов систем отопления диаметром до 50 мм | 100 м | 0.74 | 0 | 0.74 |  |  |  | 5865.72 | 51.97 | 37.52 | 0.6 | 5776.23 | 0 | 7.8736 | 0 | 0 | 4043.36 | 577.62 |  | -1 | 7926.65 | 70.23 | 50.7 | 0.81 | 7805.72 | 0 | 10.64 | 0 | 0 | 7926.65 | 70.23 | 50.7 | 0.81 | 7805.72 | 0 | 10.64 | 0 | 0 | 70 | 10 | 1 | 1 |  |  | 1 | 1 | 1 | 1 |  |  |  |  | 0 | 4 | СН-2012.1 Выпуск № 5 (в текущих ценах по состоянию на 01.10.2025 г.). 1.17-3205-2-1/1 |  |  | 0 | 0 |  | 0 | 1 | 0 | 1 | 1 | 1 | 1 | 1 | 1 |  | 70 | 10 |  |  |  | 0 | 0 | 0 | [5 empty] | 0 |  | 0 | 5865.72 | 70.23 | 50.7 | 0.81 | 7805.72 | 0 | 10.64 | 0 | 0 | 4043.361 | 577.623 | [13 empty] | 0 | 0 | 1 | 1 |  |  |  | 1003 | 100 м | 100 м | 100 | [6 empty] | 1441815344 | 1 | СН-2012 | 0 |  | 4 | 0 | Подрядные работы, гл. 1-5,7 | работа |  |  |  | 1024 | 7926.65 | 70.23 | 50.7 | 0.81 | 7805.72 | 10.64 | 0 | 0 | [17 empty] | 0 | 0 | 0 |  |  |  |  | 70 | 10 |  |  |  |  | 0 |  | 1087258960 | 2 | 1 | -2 | 0 | 0.65 | 0 | 10487.35 | 0 | 0 | 10487.35 |  | 0 | 3 | 0 |  | 0 | 1 | 0 | 0 | 0 | 0 |  | 0
17 | 1 |  | 265 |  | 1.17-2103-11-1/1 | Гидропневматическая промывка трубопроводов диаметром до 50 мм | 100 м | 0.74 | 0 | 0.74 |  |  |  | 1238.2 | 41.77 | 8.1 | 0.02 | 1188.33 | 0 | 1.7908 | 0 | 0 | 831.83 | 118.83 |  | -1 | 1673.25 | 56.45 | 10.95 | 0.03 | 1605.85 | 0 | 2.42 | 0 | 0 | 1673.25 | 56.45 | 10.95 | 0.03 | 1605.85 | 0 | 2.42 | 0 | 0 | 70 | 10 | 1 | 1 |  |  | 1 | 1 | 1 | 1 |  |  |  |  | 0 | 4 | СН-2012.1 Выпуск № 5 (в текущих ценах по состоянию на 01.10.2025 г.). 1.17-2103-11-1/1 |  |  | 0 | 0 |  | 0 | 1 | 0 | 1 | 1 | 1 | 1 | 1 | 1 |  | 70 | 10 |  |  |  | 0 | 0 | 0 | [5 empty] | 0 |  | 0 | 1238.2 | 56.45 | 10.95 | 0.03 | 1605.85 | 0 | 2.42 | 0 | 0 | 831.831 | 118.833 | [13 empty] | 0 | 0 | 1 | 1 |  |  |  | 1003 | 100 м | 100 м | 100 | [6 empty] | 1441815344 | 1 | СН-2012 | 0 |  | 4 | 0 | Подрядные работы, гл. 1-5,7 | работа |  |  |  | 1024 | 1673.25 | 56.45 | 10.95 | 0.03 | 1605.85 | 2.42 | 0 | 0 | [17 empty] | 0 | 0 | 0 |  |  |  |  | 70 | 10 |  |  |  |  | 0 |  | 1032671561 | 2 | 1 | -2 | 0 | 0.02 | 0 | 2188.88 | 0 | 0 | 2188.88 |  | 0 | 3 | 0 |  | 0 | 1 | 0 | 0 | 0 | 0 |  | 0
17 | 1 |  | 271 |  | 1.17-3205-2-2/1 | Гидравлическое испытание трубопроводов систем отопления диаметром до 100 мм | 100 м | 0.11 | 0 | 0.11 |  |  |  | 888.82 | 24.61 | 5.58 | 0.09 | 858.63 | 0 | 1.1704 | 0 | 0 | 601.04 | 85.86 |  | -1 | 8080.11 | 223.69 | 50.7 | 0.81 | 7805.72 | 0 | 10.64 | 0 | 0 | 8080.11 | 223.69 | 50.7 | 0.81 | 7805.72 | 0 | 10.64 | 0 | 0 | 70 | 10 | 1 | 1 |  |  | 1 | 1 | 1 | 1 |  |  |  |  | 0 | 4 | СН-2012.1 Выпуск № 5 (в текущих ценах по состоянию на 01.10.2025 г.). 1.17-3205-2-2/1 |  |  | 0 | 0 |  | 0 | 1 | 0 | 1 | 1 | 1 | 1 | 1 | 1 |  | 70 | 10 |  |  |  | 0 | 0 | 0 | [5 empty] | 0 |  | 0 | 888.82 | 223.69 | 50.7 | 0.81 | 7805.72 | 0 | 10.64 | 0 | 0 | 601.041 | 85.863 | [13 empty] | 0 | 0 | 1 | 1 |  |  |  | 1003 | 100 м | 100 м | 100 | [6 empty] | 1441815344 | 1 | СН-2012 | 0 |  | 4 | 0 | Подрядные работы, гл. 1-5,7 | работа |  |  |  | 1024 | 8080.11 | 223.69 | 50.7 | 0.81 | 7805.72 | 10.64 | 0 | 0 | [17 empty] | 0 | 0 | 0 |  |  |  |  | 70 | 10 |  |  |  |  | 0 |  | 279930794 | 2 | 1 | -2 | 0 | 0.1 | 0 | 1575.82 | 0 | 0 | 1575.82 |  | 0 | 3 | 0 |  | 0 | 1 | 0 | 0 | 0 | 0 |  | 0
17 | 1 |  | 274 |  | 1.17-2103-11-2/1 | Гидропневматическая промывка трубопроводов диаметром до 100 мм | 100 м | 0.11 | 0 | 0.11 |  |  |  | 276 | 22.31 | 2.59 | 0.01 | 251.1 | 0 | 0.3784 | 0 | 0 | 175.77 | 25.11 |  | -1 | 2509.01 | 202.8 | 23.51 | 0.07 | 2282.7 | 0 | 3.44 | 0 | 0 | 2509.01 | 202.8 | 23.51 | 0.07 | 2282.7 | 0 | 3.44 | 0 | 0 | 70 | 10 | 1 | 1 |  |  | 1 | 1 | 1 | 1 |  |  |  |  | 0 | 4 | СН-2012.1 Выпуск № 5 (в текущих ценах по состоянию на 01.10.2025 г.). 1.17-2103-11-2/1 |  |  | 0 | 0 |  | 0 | 1 | 0 | 1 | 1 | 1 | 1 | 1 | 1 |  | 70 | 10 |  |  |  | 0 | 0 | 0 | [5 empty] | 0 |  | 0 | 276 | 202.8 | 23.51 | 0.07 | 2282.7 | 0 | 3.44 | 0 | 0 | 175.77 | 25.11 | [13 empty] | 0 | 0 | 1 | 1 |  |  |  | 1003 | 100 м | 100 м | 100 | [6 empty] | 1441815344 | 1 | СН-2012 | 0 |  | 4 | 0 | Подрядные работы, гл. 1-5,7 | работа |  |  |  | 1024 | 2509.01 | 202.8 | 23.51 | 0.07 | 2282.7 | 3.44 | 0 | 0 | [17 empty] | 0 | 0 | 0 |  |  |  |  | 70 | 10 |  |  |  |  | 0 |  | -1929809553 | 2 | 1 | -2 | 0 | 0.01 | 0 | 476.89 | 0 | 0 | 476.89 |  | 0 | 3 | 0 |  | 0 | 1 | 0 | 0 | 0 | 0 |  | 0
51 | 1 | 5 | 327 |  | Новый подраздел | Отопление | 0 | [6 empty] | 47306.99 | 74.23 | 521.2 | 194.79 | 46711.56 | 0 | 80.5418 | 0 | 0 | 32698.1 | 4671.17 |  |  | 47306.99 | 74.23 | 521.2 | 194.79 | 46711.56 | 0 | 80.5418 | 0 | 0 | 32698.1 | 4671.17 |  |  | 0 | 0 | 0 | 84886.64 | 0 | 0 | 84886.64 | 74.23 | 74.23 | 0 | 74.23 | 0 | 0 | 0 | 0 | 0 | [19 empty] | 0 | 0 | 0 | 84886.64 | 0 | 0 | 84886.64 | 74.23 | 74.23 | 0 | 74.23 | 0 | 0 | 0 | 0 | 0 | [114 empty] | 0
50 | 0 | 0 | 1 | 201 | 47306.99 | ПЗ | Прямые затраты |  |  | 201 | 1 | 3 |  | 2 | [7 empty] | 0 | 1 | 0
50 | 0 | 0 | 1 | 202 | 74.23 | СтМатОб | Стоимость материальных ресурсов (всего) |  |  | 202 | 2 | 3 |  | 2 | [7 empty] | 0 | 1 | 0
50 | 0 | 0 | 1 | 222 | 0 | СтМатОбЗак | Стоимость материалов и оборудования заказчика |  |  | 222 | 3 | 3 |  | 2 | [7 empty] | 0 | 1 | 0
50 | 0 | 0 | 1 | 225 | 74.23 | СтМатОбПод | Стоимость материалов и оборудования подрядчика |  |  | 225 | 4 | 3 |  | 2 | [7 empty] | 0 | 1 | 0
50 | 0 | 0 | 1 | 226 | 74.23 | СтМат | Стоимость материалов (всего) |  |  | 226 | 5 | 3 |  | 2 | [7 empty] | 0 | 1 | 0
50 | 0 | 0 | 1 | 227 | 0 | СтМатЗак | Стоимость материалов заказчика |  |  | 227 | 6 | 3 |  | 2 | [7 empty] | 0 | 1 | 0
50 | 0 | 0 | 1 | 228 | 74.23 | СтМатПод | Стоимость материалов подрядчика |  |  | 228 | 7 | 3 |  | 2 | [7 empty] | 0 | 1 | 0
50 | 0 | 0 | 1 | 216 | 0 | Оборуд | Стоимость оборудования (всего) |  |  | 216 | 8 | 3 |  | 2 | [7 empty] | 0 | 1 | 0
50 | 0 | 0 | 1 | 223 | 0 | ОборудЗак | Стоимость оборудования заказчика |  |  | 223 | 9 | 3 |  | 2 | [7 empty] | 0 | 1 | 0
50 | 0 | 0 | 1 | 229 | 0 | ОборудПод | Стоимость оборудования подрядчика |  |  | 229 | 10 | 3 |  | 2 | [7 empty] | 0 | 1 | 0
50 | 0 | 0 | 1 | 203 | 521.2 | ЭММ | Эксплуатация машин |  |  | 203 | 11 | 3 |  | 2 | [7 empty] | 0 | 1 | 0
50 | 0 | 0 | 1 | 231 | 0 | ЭММсНРиСП | Эксплуатация машин по ТСН-2001.16 |  |  | 231 | 12 | 3 |  | 2 | [7 empty] | 0 | 1 | 0
50 | 0 | 0 | 1 | 204 | 194.79 | ЗПМ | ЗП машинистов |  |  | 204 | 13 | 3 |  | 2 | [7 empty] | 0 | 1 | 0
50 | 0 | 0 | 1 | 205 | 46711.56 | ОЗП | Основная ЗП рабочих |  |  | 205 | 14 | 3 |  | 2 | [7 empty] | 0 | 1 | 0
50 | 0 | 0 | 1 | 232 | 0 | ОЗПсНРиСП | Основная ЗП рабочих по ТСН-2001.16 |  |  | 232 | 15 | 3 |  | 2 | [7 empty] | 0 | 1 | 0
50 | 0 | 0 | 1 | 214 | 0 | Строит | Строительные работы с НР и СП |  |  | 214 | 16 | 3 |  | 2 | [7 empty] | 0 | 1 | 0
50 | 0 | 0 | 1 | 215 | 0 | Монтаж | Монтажные работы с НР и СП |  |  | 215 | 17 | 3 |  | 2 | [7 empty] | 0 | 1 | 0
50 | 0 | 0 | 1 | 217 | 84886.64 | Прочие | Прочие работы с НР и СП |  |  | 217 | 18 | 3 |  | 2 | [7 empty] | 0 | 1 | 0
50 | 0 | 0 | 1 | 230 | 0 | ПрочиеЗатр | Прочие затраты по ТСН-2001.16 |  |  | 230 | 19 | 3 |  | 2 | [7 empty] | 0 | 1 | 0
50 | 0 | 0 | 1 | 206 | 0 | ВозврМат | Возврат материалов |  |  | 206 | 20 | 3 |  | 2 | [7 empty] | 0 | 1 | 0
50 | 0 | 0 | 1 | 207 | 80.5418 | ТрудСтр | Трудозатраты строителей |  |  | 207 | 21 | 3 |  | -1 | [7 empty] | 0 | 1 | 0
50 | 0 | 0 | 1 | 208 | 0 | ТрудМаш | Трудозатраты машинистов |  |  | 208 | 22 | 3 |  | -1 | [7 empty] | 0 | 1 | 0
50 | 0 | 0 | 1 | 209 | 0 | ТранспМат | Транспорт материалов |  |  | 209 | 23 | 3 |  | 2 | [7 empty] | 0 | 1 | 0
50 | 0 | 0 | 1 | 233 | 0 | Перевозка | Перевозка грузов |  |  | 233 | 24 | 3 |  | 2 | [7 empty] | 0 | 1 | 0
50 | 0 | 0 | 1 | 210 | 32698.1 | НР | Накладные расходы |  |  | 210 | 25 | 3 |  | 2 | [7 empty] | 0 | 1 | 0
50 | 0 | 0 | 1 | 211 | 4671.17 | СмПриб | Сметная прибыль |  |  | 211 | 26 | 3 |  | 2 | [7 empty] | 0 | 1 | 0
50 | 0 | 0 | 1 | 224 | 84886.64 | Всего | Всего с НР и СП |  |  | 224 | 27 | 3 |  | 2 | [7 empty] | 0 | 1 | 0
51 | 1 | 4 | 202 |  | Новый раздел | 2. Внутренние сети отопления и ИТП | 0 | [6 empty] | 228884.38 | 3929.04 | 17267.4 | 10812.81 | 207687.94 | 0 | 310.3128 | 0 | 0 | 145381.55 | 20768.8 | [15 empty] | 0 | 0 | 0 | 406712.56 | 0 | 0 | 406712.56 | 3929.04 | 3929.04 | 0 | 3929.04 | 0 | 0 | 0 | 0 | 0 | [149 empty] | 0
50 | 0 | 0 | 1 | 201 | 228884.38 | ПЗ | Прямые затраты |  |  | 201 | 1 | 3 |  | 2 | [7 empty] | 122148.65 | 1 | 122148.65
50 | 0 | 0 | 1 | 202 | 3929.04 | СтМатОб | Стоимость материальных ресурсов (всего) |  |  | 202 | 2 | 3 |  | 2 | [7 empty] | 1038.37 | 1 | 1038.37
50 | 0 | 0 | 1 | 222 | 0 | СтМатОбЗак | Стоимость материалов и оборудования заказчика |  |  | 222 | 3 | 3 |  | 2 | [7 empty] | 0 | 1 | 0
50 | 0 | 0 | 1 | 225 | 3929.04 | СтМатОбПод | Стоимость материалов и оборудования подрядчика |  |  | 225 | 4 | 3 |  | 2 | [7 empty] | 1038.37 | 1 | 1038.37
50 | 0 | 0 | 1 | 226 | 3929.04 | СтМат | Стоимость материалов (всего) |  |  | 226 | 5 | 3 |  | 2 | [7 empty] | 1038.37 | 1 | 1038.37
50 | 0 | 0 | 1 | 227 | 0 | СтМатЗак | Стоимость материалов заказчика |  |  | 227 | 6 | 3 |  | 2 | [7 empty] | 0 | 1 | 0
50 | 0 | 0 | 1 | 228 | 3929.04 | СтМатПод | Стоимость материалов подрядчика |  |  | 228 | 7 | 3 |  | 2 | [7 empty] | 1038.37 | 1 | 1038.37
50 | 0 | 0 | 1 | 216 | 0 | Оборуд | Стоимость оборудования (всего) |  |  | 216 | 8 | 3 |  | 2 | [7 empty] | 0 | 1 | 0
50 | 0 | 0 | 1 | 223 | 0 | ОборудЗак | Стоимость оборудования заказчика |  |  | 223 | 9 | 3 |  | 2 | [7 empty] | 0 | 1 | 0
50 | 0 | 0 | 1 | 229 | 0 | ОборудПод | Стоимость оборудования подрядчика |  |  | 229 | 10 | 3 |  | 2 | [7 empty] | 0 | 1 | 0
50 | 0 | 0 | 1 | 203 | 17267.4 | ЭММ | Эксплуатация машин |  |  | 203 | 11 | 3 |  | 2 | [7 empty] | 521.2 | 1 | 521.2
50 | 0 | 0 | 1 | 231 | 0 | ЭММсНРиСП | Эксплуатация машин по ТСН-2001.16 |  |  | 231 | 12 | 3 |  | 2 | [7 empty] | 0 | 1 | 0
50 | 0 | 0 | 1 | 204 | 10812.81 | ЗПМ | ЗП машинистов |  |  | 204 | 13 | 3 |  | 2 | [7 empty] | 194.79 | 1 | 194.79
50 | 0 | 0 | 1 | 205 | 207687.94 | ОЗП | Основная ЗП рабочих |  |  | 205 | 14 | 3 |  | 2 | [7 empty] | 120589.08 | 1 | 120589.08
50 | 0 | 0 | 1 | 232 | 0 | ОЗПсНРиСП | Основная ЗП рабочих по ТСН-2001.16 |  |  | 232 | 15 | 3 |  | 2 | [7 empty] | 0 | 1 | 0
50 | 0 | 0 | 1 | 214 | 0 | Строит | Строительные работы с НР и СП |  |  | 214 | 16 | 3 |  | 2 | [7 empty] | 0 | 1 | 0
50 | 0 | 0 | 1 | 215 | 0 | Монтаж | Монтажные работы с НР и СП |  |  | 215 | 17 | 3 |  | 2 | [7 empty] | 0 | 1 | 0
50 | 0 | 0 | 1 | 217 | 406712.56 | Прочие | Прочие работы с НР и СП |  |  | 217 | 18 | 3 |  | 2 | [7 empty] | 218830.32 | 1 | 218830.32
50 | 0 | 0 | 1 | 230 | 0 | ПрочиеЗатр | Прочие затраты по ТСН-2001.16 |  |  | 230 | 19 | 3 |  | 2 | [7 empty] | 0 | 1 | 0
50 | 0 | 0 | 1 | 206 | 0 | ВозврМат | Возврат материалов |  |  | 206 | 20 | 3 |  | 2 | [7 empty] | 0 | 1 | 0
50 | 0 | 0 | 1 | 207 | 310.3128 | ТрудСтр | Трудозатраты строителей |  |  | 207 | 21 | 3 |  | -1 | [7 empty] | 176.3018 | 1 | 176.3018
50 | 0 | 0 | 1 | 208 | 0 | ТрудМаш | Трудозатраты машинистов |  |  | 208 | 22 | 3 |  | -1 | [7 empty] | 0 | 1 | 0
50 | 0 | 0 | 1 | 209 | 0 | ТранспМат | Транспорт материалов |  |  | 209 | 23 | 3 |  | 2 | [7 empty] | 0 | 1 | 0
50 | 0 | 0 | 1 | 233 | 0 | Перевозка | Перевозка грузов |  |  | 233 | 24 | 3 |  | 2 | [7 empty] | 0 | 1 | 0
50 | 0 | 0 | 1 | 210 | 145381.55 | НР | Накладные расходы |  |  | 210 | 25 | 3 |  | 2 | [7 empty] | 84412.37 | 1 | 84412.37
50 | 0 | 0 | 1 | 211 | 20768.8 | СмПриб | Сметная прибыль |  |  | 211 | 26 | 3 |  | 2 | [7 empty] | 12058.92 | 1 | 12058.92
50 | 0 | 0 | 1 | 224 | 406712.56 | Всего | Всего с НР и СП |  |  | 224 | 27 | 3 |  | 2 | [7 empty] | 218830.32 | 1 | 218830.32
4 | 1 |  | 566 |  | Новый раздел | 3. Вентиляция и кондиционирование |  | 0 |  | 0 | [7 empty] | 0 |  |  | 0 | [53 empty] | 0 | [11 empty] | 0
52 | 1 | 4 | 438 | 0 | Новый раздел | 3. Вентиляция и кондиционирование | [7 empty] | 297310.62 | 6774.18 | 9175.51 | 5557.99 | 281360.93 | 0 | 424.52 | 0 | 0 | 196952.66 | 28136.1 | 0 | 0 | 0 | 0 | 0 | 0 | 0 | 0 | 0 | 0 | 0 | 0 | 0 | 0 | 0 | 0 | 0 | 0 | 528402.02 | 0 | 0 | 528402.02 | 6774.18 | 6774.18 | 0 | 6774.18 | 0 | 0 | 0 | 0 | 0 | 0 | 0 | 0 | 0 | 0 | 0 | 0 | 0 | 0 | 0 | 0 | 0 | 0 | 0 | 0 | 0 | 0 | 0 | 0 | 0 | 0 | 0 | 0 | 0 | 0 | 0 | 0 | 0 | 0 | 0 | 0 | 0 | 0 | 0 | 0 | 0 | 0 | 0 | 0 | 0 | 0 | 0 | 0 | 0 | 0 | 0 | 0 | 0 | 0 | 0 | 0 | 0 | 0 | 0 | 0 | 0 | 0 | 0 | 0 | 0 | 0 | 0 | 0 | 0 | 0 | 0 | 0 | 0 | 0 | 0 | 0 | 0 | 0 | 0 | 0 | 0 | 0 | 0 | 0 | 0 | 0 | 0 | 0 | 0 | 0 | 0 | 0 | 0 | 0 | 0 | 0 | 0 | 0 | 0 | 0 | 0 | 0 | 0 | 0 | 0 | 0 | 0 | 0 | 0 | 0 | 0 | 0 | 0 | 0 | 0 | 0 | 0 | 0 | 0 | 0 | 0 | 0 | 0 | 0 | 0 | 0 | 0 | 0 | 0 | 0 | 0 | 0 | 0 | 0 | 0 | 0 | 0 | 0 | 0 | 0 | 0 | 0 | 0 | 0 | 0 | 0 | 0 | 0 | 0 | 0 | 0 | 0 | 0 | 0 | 0
5 | 1 |  | 484 |  | Новый подраздел | Вентиляция |  | 0 |  | 0 | [7 empty] | 0 |  |  | 0 | [53 empty] | 0 | [11 empty] | 0
52 | 1 | 5 | 442 | 0 | Новый подраздел | Вентиляция | [7 empty] | 103903.32 | 681.84 | 39.38 | 0.44 | 103182.1 | 0 | 156.14 | 0 | 0 | 72227.47 | 10318.21 | 0 | 0 | 103903.32 | 681.84 | 39.38 | 0.44 | 103182.1 | 0 | 156.14 | 0 | 0 | 72227.47 | 10318.21 | 0 | 0 | 0 | 0 | 0 | 186449.48 | 0 | 0 | 186449.48 | 681.84 | 681.84 | 0 | 681.84 | 0 | 0 | 0 | 0 | 0 | 0 | 0 | 0 | 0 | 0 | 0 | 0 | 0 | 0 | 0 | 0 | 0 | 0 | 0 | 0 | 0 | 0 | 0 | 0 | 0 | 0 | 0 | 186449.48 | 0 | 0 | 186449.48 | 681.84 | 681.84 | 0 | 681.84 | 0 | 0 | 0 | 0 | 0 | 0 | 0 | 0 | 0 | 0 | 0 | 0 | 0 | 0 | 0 | 0 | 0 | 0 | 0 | 0 | 0 | 0 | 0 | 0 | 0 | 0 | 0 | 0 | 0 | 0 | 0 | 0 | 0 | 0 | 0 | 0 | 0 | 0 | 0 | 0 | 0 | 0 | 0 | 0 | 0 | 0 | 0 | 0 | 0 | 0 | 0 | 0 | 0 | 0 | 0 | 0 | 0 | 0 | 0 | 0 | 0 | 0 | 0 | 0 | 0 | 0 | 0 | 0 | 0 | 0 | 0 | 0 | 0 | 0 | 0 | 0 | 0 | 0 | 0 | 0 | 0 | 0 | 0 | 0 | 0 | 0 | 0 | 0 | 0 | 0 | 0 | 0 | 0 | 0 | 0 | 0 | 0 | 0 | 0 | 0 | 0 | 0 | 0 | 0 | 0 | 0 | 0 | 0 | 0 | 0 | 0 | 0 | 0 | 0 | 0 | 0 | 0 | 0 | 0 | 0
19 | 1 |  |  |  |  | Корпуса 7.2.1-7.2.3 | [19 empty] | 1 | [183 empty] | 0
17 | 1 |  | 288 |  | 1.18-2403-5-1/1 | Техническое обслуживание и ремонт в течение года приточных установок с автоматикой, производительностью по воздуху до 5000 м3/ч | установка | 6 | 0 | 6 |  |  |  | 235859.24 | 12896.36 | 0 | 0 | 222962.88 | 0 | 336 | 0 | 0 | 156074.02 | 22296.29 |  | -1 | 39309.8733 | 2149.3933 | 0 | 0 | 37160.48 | 0 | 56 | 0 | 0 | 58964.81 | 3224.09 | 0 | 0 | 55740.72 | 0 | 84 | 0 | 0 | 70 | 10 | 1 | 1 |  |  | 1 | 1 | 1 | 1 |  |  |  |  | 0 | 4 | СН-2012.1 Выпуск № 5 (в текущих ценах по состоянию на 01.10.2025 г.). 1.18-2403-5-1/1 |  |  | 0 | 0 |  | 0 | 1 | 0 | 1 | 1 | 1 | 1 | 1 | 1 |  | 70 | 10 |  |  |  | 0 | 0 | 0 | [5 empty] | 0 |  | 0 | 235859.24 | 2149.3933 | 0 | 0 | 37160.48 | 0 | 56 | 0 | 0 | 156074.016 | 22296.288 |  |  |  | )/12*8 | )/12*8 | )/12*8 | )/12*8 |  | )/12*8 | )/12*8 |  |  |  | 0 | 0 | 1 | 1 |  |  |  | 1013 | установка | установка | 1 | [6 empty] | 1441815344 | 1 | СН-2012 | 0 |  | 4 | 0 | Подрядные работы, гл. 1-5,7 | работа |  |  |  | 1024 | 58964.81 | 3224.09 | 0 | 0 | 55740.72 | 84 | 0 | 0 | [17 empty] | 0 | 0 | 0 |  |  |  |  | 70 | 10 |  |  |  |  | 0 |  | -1359812122 | 2 | 1 | -2 | 0 | 0 | 0 | 414229.55 | 0 | 0 | 414229.55 |  | 0 | 3 | 0 |  | 0 | 1 | 0 | 0 | 0 | 0 |  | 0
17 | 1 |  | 292 |  | 1.18-2403-21-7/1 | Техническое обслуживание приточных установок производительностью до 5000 м3/ч - годовое | установка | 6 | 0 | 6 |  |  |  | 28482.42 | 80.94 | 53.58 | 0.72 | 28347.9 | 0 | 42.72 | 0 | 0 | 19843.53 | 2834.79 |  | -1 | 4747.07 | 13.49 | 8.93 | 0.12 | 4724.65 | 0 | 7.12 | 0 | 0 | 4747.07 | 13.49 | 8.93 | 0.12 | 4724.65 | 0 | 7.12 | 0 | 0 | 70 | 10 | 1 | 1 |  |  | 1 | 1 | 1 | 1 |  |  |  |  | 0 | 4 | СН-2012.1 Выпуск № 5 (в текущих ценах по состоянию на 01.10.2025 г.). 1.18-2403-21-7/1 |  |  | 0 | 0 |  | 0 | 1 | 0 | 1 | 1 | 1 | 1 | 1 | 1 |  | 70 | 10 |  |  |  | 0 | 0 | 0 | [5 empty] | 0 |  | 0 | 28482.42 | 13.49 | 8.93 | 0.12 | 4724.65 | 0 | 7.12 | 0 | 0 | 19843.53 | 2834.79 | [13 empty] | 0 | 0 | 1 | 1 |  |  |  | 1013 | установка | установка | 1 | [6 empty] | 1441815344 | 1 | СН-2012 | 0 |  | 4 | 0 | Подрядные работы, гл. 1-5,7 | работа |  |  |  | 1311744 | 4747.07 | 13.49 | 8.93 | 0.12 | 4724.65 | 7.12 | 0 | 0 | [17 empty] | 0 | 0 | 0 |  |  |  |  | 70 | 10 |  |  |  |  | 0 |  | 867836691 | 2 | 1 | -2 | 0 | 0.78 | 0 | 51161.52 | 0 | 0 | 51161.52 |  | 0 | 3 | 0 |  | 0 | 1 | 0 | 0 | 0 | 0 |  | 0
17 | 1 |  | 295 | 56 | 1.18-2403-21-4/1 | Техническое обслуживание приточных установок производительностью до 5000 м3/ч - ежеквартальное | установка | 6 | 0 | 6 |  |  |  | 25146 | 120.96 | 21.48 | 0.24 | 25003.56 | 0 | 37.68 | 0 | 0 | 17502.49 | 2500.36 |  | 1472224561 | 4191 | 20.16 | 3.58 | 0.04 | 4167.26 | 0 | 6.28 | 0 | 0 | 2095.5 | 10.08 | 1.79 | 0.02 | 2083.63 | 0 | 3.14 | 0 | 0 | 70 | 10 | 1 | 1 |  |  | 1 | 1 | 1 | 1 |  |  |  |  | 0 | 4 | СН-2012.1 Выпуск № 5 (в текущих ценах по состоянию на 01.10.2025 г.). 1.18-2403-21-4/1 |  |  | 0 | 0 |  | 0 | 1 | 0 | 1 | 1 | 1 | 1 | 1 | 1 |  | 70 | 10 |  |  |  | 0 | 0 | 0 | [5 empty] | 0 |  | 0 | 25146 | 20.16 | 3.58 | 0.04 | 4167.26 | 0 | 6.28 | 0 | 0 | 17502.492 | 2500.356 |  |  |  | )*2 | )*2 | )*2 | )*2 |  | )*2 | )*2 |  |  |  | 0 | 0 | 1 | 1 |  |  |  | 1013 | установка | установка | 1 | [6 empty] | 1441815344 | 1 | СН-2012 | 0 |  | 4 | 0 | Подрядные работы, гл. 1-5,7 | работа |  |  |  | 0 | 2095.5 | 10.08 | 1.79 | 0.02 | 2083.63 | 3.14 | 0 | 0 | [17 empty] | 0 | 0 | 0 |  |  |  |  | 70 | 10 |  |  |  |  | 0 |  | 984652662 | 2 | 1 | -2 | 0 | 0.26 | 0 | 45149.11 | 0 | 0 | 45149.11 |  | 0 | 3 | 0 |  | 0 | 1 | 0 | 0 | 0 | 0 |  | 0
17 | 1 |  | 298 |  | 1.18-2403-21-1/1 | Техническое обслуживание приточных установок производительностью до 5000 м3/ч - ежемесячное | установка | 6 | 0 | 6 |  |  |  | 12451.08 | 7.56 | 21.48 | 0.24 | 12422.04 | 0 | 18.72 | 0 | 0 | 8695.43 | 1242.2 |  | -1 | 2075.18 | 1.26 | 3.58 | 0.04 | 2070.34 | 0 | 3.12 | 0 | 0 | 1037.59 | 0.63 | 1.79 | 0.02 | 1035.17 | 0 | 1.56 | 0 | 0 | 70 | 10 | 1 | 1 |  |  | 1 | 1 | 1 | 1 |  |  |  |  | 0 | 4 | СН-2012.1 Выпуск № 5 (в текущих ценах по состоянию на 01.10.2025 г.). 1.18-2403-21-1/1 |  |  | 0 | 0 |  | 0 | 1 | 0 | 1 | 1 | 1 | 1 | 1 | 1 |  | 70 | 10 |  |  |  | 0 | 0 | 0 | [5 empty] | 0 |  | 0 | 12451.08 | 1.26 | 3.58 | 0.04 | 2070.34 | 0 | 3.12 | 0 | 0 | 8695.428 | 1242.204 |  |  |  | )*2 | )*2 | )*2 | )*2 |  | )*2 | )*2 |  |  |  | 0 | 0 | 1 | 1 |  |  |  | 1013 | установка | установка | 1 | [6 empty] | 1441815344 | 1 | СН-2012 | 0 |  | 4 | 0 | Подрядные работы, гл. 1-5,7 | работа |  |  |  | 1024 | 1037.59 | 0.63 | 1.79 | 0.02 | 1035.17 | 1.56 | 0 | 0 | [17 empty] | 0 | 0 | 0 |  |  |  |  | 70 | 10 |  |  |  |  | 0 |  | 1684339458 | 2 | 1 | -2 | 0 | 0.26 | 0 | 22388.97 | 0 | 0 | 22388.97 |  | 0 | 3 | 0 |  | 0 | 1 | 0 | 0 | 0 | 0 |  | 0
17 | 1 |  | 308 |  | 1.18-2403-8-1/1 | Техническое обслуживание и ремонт в течение года вытяжных установок производительностью по воздуху до 2000 м3/ч | установка | 6 | 0 | 6 |  |  |  | 91785.36 | 2619.8 | 0 | 0 | 89165.56 | 0 | 144.4 | 0 | 0 | 62415.89 | 8916.56 |  | -1 | 15297.56 | 436.6333 | 0 | 0 | 14860.9267 | 0 | 24.0667 | 0 | 0 | 22946.34 | 654.95 | 0 | 0 | 22291.39 | 0 | 36.1 | 0 | 0 | 70 | 10 | 1 | 1 |  |  | 1 | 1 | 1 | 1 |  |  |  |  | 0 | 4 | СН-2012.1 Выпуск № 5 (в текущих ценах по состоянию на 01.10.2025 г.). 1.18-2403-8-1/1 |  |  | 0 | 0 |  | 0 | 1 | 0 | 1 | 1 | 1 | 1 | 1 | 1 |  | 70 | 10 |  |  |  | 0 | 0 | 0 | [5 empty] | 0 |  | 0 | 91785.36 | 436.6333 | 0 | 0 | 14860.9267 | 0 | 24.0667 | 0 | 0 | 62415.892 | 8916.556 |  |  |  | )/12*8 | )/12*8 | )/12*8 | )/12*8 |  | )/12*8 | )/12*8 |  |  |  | 0 | 0 | 1 | 1 |  |  |  | 1013 | установка | установка | 1 | [6 empty] | 1441815344 | 1 | СН-2012 | 0 |  | 4 | 0 | Подрядные работы, гл. 1-5,7 | работа |  |  |  | 1024 | 22946.34 | 654.95 | 0 | 0 | 22291.39 | 36.1 | 0 | 0 | [17 empty] | 0 | 0 | 0 |  |  |  |  | 70 | 10 |  |  |  |  | 0 |  | 86364489 | 2 | 1 | -2 | 0 | 0 | 0 | 163117.81 | 0 | 0 | 163117.81 |  | 0 | 3 | 0 |  | 0 | 1 | 0 | 0 | 0 | 0 |  | 0
17 | 1 |  | 311 |  | 1.18-2403-20-5/1 | Техническое обслуживание вытяжных установок производительностью до 5000 м3/ч - годовое / применительно до 2000 м3/ч | установка | 6 | 0 | 6 |  |  |  | 21914.7 | 16.74 | 0 | 0 | 21897.96 | 0 | 33 | 0 | 0 | 15328.57 | 2189.8 |  | -1 | 3652.45 | 2.79 | 0 | 0 | 3649.66 | 0 | 5.5 | 0 | 0 | 3652.45 | 2.79 | 0 | 0 | 3649.66 | 0 | 5.5 | 0 | 0 | 70 | 10 | 1 | 1 |  |  | 1 | 1 | 1 | 1 |  |  |  |  | 0 | 4 | СН-2012.1 Выпуск № 5 (в текущих ценах по состоянию на 01.10.2025 г.). 1.18-2403-20-5/1 |  |  | 0 | 0 |  | 0 | 1 | 0 | 1 | 1 | 1 | 1 | 1 | 1 |  | 70 | 10 |  |  |  | 0 | 0 | 0 | [5 empty] | 0 |  | 0 | 21914.7 | 2.79 | 0 | 0 | 3649.66 | 0 | 5.5 | 0 | 0 | 15328.572 | 2189.796 | [13 empty] | 0 | 0 | 1 | 1 |  |  |  | 1013 | установка | установка | 1 | [6 empty] | 1441815344 | 1 | СН-2012 | 0 |  | 4 | 0 | Подрядные работы, гл. 1-5,7 | работа |  |  |  | 1311744 | 3652.45 | 2.79 | 0 | 0 | 3649.66 | 5.5 | 0 | 0 | [17 empty] | 0 | 0 | 0 |  |  |  |  | 70 | 10 |  |  |  |  | 0 |  | 1979362590 | 2 | 1 | -2 | 0 | 0 | 0 | 39433.07 | 0 | 0 | 39433.07 |  | 0 | 3 | 0 |  | 0 | 1 | 0 | 0 | 0 | 0 |  | 0
17 | 1 |  | 313 | 57 | 1.18-2403-20-3/1 | Техническое обслуживание вытяжных установок производительностью до 5000 м3/ч - ежеквартальное / применительно до 2000 м3/ч | установка | 6 | 0 | 6 |  |  |  | 18952.08 | 0.36 | 0 | 0 | 18951.72 | 0 | 28.56 | 0 | 0 | 13266.2 | 1895.17 |  | 1472224561 | 3158.68 | 0.06 | 0 | 0 | 3158.62 | 0 | 4.76 | 0 | 0 | 1579.34 | 0.03 | 0 | 0 | 1579.31 | 0 | 2.38 | 0 | 0 | 70 | 10 | 1 | 1 |  |  | 1 | 1 | 1 | 1 |  |  |  |  | 0 | 4 | СН-2012.1 Выпуск № 5 (в текущих ценах по состоянию на 01.10.2025 г.). 1.18-2403-20-3/1 |  |  | 0 | 0 |  | 0 | 1 | 0 | 1 | 1 | 1 | 1 | 1 | 1 |  | 70 | 10 |  |  |  | 0 | 0 | 0 | [5 empty] | 0 |  | 0 | 18952.08 | 0.06 | 0 | 0 | 3158.62 | 0 | 4.76 | 0 | 0 | 13266.204 | 1895.172 |  |  |  | )*2 | )*2 | )*2 | )*2 |  | )*2 | )*2 |  |  |  | 0 | 0 | 1 | 1 |  |  |  | 1013 | установка | установка | 1 | [6 empty] | 1441815344 | 1 | СН-2012 | 0 |  | 4 | 0 | Подрядные работы, гл. 1-5,7 | работа |  |  |  | 0 | 1579.34 | 0.03 | 0 | 0 | 1579.31 | 2.38 | 0 | 0 | [17 empty] | 0 | 0 | 0 |  |  |  |  | 70 | 10 |  |  |  |  | 0 |  | -1593979091 | 2 | 1 | -2 | 0 | 0 | 0 | 34113.45 | 0 | 0 | 34113.45 |  | 0 | 3 | 0 |  | 0 | 1 | 0 | 0 | 0 | 0 |  | 0
17 | 1 |  | 315 |  | 1.18-2403-20-1/1 | Техническое обслуживание вытяжных установок производительностью до 5000 м3/ч - ежемесячное / применительно до 2000 м3/ч | установка | 6 | 0 | 6 |  |  |  | 8759.64 | 0.48 | 0 | 0 | 8759.16 | 0 | 13.2 | 0 | 0 | 6131.41 | 875.92 |  | -1 | 1459.94 | 0.08 | 0 | 0 | 1459.86 | 0 | 2.2 | 0 | 0 | 729.97 | 0.04 | 0 | 0 | 729.93 | 0 | 1.1 | 0 | 0 | 70 | 10 | 1 | 1 |  |  | 1 | 1 | 1 | 1 |  |  |  |  | 0 | 4 | СН-2012.1 Выпуск № 5 (в текущих ценах по состоянию на 01.10.2025 г.). 1.18-2403-20-1/1 |  |  | 0 | 0 |  | 0 | 1 | 0 | 1 | 1 | 1 | 1 | 1 | 1 |  | 70 | 10 |  |  |  | 0 | 0 | 0 | [5 empty] | 0 |  | 0 | 8759.64 | 0.08 | 0 | 0 | 1459.86 | 0 | 2.2 | 0 | 0 | 6131.412 | 875.916 |  |  |  | )*2 | )*2 | )*2 | )*2 |  | )*2 | )*2 |  |  |  | 0 | 0 | 1 | 1 |  |  |  | 1013 | установка | установка | 1 | [6 empty] | 1441815344 | 1 | СН-2012 | 0 |  | 4 | 0 | Подрядные работы, гл. 1-5,7 | работа |  |  |  | 1024 | 729.97 | 0.04 | 0 | 0 | 729.93 | 1.1 | 0 | 0 | [17 empty] | 0 | 0 | 0 |  |  |  |  | 70 | 10 |  |  |  |  | 0 |  | -767716234 | 2 | 1 | -2 | 0 | 0 | 0 | 15766.97 | 0 | 0 | 15766.97 |  | 0 | 3 | 0 |  | 0 | 1 | 0 | 0 | 0 | 0 |  | 0
17 | 1 |  | 319 |  | 1.18-2303-2-2/1 | Промывка воздухонагревателей (калориферов) для установок производительностью до 10000 м3/ч | шт. | 6 | 0 | 6 |  |  |  | 56464.44 | 1961.7 | 19289.94 | 12149.28 | 35212.8 | 0 | 57.6 | 0 | 0 | 24648.96 | 3521.28 |  | -1 | 9410.74 | 326.95 | 3214.99 | 2024.88 | 5868.8 | 0 | 9.6 | 0 | 0 | 9410.74 | 326.95 | 3214.99 | 2024.88 | 5868.8 | 0 | 9.6 | 0 | 0 | 70 | 10 | 1 | 1 |  |  | 1 | 1 | 1 | 1 |  |  |  |  | 0 | 4 | СН-2012.1 Выпуск № 5 (в текущих ценах по состоянию на 01.10.2025 г.). 1.18-2303-2-2/1 |  |  | 0 | 0 |  | 0 | 1 | 0 | 1 | 1 | 1 | 1 | 1 | 1 |  | 70 | 10 |  |  |  | 0 | 0 | 0 | [5 empty] | 0 |  | 0 | 56464.44 | 326.95 | 3214.99 | 2024.88 | 5868.8 | 0 | 9.6 | 0 | 0 | 24648.96 | 3521.28 | [13 empty] | 0 | 0 | 1 | 1 |  |  |  | 16987630 | шт. | шт. | 1 | [6 empty] | 1441815344 | 1 | СН-2012 | 0 |  | 4 | 0 | Подрядные работы, гл. 1-5,7 | работа |  |  |  | 1311744 | 9410.74 | 326.95 | 3214.99 | 2024.88 | 5868.8 | 9.6 | 0 | 0 | [17 empty] | 0 | 0 | 0 |  |  |  |  | 70 | 10 |  |  |  |  | 0 |  | -939616904 | 2 | 1 | -2 | 0 | 13121.22 | 0 | 97755.9 | 0 | 0 | 97755.9 |  | 0 | 3 | 0 |  | 0 | 1 | 0 | 0 | 0 | 0 |  | 0
17 | 1 |  | 322 |  | 1.23-2303-13-1/1 | Техническое обслуживание преобразователей частоты до 5 кВт | шт. | 6 | 0 | 6 |  |  |  | 37929.96 | 119.28 | 0 | 0 | 37810.68 | 0 | 53.28 | 0 | 0 | 26467.48 | 3781.07 |  | -1 | 6321.66 | 19.88 | 0 | 0 | 6301.78 | 0 | 8.88 | 0 | 0 | 3160.83 | 9.94 | 0 | 0 | 3150.89 | 0 | 4.44 | 0 | 0 | 70 | 10 | 1 | 1 |  |  | 1 | 1 | 1 | 1 |  |  |  |  | 0 | 4 | СН-2012.1 Выпуск № 5 (в текущих ценах по состоянию на 01.10.2025 г.). 1.23-2303-13-1/1 |  |  | 0 | 0 |  | 0 | 1 | 0 | 1 | 1 | 1 | 1 | 1 | 1 |  | 70 | 10 |  |  |  | 0 | 0 | 0 | [5 empty] | 0 |  | 0 | 37929.96 | 19.88 | 0 | 0 | 6301.78 | 0 | 8.88 | 0 | 0 | 26467.476 | 3781.068 |  |  |  | )*2 | )*2 | )*2 | )*2 |  | )*2 | )*2 |  |  |  | 0 | 0 | 1 | 1 |  |  |  | 16987630 | шт. | шт. | 1 | [6 empty] | 1441815344 | 1 | СН-2012 | 0 |  | 4 | 0 | Подрядные работы, гл. 1-5,7 | работа |  |  |  | 1311744 | 3160.83 | 9.94 | 0 | 0 | 3150.89 | 4.44 | 0 | 0 | [17 empty] | 0 | 0 | 0 |  |  |  |  | 70 | 10 |  |  |  |  | 0 |  | 66224296 | 2 | 1 | -2 | 0 | 0 | 0 | 68178.51 | 0 | 0 | 68178.51 |  | 0 | 3 | 0 |  | 0 | 1 | 0 | 0 | 0 | 0 |  | 0
17 | 1 |  | 325 | 58 | 1.23-2303-7-2/1 | Техническое обслуживание реле давления, напора, тяги | шт. | 6 | 0 | 6 |  |  |  | 3465.72 | 229.68 | 0 | 0 | 3236.04 | 0 | 4.56 | 0 | 0 | 2265.23 | 323.6 |  | 1472224561 | 577.62 | 38.28 | 0 | 0 | 539.34 | 0 | 0.76 | 0 | 0 | 288.81 | 19.14 | 0 | 0 | 269.67 | 0 | 0.38 | 0 | 0 | 70 | 10 | 1 | 1 |  |  | 1 | 1 | 1 | 1 |  |  |  |  | 0 | 4 | СН-2012.1 Выпуск № 5 (в текущих ценах по состоянию на 01.10.2025 г.). 1.23-2303-7-2/1 |  |  | 0 | 0 |  | 0 | 1 | 0 | 1 | 1 | 1 | 1 | 1 | 1 |  | 70 | 10 |  |  |  | 0 | 0 | 0 | [5 empty] | 0 |  | 0 | 3465.72 | 38.28 | 0 | 0 | 539.34 | 0 | 0.76 | 0 | 0 | 2265.228 | 323.604 |  |  |  | )*2 | )*2 | )*2 | )*2 |  | )*2 | )*2 |  |  |  | 0 | 0 | 1 | 1 |  |  |  | 16987630 | шт. | шт. | 1 | [6 empty] | 1441815344 | 1 | СН-2012 | 0 |  | 4 | 0 | Подрядные работы, гл. 1-5,7 | работа |  |  |  | 0 | 288.81 | 19.14 | 0 | 0 | 269.67 | 0.38 | 0 | 0 | [17 empty] | 0 | 0 | 0 |  |  |  |  | 70 | 10 |  |  |  |  | 0 |  | 1498136171 | 2 | 1 | -2 | 0 | 0 | 0 | 6054.55 | 0 | 0 | 6054.55 |  | 0 | 3 | 0 |  | 0 | 1 | 0 | 0 | 0 | 0 |  | 0
17 | 1 |  | 328 | 59 | 1.23-2303-7-1/1 | Техническое обслуживание реле температуры | шт. | 6 | 0 | 6 |  |  |  | 4317.36 | 229.68 | 0 | 0 | 4087.68 | 0 | 5.76 | 0 | 0 | 2861.38 | 408.77 |  | 1472224561 | 719.56 | 38.28 | 0 | 0 | 681.28 | 0 | 0.96 | 0 | 0 | 359.78 | 19.14 | 0 | 0 | 340.64 | 0 | 0.48 | 0 | 0 | 70 | 10 | 1 | 1 |  |  | 1 | 1 | 1 | 1 |  |  |  |  | 0 | 4 | СН-2012.1 Выпуск № 5 (в текущих ценах по состоянию на 01.10.2025 г.). 1.23-2303-7-1/1 |  |  | 0 | 0 |  | 0 | 1 | 0 | 1 | 1 | 1 | 1 | 1 | 1 |  | 70 | 10 |  |  |  | 0 | 0 | 0 | [5 empty] | 0 |  | 0 | 4317.36 | 38.28 | 0 | 0 | 681.28 | 0 | 0.96 | 0 | 0 | 2861.376 | 408.768 |  |  |  | )*2 | )*2 | )*2 | )*2 |  | )*2 | )*2 |  |  |  | 0 | 0 | 1 | 1 |  |  |  | 16987630 | шт. | шт. | 1 | [6 empty] | 1441815344 | 1 | СН-2012 | 0 |  | 4 | 0 | Подрядные работы, гл. 1-5,7 | работа |  |  |  | 0 | 359.78 | 19.14 | 0 | 0 | 340.64 | 0.48 | 0 | 0 | [17 empty] | 0 | 0 | 0 |  |  |  |  | 70 | 10 |  |  |  |  | 0 |  | -2012551400 | 2 | 1 | -2 | 0 | 0 | 0 | 7587.51 | 0 | 0 | 7587.51 |  | 0 | 3 | 0 |  | 0 | 1 | 0 | 0 | 0 | 0 |  | 0
17 | 1 |  | 329 | 60 | 1.23-2103-9-1/1 | Техническое обслуживание приборов для измерения температуры, термометры манометрические, тип ТПП-СК | шт. | 18 | 0 | 18 |  |  |  | 12115.08 | 0 | 0 | 0 | 12115.08 | 0 | 19.62 | 0 | 0 | 8480.56 | 1211.51 |  | 1472224561 | 673.06 | 0 | 0 | 0 | 673.06 | 0 | 1.09 | 0 | 0 | 673.06 | 0 | 0 | 0 | 673.06 | 0 | 1.09 | 0 | 0 | 70 | 10 | 1 | 1 |  |  | 1 | 1 | 1 | 1 |  |  |  |  | 0 | 4 | СН-2012.1 Выпуск № 5 (в текущих ценах по состоянию на 01.10.2025 г.). 1.23-2103-9-1/1 |  |  | 0 | 0 |  | 0 | 1 | 0 | 1 | 1 | 1 | 1 | 1 | 1 |  | 70 | 10 |  |  |  | 0 | 0 | 0 | [5 empty] | 0 |  | 0 | 12115.08 | 0 | 0 | 0 | 673.06 | 0 | 1.09 | 0 | 0 | 8480.556 | 1211.508 | [13 empty] | 0 | 0 | 1 | 1 |  |  |  | 16987630 | шт. | шт. | 1 | [6 empty] | 1441815344 | 1 | СН-2012 | 0 |  | 4 | 0 | Подрядные работы, гл. 1-5,7 | работа |  |  |  | 0 | 673.06 | 0 | 0 | 0 | 673.06 | 1.09 | 0 | 0 | [17 empty] | 0 | 0 | 0 |  |  |  |  | 70 | 10 |  |  |  |  | 0 |  | -659887813 | 2 | 1 | -2 | 0 | 0 | 0 | 21807.15 | 0 | 0 | 21807.15 |  | 0 | 3 | 0 |  | 0 | 1 | 0 | 0 | 0 | 0 |  | 0
17 | 1 |  | 330 |  | 1.18-2501-4-1/1 | Технический осмотр воздухораспределительных устройств с передвижных подмостей - сопла сферического, диффузора | шт. | 312 | 0 | 312 |  |  |  | 129274.08 | 0 | 0 | 0 | 129274.08 | 0 | 249.6 | 0 | 0 | 90491.86 | 12927.41 |  | -1 | 414.34 | 0 | 0 | 0 | 414.34 | 0 | 0.8 | 0 | 0 | 207.17 | 0 | 0 | 0 | 207.17 | 0 | 0.4 | 0 | 0 | 70 | 10 | 1 | 1 |  |  | 1 | 1 | 1 | 1 |  |  |  |  | 0 | 4 | СН-2012.1 Выпуск № 5 (в текущих ценах по состоянию на 01.10.2025 г.). 1.18-2501-4-1/1 |  |  | 0 | 0 |  | 0 | 1 | 0 | 1 | 1 | 1 | 1 | 1 | 1 |  | 70 | 10 |  |  |  | 0 | 0 | 0 | [5 empty] | 0 |  | 0 | 129274.08 | 0 | 0 | 0 | 414.34 | 0 | 0.8 | 0 | 0 | 90491.856 | 12927.408 |  |  |  | )*2 | )*2 | )*2 | )*2 |  | )*2 | )*2 |  |  |  | 0 | 0 | 1 | 1 |  |  |  | 16987630 | шт. | шт. | 1 | [6 empty] | 1441815344 | 1 | СН-2012 | 0 |  | 4 | 0 | Подрядные работы, гл. 1-5,7 | работа |  |  |  | 1311744 | 207.17 | 0 | 0 | 0 | 207.17 | 0.4 | 0 | 0 | [17 empty] | 0 | 0 | 0 |  |  |  |  | 70 | 10 |  |  |  |  | 0 |  | -1777342782 | 2 | 1 | -2 | 0 | 0 | 0 | 232693.35 | 0 | 0 | 232693.35 |  | 0 | 3 | 0 |  | 0 | 1 | 0 | 0 | 0 | 0 |  | 0
17 | 1 |  | 336 |  | 1.18-2103-1-1/1 | Очистка воздуховодов механизированным способом | 100 м2 | 7.5924 | 0 | 7.5924 |  |  |  | 86583.73 | 35.84 | 34156.69 | 20811.07 | 52391.2 | 0 | 99.6882 | 0 | 0 | 36673.84 | 5239.12 |  | -1 | 11404 | 4.72 | 4498.8 | 2741.04 | 6900.48 | 0 | 13.13 | 0 | 0 | 11404 | 4.72 | 4498.8 | 2741.04 | 6900.48 | 0 | 13.13 | 0 | 0 | 70 | 10 | 1 | 1 |  |  | 1 | 1 | 1 | 1 |  |  |  |  | 0 | 4 | СН-2012.1 Выпуск № 5 (в текущих ценах по состоянию на 01.10.2025 г.). 1.18-2103-1-1/1 |  |  | 0 | 0 |  | 0 | 1 | 0 | 1 | 1 | 1 | 1 | 1 | 1 |  | 70 | 10 |  |  |  | 0 | 0 | 0 | [5 empty] | 0 |  | 0 | 86583.73 | 4.72 | 4498.8 | 2741.04 | 6900.48 | 0 | 13.13 | 0 | 0 | 36673.84 | 5239.12 | [13 empty] | 0 | 0 | 1 | 1 |  |  |  | 1005 | 100 м2 | 100 м2 | 100 | [6 empty] | 1441815344 | 1 | СН-2012 | 0 |  | 4 | 0 | Подрядные работы, гл. 1-5,7 | работа |  |  |  | 1311744 | 11404 | 4.72 | 4498.8 | 2741.04 | 6900.48 | 13.13 | 0 | 0 | [17 empty] | 0 | 0 | 0 |  |  |  |  | 70 | 10 |  |  |  |  | 0 |  | -1858475948 | 2 | 1 | -2 | 0 | 22475.96 | 0 | 150972.65 | 0 | 0 | 150972.65 |  | 0 | 3 | 0 |  | 0 | 1 | 0 | 0 | 0 | 0 |  | 0
17 | 1 |  | 341 |  | 1.18-2103-1-2/1 | Дезинфекция воздуховодов, добавлять к поз. 1.18-2103-1-1 | 100 м2 | 7.5924 | 0 | 7.5924 |  |  |  | 13672.24 | 123.98 | 5164.43 | 3262.15 | 8383.83 | 0 | 15.944 | 0 | 0 | 5868.68 | 838.38 |  | -1 | 1800.78 | 16.33 | 680.21 | 429.66 | 1104.24 | 0 | 2.1 | 0 | 0 | 1800.78 | 16.33 | 680.21 | 429.66 | 1104.24 | 0 | 2.1 | 0 | 0 | 70 | 10 | 1 | 1 |  |  | 1 | 1 | 1 | 1 |  |  |  |  | 0 | 4 | СН-2012.1 Выпуск № 5 (в текущих ценах по состоянию на 01.10.2025 г.). 1.18-2103-1-2/1 |  |  | 0 | 0 |  | 0 | 1 | 0 | 1 | 1 | 1 | 1 | 1 | 1 |  | 70 | 10 |  |  |  | 0 | 0 | 0 | [5 empty] | 0 |  | 0 | 13672.24 | 16.33 | 680.21 | 429.66 | 1104.24 | 0 | 2.1 | 0 | 0 | 5868.681 | 838.383 | [13 empty] | 0 | 0 | 1 | 1 |  |  |  | 1005 | 100 м2 | 100 м2 | 100 | [6 empty] | 1441815344 | 1 | СН-2012 | 0 |  | 4 | 0 | Подрядные работы, гл. 1-5,7 | работа |  |  |  | 1311744 | 1800.78 | 16.33 | 680.21 | 429.66 | 1104.24 | 2.1 | 0 | 0 | [17 empty] | 0 | 0 | 0 |  |  |  |  | 70 | 10 |  |  |  |  | 0 |  | -1860406526 | 2 | 1 | -2 | 0 | 3523.12 | 0 | 23902.42 | 0 | 0 | 23902.42 |  | 0 | 3 | 0 |  | 0 | 1 | 0 | 0 | 0 | 0 |  | 0
19 | 1 |  |  |  |  | Корпуса 7.2.4 | [19 empty] | 1 | [183 empty] | 0
17 | 1 |  | 355 |  | 1.18-2403-5-1/1 | Техническое обслуживание и ремонт в течение года приточных установок с автоматикой, производительностью по воздуху до 5000 м3/ч | установка | 3 | 0 | 3 |  |  |  | 117929.62 | 6448.18 | 0 | 0 | 111481.44 | 0 | 168 | 0 | 0 | 78037.01 | 11148.14 |  | -1 | 39309.8733 | 2149.3933 | 0 | 0 | 37160.48 | 0 | 56 | 0 | 0 | 58964.81 | 3224.09 | 0 | 0 | 55740.72 | 0 | 84 | 0 | 0 | 70 | 10 | 1 | 1 |  |  | 1 | 1 | 1 | 1 |  |  |  |  | 0 | 4 | СН-2012.1 Выпуск № 5 (в текущих ценах по состоянию на 01.10.2025 г.). 1.18-2403-5-1/1 |  |  | 0 | 0 |  | 0 | 1 | 0 | 1 | 1 | 1 | 1 | 1 | 1 |  | 70 | 10 |  |  |  | 0 | 0 | 0 | [5 empty] | 0 |  | 0 | 117929.62 | 2149.3933 | 0 | 0 | 37160.48 | 0 | 56 | 0 | 0 | 78037.008 | 11148.144 |  |  |  | )/12*8 | )/12*8 | )/12*8 | )/12*8 |  | )/12*8 | )/12*8 |  |  |  | 0 | 0 | 1 | 1 |  |  |  | 1013 | установка | установка | 1 | [6 empty] | 1441815344 | 1 | СН-2012 | 0 |  | 4 | 0 | Подрядные работы, гл. 1-5,7 | работа |  |  |  | 1024 | 58964.81 | 3224.09 | 0 | 0 | 55740.72 | 84 | 0 | 0 | [17 empty] | 0 | 0 | 0 |  |  |  |  | 70 | 10 |  |  |  |  | 0 |  | -1359812122 | 2 | 1 | -2 | 0 | 0 | 0 | 207114.77 | 0 | 0 | 207114.77 |  | 0 | 3 | 0 |  | 0 | 1 | 0 | 0 | 0 | 0 |  | 0
17 | 1 |  | 359 |  | 1.18-2403-21-7/1 | Техническое обслуживание приточных установок производительностью до 5000 м3/ч - годовое | установка | 3 | 0 | 3 |  |  |  | 14241.21 | 40.47 | 26.79 | 0.36 | 14173.95 | 0 | 21.36 | 0 | 0 | 9921.77 | 1417.4 |  | -1 | 4747.07 | 13.49 | 8.93 | 0.12 | 4724.65 | 0 | 7.12 | 0 | 0 | 4747.07 | 13.49 | 8.93 | 0.12 | 4724.65 | 0 | 7.12 | 0 | 0 | 70 | 10 | 1 | 1 |  |  | 1 | 1 | 1 | 1 |  |  |  |  | 0 | 4 | СН-2012.1 Выпуск № 5 (в текущих ценах по состоянию на 01.10.2025 г.). 1.18-2403-21-7/1 |  |  | 0 | 0 |  | 0 | 1 | 0 | 1 | 1 | 1 | 1 | 1 | 1 |  | 70 | 10 |  |  |  | 0 | 0 | 0 | [5 empty] | 0 |  | 0 | 14241.21 | 13.49 | 8.93 | 0.12 | 4724.65 | 0 | 7.12 | 0 | 0 | 9921.765 | 1417.395 | [13 empty] | 0 | 0 | 1 | 1 |  |  |  | 1013 | установка | установка | 1 | [6 empty] | 1441815344 | 1 | СН-2012 | 0 |  | 4 | 0 | Подрядные работы, гл. 1-5,7 | работа |  |  |  | 1311744 | 4747.07 | 13.49 | 8.93 | 0.12 | 4724.65 | 7.12 | 0 | 0 | [17 empty] | 0 | 0 | 0 |  |  |  |  | 70 | 10 |  |  |  |  | 0 |  | 867836691 | 2 | 1 | -2 | 0 | 0.39 | 0 | 25580.77 | 0 | 0 | 25580.77 |  | 0 | 3 | 0 |  | 0 | 1 | 0 | 0 | 0 | 0 |  | 0
17 | 1 |  | 362 | 61 | 1.18-2403-21-4/1 | Техническое обслуживание приточных установок производительностью до 5000 м3/ч - ежеквартальное | установка | 3 | 0 | 3 |  |  |  | 12573 | 60.48 | 10.74 | 0.12 | 12501.78 | 0 | 18.84 | 0 | 0 | 8751.25 | 1250.18 |  | 1472224561 | 4191 | 20.16 | 3.58 | 0.04 | 4167.26 | 0 | 6.28 | 0 | 0 | 2095.5 | 10.08 | 1.79 | 0.02 | 2083.63 | 0 | 3.14 | 0 | 0 | 70 | 10 | 1 | 1 |  |  | 1 | 1 | 1 | 1 |  |  |  |  | 0 | 4 | СН-2012.1 Выпуск № 5 (в текущих ценах по состоянию на 01.10.2025 г.). 1.18-2403-21-4/1 |  |  | 0 | 0 |  | 0 | 1 | 0 | 1 | 1 | 1 | 1 | 1 | 1 |  | 70 | 10 |  |  |  | 0 | 0 | 0 | [5 empty] | 0 |  | 0 | 12573 | 20.16 | 3.58 | 0.04 | 4167.26 | 0 | 6.28 | 0 | 0 | 8751.246 | 1250.178 |  |  |  | )*2 | )*2 | )*2 | )*2 |  | )*2 | )*2 |  |  |  | 0 | 0 | 1 | 1 |  |  |  | 1013 | установка | установка | 1 | [6 empty] | 1441815344 | 1 | СН-2012 | 0 |  | 4 | 0 | Подрядные работы, гл. 1-5,7 | работа |  |  |  | 0 | 2095.5 | 10.08 | 1.79 | 0.02 | 2083.63 | 3.14 | 0 | 0 | [17 empty] | 0 | 0 | 0 |  |  |  |  | 70 | 10 |  |  |  |  | 0 |  | 984652662 | 2 | 1 | -2 | 0 | 0.13 | 0 | 22574.56 | 0 | 0 | 22574.56 |  | 0 | 3 | 0 |  | 0 | 1 | 0 | 0 | 0 | 0 |  | 0
17 | 1 |  | 365 |  | 1.18-2403-21-1/1 | Техническое обслуживание приточных установок производительностью до 5000 м3/ч - ежемесячное | установка | 3 | 0 | 3 |  |  |  | 6225.54 | 3.78 | 10.74 | 0.12 | 6211.02 | 0 | 9.36 | 0 | 0 | 4347.71 | 621.1 |  | -1 | 2075.18 | 1.26 | 3.58 | 0.04 | 2070.34 | 0 | 3.12 | 0 | 0 | 1037.59 | 0.63 | 1.79 | 0.02 | 1035.17 | 0 | 1.56 | 0 | 0 | 70 | 10 | 1 | 1 |  |  | 1 | 1 | 1 | 1 |  |  |  |  | 0 | 4 | СН-2012.1 Выпуск № 5 (в текущих ценах по состоянию на 01.10.2025 г.). 1.18-2403-21-1/1 |  |  | 0 | 0 |  | 0 | 1 | 0 | 1 | 1 | 1 | 1 | 1 | 1 |  | 70 | 10 |  |  |  | 0 | 0 | 0 | [5 empty] | 0 |  | 0 | 6225.54 | 1.26 | 3.58 | 0.04 | 2070.34 | 0 | 3.12 | 0 | 0 | 4347.714 | 621.102 |  |  |  | )*2 | )*2 | )*2 | )*2 |  | )*2 | )*2 |  |  |  | 0 | 0 | 1 | 1 |  |  |  | 1013 | установка | установка | 1 | [6 empty] | 1441815344 | 1 | СН-2012 | 0 |  | 4 | 0 | Подрядные работы, гл. 1-5,7 | работа |  |  |  | 1024 | 1037.59 | 0.63 | 1.79 | 0.02 | 1035.17 | 1.56 | 0 | 0 | [17 empty] | 0 | 0 | 0 |  |  |  |  | 70 | 10 |  |  |  |  | 0 |  | 1684339458 | 2 | 1 | -2 | 0 | 0.13 | 0 | 11194.48 | 0 | 0 | 11194.48 |  | 0 | 3 | 0 |  | 0 | 1 | 0 | 0 | 0 | 0 |  | 0
17 | 1 |  | 369 |  | 1.18-2303-2-2/1 | Промывка воздухонагревателей (калориферов) для установок производительностью до 10000 м3/ч | шт. | 2 | 0 | 2 |  |  |  | 18821.48 | 653.9 | 6429.98 | 4049.76 | 11737.6 | 0 | 19.2 | 0 | 0 | 8216.32 | 1173.76 |  | -1 | 9410.74 | 326.95 | 3214.99 | 2024.88 | 5868.8 | 0 | 9.6 | 0 | 0 | 9410.74 | 326.95 | 3214.99 | 2024.88 | 5868.8 | 0 | 9.6 | 0 | 0 | 70 | 10 | 1 | 1 |  |  | 1 | 1 | 1 | 1 |  |  |  |  | 0 | 4 | СН-2012.1 Выпуск № 5 (в текущих ценах по состоянию на 01.10.2025 г.). 1.18-2303-2-2/1 |  |  | 0 | 0 |  | 0 | 1 | 0 | 1 | 1 | 1 | 1 | 1 | 1 |  | 70 | 10 |  |  |  | 0 | 0 | 0 | [5 empty] | 0 |  | 0 | 18821.48 | 326.95 | 3214.99 | 2024.88 | 5868.8 | 0 | 9.6 | 0 | 0 | 8216.32 | 1173.76 | [13 empty] | 0 | 0 | 1 | 1 |  |  |  | 16987630 | шт. | шт. | 1 | [6 empty] | 1441815344 | 1 | СН-2012 | 0 |  | 4 | 0 | Подрядные работы, гл. 1-5,7 | работа |  |  |  | 1311744 | 9410.74 | 326.95 | 3214.99 | 2024.88 | 5868.8 | 9.6 | 0 | 0 | [17 empty] | 0 | 0 | 0 |  |  |  |  | 70 | 10 |  |  |  |  | 0 |  | -939616904 | 2 | 1 | -2 | 0 | 4373.74 | 0 | 32585.3 | 0 | 0 | 32585.3 |  | 0 | 3 | 0 |  | 0 | 1 | 0 | 0 | 0 | 0 |  | 0
17 | 1 |  | 372 |  | 1.23-2303-13-1/1 | Техническое обслуживание преобразователей частоты до 5 кВт | шт. | 4 | 0 | 4 |  |  |  | 25286.64 | 79.52 | 0 | 0 | 25207.12 | 0 | 35.52 | 0 | 0 | 17644.98 | 2520.71 |  | -1 | 6321.66 | 19.88 | 0 | 0 | 6301.78 | 0 | 8.88 | 0 | 0 | 3160.83 | 9.94 | 0 | 0 | 3150.89 | 0 | 4.44 | 0 | 0 | 70 | 10 | 1 | 1 |  |  | 1 | 1 | 1 | 1 |  |  |  |  | 0 | 4 | СН-2012.1 Выпуск № 5 (в текущих ценах по состоянию на 01.10.2025 г.). 1.23-2303-13-1/1 |  |  | 0 | 0 |  | 0 | 1 | 0 | 1 | 1 | 1 | 1 | 1 | 1 |  | 70 | 10 |  |  |  | 0 | 0 | 0 | [5 empty] | 0 |  | 0 | 25286.64 | 19.88 | 0 | 0 | 6301.78 | 0 | 8.88 | 0 | 0 | 17644.984 | 2520.712 |  |  |  | )*2 | )*2 | )*2 | )*2 |  | )*2 | )*2 |  |  |  | 0 | 0 | 1 | 1 |  |  |  | 16987630 | шт. | шт. | 1 | [6 empty] | 1441815344 | 1 | СН-2012 | 0 |  | 4 | 0 | Подрядные работы, гл. 1-5,7 | работа |  |  |  | 1311744 | 3160.83 | 9.94 | 0 | 0 | 3150.89 | 4.44 | 0 | 0 | [17 empty] | 0 | 0 | 0 |  |  |  |  | 70 | 10 |  |  |  |  | 0 |  | 66224296 | 2 | 1 | -2 | 0 | 0 | 0 | 45452.33 | 0 | 0 | 45452.33 |  | 0 | 3 | 0 |  | 0 | 1 | 0 | 0 | 0 | 0 |  | 0
17 | 1 |  | 375 |  | 1.24-2503-4-5/1 | Техническое обслуживание в течение года циркуляционных насосов систем отопления с тепловыми насосами | шт. | 2 | 0 | 2 |  |  |  | 7918.95 | 10.08 | 3196.72 | 2026.95 | 4712.15 | 0 | 6.64 | 0 | 0 | 3298.51 | 471.22 |  | -1 | 3959.4733 | 5.04 | 1598.36 | 1013.4733 | 2356.0733 | 0 | 3.32 | 0 | 0 | 5939.21 | 7.56 | 2397.54 | 1520.21 | 3534.11 | 0 | 4.98 | 0 | 0 | 70 | 10 | 1 | 1 |  |  | 1 | 1 | 1 | 1 |  |  |  |  | 0 | 4 | СН-2012.1 Выпуск № 5 (в текущих ценах по состоянию на 01.10.2025 г.). 1.24-2503-4-5/1 |  |  | 0 | 0 |  | 0 | 1 | 0 | 1 | 1 | 1 | 1 | 1 | 1 |  | 70 | 10 |  |  |  | 0 | 0 | 0 | [5 empty] | 0 |  | 0 | 7918.95 | 5.04 | 1598.36 | 1013.4733 | 2356.0733 | 0 | 3.32 | 0 | 0 | 3298.505 | 471.215 |  |  |  | )/12*8 | )/12*8 | )/12*8 | )/12*8 |  | )/12*8 | )/12*8 |  |  |  | 0 | 0 | 1 | 1 |  |  |  | 16987630 | шт. | шт. | 1 | [6 empty] | 1441815344 | 1 | СН-2012 | 0 |  | 4 | 0 | Подрядные работы, гл. 1-5,7 | работа |  |  |  | 1024 | 5939.21 | 7.56 | 2397.54 | 1520.21 | 3534.11 | 4.98 | 0 | 0 | [17 empty] | 0 | 0 | 0 |  |  |  |  | 70 | 10 |  |  |  |  | 0 |  | 1085294412 | 2 | 1 | -2 | 0 | 2189.11 | 0 | 13877.79 | 0 | 0 | 13877.79 |  | 0 | 3 | 0 |  | 0 | 1 | 0 | 0 | 0 | 0 |  | 0
17 | 1 |  | 378 |  | 1.24-2503-4-18/1 | Техническое обслуживание циркуляционных насосов систем отопления с тепловыми насосами - ежемесячное | шт. | 2 | 0 | 2 |  |  |  | 3924.72 | 5.04 | 1563.6 | 991.44 | 2356.08 | 0 | 3.36 | 0 | 0 | 1649.26 | 235.61 |  | -1 | 1962.36 | 2.52 | 781.8 | 495.72 | 1178.04 | 0 | 1.68 | 0 | 0 | 490.59 | 0.63 | 195.45 | 123.93 | 294.51 | 0 | 0.42 | 0 | 0 | 70 | 10 | 1 | 1 |  |  | 1 | 1 | 1 | 1 |  |  |  |  | 0 | 4 | СН-2012.1 Выпуск № 5 (в текущих ценах по состоянию на 01.10.2025 г.). 1.24-2503-4-18/1 |  |  | 0 | 0 |  | 0 | 1 | 0 | 1 | 1 | 1 | 1 | 1 | 1 |  | 70 | 10 |  |  |  | 0 | 0 | 0 | [5 empty] | 0 |  | 0 | 3924.72 | 2.52 | 781.8 | 495.72 | 1178.04 | 0 | 1.68 | 0 | 0 | 1649.256 | 235.608 |  |  |  | )*4 | )*4 | )*4 | )*4 |  | )*4 | )*4 |  |  |  | 0 | 0 | 1 | 1 |  |  |  | 16987630 | шт. | шт. | 1 | [6 empty] | 1441815344 | 1 | СН-2012 | 0 |  | 4 | 0 | Подрядные работы, гл. 1-5,7 | работа |  |  |  | 1024 | 490.59 | 0.63 | 195.45 | 123.93 | 294.51 | 0.42 | 0 | 0 | [17 empty] | 0 | 0 | 0 |  |  |  |  | 70 | 10 |  |  |  |  | 0 |  | -364815351 | 2 | 1 | -2 | 0 | 1070.76 | 0 | 6880.35 | 0 | 0 | 6880.35 |  | 0 | 3 | 0 |  | 0 | 1 | 0 | 0 | 0 | 0 |  | 0
17 | 1 |  | 388 |  | 1.18-2403-8-1/1 | Техническое обслуживание и ремонт в течение года вытяжных установок производительностью по воздуху до 2000 м3/ч | установка | 6 | 0 | 6 |  |  |  | 91785.36 | 2619.8 | 0 | 0 | 89165.56 | 0 | 144.4 | 0 | 0 | 62415.89 | 8916.56 |  | -1 | 15297.56 | 436.6333 | 0 | 0 | 14860.9267 | 0 | 24.0667 | 0 | 0 | 22946.34 | 654.95 | 0 | 0 | 22291.39 | 0 | 36.1 | 0 | 0 | 70 | 10 | 1 | 1 |  |  | 1 | 1 | 1 | 1 |  |  |  |  | 0 | 4 | СН-2012.1 Выпуск № 5 (в текущих ценах по состоянию на 01.10.2025 г.). 1.18-2403-8-1/1 |  |  | 0 | 0 |  | 0 | 1 | 0 | 1 | 1 | 1 | 1 | 1 | 1 |  | 70 | 10 |  |  |  | 0 | 0 | 0 | [5 empty] | 0 |  | 0 | 91785.36 | 436.6333 | 0 | 0 | 14860.9267 | 0 | 24.0667 | 0 | 0 | 62415.892 | 8916.556 |  |  |  | )/12*8 | )/12*8 | )/12*8 | )/12*8 |  | )/12*8 | )/12*8 |  |  |  | 0 | 0 | 1 | 1 |  |  |  | 1013 | установка | установка | 1 | [6 empty] | 1441815344 | 1 | СН-2012 | 0 |  | 4 | 0 | Подрядные работы, гл. 1-5,7 | работа |  |  |  | 1024 | 22946.34 | 654.95 | 0 | 0 | 22291.39 | 36.1 | 0 | 0 | [17 empty] | 0 | 0 | 0 |  |  |  |  | 70 | 10 |  |  |  |  | 0 |  | 86364489 | 2 | 1 | -2 | 0 | 0 | 0 | 163117.81 | 0 | 0 | 163117.81 |  | 0 | 3 | 0 |  | 0 | 1 | 0 | 0 | 0 | 0 |  | 0
17 | 1 |  | 391 |  | 1.18-2403-20-5/1 | Техническое обслуживание вытяжных установок производительностью до 5000 м3/ч - годовое / применительно до 2000 м3/ч | установка | 6 | 0 | 6 |  |  |  | 21914.7 | 16.74 | 0 | 0 | 21897.96 | 0 | 33 | 0 | 0 | 15328.57 | 2189.8 |  | -1 | 3652.45 | 2.79 | 0 | 0 | 3649.66 | 0 | 5.5 | 0 | 0 | 3652.45 | 2.79 | 0 | 0 | 3649.66 | 0 | 5.5 | 0 | 0 | 70 | 10 | 1 | 1 |  |  | 1 | 1 | 1 | 1 |  |  |  |  | 0 | 4 | СН-2012.1 Выпуск № 5 (в текущих ценах по состоянию на 01.10.2025 г.). 1.18-2403-20-5/1 |  |  | 0 | 0 |  | 0 | 1 | 0 | 1 | 1 | 1 | 1 | 1 | 1 |  | 70 | 10 |  |  |  | 0 | 0 | 0 | [5 empty] | 0 |  | 0 | 21914.7 | 2.79 | 0 | 0 | 3649.66 | 0 | 5.5 | 0 | 0 | 15328.572 | 2189.796 | [13 empty] | 0 | 0 | 1 | 1 |  |  |  | 1013 | установка | установка | 1 | [6 empty] | 1441815344 | 1 | СН-2012 | 0 |  | 4 | 0 | Подрядные работы, гл. 1-5,7 | работа |  |  |  | 1311744 | 3652.45 | 2.79 | 0 | 0 | 3649.66 | 5.5 | 0 | 0 | [17 empty] | 0 | 0 | 0 |  |  |  |  | 70 | 10 |  |  |  |  | 0 |  | 1979362590 | 2 | 1 | -2 | 0 | 0 | 0 | 39433.07 | 0 | 0 | 39433.07 |  | 0 | 3 | 0 |  | 0 | 1 | 0 | 0 | 0 | 0 |  | 0
17 | 1 |  | 393 | 62 | 1.18-2403-20-3/1 | Техническое обслуживание вытяжных установок производительностью до 5000 м3/ч - ежеквартальное / применительно до 2000 м3/ч | установка | 6 | 0 | 6 |  |  |  | 18952.08 | 0.36 | 0 | 0 | 18951.72 | 0 | 28.56 | 0 | 0 | 13266.2 | 1895.17 |  | 1472224561 | 3158.68 | 0.06 | 0 | 0 | 3158.62 | 0 | 4.76 | 0 | 0 | 1579.34 | 0.03 | 0 | 0 | 1579.31 | 0 | 2.38 | 0 | 0 | 70 | 10 | 1 | 1 |  |  | 1 | 1 | 1 | 1 |  |  |  |  | 0 | 4 | СН-2012.1 Выпуск № 5 (в текущих ценах по состоянию на 01.10.2025 г.). 1.18-2403-20-3/1 |  |  | 0 | 0 |  | 0 | 1 | 0 | 1 | 1 | 1 | 1 | 1 | 1 |  | 70 | 10 |  |  |  | 0 | 0 | 0 | [5 empty] | 0 |  | 0 | 18952.08 | 0.06 | 0 | 0 | 3158.62 | 0 | 4.76 | 0 | 0 | 13266.204 | 1895.172 |  |  |  | )*2 | )*2 | )*2 | )*2 |  | )*2 | )*2 |  |  |  | 0 | 0 | 1 | 1 |  |  |  | 1013 | установка | установка | 1 | [6 empty] | 1441815344 | 1 | СН-2012 | 0 |  | 4 | 0 | Подрядные работы, гл. 1-5,7 | работа |  |  |  | 0 | 1579.34 | 0.03 | 0 | 0 | 1579.31 | 2.38 | 0 | 0 | [17 empty] | 0 | 0 | 0 |  |  |  |  | 70 | 10 |  |  |  |  | 0 |  | -1593979091 | 2 | 1 | -2 | 0 | 0 | 0 | 34113.45 | 0 | 0 | 34113.45 |  | 0 | 3 | 0 |  | 0 | 1 | 0 | 0 | 0 | 0 |  | 0
17 | 1 |  | 395 |  | 1.18-2403-20-1/1 | Техническое обслуживание вытяжных установок производительностью до 5000 м3/ч - ежемесячное / применительно до 2000 м3/ч | установка | 6 | 0 | 6 |  |  |  | 8759.64 | 0.48 | 0 | 0 | 8759.16 | 0 | 13.2 | 0 | 0 | 6131.41 | 875.92 |  | -1 | 1459.94 | 0.08 | 0 | 0 | 1459.86 | 0 | 2.2 | 0 | 0 | 729.97 | 0.04 | 0 | 0 | 729.93 | 0 | 1.1 | 0 | 0 | 70 | 10 | 1 | 1 |  |  | 1 | 1 | 1 | 1 |  |  |  |  | 0 | 4 | СН-2012.1 Выпуск № 5 (в текущих ценах по состоянию на 01.10.2025 г.). 1.18-2403-20-1/1 |  |  | 0 | 0 |  | 0 | 1 | 0 | 1 | 1 | 1 | 1 | 1 | 1 |  | 70 | 10 |  |  |  | 0 | 0 | 0 | [5 empty] | 0 |  | 0 | 8759.64 | 0.08 | 0 | 0 | 1459.86 | 0 | 2.2 | 0 | 0 | 6131.412 | 875.916 |  |  |  | )*2 | )*2 | )*2 | )*2 |  | )*2 | )*2 |  |  |  | 0 | 0 | 1 | 1 |  |  |  | 1013 | установка | установка | 1 | [6 empty] | 1441815344 | 1 | СН-2012 | 0 |  | 4 | 0 | Подрядные работы, гл. 1-5,7 | работа |  |  |  | 1024 | 729.97 | 0.04 | 0 | 0 | 729.93 | 1.1 | 0 | 0 | [17 empty] | 0 | 0 | 0 |  |  |  |  | 70 | 10 |  |  |  |  | 0 |  | -767716234 | 2 | 1 | -2 | 0 | 0 | 0 | 15766.97 | 0 | 0 | 15766.97 |  | 0 | 3 | 0 |  | 0 | 1 | 0 | 0 | 0 | 0 |  | 0
17 | 1 |  | 405 |  | 1.18-2403-8-2/1 | Техническое обслуживание и ремонт в течение года вытяжных установок производительностью по воздуху до 5000 м3/ч | установка | 2 | 0 | 2 |  |  |  | 35512.41 | 932.97 | 0 | 0 | 34579.44 | 0 | 56 | 0 | 0 | 24205.61 | 3457.94 |  | -1 | 17756.2067 | 466.4867 | 0 | 0 | 17289.72 | 0 | 28 | 0 | 0 | 26634.31 | 699.73 | 0 | 0 | 25934.58 | 0 | 42 | 0 | 0 | 70 | 10 | 1 | 1 |  |  | 1 | 1 | 1 | 1 |  |  |  |  | 0 | 4 | СН-2012.1 Выпуск № 5 (в текущих ценах по состоянию на 01.10.2025 г.). 1.18-2403-8-2/1 |  |  | 0 | 0 |  | 0 | 1 | 0 | 1 | 1 | 1 | 1 | 1 | 1 |  | 70 | 10 |  |  |  | 0 | 0 | 0 | [5 empty] | 0 |  | 0 | 35512.41 | 466.4867 | 0 | 0 | 17289.72 | 0 | 28 | 0 | 0 | 24205.608 | 3457.944 |  |  |  | )/12*8 | )/12*8 | )/12*8 | )/12*8 |  | )/12*8 | )/12*8 |  |  |  | 0 | 0 | 1 | 1 |  |  |  | 1013 | установка | установка | 1 | [6 empty] | 1441815344 | 1 | СН-2012 | 0 |  | 4 | 0 | Подрядные работы, гл. 1-5,7 | работа |  |  |  | 1024 | 26634.31 | 699.73 | 0 | 0 | 25934.58 | 42 | 0 | 0 | [17 empty] | 0 | 0 | 0 |  |  |  |  | 70 | 10 |  |  |  |  | 0 |  | 1586643456 | 2 | 1 | -2 | 0 | 0 | 0 | 63175.96 | 0 | 0 | 63175.96 |  | 0 | 3 | 0 |  | 0 | 1 | 0 | 0 | 0 | 0 |  | 0
17 | 1 |  | 409 |  | 1.18-2403-21-7/1 | Техническое обслуживание приточных установок производительностью до 5000 м3/ч - годовое | установка | 2 | 0 | 2 |  |  |  | 9494.14 | 26.98 | 17.86 | 0.24 | 9449.3 | 0 | 14.24 | 0 | 0 | 6614.51 | 944.93 |  | -1 | 4747.07 | 13.49 | 8.93 | 0.12 | 4724.65 | 0 | 7.12 | 0 | 0 | 4747.07 | 13.49 | 8.93 | 0.12 | 4724.65 | 0 | 7.12 | 0 | 0 | 70 | 10 | 1 | 1 |  |  | 1 | 1 | 1 | 1 |  |  |  |  | 0 | 4 | СН-2012.1 Выпуск № 5 (в текущих ценах по состоянию на 01.10.2025 г.). 1.18-2403-21-7/1 |  |  | 0 | 0 |  | 0 | 1 | 0 | 1 | 1 | 1 | 1 | 1 | 1 |  | 70 | 10 |  |  |  | 0 | 0 | 0 | [5 empty] | 0 |  | 0 | 9494.14 | 13.49 | 8.93 | 0.12 | 4724.65 | 0 | 7.12 | 0 | 0 | 6614.51 | 944.93 | [13 empty] | 0 | 0 | 1 | 1 |  |  |  | 1013 | установка | установка | 1 | [6 empty] | 1441815344 | 1 | СН-2012 | 0 |  | 4 | 0 | Подрядные работы, гл. 1-5,7 | работа |  |  |  | 1311744 | 4747.07 | 13.49 | 8.93 | 0.12 | 4724.65 | 7.12 | 0 | 0 | [17 empty] | 0 | 0 | 0 |  |  |  |  | 70 | 10 |  |  |  |  | 0 |  | 867836691 | 2 | 1 | -2 | 0 | 0.26 | 0 | 17053.84 | 0 | 0 | 17053.84 |  | 0 | 3 | 0 |  | 0 | 1 | 0 | 0 | 0 | 0 |  | 0
17 | 1 |  | 412 | 63 | 1.18-2403-21-4/1 | Техническое обслуживание приточных установок производительностью до 5000 м3/ч - ежеквартальное | установка | 2 | 0 | 2 |  |  |  | 8382 | 40.32 | 7.16 | 0.08 | 8334.52 | 0 | 12.56 | 0 | 0 | 5834.16 | 833.45 |  | 1472224561 | 4191 | 20.16 | 3.58 | 0.04 | 4167.26 | 0 | 6.28 | 0 | 0 | 2095.5 | 10.08 | 1.79 | 0.02 | 2083.63 | 0 | 3.14 | 0 | 0 | 70 | 10 | 1 | 1 |  |  | 1 | 1 | 1 | 1 |  |  |  |  | 0 | 4 | СН-2012.1 Выпуск № 5 (в текущих ценах по состоянию на 01.10.2025 г.). 1.18-2403-21-4/1 |  |  | 0 | 0 |  | 0 | 1 | 0 | 1 | 1 | 1 | 1 | 1 | 1 |  | 70 | 10 |  |  |  | 0 | 0 | 0 | [5 empty] | 0 |  | 0 | 8382 | 20.16 | 3.58 | 0.04 | 4167.26 | 0 | 6.28 | 0 | 0 | 5834.164 | 833.452 |  |  |  | )*2 | )*2 | )*2 | )*2 |  | )*2 | )*2 |  |  |  | 0 | 0 | 1 | 1 |  |  |  | 1013 | установка | установка | 1 | [6 empty] | 1441815344 | 1 | СН-2012 | 0 |  | 4 | 0 | Подрядные работы, гл. 1-5,7 | работа |  |  |  | 0 | 2095.5 | 10.08 | 1.79 | 0.02 | 2083.63 | 3.14 | 0 | 0 | [17 empty] | 0 | 0 | 0 |  |  |  |  | 70 | 10 |  |  |  |  | 0 |  | 984652662 | 2 | 1 | -2 | 0 | 0.09 | 0 | 15049.7 | 0 | 0 | 15049.7 |  | 0 | 3 | 0 |  | 0 | 1 | 0 | 0 | 0 | 0 |  | 0
17 | 1 |  | 415 |  | 1.18-2403-21-1/1 | Техническое обслуживание приточных установок производительностью до 5000 м3/ч - ежемесячное | установка | 2 | 0 | 2 |  |  |  | 4150.36 | 2.52 | 7.16 | 0.08 | 4140.68 | 0 | 6.24 | 0 | 0 | 2898.48 | 414.07 |  | -1 | 2075.18 | 1.26 | 3.58 | 0.04 | 2070.34 | 0 | 3.12 | 0 | 0 | 1037.59 | 0.63 | 1.79 | 0.02 | 1035.17 | 0 | 1.56 | 0 | 0 | 70 | 10 | 1 | 1 |  |  | 1 | 1 | 1 | 1 |  |  |  |  | 0 | 4 | СН-2012.1 Выпуск № 5 (в текущих ценах по состоянию на 01.10.2025 г.). 1.18-2403-21-1/1 |  |  | 0 | 0 |  | 0 | 1 | 0 | 1 | 1 | 1 | 1 | 1 | 1 |  | 70 | 10 |  |  |  | 0 | 0 | 0 | [5 empty] | 0 |  | 0 | 4150.36 | 1.26 | 3.58 | 0.04 | 2070.34 | 0 | 3.12 | 0 | 0 | 2898.476 | 414.068 |  |  |  | )*2 | )*2 | )*2 | )*2 |  | )*2 | )*2 |  |  |  | 0 | 0 | 1 | 1 |  |  |  | 1013 | установка | установка | 1 | [6 empty] | 1441815344 | 1 | СН-2012 | 0 |  | 4 | 0 | Подрядные работы, гл. 1-5,7 | работа |  |  |  | 1024 | 1037.59 | 0.63 | 1.79 | 0.02 | 1035.17 | 1.56 | 0 | 0 | [17 empty] | 0 | 0 | 0 |  |  |  |  | 70 | 10 |  |  |  |  | 0 |  | 1684339458 | 2 | 1 | -2 | 0 | 0.09 | 0 | 7463 | 0 | 0 | 7463 |  | 0 | 3 | 0 |  | 0 | 1 | 0 | 0 | 0 | 0 |  | 0
17 | 1 |  | 416 |  | 1.18-2501-4-1/1 | Технический осмотр воздухораспределительных устройств с передвижных подмостей - сопла сферического, диффузора | шт. | 62 | 0 | 62 |  |  |  | 25689.08 | 0 | 0 | 0 | 25689.08 | 0 | 49.6 | 0 | 0 | 17982.36 | 2568.91 |  | -1 | 414.34 | 0 | 0 | 0 | 414.34 | 0 | 0.8 | 0 | 0 | 207.17 | 0 | 0 | 0 | 207.17 | 0 | 0.4 | 0 | 0 | 70 | 10 | 1 | 1 |  |  | 1 | 1 | 1 | 1 |  |  |  |  | 0 | 4 | СН-2012.1 Выпуск № 5 (в текущих ценах по состоянию на 01.10.2025 г.). 1.18-2501-4-1/1 |  |  | 0 | 0 |  | 0 | 1 | 0 | 1 | 1 | 1 | 1 | 1 | 1 |  | 70 | 10 |  |  |  | 0 | 0 | 0 | [5 empty] | 0 |  | 0 | 25689.08 | 0 | 0 | 0 | 414.34 | 0 | 0.8 | 0 | 0 | 17982.356 | 2568.908 |  |  |  | )*2 | )*2 | )*2 | )*2 |  | )*2 | )*2 |  |  |  | 0 | 0 | 1 | 1 |  |  |  | 16987630 | шт. | шт. | 1 | [6 empty] | 1441815344 | 1 | СН-2012 | 0 |  | 4 | 0 | Подрядные работы, гл. 1-5,7 | работа |  |  |  | 1311744 | 207.17 | 0 | 0 | 0 | 207.17 | 0.4 | 0 | 0 | [17 empty] | 0 | 0 | 0 |  |  |  |  | 70 | 10 |  |  |  |  | 0 |  | -1777342782 | 2 | 1 | -2 | 0 | 0 | 0 | 46240.35 | 0 | 0 | 46240.35 |  | 0 | 3 | 0 |  | 0 | 1 | 0 | 0 | 0 | 0 |  | 0
17 | 1 |  | 422 |  | 1.18-2103-1-1/1 | Очистка воздуховодов механизированным способом | 100 м2 | 3.6182 | 0 | 3.6182 |  |  |  | 41261.96 | 17.08 | 16277.56 | 9917.63 | 24967.32 | 0 | 47.507 | 0 | 0 | 17477.12 | 2496.73 |  | -1 | 11404 | 4.72 | 4498.8 | 2741.04 | 6900.48 | 0 | 13.13 | 0 | 0 | 11404 | 4.72 | 4498.8 | 2741.04 | 6900.48 | 0 | 13.13 | 0 | 0 | 70 | 10 | 1 | 1 |  |  | 1 | 1 | 1 | 1 |  |  |  |  | 0 | 4 | СН-2012.1 Выпуск № 5 (в текущих ценах по состоянию на 01.10.2025 г.). 1.18-2103-1-1/1 |  |  | 0 | 0 |  | 0 | 1 | 0 | 1 | 1 | 1 | 1 | 1 | 1 |  | 70 | 10 |  |  |  | 0 | 0 | 0 | [5 empty] | 0 |  | 0 | 41261.96 | 4.72 | 4498.8 | 2741.04 | 6900.48 | 0 | 13.13 | 0 | 0 | 17477.124 | 2496.732 | [13 empty] | 0 | 0 | 1 | 1 |  |  |  | 1005 | 100 м2 | 100 м2 | 100 | [6 empty] | 1441815344 | 1 | СН-2012 | 0 |  | 4 | 0 | Подрядные работы, гл. 1-5,7 | работа |  |  |  | 1311744 | 11404 | 4.72 | 4498.8 | 2741.04 | 6900.48 | 13.13 | 0 | 0 | [17 empty] | 0 | 0 | 0 |  |  |  |  | 70 | 10 |  |  |  |  | 0 |  | -1858475948 | 2 | 1 | -2 | 0 | 10711.04 | 0 | 71946.85 | 0 | 0 | 71946.85 |  | 0 | 3 | 0 |  | 0 | 1 | 0 | 0 | 0 | 0 |  | 0
17 | 1 |  | 427 |  | 1.18-2103-1-2/1 | Дезинфекция воздуховодов, добавлять к поз. 1.18-2103-1-1 | 100 м2 | 3.6182 | 0 | 3.6182 |  |  |  | 6515.59 | 59.09 | 2461.14 | 1554.6 | 3995.36 | 0 | 7.5982 | 0 | 0 | 2796.75 | 399.54 |  | -1 | 1800.78 | 16.33 | 680.21 | 429.66 | 1104.24 | 0 | 2.1 | 0 | 0 | 1800.78 | 16.33 | 680.21 | 429.66 | 1104.24 | 0 | 2.1 | 0 | 0 | 70 | 10 | 1 | 1 |  |  | 1 | 1 | 1 | 1 |  |  |  |  | 0 | 4 | СН-2012.1 Выпуск № 5 (в текущих ценах по состоянию на 01.10.2025 г.). 1.18-2103-1-2/1 |  |  | 0 | 0 |  | 0 | 1 | 0 | 1 | 1 | 1 | 1 | 1 | 1 |  | 70 | 10 |  |  |  | 0 | 0 | 0 | [5 empty] | 0 |  | 0 | 6515.59 | 16.33 | 680.21 | 429.66 | 1104.24 | 0 | 2.1 | 0 | 0 | 2796.752 | 399.536 | [13 empty] | 0 | 0 | 1 | 1 |  |  |  | 1005 | 100 м2 | 100 м2 | 100 | [6 empty] | 1441815344 | 1 | СН-2012 | 0 |  | 4 | 0 | Подрядные работы, гл. 1-5,7 | работа |  |  |  | 1311744 | 1800.78 | 16.33 | 680.21 | 429.66 | 1104.24 | 2.1 | 0 | 0 | [17 empty] | 0 | 0 | 0 |  |  |  |  | 70 | 10 |  |  |  |  | 0 |  | -1860406526 | 2 | 1 | -2 | 0 | 1678.97 | 0 | 11390.85 | 0 | 0 | 11390.85 |  | 0 | 3 | 0 |  | 0 | 1 | 0 | 0 | 0 | 0 |  | 0
51 | 1 | 5 | 442 |  | Новый подраздел | Вентиляция | 0 | [6 empty] | 103903.32 | 681.84 | 39.38 | 0.44 | 103182.1 | 0 | 156.14 | 0 | 0 | 72227.47 | 10318.21 |  |  | 103903.32 | 681.84 | 39.38 | 0.44 | 103182.1 | 0 | 156.14 | 0 | 0 | 72227.47 | 10318.21 |  |  | 0 | 0 | 0 | 186449.48 | 0 | 0 | 186449.48 | 681.84 | 681.84 | 0 | 681.84 | 0 | 0 | 0 | 0 | 0 | [19 empty] | 0 | 0 | 0 | 186449.48 | 0 | 0 | 186449.48 | 681.84 | 681.84 | 0 | 681.84 | 0 | 0 | 0 | 0 | 0 | [114 empty] | 0
50 | 0 | 0 | 1 | 201 | 103903.32 | ПЗ | Прямые затраты |  |  | 201 | 1 | 3 |  | 2 | [7 empty] | 27334.08 | 1 | 27334.08
50 | 0 | 0 | 1 | 202 | 681.84 | СтМатОб | Стоимость материальных ресурсов (всего) |  |  | 202 | 2 | 3 |  | 2 | [7 empty] | 40.68 | 1 | 40.68
50 | 0 | 0 | 1 | 222 | 0 | СтМатОбЗак | Стоимость материалов и оборудования заказчика |  |  | 222 | 3 | 3 |  | 2 | [7 empty] | 0 | 1 | 0
50 | 0 | 0 | 1 | 225 | 681.84 | СтМатОбПод | Стоимость материалов и оборудования подрядчика |  |  | 225 | 4 | 3 |  | 2 | [7 empty] | 40.68 | 1 | 40.68
50 | 0 | 0 | 1 | 226 | 681.84 | СтМат | Стоимость материалов (всего) |  |  | 226 | 5 | 3 |  | 2 | [7 empty] | 40.68 | 1 | 40.68
50 | 0 | 0 | 1 | 227 | 0 | СтМатЗак | Стоимость материалов заказчика |  |  | 227 | 6 | 3 |  | 2 | [7 empty] | 0 | 1 | 0
50 | 0 | 0 | 1 | 228 | 681.84 | СтМатПод | Стоимость материалов подрядчика |  |  | 228 | 7 | 3 |  | 2 | [7 empty] | 40.68 | 1 | 40.68
50 | 0 | 0 | 1 | 216 | 0 | Оборуд | Стоимость оборудования (всего) |  |  | 216 | 8 | 3 |  | 2 | [7 empty] | 0 | 1 | 0
50 | 0 | 0 | 1 | 223 | 0 | ОборудЗак | Стоимость оборудования заказчика |  |  | 223 | 9 | 3 |  | 2 | [7 empty] | 0 | 1 | 0
50 | 0 | 0 | 1 | 229 | 0 | ОборудПод | Стоимость оборудования подрядчика |  |  | 229 | 10 | 3 |  | 2 | [7 empty] | 0 | 1 | 0
50 | 0 | 0 | 1 | 203 | 39.38 | ЭММ | Эксплуатация машин |  |  | 203 | 11 | 3 |  | 2 | [7 empty] | 7.16 | 1 | 7.16
50 | 0 | 0 | 1 | 231 | 0 | ЭММсНРиСП | Эксплуатация машин по ТСН-2001.16 |  |  | 231 | 12 | 3 |  | 2 | [7 empty] | 0 | 1 | 0
50 | 0 | 0 | 1 | 204 | 0.44 | ЗПМ | ЗП машинистов |  |  | 204 | 13 | 3 |  | 2 | [7 empty] | 0.08 | 1 | 0.08
50 | 0 | 0 | 1 | 205 | 103182.1 | ОЗП | Основная ЗП рабочих |  |  | 205 | 14 | 3 |  | 2 | [7 empty] | 27286.24 | 1 | 27286.24
50 | 0 | 0 | 1 | 232 | 0 | ОЗПсНРиСП | Основная ЗП рабочих по ТСН-2001.16 |  |  | 232 | 15 | 3 |  | 2 | [7 empty] | 0 | 1 | 0
50 | 0 | 0 | 1 | 214 | 0 | Строит | Строительные работы с НР и СП |  |  | 214 | 16 | 3 |  | 2 | [7 empty] | 0 | 1 | 0
50 | 0 | 0 | 1 | 215 | 0 | Монтаж | Монтажные работы с НР и СП |  |  | 215 | 17 | 3 |  | 2 | [7 empty] | 0 | 1 | 0
50 | 0 | 0 | 1 | 217 | 186449.48 | Прочие | Прочие работы с НР и СП |  |  | 217 | 18 | 3 |  | 2 | [7 empty] | 49163.15 | 1 | 49163.15
50 | 0 | 0 | 1 | 230 | 0 | ПрочиеЗатр | Прочие затраты по ТСН-2001.16 |  |  | 230 | 19 | 3 |  | 2 | [7 empty] | 0 | 1 | 0
50 | 0 | 0 | 1 | 206 | 0 | ВозврМат | Возврат материалов |  |  | 206 | 20 | 3 |  | 2 | [7 empty] | 0 | 1 | 0
50 | 0 | 0 | 1 | 207 | 156.14 | ТрудСтр | Трудозатраты строителей |  |  | 207 | 21 | 3 |  | -1 | [7 empty] | 41.12 | 1 | 41.12
50 | 0 | 0 | 1 | 208 | 0 | ТрудМаш | Трудозатраты машинистов |  |  | 208 | 22 | 3 |  | -1 | [7 empty] | 0 | 1 | 0
50 | 0 | 0 | 1 | 209 | 0 | ТранспМат | Транспорт материалов |  |  | 209 | 23 | 3 |  | 2 | [7 empty] | 0 | 1 | 0
50 | 0 | 0 | 1 | 233 | 0 | Перевозка | Перевозка грузов |  |  | 233 | 24 | 3 |  | 2 | [7 empty] | 0 | 1 | 0
50 | 0 | 0 | 1 | 210 | 72227.47 | НР | Накладные расходы |  |  | 210 | 25 | 3 |  | 2 | [7 empty] | 19100.36 | 1 | 19100.36
50 | 0 | 0 | 1 | 211 | 10318.21 | СмПриб | Сметная прибыль |  |  | 211 | 26 | 3 |  | 2 | [7 empty] | 2728.62 | 1 | 2728.62
50 | 0 | 0 | 1 | 224 | 186449.48 | Всего | Всего с НР и СП |  |  | 224 | 27 | 3 |  | 2 | [7 empty] | 49163.15 | 1 | 49163.15
5 | 1 |  | 536 |  | Новый подраздел | Кондиционирование |  | 0 |  | 0 | [7 empty] | 0 |  |  | 0 | [53 empty] | 0 | [11 empty] | 0
52 | 1 | 5 | 514 | 0 | Новый подраздел | Кондиционирование | [7 empty] | 193407.3 | 6092.34 | 9136.13 | 5557.55 | 178178.83 | 0 | 268.38 | 0 | 0 | 124725.19 | 17817.89 | 0 | 0 | 193407.3 | 6092.34 | 9136.13 | 5557.55 | 178178.83 | 0 | 268.38 | 0 | 0 | 124725.19 | 17817.89 | 0 | 0 | 0 | 0 | 0 | 341952.54 | 0 | 0 | 341952.54 | 6092.34 | 6092.34 | 0 | 6092.34 | 0 | 0 | 0 | 0 | 0 | 0 | 0 | 0 | 0 | 0 | 0 | 0 | 0 | 0 | 0 | 0 | 0 | 0 | 0 | 0 | 0 | 0 | 0 | 0 | 0 | 0 | 0 | 341952.54 | 0 | 0 | 341952.54 | 6092.34 | 6092.34 | 0 | 6092.34 | 0 | 0 | 0 | 0 | 0 | 0 | 0 | 0 | 0 | 0 | 0 | 0 | 0 | 0 | 0 | 0 | 0 | 0 | 0 | 0 | 0 | 0 | 0 | 0 | 0 | 0 | 0 | 0 | 0 | 0 | 0 | 0 | 0 | 0 | 0 | 0 | 0 | 0 | 0 | 0 | 0 | 0 | 0 | 0 | 0 | 0 | 0 | 0 | 0 | 0 | 0 | 0 | 0 | 0 | 0 | 0 | 0 | 0 | 0 | 0 | 0 | 0 | 0 | 0 | 0 | 0 | 0 | 0 | 0 | 0 | 0 | 0 | 0 | 0 | 0 | 0 | 0 | 0 | 0 | 0 | 0 | 0 | 0 | 0 | 0 | 0 | 0 | 0 | 0 | 0 | 0 | 0 | 0 | 0 | 0 | 0 | 0 | 0 | 0 | 0 | 0 | 0 | 0 | 0 | 0 | 0 | 0 | 0 | 0 | 0 | 0 | 0 | 0 | 0 | 0 | 0 | 0 | 0 | 0 | 0
19 | 1 |  |  |  |  | Корпуса 7.2.1 - 7.2.3 | [19 empty] | 1 | [183 empty] | 0
17 | 1 |  | 437 |  | 1.18-2403-11-5/1 | Техническое обслуживание в течение года холодильных установок мощностью до 50 кВт | установка | 6 | 0 | 6 |  |  |  | 638848.48 | 23192.48 | 0 | 0 | 615656 | 0 | 800 | 0 | 0 | 430959.2 | 61565.6 |  | -1 | 106474.7467 | 3865.4133 | 0 | 0 | 102609.3333 | 0 | 133.3333 | 0 | 0 | 159712.12 | 5798.12 | 0 | 0 | 153914 | 0 | 200 | 0 | 0 | 70 | 10 | 1 | 1 |  |  | 1 | 1 | 1 | 1 |  |  |  |  | 0 | 4 | СН-2012.1 Выпуск № 5 (в текущих ценах по состоянию на 01.10.2025 г.). 1.18-2403-11-5/1 |  |  | 0 | 0 |  | 0 | 1 | 0 | 1 | 1 | 1 | 1 | 1 | 1 |  | 70 | 10 |  |  |  | 0 | 0 | 0 | [5 empty] | 0 |  | 0 | 638848.48 | 3865.4133 | 0 | 0 | 102609.3333 | 0 | 133.3333 | 0 | 0 | 430959.2 | 61565.6 |  |  |  | )/12*8 | )/12*8 | )/12*8 | )/12*8 |  | )/12*8 | )/12*8 |  |  |  | 0 | 0 | 1 | 1 |  |  |  | 1013 | установка | установка | 1 | [6 empty] | 1441815344 | 1 | СН-2012 | 0 |  | 4 | 0 | Подрядные работы, гл. 1-5,7 | работа |  |  |  | 1024 | 159712.12 | 5798.12 | 0 | 0 | 153914 | 200 | 0 | 0 | [17 empty] | 0 | 0 | 0 |  |  |  |  | 70 | 10 |  |  |  |  | 0 |  | 843976324 | 2 | 1 | -2 | 0 | 0 | 0 | 1131373.28 | 0 | 0 | 1131373.28 |  | 0 | 3 | 0 |  | 0 | 1 | 0 | 0 | 0 | 0 |  | 0
17 | 1 |  | 441 | 64 | 1.24-2103-45-4/1 | Техническое обслуживание ежеквартальное холодильных установок мощностью 420 кВт / применительно до 50 кВт | установка | 6 | 0 | 6 |  |  |  | 65043.12 | 4261.92 | 6567.12 | 4164 | 54214.08 | 0 | 81.6 | 0 | 0 | 37949.86 | 5421.41 |  | 1472224561 | 10840.52 | 710.32 | 1094.52 | 694 | 9035.68 | 0 | 13.6 | 0 | 0 | 5420.26 | 355.16 | 547.26 | 347 | 4517.84 | 0 | 6.8 | 0 | 0 | 70 | 10 | 1 | 1 |  |  | 1 | 1 | 1 | 1 |  |  |  |  | 0 | 4 | СН-2012.1 Выпуск № 5 (в текущих ценах по состоянию на 01.10.2025 г.). 1.24-2103-45-4/1 |  |  | 0 | 0 |  | 0 | 1 | 0 | 1 | 1 | 1 | 1 | 1 | 1 |  | 70 | 10 |  |  |  | 0 | 0 | 0 | [5 empty] | 0 |  | 0 | 65043.12 | 710.32 | 1094.52 | 694 | 9035.68 | 0 | 13.6 | 0 | 0 | 37949.856 | 5421.408 |  |  |  | )*2 | )*2 | )*2 | )*2 |  | )*2 | )*2 |  |  |  | 0 | 0 | 1 | 1 |  |  |  | 1013 | установка | установка | 1 | [6 empty] | 1441815344 | 1 | СН-2012 | 0 |  | 4 | 0 | Подрядные работы, гл. 1-5,7 | работа |  |  |  | 0 | 5420.26 | 355.16 | 547.26 | 347 | 4517.84 | 6.8 | 0 | 0 | [17 empty] | 0 | 0 | 0 |  |  |  |  | 70 | 10 |  |  |  |  | 0 |  | 1450541404 | 2 | 1 | -2 | 0 | 4497.12 | 0 | 112911.51 | 0 | 0 | 112911.51 |  | 0 | 3 | 0 |  | 0 | 1 | 0 | 0 | 0 | 0 |  | 0
17 | 1 |  | 444 |  | 1.24-2103-45-1/1 | Техническое обслуживание ежемесячное холодильных установок мощностью 420 кВт / применительно до 50 кВт | установка | 6 | 0 | 6 |  |  |  | 56062.8 | 377.88 | 6567.12 | 4164 | 49117.8 | 0 | 73.92 | 0 | 0 | 34382.46 | 4911.78 |  | -1 | 9343.8 | 62.98 | 1094.52 | 694 | 8186.3 | 0 | 12.32 | 0 | 0 | 4671.9 | 31.49 | 547.26 | 347 | 4093.15 | 0 | 6.16 | 0 | 0 | 70 | 10 | 1 | 1 |  |  | 1 | 1 | 1 | 1 |  |  |  |  | 0 | 4 | СН-2012.1 Выпуск № 5 (в текущих ценах по состоянию на 01.10.2025 г.). 1.24-2103-45-1/1 |  |  | 0 | 0 |  | 0 | 1 | 0 | 1 | 1 | 1 | 1 | 1 | 1 |  | 70 | 10 |  |  |  | 0 | 0 | 0 | [5 empty] | 0 |  | 0 | 56062.8 | 62.98 | 1094.52 | 694 | 8186.3 | 0 | 12.32 | 0 | 0 | 34382.46 | 4911.78 |  |  |  | )*2 | )*2 | )*2 | )*2 |  | )*2 | )*2 |  |  |  | 0 | 0 | 1 | 1 |  |  |  | 1013 | установка | установка | 1 | [6 empty] | 1441815344 | 1 | СН-2012 | 0 |  | 4 | 0 | Подрядные работы, гл. 1-5,7 | работа |  |  |  | 1024 | 4671.9 | 31.49 | 547.26 | 347 | 4093.15 | 6.16 | 0 | 0 | [17 empty] | 0 | 0 | 0 |  |  |  |  | 70 | 10 |  |  |  |  | 0 |  | 927657290 | 2 | 1 | -2 | 0 | 4497.12 | 0 | 99854.16 | 0 | 0 | 99854.16 |  | 0 | 3 | 0 |  | 0 | 1 | 0 | 0 | 0 | 0 |  | 0
17 | 1 |  | 448 | 65 | 1.18-2403-17-4/1 | Техническое обслуживание внутренних кассетных блоков сплит систем мощностью свыше 5 кВт - полугодовое | 1 блок | 72 | 0 | 72 |  |  |  | 82792.08 | 318.96 | 295.92 | 4.32 | 82177.2 | 0 | 123.84 | 0 | 0 | 57524.04 | 8217.72 |  | 1472224561 | 1149.89 | 4.43 | 4.11 | 0.06 | 1141.35 | 0 | 1.72 | 0 | 0 | 1149.89 | 4.43 | 4.11 | 0.06 | 1141.35 | 0 | 1.72 | 0 | 0 | 70 | 10 | 1 | 1 |  |  | 1 | 1 | 1 | 1 |  |  |  |  | 0 | 4 | СН-2012.1 Выпуск № 5 (в текущих ценах по состоянию на 01.10.2025 г.). 1.18-2403-17-4/1 |  |  | 0 | 0 |  | 0 | 1 | 0 | 1 | 1 | 1 | 1 | 1 | 1 |  | 70 | 10 |  |  |  | 0 | 0 | 0 | [5 empty] | 0 |  | 0 | 82792.08 | 4.43 | 4.11 | 0.06 | 1141.35 | 0 | 1.72 | 0 | 0 | 57524.04 | 8217.72 | [13 empty] | 0 | 0 | 1 | 1 |  |  |  | 1013 | 1 блок | 1 блок | 1 | [6 empty] | 1441815344 | 1 | СН-2012 | 0 |  | 4 | 0 | Подрядные работы, гл. 1-5,7 | работа |  |  |  | 0 | 1149.89 | 4.43 | 4.11 | 0.06 | 1141.35 | 1.72 | 0 | 0 | [17 empty] | 0 | 0 | 0 |  |  |  |  | 70 | 10 |  |  |  |  | 0 |  | -1515457467 | 2 | 1 | -2 | 0 | 4.67 | 0 | 148538.51 | 0 | 0 | 148538.51 |  | 0 | 3 | 0 |  | 0 | 1 | 0 | 0 | 0 | 0 |  | 0
17 | 1 |  | 450 |  | 1.18-2403-17-2/1 | Техническое обслуживание внутренних кассетных блоков сплит систем мощностью свыше 5 кВт - ежемесячное | 1 блок | 72 | 0 | 72 |  |  |  | 146402.64 | 203.04 | 0 | 0 | 146199.6 | 0 | 220.32 | 0 | 0 | 102339.72 | 14619.96 |  | -1 | 2033.37 | 2.82 | 0 | 0 | 2030.55 | 0 | 3.06 | 0 | 0 | 677.79 | 0.94 | 0 | 0 | 676.85 | 0 | 1.02 | 0 | 0 | 70 | 10 | 1 | 1 |  |  | 1 | 1 | 1 | 1 |  |  |  |  | 0 | 4 | СН-2012.1 Выпуск № 5 (в текущих ценах по состоянию на 01.10.2025 г.). 1.18-2403-17-2/1 |  |  | 0 | 0 |  | 0 | 1 | 0 | 1 | 1 | 1 | 1 | 1 | 1 |  | 70 | 10 |  |  |  | 0 | 0 | 0 | [5 empty] | 0 |  | 0 | 146402.64 | 2.82 | 0 | 0 | 2030.55 | 0 | 3.06 | 0 | 0 | 102339.72 | 14619.96 |  |  |  | )*3 | )*3 | )*3 | )*3 |  | )*3 | )*3 |  |  |  | 0 | 0 | 1 | 1 |  |  |  | 1013 | 1 блок | 1 блок | 1 | [6 empty] | 1441815344 | 1 | СН-2012 | 0 |  | 4 | 0 | Подрядные работы, гл. 1-5,7 | работа |  |  |  | 1024 | 677.79 | 0.94 | 0 | 0 | 676.85 | 1.02 | 0 | 0 | [17 empty] | 0 | 0 | 0 |  |  |  |  | 70 | 10 |  |  |  |  | 0 |  | -963632619 | 2 | 1 | -2 | 0 | 0 | 0 | 263362.32 | 0 | 0 | 263362.32 |  | 0 | 3 | 0 |  | 0 | 1 | 0 | 0 | 0 | 0 |  | 0
19 | 1 |  |  |  |  | Корпус 7.2.4 | [19 empty] | 1 | [183 empty] | 0
17 | 1 |  | 460 |  | 1.18-2403-11-5/1 | Техническое обслуживание в течение года холодильных установок мощностью до 50 кВт | установка | 1 | 0 | 1 |  |  |  | 106474.74 | 3865.41 | 0 | 0 | 102609.33 | 0 | 133.3333 | 0 | 0 | 71826.53 | 10260.93 |  | -1 | 106474.7467 | 3865.4133 | 0 | 0 | 102609.3333 | 0 | 133.3333 | 0 | 0 | 159712.12 | 5798.12 | 0 | 0 | 153914 | 0 | 200 | 0 | 0 | 70 | 10 | 1 | 1 |  |  | 1 | 1 | 1 | 1 |  |  |  |  | 0 | 4 | СН-2012.1 Выпуск № 5 (в текущих ценах по состоянию на 01.10.2025 г.). 1.18-2403-11-5/1 |  |  | 0 | 0 |  | 0 | 1 | 0 | 1 | 1 | 1 | 1 | 1 | 1 |  | 70 | 10 |  |  |  | 0 | 0 | 0 | [5 empty] | 0 |  | 0 | 106474.74 | 3865.4133 | 0 | 0 | 102609.3333 | 0 | 133.3333 | 0 | 0 | 71826.531 | 10260.933 |  |  |  | )/12*8 | )/12*8 | )/12*8 | )/12*8 |  | )/12*8 | )/12*8 |  |  |  | 0 | 0 | 1 | 1 |  |  |  | 1013 | установка | установка | 1 | [6 empty] | 1441815344 | 1 | СН-2012 | 0 |  | 4 | 0 | Подрядные работы, гл. 1-5,7 | работа |  |  |  | 1024 | 159712.12 | 5798.12 | 0 | 0 | 153914 | 200 | 0 | 0 | [17 empty] | 0 | 0 | 0 |  |  |  |  | 70 | 10 |  |  |  |  | 0 |  | 843976324 | 2 | 1 | -2 | 0 | 0 | 0 | 188562.2 | 0 | 0 | 188562.2 |  | 0 | 3 | 0 |  | 0 | 1 | 0 | 0 | 0 | 0 |  | 0
17 | 1 |  | 464 | 66 | 1.24-2103-45-4/1 | Техническое обслуживание ежеквартальное холодильных установок мощностью 420 кВт / применительно до 50 кВт | установка | 1 | 0 | 1 |  |  |  | 10840.52 | 710.32 | 1094.52 | 694 | 9035.68 | 0 | 13.6 | 0 | 0 | 6324.98 | 903.57 |  | 1472224561 | 10840.52 | 710.32 | 1094.52 | 694 | 9035.68 | 0 | 13.6 | 0 | 0 | 5420.26 | 355.16 | 547.26 | 347 | 4517.84 | 0 | 6.8 | 0 | 0 | 70 | 10 | 1 | 1 |  |  | 1 | 1 | 1 | 1 |  |  |  |  | 0 | 4 | СН-2012.1 Выпуск № 5 (в текущих ценах по состоянию на 01.10.2025 г.). 1.24-2103-45-4/1 |  |  | 0 | 0 |  | 0 | 1 | 0 | 1 | 1 | 1 | 1 | 1 | 1 |  | 70 | 10 |  |  |  | 0 | 0 | 0 | [5 empty] | 0 |  | 0 | 10840.52 | 710.32 | 1094.52 | 694 | 9035.68 | 0 | 13.6 | 0 | 0 | 6324.976 | 903.568 |  |  |  | )*2 | )*2 | )*2 | )*2 |  | )*2 | )*2 |  |  |  | 0 | 0 | 1 | 1 |  |  |  | 1013 | установка | установка | 1 | [6 empty] | 1441815344 | 1 | СН-2012 | 0 |  | 4 | 0 | Подрядные работы, гл. 1-5,7 | работа |  |  |  | 0 | 5420.26 | 355.16 | 547.26 | 347 | 4517.84 | 6.8 | 0 | 0 | [17 empty] | 0 | 0 | 0 |  |  |  |  | 70 | 10 |  |  |  |  | 0 |  | 1450541404 | 2 | 1 | -2 | 0 | 749.52 | 0 | 18818.59 | 0 | 0 | 18818.59 |  | 0 | 3 | 0 |  | 0 | 1 | 0 | 0 | 0 | 0 |  | 0
17 | 1 |  | 467 |  | 1.24-2103-45-1/1 | Техническое обслуживание ежемесячное холодильных установок мощностью 420 кВт / применительно до 50 кВт | установка | 1 | 0 | 1 |  |  |  | 9343.8 | 62.98 | 1094.52 | 694 | 8186.3 | 0 | 12.32 | 0 | 0 | 5730.41 | 818.63 |  | -1 | 9343.8 | 62.98 | 1094.52 | 694 | 8186.3 | 0 | 12.32 | 0 | 0 | 4671.9 | 31.49 | 547.26 | 347 | 4093.15 | 0 | 6.16 | 0 | 0 | 70 | 10 | 1 | 1 |  |  | 1 | 1 | 1 | 1 |  |  |  |  | 0 | 4 | СН-2012.1 Выпуск № 5 (в текущих ценах по состоянию на 01.10.2025 г.). 1.24-2103-45-1/1 |  |  | 0 | 0 |  | 0 | 1 | 0 | 1 | 1 | 1 | 1 | 1 | 1 |  | 70 | 10 |  |  |  | 0 | 0 | 0 | [5 empty] | 0 |  | 0 | 9343.8 | 62.98 | 1094.52 | 694 | 8186.3 | 0 | 12.32 | 0 | 0 | 5730.41 | 818.63 |  |  |  | )*2 | )*2 | )*2 | )*2 |  | )*2 | )*2 |  |  |  | 0 | 0 | 1 | 1 |  |  |  | 1013 | установка | установка | 1 | [6 empty] | 1441815344 | 1 | СН-2012 | 0 |  | 4 | 0 | Подрядные работы, гл. 1-5,7 | работа |  |  |  | 1024 | 4671.9 | 31.49 | 547.26 | 347 | 4093.15 | 6.16 | 0 | 0 | [17 empty] | 0 | 0 | 0 |  |  |  |  | 70 | 10 |  |  |  |  | 0 |  | 927657290 | 2 | 1 | -2 | 0 | 749.52 | 0 | 16642.36 | 0 | 0 | 16642.36 |  | 0 | 3 | 0 |  | 0 | 1 | 0 | 0 | 0 | 0 |  | 0
17 | 1 |  | 477 |  | 1.18-2403-11-6/1 | Техническое обслуживание в течение года холодильных установок мощностью до 175 кВт | установка | 1 | 0 | 1 |  |  |  | 133144.68 | 4883.01 | 0 | 0 | 128261.67 | 0 | 166.6667 | 0 | 0 | 89783.17 | 12826.17 |  | -1 | 133144.6733 | 4883.0067 | 0 | 0 | 128261.6667 | 0 | 166.6667 | 0 | 0 | 199717.01 | 7324.51 | 0 | 0 | 192392.5 | 0 | 250 | 0 | 0 | 70 | 10 | 1 | 1 |  |  | 1 | 1 | 1 | 1 |  |  |  |  | 0 | 4 | СН-2012.1 Выпуск № 5 (в текущих ценах по состоянию на 01.10.2025 г.). 1.18-2403-11-6/1 |  |  | 0 | 0 |  | 0 | 1 | 0 | 1 | 1 | 1 | 1 | 1 | 1 |  | 70 | 10 |  |  |  | 0 | 0 | 0 | [5 empty] | 0 |  | 0 | 133144.68 | 4883.0067 | 0 | 0 | 128261.6667 | 0 | 166.6667 | 0 | 0 | 89783.169 | 12826.167 |  |  |  | )/12*8 | )/12*8 | )/12*8 | )/12*8 |  | )/12*8 | )/12*8 |  |  |  | 0 | 0 | 1 | 1 |  |  |  | 1013 | установка | установка | 1 | [6 empty] | 1441815344 | 1 | СН-2012 | 0 |  | 4 | 0 | Подрядные работы, гл. 1-5,7 | работа |  |  |  | 1024 | 199717.01 | 7324.51 | 0 | 0 | 192392.5 | 250 | 0 | 0 | [17 empty] | 0 | 0 | 0 |  |  |  |  | 70 | 10 |  |  |  |  | 0 |  | 1066617714 | 2 | 1 | -2 | 0 | 0 | 0 | 235754.02 | 0 | 0 | 235754.02 |  | 0 | 3 | 0 |  | 0 | 1 | 0 | 0 | 0 | 0 |  | 0
17 | 1 |  | 481 | 67 | 1.24-2103-45-4/1 | Техническое обслуживание ежеквартальное холодильных установок мощностью 420 кВт / применительно до 175 кВт | установка | 1 | 0 | 1 |  |  |  | 10840.52 | 710.32 | 1094.52 | 694 | 9035.68 | 0 | 13.6 | 0 | 0 | 6324.98 | 903.57 |  | 1472224561 | 10840.52 | 710.32 | 1094.52 | 694 | 9035.68 | 0 | 13.6 | 0 | 0 | 5420.26 | 355.16 | 547.26 | 347 | 4517.84 | 0 | 6.8 | 0 | 0 | 70 | 10 | 1 | 1 |  |  | 1 | 1 | 1 | 1 |  |  |  |  | 0 | 4 | СН-2012.1 Выпуск № 5 (в текущих ценах по состоянию на 01.10.2025 г.). 1.24-2103-45-4/1 |  |  | 0 | 0 |  | 0 | 1 | 0 | 1 | 1 | 1 | 1 | 1 | 1 |  | 70 | 10 |  |  |  | 0 | 0 | 0 | [5 empty] | 0 |  | 0 | 10840.52 | 710.32 | 1094.52 | 694 | 9035.68 | 0 | 13.6 | 0 | 0 | 6324.976 | 903.568 |  |  |  | )*2 | )*2 | )*2 | )*2 |  | )*2 | )*2 |  |  |  | 0 | 0 | 1 | 1 |  |  |  | 1013 | установка | установка | 1 | [6 empty] | 1441815344 | 1 | СН-2012 | 0 |  | 4 | 0 | Подрядные работы, гл. 1-5,7 | работа |  |  |  | 0 | 5420.26 | 355.16 | 547.26 | 347 | 4517.84 | 6.8 | 0 | 0 | [17 empty] | 0 | 0 | 0 |  |  |  |  | 70 | 10 |  |  |  |  | 0 |  | -935651537 | 2 | 1 | -2 | 0 | 749.52 | 0 | 18818.59 | 0 | 0 | 18818.59 |  | 0 | 3 | 0 |  | 0 | 1 | 0 | 0 | 0 | 0 |  | 0
17 | 1 |  | 484 |  | 1.24-2103-45-1/1 | Техническое обслуживание ежемесячное холодильных установок мощностью 420 кВт / применительно до 175 кВт | установка | 1 | 0 | 1 |  |  |  | 9343.8 | 62.98 | 1094.52 | 694 | 8186.3 | 0 | 12.32 | 0 | 0 | 5730.41 | 818.63 |  | -1 | 9343.8 | 62.98 | 1094.52 | 694 | 8186.3 | 0 | 12.32 | 0 | 0 | 4671.9 | 31.49 | 547.26 | 347 | 4093.15 | 0 | 6.16 | 0 | 0 | 70 | 10 | 1 | 1 |  |  | 1 | 1 | 1 | 1 |  |  |  |  | 0 | 4 | СН-2012.1 Выпуск № 5 (в текущих ценах по состоянию на 01.10.2025 г.). 1.24-2103-45-1/1 |  |  | 0 | 0 |  | 0 | 1 | 0 | 1 | 1 | 1 | 1 | 1 | 1 |  | 70 | 10 |  |  |  | 0 | 0 | 0 | [5 empty] | 0 |  | 0 | 9343.8 | 62.98 | 1094.52 | 694 | 8186.3 | 0 | 12.32 | 0 | 0 | 5730.41 | 818.63 |  |  |  | )*2 | )*2 | )*2 | )*2 |  | )*2 | )*2 |  |  |  | 0 | 0 | 1 | 1 |  |  |  | 1013 | установка | установка | 1 | [6 empty] | 1441815344 | 1 | СН-2012 | 0 |  | 4 | 0 | Подрядные работы, гл. 1-5,7 | работа |  |  |  | 1024 | 4671.9 | 31.49 | 547.26 | 347 | 4093.15 | 6.16 | 0 | 0 | [17 empty] | 0 | 0 | 0 |  |  |  |  | 70 | 10 |  |  |  |  | 0 |  | 1819393446 | 2 | 1 | -2 | 0 | 749.52 | 0 | 16642.36 | 0 | 0 | 16642.36 |  | 0 | 3 | 0 |  | 0 | 1 | 0 | 0 | 0 | 0 |  | 0
17 | 1 |  | 488 | 68 | 1.18-2403-17-3/1 | Техническое обслуживание внутренних кассетных блоков сплит систем мощностью до 5 кВт - полугодовое | 1 блок | 1 | 0 | 1 |  |  |  | 893.26 | 2.22 | 1.85 | 0.03 | 889.19 | 0 | 1.34 | 0 | 0 | 622.43 | 88.92 |  | 1472224561 | 893.26 | 2.22 | 1.85 | 0.03 | 889.19 | 0 | 1.34 | 0 | 0 | 893.26 | 2.22 | 1.85 | 0.03 | 889.19 | 0 | 1.34 | 0 | 0 | 70 | 10 | 1 | 1 |  |  | 1 | 1 | 1 | 1 |  |  |  |  | 0 | 4 | СН-2012.1 Выпуск № 5 (в текущих ценах по состоянию на 01.10.2025 г.). 1.18-2403-17-3/1 |  |  | 0 | 0 |  | 0 | 1 | 0 | 1 | 1 | 1 | 1 | 1 | 1 |  | 70 | 10 |  |  |  | 0 | 0 | 0 | [5 empty] | 0 |  | 0 | 893.26 | 2.22 | 1.85 | 0.03 | 889.19 | 0 | 1.34 | 0 | 0 | 622.433 | 88.919 | [13 empty] | 0 | 0 | 1 | 1 |  |  |  | 1013 | 1 блок | 1 блок | 1 | [6 empty] | 1441815344 | 1 | СН-2012 | 0 |  | 4 | 0 | Подрядные работы, гл. 1-5,7 | работа |  |  |  | 0 | 893.26 | 2.22 | 1.85 | 0.03 | 889.19 | 1.34 | 0 | 0 | [17 empty] | 0 | 0 | 0 |  |  |  |  | 70 | 10 |  |  |  |  | 0 |  | 211604864 | 2 | 1 | -2 | 0 | 0.03 | 0 | 1604.64 | 0 | 0 | 1604.64 |  | 0 | 3 | 0 |  | 0 | 1 | 0 | 0 | 0 | 0 |  | 0
17 | 1 |  | 490 |  | 1.18-2403-17-1/1 | Техническое обслуживание внутренних кассетных блоков сплит систем мощностью до 5 кВт - ежемесячное | 1 блок | 1 | 0 | 1 |  |  |  | 1474.05 | 0.93 | 0 | 0 | 1473.12 | 0 | 2.22 | 0 | 0 | 1031.18 | 147.31 |  | -1 | 1474.05 | 0.93 | 0 | 0 | 1473.12 | 0 | 2.22 | 0 | 0 | 491.35 | 0.31 | 0 | 0 | 491.04 | 0 | 0.74 | 0 | 0 | 70 | 10 | 1 | 1 |  |  | 1 | 1 | 1 | 1 |  |  |  |  | 0 | 4 | СН-2012.1 Выпуск № 5 (в текущих ценах по состоянию на 01.10.2025 г.). 1.18-2403-17-1/1 |  |  | 0 | 0 |  | 0 | 1 | 0 | 1 | 1 | 1 | 1 | 1 | 1 |  | 70 | 10 |  |  |  | 0 | 0 | 0 | [5 empty] | 0 |  | 0 | 1474.05 | 0.93 | 0 | 0 | 1473.12 | 0 | 2.22 | 0 | 0 | 1031.184 | 147.312 |  |  |  | )*3 | )*3 | )*3 | )*3 |  | )*3 | )*3 |  |  |  | 0 | 0 | 1 | 1 |  |  |  | 1013 | 1 блок | 1 блок | 1 | [6 empty] | 1441815344 | 1 | СН-2012 | 0 |  | 4 | 0 | Подрядные работы, гл. 1-5,7 | работа |  |  |  | 1024 | 491.35 | 0.31 | 0 | 0 | 491.04 | 0.74 | 0 | 0 | [17 empty] | 0 | 0 | 0 |  |  |  |  | 70 | 10 |  |  |  |  | 0 |  | 1972185064 | 2 | 1 | -2 | 0 | 0 | 0 | 2652.54 | 0 | 0 | 2652.54 |  | 0 | 3 | 0 |  | 0 | 1 | 0 | 0 | 0 | 0 |  | 0
17 | 1 |  | 494 | 69 | 1.18-2403-17-4/1 | Техническое обслуживание внутренних кассетных блоков сплит систем мощностью свыше 5 кВт - полугодовое | 1 блок | 20 | 0 | 20 |  |  |  | 22997.8 | 88.6 | 82.2 | 1.2 | 22827 | 0 | 34.4 | 0 | 0 | 15978.9 | 2282.7 |  | 1472224561 | 1149.89 | 4.43 | 4.11 | 0.06 | 1141.35 | 0 | 1.72 | 0 | 0 | 1149.89 | 4.43 | 4.11 | 0.06 | 1141.35 | 0 | 1.72 | 0 | 0 | 70 | 10 | 1 | 1 |  |  | 1 | 1 | 1 | 1 |  |  |  |  | 0 | 4 | СН-2012.1 Выпуск № 5 (в текущих ценах по состоянию на 01.10.2025 г.). 1.18-2403-17-4/1 |  |  | 0 | 0 |  | 0 | 1 | 0 | 1 | 1 | 1 | 1 | 1 | 1 |  | 70 | 10 |  |  |  | 0 | 0 | 0 | [5 empty] | 0 |  | 0 | 22997.8 | 4.43 | 4.11 | 0.06 | 1141.35 | 0 | 1.72 | 0 | 0 | 15978.9 | 2282.7 | [13 empty] | 0 | 0 | 1 | 1 |  |  |  | 1013 | 1 блок | 1 блок | 1 | [6 empty] | 1441815344 | 1 | СН-2012 | 0 |  | 4 | 0 | Подрядные работы, гл. 1-5,7 | работа |  |  |  | 0 | 1149.89 | 4.43 | 4.11 | 0.06 | 1141.35 | 1.72 | 0 | 0 | [17 empty] | 0 | 0 | 0 |  |  |  |  | 70 | 10 |  |  |  |  | 0 |  | -1515457467 | 2 | 1 | -2 | 0 | 1.3 | 0 | 41260.7 | 0 | 0 | 41260.7 |  | 0 | 3 | 0 |  | 0 | 1 | 0 | 0 | 0 | 0 |  | 0
17 | 1 |  | 496 |  | 1.18-2403-17-2/1 | Техническое обслуживание внутренних кассетных блоков сплит систем мощностью свыше 5 кВт - ежемесячное | 1 блок | 20 | 0 | 20 |  |  |  | 40667.4 | 56.4 | 0 | 0 | 40611 | 0 | 61.2 | 0 | 0 | 28427.7 | 4061.1 |  | -1 | 2033.37 | 2.82 | 0 | 0 | 2030.55 | 0 | 3.06 | 0 | 0 | 677.79 | 0.94 | 0 | 0 | 676.85 | 0 | 1.02 | 0 | 0 | 70 | 10 | 1 | 1 |  |  | 1 | 1 | 1 | 1 |  |  |  |  | 0 | 4 | СН-2012.1 Выпуск № 5 (в текущих ценах по состоянию на 01.10.2025 г.). 1.18-2403-17-2/1 |  |  | 0 | 0 |  | 0 | 1 | 0 | 1 | 1 | 1 | 1 | 1 | 1 |  | 70 | 10 |  |  |  | 0 | 0 | 0 | [5 empty] | 0 |  | 0 | 40667.4 | 2.82 | 0 | 0 | 2030.55 | 0 | 3.06 | 0 | 0 | 28427.7 | 4061.1 |  |  |  | )*3 | )*3 | )*3 | )*3 |  | )*3 | )*3 |  |  |  | 0 | 0 | 1 | 1 |  |  |  | 1013 | 1 блок | 1 блок | 1 | [6 empty] | 1441815344 | 1 | СН-2012 | 0 |  | 4 | 0 | Подрядные работы, гл. 1-5,7 | работа |  |  |  | 1024 | 677.79 | 0.94 | 0 | 0 | 676.85 | 1.02 | 0 | 0 | [17 empty] | 0 | 0 | 0 |  |  |  |  | 70 | 10 |  |  |  |  | 0 |  | -963632619 | 2 | 1 | -2 | 0 | 0 | 0 | 73156.2 | 0 | 0 | 73156.2 |  | 0 | 3 | 0 |  | 0 | 1 | 0 | 0 | 0 | 0 |  | 0
51 | 1 | 5 | 514 |  | Новый подраздел | Кондиционирование | 0 | [6 empty] | 193407.3 | 6092.34 | 9136.13 | 5557.55 | 178178.83 | 0 | 268.38 | 0 | 0 | 124725.19 | 17817.89 |  |  | 193407.3 | 6092.34 | 9136.13 | 5557.55 | 178178.83 | 0 | 268.38 | 0 | 0 | 124725.19 | 17817.89 |  |  | 0 | 0 | 0 | 341952.54 | 0 | 0 | 341952.54 | 6092.34 | 6092.34 | 0 | 6092.34 | 0 | 0 | 0 | 0 | 0 | [19 empty] | 0 | 0 | 0 | 341952.54 | 0 | 0 | 341952.54 | 6092.34 | 6092.34 | 0 | 6092.34 | 0 | 0 | 0 | 0 | 0 | [114 empty] | 0
50 | 0 | 0 | 1 | 201 | 193407.3 | ПЗ | Прямые затраты |  |  | 201 | 1 | 3 |  | 2 | [7 empty] | 45572.1 | 1 | 45572.1
50 | 0 | 0 | 1 | 202 | 6092.34 | СтМатОб | Стоимость материальных ресурсов (всего) |  |  | 202 | 2 | 3 |  | 2 | [7 empty] | 1511.46 | 1 | 1511.46
50 | 0 | 0 | 1 | 222 | 0 | СтМатОбЗак | Стоимость материалов и оборудования заказчика |  |  | 222 | 3 | 3 |  | 2 | [7 empty] | 0 | 1 | 0
50 | 0 | 0 | 1 | 225 | 6092.34 | СтМатОбПод | Стоимость материалов и оборудования подрядчика |  |  | 225 | 4 | 3 |  | 2 | [7 empty] | 1511.46 | 1 | 1511.46
50 | 0 | 0 | 1 | 226 | 6092.34 | СтМат | Стоимость материалов (всего) |  |  | 226 | 5 | 3 |  | 2 | [7 empty] | 1511.46 | 1 | 1511.46
50 | 0 | 0 | 1 | 227 | 0 | СтМатЗак | Стоимость материалов заказчика |  |  | 227 | 6 | 3 |  | 2 | [7 empty] | 0 | 1 | 0
50 | 0 | 0 | 1 | 228 | 6092.34 | СтМатПод | Стоимость материалов подрядчика |  |  | 228 | 7 | 3 |  | 2 | [7 empty] | 1511.46 | 1 | 1511.46
50 | 0 | 0 | 1 | 216 | 0 | Оборуд | Стоимость оборудования (всего) |  |  | 216 | 8 | 3 |  | 2 | [7 empty] | 0 | 1 | 0
50 | 0 | 0 | 1 | 223 | 0 | ОборудЗак | Стоимость оборудования заказчика |  |  | 223 | 9 | 3 |  | 2 | [7 empty] | 0 | 1 | 0
50 | 0 | 0 | 1 | 229 | 0 | ОборудПод | Стоимость оборудования подрядчика |  |  | 229 | 10 | 3 |  | 2 | [7 empty] | 0 | 1 | 0
50 | 0 | 0 | 1 | 203 | 9136.13 | ЭММ | Эксплуатация машин |  |  | 203 | 11 | 3 |  | 2 | [7 empty] | 2273.09 | 1 | 2273.09
50 | 0 | 0 | 1 | 231 | 0 | ЭММсНРиСП | Эксплуатация машин по ТСН-2001.16 |  |  | 231 | 12 | 3 |  | 2 | [7 empty] | 0 | 1 | 0
50 | 0 | 0 | 1 | 204 | 5557.55 | ЗПМ | ЗП машинистов |  |  | 204 | 13 | 3 |  | 2 | [7 empty] | 1389.23 | 1 | 1389.23
50 | 0 | 0 | 1 | 205 | 178178.83 | ОЗП | Основная ЗП рабочих |  |  | 205 | 14 | 3 |  | 2 | [7 empty] | 41787.55 | 1 | 41787.55
50 | 0 | 0 | 1 | 232 | 0 | ОЗПсНРиСП | Основная ЗП рабочих по ТСН-2001.16 |  |  | 232 | 15 | 3 |  | 2 | [7 empty] | 0 | 1 | 0
50 | 0 | 0 | 1 | 214 | 0 | Строит | Строительные работы с НР и СП |  |  | 214 | 16 | 3 |  | 2 | [7 empty] | 0 | 1 | 0
50 | 0 | 0 | 1 | 215 | 0 | Монтаж | Монтажные работы с НР и СП |  |  | 215 | 17 | 3 |  | 2 | [7 empty] | 0 | 1 | 0
50 | 0 | 0 | 1 | 217 | 341952.54 | Прочие | Прочие работы с НР и СП |  |  | 217 | 18 | 3 |  | 2 | [7 empty] | 80502.52 | 1 | 80502.52
50 | 0 | 0 | 1 | 230 | 0 | ПрочиеЗатр | Прочие затраты по ТСН-2001.16 |  |  | 230 | 19 | 3 |  | 2 | [7 empty] | 0 | 1 | 0
50 | 0 | 0 | 1 | 206 | 0 | ВозврМат | Возврат материалов |  |  | 206 | 20 | 3 |  | 2 | [7 empty] | 0 | 1 | 0
50 | 0 | 0 | 1 | 207 | 268.38 | ТрудСтр | Трудозатраты строителей |  |  | 207 | 21 | 3 |  | -1 | [7 empty] | 62.94 | 1 | 62.94
50 | 0 | 0 | 1 | 208 | 0 | ТрудМаш | Трудозатраты машинистов |  |  | 208 | 22 | 3 |  | -1 | [7 empty] | 0 | 1 | 0
50 | 0 | 0 | 1 | 209 | 0 | ТранспМат | Транспорт материалов |  |  | 209 | 23 | 3 |  | 2 | [7 empty] | 0 | 1 | 0
50 | 0 | 0 | 1 | 233 | 0 | Перевозка | Перевозка грузов |  |  | 233 | 24 | 3 |  | 2 | [7 empty] | 0 | 1 | 0
50 | 0 | 0 | 1 | 210 | 124725.19 | НР | Накладные расходы |  |  | 210 | 25 | 3 |  | 2 | [7 empty] | 29251.29 | 1 | 29251.29
50 | 0 | 0 | 1 | 211 | 17817.89 | СмПриб | Сметная прибыль |  |  | 211 | 26 | 3 |  | 2 | [7 empty] | 4178.76 | 1 | 4178.76
50 | 0 | 0 | 1 | 224 | 341952.54 | Всего | Всего с НР и СП |  |  | 224 | 27 | 3 |  | 2 | [7 empty] | 80502.52 | 1 | 80502.52
51 | 1 | 4 | 438 |  | Новый раздел | 3. Вентиляция и кондиционирование | 0 | [6 empty] | 297310.62 | 6774.18 | 9175.51 | 5557.99 | 281360.93 | 0 | 424.52 | 0 | 0 | 196952.66 | 28136.1 | [15 empty] | 0 | 0 | 0 | 528402.02 | 0 | 0 | 528402.02 | 6774.18 | 6774.18 | 0 | 6774.18 | 0 | 0 | 0 | 0 | 0 | [149 empty] | 0
50 | 0 | 0 | 1 | 201 | 297310.62 | ПЗ | Прямые затраты |  |  | 201 | 1 | 3 |  | 2 | [7 empty] | 220741.38 | 1 | 220741.38
50 | 0 | 0 | 1 | 202 | 6774.18 | СтМатОб | Стоимость материальных ресурсов (всего) |  |  | 202 | 2 | 3 |  | 2 | [7 empty] | 6133.02 | 1 | 6133.02
50 | 0 | 0 | 1 | 222 | 0 | СтМатОбЗак | Стоимость материалов и оборудования заказчика |  |  | 222 | 3 | 3 |  | 2 | [7 empty] | 0 | 1 | 0
50 | 0 | 0 | 1 | 225 | 6774.18 | СтМатОбПод | Стоимость материалов и оборудования подрядчика |  |  | 225 | 4 | 3 |  | 2 | [7 empty] | 6133.02 | 1 | 6133.02
50 | 0 | 0 | 1 | 226 | 6774.18 | СтМат | Стоимость материалов (всего) |  |  | 226 | 5 | 3 |  | 2 | [7 empty] | 6133.02 | 1 | 6133.02
50 | 0 | 0 | 1 | 227 | 0 | СтМатЗак | Стоимость материалов заказчика |  |  | 227 | 6 | 3 |  | 2 | [7 empty] | 0 | 1 | 0
50 | 0 | 0 | 1 | 228 | 6774.18 | СтМатПод | Стоимость материалов подрядчика |  |  | 228 | 7 | 3 |  | 2 | [7 empty] | 6133.02 | 1 | 6133.02
50 | 0 | 0 | 1 | 216 | 0 | Оборуд | Стоимость оборудования (всего) |  |  | 216 | 8 | 3 |  | 2 | [7 empty] | 0 | 1 | 0
50 | 0 | 0 | 1 | 223 | 0 | ОборудЗак | Стоимость оборудования заказчика |  |  | 223 | 9 | 3 |  | 2 | [7 empty] | 0 | 1 | 0
50 | 0 | 0 | 1 | 229 | 0 | ОборудПод | Стоимость оборудования подрядчика |  |  | 229 | 10 | 3 |  | 2 | [7 empty] | 0 | 1 | 0
50 | 0 | 0 | 1 | 203 | 9175.51 | ЭММ | Эксплуатация машин |  |  | 203 | 11 | 3 |  | 2 | [7 empty] | 9143.29 | 1 | 9143.29
50 | 0 | 0 | 1 | 231 | 0 | ЭММсНРиСП | Эксплуатация машин по ТСН-2001.16 |  |  | 231 | 12 | 3 |  | 2 | [7 empty] | 0 | 1 | 0
50 | 0 | 0 | 1 | 204 | 5557.99 | ЗПМ | ЗП машинистов |  |  | 204 | 13 | 3 |  | 2 | [7 empty] | 5557.63 | 1 | 5557.63
50 | 0 | 0 | 1 | 205 | 281360.93 | ОЗП | Основная ЗП рабочих |  |  | 205 | 14 | 3 |  | 2 | [7 empty] | 205465.07 | 1 | 205465.07
50 | 0 | 0 | 1 | 232 | 0 | ОЗПсНРиСП | Основная ЗП рабочих по ТСН-2001.16 |  |  | 232 | 15 | 3 |  | 2 | [7 empty] | 0 | 1 | 0
50 | 0 | 0 | 1 | 214 | 0 | Строит | Строительные работы с НР и СП |  |  | 214 | 16 | 3 |  | 2 | [7 empty] | 0 | 1 | 0
50 | 0 | 0 | 1 | 215 | 0 | Монтаж | Монтажные работы с НР и СП |  |  | 215 | 17 | 3 |  | 2 | [7 empty] | 0 | 1 | 0
50 | 0 | 0 | 1 | 217 | 528402.02 | Прочие | Прочие работы с НР и СП |  |  | 217 | 18 | 3 |  | 2 | [7 empty] | 391115.69 | 1 | 391115.69
50 | 0 | 0 | 1 | 230 | 0 | ПрочиеЗатр | Прочие затраты по ТСН-2001.16 |  |  | 230 | 19 | 3 |  | 2 | [7 empty] | 0 | 1 | 0
50 | 0 | 0 | 1 | 206 | 0 | ВозврМат | Возврат материалов |  |  | 206 | 20 | 3 |  | 2 | [7 empty] | 0 | 1 | 0
50 | 0 | 0 | 1 | 207 | 424.52 | ТрудСтр | Трудозатраты строителей |  |  | 207 | 21 | 3 |  | -1 | [7 empty] | 309.5 | 1 | 309.5
50 | 0 | 0 | 1 | 208 | 0 | ТрудМаш | Трудозатраты машинистов |  |  | 208 | 22 | 3 |  | -1 | [7 empty] | 0 | 1 | 0
50 | 0 | 0 | 1 | 209 | 0 | ТранспМат | Транспорт материалов |  |  | 209 | 23 | 3 |  | 2 | [7 empty] | 0 | 1 | 0
50 | 0 | 0 | 1 | 233 | 0 | Перевозка | Перевозка грузов |  |  | 233 | 24 | 3 |  | 2 | [7 empty] | 0 | 1 | 0
50 | 0 | 0 | 1 | 210 | 196952.66 | НР | Накладные расходы |  |  | 210 | 25 | 3 |  | 2 | [7 empty] | 143825.55 | 1 | 143825.55
50 | 0 | 0 | 1 | 211 | 28136.1 | СмПриб | Сметная прибыль |  |  | 211 | 26 | 3 |  | 2 | [7 empty] | 20546.51 | 1 | 20546.51
50 | 0 | 0 | 1 | 224 | 528402.02 | Всего | Всего с НР и СП |  |  | 224 | 27 | 3 |  | 2 | [7 empty] | 391115.69 | 1 | 391115.69
4 | 1 |  | 897 |  | Новый раздел | Раздел: 4. Системы электроснабжения |  | 0 |  | 0 | [7 empty] | 0 |  |  | 0 | [53 empty] | 0 | [11 empty] | 0
52 | 1 | 4 | 596 | 0 | Новый раздел | Раздел: 4. Системы электроснабжения | [7 empty] | 610378.89 | 5961.67 | 208.48 | 132.2 | 604208.74 | 0 | 1019.8538 | 0 | 0 | 422946.12 | 60420.89 | 0 | 0 | 0 | 0 | 0 | 0 | 0 | 0 | 0 | 0 | 0 | 0 | 0 | 0 | 0 | 0 | 0 | 0 | 1093888.68 | 0 | 0 | 1093888.68 | 5961.67 | 5961.67 | 0 | 5961.67 | 0 | 0 | 0 | 0 | 0 | 0 | 0 | 0 | 0 | 0 | 0 | 0 | 0 | 0 | 0 | 0 | 0 | 0 | 0 | 0 | 0 | 0 | 0 | 0 | 0 | 0 | 0 | 0 | 0 | 0 | 0 | 0 | 0 | 0 | 0 | 0 | 0 | 0 | 0 | 0 | 0 | 0 | 0 | 0 | 0 | 0 | 0 | 0 | 0 | 0 | 0 | 0 | 0 | 0 | 0 | 0 | 0 | 0 | 0 | 0 | 0 | 0 | 0 | 0 | 0 | 0 | 0 | 0 | 0 | 0 | 0 | 0 | 0 | 0 | 0 | 0 | 0 | 0 | 0 | 0 | 0 | 0 | 0 | 0 | 0 | 0 | 0 | 0 | 0 | 0 | 0 | 0 | 0 | 0 | 0 | 0 | 0 | 0 | 0 | 0 | 0 | 0 | 0 | 0 | 0 | 0 | 0 | 0 | 0 | 0 | 0 | 0 | 0 | 0 | 0 | 0 | 0 | 0 | 0 | 0 | 0 | 0 | 0 | 0 | 0 | 0 | 0 | 0 | 0 | 0 | 0 | 0 | 0 | 0 | 0 | 0 | 0 | 0 | 0 | 0 | 0 | 0 | 0 | 0 | 0 | 0 | 0 | 0 | 0 | 0 | 0 | 0 | 0 | 0 | 0
5 | 1 |  | 641 |  | Новый подраздел | Силовое электрооборудование |  | 0 |  | 0 | [7 empty] | 0 |  |  | 0 | [53 empty] | 0 | [11 empty] | 0
52 | 1 | 5 | 600 | 0 | Новый подраздел | Силовое электрооборудование | [7 empty] | 254521.14 | 3234.53 | 0 | 0 | 251286.61 | 0 | 406.1406 | 0 | 0 | 175900.62 | 25128.66 | 0 | 0 | 254521.14 | 3234.53 | 0 | 0 | 251286.61 | 0 | 406.1406 | 0 | 0 | 175900.62 | 25128.66 | 0 | 0 | 0 | 0 | 0 | 455550.42 | 0 | 0 | 455550.42 | 3234.53 | 3234.53 | 0 | 3234.53 | 0 | 0 | 0 | 0 | 0 | 0 | 0 | 0 | 0 | 0 | 0 | 0 | 0 | 0 | 0 | 0 | 0 | 0 | 0 | 0 | 0 | 0 | 0 | 0 | 0 | 0 | 0 | 455550.42 | 0 | 0 | 455550.42 | 3234.53 | 3234.53 | 0 | 3234.53 | 0 | 0 | 0 | 0 | 0 | 0 | 0 | 0 | 0 | 0 | 0 | 0 | 0 | 0 | 0 | 0 | 0 | 0 | 0 | 0 | 0 | 0 | 0 | 0 | 0 | 0 | 0 | 0 | 0 | 0 | 0 | 0 | 0 | 0 | 0 | 0 | 0 | 0 | 0 | 0 | 0 | 0 | 0 | 0 | 0 | 0 | 0 | 0 | 0 | 0 | 0 | 0 | 0 | 0 | 0 | 0 | 0 | 0 | 0 | 0 | 0 | 0 | 0 | 0 | 0 | 0 | 0 | 0 | 0 | 0 | 0 | 0 | 0 | 0 | 0 | 0 | 0 | 0 | 0 | 0 | 0 | 0 | 0 | 0 | 0 | 0 | 0 | 0 | 0 | 0 | 0 | 0 | 0 | 0 | 0 | 0 | 0 | 0 | 0 | 0 | 0 | 0 | 0 | 0 | 0 | 0 | 0 | 0 | 0 | 0 | 0 | 0 | 0 | 0 | 0 | 0 | 0 | 0 | 0 | 0
19 | 1 |  |  |  |  | Электрооборудование. Корпус 7.2.1, 7.2.2,7.2.3 | [19 empty] | 1 | [183 empty] | 0
17 | 1 |  | 501 | 70 | 1.21-2203-2-5/1 | Техническое обслуживание силового распределительного пункта с установочными автоматами, число групп 12/( Щит вводно-распределительный) | шт. | 3 | 0 | 3 |  |  |  | 45075.87 | 616.59 | 0 | 0 | 44459.28 | 0 | 72 | 0 | 0 | 31121.5 | 4445.93 |  | 1472224561 | 15025.29 | 205.53 | 0 | 0 | 14819.76 | 0 | 24 | 0 | 0 | 15025.29 | 205.53 | 0 | 0 | 14819.76 | 0 | 24 | 0 | 0 | 70 | 10 | 1 | 1 |  |  | 1 | 1 | 1 | 1 |  |  |  |  | 0 | 4 | СН-2012.1 Выпуск № 5 (в текущих ценах по состоянию на 01.10.2025 г.). 1.21-2203-2-5/1 |  |  | 0 | 0 |  | 0 | 1 | 0 | 1 | 1 | 1 | 1 | 1 | 1 |  | 70 | 10 |  |  |  | 0 | 0 | 0 | [5 empty] | 0 |  | 0 | 45075.87 | 205.53 | 0 | 0 | 14819.76 | 0 | 24 | 0 | 0 | 31121.496 | 4445.928 | [13 empty] | 0 | 0 | 1 | 1 |  |  |  | 16987630 | шт. | шт. | 1 | [6 empty] | 1441815344 | 1 | СН-2012 | 0 |  | 4 | 0 | Подрядные работы, гл. 1-5,7 | работа |  |  |  | 0 | 15025.29 | 205.53 | 0 | 0 | 14819.76 | 24 | 0 | 0 | [17 empty] | 0 | 0 | 0 |  |  |  |  | 70 | 10 |  |  |  |  | 0 |  | 1108334100 | 2 | 1 | -2 | 0 | 0 | 0 | 80643.3 | 0 | 0 | 80643.3 |  | 0 | 3 | 0 |  | 0 | 1 | 0 | 0 | 0 | 0 |  | 0
17 | 1 |  | 503 |  | 1.21-2201-2-5/1 | Технический осмотр силового распределительного пункта с установочными автоматами, число групп 12/( Щит вводно-распределительный) | шт. | 3 | 0 | 3 |  |  |  | 4452.57 | 6.66 | 0 | 0 | 4445.91 | 0 | 7.2 | 0 | 0 | 3112.14 | 444.59 |  | -1 | 1484.19 | 2.22 | 0 | 0 | 1481.97 | 0 | 2.4 | 0 | 0 | 494.73 | 0.74 | 0 | 0 | 493.99 | 0 | 0.8 | 0 | 0 | 70 | 10 | 1 | 1 |  |  | 1 | 1 | 1 | 1 |  |  |  |  | 0 | 4 | СН-2012.1 Выпуск № 5 (в текущих ценах по состоянию на 01.10.2025 г.). 1.21-2201-2-5/1 |  |  | 0 | 0 |  | 0 | 1 | 0 | 1 | 1 | 1 | 1 | 1 | 1 |  | 70 | 10 |  |  |  | 0 | 0 | 0 | [5 empty] | 0 |  | 0 | 4452.57 | 2.22 | 0 | 0 | 1481.97 | 0 | 2.4 | 0 | 0 | 3112.137 | 444.591 |  |  |  | )*3 | )*3 | )*3 | )*3 |  | )*3 | )*3 |  |  |  | 0 | 0 | 1 | 1 |  |  |  | 16987630 | шт. | шт. | 1 | [6 empty] | 1441815344 | 1 | СН-2012 | 0 |  | 4 | 0 | Подрядные работы, гл. 1-5,7 | работа |  |  |  | 1024 | 494.73 | 0.74 | 0 | 0 | 493.99 | 0.8 | 0 | 0 | [17 empty] | 0 | 0 | 0 |  |  |  |  | 70 | 10 |  |  |  |  | 0 |  | -1089801879 | 2 | 1 | -2 | 0 | 0 | 0 | 8009.3 | 0 | 0 | 8009.3 |  | 0 | 3 | 0 |  | 0 | 1 | 0 | 0 | 0 | 0 |  | 0
17 | 1 |  | 508 | 71 | 1.21-2203-2-4/1 | Техническое обслуживание силового распределительного пункта с установочными автоматами, число групп 10 (Панель пожарных устройств, Щит силовой обогрева кровли ) | шт. | 6 | 0 | 6 |  |  |  | 67613.76 | 924.84 | 0 | 0 | 66688.92 | 0 | 108 | 0 | 0 | 46682.24 | 6668.89 |  | 1472224561 | 11268.96 | 154.14 | 0 | 0 | 11114.82 | 0 | 18 | 0 | 0 | 11268.96 | 154.14 | 0 | 0 | 11114.82 | 0 | 18 | 0 | 0 | 70 | 10 | 1 | 1 |  |  | 1 | 1 | 1 | 1 |  |  |  |  | 0 | 4 | СН-2012.1 Выпуск № 5 (в текущих ценах по состоянию на 01.10.2025 г.). 1.21-2203-2-4/1 |  |  | 0 | 0 |  | 0 | 1 | 0 | 1 | 1 | 1 | 1 | 1 | 1 |  | 70 | 10 |  |  |  | 0 | 0 | 0 | [5 empty] | 0 |  | 0 | 67613.76 | 154.14 | 0 | 0 | 11114.82 | 0 | 18 | 0 | 0 | 46682.244 | 6668.892 | [13 empty] | 0 | 0 | 1 | 1 |  |  |  | 16987630 | шт. | шт. | 1 | [6 empty] | 1441815344 | 1 | СН-2012 | 0 |  | 4 | 0 | Подрядные работы, гл. 1-5,7 | работа |  |  |  | 0 | 11268.96 | 154.14 | 0 | 0 | 11114.82 | 18 | 0 | 0 | [17 empty] | 0 | 0 | 0 |  |  |  |  | 70 | 10 |  |  |  |  | 0 |  | -1402653077 | 2 | 1 | -2 | 0 | 0 | 0 | 120964.89 | 0 | 0 | 120964.89 |  | 0 | 3 | 0 |  | 0 | 1 | 0 | 0 | 0 | 0 |  | 0
17 | 1 |  | 510 |  | 1.21-2201-2-4/1 | Технический осмотр силового распределительного пункта с установочными автоматами, число групп 10 /(Панель пожарных устройств, Щит силовой обогрева кровли ) | шт. | 6 | 0 | 6 |  |  |  | 35638.08 | 71.04 | 0 | 0 | 35567.04 | 0 | 57.6 | 0 | 0 | 24896.93 | 3556.7 |  | -1 | 5939.68 | 11.84 | 0 | 0 | 5927.84 | 0 | 9.6 | 0 | 0 | 371.23 | 0.74 | 0 | 0 | 370.49 | 0 | 0.6 | 0 | 0 | 70 | 10 | 1 | 1 |  |  | 1 | 1 | 1 | 1 |  |  |  |  | 0 | 4 | СН-2012.1 Выпуск № 5 (в текущих ценах по состоянию на 01.10.2025 г.). 1.21-2201-2-4/1 |  |  | 0 | 0 |  | 0 | 1 | 0 | 1 | 1 | 1 | 1 | 1 | 1 |  | 70 | 10 |  |  |  | 0 | 0 | 0 | [5 empty] | 0 |  | 0 | 35638.08 | 11.84 | 0 | 0 | 5927.84 | 0 | 9.6 | 0 | 0 | 24896.928 | 3556.704 |  |  |  | )*16 | )*16 | )*16 | )*16 |  | )*16 | )*16 |  |  |  | 0 | 0 | 1 | 1 |  |  |  | 16987630 | шт. | шт. | 1 | [6 empty] | 1441815344 | 1 | СН-2012 | 0 |  | 4 | 0 | Подрядные работы, гл. 1-5,7 | работа |  |  |  | 1024 | 371.23 | 0.74 | 0 | 0 | 370.49 | 0.6 | 0 | 0 | [17 empty] | 0 | 0 | 0 |  |  |  |  | 70 | 10 |  |  |  |  | 0 |  | 1529709528 | 2 | 1 | -2 | 0 | 0 | 0 | 64091.71 | 0 | 0 | 64091.71 |  | 0 | 3 | 0 |  | 0 | 1 | 0 | 0 | 0 | 0 |  | 0
17 | 1 |  | 512 | 72 | 1.21-2203-37-1/1 | Техническое обслуживание трехфазного многотарифного счетчика электроэнергии типа Меркурий 230 трансформаторного включения в распределительном устройстве - полугодовое | шт. | 6 | 0 | 6 |  |  |  | 2033.28 | 9.42 | 0 | 0 | 2023.86 | 0 | 3.6 | 0 | 0 | 1416.7 | 202.39 |  | 1472224561 | 338.88 | 1.57 | 0 | 0 | 337.31 | 0 | 0.6 | 0 | 0 | 338.88 | 1.57 | 0 | 0 | 337.31 | 0 | 0.6 | 0 | 0 | 70 | 10 | 1 | 1 |  |  | 1 | 1 | 1 | 1 |  |  |  |  | 0 | 4 | СН-2012.1 Выпуск № 5 (в текущих ценах по состоянию на 01.10.2025 г.). 1.21-2203-37-1/1 |  |  | 0 | 0 |  | 0 | 1 | 0 | 1 | 1 | 1 | 1 | 1 | 1 |  | 70 | 10 |  |  |  | 0 | 0 | 0 | [5 empty] | 0 |  | 0 | 2033.28 | 1.57 | 0 | 0 | 337.31 | 0 | 0.6 | 0 | 0 | 1416.702 | 202.386 | [13 empty] | 0 | 0 | 1 | 1 |  |  |  | 16987630 | шт. | шт. | 1 | [6 empty] | 1441815344 | 1 | СН-2012 | 0 |  | 4 | 0 | Подрядные работы, гл. 1-5,7 | работа |  |  |  | 1310720 | 338.88 | 1.57 | 0 | 0 | 337.31 | 0.6 | 0 | 0 | [17 empty] | 0 | 0 | 0 |  |  |  |  | 70 | 10 |  |  |  |  | 0 |  | 595984218 | 2 | 1 | -2 | 0 | 0 | 0 | 3652.37 | 0 | 0 | 3652.37 |  | 0 | 3 | 0 |  | 0 | 1 | 0 | 0 | 0 | 0 |  | 0
17 | 1 |  | 513 |  | 1.21-2201-17-2/1 | Осмотр трехфазного многотарифного счетчика электроэнергии типа Меркурий 230 трансформаторного включения в распределительном устройстве - ежемесячный | шт. | 6 | 0 | 6 |  |  |  | 1703.04 | 0 | 0 | 0 | 1703.04 | 0 | 3.36 | 0 | 0 | 1192.13 | 170.3 |  | -1 | 283.84 | 0 | 0 | 0 | 283.84 | 0 | 0.56 | 0 | 0 | 70.96 | 0 | 0 | 0 | 70.96 | 0 | 0.14 | 0 | 0 | 70 | 10 | 1 | 1 |  |  | 1 | 1 | 1 | 1 |  |  |  |  | 0 | 4 | СН-2012.1 Выпуск № 5 (в текущих ценах по состоянию на 01.10.2025 г.). 1.21-2201-17-2/1 |  |  | 0 | 0 |  | 0 | 1 | 0 | 1 | 1 | 1 | 1 | 1 | 1 |  | 70 | 10 |  |  |  | 0 | 0 | 0 | [5 empty] | 0 |  | 0 | 1703.04 | 0 | 0 | 0 | 283.84 | 0 | 0.56 | 0 | 0 | 1192.128 | 170.304 |  |  |  | )*4 | )*4 | )*4 | )*4 |  | )*4 | )*4 |  |  |  | 0 | 0 | 1 | 1 |  |  |  | 16987630 | шт. | шт. | 1 | [6 empty] | 1441815344 | 1 | СН-2012 | 0 |  | 4 | 0 | Подрядные работы, гл. 1-5,7 | работа |  |  |  | 1024 | 70.96 | 0 | 0 | 0 | 70.96 | 0.14 | 0 | 0 | [17 empty] | 0 | 0 | 0 |  |  |  |  | 70 | 10 |  |  |  |  | 0 |  | -1648066009 | 2 | 1 | -2 | 0 | 0 | 0 | 3065.47 | 0 | 0 | 3065.47 |  | 0 | 3 | 0 |  | 0 | 1 | 0 | 0 | 0 | 0 |  | 0
17 | 1 |  | 514 |  | 1.21-2201-17-1/1 | Осмотр трехфазного многотарифного счетчика электроэнергии типа Меркурий 230 трансформаторного включения в распределительном устройстве - ежедневный | шт. | 6 | 0 | 6 |  |  |  | 28709.4 | 0 | 0 | 0 | 28709.4 | 0 | 56.64 | 0 | 0 | 20096.58 | 2870.94 |  | -1 | 4784.9 | 0 | 0 | 0 | 4784.9 | 0 | 9.44 | 0 | 0 | 40.55 | 0 | 0 | 0 | 40.55 | 0 | 0.08 | 0 | 0 | 70 | 10 | 1 | 1 |  |  | 1 | 1 | 1 | 1 |  |  |  |  | 0 | 4 | СН-2012.1 Выпуск № 5 (в текущих ценах по состоянию на 01.10.2025 г.). 1.21-2201-17-1/1 |  |  | 0 | 0 |  | 0 | 1 | 0 | 1 | 1 | 1 | 1 | 1 | 1 |  | 70 | 10 |  |  |  | 0 | 0 | 0 | [5 empty] | 0 |  | 0 | 28709.4 | 0 | 0 | 0 | 4784.9 | 0 | 9.44 | 0 | 0 | 20096.58 | 2870.94 |  |  |  | )*118 | )*118 | )*118 | )*118 |  | )*118 | )*118 |  |  |  | 0 | 0 | 1 | 1 |  |  |  | 16987630 | шт. | шт. | 1 | [6 empty] | 1441815344 | 1 | СН-2012 | 0 |  | 4 | 0 | Подрядные работы, гл. 1-5,7 | работа |  |  |  | 1311744 | 40.55 | 0 | 0 | 0 | 40.55 | 0.08 | 0 | 0 | [17 empty] | 0 | 0 | 0 |  |  |  |  | 70 | 10 |  |  |  |  | 0 |  | -760003618 | 2 | 1 | -2 | 0 | 0 | 0 | 51676.92 | 0 | 0 | 51676.92 |  | 0 | 3 | 0 |  | 0 | 1 | 0 | 0 | 0 | 0 |  | 0
19 | 1 |  |  |  |  | Электрооборудование. Корпус 7.2.4 | [19 empty] | 1 | [183 empty] | 0
17 | 1 |  | 519 | 73 | 1.21-2203-2-5/1 | Техническое обслуживание силового распределительного пункта с установочными автоматами, число групп 12 /( Главный распределительный щит ) | шт. | 1 | 0 | 1 |  |  |  | 15025.29 | 205.53 | 0 | 0 | 14819.76 | 0 | 24 | 0 | 0 | 10373.83 | 1481.98 |  | 1472224561 | 15025.29 | 205.53 | 0 | 0 | 14819.76 | 0 | 24 | 0 | 0 | 15025.29 | 205.53 | 0 | 0 | 14819.76 | 0 | 24 | 0 | 0 | 70 | 10 | 1 | 1 |  |  | 1 | 1 | 1 | 1 |  |  |  |  | 0 | 4 | СН-2012.1 Выпуск № 5 (в текущих ценах по состоянию на 01.10.2025 г.). 1.21-2203-2-5/1 |  |  | 0 | 0 |  | 0 | 1 | 0 | 1 | 1 | 1 | 1 | 1 | 1 |  | 70 | 10 |  |  |  | 0 | 0 | 0 | [5 empty] | 0 |  | 0 | 15025.29 | 205.53 | 0 | 0 | 14819.76 | 0 | 24 | 0 | 0 | 10373.832 | 1481.976 | [13 empty] | 0 | 0 | 1 | 1 |  |  |  | 16987630 | шт. | шт. | 1 | [6 empty] | 1441815344 | 1 | СН-2012 | 0 |  | 4 | 0 | Подрядные работы, гл. 1-5,7 | работа |  |  |  | 0 | 15025.29 | 205.53 | 0 | 0 | 14819.76 | 24 | 0 | 0 | [17 empty] | 0 | 0 | 0 |  |  |  |  | 70 | 10 |  |  |  |  | 0 |  | 1432440124 | 2 | 1 | -2 | 0 | 0 | 0 | 26881.1 | 0 | 0 | 26881.1 |  | 0 | 3 | 0 |  | 0 | 1 | 0 | 0 | 0 | 0 |  | 0
17 | 1 |  | 521 |  | 1.21-2201-2-5/1 | Технический осмотр силового распределительного пункта с установочными автоматами, число групп 12 /Главный распределительный щит | шт. | 1 | 0 | 1 |  |  |  | 1484.19 | 2.22 | 0 | 0 | 1481.97 | 0 | 2.4 | 0 | 0 | 1037.38 | 148.2 |  | -1 | 1484.19 | 2.22 | 0 | 0 | 1481.97 | 0 | 2.4 | 0 | 0 | 494.73 | 0.74 | 0 | 0 | 493.99 | 0 | 0.8 | 0 | 0 | 70 | 10 | 1 | 1 |  |  | 1 | 1 | 1 | 1 |  |  |  |  | 0 | 4 | СН-2012.1 Выпуск № 5 (в текущих ценах по состоянию на 01.10.2025 г.). 1.21-2201-2-5/1 |  |  | 0 | 0 |  | 0 | 1 | 0 | 1 | 1 | 1 | 1 | 1 | 1 |  | 70 | 10 |  |  |  | 0 | 0 | 0 | [5 empty] | 0 |  | 0 | 1484.19 | 2.22 | 0 | 0 | 1481.97 | 0 | 2.4 | 0 | 0 | 1037.379 | 148.197 |  |  |  | )*3 | )*3 | )*3 | )*3 |  | )*3 | )*3 |  |  |  | 0 | 0 | 1 | 1 |  |  |  | 16987630 | шт. | шт. | 1 | [6 empty] | 1441815344 | 1 | СН-2012 | 0 |  | 4 | 0 | Подрядные работы, гл. 1-5,7 | работа |  |  |  | 1024 | 494.73 | 0.74 | 0 | 0 | 493.99 | 0.8 | 0 | 0 | [17 empty] | 0 | 0 | 0 |  |  |  |  | 70 | 10 |  |  |  |  | 0 |  | 292563352 | 2 | 1 | -2 | 0 | 0 | 0 | 2669.77 | 0 | 0 | 2669.77 |  | 0 | 3 | 0 |  | 0 | 1 | 0 | 0 | 0 | 0 |  | 0
17 | 1 |  | 526 | 74 | 1.21-2203-2-4/1 | Техническое обслуживание силового распределительного пункта с установочными автоматами, число групп 10 /Вводно-распределительное устройство | шт. | 1 | 0 | 1 |  |  |  | 11268.96 | 154.14 | 0 | 0 | 11114.82 | 0 | 18 | 0 | 0 | 7780.37 | 1111.48 |  | 1472224561 | 11268.96 | 154.14 | 0 | 0 | 11114.82 | 0 | 18 | 0 | 0 | 11268.96 | 154.14 | 0 | 0 | 11114.82 | 0 | 18 | 0 | 0 | 70 | 10 | 1 | 1 |  |  | 1 | 1 | 1 | 1 |  |  |  |  | 0 | 4 | СН-2012.1 Выпуск № 5 (в текущих ценах по состоянию на 01.10.2025 г.). 1.21-2203-2-4/1 |  |  | 0 | 0 |  | 0 | 1 | 0 | 1 | 1 | 1 | 1 | 1 | 1 |  | 70 | 10 |  |  |  | 0 | 0 | 0 | [5 empty] | 0 |  | 0 | 11268.96 | 154.14 | 0 | 0 | 11114.82 | 0 | 18 | 0 | 0 | 7780.374 | 1111.482 | [13 empty] | 0 | 0 | 1 | 1 |  |  |  | 16987630 | шт. | шт. | 1 | [6 empty] | 1441815344 | 1 | СН-2012 | 0 |  | 4 | 0 | Подрядные работы, гл. 1-5,7 | работа |  |  |  | 0 | 11268.96 | 154.14 | 0 | 0 | 11114.82 | 18 | 0 | 0 | [17 empty] | 0 | 0 | 0 |  |  |  |  | 70 | 10 |  |  |  |  | 0 |  | 1707787077 | 2 | 1 | -2 | 0 | 0 | 0 | 20160.81 | 0 | 0 | 20160.81 |  | 0 | 3 | 0 |  | 0 | 1 | 0 | 0 | 0 | 0 |  | 0
17 | 1 |  | 528 |  | 1.21-2201-2-4/1 | Технический осмотр силового распределительного пункта с установочными автоматами, число групп 10 /Вводно-распределительное устройство | шт. | 1 | 0 | 1 |  |  |  | 1113.69 | 2.22 | 0 | 0 | 1111.47 | 0 | 1.8 | 0 | 0 | 778.03 | 111.15 |  | -1 | 1113.69 | 2.22 | 0 | 0 | 1111.47 | 0 | 1.8 | 0 | 0 | 371.23 | 0.74 | 0 | 0 | 370.49 | 0 | 0.6 | 0 | 0 | 70 | 10 | 1 | 1 |  |  | 1 | 1 | 1 | 1 |  |  |  |  | 0 | 4 | СН-2012.1 Выпуск № 5 (в текущих ценах по состоянию на 01.10.2025 г.). 1.21-2201-2-4/1 |  |  | 0 | 0 |  | 0 | 1 | 0 | 1 | 1 | 1 | 1 | 1 | 1 |  | 70 | 10 |  |  |  | 0 | 0 | 0 | [5 empty] | 0 |  | 0 | 1113.69 | 2.22 | 0 | 0 | 1111.47 | 0 | 1.8 | 0 | 0 | 778.029 | 111.147 |  |  |  | )*3 | )*3 | )*3 | )*3 |  | )*3 | )*3 |  |  |  | 0 | 0 | 1 | 1 |  |  |  | 16987630 | шт. | шт. | 1 | [6 empty] | 1441815344 | 1 | СН-2012 | 0 |  | 4 | 0 | Подрядные работы, гл. 1-5,7 | работа |  |  |  | 1024 | 371.23 | 0.74 | 0 | 0 | 370.49 | 0.6 | 0 | 0 | [17 empty] | 0 | 0 | 0 |  |  |  |  | 70 | 10 |  |  |  |  | 0 |  | -877781462 | 2 | 1 | -2 | 0 | 0 | 0 | 2002.87 | 0 | 0 | 2002.87 |  | 0 | 3 | 0 |  | 0 | 1 | 0 | 0 | 0 | 0 |  | 0
17 | 1 |  | 533 | 75 | 1.21-2203-2-4/1 | Техническое обслуживание силового распределительного пункта с установочными автоматами, число групп 10 (Панель пожарных устройств, Щит силовой обогрева кровли ) | шт. | 1 | 0 | 1 |  |  |  | 11268.96 | 154.14 | 0 | 0 | 11114.82 | 0 | 18 | 0 | 0 | 7780.37 | 1111.48 |  | 1472224561 | 11268.96 | 154.14 | 0 | 0 | 11114.82 | 0 | 18 | 0 | 0 | 11268.96 | 154.14 | 0 | 0 | 11114.82 | 0 | 18 | 0 | 0 | 70 | 10 | 1 | 1 |  |  | 1 | 1 | 1 | 1 |  |  |  |  | 0 | 4 | СН-2012.1 Выпуск № 5 (в текущих ценах по состоянию на 01.10.2025 г.). 1.21-2203-2-4/1 |  |  | 0 | 0 |  | 0 | 1 | 0 | 1 | 1 | 1 | 1 | 1 | 1 |  | 70 | 10 |  |  |  | 0 | 0 | 0 | [5 empty] | 0 |  | 0 | 11268.96 | 154.14 | 0 | 0 | 11114.82 | 0 | 18 | 0 | 0 | 7780.374 | 1111.482 | [13 empty] | 0 | 0 | 1 | 1 |  |  |  | 16987630 | шт. | шт. | 1 | [6 empty] | 1441815344 | 1 | СН-2012 | 0 |  | 4 | 0 | Подрядные работы, гл. 1-5,7 | работа |  |  |  | 0 | 11268.96 | 154.14 | 0 | 0 | 11114.82 | 18 | 0 | 0 | [17 empty] | 0 | 0 | 0 |  |  |  |  | 70 | 10 |  |  |  |  | 0 |  | -1402653077 | 2 | 1 | -2 | 0 | 0 | 0 | 20160.81 | 0 | 0 | 20160.81 |  | 0 | 3 | 0 |  | 0 | 1 | 0 | 0 | 0 | 0 |  | 0
17 | 1 |  | 535 |  | 1.21-2201-2-4/1 | Технический осмотр силового распределительного пункта с установочными автоматами, число групп 10 /(Панель пожарных устройств, Щит силовой обогрева кровли ) | шт. | 2 | 0 | 2 |  |  |  | 11879.36 | 23.68 | 0 | 0 | 11855.68 | 0 | 19.2 | 0 | 0 | 8298.98 | 1185.57 |  | -1 | 5939.68 | 11.84 | 0 | 0 | 5927.84 | 0 | 9.6 | 0 | 0 | 371.23 | 0.74 | 0 | 0 | 370.49 | 0 | 0.6 | 0 | 0 | 70 | 10 | 1 | 1 |  |  | 1 | 1 | 1 | 1 |  |  |  |  | 0 | 4 | СН-2012.1 Выпуск № 5 (в текущих ценах по состоянию на 01.10.2025 г.). 1.21-2201-2-4/1 |  |  | 0 | 0 |  | 0 | 1 | 0 | 1 | 1 | 1 | 1 | 1 | 1 |  | 70 | 10 |  |  |  | 0 | 0 | 0 | [5 empty] | 0 |  | 0 | 11879.36 | 11.84 | 0 | 0 | 5927.84 | 0 | 9.6 | 0 | 0 | 8298.976 | 1185.568 |  |  |  | )*16 | )*16 | )*16 | )*16 |  | )*16 | )*16 |  |  |  | 0 | 0 | 1 | 1 |  |  |  | 16987630 | шт. | шт. | 1 | [6 empty] | 1441815344 | 1 | СН-2012 | 0 |  | 4 | 0 | Подрядные работы, гл. 1-5,7 | работа |  |  |  | 1024 | 371.23 | 0.74 | 0 | 0 | 370.49 | 0.6 | 0 | 0 | [17 empty] | 0 | 0 | 0 |  |  |  |  | 70 | 10 |  |  |  |  | 0 |  | 1529709528 | 2 | 1 | -2 | 0 | 0 | 0 | 21363.91 | 0 | 0 | 21363.91 |  | 0 | 3 | 0 |  | 0 | 1 | 0 | 0 | 0 | 0 |  | 0
17 | 1 |  | 537 | 76 | 1.21-2203-37-1/1 | Техническое обслуживание трехфазного многотарифного счетчика электроэнергии типа Меркурий 230 трансформаторного включения в распределительном устройстве - полугодовое | шт. | 6 | 0 | 6 |  |  |  | 2033.28 | 9.42 | 0 | 0 | 2023.86 | 0 | 3.6 | 0 | 0 | 1416.7 | 202.39 |  | 1472224561 | 338.88 | 1.57 | 0 | 0 | 337.31 | 0 | 0.6 | 0 | 0 | 338.88 | 1.57 | 0 | 0 | 337.31 | 0 | 0.6 | 0 | 0 | 70 | 10 | 1 | 1 |  |  | 1 | 1 | 1 | 1 |  |  |  |  | 0 | 4 | СН-2012.1 Выпуск № 5 (в текущих ценах по состоянию на 01.10.2025 г.). 1.21-2203-37-1/1 |  |  | 0 | 0 |  | 0 | 1 | 0 | 1 | 1 | 1 | 1 | 1 | 1 |  | 70 | 10 |  |  |  | 0 | 0 | 0 | [5 empty] | 0 |  | 0 | 2033.28 | 1.57 | 0 | 0 | 337.31 | 0 | 0.6 | 0 | 0 | 1416.702 | 202.386 | [13 empty] | 0 | 0 | 1 | 1 |  |  |  | 16987630 | шт. | шт. | 1 | [6 empty] | 1441815344 | 1 | СН-2012 | 0 |  | 4 | 0 | Подрядные работы, гл. 1-5,7 | работа |  |  |  | 1310720 | 338.88 | 1.57 | 0 | 0 | 337.31 | 0.6 | 0 | 0 | [17 empty] | 0 | 0 | 0 |  |  |  |  | 70 | 10 |  |  |  |  | 0 |  | 595984218 | 2 | 1 | -2 | 0 | 0 | 0 | 3652.37 | 0 | 0 | 3652.37 |  | 0 | 3 | 0 |  | 0 | 1 | 0 | 0 | 0 | 0 |  | 0
17 | 1 |  | 538 |  | 1.21-2201-17-2/1 | Осмотр трехфазного многотарифного счетчика электроэнергии типа Меркурий 230 трансформаторного включения в распределительном устройстве - ежемесячный | шт. | 6 | 0 | 6 |  |  |  | 1703.04 | 0 | 0 | 0 | 1703.04 | 0 | 3.36 | 0 | 0 | 1192.13 | 170.3 |  | -1 | 283.84 | 0 | 0 | 0 | 283.84 | 0 | 0.56 | 0 | 0 | 70.96 | 0 | 0 | 0 | 70.96 | 0 | 0.14 | 0 | 0 | 70 | 10 | 1 | 1 |  |  | 1 | 1 | 1 | 1 |  |  |  |  | 0 | 4 | СН-2012.1 Выпуск № 5 (в текущих ценах по состоянию на 01.10.2025 г.). 1.21-2201-17-2/1 |  |  | 0 | 0 |  | 0 | 1 | 0 | 1 | 1 | 1 | 1 | 1 | 1 |  | 70 | 10 |  |  |  | 0 | 0 | 0 | [5 empty] | 0 |  | 0 | 1703.04 | 0 | 0 | 0 | 283.84 | 0 | 0.56 | 0 | 0 | 1192.128 | 170.304 |  |  |  | )*4 | )*4 | )*4 | )*4 |  | )*4 | )*4 |  |  |  | 0 | 0 | 1 | 1 |  |  |  | 16987630 | шт. | шт. | 1 | [6 empty] | 1441815344 | 1 | СН-2012 | 0 |  | 4 | 0 | Подрядные работы, гл. 1-5,7 | работа |  |  |  | 1024 | 70.96 | 0 | 0 | 0 | 70.96 | 0.14 | 0 | 0 | [17 empty] | 0 | 0 | 0 |  |  |  |  | 70 | 10 |  |  |  |  | 0 |  | -1648066009 | 2 | 1 | -2 | 0 | 0 | 0 | 3065.47 | 0 | 0 | 3065.47 |  | 0 | 3 | 0 |  | 0 | 1 | 0 | 0 | 0 | 0 |  | 0
17 | 1 |  | 539 |  | 1.21-2201-17-1/1 | Осмотр трехфазного многотарифного счетчика электроэнергии типа Меркурий 230 трансформаторного включения в распределительном устройстве - ежедневный | шт. | 6 | 0 | 6 |  |  |  | 28709.4 | 0 | 0 | 0 | 28709.4 | 0 | 56.64 | 0 | 0 | 20096.58 | 2870.94 |  | -1 | 4784.9 | 0 | 0 | 0 | 4784.9 | 0 | 9.44 | 0 | 0 | 40.55 | 0 | 0 | 0 | 40.55 | 0 | 0.08 | 0 | 0 | 70 | 10 | 1 | 1 |  |  | 1 | 1 | 1 | 1 |  |  |  |  | 0 | 4 | СН-2012.1 Выпуск № 5 (в текущих ценах по состоянию на 01.10.2025 г.). 1.21-2201-17-1/1 |  |  | 0 | 0 |  | 0 | 1 | 0 | 1 | 1 | 1 | 1 | 1 | 1 |  | 70 | 10 |  |  |  | 0 | 0 | 0 | [5 empty] | 0 |  | 0 | 28709.4 | 0 | 0 | 0 | 4784.9 | 0 | 9.44 | 0 | 0 | 20096.58 | 2870.94 |  |  |  | )*118 | )*118 | )*118 | )*118 |  | )*118 | )*118 |  |  |  | 0 | 0 | 1 | 1 |  |  |  | 16987630 | шт. | шт. | 1 | [6 empty] | 1441815344 | 1 | СН-2012 | 0 |  | 4 | 0 | Подрядные работы, гл. 1-5,7 | работа |  |  |  | 1311744 | 40.55 | 0 | 0 | 0 | 40.55 | 0.08 | 0 | 0 | [17 empty] | 0 | 0 | 0 |  |  |  |  | 70 | 10 |  |  |  |  | 0 |  | -760003618 | 2 | 1 | -2 | 0 | 0 | 0 | 51676.92 | 0 | 0 | 51676.92 |  | 0 | 3 | 0 |  | 0 | 1 | 0 | 0 | 0 | 0 |  | 0
19 | 1 |  |  |  |  | Электроустановочные изделия. Корпус Корпус 7.2.1, 7.2.2, 7.2.3, 7.2.4 | [19 empty] | 1 | [183 empty] | 0
17 | 1 |  | 541 |  | 1.21-2303-37-2/1 | Техническое обслуживание накладной штепсельной силовой розетки с винтовыми зажимами, заземляющим контактом, степень защиты IP20, IP21, IP22 - годовое | 10 шт. | 156.9 | 0 | 156.9 |  |  |  | 39742.77 | 988.47 | 0 | 0 | 38754.3 | 0 | 62.76 | 0 | 0 | 27128.01 | 3875.43 |  | -1 | 253.3 | 6.3 | 0 | 0 | 247 | 0 | 0.4 | 0 | 0 | 253.3 | 6.3 | 0 | 0 | 247 | 0 | 0.4 | 0 | 0 | 70 | 10 | 1 | 1 |  |  | 1 | 1 | 1 | 1 |  |  |  |  | 0 | 4 | СН-2012.1 Выпуск № 5 (в текущих ценах по состоянию на 01.10.2025 г.). 1.21-2303-37-2/1 |  |  | 0 | 0 |  | 0 | 1 | 0 | 1 | 1 | 1 | 1 | 1 | 1 |  | 70 | 10 |  |  |  | 0 | 0 | 0 | [5 empty] | 0 |  | 0 | 39742.77 | 6.3 | 0 | 0 | 247 | 0 | 0.4 | 0 | 0 | 27128.01 | 3875.43 | [13 empty] | 0 | 0 | 1 | 1 |  |  |  | 16987630 | 10 шт. | 10 шт. | 10 | [6 empty] | 1441815344 | 1 | СН-2012 | 0 |  | 4 | 0 | Подрядные работы, гл. 1-5,7 | работа |  |  |  | 1024 | 253.3 | 6.3 | 0 | 0 | 247 | 0.4 | 0 | 0 | [17 empty] | 0 | 0 | 0 |  |  |  |  | 70 | 10 |  |  |  |  | 0 |  | 526043079 | 2 | 1 | -2 | 0 | 0 | 0 | 70746.21 | 0 | 0 | 70746.21 |  | 0 | 3 | 0 |  | 0 | 1 | 0 | 0 | 0 | 0 |  | 0
17 | 1 |  | 543 | 77 | 1.21-2303-37-1/1 | Техническое обслуживание накладной штепсельной силовой розетки с винтовыми зажимами, заземляющим контактом, степень защиты IP20, IP21, IP22 - полугодовое | 10 шт. | 137.4 | 0 | 137.4 |  |  |  | 16137.63 | 865.62 | 0 | 0 | 15272.01 | 0 | 24.732 | 0 | 0 | 10690.41 | 1527.2 |  | 1472224561 | 117.45 | 6.3 | 0 | 0 | 111.15 | 0 | 0.18 | 0 | 0 | 117.45 | 6.3 | 0 | 0 | 111.15 | 0 | 0.18 | 0 | 0 | 70 | 10 | 1 | 1 |  |  | 1 | 1 | 1 | 1 |  |  |  |  | 0 | 4 | СН-2012.1 Выпуск № 5 (в текущих ценах по состоянию на 01.10.2025 г.). 1.21-2303-37-1/1 |  |  | 0 | 0 |  | 0 | 1 | 0 | 1 | 1 | 1 | 1 | 1 | 1 |  | 70 | 10 |  |  |  | 0 | 0 | 0 | [5 empty] | 0 |  | 0 | 16137.63 | 6.3 | 0 | 0 | 111.15 | 0 | 0.18 | 0 | 0 | 10690.407 | 1527.201 | [13 empty] | 0 | 0 | 1 | 1 |  |  |  | 16987630 | 10 шт. | 10 шт. | 10 | [6 empty] | 1441815344 | 1 | СН-2012 | 0 |  | 4 | 0 | Подрядные работы, гл. 1-5,7 | работа |  |  |  | 0 | 117.45 | 6.3 | 0 | 0 | 111.15 | 0.18 | 0 | 0 | [17 empty] | 0 | 0 | 0 |  |  |  |  | 70 | 10 |  |  |  |  | 0 |  | 1310870617 | 2 | 1 | -2 | 0 | 0 | 0 | 28355.24 | 0 | 0 | 28355.24 |  | 0 | 3 | 0 |  | 0 | 1 | 0 | 0 | 0 | 0 |  | 0
17 | 1 |  | 544 |  | 1.21-2301-22-1/1 | Осмотр розетки штепсельной силовой с заземляющим контактом, степень защиты IP20, IP21, IP22 - ежемесячный | 100 шт. | 13.74 | 0 | 13.74 |  |  |  | 5014 | 0 | 0 | 0 | 5014 | 0 | 9.8928 | 0 | 0 | 3509.8 | 501.4 |  | -1 | 364.92 | 0 | 0 | 0 | 364.92 | 0 | 0.72 | 0 | 0 | 121.64 | 0 | 0 | 0 | 121.64 | 0 | 0.24 | 0 | 0 | 70 | 10 | 1 | 1 |  |  | 1 | 1 | 1 | 1 |  |  |  |  | 0 | 4 | СН-2012.1 Выпуск № 5 (в текущих ценах по состоянию на 01.10.2025 г.). 1.21-2301-22-1/1 |  |  | 0 | 0 |  | 0 | 1 | 0 | 1 | 1 | 1 | 1 | 1 | 1 |  | 70 | 10 |  |  |  | 0 | 0 | 0 | [5 empty] | 0 |  | 0 | 5014 | 0 | 0 | 0 | 364.92 | 0 | 0.72 | 0 | 0 | 3509.8 | 501.4 |  |  |  | )*3 | )*3 | )*3 | )*3 |  | )*3 | )*3 |  |  |  | 0 | 0 | 1 | 1 |  |  |  | 16987630 | 100 шт. | 100 шт. | 100 | [6 empty] | 1441815344 | 1 | СН-2012 | 0 |  | 4 | 0 | Подрядные работы, гл. 1-5,7 | работа |  |  |  | 1024 | 121.64 | 0 | 0 | 0 | 121.64 | 0.24 | 0 | 0 | [17 empty] | 0 | 0 | 0 |  |  |  |  | 70 | 10 |  |  |  |  | 0 |  | 1019270866 | 2 | 1 | -2 | 0 | 0 | 0 | 9025.2 | 0 | 0 | 9025.2 |  | 0 | 3 | 0 |  | 0 | 1 | 0 | 0 | 0 | 0 |  | 0
17 | 1 |  | 547 | 78 | 1.23-2303-15-1/1 | Техническое обслуживание микропроцессорного терморегулятора | шт. | 72 | 0 | 72 |  |  |  | 48716.64 | 175.68 | 0 | 0 | 48540.96 | 0 | 68.4 | 0 | 0 | 33978.67 | 4854.1 |  | 1472224561 | 676.62 | 2.44 | 0 | 0 | 674.18 | 0 | 0.95 | 0 | 0 | 676.62 | 2.44 | 0 | 0 | 674.18 | 0 | 0.95 | 0 | 0 | 70 | 10 | 1 | 1 |  |  | 1 | 1 | 1 | 1 |  |  |  |  | 0 | 4 | СН-2012.1 Выпуск № 5 (в текущих ценах по состоянию на 01.10.2025 г.). 1.23-2303-15-1/1 |  |  | 0 | 0 |  | 0 | 1 | 0 | 1 | 1 | 1 | 1 | 1 | 1 |  | 70 | 10 |  |  |  | 0 | 0 | 0 | [5 empty] | 0 |  | 0 | 48716.64 | 2.44 | 0 | 0 | 674.18 | 0 | 0.95 | 0 | 0 | 33978.672 | 4854.096 | [13 empty] | 0 | 0 | 1 | 1 |  |  |  | 16987630 | шт. | шт. | 1 | [6 empty] | 1441815344 | 1 | СН-2012 | 0 |  | 4 | 0 | Подрядные работы, гл. 1-5,7 | работа |  |  |  | 0 | 676.62 | 2.44 | 0 | 0 | 674.18 | 0.95 | 0 | 0 | [17 empty] | 0 | 0 | 0 |  |  |  |  | 70 | 10 |  |  |  |  | 0 |  | -664365948 | 2 | 1 | -2 | 0 | 0 | 0 | 87549.41 | 0 | 0 | 87549.41 |  | 0 | 3 | 0 |  | 0 | 1 | 0 | 0 | 0 | 0 |  | 0
19 | 1 |  |  |  |  | Кабельные изделия Корпус 7.2.1, Корпус 7.2.2, Корпус 7.2.3, Корпус 7.2.4 | [19 empty] | 1 | [183 empty] | 0
17 | 1 |  | 549 | 79 | 1.21-2103-9-2/1 | Техническое обслуживание силовых сетей, проложенных по кирпичным и бетонным основаниям, провод сечением 3х1,5-6 мм2 | 100 м | 3.558 | 0 | 3.558 |  |  |  | 19126.6 | 80.09 | 0 | 0 | 19046.51 | 0 | 35.58 | 0 | 0 | 13332.56 | 1904.65 |  | 1472224561 | 5375.66 | 22.51 | 0 | 0 | 5353.15 | 0 | 10 | 0 | 0 | 5375.66 | 22.51 | 0 | 0 | 5353.15 | 0 | 10 | 0 | 0 | 70 | 10 | 1 | 1 |  |  | 1 | 1 | 1 | 1 |  |  |  |  | 0 | 4 | СН-2012.1 Выпуск № 5 (в текущих ценах по состоянию на 01.10.2025 г.). 1.21-2103-9-2/1 |  |  | 0 | 0 |  | 0 | 1 | 0 | 1 | 1 | 1 | 1 | 1 | 1 |  | 70 | 10 |  |  |  | 0 | 0 | 0 | [5 empty] | 0 |  | 0 | 19126.6 | 22.51 | 0 | 0 | 5353.15 | 0 | 10 | 0 | 0 | 13332.557 | 1904.651 | [13 empty] | 0 | 0 | 1 | 1 |  |  |  | 1003 | 100 м | 100 м | 100 | [6 empty] | 1441815344 | 1 | СН-2012 | 0 |  | 4 | 0 | Подрядные работы, гл. 1-5,7 | работа |  |  |  | 0 | 5375.66 | 22.51 | 0 | 0 | 5353.15 | 10 | 0 | 0 | [17 empty] | 0 | 0 | 0 |  |  |  |  | 70 | 10 |  |  |  |  | 0 |  | 409781007 | 2 | 1 | -2 | 0 | 0 | 0 | 34363.81 | 0 | 0 | 34363.81 |  | 0 | 3 | 0 |  | 0 | 1 | 0 | 0 | 0 | 0 |  | 0
17 | 1 |  | 550 |  | 1.21-2101-1-2/1 | Технический осмотр силовых сетей, проложенных по кирпичным и бетонным основаниям, провод сечением 3х1,5-6 мм2 | 100 м | 17.79 | 0 | 17.79 |  |  |  | 3142.78 | 0 | 0 | 0 | 3142.78 | 0 | 5.8707 | 0 | 0 | 2199.95 | 314.28 |  | -1 | 176.66 | 0 | 0 | 0 | 176.66 | 0 | 0.33 | 0 | 0 | 176.66 | 0 | 0 | 0 | 176.66 | 0 | 0.33 | 0 | 0 | 70 | 10 | 1 | 1 |  |  | 1 | 1 | 1 | 1 |  |  |  |  | 0 | 4 | СН-2012.1 Выпуск № 5 (в текущих ценах по состоянию на 01.10.2025 г.). 1.21-2101-1-2/1 |  |  | 0 | 0 |  | 0 | 1 | 0 | 1 | 1 | 1 | 1 | 1 | 1 |  | 70 | 10 |  |  |  | 0 | 0 | 0 | [5 empty] | 0 |  | 0 | 3142.78 | 0 | 0 | 0 | 176.66 | 0 | 0.33 | 0 | 0 | 2199.946 | 314.278 | [13 empty] | 0 | 0 | 1 | 1 |  |  |  | 1003 | 100 м | 100 м | 100 | [6 empty] | 1441815344 | 1 | СН-2012 | 0 |  | 4 | 0 | Подрядные работы, гл. 1-5,7 | работа |  |  |  | 1024 | 176.66 | 0 | 0 | 0 | 176.66 | 0.33 | 0 | 0 | [17 empty] | 0 | 0 | 0 |  |  |  |  | 70 | 10 |  |  |  |  | 0 |  | -89122687 | 2 | 1 | -2 | 0 | 0 | 0 | 5657.01 | 0 | 0 | 5657.01 |  | 0 | 3 | 0 |  | 0 | 1 | 0 | 0 | 0 | 0 |  | 0
17 | 1 |  | 552 | 80 | 1.21-2103-9-7/1 | Техническое обслуживание силовых сетей, проложенных по кирпичным и бетонным основаниям, провод сечением 3х25-35 мм2 / (4х185), (5х50, 5х70) | 100 м | 1.5456 | 0 | 1.5456 |  |  |  | 12092.81 | 29.57 | 0 | 0 | 12063.24 | 0 | 22.5348 | 0 | 0 | 8444.27 | 1206.32 |  | 1472224561 | 7824.02 | 19.13 | 0 | 0 | 7804.89 | 0 | 14.58 | 0 | 0 | 7824.02 | 19.13 | 0 | 0 | 7804.89 | 0 | 14.58 | 0 | 0 | 70 | 10 | 1 | 1 |  |  | 1 | 1 | 1 | 1 |  |  |  |  | 0 | 4 | СН-2012.1 Выпуск № 5 (в текущих ценах по состоянию на 01.10.2025 г.). 1.21-2103-9-7/1 |  |  | 0 | 0 |  | 0 | 1 | 0 | 1 | 1 | 1 | 1 | 1 | 1 |  | 70 | 10 |  |  |  | 0 | 0 | 0 | [5 empty] | 0 |  | 0 | 12092.81 | 19.13 | 0 | 0 | 7804.89 | 0 | 14.58 | 0 | 0 | 8444.268 | 1206.324 | [13 empty] | 0 | 0 | 1 | 1 |  |  |  | 1003 | 100 м | 100 м | 100 | [6 empty] | 1441815344 | 1 | СН-2012 | 0 |  | 4 | 0 | Подрядные работы, гл. 1-5,7 | работа |  |  |  | 0 | 7824.02 | 19.13 | 0 | 0 | 7804.89 | 14.58 | 0 | 0 | [17 empty] | 0 | 0 | 0 |  |  |  |  | 70 | 10 |  |  |  |  | 0 |  | -1044741500 | 2 | 1 | -2 | 0 | 0 | 0 | 21743.4 | 0 | 0 | 21743.4 |  | 0 | 3 | 0 |  | 0 | 1 | 0 | 0 | 0 | 0 |  | 0
17 | 1 |  | 554 | 81 | 1.21-2103-9-8/1 | Техническое обслуживание силовых сетей, проложенных по кирпичным и бетонным основаниям, добавлять на каждый следующий провод к поз. 21-2103-9-7 / ( (4х185) | 100 м | 1.5216 | 0 | 1.5216 |  |  |  | 2645.37 | 6.28 | 0 | 0 | 2639.09 | 0 | 4.93 | 0 | 0 | 1847.36 | 263.91 |  | 1472224561 | 1738.55 | 4.13 | 0 | 0 | 1734.42 | 0 | 3.24 | 0 | 0 | 1738.55 | 4.13 | 0 | 0 | 1734.42 | 0 | 3.24 | 0 | 0 | 70 | 10 | 1 | 1 |  |  | 1 | 1 | 1 | 1 |  |  |  |  | 0 | 4 | СН-2012.1 Выпуск № 5 (в текущих ценах по состоянию на 01.10.2025 г.). 1.21-2103-9-8/1 |  |  | 0 | 0 |  | 0 | 1 | 0 | 1 | 1 | 1 | 1 | 1 | 1 |  | 70 | 10 |  |  |  | 0 | 0 | 0 | [5 empty] | 0 |  | 0 | 2645.37 | 4.13 | 0 | 0 | 1734.42 | 0 | 3.24 | 0 | 0 | 1847.363 | 263.909 | [13 empty] | 0 | 0 | 1 | 1 |  |  |  | 1003 | 100 м | 100 м | 100 | [6 empty] | 1441815344 | 1 | СН-2012 | 0 |  | 4 | 0 | Подрядные работы, гл. 1-5,7 | работа |  |  |  | 0 | 1738.55 | 4.13 | 0 | 0 | 1734.42 | 3.24 | 0 | 0 | [17 empty] | 0 | 0 | 0 |  |  |  |  | 70 | 10 |  |  |  |  | 0 |  | 465275396 | 2 | 1 | -2 | 0 | 0 | 0 | 4756.64 | 0 | 0 | 4756.64 |  | 0 | 3 | 0 |  | 0 | 1 | 0 | 0 | 0 | 0 |  | 0
17 | 1 |  | 556 | 82 | 1.21-2103-9-8/1 | Техническое обслуживание силовых сетей, проложенных по кирпичным и бетонным основаниям, добавлять на каждый следующий провод к поз. 21-2103-9-7 | 100 м | 0.024 | 0 | 0.024 |  |  |  | 41.73 | 0.1 | 0 | 0 | 41.63 | 0 | 0.07776 | 0 | 0 | 29.14 | 4.16 |  | 1472224561 | 1738.55 | 4.13 | 0 | 0 | 1734.42 | 0 | 3.24 | 0 | 0 | 1738.55 | 4.13 | 0 | 0 | 1734.42 | 0 | 3.24 | 0 | 0 | 70 | 10 | 1 | 1 |  |  | 1 | 1 | 1 | 1 |  |  |  |  | 0 | 4 | СН-2012.1 Выпуск № 5 (в текущих ценах по состоянию на 01.10.2025 г.). 1.21-2103-9-8/1 |  |  | 0 | 0 |  | 0 | 1 | 0 | 1 | 1 | 1 | 1 | 1 | 1 |  | 70 | 10 |  |  |  | 0 | 0 | 0 | [5 empty] | 0 |  | 0 | 41.73 | 4.13 | 0 | 0 | 1734.42 | 0 | 3.24 | 0 | 0 | 29.141 | 4.163 | [13 empty] | 0 | 0 | 1 | 1 |  |  |  | 1003 | 100 м | 100 м | 100 | [6 empty] | 1441815344 | 1 | СН-2012 | 0 |  | 4 | 0 | Подрядные работы, гл. 1-5,7 | работа |  |  |  | 0 | 1738.55 | 4.13 | 0 | 0 | 1734.42 | 3.24 | 0 | 0 | [17 empty] | 0 | 0 | 0 |  |  |  |  | 70 | 10 |  |  |  |  | 0 |  | -1798664512 | 2 | 1 | -2 | 0 | 0 | 0 | 75.03 | 0 | 0 | 75.03 |  | 0 | 3 | 0 |  | 0 | 1 | 0 | 0 | 0 | 0 |  | 0
17 | 1 |  | 558 |  | 1.21-2101-1-7/1 | Технический осмотр силовых сетей, проложенных по кирпичным и бетонным основаниям, провод сечением 3х25-35 мм2 / (4х185,) (5х50, 5х70) | 100 м | 7.728 | 0 | 7.728 |  |  |  | 2032.93 | 5.8 | 0 | 0 | 2027.13 | 0 | 3.7867 | 0 | 0 | 1418.99 | 202.71 |  | -1 | 263.06 | 0.75 | 0 | 0 | 262.31 | 0 | 0.49 | 0 | 0 | 263.06 | 0.75 | 0 | 0 | 262.31 | 0 | 0.49 | 0 | 0 | 70 | 10 | 1 | 1 |  |  | 1 | 1 | 1 | 1 |  |  |  |  | 0 | 4 | СН-2012.1 Выпуск № 5 (в текущих ценах по состоянию на 01.10.2025 г.). 1.21-2101-1-7/1 |  |  | 0 | 0 |  | 0 | 1 | 0 | 1 | 1 | 1 | 1 | 1 | 1 |  | 70 | 10 |  |  |  | 0 | 0 | 0 | [5 empty] | 0 |  | 0 | 2032.93 | 0.75 | 0 | 0 | 262.31 | 0 | 0.49 | 0 | 0 | 1418.991 | 202.713 | [13 empty] | 0 | 0 | 1 | 1 |  |  |  | 1003 | 100 м | 100 м | 100 | [6 empty] | 1441815344 | 1 | СН-2012 | 0 |  | 4 | 0 | Подрядные работы, гл. 1-5,7 | работа |  |  |  | 1024 | 263.06 | 0.75 | 0 | 0 | 262.31 | 0.49 | 0 | 0 | [17 empty] | 0 | 0 | 0 |  |  |  |  | 70 | 10 |  |  |  |  | 0 |  | 79871074 | 2 | 1 | -2 | 0 | 0 | 0 | 3654.63 | 0 | 0 | 3654.63 |  | 0 | 3 | 0 |  | 0 | 1 | 0 | 0 | 0 | 0 |  | 0
17 | 1 |  | 560 | 83 | 1.21-2103-9-5/1 | Техническое обслуживание силовых сетей, проложенных по кирпичным и бетонным основаниям, провод сечением 3х10-16 мм2 / (5х16, 5х10) | 100 м | 0.048 | 0 | 0.048 |  |  |  | 306.02 | 0.76 | 0 | 0 | 305.26 | 0 | 0.57024 | 0 | 0 | 213.68 | 30.53 |  | 1472224561 | 6375.3 | 15.76 | 0 | 0 | 6359.54 | 0 | 11.88 | 0 | 0 | 6375.3 | 15.76 | 0 | 0 | 6359.54 | 0 | 11.88 | 0 | 0 | 70 | 10 | 1 | 1 |  |  | 1 | 1 | 1 | 1 |  |  |  |  | 0 | 4 | СН-2012.1 Выпуск № 5 (в текущих ценах по состоянию на 01.10.2025 г.). 1.21-2103-9-5/1 |  |  | 0 | 0 |  | 0 | 1 | 0 | 1 | 1 | 1 | 1 | 1 | 1 |  | 70 | 10 |  |  |  | 0 | 0 | 0 | [5 empty] | 0 |  | 0 | 306.02 | 15.76 | 0 | 0 | 6359.54 | 0 | 11.88 | 0 | 0 | 213.682 | 30.526 | [13 empty] | 0 | 0 | 1 | 1 |  |  |  | 1003 | 100 м | 100 м | 100 | [6 empty] | 1441815344 | 1 | СН-2012 | 0 |  | 4 | 0 | Подрядные работы, гл. 1-5,7 | работа |  |  |  | 0 | 6375.3 | 15.76 | 0 | 0 | 6359.54 | 11.88 | 0 | 0 | [17 empty] | 0 | 0 | 0 |  |  |  |  | 70 | 10 |  |  |  |  | 0 |  | 821769971 | 2 | 1 | -2 | 0 | 0 | 0 | 550.23 | 0 | 0 | 550.23 |  | 0 | 3 | 0 |  | 0 | 1 | 0 | 0 | 0 | 0 |  | 0
17 | 1 |  | 562 | 84 | 1.21-2103-9-6/1 | Техническое обслуживание силовых сетей, проложенных по кирпичным и бетонным основаниям, добавлять на каждый последующий провод к поз. 21-2103-9-5 / (5х16, 5х10) | 100 м | 0.048 | 0 | 0.048 |  |  |  | 68 | 0.16 | 0 | 0 | 67.84 | 0 | 0.12672 | 0 | 0 | 47.49 | 6.78 |  | 1472224561 | 1416.61 | 3.38 | 0 | 0 | 1413.23 | 0 | 2.64 | 0 | 0 | 1416.61 | 3.38 | 0 | 0 | 1413.23 | 0 | 2.64 | 0 | 0 | 70 | 10 | 1 | 1 |  |  | 1 | 1 | 1 | 1 |  |  |  |  | 0 | 4 | СН-2012.1 Выпуск № 5 (в текущих ценах по состоянию на 01.10.2025 г.). 1.21-2103-9-6/1 |  |  | 0 | 0 |  | 0 | 1 | 0 | 1 | 1 | 1 | 1 | 1 | 1 |  | 70 | 10 |  |  |  | 0 | 0 | 0 | [5 empty] | 0 |  | 0 | 68 | 3.38 | 0 | 0 | 1413.23 | 0 | 2.64 | 0 | 0 | 47.488 | 6.784 | [13 empty] | 0 | 0 | 1 | 1 |  |  |  | 1003 | 100 м | 100 м | 100 | [6 empty] | 1441815344 | 1 | СН-2012 | 0 |  | 4 | 0 | Подрядные работы, гл. 1-5,7 | работа |  |  |  | 0 | 1416.61 | 3.38 | 0 | 0 | 1413.23 | 2.64 | 0 | 0 | [17 empty] | 0 | 0 | 0 |  |  |  |  | 70 | 10 |  |  |  |  | 0 |  | 2077620764 | 2 | 1 | -2 | 0 | 0 | 0 | 122.27 | 0 | 0 | 122.27 |  | 0 | 3 | 0 |  | 0 | 1 | 0 | 0 | 0 | 0 |  | 0
17 | 1 |  | 564 |  | 1.21-2101-1-5/1 | Технический осмотр силовых сетей, проложенных по кирпичным и бетонным основаниям, провод сечением 3х10-16 мм2 / (5х16, 5х10) | 100 м | 0.24 | 0 | 0.24 |  |  |  | 51.48 | 0.09 | 0 | 0 | 51.39 | 0 | 0.096 | 0 | 0 | 35.97 | 5.14 |  | -1 | 214.51 | 0.38 | 0 | 0 | 214.13 | 0 | 0.4 | 0 | 0 | 214.51 | 0.38 | 0 | 0 | 214.13 | 0 | 0.4 | 0 | 0 | 70 | 10 | 1 | 1 |  |  | 1 | 1 | 1 | 1 |  |  |  |  | 0 | 4 | СН-2012.1 Выпуск № 5 (в текущих ценах по состоянию на 01.10.2025 г.). 1.21-2101-1-5/1 |  |  | 0 | 0 |  | 0 | 1 | 0 | 1 | 1 | 1 | 1 | 1 | 1 |  | 70 | 10 |  |  |  | 0 | 0 | 0 | [5 empty] | 0 |  | 0 | 51.48 | 0.38 | 0 | 0 | 214.13 | 0 | 0.4 | 0 | 0 | 35.973 | 5.139 | [13 empty] | 0 | 0 | 1 | 1 |  |  |  | 1003 | 100 м | 100 м | 100 | [6 empty] | 1441815344 | 1 | СН-2012 | 0 |  | 4 | 0 | Подрядные работы, гл. 1-5,7 | работа |  |  |  | 1024 | 214.51 | 0.38 | 0 | 0 | 214.13 | 0.4 | 0 | 0 | [17 empty] | 0 | 0 | 0 |  |  |  |  | 70 | 10 |  |  |  |  | 0 |  | -2146755750 | 2 | 1 | -2 | 0 | 0 | 0 | 92.59 | 0 | 0 | 92.59 |  | 0 | 3 | 0 |  | 0 | 1 | 0 | 0 | 0 | 0 |  | 0
17 | 1 |  | 566 | 85 | 1.21-2103-9-3/1 | Техническое обслуживание силовых сетей, проложенных по кирпичным и бетонным основаниям, провод сечением 4х1,5-6 мм2 / (5х1,5, 5х2,5, 5х4, 5х6) | 100 м | 0.15 | 0 | 0.15 |  |  |  | 903.13 | 2.19 | 0 | 0 | 900.94 | 0 | 1.683 | 0 | 0 | 630.66 | 90.09 |  | 1472224561 | 6020.87 | 14.63 | 0 | 0 | 6006.24 | 0 | 11.22 | 0 | 0 | 6020.87 | 14.63 | 0 | 0 | 6006.24 | 0 | 11.22 | 0 | 0 | 70 | 10 | 1 | 1 |  |  | 1 | 1 | 1 | 1 |  |  |  |  | 0 | 4 | СН-2012.1 Выпуск № 5 (в текущих ценах по состоянию на 01.10.2025 г.). 1.21-2103-9-3/1 |  |  | 0 | 0 |  | 0 | 1 | 0 | 1 | 1 | 1 | 1 | 1 | 1 |  | 70 | 10 |  |  |  | 0 | 0 | 0 | [5 empty] | 0 |  | 0 | 903.13 | 14.63 | 0 | 0 | 6006.24 | 0 | 11.22 | 0 | 0 | 630.658 | 90.094 | [13 empty] | 0 | 0 | 1 | 1 |  |  |  | 1003 | 100 м | 100 м | 100 | [6 empty] | 1441815344 | 1 | СН-2012 | 0 |  | 4 | 0 | Подрядные работы, гл. 1-5,7 | работа |  |  |  | 0 | 6020.87 | 14.63 | 0 | 0 | 6006.24 | 11.22 | 0 | 0 | [17 empty] | 0 | 0 | 0 |  |  |  |  | 70 | 10 |  |  |  |  | 0 |  | 583201079 | 2 | 1 | -2 | 0 | 0 | 0 | 1623.88 | 0 | 0 | 1623.88 |  | 0 | 3 | 0 |  | 0 | 1 | 0 | 0 | 0 | 0 |  | 0
17 | 1 |  | 567 | 86 | 1.21-2103-9-4/1 | Техническое обслуживание силовых сетей, проложенных по кирпичным и бетонным основаниям, добавлять на каждый следующий провод к поз. 21-2103-9-3 / (5х1,5, 5х2,5, 5х4, 5х6) | 100 м | 0.15 | 0 | 0.15 |  |  |  | 163.81 | 0 | 0 | 0 | 163.81 | 0 | 0.306 | 0 | 0 | 114.67 | 16.38 |  | 1472224561 | 1092.04 | 0 | 0 | 0 | 1092.04 | 0 | 2.04 | 0 | 0 | 1092.04 | 0 | 0 | 0 | 1092.04 | 0 | 2.04 | 0 | 0 | 70 | 10 | 1 | 1 |  |  | 1 | 1 | 1 | 1 |  |  |  |  | 0 | 4 | СН-2012.1 Выпуск № 5 (в текущих ценах по состоянию на 01.10.2025 г.). 1.21-2103-9-4/1 |  |  | 0 | 0 |  | 0 | 1 | 0 | 1 | 1 | 1 | 1 | 1 | 1 |  | 70 | 10 |  |  |  | 0 | 0 | 0 | [5 empty] | 0 |  | 0 | 163.81 | 0 | 0 | 0 | 1092.04 | 0 | 2.04 | 0 | 0 | 114.667 | 16.381 | [13 empty] | 0 | 0 | 1 | 1 |  |  |  | 1003 | 100 м | 100 м | 100 | [6 empty] | 1441815344 | 1 | СН-2012 | 0 |  | 4 | 0 | Подрядные работы, гл. 1-5,7 | работа |  |  |  | 0 | 1092.04 | 0 | 0 | 0 | 1092.04 | 2.04 | 0 | 0 | [17 empty] | 0 | 0 | 0 |  |  |  |  | 70 | 10 |  |  |  |  | 0 |  | -1924419775 | 2 | 1 | -2 | 0 | 0 | 0 | 294.86 | 0 | 0 | 294.86 |  | 0 | 3 | 0 |  | 0 | 1 | 0 | 0 | 0 | 0 |  | 0
17 | 1 |  | 569 |  | 1.21-2101-1-3/1 | Технический осмотр силовых сетей, проложенных по кирпичным и бетонным основаниям, провод сечением 4х1,5-6 мм2 / (5х1,5, 5х2,5, 5х4, 5х6) | 100 м | 0.75 | 0 | 0.75 |  |  |  | 152.86 | 0.29 | 0 | 0 | 152.57 | 0 | 0.285 | 0 | 0 | 106.8 | 15.26 |  | -1 | 203.8 | 0.38 | 0 | 0 | 203.42 | 0 | 0.38 | 0 | 0 | 203.8 | 0.38 | 0 | 0 | 203.42 | 0 | 0.38 | 0 | 0 | 70 | 10 | 1 | 1 |  |  | 1 | 1 | 1 | 1 |  |  |  |  | 0 | 4 | СН-2012.1 Выпуск № 5 (в текущих ценах по состоянию на 01.10.2025 г.). 1.21-2101-1-3/1 |  |  | 0 | 0 |  | 0 | 1 | 0 | 1 | 1 | 1 | 1 | 1 | 1 |  | 70 | 10 |  |  |  | 0 | 0 | 0 | [5 empty] | 0 |  | 0 | 152.86 | 0.38 | 0 | 0 | 203.42 | 0 | 0.38 | 0 | 0 | 106.799 | 15.257 | [13 empty] | 0 | 0 | 1 | 1 |  |  |  | 1003 | 100 м | 100 м | 100 | [6 empty] | 1441815344 | 1 | СН-2012 | 0 |  | 4 | 0 | Подрядные работы, гл. 1-5,7 | работа |  |  |  | 1024 | 203.8 | 0.38 | 0 | 0 | 203.42 | 0.38 | 0 | 0 | [17 empty] | 0 | 0 | 0 |  |  |  |  | 70 | 10 |  |  |  |  | 0 |  | 1975169579 | 2 | 1 | -2 | 0 | 0 | 0 | 274.92 | 0 | 0 | 274.92 |  | 0 | 3 | 0 |  | 0 | 1 | 0 | 0 | 0 | 0 |  | 0
51 | 1 | 5 | 600 |  | Новый подраздел | Силовое электрооборудование | 0 | [6 empty] | 254521.14 | 3234.53 | 0 | 0 | 251286.61 | 0 | 406.1406 | 0 | 0 | 175900.62 | 25128.66 |  |  | 254521.14 | 3234.53 | 0 | 0 | 251286.61 | 0 | 406.1406 | 0 | 0 | 175900.62 | 25128.66 |  |  | 0 | 0 | 0 | 455550.42 | 0 | 0 | 455550.42 | 3234.53 | 3234.53 | 0 | 3234.53 | 0 | 0 | 0 | 0 | 0 | [19 empty] | 0 | 0 | 0 | 455550.42 | 0 | 0 | 455550.42 | 3234.53 | 3234.53 | 0 | 3234.53 | 0 | 0 | 0 | 0 | 0 | [114 empty] | 0
50 | 0 | 0 | 1 | 201 | 254521.14 | ПЗ | Прямые затраты |  |  | 201 | 1 | 3 |  | 2 | [7 empty] | 0 | 1 | 0
50 | 0 | 0 | 1 | 202 | 3234.53 | СтМатОб | Стоимость материальных ресурсов (всего) |  |  | 202 | 2 | 3 |  | 2 | [7 empty] | 0 | 1 | 0
50 | 0 | 0 | 1 | 222 | 0 | СтМатОбЗак | Стоимость материалов и оборудования заказчика |  |  | 222 | 3 | 3 |  | 2 | [7 empty] | 0 | 1 | 0
50 | 0 | 0 | 1 | 225 | 3234.53 | СтМатОбПод | Стоимость материалов и оборудования подрядчика |  |  | 225 | 4 | 3 |  | 2 | [7 empty] | 0 | 1 | 0
50 | 0 | 0 | 1 | 226 | 3234.53 | СтМат | Стоимость материалов (всего) |  |  | 226 | 5 | 3 |  | 2 | [7 empty] | 0 | 1 | 0
50 | 0 | 0 | 1 | 227 | 0 | СтМатЗак | Стоимость материалов заказчика |  |  | 227 | 6 | 3 |  | 2 | [7 empty] | 0 | 1 | 0
50 | 0 | 0 | 1 | 228 | 3234.53 | СтМатПод | Стоимость материалов подрядчика |  |  | 228 | 7 | 3 |  | 2 | [7 empty] | 0 | 1 | 0
50 | 0 | 0 | 1 | 216 | 0 | Оборуд | Стоимость оборудования (всего) |  |  | 216 | 8 | 3 |  | 2 | [7 empty] | 0 | 1 | 0
50 | 0 | 0 | 1 | 223 | 0 | ОборудЗак | Стоимость оборудования заказчика |  |  | 223 | 9 | 3 |  | 2 | [7 empty] | 0 | 1 | 0
50 | 0 | 0 | 1 | 229 | 0 | ОборудПод | Стоимость оборудования подрядчика |  |  | 229 | 10 | 3 |  | 2 | [7 empty] | 0 | 1 | 0
50 | 0 | 0 | 1 | 203 | 0 | ЭММ | Эксплуатация машин |  |  | 203 | 11 | 3 |  | 2 | [7 empty] | 0 | 1 | 0
50 | 0 | 0 | 1 | 231 | 0 | ЭММсНРиСП | Эксплуатация машин по ТСН-2001.16 |  |  | 231 | 12 | 3 |  | 2 | [7 empty] | 0 | 1 | 0
50 | 0 | 0 | 1 | 204 | 0 | ЗПМ | ЗП машинистов |  |  | 204 | 13 | 3 |  | 2 | [7 empty] | 0 | 1 | 0
50 | 0 | 0 | 1 | 205 | 251286.61 | ОЗП | Основная ЗП рабочих |  |  | 205 | 14 | 3 |  | 2 | [7 empty] | 0 | 1 | 0
50 | 0 | 0 | 1 | 232 | 0 | ОЗПсНРиСП | Основная ЗП рабочих по ТСН-2001.16 |  |  | 232 | 15 | 3 |  | 2 | [7 empty] | 0 | 1 | 0
50 | 0 | 0 | 1 | 214 | 0 | Строит | Строительные работы с НР и СП |  |  | 214 | 16 | 3 |  | 2 | [7 empty] | 0 | 1 | 0
50 | 0 | 0 | 1 | 215 | 0 | Монтаж | Монтажные работы с НР и СП |  |  | 215 | 17 | 3 |  | 2 | [7 empty] | 0 | 1 | 0
50 | 0 | 0 | 1 | 217 | 455550.42 | Прочие | Прочие работы с НР и СП |  |  | 217 | 18 | 3 |  | 2 | [7 empty] | 0 | 1 | 0
50 | 0 | 0 | 1 | 230 | 0 | ПрочиеЗатр | Прочие затраты по ТСН-2001.16 |  |  | 230 | 19 | 3 |  | 2 | [7 empty] | 0 | 1 | 0
50 | 0 | 0 | 1 | 206 | 0 | ВозврМат | Возврат материалов |  |  | 206 | 20 | 3 |  | 2 | [7 empty] | 0 | 1 | 0
50 | 0 | 0 | 1 | 207 | 406.1406 | ТрудСтр | Трудозатраты строителей |  |  | 207 | 21 | 3 |  | -1 | [7 empty] | 0 | 1 | 0
50 | 0 | 0 | 1 | 208 | 0 | ТрудМаш | Трудозатраты машинистов |  |  | 208 | 22 | 3 |  | -1 | [7 empty] | 0 | 1 | 0
50 | 0 | 0 | 1 | 209 | 0 | ТранспМат | Транспорт материалов |  |  | 209 | 23 | 3 |  | 2 | [7 empty] | 0 | 1 | 0
50 | 0 | 0 | 1 | 233 | 0 | Перевозка | Перевозка грузов |  |  | 233 | 24 | 3 |  | 2 | [7 empty] | 0 | 1 | 0
50 | 0 | 0 | 1 | 210 | 175900.62 | НР | Накладные расходы |  |  | 210 | 25 | 3 |  | 2 | [7 empty] | 0 | 1 | 0
50 | 0 | 0 | 1 | 211 | 25128.66 | СмПриб | Сметная прибыль |  |  | 211 | 26 | 3 |  | 2 | [7 empty] | 0 | 1 | 0
50 | 0 | 0 | 1 | 224 | 455550.42 | Всего | Всего с НР и СП |  |  | 224 | 27 | 3 |  | 2 | [7 empty] | 0 | 1 | 0
5 | 1 |  | 687 |  | Новый подраздел | Электрическое освещение (внутреннее) |  | 0 |  | -1 | [7 empty] | 0 |  |  | 0 | [53 empty] | 0 | [11 empty] | 0
52 | 1 | 5 | 671 | 0 | Новый подраздел | Электрическое освещение (внутреннее) | [7 empty] | 219959.04 | 1335.85 | 0 | 0 | 218623.19 | 0 | 388.8976 | 0 | 0 | 153036.24 | 21862.33 | 0 | 0 | 219959.04 | 1335.85 | 0 | 0 | 218623.19 | 0 | 388.8976 | 0 | 0 | 153036.24 | 21862.33 | 0 | 0 | 0 | 0 | 0 | 394857.61 | 0 | 0 | 394857.61 | 1335.85 | 1335.85 | 0 | 1335.85 | 0 | 0 | 0 | 0 | 0 | 0 | 0 | 0 | 0 | 0 | 0 | 0 | 0 | 0 | 0 | 0 | 0 | 0 | 0 | 0 | 0 | 0 | 0 | 0 | 0 | 0 | 0 | 394857.61 | 0 | 0 | 394857.61 | 1335.85 | 1335.85 | 0 | 1335.85 | 0 | 0 | 0 | 0 | 0 | 0 | 0 | 0 | 0 | 0 | 0 | 0 | 0 | 0 | 0 | 0 | 0 | 0 | 0 | 0 | 0 | 0 | 0 | 0 | 0 | 0 | 0 | 0 | 0 | 0 | 0 | 0 | 0 | 0 | 0 | 0 | 0 | 0 | 0 | 0 | 0 | 0 | 0 | 0 | 0 | 0 | 0 | 0 | 0 | 0 | 0 | 0 | 0 | 0 | 0 | 0 | 0 | 0 | 0 | 0 | 0 | 0 | 0 | 0 | 0 | 0 | 0 | 0 | 0 | 0 | 0 | 0 | 0 | 0 | 0 | 0 | 0 | 0 | 0 | 0 | 0 | 0 | 0 | 0 | 0 | 0 | 0 | 0 | 0 | 0 | 0 | 0 | 0 | 0 | 0 | 0 | 0 | 0 | 0 | 0 | 0 | 0 | 0 | 0 | 0 | 0 | 0 | 0 | 0 | 0 | 0 | 0 | 0 | 0 | 0 | 0 | 0 | 0 | 0 | 0
19 | 1 |  |  |  |  | Оборудование светотехническое. Корпус 7.2.1, Корпус 7.2.2, Корпус 7.2.3, Корпус 7.2.4 | [19 empty] | 1 | [183 empty] | 0
17 | 1 |  | 571 | 87 | 1.20-2103-25-1/1 | Техническое обслуживание светильника светодиодного линейного накладного с креплением на монтажные скобы, со встроенным драйвером, длиной до 1500 мм, степень защиты IP20, мощность до 50 Вт – годовое / Светильник Varton T-Line | шт. | 68 | 0 | 68 |  |  |  | 7241.84 | 85.68 | 0 | 0 | 7156.16 | 0 | 12.7296 | 0 | 0 | 5009.31 | 715.62 |  | 1472224561 | 106.4976 | 1.26 | 0 | 0 | 105.2376 | 0 | 0.1872 | 0 | 0 | 102.45 | 1.26 | 0 | 0 | 101.19 | 0 | 0.18 | 0 | 0 | 70 | 10 | 1 | 1 |  |  | 1 | 1 | 1 | 1 |  |  |  |  | 0 | 4 | СН-2012.1 Выпуск № 5 (в текущих ценах по состоянию на 01.10.2025 г.). 1.20-2103-25-1/1 |  |  | 0 | 0 |  | 0 | 1 | 0 | 1 | 1 | 1 | 1 | 1 | 1 |  | 70 | 10 |  |  |  | 0 | 0 | 0 | [5 empty] | 0 | Поправка: СН-2012. Гл.1 Сб.20 п.3. 1 Наименование: При работах, которые производятся на высоте свыше 2 м от пола от 2 до 8 м | 0 | 7241.84 | 1.26 | 0 | 0 | 105.2376 | 0 | 0.1872 | 0 | 0 | 5009.312 | 715.616 | [6 empty] | )*1,04 |  | )*1,04 |  |  |  |  | 0 | 0 | 1 | 1 |  |  |  | 16987630 | шт. | шт. | 1 | [6 empty] | 1441815344 | 1 | СН-2012 | 0 |  | 4 | 0 | Подрядные работы, гл. 1-5,7 | работа |  | Поправка: СН-2012. Гл.1 Сб.20 п.3. 1 |  | 768 | 102.45 | 1.26 | 0 | 0 | 101.19 | 0.18 | 0 | 0 | [17 empty] | 0 | 0 | 0 |  |  |  |  | 70 | 10 |  |  |  |  | 0 |  | 625056076 | 2 | 1 | -2 | 0 | 0 | 0 | 12966.77 | 0 | 0 | 12966.77 |  | 0 | 3 | 0 |  | 0 | 1 | 0 | 0 | 0 | 0 |  | 0
17 | 1 |  | 573 | 88 | 1.20-2103-19-2/1 | Техническое обслуживание годовое светильника светодиодного потолочного типа Arctic 1200 / Светильник Varton Strong 2.0 IP65 1,2м | шт. | 55 | 0 | 55 |  |  |  | 12931.86 | 69.3 | 0 | 0 | 12862.56 | 0 | 22.88 | 0 | 0 | 9003.79 | 1286.26 |  | 1472224561 | 235.1248 | 1.26 | 0 | 0 | 233.8648 | 0 | 0.416 | 0 | 0 | 226.13 | 1.26 | 0 | 0 | 224.87 | 0 | 0.4 | 0 | 0 | 70 | 10 | 1 | 1 |  |  | 1 | 1 | 1 | 1 |  |  |  |  | 0 | 4 | СН-2012.1 Выпуск № 5 (в текущих ценах по состоянию на 01.10.2025 г.). 1.20-2103-19-2/1 |  |  | 0 | 0 |  | 0 | 1 | 0 | 1 | 1 | 1 | 1 | 1 | 1 |  | 70 | 10 |  |  |  | 0 | 0 | 0 | [5 empty] | 0 | Поправка: СН-2012. Гл.1 Сб.20 п.3. 1 Наименование: При работах, которые производятся на высоте свыше 2 м от пола от 2 до 8 м | 0 | 12931.86 | 1.26 | 0 | 0 | 233.8648 | 0 | 0.416 | 0 | 0 | 9003.792 | 1286.256 | [6 empty] | )*1,04 |  | )*1,04 |  |  |  |  | 0 | 0 | 1 | 1 |  |  |  | 16987630 | шт. | шт. | 1 | [6 empty] | 1441815344 | 1 | СН-2012 | 0 |  | 4 | 0 | Подрядные работы, гл. 1-5,7 | работа |  | Поправка: СН-2012. Гл.1 Сб.20 п.3. 1 |  | 768 | 226.13 | 1.26 | 0 | 0 | 224.87 | 0.4 | 0 | 0 | [17 empty] | 0 | 0 | 0 |  |  |  |  | 70 | 10 |  |  |  |  | 0 |  | 953883668 | 2 | 1 | -2 | 0 | 0 | 0 | 23221.91 | 0 | 0 | 23221.91 |  | 0 | 3 | 0 |  | 0 | 1 | 0 | 0 | 0 | 0 |  | 0
17 | 1 |  | 575 | 89 | 1.20-2103-24-1/1 | Техническое обслуживание светильника светодиодного накладного пылевлагозащищенного со встроенным драйвером, крепление рассеивателя фиксирующим кольцом на винтах, диаметр до 175 мм, степень защиты IP65, мощность до 12 Вт - годовое / Светильник Novotech 358031 Luna | шт. | 620 | 0 | 620 |  |  |  | 109136.12 | 390.6 | 0 | 0 | 108745.52 | 0 | 193.44 | 0 | 0 | 76121.86 | 10874.55 |  | 1472224561 | 176.026 | 0.63 | 0 | 0 | 175.396 | 0 | 0.312 | 0 | 0 | 169.28 | 0.63 | 0 | 0 | 168.65 | 0 | 0.3 | 0 | 0 | 70 | 10 | 1 | 1 |  |  | 1 | 1 | 1 | 1 |  |  |  |  | 0 | 4 | СН-2012.1 Выпуск № 5 (в текущих ценах по состоянию на 01.10.2025 г.). 1.20-2103-24-1/1 |  |  | 0 | 0 |  | 0 | 1 | 0 | 1 | 1 | 1 | 1 | 1 | 1 |  | 70 | 10 |  |  |  | 0 | 0 | 0 | [5 empty] | 0 | Поправка: СН-2012. Гл.1 Сб.20 п.3. 1 Наименование: При работах, которые производятся на высоте свыше 2 м от пола от 2 до 8 м | 0 | 109136.12 | 0.63 | 0 | 0 | 175.396 | 0 | 0.312 | 0 | 0 | 76121.864 | 10874.552 | [6 empty] | )*1,04 |  | )*1,04 |  |  |  |  | 0 | 0 | 1 | 1 |  |  |  | 16987630 | шт. | шт. | 1 | [6 empty] | 1441815344 | 1 | СН-2012 | 0 |  | 4 | 0 | Подрядные работы, гл. 1-5,7 | работа |  | Поправка: СН-2012. Гл.1 Сб.20 п.3. 1 |  | 768 | 169.28 | 0.63 | 0 | 0 | 168.65 | 0.3 | 0 | 0 | [17 empty] | 0 | 0 | 0 |  |  |  |  | 70 | 10 |  |  |  |  | 0 |  | -878156063 | 2 | 1 | -2 | 0 | 0 | 0 | 196132.53 | 0 | 0 | 196132.53 |  | 0 | 3 | 0 |  | 0 | 1 | 0 | 0 | 0 | 0 |  | 0
17 | 1 |  | 577 | 90 | 1.20-2103-14-1/1 | Техническое обслуживание светильника светодиодного типа Down light unique dl - годовое | шт. | 171 | 0 | 171 |  |  |  | 22261.94 | 268.47 | 0 | 0 | 21993.47 | 0 | 39.1248 | 0 | 0 | 15395.43 | 2199.35 |  | 1472224561 | 130.1868 | 1.57 | 0 | 0 | 128.6168 | 0 | 0.2288 | 0 | 0 | 125.24 | 1.57 | 0 | 0 | 123.67 | 0 | 0.22 | 0 | 0 | 70 | 10 | 1 | 1 |  |  | 1 | 1 | 1 | 1 |  |  |  |  | 0 | 4 | СН-2012.1 Выпуск № 5 (в текущих ценах по состоянию на 01.10.2025 г.). 1.20-2103-14-1/1 |  |  | 0 | 0 |  | 0 | 1 | 0 | 1 | 1 | 1 | 1 | 1 | 1 |  | 70 | 10 |  |  |  | 0 | 0 | 0 | [5 empty] | 0 | Поправка: СН-2012. Гл.1 Сб.20 п.3. 1 Наименование: При работах, которые производятся на высоте свыше 2 м от пола от 2 до 8 м | 0 | 22261.94 | 1.57 | 0 | 0 | 128.6168 | 0 | 0.2288 | 0 | 0 | 15395.429 | 2199.347 | [6 empty] | )*1,04 |  | )*1,04 |  |  |  |  | 0 | 0 | 1 | 1 |  |  |  | 16987630 | шт. | шт. | 1 | [6 empty] | 1441815344 | 1 | СН-2012 | 0 |  | 4 | 0 | Подрядные работы, гл. 1-5,7 | работа |  | Поправка: СН-2012. Гл.1 Сб.20 п.3. 1 |  | 768 | 125.24 | 1.57 | 0 | 0 | 123.67 | 0.22 | 0 | 0 | [17 empty] | 0 | 0 | 0 |  |  |  |  | 70 | 10 |  |  |  |  | 0 |  | -1716768099 | 2 | 1 | -2 | 0 | 0 | 0 | 39856.72 | 0 | 0 | 39856.72 |  | 0 | 3 | 0 |  | 0 | 1 | 0 | 0 | 0 | 0 |  | 0
17 | 1 |  | 579 | 91 | 1.20-2103-25-1/1 | Техническое обслуживание светильника светодиодного линейного накладного с креплением на монтажные скобы, со встроенным драйвером, длиной до 1500 мм, степень защиты IP20, мощность до 50 Вт – годовое / Бра Odeon Light 3816/16WS WHITNEY светодиодная LED 12W | шт. | 64 | 0 | 64 |  |  |  | 6815.85 | 80.64 | 0 | 0 | 6735.21 | 0 | 11.9808 | 0 | 0 | 4714.65 | 673.52 |  | 1472224561 | 106.4976 | 1.26 | 0 | 0 | 105.2376 | 0 | 0.1872 | 0 | 0 | 102.45 | 1.26 | 0 | 0 | 101.19 | 0 | 0.18 | 0 | 0 | 70 | 10 | 1 | 1 |  |  | 1 | 1 | 1 | 1 |  |  |  |  | 0 | 4 | СН-2012.1 Выпуск № 5 (в текущих ценах по состоянию на 01.10.2025 г.). 1.20-2103-25-1/1 |  |  | 0 | 0 |  | 0 | 1 | 0 | 1 | 1 | 1 | 1 | 1 | 1 |  | 70 | 10 |  |  |  | 0 | 0 | 0 | [5 empty] | 0 | Поправка: СН-2012. Гл.1 Сб.20 п.3. 1 Наименование: При работах, которые производятся на высоте свыше 2 м от пола от 2 до 8 м | 0 | 6815.85 | 1.26 | 0 | 0 | 105.2376 | 0 | 0.1872 | 0 | 0 | 4714.647 | 673.521 | [6 empty] | )*1,04 |  | )*1,04 |  |  |  |  | 0 | 0 | 1 | 1 |  |  |  | 16987630 | шт. | шт. | 1 | [6 empty] | 1441815344 | 1 | СН-2012 | 0 |  | 4 | 0 | Подрядные работы, гл. 1-5,7 | работа |  | Поправка: СН-2012. Гл.1 Сб.20 п.3. 1 |  | 768 | 102.45 | 1.26 | 0 | 0 | 101.19 | 0.18 | 0 | 0 | [17 empty] | 0 | 0 | 0 |  |  |  |  | 70 | 10 |  |  |  |  | 0 |  | -1029469366 | 2 | 1 | -2 | 0 | 0 | 0 | 12204.02 | 0 | 0 | 12204.02 |  | 0 | 3 | 0 |  | 0 | 1 | 0 | 0 | 0 | 0 |  | 0
17 | 1 |  | 581 | 92 | 1.20-2103-24-1/1 | Техническое обслуживание светильника светодиодного накладного пылевлагозащищенного со встроенным драйвером, крепление рассеивателя фиксирующим кольцом на винтах, диаметр до 175 мм, степень защиты IP65, мощность до 12 Вт - годовое / Светильник подвесной | шт. | 188 | 0 | 188 |  |  |  | 33092.89 | 118.44 | 0 | 0 | 32974.45 | 0 | 58.656 | 0 | 0 | 23082.12 | 3297.45 |  | 1472224561 | 176.026 | 0.63 | 0 | 0 | 175.396 | 0 | 0.312 | 0 | 0 | 169.28 | 0.63 | 0 | 0 | 168.65 | 0 | 0.3 | 0 | 0 | 70 | 10 | 1 | 1 |  |  | 1 | 1 | 1 | 1 |  |  |  |  | 0 | 4 | СН-2012.1 Выпуск № 5 (в текущих ценах по состоянию на 01.10.2025 г.). 1.20-2103-24-1/1 |  |  | 0 | 0 |  | 0 | 1 | 0 | 1 | 1 | 1 | 1 | 1 | 1 |  | 70 | 10 |  |  |  | 0 | 0 | 0 | [5 empty] | 0 | Поправка: СН-2012. Гл.1 Сб.20 п.3. 1 Наименование: При работах, которые производятся на высоте свыше 2 м от пола от 2 до 8 м | 0 | 33092.89 | 0.63 | 0 | 0 | 175.396 | 0 | 0.312 | 0 | 0 | 23082.115 | 3297.445 | [6 empty] | )*1,04 |  | )*1,04 |  |  |  |  | 0 | 0 | 1 | 1 |  |  |  | 16987630 | шт. | шт. | 1 | [6 empty] | 1441815344 | 1 | СН-2012 | 0 |  | 4 | 0 | Подрядные работы, гл. 1-5,7 | работа |  | Поправка: СН-2012. Гл.1 Сб.20 п.3. 1 |  | 768 | 169.28 | 0.63 | 0 | 0 | 168.65 | 0.3 | 0 | 0 | [17 empty] | 0 | 0 | 0 |  |  |  |  | 70 | 10 |  |  |  |  | 0 |  | 1656029233 | 2 | 1 | -2 | 0 | 0 | 0 | 59472.46 | 0 | 0 | 59472.46 |  | 0 | 3 | 0 |  | 0 | 1 | 0 | 0 | 0 | 0 |  | 0
17 | 1 |  | 583 | 93 | 1.20-2103-25-1/1 | Техническое обслуживание светильника светодиодного линейного накладного с креплением на монтажные скобы, со встроенным драйвером, длиной до 1500 мм, степень защиты IP20, мощность до 50 Вт – годовое / Светильник настенный ST Luce Ralio SL1580.401.02 | шт. | 54 | 0 | 54 |  |  |  | 5750.87 | 68.04 | 0 | 0 | 5682.83 | 0 | 10.1088 | 0 | 0 | 3977.98 | 568.28 |  | 1472224561 | 106.4976 | 1.26 | 0 | 0 | 105.2376 | 0 | 0.1872 | 0 | 0 | 102.45 | 1.26 | 0 | 0 | 101.19 | 0 | 0.18 | 0 | 0 | 70 | 10 | 1 | 1 |  |  | 1 | 1 | 1 | 1 |  |  |  |  | 0 | 4 | СН-2012.1 Выпуск № 5 (в текущих ценах по состоянию на 01.10.2025 г.). 1.20-2103-25-1/1 |  |  | 0 | 0 |  | 0 | 1 | 0 | 1 | 1 | 1 | 1 | 1 | 1 |  | 70 | 10 |  |  |  | 0 | 0 | 0 | [5 empty] | 0 | Поправка: СН-2012. Гл.1 Сб.20 п.3. 1 Наименование: При работах, которые производятся на высоте свыше 2 м от пола от 2 до 8 м | 0 | 5750.87 | 1.26 | 0 | 0 | 105.2376 | 0 | 0.1872 | 0 | 0 | 3977.981 | 568.283 | [6 empty] | )*1,04 |  | )*1,04 |  |  |  |  | 0 | 0 | 1 | 1 |  |  |  | 16987630 | шт. | шт. | 1 | [6 empty] | 1441815344 | 1 | СН-2012 | 0 |  | 4 | 0 | Подрядные работы, гл. 1-5,7 | работа |  | Поправка: СН-2012. Гл.1 Сб.20 п.3. 1 |  | 768 | 102.45 | 1.26 | 0 | 0 | 101.19 | 0.18 | 0 | 0 | [17 empty] | 0 | 0 | 0 |  |  |  |  | 70 | 10 |  |  |  |  | 0 |  | -724391867 | 2 | 1 | -2 | 0 | 0 | 0 | 10297.13 | 0 | 0 | 10297.13 |  | 0 | 3 | 0 |  | 0 | 1 | 0 | 0 | 0 | 0 |  | 0
17 | 1 |  | 585 | 94 | 1.20-2103-24-1/1 | Техническое обслуживание светильника светодиодного накладного пылевлагозащищенного со встроенным драйвером, крепление рассеивателя фиксирующим кольцом на винтах, диаметр до 175 мм, степень защиты IP65, мощность до 12 Вт - годовое / Бра Elektrostandard , Бра Mabell MOD306WL-01CH, Бра Avant-garde MOD324WL-01 | шт. | 13 | 0 | 13 |  |  |  | 2288.34 | 8.19 | 0 | 0 | 2280.15 | 0 | 4.056 | 0 | 0 | 1596.11 | 228.02 |  | 1472224561 | 176.026 | 0.63 | 0 | 0 | 175.396 | 0 | 0.312 | 0 | 0 | 169.28 | 0.63 | 0 | 0 | 168.65 | 0 | 0.3 | 0 | 0 | 70 | 10 | 1 | 1 |  |  | 1 | 1 | 1 | 1 |  |  |  |  | 0 | 4 | СН-2012.1 Выпуск № 5 (в текущих ценах по состоянию на 01.10.2025 г.). 1.20-2103-24-1/1 |  |  | 0 | 0 |  | 0 | 1 | 0 | 1 | 1 | 1 | 1 | 1 | 1 |  | 70 | 10 |  |  |  | 0 | 0 | 0 | [5 empty] | 0 | Поправка: СН-2012. Гл.1 Сб.20 п.3. 1 Наименование: При работах, которые производятся на высоте свыше 2 м от пола от 2 до 8 м | 0 | 2288.34 | 0.63 | 0 | 0 | 175.396 | 0 | 0.312 | 0 | 0 | 1596.105 | 228.015 | [6 empty] | )*1,04 |  | )*1,04 |  |  |  |  | 0 | 0 | 1 | 1 |  |  |  | 16987630 | шт. | шт. | 1 | [6 empty] | 1441815344 | 1 | СН-2012 | 0 |  | 4 | 0 | Подрядные работы, гл. 1-5,7 | работа |  | Поправка: СН-2012. Гл.1 Сб.20 п.3. 1 |  | 768 | 169.28 | 0.63 | 0 | 0 | 168.65 | 0.3 | 0 | 0 | [17 empty] | 0 | 0 | 0 |  |  |  |  | 70 | 10 |  |  |  |  | 0 |  | 2095205729 | 2 | 1 | -2 | 0 | 0 | 0 | 4112.47 | 0 | 0 | 4112.47 |  | 0 | 3 | 0 |  | 0 | 1 | 0 | 0 | 0 | 0 |  | 0
17 | 1 |  | 587 | 95 | 1.20-2103-14-1/1 | Техническое обслуживание светильника светодиодного типа Down light unique dl - годовое / Встраиваемый светильник Novotech, Светильник 370720 LIRIO Novotech | шт. | 137 | 0 | 137 |  |  |  | 17835.59 | 215.09 | 0 | 0 | 17620.5 | 0 | 31.3456 | 0 | 0 | 12334.35 | 1762.05 |  | 1472224561 | 130.1868 | 1.57 | 0 | 0 | 128.6168 | 0 | 0.2288 | 0 | 0 | 125.24 | 1.57 | 0 | 0 | 123.67 | 0 | 0.22 | 0 | 0 | 70 | 10 | 1 | 1 |  |  | 1 | 1 | 1 | 1 |  |  |  |  | 0 | 4 | СН-2012.1 Выпуск № 5 (в текущих ценах по состоянию на 01.10.2025 г.). 1.20-2103-14-1/1 |  |  | 0 | 0 |  | 0 | 1 | 0 | 1 | 1 | 1 | 1 | 1 | 1 |  | 70 | 10 |  |  |  | 0 | 0 | 0 | [5 empty] | 0 | Поправка: СН-2012. Гл.1 Сб.20 п.3. 1 Наименование: При работах, которые производятся на высоте свыше 2 м от пола от 2 до 8 м | 0 | 17835.59 | 1.57 | 0 | 0 | 128.6168 | 0 | 0.2288 | 0 | 0 | 12334.35 | 1762.05 | [6 empty] | )*1,04 |  | )*1,04 |  |  |  |  | 0 | 0 | 1 | 1 |  |  |  | 16987630 | шт. | шт. | 1 | [6 empty] | 1441815344 | 1 | СН-2012 | 0 |  | 4 | 0 | Подрядные работы, гл. 1-5,7 | работа |  | Поправка: СН-2012. Гл.1 Сб.20 п.3. 1 |  | 768 | 125.24 | 1.57 | 0 | 0 | 123.67 | 0.22 | 0 | 0 | [17 empty] | 0 | 0 | 0 |  |  |  |  | 70 | 10 |  |  |  |  | 0 |  | 940341212 | 2 | 1 | -2 | 0 | 0 | 0 | 31931.99 | 0 | 0 | 31931.99 |  | 0 | 3 | 0 |  | 0 | 1 | 0 | 0 | 0 | 0 |  | 0
17 | 1 |  | 589 | 96 | 1.20-2103-12-1/1 | Техническое обслуживание панели светодиодной 595x595 мм типа Ecola, встроенной в потолок грильято - годовое | шт. | 20 | 0 | 20 |  |  |  | 2603.74 | 31.4 | 0 | 0 | 2572.34 | 0 | 4.576 | 0 | 0 | 1800.64 | 257.23 |  | 1472224561 | 130.1868 | 1.57 | 0 | 0 | 128.6168 | 0 | 0.2288 | 0 | 0 | 125.24 | 1.57 | 0 | 0 | 123.67 | 0 | 0.22 | 0 | 0 | 70 | 10 | 1 | 1 |  |  | 1 | 1 | 1 | 1 |  |  |  |  | 0 | 4 | СН-2012.1 Выпуск № 5 (в текущих ценах по состоянию на 01.10.2025 г.). 1.20-2103-12-1/1 |  |  | 0 | 0 |  | 0 | 1 | 0 | 1 | 1 | 1 | 1 | 1 | 1 |  | 70 | 10 |  |  |  | 0 | 0 | 0 | [5 empty] | 0 | Поправка: СН-2012. Гл.1 Сб.20 п.3. 1 Наименование: При работах, которые производятся на высоте свыше 2 м от пола от 2 до 8 м | 0 | 2603.74 | 1.57 | 0 | 0 | 128.6168 | 0 | 0.2288 | 0 | 0 | 1800.638 | 257.234 | [6 empty] | )*1,04 |  | )*1,04 |  |  |  |  | 0 | 0 | 1 | 1 |  |  |  | 16987630 | шт. | шт. | 1 | [6 empty] | 1441815344 | 1 | СН-2012 | 0 |  | 4 | 0 | Подрядные работы, гл. 1-5,7 | работа |  | Поправка: СН-2012. Гл.1 Сб.20 п.3. 1 |  | 768 | 125.24 | 1.57 | 0 | 0 | 123.67 | 0.22 | 0 | 0 | [17 empty] | 0 | 0 | 0 |  |  |  |  | 70 | 10 |  |  |  |  | 0 |  | -3841736 | 2 | 1 | -2 | 0 | 0 | 0 | 4661.61 | 0 | 0 | 4661.61 |  | 0 | 3 | 0 |  | 0 | 1 | 0 | 0 | 0 | 0 |  | 0
51 | 1 | 5 | 671 |  | Новый подраздел | Электрическое освещение (внутреннее) | 0 | [6 empty] | 219959.04 | 1335.85 | 0 | 0 | 218623.19 | 0 | 388.8976 | 0 | 0 | 153036.24 | 21862.33 |  |  | 219959.04 | 1335.85 | 0 | 0 | 218623.19 | 0 | 388.8976 | 0 | 0 | 153036.24 | 21862.33 |  |  | 0 | 0 | 0 | 394857.61 | 0 | 0 | 394857.61 | 1335.85 | 1335.85 | 0 | 1335.85 | 0 | 0 | 0 | 0 | 0 | [19 empty] | 0 | 0 | 0 | 394857.61 | 0 | 0 | 394857.61 | 1335.85 | 1335.85 | 0 | 1335.85 | 0 | 0 | 0 | 0 | 0 | [114 empty] | 0
50 | 0 | 0 | 1 | 201 | 219959.04 | ПЗ | Прямые затраты |  |  | 201 | 1 | 3 |  | 2 | [7 empty] | 219959.04 | 1 | 219959.04
50 | 0 | 0 | 1 | 202 | 1335.85 | СтМатОб | Стоимость материальных ресурсов (всего) |  |  | 202 | 2 | 3 |  | 2 | [7 empty] | 1335.85 | 1 | 1335.85
50 | 0 | 0 | 1 | 222 | 0 | СтМатОбЗак | Стоимость материалов и оборудования заказчика |  |  | 222 | 3 | 3 |  | 2 | [7 empty] | 0 | 1 | 0
50 | 0 | 0 | 1 | 225 | 1335.85 | СтМатОбПод | Стоимость материалов и оборудования подрядчика |  |  | 225 | 4 | 3 |  | 2 | [7 empty] | 1335.85 | 1 | 1335.85
50 | 0 | 0 | 1 | 226 | 1335.85 | СтМат | Стоимость материалов (всего) |  |  | 226 | 5 | 3 |  | 2 | [7 empty] | 1335.85 | 1 | 1335.85
50 | 0 | 0 | 1 | 227 | 0 | СтМатЗак | Стоимость материалов заказчика |  |  | 227 | 6 | 3 |  | 2 | [7 empty] | 0 | 1 | 0
50 | 0 | 0 | 1 | 228 | 1335.85 | СтМатПод | Стоимость материалов подрядчика |  |  | 228 | 7 | 3 |  | 2 | [7 empty] | 1335.85 | 1 | 1335.85
50 | 0 | 0 | 1 | 216 | 0 | Оборуд | Стоимость оборудования (всего) |  |  | 216 | 8 | 3 |  | 2 | [7 empty] | 0 | 1 | 0
50 | 0 | 0 | 1 | 223 | 0 | ОборудЗак | Стоимость оборудования заказчика |  |  | 223 | 9 | 3 |  | 2 | [7 empty] | 0 | 1 | 0
50 | 0 | 0 | 1 | 229 | 0 | ОборудПод | Стоимость оборудования подрядчика |  |  | 229 | 10 | 3 |  | 2 | [7 empty] | 0 | 1 | 0
50 | 0 | 0 | 1 | 203 | 0 | ЭММ | Эксплуатация машин |  |  | 203 | 11 | 3 |  | 2 | [7 empty] | 0 | 1 | 0
50 | 0 | 0 | 1 | 231 | 0 | ЭММсНРиСП | Эксплуатация машин по ТСН-2001.16 |  |  | 231 | 12 | 3 |  | 2 | [7 empty] | 0 | 1 | 0
50 | 0 | 0 | 1 | 204 | 0 | ЗПМ | ЗП машинистов |  |  | 204 | 13 | 3 |  | 2 | [7 empty] | 0 | 1 | 0
50 | 0 | 0 | 1 | 205 | 218623.19 | ОЗП | Основная ЗП рабочих |  |  | 205 | 14 | 3 |  | 2 | [7 empty] | 218623.19 | 1 | 218623.19
50 | 0 | 0 | 1 | 232 | 0 | ОЗПсНРиСП | Основная ЗП рабочих по ТСН-2001.16 |  |  | 232 | 15 | 3 |  | 2 | [7 empty] | 0 | 1 | 0
50 | 0 | 0 | 1 | 214 | 0 | Строит | Строительные работы с НР и СП |  |  | 214 | 16 | 3 |  | 2 | [7 empty] | 0 | 1 | 0
50 | 0 | 0 | 1 | 215 | 0 | Монтаж | Монтажные работы с НР и СП |  |  | 215 | 17 | 3 |  | 2 | [7 empty] | 0 | 1 | 0
50 | 0 | 0 | 1 | 217 | 394857.61 | Прочие | Прочие работы с НР и СП |  |  | 217 | 18 | 3 |  | 2 | [7 empty] | 394857.61 | 1 | 394857.61
50 | 0 | 0 | 1 | 230 | 0 | ПрочиеЗатр | Прочие затраты по ТСН-2001.16 |  |  | 230 | 19 | 3 |  | 2 | [7 empty] | 0 | 1 | 0
50 | 0 | 0 | 1 | 206 | 0 | ВозврМат | Возврат материалов |  |  | 206 | 20 | 3 |  | 2 | [7 empty] | 0 | 1 | 0
50 | 0 | 0 | 1 | 207 | 388.8976 | ТрудСтр | Трудозатраты строителей |  |  | 207 | 21 | 3 |  | -1 | [7 empty] | 388.8976 | 1 | 388.8976
50 | 0 | 0 | 1 | 208 | 0 | ТрудМаш | Трудозатраты машинистов |  |  | 208 | 22 | 3 |  | -1 | [7 empty] | 0 | 1 | 0
50 | 0 | 0 | 1 | 209 | 0 | ТранспМат | Транспорт материалов |  |  | 209 | 23 | 3 |  | 2 | [7 empty] | 0 | 1 | 0
50 | 0 | 0 | 1 | 233 | 0 | Перевозка | Перевозка грузов |  |  | 233 | 24 | 3 |  | 2 | [7 empty] | 0 | 1 | 0
50 | 0 | 0 | 1 | 210 | 153036.24 | НР | Накладные расходы |  |  | 210 | 25 | 3 |  | 2 | [7 empty] | 153036.24 | 1 | 153036.24
50 | 0 | 0 | 1 | 211 | 21862.33 | СмПриб | Сметная прибыль |  |  | 211 | 26 | 3 |  | 2 | [7 empty] | 21862.33 | 1 | 21862.33
50 | 0 | 0 | 1 | 224 | 394857.61 | Всего | Всего с НР и СП |  |  | 224 | 27 | 3 |  | 2 | [7 empty] | 394857.61 | 1 | 394857.61
5 | 1 |  | 729 |  | Новый подраздел | Система электрического обогрева кровли и водостоков. |  | 0 |  | 0 | [7 empty] | 0 |  |  | 0 | [53 empty] | 0 | [11 empty] | 0
52 | 1 | 5 | 717 | 0 | Новый подраздел | Система электрического обогрева кровли и водостоков. | [7 empty] | 12546.38 | 189.57 | 0 | 0 | 12356.81 | 0 | 18.032 | 0 | 0 | 8649.77 | 1235.68 | 0 | 0 | 12546.38 | 189.57 | 0 | 0 | 12356.81 | 0 | 18.032 | 0 | 0 | 8649.77 | 1235.68 | 0 | 0 | 0 | 0 | 0 | 22431.83 | 0 | 0 | 22431.83 | 189.57 | 189.57 | 0 | 189.57 | 0 | 0 | 0 | 0 | 0 | 0 | 0 | 0 | 0 | 0 | 0 | 0 | 0 | 0 | 0 | 0 | 0 | 0 | 0 | 0 | 0 | 0 | 0 | 0 | 0 | 0 | 0 | 22431.83 | 0 | 0 | 22431.83 | 189.57 | 189.57 | 0 | 189.57 | 0 | 0 | 0 | 0 | 0 | 0 | 0 | 0 | 0 | 0 | 0 | 0 | 0 | 0 | 0 | 0 | 0 | 0 | 0 | 0 | 0 | 0 | 0 | 0 | 0 | 0 | 0 | 0 | 0 | 0 | 0 | 0 | 0 | 0 | 0 | 0 | 0 | 0 | 0 | 0 | 0 | 0 | 0 | 0 | 0 | 0 | 0 | 0 | 0 | 0 | 0 | 0 | 0 | 0 | 0 | 0 | 0 | 0 | 0 | 0 | 0 | 0 | 0 | 0 | 0 | 0 | 0 | 0 | 0 | 0 | 0 | 0 | 0 | 0 | 0 | 0 | 0 | 0 | 0 | 0 | 0 | 0 | 0 | 0 | 0 | 0 | 0 | 0 | 0 | 0 | 0 | 0 | 0 | 0 | 0 | 0 | 0 | 0 | 0 | 0 | 0 | 0 | 0 | 0 | 0 | 0 | 0 | 0 | 0 | 0 | 0 | 0 | 0 | 0 | 0 | 0 | 0 | 0 | 0 | 0
19 | 1 |  |  |  |  | Система электрического обогрева кровли и водостоков Корпус 7.2.1, Корпус 7.2.2, Корпус 7.2.3, Корпус 7.2.4 | [19 empty] | 1 | [183 empty] | 0
17 | 1 |  | 590 | 97 | 1.23-2103-9-8/1 | Техническое обслуживание приборов для измерения температуры, термопреобразователи сопротивления, тип: ТСП-0879, ТСП-1079, ТСМ-0879, ТСМ-0979 /Термопреобразователь ДТС014-РТ1000.В2.25/1 | шт. | 4 | 0 | 4 |  |  |  | 4050.72 | 0 | 0 | 0 | 4050.72 | 0 | 6.56 | 0 | 0 | 2835.5 | 405.07 |  | 1472224561 | 1012.68 | 0 | 0 | 0 | 1012.68 | 0 | 1.64 | 0 | 0 | 506.34 | 0 | 0 | 0 | 506.34 | 0 | 0.82 | 0 | 0 | 70 | 10 | 1 | 1 |  |  | 1 | 1 | 1 | 1 |  |  |  |  | 0 | 4 | СН-2012.1 Выпуск № 5 (в текущих ценах по состоянию на 01.10.2025 г.). 1.23-2103-9-8/1 |  |  | 0 | 0 |  | 0 | 1 | 0 | 1 | 1 | 1 | 1 | 1 | 1 |  | 70 | 10 |  |  |  | 0 | 0 | 0 | [5 empty] | 0 |  | 0 | 4050.72 | 0 | 0 | 0 | 1012.68 | 0 | 1.64 | 0 | 0 | 2835.504 | 405.072 |  |  |  | )*2 | )*2 | )*2 | )*2 |  | )*2 | )*2 |  |  |  | 0 | 0 | 1 | 1 |  |  |  | 16987630 | шт. | шт. | 1 | [6 empty] | 1441815344 | 1 | СН-2012 | 0 |  | 4 | 0 | Подрядные работы, гл. 1-5,7 | работа |  |  |  | 0 | 506.34 | 0 | 0 | 0 | 506.34 | 0.82 | 0 | 0 | [17 empty] | 0 | 0 | 0 |  |  |  |  | 70 | 10 |  |  |  |  | 0 |  | 561594423 | 2 | 1 | -2 | 0 | 0 | 0 | 7291.29 | 0 | 0 | 7291.29 |  | 0 | 3 | 0 |  | 0 | 1 | 0 | 0 | 0 | 0 |  | 0
17 | 1 |  | 593 | 98 | 1.23-2103-15-1/1 | Техническое обслуживание сигнализатора уровня /Датчик осадков КСТ-020 3,0 | шт. | 4 | 0 | 4 |  |  |  | 6285.2 | 180.32 | 0 | 0 | 6104.88 | 0 | 7.36 | 0 | 0 | 4273.42 | 610.49 |  | 1472224561 | 1571.3 | 45.08 | 0 | 0 | 1526.22 | 0 | 1.84 | 0 | 0 | 785.65 | 22.54 | 0 | 0 | 763.11 | 0 | 0.92 | 0 | 0 | 70 | 10 | 1 | 1 |  |  | 1 | 1 | 1 | 1 |  |  |  |  | 0 | 4 | СН-2012.1 Выпуск № 5 (в текущих ценах по состоянию на 01.10.2025 г.). 1.23-2103-15-1/1 |  |  | 0 | 0 |  | 0 | 1 | 0 | 1 | 1 | 1 | 1 | 1 | 1 |  | 70 | 10 |  |  |  | 0 | 0 | 0 | [5 empty] | 0 |  | 0 | 6285.2 | 45.08 | 0 | 0 | 1526.22 | 0 | 1.84 | 0 | 0 | 4273.416 | 610.488 |  |  |  | )*2 | )*2 | )*2 | )*2 |  | )*2 | )*2 |  |  |  | 0 | 0 | 1 | 1 |  |  |  | 16987630 | шт. | шт. | 1 | [6 empty] | 1441815344 | 1 | СН-2012 | 0 |  | 4 | 0 | Подрядные работы, гл. 1-5,7 | работа |  |  |  | 0 | 785.65 | 22.54 | 0 | 0 | 763.11 | 0.92 | 0 | 0 | [17 empty] | 0 | 0 | 0 |  |  |  |  | 70 | 10 |  |  |  |  | 0 |  | 141523212 | 2 | 1 | -2 | 0 | 0 | 0 | 11169.11 | 0 | 0 | 11169.11 |  | 0 | 3 | 0 |  | 0 | 1 | 0 | 0 | 0 | 0 |  | 0
17 | 1 |  | 595 | 99 | 1.21-2103-9-2/1 | Техническое обслуживание силовых сетей, проложенных по кирпичным и бетонным основаниям, провод сечением 3х1,5-6 мм2 | 100 м | 0.2832 | 0 | 0.2832 |  |  |  | 1522.38 | 6.37 | 0 | 0 | 1516.01 | 0 | 2.832 | 0 | 0 | 1061.21 | 151.6 |  | 1472224561 | 5375.66 | 22.51 | 0 | 0 | 5353.15 | 0 | 10 | 0 | 0 | 5375.66 | 22.51 | 0 | 0 | 5353.15 | 0 | 10 | 0 | 0 | 70 | 10 | 1 | 1 |  |  | 1 | 1 | 1 | 1 |  |  |  |  | 0 | 4 | СН-2012.1 Выпуск № 5 (в текущих ценах по состоянию на 01.10.2025 г.). 1.21-2103-9-2/1 |  |  | 0 | 0 |  | 0 | 1 | 0 | 1 | 1 | 1 | 1 | 1 | 1 |  | 70 | 10 |  |  |  | 0 | 0 | 0 | [5 empty] | 0 |  | 0 | 1522.38 | 22.51 | 0 | 0 | 5353.15 | 0 | 10 | 0 | 0 | 1061.207 | 151.601 | [13 empty] | 0 | 0 | 1 | 1 |  |  |  | 1003 | 100 м | 100 м | 100 | [6 empty] | 1441815344 | 1 | СН-2012 | 0 |  | 4 | 0 | Подрядные работы, гл. 1-5,7 | работа |  |  |  | 0 | 5375.66 | 22.51 | 0 | 0 | 5353.15 | 10 | 0 | 0 | [17 empty] | 0 | 0 | 0 |  |  |  |  | 70 | 10 |  |  |  |  | 0 |  | 409781007 | 2 | 1 | -2 | 0 | 0 | 0 | 2735.19 | 0 | 0 | 2735.19 |  | 0 | 3 | 0 |  | 0 | 1 | 0 | 0 | 0 | 0 |  | 0
17 | 1 |  | 596 |  | 1.21-2101-1-2/1 | Технический осмотр силовых сетей, проложенных по кирпичным и бетонным основаниям, провод сечением 3х1,5-6 мм2 | 100 м | 1.416 | 0 | 1.416 |  |  |  | 250.15 | 0 | 0 | 0 | 250.15 | 0 | 0.46728 | 0 | 0 | 175.11 | 25.02 |  | -1 | 176.66 | 0 | 0 | 0 | 176.66 | 0 | 0.33 | 0 | 0 | 176.66 | 0 | 0 | 0 | 176.66 | 0 | 0.33 | 0 | 0 | 70 | 10 | 1 | 1 |  |  | 1 | 1 | 1 | 1 |  |  |  |  | 0 | 4 | СН-2012.1 Выпуск № 5 (в текущих ценах по состоянию на 01.10.2025 г.). 1.21-2101-1-2/1 |  |  | 0 | 0 |  | 0 | 1 | 0 | 1 | 1 | 1 | 1 | 1 | 1 |  | 70 | 10 |  |  |  | 0 | 0 | 0 | [5 empty] | 0 |  | 0 | 250.15 | 0 | 0 | 0 | 176.66 | 0 | 0.33 | 0 | 0 | 175.105 | 25.015 | [13 empty] | 0 | 0 | 1 | 1 |  |  |  | 1003 | 100 м | 100 м | 100 | [6 empty] | 1441815344 | 1 | СН-2012 | 0 |  | 4 | 0 | Подрядные работы, гл. 1-5,7 | работа |  |  |  | 1024 | 176.66 | 0 | 0 | 0 | 176.66 | 0.33 | 0 | 0 | [17 empty] | 0 | 0 | 0 |  |  |  |  | 70 | 10 |  |  |  |  | 0 |  | -89122687 | 2 | 1 | -2 | 0 | 0 | 0 | 450.28 | 0 | 0 | 450.28 |  | 0 | 3 | 0 |  | 0 | 1 | 0 | 0 | 0 | 0 |  | 0
17 | 1 |  | 598 | 100 | 1.21-2103-9-2/1 | Техническое обслуживание силовых сетей, проложенных по кирпичным и бетонным основаниям, провод сечением 3х1,5-6 мм2 | 100 м | 0.128 | 0 | 0.128 |  |  |  | 688.08 | 2.88 | 0 | 0 | 685.2 | 0 | 1.28 | 0 | 0 | 479.64 | 68.52 |  | 1472224561 | 5375.66 | 22.51 | 0 | 0 | 5353.15 | 0 | 10 | 0 | 0 | 5375.66 | 22.51 | 0 | 0 | 5353.15 | 0 | 10 | 0 | 0 | 70 | 10 | 1 | 1 |  |  | 1 | 1 | 1 | 1 |  |  |  |  | 0 | 4 | СН-2012.1 Выпуск № 5 (в текущих ценах по состоянию на 01.10.2025 г.). 1.21-2103-9-2/1 |  |  | 0 | 0 |  | 0 | 1 | 0 | 1 | 1 | 1 | 1 | 1 | 1 |  | 70 | 10 |  |  |  | 0 | 0 | 0 | [5 empty] | 0 |  | 0 | 688.08 | 22.51 | 0 | 0 | 5353.15 | 0 | 10 | 0 | 0 | 479.64 | 68.52 | [13 empty] | 0 | 0 | 1 | 1 |  |  |  | 1003 | 100 м | 100 м | 100 | [6 empty] | 1441815344 | 1 | СН-2012 | 0 |  | 4 | 0 | Подрядные работы, гл. 1-5,7 | работа |  |  |  | 0 | 5375.66 | 22.51 | 0 | 0 | 5353.15 | 10 | 0 | 0 | [17 empty] | 0 | 0 | 0 |  |  |  |  | 70 | 10 |  |  |  |  | 0 |  | 409781007 | 2 | 1 | -2 | 0 | 0 | 0 | 1236.24 | 0 | 0 | 1236.24 |  | 0 | 3 | 0 |  | 0 | 1 | 0 | 0 | 0 | 0 |  | 0
17 | 1 |  | 599 |  | 1.21-2101-1-2/1 | Технический осмотр силовых сетей, проложенных по кирпичным и бетонным основаниям, провод сечением 3х1,5-6 мм2 | 100 м | 0.64 | 0 | 0.64 |  |  |  | 113.06 | 0 | 0 | 0 | 113.06 | 0 | 0.2112 | 0 | 0 | 79.14 | 11.31 |  | -1 | 176.66 | 0 | 0 | 0 | 176.66 | 0 | 0.33 | 0 | 0 | 176.66 | 0 | 0 | 0 | 176.66 | 0 | 0.33 | 0 | 0 | 70 | 10 | 1 | 1 |  |  | 1 | 1 | 1 | 1 |  |  |  |  | 0 | 4 | СН-2012.1 Выпуск № 5 (в текущих ценах по состоянию на 01.10.2025 г.). 1.21-2101-1-2/1 |  |  | 0 | 0 |  | 0 | 1 | 0 | 1 | 1 | 1 | 1 | 1 | 1 |  | 70 | 10 |  |  |  | 0 | 0 | 0 | [5 empty] | 0 |  | 0 | 113.06 | 0 | 0 | 0 | 176.66 | 0 | 0.33 | 0 | 0 | 79.142 | 11.306 | [13 empty] | 0 | 0 | 1 | 1 |  |  |  | 1003 | 100 м | 100 м | 100 | [6 empty] | 1441815344 | 1 | СН-2012 | 0 |  | 4 | 0 | Подрядные работы, гл. 1-5,7 | работа |  |  |  | 1024 | 176.66 | 0 | 0 | 0 | 176.66 | 0.33 | 0 | 0 | [17 empty] | 0 | 0 | 0 |  |  |  |  | 70 | 10 |  |  |  |  | 0 |  | -89122687 | 2 | 1 | -2 | 0 | 0 | 0 | 203.51 | 0 | 0 | 203.51 |  | 0 | 3 | 0 |  | 0 | 1 | 0 | 0 | 0 | 0 |  | 0
51 | 1 | 5 | 717 |  | Новый подраздел | Система электрического обогрева кровли и водостоков. | 0 | [6 empty] | 12546.38 | 189.57 | 0 | 0 | 12356.81 | 0 | 18.032 | 0 | 0 | 8649.77 | 1235.68 |  |  | 12546.38 | 189.57 | 0 | 0 | 12356.81 | 0 | 18.032 | 0 | 0 | 8649.77 | 1235.68 |  |  | 0 | 0 | 0 | 22431.83 | 0 | 0 | 22431.83 | 189.57 | 189.57 | 0 | 189.57 | 0 | 0 | 0 | 0 | 0 | [19 empty] | 0 | 0 | 0 | 22431.83 | 0 | 0 | 22431.83 | 189.57 | 189.57 | 0 | 189.57 | 0 | 0 | 0 | 0 | 0 | [114 empty] | 0
50 | 0 | 0 | 1 | 201 | 12546.38 | ПЗ | Прямые затраты |  |  | 201 | 1 | 3 |  | 2 | [7 empty] | 2210.46 | 1 | 2210.46
50 | 0 | 0 | 1 | 202 | 189.57 | СтМатОб | Стоимость материальных ресурсов (всего) |  |  | 202 | 2 | 3 |  | 2 | [7 empty] | 9.25 | 1 | 9.25
50 | 0 | 0 | 1 | 222 | 0 | СтМатОбЗак | Стоимость материалов и оборудования заказчика |  |  | 222 | 3 | 3 |  | 2 | [7 empty] | 0 | 1 | 0
50 | 0 | 0 | 1 | 225 | 189.57 | СтМатОбПод | Стоимость материалов и оборудования подрядчика |  |  | 225 | 4 | 3 |  | 2 | [7 empty] | 9.25 | 1 | 9.25
50 | 0 | 0 | 1 | 226 | 189.57 | СтМат | Стоимость материалов (всего) |  |  | 226 | 5 | 3 |  | 2 | [7 empty] | 9.25 | 1 | 9.25
50 | 0 | 0 | 1 | 227 | 0 | СтМатЗак | Стоимость материалов заказчика |  |  | 227 | 6 | 3 |  | 2 | [7 empty] | 0 | 1 | 0
50 | 0 | 0 | 1 | 228 | 189.57 | СтМатПод | Стоимость материалов подрядчика |  |  | 228 | 7 | 3 |  | 2 | [7 empty] | 9.25 | 1 | 9.25
50 | 0 | 0 | 1 | 216 | 0 | Оборуд | Стоимость оборудования (всего) |  |  | 216 | 8 | 3 |  | 2 | [7 empty] | 0 | 1 | 0
50 | 0 | 0 | 1 | 223 | 0 | ОборудЗак | Стоимость оборудования заказчика |  |  | 223 | 9 | 3 |  | 2 | [7 empty] | 0 | 1 | 0
50 | 0 | 0 | 1 | 229 | 0 | ОборудПод | Стоимость оборудования подрядчика |  |  | 229 | 10 | 3 |  | 2 | [7 empty] | 0 | 1 | 0
50 | 0 | 0 | 1 | 203 | 0 | ЭММ | Эксплуатация машин |  |  | 203 | 11 | 3 |  | 2 | [7 empty] | 0 | 1 | 0
50 | 0 | 0 | 1 | 231 | 0 | ЭММсНРиСП | Эксплуатация машин по ТСН-2001.16 |  |  | 231 | 12 | 3 |  | 2 | [7 empty] | 0 | 1 | 0
50 | 0 | 0 | 1 | 204 | 0 | ЗПМ | ЗП машинистов |  |  | 204 | 13 | 3 |  | 2 | [7 empty] | 0 | 1 | 0
50 | 0 | 0 | 1 | 205 | 12356.81 | ОЗП | Основная ЗП рабочих |  |  | 205 | 14 | 3 |  | 2 | [7 empty] | 2201.21 | 1 | 2201.21
50 | 0 | 0 | 1 | 232 | 0 | ОЗПсНРиСП | Основная ЗП рабочих по ТСН-2001.16 |  |  | 232 | 15 | 3 |  | 2 | [7 empty] | 0 | 1 | 0
50 | 0 | 0 | 1 | 214 | 0 | Строит | Строительные работы с НР и СП |  |  | 214 | 16 | 3 |  | 2 | [7 empty] | 0 | 1 | 0
50 | 0 | 0 | 1 | 215 | 0 | Монтаж | Монтажные работы с НР и СП |  |  | 215 | 17 | 3 |  | 2 | [7 empty] | 0 | 1 | 0
50 | 0 | 0 | 1 | 217 | 22431.83 | Прочие | Прочие работы с НР и СП |  |  | 217 | 18 | 3 |  | 2 | [7 empty] | 3971.43 | 1 | 3971.43
50 | 0 | 0 | 1 | 230 | 0 | ПрочиеЗатр | Прочие затраты по ТСН-2001.16 |  |  | 230 | 19 | 3 |  | 2 | [7 empty] | 0 | 1 | 0
50 | 0 | 0 | 1 | 206 | 0 | ВозврМат | Возврат материалов |  |  | 206 | 20 | 3 |  | 2 | [7 empty] | 0 | 1 | 0
50 | 0 | 0 | 1 | 207 | 18.032 | ТрудСтр | Трудозатраты строителей |  |  | 207 | 21 | 3 |  | -1 | [7 empty] | 4.112 | 1 | 4.112
50 | 0 | 0 | 1 | 208 | 0 | ТрудМаш | Трудозатраты машинистов |  |  | 208 | 22 | 3 |  | -1 | [7 empty] | 0 | 1 | 0
50 | 0 | 0 | 1 | 209 | 0 | ТранспМат | Транспорт материалов |  |  | 209 | 23 | 3 |  | 2 | [7 empty] | 0 | 1 | 0
50 | 0 | 0 | 1 | 233 | 0 | Перевозка | Перевозка грузов |  |  | 233 | 24 | 3 |  | 2 | [7 empty] | 0 | 1 | 0
50 | 0 | 0 | 1 | 210 | 8649.77 | НР | Накладные расходы |  |  | 210 | 25 | 3 |  | 2 | [7 empty] | 1540.85 | 1 | 1540.85
50 | 0 | 0 | 1 | 211 | 1235.68 | СмПриб | Сметная прибыль |  |  | 211 | 26 | 3 |  | 2 | [7 empty] | 220.12 | 1 | 220.12
50 | 0 | 0 | 1 | 224 | 22431.83 | Всего | Всего с НР и СП |  |  | 224 | 27 | 3 |  | 2 | [7 empty] | 3971.43 | 1 | 3971.43
5 | 1 |  | 768 |  | Новый подраздел | Молниезащита, заземление и уравнивание потенциалов |  | 0 |  | 0 | [7 empty] | 0 |  |  | 0 | [53 empty] | 0 | [11 empty] | 0
52 | 1 | 5 | 759 | 0 | Новый подраздел | Молниезащита, заземление и уравнивание потенциалов | [7 empty] | 10414.03 | 39.3 | 0 | 0 | 10374.73 | 0 | 19.3806 | 0 | 0 | 7262.31 | 1037.47 | 0 | 0 | 10414.03 | 39.3 | 0 | 0 | 10374.73 | 0 | 19.3806 | 0 | 0 | 7262.31 | 1037.47 | 0 | 0 | 0 | 0 | 0 | 18713.81 | 0 | 0 | 18713.81 | 39.3 | 39.3 | 0 | 39.3 | 0 | 0 | 0 | 0 | 0 | 0 | 0 | 0 | 0 | 0 | 0 | 0 | 0 | 0 | 0 | 0 | 0 | 0 | 0 | 0 | 0 | 0 | 0 | 0 | 0 | 0 | 0 | 18713.81 | 0 | 0 | 18713.81 | 39.3 | 39.3 | 0 | 39.3 | 0 | 0 | 0 | 0 | 0 | 0 | 0 | 0 | 0 | 0 | 0 | 0 | 0 | 0 | 0 | 0 | 0 | 0 | 0 | 0 | 0 | 0 | 0 | 0 | 0 | 0 | 0 | 0 | 0 | 0 | 0 | 0 | 0 | 0 | 0 | 0 | 0 | 0 | 0 | 0 | 0 | 0 | 0 | 0 | 0 | 0 | 0 | 0 | 0 | 0 | 0 | 0 | 0 | 0 | 0 | 0 | 0 | 0 | 0 | 0 | 0 | 0 | 0 | 0 | 0 | 0 | 0 | 0 | 0 | 0 | 0 | 0 | 0 | 0 | 0 | 0 | 0 | 0 | 0 | 0 | 0 | 0 | 0 | 0 | 0 | 0 | 0 | 0 | 0 | 0 | 0 | 0 | 0 | 0 | 0 | 0 | 0 | 0 | 0 | 0 | 0 | 0 | 0 | 0 | 0 | 0 | 0 | 0 | 0 | 0 | 0 | 0 | 0 | 0 | 0 | 0 | 0 | 0 | 0 | 0
19 | 1 |  |  |  |  | Система молниезащиты Корпус 7.2.1, Корпус 7.2.2, Корпус 7.2.3, Корпус 7.2.4 | [19 empty] | 1 | [183 empty] | 0
17 | 1 |  | 601 | 101 | 1.21-2103-3-1/1 | Техническое обслуживание сетей заземления магистральных / Вертикальный заземлитель из уголка 50х50х5 мм, Полоса 40х4 мм, Пруток 8 мм | 100 м | 1.746 | 0 | 1.746 |  |  |  | 10414.03 | 39.3 | 0 | 0 | 10374.73 | 0 | 19.3806 | 0 | 0 | 7262.31 | 1037.47 |  | 1472224561 | 5964.51 | 22.51 | 0 | 0 | 5942 | 0 | 11.1 | 0 | 0 | 5964.51 | 22.51 | 0 | 0 | 5942 | 0 | 11.1 | 0 | 0 | 70 | 10 | 1 | 1 |  |  | 1 | 1 | 1 | 1 |  |  |  |  | 0 | 4 | СН-2012.1 Выпуск № 5 (в текущих ценах по состоянию на 01.10.2025 г.). 1.21-2103-3-1/1 |  |  | 0 | 0 |  | 0 | 1 | 0 | 1 | 1 | 1 | 1 | 1 | 1 |  | 70 | 10 |  |  |  | 0 | 0 | 0 | [5 empty] | 0 |  | 0 | 10414.03 | 22.51 | 0 | 0 | 5942 | 0 | 11.1 | 0 | 0 | 7262.311 | 1037.473 | [13 empty] | 0 | 0 | 1 | 1 |  |  |  | 1003 | 100 м | 100 м | 100 | [6 empty] | 1441815344 | 1 | СН-2012 | 0 |  | 4 | 0 | Подрядные работы, гл. 1-5,7 | работа |  |  |  | 1310720 | 5964.51 | 22.51 | 0 | 0 | 5942 | 11.1 | 0 | 0 | [17 empty] | 0 | 0 | 0 |  |  |  |  | 70 | 10 |  |  |  |  | 0 |  | -821883879 | 2 | 1 | -2 | 0 | 0 | 0 | 18713.81 | 0 | 0 | 18713.81 |  | 0 | 3 | 0 |  | 0 | 1 | 0 | 0 | 0 | 0 |  | 0
17 | 1 |  | 602 |  | 1.21-2101-7-1/1 | Технический осмотр сетей заземления магистральных | 100 м | 1.746 | 0 | 1.746 |  |  |  | 355.17 | 0 | 0 | 0 | 355.17 | 0 | 0.66348 | 0 | 0 | 248.62 | 35.52 |  | -1 | 203.42 | 0 | 0 | 0 | 203.42 | 0 | 0.38 | 0 | 0 | 203.42 | 0 | 0 | 0 | 203.42 | 0 | 0.38 | 0 | 0 | 70 | 10 | 1 | 1 |  |  | 1 | 1 | 1 | 1 |  |  |  |  | 0 | 4 | СН-2012.1 Выпуск № 5 (в текущих ценах по состоянию на 01.10.2025 г.). 1.21-2101-7-1/1 |  |  | 0 | 0 |  | 0 | 1 | 0 | 1 | 1 | 1 | 1 | 1 | 1 |  | 70 | 10 |  |  |  | 0 | 0 | 0 | [5 empty] | 0 |  | 0 | 355.17 | 0 | 0 | 0 | 203.42 | 0 | 0.38 | 0 | 0 | 248.619 | 35.517 | [13 empty] | 0 | 0 | 1 | 1 |  |  |  | 1003 | 100 м | 100 м | 100 | [6 empty] | 1441815344 | 1 | СН-2012 | 0 |  | 4 | 0 | Подрядные работы, гл. 1-5,7 | работа |  |  |  | 1024 | 203.42 | 0 | 0 | 0 | 203.42 | 0.38 | 0 | 0 | [17 empty] | 0 | 0 | 0 |  |  |  |  | 70 | 10 |  |  |  |  | 0 |  | -1699704026 | 2 | 1 | -2 | 0 | 0 | 0 | 639.31 | 0 | 0 | 639.31 |  | 0 | 3 | 0 |  | 0 | 1 | 0 | 0 | 0 | 0 |  | 0
17 | 1 |  | 606 |  | 1.21-2303-31-1/1 | Техническое обслуживание коробки клеммной соединительной, с количеством клемм до 20 | шт. | 24 | 0 | 24 |  |  |  | 14371.44 | 144.48 | 0 | 0 | 14226.96 | 0 | 23.04 | 0 | 0 | 9958.87 | 1422.7 |  | -1 | 598.81 | 6.02 | 0 | 0 | 592.79 | 0 | 0.96 | 0 | 0 | 598.81 | 6.02 | 0 | 0 | 592.79 | 0 | 0.96 | 0 | 0 | 70 | 10 | 1 | 1 |  |  | 1 | 1 | 1 | 1 |  |  |  |  | 0 | 4 | СН-2012.1 Выпуск № 5 (в текущих ценах по состоянию на 01.10.2025 г.). 1.21-2303-31-1/1 |  |  | 0 | 0 |  | 0 | 1 | 0 | 1 | 1 | 1 | 1 | 1 | 1 |  | 70 | 10 |  |  |  | 0 | 0 | 0 | [5 empty] | 0 |  | 0 | 14371.44 | 6.02 | 0 | 0 | 592.79 | 0 | 0.96 | 0 | 0 | 9958.872 | 1422.696 | [13 empty] | 0 | 0 | 1 | 1 |  |  |  | 16987630 | шт. | шт. | 1 | [6 empty] | 1441815344 | 1 | СН-2012 | 0 |  | 4 | 0 | Подрядные работы, гл. 1-5,7 | работа |  |  |  | 1311744 | 598.81 | 6.02 | 0 | 0 | 592.79 | 0.96 | 0 | 0 | [17 empty] | 0 | 0 | 0 |  |  |  |  | 70 | 10 |  |  |  |  | 0 |  | -182643255 | 2 | 1 | -2 | 0 | 0 | 0 | 25753.01 | 0 | 0 | 25753.01 |  | 0 | 3 | 0 |  | 0 | 1 | 0 | 0 | 0 | 0 |  | 0
51 | 1 | 5 | 759 |  | Новый подраздел | Молниезащита, заземление и уравнивание потенциалов | 0 | [6 empty] | 10414.03 | 39.3 | 0 | 0 | 10374.73 | 0 | 19.3806 | 0 | 0 | 7262.31 | 1037.47 |  |  | 10414.03 | 39.3 | 0 | 0 | 10374.73 | 0 | 19.3806 | 0 | 0 | 7262.31 | 1037.47 |  |  | 0 | 0 | 0 | 18713.81 | 0 | 0 | 18713.81 | 39.3 | 39.3 | 0 | 39.3 | 0 | 0 | 0 | 0 | 0 | [19 empty] | 0 | 0 | 0 | 18713.81 | 0 | 0 | 18713.81 | 39.3 | 39.3 | 0 | 39.3 | 0 | 0 | 0 | 0 | 0 | [114 empty] | 0
50 | 0 | 0 | 1 | 201 | 10414.03 | ПЗ | Прямые затраты |  |  | 201 | 1 | 3 |  | 2 | [7 empty] | 10414.03 | 1 | 10414.03
50 | 0 | 0 | 1 | 202 | 39.3 | СтМатОб | Стоимость материальных ресурсов (всего) |  |  | 202 | 2 | 3 |  | 2 | [7 empty] | 39.3 | 1 | 39.3
50 | 0 | 0 | 1 | 222 | 0 | СтМатОбЗак | Стоимость материалов и оборудования заказчика |  |  | 222 | 3 | 3 |  | 2 | [7 empty] | 0 | 1 | 0
50 | 0 | 0 | 1 | 225 | 39.3 | СтМатОбПод | Стоимость материалов и оборудования подрядчика |  |  | 225 | 4 | 3 |  | 2 | [7 empty] | 39.3 | 1 | 39.3
50 | 0 | 0 | 1 | 226 | 39.3 | СтМат | Стоимость материалов (всего) |  |  | 226 | 5 | 3 |  | 2 | [7 empty] | 39.3 | 1 | 39.3
50 | 0 | 0 | 1 | 227 | 0 | СтМатЗак | Стоимость материалов заказчика |  |  | 227 | 6 | 3 |  | 2 | [7 empty] | 0 | 1 | 0
50 | 0 | 0 | 1 | 228 | 39.3 | СтМатПод | Стоимость материалов подрядчика |  |  | 228 | 7 | 3 |  | 2 | [7 empty] | 39.3 | 1 | 39.3
50 | 0 | 0 | 1 | 216 | 0 | Оборуд | Стоимость оборудования (всего) |  |  | 216 | 8 | 3 |  | 2 | [7 empty] | 0 | 1 | 0
50 | 0 | 0 | 1 | 223 | 0 | ОборудЗак | Стоимость оборудования заказчика |  |  | 223 | 9 | 3 |  | 2 | [7 empty] | 0 | 1 | 0
50 | 0 | 0 | 1 | 229 | 0 | ОборудПод | Стоимость оборудования подрядчика |  |  | 229 | 10 | 3 |  | 2 | [7 empty] | 0 | 1 | 0
50 | 0 | 0 | 1 | 203 | 0 | ЭММ | Эксплуатация машин |  |  | 203 | 11 | 3 |  | 2 | [7 empty] | 0 | 1 | 0
50 | 0 | 0 | 1 | 231 | 0 | ЭММсНРиСП | Эксплуатация машин по ТСН-2001.16 |  |  | 231 | 12 | 3 |  | 2 | [7 empty] | 0 | 1 | 0
50 | 0 | 0 | 1 | 204 | 0 | ЗПМ | ЗП машинистов |  |  | 204 | 13 | 3 |  | 2 | [7 empty] | 0 | 1 | 0
50 | 0 | 0 | 1 | 205 | 10374.73 | ОЗП | Основная ЗП рабочих |  |  | 205 | 14 | 3 |  | 2 | [7 empty] | 10374.73 | 1 | 10374.73
50 | 0 | 0 | 1 | 232 | 0 | ОЗПсНРиСП | Основная ЗП рабочих по ТСН-2001.16 |  |  | 232 | 15 | 3 |  | 2 | [7 empty] | 0 | 1 | 0
50 | 0 | 0 | 1 | 214 | 0 | Строит | Строительные работы с НР и СП |  |  | 214 | 16 | 3 |  | 2 | [7 empty] | 0 | 1 | 0
50 | 0 | 0 | 1 | 215 | 0 | Монтаж | Монтажные работы с НР и СП |  |  | 215 | 17 | 3 |  | 2 | [7 empty] | 0 | 1 | 0
50 | 0 | 0 | 1 | 217 | 18713.81 | Прочие | Прочие работы с НР и СП |  |  | 217 | 18 | 3 |  | 2 | [7 empty] | 18713.81 | 1 | 18713.81
50 | 0 | 0 | 1 | 230 | 0 | ПрочиеЗатр | Прочие затраты по ТСН-2001.16 |  |  | 230 | 19 | 3 |  | 2 | [7 empty] | 0 | 1 | 0
50 | 0 | 0 | 1 | 206 | 0 | ВозврМат | Возврат материалов |  |  | 206 | 20 | 3 |  | 2 | [7 empty] | 0 | 1 | 0
50 | 0 | 0 | 1 | 207 | 19.3806 | ТрудСтр | Трудозатраты строителей |  |  | 207 | 21 | 3 |  | -1 | [7 empty] | 19.3806 | 1 | 19.3806
50 | 0 | 0 | 1 | 208 | 0 | ТрудМаш | Трудозатраты машинистов |  |  | 208 | 22 | 3 |  | -1 | [7 empty] | 0 | 1 | 0
50 | 0 | 0 | 1 | 209 | 0 | ТранспМат | Транспорт материалов |  |  | 209 | 23 | 3 |  | 2 | [7 empty] | 0 | 1 | 0
50 | 0 | 0 | 1 | 233 | 0 | Перевозка | Перевозка грузов |  |  | 233 | 24 | 3 |  | 2 | [7 empty] | 0 | 1 | 0
50 | 0 | 0 | 1 | 210 | 7262.31 | НР | Накладные расходы |  |  | 210 | 25 | 3 |  | 2 | [7 empty] | 7262.31 | 1 | 7262.31
50 | 0 | 0 | 1 | 211 | 1037.47 | СмПриб | Сметная прибыль |  |  | 211 | 26 | 3 |  | 2 | [7 empty] | 1037.47 | 1 | 1037.47
50 | 0 | 0 | 1 | 224 | 18713.81 | Всего | Всего с НР и СП |  |  | 224 | 27 | 3 |  | 2 | [7 empty] | 18713.81 | 1 | 18713.81
5 | 1 |  | 816 |  | Новый подраздел | Архитектурное освещение фасада |  | 0 |  | 0 | [7 empty] | 0 |  |  | 0 | [53 empty] | 0 | [11 empty] | 0
52 | 1 | 5 | 798 | 0 | Новый подраздел | Архитектурное освещение фасада | [7 empty] | 62838.4 | 504.16 | 0 | 0 | 62334.24 | 0 | 107.16 | 0 | 0 | 43633.96 | 6233.43 | 0 | 0 | 62838.4 | 504.16 | 0 | 0 | 62334.24 | 0 | 107.16 | 0 | 0 | 43633.96 | 6233.43 | 0 | 0 | 0 | 0 | 0 | 112705.79 | 0 | 0 | 112705.79 | 504.16 | 504.16 | 0 | 504.16 | 0 | 0 | 0 | 0 | 0 | 0 | 0 | 0 | 0 | 0 | 0 | 0 | 0 | 0 | 0 | 0 | 0 | 0 | 0 | 0 | 0 | 0 | 0 | 0 | 0 | 0 | 0 | 112705.79 | 0 | 0 | 112705.79 | 504.16 | 504.16 | 0 | 504.16 | 0 | 0 | 0 | 0 | 0 | 0 | 0 | 0 | 0 | 0 | 0 | 0 | 0 | 0 | 0 | 0 | 0 | 0 | 0 | 0 | 0 | 0 | 0 | 0 | 0 | 0 | 0 | 0 | 0 | 0 | 0 | 0 | 0 | 0 | 0 | 0 | 0 | 0 | 0 | 0 | 0 | 0 | 0 | 0 | 0 | 0 | 0 | 0 | 0 | 0 | 0 | 0 | 0 | 0 | 0 | 0 | 0 | 0 | 0 | 0 | 0 | 0 | 0 | 0 | 0 | 0 | 0 | 0 | 0 | 0 | 0 | 0 | 0 | 0 | 0 | 0 | 0 | 0 | 0 | 0 | 0 | 0 | 0 | 0 | 0 | 0 | 0 | 0 | 0 | 0 | 0 | 0 | 0 | 0 | 0 | 0 | 0 | 0 | 0 | 0 | 0 | 0 | 0 | 0 | 0 | 0 | 0 | 0 | 0 | 0 | 0 | 0 | 0 | 0 | 0 | 0 | 0 | 0 | 0 | 0
19 | 1 |  |  |  |  | Корпус 7.2.1, Корпус 7.2.2, Корпус 7.2.3, Корпус 7.2.4 | [19 empty] | 1 | [183 empty] | 0
17 | 1 |  | 611 | 102 | 1.20-2203-1-3/1 | Техническое обслуживание щита осветительного группового с установочными автоматами, число групп 6 / Щит фасадного освещения | шт. | 4 | 0 | 4 |  |  |  | 15040.04 | 220.28 | 0 | 0 | 14819.76 | 0 | 24 | 0 | 0 | 10373.83 | 1481.98 |  | 1472224561 | 3760.01 | 55.07 | 0 | 0 | 3704.94 | 0 | 6 | 0 | 0 | 3760.01 | 55.07 | 0 | 0 | 3704.94 | 0 | 6 | 0 | 0 | 70 | 10 | 1 | 1 |  |  | 1 | 1 | 1 | 1 |  |  |  |  | 0 | 4 | СН-2012.1 Выпуск № 5 (в текущих ценах по состоянию на 01.10.2025 г.). 1.20-2203-1-3/1 |  |  | 0 | 0 |  | 0 | 1 | 0 | 1 | 1 | 1 | 1 | 1 | 1 |  | 70 | 10 |  |  |  | 0 | 0 | 0 | [5 empty] | 0 |  | 0 | 15040.04 | 55.07 | 0 | 0 | 3704.94 | 0 | 6 | 0 | 0 | 10373.832 | 1481.976 | [13 empty] | 0 | 0 | 1 | 1 |  |  |  | 16987630 | шт. | шт. | 1 | [6 empty] | 1441815344 | 1 | СН-2012 | 0 |  | 4 | 0 | Подрядные работы, гл. 1-5,7 | работа |  |  |  | 0 | 3760.01 | 55.07 | 0 | 0 | 3704.94 | 6 | 0 | 0 | [17 empty] | 0 | 0 | 0 |  |  |  |  | 70 | 10 |  |  |  |  | 0 |  | 1516514397 | 2 | 1 | -2 | 0 | 0 | 0 | 26895.85 | 0 | 0 | 26895.85 |  | 0 | 3 | 0 |  | 0 | 1 | 0 | 0 | 0 | 0 |  | 0
17 | 1 |  | 614 |  | 1.20-2201-1-3/1 | Осмотр щита осветительного группового с установочными автоматами, число групп 6 | шт. | 4 | 0 | 4 |  |  |  | 1494.6 | 12.6 | 0 | 0 | 1482 | 0 | 2.4 | 0 | 0 | 1037.4 | 148.2 |  | -1 | 373.65 | 3.15 | 0 | 0 | 370.5 | 0 | 0.6 | 0 | 0 | 124.55 | 1.05 | 0 | 0 | 123.5 | 0 | 0.2 | 0 | 0 | 70 | 10 | 1 | 1 |  |  | 1 | 1 | 1 | 1 |  |  |  |  | 0 | 4 | СН-2012.1 Выпуск № 5 (в текущих ценах по состоянию на 01.10.2025 г.). 1.20-2201-1-3/1 |  |  | 0 | 0 |  | 0 | 1 | 0 | 1 | 1 | 1 | 1 | 1 | 1 |  | 70 | 10 |  |  |  | 0 | 0 | 0 | [5 empty] | 0 |  | 0 | 1494.6 | 3.15 | 0 | 0 | 370.5 | 0 | 0.6 | 0 | 0 | 1037.4 | 148.2 |  |  |  | )*3 | )*3 | )*3 | )*3 |  | )*3 | )*3 |  |  |  | 0 | 0 | 1 | 1 |  |  |  | 16987630 | шт. | шт. | 1 | [6 empty] | 1441815344 | 1 | СН-2012 | 0 |  | 4 | 0 | Подрядные работы, гл. 1-5,7 | работа |  |  |  | 1024 | 124.55 | 1.05 | 0 | 0 | 123.5 | 0.2 | 0 | 0 | [17 empty] | 0 | 0 | 0 |  |  |  |  | 70 | 10 |  |  |  |  | 0 |  | 905480896 | 2 | 1 | -2 | 0 | 0 | 0 | 2680.2 | 0 | 0 | 2680.2 |  | 0 | 3 | 0 |  | 0 | 1 | 0 | 0 | 0 | 0 |  | 0
17 | 1 |  | 617 | 103 | 1.23-2103-3-1/1 | Техническое обслуживание реле времени, реле теплового / Реле времени астрономическое PCZ—525—3 | шт. | 4 | 0 | 4 |  |  |  | 5942.24 | 14.32 | 0 | 0 | 5927.92 | 0 | 9.6 | 0 | 0 | 4149.54 | 592.79 |  | 1472224561 | 1485.56 | 3.58 | 0 | 0 | 1481.98 | 0 | 2.4 | 0 | 0 | 742.78 | 1.79 | 0 | 0 | 740.99 | 0 | 1.2 | 0 | 0 | 70 | 10 | 1 | 1 |  |  | 1 | 1 | 1 | 1 |  |  |  |  | 0 | 4 | СН-2012.1 Выпуск № 5 (в текущих ценах по состоянию на 01.10.2025 г.). 1.23-2103-3-1/1 |  |  | 0 | 0 |  | 0 | 1 | 0 | 1 | 1 | 1 | 1 | 1 | 1 |  | 70 | 10 |  |  |  | 0 | 0 | 0 | [5 empty] | 0 |  | 0 | 5942.24 | 3.58 | 0 | 0 | 1481.98 | 0 | 2.4 | 0 | 0 | 4149.544 | 592.792 |  |  |  | )*2 | )*2 | )*2 | )*2 |  | )*2 | )*2 |  |  |  | 0 | 0 | 1 | 1 |  |  |  | 16987630 | шт. | шт. | 1 | [6 empty] | 1441815344 | 1 | СН-2012 | 0 |  | 4 | 0 | Подрядные работы, гл. 1-5,7 | работа |  |  |  | 0 | 742.78 | 1.79 | 0 | 0 | 740.99 | 1.2 | 0 | 0 | [17 empty] | 0 | 0 | 0 |  |  |  |  | 70 | 10 |  |  |  |  | 0 |  | -324716219 | 2 | 1 | -2 | 0 | 0 | 0 | 10684.57 | 0 | 0 | 10684.57 |  | 0 | 3 | 0 |  | 0 | 1 | 0 | 0 | 0 | 0 |  | 0
17 | 1 |  | 619 |  | 1.23-2101-3-1/1 | Осмотр реле времени, реле теплового | шт. | 4 | 0 | 4 |  |  |  | 197.68 | 0.08 | 0 | 0 | 197.6 | 0 | 0.32 | 0 | 0 | 138.32 | 19.76 |  | -1 | 49.42 | 0.02 | 0 | 0 | 49.4 | 0 | 0.08 | 0 | 0 | 24.71 | 0.01 | 0 | 0 | 24.7 | 0 | 0.04 | 0 | 0 | 70 | 10 | 1 | 1 |  |  | 1 | 1 | 1 | 1 |  |  |  |  | 0 | 4 | СН-2012.1 Выпуск № 5 (в текущих ценах по состоянию на 01.10.2025 г.). 1.23-2101-3-1/1 |  |  | 0 | 0 |  | 0 | 1 | 0 | 1 | 1 | 1 | 1 | 1 | 1 |  | 70 | 10 |  |  |  | 0 | 0 | 0 | [5 empty] | 0 |  | 0 | 197.68 | 0.02 | 0 | 0 | 49.4 | 0 | 0.08 | 0 | 0 | 138.32 | 19.76 |  |  |  | )*2 | )*2 | )*2 | )*2 |  | )*2 | )*2 |  |  |  | 0 | 0 | 1 | 1 |  |  |  | 16987630 | шт. | шт. | 1 | [6 empty] | 1441815344 | 1 | СН-2012 | 0 |  | 4 | 0 | Подрядные работы, гл. 1-5,7 | работа |  |  |  | 1024 | 24.71 | 0.01 | 0 | 0 | 24.7 | 0.04 | 0 | 0 | [17 empty] | 0 | 0 | 0 |  |  |  |  | 70 | 10 |  |  |  |  | 0 |  | 1887253481 | 2 | 1 | -2 | 0 | 0 | 0 | 355.76 | 0 | 0 | 355.76 |  | 0 | 3 | 0 |  | 0 | 1 | 0 | 0 | 0 | 0 |  | 0
17 | 1 |  | 620 | 104 | 1.21-2303-18-1/1 | Техническое обслуживание переключателя универсального, число секций до 8 | шт. | 4 | 0 | 4 |  |  |  | 741 | 0 | 0 | 0 | 741 | 0 | 1.2 | 0 | 0 | 518.7 | 74.1 |  | 1472224561 | 185.25 | 0 | 0 | 0 | 185.25 | 0 | 0.3 | 0 | 0 | 185.25 | 0 | 0 | 0 | 185.25 | 0 | 0.3 | 0 | 0 | 70 | 10 | 1 | 1 |  |  | 1 | 1 | 1 | 1 |  |  |  |  | 0 | 4 | СН-2012.1 Выпуск № 5 (в текущих ценах по состоянию на 01.10.2025 г.). 1.21-2303-18-1/1 |  |  | 0 | 0 |  | 0 | 1 | 0 | 1 | 1 | 1 | 1 | 1 | 1 |  | 70 | 10 |  |  |  | 0 | 0 | 0 | [5 empty] | 0 |  | 0 | 741 | 0 | 0 | 0 | 185.25 | 0 | 0.3 | 0 | 0 | 518.7 | 74.1 | [13 empty] | 0 | 0 | 1 | 1 |  |  |  | 16987630 | шт. | шт. | 1 | [6 empty] | 1441815344 | 1 | СН-2012 | 0 |  | 4 | 0 | Подрядные работы, гл. 1-5,7 | работа |  |  |  | 0 | 185.25 | 0 | 0 | 0 | 185.25 | 0.3 | 0 | 0 | [17 empty] | 0 | 0 | 0 |  |  |  |  | 70 | 10 |  |  |  |  | 0 |  | -877688410 | 2 | 1 | -2 | 0 | 0 | 0 | 1333.8 | 0 | 0 | 1333.8 |  | 0 | 3 | 0 |  | 0 | 1 | 0 | 0 | 0 | 0 |  | 0
17 | 1 |  | 623 | 105 | 1.23-2203-3-1/1 | Техническое обслуживание светосигнальной арматуры с лампой накаливания, светодиодом | 10 шт. | 0.8 | 0 | 0.8 |  |  |  | 1427.08 | 64.54 | 0 | 0 | 1362.54 | 0 | 1.92 | 0 | 0 | 953.78 | 136.25 |  | 1472224561 | 1783.85 | 80.67 | 0 | 0 | 1703.18 | 0 | 2.4 | 0 | 0 | 1783.85 | 80.67 | 0 | 0 | 1703.18 | 0 | 2.4 | 0 | 0 | 70 | 10 | 1 | 1 |  |  | 1 | 1 | 1 | 1 |  |  |  |  | 0 | 4 | СН-2012.1 Выпуск № 5 (в текущих ценах по состоянию на 01.10.2025 г.). 1.23-2203-3-1/1 |  |  | 0 | 0 |  | 0 | 1 | 0 | 1 | 1 | 1 | 1 | 1 | 1 |  | 70 | 10 |  |  |  | 0 | 0 | 0 | [5 empty] | 0 |  | 0 | 1427.08 | 80.67 | 0 | 0 | 1703.18 | 0 | 2.4 | 0 | 0 | 953.778 | 136.254 | [13 empty] | 0 | 0 | 1 | 1 |  |  |  | 16987630 | 10 шт. | 10 шт. | 10 | [6 empty] | 1441815344 | 1 | СН-2012 | 0 |  | 4 | 0 | Подрядные работы, гл. 1-5,7 | работа |  |  |  | 0 | 1783.85 | 80.67 | 0 | 0 | 1703.18 | 2.4 | 0 | 0 | [17 empty] | 0 | 0 | 0 |  |  |  |  | 70 | 10 |  |  |  |  | 0 |  | 275629574 | 2 | 1 | -2 | 0 | 0 | 0 | 2517.11 | 0 | 0 | 2517.11 |  | 0 | 3 | 0 |  | 0 | 1 | 0 | 0 | 0 | 0 |  | 0
17 | 1 |  | 625 | 106 | 1.20-2103-24-1/1 | Техническое обслуживание светильника светодиодного накладного пылевлагозащищенного со встроенным драйвером, крепление рассеивателя фиксирующим кольцом на винтах, диаметр до 175 мм, степень защиты IP65, мощность до 12 Вт - годовое | шт. | 182 | 0 | 182 |  |  |  | 30808.96 | 114.66 | 0 | 0 | 30694.3 | 0 | 54.6 | 0 | 0 | 21486.01 | 3069.43 |  | 1472224561 | 169.28 | 0.63 | 0 | 0 | 168.65 | 0 | 0.3 | 0 | 0 | 169.28 | 0.63 | 0 | 0 | 168.65 | 0 | 0.3 | 0 | 0 | 70 | 10 | 1 | 1 |  |  | 1 | 1 | 1 | 1 |  |  |  |  | 0 | 4 | СН-2012.1 Выпуск № 5 (в текущих ценах по состоянию на 01.10.2025 г.). 1.20-2103-24-1/1 |  |  | 0 | 0 |  | 0 | 1 | 0 | 1 | 1 | 1 | 1 | 1 | 1 |  | 70 | 10 |  |  |  | 0 | 0 | 0 | [5 empty] | 0 |  | 0 | 30808.96 | 0.63 | 0 | 0 | 168.65 | 0 | 0.3 | 0 | 0 | 21486.01 | 3069.43 | [13 empty] | 0 | 0 | 1 | 1 |  |  |  | 16987630 | шт. | шт. | 1 | [6 empty] | 1441815344 | 1 | СН-2012 | 0 |  | 4 | 0 | Подрядные работы, гл. 1-5,7 | работа |  |  |  | 0 | 169.28 | 0.63 | 0 | 0 | 168.65 | 0.3 | 0 | 0 | [17 empty] | 0 | 0 | 0 |  |  |  |  | 70 | 10 |  |  |  |  | 0 |  | -1038863353 | 2 | 1 | -2 | 0 | 0 | 0 | 55364.4 | 0 | 0 | 55364.4 |  | 0 | 3 | 0 |  | 0 | 1 | 0 | 0 | 0 | 0 |  | 0
17 | 1 |  | 627 | 107 | 1.20-2103-25-1/1 | Техническое обслуживание светильника светодиодного линейного накладного с креплением на монтажные скобы, со встроенным драйвером, длиной до 1500 мм, степень защиты IP20, мощность до 50 Вт – годовое | шт. | 64 | 0 | 64 |  |  |  | 6556.8 | 80.64 | 0 | 0 | 6476.16 | 0 | 11.52 | 0 | 0 | 4533.31 | 647.62 |  | 1472224561 | 102.45 | 1.26 | 0 | 0 | 101.19 | 0 | 0.18 | 0 | 0 | 102.45 | 1.26 | 0 | 0 | 101.19 | 0 | 0.18 | 0 | 0 | 70 | 10 | 1 | 1 |  |  | 1 | 1 | 1 | 1 |  |  |  |  | 0 | 4 | СН-2012.1 Выпуск № 5 (в текущих ценах по состоянию на 01.10.2025 г.). 1.20-2103-25-1/1 |  |  | 0 | 0 |  | 0 | 1 | 0 | 1 | 1 | 1 | 1 | 1 | 1 |  | 70 | 10 |  |  |  | 0 | 0 | 0 | [5 empty] | 0 |  | 0 | 6556.8 | 1.26 | 0 | 0 | 101.19 | 0 | 0.18 | 0 | 0 | 4533.312 | 647.616 | [13 empty] | 0 | 0 | 1 | 1 |  |  |  | 16987630 | шт. | шт. | 1 | [6 empty] | 1441815344 | 1 | СН-2012 | 0 |  | 4 | 0 | Подрядные работы, гл. 1-5,7 | работа |  |  |  | 0 | 102.45 | 1.26 | 0 | 0 | 101.19 | 0.18 | 0 | 0 | [17 empty] | 0 | 0 | 0 |  |  |  |  | 70 | 10 |  |  |  |  | 0 |  | -1083907483 | 2 | 1 | -2 | 0 | 0 | 0 | 11737.73 | 0 | 0 | 11737.73 |  | 0 | 3 | 0 |  | 0 | 1 | 0 | 0 | 0 | 0 |  | 0
17 | 1 |  |  |  | 22.1-4-18 | Вышки телескопические на автомобиле, высота до 12 м, грузоподъемность до 250 кг | маш.-ч | 33 | 0 | 33 |  |  |  | 52886.79 | 0 | 52886.79 | 31714.98 | 0 | 0 | 0 | 0 | 0 | 0 | 0 |  | -1 | 1602.63 | 0 | 1602.63 | 961.06 | 0 | 0 | 0 | 0 | 0 | 1602.63 | 0 | 1602.63 | 961.06 | 0 | 0 | 0 | 0 | 0 | 70 | 10 | 1 | 1 |  |  | 1 | 1 | 1 | 1 |  |  |  |  | 2 | 4 | СН-2012.22 Выпуск № 5 (в текущих ценах по состоянию на 01.10.2025 г.). 22.1-4-18 |  |  | 0 | 0 |  | 0 | 1 | 0 | 1 | 1 | 1 | 1 | 1 | 1 |  | 70 | 10 |  |  |  | 0 | 0 | 0 | [5 empty] | 0 |  | 0 | 52886.79 | 0 | 1602.63 | 961.06 | 0 | 0 | 0 | 0 | 0 | 0 | 0 | [13 empty] | 0 | 0 | 1 | 1 |  |  |  | 1011 | маш.-ч | маш.-ч | 1 | [6 empty] | 1441815344 | 1 | СН-2012 | 0 |  | 4 | 0 | Подрядные работы, гл. 1-5,7 | работа |  |  |  | 1836032 | 1602.63 | 0 | 1602.63 | 961.06 | 0 | 0 | 0 | 0 | [17 empty] | 0 | 0 | 0 |  |  |  |  | 70 | 10 |  |  |  |  | 0 |  | -497453288 | 2 | 1 | -2 | 0 | 34252.18 | 0 | 87138.97 | 0 | 0 | 87138.97 |  | 0 | 3 | 0 |  | 0 | 1 | 0 | 0 | 0 | 0 |  | 0
17 | 1 |  | 629 | 108 | 1.21-2103-9-2/1 | Техническое обслуживание силовых сетей, проложенных по кирпичным и бетонным основаниям, провод сечением 3х1,5-6 мм2 | 100 м | 0.432 | 0 | 0.432 |  |  |  | 2322.28 | 9.72 | 0 | 0 | 2312.56 | 0 | 4.32 | 0 | 0 | 1618.79 | 231.26 |  | 1472224561 | 5375.66 | 22.51 | 0 | 0 | 5353.15 | 0 | 10 | 0 | 0 | 5375.66 | 22.51 | 0 | 0 | 5353.15 | 0 | 10 | 0 | 0 | 70 | 10 | 1 | 1 |  |  | 1 | 1 | 1 | 1 |  |  |  |  | 0 | 4 | СН-2012.1 Выпуск № 5 (в текущих ценах по состоянию на 01.10.2025 г.). 1.21-2103-9-2/1 |  |  | 0 | 0 |  | 0 | 1 | 0 | 1 | 1 | 1 | 1 | 1 | 1 |  | 70 | 10 |  |  |  | 0 | 0 | 0 | [5 empty] | 0 |  | 0 | 2322.28 | 22.51 | 0 | 0 | 5353.15 | 0 | 10 | 0 | 0 | 1618.792 | 231.256 | [13 empty] | 0 | 0 | 1 | 1 |  |  |  | 1003 | 100 м | 100 м | 100 | [6 empty] | 1441815344 | 1 | СН-2012 | 0 |  | 4 | 0 | Подрядные работы, гл. 1-5,7 | работа |  |  |  | 0 | 5375.66 | 22.51 | 0 | 0 | 5353.15 | 10 | 0 | 0 | [17 empty] | 0 | 0 | 0 |  |  |  |  | 70 | 10 |  |  |  |  | 0 |  | 409781007 | 2 | 1 | -2 | 0 | 0 | 0 | 4172.33 | 0 | 0 | 4172.33 |  | 0 | 3 | 0 |  | 0 | 1 | 0 | 0 | 0 | 0 |  | 0
17 | 1 |  | 630 |  | 1.21-2101-1-2/1 | Технический осмотр силовых сетей, проложенных по кирпичным и бетонным основаниям, провод сечением 3х1,5-6 мм2 | 100 м | 2.16 | 0 | 2.16 |  |  |  | 381.59 | 0 | 0 | 0 | 381.59 | 0 | 0.7128 | 0 | 0 | 267.11 | 38.16 |  | -1 | 176.66 | 0 | 0 | 0 | 176.66 | 0 | 0.33 | 0 | 0 | 176.66 | 0 | 0 | 0 | 176.66 | 0 | 0.33 | 0 | 0 | 70 | 10 | 1 | 1 |  |  | 1 | 1 | 1 | 1 |  |  |  |  | 0 | 4 | СН-2012.1 Выпуск № 5 (в текущих ценах по состоянию на 01.10.2025 г.). 1.21-2101-1-2/1 |  |  | 0 | 0 |  | 0 | 1 | 0 | 1 | 1 | 1 | 1 | 1 | 1 |  | 70 | 10 |  |  |  | 0 | 0 | 0 | [5 empty] | 0 |  | 0 | 381.59 | 0 | 0 | 0 | 176.66 | 0 | 0.33 | 0 | 0 | 267.113 | 38.159 | [13 empty] | 0 | 0 | 1 | 1 |  |  |  | 1003 | 100 м | 100 м | 100 | [6 empty] | 1441815344 | 1 | СН-2012 | 0 |  | 4 | 0 | Подрядные работы, гл. 1-5,7 | работа |  |  |  | 1024 | 176.66 | 0 | 0 | 0 | 176.66 | 0.33 | 0 | 0 | [17 empty] | 0 | 0 | 0 |  |  |  |  | 70 | 10 |  |  |  |  | 0 |  | -89122687 | 2 | 1 | -2 | 0 | 0 | 0 | 686.86 | 0 | 0 | 686.86 |  | 0 | 3 | 0 |  | 0 | 1 | 0 | 0 | 0 | 0 |  | 0
17 | 1 |  | 634 |  | 1.21-2303-31-1/1 | Техническое обслуживание коробки клеммной соединительной, с количеством клемм до 20 | шт. | 225 | 0 | 225 |  |  |  | 134732.25 | 1354.5 | 0 | 0 | 133377.75 | 0 | 216 | 0 | 0 | 93364.43 | 13337.78 |  | -1 | 598.81 | 6.02 | 0 | 0 | 592.79 | 0 | 0.96 | 0 | 0 | 598.81 | 6.02 | 0 | 0 | 592.79 | 0 | 0.96 | 0 | 0 | 70 | 10 | 1 | 1 |  |  | 1 | 1 | 1 | 1 |  |  |  |  | 0 | 4 | СН-2012.1 Выпуск № 5 (в текущих ценах по состоянию на 01.10.2025 г.). 1.21-2303-31-1/1 |  |  | 0 | 0 |  | 0 | 1 | 0 | 1 | 1 | 1 | 1 | 1 | 1 |  | 70 | 10 |  |  |  | 0 | 0 | 0 | [5 empty] | 0 |  | 0 | 134732.25 | 6.02 | 0 | 0 | 592.79 | 0 | 0.96 | 0 | 0 | 93364.425 | 13337.775 | [13 empty] | 0 | 0 | 1 | 1 |  |  |  | 16987630 | шт. | шт. | 1 | [6 empty] | 1441815344 | 1 | СН-2012 | 0 |  | 4 | 0 | Подрядные работы, гл. 1-5,7 | работа |  |  |  | 1311744 | 598.81 | 6.02 | 0 | 0 | 592.79 | 0.96 | 0 | 0 | [17 empty] | 0 | 0 | 0 |  |  |  |  | 70 | 10 |  |  |  |  | 0 |  | -182643255 | 2 | 1 | -2 | 0 | 0 | 0 | 241434.46 | 0 | 0 | 241434.46 |  | 0 | 3 | 0 |  | 0 | 1 | 0 | 0 | 0 | 0 |  | 0
51 | 1 | 5 | 798 |  | Новый подраздел | Архитектурное освещение фасада | 0 | [6 empty] | 62838.4 | 504.16 | 0 | 0 | 62334.24 | 0 | 107.16 | 0 | 0 | 43633.96 | 6233.43 |  |  | 62838.4 | 504.16 | 0 | 0 | 62334.24 | 0 | 107.16 | 0 | 0 | 43633.96 | 6233.43 |  |  | 0 | 0 | 0 | 112705.79 | 0 | 0 | 112705.79 | 504.16 | 504.16 | 0 | 504.16 | 0 | 0 | 0 | 0 | 0 | [19 empty] | 0 | 0 | 0 | 112705.79 | 0 | 0 | 112705.79 | 504.16 | 504.16 | 0 | 504.16 | 0 | 0 | 0 | 0 | 0 | [114 empty] | 0
50 | 0 | 0 | 1 | 201 | 62838.4 | ПЗ | Прямые затраты |  |  | 201 | 1 | 3 |  | 2 | [7 empty] | 41856.12 | 1 | 41856.12
50 | 0 | 0 | 1 | 202 | 504.16 | СтМатОб | Стоимость материальных ресурсов (всего) |  |  | 202 | 2 | 3 |  | 2 | [7 empty] | 269.56 | 1 | 269.56
50 | 0 | 0 | 1 | 222 | 0 | СтМатОбЗак | Стоимость материалов и оборудования заказчика |  |  | 222 | 3 | 3 |  | 2 | [7 empty] | 0 | 1 | 0
50 | 0 | 0 | 1 | 225 | 504.16 | СтМатОбПод | Стоимость материалов и оборудования подрядчика |  |  | 225 | 4 | 3 |  | 2 | [7 empty] | 269.56 | 1 | 269.56
50 | 0 | 0 | 1 | 226 | 504.16 | СтМат | Стоимость материалов (всего) |  |  | 226 | 5 | 3 |  | 2 | [7 empty] | 269.56 | 1 | 269.56
50 | 0 | 0 | 1 | 227 | 0 | СтМатЗак | Стоимость материалов заказчика |  |  | 227 | 6 | 3 |  | 2 | [7 empty] | 0 | 1 | 0
50 | 0 | 0 | 1 | 228 | 504.16 | СтМатПод | Стоимость материалов подрядчика |  |  | 228 | 7 | 3 |  | 2 | [7 empty] | 269.56 | 1 | 269.56
50 | 0 | 0 | 1 | 216 | 0 | Оборуд | Стоимость оборудования (всего) |  |  | 216 | 8 | 3 |  | 2 | [7 empty] | 0 | 1 | 0
50 | 0 | 0 | 1 | 223 | 0 | ОборудЗак | Стоимость оборудования заказчика |  |  | 223 | 9 | 3 |  | 2 | [7 empty] | 0 | 1 | 0
50 | 0 | 0 | 1 | 229 | 0 | ОборудПод | Стоимость оборудования подрядчика |  |  | 229 | 10 | 3 |  | 2 | [7 empty] | 0 | 1 | 0
50 | 0 | 0 | 1 | 203 | 0 | ЭММ | Эксплуатация машин |  |  | 203 | 11 | 3 |  | 2 | [7 empty] | 0 | 1 | 0
50 | 0 | 0 | 1 | 231 | 0 | ЭММсНРиСП | Эксплуатация машин по ТСН-2001.16 |  |  | 231 | 12 | 3 |  | 2 | [7 empty] | 0 | 1 | 0
50 | 0 | 0 | 1 | 204 | 0 | ЗПМ | ЗП машинистов |  |  | 204 | 13 | 3 |  | 2 | [7 empty] | 0 | 1 | 0
50 | 0 | 0 | 1 | 205 | 62334.24 | ОЗП | Основная ЗП рабочих |  |  | 205 | 14 | 3 |  | 2 | [7 empty] | 41586.56 | 1 | 41586.56
50 | 0 | 0 | 1 | 232 | 0 | ОЗПсНРиСП | Основная ЗП рабочих по ТСН-2001.16 |  |  | 232 | 15 | 3 |  | 2 | [7 empty] | 0 | 1 | 0
50 | 0 | 0 | 1 | 214 | 0 | Строит | Строительные работы с НР и СП |  |  | 214 | 16 | 3 |  | 2 | [7 empty] | 0 | 1 | 0
50 | 0 | 0 | 1 | 215 | 0 | Монтаж | Монтажные работы с НР и СП |  |  | 215 | 17 | 3 |  | 2 | [7 empty] | 0 | 1 | 0
50 | 0 | 0 | 1 | 217 | 112705.79 | Прочие | Прочие работы с НР и СП |  |  | 217 | 18 | 3 |  | 2 | [7 empty] | 75125.37 | 1 | 75125.37
50 | 0 | 0 | 1 | 230 | 0 | ПрочиеЗатр | Прочие затраты по ТСН-2001.16 |  |  | 230 | 19 | 3 |  | 2 | [7 empty] | 0 | 1 | 0
50 | 0 | 0 | 1 | 206 | 0 | ВозврМат | Возврат материалов |  |  | 206 | 20 | 3 |  | 2 | [7 empty] | 0 | 1 | 0
50 | 0 | 0 | 1 | 207 | 107.16 | ТрудСтр | Трудозатраты строителей |  |  | 207 | 21 | 3 |  | -1 | [7 empty] | 73.56 | 1 | 73.56
50 | 0 | 0 | 1 | 208 | 0 | ТрудМаш | Трудозатраты машинистов |  |  | 208 | 22 | 3 |  | -1 | [7 empty] | 0 | 1 | 0
50 | 0 | 0 | 1 | 209 | 0 | ТранспМат | Транспорт материалов |  |  | 209 | 23 | 3 |  | 2 | [7 empty] | 0 | 1 | 0
50 | 0 | 0 | 1 | 233 | 0 | Перевозка | Перевозка грузов |  |  | 233 | 24 | 3 |  | 2 | [7 empty] | 0 | 1 | 0
50 | 0 | 0 | 1 | 210 | 43633.96 | НР | Накладные расходы |  |  | 210 | 25 | 3 |  | 2 | [7 empty] | 29110.59 | 1 | 29110.59
50 | 0 | 0 | 1 | 211 | 6233.43 | СмПриб | Сметная прибыль |  |  | 211 | 26 | 3 |  | 2 | [7 empty] | 4158.66 | 1 | 4158.66
50 | 0 | 0 | 1 | 224 | 112705.79 | Всего | Всего с НР и СП |  |  | 224 | 27 | 3 |  | 2 | [7 empty] | 75125.37 | 1 | 75125.37
5 | 1 |  | 867 |  | Новый подраздел | Электроснабжение ИТП |  | 0 |  | 0 | [7 empty] | 0 |  |  | 0 | [53 empty] | 0 | [11 empty] | 0
52 | 1 | 5 | 846 | 0 | Новый подраздел | Электроснабжение ИТП | [7 empty] | 50099.9 | 658.26 | 208.48 | 132.2 | 49233.16 | 0 | 80.243 | 0 | 0 | 34463.22 | 4923.32 | 0 | 0 | 50099.9 | 658.26 | 208.48 | 132.2 | 49233.16 | 0 | 80.243 | 0 | 0 | 34463.22 | 4923.32 | 0 | 0 | 0 | 0 | 0 | 89629.22 | 0 | 0 | 89629.22 | 658.26 | 658.26 | 0 | 658.26 | 0 | 0 | 0 | 0 | 0 | 0 | 0 | 0 | 0 | 0 | 0 | 0 | 0 | 0 | 0 | 0 | 0 | 0 | 0 | 0 | 0 | 0 | 0 | 0 | 0 | 0 | 0 | 89629.22 | 0 | 0 | 89629.22 | 658.26 | 658.26 | 0 | 658.26 | 0 | 0 | 0 | 0 | 0 | 0 | 0 | 0 | 0 | 0 | 0 | 0 | 0 | 0 | 0 | 0 | 0 | 0 | 0 | 0 | 0 | 0 | 0 | 0 | 0 | 0 | 0 | 0 | 0 | 0 | 0 | 0 | 0 | 0 | 0 | 0 | 0 | 0 | 0 | 0 | 0 | 0 | 0 | 0 | 0 | 0 | 0 | 0 | 0 | 0 | 0 | 0 | 0 | 0 | 0 | 0 | 0 | 0 | 0 | 0 | 0 | 0 | 0 | 0 | 0 | 0 | 0 | 0 | 0 | 0 | 0 | 0 | 0 | 0 | 0 | 0 | 0 | 0 | 0 | 0 | 0 | 0 | 0 | 0 | 0 | 0 | 0 | 0 | 0 | 0 | 0 | 0 | 0 | 0 | 0 | 0 | 0 | 0 | 0 | 0 | 0 | 0 | 0 | 0 | 0 | 0 | 0 | 0 | 0 | 0 | 0 | 0 | 0 | 0 | 0 | 0 | 0 | 0 | 0 | 0
19 | 1 |  |  |  |  | Корпус 7.2.1, Корпус 7.2.2, Корпус 7.2.3, Корпус 7.2.4 | [19 empty] | 1 | [183 empty] | 0
17 | 1 |  | 639 | 109 | 1.21-2203-2-4/1 | Техническое обслуживание силового распределительного пункта с установочными автоматами, число групп 10 | шт. | 4 | 0 | 4 |  |  |  | 45075.84 | 616.56 | 0 | 0 | 44459.28 | 0 | 72 | 0 | 0 | 31121.5 | 4445.93 |  | 1472224561 | 11268.96 | 154.14 | 0 | 0 | 11114.82 | 0 | 18 | 0 | 0 | 11268.96 | 154.14 | 0 | 0 | 11114.82 | 0 | 18 | 0 | 0 | 70 | 10 | 1 | 1 |  |  | 1 | 1 | 1 | 1 |  |  |  |  | 0 | 4 | СН-2012.1 Выпуск № 5 (в текущих ценах по состоянию на 01.10.2025 г.). 1.21-2203-2-4/1 |  |  | 0 | 0 |  | 0 | 1 | 0 | 1 | 1 | 1 | 1 | 1 | 1 |  | 70 | 10 |  |  |  | 0 | 0 | 0 | [5 empty] | 0 |  | 0 | 45075.84 | 154.14 | 0 | 0 | 11114.82 | 0 | 18 | 0 | 0 | 31121.496 | 4445.928 | [13 empty] | 0 | 0 | 1 | 1 |  |  |  | 16987630 | шт. | шт. | 1 | [6 empty] | 1441815344 | 1 | СН-2012 | 0 |  | 4 | 0 | Подрядные работы, гл. 1-5,7 | работа |  |  |  | 0 | 11268.96 | 154.14 | 0 | 0 | 11114.82 | 18 | 0 | 0 | [17 empty] | 0 | 0 | 0 |  |  |  |  | 70 | 10 |  |  |  |  | 0 |  | 457690233 | 2 | 1 | -2 | 0 | 0 | 0 | 80643.27 | 0 | 0 | 80643.27 |  | 0 | 3 | 0 |  | 0 | 1 | 0 | 0 | 0 | 0 |  | 0
17 | 1 |  | 641 |  | 1.21-2201-2-4/1 | Технический осмотр силового распределительного пункта с установочными автоматами, число групп 10 | шт. | 4 | 0 | 4 |  |  |  | 23758.72 | 47.36 | 0 | 0 | 23711.36 | 0 | 38.4 | 0 | 0 | 16597.95 | 2371.14 |  | -1 | 5939.68 | 11.84 | 0 | 0 | 5927.84 | 0 | 9.6 | 0 | 0 | 371.23 | 0.74 | 0 | 0 | 370.49 | 0 | 0.6 | 0 | 0 | 70 | 10 | 1 | 1 |  |  | 1 | 1 | 1 | 1 |  |  |  |  | 0 | 4 | СН-2012.1 Выпуск № 5 (в текущих ценах по состоянию на 01.10.2025 г.). 1.21-2201-2-4/1 |  |  | 0 | 0 |  | 0 | 1 | 0 | 1 | 1 | 1 | 1 | 1 | 1 |  | 70 | 10 |  |  |  | 0 | 0 | 0 | [5 empty] | 0 |  | 0 | 23758.72 | 11.84 | 0 | 0 | 5927.84 | 0 | 9.6 | 0 | 0 | 16597.952 | 2371.136 |  |  |  | )*16 | )*16 | )*16 | )*16 |  | )*16 | )*16 |  |  |  | 0 | 0 | 1 | 1 |  |  |  | 16987630 | шт. | шт. | 1 | [6 empty] | 1441815344 | 1 | СН-2012 | 0 |  | 4 | 0 | Подрядные работы, гл. 1-5,7 | работа |  |  |  | 1024 | 371.23 | 0.74 | 0 | 0 | 370.49 | 0.6 | 0 | 0 | [17 empty] | 0 | 0 | 0 |  |  |  |  | 70 | 10 |  |  |  |  | 0 |  | -1534836832 | 2 | 1 | -2 | 0 | 0 | 0 | 42727.81 | 0 | 0 | 42727.81 |  | 0 | 3 | 0 |  | 0 | 1 | 0 | 0 | 0 | 0 |  | 0
17 | 1 |  | 644 | 110 | 1.23-2203-3-1/1 | Техническое обслуживание светосигнальной арматуры с лампой накаливания, светодиодом | 10 шт. | 0.4 | 0 | 0.4 |  |  |  | 713.54 | 32.27 | 0 | 0 | 681.27 | 0 | 0.96 | 0 | 0 | 476.89 | 68.13 |  | 1472224561 | 1783.85 | 80.67 | 0 | 0 | 1703.18 | 0 | 2.4 | 0 | 0 | 1783.85 | 80.67 | 0 | 0 | 1703.18 | 0 | 2.4 | 0 | 0 | 70 | 10 | 1 | 1 |  |  | 1 | 1 | 1 | 1 |  |  |  |  | 0 | 4 | СН-2012.1 Выпуск № 5 (в текущих ценах по состоянию на 01.10.2025 г.). 1.23-2203-3-1/1 |  |  | 0 | 0 |  | 0 | 1 | 0 | 1 | 1 | 1 | 1 | 1 | 1 |  | 70 | 10 |  |  |  | 0 | 0 | 0 | [5 empty] | 0 |  | 0 | 713.54 | 80.67 | 0 | 0 | 1703.18 | 0 | 2.4 | 0 | 0 | 476.889 | 68.127 | [13 empty] | 0 | 0 | 1 | 1 |  |  |  | 16987630 | 10 шт. | 10 шт. | 10 | [6 empty] | 1441815344 | 1 | СН-2012 | 0 |  | 4 | 0 | Подрядные работы, гл. 1-5,7 | работа |  |  |  | 0 | 1783.85 | 80.67 | 0 | 0 | 1703.18 | 2.4 | 0 | 0 | [17 empty] | 0 | 0 | 0 |  |  |  |  | 70 | 10 |  |  |  |  | 0 |  | 275629574 | 2 | 1 | -2 | 0 | 0 | 0 | 1258.56 | 0 | 0 | 1258.56 |  | 0 | 3 | 0 |  | 0 | 1 | 0 | 0 | 0 | 0 |  | 0
17 | 1 |  | 647 | 111 | 1.23-2103-4-1/1 | Техническое обслуживание реле напряжения, реле промежуточного | шт. | 4 | 0 | 4 |  |  |  | 1485.44 | 3.48 | 0 | 0 | 1481.96 | 0 | 2.4 | 0 | 0 | 1037.37 | 148.2 |  | 1472224561 | 371.36 | 0.87 | 0 | 0 | 370.49 | 0 | 0.6 | 0 | 0 | 371.36 | 0.87 | 0 | 0 | 370.49 | 0 | 0.6 | 0 | 0 | 70 | 10 | 1 | 1 |  |  | 1 | 1 | 1 | 1 |  |  |  |  | 0 | 4 | СН-2012.1 Выпуск № 5 (в текущих ценах по состоянию на 01.10.2025 г.). 1.23-2103-4-1/1 |  |  | 0 | 0 |  | 0 | 1 | 0 | 1 | 1 | 1 | 1 | 1 | 1 |  | 70 | 10 |  |  |  | 0 | 0 | 0 | [5 empty] | 0 |  | 0 | 1485.44 | 0.87 | 0 | 0 | 370.49 | 0 | 0.6 | 0 | 0 | 1037.372 | 148.196 | [13 empty] | 0 | 0 | 1 | 1 |  |  |  | 16987630 | шт. | шт. | 1 | [6 empty] | 1441815344 | 1 | СН-2012 | 0 |  | 4 | 0 | Подрядные работы, гл. 1-5,7 | работа |  |  |  | 0 | 371.36 | 0.87 | 0 | 0 | 370.49 | 0.6 | 0 | 0 | [17 empty] | 0 | 0 | 0 |  |  |  |  | 70 | 10 |  |  |  |  | 0 |  | -1103270734 | 2 | 1 | -2 | 0 | 0 | 0 | 2671.01 | 0 | 0 | 2671.01 |  | 0 | 3 | 0 |  | 0 | 1 | 0 | 0 | 0 | 0 |  | 0
17 | 1 |  | 649 |  | 1.23-2101-4-1/1 | Осмотр реле напряжения, реле промежуточного | шт. | 4 | 0 | 4 |  |  |  | 148.2 | 0 | 0 | 0 | 148.2 | 0 | 0.24 | 0 | 0 | 103.74 | 14.82 |  | -1 | 37.05 | 0 | 0 | 0 | 37.05 | 0 | 0.06 | 0 | 0 | 12.35 | 0 | 0 | 0 | 12.35 | 0 | 0.02 | 0 | 0 | 70 | 10 | 1 | 1 |  |  | 1 | 1 | 1 | 1 |  |  |  |  | 0 | 4 | СН-2012.1 Выпуск № 5 (в текущих ценах по состоянию на 01.10.2025 г.). 1.23-2101-4-1/1 |  |  | 0 | 0 |  | 0 | 1 | 0 | 1 | 1 | 1 | 1 | 1 | 1 |  | 70 | 10 |  |  |  | 0 | 0 | 0 | [5 empty] | 0 |  | 0 | 148.2 | 0 | 0 | 0 | 37.05 | 0 | 0.06 | 0 | 0 | 103.74 | 14.82 |  |  |  | )*3 | )*3 | )*3 | )*3 |  | )*3 | )*3 |  |  |  | 0 | 0 | 1 | 1 |  |  |  | 16987630 | шт. | шт. | 1 | [6 empty] | 1441815344 | 1 | СН-2012 | 0 |  | 4 | 0 | Подрядные работы, гл. 1-5,7 | работа |  |  |  | 1024 | 12.35 | 0 | 0 | 0 | 12.35 | 0.02 | 0 | 0 | [17 empty] | 0 | 0 | 0 |  |  |  |  | 70 | 10 |  |  |  |  | 0 |  | 2012518240 | 2 | 1 | -2 | 0 | 0 | 0 | 266.76 | 0 | 0 | 266.76 |  | 0 | 3 | 0 |  | 0 | 1 | 0 | 0 | 0 | 0 |  | 0
17 | 1 |  | 652 | 112 | 1.21-2203-17-1/1 | Техническое обслуживание ящика с понижающим трансформатором типа ЯТП / ЯРП-100-54 | шт. | 4 | 0 | 4 |  |  |  | 1383.4 | 0.52 | 208.48 | 132.2 | 1174.4 | 0 | 2.2 | 0 | 0 | 822.08 | 117.44 |  | 1472224561 | 345.85 | 0.13 | 52.12 | 33.05 | 293.6 | 0 | 0.55 | 0 | 0 | 345.85 | 0.13 | 52.12 | 33.05 | 293.6 | 0 | 0.55 | 0 | 0 | 70 | 10 | 1 | 1 |  |  | 1 | 1 | 1 | 1 |  |  |  |  | 0 | 4 | СН-2012.1 Выпуск № 5 (в текущих ценах по состоянию на 01.10.2025 г.). 1.21-2203-17-1/1 |  |  | 0 | 0 |  | 0 | 1 | 0 | 1 | 1 | 1 | 1 | 1 | 1 |  | 70 | 10 |  |  |  | 0 | 0 | 0 | [5 empty] | 0 |  | 0 | 1383.4 | 0.13 | 52.12 | 33.05 | 293.6 | 0 | 0.55 | 0 | 0 | 822.08 | 117.44 | [13 empty] | 0 | 0 | 1 | 1 |  |  |  | 16987630 | шт. | шт. | 1 | [6 empty] | 1441815344 | 1 | СН-2012 | 0 |  | 4 | 0 | Подрядные работы, гл. 1-5,7 | работа |  |  |  | 0 | 345.85 | 0.13 | 52.12 | 33.05 | 293.6 | 0.55 | 0 | 0 | [17 empty] | 0 | 0 | 0 |  |  |  |  | 70 | 10 |  |  |  |  | 0 |  | -1486342814 | 2 | 1 | -2 | 0 | 142.78 | 0 | 2465.7 | 0 | 0 | 2465.7 |  | 0 | 3 | 0 |  | 0 | 1 | 0 | 0 | 0 | 0 |  | 0
17 | 1 |  | 653 |  | 1.21-2201-20-1/1 | Технический осмотр ящика с понижающим трансформатором типа ЯТП - ежемесячный / ЯРП-100-54 | шт. | 4 | 0 | 4 |  |  |  | 1704.24 | 0 | 0 | 0 | 1704.24 | 0 | 2.76 | 0 | 0 | 1192.97 | 170.42 |  | -1 | 426.06 | 0 | 0 | 0 | 426.06 | 0 | 0.69 | 0 | 0 | 142.02 | 0 | 0 | 0 | 142.02 | 0 | 0.23 | 0 | 0 | 70 | 10 | 1 | 1 |  |  | 1 | 1 | 1 | 1 |  |  |  |  | 0 | 4 | СН-2012.1 Выпуск № 5 (в текущих ценах по состоянию на 01.10.2025 г.). 1.21-2201-20-1/1 |  |  | 0 | 0 |  | 0 | 1 | 0 | 1 | 1 | 1 | 1 | 1 | 1 |  | 70 | 10 |  |  |  | 0 | 0 | 0 | [5 empty] | 0 |  | 0 | 1704.24 | 0 | 0 | 0 | 426.06 | 0 | 0.69 | 0 | 0 | 1192.968 | 170.424 |  |  |  | )*3 | )*3 | )*3 | )*3 |  | )*3 | )*3 |  |  |  | 0 | 0 | 1 | 1 |  |  |  | 16987630 | шт. | шт. | 1 | [6 empty] | 1441815344 | 1 | СН-2012 | 0 |  | 4 | 0 | Подрядные работы, гл. 1-5,7 | работа |  |  |  | 1024 | 142.02 | 0 | 0 | 0 | 142.02 | 0.23 | 0 | 0 | [17 empty] | 0 | 0 | 0 |  |  |  |  | 70 | 10 |  |  |  |  | 0 |  | 833916228 | 2 | 1 | -2 | 0 | 0 | 0 | 3067.63 | 0 | 0 | 3067.63 |  | 0 | 3 | 0 |  | 0 | 1 | 0 | 0 | 0 | 0 |  | 0
17 | 1 |  | 655 | 113 | 1.21-2103-9-1/1 | Техническое обслуживание силовых сетей, проложенных по кирпичным и бетонным основаниям, провод сечением 2х1,5-6 мм2 | 100 м | 0.0264 | 0 | 0.0264 |  |  |  | 101.49 | 0.59 | 0 | 0 | 100.9 | 0 | 0.1885 | 0 | 0 | 70.63 | 10.09 |  | 1472224561 | 3844.66 | 22.51 | 0 | 0 | 3822.15 | 0 | 7.14 | 0 | 0 | 3844.66 | 22.51 | 0 | 0 | 3822.15 | 0 | 7.14 | 0 | 0 | 70 | 10 | 1 | 1 |  |  | 1 | 1 | 1 | 1 |  |  |  |  | 0 | 4 | СН-2012.1 Выпуск № 5 (в текущих ценах по состоянию на 01.10.2025 г.). 1.21-2103-9-1/1 |  |  | 0 | 0 |  | 0 | 1 | 0 | 1 | 1 | 1 | 1 | 1 | 1 |  | 70 | 10 |  |  |  | 0 | 0 | 0 | [5 empty] | 0 |  | 0 | 101.49 | 22.51 | 0 | 0 | 3822.15 | 0 | 7.14 | 0 | 0 | 70.63 | 10.09 | [13 empty] | 0 | 0 | 1 | 1 |  |  |  | 1003 | 100 м | 100 м | 100 | [6 empty] | 1441815344 | 1 | СН-2012 | 0 |  | 4 | 0 | Подрядные работы, гл. 1-5,7 | работа |  |  |  | 0 | 3844.66 | 22.51 | 0 | 0 | 3822.15 | 7.14 | 0 | 0 | [17 empty] | 0 | 0 | 0 |  |  |  |  | 70 | 10 |  |  |  |  | 0 |  | 795463706 | 2 | 1 | -2 | 0 | 0 | 0 | 182.21 | 0 | 0 | 182.21 |  | 0 | 3 | 0 |  | 0 | 1 | 0 | 0 | 0 | 0 |  | 0
17 | 1 |  | 656 |  | 1.21-2101-1-1/1 | Технический осмотр силовых сетей, проложенных по кирпичным и бетонным основаниям, провод сечением 2х1,5-6 мм2 | 100 м | 0.132 | 0 | 0.132 |  |  |  | 16.96 | 0 | 0 | 0 | 16.96 | 0 | 0.03168 | 0 | 0 | 11.87 | 1.7 |  | -1 | 128.48 | 0 | 0 | 0 | 128.48 | 0 | 0.24 | 0 | 0 | 128.48 | 0 | 0 | 0 | 128.48 | 0 | 0.24 | 0 | 0 | 70 | 10 | 1 | 1 |  |  | 1 | 1 | 1 | 1 |  |  |  |  | 0 | 4 | СН-2012.1 Выпуск № 5 (в текущих ценах по состоянию на 01.10.2025 г.). 1.21-2101-1-1/1 |  |  | 0 | 0 |  | 0 | 1 | 0 | 1 | 1 | 1 | 1 | 1 | 1 |  | 70 | 10 |  |  |  | 0 | 0 | 0 | [5 empty] | 0 |  | 0 | 16.96 | 0 | 0 | 0 | 128.48 | 0 | 0.24 | 0 | 0 | 11.872 | 1.696 | [13 empty] | 0 | 0 | 1 | 1 |  |  |  | 1003 | 100 м | 100 м | 100 | [6 empty] | 1441815344 | 1 | СН-2012 | 0 |  | 4 | 0 | Подрядные работы, гл. 1-5,7 | работа |  |  |  | 1024 | 128.48 | 0 | 0 | 0 | 128.48 | 0.24 | 0 | 0 | [17 empty] | 0 | 0 | 0 |  |  |  |  | 70 | 10 |  |  |  |  | 0 |  | -711825031 | 2 | 1 | -2 | 0 | 0 | 0 | 30.53 | 0 | 0 | 30.53 |  | 0 | 3 | 0 |  | 0 | 1 | 0 | 0 | 0 | 0 |  | 0
17 | 1 |  | 658 | 114 | 1.21-2103-9-2/1 | Техническое обслуживание силовых сетей, проложенных по кирпичным и бетонным основаниям, провод сечением 3х1,5-6 мм2 | 100 м | 0.012 | 0 | 0.012 |  |  |  | 64.51 | 0.27 | 0 | 0 | 64.24 | 0 | 0.12 | 0 | 0 | 44.97 | 6.42 |  | 1472224561 | 5375.66 | 22.51 | 0 | 0 | 5353.15 | 0 | 10 | 0 | 0 | 5375.66 | 22.51 | 0 | 0 | 5353.15 | 0 | 10 | 0 | 0 | 70 | 10 | 1 | 1 |  |  | 1 | 1 | 1 | 1 |  |  |  |  | 0 | 4 | СН-2012.1 Выпуск № 5 (в текущих ценах по состоянию на 01.10.2025 г.). 1.21-2103-9-2/1 |  |  | 0 | 0 |  | 0 | 1 | 0 | 1 | 1 | 1 | 1 | 1 | 1 |  | 70 | 10 |  |  |  | 0 | 0 | 0 | [5 empty] | 0 |  | 0 | 64.51 | 22.51 | 0 | 0 | 5353.15 | 0 | 10 | 0 | 0 | 44.968 | 6.424 | [13 empty] | 0 | 0 | 1 | 1 |  |  |  | 1003 | 100 м | 100 м | 100 | [6 empty] | 1441815344 | 1 | СН-2012 | 0 |  | 4 | 0 | Подрядные работы, гл. 1-5,7 | работа |  |  |  | 0 | 5375.66 | 22.51 | 0 | 0 | 5353.15 | 10 | 0 | 0 | [17 empty] | 0 | 0 | 0 |  |  |  |  | 70 | 10 |  |  |  |  | 0 |  | 409781007 | 2 | 1 | -2 | 0 | 0 | 0 | 115.9 | 0 | 0 | 115.9 |  | 0 | 3 | 0 |  | 0 | 1 | 0 | 0 | 0 | 0 |  | 0
17 | 1 |  | 659 |  | 1.21-2101-1-2/1 | Технический осмотр силовых сетей, проложенных по кирпичным и бетонным основаниям, провод сечением 3х1,5-6 мм2 | 100 м | 0.06 | 0 | 0.06 |  |  |  | 10.6 | 0 | 0 | 0 | 10.6 | 0 | 0.0198 | 0 | 0 | 7.42 | 1.06 |  | -1 | 176.66 | 0 | 0 | 0 | 176.66 | 0 | 0.33 | 0 | 0 | 176.66 | 0 | 0 | 0 | 176.66 | 0 | 0.33 | 0 | 0 | 70 | 10 | 1 | 1 |  |  | 1 | 1 | 1 | 1 |  |  |  |  | 0 | 4 | СН-2012.1 Выпуск № 5 (в текущих ценах по состоянию на 01.10.2025 г.). 1.21-2101-1-2/1 |  |  | 0 | 0 |  | 0 | 1 | 0 | 1 | 1 | 1 | 1 | 1 | 1 |  | 70 | 10 |  |  |  | 0 | 0 | 0 | [5 empty] | 0 |  | 0 | 10.6 | 0 | 0 | 0 | 176.66 | 0 | 0.33 | 0 | 0 | 7.42 | 1.06 | [13 empty] | 0 | 0 | 1 | 1 |  |  |  | 1003 | 100 м | 100 м | 100 | [6 empty] | 1441815344 | 1 | СН-2012 | 0 |  | 4 | 0 | Подрядные работы, гл. 1-5,7 | работа |  |  |  | 1024 | 176.66 | 0 | 0 | 0 | 176.66 | 0.33 | 0 | 0 | [17 empty] | 0 | 0 | 0 |  |  |  |  | 70 | 10 |  |  |  |  | 0 |  | -89122687 | 2 | 1 | -2 | 0 | 0 | 0 | 19.08 | 0 | 0 | 19.08 |  | 0 | 3 | 0 |  | 0 | 1 | 0 | 0 | 0 | 0 |  | 0
17 | 1 |  | 661 | 115 | 1.21-2103-9-3/1 | Техническое обслуживание силовых сетей, проложенных по кирпичным и бетонным основаниям, провод сечением 4х1,5-6 мм2 | 100 м | 0.0296 | 0 | 0.0296 |  |  |  | 178.21 | 0.43 | 0 | 0 | 177.78 | 0 | 0.33211 | 0 | 0 | 124.45 | 17.78 |  | 1472224561 | 6020.87 | 14.63 | 0 | 0 | 6006.24 | 0 | 11.22 | 0 | 0 | 6020.87 | 14.63 | 0 | 0 | 6006.24 | 0 | 11.22 | 0 | 0 | 70 | 10 | 1 | 1 |  |  | 1 | 1 | 1 | 1 |  |  |  |  | 0 | 4 | СН-2012.1 Выпуск № 5 (в текущих ценах по состоянию на 01.10.2025 г.). 1.21-2103-9-3/1 |  |  | 0 | 0 |  | 0 | 1 | 0 | 1 | 1 | 1 | 1 | 1 | 1 |  | 70 | 10 |  |  |  | 0 | 0 | 0 | [5 empty] | 0 |  | 0 | 178.21 | 14.63 | 0 | 0 | 6006.24 | 0 | 11.22 | 0 | 0 | 124.446 | 17.778 | [13 empty] | 0 | 0 | 1 | 1 |  |  |  | 1003 | 100 м | 100 м | 100 | [6 empty] | 1441815344 | 1 | СН-2012 | 0 |  | 4 | 0 | Подрядные работы, гл. 1-5,7 | работа |  |  |  | 0 | 6020.87 | 14.63 | 0 | 0 | 6006.24 | 11.22 | 0 | 0 | [17 empty] | 0 | 0 | 0 |  |  |  |  | 70 | 10 |  |  |  |  | 0 |  | -1811468466 | 2 | 1 | -2 | 0 | 0 | 0 | 320.44 | 0 | 0 | 320.44 |  | 0 | 3 | 0 |  | 0 | 1 | 0 | 0 | 0 | 0 |  | 0
17 | 1 |  | 663 |  | 1.21-2101-1-3/1 | Технический осмотр силовых сетей, проложенных по кирпичным и бетонным основаниям, провод сечением 4х1,5-6 мм2 | 100 м | 0.148 | 0 | 0.148 |  |  |  | 30.17 | 0.06 | 0 | 0 | 30.11 | 0 | 0.05624 | 0 | 0 | 21.08 | 3.01 |  | -1 | 203.8 | 0.38 | 0 | 0 | 203.42 | 0 | 0.38 | 0 | 0 | 203.8 | 0.38 | 0 | 0 | 203.42 | 0 | 0.38 | 0 | 0 | 70 | 10 | 1 | 1 |  |  | 1 | 1 | 1 | 1 |  |  |  |  | 0 | 4 | СН-2012.1 Выпуск № 5 (в текущих ценах по состоянию на 01.10.2025 г.). 1.21-2101-1-3/1 |  |  | 0 | 0 |  | 0 | 1 | 0 | 1 | 1 | 1 | 1 | 1 | 1 |  | 70 | 10 |  |  |  | 0 | 0 | 0 | [5 empty] | 0 |  | 0 | 30.17 | 0.38 | 0 | 0 | 203.42 | 0 | 0.38 | 0 | 0 | 21.077 | 3.011 | [13 empty] | 0 | 0 | 1 | 1 |  |  |  | 1003 | 100 м | 100 м | 100 | [6 empty] | 1441815344 | 1 | СН-2012 | 0 |  | 4 | 0 | Подрядные работы, гл. 1-5,7 | работа |  |  |  | 1024 | 203.8 | 0.38 | 0 | 0 | 203.42 | 0.38 | 0 | 0 | [17 empty] | 0 | 0 | 0 |  |  |  |  | 70 | 10 |  |  |  |  | 0 |  | 1716780614 | 2 | 1 | -2 | 0 | 0 | 0 | 54.26 | 0 | 0 | 54.26 |  | 0 | 3 | 0 |  | 0 | 1 | 0 | 0 | 0 | 0 |  | 0
17 | 1 |  | 665 | 116 | 1.21-2103-3-1/1 | Техническое обслуживание сетей заземления магистральных, | 100 м | 0.184 | 0 | 0.184 |  |  |  | 1097.47 | 4.14 | 0 | 0 | 1093.33 | 0 | 2.0424 | 0 | 0 | 765.33 | 109.33 |  | 1472224561 | 5964.51 | 22.51 | 0 | 0 | 5942 | 0 | 11.1 | 0 | 0 | 5964.51 | 22.51 | 0 | 0 | 5942 | 0 | 11.1 | 0 | 0 | 70 | 10 | 1 | 1 |  |  | 1 | 1 | 1 | 1 |  |  |  |  | 0 | 4 | СН-2012.1 Выпуск № 5 (в текущих ценах по состоянию на 01.10.2025 г.). 1.21-2103-3-1/1 |  |  | 0 | 0 |  | 0 | 1 | 0 | 1 | 1 | 1 | 1 | 1 | 1 |  | 70 | 10 |  |  |  | 0 | 0 | 0 | [5 empty] | 0 |  | 0 | 1097.47 | 22.51 | 0 | 0 | 5942 | 0 | 11.1 | 0 | 0 | 765.331 | 109.333 | [13 empty] | 0 | 0 | 1 | 1 |  |  |  | 1003 | 100 м | 100 м | 100 | [6 empty] | 1441815344 | 1 | СН-2012 | 0 |  | 4 | 0 | Подрядные работы, гл. 1-5,7 | работа |  |  |  | 1310720 | 5964.51 | 22.51 | 0 | 0 | 5942 | 11.1 | 0 | 0 | [17 empty] | 0 | 0 | 0 |  |  |  |  | 70 | 10 |  |  |  |  | 0 |  | 2025558267 | 2 | 1 | -2 | 0 | 0 | 0 | 1972.13 | 0 | 0 | 1972.13 |  | 0 | 3 | 0 |  | 0 | 1 | 0 | 0 | 0 | 0 |  | 0
17 | 1 |  | 666 |  | 1.21-2101-7-1/1 | Технический осмотр сетей заземления магистральных | 100 м | 0.184 | 0 | 0.184 |  |  |  | 37.43 | 0 | 0 | 0 | 37.43 | 0 | 0.06992 | 0 | 0 | 26.2 | 3.74 |  | -1 | 203.42 | 0 | 0 | 0 | 203.42 | 0 | 0.38 | 0 | 0 | 203.42 | 0 | 0 | 0 | 203.42 | 0 | 0.38 | 0 | 0 | 70 | 10 | 1 | 1 |  |  | 1 | 1 | 1 | 1 |  |  |  |  | 0 | 4 | СН-2012.1 Выпуск № 5 (в текущих ценах по состоянию на 01.10.2025 г.). 1.21-2101-7-1/1 |  |  | 0 | 0 |  | 0 | 1 | 0 | 1 | 1 | 1 | 1 | 1 | 1 |  | 70 | 10 |  |  |  | 0 | 0 | 0 | [5 empty] | 0 |  | 0 | 37.43 | 0 | 0 | 0 | 203.42 | 0 | 0.38 | 0 | 0 | 26.201 | 3.743 | [13 empty] | 0 | 0 | 1 | 1 |  |  |  | 1003 | 100 м | 100 м | 100 | [6 empty] | 1441815344 | 1 | СН-2012 | 0 |  | 4 | 0 | Подрядные работы, гл. 1-5,7 | работа |  |  |  | 1024 | 203.42 | 0 | 0 | 0 | 203.42 | 0.38 | 0 | 0 | [17 empty] | 0 | 0 | 0 |  |  |  |  | 70 | 10 |  |  |  |  | 0 |  | -1699704026 | 2 | 1 | -2 | 0 | 0 | 0 | 67.37 | 0 | 0 | 67.37 |  | 0 | 3 | 0 |  | 0 | 1 | 0 | 0 | 0 | 0 |  | 0
51 | 1 | 5 | 846 |  | Новый подраздел | Электроснабжение ИТП | 0 | [6 empty] | 50099.9 | 658.26 | 208.48 | 132.2 | 49233.16 | 0 | 80.243 | 0 | 0 | 34463.22 | 4923.32 |  |  | 50099.9 | 658.26 | 208.48 | 132.2 | 49233.16 | 0 | 80.243 | 0 | 0 | 34463.22 | 4923.32 |  |  | 0 | 0 | 0 | 89629.22 | 0 | 0 | 89629.22 | 658.26 | 658.26 | 0 | 658.26 | 0 | 0 | 0 | 0 | 0 | [19 empty] | 0 | 0 | 0 | 89629.22 | 0 | 0 | 89629.22 | 658.26 | 658.26 | 0 | 658.26 | 0 | 0 | 0 | 0 | 0 | [114 empty] | 0
50 | 0 | 0 | 1 | 201 | 50099.9 | ПЗ | Прямые затраты |  |  | 201 | 1 | 3 |  | 2 | [7 empty] | 1340.19 | 1 | 1340.19
50 | 0 | 0 | 1 | 202 | 658.26 | СтМатОб | Стоимость материальных ресурсов (всего) |  |  | 202 | 2 | 3 |  | 2 | [7 empty] | 4.84 | 1 | 4.84
50 | 0 | 0 | 1 | 222 | 0 | СтМатОбЗак | Стоимость материалов и оборудования заказчика |  |  | 222 | 3 | 3 |  | 2 | [7 empty] | 0 | 1 | 0
50 | 0 | 0 | 1 | 225 | 658.26 | СтМатОбПод | Стоимость материалов и оборудования подрядчика |  |  | 225 | 4 | 3 |  | 2 | [7 empty] | 4.84 | 1 | 4.84
50 | 0 | 0 | 1 | 226 | 658.26 | СтМат | Стоимость материалов (всего) |  |  | 226 | 5 | 3 |  | 2 | [7 empty] | 4.84 | 1 | 4.84
50 | 0 | 0 | 1 | 227 | 0 | СтМатЗак | Стоимость материалов заказчика |  |  | 227 | 6 | 3 |  | 2 | [7 empty] | 0 | 1 | 0
50 | 0 | 0 | 1 | 228 | 658.26 | СтМатПод | Стоимость материалов подрядчика |  |  | 228 | 7 | 3 |  | 2 | [7 empty] | 4.84 | 1 | 4.84
50 | 0 | 0 | 1 | 216 | 0 | Оборуд | Стоимость оборудования (всего) |  |  | 216 | 8 | 3 |  | 2 | [7 empty] | 0 | 1 | 0
50 | 0 | 0 | 1 | 223 | 0 | ОборудЗак | Стоимость оборудования заказчика |  |  | 223 | 9 | 3 |  | 2 | [7 empty] | 0 | 1 | 0
50 | 0 | 0 | 1 | 229 | 0 | ОборудПод | Стоимость оборудования подрядчика |  |  | 229 | 10 | 3 |  | 2 | [7 empty] | 0 | 1 | 0
50 | 0 | 0 | 1 | 203 | 208.48 | ЭММ | Эксплуатация машин |  |  | 203 | 11 | 3 |  | 2 | [7 empty] | 0 | 1 | 0
50 | 0 | 0 | 1 | 231 | 0 | ЭММсНРиСП | Эксплуатация машин по ТСН-2001.16 |  |  | 231 | 12 | 3 |  | 2 | [7 empty] | 0 | 1 | 0
50 | 0 | 0 | 1 | 204 | 132.2 | ЗПМ | ЗП машинистов |  |  | 204 | 13 | 3 |  | 2 | [7 empty] | 0 | 1 | 0
50 | 0 | 0 | 1 | 205 | 49233.16 | ОЗП | Основная ЗП рабочих |  |  | 205 | 14 | 3 |  | 2 | [7 empty] | 1335.35 | 1 | 1335.35
50 | 0 | 0 | 1 | 232 | 0 | ОЗПсНРиСП | Основная ЗП рабочих по ТСН-2001.16 |  |  | 232 | 15 | 3 |  | 2 | [7 empty] | 0 | 1 | 0
50 | 0 | 0 | 1 | 214 | 0 | Строит | Строительные работы с НР и СП |  |  | 214 | 16 | 3 |  | 2 | [7 empty] | 0 | 1 | 0
50 | 0 | 0 | 1 | 215 | 0 | Монтаж | Монтажные работы с НР и СП |  |  | 215 | 17 | 3 |  | 2 | [7 empty] | 0 | 1 | 0
50 | 0 | 0 | 1 | 217 | 89629.22 | Прочие | Прочие работы с НР и СП |  |  | 217 | 18 | 3 |  | 2 | [7 empty] | 2408.47 | 1 | 2408.47
50 | 0 | 0 | 1 | 230 | 0 | ПрочиеЗатр | Прочие затраты по ТСН-2001.16 |  |  | 230 | 19 | 3 |  | 2 | [7 empty] | 0 | 1 | 0
50 | 0 | 0 | 1 | 206 | 0 | ВозврМат | Возврат материалов |  |  | 206 | 20 | 3 |  | 2 | [7 empty] | 0 | 1 | 0
50 | 0 | 0 | 1 | 207 | 80.243 | ТрудСтр | Трудозатраты строителей |  |  | 207 | 21 | 3 |  | -1 | [7 empty] | 2.4945 | 1 | 2.4945
50 | 0 | 0 | 1 | 208 | 0 | ТрудМаш | Трудозатраты машинистов |  |  | 208 | 22 | 3 |  | -1 | [7 empty] | 0 | 1 | 0
50 | 0 | 0 | 1 | 209 | 0 | ТранспМат | Транспорт материалов |  |  | 209 | 23 | 3 |  | 2 | [7 empty] | 0 | 1 | 0
50 | 0 | 0 | 1 | 233 | 0 | Перевозка | Перевозка грузов |  |  | 233 | 24 | 3 |  | 2 | [7 empty] | 0 | 1 | 0
50 | 0 | 0 | 1 | 210 | 34463.22 | НР | Накладные расходы |  |  | 210 | 25 | 3 |  | 2 | [7 empty] | 934.75 | 1 | 934.75
50 | 0 | 0 | 1 | 211 | 4923.32 | СмПриб | Сметная прибыль |  |  | 211 | 26 | 3 |  | 2 | [7 empty] | 133.53 | 1 | 133.53
50 | 0 | 0 | 1 | 224 | 89629.22 | Всего | Всего с НР и СП |  |  | 224 | 27 | 3 |  | 2 | [7 empty] | 2408.47 | 1 | 2408.47
51 | 1 | 4 | 596 |  | Новый раздел | Раздел: 4. Системы электроснабжения | 0 | [6 empty] | 610378.89 | 5961.67 | 208.48 | 132.2 | 604208.74 | 0 | 1019.8538 | 0 | 0 | 422946.12 | 60420.89 | [15 empty] | 0 | 0 | 0 | 1093888.68 | 0 | 0 | 1093888.68 | 5961.67 | 5961.67 | 0 | 5961.67 | 0 | 0 | 0 | 0 | 0 | [149 empty] | 0
50 | 0 | 0 | 1 | 201 | 610378.89 | ПЗ | Прямые затраты |  |  | 201 | 1 | 3 |  | 2 | [7 empty] | 355857.75 | 1 | 355857.75
50 | 0 | 0 | 1 | 202 | 5961.67 | СтМатОб | Стоимость материальных ресурсов (всего) |  |  | 202 | 2 | 3 |  | 2 | [7 empty] | 2727.14 | 1 | 2727.14
50 | 0 | 0 | 1 | 222 | 0 | СтМатОбЗак | Стоимость материалов и оборудования заказчика |  |  | 222 | 3 | 3 |  | 2 | [7 empty] | 0 | 1 | 0
50 | 0 | 0 | 1 | 225 | 5961.67 | СтМатОбПод | Стоимость материалов и оборудования подрядчика |  |  | 225 | 4 | 3 |  | 2 | [7 empty] | 2727.14 | 1 | 2727.14
50 | 0 | 0 | 1 | 226 | 5961.67 | СтМат | Стоимость материалов (всего) |  |  | 226 | 5 | 3 |  | 2 | [7 empty] | 2727.14 | 1 | 2727.14
50 | 0 | 0 | 1 | 227 | 0 | СтМатЗак | Стоимость материалов заказчика |  |  | 227 | 6 | 3 |  | 2 | [7 empty] | 0 | 1 | 0
50 | 0 | 0 | 1 | 228 | 5961.67 | СтМатПод | Стоимость материалов подрядчика |  |  | 228 | 7 | 3 |  | 2 | [7 empty] | 2727.14 | 1 | 2727.14
50 | 0 | 0 | 1 | 216 | 0 | Оборуд | Стоимость оборудования (всего) |  |  | 216 | 8 | 3 |  | 2 | [7 empty] | 0 | 1 | 0
50 | 0 | 0 | 1 | 223 | 0 | ОборудЗак | Стоимость оборудования заказчика |  |  | 223 | 9 | 3 |  | 2 | [7 empty] | 0 | 1 | 0
50 | 0 | 0 | 1 | 229 | 0 | ОборудПод | Стоимость оборудования подрядчика |  |  | 229 | 10 | 3 |  | 2 | [7 empty] | 0 | 1 | 0
50 | 0 | 0 | 1 | 203 | 208.48 | ЭММ | Эксплуатация машин |  |  | 203 | 11 | 3 |  | 2 | [7 empty] | 208.48 | 1 | 208.48
50 | 0 | 0 | 1 | 231 | 0 | ЭММсНРиСП | Эксплуатация машин по ТСН-2001.16 |  |  | 231 | 12 | 3 |  | 2 | [7 empty] | 0 | 1 | 0
50 | 0 | 0 | 1 | 204 | 132.2 | ЗПМ | ЗП машинистов |  |  | 204 | 13 | 3 |  | 2 | [7 empty] | 132.2 | 1 | 132.2
50 | 0 | 0 | 1 | 205 | 604208.74 | ОЗП | Основная ЗП рабочих |  |  | 205 | 14 | 3 |  | 2 | [7 empty] | 352922.13 | 1 | 352922.13
50 | 0 | 0 | 1 | 232 | 0 | ОЗПсНРиСП | Основная ЗП рабочих по ТСН-2001.16 |  |  | 232 | 15 | 3 |  | 2 | [7 empty] | 0 | 1 | 0
50 | 0 | 0 | 1 | 214 | 0 | Строит | Строительные работы с НР и СП |  |  | 214 | 16 | 3 |  | 2 | [7 empty] | 0 | 1 | 0
50 | 0 | 0 | 1 | 215 | 0 | Монтаж | Монтажные работы с НР и СП |  |  | 215 | 17 | 3 |  | 2 | [7 empty] | 0 | 1 | 0
50 | 0 | 0 | 1 | 217 | 1093888.68 | Прочие | Прочие работы с НР и СП |  |  | 217 | 18 | 3 |  | 2 | [7 empty] | 638338.26 | 1 | 638338.26
50 | 0 | 0 | 1 | 230 | 0 | ПрочиеЗатр | Прочие затраты по ТСН-2001.16 |  |  | 230 | 19 | 3 |  | 2 | [7 empty] | 0 | 1 | 0
50 | 0 | 0 | 1 | 206 | 0 | ВозврМат | Возврат материалов |  |  | 206 | 20 | 3 |  | 2 | [7 empty] | 0 | 1 | 0
50 | 0 | 0 | 1 | 207 | 1019.8538 | ТрудСтр | Трудозатраты строителей |  |  | 207 | 21 | 3 |  | -1 | [7 empty] | 613.7132 | 1 | 613.7132
50 | 0 | 0 | 1 | 208 | 0 | ТрудМаш | Трудозатраты машинистов |  |  | 208 | 22 | 3 |  | -1 | [7 empty] | 0 | 1 | 0
50 | 0 | 0 | 1 | 209 | 0 | ТранспМат | Транспорт материалов |  |  | 209 | 23 | 3 |  | 2 | [7 empty] | 0 | 1 | 0
50 | 0 | 0 | 1 | 233 | 0 | Перевозка | Перевозка грузов |  |  | 233 | 24 | 3 |  | 2 | [7 empty] | 0 | 1 | 0
50 | 0 | 0 | 1 | 210 | 422946.12 | НР | Накладные расходы |  |  | 210 | 25 | 3 |  | 2 | [7 empty] | 247045.5 | 1 | 247045.5
50 | 0 | 0 | 1 | 211 | 60420.89 | СмПриб | Сметная прибыль |  |  | 211 | 26 | 3 |  | 2 | [7 empty] | 35292.23 | 1 | 35292.23
50 | 0 | 0 | 1 | 224 | 1093888.68 | Всего | Всего с НР и СП |  |  | 224 | 27 | 3 |  | 2 | [7 empty] | 638338.26 | 1 | 638338.26
51 | 1 | 3 | 20 |  |  | Новая локальная смета | 0 | [6 empty] | 1479506.74 | 18897.81 | 49277.29 | 30780.4 | 1411331.64 | 0 | 2347.5674 | 0 | 0 | 987932.15 | 141133.2 | [15 empty] | 0 | 0 | 0 | 2641814.93 | 0 | 0 | 2641814.93 | 18897.81 | 18897.81 | 0 | 18897.81 | 0 | 0 | 0 | 0 | 0 | [149 empty] | 0
50 | 0 | 0 | 1 | 201 | 1479506.74 | ПЗ | Прямые затраты |  |  | 201 | 1 | 3 |  | 2 | [7 empty] | 1356153.84 | 1 | 1356153.84
50 | 0 | 0 | 1 | 202 | 18897.81 | СтМатОб | Стоимость материальных ресурсов (всего) |  |  | 202 | 2 | 3 |  | 2 | [7 empty] | 18855.81 | 1 | 18855.81
50 | 0 | 0 | 1 | 222 | 0 | СтМатОбЗак | Стоимость материалов и оборудования заказчика |  |  | 222 | 3 | 3 |  | 2 | [7 empty] | 0 | 1 | 0
50 | 0 | 0 | 1 | 225 | 18897.81 | СтМатОбПод | Стоимость материалов и оборудования подрядчика |  |  | 225 | 4 | 3 |  | 2 | [7 empty] | 18855.81 | 1 | 18855.81
50 | 0 | 0 | 1 | 226 | 18897.81 | СтМат | Стоимость материалов (всего) |  |  | 226 | 5 | 3 |  | 2 | [7 empty] | 18855.81 | 1 | 18855.81
50 | 0 | 0 | 1 | 227 | 0 | СтМатЗак | Стоимость материалов заказчика |  |  | 227 | 6 | 3 |  | 2 | [7 empty] | 0 | 1 | 0
50 | 0 | 0 | 1 | 228 | 18897.81 | СтМатПод | Стоимость материалов подрядчика |  |  | 228 | 7 | 3 |  | 2 | [7 empty] | 18855.81 | 1 | 18855.81
50 | 0 | 0 | 1 | 216 | 0 | Оборуд | Стоимость оборудования (всего) |  |  | 216 | 8 | 3 |  | 2 | [7 empty] | 0 | 1 | 0
50 | 0 | 0 | 1 | 223 | 0 | ОборудЗак | Стоимость оборудования заказчика |  |  | 223 | 9 | 3 |  | 2 | [7 empty] | 0 | 1 | 0
50 | 0 | 0 | 1 | 229 | 0 | ОборудПод | Стоимость оборудования подрядчика |  |  | 229 | 10 | 3 |  | 2 | [7 empty] | 0 | 1 | 0
50 | 0 | 0 | 1 | 203 | 49277.29 | ЭММ | Эксплуатация машин |  |  | 203 | 11 | 3 |  | 2 | [7 empty] | 38019.37 | 1 | 38019.37
50 | 0 | 0 | 1 | 231 | 0 | ЭММсНРиСП | Эксплуатация машин по ТСН-2001.16 |  |  | 231 | 12 | 3 |  | 2 | [7 empty] | 0 | 1 | 0
50 | 0 | 0 | 1 | 204 | 30780.4 | ЗПМ | ЗП машинистов |  |  | 204 | 13 | 3 |  | 2 | [7 empty] | 23642.32 | 1 | 23642.32
50 | 0 | 0 | 1 | 205 | 1411331.64 | ОЗП | Основная ЗП рабочих |  |  | 205 | 14 | 3 |  | 2 | [7 empty] | 1299278.66 | 1 | 1299278.66
50 | 0 | 0 | 1 | 232 | 0 | ОЗПсНРиСП | Основная ЗП рабочих по ТСН-2001.16 |  |  | 232 | 15 | 3 |  | 2 | [7 empty] | 0 | 1 | 0
50 | 0 | 0 | 1 | 214 | 0 | Строит | Строительные работы с НР и СП |  |  | 214 | 16 | 3 |  | 2 | [7 empty] | 0 | 1 | 0
50 | 0 | 0 | 1 | 215 | 0 | Монтаж | Монтажные работы с НР и СП |  |  | 215 | 17 | 3 |  | 2 | [7 empty] | 0 | 1 | 0
50 | 0 | 0 | 1 | 217 | 2641814.93 | Прочие | Прочие работы с НР и СП |  |  | 217 | 18 | 3 |  | 2 | [7 empty] | 2421110.51 | 1 | 2421110.51
50 | 0 | 0 | 1 | 230 | 0 | ПрочиеЗатр | Прочие затраты по ТСН-2001.16 |  |  | 230 | 19 | 3 |  | 2 | [7 empty] | 0 | 1 | 0
50 | 0 | 0 | 1 | 206 | 0 | ВозврМат | Возврат материалов |  |  | 206 | 20 | 3 |  | 2 | [7 empty] | 0 | 1 | 0
50 | 0 | 0 | 1 | 207 | 2347.5674 | ТрудСтр | Трудозатраты строителей |  |  | 207 | 21 | 3 |  | -1 | [7 empty] | 2151.3824 | 1 | 2151.3824
50 | 0 | 0 | 1 | 208 | 0 | ТрудМаш | Трудозатраты машинистов |  |  | 208 | 22 | 3 |  | -1 | [7 empty] | 0 | 1 | 0
50 | 0 | 0 | 1 | 209 | 0 | ТранспМат | Транспорт материалов |  |  | 209 | 23 | 3 |  | 2 | [7 empty] | 0 | 1 | 0
50 | 0 | 0 | 1 | 233 | 0 | Перевозка | Перевозка грузов |  |  | 233 | 24 | 3 |  | 2 | [7 empty] | 0 | 1 | 0
50 | 0 | 0 | 1 | 210 | 987932.15 | НР | Накладные расходы |  |  | 210 | 25 | 3 |  | 2 | [7 empty] | 909495.06 | 1 | 909495.06
50 | 0 | 0 | 1 | 211 | 141133.2 | СмПриб | Сметная прибыль |  |  | 211 | 26 | 3 |  | 2 | [7 empty] | 129927.9 | 1 | 129927.9
50 | 0 | 0 | 1 | 224 | 2641814.93 | Всего | Всего с НР и СП |  |  | 224 | 27 | 3 |  | 2 | [7 empty] | 2421110.51 | 1 | 2421110.51
51 | 996 | 1 | 12 |  | Новый объект_(Копия)_(Копия) | СН_7.2_на 4 мес. (10%) испр. | 0 | [6 empty] | 1479506.74 | 18897.81 | 49277.29 | 30780.4 | 1411331.64 | 0 | 2347.5674 | 0 | 0 | 987932.15 | 141133.2 | [15 empty] | 0 | 0 | 0 | 2641814.93 | 0 | 0 | 2641814.93 | 18897.81 | 18897.81 | 0 | 18897.81 | 0 | 0 | 0 | 0 | 0 | [149 empty] | 0
50 | 0 | 0 | 1 | 201 | 1479506.74 | ПЗ | Прямые затраты |  |  | 201 | 1 | 3 |  | 2 | [7 empty] | 1340.19 | 1 | 1340.19
50 | 0 | 0 | 1 | 202 | 18897.81 | СтМатОб | Стоимость материальных ресурсов (всего) |  |  | 202 | 2 | 3 |  | 2 | [7 empty] | 4.84 | 1 | 4.84
50 | 0 | 0 | 1 | 222 | 0 | СтМатОбЗак | Стоимость материалов и оборудования заказчика |  |  | 222 | 3 | 3 |  | 2 | [7 empty] | 0 | 1 | 0
50 | 0 | 0 | 1 | 225 | 18897.81 | СтМатОбПод | Стоимость материалов и оборудования подрядчика |  |  | 225 | 4 | 3 |  | 2 | [7 empty] | 4.84 | 1 | 4.84
50 | 0 | 0 | 1 | 226 | 18897.81 | СтМат | Стоимость материалов (всего) |  |  | 226 | 5 | 3 |  | 2 | [7 empty] | 4.84 | 1 | 4.84
50 | 0 | 0 | 1 | 227 | 0 | СтМатЗак | Стоимость материалов заказчика |  |  | 227 | 6 | 3 |  | 2 | [7 empty] | 0 | 1 | 0
50 | 0 | 0 | 1 | 228 | 18897.81 | СтМатПод | Стоимость материалов подрядчика |  |  | 228 | 7 | 3 |  | 2 | [7 empty] | 4.84 | 1 | 4.84
50 | 0 | 0 | 1 | 216 | 0 | Оборуд | Стоимость оборудования (всего) |  |  | 216 | 8 | 3 |  | 2 | [7 empty] | 0 | 1 | 0
50 | 0 | 0 | 1 | 223 | 0 | ОборудЗак | Стоимость оборудования заказчика |  |  | 223 | 9 | 3 |  | 2 | [7 empty] | 0 | 1 | 0
50 | 0 | 0 | 1 | 229 | 0 | ОборудПод | Стоимость оборудования подрядчика |  |  | 229 | 10 | 3 |  | 2 | [7 empty] | 0 | 1 | 0
50 | 0 | 0 | 1 | 203 | 49277.29 | ЭММ | Эксплуатация машин |  |  | 203 | 11 | 3 |  | 2 | [7 empty] | 0 | 1 | 0
50 | 0 | 0 | 1 | 231 | 0 | ЭММсНРиСП | Эксплуатация машин по ТСН-2001.16 |  |  | 231 | 12 | 3 |  | 2 | [7 empty] | 0 | 1 | 0
50 | 0 | 0 | 1 | 204 | 30780.4 | ЗПМ | ЗП машинистов |  |  | 204 | 13 | 3 |  | 2 | [7 empty] | 0 | 1 | 0
50 | 0 | 0 | 1 | 205 | 1411331.64 | ОЗП | Основная ЗП рабочих |  |  | 205 | 14 | 3 |  | 2 | [7 empty] | 1335.35 | 1 | 1335.35
50 | 0 | 0 | 1 | 232 | 0 | ОЗПсНРиСП | Основная ЗП рабочих по ТСН-2001.16 |  |  | 232 | 15 | 3 |  | 2 | [7 empty] | 0 | 1 | 0
50 | 0 | 0 | 1 | 214 | 0 | Строит | Строительные работы с НР и СП |  |  | 214 | 16 | 3 |  | 2 | [7 empty] | 0 | 1 | 0
50 | 0 | 0 | 1 | 215 | 0 | Монтаж | Монтажные работы с НР и СП |  |  | 215 | 17 | 3 |  | 2 | [7 empty] | 0 | 1 | 0
50 | 0 | 0 | 1 | 217 | 2641814.93 | Прочие | Прочие работы с НР и СП |  |  | 217 | 18 | 3 |  | 2 | [7 empty] | 2408.47 | 1 | 2408.47
50 | 0 | 0 | 1 | 230 | 0 | ПрочиеЗатр | Прочие затраты по ТСН-2001.16 |  |  | 230 | 19 | 3 |  | 2 | [7 empty] | 0 | 1 | 0
50 | 0 | 0 | 1 | 206 | 0 | ВозврМат | Возврат материалов |  |  | 206 | 20 | 3 |  | 2 | [7 empty] | 0 | 1 | 0
50 | 0 | 0 | 1 | 207 | 2347.5674 | ТрудСтр | Трудозатраты строителей |  |  | 207 | 21 | 3 |  | -1 | [7 empty] | 2.4945 | 1 | 2.4945
50 | 0 | 0 | 1 | 208 | 0 | ТрудМаш | Трудозатраты машинистов |  |  | 208 | 22 | 3 |  | -1 | [7 empty] | 0 | 1 | 0
50 | 0 | 0 | 1 | 209 | 0 | ТранспМат | Транспорт материалов |  |  | 209 | 23 | 3 |  | 2 | [7 empty] | 0 | 1 | 0
50 | 0 | 0 | 1 | 233 | 0 | Перевозка | Перевозка грузов |  |  | 233 | 24 | 3 |  | 2 | [7 empty] | 0 | 1 | 0
50 | 0 | 0 | 1 | 210 | 987932.15 | НР | Накладные расходы |  |  | 210 | 25 | 3 |  | 2 | [7 empty] | 934.75 | 1 | 934.75
50 | 0 | 0 | 1 | 211 | 141133.2 | СмПриб | Сметная прибыль |  |  | 211 | 26 | 3 |  | 2 | [7 empty] | 133.53 | 1 | 133.53
50 | 0 | 0 | 1 | 224 | 2641814.93 | Всего | Всего с НР и СП |  |  | 224 | 27 | 3 |  | 2 | [7 empty] | 2408.47 | 1 | 2408.47
50 | 0 | 0 | 2 | 0 | 2641814.93 | Ит | Итого |  |  | 212 | 28 | 0 |  | 2 | [7 empty] | 2408.47 | 1 | 2408.47
50 | 0 | 0 | 2 | 0 | 528362.99 | НДС | НДС, 20% |  |  | 212 | 29 | 0 |  | 2 | [7 empty] | 481.69 | 1 | 481.69
50 | 0 | 0 | 2 | 0 | 3170177.92 | ВссНДС | Всего с НДС |  |  | 212 | 30 | 0 |  | 2 | [7 empty] | 2890.16 | 1 | 2890.16
61 |  |  |  |  | 0
61 |  |  |  |  | 0 | Переменная | Новая переменная
-1
75 | Уровень цен | 2025 | 0 | 10 | 0 | 0 | 1 | 0 | 1 | 78 | 30 | 0 | 1472224561 | 1
65 |  | 1 | 0 | 245

## SourceObSm
0 | Smeta.RU (495) 974-1589 |  | _OBSM_ |  | 0 | 0 | 0 | Smeta.RU |  | 1 | 48718 | 997253121 | 11 | 12 | 0 | 1
1 | 54 | 0 |  | 0 | Новый объект_(Копия)_(Копия) | СН_7.2_на 4 мес. (10%) испр. |  | 0 |  | 0 | 0 | 2 |  | 0 | 0 | 0 | 108 | 1 | 0 | [11 empty] | 0 | [5 empty] | Сметные нормы списания | Коды ОКП для СН-2012 Выпуск № 5 (в ценах на 01.10.2025 г) | 1 | 1 | 0 | 0 | 1 | 0 | 6 | 2 | 1 | 1 | 1 | 0 | 1 | 1 | 0 | СН-2012 Выпуск № 5. (в ценах на 01.10.2025) глава_1-5, 7 | Типовой расчет для СН-2012 Выпуск №5 (в ценах на 01.10.2025 г) | СН-2012 Выпуск № 5. База данных "Сборник стоимостных нормативов" в текущих ценах по состоянию на 01.10.2025 года | СН-2012 Выпуск № 5. База данных "Сборник стоимостных нормативов" в текущих ценах по состоянию на 01.10.2025 года | СН-2012 Выпуск № 5. База данных "Сборник стоимостных нормативов" в текущих ценах по состоянию на 01.10.2025 года | СН-2012 Выпуск № 5. База данных "Сборник стоимостных нормативов" в текущих ценах по состоянию на 01.10.2025 года | Поправки для СН-2012 Выпуск № 5 в ценах на 01.10.2025 г от 02.10.2025 | 0 | 0 | 16777226 | 0 | 0 | 0
22 | 1 | 0 | 1472224561 | 0 | 2 | 1
3 | 0 | Новая локальная смета | Новая локальная смета | 0 | 0 | 0 | 2641.81 | 2641.81 | 1442.11 | [10 empty] | 0 | 0 | 0 | 1340.19 | 4.84 | 0 | 0 | 0 | 0 | 0 | 1335.35 | 0 | 0 | 2408.47 | 0 | 2.4945 | 0 | 0 | 934.75 | 133.53 | 2408.47
51 |  |  |  | 0 | 0 | 0 | 2641.81 | 2641.81 | 1442.11
50 | 0 | 0 | 1 | 201 | 1340.19 | ПЗ | Прямые затраты |  |  | 201 | 1 | 3 |  | 2
50 | 0 | 0 | 1 | 202 | 4.84 | СтМатОб | Стоимость материальных ресурсов (всего) |  |  | 202 | 2 | 3 |  | 2
50 | 0 | 0 | 1 | 222 | 0 | СтМатОбЗак | Стоимость материалов и оборудования заказчика |  |  | 222 | 3 | 3 |  | 2
50 | 0 | 0 | 1 | 225 | 4.84 | СтМатОбПод | Стоимость материалов и оборудования подрядчика |  |  | 225 | 4 | 3 |  | 2
50 | 0 | 0 | 1 | 226 | 4.84 | СтМат | Стоимость материалов (всего) |  |  | 226 | 5 | 3 |  | 2
50 | 0 | 0 | 1 | 227 | 0 | СтМатЗак | Стоимость материалов заказчика |  |  | 227 | 6 | 3 |  | 2
50 | 0 | 0 | 1 | 228 | 4.84 | СтМатПод | Стоимость материалов подрядчика |  |  | 228 | 7 | 3 |  | 2
50 | 0 | 0 | 1 | 216 | 0 | Оборуд | Стоимость оборудования (всего) |  |  | 216 | 8 | 3 |  | 2
50 | 0 | 0 | 1 | 223 | 0 | ОборудЗак | Стоимость оборудования заказчика |  |  | 223 | 9 | 3 |  | 2
50 | 0 | 0 | 1 | 229 | 0 | ОборудПод | Стоимость оборудования подрядчика |  |  | 229 | 10 | 3 |  | 2
50 | 0 | 0 | 1 | 203 | 0 | ЭММ | Эксплуатация машин |  |  | 203 | 11 | 3 |  | 2
50 | 0 | 0 | 1 | 231 | 0 | ЭММсНРиСП | Эксплуатация машин по ТСН-2001.16 |  |  | 231 | 12 | 3 |  | 2
50 | 0 | 0 | 1 | 204 | 0 | ЗПМ | ЗП машинистов |  |  | 204 | 13 | 3 |  | 2
50 | 0 | 0 | 1 | 205 | 1335.35 | ОЗП | Основная ЗП рабочих |  |  | 205 | 14 | 3 |  | 2
50 | 0 | 0 | 1 | 232 | 0 | ОЗПсНРиСП | Основная ЗП рабочих по ТСН-2001.16 |  |  | 232 | 15 | 3 |  | 2
50 | 0 | 0 | 1 | 214 | 0 | Строит | Строительные работы с НР и СП |  |  | 214 | 16 | 3 |  | 2
50 | 0 | 0 | 1 | 215 | 0 | Монтаж | Монтажные работы с НР и СП |  |  | 215 | 17 | 3 |  | 2
50 | 0 | 0 | 1 | 217 | 2408.47 | Прочие | Прочие работы с НР и СП |  |  | 217 | 18 | 3 |  | 2
50 | 0 | 0 | 1 | 230 | 0 | ПрочиеЗатр | Прочие затраты по ТСН-2001.16 |  |  | 230 | 19 | 3 |  | 2
50 | 0 | 0 | 1 | 206 | 0 | ВозврМат | Возврат материалов |  |  | 206 | 20 | 3 |  | 2
50 | 0 | 0 | 1 | 207 | 2.4945 | ТрудСтр | Трудозатраты строителей |  |  | 207 | 21 | 3 |  | -1
50 | 0 | 0 | 1 | 208 | 0 | ТрудМаш | Трудозатраты машинистов |  |  | 208 | 22 | 3 |  | -1
50 | 0 | 0 | 1 | 209 | 0 | ТранспМат | Транспорт материалов |  |  | 209 | 23 | 3 |  | 2
50 | 0 | 0 | 1 | 233 | 0 | Перевозка | Перевозка грузов |  |  | 233 | 24 | 3 |  | 2
50 | 0 | 0 | 1 | 210 | 934.75 | НР | Накладные расходы |  |  | 210 | 25 | 3 |  | 2
50 | 0 | 0 | 1 | 211 | 133.53 | СмПриб | Сметная прибыль |  |  | 211 | 26 | 3 |  | 2
50 | 0 | 0 | 1 | 224 | 2408.47 | Всего | Всего с НР и СП |  |  | 224 | 27 | 3 |  | 2
50 | 0 | 0 | 2 | 0 | 2408.47 | Ит | Итого |  |  | 212 | 28 | 0 |  | 2
50 | 0 | 0 | 2 | 0 | 481.69 | НДС | НДС, 20% |  |  | 212 | 29 | 0 |  | 2
50 | 0 | 0 | 2 | 0 | 2890.16 | ВссНДС | Всего с НДС |  |  | 212 | 30 | 0 |  | 2
-1
75 | Уровень цен | 2025 | 0 | 10 | 0 | 0 | 1 | 0 | 1 | 78 | 30 | 0 | 1472224561 | 1

## EtalonRes
33 | 1474096548 | 1472039327 | 1441819193 | 15514512 | 1 | 15514512 | 1 | 9999990008 |  | Трудозатраты рабочих | 1191 | 1013 | чел.-ч. | чел.-ч. | 1 | 0.9 | 0 | 0 | 0 | 0 | 0 | 1 | 1 | )*4 | 3.6 | 3 | -1 | 0 | 0 | 0 | 0 | 0 | 0 | 0 | 0
34 | 1474096549 | 1472039331 | 1441819193 | 15514512 | 1 | 15514512 | 1 | 9999990008 |  | Трудозатраты рабочих | 1191 | 1013 | чел.-ч. | чел.-ч. | 1 | 4.84 | 0 | 0 | 0 | 0 | 0 | 1 | 1 | )*4 | 19.36 | 3 | -1 | 0 | 0 | 0 | 0 | 0 | 0 | 0 | 0
35 | 1474096550 | 1472039335 | 1441819193 | 15514512 | 1 | 15514512 | 1 | 9999990008 |  | Трудозатраты рабочих | 1191 | 1013 | чел.-ч. | чел.-ч. | 1 | 0.37 | 0 | 0 | 0 | 0 | 0 | 1 | 1 |  | 0.37 | 3 | -1 | 0 | 0 | 0 | 0 | 0 | 0 | 0 | 0
35 | 1474096551 | 1472039335 | 1441834258 | 1 | 1 | 15514512 | 2 | 22.1-18-24 | СН-2012.22 Выпуск № 5 (в текущих ценах по состоянию на 01.10.2025 г.). 22.1-18-24 | Автомобили полупассажирские типа ГАЗ, грузоподъемность до 2 т | 1368 | 1011 | маш.-ч | маш.-ч | 1 | 0.06 | 0 | 1303.01 | 826.2 | 0 | 0 | 1 | 0 |  | 0.06 | 3 | -1 | 0 | 0 | 0 | 0 | 0 | 0 | 0 | 0
36 | 1474096552 | 1472039342 | 1441819193 | 15514512 | 1 | 15514512 | 1 | 9999990008 |  | Трудозатраты рабочих | 1191 | 1013 | чел.-ч. | чел.-ч. | 1 | 0.45 | 0 | 0 | 0 | 0 | 0 | 1 | 1 |  | 0.45 | 3 | -1 | 0 | 0 | 0 | 0 | 0 | 0 | 0 | 0
37 | 1474096553 | 1472039346 | 1441819193 | 15514512 | 1 | 15514512 | 1 | 9999990008 |  | Трудозатраты рабочих | 1191 | 1013 | чел.-ч. | чел.-ч. | 1 | 0.74 | 0 | 0 | 0 | 0 | 0 | 1 | 1 |  | 0.74 | 3 | -1 | 0 | 0 | 0 | 0 | 0 | 0 | 0 | 0
37 | 1474096554 | 1472039346 | 1441834666 | 1 | 1 | 15514512 | 3 | 21.1-4-41 | СН-2012.21 Выпуск № 5 (в текущих ценах по состоянию на 01.10.2025 г.). 21.1-4-41 | Смазка густая (типа "Литол"), марка "Моbilux" | 1346 | 1009 | кг | кг | 1 | 0.0003 | 924.76 | 0 | 0 | 0 | 0 | 1 | 0 |  | 0.0003 | 3 | -1 | 0 | 0 | 0 | 0 | 0 | 0 | 0 | 0
37 | 1474096555 | 1472039346 | 1441821349 | 15514512 | 1 | 15514512 | 3 | 2248208000 |  | Кольца уплотнительные из этилен-пропилен-диенового каучука для шаровых кранов НПВХ | 1035 | 1013 | компл. | компл. | 1 | 1 | 0 | 0 | 0 | 0 | 0 | 0 | 0 |  | 1 | 3 | -1 | 0 | 0 | 0 | 0 | 0 | 0 | 0 | 0
39 | 1474096556 | 1472039358 | 1441819193 | 15514512 | 1 | 15514512 | 1 | 9999990008 |  | Трудозатраты рабочих | 1191 | 1013 | чел.-ч. | чел.-ч. | 1 | 0.9 | 0 | 0 | 0 | 0 | 0 | 1 | 1 | )*4 | 3.6 | 3 | -1 | 0 | 0 | 0 | 0 | 0 | 0 | 0 | 0
40 | 1474096557 | 1472039362 | 1441819193 | 15514512 | 1 | 15514512 | 1 | 9999990008 |  | Трудозатраты рабочих | 1191 | 1013 | чел.-ч. | чел.-ч. | 1 | 4.84 | 0 | 0 | 0 | 0 | 0 | 1 | 1 | )*4 | 19.36 | 3 | -1 | 0 | 0 | 0 | 0 | 0 | 0 | 0 | 0
41 | 1474096558 | 1472039366 | 1441819193 | 15514512 | 1 | 15514512 | 1 | 9999990008 |  | Трудозатраты рабочих | 1191 | 1013 | чел.-ч. | чел.-ч. | 1 | 0.45 | 0 | 0 | 0 | 0 | 0 | 1 | 1 |  | 0.45 | 3 | -1 | 0 | 0 | 0 | 0 | 0 | 0 | 0 | 0
42 | 1474096559 | 1472039370 | 1441819193 | 15514512 | 1 | 15514512 | 1 | 9999990008 |  | Трудозатраты рабочих | 1191 | 1013 | чел.-ч. | чел.-ч. | 1 | 0.37 | 0 | 0 | 0 | 0 | 0 | 1 | 1 |  | 0.37 | 3 | -1 | 0 | 0 | 0 | 0 | 0 | 0 | 0 | 0
42 | 1474096560 | 1472039370 | 1441834258 | 1 | 1 | 15514512 | 2 | 22.1-18-24 | СН-2012.22 Выпуск № 5 (в текущих ценах по состоянию на 01.10.2025 г.). 22.1-18-24 | Автомобили полупассажирские типа ГАЗ, грузоподъемность до 2 т | 1368 | 1011 | маш.-ч | маш.-ч | 1 | 0.06 | 0 | 1303.01 | 826.2 | 0 | 0 | 1 | 0 |  | 0.06 | 3 | -1 | 0 | 0 | 0 | 0 | 0 | 0 | 0 | 0
79 | 1474096561 | 1472039378 | 1441819193 | 15514512 | 1 | 15514512 | 1 | 9999990008 |  | Трудозатраты рабочих | 1191 | 1013 | чел.-ч. | чел.-ч. | 1 | 1.26 | 0 | 0 | 0 | 0 | 0 | 1 | 1 | )*17 | 21.42 | 3 | -1 | 0 | 0 | 0 | 0 | 0 | 0 | 0 | 0
80 | 1474096562 | 1472039382 | 1441819193 | 15514512 | 1 | 15514512 | 1 | 9999990008 |  | Трудозатраты рабочих | 1191 | 1013 | чел.-ч. | чел.-ч. | 1 | 0.23 | 0 | 0 | 0 | 0 | 0 | 1 | 1 | )*17 | 3.91 | 3 | -1 | 0 | 0 | 0 | 0 | 0 | 0 | 0 | 0
81 | 1474096563 | 1472039386 | 1441819193 | 15514512 | 1 | 15514512 | 1 | 9999990008 |  | Трудозатраты рабочих | 1191 | 1013 | чел.-ч. | чел.-ч. | 1 | 104.44 | 0 | 0 | 0 | 0 | 0 | 1 | 1 |  | 104.44 | 3 | -1 | 0 | 0 | 0 | 0 | 0 | 0 | 0 | 0
81 | 1474096564 | 1472039386 | 1441834334 | 1 | 1 | 15514512 | 2 | 22.1-30-56 | СН-2012.22 Выпуск № 5 (в текущих ценах по состоянию на 01.10.2025 г.). 22.1-30-56 | Шуруповерты | 1368 | 1011 | маш.-ч | маш.-ч | 1 | 5.8 | 0 | 10.66 | 0.12 | 0 | 0 | 1 | 0 |  | 5.8 | 3 | -1 | 0 | 0 | 0 | 0 | 0 | 0 | 0 | 0
81 | 1474096566 | 1472039386 | 1441834443 | 1 | 1 | 15514512 | 3 | 21.1-1-11 | СН-2012.21 Выпуск № 5 (в текущих ценах по состоянию на 01.10.2025 г.). 21.1-1-11 | Герметик силиконовый | 1296 | 1002 | л | л | 1 | 0.31 | 785.72 | 0 | 0 | 0 | 0 | 1 | 0 |  | 0.31 | 3 | -1 | 0 | 0 | 0 | 0 | 0 | 0 | 0 | 0
81 | 1474096567 | 1472039386 | 1441821225 | 15514512 | 1 | 15514512 | 3 | 21.1-11-125 |  | Шурупы с потайной головкой, черные, размер 8,0х100 мм | 1346 | 1009 | кг | кг | 1 | 1.08 | 292.5752 | 0 | 0 | 0 | 0 | 1 | 0 |  | 1.08 | 3 | -1 | 0 | 0 | 0 | 0 | 0 | 0 | 0 | 0
81 | 1474096565 | 1472039386 | 1441821223 | 15514512 | 1 | 15514512 | 3 | 21.1-11-51 |  | Дюбели с насаженными шайбами | 1346 | 1009 | кг | кг | 1 | 0.98 | 221.4237 | 0 | 0 | 0 | 0 | 1 | 0 |  | 0.98 | 3 | -1 | 0 | 0 | 0 | 0 | 0 | 0 | 0 | 0
82 | 1474096568 | 1472039402 | 1441819193 | 15514512 | 1 | 15514512 | 1 | 9999990008 |  | Трудозатраты рабочих | 1191 | 1013 | чел.-ч. | чел.-ч. | 1 | 151.93 | 0 | 0 | 0 | 0 | 0 | 1 | 1 |  | 151.93 | 3 | -1 | 0 | 0 | 0 | 0 | 0 | 0 | 0 | 0
82 | 1474096569 | 1472039402 | 1441834334 | 1 | 1 | 15514512 | 2 | 22.1-30-56 | СН-2012.22 Выпуск № 5 (в текущих ценах по состоянию на 01.10.2025 г.). 22.1-30-56 | Шуруповерты | 1368 | 1011 | маш.-ч | маш.-ч | 1 | 5.8 | 0 | 10.66 | 0.12 | 0 | 0 | 1 | 0 |  | 5.8 | 3 | -1 | 0 | 0 | 0 | 0 | 0 | 0 | 0 | 0
82 | 1474096571 | 1472039402 | 1441834443 | 1 | 1 | 15514512 | 3 | 21.1-1-11 | СН-2012.21 Выпуск № 5 (в текущих ценах по состоянию на 01.10.2025 г.). 21.1-1-11 | Герметик силиконовый | 1296 | 1002 | л | л | 1 | 0.31 | 785.72 | 0 | 0 | 0 | 0 | 1 | 0 |  | 0.31 | 3 | -1 | 0 | 0 | 0 | 0 | 0 | 0 | 0 | 0
82 | 1474096572 | 1472039402 | 1441821225 | 15514512 | 1 | 15514512 | 3 | 21.1-11-125 |  | Шурупы с потайной головкой, черные, размер 8,0х100 мм | 1346 | 1009 | кг | кг | 1 | 1.08 | 292.5752 | 0 | 0 | 0 | 0 | 1 | 0 |  | 1.08 | 3 | -1 | 0 | 0 | 0 | 0 | 0 | 0 | 0 | 0
82 | 1474096570 | 1472039402 | 1441821223 | 15514512 | 1 | 15514512 | 3 | 21.1-11-51 |  | Дюбели с насаженными шайбами | 1346 | 1009 | кг | кг | 1 | 0.98 | 221.4237 | 0 | 0 | 0 | 0 | 1 | 0 |  | 0.98 | 3 | -1 | 0 | 0 | 0 | 0 | 0 | 0 | 0 | 0
83 | 1474096573 | 1472039418 | 1441819193 | 15514512 | 1 | 15514512 | 1 | 9999990008 |  | Трудозатраты рабочих | 1191 | 1013 | чел.-ч. | чел.-ч. | 1 | 0.37 | 0 | 0 | 0 | 0 | 0 | 1 | 1 |  | 0.37 | 3 | -1 | 0 | 0 | 0 | 0 | 0 | 0 | 0 | 0
83 | 1474096574 | 1472039418 | 1441834258 | 1 | 1 | 15514512 | 2 | 22.1-18-24 | СН-2012.22 Выпуск № 5 (в текущих ценах по состоянию на 01.10.2025 г.). 22.1-18-24 | Автомобили полупассажирские типа ГАЗ, грузоподъемность до 2 т | 1368 | 1011 | маш.-ч | маш.-ч | 1 | 0.06 | 0 | 1303.01 | 826.2 | 0 | 0 | 1 | 0 |  | 0.06 | 3 | -1 | 0 | 0 | 0 | 0 | 0 | 0 | 0 | 0
84 | 1474096575 | 1472039425 | 1441819193 | 15514512 | 1 | 15514512 | 1 | 9999990008 |  | Трудозатраты рабочих | 1191 | 1013 | чел.-ч. | чел.-ч. | 1 | 26.7 | 0 | 0 | 0 | 0 | 0 | 1 | 1 |  | 26.7 | 3 | -1 | 0 | 0 | 0 | 0 | 0 | 0 | 0 | 0
85 | 1474096576 | 1472039429 | 1441819193 | 15514512 | 1 | 15514512 | 1 | 9999990008 |  | Трудозатраты рабочих | 1191 | 1013 | чел.-ч. | чел.-ч. | 1 | 28.02 | 0 | 0 | 0 | 0 | 0 | 1 | 1 | )*4 | 112.08 | 3 | -1 | 0 | 0 | 0 | 0 | 0 | 0 | 0 | 0
85 | 1474096577 | 1472039429 | 1441834443 | 1 | 1 | 15514512 | 3 | 21.1-1-11 | СН-2012.21 Выпуск № 5 (в текущих ценах по состоянию на 01.10.2025 г.). 21.1-1-11 | Герметик силиконовый | 1296 | 1002 | л | л | 1 | 0.31 | 785.72 | 0 | 0 | 0 | 0 | 1 | 0 | )*4 | 1.24 | 3 | -1 | 0 | 0 | 0 | 0 | 0 | 0 | 0 | 0
86 | 1474096578 | 1472039436 | 1441819193 | 15514512 | 1 | 15514512 | 1 | 9999990008 |  | Трудозатраты рабочих | 1191 | 1013 | чел.-ч. | чел.-ч. | 1 | 0.73 | 0 | 0 | 0 | 0 | 0 | 1 | 1 | )*4 | 2.92 | 3 | -1 | 0 | 0 | 0 | 0 | 0 | 0 | 0 | 0
88 | 1474096579 | 1472039441 | 1441819193 | 15514512 | 1 | 15514512 | 1 | 9999990008 |  | Трудозатраты рабочих | 1191 | 1013 | чел.-ч. | чел.-ч. | 1 | 1.26 | 0 | 0 | 0 | 0 | 0 | 1 | 1 | )*17 | 21.42 | 3 | -1 | 0 | 0 | 0 | 0 | 0 | 0 | 0 | 0
89 | 1474096580 | 1472039445 | 1441819193 | 15514512 | 1 | 15514512 | 1 | 9999990008 |  | Трудозатраты рабочих | 1191 | 1013 | чел.-ч. | чел.-ч. | 1 | 0.23 | 0 | 0 | 0 | 0 | 0 | 1 | 1 | )*17 | 3.91 | 3 | -1 | 0 | 0 | 0 | 0 | 0 | 0 | 0 | 0
90 | 1474096581 | 1472039449 | 1441819193 | 15514512 | 1 | 15514512 | 1 | 9999990008 |  | Трудозатраты рабочих | 1191 | 1013 | чел.-ч. | чел.-ч. | 1 | 0.23 | 0 | 0 | 0 | 0 | 0 | 1 | 1 | )*17 | 3.91 | 3 | -1 | 0 | 0 | 0 | 0 | 0 | 0 | 0 | 0
91 | 1474096582 | 1472039453 | 1441819193 | 15514512 | 1 | 15514512 | 1 | 9999990008 |  | Трудозатраты рабочих | 1191 | 1013 | чел.-ч. | чел.-ч. | 1 | 104.44 | 0 | 0 | 0 | 0 | 0 | 1 | 1 |  | 104.44 | 3 | -1 | 0 | 0 | 0 | 0 | 0 | 0 | 0 | 0
91 | 1474096583 | 1472039453 | 1441834334 | 1 | 1 | 15514512 | 2 | 22.1-30-56 | СН-2012.22 Выпуск № 5 (в текущих ценах по состоянию на 01.10.2025 г.). 22.1-30-56 | Шуруповерты | 1368 | 1011 | маш.-ч | маш.-ч | 1 | 5.8 | 0 | 10.66 | 0.12 | 0 | 0 | 1 | 0 |  | 5.8 | 3 | -1 | 0 | 0 | 0 | 0 | 0 | 0 | 0 | 0
91 | 1474096585 | 1472039453 | 1441834443 | 1 | 1 | 15514512 | 3 | 21.1-1-11 | СН-2012.21 Выпуск № 5 (в текущих ценах по состоянию на 01.10.2025 г.). 21.1-1-11 | Герметик силиконовый | 1296 | 1002 | л | л | 1 | 0.31 | 785.72 | 0 | 0 | 0 | 0 | 1 | 0 |  | 0.31 | 3 | -1 | 0 | 0 | 0 | 0 | 0 | 0 | 0 | 0
91 | 1474096586 | 1472039453 | 1441821225 | 15514512 | 1 | 15514512 | 3 | 21.1-11-125 |  | Шурупы с потайной головкой, черные, размер 8,0х100 мм | 1346 | 1009 | кг | кг | 1 | 1.08 | 292.5752 | 0 | 0 | 0 | 0 | 1 | 0 |  | 1.08 | 3 | -1 | 0 | 0 | 0 | 0 | 0 | 0 | 0 | 0
91 | 1474096584 | 1472039453 | 1441821223 | 15514512 | 1 | 15514512 | 3 | 21.1-11-51 |  | Дюбели с насаженными шайбами | 1346 | 1009 | кг | кг | 1 | 0.98 | 221.4237 | 0 | 0 | 0 | 0 | 1 | 0 |  | 0.98 | 3 | -1 | 0 | 0 | 0 | 0 | 0 | 0 | 0 | 0
92 | 1474096587 | 1472039469 | 1441819193 | 15514512 | 1 | 15514512 | 1 | 9999990008 |  | Трудозатраты рабочих | 1191 | 1013 | чел.-ч. | чел.-ч. | 1 | 151.93 | 0 | 0 | 0 | 0 | 0 | 1 | 1 |  | 151.93 | 3 | -1 | 0 | 0 | 0 | 0 | 0 | 0 | 0 | 0
92 | 1474096588 | 1472039469 | 1441834334 | 1 | 1 | 15514512 | 2 | 22.1-30-56 | СН-2012.22 Выпуск № 5 (в текущих ценах по состоянию на 01.10.2025 г.). 22.1-30-56 | Шуруповерты | 1368 | 1011 | маш.-ч | маш.-ч | 1 | 5.8 | 0 | 10.66 | 0.12 | 0 | 0 | 1 | 0 |  | 5.8 | 3 | -1 | 0 | 0 | 0 | 0 | 0 | 0 | 0 | 0
92 | 1474096590 | 1472039469 | 1441834443 | 1 | 1 | 15514512 | 3 | 21.1-1-11 | СН-2012.21 Выпуск № 5 (в текущих ценах по состоянию на 01.10.2025 г.). 21.1-1-11 | Герметик силиконовый | 1296 | 1002 | л | л | 1 | 0.31 | 785.72 | 0 | 0 | 0 | 0 | 1 | 0 |  | 0.31 | 3 | -1 | 0 | 0 | 0 | 0 | 0 | 0 | 0 | 0
92 | 1474096591 | 1472039469 | 1441821225 | 15514512 | 1 | 15514512 | 3 | 21.1-11-125 |  | Шурупы с потайной головкой, черные, размер 8,0х100 мм | 1346 | 1009 | кг | кг | 1 | 1.08 | 292.5752 | 0 | 0 | 0 | 0 | 1 | 0 |  | 1.08 | 3 | -1 | 0 | 0 | 0 | 0 | 0 | 0 | 0 | 0
92 | 1474096589 | 1472039469 | 1441821223 | 15514512 | 1 | 15514512 | 3 | 21.1-11-51 |  | Дюбели с насаженными шайбами | 1346 | 1009 | кг | кг | 1 | 0.98 | 221.4237 | 0 | 0 | 0 | 0 | 1 | 0 |  | 0.98 | 3 | -1 | 0 | 0 | 0 | 0 | 0 | 0 | 0 | 0
93 | 1474096592 | 1472039485 | 1441819193 | 15514512 | 1 | 15514512 | 1 | 9999990008 |  | Трудозатраты рабочих | 1191 | 1013 | чел.-ч. | чел.-ч. | 1 | 0.37 | 0 | 0 | 0 | 0 | 0 | 1 | 1 |  | 0.37 | 3 | -1 | 0 | 0 | 0 | 0 | 0 | 0 | 0 | 0
93 | 1474096593 | 1472039485 | 1441834258 | 1 | 1 | 15514512 | 2 | 22.1-18-24 | СН-2012.22 Выпуск № 5 (в текущих ценах по состоянию на 01.10.2025 г.). 22.1-18-24 | Автомобили полупассажирские типа ГАЗ, грузоподъемность до 2 т | 1368 | 1011 | маш.-ч | маш.-ч | 1 | 0.06 | 0 | 1303.01 | 826.2 | 0 | 0 | 1 | 0 |  | 0.06 | 3 | -1 | 0 | 0 | 0 | 0 | 0 | 0 | 0 | 0
94 | 1474096594 | 1472039492 | 1441819193 | 15514512 | 1 | 15514512 | 1 | 9999990008 |  | Трудозатраты рабочих | 1191 | 1013 | чел.-ч. | чел.-ч. | 1 | 26.7 | 0 | 0 | 0 | 0 | 0 | 1 | 1 |  | 26.7 | 3 | -1 | 0 | 0 | 0 | 0 | 0 | 0 | 0 | 0
95 | 1474096595 | 1472039496 | 1441819193 | 15514512 | 1 | 15514512 | 1 | 9999990008 |  | Трудозатраты рабочих | 1191 | 1013 | чел.-ч. | чел.-ч. | 1 | 28.02 | 0 | 0 | 0 | 0 | 0 | 1 | 1 | )*4 | 112.08 | 3 | -1 | 0 | 0 | 0 | 0 | 0 | 0 | 0 | 0
95 | 1474096596 | 1472039496 | 1441834443 | 1 | 1 | 15514512 | 3 | 21.1-1-11 | СН-2012.21 Выпуск № 5 (в текущих ценах по состоянию на 01.10.2025 г.). 21.1-1-11 | Герметик силиконовый | 1296 | 1002 | л | л | 1 | 0.31 | 785.72 | 0 | 0 | 0 | 0 | 1 | 0 | )*4 | 1.24 | 3 | -1 | 0 | 0 | 0 | 0 | 0 | 0 | 0 | 0
132 | 1474096597 | 1472039504 | 1441819193 | 15514512 | 1 | 15514512 | 1 | 9999990008 |  | Трудозатраты рабочих | 1191 | 1013 | чел.-ч. | чел.-ч. | 1 | 29.54 | 0 | 0 | 0 | 0 | 0 | 1 | 1 |  | 29.54 | 3 | -1 | 0 | 0 | 0 | 0 | 0 | 0 | 0 | 0
132 | 1474096598 | 1472039504 | 1441835469 | 1 | 1 | 15514512 | 3 | 21.1-11-15 | СН-2012.21 Выпуск № 5 (в текущих ценах по состоянию на 01.10.2025 г.). 21.1-11-15 | Болты строительные с гайками с шестигранной головкой, диаметр резьбы 6 мм | 1348 | 1009 | т | т | 1000 | 0.005 | 163237.27 | 0 | 0 | 0 | 0 | 1 | 0 |  | 0.005 | 3 | -1 | 0 | 0 | 0 | 0 | 0 | 0 | 0 | 0
132 | 1474096599 | 1472039504 | 1441836514 | 1 | 1 | 15514512 | 3 | 21.1-25-13 | СН-2012.21 Выпуск № 5 (в текущих ценах по состоянию на 01.10.2025 г.). 21.1-25-13 | Вода | 1339 | 1007 | м3 | м3 | 1 | 7.8 | 54.81 | 0 | 0 | 0 | 0 | 1 | 0 |  | 7.8 | 3 | -1 | 0 | 0 | 0 | 0 | 0 | 0 | 0 | 0
132 | 1474096600 | 1472039504 | 1441847238 | 1 | 1 | 15514512 | 3 | 21.12-5-17 | СН-2012.21 Выпуск № 5 (в текущих ценах по состоянию на 01.10.2025 г.). 21.12-5-17 | Кольца резиновые уплотнительные для канализации из поливинилхлоридных труб | 1346 | 1009 | кг | кг | 1 | 2 | 742.26 | 0 | 0 | 0 | 0 | 1 | 0 |  | 2 | 3 | -1 | 0 | 0 | 0 | 0 | 0 | 0 | 0 | 0
133 | 1474096601 | 1472039517 | 1441819193 | 15514512 | 1 | 15514512 | 1 | 9999990008 |  | Трудозатраты рабочих | 1191 | 1013 | чел.-ч. | чел.-ч. | 1 | 1.38 | 0 | 0 | 0 | 0 | 0 | 1 | 1 | )*4 | 5.52 | 3 | -1 | 0 | 0 | 0 | 0 | 0 | 0 | 0 | 0
134 | 1474096602 | 1472039521 | 1441819193 | 15514512 | 1 | 15514512 | 1 | 9999990008 |  | Трудозатраты рабочих | 1191 | 1013 | чел.-ч. | чел.-ч. | 1 | 4.9 | 0 | 0 | 0 | 0 | 0 | 1 | 1 | )*4 | 19.6 | 3 | -1 | 0 | 0 | 0 | 0 | 0 | 0 | 0 | 0
135 | 1474096603 | 1472039525 | 1441819193 | 15514512 | 1 | 15514512 | 1 | 9999990008 |  | Трудозатраты рабочих | 1191 | 1013 | чел.-ч. | чел.-ч. | 1 | 0.13 | 0 | 0 | 0 | 0 | 0 | 1 | 1 | )*4 | 0.52 | 3 | -1 | 0 | 0 | 0 | 0 | 0 | 0 | 0 | 0
137 | 1474096604 | 1472039530 | 1441819193 | 15514512 | 1 | 15514512 | 1 | 9999990008 |  | Трудозатраты рабочих | 1191 | 1013 | чел.-ч. | чел.-ч. | 1 | 29.54 | 0 | 0 | 0 | 0 | 0 | 1 | 1 |  | 29.54 | 3 | -1 | 0 | 0 | 0 | 0 | 0 | 0 | 0 | 0
137 | 1474096605 | 1472039530 | 1441835469 | 1 | 1 | 15514512 | 3 | 21.1-11-15 | СН-2012.21 Выпуск № 5 (в текущих ценах по состоянию на 01.10.2025 г.). 21.1-11-15 | Болты строительные с гайками с шестигранной головкой, диаметр резьбы 6 мм | 1348 | 1009 | т | т | 1000 | 0.005 | 163237.27 | 0 | 0 | 0 | 0 | 1 | 0 |  | 0.005 | 3 | -1 | 0 | 0 | 0 | 0 | 0 | 0 | 0 | 0
137 | 1474096606 | 1472039530 | 1441836514 | 1 | 1 | 15514512 | 3 | 21.1-25-13 | СН-2012.21 Выпуск № 5 (в текущих ценах по состоянию на 01.10.2025 г.). 21.1-25-13 | Вода | 1339 | 1007 | м3 | м3 | 1 | 7.8 | 54.81 | 0 | 0 | 0 | 0 | 1 | 0 |  | 7.8 | 3 | -1 | 0 | 0 | 0 | 0 | 0 | 0 | 0 | 0
137 | 1474096607 | 1472039530 | 1441847238 | 1 | 1 | 15514512 | 3 | 21.12-5-17 | СН-2012.21 Выпуск № 5 (в текущих ценах по состоянию на 01.10.2025 г.). 21.12-5-17 | Кольца резиновые уплотнительные для канализации из поливинилхлоридных труб | 1346 | 1009 | кг | кг | 1 | 2 | 742.26 | 0 | 0 | 0 | 0 | 1 | 0 |  | 2 | 3 | -1 | 0 | 0 | 0 | 0 | 0 | 0 | 0 | 0
138 | 1474096608 | 1472039543 | 1441819193 | 15514512 | 1 | 15514512 | 1 | 9999990008 |  | Трудозатраты рабочих | 1191 | 1013 | чел.-ч. | чел.-ч. | 1 | 1.38 | 0 | 0 | 0 | 0 | 0 | 1 | 1 | )*4 | 5.52 | 3 | -1 | 0 | 0 | 0 | 0 | 0 | 0 | 0 | 0
139 | 1474096609 | 1472039547 | 1441819193 | 15514512 | 1 | 15514512 | 1 | 9999990008 |  | Трудозатраты рабочих | 1191 | 1013 | чел.-ч. | чел.-ч. | 1 | 4.9 | 0 | 0 | 0 | 0 | 0 | 1 | 1 | )*4 | 19.6 | 3 | -1 | 0 | 0 | 0 | 0 | 0 | 0 | 0 | 0
140 | 1474096610 | 1472039551 | 1441819193 | 15514512 | 1 | 15514512 | 1 | 9999990008 |  | Трудозатраты рабочих | 1191 | 1013 | чел.-ч. | чел.-ч. | 1 | 0.13 | 0 | 0 | 0 | 0 | 0 | 1 | 1 | )*4 | 0.52 | 3 | -1 | 0 | 0 | 0 | 0 | 0 | 0 | 0 | 0
212 | 1474096611 | 1472039557 | 1441819193 | 15514512 | 1 | 15514512 | 1 | 9999990008 |  | Трудозатраты рабочих | 1191 | 1013 | чел.-ч. | чел.-ч. | 1 | 17.34 | 0 | 0 | 0 | 0 | 0 | 1 | 1 |  | 17.34 | 3 | -1 | 0 | 0 | 0 | 0 | 0 | 0 | 0 | 0
212 | 1474096612 | 1472039557 | 1441836235 | 1 | 1 | 15514512 | 3 | 21.1-20-7 | СН-2012.21 Выпуск № 5 (в текущих ценах по состоянию на 01.10.2025 г.). 21.1-20-7 | Ветошь | 1346 | 1009 | кг | кг | 1 | 0.2 | 31.49 | 0 | 0 | 0 | 0 | 1 | 0 |  | 0.2 | 3 | -1 | 0 | 0 | 0 | 0 | 0 | 0 | 0 | 0
212 | 1474096613 | 1472039557 | 1441834659 | 1 | 1 | 15514512 | 3 | 21.1-4-34 | СН-2012.21 Выпуск № 5 (в текущих ценах по состоянию на 01.10.2025 г.). 21.1-4-34 | Растворитель нефтяной, марка Нефрас С-50/170 | 1348 | 1009 | т | т | 1000 | 0.00015 | 113415.04 | 0 | 0 | 0 | 0 | 1 | 0 |  | 0.00015 | 3 | -1 | 0 | 0 | 0 | 0 | 0 | 0 | 0 | 0
212 | 1474096614 | 1472039557 | 1441852762 | 1 | 1 | 15514512 | 3 | 21.26-2-2 | СН-2012.21 Выпуск № 5 (в текущих ценах по состоянию на 01.10.2025 г.). 21.26-2-2 | Бумага индикаторная (полоски) универсальная pH 0-12 | 1355 | 16987630 | 100 шт. | 100 шт. | 100 | 0.5 | 214.54 | 0 | 0 | 0 | 0 | 1 | 0 |  | 0.5 | 3 | -1 | 0 | 0 | 0 | 0 | 0 | 0 | 0 | 0
213 | 1474096615 | 1472039570 | 1441819193 | 15514512 | 1 | 15514512 | 1 | 9999990008 |  | Трудозатраты рабочих | 1191 | 1013 | чел.-ч. | чел.-ч. | 1 | 0.42 | 0 | 0 | 0 | 0 | 0 | 1 | 1 | )*4 | 1.68 | 3 | -1 | 0 | 0 | 0 | 0 | 0 | 0 | 0 | 0
213 | 1474096616 | 1472039570 | 1441834258 | 1 | 1 | 15514512 | 2 | 22.1-18-24 | СН-2012.22 Выпуск № 5 (в текущих ценах по состоянию на 01.10.2025 г.). 22.1-18-24 | Автомобили полупассажирские типа ГАЗ, грузоподъемность до 2 т | 1368 | 1011 | маш.-ч | маш.-ч | 1 | 0.15 | 0 | 1303.01 | 826.2 | 0 | 0 | 1 | 0 | )*4 | 0.6 | 3 | -1 | 0 | 0 | 0 | 0 | 0 | 0 | 0 | 0
213 | 1474096617 | 1472039570 | 1441836235 | 1 | 1 | 15514512 | 3 | 21.1-20-7 | СН-2012.21 Выпуск № 5 (в текущих ценах по состоянию на 01.10.2025 г.). 21.1-20-7 | Ветошь | 1346 | 1009 | кг | кг | 1 | 0.02 | 31.49 | 0 | 0 | 0 | 0 | 1 | 0 | )*4 | 0.08 | 3 | -1 | 0 | 0 | 0 | 0 | 0 | 0 | 0 | 0
214 | 1474096618 | 1472039580 | 1441819193 | 15514512 | 1 | 15514512 | 1 | 9999990008 |  | Трудозатраты рабочих | 1191 | 1013 | чел.-ч. | чел.-ч. | 1 | 0.37 | 0 | 0 | 0 | 0 | 0 | 1 | 1 | )*2 | 0.74 | 3 | -1 | 0 | 0 | 0 | 0 | 0 | 0 | 0 | 0
214 | 1474096619 | 1472039580 | 1441834258 | 1 | 1 | 15514512 | 2 | 22.1-18-24 | СН-2012.22 Выпуск № 5 (в текущих ценах по состоянию на 01.10.2025 г.). 22.1-18-24 | Автомобили полупассажирские типа ГАЗ, грузоподъемность до 2 т | 1368 | 1011 | маш.-ч | маш.-ч | 1 | 0.06 | 0 | 1303.01 | 826.2 | 0 | 0 | 1 | 0 | )*2 | 0.12 | 3 | -1 | 0 | 0 | 0 | 0 | 0 | 0 | 0 | 0
215 | 1474096620 | 1472039587 | 1441819193 | 15514512 | 1 | 15514512 | 1 | 9999990008 |  | Трудозатраты рабочих | 1191 | 1013 | чел.-ч. | чел.-ч. | 1 | 0.58 | 0 | 0 | 0 | 0 | 0 | 1 | 1 |  | 0.58 | 3 | -1 | 0 | 0 | 0 | 0 | 0 | 0 | 0 | 0
215 | 1474096621 | 1472039587 | 1441836235 | 1 | 1 | 15514512 | 3 | 21.1-20-7 | СН-2012.21 Выпуск № 5 (в текущих ценах по состоянию на 01.10.2025 г.). 21.1-20-7 | Ветошь | 1346 | 1009 | кг | кг | 1 | 0.02 | 31.49 | 0 | 0 | 0 | 0 | 1 | 0 |  | 0.02 | 3 | -1 | 0 | 0 | 0 | 0 | 0 | 0 | 0 | 0
216 | 1474096622 | 1472039594 | 1441819193 | 15514512 | 1 | 15514512 | 1 | 9999990008 |  | Трудозатраты рабочих | 1191 | 1013 | чел.-ч. | чел.-ч. | 1 | 1.75 | 0 | 0 | 0 | 0 | 0 | 1 | 1 |  | 1.75 | 3 | -1 | 0 | 0 | 0 | 0 | 0 | 0 | 0 | 0
216 | 1474096623 | 1472039594 | 1441834258 | 1 | 1 | 15514512 | 2 | 22.1-18-24 | СН-2012.22 Выпуск № 5 (в текущих ценах по состоянию на 01.10.2025 г.). 22.1-18-24 | Автомобили полупассажирские типа ГАЗ, грузоподъемность до 2 т | 1368 | 1011 | маш.-ч | маш.-ч | 1 | 1.083 | 0 | 1303.01 | 826.2 | 0 | 0 | 1 | 0 |  | 1.083 | 3 | -1 | 0 | 0 | 0 | 0 | 0 | 0 | 0 | 0
216 | 1474096624 | 1472039594 | 1441836235 | 1 | 1 | 15514512 | 3 | 21.1-20-7 | СН-2012.21 Выпуск № 5 (в текущих ценах по состоянию на 01.10.2025 г.). 21.1-20-7 | Ветошь | 1346 | 1009 | кг | кг | 1 | 0.02 | 31.49 | 0 | 0 | 0 | 0 | 1 | 0 |  | 0.02 | 3 | -1 | 0 | 0 | 0 | 0 | 0 | 0 | 0 | 0
217 | 1474096625 | 1472039604 | 1441819193 | 15514512 | 1 | 15514512 | 1 | 9999990008 |  | Трудозатраты рабочих | 1191 | 1013 | чел.-ч. | чел.-ч. | 1 | 0.77 | 0 | 0 | 0 | 0 | 0 | 1 | 1 | )*2 | 1.54 | 3 | -1 | 0 | 0 | 0 | 0 | 0 | 0 | 0 | 0
217 | 1474096626 | 1472039604 | 1441836187 | 1 | 1 | 15514512 | 3 | 21.1-16-104 | СН-2012.21 Выпуск № 5 (в текущих ценах по состоянию на 01.10.2025 г.). 21.1-16-104 | Спирт этиловый технический | 1346 | 1009 | кг | кг | 1 | 0.008 | 424.66 | 0 | 0 | 0 | 0 | 1 | 0 | )*2 | 0.016 | 3 | -1 | 0 | 0 | 0 | 0 | 0 | 0 | 0 | 0
217 | 1474096627 | 1472039604 | 1441836235 | 1 | 1 | 15514512 | 3 | 21.1-20-7 | СН-2012.21 Выпуск № 5 (в текущих ценах по состоянию на 01.10.2025 г.). 21.1-20-7 | Ветошь | 1346 | 1009 | кг | кг | 1 | 0.5 | 31.49 | 0 | 0 | 0 | 0 | 1 | 0 | )*2 | 1 | 3 | -1 | 0 | 0 | 0 | 0 | 0 | 0 | 0 | 0
218 | 1474096628 | 1472039614 | 1441819193 | 15514512 | 1 | 15514512 | 1 | 9999990008 |  | Трудозатраты рабочих | 1191 | 1013 | чел.-ч. | чел.-ч. | 1 | 0.37 | 0 | 0 | 0 | 0 | 0 | 1 | 1 | )*2 | 0.74 | 3 | -1 | 0 | 0 | 0 | 0 | 0 | 0 | 0 | 0
218 | 1474096629 | 1472039614 | 1441834258 | 1 | 1 | 15514512 | 2 | 22.1-18-24 | СН-2012.22 Выпуск № 5 (в текущих ценах по состоянию на 01.10.2025 г.). 22.1-18-24 | Автомобили полупассажирские типа ГАЗ, грузоподъемность до 2 т | 1368 | 1011 | маш.-ч | маш.-ч | 1 | 0.06 | 0 | 1303.01 | 826.2 | 0 | 0 | 1 | 0 | )*2 | 0.12 | 3 | -1 | 0 | 0 | 0 | 0 | 0 | 0 | 0 | 0
219 | 1474096630 | 1472039621 | 1441819193 | 15514512 | 1 | 15514512 | 1 | 9999990008 |  | Трудозатраты рабочих | 1191 | 1013 | чел.-ч. | чел.-ч. | 1 | 1.8 | 0 | 0 | 0 | 0 | 0 | 1 | 1 |  | 1.8 | 3 | -1 | 0 | 0 | 0 | 0 | 0 | 0 | 0 | 0
219 | 1474096631 | 1472039621 | 1441836187 | 1 | 1 | 15514512 | 3 | 21.1-16-104 | СН-2012.21 Выпуск № 5 (в текущих ценах по состоянию на 01.10.2025 г.). 21.1-16-104 | Спирт этиловый технический | 1346 | 1009 | кг | кг | 1 | 0.008 | 424.66 | 0 | 0 | 0 | 0 | 1 | 0 |  | 0.008 | 3 | -1 | 0 | 0 | 0 | 0 | 0 | 0 | 0 | 0
219 | 1474096632 | 1472039621 | 1441836235 | 1 | 1 | 15514512 | 3 | 21.1-20-7 | СН-2012.21 Выпуск № 5 (в текущих ценах по состоянию на 01.10.2025 г.). 21.1-20-7 | Ветошь | 1346 | 1009 | кг | кг | 1 | 0.5 | 31.49 | 0 | 0 | 0 | 0 | 1 | 0 |  | 0.5 | 3 | -1 | 0 | 0 | 0 | 0 | 0 | 0 | 0 | 0
220 | 1474096633 | 1472039631 | 1441819193 | 15514512 | 1 | 15514512 | 1 | 9999990008 |  | Трудозатраты рабочих | 1191 | 1013 | чел.-ч. | чел.-ч. | 1 | 0.45 | 0 | 0 | 0 | 0 | 0 | 1 | 1 |  | 0.45 | 3 | -1 | 0 | 0 | 0 | 0 | 0 | 0 | 0 | 0
221 | 1474096634 | 1472039635 | 1441819193 | 15514512 | 1 | 15514512 | 1 | 9999990008 |  | Трудозатраты рабочих | 1191 | 1013 | чел.-ч. | чел.-ч. | 1 | 0.61 | 0 | 0 | 0 | 0 | 0 | 1 | 1 |  | 0.61 | 3 | -1 | 0 | 0 | 0 | 0 | 0 | 0 | 0 | 0
222 | 1474096635 | 1472039639 | 1441819193 | 15514512 | 1 | 15514512 | 1 | 9999990008 |  | Трудозатраты рабочих | 1191 | 1013 | чел.-ч. | чел.-ч. | 1 | 3.6 | 0 | 0 | 0 | 0 | 0 | 1 | 1 |  | 3.6 | 3 | -1 | 0 | 0 | 0 | 0 | 0 | 0 | 0 | 0
222 | 1474096636 | 1472039639 | 1441836235 | 1 | 1 | 15514512 | 3 | 21.1-20-7 | СН-2012.21 Выпуск № 5 (в текущих ценах по состоянию на 01.10.2025 г.). 21.1-20-7 | Ветошь | 1346 | 1009 | кг | кг | 1 | 0.012 | 31.49 | 0 | 0 | 0 | 0 | 1 | 0 |  | 0.012 | 3 | -1 | 0 | 0 | 0 | 0 | 0 | 0 | 0 | 0
222 | 1474096637 | 1472039639 | 1441821340 | 15514512 | 1 | 15514512 | 3 | 5728811000 |  | Прокладки из листового терморасширенного графита | 1354 | 16987630 | шт. | шт. | 1 | 10 | 0 | 0 | 0 | 0 | 0 | 0 | 0 |  | 10 | 3 | -1 | 0 | 0 | 0 | 0 | 0 | 0 | 0 | 0
224 | 1474096638 | 1472039650 | 1441819193 | 15514512 | 1 | 15514512 | 1 | 9999990008 |  | Трудозатраты рабочих | 1191 | 1013 | чел.-ч. | чел.-ч. | 1 | 0.37 | 0 | 0 | 0 | 0 | 0 | 1 | 1 |  | 0.37 | 3 | -1 | 0 | 0 | 0 | 0 | 0 | 0 | 0 | 0
224 | 1474096639 | 1472039650 | 1441834258 | 1 | 1 | 15514512 | 2 | 22.1-18-24 | СН-2012.22 Выпуск № 5 (в текущих ценах по состоянию на 01.10.2025 г.). 22.1-18-24 | Автомобили полупассажирские типа ГАЗ, грузоподъемность до 2 т | 1368 | 1011 | маш.-ч | маш.-ч | 1 | 0.06 | 0 | 1303.01 | 826.2 | 0 | 0 | 1 | 0 |  | 0.06 | 3 | -1 | 0 | 0 | 0 | 0 | 0 | 0 | 0 | 0
225 | 1474096640 | 1472039657 | 1441819193 | 15514512 | 1 | 15514512 | 1 | 9999990008 |  | Трудозатраты рабочих | 1191 | 1013 | чел.-ч. | чел.-ч. | 1 | 2.04 | 0 | 0 | 0 | 0 | 0 | 1 | 1 | )*2 | 4.08 | 3 | -1 | 0 | 0 | 0 | 0 | 0 | 0 | 0 | 0
226 | 1474096641 | 1472039661 | 1441819193 | 15514512 | 1 | 15514512 | 1 | 9999990008 |  | Трудозатраты рабочих | 1191 | 1013 | чел.-ч. | чел.-ч. | 1 | 2.33 | 0 | 0 | 0 | 0 | 0 | 1 | 1 | )*2 | 4.66 | 3 | -1 | 0 | 0 | 0 | 0 | 0 | 0 | 0 | 0
227 | 1474096642 | 1472039665 | 1441819193 | 15514512 | 1 | 15514512 | 1 | 9999990008 |  | Трудозатраты рабочих | 1191 | 1013 | чел.-ч. | чел.-ч. | 1 | 2.08 | 0 | 0 | 0 | 0 | 0 | 1 | 1 |  | 2.08 | 3 | -1 | 0 | 0 | 0 | 0 | 0 | 0 | 0 | 0
227 | 1474096643 | 1472039665 | 1441836514 | 1 | 1 | 15514512 | 3 | 21.1-25-13 | СН-2012.21 Выпуск № 5 (в текущих ценах по состоянию на 01.10.2025 г.). 21.1-25-13 | Вода | 1339 | 1007 | м3 | м3 | 1 | 0.0035 | 54.81 | 0 | 0 | 0 | 0 | 1 | 0 |  | 0.0035 | 3 | -1 | 0 | 0 | 0 | 0 | 0 | 0 | 0 | 0
228 | 1474096644 | 1472039672 | 1441819193 | 15514512 | 1 | 15514512 | 1 | 9999990008 |  | Трудозатраты рабочих | 1191 | 1013 | чел.-ч. | чел.-ч. | 1 | 0.37 | 0 | 0 | 0 | 0 | 0 | 1 | 1 | )*2 | 0.74 | 3 | -1 | 0 | 0 | 0 | 0 | 0 | 0 | 0 | 0
228 | 1474096645 | 1472039672 | 1441834258 | 1 | 1 | 15514512 | 2 | 22.1-18-24 | СН-2012.22 Выпуск № 5 (в текущих ценах по состоянию на 01.10.2025 г.). 22.1-18-24 | Автомобили полупассажирские типа ГАЗ, грузоподъемность до 2 т | 1368 | 1011 | маш.-ч | маш.-ч | 1 | 0.06 | 0 | 1303.01 | 826.2 | 0 | 0 | 1 | 0 | )*2 | 0.12 | 3 | -1 | 0 | 0 | 0 | 0 | 0 | 0 | 0 | 0
229 | 1474096646 | 1472039679 | 1441819193 | 15514512 | 1 | 15514512 | 1 | 9999990008 |  | Трудозатраты рабочих | 1191 | 1013 | чел.-ч. | чел.-ч. | 1 | 0.37 | 0 | 0 | 0 | 0 | 0 | 1 | 1 | )*2 | 0.74 | 3 | -1 | 0 | 0 | 0 | 0 | 0 | 0 | 0 | 0
229 | 1474096647 | 1472039679 | 1441834258 | 1 | 1 | 15514512 | 2 | 22.1-18-24 | СН-2012.22 Выпуск № 5 (в текущих ценах по состоянию на 01.10.2025 г.). 22.1-18-24 | Автомобили полупассажирские типа ГАЗ, грузоподъемность до 2 т | 1368 | 1011 | маш.-ч | маш.-ч | 1 | 0.06 | 0 | 1303.01 | 826.2 | 0 | 0 | 1 | 0 | )*2 | 0.12 | 3 | -1 | 0 | 0 | 0 | 0 | 0 | 0 | 0 | 0
230 | 1474096648 | 1472039686 | 1441819193 | 15514512 | 1 | 15514512 | 1 | 9999990008 |  | Трудозатраты рабочих | 1191 | 1013 | чел.-ч. | чел.-ч. | 1 | 1.17 | 0 | 0 | 0 | 0 | 0 | 1 | 1 |  | 1.17 | 3 | -1 | 0 | 0 | 0 | 0 | 0 | 0 | 0 | 0
232 | 1474096649 | 1472039691 | 1441819193 | 15514512 | 1 | 15514512 | 1 | 9999990008 |  | Трудозатраты рабочих | 1191 | 1013 | чел.-ч. | чел.-ч. | 1 | 0.31 | 0 | 0 | 0 | 0 | 0 | 1 | 1 | )*2 | 0.62 | 3 | -1 | 0 | 0 | 0 | 0 | 0 | 0 | 0 | 0
232 | 1474096650 | 1472039691 | 1441836187 | 1 | 1 | 15514512 | 3 | 21.1-16-104 | СН-2012.21 Выпуск № 5 (в текущих ценах по состоянию на 01.10.2025 г.). 21.1-16-104 | Спирт этиловый технический | 1346 | 1009 | кг | кг | 1 | 0.008 | 424.66 | 0 | 0 | 0 | 0 | 1 | 0 | )*2 | 0.016 | 3 | -1 | 0 | 0 | 0 | 0 | 0 | 0 | 0 | 0
232 | 1474096651 | 1472039691 | 1441836235 | 1 | 1 | 15514512 | 3 | 21.1-20-7 | СН-2012.21 Выпуск № 5 (в текущих ценах по состоянию на 01.10.2025 г.). 21.1-20-7 | Ветошь | 1346 | 1009 | кг | кг | 1 | 0.5 | 31.49 | 0 | 0 | 0 | 0 | 1 | 0 | )*2 | 1 | 3 | -1 | 0 | 0 | 0 | 0 | 0 | 0 | 0 | 0
234 | 1474096652 | 1472039702 | 1441819193 | 15514512 | 1 | 15514512 | 1 | 9999990008 |  | Трудозатраты рабочих | 1191 | 1013 | чел.-ч. | чел.-ч. | 1 | 0.9 | 0 | 0 | 0 | 0 | 0 | 1 | 1 | )*4 | 3.6 | 3 | -1 | 0 | 0 | 0 | 0 | 0 | 0 | 0 | 0
235 | 1474096653 | 1472039706 | 1441819193 | 15514512 | 1 | 15514512 | 1 | 9999990008 |  | Трудозатраты рабочих | 1191 | 1013 | чел.-ч. | чел.-ч. | 1 | 2.64 | 0 | 0 | 0 | 0 | 0 | 1 | 1 | )*4 | 10.56 | 3 | -1 | 0 | 0 | 0 | 0 | 0 | 0 | 0 | 0
236 | 1474096654 | 1472039710 | 1441819193 | 15514512 | 1 | 15514512 | 1 | 9999990008 |  | Трудозатраты рабочих | 1191 | 1013 | чел.-ч. | чел.-ч. | 1 | 10.64 | 0 | 0 | 0 | 0 | 0 | 1 | 1 |  | 10.64 | 3 | -1 | 0 | 0 | 0 | 0 | 0 | 0 | 0 | 0
236 | 1474096655 | 1472039710 | 1441833890 | 1 | 1 | 15514512 | 2 | 22.1-11-90 | СН-2012.22 Выпуск № 5 (в текущих ценах по состоянию на 01.10.2025 г.). 22.1-11-90 | Агрегаты электронасосные для опрессовки сосудов, котлов и систем трубопроводов, подача 0,252 м3/ч | 1368 | 1011 | маш.-ч | маш.-ч | 1 | 1.5 | 0 | 33.8 | 0.54 | 0 | 0 | 1 | 0 |  | 1.5 | 3 | -1 | 0 | 0 | 0 | 0 | 0 | 0 | 0 | 0
236 | 1474096656 | 1472039710 | 1441836514 | 1 | 1 | 15514512 | 3 | 21.1-25-13 | СН-2012.21 Выпуск № 5 (в текущих ценах по состоянию на 01.10.2025 г.). 21.1-25-13 | Вода | 1339 | 1007 | м3 | м3 | 1 | 3.8 | 54.81 | 0 | 0 | 0 | 0 | 1 | 0 |  | 3.8 | 3 | -1 | 0 | 0 | 0 | 0 | 0 | 0 | 0 | 0
236 | 1474096657 | 1472039710 | 1441836517 | 1 | 1 | 15514512 | 3 | 21.1-25-16 | СН-2012.21 Выпуск № 5 (в текущих ценах по состоянию на 01.10.2025 г.). 21.1-25-16 | Волокно льняное №11 для уплотнения резьбовых соединений при монтаже систем водоснабжения и отопления | 1346 | 1009 | кг | кг | 1 | 0.02 | 451.28 | 0 | 0 | 0 | 0 | 1 | 0 |  | 0.02 | 3 | -1 | 0 | 0 | 0 | 0 | 0 | 0 | 0 | 0
236 | 1474096659 | 1472039710 | 1441821379 | 15514512 | 1 | 15514512 | 3 | 21.1-6-46 |  | Краски масляные жидкотертые цветные (готовые к употреблению) для наружных и внутренних работ, марка МА-15, сурик железный для окраски по металлу | 1346 | 1009 | кг | кг | 1 | 0.05 | 89.934 | 0 | 0 | 0 | 0 | 1 | 0 |  | 0.05 | 3 | -1 | 0 | 0 | 0 | 0 | 0 | 0 | 0 | 0
236 | 1474096658 | 1472039710 | 1441834875 | 1 | 1 | 15514512 | 3 | 21.1-6-90 | СН-2012.21 Выпуск № 5 (в текущих ценах по состоянию на 01.10.2025 г.). 21.1-6-90 | Олифа для окраски комбинированная оксоль | 1346 | 1009 | кг | кг | 1 | 0.02 | 94.64 | 0 | 0 | 0 | 0 | 1 | 0 |  | 0.02 | 3 | -1 | 0 | 0 | 0 | 0 | 0 | 0 | 0 | 0
237 | 1474096660 | 1472039717 | 1441819193 | 15514512 | 1 | 15514512 | 1 | 9999990008 |  | Трудозатраты рабочих | 1191 | 1013 | чел.-ч. | чел.-ч. | 1 | 3.44 | 0 | 0 | 0 | 0 | 0 | 1 | 1 |  | 3.44 | 3 | -1 | 0 | 0 | 0 | 0 | 0 | 0 | 0 | 0
237 | 1474096661 | 1472039717 | 1441833845 | 1 | 1 | 15514512 | 2 | 22.1-10-20 | СН-2012.22 Выпуск № 5 (в текущих ценах по состоянию на 01.10.2025 г.). 22.1-10-20 | Компрессоры поршневые, производительность до 240 л/мин, объем ресивера 50 л | 1368 | 1011 | маш.-ч | маш.-ч | 1 | 1.31 | 0 | 17.95 | 0.05 | 0 | 0 | 1 | 0 |  | 1.31 | 3 | -1 | 0 | 0 | 0 | 0 | 0 | 0 | 0 | 0
237 | 1474096662 | 1472039717 | 1441836514 | 1 | 1 | 15514512 | 3 | 21.1-25-13 | СН-2012.21 Выпуск № 5 (в текущих ценах по состоянию на 01.10.2025 г.). 21.1-25-13 | Вода | 1339 | 1007 | м3 | м3 | 1 | 3.7 | 54.81 | 0 | 0 | 0 | 0 | 1 | 0 |  | 3.7 | 3 | -1 | 0 | 0 | 0 | 0 | 0 | 0 | 0 | 0
239 | 1474096663 | 1472039728 | 1441819193 | 15514512 | 1 | 15514512 | 1 | 9999990008 |  | Трудозатраты рабочих | 1191 | 1013 | чел.-ч. | чел.-ч. | 1 | 0.9 | 0 | 0 | 0 | 0 | 0 | 1 | 1 | )*4 | 3.6 | 3 | -1 | 0 | 0 | 0 | 0 | 0 | 0 | 0 | 0
240 | 1474096664 | 1472039732 | 1441819193 | 15514512 | 1 | 15514512 | 1 | 9999990008 |  | Трудозатраты рабочих | 1191 | 1013 | чел.-ч. | чел.-ч. | 1 | 2.64 | 0 | 0 | 0 | 0 | 0 | 1 | 1 | )*4 | 10.56 | 3 | -1 | 0 | 0 | 0 | 0 | 0 | 0 | 0 | 0
241 | 1474096665 | 1472039736 | 1441819193 | 15514512 | 1 | 15514512 | 1 | 9999990008 |  | Трудозатраты рабочих | 1191 | 1013 | чел.-ч. | чел.-ч. | 1 | 10.64 | 0 | 0 | 0 | 0 | 0 | 1 | 1 |  | 10.64 | 3 | -1 | 0 | 0 | 0 | 0 | 0 | 0 | 0 | 0
241 | 1474096666 | 1472039736 | 1441833890 | 1 | 1 | 15514512 | 2 | 22.1-11-90 | СН-2012.22 Выпуск № 5 (в текущих ценах по состоянию на 01.10.2025 г.). 22.1-11-90 | Агрегаты электронасосные для опрессовки сосудов, котлов и систем трубопроводов, подача 0,252 м3/ч | 1368 | 1011 | маш.-ч | маш.-ч | 1 | 1.5 | 0 | 33.8 | 0.54 | 0 | 0 | 1 | 0 |  | 1.5 | 3 | -1 | 0 | 0 | 0 | 0 | 0 | 0 | 0 | 0
241 | 1474096667 | 1472039736 | 1441836514 | 1 | 1 | 15514512 | 3 | 21.1-25-13 | СН-2012.21 Выпуск № 5 (в текущих ценах по состоянию на 01.10.2025 г.). 21.1-25-13 | Вода | 1339 | 1007 | м3 | м3 | 1 | 3.8 | 54.81 | 0 | 0 | 0 | 0 | 1 | 0 |  | 3.8 | 3 | -1 | 0 | 0 | 0 | 0 | 0 | 0 | 0 | 0
241 | 1474096668 | 1472039736 | 1441836517 | 1 | 1 | 15514512 | 3 | 21.1-25-16 | СН-2012.21 Выпуск № 5 (в текущих ценах по состоянию на 01.10.2025 г.). 21.1-25-16 | Волокно льняное №11 для уплотнения резьбовых соединений при монтаже систем водоснабжения и отопления | 1346 | 1009 | кг | кг | 1 | 0.02 | 451.28 | 0 | 0 | 0 | 0 | 1 | 0 |  | 0.02 | 3 | -1 | 0 | 0 | 0 | 0 | 0 | 0 | 0 | 0
241 | 1474096670 | 1472039736 | 1441821379 | 15514512 | 1 | 15514512 | 3 | 21.1-6-46 |  | Краски масляные жидкотертые цветные (готовые к употреблению) для наружных и внутренних работ, марка МА-15, сурик железный для окраски по металлу | 1346 | 1009 | кг | кг | 1 | 0.05 | 89.934 | 0 | 0 | 0 | 0 | 1 | 0 |  | 0.05 | 3 | -1 | 0 | 0 | 0 | 0 | 0 | 0 | 0 | 0
241 | 1474096669 | 1472039736 | 1441834875 | 1 | 1 | 15514512 | 3 | 21.1-6-90 | СН-2012.21 Выпуск № 5 (в текущих ценах по состоянию на 01.10.2025 г.). 21.1-6-90 | Олифа для окраски комбинированная оксоль | 1346 | 1009 | кг | кг | 1 | 0.02 | 94.64 | 0 | 0 | 0 | 0 | 1 | 0 |  | 0.02 | 3 | -1 | 0 | 0 | 0 | 0 | 0 | 0 | 0 | 0
242 | 1474096671 | 1472039743 | 1441819193 | 15514512 | 1 | 15514512 | 1 | 9999990008 |  | Трудозатраты рабочих | 1191 | 1013 | чел.-ч. | чел.-ч. | 1 | 3.44 | 0 | 0 | 0 | 0 | 0 | 1 | 1 |  | 3.44 | 3 | -1 | 0 | 0 | 0 | 0 | 0 | 0 | 0 | 0
242 | 1474096672 | 1472039743 | 1441833845 | 1 | 1 | 15514512 | 2 | 22.1-10-20 | СН-2012.22 Выпуск № 5 (в текущих ценах по состоянию на 01.10.2025 г.). 22.1-10-20 | Компрессоры поршневые, производительность до 240 л/мин, объем ресивера 50 л | 1368 | 1011 | маш.-ч | маш.-ч | 1 | 1.31 | 0 | 17.95 | 0.05 | 0 | 0 | 1 | 0 |  | 1.31 | 3 | -1 | 0 | 0 | 0 | 0 | 0 | 0 | 0 | 0
242 | 1474096673 | 1472039743 | 1441836514 | 1 | 1 | 15514512 | 3 | 21.1-25-13 | СН-2012.21 Выпуск № 5 (в текущих ценах по состоянию на 01.10.2025 г.). 21.1-25-13 | Вода | 1339 | 1007 | м3 | м3 | 1 | 3.7 | 54.81 | 0 | 0 | 0 | 0 | 1 | 0 |  | 3.7 | 3 | -1 | 0 | 0 | 0 | 0 | 0 | 0 | 0 | 0
244 | 1474096674 | 1472039754 | 1441819193 | 15514512 | 1 | 15514512 | 1 | 9999990008 |  | Трудозатраты рабочих | 1191 | 1013 | чел.-ч. | чел.-ч. | 1 | 0.9 | 0 | 0 | 0 | 0 | 0 | 1 | 1 | )*4 | 3.6 | 3 | -1 | 0 | 0 | 0 | 0 | 0 | 0 | 0 | 0
245 | 1474096675 | 1472039758 | 1441819193 | 15514512 | 1 | 15514512 | 1 | 9999990008 |  | Трудозатраты рабочих | 1191 | 1013 | чел.-ч. | чел.-ч. | 1 | 2.64 | 0 | 0 | 0 | 0 | 0 | 1 | 1 | )*4 | 10.56 | 3 | -1 | 0 | 0 | 0 | 0 | 0 | 0 | 0 | 0
246 | 1474096676 | 1472039762 | 1441819193 | 15514512 | 1 | 15514512 | 1 | 9999990008 |  | Трудозатраты рабочих | 1191 | 1013 | чел.-ч. | чел.-ч. | 1 | 10.64 | 0 | 0 | 0 | 0 | 0 | 1 | 1 |  | 10.64 | 3 | -1 | 0 | 0 | 0 | 0 | 0 | 0 | 0 | 0
246 | 1474096677 | 1472039762 | 1441833890 | 1 | 1 | 15514512 | 2 | 22.1-11-90 | СН-2012.22 Выпуск № 5 (в текущих ценах по состоянию на 01.10.2025 г.). 22.1-11-90 | Агрегаты электронасосные для опрессовки сосудов, котлов и систем трубопроводов, подача 0,252 м3/ч | 1368 | 1011 | маш.-ч | маш.-ч | 1 | 1.5 | 0 | 33.8 | 0.54 | 0 | 0 | 1 | 0 |  | 1.5 | 3 | -1 | 0 | 0 | 0 | 0 | 0 | 0 | 0 | 0
246 | 1474096678 | 1472039762 | 1441836514 | 1 | 1 | 15514512 | 3 | 21.1-25-13 | СН-2012.21 Выпуск № 5 (в текущих ценах по состоянию на 01.10.2025 г.). 21.1-25-13 | Вода | 1339 | 1007 | м3 | м3 | 1 | 3.8 | 54.81 | 0 | 0 | 0 | 0 | 1 | 0 |  | 3.8 | 3 | -1 | 0 | 0 | 0 | 0 | 0 | 0 | 0 | 0
246 | 1474096679 | 1472039762 | 1441836517 | 1 | 1 | 15514512 | 3 | 21.1-25-16 | СН-2012.21 Выпуск № 5 (в текущих ценах по состоянию на 01.10.2025 г.). 21.1-25-16 | Волокно льняное №11 для уплотнения резьбовых соединений при монтаже систем водоснабжения и отопления | 1346 | 1009 | кг | кг | 1 | 0.02 | 451.28 | 0 | 0 | 0 | 0 | 1 | 0 |  | 0.02 | 3 | -1 | 0 | 0 | 0 | 0 | 0 | 0 | 0 | 0
246 | 1474096681 | 1472039762 | 1441821379 | 15514512 | 1 | 15514512 | 3 | 21.1-6-46 |  | Краски масляные жидкотертые цветные (готовые к употреблению) для наружных и внутренних работ, марка МА-15, сурик железный для окраски по металлу | 1346 | 1009 | кг | кг | 1 | 0.05 | 89.934 | 0 | 0 | 0 | 0 | 1 | 0 |  | 0.05 | 3 | -1 | 0 | 0 | 0 | 0 | 0 | 0 | 0 | 0
246 | 1474096680 | 1472039762 | 1441834875 | 1 | 1 | 15514512 | 3 | 21.1-6-90 | СН-2012.21 Выпуск № 5 (в текущих ценах по состоянию на 01.10.2025 г.). 21.1-6-90 | Олифа для окраски комбинированная оксоль | 1346 | 1009 | кг | кг | 1 | 0.02 | 94.64 | 0 | 0 | 0 | 0 | 1 | 0 |  | 0.02 | 3 | -1 | 0 | 0 | 0 | 0 | 0 | 0 | 0 | 0
247 | 1474096682 | 1472039769 | 1441819193 | 15514512 | 1 | 15514512 | 1 | 9999990008 |  | Трудозатраты рабочих | 1191 | 1013 | чел.-ч. | чел.-ч. | 1 | 3.44 | 0 | 0 | 0 | 0 | 0 | 1 | 1 |  | 3.44 | 3 | -1 | 0 | 0 | 0 | 0 | 0 | 0 | 0 | 0
247 | 1474096683 | 1472039769 | 1441833845 | 1 | 1 | 15514512 | 2 | 22.1-10-20 | СН-2012.22 Выпуск № 5 (в текущих ценах по состоянию на 01.10.2025 г.). 22.1-10-20 | Компрессоры поршневые, производительность до 240 л/мин, объем ресивера 50 л | 1368 | 1011 | маш.-ч | маш.-ч | 1 | 1.31 | 0 | 17.95 | 0.05 | 0 | 0 | 1 | 0 |  | 1.31 | 3 | -1 | 0 | 0 | 0 | 0 | 0 | 0 | 0 | 0
247 | 1474096684 | 1472039769 | 1441836514 | 1 | 1 | 15514512 | 3 | 21.1-25-13 | СН-2012.21 Выпуск № 5 (в текущих ценах по состоянию на 01.10.2025 г.). 21.1-25-13 | Вода | 1339 | 1007 | м3 | м3 | 1 | 3.7 | 54.81 | 0 | 0 | 0 | 0 | 1 | 0 |  | 3.7 | 3 | -1 | 0 | 0 | 0 | 0 | 0 | 0 | 0 | 0
249 | 1474096685 | 1472039780 | 1441819193 | 15514512 | 1 | 15514512 | 1 | 9999990008 |  | Трудозатраты рабочих | 1191 | 1013 | чел.-ч. | чел.-ч. | 1 | 0.9 | 0 | 0 | 0 | 0 | 0 | 1 | 1 | )*4 | 3.6 | 3 | -1 | 0 | 0 | 0 | 0 | 0 | 0 | 0 | 0
250 | 1474096686 | 1472039784 | 1441819193 | 15514512 | 1 | 15514512 | 1 | 9999990008 |  | Трудозатраты рабочих | 1191 | 1013 | чел.-ч. | чел.-ч. | 1 | 2.64 | 0 | 0 | 0 | 0 | 0 | 1 | 1 | )*4 | 10.56 | 3 | -1 | 0 | 0 | 0 | 0 | 0 | 0 | 0 | 0
251 | 1474096687 | 1472039788 | 1441819193 | 15514512 | 1 | 15514512 | 1 | 9999990008 |  | Трудозатраты рабочих | 1191 | 1013 | чел.-ч. | чел.-ч. | 1 | 10.64 | 0 | 0 | 0 | 0 | 0 | 1 | 1 |  | 10.64 | 3 | -1 | 0 | 0 | 0 | 0 | 0 | 0 | 0 | 0
251 | 1474096688 | 1472039788 | 1441833890 | 1 | 1 | 15514512 | 2 | 22.1-11-90 | СН-2012.22 Выпуск № 5 (в текущих ценах по состоянию на 01.10.2025 г.). 22.1-11-90 | Агрегаты электронасосные для опрессовки сосудов, котлов и систем трубопроводов, подача 0,252 м3/ч | 1368 | 1011 | маш.-ч | маш.-ч | 1 | 1.5 | 0 | 33.8 | 0.54 | 0 | 0 | 1 | 0 |  | 1.5 | 3 | -1 | 0 | 0 | 0 | 0 | 0 | 0 | 0 | 0
251 | 1474096689 | 1472039788 | 1441836514 | 1 | 1 | 15514512 | 3 | 21.1-25-13 | СН-2012.21 Выпуск № 5 (в текущих ценах по состоянию на 01.10.2025 г.). 21.1-25-13 | Вода | 1339 | 1007 | м3 | м3 | 1 | 3.8 | 54.81 | 0 | 0 | 0 | 0 | 1 | 0 |  | 3.8 | 3 | -1 | 0 | 0 | 0 | 0 | 0 | 0 | 0 | 0
251 | 1474096690 | 1472039788 | 1441836517 | 1 | 1 | 15514512 | 3 | 21.1-25-16 | СН-2012.21 Выпуск № 5 (в текущих ценах по состоянию на 01.10.2025 г.). 21.1-25-16 | Волокно льняное №11 для уплотнения резьбовых соединений при монтаже систем водоснабжения и отопления | 1346 | 1009 | кг | кг | 1 | 0.02 | 451.28 | 0 | 0 | 0 | 0 | 1 | 0 |  | 0.02 | 3 | -1 | 0 | 0 | 0 | 0 | 0 | 0 | 0 | 0
251 | 1474096692 | 1472039788 | 1441821379 | 15514512 | 1 | 15514512 | 3 | 21.1-6-46 |  | Краски масляные жидкотертые цветные (готовые к употреблению) для наружных и внутренних работ, марка МА-15, сурик железный для окраски по металлу | 1346 | 1009 | кг | кг | 1 | 0.05 | 89.934 | 0 | 0 | 0 | 0 | 1 | 0 |  | 0.05 | 3 | -1 | 0 | 0 | 0 | 0 | 0 | 0 | 0 | 0
251 | 1474096691 | 1472039788 | 1441834875 | 1 | 1 | 15514512 | 3 | 21.1-6-90 | СН-2012.21 Выпуск № 5 (в текущих ценах по состоянию на 01.10.2025 г.). 21.1-6-90 | Олифа для окраски комбинированная оксоль | 1346 | 1009 | кг | кг | 1 | 0.02 | 94.64 | 0 | 0 | 0 | 0 | 1 | 0 |  | 0.02 | 3 | -1 | 0 | 0 | 0 | 0 | 0 | 0 | 0 | 0
252 | 1474096693 | 1472039795 | 1441819193 | 15514512 | 1 | 15514512 | 1 | 9999990008 |  | Трудозатраты рабочих | 1191 | 1013 | чел.-ч. | чел.-ч. | 1 | 3.44 | 0 | 0 | 0 | 0 | 0 | 1 | 1 |  | 3.44 | 3 | -1 | 0 | 0 | 0 | 0 | 0 | 0 | 0 | 0
252 | 1474096694 | 1472039795 | 1441833845 | 1 | 1 | 15514512 | 2 | 22.1-10-20 | СН-2012.22 Выпуск № 5 (в текущих ценах по состоянию на 01.10.2025 г.). 22.1-10-20 | Компрессоры поршневые, производительность до 240 л/мин, объем ресивера 50 л | 1368 | 1011 | маш.-ч | маш.-ч | 1 | 1.31 | 0 | 17.95 | 0.05 | 0 | 0 | 1 | 0 |  | 1.31 | 3 | -1 | 0 | 0 | 0 | 0 | 0 | 0 | 0 | 0
252 | 1474096695 | 1472039795 | 1441836514 | 1 | 1 | 15514512 | 3 | 21.1-25-13 | СН-2012.21 Выпуск № 5 (в текущих ценах по состоянию на 01.10.2025 г.). 21.1-25-13 | Вода | 1339 | 1007 | м3 | м3 | 1 | 3.7 | 54.81 | 0 | 0 | 0 | 0 | 1 | 0 |  | 3.7 | 3 | -1 | 0 | 0 | 0 | 0 | 0 | 0 | 0 | 0
289 | 1474096696 | 1472039806 | 1441819193 | 15514512 | 1 | 15514512 | 1 | 9999990008 |  | Трудозатраты рабочих | 1191 | 1013 | чел.-ч. | чел.-ч. | 1 | 1.8 | 0 | 0 | 0 | 0 | 0 | 1 | 1 | )*2 | 3.6 | 3 | -1 | 0 | 0 | 0 | 0 | 0 | 0 | 0 | 0
289 | 1474096697 | 1472039806 | 1441836187 | 1 | 1 | 15514512 | 3 | 21.1-16-104 | СН-2012.21 Выпуск № 5 (в текущих ценах по состоянию на 01.10.2025 г.). 21.1-16-104 | Спирт этиловый технический | 1346 | 1009 | кг | кг | 1 | 0.008 | 424.66 | 0 | 0 | 0 | 0 | 1 | 0 | )*2 | 0.016 | 3 | -1 | 0 | 0 | 0 | 0 | 0 | 0 | 0 | 0
289 | 1474096698 | 1472039806 | 1441836235 | 1 | 1 | 15514512 | 3 | 21.1-20-7 | СН-2012.21 Выпуск № 5 (в текущих ценах по состоянию на 01.10.2025 г.). 21.1-20-7 | Ветошь | 1346 | 1009 | кг | кг | 1 | 0.5 | 31.49 | 0 | 0 | 0 | 0 | 1 | 0 | )*2 | 1 | 3 | -1 | 0 | 0 | 0 | 0 | 0 | 0 | 0 | 0
290 | 1474096699 | 1472039816 | 1441819193 | 15514512 | 1 | 15514512 | 1 | 9999990008 |  | Трудозатраты рабочих | 1191 | 1013 | чел.-ч. | чел.-ч. | 1 | 1.33 | 0 | 0 | 0 | 0 | 0 | 1 | 1 | )*2 | 2.66 | 3 | -1 | 0 | 0 | 0 | 0 | 0 | 0 | 0 | 0
291 | 1474096700 | 1472039820 | 1441819193 | 15514512 | 1 | 15514512 | 1 | 9999990008 |  | Трудозатраты рабочих | 1191 | 1013 | чел.-ч. | чел.-ч. | 1 | 1.8 | 0 | 0 | 0 | 0 | 0 | 1 | 1 | )*2 | 3.6 | 3 | -1 | 0 | 0 | 0 | 0 | 0 | 0 | 0 | 0
291 | 1474096701 | 1472039820 | 1441836187 | 1 | 1 | 15514512 | 3 | 21.1-16-104 | СН-2012.21 Выпуск № 5 (в текущих ценах по состоянию на 01.10.2025 г.). 21.1-16-104 | Спирт этиловый технический | 1346 | 1009 | кг | кг | 1 | 0.008 | 424.66 | 0 | 0 | 0 | 0 | 1 | 0 | )*2 | 0.016 | 3 | -1 | 0 | 0 | 0 | 0 | 0 | 0 | 0 | 0
291 | 1474096702 | 1472039820 | 1441836235 | 1 | 1 | 15514512 | 3 | 21.1-20-7 | СН-2012.21 Выпуск № 5 (в текущих ценах по состоянию на 01.10.2025 г.). 21.1-20-7 | Ветошь | 1346 | 1009 | кг | кг | 1 | 0.5 | 31.49 | 0 | 0 | 0 | 0 | 1 | 0 | )*2 | 1 | 3 | -1 | 0 | 0 | 0 | 0 | 0 | 0 | 0 | 0
292 | 1474096703 | 1472039830 | 1441819193 | 15514512 | 1 | 15514512 | 1 | 9999990008 |  | Трудозатраты рабочих | 1191 | 1013 | чел.-ч. | чел.-ч. | 1 | 0.47 | 0 | 0 | 0 | 0 | 0 | 1 | 1 | )*2 | 0.94 | 3 | -1 | 0 | 0 | 0 | 0 | 0 | 0 | 0 | 0
292 | 1474096704 | 1472039830 | 1441836187 | 1 | 1 | 15514512 | 3 | 21.1-16-104 | СН-2012.21 Выпуск № 5 (в текущих ценах по состоянию на 01.10.2025 г.). 21.1-16-104 | Спирт этиловый технический | 1346 | 1009 | кг | кг | 1 | 0.008 | 424.66 | 0 | 0 | 0 | 0 | 1 | 0 | )*2 | 0.016 | 3 | -1 | 0 | 0 | 0 | 0 | 0 | 0 | 0 | 0
292 | 1474096705 | 1472039830 | 1441836235 | 1 | 1 | 15514512 | 3 | 21.1-20-7 | СН-2012.21 Выпуск № 5 (в текущих ценах по состоянию на 01.10.2025 г.). 21.1-20-7 | Ветошь | 1346 | 1009 | кг | кг | 1 | 0.5 | 31.49 | 0 | 0 | 0 | 0 | 1 | 0 | )*2 | 1 | 3 | -1 | 0 | 0 | 0 | 0 | 0 | 0 | 0 | 0
292 | 1474096706 | 1472039830 | 1441834642 | 1 | 1 | 15514512 | 3 | 21.1-4-17 | СН-2012.21 Выпуск № 5 (в текущих ценах по состоянию на 01.10.2025 г.). 21.1-4-17 | Масло индустриальное, марка И-30А | 1296 | 1002 | л | л | 1 | 0.01 | 109.78 | 0 | 0 | 0 | 0 | 1 | 0 | )*2 | 0.02 | 3 | -1 | 0 | 0 | 0 | 0 | 0 | 0 | 0 | 0
293 | 1474096707 | 1472039843 | 1441819193 | 15514512 | 1 | 15514512 | 1 | 9999990008 |  | Трудозатраты рабочих | 1191 | 1013 | чел.-ч. | чел.-ч. | 1 | 12.5 | 0 | 0 | 0 | 0 | 0 | 1 | 1 | )*2 | 25 | 3 | -1 | 0 | 0 | 0 | 0 | 0 | 0 | 0 | 0
293 | 1474096708 | 1472039843 | 1441836235 | 1 | 1 | 15514512 | 3 | 21.1-20-7 | СН-2012.21 Выпуск № 5 (в текущих ценах по состоянию на 01.10.2025 г.). 21.1-20-7 | Ветошь | 1346 | 1009 | кг | кг | 1 | 0.2 | 31.49 | 0 | 0 | 0 | 0 | 1 | 0 | )*2 | 0.4 | 3 | -1 | 0 | 0 | 0 | 0 | 0 | 0 | 0 | 0
293 | 1474096709 | 1472039843 | 1441834628 | 1 | 1 | 15514512 | 3 | 21.1-4-3 | СН-2012.21 Выпуск № 5 (в текущих ценах по состоянию на 01.10.2025 г.). 21.1-4-3 | Бензин | 1348 | 1009 | т | т | 1000 | 0.00015 | 73951.73 | 0 | 0 | 0 | 0 | 1 | 0 | )*2 | 0.0003 | 3 | -1 | 0 | 0 | 0 | 0 | 0 | 0 | 0 | 0
294 | 1474096710 | 1472039853 | 1441819193 | 15514512 | 1 | 15514512 | 1 | 9999990008 |  | Трудозатраты рабочих | 1191 | 1013 | чел.-ч. | чел.-ч. | 1 | 0.7 | 0 | 0 | 0 | 0 | 0 | 1 | 1 |  | 0.7 | 3 | -1 | 0 | 0 | 0 | 0 | 0 | 0 | 0 | 0
295 | 1474096711 | 1472039857 | 1441819193 | 15514512 | 1 | 15514512 | 1 | 9999990008 |  | Трудозатраты рабочих | 1191 | 1013 | чел.-ч. | чел.-ч. | 1 | 1.06 | 0 | 0 | 0 | 0 | 0 | 1 | 1 | )*2 | 2.12 | 3 | -1 | 0 | 0 | 0 | 0 | 0 | 0 | 0 | 0
332 | 1474096712 | 1472039862 | 1441819193 | 15514512 | 1 | 15514512 | 1 | 9999990008 |  | Трудозатраты рабочих | 1191 | 1013 | чел.-ч. | чел.-ч. | 1 | 0.58 | 0 | 0 | 0 | 0 | 0 | 1 | 1 |  | 0.58 | 3 | -1 | 0 | 0 | 0 | 0 | 0 | 0 | 0 | 0
332 | 1474096713 | 1472039862 | 1441833954 | 1 | 1 | 15514512 | 2 | 22.1-14-13 | СН-2012.22 Выпуск № 5 (в текущих ценах по состоянию на 01.10.2025 г.). 22.1-14-13 | Пылесосы промышленные | 1368 | 1011 | маш.-ч | маш.-ч | 1 | 0.0425 | 0 | 59.51 | 0.82 | 0 | 0 | 1 | 0 |  | 0.0425 | 3 | -1 | 0 | 0 | 0 | 0 | 0 | 0 | 0 | 0
332 | 1474096714 | 1472039862 | 1441836235 | 1 | 1 | 15514512 | 3 | 21.1-20-7 | СН-2012.21 Выпуск № 5 (в текущих ценах по состоянию на 01.10.2025 г.). 21.1-20-7 | Ветошь | 1346 | 1009 | кг | кг | 1 | 0.015 | 31.49 | 0 | 0 | 0 | 0 | 1 | 0 |  | 0.015 | 3 | -1 | 0 | 0 | 0 | 0 | 0 | 0 | 0 | 0
333 | 1474096715 | 1472039872 | 1441819193 | 15514512 | 1 | 15514512 | 1 | 9999990008 |  | Трудозатраты рабочих | 1191 | 1013 | чел.-ч. | чел.-ч. | 1 | 0.9 | 0 | 0 | 0 | 0 | 0 | 1 | 1 |  | 0.9 | 3 | -1 | 0 | 0 | 0 | 0 | 0 | 0 | 0 | 0
333 | 1474096716 | 1472039872 | 1441833954 | 1 | 1 | 15514512 | 2 | 22.1-14-13 | СН-2012.22 Выпуск № 5 (в текущих ценах по состоянию на 01.10.2025 г.). 22.1-14-13 | Пылесосы промышленные | 1368 | 1011 | маш.-ч | маш.-ч | 1 | 0.085 | 0 | 59.51 | 0.82 | 0 | 0 | 1 | 0 |  | 0.085 | 3 | -1 | 0 | 0 | 0 | 0 | 0 | 0 | 0 | 0
333 | 1474096717 | 1472039872 | 1441836235 | 1 | 1 | 15514512 | 3 | 21.1-20-7 | СН-2012.21 Выпуск № 5 (в текущих ценах по состоянию на 01.10.2025 г.). 21.1-20-7 | Ветошь | 1346 | 1009 | кг | кг | 1 | 0.03 | 31.49 | 0 | 0 | 0 | 0 | 1 | 0 |  | 0.03 | 3 | -1 | 0 | 0 | 0 | 0 | 0 | 0 | 0 | 0
334 | 1474096718 | 1472039882 | 1441819193 | 15514512 | 1 | 15514512 | 1 | 9999990008 |  | Трудозатраты рабочих | 1191 | 1013 | чел.-ч. | чел.-ч. | 1 | 1.84 | 0 | 0 | 0 | 0 | 0 | 1 | 1 |  | 1.84 | 3 | -1 | 0 | 0 | 0 | 0 | 0 | 0 | 0 | 0
334 | 1474096719 | 1472039882 | 1441833954 | 1 | 1 | 15514512 | 2 | 22.1-14-13 | СН-2012.22 Выпуск № 5 (в текущих ценах по состоянию на 01.10.2025 г.). 22.1-14-13 | Пылесосы промышленные | 1368 | 1011 | маш.-ч | маш.-ч | 1 | 0.0688 | 0 | 59.51 | 0.82 | 0 | 0 | 1 | 0 |  | 0.0688 | 3 | -1 | 0 | 0 | 0 | 0 | 0 | 0 | 0 | 0
334 | 1474096720 | 1472039882 | 1441836235 | 1 | 1 | 15514512 | 3 | 21.1-20-7 | СН-2012.21 Выпуск № 5 (в текущих ценах по состоянию на 01.10.2025 г.). 21.1-20-7 | Ветошь | 1346 | 1009 | кг | кг | 1 | 0.053 | 31.49 | 0 | 0 | 0 | 0 | 1 | 0 |  | 0.053 | 3 | -1 | 0 | 0 | 0 | 0 | 0 | 0 | 0 | 0
335 | 1474096721 | 1472039892 | 1441819193 | 15514512 | 1 | 15514512 | 1 | 9999990008 |  | Трудозатраты рабочих | 1191 | 1013 | чел.-ч. | чел.-ч. | 1 | 1.84 | 0 | 0 | 0 | 0 | 0 | 1 | 1 |  | 1.84 | 3 | -1 | 0 | 0 | 0 | 0 | 0 | 0 | 0 | 0
335 | 1474096722 | 1472039892 | 1441833954 | 1 | 1 | 15514512 | 2 | 22.1-14-13 | СН-2012.22 Выпуск № 5 (в текущих ценах по состоянию на 01.10.2025 г.). 22.1-14-13 | Пылесосы промышленные | 1368 | 1011 | маш.-ч | маш.-ч | 1 | 0.0688 | 0 | 59.51 | 0.82 | 0 | 0 | 1 | 0 |  | 0.0688 | 3 | -1 | 0 | 0 | 0 | 0 | 0 | 0 | 0 | 0
335 | 1474096723 | 1472039892 | 1441836235 | 1 | 1 | 15514512 | 3 | 21.1-20-7 | СН-2012.21 Выпуск № 5 (в текущих ценах по состоянию на 01.10.2025 г.). 21.1-20-7 | Ветошь | 1346 | 1009 | кг | кг | 1 | 0.053 | 31.49 | 0 | 0 | 0 | 0 | 1 | 0 |  | 0.053 | 3 | -1 | 0 | 0 | 0 | 0 | 0 | 0 | 0 | 0
336 | 1474096724 | 1472039902 | 1441819193 | 15514512 | 1 | 15514512 | 1 | 9999990008 |  | Трудозатраты рабочих | 1191 | 1013 | чел.-ч. | чел.-ч. | 1 | 0.2 | 0 | 0 | 0 | 0 | 0 | 1 | 1 | )*5 | 1 | 3 | -1 | 0 | 0 | 0 | 0 | 0 | 0 | 0 | 0
336 | 1474096725 | 1472039902 | 1441833954 | 1 | 1 | 15514512 | 2 | 22.1-14-13 | СН-2012.22 Выпуск № 5 (в текущих ценах по состоянию на 01.10.2025 г.). 22.1-14-13 | Пылесосы промышленные | 1368 | 1011 | маш.-ч | маш.-ч | 1 | 0.0124 | 0 | 59.51 | 0.82 | 0 | 0 | 1 | 0 | )*5 | 0.062 | 3 | -1 | 0 | 0 | 0 | 0 | 0 | 0 | 0 | 0
336 | 1474096726 | 1472039902 | 1441836235 | 1 | 1 | 15514512 | 3 | 21.1-20-7 | СН-2012.21 Выпуск № 5 (в текущих ценах по состоянию на 01.10.2025 г.). 21.1-20-7 | Ветошь | 1346 | 1009 | кг | кг | 1 | 0.01 | 31.49 | 0 | 0 | 0 | 0 | 1 | 0 | )*5 | 0.05 | 3 | -1 | 0 | 0 | 0 | 0 | 0 | 0 | 0 | 0
337 | 1474096727 | 1472039912 | 1441819193 | 15514512 | 1 | 15514512 | 1 | 9999990008 |  | Трудозатраты рабочих | 1191 | 1013 | чел.-ч. | чел.-ч. | 1 | 1.59 | 0 | 0 | 0 | 0 | 0 | 1 | 1 |  | 1.59 | 3 | -1 | 0 | 0 | 0 | 0 | 0 | 0 | 0 | 0
337 | 1474096728 | 1472039912 | 1441836235 | 1 | 1 | 15514512 | 3 | 21.1-20-7 | СН-2012.21 Выпуск № 5 (в текущих ценах по состоянию на 01.10.2025 г.). 21.1-20-7 | Ветошь | 1346 | 1009 | кг | кг | 1 | 0.01 | 31.49 | 0 | 0 | 0 | 0 | 1 | 0 |  | 0.01 | 3 | -1 | 0 | 0 | 0 | 0 | 0 | 0 | 0 | 0
338 | 1474096729 | 1472039919 | 1441819193 | 15514512 | 1 | 15514512 | 1 | 9999990008 |  | Трудозатраты рабочих | 1191 | 1013 | чел.-ч. | чел.-ч. | 1 | 0.14 | 0 | 0 | 0 | 0 | 0 | 1 | 1 |  | 0.14 | 3 | -1 | 0 | 0 | 0 | 0 | 0 | 0 | 0 | 0
338 | 1474096730 | 1472039919 | 1441834213 | 1 | 1 | 15514512 | 2 | 22.1-17-282 | СН-2012.22 Выпуск № 5 (в текущих ценах по состоянию на 01.10.2025 г.). 22.1-17-282 | Пылесосы хозяйственные, потребляемая мощность до 1 кВт, объем мусоросборника 20 л, расход воздуха 68 л/с | 1368 | 1011 | маш.-ч | маш.-ч | 1 | 0.03 | 0 | 7.68 | 0.05 | 0 | 0 | 1 | 0 |  | 0.03 | 3 | -1 | 0 | 0 | 0 | 0 | 0 | 0 | 0 | 0
338 | 1474096731 | 1472039919 | 1441836235 | 1 | 1 | 15514512 | 3 | 21.1-20-7 | СН-2012.21 Выпуск № 5 (в текущих ценах по состоянию на 01.10.2025 г.). 21.1-20-7 | Ветошь | 1346 | 1009 | кг | кг | 1 | 0.07 | 31.49 | 0 | 0 | 0 | 0 | 1 | 0 |  | 0.07 | 3 | -1 | 0 | 0 | 0 | 0 | 0 | 0 | 0 | 0
339 | 1474096732 | 1472039929 | 1441819193 | 15514512 | 1 | 15514512 | 1 | 9999990008 |  | Трудозатраты рабочих | 1191 | 1013 | чел.-ч. | чел.-ч. | 1 | 0.41 | 0 | 0 | 0 | 0 | 0 | 1 | 1 | )*3 | 1.23 | 3 | -1 | 0 | 0 | 0 | 0 | 0 | 0 | 0 | 0
340 | 1474096733 | 1472039933 | 1441819193 | 15514512 | 1 | 15514512 | 1 | 9999990008 |  | Трудозатраты рабочих | 1191 | 1013 | чел.-ч. | чел.-ч. | 1 | 0.45 | 0 | 0 | 0 | 0 | 0 | 1 | 1 |  | 0.45 | 3 | -1 | 0 | 0 | 0 | 0 | 0 | 0 | 0 | 0
341 | 1474096734 | 1472039937 | 1441819193 | 15514512 | 1 | 15514512 | 1 | 9999990008 |  | Трудозатраты рабочих | 1191 | 1013 | чел.-ч. | чел.-ч. | 1 | 1.52 | 0 | 0 | 0 | 0 | 0 | 1 | 1 |  | 1.52 | 3 | -1 | 0 | 0 | 0 | 0 | 0 | 0 | 0 | 0
341 | 1474096735 | 1472039937 | 1441836235 | 1 | 1 | 15514512 | 3 | 21.1-20-7 | СН-2012.21 Выпуск № 5 (в текущих ценах по состоянию на 01.10.2025 г.). 21.1-20-7 | Ветошь | 1346 | 1009 | кг | кг | 1 | 0.02 | 31.49 | 0 | 0 | 0 | 0 | 1 | 0 |  | 0.02 | 3 | -1 | 0 | 0 | 0 | 0 | 0 | 0 | 0 | 0
342 | 1474096736 | 1472039944 | 1441819193 | 15514512 | 1 | 15514512 | 1 | 9999990008 |  | Трудозатраты рабочих | 1191 | 1013 | чел.-ч. | чел.-ч. | 1 | 0.9 | 0 | 0 | 0 | 0 | 0 | 1 | 1 | )*4 | 3.6 | 3 | -1 | 0 | 0 | 0 | 0 | 0 | 0 | 0 | 0
343 | 1474096737 | 1472039948 | 1441819193 | 15514512 | 1 | 15514512 | 1 | 9999990008 |  | Трудозатраты рабочих | 1191 | 1013 | чел.-ч. | чел.-ч. | 1 | 4.84 | 0 | 0 | 0 | 0 | 0 | 1 | 1 | )*4 | 19.36 | 3 | -1 | 0 | 0 | 0 | 0 | 0 | 0 | 0 | 0
344 | 1474096738 | 1472039952 | 1441819193 | 15514512 | 1 | 15514512 | 1 | 9999990008 |  | Трудозатраты рабочих | 1191 | 1013 | чел.-ч. | чел.-ч. | 1 | 10.64 | 0 | 0 | 0 | 0 | 0 | 1 | 1 |  | 10.64 | 3 | -1 | 0 | 0 | 0 | 0 | 0 | 0 | 0 | 0
344 | 1474096739 | 1472039952 | 1441833890 | 1 | 1 | 15514512 | 2 | 22.1-11-90 | СН-2012.22 Выпуск № 5 (в текущих ценах по состоянию на 01.10.2025 г.). 22.1-11-90 | Агрегаты электронасосные для опрессовки сосудов, котлов и систем трубопроводов, подача 0,252 м3/ч | 1368 | 1011 | маш.-ч | маш.-ч | 1 | 1.5 | 0 | 33.8 | 0.54 | 0 | 0 | 1 | 0 |  | 1.5 | 3 | -1 | 0 | 0 | 0 | 0 | 0 | 0 | 0 | 0
344 | 1474096740 | 1472039952 | 1441836514 | 1 | 1 | 15514512 | 3 | 21.1-25-13 | СН-2012.21 Выпуск № 5 (в текущих ценах по состоянию на 01.10.2025 г.). 21.1-25-13 | Вода | 1339 | 1007 | м3 | м3 | 1 | 1 | 54.81 | 0 | 0 | 0 | 0 | 1 | 0 |  | 1 | 3 | -1 | 0 | 0 | 0 | 0 | 0 | 0 | 0 | 0
344 | 1474096741 | 1472039952 | 1441836517 | 1 | 1 | 15514512 | 3 | 21.1-25-16 | СН-2012.21 Выпуск № 5 (в текущих ценах по состоянию на 01.10.2025 г.). 21.1-25-16 | Волокно льняное №11 для уплотнения резьбовых соединений при монтаже систем водоснабжения и отопления | 1346 | 1009 | кг | кг | 1 | 0.02 | 451.28 | 0 | 0 | 0 | 0 | 1 | 0 |  | 0.02 | 3 | -1 | 0 | 0 | 0 | 0 | 0 | 0 | 0 | 0
344 | 1474096743 | 1472039952 | 1441821379 | 15514512 | 1 | 15514512 | 3 | 21.1-6-46 |  | Краски масляные жидкотертые цветные (готовые к употреблению) для наружных и внутренних работ, марка МА-15, сурик железный для окраски по металлу | 1346 | 1009 | кг | кг | 1 | 0.05 | 89.934 | 0 | 0 | 0 | 0 | 1 | 0 |  | 0.05 | 3 | -1 | 0 | 0 | 0 | 0 | 0 | 0 | 0 | 0
344 | 1474096742 | 1472039952 | 1441834875 | 1 | 1 | 15514512 | 3 | 21.1-6-90 | СН-2012.21 Выпуск № 5 (в текущих ценах по состоянию на 01.10.2025 г.). 21.1-6-90 | Олифа для окраски комбинированная оксоль | 1346 | 1009 | кг | кг | 1 | 0.02 | 94.64 | 0 | 0 | 0 | 0 | 1 | 0 |  | 0.02 | 3 | -1 | 0 | 0 | 0 | 0 | 0 | 0 | 0 | 0
345 | 1474096744 | 1472039959 | 1441819193 | 15514512 | 1 | 15514512 | 1 | 9999990008 |  | Трудозатраты рабочих | 1191 | 1013 | чел.-ч. | чел.-ч. | 1 | 2.42 | 0 | 0 | 0 | 0 | 0 | 1 | 1 |  | 2.42 | 3 | -1 | 0 | 0 | 0 | 0 | 0 | 0 | 0 | 0
345 | 1474096745 | 1472039959 | 1441833845 | 1 | 1 | 15514512 | 2 | 22.1-10-20 | СН-2012.22 Выпуск № 5 (в текущих ценах по состоянию на 01.10.2025 г.). 22.1-10-20 | Компрессоры поршневые, производительность до 240 л/мин, объем ресивера 50 л | 1368 | 1011 | маш.-ч | маш.-ч | 1 | 0.61 | 0 | 17.95 | 0.05 | 0 | 0 | 1 | 0 |  | 0.61 | 3 | -1 | 0 | 0 | 0 | 0 | 0 | 0 | 0 | 0
345 | 1474096746 | 1472039959 | 1441836514 | 1 | 1 | 15514512 | 3 | 21.1-25-13 | СН-2012.21 Выпуск № 5 (в текущих ценах по состоянию на 01.10.2025 г.). 21.1-25-13 | Вода | 1339 | 1007 | м3 | м3 | 1 | 1.03 | 54.81 | 0 | 0 | 0 | 0 | 1 | 0 |  | 1.03 | 3 | -1 | 0 | 0 | 0 | 0 | 0 | 0 | 0 | 0
347 | 1474096747 | 1472039970 | 1441819193 | 15514512 | 1 | 15514512 | 1 | 9999990008 |  | Трудозатраты рабочих | 1191 | 1013 | чел.-ч. | чел.-ч. | 1 | 0.58 | 0 | 0 | 0 | 0 | 0 | 1 | 1 |  | 0.58 | 3 | -1 | 0 | 0 | 0 | 0 | 0 | 0 | 0 | 0
347 | 1474096748 | 1472039970 | 1441833954 | 1 | 1 | 15514512 | 2 | 22.1-14-13 | СН-2012.22 Выпуск № 5 (в текущих ценах по состоянию на 01.10.2025 г.). 22.1-14-13 | Пылесосы промышленные | 1368 | 1011 | маш.-ч | маш.-ч | 1 | 0.0425 | 0 | 59.51 | 0.82 | 0 | 0 | 1 | 0 |  | 0.0425 | 3 | -1 | 0 | 0 | 0 | 0 | 0 | 0 | 0 | 0
347 | 1474096749 | 1472039970 | 1441836235 | 1 | 1 | 15514512 | 3 | 21.1-20-7 | СН-2012.21 Выпуск № 5 (в текущих ценах по состоянию на 01.10.2025 г.). 21.1-20-7 | Ветошь | 1346 | 1009 | кг | кг | 1 | 0.015 | 31.49 | 0 | 0 | 0 | 0 | 1 | 0 |  | 0.015 | 3 | -1 | 0 | 0 | 0 | 0 | 0 | 0 | 0 | 0
348 | 1474096750 | 1472039980 | 1441819193 | 15514512 | 1 | 15514512 | 1 | 9999990008 |  | Трудозатраты рабочих | 1191 | 1013 | чел.-ч. | чел.-ч. | 1 | 0.9 | 0 | 0 | 0 | 0 | 0 | 1 | 1 |  | 0.9 | 3 | -1 | 0 | 0 | 0 | 0 | 0 | 0 | 0 | 0
348 | 1474096751 | 1472039980 | 1441833954 | 1 | 1 | 15514512 | 2 | 22.1-14-13 | СН-2012.22 Выпуск № 5 (в текущих ценах по состоянию на 01.10.2025 г.). 22.1-14-13 | Пылесосы промышленные | 1368 | 1011 | маш.-ч | маш.-ч | 1 | 0.085 | 0 | 59.51 | 0.82 | 0 | 0 | 1 | 0 |  | 0.085 | 3 | -1 | 0 | 0 | 0 | 0 | 0 | 0 | 0 | 0
348 | 1474096752 | 1472039980 | 1441836235 | 1 | 1 | 15514512 | 3 | 21.1-20-7 | СН-2012.21 Выпуск № 5 (в текущих ценах по состоянию на 01.10.2025 г.). 21.1-20-7 | Ветошь | 1346 | 1009 | кг | кг | 1 | 0.03 | 31.49 | 0 | 0 | 0 | 0 | 1 | 0 |  | 0.03 | 3 | -1 | 0 | 0 | 0 | 0 | 0 | 0 | 0 | 0
349 | 1474096753 | 1472039990 | 1441819193 | 15514512 | 1 | 15514512 | 1 | 9999990008 |  | Трудозатраты рабочих | 1191 | 1013 | чел.-ч. | чел.-ч. | 1 | 1.84 | 0 | 0 | 0 | 0 | 0 | 1 | 1 |  | 1.84 | 3 | -1 | 0 | 0 | 0 | 0 | 0 | 0 | 0 | 0
349 | 1474096754 | 1472039990 | 1441833954 | 1 | 1 | 15514512 | 2 | 22.1-14-13 | СН-2012.22 Выпуск № 5 (в текущих ценах по состоянию на 01.10.2025 г.). 22.1-14-13 | Пылесосы промышленные | 1368 | 1011 | маш.-ч | маш.-ч | 1 | 0.0688 | 0 | 59.51 | 0.82 | 0 | 0 | 1 | 0 |  | 0.0688 | 3 | -1 | 0 | 0 | 0 | 0 | 0 | 0 | 0 | 0
349 | 1474096755 | 1472039990 | 1441836235 | 1 | 1 | 15514512 | 3 | 21.1-20-7 | СН-2012.21 Выпуск № 5 (в текущих ценах по состоянию на 01.10.2025 г.). 21.1-20-7 | Ветошь | 1346 | 1009 | кг | кг | 1 | 0.053 | 31.49 | 0 | 0 | 0 | 0 | 1 | 0 |  | 0.053 | 3 | -1 | 0 | 0 | 0 | 0 | 0 | 0 | 0 | 0
350 | 1474096756 | 1472040000 | 1441819193 | 15514512 | 1 | 15514512 | 1 | 9999990008 |  | Трудозатраты рабочих | 1191 | 1013 | чел.-ч. | чел.-ч. | 1 | 1.84 | 0 | 0 | 0 | 0 | 0 | 1 | 1 |  | 1.84 | 3 | -1 | 0 | 0 | 0 | 0 | 0 | 0 | 0 | 0
350 | 1474096757 | 1472040000 | 1441833954 | 1 | 1 | 15514512 | 2 | 22.1-14-13 | СН-2012.22 Выпуск № 5 (в текущих ценах по состоянию на 01.10.2025 г.). 22.1-14-13 | Пылесосы промышленные | 1368 | 1011 | маш.-ч | маш.-ч | 1 | 0.0688 | 0 | 59.51 | 0.82 | 0 | 0 | 1 | 0 |  | 0.0688 | 3 | -1 | 0 | 0 | 0 | 0 | 0 | 0 | 0 | 0
350 | 1474096758 | 1472040000 | 1441836235 | 1 | 1 | 15514512 | 3 | 21.1-20-7 | СН-2012.21 Выпуск № 5 (в текущих ценах по состоянию на 01.10.2025 г.). 21.1-20-7 | Ветошь | 1346 | 1009 | кг | кг | 1 | 0.053 | 31.49 | 0 | 0 | 0 | 0 | 1 | 0 |  | 0.053 | 3 | -1 | 0 | 0 | 0 | 0 | 0 | 0 | 0 | 0
351 | 1474096759 | 1472040010 | 1441819193 | 15514512 | 1 | 15514512 | 1 | 9999990008 |  | Трудозатраты рабочих | 1191 | 1013 | чел.-ч. | чел.-ч. | 1 | 0.2 | 0 | 0 | 0 | 0 | 0 | 1 | 1 | )*2 | 0.4 | 3 | -1 | 0 | 0 | 0 | 0 | 0 | 0 | 0 | 0
351 | 1474096760 | 1472040010 | 1441833954 | 1 | 1 | 15514512 | 2 | 22.1-14-13 | СН-2012.22 Выпуск № 5 (в текущих ценах по состоянию на 01.10.2025 г.). 22.1-14-13 | Пылесосы промышленные | 1368 | 1011 | маш.-ч | маш.-ч | 1 | 0.0124 | 0 | 59.51 | 0.82 | 0 | 0 | 1 | 0 | )*2 | 0.0248 | 3 | -1 | 0 | 0 | 0 | 0 | 0 | 0 | 0 | 0
351 | 1474096761 | 1472040010 | 1441836235 | 1 | 1 | 15514512 | 3 | 21.1-20-7 | СН-2012.21 Выпуск № 5 (в текущих ценах по состоянию на 01.10.2025 г.). 21.1-20-7 | Ветошь | 1346 | 1009 | кг | кг | 1 | 0.01 | 31.49 | 0 | 0 | 0 | 0 | 1 | 0 | )*2 | 0.02 | 3 | -1 | 0 | 0 | 0 | 0 | 0 | 0 | 0 | 0
352 | 1474096762 | 1472040020 | 1441819193 | 15514512 | 1 | 15514512 | 1 | 9999990008 |  | Трудозатраты рабочих | 1191 | 1013 | чел.-ч. | чел.-ч. | 1 | 1.84 | 0 | 0 | 0 | 0 | 0 | 1 | 1 |  | 1.84 | 3 | -1 | 0 | 0 | 0 | 0 | 0 | 0 | 0 | 0
352 | 1474096763 | 1472040020 | 1441833954 | 1 | 1 | 15514512 | 2 | 22.1-14-13 | СН-2012.22 Выпуск № 5 (в текущих ценах по состоянию на 01.10.2025 г.). 22.1-14-13 | Пылесосы промышленные | 1368 | 1011 | маш.-ч | маш.-ч | 1 | 0.0688 | 0 | 59.51 | 0.82 | 0 | 0 | 1 | 0 |  | 0.0688 | 3 | -1 | 0 | 0 | 0 | 0 | 0 | 0 | 0 | 0
352 | 1474096764 | 1472040020 | 1441836235 | 1 | 1 | 15514512 | 3 | 21.1-20-7 | СН-2012.21 Выпуск № 5 (в текущих ценах по состоянию на 01.10.2025 г.). 21.1-20-7 | Ветошь | 1346 | 1009 | кг | кг | 1 | 0.053 | 31.49 | 0 | 0 | 0 | 0 | 1 | 0 |  | 0.053 | 3 | -1 | 0 | 0 | 0 | 0 | 0 | 0 | 0 | 0
353 | 1474096765 | 1472040030 | 1441819193 | 15514512 | 1 | 15514512 | 1 | 9999990008 |  | Трудозатраты рабочих | 1191 | 1013 | чел.-ч. | чел.-ч. | 1 | 0.2 | 0 | 0 | 0 | 0 | 0 | 1 | 1 | )*5 | 1 | 3 | -1 | 0 | 0 | 0 | 0 | 0 | 0 | 0 | 0
353 | 1474096766 | 1472040030 | 1441833954 | 1 | 1 | 15514512 | 2 | 22.1-14-13 | СН-2012.22 Выпуск № 5 (в текущих ценах по состоянию на 01.10.2025 г.). 22.1-14-13 | Пылесосы промышленные | 1368 | 1011 | маш.-ч | маш.-ч | 1 | 0.0124 | 0 | 59.51 | 0.82 | 0 | 0 | 1 | 0 | )*5 | 0.062 | 3 | -1 | 0 | 0 | 0 | 0 | 0 | 0 | 0 | 0
353 | 1474096767 | 1472040030 | 1441836235 | 1 | 1 | 15514512 | 3 | 21.1-20-7 | СН-2012.21 Выпуск № 5 (в текущих ценах по состоянию на 01.10.2025 г.). 21.1-20-7 | Ветошь | 1346 | 1009 | кг | кг | 1 | 0.01 | 31.49 | 0 | 0 | 0 | 0 | 1 | 0 | )*5 | 0.05 | 3 | -1 | 0 | 0 | 0 | 0 | 0 | 0 | 0 | 0
354 | 1474096768 | 1472040040 | 1441819193 | 15514512 | 1 | 15514512 | 1 | 9999990008 |  | Трудозатраты рабочих | 1191 | 1013 | чел.-ч. | чел.-ч. | 1 | 1.59 | 0 | 0 | 0 | 0 | 0 | 1 | 1 |  | 1.59 | 3 | -1 | 0 | 0 | 0 | 0 | 0 | 0 | 0 | 0
354 | 1474096769 | 1472040040 | 1441836235 | 1 | 1 | 15514512 | 3 | 21.1-20-7 | СН-2012.21 Выпуск № 5 (в текущих ценах по состоянию на 01.10.2025 г.). 21.1-20-7 | Ветошь | 1346 | 1009 | кг | кг | 1 | 0.01 | 31.49 | 0 | 0 | 0 | 0 | 1 | 0 |  | 0.01 | 3 | -1 | 0 | 0 | 0 | 0 | 0 | 0 | 0 | 0
355 | 1474096770 | 1472040047 | 1441819193 | 15514512 | 1 | 15514512 | 1 | 9999990008 |  | Трудозатраты рабочих | 1191 | 1013 | чел.-ч. | чел.-ч. | 1 | 11.04 | 0 | 0 | 0 | 0 | 0 | 1 | 1 | )*2 | 22.08 | 3 | -1 | 0 | 0 | 0 | 0 | 0 | 0 | 0 | 0
355 | 1474096771 | 1472040047 | 1441834258 | 1 | 1 | 15514512 | 2 | 22.1-18-24 | СН-2012.22 Выпуск № 5 (в текущих ценах по состоянию на 01.10.2025 г.). 22.1-18-24 | Автомобили полупассажирские типа ГАЗ, грузоподъемность до 2 т | 1368 | 1011 | маш.-ч | маш.-ч | 1 | 2.42 | 0 | 1303.01 | 826.2 | 0 | 0 | 1 | 0 | )*2 | 4.84 | 3 | -1 | 0 | 0 | 0 | 0 | 0 | 0 | 0 | 0
355 | 1474096772 | 1472040047 | 1441836235 | 1 | 1 | 15514512 | 3 | 21.1-20-7 | СН-2012.21 Выпуск № 5 (в текущих ценах по состоянию на 01.10.2025 г.). 21.1-20-7 | Ветошь | 1346 | 1009 | кг | кг | 1 | 0.2477 | 31.49 | 0 | 0 | 0 | 0 | 1 | 0 | )*2 | 0.4954 | 3 | -1 | 0 | 0 | 0 | 0 | 0 | 0 | 0 | 0
356 | 1474096773 | 1472040057 | 1441819193 | 15514512 | 1 | 15514512 | 1 | 9999990008 |  | Трудозатраты рабочих | 1191 | 1013 | чел.-ч. | чел.-ч. | 1 | 0.14 | 0 | 0 | 0 | 0 | 0 | 1 | 1 |  | 0.14 | 3 | -1 | 0 | 0 | 0 | 0 | 0 | 0 | 0 | 0
356 | 1474096774 | 1472040057 | 1441834213 | 1 | 1 | 15514512 | 2 | 22.1-17-282 | СН-2012.22 Выпуск № 5 (в текущих ценах по состоянию на 01.10.2025 г.). 22.1-17-282 | Пылесосы хозяйственные, потребляемая мощность до 1 кВт, объем мусоросборника 20 л, расход воздуха 68 л/с | 1368 | 1011 | маш.-ч | маш.-ч | 1 | 0.03 | 0 | 7.68 | 0.05 | 0 | 0 | 1 | 0 |  | 0.03 | 3 | -1 | 0 | 0 | 0 | 0 | 0 | 0 | 0 | 0
356 | 1474096775 | 1472040057 | 1441836235 | 1 | 1 | 15514512 | 3 | 21.1-20-7 | СН-2012.21 Выпуск № 5 (в текущих ценах по состоянию на 01.10.2025 г.). 21.1-20-7 | Ветошь | 1346 | 1009 | кг | кг | 1 | 0.07 | 31.49 | 0 | 0 | 0 | 0 | 1 | 0 |  | 0.07 | 3 | -1 | 0 | 0 | 0 | 0 | 0 | 0 | 0 | 0
357 | 1474096776 | 1472040067 | 1441819193 | 15514512 | 1 | 15514512 | 1 | 9999990008 |  | Трудозатраты рабочих | 1191 | 1013 | чел.-ч. | чел.-ч. | 1 | 0.41 | 0 | 0 | 0 | 0 | 0 | 1 | 1 | )*3 | 1.23 | 3 | -1 | 0 | 0 | 0 | 0 | 0 | 0 | 0 | 0
358 | 1474096777 | 1472040071 | 1441819193 | 15514512 | 1 | 15514512 | 1 | 9999990008 |  | Трудозатраты рабочих | 1191 | 1013 | чел.-ч. | чел.-ч. | 1 | 0.45 | 0 | 0 | 0 | 0 | 0 | 1 | 1 |  | 0.45 | 3 | -1 | 0 | 0 | 0 | 0 | 0 | 0 | 0 | 0
359 | 1474096778 | 1472040075 | 1441819193 | 15514512 | 1 | 15514512 | 1 | 9999990008 |  | Трудозатраты рабочих | 1191 | 1013 | чел.-ч. | чел.-ч. | 1 | 1.52 | 0 | 0 | 0 | 0 | 0 | 1 | 1 |  | 1.52 | 3 | -1 | 0 | 0 | 0 | 0 | 0 | 0 | 0 | 0
359 | 1474096779 | 1472040075 | 1441836235 | 1 | 1 | 15514512 | 3 | 21.1-20-7 | СН-2012.21 Выпуск № 5 (в текущих ценах по состоянию на 01.10.2025 г.). 21.1-20-7 | Ветошь | 1346 | 1009 | кг | кг | 1 | 0.02 | 31.49 | 0 | 0 | 0 | 0 | 1 | 0 |  | 0.02 | 3 | -1 | 0 | 0 | 0 | 0 | 0 | 0 | 0 | 0
360 | 1474096780 | 1472040082 | 1441819193 | 15514512 | 1 | 15514512 | 1 | 9999990008 |  | Трудозатраты рабочих | 1191 | 1013 | чел.-ч. | чел.-ч. | 1 | 0.9 | 0 | 0 | 0 | 0 | 0 | 1 | 1 | )*4 | 3.6 | 3 | -1 | 0 | 0 | 0 | 0 | 0 | 0 | 0 | 0
361 | 1474096781 | 1472040086 | 1441819193 | 15514512 | 1 | 15514512 | 1 | 9999990008 |  | Трудозатраты рабочих | 1191 | 1013 | чел.-ч. | чел.-ч. | 1 | 4.84 | 0 | 0 | 0 | 0 | 0 | 1 | 1 | )*4 | 19.36 | 3 | -1 | 0 | 0 | 0 | 0 | 0 | 0 | 0 | 0
362 | 1474096782 | 1472040090 | 1441819193 | 15514512 | 1 | 15514512 | 1 | 9999990008 |  | Трудозатраты рабочих | 1191 | 1013 | чел.-ч. | чел.-ч. | 1 | 10.64 | 0 | 0 | 0 | 0 | 0 | 1 | 1 |  | 10.64 | 3 | -1 | 0 | 0 | 0 | 0 | 0 | 0 | 0 | 0
362 | 1474096783 | 1472040090 | 1441833890 | 1 | 1 | 15514512 | 2 | 22.1-11-90 | СН-2012.22 Выпуск № 5 (в текущих ценах по состоянию на 01.10.2025 г.). 22.1-11-90 | Агрегаты электронасосные для опрессовки сосудов, котлов и систем трубопроводов, подача 0,252 м3/ч | 1368 | 1011 | маш.-ч | маш.-ч | 1 | 1.5 | 0 | 33.8 | 0.54 | 0 | 0 | 1 | 0 |  | 1.5 | 3 | -1 | 0 | 0 | 0 | 0 | 0 | 0 | 0 | 0
362 | 1474096784 | 1472040090 | 1441836514 | 1 | 1 | 15514512 | 3 | 21.1-25-13 | СН-2012.21 Выпуск № 5 (в текущих ценах по состоянию на 01.10.2025 г.). 21.1-25-13 | Вода | 1339 | 1007 | м3 | м3 | 1 | 1 | 54.81 | 0 | 0 | 0 | 0 | 1 | 0 |  | 1 | 3 | -1 | 0 | 0 | 0 | 0 | 0 | 0 | 0 | 0
362 | 1474096785 | 1472040090 | 1441836517 | 1 | 1 | 15514512 | 3 | 21.1-25-16 | СН-2012.21 Выпуск № 5 (в текущих ценах по состоянию на 01.10.2025 г.). 21.1-25-16 | Волокно льняное №11 для уплотнения резьбовых соединений при монтаже систем водоснабжения и отопления | 1346 | 1009 | кг | кг | 1 | 0.02 | 451.28 | 0 | 0 | 0 | 0 | 1 | 0 |  | 0.02 | 3 | -1 | 0 | 0 | 0 | 0 | 0 | 0 | 0 | 0
362 | 1474096787 | 1472040090 | 1441821379 | 15514512 | 1 | 15514512 | 3 | 21.1-6-46 |  | Краски масляные жидкотертые цветные (готовые к употреблению) для наружных и внутренних работ, марка МА-15, сурик железный для окраски по металлу | 1346 | 1009 | кг | кг | 1 | 0.05 | 89.934 | 0 | 0 | 0 | 0 | 1 | 0 |  | 0.05 | 3 | -1 | 0 | 0 | 0 | 0 | 0 | 0 | 0 | 0
362 | 1474096786 | 1472040090 | 1441834875 | 1 | 1 | 15514512 | 3 | 21.1-6-90 | СН-2012.21 Выпуск № 5 (в текущих ценах по состоянию на 01.10.2025 г.). 21.1-6-90 | Олифа для окраски комбинированная оксоль | 1346 | 1009 | кг | кг | 1 | 0.02 | 94.64 | 0 | 0 | 0 | 0 | 1 | 0 |  | 0.02 | 3 | -1 | 0 | 0 | 0 | 0 | 0 | 0 | 0 | 0
363 | 1474096788 | 1472040097 | 1441819193 | 15514512 | 1 | 15514512 | 1 | 9999990008 |  | Трудозатраты рабочих | 1191 | 1013 | чел.-ч. | чел.-ч. | 1 | 2.42 | 0 | 0 | 0 | 0 | 0 | 1 | 1 |  | 2.42 | 3 | -1 | 0 | 0 | 0 | 0 | 0 | 0 | 0 | 0
363 | 1474096789 | 1472040097 | 1441833845 | 1 | 1 | 15514512 | 2 | 22.1-10-20 | СН-2012.22 Выпуск № 5 (в текущих ценах по состоянию на 01.10.2025 г.). 22.1-10-20 | Компрессоры поршневые, производительность до 240 л/мин, объем ресивера 50 л | 1368 | 1011 | маш.-ч | маш.-ч | 1 | 0.61 | 0 | 17.95 | 0.05 | 0 | 0 | 1 | 0 |  | 0.61 | 3 | -1 | 0 | 0 | 0 | 0 | 0 | 0 | 0 | 0
363 | 1474096790 | 1472040097 | 1441836514 | 1 | 1 | 15514512 | 3 | 21.1-25-13 | СН-2012.21 Выпуск № 5 (в текущих ценах по состоянию на 01.10.2025 г.). 21.1-25-13 | Вода | 1339 | 1007 | м3 | м3 | 1 | 1.03 | 54.81 | 0 | 0 | 0 | 0 | 1 | 0 |  | 1.03 | 3 | -1 | 0 | 0 | 0 | 0 | 0 | 0 | 0 | 0
366 | 1474096791 | 1472040109 | 1441819193 | 15514512 | 1 | 15514512 | 1 | 9999990008 |  | Трудозатраты рабочих | 1191 | 1013 | чел.-ч. | чел.-ч. | 1 | 0.9 | 0 | 0 | 0 | 0 | 0 | 1 | 1 | )*4 | 3.6 | 3 | -1 | 0 | 0 | 0 | 0 | 0 | 0 | 0 | 0
367 | 1474096792 | 1472040113 | 1441819193 | 15514512 | 1 | 15514512 | 1 | 9999990008 |  | Трудозатраты рабочих | 1191 | 1013 | чел.-ч. | чел.-ч. | 1 | 4.84 | 0 | 0 | 0 | 0 | 0 | 1 | 1 | )*4 | 19.36 | 3 | -1 | 0 | 0 | 0 | 0 | 0 | 0 | 0 | 0
368 | 1474096793 | 1472040117 | 1441819193 | 15514512 | 1 | 15514512 | 1 | 9999990008 |  | Трудозатраты рабочих | 1191 | 1013 | чел.-ч. | чел.-ч. | 1 | 10.64 | 0 | 0 | 0 | 0 | 0 | 1 | 1 |  | 10.64 | 3 | -1 | 0 | 0 | 0 | 0 | 0 | 0 | 0 | 0
368 | 1474096794 | 1472040117 | 1441833890 | 1 | 1 | 15514512 | 2 | 22.1-11-90 | СН-2012.22 Выпуск № 5 (в текущих ценах по состоянию на 01.10.2025 г.). 22.1-11-90 | Агрегаты электронасосные для опрессовки сосудов, котлов и систем трубопроводов, подача 0,252 м3/ч | 1368 | 1011 | маш.-ч | маш.-ч | 1 | 1.5 | 0 | 33.8 | 0.54 | 0 | 0 | 1 | 0 |  | 1.5 | 3 | -1 | 0 | 0 | 0 | 0 | 0 | 0 | 0 | 0
368 | 1474096795 | 1472040117 | 1441836514 | 1 | 1 | 15514512 | 3 | 21.1-25-13 | СН-2012.21 Выпуск № 5 (в текущих ценах по состоянию на 01.10.2025 г.). 21.1-25-13 | Вода | 1339 | 1007 | м3 | м3 | 1 | 1 | 54.81 | 0 | 0 | 0 | 0 | 1 | 0 |  | 1 | 3 | -1 | 0 | 0 | 0 | 0 | 0 | 0 | 0 | 0
368 | 1474096796 | 1472040117 | 1441836517 | 1 | 1 | 15514512 | 3 | 21.1-25-16 | СН-2012.21 Выпуск № 5 (в текущих ценах по состоянию на 01.10.2025 г.). 21.1-25-16 | Волокно льняное №11 для уплотнения резьбовых соединений при монтаже систем водоснабжения и отопления | 1346 | 1009 | кг | кг | 1 | 0.02 | 451.28 | 0 | 0 | 0 | 0 | 1 | 0 |  | 0.02 | 3 | -1 | 0 | 0 | 0 | 0 | 0 | 0 | 0 | 0
368 | 1474096798 | 1472040117 | 1441821379 | 15514512 | 1 | 15514512 | 3 | 21.1-6-46 |  | Краски масляные жидкотертые цветные (готовые к употреблению) для наружных и внутренних работ, марка МА-15, сурик железный для окраски по металлу | 1346 | 1009 | кг | кг | 1 | 0.05 | 89.934 | 0 | 0 | 0 | 0 | 1 | 0 |  | 0.05 | 3 | -1 | 0 | 0 | 0 | 0 | 0 | 0 | 0 | 0
368 | 1474096797 | 1472040117 | 1441834875 | 1 | 1 | 15514512 | 3 | 21.1-6-90 | СН-2012.21 Выпуск № 5 (в текущих ценах по состоянию на 01.10.2025 г.). 21.1-6-90 | Олифа для окраски комбинированная оксоль | 1346 | 1009 | кг | кг | 1 | 0.02 | 94.64 | 0 | 0 | 0 | 0 | 1 | 0 |  | 0.02 | 3 | -1 | 0 | 0 | 0 | 0 | 0 | 0 | 0 | 0
369 | 1474096799 | 1472040124 | 1441819193 | 15514512 | 1 | 15514512 | 1 | 9999990008 |  | Трудозатраты рабочих | 1191 | 1013 | чел.-ч. | чел.-ч. | 1 | 2.42 | 0 | 0 | 0 | 0 | 0 | 1 | 1 |  | 2.42 | 3 | -1 | 0 | 0 | 0 | 0 | 0 | 0 | 0 | 0
369 | 1474096800 | 1472040124 | 1441833845 | 1 | 1 | 15514512 | 2 | 22.1-10-20 | СН-2012.22 Выпуск № 5 (в текущих ценах по состоянию на 01.10.2025 г.). 22.1-10-20 | Компрессоры поршневые, производительность до 240 л/мин, объем ресивера 50 л | 1368 | 1011 | маш.-ч | маш.-ч | 1 | 0.61 | 0 | 17.95 | 0.05 | 0 | 0 | 1 | 0 |  | 0.61 | 3 | -1 | 0 | 0 | 0 | 0 | 0 | 0 | 0 | 0
369 | 1474096801 | 1472040124 | 1441836514 | 1 | 1 | 15514512 | 3 | 21.1-25-13 | СН-2012.21 Выпуск № 5 (в текущих ценах по состоянию на 01.10.2025 г.). 21.1-25-13 | Вода | 1339 | 1007 | м3 | м3 | 1 | 1.03 | 54.81 | 0 | 0 | 0 | 0 | 1 | 0 |  | 1.03 | 3 | -1 | 0 | 0 | 0 | 0 | 0 | 0 | 0 | 0
371 | 1474096802 | 1472040135 | 1441819193 | 15514512 | 1 | 15514512 | 1 | 9999990008 |  | Трудозатраты рабочих | 1191 | 1013 | чел.-ч. | чел.-ч. | 1 | 0.9 | 0 | 0 | 0 | 0 | 0 | 1 | 1 | )*4 | 3.6 | 3 | -1 | 0 | 0 | 0 | 0 | 0 | 0 | 0 | 0
372 | 1474096803 | 1472040139 | 1441819193 | 15514512 | 1 | 15514512 | 1 | 9999990008 |  | Трудозатраты рабочих | 1191 | 1013 | чел.-ч. | чел.-ч. | 1 | 4.84 | 0 | 0 | 0 | 0 | 0 | 1 | 1 | )*4 | 19.36 | 3 | -1 | 0 | 0 | 0 | 0 | 0 | 0 | 0 | 0
373 | 1474096804 | 1472040143 | 1441819193 | 15514512 | 1 | 15514512 | 1 | 9999990008 |  | Трудозатраты рабочих | 1191 | 1013 | чел.-ч. | чел.-ч. | 1 | 10.64 | 0 | 0 | 0 | 0 | 0 | 1 | 1 |  | 10.64 | 3 | -1 | 0 | 0 | 0 | 0 | 0 | 0 | 0 | 0
373 | 1474096805 | 1472040143 | 1441833890 | 1 | 1 | 15514512 | 2 | 22.1-11-90 | СН-2012.22 Выпуск № 5 (в текущих ценах по состоянию на 01.10.2025 г.). 22.1-11-90 | Агрегаты электронасосные для опрессовки сосудов, котлов и систем трубопроводов, подача 0,252 м3/ч | 1368 | 1011 | маш.-ч | маш.-ч | 1 | 1.5 | 0 | 33.8 | 0.54 | 0 | 0 | 1 | 0 |  | 1.5 | 3 | -1 | 0 | 0 | 0 | 0 | 0 | 0 | 0 | 0
373 | 1474096806 | 1472040143 | 1441836514 | 1 | 1 | 15514512 | 3 | 21.1-25-13 | СН-2012.21 Выпуск № 5 (в текущих ценах по состоянию на 01.10.2025 г.). 21.1-25-13 | Вода | 1339 | 1007 | м3 | м3 | 1 | 1 | 54.81 | 0 | 0 | 0 | 0 | 1 | 0 |  | 1 | 3 | -1 | 0 | 0 | 0 | 0 | 0 | 0 | 0 | 0
373 | 1474096807 | 1472040143 | 1441836517 | 1 | 1 | 15514512 | 3 | 21.1-25-16 | СН-2012.21 Выпуск № 5 (в текущих ценах по состоянию на 01.10.2025 г.). 21.1-25-16 | Волокно льняное №11 для уплотнения резьбовых соединений при монтаже систем водоснабжения и отопления | 1346 | 1009 | кг | кг | 1 | 0.02 | 451.28 | 0 | 0 | 0 | 0 | 1 | 0 |  | 0.02 | 3 | -1 | 0 | 0 | 0 | 0 | 0 | 0 | 0 | 0
373 | 1474096809 | 1472040143 | 1441821379 | 15514512 | 1 | 15514512 | 3 | 21.1-6-46 |  | Краски масляные жидкотертые цветные (готовые к употреблению) для наружных и внутренних работ, марка МА-15, сурик железный для окраски по металлу | 1346 | 1009 | кг | кг | 1 | 0.05 | 89.934 | 0 | 0 | 0 | 0 | 1 | 0 |  | 0.05 | 3 | -1 | 0 | 0 | 0 | 0 | 0 | 0 | 0 | 0
373 | 1474096808 | 1472040143 | 1441834875 | 1 | 1 | 15514512 | 3 | 21.1-6-90 | СН-2012.21 Выпуск № 5 (в текущих ценах по состоянию на 01.10.2025 г.). 21.1-6-90 | Олифа для окраски комбинированная оксоль | 1346 | 1009 | кг | кг | 1 | 0.02 | 94.64 | 0 | 0 | 0 | 0 | 1 | 0 |  | 0.02 | 3 | -1 | 0 | 0 | 0 | 0 | 0 | 0 | 0 | 0
374 | 1474096810 | 1472040150 | 1441819193 | 15514512 | 1 | 15514512 | 1 | 9999990008 |  | Трудозатраты рабочих | 1191 | 1013 | чел.-ч. | чел.-ч. | 1 | 2.42 | 0 | 0 | 0 | 0 | 0 | 1 | 1 |  | 2.42 | 3 | -1 | 0 | 0 | 0 | 0 | 0 | 0 | 0 | 0
374 | 1474096811 | 1472040150 | 1441833845 | 1 | 1 | 15514512 | 2 | 22.1-10-20 | СН-2012.22 Выпуск № 5 (в текущих ценах по состоянию на 01.10.2025 г.). 22.1-10-20 | Компрессоры поршневые, производительность до 240 л/мин, объем ресивера 50 л | 1368 | 1011 | маш.-ч | маш.-ч | 1 | 0.61 | 0 | 17.95 | 0.05 | 0 | 0 | 1 | 0 |  | 0.61 | 3 | -1 | 0 | 0 | 0 | 0 | 0 | 0 | 0 | 0
374 | 1474096812 | 1472040150 | 1441836514 | 1 | 1 | 15514512 | 3 | 21.1-25-13 | СН-2012.21 Выпуск № 5 (в текущих ценах по состоянию на 01.10.2025 г.). 21.1-25-13 | Вода | 1339 | 1007 | м3 | м3 | 1 | 1.03 | 54.81 | 0 | 0 | 0 | 0 | 1 | 0 |  | 1.03 | 3 | -1 | 0 | 0 | 0 | 0 | 0 | 0 | 0 | 0
375 | 1474096813 | 1472040160 | 1441819193 | 15514512 | 1 | 15514512 | 1 | 9999990008 |  | Трудозатраты рабочих | 1191 | 1013 | чел.-ч. | чел.-ч. | 1 | 10.64 | 0 | 0 | 0 | 0 | 0 | 1 | 1 |  | 10.64 | 3 | -1 | 0 | 0 | 0 | 0 | 0 | 0 | 0 | 0
375 | 1474096814 | 1472040160 | 1441833890 | 1 | 1 | 15514512 | 2 | 22.1-11-90 | СН-2012.22 Выпуск № 5 (в текущих ценах по состоянию на 01.10.2025 г.). 22.1-11-90 | Агрегаты электронасосные для опрессовки сосудов, котлов и систем трубопроводов, подача 0,252 м3/ч | 1368 | 1011 | маш.-ч | маш.-ч | 1 | 1.5 | 0 | 33.8 | 0.54 | 0 | 0 | 1 | 0 |  | 1.5 | 3 | -1 | 0 | 0 | 0 | 0 | 0 | 0 | 0 | 0
375 | 1474096815 | 1472040160 | 1441836514 | 1 | 1 | 15514512 | 3 | 21.1-25-13 | СН-2012.21 Выпуск № 5 (в текущих ценах по состоянию на 01.10.2025 г.). 21.1-25-13 | Вода | 1339 | 1007 | м3 | м3 | 1 | 3.8 | 54.81 | 0 | 0 | 0 | 0 | 1 | 0 |  | 3.8 | 3 | -1 | 0 | 0 | 0 | 0 | 0 | 0 | 0 | 0
375 | 1474096816 | 1472040160 | 1441836517 | 1 | 1 | 15514512 | 3 | 21.1-25-16 | СН-2012.21 Выпуск № 5 (в текущих ценах по состоянию на 01.10.2025 г.). 21.1-25-16 | Волокно льняное №11 для уплотнения резьбовых соединений при монтаже систем водоснабжения и отопления | 1346 | 1009 | кг | кг | 1 | 0.02 | 451.28 | 0 | 0 | 0 | 0 | 1 | 0 |  | 0.02 | 3 | -1 | 0 | 0 | 0 | 0 | 0 | 0 | 0 | 0
375 | 1474096818 | 1472040160 | 1441821379 | 15514512 | 1 | 15514512 | 3 | 21.1-6-46 |  | Краски масляные жидкотертые цветные (готовые к употреблению) для наружных и внутренних работ, марка МА-15, сурик железный для окраски по металлу | 1346 | 1009 | кг | кг | 1 | 0.05 | 89.934 | 0 | 0 | 0 | 0 | 1 | 0 |  | 0.05 | 3 | -1 | 0 | 0 | 0 | 0 | 0 | 0 | 0 | 0
375 | 1474096817 | 1472040160 | 1441834875 | 1 | 1 | 15514512 | 3 | 21.1-6-90 | СН-2012.21 Выпуск № 5 (в текущих ценах по состоянию на 01.10.2025 г.). 21.1-6-90 | Олифа для окраски комбинированная оксоль | 1346 | 1009 | кг | кг | 1 | 0.02 | 94.64 | 0 | 0 | 0 | 0 | 1 | 0 |  | 0.02 | 3 | -1 | 0 | 0 | 0 | 0 | 0 | 0 | 0 | 0
376 | 1474096819 | 1472040167 | 1441819193 | 15514512 | 1 | 15514512 | 1 | 9999990008 |  | Трудозатраты рабочих | 1191 | 1013 | чел.-ч. | чел.-ч. | 1 | 3.44 | 0 | 0 | 0 | 0 | 0 | 1 | 1 |  | 3.44 | 3 | -1 | 0 | 0 | 0 | 0 | 0 | 0 | 0 | 0
376 | 1474096820 | 1472040167 | 1441833845 | 1 | 1 | 15514512 | 2 | 22.1-10-20 | СН-2012.22 Выпуск № 5 (в текущих ценах по состоянию на 01.10.2025 г.). 22.1-10-20 | Компрессоры поршневые, производительность до 240 л/мин, объем ресивера 50 л | 1368 | 1011 | маш.-ч | маш.-ч | 1 | 1.31 | 0 | 17.95 | 0.05 | 0 | 0 | 1 | 0 |  | 1.31 | 3 | -1 | 0 | 0 | 0 | 0 | 0 | 0 | 0 | 0
376 | 1474096821 | 1472040167 | 1441836514 | 1 | 1 | 15514512 | 3 | 21.1-25-13 | СН-2012.21 Выпуск № 5 (в текущих ценах по состоянию на 01.10.2025 г.). 21.1-25-13 | Вода | 1339 | 1007 | м3 | м3 | 1 | 3.7 | 54.81 | 0 | 0 | 0 | 0 | 1 | 0 |  | 3.7 | 3 | -1 | 0 | 0 | 0 | 0 | 0 | 0 | 0 | 0
447 | 1474096822 | 1472040178 | 1441819193 | 15514512 | 1 | 15514512 | 1 | 9999990008 |  | Трудозатраты рабочих | 1191 | 1013 | чел.-ч. | чел.-ч. | 1 | 84 | 0 | 0 | 0 | 0 | 0 | 1 | 1 | )/12*8 | 56 | 3 | -1 | 0 | 0 | 0 | 0 | 0 | 0 | 0 | 0
447 | 1474096823 | 1472040178 | 1441835475 | 1 | 1 | 15514512 | 3 | 21.1-11-21 | СН-2012.21 Выпуск № 5 (в текущих ценах по состоянию на 01.10.2025 г.). 21.1-11-21 | Болты строительные черные с гайками и шайбами (10х100мм) | 1348 | 1009 | т | т | 1000 | 0.0008 | 155908.08 | 0 | 0 | 0 | 0 | 1 | 0 | )/12*8 | 0.00053333 | 3 | -1 | 0 | 0 | 0 | 0 | 0 | 0 | 0 | 0
447 | 1474096824 | 1472040178 | 1441835549 | 1 | 1 | 15514512 | 3 | 21.1-11-95 | СН-2012.21 Выпуск № 5 (в текущих ценах по состоянию на 01.10.2025 г.). 21.1-11-95 | Шайбы для болтов черные | 1348 | 1009 | т | т | 1000 | 0.0001 | 194655.19 | 0 | 0 | 0 | 0 | 1 | 0 | )/12*8 | 6.6667e-05 | 3 | -1 | 0 | 0 | 0 | 0 | 0 | 0 | 0 | 0
447 | 1474096825 | 1472040178 | 1441836325 | 1 | 1 | 15514512 | 3 | 21.1-23-9 | СН-2012.21 Выпуск № 5 (в текущих ценах по состоянию на 01.10.2025 г.). 21.1-23-9 | Электроды, тип Э-42, 46, 50, диаметр 4 - 6 мм | 1348 | 1009 | т | т | 1000 | 0.0008 | 108798.4 | 0 | 0 | 0 | 0 | 1 | 0 | )/12*8 | 0.00053333 | 3 | -1 | 0 | 0 | 0 | 0 | 0 | 0 | 0 | 0
447 | 1474096826 | 1472040178 | 1441838531 | 1 | 1 | 15514512 | 3 | 21.1-25-284 | СН-2012.21 Выпуск № 5 (в текущих ценах по состоянию на 01.10.2025 г.). 21.1-25-284 | Прокладки резиновые, уплотнительные, диаметр 30-40 мм, марка 7057-3 | 1348 | 1009 | т | т | 1000 | 0.0007 | 370783.55 | 0 | 0 | 0 | 0 | 1 | 0 | )/12*8 | 0.00046667 | 3 | -1 | 0 | 0 | 0 | 0 | 0 | 0 | 0 | 0
447 | 1474096827 | 1472040178 | 1441838759 | 1 | 1 | 15514512 | 3 | 21.1-25-399 | СН-2012.21 Выпуск № 5 (в текущих ценах по состоянию на 01.10.2025 г.). 21.1-25-399 | Шнур асбестовый, общего назначения, марка ШАОН-1, диаметр 0,75 мм, | 1348 | 1009 | т | т | 1000 | 0.0007 | 1590701.16 | 0 | 0 | 0 | 0 | 1 | 0 | )/12*8 | 0.00046667 | 3 | -1 | 0 | 0 | 0 | 0 | 0 | 0 | 0 | 0
447 | 1474096828 | 1472040178 | 1441834635 | 1 | 1 | 15514512 | 3 | 21.1-4-10 | СН-2012.21 Выпуск № 5 (в текущих ценах по состоянию на 01.10.2025 г.). 21.1-4-10 | Кислород технический газообразный | 1339 | 1007 | м3 | м3 | 1 | 1.8 | 103.4 | 0 | 0 | 0 | 0 | 1 | 0 | )/12*8 | 1.2 | 3 | -1 | 0 | 0 | 0 | 0 | 0 | 0 | 0 | 0
447 | 1474096829 | 1472040178 | 1441834627 | 1 | 1 | 15514512 | 3 | 21.1-4-2 | СН-2012.21 Выпуск № 5 (в текущих ценах по состоянию на 01.10.2025 г.). 21.1-4-2 | Ацетилен технический | 1339 | 1007 | м3 | м3 | 1 | 0.9 | 875.46 | 0 | 0 | 0 | 0 | 1 | 0 | )/12*8 | 0.6 | 3 | -1 | 0 | 0 | 0 | 0 | 0 | 0 | 0 | 0
447 | 1474096830 | 1472040178 | 1441834671 | 1 | 1 | 15514512 | 3 | 21.1-4-46 | СН-2012.21 Выпуск № 5 (в текущих ценах по состоянию на 01.10.2025 г.). 21.1-4-46 | Солидол жировой | 1348 | 1009 | т | т | 1000 | 0.0006 | 184462.17 | 0 | 0 | 0 | 0 | 1 | 0 | )/12*8 | 0.0004 | 3 | -1 | 0 | 0 | 0 | 0 | 0 | 0 | 0 | 0
447 | 1474096831 | 1472040178 | 1441834634 | 1 | 1 | 15514512 | 3 | 21.1-4-9 | СН-2012.21 Выпуск № 5 (в текущих ценах по состоянию на 01.10.2025 г.). 21.1-4-9 | Керосин | 1348 | 1009 | т | т | 1000 | 0.001 | 88053.76 | 0 | 0 | 0 | 0 | 1 | 0 | )/12*8 | 0.00066667 | 3 | -1 | 0 | 0 | 0 | 0 | 0 | 0 | 0 | 0
447 | 1474096832 | 1472040178 | 1441834836 | 1 | 1 | 15514512 | 3 | 21.1-6-48 | СН-2012.21 Выпуск № 5 (в текущих ценах по состоянию на 01.10.2025 г.). 21.1-6-48 | Краски масляные жидкотертые цветные (готовые к употреблению) для наружных и внутренних работ, марка МА-25 | 1348 | 1009 | т | т | 1000 | 0.00216 | 93194.67 | 0 | 0 | 0 | 0 | 1 | 0 | )/12*8 | 0.00144 | 3 | -1 | 0 | 0 | 0 | 0 | 0 | 0 | 0 | 0
447 | 1474096833 | 1472040178 | 1441834853 | 1 | 1 | 15514512 | 3 | 21.1-6-68 | СН-2012.21 Выпуск № 5 (в текущих ценах по состоянию на 01.10.2025 г.). 21.1-6-68 | Лак битумный, марка БТ-577 | 1348 | 1009 | т | т | 1000 | 0.0008 | 78065.73 | 0 | 0 | 0 | 0 | 1 | 0 | )/12*8 | 0.00053333 | 3 | -1 | 0 | 0 | 0 | 0 | 0 | 0 | 0 | 0
447 | 1474096835 | 1472040178 | 1441822273 | 15514512 | 1 | 15514512 | 3 | 21.1-6-90 |  | Олифа для окраски комбинированная оксоль | 1348 | 1009 | т | т | 1000 | 0.00024 | 94640 | 0 | 0 | 0 | 0 | 1 | 0 | )/12*8 | 0.00016 | 3 | -1 | 0 | 0 | 0 | 0 | 0 | 0 | 0 | 0
447 | 1474096834 | 1472040178 | 1441850453 | 1 | 1 | 15514512 | 3 | 21.18-7-2 | СН-2012.21 Выпуск № 5 (в текущих ценах по состоянию на 01.10.2025 г.). 21.18-7-2 | Прокладка уплотнительная паронитовая, толщина 0,5-2,5 мм | 1348 | 1009 | т | т | 1000 | 0.0009 | 178433.97 | 0 | 0 | 0 | 0 | 1 | 0 | )/12*8 | 0.0006 | 3 | -1 | 0 | 0 | 0 | 0 | 0 | 0 | 0 | 0
448 | 1474096836 | 1472040221 | 1441819193 | 15514512 | 1 | 15514512 | 1 | 9999990008 |  | Трудозатраты рабочих | 1191 | 1013 | чел.-ч. | чел.-ч. | 1 | 7.12 | 0 | 0 | 0 | 0 | 0 | 1 | 1 |  | 7.12 | 3 | -1 | 0 | 0 | 0 | 0 | 0 | 0 | 0 | 0
448 | 1474096837 | 1472040221 | 1441833954 | 1 | 1 | 15514512 | 2 | 22.1-14-13 | СН-2012.22 Выпуск № 5 (в текущих ценах по состоянию на 01.10.2025 г.). 22.1-14-13 | Пылесосы промышленные | 1368 | 1011 | маш.-ч | маш.-ч | 1 | 0.15 | 0 | 59.51 | 0.82 | 0 | 0 | 1 | 0 |  | 0.15 | 3 | -1 | 0 | 0 | 0 | 0 | 0 | 0 | 0 | 0
448 | 1474096838 | 1472040221 | 1441836235 | 1 | 1 | 15514512 | 3 | 21.1-20-7 | СН-2012.21 Выпуск № 5 (в текущих ценах по состоянию на 01.10.2025 г.). 21.1-20-7 | Ветошь | 1346 | 1009 | кг | кг | 1 | 0.36 | 31.49 | 0 | 0 | 0 | 0 | 1 | 0 |  | 0.36 | 3 | -1 | 0 | 0 | 0 | 0 | 0 | 0 | 0 | 0
448 | 1474096839 | 1472040221 | 1441821379 | 15514512 | 1 | 15514512 | 3 | 21.1-6-46 |  | Краски масляные жидкотертые цветные (готовые к употреблению) для наружных и внутренних работ, марка МА-15, сурик железный для окраски по металлу | 1346 | 1009 | кг | кг | 1 | 0.024 | 89.934 | 0 | 0 | 0 | 0 | 1 | 0 |  | 0.024 | 3 | -1 | 0 | 0 | 0 | 0 | 0 | 0 | 0 | 0
449 | 1474096840 | 1472040234 | 1441819193 | 15514512 | 1 | 15514512 | 1 | 9999990008 |  | Трудозатраты рабочих | 1191 | 1013 | чел.-ч. | чел.-ч. | 1 | 3.14 | 0 | 0 | 0 | 0 | 0 | 1 | 1 | )*2 | 6.28 | 3 | -1 | 0 | 0 | 0 | 0 | 0 | 0 | 0 | 0
449 | 1474096841 | 1472040234 | 1441833954 | 1 | 1 | 15514512 | 2 | 22.1-14-13 | СН-2012.22 Выпуск № 5 (в текущих ценах по состоянию на 01.10.2025 г.). 22.1-14-13 | Пылесосы промышленные | 1368 | 1011 | маш.-ч | маш.-ч | 1 | 0.03 | 0 | 59.51 | 0.82 | 0 | 0 | 1 | 0 | )*2 | 0.06 | 3 | -1 | 0 | 0 | 0 | 0 | 0 | 0 | 0 | 0
449 | 1474096842 | 1472040234 | 1441836235 | 1 | 1 | 15514512 | 3 | 21.1-20-7 | СН-2012.21 Выпуск № 5 (в текущих ценах по состоянию на 01.10.2025 г.). 21.1-20-7 | Ветошь | 1346 | 1009 | кг | кг | 1 | 0.32 | 31.49 | 0 | 0 | 0 | 0 | 1 | 0 | )*2 | 0.64 | 3 | -1 | 0 | 0 | 0 | 0 | 0 | 0 | 0 | 0
450 | 1474096843 | 1472040244 | 1441819193 | 15514512 | 1 | 15514512 | 1 | 9999990008 |  | Трудозатраты рабочих | 1191 | 1013 | чел.-ч. | чел.-ч. | 1 | 1.56 | 0 | 0 | 0 | 0 | 0 | 1 | 1 | )*2 | 3.12 | 3 | -1 | 0 | 0 | 0 | 0 | 0 | 0 | 0 | 0
450 | 1474096844 | 1472040244 | 1441833954 | 1 | 1 | 15514512 | 2 | 22.1-14-13 | СН-2012.22 Выпуск № 5 (в текущих ценах по состоянию на 01.10.2025 г.). 22.1-14-13 | Пылесосы промышленные | 1368 | 1011 | маш.-ч | маш.-ч | 1 | 0.03 | 0 | 59.51 | 0.82 | 0 | 0 | 1 | 0 | )*2 | 0.06 | 3 | -1 | 0 | 0 | 0 | 0 | 0 | 0 | 0 | 0
450 | 1474096845 | 1472040244 | 1441836235 | 1 | 1 | 15514512 | 3 | 21.1-20-7 | СН-2012.21 Выпуск № 5 (в текущих ценах по состоянию на 01.10.2025 г.). 21.1-20-7 | Ветошь | 1346 | 1009 | кг | кг | 1 | 0.02 | 31.49 | 0 | 0 | 0 | 0 | 1 | 0 | )*2 | 0.04 | 3 | -1 | 0 | 0 | 0 | 0 | 0 | 0 | 0 | 0
451 | 1474096846 | 1472040254 | 1441819193 | 15514512 | 1 | 15514512 | 1 | 9999990008 |  | Трудозатраты рабочих | 1191 | 1013 | чел.-ч. | чел.-ч. | 1 | 36.1 | 0 | 0 | 0 | 0 | 0 | 1 | 1 | )/12*8 | 24.0667 | 3 | -1 | 0 | 0 | 0 | 0 | 0 | 0 | 0 | 0
451 | 1474096847 | 1472040254 | 1441835475 | 1 | 1 | 15514512 | 3 | 21.1-11-21 | СН-2012.21 Выпуск № 5 (в текущих ценах по состоянию на 01.10.2025 г.). 21.1-11-21 | Болты строительные черные с гайками и шайбами (10х100мм) | 1348 | 1009 | т | т | 1000 | 0.0003 | 155908.08 | 0 | 0 | 0 | 0 | 1 | 0 | )/12*8 | 0.0002 | 3 | -1 | 0 | 0 | 0 | 0 | 0 | 0 | 0 | 0
451 | 1474096848 | 1472040254 | 1441835549 | 1 | 1 | 15514512 | 3 | 21.1-11-95 | СН-2012.21 Выпуск № 5 (в текущих ценах по состоянию на 01.10.2025 г.). 21.1-11-95 | Шайбы для болтов черные | 1348 | 1009 | т | т | 1000 | 0.0001 | 194655.19 | 0 | 0 | 0 | 0 | 1 | 0 | )/12*8 | 6.6667e-05 | 3 | -1 | 0 | 0 | 0 | 0 | 0 | 0 | 0 | 0
451 | 1474096849 | 1472040254 | 1441836250 | 1 | 1 | 15514512 | 3 | 21.1-20-23 | СН-2012.21 Выпуск № 5 (в текущих ценах по состоянию на 01.10.2025 г.). 21.1-20-23 | Парусина (брезент) | 1327 | 1005 | м2 | м2 | 1 | 1.1 | 149.25 | 0 | 0 | 0 | 0 | 1 | 0 | )/12*8 | 0.73333 | 3 | -1 | 0 | 0 | 0 | 0 | 0 | 0 | 0 | 0
451 | 1474096850 | 1472040254 | 1441834635 | 1 | 1 | 15514512 | 3 | 21.1-4-10 | СН-2012.21 Выпуск № 5 (в текущих ценах по состоянию на 01.10.2025 г.). 21.1-4-10 | Кислород технический газообразный | 1339 | 1007 | м3 | м3 | 1 | 0.5 | 103.4 | 0 | 0 | 0 | 0 | 1 | 0 | )/12*8 | 0.33333 | 3 | -1 | 0 | 0 | 0 | 0 | 0 | 0 | 0 | 0
451 | 1474096851 | 1472040254 | 1441834627 | 1 | 1 | 15514512 | 3 | 21.1-4-2 | СН-2012.21 Выпуск № 5 (в текущих ценах по состоянию на 01.10.2025 г.). 21.1-4-2 | Ацетилен технический | 1339 | 1007 | м3 | м3 | 1 | 0.3 | 875.46 | 0 | 0 | 0 | 0 | 1 | 0 | )/12*8 | 0.2 | 3 | -1 | 0 | 0 | 0 | 0 | 0 | 0 | 0 | 0
451 | 1474096852 | 1472040254 | 1441834671 | 1 | 1 | 15514512 | 3 | 21.1-4-46 | СН-2012.21 Выпуск № 5 (в текущих ценах по состоянию на 01.10.2025 г.). 21.1-4-46 | Солидол жировой | 1348 | 1009 | т | т | 1000 | 0.0001 | 184462.17 | 0 | 0 | 0 | 0 | 1 | 0 | )/12*8 | 6.6667e-05 | 3 | -1 | 0 | 0 | 0 | 0 | 0 | 0 | 0 | 0
451 | 1474096853 | 1472040254 | 1441834634 | 1 | 1 | 15514512 | 3 | 21.1-4-9 | СН-2012.21 Выпуск № 5 (в текущих ценах по состоянию на 01.10.2025 г.). 21.1-4-9 | Керосин | 1348 | 1009 | т | т | 1000 | 0.0003 | 88053.76 | 0 | 0 | 0 | 0 | 1 | 0 | )/12*8 | 0.0002 | 3 | -1 | 0 | 0 | 0 | 0 | 0 | 0 | 0 | 0
451 | 1474096854 | 1472040254 | 1441834836 | 1 | 1 | 15514512 | 3 | 21.1-6-48 | СН-2012.21 Выпуск № 5 (в текущих ценах по состоянию на 01.10.2025 г.). 21.1-6-48 | Краски масляные жидкотертые цветные (готовые к употреблению) для наружных и внутренних работ, марка МА-25 | 1348 | 1009 | т | т | 1000 | 0.00063 | 93194.67 | 0 | 0 | 0 | 0 | 1 | 0 | )/12*8 | 0.00042 | 3 | -1 | 0 | 0 | 0 | 0 | 0 | 0 | 0 | 0
451 | 1474096855 | 1472040254 | 1441822273 | 15514512 | 1 | 15514512 | 3 | 21.1-6-90 |  | Олифа для окраски комбинированная оксоль | 1348 | 1009 | т | т | 1000 | 7e-05 | 94640 | 0 | 0 | 0 | 0 | 1 | 0 | )/12*8 | 4.6667e-05 | 3 | -1 | 0 | 0 | 0 | 0 | 0 | 0 | 0 | 0
452 | 1474096856 | 1472040285 | 1441819193 | 15514512 | 1 | 15514512 | 1 | 9999990008 |  | Трудозатраты рабочих | 1191 | 1013 | чел.-ч. | чел.-ч. | 1 | 5.5 | 0 | 0 | 0 | 0 | 0 | 1 | 1 |  | 5.5 | 3 | -1 | 0 | 0 | 0 | 0 | 0 | 0 | 0 | 0
452 | 1474096857 | 1472040285 | 1441836235 | 1 | 1 | 15514512 | 3 | 21.1-20-7 | СН-2012.21 Выпуск № 5 (в текущих ценах по состоянию на 01.10.2025 г.). 21.1-20-7 | Ветошь | 1346 | 1009 | кг | кг | 1 | 0.02 | 31.49 | 0 | 0 | 0 | 0 | 1 | 0 |  | 0.02 | 3 | -1 | 0 | 0 | 0 | 0 | 0 | 0 | 0 | 0
452 | 1474096858 | 1472040285 | 1441821379 | 15514512 | 1 | 15514512 | 3 | 21.1-6-46 |  | Краски масляные жидкотертые цветные (готовые к употреблению) для наружных и внутренних работ, марка МА-15, сурик железный для окраски по металлу | 1346 | 1009 | кг | кг | 1 | 0.024 | 89.934 | 0 | 0 | 0 | 0 | 1 | 0 |  | 0.024 | 3 | -1 | 0 | 0 | 0 | 0 | 0 | 0 | 0 | 0
453 | 1474096859 | 1472040295 | 1441819193 | 15514512 | 1 | 15514512 | 1 | 9999990008 |  | Трудозатраты рабочих | 1191 | 1013 | чел.-ч. | чел.-ч. | 1 | 2.38 | 0 | 0 | 0 | 0 | 0 | 1 | 1 | )*2 | 4.76 | 3 | -1 | 0 | 0 | 0 | 0 | 0 | 0 | 0 | 0
453 | 1474096860 | 1472040295 | 1441836235 | 1 | 1 | 15514512 | 3 | 21.1-20-7 | СН-2012.21 Выпуск № 5 (в текущих ценах по состоянию на 01.10.2025 г.). 21.1-20-7 | Ветошь | 1346 | 1009 | кг | кг | 1 | 0.001 | 31.49 | 0 | 0 | 0 | 0 | 1 | 0 | )*2 | 0.002 | 3 | -1 | 0 | 0 | 0 | 0 | 0 | 0 | 0 | 0
454 | 1474096861 | 1472040302 | 1441819193 | 15514512 | 1 | 15514512 | 1 | 9999990008 |  | Трудозатраты рабочих | 1191 | 1013 | чел.-ч. | чел.-ч. | 1 | 1.1 | 0 | 0 | 0 | 0 | 0 | 1 | 1 | )*2 | 2.2 | 3 | -1 | 0 | 0 | 0 | 0 | 0 | 0 | 0 | 0
454 | 1474096862 | 1472040302 | 1441836235 | 1 | 1 | 15514512 | 3 | 21.1-20-7 | СН-2012.21 Выпуск № 5 (в текущих ценах по состоянию на 01.10.2025 г.). 21.1-20-7 | Ветошь | 1346 | 1009 | кг | кг | 1 | 0.0012 | 31.49 | 0 | 0 | 0 | 0 | 1 | 0 | )*2 | 0.0024 | 3 | -1 | 0 | 0 | 0 | 0 | 0 | 0 | 0 | 0
455 | 1474096863 | 1472040309 | 1441819193 | 15514512 | 1 | 15514512 | 1 | 9999990008 |  | Трудозатраты рабочих | 1191 | 1013 | чел.-ч. | чел.-ч. | 1 | 9.6 | 0 | 0 | 0 | 0 | 0 | 1 | 1 |  | 9.6 | 3 | -1 | 0 | 0 | 0 | 0 | 0 | 0 | 0 | 0
455 | 1474096864 | 1472040309 | 1441834142 | 1 | 1 | 15514512 | 2 | 22.1-17-208 | СН-2012.22 Выпуск № 5 (в текущих ценах по состоянию на 01.10.2025 г.). 22.1-17-208 | Установки для удаления отложений в стальных, чугунных и медных теплообменниках, производительность 3360 л/час | 1368 | 1011 | маш.-ч | маш.-ч | 1 | 2.23 | 0 | 10.14 | 0.31 | 0 | 0 | 1 | 0 |  | 2.23 | 3 | -1 | 0 | 0 | 0 | 0 | 0 | 0 | 0 | 0
455 | 1474096865 | 1472040309 | 1441834258 | 1 | 1 | 15514512 | 2 | 22.1-18-24 | СН-2012.22 Выпуск № 5 (в текущих ценах по состоянию на 01.10.2025 г.). 22.1-18-24 | Автомобили полупассажирские типа ГАЗ, грузоподъемность до 2 т | 1368 | 1011 | маш.-ч | маш.-ч | 1 | 2.45 | 0 | 1303.01 | 826.2 | 0 | 0 | 1 | 0 |  | 2.45 | 3 | -1 | 0 | 0 | 0 | 0 | 0 | 0 | 0 | 0
455 | 1474096866 | 1472040309 | 1441836395 | 1 | 1 | 15514512 | 3 | 21.1-24-45 | СН-2012.21 Выпуск № 5 (в текущих ценах по состоянию на 01.10.2025 г.). 21.1-24-45 | Состав жидкий концентрированный восстанавливающий для удаления коррозии и известковых отложений в системах нагревающих/охлаждающих и кондиционирования воздуха, типа "Cillit HS 23 RS" | 1346 | 1009 | кг | кг | 1 | 0.32 | 1021.71 | 0 | 0 | 0 | 0 | 1 | 0 |  | 0.32 | 3 | -1 | 0 | 0 | 0 | 0 | 0 | 0 | 0 | 0
456 | 1474096867 | 1472040322 | 1441819193 | 15514512 | 1 | 15514512 | 1 | 9999990008 |  | Трудозатраты рабочих | 1191 | 1013 | чел.-ч. | чел.-ч. | 1 | 4.44 | 0 | 0 | 0 | 0 | 0 | 1 | 1 | )*2 | 8.88 | 3 | -1 | 0 | 0 | 0 | 0 | 0 | 0 | 0 | 0
456 | 1474096868 | 1472040322 | 1441836187 | 1 | 1 | 15514512 | 3 | 21.1-16-104 | СН-2012.21 Выпуск № 5 (в текущих ценах по состоянию на 01.10.2025 г.). 21.1-16-104 | Спирт этиловый технический | 1346 | 1009 | кг | кг | 1 | 0.016 | 424.66 | 0 | 0 | 0 | 0 | 1 | 0 | )*2 | 0.032 | 3 | -1 | 0 | 0 | 0 | 0 | 0 | 0 | 0 | 0
456 | 1474096869 | 1472040322 | 1441836235 | 1 | 1 | 15514512 | 3 | 21.1-20-7 | СН-2012.21 Выпуск № 5 (в текущих ценах по состоянию на 01.10.2025 г.). 21.1-20-7 | Ветошь | 1346 | 1009 | кг | кг | 1 | 0.1 | 31.49 | 0 | 0 | 0 | 0 | 1 | 0 | )*2 | 0.2 | 3 | -1 | 0 | 0 | 0 | 0 | 0 | 0 | 0 | 0
457 | 1474096870 | 1472040332 | 1441819193 | 15514512 | 1 | 15514512 | 1 | 9999990008 |  | Трудозатраты рабочих | 1191 | 1013 | чел.-ч. | чел.-ч. | 1 | 0.38 | 0 | 0 | 0 | 0 | 0 | 1 | 1 | )*2 | 0.76 | 3 | -1 | 0 | 0 | 0 | 0 | 0 | 0 | 0 | 0
457 | 1474096871 | 1472040332 | 1441836187 | 1 | 1 | 15514512 | 3 | 21.1-16-104 | СН-2012.21 Выпуск № 5 (в текущих ценах по состоянию на 01.10.2025 г.). 21.1-16-104 | Спирт этиловый технический | 1346 | 1009 | кг | кг | 1 | 0.008 | 424.66 | 0 | 0 | 0 | 0 | 1 | 0 | )*2 | 0.016 | 3 | -1 | 0 | 0 | 0 | 0 | 0 | 0 | 0 | 0
457 | 1474096872 | 1472040332 | 1441836235 | 1 | 1 | 15514512 | 3 | 21.1-20-7 | СН-2012.21 Выпуск № 5 (в текущих ценах по состоянию на 01.10.2025 г.). 21.1-20-7 | Ветошь | 1346 | 1009 | кг | кг | 1 | 0.5 | 31.49 | 0 | 0 | 0 | 0 | 1 | 0 | )*2 | 1 | 3 | -1 | 0 | 0 | 0 | 0 | 0 | 0 | 0 | 0
458 | 1474096873 | 1472040342 | 1441819193 | 15514512 | 1 | 15514512 | 1 | 9999990008 |  | Трудозатраты рабочих | 1191 | 1013 | чел.-ч. | чел.-ч. | 1 | 0.48 | 0 | 0 | 0 | 0 | 0 | 1 | 1 | )*2 | 0.96 | 3 | -1 | 0 | 0 | 0 | 0 | 0 | 0 | 0 | 0
458 | 1474096874 | 1472040342 | 1441836187 | 1 | 1 | 15514512 | 3 | 21.1-16-104 | СН-2012.21 Выпуск № 5 (в текущих ценах по состоянию на 01.10.2025 г.). 21.1-16-104 | Спирт этиловый технический | 1346 | 1009 | кг | кг | 1 | 0.008 | 424.66 | 0 | 0 | 0 | 0 | 1 | 0 | )*2 | 0.016 | 3 | -1 | 0 | 0 | 0 | 0 | 0 | 0 | 0 | 0
458 | 1474096875 | 1472040342 | 1441836235 | 1 | 1 | 15514512 | 3 | 21.1-20-7 | СН-2012.21 Выпуск № 5 (в текущих ценах по состоянию на 01.10.2025 г.). 21.1-20-7 | Ветошь | 1346 | 1009 | кг | кг | 1 | 0.5 | 31.49 | 0 | 0 | 0 | 0 | 1 | 0 | )*2 | 1 | 3 | -1 | 0 | 0 | 0 | 0 | 0 | 0 | 0 | 0
459 | 1474096876 | 1472040352 | 1441819193 | 15514512 | 1 | 15514512 | 1 | 9999990008 |  | Трудозатраты рабочих | 1191 | 1013 | чел.-ч. | чел.-ч. | 1 | 1.09 | 0 | 0 | 0 | 0 | 0 | 1 | 1 |  | 1.09 | 3 | -1 | 0 | 0 | 0 | 0 | 0 | 0 | 0 | 0
460 | 1474096877 | 1472040356 | 1441819193 | 15514512 | 1 | 15514512 | 1 | 9999990008 |  | Трудозатраты рабочих | 1191 | 1013 | чел.-ч. | чел.-ч. | 1 | 0.4 | 0 | 0 | 0 | 0 | 0 | 1 | 1 | )*2 | 0.8 | 3 | -1 | 0 | 0 | 0 | 0 | 0 | 0 | 0 | 0
461 | 1474096878 | 1472040360 | 1441819193 | 15514512 | 1 | 15514512 | 1 | 9999990008 |  | Трудозатраты рабочих | 1191 | 1013 | чел.-ч. | чел.-ч. | 1 | 13.13 | 0 | 0 | 0 | 0 | 0 | 1 | 1 |  | 13.13 | 3 | -1 | 0 | 0 | 0 | 0 | 0 | 0 | 0 | 0
461 | 1474096879 | 1472040360 | 1441834138 | 1 | 1 | 15514512 | 2 | 22.1-17-204 | СН-2012.22 Выпуск № 5 (в текущих ценах по состоянию на 01.10.2025 г.). 22.1-17-204 | Установки фильтровакуумные, поток воздуха (без фильтров) 4500 м3/ч, давление до 1200 Па | 1368 | 1011 | маш.-ч | маш.-ч | 1 | 1.7 | 0 | 45.56 | 0.58 | 0 | 0 | 1 | 0 |  | 1.7 | 3 | -1 | 0 | 0 | 0 | 0 | 0 | 0 | 0 | 0
461 | 1474096880 | 1472040360 | 1441834143 | 1 | 1 | 15514512 | 2 | 22.1-17-209 | СН-2012.22 Выпуск № 5 (в текущих ценах по состоянию на 01.10.2025 г.). 22.1-17-209 | Машины щеточные электрические для очистки воздуховодов диаметром от 100 до 400 мм | 1368 | 1011 | маш.-ч | маш.-ч | 1 | 1.7 | 0 | 61.25 | 3.11 | 0 | 0 | 1 | 0 |  | 1.7 | 3 | -1 | 0 | 0 | 0 | 0 | 0 | 0 | 0 | 0
461 | 1474096881 | 1472040360 | 1441834258 | 1 | 1 | 15514512 | 2 | 22.1-18-24 | СН-2012.22 Выпуск № 5 (в текущих ценах по состоянию на 01.10.2025 г.). 22.1-18-24 | Автомобили полупассажирские типа ГАЗ, грузоподъемность до 2 т | 1368 | 1011 | маш.-ч | маш.-ч | 1 | 3.31 | 0 | 1303.01 | 826.2 | 0 | 0 | 1 | 0 |  | 3.31 | 3 | -1 | 0 | 0 | 0 | 0 | 0 | 0 | 0 | 0
461 | 1474096882 | 1472040360 | 1441834334 | 1 | 1 | 15514512 | 2 | 22.1-30-56 | СН-2012.22 Выпуск № 5 (в текущих ценах по состоянию на 01.10.2025 г.). 22.1-30-56 | Шуруповерты | 1368 | 1011 | маш.-ч | маш.-ч | 1 | 0.4 | 0 | 10.66 | 0.12 | 0 | 0 | 1 | 0 |  | 0.4 | 3 | -1 | 0 | 0 | 0 | 0 | 0 | 0 | 0 | 0
461 | 1474096883 | 1472040360 | 1441836235 | 1 | 1 | 15514512 | 3 | 21.1-20-7 | СН-2012.21 Выпуск № 5 (в текущих ценах по состоянию на 01.10.2025 г.). 21.1-20-7 | Ветошь | 1346 | 1009 | кг | кг | 1 | 0.15 | 31.49 | 0 | 0 | 0 | 0 | 1 | 0 |  | 0.15 | 3 | -1 | 0 | 0 | 0 | 0 | 0 | 0 | 0 | 0
462 | 1474096884 | 1472040379 | 1441819193 | 15514512 | 1 | 15514512 | 1 | 9999990008 |  | Трудозатраты рабочих | 1191 | 1013 | чел.-ч. | чел.-ч. | 1 | 2.1 | 0 | 0 | 0 | 0 | 0 | 1 | 1 |  | 2.1 | 3 | -1 | 0 | 0 | 0 | 0 | 0 | 0 | 0 | 0
462 | 1474096885 | 1472040379 | 1441834139 | 1 | 1 | 15514512 | 2 | 22.1-17-205 | СН-2012.22 Выпуск № 5 (в текущих ценах по состоянию на 01.10.2025 г.). 22.1-17-205 | Генераторы холодного тумана аэрозольные, производительность до 19 л/ч | 1368 | 1011 | маш.-ч | маш.-ч | 1 | 0.3 | 0 | 8.82 | 0.11 | 0 | 0 | 1 | 0 |  | 0.3 | 3 | -1 | 0 | 0 | 0 | 0 | 0 | 0 | 0 | 0
462 | 1474096886 | 1472040379 | 1441834258 | 1 | 1 | 15514512 | 2 | 22.1-18-24 | СН-2012.22 Выпуск № 5 (в текущих ценах по состоянию на 01.10.2025 г.). 22.1-18-24 | Автомобили полупассажирские типа ГАЗ, грузоподъемность до 2 т | 1368 | 1011 | маш.-ч | маш.-ч | 1 | 0.52 | 0 | 1303.01 | 826.2 | 0 | 0 | 1 | 0 |  | 0.52 | 3 | -1 | 0 | 0 | 0 | 0 | 0 | 0 | 0 | 0
462 | 1474096887 | 1472040379 | 1441836393 | 1 | 1 | 15514512 | 3 | 21.1-24-43 | СН-2012.21 Выпуск № 5 (в текущих ценах по состоянию на 01.10.2025 г.). 21.1-24-43 | Средство жидкое микробиоцидное для дезинфекции и предстерилизационной очистки, содержание алкилдиметилбензиламмония хлорида 50% (ЧАС) | 1296 | 1002 | л | л | 1 | 0.0038 | 4241.64 | 0 | 0 | 0 | 0 | 1 | 0 |  | 0.0038 | 3 | -1 | 0 | 0 | 0 | 0 | 0 | 0 | 0 | 0
462 | 1474096888 | 1472040379 | 1441836514 | 1 | 1 | 15514512 | 3 | 21.1-25-13 | СН-2012.21 Выпуск № 5 (в текущих ценах по состоянию на 01.10.2025 г.). 21.1-25-13 | Вода | 1339 | 1007 | м3 | м3 | 1 | 0.0038 | 54.81 | 0 | 0 | 0 | 0 | 1 | 0 |  | 0.0038 | 3 | -1 | 0 | 0 | 0 | 0 | 0 | 0 | 0 | 0
464 | 1474096889 | 1472040396 | 1441819193 | 15514512 | 1 | 15514512 | 1 | 9999990008 |  | Трудозатраты рабочих | 1191 | 1013 | чел.-ч. | чел.-ч. | 1 | 84 | 0 | 0 | 0 | 0 | 0 | 1 | 1 | )/12*8 | 56 | 3 | -1 | 0 | 0 | 0 | 0 | 0 | 0 | 0 | 0
464 | 1474096890 | 1472040396 | 1441835475 | 1 | 1 | 15514512 | 3 | 21.1-11-21 | СН-2012.21 Выпуск № 5 (в текущих ценах по состоянию на 01.10.2025 г.). 21.1-11-21 | Болты строительные черные с гайками и шайбами (10х100мм) | 1348 | 1009 | т | т | 1000 | 0.0008 | 155908.08 | 0 | 0 | 0 | 0 | 1 | 0 | )/12*8 | 0.00053333 | 3 | -1 | 0 | 0 | 0 | 0 | 0 | 0 | 0 | 0
464 | 1474096891 | 1472040396 | 1441835549 | 1 | 1 | 15514512 | 3 | 21.1-11-95 | СН-2012.21 Выпуск № 5 (в текущих ценах по состоянию на 01.10.2025 г.). 21.1-11-95 | Шайбы для болтов черные | 1348 | 1009 | т | т | 1000 | 0.0001 | 194655.19 | 0 | 0 | 0 | 0 | 1 | 0 | )/12*8 | 6.6667e-05 | 3 | -1 | 0 | 0 | 0 | 0 | 0 | 0 | 0 | 0
464 | 1474096892 | 1472040396 | 1441836325 | 1 | 1 | 15514512 | 3 | 21.1-23-9 | СН-2012.21 Выпуск № 5 (в текущих ценах по состоянию на 01.10.2025 г.). 21.1-23-9 | Электроды, тип Э-42, 46, 50, диаметр 4 - 6 мм | 1348 | 1009 | т | т | 1000 | 0.0008 | 108798.4 | 0 | 0 | 0 | 0 | 1 | 0 | )/12*8 | 0.00053333 | 3 | -1 | 0 | 0 | 0 | 0 | 0 | 0 | 0 | 0
464 | 1474096893 | 1472040396 | 1441838531 | 1 | 1 | 15514512 | 3 | 21.1-25-284 | СН-2012.21 Выпуск № 5 (в текущих ценах по состоянию на 01.10.2025 г.). 21.1-25-284 | Прокладки резиновые, уплотнительные, диаметр 30-40 мм, марка 7057-3 | 1348 | 1009 | т | т | 1000 | 0.0007 | 370783.55 | 0 | 0 | 0 | 0 | 1 | 0 | )/12*8 | 0.00046667 | 3 | -1 | 0 | 0 | 0 | 0 | 0 | 0 | 0 | 0
464 | 1474096894 | 1472040396 | 1441838759 | 1 | 1 | 15514512 | 3 | 21.1-25-399 | СН-2012.21 Выпуск № 5 (в текущих ценах по состоянию на 01.10.2025 г.). 21.1-25-399 | Шнур асбестовый, общего назначения, марка ШАОН-1, диаметр 0,75 мм, | 1348 | 1009 | т | т | 1000 | 0.0007 | 1590701.16 | 0 | 0 | 0 | 0 | 1 | 0 | )/12*8 | 0.00046667 | 3 | -1 | 0 | 0 | 0 | 0 | 0 | 0 | 0 | 0
464 | 1474096895 | 1472040396 | 1441834635 | 1 | 1 | 15514512 | 3 | 21.1-4-10 | СН-2012.21 Выпуск № 5 (в текущих ценах по состоянию на 01.10.2025 г.). 21.1-4-10 | Кислород технический газообразный | 1339 | 1007 | м3 | м3 | 1 | 1.8 | 103.4 | 0 | 0 | 0 | 0 | 1 | 0 | )/12*8 | 1.2 | 3 | -1 | 0 | 0 | 0 | 0 | 0 | 0 | 0 | 0
464 | 1474096896 | 1472040396 | 1441834627 | 1 | 1 | 15514512 | 3 | 21.1-4-2 | СН-2012.21 Выпуск № 5 (в текущих ценах по состоянию на 01.10.2025 г.). 21.1-4-2 | Ацетилен технический | 1339 | 1007 | м3 | м3 | 1 | 0.9 | 875.46 | 0 | 0 | 0 | 0 | 1 | 0 | )/12*8 | 0.6 | 3 | -1 | 0 | 0 | 0 | 0 | 0 | 0 | 0 | 0
464 | 1474096897 | 1472040396 | 1441834671 | 1 | 1 | 15514512 | 3 | 21.1-4-46 | СН-2012.21 Выпуск № 5 (в текущих ценах по состоянию на 01.10.2025 г.). 21.1-4-46 | Солидол жировой | 1348 | 1009 | т | т | 1000 | 0.0006 | 184462.17 | 0 | 0 | 0 | 0 | 1 | 0 | )/12*8 | 0.0004 | 3 | -1 | 0 | 0 | 0 | 0 | 0 | 0 | 0 | 0
464 | 1474096898 | 1472040396 | 1441834634 | 1 | 1 | 15514512 | 3 | 21.1-4-9 | СН-2012.21 Выпуск № 5 (в текущих ценах по состоянию на 01.10.2025 г.). 21.1-4-9 | Керосин | 1348 | 1009 | т | т | 1000 | 0.001 | 88053.76 | 0 | 0 | 0 | 0 | 1 | 0 | )/12*8 | 0.00066667 | 3 | -1 | 0 | 0 | 0 | 0 | 0 | 0 | 0 | 0
464 | 1474096899 | 1472040396 | 1441834836 | 1 | 1 | 15514512 | 3 | 21.1-6-48 | СН-2012.21 Выпуск № 5 (в текущих ценах по состоянию на 01.10.2025 г.). 21.1-6-48 | Краски масляные жидкотертые цветные (готовые к употреблению) для наружных и внутренних работ, марка МА-25 | 1348 | 1009 | т | т | 1000 | 0.00216 | 93194.67 | 0 | 0 | 0 | 0 | 1 | 0 | )/12*8 | 0.00144 | 3 | -1 | 0 | 0 | 0 | 0 | 0 | 0 | 0 | 0
464 | 1474096900 | 1472040396 | 1441834853 | 1 | 1 | 15514512 | 3 | 21.1-6-68 | СН-2012.21 Выпуск № 5 (в текущих ценах по состоянию на 01.10.2025 г.). 21.1-6-68 | Лак битумный, марка БТ-577 | 1348 | 1009 | т | т | 1000 | 0.0008 | 78065.73 | 0 | 0 | 0 | 0 | 1 | 0 | )/12*8 | 0.00053333 | 3 | -1 | 0 | 0 | 0 | 0 | 0 | 0 | 0 | 0
464 | 1474096902 | 1472040396 | 1441822273 | 15514512 | 1 | 15514512 | 3 | 21.1-6-90 |  | Олифа для окраски комбинированная оксоль | 1348 | 1009 | т | т | 1000 | 0.00024 | 94640 | 0 | 0 | 0 | 0 | 1 | 0 | )/12*8 | 0.00016 | 3 | -1 | 0 | 0 | 0 | 0 | 0 | 0 | 0 | 0
464 | 1474096901 | 1472040396 | 1441850453 | 1 | 1 | 15514512 | 3 | 21.18-7-2 | СН-2012.21 Выпуск № 5 (в текущих ценах по состоянию на 01.10.2025 г.). 21.18-7-2 | Прокладка уплотнительная паронитовая, толщина 0,5-2,5 мм | 1348 | 1009 | т | т | 1000 | 0.0009 | 178433.97 | 0 | 0 | 0 | 0 | 1 | 0 | )/12*8 | 0.0006 | 3 | -1 | 0 | 0 | 0 | 0 | 0 | 0 | 0 | 0
465 | 1474096903 | 1472040439 | 1441819193 | 15514512 | 1 | 15514512 | 1 | 9999990008 |  | Трудозатраты рабочих | 1191 | 1013 | чел.-ч. | чел.-ч. | 1 | 7.12 | 0 | 0 | 0 | 0 | 0 | 1 | 1 |  | 7.12 | 3 | -1 | 0 | 0 | 0 | 0 | 0 | 0 | 0 | 0
465 | 1474096904 | 1472040439 | 1441833954 | 1 | 1 | 15514512 | 2 | 22.1-14-13 | СН-2012.22 Выпуск № 5 (в текущих ценах по состоянию на 01.10.2025 г.). 22.1-14-13 | Пылесосы промышленные | 1368 | 1011 | маш.-ч | маш.-ч | 1 | 0.15 | 0 | 59.51 | 0.82 | 0 | 0 | 1 | 0 |  | 0.15 | 3 | -1 | 0 | 0 | 0 | 0 | 0 | 0 | 0 | 0
465 | 1474096905 | 1472040439 | 1441836235 | 1 | 1 | 15514512 | 3 | 21.1-20-7 | СН-2012.21 Выпуск № 5 (в текущих ценах по состоянию на 01.10.2025 г.). 21.1-20-7 | Ветошь | 1346 | 1009 | кг | кг | 1 | 0.36 | 31.49 | 0 | 0 | 0 | 0 | 1 | 0 |  | 0.36 | 3 | -1 | 0 | 0 | 0 | 0 | 0 | 0 | 0 | 0
465 | 1474096906 | 1472040439 | 1441821379 | 15514512 | 1 | 15514512 | 3 | 21.1-6-46 |  | Краски масляные жидкотертые цветные (готовые к употреблению) для наружных и внутренних работ, марка МА-15, сурик железный для окраски по металлу | 1346 | 1009 | кг | кг | 1 | 0.024 | 89.934 | 0 | 0 | 0 | 0 | 1 | 0 |  | 0.024 | 3 | -1 | 0 | 0 | 0 | 0 | 0 | 0 | 0 | 0
466 | 1474096907 | 1472040452 | 1441819193 | 15514512 | 1 | 15514512 | 1 | 9999990008 |  | Трудозатраты рабочих | 1191 | 1013 | чел.-ч. | чел.-ч. | 1 | 3.14 | 0 | 0 | 0 | 0 | 0 | 1 | 1 | )*2 | 6.28 | 3 | -1 | 0 | 0 | 0 | 0 | 0 | 0 | 0 | 0
466 | 1474096908 | 1472040452 | 1441833954 | 1 | 1 | 15514512 | 2 | 22.1-14-13 | СН-2012.22 Выпуск № 5 (в текущих ценах по состоянию на 01.10.2025 г.). 22.1-14-13 | Пылесосы промышленные | 1368 | 1011 | маш.-ч | маш.-ч | 1 | 0.03 | 0 | 59.51 | 0.82 | 0 | 0 | 1 | 0 | )*2 | 0.06 | 3 | -1 | 0 | 0 | 0 | 0 | 0 | 0 | 0 | 0
466 | 1474096909 | 1472040452 | 1441836235 | 1 | 1 | 15514512 | 3 | 21.1-20-7 | СН-2012.21 Выпуск № 5 (в текущих ценах по состоянию на 01.10.2025 г.). 21.1-20-7 | Ветошь | 1346 | 1009 | кг | кг | 1 | 0.32 | 31.49 | 0 | 0 | 0 | 0 | 1 | 0 | )*2 | 0.64 | 3 | -1 | 0 | 0 | 0 | 0 | 0 | 0 | 0 | 0
467 | 1474096910 | 1472040462 | 1441819193 | 15514512 | 1 | 15514512 | 1 | 9999990008 |  | Трудозатраты рабочих | 1191 | 1013 | чел.-ч. | чел.-ч. | 1 | 1.56 | 0 | 0 | 0 | 0 | 0 | 1 | 1 | )*2 | 3.12 | 3 | -1 | 0 | 0 | 0 | 0 | 0 | 0 | 0 | 0
467 | 1474096911 | 1472040462 | 1441833954 | 1 | 1 | 15514512 | 2 | 22.1-14-13 | СН-2012.22 Выпуск № 5 (в текущих ценах по состоянию на 01.10.2025 г.). 22.1-14-13 | Пылесосы промышленные | 1368 | 1011 | маш.-ч | маш.-ч | 1 | 0.03 | 0 | 59.51 | 0.82 | 0 | 0 | 1 | 0 | )*2 | 0.06 | 3 | -1 | 0 | 0 | 0 | 0 | 0 | 0 | 0 | 0
467 | 1474096912 | 1472040462 | 1441836235 | 1 | 1 | 15514512 | 3 | 21.1-20-7 | СН-2012.21 Выпуск № 5 (в текущих ценах по состоянию на 01.10.2025 г.). 21.1-20-7 | Ветошь | 1346 | 1009 | кг | кг | 1 | 0.02 | 31.49 | 0 | 0 | 0 | 0 | 1 | 0 | )*2 | 0.04 | 3 | -1 | 0 | 0 | 0 | 0 | 0 | 0 | 0 | 0
468 | 1474096913 | 1472040472 | 1441819193 | 15514512 | 1 | 15514512 | 1 | 9999990008 |  | Трудозатраты рабочих | 1191 | 1013 | чел.-ч. | чел.-ч. | 1 | 9.6 | 0 | 0 | 0 | 0 | 0 | 1 | 1 |  | 9.6 | 3 | -1 | 0 | 0 | 0 | 0 | 0 | 0 | 0 | 0
468 | 1474096914 | 1472040472 | 1441834142 | 1 | 1 | 15514512 | 2 | 22.1-17-208 | СН-2012.22 Выпуск № 5 (в текущих ценах по состоянию на 01.10.2025 г.). 22.1-17-208 | Установки для удаления отложений в стальных, чугунных и медных теплообменниках, производительность 3360 л/час | 1368 | 1011 | маш.-ч | маш.-ч | 1 | 2.23 | 0 | 10.14 | 0.31 | 0 | 0 | 1 | 0 |  | 2.23 | 3 | -1 | 0 | 0 | 0 | 0 | 0 | 0 | 0 | 0
468 | 1474096915 | 1472040472 | 1441834258 | 1 | 1 | 15514512 | 2 | 22.1-18-24 | СН-2012.22 Выпуск № 5 (в текущих ценах по состоянию на 01.10.2025 г.). 22.1-18-24 | Автомобили полупассажирские типа ГАЗ, грузоподъемность до 2 т | 1368 | 1011 | маш.-ч | маш.-ч | 1 | 2.45 | 0 | 1303.01 | 826.2 | 0 | 0 | 1 | 0 |  | 2.45 | 3 | -1 | 0 | 0 | 0 | 0 | 0 | 0 | 0 | 0
468 | 1474096916 | 1472040472 | 1441836395 | 1 | 1 | 15514512 | 3 | 21.1-24-45 | СН-2012.21 Выпуск № 5 (в текущих ценах по состоянию на 01.10.2025 г.). 21.1-24-45 | Состав жидкий концентрированный восстанавливающий для удаления коррозии и известковых отложений в системах нагревающих/охлаждающих и кондиционирования воздуха, типа "Cillit HS 23 RS" | 1346 | 1009 | кг | кг | 1 | 0.32 | 1021.71 | 0 | 0 | 0 | 0 | 1 | 0 |  | 0.32 | 3 | -1 | 0 | 0 | 0 | 0 | 0 | 0 | 0 | 0
469 | 1474096917 | 1472040485 | 1441819193 | 15514512 | 1 | 15514512 | 1 | 9999990008 |  | Трудозатраты рабочих | 1191 | 1013 | чел.-ч. | чел.-ч. | 1 | 4.44 | 0 | 0 | 0 | 0 | 0 | 1 | 1 | )*2 | 8.88 | 3 | -1 | 0 | 0 | 0 | 0 | 0 | 0 | 0 | 0
469 | 1474096918 | 1472040485 | 1441836187 | 1 | 1 | 15514512 | 3 | 21.1-16-104 | СН-2012.21 Выпуск № 5 (в текущих ценах по состоянию на 01.10.2025 г.). 21.1-16-104 | Спирт этиловый технический | 1346 | 1009 | кг | кг | 1 | 0.016 | 424.66 | 0 | 0 | 0 | 0 | 1 | 0 | )*2 | 0.032 | 3 | -1 | 0 | 0 | 0 | 0 | 0 | 0 | 0 | 0
469 | 1474096919 | 1472040485 | 1441836235 | 1 | 1 | 15514512 | 3 | 21.1-20-7 | СН-2012.21 Выпуск № 5 (в текущих ценах по состоянию на 01.10.2025 г.). 21.1-20-7 | Ветошь | 1346 | 1009 | кг | кг | 1 | 0.1 | 31.49 | 0 | 0 | 0 | 0 | 1 | 0 | )*2 | 0.2 | 3 | -1 | 0 | 0 | 0 | 0 | 0 | 0 | 0 | 0
470 | 1474096920 | 1472040495 | 1441819193 | 15514512 | 1 | 15514512 | 1 | 9999990008 |  | Трудозатраты рабочих | 1191 | 1013 | чел.-ч. | чел.-ч. | 1 | 4.98 | 0 | 0 | 0 | 0 | 0 | 1 | 1 | )/12*8 | 3.32 | 3 | -1 | 0 | 0 | 0 | 0 | 0 | 0 | 0 | 0
470 | 1474096921 | 1472040495 | 1441834258 | 1 | 1 | 15514512 | 2 | 22.1-18-24 | СН-2012.22 Выпуск № 5 (в текущих ценах по состоянию на 01.10.2025 г.). 22.1-18-24 | Автомобили полупассажирские типа ГАЗ, грузоподъемность до 2 т | 1368 | 1011 | маш.-ч | маш.-ч | 1 | 1.84 | 0 | 1303.01 | 826.2 | 0 | 0 | 1 | 0 | )/12*8 | 1.2267 | 3 | -1 | 0 | 0 | 0 | 0 | 0 | 0 | 0 | 0
470 | 1474096922 | 1472040495 | 1441836235 | 1 | 1 | 15514512 | 3 | 21.1-20-7 | СН-2012.21 Выпуск № 5 (в текущих ценах по состоянию на 01.10.2025 г.). 21.1-20-7 | Ветошь | 1346 | 1009 | кг | кг | 1 | 0.24 | 31.49 | 0 | 0 | 0 | 0 | 1 | 0 | )/12*8 | 0.16 | 3 | -1 | 0 | 0 | 0 | 0 | 0 | 0 | 0 | 0
471 | 1474096923 | 1472040505 | 1441819193 | 15514512 | 1 | 15514512 | 1 | 9999990008 |  | Трудозатраты рабочих | 1191 | 1013 | чел.-ч. | чел.-ч. | 1 | 0.42 | 0 | 0 | 0 | 0 | 0 | 1 | 1 | )*4 | 1.68 | 3 | -1 | 0 | 0 | 0 | 0 | 0 | 0 | 0 | 0
471 | 1474096924 | 1472040505 | 1441834258 | 1 | 1 | 15514512 | 2 | 22.1-18-24 | СН-2012.22 Выпуск № 5 (в текущих ценах по состоянию на 01.10.2025 г.). 22.1-18-24 | Автомобили полупассажирские типа ГАЗ, грузоподъемность до 2 т | 1368 | 1011 | маш.-ч | маш.-ч | 1 | 0.15 | 0 | 1303.01 | 826.2 | 0 | 0 | 1 | 0 | )*4 | 0.6 | 3 | -1 | 0 | 0 | 0 | 0 | 0 | 0 | 0 | 0
471 | 1474096925 | 1472040505 | 1441836235 | 1 | 1 | 15514512 | 3 | 21.1-20-7 | СН-2012.21 Выпуск № 5 (в текущих ценах по состоянию на 01.10.2025 г.). 21.1-20-7 | Ветошь | 1346 | 1009 | кг | кг | 1 | 0.02 | 31.49 | 0 | 0 | 0 | 0 | 1 | 0 | )*4 | 0.08 | 3 | -1 | 0 | 0 | 0 | 0 | 0 | 0 | 0 | 0
472 | 1474096926 | 1472040515 | 1441819193 | 15514512 | 1 | 15514512 | 1 | 9999990008 |  | Трудозатраты рабочих | 1191 | 1013 | чел.-ч. | чел.-ч. | 1 | 36.1 | 0 | 0 | 0 | 0 | 0 | 1 | 1 | )/12*8 | 24.0667 | 3 | -1 | 0 | 0 | 0 | 0 | 0 | 0 | 0 | 0
472 | 1474096927 | 1472040515 | 1441835475 | 1 | 1 | 15514512 | 3 | 21.1-11-21 | СН-2012.21 Выпуск № 5 (в текущих ценах по состоянию на 01.10.2025 г.). 21.1-11-21 | Болты строительные черные с гайками и шайбами (10х100мм) | 1348 | 1009 | т | т | 1000 | 0.0003 | 155908.08 | 0 | 0 | 0 | 0 | 1 | 0 | )/12*8 | 0.0002 | 3 | -1 | 0 | 0 | 0 | 0 | 0 | 0 | 0 | 0
472 | 1474096928 | 1472040515 | 1441835549 | 1 | 1 | 15514512 | 3 | 21.1-11-95 | СН-2012.21 Выпуск № 5 (в текущих ценах по состоянию на 01.10.2025 г.). 21.1-11-95 | Шайбы для болтов черные | 1348 | 1009 | т | т | 1000 | 0.0001 | 194655.19 | 0 | 0 | 0 | 0 | 1 | 0 | )/12*8 | 6.6667e-05 | 3 | -1 | 0 | 0 | 0 | 0 | 0 | 0 | 0 | 0
472 | 1474096929 | 1472040515 | 1441836250 | 1 | 1 | 15514512 | 3 | 21.1-20-23 | СН-2012.21 Выпуск № 5 (в текущих ценах по состоянию на 01.10.2025 г.). 21.1-20-23 | Парусина (брезент) | 1327 | 1005 | м2 | м2 | 1 | 1.1 | 149.25 | 0 | 0 | 0 | 0 | 1 | 0 | )/12*8 | 0.73333 | 3 | -1 | 0 | 0 | 0 | 0 | 0 | 0 | 0 | 0
472 | 1474096930 | 1472040515 | 1441834635 | 1 | 1 | 15514512 | 3 | 21.1-4-10 | СН-2012.21 Выпуск № 5 (в текущих ценах по состоянию на 01.10.2025 г.). 21.1-4-10 | Кислород технический газообразный | 1339 | 1007 | м3 | м3 | 1 | 0.5 | 103.4 | 0 | 0 | 0 | 0 | 1 | 0 | )/12*8 | 0.33333 | 3 | -1 | 0 | 0 | 0 | 0 | 0 | 0 | 0 | 0
472 | 1474096931 | 1472040515 | 1441834627 | 1 | 1 | 15514512 | 3 | 21.1-4-2 | СН-2012.21 Выпуск № 5 (в текущих ценах по состоянию на 01.10.2025 г.). 21.1-4-2 | Ацетилен технический | 1339 | 1007 | м3 | м3 | 1 | 0.3 | 875.46 | 0 | 0 | 0 | 0 | 1 | 0 | )/12*8 | 0.2 | 3 | -1 | 0 | 0 | 0 | 0 | 0 | 0 | 0 | 0
472 | 1474096932 | 1472040515 | 1441834671 | 1 | 1 | 15514512 | 3 | 21.1-4-46 | СН-2012.21 Выпуск № 5 (в текущих ценах по состоянию на 01.10.2025 г.). 21.1-4-46 | Солидол жировой | 1348 | 1009 | т | т | 1000 | 0.0001 | 184462.17 | 0 | 0 | 0 | 0 | 1 | 0 | )/12*8 | 6.6667e-05 | 3 | -1 | 0 | 0 | 0 | 0 | 0 | 0 | 0 | 0
472 | 1474096933 | 1472040515 | 1441834634 | 1 | 1 | 15514512 | 3 | 21.1-4-9 | СН-2012.21 Выпуск № 5 (в текущих ценах по состоянию на 01.10.2025 г.). 21.1-4-9 | Керосин | 1348 | 1009 | т | т | 1000 | 0.0003 | 88053.76 | 0 | 0 | 0 | 0 | 1 | 0 | )/12*8 | 0.0002 | 3 | -1 | 0 | 0 | 0 | 0 | 0 | 0 | 0 | 0
472 | 1474096934 | 1472040515 | 1441834836 | 1 | 1 | 15514512 | 3 | 21.1-6-48 | СН-2012.21 Выпуск № 5 (в текущих ценах по состоянию на 01.10.2025 г.). 21.1-6-48 | Краски масляные жидкотертые цветные (готовые к употреблению) для наружных и внутренних работ, марка МА-25 | 1348 | 1009 | т | т | 1000 | 0.00063 | 93194.67 | 0 | 0 | 0 | 0 | 1 | 0 | )/12*8 | 0.00042 | 3 | -1 | 0 | 0 | 0 | 0 | 0 | 0 | 0 | 0
472 | 1474096935 | 1472040515 | 1441822273 | 15514512 | 1 | 15514512 | 3 | 21.1-6-90 |  | Олифа для окраски комбинированная оксоль | 1348 | 1009 | т | т | 1000 | 7e-05 | 94640 | 0 | 0 | 0 | 0 | 1 | 0 | )/12*8 | 4.6667e-05 | 3 | -1 | 0 | 0 | 0 | 0 | 0 | 0 | 0 | 0
473 | 1474096936 | 1472040546 | 1441819193 | 15514512 | 1 | 15514512 | 1 | 9999990008 |  | Трудозатраты рабочих | 1191 | 1013 | чел.-ч. | чел.-ч. | 1 | 5.5 | 0 | 0 | 0 | 0 | 0 | 1 | 1 |  | 5.5 | 3 | -1 | 0 | 0 | 0 | 0 | 0 | 0 | 0 | 0
473 | 1474096937 | 1472040546 | 1441836235 | 1 | 1 | 15514512 | 3 | 21.1-20-7 | СН-2012.21 Выпуск № 5 (в текущих ценах по состоянию на 01.10.2025 г.). 21.1-20-7 | Ветошь | 1346 | 1009 | кг | кг | 1 | 0.02 | 31.49 | 0 | 0 | 0 | 0 | 1 | 0 |  | 0.02 | 3 | -1 | 0 | 0 | 0 | 0 | 0 | 0 | 0 | 0
473 | 1474096938 | 1472040546 | 1441821379 | 15514512 | 1 | 15514512 | 3 | 21.1-6-46 |  | Краски масляные жидкотертые цветные (готовые к употреблению) для наружных и внутренних работ, марка МА-15, сурик железный для окраски по металлу | 1346 | 1009 | кг | кг | 1 | 0.024 | 89.934 | 0 | 0 | 0 | 0 | 1 | 0 |  | 0.024 | 3 | -1 | 0 | 0 | 0 | 0 | 0 | 0 | 0 | 0
474 | 1474096939 | 1472040556 | 1441819193 | 15514512 | 1 | 15514512 | 1 | 9999990008 |  | Трудозатраты рабочих | 1191 | 1013 | чел.-ч. | чел.-ч. | 1 | 2.38 | 0 | 0 | 0 | 0 | 0 | 1 | 1 | )*2 | 4.76 | 3 | -1 | 0 | 0 | 0 | 0 | 0 | 0 | 0 | 0
474 | 1474096940 | 1472040556 | 1441836235 | 1 | 1 | 15514512 | 3 | 21.1-20-7 | СН-2012.21 Выпуск № 5 (в текущих ценах по состоянию на 01.10.2025 г.). 21.1-20-7 | Ветошь | 1346 | 1009 | кг | кг | 1 | 0.001 | 31.49 | 0 | 0 | 0 | 0 | 1 | 0 | )*2 | 0.002 | 3 | -1 | 0 | 0 | 0 | 0 | 0 | 0 | 0 | 0
475 | 1474096941 | 1472040563 | 1441819193 | 15514512 | 1 | 15514512 | 1 | 9999990008 |  | Трудозатраты рабочих | 1191 | 1013 | чел.-ч. | чел.-ч. | 1 | 1.1 | 0 | 0 | 0 | 0 | 0 | 1 | 1 | )*2 | 2.2 | 3 | -1 | 0 | 0 | 0 | 0 | 0 | 0 | 0 | 0
475 | 1474096942 | 1472040563 | 1441836235 | 1 | 1 | 15514512 | 3 | 21.1-20-7 | СН-2012.21 Выпуск № 5 (в текущих ценах по состоянию на 01.10.2025 г.). 21.1-20-7 | Ветошь | 1346 | 1009 | кг | кг | 1 | 0.0012 | 31.49 | 0 | 0 | 0 | 0 | 1 | 0 | )*2 | 0.0024 | 3 | -1 | 0 | 0 | 0 | 0 | 0 | 0 | 0 | 0
476 | 1474096943 | 1472040570 | 1441819193 | 15514512 | 1 | 15514512 | 1 | 9999990008 |  | Трудозатраты рабочих | 1191 | 1013 | чел.-ч. | чел.-ч. | 1 | 42 | 0 | 0 | 0 | 0 | 0 | 1 | 1 | )/12*8 | 28 | 3 | -1 | 0 | 0 | 0 | 0 | 0 | 0 | 0 | 0
476 | 1474096944 | 1472040570 | 1441835475 | 1 | 1 | 15514512 | 3 | 21.1-11-21 | СН-2012.21 Выпуск № 5 (в текущих ценах по состоянию на 01.10.2025 г.). 21.1-11-21 | Болты строительные черные с гайками и шайбами (10х100мм) | 1348 | 1009 | т | т | 1000 | 0.0003 | 155908.08 | 0 | 0 | 0 | 0 | 1 | 0 | )/12*8 | 0.0002 | 3 | -1 | 0 | 0 | 0 | 0 | 0 | 0 | 0 | 0
476 | 1474096945 | 1472040570 | 1441835549 | 1 | 1 | 15514512 | 3 | 21.1-11-95 | СН-2012.21 Выпуск № 5 (в текущих ценах по состоянию на 01.10.2025 г.). 21.1-11-95 | Шайбы для болтов черные | 1348 | 1009 | т | т | 1000 | 0.0001 | 194655.19 | 0 | 0 | 0 | 0 | 1 | 0 | )/12*8 | 6.6667e-05 | 3 | -1 | 0 | 0 | 0 | 0 | 0 | 0 | 0 | 0
476 | 1474096946 | 1472040570 | 1441836250 | 1 | 1 | 15514512 | 3 | 21.1-20-23 | СН-2012.21 Выпуск № 5 (в текущих ценах по состоянию на 01.10.2025 г.). 21.1-20-23 | Парусина (брезент) | 1327 | 1005 | м2 | м2 | 1 | 1.4 | 149.25 | 0 | 0 | 0 | 0 | 1 | 0 | )/12*8 | 0.93333 | 3 | -1 | 0 | 0 | 0 | 0 | 0 | 0 | 0 | 0
476 | 1474096947 | 1472040570 | 1441834635 | 1 | 1 | 15514512 | 3 | 21.1-4-10 | СН-2012.21 Выпуск № 5 (в текущих ценах по состоянию на 01.10.2025 г.). 21.1-4-10 | Кислород технический газообразный | 1339 | 1007 | м3 | м3 | 1 | 0.5 | 103.4 | 0 | 0 | 0 | 0 | 1 | 0 | )/12*8 | 0.33333 | 3 | -1 | 0 | 0 | 0 | 0 | 0 | 0 | 0 | 0
476 | 1474096948 | 1472040570 | 1441834627 | 1 | 1 | 15514512 | 3 | 21.1-4-2 | СН-2012.21 Выпуск № 5 (в текущих ценах по состоянию на 01.10.2025 г.). 21.1-4-2 | Ацетилен технический | 1339 | 1007 | м3 | м3 | 1 | 0.3 | 875.46 | 0 | 0 | 0 | 0 | 1 | 0 | )/12*8 | 0.2 | 3 | -1 | 0 | 0 | 0 | 0 | 0 | 0 | 0 | 0
476 | 1474096949 | 1472040570 | 1441834671 | 1 | 1 | 15514512 | 3 | 21.1-4-46 | СН-2012.21 Выпуск № 5 (в текущих ценах по состоянию на 01.10.2025 г.). 21.1-4-46 | Солидол жировой | 1348 | 1009 | т | т | 1000 | 0.0001 | 184462.17 | 0 | 0 | 0 | 0 | 1 | 0 | )/12*8 | 6.6667e-05 | 3 | -1 | 0 | 0 | 0 | 0 | 0 | 0 | 0 | 0
476 | 1474096950 | 1472040570 | 1441834634 | 1 | 1 | 15514512 | 3 | 21.1-4-9 | СН-2012.21 Выпуск № 5 (в текущих ценах по состоянию на 01.10.2025 г.). 21.1-4-9 | Керосин | 1348 | 1009 | т | т | 1000 | 0.0003 | 88053.76 | 0 | 0 | 0 | 0 | 1 | 0 | )/12*8 | 0.0002 | 3 | -1 | 0 | 0 | 0 | 0 | 0 | 0 | 0 | 0
476 | 1474096951 | 1472040570 | 1441834836 | 1 | 1 | 15514512 | 3 | 21.1-6-48 | СН-2012.21 Выпуск № 5 (в текущих ценах по состоянию на 01.10.2025 г.). 21.1-6-48 | Краски масляные жидкотертые цветные (готовые к употреблению) для наружных и внутренних работ, марка МА-25 | 1348 | 1009 | т | т | 1000 | 0.00063 | 93194.67 | 0 | 0 | 0 | 0 | 1 | 0 | )/12*8 | 0.00042 | 3 | -1 | 0 | 0 | 0 | 0 | 0 | 0 | 0 | 0
476 | 1474096952 | 1472040570 | 1441822273 | 15514512 | 1 | 15514512 | 3 | 21.1-6-90 |  | Олифа для окраски комбинированная оксоль | 1348 | 1009 | т | т | 1000 | 7e-05 | 94640 | 0 | 0 | 0 | 0 | 1 | 0 | )/12*8 | 4.6667e-05 | 3 | -1 | 0 | 0 | 0 | 0 | 0 | 0 | 0 | 0
477 | 1474096953 | 1472040601 | 1441819193 | 15514512 | 1 | 15514512 | 1 | 9999990008 |  | Трудозатраты рабочих | 1191 | 1013 | чел.-ч. | чел.-ч. | 1 | 7.12 | 0 | 0 | 0 | 0 | 0 | 1 | 1 |  | 7.12 | 3 | -1 | 0 | 0 | 0 | 0 | 0 | 0 | 0 | 0
477 | 1474096954 | 1472040601 | 1441833954 | 1 | 1 | 15514512 | 2 | 22.1-14-13 | СН-2012.22 Выпуск № 5 (в текущих ценах по состоянию на 01.10.2025 г.). 22.1-14-13 | Пылесосы промышленные | 1368 | 1011 | маш.-ч | маш.-ч | 1 | 0.15 | 0 | 59.51 | 0.82 | 0 | 0 | 1 | 0 |  | 0.15 | 3 | -1 | 0 | 0 | 0 | 0 | 0 | 0 | 0 | 0
477 | 1474096955 | 1472040601 | 1441836235 | 1 | 1 | 15514512 | 3 | 21.1-20-7 | СН-2012.21 Выпуск № 5 (в текущих ценах по состоянию на 01.10.2025 г.). 21.1-20-7 | Ветошь | 1346 | 1009 | кг | кг | 1 | 0.36 | 31.49 | 0 | 0 | 0 | 0 | 1 | 0 |  | 0.36 | 3 | -1 | 0 | 0 | 0 | 0 | 0 | 0 | 0 | 0
477 | 1474096956 | 1472040601 | 1441821379 | 15514512 | 1 | 15514512 | 3 | 21.1-6-46 |  | Краски масляные жидкотертые цветные (готовые к употреблению) для наружных и внутренних работ, марка МА-15, сурик железный для окраски по металлу | 1346 | 1009 | кг | кг | 1 | 0.024 | 89.934 | 0 | 0 | 0 | 0 | 1 | 0 |  | 0.024 | 3 | -1 | 0 | 0 | 0 | 0 | 0 | 0 | 0 | 0
478 | 1474096957 | 1472040614 | 1441819193 | 15514512 | 1 | 15514512 | 1 | 9999990008 |  | Трудозатраты рабочих | 1191 | 1013 | чел.-ч. | чел.-ч. | 1 | 3.14 | 0 | 0 | 0 | 0 | 0 | 1 | 1 | )*2 | 6.28 | 3 | -1 | 0 | 0 | 0 | 0 | 0 | 0 | 0 | 0
478 | 1474096958 | 1472040614 | 1441833954 | 1 | 1 | 15514512 | 2 | 22.1-14-13 | СН-2012.22 Выпуск № 5 (в текущих ценах по состоянию на 01.10.2025 г.). 22.1-14-13 | Пылесосы промышленные | 1368 | 1011 | маш.-ч | маш.-ч | 1 | 0.03 | 0 | 59.51 | 0.82 | 0 | 0 | 1 | 0 | )*2 | 0.06 | 3 | -1 | 0 | 0 | 0 | 0 | 0 | 0 | 0 | 0
478 | 1474096959 | 1472040614 | 1441836235 | 1 | 1 | 15514512 | 3 | 21.1-20-7 | СН-2012.21 Выпуск № 5 (в текущих ценах по состоянию на 01.10.2025 г.). 21.1-20-7 | Ветошь | 1346 | 1009 | кг | кг | 1 | 0.32 | 31.49 | 0 | 0 | 0 | 0 | 1 | 0 | )*2 | 0.64 | 3 | -1 | 0 | 0 | 0 | 0 | 0 | 0 | 0 | 0
479 | 1474096960 | 1472040624 | 1441819193 | 15514512 | 1 | 15514512 | 1 | 9999990008 |  | Трудозатраты рабочих | 1191 | 1013 | чел.-ч. | чел.-ч. | 1 | 1.56 | 0 | 0 | 0 | 0 | 0 | 1 | 1 | )*2 | 3.12 | 3 | -1 | 0 | 0 | 0 | 0 | 0 | 0 | 0 | 0
479 | 1474096961 | 1472040624 | 1441833954 | 1 | 1 | 15514512 | 2 | 22.1-14-13 | СН-2012.22 Выпуск № 5 (в текущих ценах по состоянию на 01.10.2025 г.). 22.1-14-13 | Пылесосы промышленные | 1368 | 1011 | маш.-ч | маш.-ч | 1 | 0.03 | 0 | 59.51 | 0.82 | 0 | 0 | 1 | 0 | )*2 | 0.06 | 3 | -1 | 0 | 0 | 0 | 0 | 0 | 0 | 0 | 0
479 | 1474096962 | 1472040624 | 1441836235 | 1 | 1 | 15514512 | 3 | 21.1-20-7 | СН-2012.21 Выпуск № 5 (в текущих ценах по состоянию на 01.10.2025 г.). 21.1-20-7 | Ветошь | 1346 | 1009 | кг | кг | 1 | 0.02 | 31.49 | 0 | 0 | 0 | 0 | 1 | 0 | )*2 | 0.04 | 3 | -1 | 0 | 0 | 0 | 0 | 0 | 0 | 0 | 0
480 | 1474096963 | 1472040634 | 1441819193 | 15514512 | 1 | 15514512 | 1 | 9999990008 |  | Трудозатраты рабочих | 1191 | 1013 | чел.-ч. | чел.-ч. | 1 | 0.4 | 0 | 0 | 0 | 0 | 0 | 1 | 1 | )*2 | 0.8 | 3 | -1 | 0 | 0 | 0 | 0 | 0 | 0 | 0 | 0
481 | 1474096964 | 1472040638 | 1441819193 | 15514512 | 1 | 15514512 | 1 | 9999990008 |  | Трудозатраты рабочих | 1191 | 1013 | чел.-ч. | чел.-ч. | 1 | 13.13 | 0 | 0 | 0 | 0 | 0 | 1 | 1 |  | 13.13 | 3 | -1 | 0 | 0 | 0 | 0 | 0 | 0 | 0 | 0
481 | 1474096965 | 1472040638 | 1441834138 | 1 | 1 | 15514512 | 2 | 22.1-17-204 | СН-2012.22 Выпуск № 5 (в текущих ценах по состоянию на 01.10.2025 г.). 22.1-17-204 | Установки фильтровакуумные, поток воздуха (без фильтров) 4500 м3/ч, давление до 1200 Па | 1368 | 1011 | маш.-ч | маш.-ч | 1 | 1.7 | 0 | 45.56 | 0.58 | 0 | 0 | 1 | 0 |  | 1.7 | 3 | -1 | 0 | 0 | 0 | 0 | 0 | 0 | 0 | 0
481 | 1474096966 | 1472040638 | 1441834143 | 1 | 1 | 15514512 | 2 | 22.1-17-209 | СН-2012.22 Выпуск № 5 (в текущих ценах по состоянию на 01.10.2025 г.). 22.1-17-209 | Машины щеточные электрические для очистки воздуховодов диаметром от 100 до 400 мм | 1368 | 1011 | маш.-ч | маш.-ч | 1 | 1.7 | 0 | 61.25 | 3.11 | 0 | 0 | 1 | 0 |  | 1.7 | 3 | -1 | 0 | 0 | 0 | 0 | 0 | 0 | 0 | 0
481 | 1474096967 | 1472040638 | 1441834258 | 1 | 1 | 15514512 | 2 | 22.1-18-24 | СН-2012.22 Выпуск № 5 (в текущих ценах по состоянию на 01.10.2025 г.). 22.1-18-24 | Автомобили полупассажирские типа ГАЗ, грузоподъемность до 2 т | 1368 | 1011 | маш.-ч | маш.-ч | 1 | 3.31 | 0 | 1303.01 | 826.2 | 0 | 0 | 1 | 0 |  | 3.31 | 3 | -1 | 0 | 0 | 0 | 0 | 0 | 0 | 0 | 0
481 | 1474096968 | 1472040638 | 1441834334 | 1 | 1 | 15514512 | 2 | 22.1-30-56 | СН-2012.22 Выпуск № 5 (в текущих ценах по состоянию на 01.10.2025 г.). 22.1-30-56 | Шуруповерты | 1368 | 1011 | маш.-ч | маш.-ч | 1 | 0.4 | 0 | 10.66 | 0.12 | 0 | 0 | 1 | 0 |  | 0.4 | 3 | -1 | 0 | 0 | 0 | 0 | 0 | 0 | 0 | 0
481 | 1474096969 | 1472040638 | 1441836235 | 1 | 1 | 15514512 | 3 | 21.1-20-7 | СН-2012.21 Выпуск № 5 (в текущих ценах по состоянию на 01.10.2025 г.). 21.1-20-7 | Ветошь | 1346 | 1009 | кг | кг | 1 | 0.15 | 31.49 | 0 | 0 | 0 | 0 | 1 | 0 |  | 0.15 | 3 | -1 | 0 | 0 | 0 | 0 | 0 | 0 | 0 | 0
482 | 1474096970 | 1472040657 | 1441819193 | 15514512 | 1 | 15514512 | 1 | 9999990008 |  | Трудозатраты рабочих | 1191 | 1013 | чел.-ч. | чел.-ч. | 1 | 2.1 | 0 | 0 | 0 | 0 | 0 | 1 | 1 |  | 2.1 | 3 | -1 | 0 | 0 | 0 | 0 | 0 | 0 | 0 | 0
482 | 1474096971 | 1472040657 | 1441834139 | 1 | 1 | 15514512 | 2 | 22.1-17-205 | СН-2012.22 Выпуск № 5 (в текущих ценах по состоянию на 01.10.2025 г.). 22.1-17-205 | Генераторы холодного тумана аэрозольные, производительность до 19 л/ч | 1368 | 1011 | маш.-ч | маш.-ч | 1 | 0.3 | 0 | 8.82 | 0.11 | 0 | 0 | 1 | 0 |  | 0.3 | 3 | -1 | 0 | 0 | 0 | 0 | 0 | 0 | 0 | 0
482 | 1474096972 | 1472040657 | 1441834258 | 1 | 1 | 15514512 | 2 | 22.1-18-24 | СН-2012.22 Выпуск № 5 (в текущих ценах по состоянию на 01.10.2025 г.). 22.1-18-24 | Автомобили полупассажирские типа ГАЗ, грузоподъемность до 2 т | 1368 | 1011 | маш.-ч | маш.-ч | 1 | 0.52 | 0 | 1303.01 | 826.2 | 0 | 0 | 1 | 0 |  | 0.52 | 3 | -1 | 0 | 0 | 0 | 0 | 0 | 0 | 0 | 0
482 | 1474096973 | 1472040657 | 1441836393 | 1 | 1 | 15514512 | 3 | 21.1-24-43 | СН-2012.21 Выпуск № 5 (в текущих ценах по состоянию на 01.10.2025 г.). 21.1-24-43 | Средство жидкое микробиоцидное для дезинфекции и предстерилизационной очистки, содержание алкилдиметилбензиламмония хлорида 50% (ЧАС) | 1296 | 1002 | л | л | 1 | 0.0038 | 4241.64 | 0 | 0 | 0 | 0 | 1 | 0 |  | 0.0038 | 3 | -1 | 0 | 0 | 0 | 0 | 0 | 0 | 0 | 0
482 | 1474096974 | 1472040657 | 1441836514 | 1 | 1 | 15514512 | 3 | 21.1-25-13 | СН-2012.21 Выпуск № 5 (в текущих ценах по состоянию на 01.10.2025 г.). 21.1-25-13 | Вода | 1339 | 1007 | м3 | м3 | 1 | 0.0038 | 54.81 | 0 | 0 | 0 | 0 | 1 | 0 |  | 0.0038 | 3 | -1 | 0 | 0 | 0 | 0 | 0 | 0 | 0 | 0
519 | 1474096975 | 1472040674 | 1441819193 | 15514512 | 1 | 15514512 | 1 | 9999990008 |  | Трудозатраты рабочих | 1191 | 1013 | чел.-ч. | чел.-ч. | 1 | 200 | 0 | 0 | 0 | 0 | 0 | 1 | 1 | )/12*8 | 133.3333 | 3 | -1 | 0 | 0 | 0 | 0 | 0 | 0 | 0 | 0
519 | 1474096976 | 1472040674 | 1441835475 | 1 | 1 | 15514512 | 3 | 21.1-11-21 | СН-2012.21 Выпуск № 5 (в текущих ценах по состоянию на 01.10.2025 г.). 21.1-11-21 | Болты строительные черные с гайками и шайбами (10х100мм) | 1348 | 1009 | т | т | 1000 | 0.0056 | 155908.08 | 0 | 0 | 0 | 0 | 1 | 0 | )/12*8 | 0.0037333 | 3 | -1 | 0 | 0 | 0 | 0 | 0 | 0 | 0 | 0
519 | 1474096977 | 1472040674 | 1441835549 | 1 | 1 | 15514512 | 3 | 21.1-11-95 | СН-2012.21 Выпуск № 5 (в текущих ценах по состоянию на 01.10.2025 г.). 21.1-11-95 | Шайбы для болтов черные | 1348 | 1009 | т | т | 1000 | 0.0011 | 194655.19 | 0 | 0 | 0 | 0 | 1 | 0 | )/12*8 | 0.00073333 | 3 | -1 | 0 | 0 | 0 | 0 | 0 | 0 | 0 | 0
519 | 1474096978 | 1472040674 | 1441838531 | 1 | 1 | 15514512 | 3 | 21.1-25-284 | СН-2012.21 Выпуск № 5 (в текущих ценах по состоянию на 01.10.2025 г.). 21.1-25-284 | Прокладки резиновые, уплотнительные, диаметр 30-40 мм, марка 7057-3 | 1348 | 1009 | т | т | 1000 | 0.0062 | 370783.55 | 0 | 0 | 0 | 0 | 1 | 0 | )/12*8 | 0.0041333 | 3 | -1 | 0 | 0 | 0 | 0 | 0 | 0 | 0 | 0
519 | 1474096979 | 1472040674 | 1441834635 | 1 | 1 | 15514512 | 3 | 21.1-4-10 | СН-2012.21 Выпуск № 5 (в текущих ценах по состоянию на 01.10.2025 г.). 21.1-4-10 | Кислород технический газообразный | 1339 | 1007 | м3 | м3 | 1 | 2.8 | 103.4 | 0 | 0 | 0 | 0 | 1 | 0 | )/12*8 | 1.8667 | 3 | -1 | 0 | 0 | 0 | 0 | 0 | 0 | 0 | 0
519 | 1474096980 | 1472040674 | 1441834627 | 1 | 1 | 15514512 | 3 | 21.1-4-2 | СН-2012.21 Выпуск № 5 (в текущих ценах по состоянию на 01.10.2025 г.). 21.1-4-2 | Ацетилен технический | 1339 | 1007 | м3 | м3 | 1 | 1.2 | 875.46 | 0 | 0 | 0 | 0 | 1 | 0 | )/12*8 | 0.8 | 3 | -1 | 0 | 0 | 0 | 0 | 0 | 0 | 0 | 0
519 | 1474096981 | 1472040674 | 1441834671 | 1 | 1 | 15514512 | 3 | 21.1-4-46 | СН-2012.21 Выпуск № 5 (в текущих ценах по состоянию на 01.10.2025 г.). 21.1-4-46 | Солидол жировой | 1348 | 1009 | т | т | 1000 | 0.0005 | 184462.17 | 0 | 0 | 0 | 0 | 1 | 0 | )/12*8 | 0.00033333 | 3 | -1 | 0 | 0 | 0 | 0 | 0 | 0 | 0 | 0
519 | 1474096982 | 1472040674 | 1441834634 | 1 | 1 | 15514512 | 3 | 21.1-4-9 | СН-2012.21 Выпуск № 5 (в текущих ценах по состоянию на 01.10.2025 г.). 21.1-4-9 | Керосин | 1348 | 1009 | т | т | 1000 | 0.0018 | 88053.76 | 0 | 0 | 0 | 0 | 1 | 0 | )/12*8 | 0.0012 | 3 | -1 | 0 | 0 | 0 | 0 | 0 | 0 | 0 | 0
519 | 1474096983 | 1472040674 | 1441834836 | 1 | 1 | 15514512 | 3 | 21.1-6-48 | СН-2012.21 Выпуск № 5 (в текущих ценах по состоянию на 01.10.2025 г.). 21.1-6-48 | Краски масляные жидкотертые цветные (готовые к употреблению) для наружных и внутренних работ, марка МА-25 | 1348 | 1009 | т | т | 1000 | 0.00801 | 93194.67 | 0 | 0 | 0 | 0 | 1 | 0 | )/12*8 | 0.00534 | 3 | -1 | 0 | 0 | 0 | 0 | 0 | 0 | 0 | 0
519 | 1474096984 | 1472040674 | 1441822273 | 15514512 | 1 | 15514512 | 3 | 21.1-6-90 |  | Олифа для окраски комбинированная оксоль | 1348 | 1009 | т | т | 1000 | 0.00079 | 94640 | 0 | 0 | 0 | 0 | 1 | 0 | )/12*8 | 0.00052667 | 3 | -1 | 0 | 0 | 0 | 0 | 0 | 0 | 0 | 0
520 | 1474096985 | 1472040705 | 1441819193 | 15514512 | 1 | 15514512 | 1 | 9999990008 |  | Трудозатраты рабочих | 1191 | 1013 | чел.-ч. | чел.-ч. | 1 | 6.8 | 0 | 0 | 0 | 0 | 0 | 1 | 1 | )*2 | 13.6 | 3 | -1 | 0 | 0 | 0 | 0 | 0 | 0 | 0 | 0
520 | 1474096986 | 1472040705 | 1441834258 | 1 | 1 | 15514512 | 2 | 22.1-18-24 | СН-2012.22 Выпуск № 5 (в текущих ценах по состоянию на 01.10.2025 г.). 22.1-18-24 | Автомобили полупассажирские типа ГАЗ, грузоподъемность до 2 т | 1368 | 1011 | маш.-ч | маш.-ч | 1 | 0.42 | 0 | 1303.01 | 826.2 | 0 | 0 | 1 | 0 | )*2 | 0.84 | 3 | -1 | 0 | 0 | 0 | 0 | 0 | 0 | 0 | 0
520 | 1474096987 | 1472040705 | 1441836235 | 1 | 1 | 15514512 | 3 | 21.1-20-7 | СН-2012.21 Выпуск № 5 (в текущих ценах по состоянию на 01.10.2025 г.). 21.1-20-7 | Ветошь | 1346 | 1009 | кг | кг | 1 | 1 | 31.49 | 0 | 0 | 0 | 0 | 1 | 0 | )*2 | 2 | 3 | -1 | 0 | 0 | 0 | 0 | 0 | 0 | 0 | 0
520 | 1474096988 | 1472040705 | 1441834666 | 1 | 1 | 15514512 | 3 | 21.1-4-41 | СН-2012.21 Выпуск № 5 (в текущих ценах по состоянию на 01.10.2025 г.). 21.1-4-41 | Смазка густая (типа "Литол"), марка "Моbilux" | 1346 | 1009 | кг | кг | 1 | 0.35 | 924.76 | 0 | 0 | 0 | 0 | 1 | 0 | )*2 | 0.7 | 3 | -1 | 0 | 0 | 0 | 0 | 0 | 0 | 0 | 0
521 | 1474096989 | 1472040718 | 1441819193 | 15514512 | 1 | 15514512 | 1 | 9999990008 |  | Трудозатраты рабочих | 1191 | 1013 | чел.-ч. | чел.-ч. | 1 | 6.16 | 0 | 0 | 0 | 0 | 0 | 1 | 1 | )*2 | 12.32 | 3 | -1 | 0 | 0 | 0 | 0 | 0 | 0 | 0 | 0
521 | 1474096990 | 1472040718 | 1441834258 | 1 | 1 | 15514512 | 2 | 22.1-18-24 | СН-2012.22 Выпуск № 5 (в текущих ценах по состоянию на 01.10.2025 г.). 22.1-18-24 | Автомобили полупассажирские типа ГАЗ, грузоподъемность до 2 т | 1368 | 1011 | маш.-ч | маш.-ч | 1 | 0.42 | 0 | 1303.01 | 826.2 | 0 | 0 | 1 | 0 | )*2 | 0.84 | 3 | -1 | 0 | 0 | 0 | 0 | 0 | 0 | 0 | 0
521 | 1474096991 | 1472040718 | 1441836235 | 1 | 1 | 15514512 | 3 | 21.1-20-7 | СН-2012.21 Выпуск № 5 (в текущих ценах по состоянию на 01.10.2025 г.). 21.1-20-7 | Ветошь | 1346 | 1009 | кг | кг | 1 | 1 | 31.49 | 0 | 0 | 0 | 0 | 1 | 0 | )*2 | 2 | 3 | -1 | 0 | 0 | 0 | 0 | 0 | 0 | 0 | 0
522 | 1474096992 | 1472040728 | 1441819193 | 15514512 | 1 | 15514512 | 1 | 9999990008 |  | Трудозатраты рабочих | 1191 | 1013 | чел.-ч. | чел.-ч. | 1 | 1.72 | 0 | 0 | 0 | 0 | 0 | 1 | 1 |  | 1.72 | 3 | -1 | 0 | 0 | 0 | 0 | 0 | 0 | 0 | 0
522 | 1474096993 | 1472040728 | 1441834146 | 1 | 1 | 15514512 | 2 | 22.1-17-213 | СН-2012.22 Выпуск № 5 (в текущих ценах по состоянию на 01.10.2025 г.). 22.1-17-213 | Мойки высокого давления импортного производства, расход воды 650 л/ч, мощность 3,3 кВт | 1368 | 1011 | маш.-ч | маш.-ч | 1 | 0.2 | 0 | 20.55 | 0.31 | 0 | 0 | 1 | 0 |  | 0.2 | 3 | -1 | 0 | 0 | 0 | 0 | 0 | 0 | 0 | 0
522 | 1474096994 | 1472040728 | 1441836235 | 1 | 1 | 15514512 | 3 | 21.1-20-7 | СН-2012.21 Выпуск № 5 (в текущих ценах по состоянию на 01.10.2025 г.). 21.1-20-7 | Ветошь | 1346 | 1009 | кг | кг | 1 | 0.06 | 31.49 | 0 | 0 | 0 | 0 | 1 | 0 |  | 0.06 | 3 | -1 | 0 | 0 | 0 | 0 | 0 | 0 | 0 | 0
522 | 1474096995 | 1472040728 | 1441836393 | 1 | 1 | 15514512 | 3 | 21.1-24-43 | СН-2012.21 Выпуск № 5 (в текущих ценах по состоянию на 01.10.2025 г.). 21.1-24-43 | Средство жидкое микробиоцидное для дезинфекции и предстерилизационной очистки, содержание алкилдиметилбензиламмония хлорида 50% (ЧАС) | 1296 | 1002 | л | л | 1 | 0.0006 | 4241.64 | 0 | 0 | 0 | 0 | 1 | 0 |  | 0.0006 | 3 | -1 | 0 | 0 | 0 | 0 | 0 | 0 | 0 | 0
523 | 1474096996 | 1472040741 | 1441819193 | 15514512 | 1 | 15514512 | 1 | 9999990008 |  | Трудозатраты рабочих | 1191 | 1013 | чел.-ч. | чел.-ч. | 1 | 1.02 | 0 | 0 | 0 | 0 | 0 | 1 | 1 | )*3 | 3.06 | 3 | -1 | 0 | 0 | 0 | 0 | 0 | 0 | 0 | 0
523 | 1474096997 | 1472040741 | 1441836235 | 1 | 1 | 15514512 | 3 | 21.1-20-7 | СН-2012.21 Выпуск № 5 (в текущих ценах по состоянию на 01.10.2025 г.). 21.1-20-7 | Ветошь | 1346 | 1009 | кг | кг | 1 | 0.03 | 31.49 | 0 | 0 | 0 | 0 | 1 | 0 | )*3 | 0.09 | 3 | -1 | 0 | 0 | 0 | 0 | 0 | 0 | 0 | 0
525 | 1474096998 | 1472040749 | 1441819193 | 15514512 | 1 | 15514512 | 1 | 9999990008 |  | Трудозатраты рабочих | 1191 | 1013 | чел.-ч. | чел.-ч. | 1 | 200 | 0 | 0 | 0 | 0 | 0 | 1 | 1 | )/12*8 | 133.3333 | 3 | -1 | 0 | 0 | 0 | 0 | 0 | 0 | 0 | 0
525 | 1474096999 | 1472040749 | 1441835475 | 1 | 1 | 15514512 | 3 | 21.1-11-21 | СН-2012.21 Выпуск № 5 (в текущих ценах по состоянию на 01.10.2025 г.). 21.1-11-21 | Болты строительные черные с гайками и шайбами (10х100мм) | 1348 | 1009 | т | т | 1000 | 0.0056 | 155908.08 | 0 | 0 | 0 | 0 | 1 | 0 | )/12*8 | 0.0037333 | 3 | -1 | 0 | 0 | 0 | 0 | 0 | 0 | 0 | 0
525 | 1474097000 | 1472040749 | 1441835549 | 1 | 1 | 15514512 | 3 | 21.1-11-95 | СН-2012.21 Выпуск № 5 (в текущих ценах по состоянию на 01.10.2025 г.). 21.1-11-95 | Шайбы для болтов черные | 1348 | 1009 | т | т | 1000 | 0.0011 | 194655.19 | 0 | 0 | 0 | 0 | 1 | 0 | )/12*8 | 0.00073333 | 3 | -1 | 0 | 0 | 0 | 0 | 0 | 0 | 0 | 0
525 | 1474097001 | 1472040749 | 1441838531 | 1 | 1 | 15514512 | 3 | 21.1-25-284 | СН-2012.21 Выпуск № 5 (в текущих ценах по состоянию на 01.10.2025 г.). 21.1-25-284 | Прокладки резиновые, уплотнительные, диаметр 30-40 мм, марка 7057-3 | 1348 | 1009 | т | т | 1000 | 0.0062 | 370783.55 | 0 | 0 | 0 | 0 | 1 | 0 | )/12*8 | 0.0041333 | 3 | -1 | 0 | 0 | 0 | 0 | 0 | 0 | 0 | 0
525 | 1474097002 | 1472040749 | 1441834635 | 1 | 1 | 15514512 | 3 | 21.1-4-10 | СН-2012.21 Выпуск № 5 (в текущих ценах по состоянию на 01.10.2025 г.). 21.1-4-10 | Кислород технический газообразный | 1339 | 1007 | м3 | м3 | 1 | 2.8 | 103.4 | 0 | 0 | 0 | 0 | 1 | 0 | )/12*8 | 1.8667 | 3 | -1 | 0 | 0 | 0 | 0 | 0 | 0 | 0 | 0
525 | 1474097003 | 1472040749 | 1441834627 | 1 | 1 | 15514512 | 3 | 21.1-4-2 | СН-2012.21 Выпуск № 5 (в текущих ценах по состоянию на 01.10.2025 г.). 21.1-4-2 | Ацетилен технический | 1339 | 1007 | м3 | м3 | 1 | 1.2 | 875.46 | 0 | 0 | 0 | 0 | 1 | 0 | )/12*8 | 0.8 | 3 | -1 | 0 | 0 | 0 | 0 | 0 | 0 | 0 | 0
525 | 1474097004 | 1472040749 | 1441834671 | 1 | 1 | 15514512 | 3 | 21.1-4-46 | СН-2012.21 Выпуск № 5 (в текущих ценах по состоянию на 01.10.2025 г.). 21.1-4-46 | Солидол жировой | 1348 | 1009 | т | т | 1000 | 0.0005 | 184462.17 | 0 | 0 | 0 | 0 | 1 | 0 | )/12*8 | 0.00033333 | 3 | -1 | 0 | 0 | 0 | 0 | 0 | 0 | 0 | 0
525 | 1474097005 | 1472040749 | 1441834634 | 1 | 1 | 15514512 | 3 | 21.1-4-9 | СН-2012.21 Выпуск № 5 (в текущих ценах по состоянию на 01.10.2025 г.). 21.1-4-9 | Керосин | 1348 | 1009 | т | т | 1000 | 0.0018 | 88053.76 | 0 | 0 | 0 | 0 | 1 | 0 | )/12*8 | 0.0012 | 3 | -1 | 0 | 0 | 0 | 0 | 0 | 0 | 0 | 0
525 | 1474097006 | 1472040749 | 1441834836 | 1 | 1 | 15514512 | 3 | 21.1-6-48 | СН-2012.21 Выпуск № 5 (в текущих ценах по состоянию на 01.10.2025 г.). 21.1-6-48 | Краски масляные жидкотертые цветные (готовые к употреблению) для наружных и внутренних работ, марка МА-25 | 1348 | 1009 | т | т | 1000 | 0.00801 | 93194.67 | 0 | 0 | 0 | 0 | 1 | 0 | )/12*8 | 0.00534 | 3 | -1 | 0 | 0 | 0 | 0 | 0 | 0 | 0 | 0
525 | 1474097007 | 1472040749 | 1441822273 | 15514512 | 1 | 15514512 | 3 | 21.1-6-90 |  | Олифа для окраски комбинированная оксоль | 1348 | 1009 | т | т | 1000 | 0.00079 | 94640 | 0 | 0 | 0 | 0 | 1 | 0 | )/12*8 | 0.00052667 | 3 | -1 | 0 | 0 | 0 | 0 | 0 | 0 | 0 | 0
526 | 1474097008 | 1472040780 | 1441819193 | 15514512 | 1 | 15514512 | 1 | 9999990008 |  | Трудозатраты рабочих | 1191 | 1013 | чел.-ч. | чел.-ч. | 1 | 6.8 | 0 | 0 | 0 | 0 | 0 | 1 | 1 | )*2 | 13.6 | 3 | -1 | 0 | 0 | 0 | 0 | 0 | 0 | 0 | 0
526 | 1474097009 | 1472040780 | 1441834258 | 1 | 1 | 15514512 | 2 | 22.1-18-24 | СН-2012.22 Выпуск № 5 (в текущих ценах по состоянию на 01.10.2025 г.). 22.1-18-24 | Автомобили полупассажирские типа ГАЗ, грузоподъемность до 2 т | 1368 | 1011 | маш.-ч | маш.-ч | 1 | 0.42 | 0 | 1303.01 | 826.2 | 0 | 0 | 1 | 0 | )*2 | 0.84 | 3 | -1 | 0 | 0 | 0 | 0 | 0 | 0 | 0 | 0
526 | 1474097010 | 1472040780 | 1441836235 | 1 | 1 | 15514512 | 3 | 21.1-20-7 | СН-2012.21 Выпуск № 5 (в текущих ценах по состоянию на 01.10.2025 г.). 21.1-20-7 | Ветошь | 1346 | 1009 | кг | кг | 1 | 1 | 31.49 | 0 | 0 | 0 | 0 | 1 | 0 | )*2 | 2 | 3 | -1 | 0 | 0 | 0 | 0 | 0 | 0 | 0 | 0
526 | 1474097011 | 1472040780 | 1441834666 | 1 | 1 | 15514512 | 3 | 21.1-4-41 | СН-2012.21 Выпуск № 5 (в текущих ценах по состоянию на 01.10.2025 г.). 21.1-4-41 | Смазка густая (типа "Литол"), марка "Моbilux" | 1346 | 1009 | кг | кг | 1 | 0.35 | 924.76 | 0 | 0 | 0 | 0 | 1 | 0 | )*2 | 0.7 | 3 | -1 | 0 | 0 | 0 | 0 | 0 | 0 | 0 | 0
527 | 1474097012 | 1472040793 | 1441819193 | 15514512 | 1 | 15514512 | 1 | 9999990008 |  | Трудозатраты рабочих | 1191 | 1013 | чел.-ч. | чел.-ч. | 1 | 6.16 | 0 | 0 | 0 | 0 | 0 | 1 | 1 | )*2 | 12.32 | 3 | -1 | 0 | 0 | 0 | 0 | 0 | 0 | 0 | 0
527 | 1474097013 | 1472040793 | 1441834258 | 1 | 1 | 15514512 | 2 | 22.1-18-24 | СН-2012.22 Выпуск № 5 (в текущих ценах по состоянию на 01.10.2025 г.). 22.1-18-24 | Автомобили полупассажирские типа ГАЗ, грузоподъемность до 2 т | 1368 | 1011 | маш.-ч | маш.-ч | 1 | 0.42 | 0 | 1303.01 | 826.2 | 0 | 0 | 1 | 0 | )*2 | 0.84 | 3 | -1 | 0 | 0 | 0 | 0 | 0 | 0 | 0 | 0
527 | 1474097014 | 1472040793 | 1441836235 | 1 | 1 | 15514512 | 3 | 21.1-20-7 | СН-2012.21 Выпуск № 5 (в текущих ценах по состоянию на 01.10.2025 г.). 21.1-20-7 | Ветошь | 1346 | 1009 | кг | кг | 1 | 1 | 31.49 | 0 | 0 | 0 | 0 | 1 | 0 | )*2 | 2 | 3 | -1 | 0 | 0 | 0 | 0 | 0 | 0 | 0 | 0
528 | 1474097015 | 1472040803 | 1441819193 | 15514512 | 1 | 15514512 | 1 | 9999990008 |  | Трудозатраты рабочих | 1191 | 1013 | чел.-ч. | чел.-ч. | 1 | 250 | 0 | 0 | 0 | 0 | 0 | 1 | 1 | )/12*8 | 166.6667 | 3 | -1 | 0 | 0 | 0 | 0 | 0 | 0 | 0 | 0
528 | 1474097016 | 1472040803 | 1441835475 | 1 | 1 | 15514512 | 3 | 21.1-11-21 | СН-2012.21 Выпуск № 5 (в текущих ценах по состоянию на 01.10.2025 г.). 21.1-11-21 | Болты строительные черные с гайками и шайбами (10х100мм) | 1348 | 1009 | т | т | 1000 | 0.0056 | 155908.08 | 0 | 0 | 0 | 0 | 1 | 0 | )/12*8 | 0.0037333 | 3 | -1 | 0 | 0 | 0 | 0 | 0 | 0 | 0 | 0
528 | 1474097017 | 1472040803 | 1441835549 | 1 | 1 | 15514512 | 3 | 21.1-11-95 | СН-2012.21 Выпуск № 5 (в текущих ценах по состоянию на 01.10.2025 г.). 21.1-11-95 | Шайбы для болтов черные | 1348 | 1009 | т | т | 1000 | 0.0011 | 194655.19 | 0 | 0 | 0 | 0 | 1 | 0 | )/12*8 | 0.00073333 | 3 | -1 | 0 | 0 | 0 | 0 | 0 | 0 | 0 | 0
528 | 1474097018 | 1472040803 | 1441838531 | 1 | 1 | 15514512 | 3 | 21.1-25-284 | СН-2012.21 Выпуск № 5 (в текущих ценах по состоянию на 01.10.2025 г.). 21.1-25-284 | Прокладки резиновые, уплотнительные, диаметр 30-40 мм, марка 7057-3 | 1348 | 1009 | т | т | 1000 | 0.0089 | 370783.55 | 0 | 0 | 0 | 0 | 1 | 0 | )/12*8 | 0.0059333 | 3 | -1 | 0 | 0 | 0 | 0 | 0 | 0 | 0 | 0
528 | 1474097019 | 1472040803 | 1441834635 | 1 | 1 | 15514512 | 3 | 21.1-4-10 | СН-2012.21 Выпуск № 5 (в текущих ценах по состоянию на 01.10.2025 г.). 21.1-4-10 | Кислород технический газообразный | 1339 | 1007 | м3 | м3 | 1 | 2.8 | 103.4 | 0 | 0 | 0 | 0 | 1 | 0 | )/12*8 | 1.8667 | 3 | -1 | 0 | 0 | 0 | 0 | 0 | 0 | 0 | 0
528 | 1474097020 | 1472040803 | 1441834627 | 1 | 1 | 15514512 | 3 | 21.1-4-2 | СН-2012.21 Выпуск № 5 (в текущих ценах по состоянию на 01.10.2025 г.). 21.1-4-2 | Ацетилен технический | 1339 | 1007 | м3 | м3 | 1 | 1.8 | 875.46 | 0 | 0 | 0 | 0 | 1 | 0 | )/12*8 | 1.2 | 3 | -1 | 0 | 0 | 0 | 0 | 0 | 0 | 0 | 0
528 | 1474097021 | 1472040803 | 1441834671 | 1 | 1 | 15514512 | 3 | 21.1-4-46 | СН-2012.21 Выпуск № 5 (в текущих ценах по состоянию на 01.10.2025 г.). 21.1-4-46 | Солидол жировой | 1348 | 1009 | т | т | 1000 | 0.0005 | 184462.17 | 0 | 0 | 0 | 0 | 1 | 0 | )/12*8 | 0.00033333 | 3 | -1 | 0 | 0 | 0 | 0 | 0 | 0 | 0 | 0
528 | 1474097022 | 1472040803 | 1441834634 | 1 | 1 | 15514512 | 3 | 21.1-4-9 | СН-2012.21 Выпуск № 5 (в текущих ценах по состоянию на 01.10.2025 г.). 21.1-4-9 | Керосин | 1348 | 1009 | т | т | 1000 | 0.0018 | 88053.76 | 0 | 0 | 0 | 0 | 1 | 0 | )/12*8 | 0.0012 | 3 | -1 | 0 | 0 | 0 | 0 | 0 | 0 | 0 | 0
528 | 1474097023 | 1472040803 | 1441834836 | 1 | 1 | 15514512 | 3 | 21.1-6-48 | СН-2012.21 Выпуск № 5 (в текущих ценах по состоянию на 01.10.2025 г.). 21.1-6-48 | Краски масляные жидкотертые цветные (готовые к употреблению) для наружных и внутренних работ, марка МА-25 | 1348 | 1009 | т | т | 1000 | 0.00801 | 93194.67 | 0 | 0 | 0 | 0 | 1 | 0 | )/12*8 | 0.00534 | 3 | -1 | 0 | 0 | 0 | 0 | 0 | 0 | 0 | 0
528 | 1474097024 | 1472040803 | 1441822273 | 15514512 | 1 | 15514512 | 3 | 21.1-6-90 |  | Олифа для окраски комбинированная оксоль | 1348 | 1009 | т | т | 1000 | 0.00079 | 94640 | 0 | 0 | 0 | 0 | 1 | 0 | )/12*8 | 0.00052667 | 3 | -1 | 0 | 0 | 0 | 0 | 0 | 0 | 0 | 0
529 | 1474097025 | 1472040834 | 1441819193 | 15514512 | 1 | 15514512 | 1 | 9999990008 |  | Трудозатраты рабочих | 1191 | 1013 | чел.-ч. | чел.-ч. | 1 | 6.8 | 0 | 0 | 0 | 0 | 0 | 1 | 1 | )*2 | 13.6 | 3 | -1 | 0 | 0 | 0 | 0 | 0 | 0 | 0 | 0
529 | 1474097026 | 1472040834 | 1441834258 | 1 | 1 | 15514512 | 2 | 22.1-18-24 | СН-2012.22 Выпуск № 5 (в текущих ценах по состоянию на 01.10.2025 г.). 22.1-18-24 | Автомобили полупассажирские типа ГАЗ, грузоподъемность до 2 т | 1368 | 1011 | маш.-ч | маш.-ч | 1 | 0.42 | 0 | 1303.01 | 826.2 | 0 | 0 | 1 | 0 | )*2 | 0.84 | 3 | -1 | 0 | 0 | 0 | 0 | 0 | 0 | 0 | 0
529 | 1474097027 | 1472040834 | 1441836235 | 1 | 1 | 15514512 | 3 | 21.1-20-7 | СН-2012.21 Выпуск № 5 (в текущих ценах по состоянию на 01.10.2025 г.). 21.1-20-7 | Ветошь | 1346 | 1009 | кг | кг | 1 | 1 | 31.49 | 0 | 0 | 0 | 0 | 1 | 0 | )*2 | 2 | 3 | -1 | 0 | 0 | 0 | 0 | 0 | 0 | 0 | 0
529 | 1474097028 | 1472040834 | 1441834666 | 1 | 1 | 15514512 | 3 | 21.1-4-41 | СН-2012.21 Выпуск № 5 (в текущих ценах по состоянию на 01.10.2025 г.). 21.1-4-41 | Смазка густая (типа "Литол"), марка "Моbilux" | 1346 | 1009 | кг | кг | 1 | 0.35 | 924.76 | 0 | 0 | 0 | 0 | 1 | 0 | )*2 | 0.7 | 3 | -1 | 0 | 0 | 0 | 0 | 0 | 0 | 0 | 0
530 | 1474097029 | 1472040847 | 1441819193 | 15514512 | 1 | 15514512 | 1 | 9999990008 |  | Трудозатраты рабочих | 1191 | 1013 | чел.-ч. | чел.-ч. | 1 | 6.16 | 0 | 0 | 0 | 0 | 0 | 1 | 1 | )*2 | 12.32 | 3 | -1 | 0 | 0 | 0 | 0 | 0 | 0 | 0 | 0
530 | 1474097030 | 1472040847 | 1441834258 | 1 | 1 | 15514512 | 2 | 22.1-18-24 | СН-2012.22 Выпуск № 5 (в текущих ценах по состоянию на 01.10.2025 г.). 22.1-18-24 | Автомобили полупассажирские типа ГАЗ, грузоподъемность до 2 т | 1368 | 1011 | маш.-ч | маш.-ч | 1 | 0.42 | 0 | 1303.01 | 826.2 | 0 | 0 | 1 | 0 | )*2 | 0.84 | 3 | -1 | 0 | 0 | 0 | 0 | 0 | 0 | 0 | 0
530 | 1474097031 | 1472040847 | 1441836235 | 1 | 1 | 15514512 | 3 | 21.1-20-7 | СН-2012.21 Выпуск № 5 (в текущих ценах по состоянию на 01.10.2025 г.). 21.1-20-7 | Ветошь | 1346 | 1009 | кг | кг | 1 | 1 | 31.49 | 0 | 0 | 0 | 0 | 1 | 0 | )*2 | 2 | 3 | -1 | 0 | 0 | 0 | 0 | 0 | 0 | 0 | 0
531 | 1474097032 | 1472040857 | 1441819193 | 15514512 | 1 | 15514512 | 1 | 9999990008 |  | Трудозатраты рабочих | 1191 | 1013 | чел.-ч. | чел.-ч. | 1 | 1.34 | 0 | 0 | 0 | 0 | 0 | 1 | 1 |  | 1.34 | 3 | -1 | 0 | 0 | 0 | 0 | 0 | 0 | 0 | 0
531 | 1474097033 | 1472040857 | 1441834146 | 1 | 1 | 15514512 | 2 | 22.1-17-213 | СН-2012.22 Выпуск № 5 (в текущих ценах по состоянию на 01.10.2025 г.). 22.1-17-213 | Мойки высокого давления импортного производства, расход воды 650 л/ч, мощность 3,3 кВт | 1368 | 1011 | маш.-ч | маш.-ч | 1 | 0.09 | 0 | 20.55 | 0.31 | 0 | 0 | 1 | 0 |  | 0.09 | 3 | -1 | 0 | 0 | 0 | 0 | 0 | 0 | 0 | 0
531 | 1474097034 | 1472040857 | 1441836235 | 1 | 1 | 15514512 | 3 | 21.1-20-7 | СН-2012.21 Выпуск № 5 (в текущих ценах по состоянию на 01.10.2025 г.). 21.1-20-7 | Ветошь | 1346 | 1009 | кг | кг | 1 | 0.03 | 31.49 | 0 | 0 | 0 | 0 | 1 | 0 |  | 0.03 | 3 | -1 | 0 | 0 | 0 | 0 | 0 | 0 | 0 | 0
531 | 1474097035 | 1472040857 | 1441836393 | 1 | 1 | 15514512 | 3 | 21.1-24-43 | СН-2012.21 Выпуск № 5 (в текущих ценах по состоянию на 01.10.2025 г.). 21.1-24-43 | Средство жидкое микробиоцидное для дезинфекции и предстерилизационной очистки, содержание алкилдиметилбензиламмония хлорида 50% (ЧАС) | 1296 | 1002 | л | л | 1 | 0.0003 | 4241.64 | 0 | 0 | 0 | 0 | 1 | 0 |  | 0.0003 | 3 | -1 | 0 | 0 | 0 | 0 | 0 | 0 | 0 | 0
532 | 1474097036 | 1472040870 | 1441819193 | 15514512 | 1 | 15514512 | 1 | 9999990008 |  | Трудозатраты рабочих | 1191 | 1013 | чел.-ч. | чел.-ч. | 1 | 0.74 | 0 | 0 | 0 | 0 | 0 | 1 | 1 | )*3 | 2.22 | 3 | -1 | 0 | 0 | 0 | 0 | 0 | 0 | 0 | 0
532 | 1474097037 | 1472040870 | 1441836235 | 1 | 1 | 15514512 | 3 | 21.1-20-7 | СН-2012.21 Выпуск № 5 (в текущих ценах по состоянию на 01.10.2025 г.). 21.1-20-7 | Ветошь | 1346 | 1009 | кг | кг | 1 | 0.01 | 31.49 | 0 | 0 | 0 | 0 | 1 | 0 | )*3 | 0.03 | 3 | -1 | 0 | 0 | 0 | 0 | 0 | 0 | 0 | 0
533 | 1474097038 | 1472040877 | 1441819193 | 15514512 | 1 | 15514512 | 1 | 9999990008 |  | Трудозатраты рабочих | 1191 | 1013 | чел.-ч. | чел.-ч. | 1 | 1.72 | 0 | 0 | 0 | 0 | 0 | 1 | 1 |  | 1.72 | 3 | -1 | 0 | 0 | 0 | 0 | 0 | 0 | 0 | 0
533 | 1474097039 | 1472040877 | 1441834146 | 1 | 1 | 15514512 | 2 | 22.1-17-213 | СН-2012.22 Выпуск № 5 (в текущих ценах по состоянию на 01.10.2025 г.). 22.1-17-213 | Мойки высокого давления импортного производства, расход воды 650 л/ч, мощность 3,3 кВт | 1368 | 1011 | маш.-ч | маш.-ч | 1 | 0.2 | 0 | 20.55 | 0.31 | 0 | 0 | 1 | 0 |  | 0.2 | 3 | -1 | 0 | 0 | 0 | 0 | 0 | 0 | 0 | 0
533 | 1474097040 | 1472040877 | 1441836235 | 1 | 1 | 15514512 | 3 | 21.1-20-7 | СН-2012.21 Выпуск № 5 (в текущих ценах по состоянию на 01.10.2025 г.). 21.1-20-7 | Ветошь | 1346 | 1009 | кг | кг | 1 | 0.06 | 31.49 | 0 | 0 | 0 | 0 | 1 | 0 |  | 0.06 | 3 | -1 | 0 | 0 | 0 | 0 | 0 | 0 | 0 | 0
533 | 1474097041 | 1472040877 | 1441836393 | 1 | 1 | 15514512 | 3 | 21.1-24-43 | СН-2012.21 Выпуск № 5 (в текущих ценах по состоянию на 01.10.2025 г.). 21.1-24-43 | Средство жидкое микробиоцидное для дезинфекции и предстерилизационной очистки, содержание алкилдиметилбензиламмония хлорида 50% (ЧАС) | 1296 | 1002 | л | л | 1 | 0.0006 | 4241.64 | 0 | 0 | 0 | 0 | 1 | 0 |  | 0.0006 | 3 | -1 | 0 | 0 | 0 | 0 | 0 | 0 | 0 | 0
534 | 1474097042 | 1472040890 | 1441819193 | 15514512 | 1 | 15514512 | 1 | 9999990008 |  | Трудозатраты рабочих | 1191 | 1013 | чел.-ч. | чел.-ч. | 1 | 1.02 | 0 | 0 | 0 | 0 | 0 | 1 | 1 | )*3 | 3.06 | 3 | -1 | 0 | 0 | 0 | 0 | 0 | 0 | 0 | 0
534 | 1474097043 | 1472040890 | 1441836235 | 1 | 1 | 15514512 | 3 | 21.1-20-7 | СН-2012.21 Выпуск № 5 (в текущих ценах по состоянию на 01.10.2025 г.). 21.1-20-7 | Ветошь | 1346 | 1009 | кг | кг | 1 | 0.03 | 31.49 | 0 | 0 | 0 | 0 | 1 | 0 | )*3 | 0.09 | 3 | -1 | 0 | 0 | 0 | 0 | 0 | 0 | 0 | 0
605 | 1474097044 | 1472040898 | 1441819193 | 15514512 | 1 | 15514512 | 1 | 9999990008 |  | Трудозатраты рабочих | 1191 | 1013 | чел.-ч. | чел.-ч. | 1 | 24 | 0 | 0 | 0 | 0 | 0 | 1 | 1 |  | 24 | 3 | -1 | 0 | 0 | 0 | 0 | 0 | 0 | 0 | 0
605 | 1474097046 | 1472040898 | 1441836237 | 1 | 1 | 15514512 | 3 | 21.1-20-10 | СН-2012.21 Выпуск № 5 (в текущих ценах по состоянию на 01.10.2025 г.). 21.1-20-10 | Лента изоляционная хлопчатобумажная | 1346 | 1009 | кг | кг | 1 | 0.48 | 375.16 | 0 | 0 | 0 | 0 | 1 | 0 |  | 0.48 | 3 | -1 | 0 | 0 | 0 | 0 | 0 | 0 | 0 | 0
605 | 1474097047 | 1472040898 | 1441836235 | 1 | 1 | 15514512 | 3 | 21.1-20-7 | СН-2012.21 Выпуск № 5 (в текущих ценах по состоянию на 01.10.2025 г.). 21.1-20-7 | Ветошь | 1346 | 1009 | кг | кг | 1 | 0.14 | 31.49 | 0 | 0 | 0 | 0 | 1 | 0 |  | 0.14 | 3 | -1 | 0 | 0 | 0 | 0 | 0 | 0 | 0 | 0
605 | 1474097045 | 1472040898 | 1441822228 | 15514512 | 1 | 15514512 | 3 | 21.1-4-3 |  | Бензин | 1346 | 1009 | кг | кг | 1 | 0.14 | 73.9517 | 0 | 0 | 0 | 0 | 1 | 0 |  | 0.14 | 3 | -1 | 0 | 0 | 0 | 0 | 0 | 0 | 0 | 0
605 | 1474097048 | 1472040898 | 1441834920 | 1 | 1 | 15514512 | 3 | 21.1-6-139 | СН-2012.21 Выпуск № 5 (в текущих ценах по состоянию на 01.10.2025 г.). 21.1-6-139 | Эмаль, марка ПФ-115 (цветная), пентафталевая | 1346 | 1009 | кг | кг | 1 | 0.1 | 106.87 | 0 | 0 | 0 | 0 | 1 | 0 |  | 0.1 | 3 | -1 | 0 | 0 | 0 | 0 | 0 | 0 | 0 | 0
606 | 1474097049 | 1472040914 | 1441819193 | 15514512 | 1 | 15514512 | 1 | 9999990008 |  | Трудозатраты рабочих | 1191 | 1013 | чел.-ч. | чел.-ч. | 1 | 0.8 | 0 | 0 | 0 | 0 | 0 | 1 | 1 | )*3 | 2.4 | 3 | -1 | 0 | 0 | 0 | 0 | 0 | 0 | 0 | 0
606 | 1474097050 | 1472040914 | 1441822228 | 15514512 | 1 | 15514512 | 3 | 21.1-4-3 |  | Бензин | 1346 | 1009 | кг | кг | 1 | 0.01 | 73.9517 | 0 | 0 | 0 | 0 | 1 | 0 | )*3 | 0.03 | 3 | -1 | 0 | 0 | 0 | 0 | 0 | 0 | 0 | 0
607 | 1474097051 | 1472040921 | 1441819193 | 15514512 | 1 | 15514512 | 1 | 9999990008 |  | Трудозатраты рабочих | 1191 | 1013 | чел.-ч. | чел.-ч. | 1 | 18 | 0 | 0 | 0 | 0 | 0 | 1 | 1 |  | 18 | 3 | -1 | 0 | 0 | 0 | 0 | 0 | 0 | 0 | 0
607 | 1474097053 | 1472040921 | 1441836237 | 1 | 1 | 15514512 | 3 | 21.1-20-10 | СН-2012.21 Выпуск № 5 (в текущих ценах по состоянию на 01.10.2025 г.). 21.1-20-10 | Лента изоляционная хлопчатобумажная | 1346 | 1009 | кг | кг | 1 | 0.36 | 375.16 | 0 | 0 | 0 | 0 | 1 | 0 |  | 0.36 | 3 | -1 | 0 | 0 | 0 | 0 | 0 | 0 | 0 | 0
607 | 1474097054 | 1472040921 | 1441836235 | 1 | 1 | 15514512 | 3 | 21.1-20-7 | СН-2012.21 Выпуск № 5 (в текущих ценах по состоянию на 01.10.2025 г.). 21.1-20-7 | Ветошь | 1346 | 1009 | кг | кг | 1 | 0.11 | 31.49 | 0 | 0 | 0 | 0 | 1 | 0 |  | 0.11 | 3 | -1 | 0 | 0 | 0 | 0 | 0 | 0 | 0 | 0
607 | 1474097052 | 1472040921 | 1441822228 | 15514512 | 1 | 15514512 | 3 | 21.1-4-3 |  | Бензин | 1346 | 1009 | кг | кг | 1 | 0.11 | 73.9517 | 0 | 0 | 0 | 0 | 1 | 0 |  | 0.11 | 3 | -1 | 0 | 0 | 0 | 0 | 0 | 0 | 0 | 0
607 | 1474097055 | 1472040921 | 1441834920 | 1 | 1 | 15514512 | 3 | 21.1-6-139 | СН-2012.21 Выпуск № 5 (в текущих ценах по состоянию на 01.10.2025 г.). 21.1-6-139 | Эмаль, марка ПФ-115 (цветная), пентафталевая | 1346 | 1009 | кг | кг | 1 | 0.07 | 106.87 | 0 | 0 | 0 | 0 | 1 | 0 |  | 0.07 | 3 | -1 | 0 | 0 | 0 | 0 | 0 | 0 | 0 | 0
608 | 1474097056 | 1472040937 | 1441819193 | 15514512 | 1 | 15514512 | 1 | 9999990008 |  | Трудозатраты рабочих | 1191 | 1013 | чел.-ч. | чел.-ч. | 1 | 0.6 | 0 | 0 | 0 | 0 | 0 | 1 | 1 | )*16 | 9.6 | 3 | -1 | 0 | 0 | 0 | 0 | 0 | 0 | 0 | 0
608 | 1474097057 | 1472040937 | 1441822228 | 15514512 | 1 | 15514512 | 3 | 21.1-4-3 |  | Бензин | 1346 | 1009 | кг | кг | 1 | 0.01 | 73.9517 | 0 | 0 | 0 | 0 | 1 | 0 | )*16 | 0.16 | 3 | -1 | 0 | 0 | 0 | 0 | 0 | 0 | 0 | 0
609 | 1474097058 | 1472040944 | 1441819193 | 15514512 | 1 | 15514512 | 1 | 9999990008 |  | Трудозатраты рабочих | 1191 | 1013 | чел.-ч. | чел.-ч. | 1 | 0.6 | 0 | 0 | 0 | 0 | 0 | 1 | 1 |  | 0.6 | 3 | -1 | 0 | 0 | 0 | 0 | 0 | 0 | 0 | 0
609 | 1474097059 | 1472040944 | 1441836235 | 1 | 1 | 15514512 | 3 | 21.1-20-7 | СН-2012.21 Выпуск № 5 (в текущих ценах по состоянию на 01.10.2025 г.). 21.1-20-7 | Ветошь | 1346 | 1009 | кг | кг | 1 | 0.05 | 31.49 | 0 | 0 | 0 | 0 | 1 | 0 |  | 0.05 | 3 | -1 | 0 | 0 | 0 | 0 | 0 | 0 | 0 | 0
610 | 1474097060 | 1472040951 | 1441819193 | 15514512 | 1 | 15514512 | 1 | 9999990008 |  | Трудозатраты рабочих | 1191 | 1013 | чел.-ч. | чел.-ч. | 1 | 0.14 | 0 | 0 | 0 | 0 | 0 | 1 | 1 | )*4 | 0.56 | 3 | -1 | 0 | 0 | 0 | 0 | 0 | 0 | 0 | 0
611 | 1474097061 | 1472040955 | 1441819193 | 15514512 | 1 | 15514512 | 1 | 9999990008 |  | Трудозатраты рабочих | 1191 | 1013 | чел.-ч. | чел.-ч. | 1 | 0.08 | 0 | 0 | 0 | 0 | 0 | 1 | 1 | )*118 | 9.44 | 3 | -1 | 0 | 0 | 0 | 0 | 0 | 0 | 0 | 0
613 | 1474097062 | 1472040960 | 1441819193 | 15514512 | 1 | 15514512 | 1 | 9999990008 |  | Трудозатраты рабочих | 1191 | 1013 | чел.-ч. | чел.-ч. | 1 | 24 | 0 | 0 | 0 | 0 | 0 | 1 | 1 |  | 24 | 3 | -1 | 0 | 0 | 0 | 0 | 0 | 0 | 0 | 0
613 | 1474097064 | 1472040960 | 1441836237 | 1 | 1 | 15514512 | 3 | 21.1-20-10 | СН-2012.21 Выпуск № 5 (в текущих ценах по состоянию на 01.10.2025 г.). 21.1-20-10 | Лента изоляционная хлопчатобумажная | 1346 | 1009 | кг | кг | 1 | 0.48 | 375.16 | 0 | 0 | 0 | 0 | 1 | 0 |  | 0.48 | 3 | -1 | 0 | 0 | 0 | 0 | 0 | 0 | 0 | 0
613 | 1474097065 | 1472040960 | 1441836235 | 1 | 1 | 15514512 | 3 | 21.1-20-7 | СН-2012.21 Выпуск № 5 (в текущих ценах по состоянию на 01.10.2025 г.). 21.1-20-7 | Ветошь | 1346 | 1009 | кг | кг | 1 | 0.14 | 31.49 | 0 | 0 | 0 | 0 | 1 | 0 |  | 0.14 | 3 | -1 | 0 | 0 | 0 | 0 | 0 | 0 | 0 | 0
613 | 1474097063 | 1472040960 | 1441822228 | 15514512 | 1 | 15514512 | 3 | 21.1-4-3 |  | Бензин | 1346 | 1009 | кг | кг | 1 | 0.14 | 73.9517 | 0 | 0 | 0 | 0 | 1 | 0 |  | 0.14 | 3 | -1 | 0 | 0 | 0 | 0 | 0 | 0 | 0 | 0
613 | 1474097066 | 1472040960 | 1441834920 | 1 | 1 | 15514512 | 3 | 21.1-6-139 | СН-2012.21 Выпуск № 5 (в текущих ценах по состоянию на 01.10.2025 г.). 21.1-6-139 | Эмаль, марка ПФ-115 (цветная), пентафталевая | 1346 | 1009 | кг | кг | 1 | 0.1 | 106.87 | 0 | 0 | 0 | 0 | 1 | 0 |  | 0.1 | 3 | -1 | 0 | 0 | 0 | 0 | 0 | 0 | 0 | 0
614 | 1474097067 | 1472040976 | 1441819193 | 15514512 | 1 | 15514512 | 1 | 9999990008 |  | Трудозатраты рабочих | 1191 | 1013 | чел.-ч. | чел.-ч. | 1 | 0.8 | 0 | 0 | 0 | 0 | 0 | 1 | 1 | )*3 | 2.4 | 3 | -1 | 0 | 0 | 0 | 0 | 0 | 0 | 0 | 0
614 | 1474097068 | 1472040976 | 1441822228 | 15514512 | 1 | 15514512 | 3 | 21.1-4-3 |  | Бензин | 1346 | 1009 | кг | кг | 1 | 0.01 | 73.9517 | 0 | 0 | 0 | 0 | 1 | 0 | )*3 | 0.03 | 3 | -1 | 0 | 0 | 0 | 0 | 0 | 0 | 0 | 0
615 | 1474097069 | 1472040983 | 1441819193 | 15514512 | 1 | 15514512 | 1 | 9999990008 |  | Трудозатраты рабочих | 1191 | 1013 | чел.-ч. | чел.-ч. | 1 | 18 | 0 | 0 | 0 | 0 | 0 | 1 | 1 |  | 18 | 3 | -1 | 0 | 0 | 0 | 0 | 0 | 0 | 0 | 0
615 | 1474097071 | 1472040983 | 1441836237 | 1 | 1 | 15514512 | 3 | 21.1-20-10 | СН-2012.21 Выпуск № 5 (в текущих ценах по состоянию на 01.10.2025 г.). 21.1-20-10 | Лента изоляционная хлопчатобумажная | 1346 | 1009 | кг | кг | 1 | 0.36 | 375.16 | 0 | 0 | 0 | 0 | 1 | 0 |  | 0.36 | 3 | -1 | 0 | 0 | 0 | 0 | 0 | 0 | 0 | 0
615 | 1474097072 | 1472040983 | 1441836235 | 1 | 1 | 15514512 | 3 | 21.1-20-7 | СН-2012.21 Выпуск № 5 (в текущих ценах по состоянию на 01.10.2025 г.). 21.1-20-7 | Ветошь | 1346 | 1009 | кг | кг | 1 | 0.11 | 31.49 | 0 | 0 | 0 | 0 | 1 | 0 |  | 0.11 | 3 | -1 | 0 | 0 | 0 | 0 | 0 | 0 | 0 | 0
615 | 1474097070 | 1472040983 | 1441822228 | 15514512 | 1 | 15514512 | 3 | 21.1-4-3 |  | Бензин | 1346 | 1009 | кг | кг | 1 | 0.11 | 73.9517 | 0 | 0 | 0 | 0 | 1 | 0 |  | 0.11 | 3 | -1 | 0 | 0 | 0 | 0 | 0 | 0 | 0 | 0
615 | 1474097073 | 1472040983 | 1441834920 | 1 | 1 | 15514512 | 3 | 21.1-6-139 | СН-2012.21 Выпуск № 5 (в текущих ценах по состоянию на 01.10.2025 г.). 21.1-6-139 | Эмаль, марка ПФ-115 (цветная), пентафталевая | 1346 | 1009 | кг | кг | 1 | 0.07 | 106.87 | 0 | 0 | 0 | 0 | 1 | 0 |  | 0.07 | 3 | -1 | 0 | 0 | 0 | 0 | 0 | 0 | 0 | 0
616 | 1474097074 | 1472040999 | 1441819193 | 15514512 | 1 | 15514512 | 1 | 9999990008 |  | Трудозатраты рабочих | 1191 | 1013 | чел.-ч. | чел.-ч. | 1 | 0.6 | 0 | 0 | 0 | 0 | 0 | 1 | 1 | )*3 | 1.8 | 3 | -1 | 0 | 0 | 0 | 0 | 0 | 0 | 0 | 0
616 | 1474097075 | 1472040999 | 1441822228 | 15514512 | 1 | 15514512 | 3 | 21.1-4-3 |  | Бензин | 1346 | 1009 | кг | кг | 1 | 0.01 | 73.9517 | 0 | 0 | 0 | 0 | 1 | 0 | )*3 | 0.03 | 3 | -1 | 0 | 0 | 0 | 0 | 0 | 0 | 0 | 0
617 | 1474097076 | 1472041006 | 1441819193 | 15514512 | 1 | 15514512 | 1 | 9999990008 |  | Трудозатраты рабочих | 1191 | 1013 | чел.-ч. | чел.-ч. | 1 | 18 | 0 | 0 | 0 | 0 | 0 | 1 | 1 |  | 18 | 3 | -1 | 0 | 0 | 0 | 0 | 0 | 0 | 0 | 0
617 | 1474097078 | 1472041006 | 1441836237 | 1 | 1 | 15514512 | 3 | 21.1-20-10 | СН-2012.21 Выпуск № 5 (в текущих ценах по состоянию на 01.10.2025 г.). 21.1-20-10 | Лента изоляционная хлопчатобумажная | 1346 | 1009 | кг | кг | 1 | 0.36 | 375.16 | 0 | 0 | 0 | 0 | 1 | 0 |  | 0.36 | 3 | -1 | 0 | 0 | 0 | 0 | 0 | 0 | 0 | 0
617 | 1474097079 | 1472041006 | 1441836235 | 1 | 1 | 15514512 | 3 | 21.1-20-7 | СН-2012.21 Выпуск № 5 (в текущих ценах по состоянию на 01.10.2025 г.). 21.1-20-7 | Ветошь | 1346 | 1009 | кг | кг | 1 | 0.11 | 31.49 | 0 | 0 | 0 | 0 | 1 | 0 |  | 0.11 | 3 | -1 | 0 | 0 | 0 | 0 | 0 | 0 | 0 | 0
617 | 1474097077 | 1472041006 | 1441822228 | 15514512 | 1 | 15514512 | 3 | 21.1-4-3 |  | Бензин | 1346 | 1009 | кг | кг | 1 | 0.11 | 73.9517 | 0 | 0 | 0 | 0 | 1 | 0 |  | 0.11 | 3 | -1 | 0 | 0 | 0 | 0 | 0 | 0 | 0 | 0
617 | 1474097080 | 1472041006 | 1441834920 | 1 | 1 | 15514512 | 3 | 21.1-6-139 | СН-2012.21 Выпуск № 5 (в текущих ценах по состоянию на 01.10.2025 г.). 21.1-6-139 | Эмаль, марка ПФ-115 (цветная), пентафталевая | 1346 | 1009 | кг | кг | 1 | 0.07 | 106.87 | 0 | 0 | 0 | 0 | 1 | 0 |  | 0.07 | 3 | -1 | 0 | 0 | 0 | 0 | 0 | 0 | 0 | 0
618 | 1474097081 | 1472041022 | 1441819193 | 15514512 | 1 | 15514512 | 1 | 9999990008 |  | Трудозатраты рабочих | 1191 | 1013 | чел.-ч. | чел.-ч. | 1 | 0.6 | 0 | 0 | 0 | 0 | 0 | 1 | 1 | )*16 | 9.6 | 3 | -1 | 0 | 0 | 0 | 0 | 0 | 0 | 0 | 0
618 | 1474097082 | 1472041022 | 1441822228 | 15514512 | 1 | 15514512 | 3 | 21.1-4-3 |  | Бензин | 1346 | 1009 | кг | кг | 1 | 0.01 | 73.9517 | 0 | 0 | 0 | 0 | 1 | 0 | )*16 | 0.16 | 3 | -1 | 0 | 0 | 0 | 0 | 0 | 0 | 0 | 0
619 | 1474097083 | 1472041029 | 1441819193 | 15514512 | 1 | 15514512 | 1 | 9999990008 |  | Трудозатраты рабочих | 1191 | 1013 | чел.-ч. | чел.-ч. | 1 | 0.6 | 0 | 0 | 0 | 0 | 0 | 1 | 1 |  | 0.6 | 3 | -1 | 0 | 0 | 0 | 0 | 0 | 0 | 0 | 0
619 | 1474097084 | 1472041029 | 1441836235 | 1 | 1 | 15514512 | 3 | 21.1-20-7 | СН-2012.21 Выпуск № 5 (в текущих ценах по состоянию на 01.10.2025 г.). 21.1-20-7 | Ветошь | 1346 | 1009 | кг | кг | 1 | 0.05 | 31.49 | 0 | 0 | 0 | 0 | 1 | 0 |  | 0.05 | 3 | -1 | 0 | 0 | 0 | 0 | 0 | 0 | 0 | 0
620 | 1474097085 | 1472041036 | 1441819193 | 15514512 | 1 | 15514512 | 1 | 9999990008 |  | Трудозатраты рабочих | 1191 | 1013 | чел.-ч. | чел.-ч. | 1 | 0.14 | 0 | 0 | 0 | 0 | 0 | 1 | 1 | )*4 | 0.56 | 3 | -1 | 0 | 0 | 0 | 0 | 0 | 0 | 0 | 0
621 | 1474097086 | 1472041040 | 1441819193 | 15514512 | 1 | 15514512 | 1 | 9999990008 |  | Трудозатраты рабочих | 1191 | 1013 | чел.-ч. | чел.-ч. | 1 | 0.08 | 0 | 0 | 0 | 0 | 0 | 1 | 1 | )*118 | 9.44 | 3 | -1 | 0 | 0 | 0 | 0 | 0 | 0 | 0 | 0
623 | 1474097087 | 1472041045 | 1441819193 | 15514512 | 1 | 15514512 | 1 | 9999990008 |  | Трудозатраты рабочих | 1191 | 1013 | чел.-ч. | чел.-ч. | 1 | 0.4 | 0 | 0 | 0 | 0 | 0 | 1 | 1 |  | 0.4 | 3 | -1 | 0 | 0 | 0 | 0 | 0 | 0 | 0 | 0
623 | 1474097088 | 1472041045 | 1441836235 | 1 | 1 | 15514512 | 3 | 21.1-20-7 | СН-2012.21 Выпуск № 5 (в текущих ценах по состоянию на 01.10.2025 г.). 21.1-20-7 | Ветошь | 1346 | 1009 | кг | кг | 1 | 0.2 | 31.49 | 0 | 0 | 0 | 0 | 1 | 0 |  | 0.2 | 3 | -1 | 0 | 0 | 0 | 0 | 0 | 0 | 0 | 0
624 | 1474097089 | 1472041052 | 1441819193 | 15514512 | 1 | 15514512 | 1 | 9999990008 |  | Трудозатраты рабочих | 1191 | 1013 | чел.-ч. | чел.-ч. | 1 | 0.18 | 0 | 0 | 0 | 0 | 0 | 1 | 1 |  | 0.18 | 3 | -1 | 0 | 0 | 0 | 0 | 0 | 0 | 0 | 0
624 | 1474097090 | 1472041052 | 1441836235 | 1 | 1 | 15514512 | 3 | 21.1-20-7 | СН-2012.21 Выпуск № 5 (в текущих ценах по состоянию на 01.10.2025 г.). 21.1-20-7 | Ветошь | 1346 | 1009 | кг | кг | 1 | 0.2 | 31.49 | 0 | 0 | 0 | 0 | 1 | 0 |  | 0.2 | 3 | -1 | 0 | 0 | 0 | 0 | 0 | 0 | 0 | 0
625 | 1474097091 | 1472041059 | 1441819193 | 15514512 | 1 | 15514512 | 1 | 9999990008 |  | Трудозатраты рабочих | 1191 | 1013 | чел.-ч. | чел.-ч. | 1 | 0.24 | 0 | 0 | 0 | 0 | 0 | 1 | 1 | )*3 | 0.72 | 3 | -1 | 0 | 0 | 0 | 0 | 0 | 0 | 0 | 0
626 | 1474097092 | 1472041063 | 1441819193 | 15514512 | 1 | 15514512 | 1 | 9999990008 |  | Трудозатраты рабочих | 1191 | 1013 | чел.-ч. | чел.-ч. | 1 | 0.95 | 0 | 0 | 0 | 0 | 0 | 1 | 1 |  | 0.95 | 3 | -1 | 0 | 0 | 0 | 0 | 0 | 0 | 0 | 0
626 | 1474097093 | 1472041063 | 1441836187 | 1 | 1 | 15514512 | 3 | 21.1-16-104 | СН-2012.21 Выпуск № 5 (в текущих ценах по состоянию на 01.10.2025 г.). 21.1-16-104 | Спирт этиловый технический | 1346 | 1009 | кг | кг | 1 | 0.00293 | 424.66 | 0 | 0 | 0 | 0 | 1 | 0 |  | 0.00293 | 3 | -1 | 0 | 0 | 0 | 0 | 0 | 0 | 0 | 0
626 | 1474097094 | 1472041063 | 1441836235 | 1 | 1 | 15514512 | 3 | 21.1-20-7 | СН-2012.21 Выпуск № 5 (в текущих ценах по состоянию на 01.10.2025 г.). 21.1-20-7 | Ветошь | 1346 | 1009 | кг | кг | 1 | 0.038 | 31.49 | 0 | 0 | 0 | 0 | 1 | 0 |  | 0.038 | 3 | -1 | 0 | 0 | 0 | 0 | 0 | 0 | 0 | 0
628 | 1474097095 | 1472041074 | 1441819193 | 15514512 | 1 | 15514512 | 1 | 9999990008 |  | Трудозатраты рабочих | 1191 | 1013 | чел.-ч. | чел.-ч. | 1 | 10 | 0 | 0 | 0 | 0 | 0 | 1 | 1 |  | 10 | 3 | -1 | 0 | 0 | 0 | 0 | 0 | 0 | 0 | 0
628 | 1474097096 | 1472041074 | 1441836237 | 1 | 1 | 15514512 | 3 | 21.1-20-10 | СН-2012.21 Выпуск № 5 (в текущих ценах по состоянию на 01.10.2025 г.). 21.1-20-10 | Лента изоляционная хлопчатобумажная | 1346 | 1009 | кг | кг | 1 | 0.06 | 375.16 | 0 | 0 | 0 | 0 | 1 | 0 |  | 0.06 | 3 | -1 | 0 | 0 | 0 | 0 | 0 | 0 | 0 | 0
629 | 1474097097 | 1472041081 | 1441819193 | 15514512 | 1 | 15514512 | 1 | 9999990008 |  | Трудозатраты рабочих | 1191 | 1013 | чел.-ч. | чел.-ч. | 1 | 0.33 | 0 | 0 | 0 | 0 | 0 | 1 | 1 |  | 0.33 | 3 | -1 | 0 | 0 | 0 | 0 | 0 | 0 | 0 | 0
630 | 1474097098 | 1472041085 | 1441819193 | 15514512 | 1 | 15514512 | 1 | 9999990008 |  | Трудозатраты рабочих | 1191 | 1013 | чел.-ч. | чел.-ч. | 1 | 14.58 | 0 | 0 | 0 | 0 | 0 | 1 | 1 |  | 14.58 | 3 | -1 | 0 | 0 | 0 | 0 | 0 | 0 | 0 | 0
630 | 1474097099 | 1472041085 | 1441836237 | 1 | 1 | 15514512 | 3 | 21.1-20-10 | СН-2012.21 Выпуск № 5 (в текущих ценах по состоянию на 01.10.2025 г.). 21.1-20-10 | Лента изоляционная хлопчатобумажная | 1346 | 1009 | кг | кг | 1 | 0.051 | 375.16 | 0 | 0 | 0 | 0 | 1 | 0 |  | 0.051 | 3 | -1 | 0 | 0 | 0 | 0 | 0 | 0 | 0 | 0
631 | 1474097100 | 1472041092 | 1441819193 | 15514512 | 1 | 15514512 | 1 | 9999990008 |  | Трудозатраты рабочих | 1191 | 1013 | чел.-ч. | чел.-ч. | 1 | 3.24 | 0 | 0 | 0 | 0 | 0 | 1 | 1 |  | 3.24 | 3 | -1 | 0 | 0 | 0 | 0 | 0 | 0 | 0 | 0
631 | 1474097101 | 1472041092 | 1441836237 | 1 | 1 | 15514512 | 3 | 21.1-20-10 | СН-2012.21 Выпуск № 5 (в текущих ценах по состоянию на 01.10.2025 г.). 21.1-20-10 | Лента изоляционная хлопчатобумажная | 1346 | 1009 | кг | кг | 1 | 0.011 | 375.16 | 0 | 0 | 0 | 0 | 1 | 0 |  | 0.011 | 3 | -1 | 0 | 0 | 0 | 0 | 0 | 0 | 0 | 0
632 | 1474097102 | 1472041099 | 1441819193 | 15514512 | 1 | 15514512 | 1 | 9999990008 |  | Трудозатраты рабочих | 1191 | 1013 | чел.-ч. | чел.-ч. | 1 | 3.24 | 0 | 0 | 0 | 0 | 0 | 1 | 1 |  | 3.24 | 3 | -1 | 0 | 0 | 0 | 0 | 0 | 0 | 0 | 0
632 | 1474097103 | 1472041099 | 1441836237 | 1 | 1 | 15514512 | 3 | 21.1-20-10 | СН-2012.21 Выпуск № 5 (в текущих ценах по состоянию на 01.10.2025 г.). 21.1-20-10 | Лента изоляционная хлопчатобумажная | 1346 | 1009 | кг | кг | 1 | 0.011 | 375.16 | 0 | 0 | 0 | 0 | 1 | 0 |  | 0.011 | 3 | -1 | 0 | 0 | 0 | 0 | 0 | 0 | 0 | 0
633 | 1474097104 | 1472041106 | 1441819193 | 15514512 | 1 | 15514512 | 1 | 9999990008 |  | Трудозатраты рабочих | 1191 | 1013 | чел.-ч. | чел.-ч. | 1 | 0.49 | 0 | 0 | 0 | 0 | 0 | 1 | 1 |  | 0.49 | 3 | -1 | 0 | 0 | 0 | 0 | 0 | 0 | 0 | 0
633 | 1474097105 | 1472041106 | 1441836237 | 1 | 1 | 15514512 | 3 | 21.1-20-10 | СН-2012.21 Выпуск № 5 (в текущих ценах по состоянию на 01.10.2025 г.). 21.1-20-10 | Лента изоляционная хлопчатобумажная | 1346 | 1009 | кг | кг | 1 | 0.002 | 375.16 | 0 | 0 | 0 | 0 | 1 | 0 |  | 0.002 | 3 | -1 | 0 | 0 | 0 | 0 | 0 | 0 | 0 | 0
634 | 1474097106 | 1472041113 | 1441819193 | 15514512 | 1 | 15514512 | 1 | 9999990008 |  | Трудозатраты рабочих | 1191 | 1013 | чел.-ч. | чел.-ч. | 1 | 11.88 | 0 | 0 | 0 | 0 | 0 | 1 | 1 |  | 11.88 | 3 | -1 | 0 | 0 | 0 | 0 | 0 | 0 | 0 | 0
634 | 1474097107 | 1472041113 | 1441836237 | 1 | 1 | 15514512 | 3 | 21.1-20-10 | СН-2012.21 Выпуск № 5 (в текущих ценах по состоянию на 01.10.2025 г.). 21.1-20-10 | Лента изоляционная хлопчатобумажная | 1346 | 1009 | кг | кг | 1 | 0.042 | 375.16 | 0 | 0 | 0 | 0 | 1 | 0 |  | 0.042 | 3 | -1 | 0 | 0 | 0 | 0 | 0 | 0 | 0 | 0
635 | 1474097108 | 1472041120 | 1441819193 | 15514512 | 1 | 15514512 | 1 | 9999990008 |  | Трудозатраты рабочих | 1191 | 1013 | чел.-ч. | чел.-ч. | 1 | 2.64 | 0 | 0 | 0 | 0 | 0 | 1 | 1 |  | 2.64 | 3 | -1 | 0 | 0 | 0 | 0 | 0 | 0 | 0 | 0
635 | 1474097109 | 1472041120 | 1441836237 | 1 | 1 | 15514512 | 3 | 21.1-20-10 | СН-2012.21 Выпуск № 5 (в текущих ценах по состоянию на 01.10.2025 г.). 21.1-20-10 | Лента изоляционная хлопчатобумажная | 1346 | 1009 | кг | кг | 1 | 0.009 | 375.16 | 0 | 0 | 0 | 0 | 1 | 0 |  | 0.009 | 3 | -1 | 0 | 0 | 0 | 0 | 0 | 0 | 0 | 0
636 | 1474097110 | 1472041127 | 1441819193 | 15514512 | 1 | 15514512 | 1 | 9999990008 |  | Трудозатраты рабочих | 1191 | 1013 | чел.-ч. | чел.-ч. | 1 | 0.4 | 0 | 0 | 0 | 0 | 0 | 1 | 1 |  | 0.4 | 3 | -1 | 0 | 0 | 0 | 0 | 0 | 0 | 0 | 0
636 | 1474097111 | 1472041127 | 1441836237 | 1 | 1 | 15514512 | 3 | 21.1-20-10 | СН-2012.21 Выпуск № 5 (в текущих ценах по состоянию на 01.10.2025 г.). 21.1-20-10 | Лента изоляционная хлопчатобумажная | 1346 | 1009 | кг | кг | 1 | 0.001 | 375.16 | 0 | 0 | 0 | 0 | 1 | 0 |  | 0.001 | 3 | -1 | 0 | 0 | 0 | 0 | 0 | 0 | 0 | 0
637 | 1474097112 | 1472041134 | 1441819193 | 15514512 | 1 | 15514512 | 1 | 9999990008 |  | Трудозатраты рабочих | 1191 | 1013 | чел.-ч. | чел.-ч. | 1 | 11.22 | 0 | 0 | 0 | 0 | 0 | 1 | 1 |  | 11.22 | 3 | -1 | 0 | 0 | 0 | 0 | 0 | 0 | 0 | 0
637 | 1474097113 | 1472041134 | 1441836237 | 1 | 1 | 15514512 | 3 | 21.1-20-10 | СН-2012.21 Выпуск № 5 (в текущих ценах по состоянию на 01.10.2025 г.). 21.1-20-10 | Лента изоляционная хлопчатобумажная | 1346 | 1009 | кг | кг | 1 | 0.039 | 375.16 | 0 | 0 | 0 | 0 | 1 | 0 |  | 0.039 | 3 | -1 | 0 | 0 | 0 | 0 | 0 | 0 | 0 | 0
638 | 1474097114 | 1472041141 | 1441819193 | 15514512 | 1 | 15514512 | 1 | 9999990008 |  | Трудозатраты рабочих | 1191 | 1013 | чел.-ч. | чел.-ч. | 1 | 2.04 | 0 | 0 | 0 | 0 | 0 | 1 | 1 |  | 2.04 | 3 | -1 | 0 | 0 | 0 | 0 | 0 | 0 | 0 | 0
639 | 1474097115 | 1472041145 | 1441819193 | 15514512 | 1 | 15514512 | 1 | 9999990008 |  | Трудозатраты рабочих | 1191 | 1013 | чел.-ч. | чел.-ч. | 1 | 0.38 | 0 | 0 | 0 | 0 | 0 | 1 | 1 |  | 0.38 | 3 | -1 | 0 | 0 | 0 | 0 | 0 | 0 | 0 | 0
639 | 1474097116 | 1472041145 | 1441836237 | 1 | 1 | 15514512 | 3 | 21.1-20-10 | СН-2012.21 Выпуск № 5 (в текущих ценах по состоянию на 01.10.2025 г.). 21.1-20-10 | Лента изоляционная хлопчатобумажная | 1346 | 1009 | кг | кг | 1 | 0.001 | 375.16 | 0 | 0 | 0 | 0 | 1 | 0 |  | 0.001 | 3 | -1 | 0 | 0 | 0 | 0 | 0 | 0 | 0 | 0
676 | 1474097117 | 1472041153 | 1441819193 | 15514512 | 1 | 15514512 | 1 | 9999990008 |  | Трудозатраты рабочих | 1191 | 1013 | чел.-ч. | чел.-ч. | 1 | 0.18 | 0 | 0 | 0 | 0 | 0 | 1 | 1 | )*1,04 | 0.1872 | 3 | -1 | 0 | 0 | 0 | 0 | 0 | 0 | 0 | 0
676 | 1474097118 | 1472041153 | 1441836235 | 1 | 1 | 15514512 | 3 | 21.1-20-7 | СН-2012.21 Выпуск № 5 (в текущих ценах по состоянию на 01.10.2025 г.). 21.1-20-7 | Ветошь | 1346 | 1009 | кг | кг | 1 | 0.04 | 31.49 | 0 | 0 | 0 | 0 | 1 | 0 |  | 0.04 | 3 | -1 | 0 | 0 | 0 | 0 | 0 | 0 | 0 | 0
677 | 1474097119 | 1472041160 | 1441819193 | 15514512 | 1 | 15514512 | 1 | 9999990008 |  | Трудозатраты рабочих | 1191 | 1013 | чел.-ч. | чел.-ч. | 1 | 0.4 | 0 | 0 | 0 | 0 | 0 | 1 | 1 | )*1,04 | 0.416 | 3 | -1 | 0 | 0 | 0 | 0 | 0 | 0 | 0 | 0
677 | 1474097120 | 1472041160 | 1441836235 | 1 | 1 | 15514512 | 3 | 21.1-20-7 | СН-2012.21 Выпуск № 5 (в текущих ценах по состоянию на 01.10.2025 г.). 21.1-20-7 | Ветошь | 1346 | 1009 | кг | кг | 1 | 0.04 | 31.49 | 0 | 0 | 0 | 0 | 1 | 0 |  | 0.04 | 3 | -1 | 0 | 0 | 0 | 0 | 0 | 0 | 0 | 0
678 | 1474097121 | 1472041167 | 1441819193 | 15514512 | 1 | 15514512 | 1 | 9999990008 |  | Трудозатраты рабочих | 1191 | 1013 | чел.-ч. | чел.-ч. | 1 | 0.3 | 0 | 0 | 0 | 0 | 0 | 1 | 1 | )*1,04 | 0.312 | 3 | -1 | 0 | 0 | 0 | 0 | 0 | 0 | 0 | 0
678 | 1474097122 | 1472041167 | 1441836235 | 1 | 1 | 15514512 | 3 | 21.1-20-7 | СН-2012.21 Выпуск № 5 (в текущих ценах по состоянию на 01.10.2025 г.). 21.1-20-7 | Ветошь | 1346 | 1009 | кг | кг | 1 | 0.02 | 31.49 | 0 | 0 | 0 | 0 | 1 | 0 |  | 0.02 | 3 | -1 | 0 | 0 | 0 | 0 | 0 | 0 | 0 | 0
679 | 1474097123 | 1472041174 | 1441819193 | 15514512 | 1 | 15514512 | 1 | 9999990008 |  | Трудозатраты рабочих | 1191 | 1013 | чел.-ч. | чел.-ч. | 1 | 0.22 | 0 | 0 | 0 | 0 | 0 | 1 | 1 | )*1,04 | 0.2288 | 3 | -1 | 0 | 0 | 0 | 0 | 0 | 0 | 0 | 0
679 | 1474097124 | 1472041174 | 1441836235 | 1 | 1 | 15514512 | 3 | 21.1-20-7 | СН-2012.21 Выпуск № 5 (в текущих ценах по состоянию на 01.10.2025 г.). 21.1-20-7 | Ветошь | 1346 | 1009 | кг | кг | 1 | 0.05 | 31.49 | 0 | 0 | 0 | 0 | 1 | 0 |  | 0.05 | 3 | -1 | 0 | 0 | 0 | 0 | 0 | 0 | 0 | 0
680 | 1474097125 | 1472041181 | 1441819193 | 15514512 | 1 | 15514512 | 1 | 9999990008 |  | Трудозатраты рабочих | 1191 | 1013 | чел.-ч. | чел.-ч. | 1 | 0.18 | 0 | 0 | 0 | 0 | 0 | 1 | 1 | )*1,04 | 0.1872 | 3 | -1 | 0 | 0 | 0 | 0 | 0 | 0 | 0 | 0
680 | 1474097126 | 1472041181 | 1441836235 | 1 | 1 | 15514512 | 3 | 21.1-20-7 | СН-2012.21 Выпуск № 5 (в текущих ценах по состоянию на 01.10.2025 г.). 21.1-20-7 | Ветошь | 1346 | 1009 | кг | кг | 1 | 0.04 | 31.49 | 0 | 0 | 0 | 0 | 1 | 0 |  | 0.04 | 3 | -1 | 0 | 0 | 0 | 0 | 0 | 0 | 0 | 0
681 | 1474097127 | 1472041188 | 1441819193 | 15514512 | 1 | 15514512 | 1 | 9999990008 |  | Трудозатраты рабочих | 1191 | 1013 | чел.-ч. | чел.-ч. | 1 | 0.3 | 0 | 0 | 0 | 0 | 0 | 1 | 1 | )*1,04 | 0.312 | 3 | -1 | 0 | 0 | 0 | 0 | 0 | 0 | 0 | 0
681 | 1474097128 | 1472041188 | 1441836235 | 1 | 1 | 15514512 | 3 | 21.1-20-7 | СН-2012.21 Выпуск № 5 (в текущих ценах по состоянию на 01.10.2025 г.). 21.1-20-7 | Ветошь | 1346 | 1009 | кг | кг | 1 | 0.02 | 31.49 | 0 | 0 | 0 | 0 | 1 | 0 |  | 0.02 | 3 | -1 | 0 | 0 | 0 | 0 | 0 | 0 | 0 | 0
682 | 1474097129 | 1472041195 | 1441819193 | 15514512 | 1 | 15514512 | 1 | 9999990008 |  | Трудозатраты рабочих | 1191 | 1013 | чел.-ч. | чел.-ч. | 1 | 0.18 | 0 | 0 | 0 | 0 | 0 | 1 | 1 | )*1,04 | 0.1872 | 3 | -1 | 0 | 0 | 0 | 0 | 0 | 0 | 0 | 0
682 | 1474097130 | 1472041195 | 1441836235 | 1 | 1 | 15514512 | 3 | 21.1-20-7 | СН-2012.21 Выпуск № 5 (в текущих ценах по состоянию на 01.10.2025 г.). 21.1-20-7 | Ветошь | 1346 | 1009 | кг | кг | 1 | 0.04 | 31.49 | 0 | 0 | 0 | 0 | 1 | 0 |  | 0.04 | 3 | -1 | 0 | 0 | 0 | 0 | 0 | 0 | 0 | 0
683 | 1474097131 | 1472041202 | 1441819193 | 15514512 | 1 | 15514512 | 1 | 9999990008 |  | Трудозатраты рабочих | 1191 | 1013 | чел.-ч. | чел.-ч. | 1 | 0.3 | 0 | 0 | 0 | 0 | 0 | 1 | 1 | )*1,04 | 0.312 | 3 | -1 | 0 | 0 | 0 | 0 | 0 | 0 | 0 | 0
683 | 1474097132 | 1472041202 | 1441836235 | 1 | 1 | 15514512 | 3 | 21.1-20-7 | СН-2012.21 Выпуск № 5 (в текущих ценах по состоянию на 01.10.2025 г.). 21.1-20-7 | Ветошь | 1346 | 1009 | кг | кг | 1 | 0.02 | 31.49 | 0 | 0 | 0 | 0 | 1 | 0 |  | 0.02 | 3 | -1 | 0 | 0 | 0 | 0 | 0 | 0 | 0 | 0
684 | 1474097133 | 1472041209 | 1441819193 | 15514512 | 1 | 15514512 | 1 | 9999990008 |  | Трудозатраты рабочих | 1191 | 1013 | чел.-ч. | чел.-ч. | 1 | 0.22 | 0 | 0 | 0 | 0 | 0 | 1 | 1 | )*1,04 | 0.2288 | 3 | -1 | 0 | 0 | 0 | 0 | 0 | 0 | 0 | 0
684 | 1474097134 | 1472041209 | 1441836235 | 1 | 1 | 15514512 | 3 | 21.1-20-7 | СН-2012.21 Выпуск № 5 (в текущих ценах по состоянию на 01.10.2025 г.). 21.1-20-7 | Ветошь | 1346 | 1009 | кг | кг | 1 | 0.05 | 31.49 | 0 | 0 | 0 | 0 | 1 | 0 |  | 0.05 | 3 | -1 | 0 | 0 | 0 | 0 | 0 | 0 | 0 | 0
685 | 1474097135 | 1472041216 | 1441819193 | 15514512 | 1 | 15514512 | 1 | 9999990008 |  | Трудозатраты рабочих | 1191 | 1013 | чел.-ч. | чел.-ч. | 1 | 0.22 | 0 | 0 | 0 | 0 | 0 | 1 | 1 | )*1,04 | 0.2288 | 3 | -1 | 0 | 0 | 0 | 0 | 0 | 0 | 0 | 0
685 | 1474097136 | 1472041216 | 1441836235 | 1 | 1 | 15514512 | 3 | 21.1-20-7 | СН-2012.21 Выпуск № 5 (в текущих ценах по состоянию на 01.10.2025 г.). 21.1-20-7 | Ветошь | 1346 | 1009 | кг | кг | 1 | 0.05 | 31.49 | 0 | 0 | 0 | 0 | 1 | 0 |  | 0.05 | 3 | -1 | 0 | 0 | 0 | 0 | 0 | 0 | 0 | 0
722 | 1474097137 | 1472041224 | 1441819193 | 15514512 | 1 | 15514512 | 1 | 9999990008 |  | Трудозатраты рабочих | 1191 | 1013 | чел.-ч. | чел.-ч. | 1 | 0.82 | 0 | 0 | 0 | 0 | 0 | 1 | 1 | )*2 | 1.64 | 3 | -1 | 0 | 0 | 0 | 0 | 0 | 0 | 0 | 0
723 | 1474097138 | 1472041228 | 1441819193 | 15514512 | 1 | 15514512 | 1 | 9999990008 |  | Трудозатраты рабочих | 1191 | 1013 | чел.-ч. | чел.-ч. | 1 | 0.92 | 0 | 0 | 0 | 0 | 0 | 1 | 1 | )*2 | 1.84 | 3 | -1 | 0 | 0 | 0 | 0 | 0 | 0 | 0 | 0
723 | 1474097139 | 1472041228 | 1441836187 | 1 | 1 | 15514512 | 3 | 21.1-16-104 | СН-2012.21 Выпуск № 5 (в текущих ценах по состоянию на 01.10.2025 г.). 21.1-16-104 | Спирт этиловый технический | 1346 | 1009 | кг | кг | 1 | 0.016 | 424.66 | 0 | 0 | 0 | 0 | 1 | 0 | )*2 | 0.032 | 3 | -1 | 0 | 0 | 0 | 0 | 0 | 0 | 0 | 0
723 | 1474097140 | 1472041228 | 1441836235 | 1 | 1 | 15514512 | 3 | 21.1-20-7 | СН-2012.21 Выпуск № 5 (в текущих ценах по состоянию на 01.10.2025 г.). 21.1-20-7 | Ветошь | 1346 | 1009 | кг | кг | 1 | 0.5 | 31.49 | 0 | 0 | 0 | 0 | 1 | 0 | )*2 | 1 | 3 | -1 | 0 | 0 | 0 | 0 | 0 | 0 | 0 | 0
724 | 1474097141 | 1472041238 | 1441819193 | 15514512 | 1 | 15514512 | 1 | 9999990008 |  | Трудозатраты рабочих | 1191 | 1013 | чел.-ч. | чел.-ч. | 1 | 10 | 0 | 0 | 0 | 0 | 0 | 1 | 1 |  | 10 | 3 | -1 | 0 | 0 | 0 | 0 | 0 | 0 | 0 | 0
724 | 1474097142 | 1472041238 | 1441836237 | 1 | 1 | 15514512 | 3 | 21.1-20-10 | СН-2012.21 Выпуск № 5 (в текущих ценах по состоянию на 01.10.2025 г.). 21.1-20-10 | Лента изоляционная хлопчатобумажная | 1346 | 1009 | кг | кг | 1 | 0.06 | 375.16 | 0 | 0 | 0 | 0 | 1 | 0 |  | 0.06 | 3 | -1 | 0 | 0 | 0 | 0 | 0 | 0 | 0 | 0
725 | 1474097143 | 1472041245 | 1441819193 | 15514512 | 1 | 15514512 | 1 | 9999990008 |  | Трудозатраты рабочих | 1191 | 1013 | чел.-ч. | чел.-ч. | 1 | 0.33 | 0 | 0 | 0 | 0 | 0 | 1 | 1 |  | 0.33 | 3 | -1 | 0 | 0 | 0 | 0 | 0 | 0 | 0 | 0
726 | 1474097144 | 1472041249 | 1441819193 | 15514512 | 1 | 15514512 | 1 | 9999990008 |  | Трудозатраты рабочих | 1191 | 1013 | чел.-ч. | чел.-ч. | 1 | 10 | 0 | 0 | 0 | 0 | 0 | 1 | 1 |  | 10 | 3 | -1 | 0 | 0 | 0 | 0 | 0 | 0 | 0 | 0
726 | 1474097145 | 1472041249 | 1441836237 | 1 | 1 | 15514512 | 3 | 21.1-20-10 | СН-2012.21 Выпуск № 5 (в текущих ценах по состоянию на 01.10.2025 г.). 21.1-20-10 | Лента изоляционная хлопчатобумажная | 1346 | 1009 | кг | кг | 1 | 0.06 | 375.16 | 0 | 0 | 0 | 0 | 1 | 0 |  | 0.06 | 3 | -1 | 0 | 0 | 0 | 0 | 0 | 0 | 0 | 0
727 | 1474097146 | 1472041256 | 1441819193 | 15514512 | 1 | 15514512 | 1 | 9999990008 |  | Трудозатраты рабочих | 1191 | 1013 | чел.-ч. | чел.-ч. | 1 | 0.33 | 0 | 0 | 0 | 0 | 0 | 1 | 1 |  | 0.33 | 3 | -1 | 0 | 0 | 0 | 0 | 0 | 0 | 0 | 0
764 | 1474097147 | 1472041261 | 1441819193 | 15514512 | 1 | 15514512 | 1 | 9999990008 |  | Трудозатраты рабочих | 1191 | 1013 | чел.-ч. | чел.-ч. | 1 | 11.1 | 0 | 0 | 0 | 0 | 0 | 1 | 1 |  | 11.1 | 3 | -1 | 0 | 0 | 0 | 0 | 0 | 0 | 0 | 0
764 | 1474097148 | 1472041261 | 1441836237 | 1 | 1 | 15514512 | 3 | 21.1-20-10 | СН-2012.21 Выпуск № 5 (в текущих ценах по состоянию на 01.10.2025 г.). 21.1-20-10 | Лента изоляционная хлопчатобумажная | 1346 | 1009 | кг | кг | 1 | 0.06 | 375.16 | 0 | 0 | 0 | 0 | 1 | 0 |  | 0.06 | 3 | -1 | 0 | 0 | 0 | 0 | 0 | 0 | 0 | 0
765 | 1474097149 | 1472041268 | 1441819193 | 15514512 | 1 | 15514512 | 1 | 9999990008 |  | Трудозатраты рабочих | 1191 | 1013 | чел.-ч. | чел.-ч. | 1 | 0.38 | 0 | 0 | 0 | 0 | 0 | 1 | 1 |  | 0.38 | 3 | -1 | 0 | 0 | 0 | 0 | 0 | 0 | 0 | 0
766 | 1474097150 | 1472041272 | 1441819193 | 15514512 | 1 | 15514512 | 1 | 9999990008 |  | Трудозатраты рабочих | 1191 | 1013 | чел.-ч. | чел.-ч. | 1 | 0.96 | 0 | 0 | 0 | 0 | 0 | 1 | 1 |  | 0.96 | 3 | -1 | 0 | 0 | 0 | 0 | 0 | 0 | 0 | 0
766 | 1474097151 | 1472041272 | 1441836235 | 1 | 1 | 15514512 | 3 | 21.1-20-7 | СН-2012.21 Выпуск № 5 (в текущих ценах по состоянию на 01.10.2025 г.). 21.1-20-7 | Ветошь | 1346 | 1009 | кг | кг | 1 | 0.05 | 31.49 | 0 | 0 | 0 | 0 | 1 | 0 |  | 0.05 | 3 | -1 | 0 | 0 | 0 | 0 | 0 | 0 | 0 | 0
766 | 1474097152 | 1472041272 | 1441834628 | 1 | 1 | 15514512 | 3 | 21.1-4-3 | СН-2012.21 Выпуск № 5 (в текущих ценах по состоянию на 01.10.2025 г.). 21.1-4-3 | Бензин | 1348 | 1009 | т | т | 1000 | 3e-05 | 73951.73 | 0 | 0 | 0 | 0 | 1 | 0 |  | 3e-05 | 3 | -1 | 0 | 0 | 0 | 0 | 0 | 0 | 0 | 0
766 | 1474097153 | 1472041272 | 1441834669 | 1 | 1 | 15514512 | 3 | 21.1-4-44 | СН-2012.21 Выпуск № 5 (в текущих ценах по состоянию на 01.10.2025 г.). 21.1-4-44 | Смазка ЦИАТИМ-201 морозостойкая для смазывания малонагруженных узлов трения качения и скольжения при температурах от -60° С до +90° С | 1346 | 1009 | кг | кг | 1 | 0.01 | 222.28 | 0 | 0 | 0 | 0 | 1 | 0 |  | 0.01 | 3 | -1 | 0 | 0 | 0 | 0 | 0 | 0 | 0 | 0
803 | 1474097154 | 1472041286 | 1441819193 | 15514512 | 1 | 15514512 | 1 | 9999990008 |  | Трудозатраты рабочих | 1191 | 1013 | чел.-ч. | чел.-ч. | 1 | 6 | 0 | 0 | 0 | 0 | 0 | 1 | 1 |  | 6 | 3 | -1 | 0 | 0 | 0 | 0 | 0 | 0 | 0 | 0
803 | 1474097156 | 1472041286 | 1441836237 | 1 | 1 | 15514512 | 3 | 21.1-20-10 | СН-2012.21 Выпуск № 5 (в текущих ценах по состоянию на 01.10.2025 г.). 21.1-20-10 | Лента изоляционная хлопчатобумажная | 1346 | 1009 | кг | кг | 1 | 0.12 | 375.16 | 0 | 0 | 0 | 0 | 1 | 0 |  | 0.12 | 3 | -1 | 0 | 0 | 0 | 0 | 0 | 0 | 0 | 0
803 | 1474097157 | 1472041286 | 1441836235 | 1 | 1 | 15514512 | 3 | 21.1-20-7 | СН-2012.21 Выпуск № 5 (в текущих ценах по состоянию на 01.10.2025 г.). 21.1-20-7 | Ветошь | 1346 | 1009 | кг | кг | 1 | 0.04 | 31.49 | 0 | 0 | 0 | 0 | 1 | 0 |  | 0.04 | 3 | -1 | 0 | 0 | 0 | 0 | 0 | 0 | 0 | 0
803 | 1474097155 | 1472041286 | 1441822228 | 15514512 | 1 | 15514512 | 3 | 21.1-4-3 |  | Бензин | 1346 | 1009 | кг | кг | 1 | 0.09 | 73.9517 | 0 | 0 | 0 | 0 | 1 | 0 |  | 0.09 | 3 | -1 | 0 | 0 | 0 | 0 | 0 | 0 | 0 | 0
803 | 1474097158 | 1472041286 | 1441834920 | 1 | 1 | 15514512 | 3 | 21.1-6-139 | СН-2012.21 Выпуск № 5 (в текущих ценах по состоянию на 01.10.2025 г.). 21.1-6-139 | Эмаль, марка ПФ-115 (цветная), пентафталевая | 1346 | 1009 | кг | кг | 1 | 0.02 | 106.87 | 0 | 0 | 0 | 0 | 1 | 0 |  | 0.02 | 3 | -1 | 0 | 0 | 0 | 0 | 0 | 0 | 0 | 0
804 | 1474097159 | 1472041302 | 1441819193 | 15514512 | 1 | 15514512 | 1 | 9999990008 |  | Трудозатраты рабочих | 1191 | 1013 | чел.-ч. | чел.-ч. | 1 | 0.2 | 0 | 0 | 0 | 0 | 0 | 1 | 1 | )*3 | 0.6 | 3 | -1 | 0 | 0 | 0 | 0 | 0 | 0 | 0 | 0
804 | 1474097161 | 1472041302 | 1441836235 | 1 | 1 | 15514512 | 3 | 21.1-20-7 | СН-2012.21 Выпуск № 5 (в текущих ценах по состоянию на 01.10.2025 г.). 21.1-20-7 | Ветошь | 1346 | 1009 | кг | кг | 1 | 0.01 | 31.49 | 0 | 0 | 0 | 0 | 1 | 0 | )*3 | 0.03 | 3 | -1 | 0 | 0 | 0 | 0 | 0 | 0 | 0 | 0
804 | 1474097160 | 1472041302 | 1441822228 | 15514512 | 1 | 15514512 | 3 | 21.1-4-3 |  | Бензин | 1346 | 1009 | кг | кг | 1 | 0.01 | 73.9517 | 0 | 0 | 0 | 0 | 1 | 0 | )*3 | 0.03 | 3 | -1 | 0 | 0 | 0 | 0 | 0 | 0 | 0 | 0
805 | 1474097162 | 1472041312 | 1441819193 | 15514512 | 1 | 15514512 | 1 | 9999990008 |  | Трудозатраты рабочих | 1191 | 1013 | чел.-ч. | чел.-ч. | 1 | 1.2 | 0 | 0 | 0 | 0 | 0 | 1 | 1 | )*2 | 2.4 | 3 | -1 | 0 | 0 | 0 | 0 | 0 | 0 | 0 | 0
805 | 1474097163 | 1472041312 | 1441836235 | 1 | 1 | 15514512 | 3 | 21.1-20-7 | СН-2012.21 Выпуск № 5 (в текущих ценах по состоянию на 01.10.2025 г.). 21.1-20-7 | Ветошь | 1346 | 1009 | кг | кг | 1 | 0.01 | 31.49 | 0 | 0 | 0 | 0 | 1 | 0 | )*2 | 0.02 | 3 | -1 | 0 | 0 | 0 | 0 | 0 | 0 | 0 | 0
805 | 1474097164 | 1472041312 | 1441834628 | 1 | 1 | 15514512 | 3 | 21.1-4-3 | СН-2012.21 Выпуск № 5 (в текущих ценах по состоянию на 01.10.2025 г.). 21.1-4-3 | Бензин | 1348 | 1009 | т | т | 1000 | 2e-05 | 73951.73 | 0 | 0 | 0 | 0 | 1 | 0 | )*2 | 4e-05 | 3 | -1 | 0 | 0 | 0 | 0 | 0 | 0 | 0 | 0
806 | 1474097165 | 1472041322 | 1441819193 | 15514512 | 1 | 15514512 | 1 | 9999990008 |  | Трудозатраты рабочих | 1191 | 1013 | чел.-ч. | чел.-ч. | 1 | 0.04 | 0 | 0 | 0 | 0 | 0 | 1 | 1 | )*2 | 0.08 | 3 | -1 | 0 | 0 | 0 | 0 | 0 | 0 | 0 | 0
806 | 1474097166 | 1472041322 | 1441836235 | 1 | 1 | 15514512 | 3 | 21.1-20-7 | СН-2012.21 Выпуск № 5 (в текущих ценах по состоянию на 01.10.2025 г.). 21.1-20-7 | Ветошь | 1346 | 1009 | кг | кг | 1 | 0.0002 | 31.49 | 0 | 0 | 0 | 0 | 1 | 0 | )*2 | 0.0004 | 3 | -1 | 0 | 0 | 0 | 0 | 0 | 0 | 0 | 0
807 | 1474097167 | 1472041329 | 1441819193 | 15514512 | 1 | 15514512 | 1 | 9999990008 |  | Трудозатраты рабочих | 1191 | 1013 | чел.-ч. | чел.-ч. | 1 | 0.3 | 0 | 0 | 0 | 0 | 0 | 1 | 1 |  | 0.3 | 3 | -1 | 0 | 0 | 0 | 0 | 0 | 0 | 0 | 0
808 | 1474097168 | 1472041333 | 1441819193 | 15514512 | 1 | 15514512 | 1 | 9999990008 |  | Трудозатраты рабочих | 1191 | 1013 | чел.-ч. | чел.-ч. | 1 | 2.4 | 0 | 0 | 0 | 0 | 0 | 1 | 1 |  | 2.4 | 3 | -1 | 0 | 0 | 0 | 0 | 0 | 0 | 0 | 0
808 | 1474097169 | 1472041333 | 1441836235 | 1 | 1 | 15514512 | 3 | 21.1-20-7 | СН-2012.21 Выпуск № 5 (в текущих ценах по состоянию на 01.10.2025 г.). 21.1-20-7 | Ветошь | 1346 | 1009 | кг | кг | 1 | 0.5 | 31.49 | 0 | 0 | 0 | 0 | 1 | 0 |  | 0.5 | 3 | -1 | 0 | 0 | 0 | 0 | 0 | 0 | 0 | 0
808 | 1474097170 | 1472041333 | 1441834658 | 1 | 1 | 15514512 | 3 | 21.1-4-33 | СН-2012.21 Выпуск № 5 (в текущих ценах по состоянию на 01.10.2025 г.). 21.1-4-33 | Растворитель нефтяной, марка Нефрас С2-80/120 | 1348 | 1009 | т | т | 1000 | 0.00034 | 190945.35 | 0 | 0 | 0 | 0 | 1 | 0 |  | 0.00034 | 3 | -1 | 0 | 0 | 0 | 0 | 0 | 0 | 0 | 0
809 | 1474097171 | 1472041343 | 1441819193 | 15514512 | 1 | 15514512 | 1 | 9999990008 |  | Трудозатраты рабочих | 1191 | 1013 | чел.-ч. | чел.-ч. | 1 | 0.3 | 0 | 0 | 0 | 0 | 0 | 1 | 1 |  | 0.3 | 3 | -1 | 0 | 0 | 0 | 0 | 0 | 0 | 0 | 0
809 | 1474097172 | 1472041343 | 1441836235 | 1 | 1 | 15514512 | 3 | 21.1-20-7 | СН-2012.21 Выпуск № 5 (в текущих ценах по состоянию на 01.10.2025 г.). 21.1-20-7 | Ветошь | 1346 | 1009 | кг | кг | 1 | 0.02 | 31.49 | 0 | 0 | 0 | 0 | 1 | 0 |  | 0.02 | 3 | -1 | 0 | 0 | 0 | 0 | 0 | 0 | 0 | 0
810 | 1474097173 | 1472041350 | 1441819193 | 15514512 | 1 | 15514512 | 1 | 9999990008 |  | Трудозатраты рабочих | 1191 | 1013 | чел.-ч. | чел.-ч. | 1 | 0.18 | 0 | 0 | 0 | 0 | 0 | 1 | 1 |  | 0.18 | 3 | -1 | 0 | 0 | 0 | 0 | 0 | 0 | 0 | 0
810 | 1474097174 | 1472041350 | 1441836235 | 1 | 1 | 15514512 | 3 | 21.1-20-7 | СН-2012.21 Выпуск № 5 (в текущих ценах по состоянию на 01.10.2025 г.). 21.1-20-7 | Ветошь | 1346 | 1009 | кг | кг | 1 | 0.04 | 31.49 | 0 | 0 | 0 | 0 | 1 | 0 |  | 0.04 | 3 | -1 | 0 | 0 | 0 | 0 | 0 | 0 | 0 | 0
812 | 1474097175 | 1472041358 | 1441819193 | 15514512 | 1 | 15514512 | 1 | 9999990008 |  | Трудозатраты рабочих | 1191 | 1013 | чел.-ч. | чел.-ч. | 1 | 10 | 0 | 0 | 0 | 0 | 0 | 1 | 1 |  | 10 | 3 | -1 | 0 | 0 | 0 | 0 | 0 | 0 | 0 | 0
812 | 1474097176 | 1472041358 | 1441836237 | 1 | 1 | 15514512 | 3 | 21.1-20-10 | СН-2012.21 Выпуск № 5 (в текущих ценах по состоянию на 01.10.2025 г.). 21.1-20-10 | Лента изоляционная хлопчатобумажная | 1346 | 1009 | кг | кг | 1 | 0.06 | 375.16 | 0 | 0 | 0 | 0 | 1 | 0 |  | 0.06 | 3 | -1 | 0 | 0 | 0 | 0 | 0 | 0 | 0 | 0
813 | 1474097177 | 1472041365 | 1441819193 | 15514512 | 1 | 15514512 | 1 | 9999990008 |  | Трудозатраты рабочих | 1191 | 1013 | чел.-ч. | чел.-ч. | 1 | 0.33 | 0 | 0 | 0 | 0 | 0 | 1 | 1 |  | 0.33 | 3 | -1 | 0 | 0 | 0 | 0 | 0 | 0 | 0 | 0
814 | 1474097178 | 1472041369 | 1441819193 | 15514512 | 1 | 15514512 | 1 | 9999990008 |  | Трудозатраты рабочих | 1191 | 1013 | чел.-ч. | чел.-ч. | 1 | 0.96 | 0 | 0 | 0 | 0 | 0 | 1 | 1 |  | 0.96 | 3 | -1 | 0 | 0 | 0 | 0 | 0 | 0 | 0 | 0
814 | 1474097179 | 1472041369 | 1441836235 | 1 | 1 | 15514512 | 3 | 21.1-20-7 | СН-2012.21 Выпуск № 5 (в текущих ценах по состоянию на 01.10.2025 г.). 21.1-20-7 | Ветошь | 1346 | 1009 | кг | кг | 1 | 0.05 | 31.49 | 0 | 0 | 0 | 0 | 1 | 0 |  | 0.05 | 3 | -1 | 0 | 0 | 0 | 0 | 0 | 0 | 0 | 0
814 | 1474097180 | 1472041369 | 1441834628 | 1 | 1 | 15514512 | 3 | 21.1-4-3 | СН-2012.21 Выпуск № 5 (в текущих ценах по состоянию на 01.10.2025 г.). 21.1-4-3 | Бензин | 1348 | 1009 | т | т | 1000 | 3e-05 | 73951.73 | 0 | 0 | 0 | 0 | 1 | 0 |  | 3e-05 | 3 | -1 | 0 | 0 | 0 | 0 | 0 | 0 | 0 | 0
814 | 1474097181 | 1472041369 | 1441834669 | 1 | 1 | 15514512 | 3 | 21.1-4-44 | СН-2012.21 Выпуск № 5 (в текущих ценах по состоянию на 01.10.2025 г.). 21.1-4-44 | Смазка ЦИАТИМ-201 морозостойкая для смазывания малонагруженных узлов трения качения и скольжения при температурах от -60° С до +90° С | 1346 | 1009 | кг | кг | 1 | 0.01 | 222.28 | 0 | 0 | 0 | 0 | 1 | 0 |  | 0.01 | 3 | -1 | 0 | 0 | 0 | 0 | 0 | 0 | 0 | 0
851 | 1474097182 | 1472041383 | 1441819193 | 15514512 | 1 | 15514512 | 1 | 9999990008 |  | Трудозатраты рабочих | 1191 | 1013 | чел.-ч. | чел.-ч. | 1 | 18 | 0 | 0 | 0 | 0 | 0 | 1 | 1 |  | 18 | 3 | -1 | 0 | 0 | 0 | 0 | 0 | 0 | 0 | 0
851 | 1474097184 | 1472041383 | 1441836237 | 1 | 1 | 15514512 | 3 | 21.1-20-10 | СН-2012.21 Выпуск № 5 (в текущих ценах по состоянию на 01.10.2025 г.). 21.1-20-10 | Лента изоляционная хлопчатобумажная | 1346 | 1009 | кг | кг | 1 | 0.36 | 375.16 | 0 | 0 | 0 | 0 | 1 | 0 |  | 0.36 | 3 | -1 | 0 | 0 | 0 | 0 | 0 | 0 | 0 | 0
851 | 1474097185 | 1472041383 | 1441836235 | 1 | 1 | 15514512 | 3 | 21.1-20-7 | СН-2012.21 Выпуск № 5 (в текущих ценах по состоянию на 01.10.2025 г.). 21.1-20-7 | Ветошь | 1346 | 1009 | кг | кг | 1 | 0.11 | 31.49 | 0 | 0 | 0 | 0 | 1 | 0 |  | 0.11 | 3 | -1 | 0 | 0 | 0 | 0 | 0 | 0 | 0 | 0
851 | 1474097183 | 1472041383 | 1441822228 | 15514512 | 1 | 15514512 | 3 | 21.1-4-3 |  | Бензин | 1346 | 1009 | кг | кг | 1 | 0.11 | 73.9517 | 0 | 0 | 0 | 0 | 1 | 0 |  | 0.11 | 3 | -1 | 0 | 0 | 0 | 0 | 0 | 0 | 0 | 0
851 | 1474097186 | 1472041383 | 1441834920 | 1 | 1 | 15514512 | 3 | 21.1-6-139 | СН-2012.21 Выпуск № 5 (в текущих ценах по состоянию на 01.10.2025 г.). 21.1-6-139 | Эмаль, марка ПФ-115 (цветная), пентафталевая | 1346 | 1009 | кг | кг | 1 | 0.07 | 106.87 | 0 | 0 | 0 | 0 | 1 | 0 |  | 0.07 | 3 | -1 | 0 | 0 | 0 | 0 | 0 | 0 | 0 | 0
852 | 1474097187 | 1472041399 | 1441819193 | 15514512 | 1 | 15514512 | 1 | 9999990008 |  | Трудозатраты рабочих | 1191 | 1013 | чел.-ч. | чел.-ч. | 1 | 0.6 | 0 | 0 | 0 | 0 | 0 | 1 | 1 | )*16 | 9.6 | 3 | -1 | 0 | 0 | 0 | 0 | 0 | 0 | 0 | 0
852 | 1474097188 | 1472041399 | 1441822228 | 15514512 | 1 | 15514512 | 3 | 21.1-4-3 |  | Бензин | 1346 | 1009 | кг | кг | 1 | 0.01 | 73.9517 | 0 | 0 | 0 | 0 | 1 | 0 | )*16 | 0.16 | 3 | -1 | 0 | 0 | 0 | 0 | 0 | 0 | 0 | 0
853 | 1474097189 | 1472041406 | 1441819193 | 15514512 | 1 | 15514512 | 1 | 9999990008 |  | Трудозатраты рабочих | 1191 | 1013 | чел.-ч. | чел.-ч. | 1 | 2.4 | 0 | 0 | 0 | 0 | 0 | 1 | 1 |  | 2.4 | 3 | -1 | 0 | 0 | 0 | 0 | 0 | 0 | 0 | 0
853 | 1474097190 | 1472041406 | 1441836235 | 1 | 1 | 15514512 | 3 | 21.1-20-7 | СН-2012.21 Выпуск № 5 (в текущих ценах по состоянию на 01.10.2025 г.). 21.1-20-7 | Ветошь | 1346 | 1009 | кг | кг | 1 | 0.5 | 31.49 | 0 | 0 | 0 | 0 | 1 | 0 |  | 0.5 | 3 | -1 | 0 | 0 | 0 | 0 | 0 | 0 | 0 | 0
853 | 1474097191 | 1472041406 | 1441834658 | 1 | 1 | 15514512 | 3 | 21.1-4-33 | СН-2012.21 Выпуск № 5 (в текущих ценах по состоянию на 01.10.2025 г.). 21.1-4-33 | Растворитель нефтяной, марка Нефрас С2-80/120 | 1348 | 1009 | т | т | 1000 | 0.00034 | 190945.35 | 0 | 0 | 0 | 0 | 1 | 0 |  | 0.00034 | 3 | -1 | 0 | 0 | 0 | 0 | 0 | 0 | 0 | 0
854 | 1474097192 | 1472041416 | 1441819193 | 15514512 | 1 | 15514512 | 1 | 9999990008 |  | Трудозатраты рабочих | 1191 | 1013 | чел.-ч. | чел.-ч. | 1 | 0.6 | 0 | 0 | 0 | 0 | 0 | 1 | 1 |  | 0.6 | 3 | -1 | 0 | 0 | 0 | 0 | 0 | 0 | 0 | 0
854 | 1474097193 | 1472041416 | 1441836235 | 1 | 1 | 15514512 | 3 | 21.1-20-7 | СН-2012.21 Выпуск № 5 (в текущих ценах по состоянию на 01.10.2025 г.). 21.1-20-7 | Ветошь | 1346 | 1009 | кг | кг | 1 | 0.004 | 31.49 | 0 | 0 | 0 | 0 | 1 | 0 |  | 0.004 | 3 | -1 | 0 | 0 | 0 | 0 | 0 | 0 | 0 | 0
854 | 1474097194 | 1472041416 | 1441834628 | 1 | 1 | 15514512 | 3 | 21.1-4-3 | СН-2012.21 Выпуск № 5 (в текущих ценах по состоянию на 01.10.2025 г.). 21.1-4-3 | Бензин | 1348 | 1009 | т | т | 1000 | 1e-05 | 73951.73 | 0 | 0 | 0 | 0 | 1 | 0 |  | 1e-05 | 3 | -1 | 0 | 0 | 0 | 0 | 0 | 0 | 0 | 0
855 | 1474097195 | 1472041426 | 1441819193 | 15514512 | 1 | 15514512 | 1 | 9999990008 |  | Трудозатраты рабочих | 1191 | 1013 | чел.-ч. | чел.-ч. | 1 | 0.02 | 0 | 0 | 0 | 0 | 0 | 1 | 1 | )*3 | 0.06 | 3 | -1 | 0 | 0 | 0 | 0 | 0 | 0 | 0 | 0
855 | 1474097196 | 1472041426 | 1441836235 | 1 | 1 | 15514512 | 3 | 21.1-20-7 | СН-2012.21 Выпуск № 5 (в текущих ценах по состоянию на 01.10.2025 г.). 21.1-20-7 | Ветошь | 1346 | 1009 | кг | кг | 1 | 0.0001 | 31.49 | 0 | 0 | 0 | 0 | 1 | 0 | )*3 | 0.0003 | 3 | -1 | 0 | 0 | 0 | 0 | 0 | 0 | 0 | 0
856 | 1474097197 | 1472041433 | 1441819193 | 15514512 | 1 | 15514512 | 1 | 9999990008 |  | Трудозатраты рабочих | 1191 | 1013 | чел.-ч. | чел.-ч. | 1 | 0.55 | 0 | 0 | 0 | 0 | 0 | 1 | 1 |  | 0.55 | 3 | -1 | 0 | 0 | 0 | 0 | 0 | 0 | 0 | 0
856 | 1474097198 | 1472041433 | 1441834258 | 1 | 1 | 15514512 | 2 | 22.1-18-24 | СН-2012.22 Выпуск № 5 (в текущих ценах по состоянию на 01.10.2025 г.). 22.1-18-24 | Автомобили полупассажирские типа ГАЗ, грузоподъемность до 2 т | 1368 | 1011 | маш.-ч | маш.-ч | 1 | 0.04 | 0 | 1303.01 | 826.2 | 0 | 0 | 1 | 0 |  | 0.04 | 3 | -1 | 0 | 0 | 0 | 0 | 0 | 0 | 0 | 0
856 | 1474097199 | 1472041433 | 1441836235 | 1 | 1 | 15514512 | 3 | 21.1-20-7 | СН-2012.21 Выпуск № 5 (в текущих ценах по состоянию на 01.10.2025 г.). 21.1-20-7 | Ветошь | 1346 | 1009 | кг | кг | 1 | 0.004 | 31.49 | 0 | 0 | 0 | 0 | 1 | 0 |  | 0.004 | 3 | -1 | 0 | 0 | 0 | 0 | 0 | 0 | 0 | 0
857 | 1474097200 | 1472041443 | 1441819193 | 15514512 | 1 | 15514512 | 1 | 9999990008 |  | Трудозатраты рабочих | 1191 | 1013 | чел.-ч. | чел.-ч. | 1 | 0.23 | 0 | 0 | 0 | 0 | 0 | 1 | 1 | )*3 | 0.69 | 3 | -1 | 0 | 0 | 0 | 0 | 0 | 0 | 0 | 0
858 | 1474097201 | 1472041447 | 1441819193 | 15514512 | 1 | 15514512 | 1 | 9999990008 |  | Трудозатраты рабочих | 1191 | 1013 | чел.-ч. | чел.-ч. | 1 | 7.14 | 0 | 0 | 0 | 0 | 0 | 1 | 1 |  | 7.14 | 3 | -1 | 0 | 0 | 0 | 0 | 0 | 0 | 0 | 0
858 | 1474097202 | 1472041447 | 1441836237 | 1 | 1 | 15514512 | 3 | 21.1-20-10 | СН-2012.21 Выпуск № 5 (в текущих ценах по состоянию на 01.10.2025 г.). 21.1-20-10 | Лента изоляционная хлопчатобумажная | 1346 | 1009 | кг | кг | 1 | 0.06 | 375.16 | 0 | 0 | 0 | 0 | 1 | 0 |  | 0.06 | 3 | -1 | 0 | 0 | 0 | 0 | 0 | 0 | 0 | 0
859 | 1474097203 | 1472041454 | 1441819193 | 15514512 | 1 | 15514512 | 1 | 9999990008 |  | Трудозатраты рабочих | 1191 | 1013 | чел.-ч. | чел.-ч. | 1 | 0.24 | 0 | 0 | 0 | 0 | 0 | 1 | 1 |  | 0.24 | 3 | -1 | 0 | 0 | 0 | 0 | 0 | 0 | 0 | 0
860 | 1474097204 | 1472041458 | 1441819193 | 15514512 | 1 | 15514512 | 1 | 9999990008 |  | Трудозатраты рабочих | 1191 | 1013 | чел.-ч. | чел.-ч. | 1 | 10 | 0 | 0 | 0 | 0 | 0 | 1 | 1 |  | 10 | 3 | -1 | 0 | 0 | 0 | 0 | 0 | 0 | 0 | 0
860 | 1474097205 | 1472041458 | 1441836237 | 1 | 1 | 15514512 | 3 | 21.1-20-10 | СН-2012.21 Выпуск № 5 (в текущих ценах по состоянию на 01.10.2025 г.). 21.1-20-10 | Лента изоляционная хлопчатобумажная | 1346 | 1009 | кг | кг | 1 | 0.06 | 375.16 | 0 | 0 | 0 | 0 | 1 | 0 |  | 0.06 | 3 | -1 | 0 | 0 | 0 | 0 | 0 | 0 | 0 | 0
861 | 1474097206 | 1472041465 | 1441819193 | 15514512 | 1 | 15514512 | 1 | 9999990008 |  | Трудозатраты рабочих | 1191 | 1013 | чел.-ч. | чел.-ч. | 1 | 0.33 | 0 | 0 | 0 | 0 | 0 | 1 | 1 |  | 0.33 | 3 | -1 | 0 | 0 | 0 | 0 | 0 | 0 | 0 | 0
862 | 1474097207 | 1472041469 | 1441819193 | 15514512 | 1 | 15514512 | 1 | 9999990008 |  | Трудозатраты рабочих | 1191 | 1013 | чел.-ч. | чел.-ч. | 1 | 11.22 | 0 | 0 | 0 | 0 | 0 | 1 | 1 |  | 11.22 | 3 | -1 | 0 | 0 | 0 | 0 | 0 | 0 | 0 | 0
862 | 1474097208 | 1472041469 | 1441836237 | 1 | 1 | 15514512 | 3 | 21.1-20-10 | СН-2012.21 Выпуск № 5 (в текущих ценах по состоянию на 01.10.2025 г.). 21.1-20-10 | Лента изоляционная хлопчатобумажная | 1346 | 1009 | кг | кг | 1 | 0.039 | 375.16 | 0 | 0 | 0 | 0 | 1 | 0 |  | 0.039 | 3 | -1 | 0 | 0 | 0 | 0 | 0 | 0 | 0 | 0
863 | 1474097209 | 1472041476 | 1441819193 | 15514512 | 1 | 15514512 | 1 | 9999990008 |  | Трудозатраты рабочих | 1191 | 1013 | чел.-ч. | чел.-ч. | 1 | 0.38 | 0 | 0 | 0 | 0 | 0 | 1 | 1 |  | 0.38 | 3 | -1 | 0 | 0 | 0 | 0 | 0 | 0 | 0 | 0
863 | 1474097210 | 1472041476 | 1441836237 | 1 | 1 | 15514512 | 3 | 21.1-20-10 | СН-2012.21 Выпуск № 5 (в текущих ценах по состоянию на 01.10.2025 г.). 21.1-20-10 | Лента изоляционная хлопчатобумажная | 1346 | 1009 | кг | кг | 1 | 0.001 | 375.16 | 0 | 0 | 0 | 0 | 1 | 0 |  | 0.001 | 3 | -1 | 0 | 0 | 0 | 0 | 0 | 0 | 0 | 0
864 | 1474097211 | 1472041483 | 1441819193 | 15514512 | 1 | 15514512 | 1 | 9999990008 |  | Трудозатраты рабочих | 1191 | 1013 | чел.-ч. | чел.-ч. | 1 | 11.1 | 0 | 0 | 0 | 0 | 0 | 1 | 1 |  | 11.1 | 3 | -1 | 0 | 0 | 0 | 0 | 0 | 0 | 0 | 0
864 | 1474097212 | 1472041483 | 1441836237 | 1 | 1 | 15514512 | 3 | 21.1-20-10 | СН-2012.21 Выпуск № 5 (в текущих ценах по состоянию на 01.10.2025 г.). 21.1-20-10 | Лента изоляционная хлопчатобумажная | 1346 | 1009 | кг | кг | 1 | 0.06 | 375.16 | 0 | 0 | 0 | 0 | 1 | 0 |  | 0.06 | 3 | -1 | 0 | 0 | 0 | 0 | 0 | 0 | 0 | 0
865 | 1474097213 | 1472041490 | 1441819193 | 15514512 | 1 | 15514512 | 1 | 9999990008 |  | Трудозатраты рабочих | 1191 | 1013 | чел.-ч. | чел.-ч. | 1 | 0.38 | 0 | 0 | 0 | 0 | 0 | 1 | 1 |  | 0.38 | 3 | -1 | 0 | 0 | 0 | 0 | 0 | 0 | 0 | 0

## SrcKA
0 | Smeta.RU (495) 974-1589 | _PS_ | 0 | 0 | 0 | Smeta.RU | 1 | 48718 | 997253121 | 11 | 12 | 0 | 1
|  |  | Новый объект_(Копия)_(Копия) | СН_7.2_на 4 мес. (10%) испр. | [9 empty] | 0