## Смета СН-2012 по гл. 1-5
Smeta.RU (495) 974-1589 СН-2012 (© ОАО МЦЦС 'Мосстройцены', 2025)
Форма № 1а (глава 1-5)
| "СОГЛАСОВАНО" |  |  |  |  | "УТВЕРЖДАЮ"
| ______________________ |  |  |  |  | ______________________
| "_____"________________ 2025 г. |  |  |  |  | "_____"________________ 2025 г.
ЛОКАЛЬНАЯ СМЕТА №
(локальный сметный расчет)
СН_7.3_на 4 мес. (10%) испр.
(наименование работ и затрат, наименование объекта)
Основание: чертежи №
[5 empty] | Сметная стоимость |  |  | 331.3122 |  | тыс.руб
[5 empty] | Строительные работы |  |  | 0 |  | тыс.руб
[5 empty] | Монтажные работы |  |  | 0 |  | тыс.руб
[5 empty] | Оборудование |  |  | 0 |  | тыс.руб
[5 empty] | Прочие работы |  |  | 613.35 |  | тыс.руб
[5 empty] | Средства на оплату труда |  |  | 331.8652 |  | тыс.руб
Составлен(а) в уровне текущих (прогнозных) цен на октябрь 2025 года
№№ п/п | Шифр расценки и коды ресурсов | Наименование работ и затрат | Единица измерения | Кол-во единиц | Цена на ед. изм. руб. | Попра-вочные коэфф. | Коэфф. зимних удоро-жаний | Коэфф. пересчета | ВСЕГО затрат, руб. | Справочно
ЗТР, всего чел.-час
Ст-ть ед. с начислен.
1 | 2 | 3 | 4 | 5 | 6 | 7 | 8 | 9 | 10 | 11
Локальная смета:
Раздел: 1. Система водоснабжения и водоотведение.
Подраздел: Сантехника
1 | 1.16-3201-2-1/1 | Укрепление расшатавшихся санитарно-технических приборов - умывальники | 100 шт. | 0.04 | [7 empty] | 1482.19 | 1482.19 | 211.74 | 211.74 | 0.05 | 0.03
Объем: 0,04=4/100
|  | ЗП |  |  | 52935.41 |  | 1 | 1 | 2117.42
|  | ЭМ |  |  | 61.83 |  | 1 | 1 | 2.47
|  | в т.ч. ЗПМ |  |  | 0.7 |  | 1 | 1 | 0.03
|  | МР |  |  | 776.55 |  | 1 | 1 | 31.06
|  | НР от ЗП | % | 70 |  |  |  |  | 1482.19
|  | СП от ЗП | % | 10 |  |  |  |  | 211.74
|  | НР и СП от ЗПМ | % | 108 |  |  |  |  | 0.03
|  | ЗТР | чел-ч | 104.44 |  |  | 1 |  |  | 4.1776
[8 empty] | 3844.91 |  | 96122.75 | 3844.91
2 | 1.16-3201-2-2/1 | Укрепление расшатавшихся санитарно-технических приборов - унитазы и биде | 100 шт. | 0.04 | [7 empty] | 2156.16 | 2156.16 | 308.02 | 308.02 | 0.05 | 0.03
Объем: 0,04=4/100
|  | ЗП |  |  | 77005.72 |  | 1 | 1 | 3080.23
|  | ЭМ |  |  | 61.83 |  | 1 | 1 | 2.47
|  | в т.ч. ЗПМ |  |  | 0.7 |  | 1 | 1 | 0.03
|  | МР |  |  | 776.55 |  | 1 | 1 | 31.06
|  | НР от ЗП | % | 70 |  |  |  |  | 2156.16
|  | СП от ЗП | % | 10 |  |  |  |  | 308.02
|  | НР и СП от ЗПМ | % | 108 |  |  |  |  | 0.03
|  | ЗТР | чел-ч | 151.93 |  |  | 1 |  |  | 6.0772
[8 empty] | 5577.97 |  | 139449.25 | 5577.97
3 | 1.23-2103-41-1/1 | Техническое обслуживание регулирующего клапана / Смеситель | шт. | 4 | [7 empty] | 582.4 | 582.4 | 83.2 | 83.2 | 346.99 | 214.14
|  | ЗП |  |  | 208 |  | 1 | 1 | 832
|  | ЭМ |  |  | 78.18 |  | 1 | 1 | 312.72
|  | в т.ч. ЗПМ |  |  | 49.57 |  | 1 | 1 | 198.28
|  | НР от ЗП | % | 70 |  |  |  |  | 582.4
|  | СП от ЗП | % | 10 |  |  |  |  | 83.2
|  | НР и СП от ЗПМ | % | 108 |  |  |  |  | 214.14
|  | ЗТР | чел-ч | 0.37 |  |  | 1 |  |  | 1.48
[8 empty] | 2024.46 |  | 506.12 | 2024.46
4 | 1.16-3201-1-1/1 | Регулировка смывного бачка | 100 приборов | 0.04 | [7 empty] | 445.09 | 445.09 | 63.58 | 63.58 | 0 | 0
Объем: 0,04=4/100
|  | ЗП |  |  | 15896.11 |  | 1 | 1 | 635.84
|  | НР от ЗП | % | 70 |  |  |  |  | 445.09
|  | СП от ЗП | % | 10 |  |  |  |  | 63.58
|  | ЗТР | чел-ч | 26.7 |  |  | 1 |  |  | 1.068
[8 empty] | 1144.51 |  | 28612.75 | 1144.51
5 | 1.16-2203-1-1/1 | Прочистка сифонов | 100 шт. | 0.04 | [7 empty] | 1590.62 | 1590.62 | 227.23 | 227.23 | 0 | 0
Объем: 0,04=4/100
|  | ЗП |  |  | 14201.94 | )*4 | 1 | 1 | 2272.31
|  | МР |  |  | 243.57 | )*4 | 1 | 1 | 38.97
|  | НР от ЗП | % | 70 |  |  |  |  | 1590.62
|  | СП от ЗП | % | 10 |  |  |  |  | 227.23
|  | ЗТР | чел-ч | 28.02 |  | )*4 | 1 |  |  | 4.4832
[8 empty] | 4129.13 |  | 103228.25 | 4129.13
6 | 1.21-2303-24-1/1 | Техническое обслуживание электроводонагревателей объемом до 80 литров | шт. | 2 | [7 empty] | 1741.64 | 1741.64 | 248.81 | 248.81 | 3131.7 | 1932.7
|  | ЗП |  |  | 1244.03 |  | 1 | 1 | 2488.06
|  | ЭМ |  |  | 1411.16 |  | 1 | 1 | 2822.32
|  | в т.ч. ЗПМ |  |  | 894.77 |  | 1 | 1 | 1789.54
|  | МР |  |  | 0.63 |  | 1 | 1 | 1.26
|  | НР от ЗП | % | 70 |  |  |  |  | 1741.64
|  | СП от ЗП | % | 10 |  |  |  |  | 248.81
|  | НР и СП от ЗПМ | % | 108 |  |  |  |  | 1932.7
|  | ЗТР | чел-ч | 1.75 |  |  | 1 |  |  | 3.5
[8 empty] | 9234.79 |  | 4617.4 | 9234.79
Насосная станция Espa Tecnoplus 15 4M Espa
7 | 1.24-2103-17-1/1 | Техническое обслуживание центробежных консольных насосов | шт. | 2 | [7 empty] | 5982.79 | 5982.79 | 854.68 | 854.68 | 0 | 0
|  | ЗП |  |  | 2136.71 | *2 | 1 | 1 | 8546.84
|  | МР |  |  | 515 | *2 | 1 | 1 | 2060
|  | НР от ЗП | % | 70 |  |  |  |  | 5982.79
|  | СП от ЗП | % | 10 |  |  |  |  | 854.68
|  | ЗТР | чел-ч | 3.22 |  | *2 | 1 |  |  | 12.88
[8 empty] | 17444.31 |  | 8722.16 | 17444.31
8 | 1.15-2203-9-1/1 | Техническое обслуживание клапанов обратных фланцевых диаметром 50 мм | шт. | 2 | [7 empty] | 220.36 | 220.36 | 31.48 | 31.48 | 0 | 0
|  | ЗП |  |  | 78.7 | *2 | 1 | 1 | 314.8
|  | МР |  |  | 0.31 | *2 | 1 | 1 | 1.24
|  | НР от ЗП | % | 70 |  |  |  |  | 220.36
|  | СП от ЗП | % | 10 |  |  |  |  | 31.48
|  | ЗТР | чел-ч | 0.14 |  | *2 | 1 |  |  | 0.56
[8 empty] | 567.88 |  | 283.94 | 567.88
9 | 1.23-2303-5-1/1 | Комплекс работ по техническому обслуживанию оборудования, автоматизированных систем и исполнительных механизмов, шкафы, пульты управления, автоматизированные рабочие места / блок контроля потока насосной станции | шт. | 2 | [7 empty] | 2284.07 | 2284.07 | 326.3 | 326.3 | 0 | 0
|  | ЗП |  |  | 815.74 | *2 | 1 | 1 | 3262.96
|  | НР от ЗП | % | 70 |  |  |  |  | 2284.07
|  | СП от ЗП | % | 10 |  |  |  |  | 326.3
|  | ЗТР | чел-ч | 1.06 |  | *2 | 1 |  |  | 4.24
[8 empty] | 5873.33 |  | 2936.67 | 5873.33
10 | 1.17-2103-14-6/1 | Техническое обслуживание мембранного расширительного бака объемом 1000 л | шт. | 2 | [7 empty] | 1063.31 | 1063.31 | 151.9 | 151.9 | 0 | 0
|  | ЗП |  |  | 759.51 |  | 1 | 1 | 1519.02
|  | МР |  |  | 2.2 |  | 1 | 1 | 4.4
|  | НР от ЗП | % | 70 |  |  |  |  | 1063.31
|  | СП от ЗП | % | 10 |  |  |  |  | 151.9
|  | ЗТР | чел-ч | 1.23 |  |  | 1 |  |  | 2.46
[8 empty] | 2738.63 |  | 1369.32 | 2738.63
Итого по подразделу: Сантехника | [7 empty] | 52579.92
Подраздел: Водопровод
11 | 1.23-2103-41-1/1 | Техническое обслуживание регулирующего клапана / Клапан электромагнитный 1/2' СК-11-15 РОСМА | шт. | 1 | [7 empty] | 145.6 | 145.6 | 20.8 | 20.8 | 86.75 | 53.54
|  | ЗП |  |  | 208 |  | 1 | 1 | 208
|  | ЭМ |  |  | 78.18 |  | 1 | 1 | 78.18
|  | в т.ч. ЗПМ |  |  | 49.57 |  | 1 | 1 | 49.57
|  | НР от ЗП | % | 70 |  |  |  |  | 145.6
|  | СП от ЗП | % | 10 |  |  |  |  | 20.8
|  | НР и СП от ЗПМ | % | 108 |  |  |  |  | 53.54
|  | ЗТР | чел-ч | 0.37 |  |  | 1 |  |  | 0.37
[8 empty] | 506.12 |  | 506.12 | 506.12
12 | 1.23-2303-4-4/1 | Техническое обслуживание средств автоматизации, механизмы электрические однооборотные МЭО, ИМ/ Электромагнитный привод для Клапан электромагнитный 1/2' СК-11-15 РОСМА | шт. | 1 | [7 empty] | 940.62 | 940.62 | 134.37 | 134.37 | 0 | 0
|  | ЗП |  |  | 1343.74 |  | 1 | 1 | 1343.74
|  | НР от ЗП | % | 70 |  |  |  |  | 940.62
|  | СП от ЗП | % | 10 |  |  |  |  | 134.37
|  | ЗТР | чел-ч | 1.62 |  |  | 1 |  |  | 1.62
[8 empty] | 2418.73 |  | 2418.73 | 2418.73
13 | 1.15-2203-7-1/1 | Техническое обслуживание крана шарового латунного никелированного диаметром до 25 мм | 10 шт. | 1.6 | [7 empty] | 311.21 | 311.21 | 44.46 | 44.46 | 0 | 0
Объем: 1,6=16/10
|  | ЗП |  |  | 277.87 |  | 1 | 1 | 444.59
|  | НР от ЗП | % | 70 |  |  |  |  | 311.21
|  | СП от ЗП | % | 10 |  |  |  |  | 44.46
|  | ЗТР | чел-ч | 0.45 |  |  | 1 |  |  | 0.72
[8 empty] | 800.26 |  | 500.16 | 800.26
Итого по подразделу: Водопровод | [7 empty] | 3725.11
Подраздел: Канализация
Итого по подразделу: Канализация | [7 empty] | 0
Итого по разделу: 1. Система водоснабжения и водоотведение. | [7 empty] | 56305.03
Раздел: 2. Внутренние сети отопления
14 | 1.21-2303-50-1/1 | Техническое обслуживание конвектора электрического настенного крепления, с механическим термостатом, мощность до 2,0 кВт/ Электрический конвектор | шт. | 19 | [7 empty] | 2299.57 | 2299.57 | 328.51 | 328.51 | 0 | 0
|  | ЗП |  |  | 86.45 | *2 | 1 | 1 | 3285.1
|  | ЭМ |  |  | 0.23 | *2 | 1 | 1 | 8.74
|  | МР |  |  | 2.2 | *2 | 1 | 1 | 83.6
|  | НР от ЗП | % | 70 |  |  |  |  | 2299.57
|  | СП от ЗП | % | 10 |  |  |  |  | 328.51
|  | ЗТР | чел-ч | 0.14 |  | *2 | 1 |  |  | 5.32
[8 empty] | 6005.52 |  | 316.08 | 6005.52
Итого по разделу: 2. Внутренние сети отопления | [7 empty] | 6005.52
Раздел: 3. Вентиляция и кондиционирование
Подраздел: Вентиляция
15 | 1.18-2403-20-3/1 | Техническое обслуживание вытяжных установок производительностью до 5000 м3/ч - ежеквартальное | установка | 4 | [7 empty] | 8844.14 | 8844.14 | 1263.45 | 1263.45 | 0 | 0
|  | ЗП |  |  | 1579.31 | *2 | 1 | 1 | 12634.48
|  | МР |  |  | 0.03 | *2 | 1 | 1 | 0.24
|  | НР от ЗП | % | 70 |  |  |  |  | 8844.14
|  | СП от ЗП | % | 10 |  |  |  |  | 1263.45
|  | ЗТР | чел-ч | 2.38 |  | *2 | 1 |  |  | 19.04
[8 empty] | 22742.31 |  | 5685.58 | 22742.31
16 | 1.18-2303-6-3/1 | Техническое обслуживание тепловых завес вертикальных с водяным теплообменником для проемов до 6 м, высота завесы до 2,5 м | шт. | 4 | [7 empty] | 11079.43 | 11079.43 | 1582.78 | 1582.78 | 2.1 | 1.3
|  | ЗП |  |  | 1978.47 | *2 | 1 | 1 | 15827.76
|  | ЭМ |  |  | 10.2 | *2 | 1 | 1 | 81.6
|  | в т.ч. ЗПМ |  |  | 0.15 | *2 | 1 | 1 | 1.2
|  | МР |  |  | 2.83 | *2 | 1 | 1 | 22.64
|  | НР от ЗП | % | 70 |  |  |  |  | 11079.43
|  | СП от ЗП | % | 10 |  |  |  |  | 1582.78
|  | НР и СП от ЗПМ | % | 108 |  |  |  |  | 1.3
|  | ЗТР | чел-ч | 3.01 |  | *2 | 1 |  |  | 24.08
[8 empty] | 28595.51 |  | 7148.88 | 28595.51
Итого по подразделу: Вентиляция | [7 empty] | 51337.82
Подраздел: Холодоснабжение
17 | 1.18-2403-18-3/1 | Техническое обслуживание наружных блоков сплит систем мощностью до 10 кВт - полугодовое | 1 блок | 8 | [7 empty] | 9215.75 | 9215.75 | 1316.54 | 1316.54 | 0.7 | 0.43
|  | ЗП |  |  | 1645.67 |  | 1 | 1 | 13165.36
|  | ЭМ |  |  | 3.49 |  | 1 | 1 | 27.92
|  | в т.ч. ЗПМ |  |  | 0.05 |  | 1 | 1 | 0.4
|  | МР |  |  | 0.94 |  | 1 | 1 | 7.52
|  | НР от ЗП | % | 70 |  |  |  |  | 9215.75
|  | СП от ЗП | % | 10 |  |  |  |  | 1316.54
|  | НР и СП от ЗПМ | % | 108 |  |  |  |  | 0.43
|  | ЗТР | чел-ч | 2.48 |  |  | 1 |  |  | 19.84
[8 empty] | 23733.52 |  | 2966.69 | 23733.52
18 | 1.18-2403-19-5/1 | Техническое обслуживание внутренних настенных блоков сплит систем мощностью до 7 кВт - полугодовое | 1 блок | 8 | [7 empty] | 5276.77 | 5276.77 | 753.82 | 753.82 | 0.28 | 0.17
|  | ЗП |  |  | 942.28 |  | 1 | 1 | 7538.24
|  | ЭМ |  |  | 1.79 |  | 1 | 1 | 14.32
|  | в т.ч. ЗПМ |  |  | 0.02 |  | 1 | 1 | 0.16
|  | МР |  |  | 0.74 |  | 1 | 1 | 5.92
|  | НР от ЗП | % | 70 |  |  |  |  | 5276.77
|  | СП от ЗП | % | 10 |  |  |  |  | 753.82
|  | НР и СП от ЗПМ | % | 108 |  |  |  |  | 0.17
|  | ЗТР | чел-ч | 1.42 |  |  | 1 |  |  | 11.36
[8 empty] | 13589.24 |  | 1698.66 | 13589.24
Итого по подразделу: Холодоснабжение | [7 empty] | 37322.76
Итого по разделу: 3. Вентиляция и кондиционирование | [7 empty] | 88660.58
Раздел: 4. Система электроснабжения
Подраздел: Силовое электрооборудование
19 | 1.21-2203-2-5/1 | Техническое обслуживание силового распределительного пункта с установочными автоматами, число групп 12 / ЩРВ | шт. | 2 | [7 empty] | 20747.66 | 20747.66 | 2963.95 | 2963.95 | 0 | 0
|  | ЗП |  |  | 14819.76 |  | 1 | 1 | 29639.52
|  | МР |  |  | 205.53 |  | 1 | 1 | 411.06
|  | НР от ЗП | % | 70 |  |  |  |  | 20747.66
|  | СП от ЗП | % | 10 |  |  |  |  | 2963.95
|  | ЗТР | чел-ч | 24 |  |  | 1 |  |  | 48
[8 empty] | 53762.19 |  | 26881.1 | 53762.19
20 | 1.21-2203-2-3/1 | Техническое обслуживание силового распределительного пункта с установочными автоматами, число групп 8 / ППУ | шт. | 2 | [7 empty] | 12967.29 | 12967.29 | 1852.47 | 1852.47 | 0 | 0
|  | ЗП |  |  | 9262.35 |  | 1 | 1 | 18524.7
|  | МР |  |  | 128.45 |  | 1 | 1 | 256.9
|  | НР от ЗП | % | 70 |  |  |  |  | 12967.29
|  | СП от ЗП | % | 10 |  |  |  |  | 1852.47
|  | ЗТР | чел-ч | 15 |  |  | 1 |  |  | 30
[8 empty] | 33601.36 |  | 16800.68 | 33601.36
21 | 1.21-2201-2-3/1 | Технический осмотр силового распределительного пункта с установочными автоматами, число групп 8 / ППУ | шт. | 2 | [7 empty] | 6915.78 | 6915.78 | 987.97 | 987.97 | 0 | 0
|  | ЗП |  |  | 308.74 | *16 | 1 | 1 | 9879.68
|  | МР |  |  | 0.74 | *16 | 1 | 1 | 23.68
|  | НР от ЗП | % | 70 |  |  |  |  | 6915.78
|  | СП от ЗП | % | 10 |  |  |  |  | 987.97
|  | ЗТР | чел-ч | 0.5 |  | *16 | 1 |  |  | 16
[8 empty] | 17807.11 |  | 8903.56 | 17807.11
22 | 1.21-2303-37-1/1 | Техническое обслуживание накладной штепсельной силовой розетки с винтовыми зажимами, заземляющим контактом, степень защиты IP20, IP21, IP22 - полугодовое | 10 шт. | 6.6 | [7 empty] | 513.51 | 513.51 | 73.36 | 73.36 | 0 | 0
Объем: 6,6=(54+12)/10
|  | ЗП |  |  | 111.15 |  | 1 | 1 | 733.59
|  | МР |  |  | 6.3 |  | 1 | 1 | 41.58
|  | НР от ЗП | % | 70 |  |  |  |  | 513.51
|  | СП от ЗП | % | 10 |  |  |  |  | 73.36
|  | ЗТР | чел-ч | 0.18 |  |  | 1 |  |  | 1.188
[8 empty] | 1362.04 |  | 206.37 | 1362.04
23 | 1.20-2103-24-1/1 | Техническое обслуживание светильника светодиодного накладного пылевлагозащищенного со встроенным драйвером, крепление рассеивателя фиксирующим кольцом на винтах, диаметр до 175 мм, степень защиты IP65, мощность до 12 Вт - годовое | шт. | 74 | [7 empty] | 8736.07 | 8736.07 | 1248.01 | 1248.01 | 0 | 0
Объем: 74=58+4+8+4
|  | ЗП |  |  | 168.65 |  | 1 | 1 | 12480.1
|  | МР |  |  | 0.63 |  | 1 | 1 | 46.62
|  | НР от ЗП | % | 70 |  |  |  |  | 8736.07
|  | СП от ЗП | % | 10 |  |  |  |  | 1248.01
|  | ЗТР | чел-ч | 0.3 |  |  | 1 |  |  | 22.2
[8 empty] | 22510.8 |  | 304.2 | 22510.8
24 | 1.21-2103-9-2/1 | Техническое обслуживание силовых сетей, проложенных по кирпичным и бетонным основаниям, провод сечением 3х1,5-6 мм2 | 100 м | 0.238 | [7 empty] | 891.84 | 891.84 | 127.41 | 127.41 | 0 | 0
Объем: 0,238=(500+500+40+150)*0,2*0,1/100
|  | ЗП |  |  | 5353.15 |  | 1 | 1 | 1274.05
|  | МР |  |  | 22.51 |  | 1 | 1 | 5.36
|  | НР от ЗП | % | 70 |  |  |  |  | 891.84
|  | СП от ЗП | % | 10 |  |  |  |  | 127.41
|  | ЗТР | чел-ч | 10 |  |  | 1 |  |  | 2.38
[8 empty] | 2298.66 |  | 9658.24 | 2298.66
Итого по подразделу: Силовое электрооборудование | [7 empty] | 131342.16
Подраздел: Система электрического обогрева кровли и водостоков.
25 | 1.21-2103-9-2/1 | Техническое обслуживание силовых сетей, проложенных по кирпичным и бетонным основаниям, провод сечением 3х1,5-6 мм2 | 100 м | 0.007 | [7 empty] | 26.23 | 26.23 | 3.75 | 3.75 | 0 | 0
Объем: 0,007=35*0,2*0,1/100
|  | ЗП |  |  | 5353.15 |  | 1 | 1 | 37.47
|  | МР |  |  | 22.51 |  | 1 | 1 | 0.16
|  | НР от ЗП | % | 70 |  |  |  |  | 26.23
|  | СП от ЗП | % | 10 |  |  |  |  | 3.75
|  | ЗТР | чел-ч | 10 |  |  | 1 |  |  | 0.07
[8 empty] | 67.61 |  | 9658.57 | 67.61
26 | 1.23-2103-9-8/1 | Техническое обслуживание приборов для измерения температуры, термопреобразователи сопротивления, тип: ТСП-0879, ТСП-1079, ТСМ-0879, ТСМ-0979 /Термопреобразователь ДТС014-РТ1000.В2.25/1 | шт. | 2 | [7 empty] | 1417.75 | 1417.75 | 202.54 | 202.54 | 0 | 0
|  | ЗП |  |  | 506.34 | *2 | 1 | 1 | 2025.36
|  | НР от ЗП | % | 70 |  |  |  |  | 1417.75
|  | СП от ЗП | % | 10 |  |  |  |  | 202.54
|  | ЗТР | чел-ч | 0.82 |  | *2 | 1 |  |  | 3.28
[8 empty] | 3645.65 |  | 1822.83 | 3645.65
27 | 1.23-2103-15-1/1 | Техническое обслуживание сигнализатора уровня /Датчик осадков КСТ-020 3,0 | шт. | 2 | [7 empty] | 2136.71 | 2136.71 | 305.24 | 305.24 | 0 | 0
|  | ЗП |  |  | 763.11 | *2 | 1 | 1 | 3052.44
|  | МР |  |  | 22.54 | *2 | 1 | 1 | 90.16
|  | НР от ЗП | % | 70 |  |  |  |  | 2136.71
|  | СП от ЗП | % | 10 |  |  |  |  | 305.24
|  | ЗТР | чел-ч | 0.92 |  | *2 | 1 |  |  | 3.68
[8 empty] | 5584.55 |  | 2792.28 | 5584.55
28 | 1.22-2103-2-1/1 | Техническое обслуживание сетевой линии связи | 100 м | 0.06 | [7 empty] | 20.87 | 20.87 | 2.98 | 2.98 | 0 | 0
Объем: 0,06=(30+30)*0,1/100
|  | ЗП |  |  | 496.76 |  | 1 | 1 | 29.81
|  | НР от ЗП | % | 70 |  |  |  |  | 20.87
|  | СП от ЗП | % | 10 |  |  |  |  | 2.98
|  | ЗТР | чел-ч | 0.7 |  |  | 1 |  |  | 0.042
[8 empty] | 53.66 |  | 894.33 | 53.66
Итого по подразделу: Система электрического обогрева кровли и водостоков. | [7 empty] | 9351.47
Подраздел: Молниезащита, заземление и уравнивание потенциалов
29 | 1.21-2103-3-1/1 | Техническое обслуживание сетей заземления магистральных, | 100 м | 0.38 | [7 empty] | 1580.57 | 1580.57 | 225.8 | 225.8 | 0 | 0
Объем: 0,38=(120+80+100+60+20)*0,1/100
|  | ЗП |  |  | 5942 |  | 1 | 1 | 2257.96
|  | МР |  |  | 22.51 |  | 1 | 1 | 8.55
|  | НР от ЗП | % | 70 |  |  |  |  | 1580.57
|  | СП от ЗП | % | 10 |  |  |  |  | 225.8
|  | ЗТР | чел-ч | 11.1 |  |  | 1 |  |  | 4.218
[8 empty] | 4072.88 |  | 10718.11 | 4072.88
Итого по подразделу: Молниезащита, заземление и уравнивание потенциалов | [7 empty] | 4072.88
Подраздел: Архитектурное освещение фасада
30 | 1.20-2203-1-3/1 | Техническое обслуживание щита осветительного группового с установочными автоматами, число групп 6 | шт. | 1 | [7 empty] | 2593.46 | 2593.46 | 370.49 | 370.49 | 0 | 0
|  | ЗП |  |  | 3704.94 |  | 1 | 1 | 3704.94
|  | МР |  |  | 55.07 |  | 1 | 1 | 55.07
|  | НР от ЗП | % | 70 |  |  |  |  | 2593.46
|  | СП от ЗП | % | 10 |  |  |  |  | 370.49
|  | ЗТР | чел-ч | 6 |  |  | 1 |  |  | 6
[8 empty] | 6723.96 |  | 6723.96 | 6723.96
31 | 1.23-2103-3-1/1 | Техническое обслуживание реле времени, реле теплового /Реле времени астрономическое PCZ—525—3 | шт. | 1 | [7 empty] | 518.69 | 518.69 | 74.1 | 74.1 | 0 | 0
|  | ЗП |  |  | 740.99 |  | 1 | 1 | 740.99
|  | МР |  |  | 1.79 |  | 1 | 1 | 1.79
|  | НР от ЗП | % | 70 |  |  |  |  | 518.69
|  | СП от ЗП | % | 10 |  |  |  |  | 74.1
|  | ЗТР | чел-ч | 1.2 |  |  | 1 |  |  | 1.2
[8 empty] | 1335.57 |  | 1335.57 | 1335.57
32 | 1.23-2103-2-1/1 | Техническое обслуживание фотореле /Фотодатчик выносной герметичный ПЛЮС Евроавтоматика | шт. | 1 | [7 empty] | 518.69 | 518.69 | 74.1 | 74.1 | 0 | 0
|  | ЗП |  |  | 740.99 |  | 1 | 1 | 740.99
|  | МР |  |  | 2.33 |  | 1 | 1 | 2.33
|  | НР от ЗП | % | 70 |  |  |  |  | 518.69
|  | СП от ЗП | % | 10 |  |  |  |  | 74.1
|  | ЗТР | чел-ч | 1.2 |  |  | 1 |  |  | 1.2
[8 empty] | 1336.11 |  | 1336.11 | 1336.11
33 | 1.21-2303-18-1/1 | Техническое обслуживание переключателя универсального, число секций до 8 | шт. | 1 | [7 empty] | 129.68 | 129.68 | 18.53 | 18.53 | 0 | 0
|  | ЗП |  |  | 185.25 |  | 1 | 1 | 185.25
|  | НР от ЗП | % | 70 |  |  |  |  | 129.68
|  | СП от ЗП | % | 10 |  |  |  |  | 18.53
|  | ЗТР | чел-ч | 0.3 |  |  | 1 |  |  | 0.3
[8 empty] | 333.46 |  | 333.46 | 333.46
34 | 1.23-2203-3-1/1 | Техническое обслуживание светосигнальной арматуры с лампой накаливания, светодиодом | 10 шт. | 0.2 | [7 empty] | 238.45 | 238.45 | 34.06 | 34.06 | 0 | 0
Объем: 0,2=2/10
|  | ЗП |  |  | 1703.18 |  | 1 | 1 | 340.64
|  | МР |  |  | 80.67 |  | 1 | 1 | 16.13
|  | НР от ЗП | % | 70 |  |  |  |  | 238.45
|  | СП от ЗП | % | 10 |  |  |  |  | 34.06
|  | ЗТР | чел-ч | 2.4 |  |  | 1 |  |  | 0.48
[8 empty] | 629.28 |  | 3146.4 | 629.28
35 | 1.20-2103-24-1/1 | Техническое обслуживание светильника светодиодного накладного пылевлагозащищенного со встроенным драйвером, крепление рассеивателя фиксирующим кольцом на винтах, диаметр до 175 мм, степень защиты IP65, мощность до 12 Вт - годовое | шт. | 48 | [7 empty] | 5666.64 | 5666.64 | 809.52 | 809.52 | 0 | 0
|  | ЗП |  |  | 168.65 |  | 1 | 1 | 8095.2
|  | МР |  |  | 0.63 |  | 1 | 1 | 30.24
|  | НР от ЗП | % | 70 |  |  |  |  | 5666.64
|  | СП от ЗП | % | 10 |  |  |  |  | 809.52
|  | ЗТР | чел-ч | 0.3 |  |  | 1 |  |  | 14.4
[8 empty] | 14601.6 |  | 304.2 | 14601.6
36 | 1.20-2103-25-1/1 | Техническое обслуживание светильника светодиодного линейного накладного с креплением на монтажные скобы, со встроенным драйвером, длиной до 1500 мм, степень защиты IP20, мощность до 50 Вт – годовое | шт. | 3 | [7 empty] | 212.5 | 212.5 | 30.36 | 30.36 | 0 | 0
|  | ЗП |  |  | 101.19 |  | 1 | 1 | 303.57
|  | МР |  |  | 1.26 |  | 1 | 1 | 3.78
|  | НР от ЗП | % | 70 |  |  |  |  | 212.5
|  | СП от ЗП | % | 10 |  |  |  |  | 30.36
|  | ЗТР | чел-ч | 0.18 |  |  | 1 |  |  | 0.54
[8 empty] | 550.21 |  | 183.4 | 550.21
37 | 1.21-2103-9-2/1 | Техническое обслуживание силовых сетей, проложенных по кирпичным и бетонным основаниям, провод сечением 3х1,5-6 мм2 | 100 м | 0.1202 | [7 empty] | 450.42 | 450.42 | 64.35 | 64.35 | 0 | 0
Объем: 0,1202=(20+571+10)*0,2*0,1/100
|  | ЗП |  |  | 5353.15 |  | 1 | 1 | 643.45
|  | МР |  |  | 22.51 |  | 1 | 1 | 2.71
|  | НР от ЗП | % | 70 |  |  |  |  | 450.42
|  | СП от ЗП | % | 10 |  |  |  |  | 64.35
|  | ЗТР | чел-ч | 10 |  |  | 1 |  |  | 1.202
[8 empty] | 1160.93 |  | 9658.32 | 1160.93
Итого по подразделу: Архитектурное освещение фасада | [7 empty] | 26671.12
Итого по разделу: 4. Система электроснабжения | [7 empty] | 171437.63
Раздел: 5. Автоматизация и диспетчеризация
Итого по разделу: 5. Автоматизация и диспетчеризация | [7 empty] | 0
Раздел: 5. Охранные системы
Подраздел: Система охранной сигнализации
38 | 1.23-2303-5-1/1 | Комплекс работ по техническому обслуживанию оборудования, автоматизированных систем и исполнительных механизмов, шкафы, пульты управления, автоматизированные рабочие места | шт. | 1 | [7 empty] | 1142.04 | 1142.04 | 163.15 | 163.15 | 0 | 0
|  | ЗП |  |  | 815.74 | *2 | 1 | 1 | 1631.48
|  | НР от ЗП | % | 70 |  |  |  |  | 1142.04
|  | СП от ЗП | % | 10 |  |  |  |  | 163.15
|  | ЗТР | чел-ч | 1.06 |  | *2 | 1 |  |  | 2.12
[8 empty] | 2936.67 |  | 2936.67
39 | 1.23-2303-5-1/1 | Комплекс работ по техническому обслуживанию оборудования, автоматизированных систем и исполнительных механизмов, шкафы, пульты управления, автоматизированные рабочие места / Комплект тревожной сигнализации радиоканальный GSN | шт. | 5 | [7 empty] | 5710.18 | 5710.18 | 815.74 | 815.74 | 0 | 0
|  | ЗП |  |  | 815.74 | *2 | 1 | 1 | 8157.4
|  | НР от ЗП | % | 70 |  |  |  |  | 5710.18
|  | СП от ЗП | % | 10 |  |  |  |  | 815.74
|  | ЗТР | чел-ч | 1.06 |  | *2 | 1 |  |  | 10.6
[8 empty] | 14683.32 |  | 2936.66
40 | 1.22-2203-72-1/1 | Техническое обслуживание извещателя магнитоконтактного типа СМК | шт. | 10 | [7 empty] | 3335.22 | 3335.22 | 476.46 | 476.46 | 3469.9 | 2141.42
|  | ЗП |  |  | 238.23 | *2 | 1 | 1 | 4764.6
|  | ЭМ |  |  | 156.36 | *2 | 1 | 1 | 3127.2
|  | в т.ч. ЗПМ |  |  | 99.14 | *2 | 1 | 1 | 1982.8
|  | МР |  |  | 9.2 | *2 | 1 | 1 | 184
|  | НР от ЗП | % | 70 |  |  |  |  | 3335.22
|  | СП от ЗП | % | 10 |  |  |  |  | 476.46
|  | НР и СП от ЗПМ | % | 108 |  |  |  |  | 2141.42
|  | ЗТР | чел-ч | 0.36 |  | *2 | 1 |  |  | 7.2
[8 empty] | 14028.9 |  | 1402.89
41 | 3.1-2203-1-1/1 Поправка: СН-2012. Гл.1 Сб.22 п.3.6.2 | Техническое обслуживание извещателя охранного объемного оптико-электронного "ФОТОН-10" /Ивещатель охранный совмещенный Поправка: СН-2012. Гл.1 Сб.22 п.3.6.2 Наименование: При применении стоимостных нормативов для сетей и приборов, расположенных в транспортных развязках, в том числе на 3-ем транспортном кольце, для выполнения аналогичных работ в административных и общественных зданиях, по: техническому обслуживанию | шт. | 14 | [7 empty] | 8860.24 | 8860.24 | 1265.75 | 1265.75 | 1416.94 | 874.45
|  | ЗП |  |  | 645.79 | *2)*0,70 | 1 | 1 | 12657.48
|  | ЭМ |  |  | 65.15 | *2)*0,70 | 1 | 1 | 1276.94
|  | в т.ч. ЗПМ |  |  | 41.31 | *2)*0,70 | 1 | 1 | 809.68
|  | МР |  |  | 3.06 | *2)*1 | 1 | 1 | 85.68
|  | НР от ЗП | % | 70 |  |  |  |  | 8860.24
|  | СП от ЗП | % | 10 |  |  |  |  | 1265.75
|  | НР и СП от ЗПМ | % | 108 |  |  |  |  | 874.45
|  | ЗТР | чел-ч | 0.91 |  | *2)*0,70 | 1 |  |  | 17.836
[8 empty] | 25020.54 |  | 1787.18
42 | 1.22-2203-133-1/1 | Техническое обслуживание блоков защиты на базе оборудования С2000, блок разветвительно-изолирующий БРИЗ - полугодовое | шт. | 6 | [7 empty] | 613.12 | 613.12 | 87.59 | 87.59 | 0 | 0
|  | ЗП |  |  | 145.98 |  | 1 | 1 | 875.88
|  | МР |  |  | 30.62 |  | 1 | 1 | 183.72
|  | НР от ЗП | % | 70 |  |  |  |  | 613.12
|  | СП от ЗП | % | 10 |  |  |  |  | 87.59
|  | ЗТР | чел-ч | 0.22 |  |  | 1 |  |  | 1.32
[8 empty] | 1760.31 |  | 293.39
43 | 1.22-2203-104-1/1 | Техническое обслуживание приборов системы охранно-пожарной сигнализации на базе оборудования С2000, пульт контроля и управления С2000М - годовое /Пульт контроля и управления | шт. | 2 | [7 empty] | 260.12 | 260.12 | 37.16 | 37.16 | 0 | 0
|  | ЗП |  |  | 185.8 |  | 1 | 1 | 371.6
|  | МР |  |  | 76.47 |  | 1 | 1 | 152.94
|  | НР от ЗП | % | 70 |  |  |  |  | 260.12
|  | СП от ЗП | % | 10 |  |  |  |  | 37.16
|  | ЗТР | чел-ч | 0.28 |  |  | 1 |  |  | 0.56
[8 empty] | 821.82 |  | 410.91
44 | 1.22-2203-104-9/1 | Техническое обслуживание приборов системы охранно-пожарной сигнализации на базе оборудования С2000, пульт контроля и управления С2000М - ежемесячное /Пульт контроля и управления | шт. | 2 | [7 empty] | 390.18 | 390.18 | 55.74 | 55.74 | 0 | 0
|  | ЗП |  |  | 92.9 | *3 | 1 | 1 | 557.4
|  | МР |  |  | 0.31 | *3 | 1 | 1 | 1.86
|  | НР от ЗП | % | 70 |  |  |  |  | 390.18
|  | СП от ЗП | % | 10 |  |  |  |  | 55.74
|  | ЗТР | чел-ч | 0.14 |  | *3 | 1 |  |  | 0.84
[8 empty] | 1005.18 |  | 502.59
45 | 1.22-2203-104-7/1 | Техническое обслуживание приборов системы охранно-пожарной сигнализации на базе оборудования С2000, расширитель адресный С2000-АР2 - годовое | шт. | 2 | [7 empty] | 501.66 | 501.66 | 71.67 | 71.67 | 0 | 0
|  | ЗП |  |  | 358.33 |  | 1 | 1 | 716.66
|  | МР |  |  | 45.73 |  | 1 | 1 | 91.46
|  | НР от ЗП | % | 70 |  |  |  |  | 501.66
|  | СП от ЗП | % | 10 |  |  |  |  | 71.67
|  | ЗТР | чел-ч | 0.54 |  |  | 1 |  |  | 1.08
[8 empty] | 1381.45 |  | 690.73
46 | 1.22-2203-104-2/1 | Техническое обслуживание приборов системы охранно-пожарной сигнализации на базе оборудования С2000, контроллер двухпроводной линии связи С2000-КДЛ - годовое | шт. | 2 | [7 empty] | 241.54 | 241.54 | 34.51 | 34.51 | 0 | 0
|  | ЗП |  |  | 172.53 |  | 1 | 1 | 345.06
|  | МР |  |  | 45.88 |  | 1 | 1 | 91.76
|  | НР от ЗП | % | 70 |  |  |  |  | 241.54
|  | СП от ЗП | % | 10 |  |  |  |  | 34.51
|  | ЗТР | чел-ч | 0.26 |  |  | 1 |  |  | 0.52
[8 empty] | 712.87 |  | 356.44
47 | 1.22-2203-104-11/1 | Техническое обслуживание приборов системы охранно-пожарной сигнализации на базе оборудования С2000, блок сигнально-пусковой С2000-СП4 - годовое | шт. | 2 | [7 empty] | 241.54 | 241.54 | 34.51 | 34.51 | 0 | 0
|  | ЗП |  |  | 172.53 |  | 1 | 1 | 345.06
|  | МР |  |  | 61.08 |  | 1 | 1 | 122.16
|  | НР от ЗП | % | 70 |  |  |  |  | 241.54
|  | СП от ЗП | % | 10 |  |  |  |  | 34.51
|  | ЗТР | чел-ч | 0.26 |  |  | 1 |  |  | 0.52
[8 empty] | 743.27 |  | 371.64
48 | 3.1-2203-7-1/1 | Техническое обслуживание трансляционного радиоузла "CUP12.1" / Радиопередатчик извещений KP electronic systems LT | шт. | 2 | [7 empty] | 953.78 | 953.78 | 136.25 | 136.25 | 346.99 | 214.14
|  | ЗП |  |  | 681.27 |  | 1 | 1 | 1362.54
|  | ЭМ |  |  | 156.36 |  | 1 | 1 | 312.72
|  | в т.ч. ЗПМ |  |  | 99.14 |  | 1 | 1 | 198.28
|  | МР |  |  | 1.01 |  | 1 | 1 | 2.02
|  | НР от ЗП | % | 70 |  |  |  |  | 953.78
|  | СП от ЗП | % | 10 |  |  |  |  | 136.25
|  | НР и СП от ЗПМ | % | 108 |  |  |  |  | 214.14
|  | ЗТР | чел-ч | 0.96 |  |  | 1 |  |  | 1.92
[8 empty] | 2981.45 |  | 1490.73
49 | 1.22-2103-2-1/1 | Техническое обслуживание сетевой линии связи | 100 м | 0.12 | [7 empty] | 41.73 | 41.73 | 5.96 | 5.96 | 0 | 0
Объем: 0,12=(100+20)*0,1/100
|  | ЗП |  |  | 496.76 |  | 1 | 1 | 59.61
|  | НР от ЗП | % | 70 |  |  |  |  | 41.73
|  | СП от ЗП | % | 10 |  |  |  |  | 5.96
|  | ЗТР | чел-ч | 0.7 |  |  | 1 |  |  | 0.084
[8 empty] | 107.3 |  | 894.17
Итого по подразделу: Система охранной сигнализации | [7 empty] | 0
Подраздел: Система охранного телевидения
50 | 1.23-2303-5-1/1 | Комплекс работ по техническому обслуживанию оборудования, автоматизированных систем и исполнительных механизмов, шкафы, пульты управления, автоматизированные рабочие места | шт. | 1 | [7 empty] | 1142.04 | 1142.04 | 163.15 | 163.15 | 0 | 0
|  | ЗП |  |  | 815.74 | *2 | 1 | 1 | 1631.48
|  | НР от ЗП | % | 70 |  |  |  |  | 1142.04
|  | СП от ЗП | % | 10 |  |  |  |  | 163.15
|  | ЗТР | чел-ч | 1.06 |  | *2 | 1 |  |  | 2.12
[8 empty] | 2936.67 |  | 2936.67
51 | 2.14-3803-3-1/1 | Техническое обслуживание цифрового видеорегистратора (без стоимости видеорегистратора) | шт. | 1 | [7 empty] | 884.24 | 884.24 | 126.32 | 126.32 | 318.08 | 196.3
|  | ЗП |  |  | 631.6 | *2 | 1 | 1 | 1263.2
|  | ЭМ |  |  | 143.33 | *2 | 1 | 1 | 286.66
|  | в т.ч. ЗПМ |  |  | 90.88 | *2 | 1 | 1 | 181.76
|  | МР |  |  | 3.06 | *2 | 1 | 1 | 6.12
|  | НР от ЗП | % | 70 |  |  |  |  | 884.24
|  | СП от ЗП | % | 10 |  |  |  |  | 126.32
|  | НР и СП от ЗПМ | % | 108 |  |  |  |  | 196.3
|  | ЗТР | чел-ч | 0.89 |  | *2 | 1 |  |  | 1.78
[8 empty] | 2762.84 |  | 2762.84
52 | 1.22-2203-78-1/1 | Техническое обслуживание блока питания типа БРП-12-01Л | шт. | 1 | [7 empty] | 668.89 | 668.89 | 95.56 | 95.56 | 0 | 0
|  | ЗП |  |  | 477.78 | *2 | 1 | 1 | 955.56
|  | МР |  |  | 4.09 | *2 | 1 | 1 | 8.18
|  | НР от ЗП | % | 70 |  |  |  |  | 668.89
|  | СП от ЗП | % | 10 |  |  |  |  | 95.56
|  | ЗТР | чел-ч | 0.72 |  | *2 | 1 |  |  | 1.44
[8 empty] | 1728.19 |  | 1728.19
53 | 1.22-2303-2-1/1 | Техническое обслуживание сетевой камеры видеонаблюдения наружной установки типа SNV, на высоте до 3 м - ежемесячное | шт. | 5 | [7 empty] | 11684.68 | 11684.68 | 1669.24 | 1669.24 | 0 | 0
Объем: 5=4+1
|  | ЗП |  |  | 834.62 | *4 | 1 | 1 | 16692.4
|  | МР |  |  | 178.31 | *4 | 1 | 1 | 3566.2
|  | НР от ЗП | % | 70 |  |  |  |  | 11684.68
|  | СП от ЗП | % | 10 |  |  |  |  | 1669.24
|  | ЗТР | чел-ч | 1.24 |  | *4 | 1 |  |  | 24.8
[8 empty] | 33612.52 |  | 6722.5
54 | 1.22-2303-1-1/1 | Техническое обслуживание сетевой камеры видеонаблюдения внутренней установки типа SND, на высоте до 3 м - ежемесячное | шт. | 4 | [7 empty] | 6969.65 | 6969.65 | 995.66 | 995.66 | 0 | 0
Объем: 4=2+2
|  | ЗП |  |  | 622.29 | *4 | 1 | 1 | 9956.64
|  | МР |  |  | 133.5 | *4 | 1 | 1 | 2136
|  | НР от ЗП | % | 70 |  |  |  |  | 6969.65
|  | СП от ЗП | % | 10 |  |  |  |  | 995.66
|  | ЗТР | чел-ч | 0.92 |  | *4 | 1 |  |  | 14.72
[8 empty] | 20057.95 |  | 5014.49
55 | 1.22-2103-2-1/1 | Техническое обслуживание сетевой линии связи | 100 м | 0.52 | [7 empty] | 180.82 | 180.82 | 25.83 | 25.83 | 0 | 0
Объем: 0,52=(260+100+160)*0,1/100
|  | ЗП |  |  | 496.76 |  | 1 | 1 | 258.32
|  | НР от ЗП | % | 70 |  |  |  |  | 180.82
|  | СП от ЗП | % | 10 |  |  |  |  | 25.83
|  | ЗТР | чел-ч | 0.7 |  |  | 1 |  |  | 0.364
[8 empty] | 464.97 |  | 894.17
Итого по подразделу: Система охранного телевидения | [7 empty] | 0
Подраздел: Система контроля и управления доступом
56 | 1.24-2903-5-1/1 | Техническое обслуживание считывателя карт настенного системы контроля доступа - ежемесячное | шт. | 4 | [7 empty] | 968.24 | 968.24 | 138.32 | 138.32 | 0 | 0
|  | ЗП |  |  | 86.45 | *4 | 1 | 1 | 1383.2
|  | МР |  |  | 2.05 | *4 | 1 | 1 | 32.8
|  | НР от ЗП | % | 70 |  |  |  |  | 968.24
|  | СП от ЗП | % | 10 |  |  |  |  | 138.32
|  | ЗТР | чел-ч | 0.14 |  | *4 | 1 |  |  | 2.24
[8 empty] | 2522.56 |  | 630.64
57 | 1.24-2903-2-2/1 | Техническое обслуживание распашных турникетов - ежеквартальное | шт. | 2 | [7 empty] | 7491.18 | 7491.18 | 1070.17 | 1070.17 | 0.07 | 0.04
|  | ЗП |  |  | 2675.42 | *2 | 1 | 1 | 10701.68
|  | ЭМ |  |  | 1.1 | *2 | 1 | 1 | 4.4
|  | в т.ч. ЗПМ |  |  | 0.01 | *2 | 1 | 1 | 0.04
|  | МР |  |  | 1.14 | *2 | 1 | 1 | 4.56
|  | НР от ЗП | % | 70 |  |  |  |  | 7491.18
|  | СП от ЗП | % | 10 |  |  |  |  | 1070.17
|  | НР и СП от ЗПМ | % | 108 |  |  |  |  | 0.04
|  | ЗТР | чел-ч | 3.77 |  | *2 | 1 |  |  | 15.08
[8 empty] | 19272.03 |  | 9636.02
58 | 1.24-2903-2-1/1 | Техническое обслуживание распашных турникетов - ежемесячное | шт. | 2 | [7 empty] | 5861.8 | 5861.8 | 837.4 | 837.4 | 0 | 0
|  | ЗП |  |  | 2093.5 | *2 | 1 | 1 | 8374
|  | МР |  |  | 1.14 | *2 | 1 | 1 | 4.56
|  | НР от ЗП | % | 70 |  |  |  |  | 5861.8
|  | СП от ЗП | % | 10 |  |  |  |  | 837.4
|  | ЗТР | чел-ч | 2.95 |  | *2 | 1 |  |  | 11.8
[8 empty] | 15077.76 |  | 7538.88
59 | 1.22-2203-2-2/1 | Техническое обслуживание камеры видеонаблюдения /Сканер биометрии лица (RusGuard R20-Face (8W)) | шт. | 8 | [7 empty] | 14545.22 | 14545.22 | 2077.89 | 2077.89 | 0 | 0
|  | ЗП |  |  | 1298.68 | *2 | 1 | 1 | 20778.88
|  | МР |  |  | 8.37 | *2 | 1 | 1 | 133.92
|  | НР от ЗП | % | 70 |  |  |  |  | 14545.22
|  | СП от ЗП | % | 10 |  |  |  |  | 2077.89
|  | ЗТР | чел-ч | 1.83 |  | *2 | 1 |  |  | 29.28
[8 empty] | 37535.91 |  | 4691.99
60 | 1.22-2203-78-1/1 | Техническое обслуживание блока питания типа БРП-12-01Л | шт. | 12 | [7 empty] | 8026.7 | 8026.7 | 1146.67 | 1146.67 | 0 | 0
Объем: 12=8+4
|  | ЗП |  |  | 477.78 | *2 | 1 | 1 | 11466.72
|  | МР |  |  | 4.09 | *2 | 1 | 1 | 98.16
|  | НР от ЗП | % | 70 |  |  |  |  | 8026.7
|  | СП от ЗП | % | 10 |  |  |  |  | 1146.67
|  | ЗТР | чел-ч | 0.72 |  | *2 | 1 |  |  | 17.28
[8 empty] | 20738.25 |  | 1728.19
61 | 1.22-2103-2-1/1 | Техническое обслуживание сетевой линии связи | 100 м | 0.598 | [7 empty] | 207.94 | 207.94 | 29.71 | 29.71 | 0 | 0
Объем: 0,598=(340+80+80+50+24+24)*0,1/100
|  | ЗП |  |  | 496.76 |  | 1 | 1 | 297.06
|  | НР от ЗП | % | 70 |  |  |  |  | 207.94
|  | СП от ЗП | % | 10 |  |  |  |  | 29.71
|  | ЗТР | чел-ч | 0.7 |  |  | 1 |  |  | 0.4186
[8 empty] | 534.71 |  | 894.16
Итого по подразделу: Система контроля и управления доступом | [7 empty] | 0
Итого по разделу: 5. Охранные системы | [7 empty] | 0
Раздел: 6. Структурированная кабельная система
62 | 1.23-2303-5-1/1 | Комплекс работ по техническому обслуживанию оборудования, автоматизированных систем и исполнительных механизмов, шкафы, пульты управления, автоматизированные рабочие места | шт. | 2 | [7 empty] | 2284.07 | 2284.07 | 326.3 | 326.3 | 0 | 0
|  | ЗП |  |  | 815.74 | *2 | 1 | 1 | 3262.96
|  | НР от ЗП | % | 70 |  |  |  |  | 2284.07
|  | СП от ЗП | % | 10 |  |  |  |  | 326.3
|  | ЗТР | чел-ч | 1.06 |  | *2 | 1 |  |  | 4.24
[8 empty] | 5873.33 |  | 2936.67
63 | 1.18-2303-3-2/1 | Техническое обслуживание канального вентилятора - ежеквартальное | шт. | 2 | [7 empty] | 2997.48 | 2997.48 | 428.21 | 428.21 | 0 | 0
|  | ЗП |  |  | 1070.53 | *2 | 1 | 1 | 4282.12
|  | НР от ЗП | % | 70 |  |  |  |  | 2997.48
|  | СП от ЗП | % | 10 |  |  |  |  | 428.21
|  | ЗТР | чел-ч | 1.76 |  | *2 | 1 |  |  | 7.04
[8 empty] | 7707.81 |  | 3853.91
64 | 1.23-2103-31-1/1 | Техническое обслуживание термостата | шт. | 2 | [7 empty] | 3159.41 | 3159.41 | 451.34 | 451.34 | 0 | 0
|  | ЗП |  |  | 1128.36 | *2 | 1 | 1 | 4513.44
|  | МР |  |  | 0.31 | *2 | 1 | 1 | 1.24
|  | НР от ЗП | % | 70 |  |  |  |  | 3159.41
|  | СП от ЗП | % | 10 |  |  |  |  | 451.34
|  | ЗТР | чел-ч | 1.59 |  | *2 | 1 |  |  | 6.36
[8 empty] | 8125.43 |  | 4062.72
65 | 1.22-2103-38-2/1 | Техническое обслуживание патч-панели на количество портов до 24 - полугодовое | 10 шт. | 0.4 | [7 empty] | 25.94 | 25.94 | 3.71 | 3.71 | 0 | 0
Объем: 0,4=4/10
|  | ЗП |  |  | 92.62 |  | 1 | 1 | 37.05
|  | НР от ЗП | % | 70 |  |  |  |  | 25.94
|  | СП от ЗП | % | 10 |  |  |  |  | 3.71
|  | ЗТР | чел-ч | 0.15 |  |  | 1 |  |  | 0.06
[8 empty] | 66.7 |  | 166.75
66 | 1.22-2103-38-5/1 | Техническое обслуживание патч-панели на количество портов до 24 - годовое | 10 шт. | 0.4 | [7 empty] | 53.6 | 53.6 | 7.66 | 7.66 | 0 | 0
Объем: 0,4=4/10
|  | ЗП |  |  | 191.42 |  | 1 | 1 | 76.57
|  | ЭМ |  |  | 0.3 |  | 1 | 1 | 0.12
|  | НР от ЗП | % | 70 |  |  |  |  | 53.6
|  | СП от ЗП | % | 10 |  |  |  |  | 7.66
|  | ЗТР | чел-ч | 0.31 |  |  | 1 |  |  | 0.124
[8 empty] | 137.95 |  | 344.88
Итого по разделу: 6. Структурированная кабельная система | [7 empty] | 0
Раздел: 7. Охранно-защитная дератизационная система
67 | 1.21-2303-47-1/1 | Техническое обслуживание охранно-защитной дератизационной системы (ОЗДС) на базе электрического дератизатора типа "ОХРА-Д-333", блок преобразователя импульсный (БПИ) - ежеквартальное | шт. | 2 | [7 empty] | 566.66 | 566.66 | 80.95 | 80.95 | 0 | 0
|  | ЗП |  |  | 202.38 | *2 | 1 | 1 | 809.52
|  | ЭМ |  |  | 0.06 | *2 | 1 | 1 | 0.24
|  | МР |  |  | 1.57 | *2 | 1 | 1 | 6.28
|  | НР от ЗП | % | 70 |  |  |  |  | 566.66
|  | СП от ЗП | % | 10 |  |  |  |  | 80.95
|  | ЗТР | чел-ч | 0.36 |  | *2 | 1 |  |  | 1.44
[8 empty] | 1463.65 |  | 731.83 | 1463.65
68 | 1.21-2303-44-1/1 | Техническое обслуживание охранно-защитной дератизационной системы (ОЗДС) на базе электрического дератизатора типа "ОХРА-Д-333", блок высоковольтного усилителя (БВУ) - ежеквартальное | шт. | 2 | [7 empty] | 409.25 | 409.25 | 58.46 | 58.46 | 0 | 0
|  | ЗП |  |  | 146.16 | *2 | 1 | 1 | 584.64
|  | ЭМ |  |  | 0.06 | *2 | 1 | 1 | 0.24
|  | МР |  |  | 1.57 | *2 | 1 | 1 | 6.28
|  | НР от ЗП | % | 70 |  |  |  |  | 409.25
|  | СП от ЗП | % | 10 |  |  |  |  | 58.46
|  | ЗТР | чел-ч | 0.26 |  | *2 | 1 |  |  | 1.04
[8 empty] | 1058.87 |  | 529.44 | 1058.87
69 | 1.21-2303-43-3/1 | Техническое обслуживание ОЗДС на базе электрического дератизатора типа "ОХРА-Д-333", барьер электризуемый (БЭ) на бетонном основании, на первый 1 м барьера - ежемесячное | м | 2 | [7 empty] | 566.66 | 566.66 | 80.95 | 80.95 | 0 | 0
|  | ЗП |  |  | 101.19 | *4 | 1 | 1 | 809.52
|  | МР |  |  | 5.32 | *4 | 1 | 1 | 42.56
|  | НР от ЗП | % | 70 |  |  |  |  | 566.66
|  | СП от ЗП | % | 10 |  |  |  |  | 80.95
|  | ЗТР | чел-ч | 0.18 |  | *4 | 1 |  |  | 1.44
[8 empty] | 1499.69 |  | 749.85 | 1499.69
70 | 1.21-2303-43-4/1 | Техническое обслуживание ОЗДС на базе электрического дератизатора типа "ОХРА-Д-333", барьер электризуемый (БЭ) на бетонном основании, добавлять к поз. 21-2303-43-3/1 на каждый последующий 1 м барьера - ежемесячное | м | 7 | [7 empty] | 1322.22 | 1322.22 | 188.89 | 188.89 | 0 | 0
|  | ЗП |  |  | 67.46 | *4 | 1 | 1 | 1888.88
|  | МР |  |  | 5.32 | *4 | 1 | 1 | 148.96
|  | НР от ЗП | % | 70 |  |  |  |  | 1322.22
|  | СП от ЗП | % | 10 |  |  |  |  | 188.89
|  | ЗТР | чел-ч | 0.12 |  | *4 | 1 |  |  | 3.36
[8 empty] | 3548.95 |  | 506.99 | 3548.95
71 | 1.21-2303-46-2/1 | Техническое обслуживание охранно-защитной дератизационной системы (ОЗДС) на базе электрического дератизатора типа "ОХРА-Д-333", распаячная коробка соединительной линии питания "БПИ - БВУ" - ежеквартальное | шт. | 2 | [7 empty] | 314.83 | 314.83 | 44.98 | 44.98 | 0 | 0
|  | ЗП |  |  | 112.44 | *2 | 1 | 1 | 449.76
|  | МР |  |  | 3.76 | *2 | 1 | 1 | 15.04
|  | НР от ЗП | % | 70 |  |  |  |  | 314.83
|  | СП от ЗП | % | 10 |  |  |  |  | 44.98
|  | ЗТР | чел-ч | 0.2 |  | *2 | 1 |  |  | 0.8
[8 empty] | 824.61 |  | 412.31 | 824.61
72 | 1.21-2303-46-1/1 | Техническое обслуживание охранно-защитной дератизационной системы (ОЗДС) на базе электрического дератизатора типа "ОХРА-Д-333", распаячная коробка соединительной линии питания "БПИ - БВУ" - ежемесячное | шт. | 2 | [7 empty] | 188.89 | 188.89 | 26.98 | 26.98 | 0 | 0
|  | ЗП |  |  | 67.46 | *2 | 1 | 1 | 269.84
|  | МР |  |  | 3.76 | *2 | 1 | 1 | 15.04
|  | НР от ЗП | % | 70 |  |  |  |  | 188.89
|  | СП от ЗП | % | 10 |  |  |  |  | 26.98
|  | ЗТР | чел-ч | 0.12 |  | *2 | 1 |  |  | 0.48
[8 empty] | 500.75 |  | 250.38 | 500.75
73 | 1.21-2103-9-1/1 | Техническое обслуживание силовых сетей, проложенных по кирпичным и бетонным основаниям, провод сечением 2х1,5-6 мм2 | 100 м | 0.001 | [7 empty] | 2.67 | 2.67 | 0.38 | 0.38 | 0 | 0
Объем: 0,001=5*0,2*0,1/100
|  | ЗП |  |  | 3822.15 |  | 1 | 1 | 3.82
|  | МР |  |  | 22.51 |  | 1 | 1 | 0.02
|  | НР от ЗП | % | 70 |  |  |  |  | 2.67
|  | СП от ЗП | % | 10 |  |  |  |  | 0.38
|  | ЗТР | чел-ч | 7.14 |  |  | 1 |  |  | 0.00714
[8 empty] | 6.89 |  | 6890 | 6.89
Итого по разделу: 7. Охранно-защитная дератизационная система | [7 empty] | 8903.41
Раздел: 8. Противопожарные системы
Подраздел: Система пожарной сигнализации. Система оповещения и управления эвакуацией людей при пожаре. | [17 empty] | Подраздел: Система пожарной сигнализации. Система оповещения и управления эвакуацией людей при пожаре.
74 | 1.22-2203-126-2/1 | Техническое обслуживание прибора приемно-контрольного С2000-АСПТ - годовое | шт. | 2 | [7 empty] | 371.6 | 371.6 | 53.09 | 53.09 | 0 | 0
|  | ЗП |  |  | 265.43 |  | 1 | 1 | 530.86
|  | МР |  |  | 91.7 |  | 1 | 1 | 183.4
|  | НР от ЗП | % | 70 |  |  |  |  | 371.6
|  | СП от ЗП | % | 10 |  |  |  |  | 53.09
|  | ЗТР | чел-ч | 0.4 |  |  | 1 |  |  | 0.8
[8 empty] | 1138.95 |  | 569.48
75 | 1.22-2203-126-1/1 | Техническое обслуживание прибора приемно-контрольного С2000-АСПТ - ежемесячное | шт. | 2 | [7 empty] | 836.09 | 836.09 | 119.44 | 119.44 | 0 | 0
|  | ЗП |  |  | 199.07 | *3 | 1 | 1 | 1194.42
|  | МР |  |  | 76.47 | *3 | 1 | 1 | 458.82
|  | НР от ЗП | % | 70 |  |  |  |  | 836.09
|  | СП от ЗП | % | 10 |  |  |  |  | 119.44
|  | ЗТР | чел-ч | 0.3 |  | *3 | 1 |  |  | 1.8
[8 empty] | 2608.77 |  | 1304.39
76 | 1.22-2203-104-6/1 | Техническое обслуживание приборов системы охранно-пожарной сигнализации на базе оборудования С2000, блок индикации С2000-БКИ (С2000-БИ) - годовое | шт. | 2 | [7 empty] | 278.7 | 278.7 | 39.81 | 39.81 | 0 | 0
|  | ЗП |  |  | 199.07 |  | 1 | 1 | 398.14
|  | МР |  |  | 45.79 |  | 1 | 1 | 91.58
|  | НР от ЗП | % | 70 |  |  |  |  | 278.7
|  | СП от ЗП | % | 10 |  |  |  |  | 39.81
|  | ЗТР | чел-ч | 0.3 |  |  | 1 |  |  | 0.6
[8 empty] | 808.23 |  | 404.12
77 | 1.22-2203-105-1/1 | Техническое обслуживание приборов системы охранно-пожарной сигнализации, устройство коммутационное типа "УК-ВК" - годовое | шт. | 6 | [7 empty] | 724.63 | 724.63 | 103.52 | 103.52 | 0 | 0
|  | ЗП |  |  | 172.53 |  | 1 | 1 | 1035.18
|  | МР |  |  | 15.26 |  | 1 | 1 | 91.56
|  | НР от ЗП | % | 70 |  |  |  |  | 724.63
|  | СП от ЗП | % | 10 |  |  |  |  | 103.52
|  | ЗТР | чел-ч | 0.26 |  |  | 1 |  |  | 1.56
[8 empty] | 1954.89 |  | 325.82
78 | 1.22-2203-106-1/1 | Техническое обслуживание извещателя пожарного дымового оптико-электронного адресно-аналогового ИП 212-34А "ДИП-34А" - годовое | шт. | 16 | [7 empty] | 1189.1 | 1189.1 | 169.87 | 169.87 | 0 | 0
|  | ЗП |  |  | 106.17 |  | 1 | 1 | 1698.72
|  | МР |  |  | 0.06 |  | 1 | 1 | 0.96
|  | НР от ЗП | % | 70 |  |  |  |  | 1189.1
|  | СП от ЗП | % | 10 |  |  |  |  | 169.87
|  | ЗТР | чел-ч | 0.16 |  |  | 1 |  |  | 2.56
[8 empty] | 3058.65 |  | 191.17
79 | 1.22-2203-106-2/1 | Техническое обслуживание извещателя пожарного дымового оптико-электронного адресно-аналогового ИП 212-34А "ДИП-34А" - испытания извещателя | шт. | 16 | [7 empty] | 1634.98 | 1634.98 | 233.57 | 233.57 | 0 | 0
|  | ЗП |  |  | 145.98 |  | 1 | 1 | 2335.68
|  | НР от ЗП | % | 70 |  |  |  |  | 1634.98
|  | СП от ЗП | % | 10 |  |  |  |  | 233.57
|  | ЗТР | чел-ч | 0.22 |  |  | 1 |  |  | 3.52
[8 empty] | 4204.23 |  | 262.76
80 | 1.22-2203-106-3/1 | Техническое обслуживание извещателя пожарного дымового оптико-электронного адресно-аналогового ИП 212-34А "ДИП-34А" - удаление пыли с поверхности дымовой камеры | шт. | 16 | [7 empty] | 3270.18 | 3270.18 | 467.17 | 467.17 | 0 | 0
|  | ЗП |  |  | 291.98 |  | 1 | 1 | 4671.68
|  | МР |  |  | 3.98 |  | 1 | 1 | 63.68
|  | НР от ЗП | % | 70 |  |  |  |  | 3270.18
|  | СП от ЗП | % | 10 |  |  |  |  | 467.17
|  | ЗТР | чел-ч | 0.44 |  |  | 1 |  |  | 7.04
[8 empty] | 8472.71 |  | 529.54
81 | 3.1-2203-32-1/1 Поправка: СН-2012. Гл.1 Сб.22 п.3.6.2 | Техническое обслуживание извещателя пожарного ручного адресного "ИПР513-3А" Поправка: СН-2012. Гл.1 Сб.22 п.3.6.2 Наименование: При применении стоимостных нормативов для сетей и приборов, расположенных в транспортных развязках, в том числе на 3-ем транспортном кольце, для выполнения аналогичных работ в административных и общественных зданиях, по: техническому обслуживанию | шт. | 6 | [7 empty] | 959.74 | 959.74 | 137.11 | 137.11 | 121.42 | 74.93
|  | ЗП |  |  | 326.44 | )*0,70 | 1 | 1 | 1371.05
|  | ЭМ |  |  | 26.06 | )*0,70 | 1 | 1 | 109.45
|  | в т.ч. ЗПМ |  |  | 16.52 | )*0,70 | 1 | 1 | 69.38
|  | МР |  |  | 0.47 | )*1 | 1 | 1 | 2.82
|  | НР от ЗП | % | 70 |  |  |  |  | 959.74
|  | СП от ЗП | % | 10 |  |  |  |  | 137.11
|  | НР и СП от ЗПМ | % | 108 |  |  |  |  | 74.93
|  | ЗТР | чел-ч | 0.46 |  | )*0,70 | 1 |  |  | 1.932
[8 empty] | 2655.1 |  | 442.52
82 | 1.22-2203-1-1/1 | Техническое обслуживание информационного электронного светового табло | 10 шт. | 0.6 | [7 empty] | 2682.51 | 2682.51 | 383.22 | 383.22 | 0 | 0
Объем: 0,6=6/10
|  | ЗП |  |  | 6386.94 |  | 1 | 1 | 3832.16
|  | МР |  |  | 6.3 |  | 1 | 1 | 3.78
|  | НР от ЗП | % | 70 |  |  |  |  | 2682.51
|  | СП от ЗП | % | 10 |  |  |  |  | 383.22
|  | ЗТР | чел-ч | 9 |  |  | 1 |  |  | 5.4
[8 empty] | 6901.67 |  | 11502.78
83 | 1.22-2203-101-3/1 | Техническое обслуживание и регулировка оповещателя охранно-пожарного звукового | шт. | 6 | [7 empty] | 1698.94 | 1698.94 | 242.71 | 242.71 | 0 | 0
|  | ЗП |  |  | 404.51 |  | 1 | 1 | 2427.06
|  | МР |  |  | 0.77 |  | 1 | 1 | 4.62
|  | НР от ЗП | % | 70 |  |  |  |  | 1698.94
|  | СП от ЗП | % | 10 |  |  |  |  | 242.71
|  | ЗТР | чел-ч | 0.57 |  |  | 1 |  |  | 3.42
[8 empty] | 4373.33 |  | 728.89
84 | 1.22-2103-2-1/1 | Техническое обслуживание сетевой линии связи | 100 м | 0.585 | [7 empty] | 203.42 | 203.42 | 29.06 | 29.06 | 0 | 0
Объем: 0,585=(580+5)*0,1/100
|  | ЗП |  |  | 496.76 |  | 1 | 1 | 290.6
|  | НР от ЗП | % | 70 |  |  |  |  | 203.42
|  | СП от ЗП | % | 10 |  |  |  |  | 29.06
|  | ЗТР | чел-ч | 0.7 |  |  | 1 |  |  | 0.4095
[8 empty] | 523.08 |  | 894.15
Итого по подразделу: Система пожарной сигнализации. Система оповещения и управления эвакуацией людей при пожаре. | [7 empty] | 0 | [10 empty] | Итого по подразделу: Система пожарной сигнализации. Система оповещения и управления эвакуацией людей при пожаре.
Итого по разделу: 8. Противопожарные системы | [7 empty] | 0
Итого по локальной смете: | [7 empty] | 331312.17
Итого по смете: | [7 empty] | 331312.17
|  | Итого | [6 empty] | 331312.17
|  | НДС 22% | [6 empty] | 72888.6774
|  | Всего | [6 empty] | 404200.8474
Составил
[должность,подпись(инициалы,фамилия)]
Проверил
[должность,подпись(инициалы,фамилия)]

## Акт КС-2 СН-2012 по гл. 1-
Smeta.RU (495) 974-1589 СН-2012 (© ОАО МЦЦС 'Мосстройцены', 2025)
Унифицированная форма № КС-2
Утверждена постановлением Госкомстата России
от 11.11.99. № 100
Код
[8 empty] | Форма по ОКУД | 0322005
Инвестор | [7 empty] | по ОКПО
организация, адрес, телефон, факс
Заказчик | [7 empty] | по ОКПО
организация, адрес, телефон, факс
Подрядчик | [7 empty] | по ОКПО
организация, адрес, телефон, факс
Стройка |  | СН_7.3_на 4 мес. (10%) испр.
наименование, адрес
Объект |  | СН_7.3_на 4 мес. (10%) испр.
наименование
Вид деятельности по ОКДП
[6 empty] | Договор подряда |  | номер
дата
Вид операции
[6 empty] | Номер документа | Дата составления | Отчетный период
[8 empty] | с | по
AKT
О ПРИЕМКЕ ВЫПОЛНЕННЫХ РАБОТ
Сметная (договорная) стоимость в соответствии с договором подряда (субподряда) | [6 empty] | 613.3504 |  | тыс.руб
Составлен(а) в уровне текущих (прогнозных) цен на октябрь 2025 года
Номер |  | Шифр расценки и коды ресурсов | Наименование работ и затрат | Единица измерения | Кол-во единиц | Цена на ед. изм. руб. | Попра-вочные коэфф. | Коэфф. зимних удоро-жаний | Коэфф. пересчета | ВСЕГО затрат, руб. | Справочно
п/п | поз. по смете | [9 empty] | ЗТР, всего чел.-час
Ст-ть ед. с начислен.
1 | 2 | 3 | 4 | 5 | 6 | 7 | 8 | 9 | 10 | 11 | 12
Локальная смета:
Раздел: 1. Система водоснабжения и водоотведение.
Подраздел: Сантехника
1 | 1 | 1.16-3201-2-1/1 | Укрепление расшатавшихся санитарно-технических приборов - умывальники | 100 шт. | 0.04 | [7 empty] | 1482.19 | 1482.19 | 211.74 | 211.74 | 0.05 | 0.03
Объем: 0,04=4/100
|  |  | ЗП |  |  | 52935.41 |  | 1 | 1 | 2117.42
|  |  | ЭМ |  |  | 61.83 |  | 1 | 1 | 2.47
|  |  | в т.ч. ЗПМ |  |  | 0.7 |  | 1 | 1 | 0.03
|  |  | МР |  |  | 776.55 |  | 1 | 1 | 31.06
|  |  | НР от ЗП | % | 70 |  |  |  |  | 1482.19
|  |  | СП от ЗП | % | 10 |  |  |  |  | 211.74
|  |  | НР и СП от ЗПМ | % | 108 |  |  |  |  | 0.03
|  |  | ЗТР | чел-ч | 104.44 |  |  | 1 |  |  | 4.1776
[9 empty] | 3844.91 |  | 96122.75 | 3844.91
2 | 2 | 1.16-3201-2-2/1 | Укрепление расшатавшихся санитарно-технических приборов - унитазы и биде | 100 шт. | 0.04 | [7 empty] | 2156.16 | 2156.16 | 308.02 | 308.02 | 0.05 | 0.03
Объем: 0,04=4/100
|  |  | ЗП |  |  | 77005.72 |  | 1 | 1 | 3080.23
|  |  | ЭМ |  |  | 61.83 |  | 1 | 1 | 2.47
|  |  | в т.ч. ЗПМ |  |  | 0.7 |  | 1 | 1 | 0.03
|  |  | МР |  |  | 776.55 |  | 1 | 1 | 31.06
|  |  | НР от ЗП | % | 70 |  |  |  |  | 2156.16
|  |  | СП от ЗП | % | 10 |  |  |  |  | 308.02
|  |  | НР и СП от ЗПМ | % | 108 |  |  |  |  | 0.03
|  |  | ЗТР | чел-ч | 151.93 |  |  | 1 |  |  | 6.0772
[9 empty] | 5577.97 |  | 139449.25 | 5577.97
3 | 3 | 1.23-2103-41-1/1 | Техническое обслуживание регулирующего клапана / Смеситель | шт. | 4 | [7 empty] | 582.4 | 582.4 | 83.2 | 83.2 | 346.99 | 214.14
|  |  | ЗП |  |  | 208 |  | 1 | 1 | 832
|  |  | ЭМ |  |  | 78.18 |  | 1 | 1 | 312.72
|  |  | в т.ч. ЗПМ |  |  | 49.57 |  | 1 | 1 | 198.28
|  |  | НР от ЗП | % | 70 |  |  |  |  | 582.4
|  |  | СП от ЗП | % | 10 |  |  |  |  | 83.2
|  |  | НР и СП от ЗПМ | % | 108 |  |  |  |  | 214.14
|  |  | ЗТР | чел-ч | 0.37 |  |  | 1 |  |  | 1.48
[9 empty] | 2024.46 |  | 506.12 | 2024.46
4 | 4 | 1.16-3201-1-1/1 | Регулировка смывного бачка | 100 приборов | 0.04 | [7 empty] | 445.09 | 445.09 | 63.58 | 63.58 | 0 | 0
Объем: 0,04=4/100
|  |  | ЗП |  |  | 15896.11 |  | 1 | 1 | 635.84
|  |  | НР от ЗП | % | 70 |  |  |  |  | 445.09
|  |  | СП от ЗП | % | 10 |  |  |  |  | 63.58
|  |  | ЗТР | чел-ч | 26.7 |  |  | 1 |  |  | 1.068
[9 empty] | 1144.51 |  | 28612.75 | 1144.51
5 | 5 | 1.16-2203-1-1/1 | Прочистка сифонов | 100 шт. | 0.04 | [7 empty] | 1590.62 | 1590.62 | 227.23 | 227.23 | 0 | 0
Объем: 0,04=4/100
|  |  | ЗП |  |  | 14201.94 | )*4 | 1 | 1 | 2272.31
|  |  | МР |  |  | 243.57 | )*4 | 1 | 1 | 38.97
|  |  | НР от ЗП | % | 70 |  |  |  |  | 1590.62
|  |  | СП от ЗП | % | 10 |  |  |  |  | 227.23
|  |  | ЗТР | чел-ч | 28.02 |  | )*4 | 1 |  |  | 4.4832
[9 empty] | 4129.13 |  | 103228.25 | 4129.13
6 | 6 | 1.21-2303-24-1/1 | Техническое обслуживание электроводонагревателей объемом до 80 литров | шт. | 2 | [7 empty] | 1741.64 | 1741.64 | 248.81 | 248.81 | 3131.7 | 1932.7
|  |  | ЗП |  |  | 1244.03 |  | 1 | 1 | 2488.06
|  |  | ЭМ |  |  | 1411.16 |  | 1 | 1 | 2822.32
|  |  | в т.ч. ЗПМ |  |  | 894.77 |  | 1 | 1 | 1789.54
|  |  | МР |  |  | 0.63 |  | 1 | 1 | 1.26
|  |  | НР от ЗП | % | 70 |  |  |  |  | 1741.64
|  |  | СП от ЗП | % | 10 |  |  |  |  | 248.81
|  |  | НР и СП от ЗПМ | % | 108 |  |  |  |  | 1932.7
|  |  | ЗТР | чел-ч | 1.75 |  |  | 1 |  |  | 3.5
[9 empty] | 9234.79 |  | 4617.4 | 9234.79
Насосная станция Espa Tecnoplus 15 4M Espa
7 | 7 | 1.24-2103-17-1/1 | Техническое обслуживание центробежных консольных насосов | шт. | 2 | [7 empty] | 5982.79 | 5982.79 | 854.68 | 854.68 | 0 | 0
|  |  | ЗП |  |  | 2136.71 | *2 | 1 | 1 | 8546.84
|  |  | МР |  |  | 515 | *2 | 1 | 1 | 2060
|  |  | НР от ЗП | % | 70 |  |  |  |  | 5982.79
|  |  | СП от ЗП | % | 10 |  |  |  |  | 854.68
|  |  | ЗТР | чел-ч | 3.22 |  | *2 | 1 |  |  | 12.88
[9 empty] | 17444.31 |  | 8722.16 | 17444.31
8 | 8 | 1.15-2203-9-1/1 | Техническое обслуживание клапанов обратных фланцевых диаметром 50 мм | шт. | 2 | [7 empty] | 220.36 | 220.36 | 31.48 | 31.48 | 0 | 0
|  |  | ЗП |  |  | 78.7 | *2 | 1 | 1 | 314.8
|  |  | МР |  |  | 0.31 | *2 | 1 | 1 | 1.24
|  |  | НР от ЗП | % | 70 |  |  |  |  | 220.36
|  |  | СП от ЗП | % | 10 |  |  |  |  | 31.48
|  |  | ЗТР | чел-ч | 0.14 |  | *2 | 1 |  |  | 0.56
[9 empty] | 567.88 |  | 283.94 | 567.88
9 | 9 | 1.23-2303-5-1/1 | Комплекс работ по техническому обслуживанию оборудования, автоматизированных систем и исполнительных механизмов, шкафы, пульты управления, автоматизированные рабочие места / блок контроля потока насосной станции | шт. | 2 | [7 empty] | 2284.07 | 2284.07 | 326.3 | 326.3 | 0 | 0
|  |  | ЗП |  |  | 815.74 | *2 | 1 | 1 | 3262.96
|  |  | НР от ЗП | % | 70 |  |  |  |  | 2284.07
|  |  | СП от ЗП | % | 10 |  |  |  |  | 326.3
|  |  | ЗТР | чел-ч | 1.06 |  | *2 | 1 |  |  | 4.24
[9 empty] | 5873.33 |  | 2936.67 | 5873.33
10 | 10 | 1.17-2103-14-6/1 | Техническое обслуживание мембранного расширительного бака объемом 1000 л | шт. | 2 | [7 empty] | 1063.31 | 1063.31 | 151.9 | 151.9 | 0 | 0
|  |  | ЗП |  |  | 759.51 |  | 1 | 1 | 1519.02
|  |  | МР |  |  | 2.2 |  | 1 | 1 | 4.4
|  |  | НР от ЗП | % | 70 |  |  |  |  | 1063.31
|  |  | СП от ЗП | % | 10 |  |  |  |  | 151.9
|  |  | ЗТР | чел-ч | 1.23 |  |  | 1 |  |  | 2.46
[9 empty] | 2738.63 |  | 1369.32 | 2738.63
Итого по подразделу: Сантехника | [8 empty] | 52579.92
Подраздел: Водопровод
11 | 11 | 1.23-2103-41-1/1 | Техническое обслуживание регулирующего клапана / Клапан электромагнитный 1/2' СК-11-15 РОСМА | шт. | 1 | [7 empty] | 145.6 | 145.6 | 20.8 | 20.8 | 86.75 | 53.54
|  |  | ЗП |  |  | 208 |  | 1 | 1 | 208
|  |  | ЭМ |  |  | 78.18 |  | 1 | 1 | 78.18
|  |  | в т.ч. ЗПМ |  |  | 49.57 |  | 1 | 1 | 49.57
|  |  | НР от ЗП | % | 70 |  |  |  |  | 145.6
|  |  | СП от ЗП | % | 10 |  |  |  |  | 20.8
|  |  | НР и СП от ЗПМ | % | 108 |  |  |  |  | 53.54
|  |  | ЗТР | чел-ч | 0.37 |  |  | 1 |  |  | 0.37
[9 empty] | 506.12 |  | 506.12 | 506.12
12 | 12 | 1.23-2303-4-4/1 | Техническое обслуживание средств автоматизации, механизмы электрические однооборотные МЭО, ИМ/ Электромагнитный привод для Клапан электромагнитный 1/2' СК-11-15 РОСМА | шт. | 1 | [7 empty] | 940.62 | 940.62 | 134.37 | 134.37 | 0 | 0
|  |  | ЗП |  |  | 1343.74 |  | 1 | 1 | 1343.74
|  |  | НР от ЗП | % | 70 |  |  |  |  | 940.62
|  |  | СП от ЗП | % | 10 |  |  |  |  | 134.37
|  |  | ЗТР | чел-ч | 1.62 |  |  | 1 |  |  | 1.62
[9 empty] | 2418.73 |  | 2418.73 | 2418.73
13 | 13 | 1.15-2203-7-1/1 | Техническое обслуживание крана шарового латунного никелированного диаметром до 25 мм | 10 шт. | 1.6 | [7 empty] | 311.21 | 311.21 | 44.46 | 44.46 | 0 | 0
Объем: 1,6=16/10
|  |  | ЗП |  |  | 277.87 |  | 1 | 1 | 444.59
|  |  | НР от ЗП | % | 70 |  |  |  |  | 311.21
|  |  | СП от ЗП | % | 10 |  |  |  |  | 44.46
|  |  | ЗТР | чел-ч | 0.45 |  |  | 1 |  |  | 0.72
[9 empty] | 800.26 |  | 500.16 | 800.26
Итого по подразделу: Водопровод | [8 empty] | 3725.11
Подраздел: Канализация
Итого по подразделу: Канализация | [8 empty] | 0
Итого по разделу: 1. Система водоснабжения и водоотведение. | [8 empty] | 56305.03
Раздел: 2. Внутренние сети отопления
14 | 14 | 1.21-2303-50-1/1 | Техническое обслуживание конвектора электрического настенного крепления, с механическим термостатом, мощность до 2,0 кВт/ Электрический конвектор | шт. | 19 | [7 empty] | 2299.57 | 2299.57 | 328.51 | 328.51 | 0 | 0
|  |  | ЗП |  |  | 86.45 | *2 | 1 | 1 | 3285.1
|  |  | ЭМ |  |  | 0.23 | *2 | 1 | 1 | 8.74
|  |  | МР |  |  | 2.2 | *2 | 1 | 1 | 83.6
|  |  | НР от ЗП | % | 70 |  |  |  |  | 2299.57
|  |  | СП от ЗП | % | 10 |  |  |  |  | 328.51
|  |  | ЗТР | чел-ч | 0.14 |  | *2 | 1 |  |  | 5.32
[9 empty] | 6005.52 |  | 316.08 | 6005.52
Итого по разделу: 2. Внутренние сети отопления | [8 empty] | 6005.52
Раздел: 3. Вентиляция и кондиционирование
Подраздел: Вентиляция
15 | 15 | 1.18-2403-20-3/1 | Техническое обслуживание вытяжных установок производительностью до 5000 м3/ч - ежеквартальное | установка | 4 | [7 empty] | 8844.14 | 8844.14 | 1263.45 | 1263.45 | 0 | 0
|  |  | ЗП |  |  | 1579.31 | *2 | 1 | 1 | 12634.48
|  |  | МР |  |  | 0.03 | *2 | 1 | 1 | 0.24
|  |  | НР от ЗП | % | 70 |  |  |  |  | 8844.14
|  |  | СП от ЗП | % | 10 |  |  |  |  | 1263.45
|  |  | ЗТР | чел-ч | 2.38 |  | *2 | 1 |  |  | 19.04
[9 empty] | 22742.31 |  | 5685.58 | 22742.31
16 | 16 | 1.18-2303-6-3/1 | Техническое обслуживание тепловых завес вертикальных с водяным теплообменником для проемов до 6 м, высота завесы до 2,5 м | шт. | 4 | [7 empty] | 11079.43 | 11079.43 | 1582.78 | 1582.78 | 2.1 | 1.3
|  |  | ЗП |  |  | 1978.47 | *2 | 1 | 1 | 15827.76
|  |  | ЭМ |  |  | 10.2 | *2 | 1 | 1 | 81.6
|  |  | в т.ч. ЗПМ |  |  | 0.15 | *2 | 1 | 1 | 1.2
|  |  | МР |  |  | 2.83 | *2 | 1 | 1 | 22.64
|  |  | НР от ЗП | % | 70 |  |  |  |  | 11079.43
|  |  | СП от ЗП | % | 10 |  |  |  |  | 1582.78
|  |  | НР и СП от ЗПМ | % | 108 |  |  |  |  | 1.3
|  |  | ЗТР | чел-ч | 3.01 |  | *2 | 1 |  |  | 24.08
[9 empty] | 28595.51 |  | 7148.88 | 28595.51
Итого по подразделу: Вентиляция | [8 empty] | 51337.82
Подраздел: Холодоснабжение
17 | 17 | 1.18-2403-18-3/1 | Техническое обслуживание наружных блоков сплит систем мощностью до 10 кВт - полугодовое | 1 блок | 8 | [7 empty] | 9215.75 | 9215.75 | 1316.54 | 1316.54 | 0.7 | 0.43
|  |  | ЗП |  |  | 1645.67 |  | 1 | 1 | 13165.36
|  |  | ЭМ |  |  | 3.49 |  | 1 | 1 | 27.92
|  |  | в т.ч. ЗПМ |  |  | 0.05 |  | 1 | 1 | 0.4
|  |  | МР |  |  | 0.94 |  | 1 | 1 | 7.52
|  |  | НР от ЗП | % | 70 |  |  |  |  | 9215.75
|  |  | СП от ЗП | % | 10 |  |  |  |  | 1316.54
|  |  | НР и СП от ЗПМ | % | 108 |  |  |  |  | 0.43
|  |  | ЗТР | чел-ч | 2.48 |  |  | 1 |  |  | 19.84
[9 empty] | 23733.52 |  | 2966.69 | 23733.52
18 | 18 | 1.18-2403-19-5/1 | Техническое обслуживание внутренних настенных блоков сплит систем мощностью до 7 кВт - полугодовое | 1 блок | 8 | [7 empty] | 5276.77 | 5276.77 | 753.82 | 753.82 | 0.28 | 0.17
|  |  | ЗП |  |  | 942.28 |  | 1 | 1 | 7538.24
|  |  | ЭМ |  |  | 1.79 |  | 1 | 1 | 14.32
|  |  | в т.ч. ЗПМ |  |  | 0.02 |  | 1 | 1 | 0.16
|  |  | МР |  |  | 0.74 |  | 1 | 1 | 5.92
|  |  | НР от ЗП | % | 70 |  |  |  |  | 5276.77
|  |  | СП от ЗП | % | 10 |  |  |  |  | 753.82
|  |  | НР и СП от ЗПМ | % | 108 |  |  |  |  | 0.17
|  |  | ЗТР | чел-ч | 1.42 |  |  | 1 |  |  | 11.36
[9 empty] | 13589.24 |  | 1698.66 | 13589.24
Итого по подразделу: Холодоснабжение | [8 empty] | 37322.76
Итого по разделу: 3. Вентиляция и кондиционирование | [8 empty] | 88660.58
Раздел: 4. Система электроснабжения
Подраздел: Силовое электрооборудование
19 | 19 | 1.21-2203-2-5/1 | Техническое обслуживание силового распределительного пункта с установочными автоматами, число групп 12 / ЩРВ | шт. | 2 | [7 empty] | 20747.66 | 20747.66 | 2963.95 | 2963.95 | 0 | 0
|  |  | ЗП |  |  | 14819.76 |  | 1 | 1 | 29639.52
|  |  | МР |  |  | 205.53 |  | 1 | 1 | 411.06
|  |  | НР от ЗП | % | 70 |  |  |  |  | 20747.66
|  |  | СП от ЗП | % | 10 |  |  |  |  | 2963.95
|  |  | ЗТР | чел-ч | 24 |  |  | 1 |  |  | 48
[9 empty] | 53762.19 |  | 26881.1 | 53762.19
20 | 20 | 1.21-2203-2-3/1 | Техническое обслуживание силового распределительного пункта с установочными автоматами, число групп 8 / ППУ | шт. | 2 | [7 empty] | 12967.29 | 12967.29 | 1852.47 | 1852.47 | 0 | 0
|  |  | ЗП |  |  | 9262.35 |  | 1 | 1 | 18524.7
|  |  | МР |  |  | 128.45 |  | 1 | 1 | 256.9
|  |  | НР от ЗП | % | 70 |  |  |  |  | 12967.29
|  |  | СП от ЗП | % | 10 |  |  |  |  | 1852.47
|  |  | ЗТР | чел-ч | 15 |  |  | 1 |  |  | 30
[9 empty] | 33601.36 |  | 16800.68 | 33601.36
21 | 21 | 1.21-2201-2-3/1 | Технический осмотр силового распределительного пункта с установочными автоматами, число групп 8 / ППУ | шт. | 2 | [7 empty] | 6915.78 | 6915.78 | 987.97 | 987.97 | 0 | 0
|  |  | ЗП |  |  | 308.74 | *16 | 1 | 1 | 9879.68
|  |  | МР |  |  | 0.74 | *16 | 1 | 1 | 23.68
|  |  | НР от ЗП | % | 70 |  |  |  |  | 6915.78
|  |  | СП от ЗП | % | 10 |  |  |  |  | 987.97
|  |  | ЗТР | чел-ч | 0.5 |  | *16 | 1 |  |  | 16
[9 empty] | 17807.11 |  | 8903.56 | 17807.11
22 | 22 | 1.21-2303-37-1/1 | Техническое обслуживание накладной штепсельной силовой розетки с винтовыми зажимами, заземляющим контактом, степень защиты IP20, IP21, IP22 - полугодовое | 10 шт. | 6.6 | [7 empty] | 513.51 | 513.51 | 73.36 | 73.36 | 0 | 0
Объем: 6,6=(54+12)/10
|  |  | ЗП |  |  | 111.15 |  | 1 | 1 | 733.59
|  |  | МР |  |  | 6.3 |  | 1 | 1 | 41.58
|  |  | НР от ЗП | % | 70 |  |  |  |  | 513.51
|  |  | СП от ЗП | % | 10 |  |  |  |  | 73.36
|  |  | ЗТР | чел-ч | 0.18 |  |  | 1 |  |  | 1.188
[9 empty] | 1362.04 |  | 206.37 | 1362.04
23 | 23 | 1.20-2103-24-1/1 | Техническое обслуживание светильника светодиодного накладного пылевлагозащищенного со встроенным драйвером, крепление рассеивателя фиксирующим кольцом на винтах, диаметр до 175 мм, степень защиты IP65, мощность до 12 Вт - годовое | шт. | 74 | [7 empty] | 8736.07 | 8736.07 | 1248.01 | 1248.01 | 0 | 0
Объем: 74=58+4+8+4
|  |  | ЗП |  |  | 168.65 |  | 1 | 1 | 12480.1
|  |  | МР |  |  | 0.63 |  | 1 | 1 | 46.62
|  |  | НР от ЗП | % | 70 |  |  |  |  | 8736.07
|  |  | СП от ЗП | % | 10 |  |  |  |  | 1248.01
|  |  | ЗТР | чел-ч | 0.3 |  |  | 1 |  |  | 22.2
[9 empty] | 22510.8 |  | 304.2 | 22510.8
24 | 24 | 1.21-2103-9-2/1 | Техническое обслуживание силовых сетей, проложенных по кирпичным и бетонным основаниям, провод сечением 3х1,5-6 мм2 | 100 м | 0.238 | [7 empty] | 891.84 | 891.84 | 127.41 | 127.41 | 0 | 0
Объем: 0,238=(500+500+40+150)*0,2*0,1/100
|  |  | ЗП |  |  | 5353.15 |  | 1 | 1 | 1274.05
|  |  | МР |  |  | 22.51 |  | 1 | 1 | 5.36
|  |  | НР от ЗП | % | 70 |  |  |  |  | 891.84
|  |  | СП от ЗП | % | 10 |  |  |  |  | 127.41
|  |  | ЗТР | чел-ч | 10 |  |  | 1 |  |  | 2.38
[9 empty] | 2298.66 |  | 9658.24 | 2298.66
Итого по подразделу: Силовое электрооборудование | [8 empty] | 131342.16
Подраздел: Система электрического обогрева кровли и водостоков.
25 | 25 | 1.21-2103-9-2/1 | Техническое обслуживание силовых сетей, проложенных по кирпичным и бетонным основаниям, провод сечением 3х1,5-6 мм2 | 100 м | 0.007 | [7 empty] | 26.23 | 26.23 | 3.75 | 3.75 | 0 | 0
Объем: 0,007=35*0,2*0,1/100
|  |  | ЗП |  |  | 5353.15 |  | 1 | 1 | 37.47
|  |  | МР |  |  | 22.51 |  | 1 | 1 | 0.16
|  |  | НР от ЗП | % | 70 |  |  |  |  | 26.23
|  |  | СП от ЗП | % | 10 |  |  |  |  | 3.75
|  |  | ЗТР | чел-ч | 10 |  |  | 1 |  |  | 0.07
[9 empty] | 67.61 |  | 9658.57 | 67.61
26 | 26 | 1.23-2103-9-8/1 | Техническое обслуживание приборов для измерения температуры, термопреобразователи сопротивления, тип: ТСП-0879, ТСП-1079, ТСМ-0879, ТСМ-0979 /Термопреобразователь ДТС014-РТ1000.В2.25/1 | шт. | 2 | [7 empty] | 1417.75 | 1417.75 | 202.54 | 202.54 | 0 | 0
|  |  | ЗП |  |  | 506.34 | *2 | 1 | 1 | 2025.36
|  |  | НР от ЗП | % | 70 |  |  |  |  | 1417.75
|  |  | СП от ЗП | % | 10 |  |  |  |  | 202.54
|  |  | ЗТР | чел-ч | 0.82 |  | *2 | 1 |  |  | 3.28
[9 empty] | 3645.65 |  | 1822.83 | 3645.65
27 | 27 | 1.23-2103-15-1/1 | Техническое обслуживание сигнализатора уровня /Датчик осадков КСТ-020 3,0 | шт. | 2 | [7 empty] | 2136.71 | 2136.71 | 305.24 | 305.24 | 0 | 0
|  |  | ЗП |  |  | 763.11 | *2 | 1 | 1 | 3052.44
|  |  | МР |  |  | 22.54 | *2 | 1 | 1 | 90.16
|  |  | НР от ЗП | % | 70 |  |  |  |  | 2136.71
|  |  | СП от ЗП | % | 10 |  |  |  |  | 305.24
|  |  | ЗТР | чел-ч | 0.92 |  | *2 | 1 |  |  | 3.68
[9 empty] | 5584.55 |  | 2792.28 | 5584.55
28 | 28 | 1.22-2103-2-1/1 | Техническое обслуживание сетевой линии связи | 100 м | 0.06 | [7 empty] | 20.87 | 20.87 | 2.98 | 2.98 | 0 | 0
Объем: 0,06=(30+30)*0,1/100
|  |  | ЗП |  |  | 496.76 |  | 1 | 1 | 29.81
|  |  | НР от ЗП | % | 70 |  |  |  |  | 20.87
|  |  | СП от ЗП | % | 10 |  |  |  |  | 2.98
|  |  | ЗТР | чел-ч | 0.7 |  |  | 1 |  |  | 0.042
[9 empty] | 53.66 |  | 894.33 | 53.66
Итого по подразделу: Система электрического обогрева кровли и водостоков. | [8 empty] | 9351.47
Подраздел: Молниезащита, заземление и уравнивание потенциалов
29 | 29 | 1.21-2103-3-1/1 | Техническое обслуживание сетей заземления магистральных, | 100 м | 0.38 | [7 empty] | 1580.57 | 1580.57 | 225.8 | 225.8 | 0 | 0
Объем: 0,38=(120+80+100+60+20)*0,1/100
|  |  | ЗП |  |  | 5942 |  | 1 | 1 | 2257.96
|  |  | МР |  |  | 22.51 |  | 1 | 1 | 8.55
|  |  | НР от ЗП | % | 70 |  |  |  |  | 1580.57
|  |  | СП от ЗП | % | 10 |  |  |  |  | 225.8
|  |  | ЗТР | чел-ч | 11.1 |  |  | 1 |  |  | 4.218
[9 empty] | 4072.88 |  | 10718.11 | 4072.88
Итого по подразделу: Молниезащита, заземление и уравнивание потенциалов | [8 empty] | 4072.88
Подраздел: Архитектурное освещение фасада
30 | 30 | 1.20-2203-1-3/1 | Техническое обслуживание щита осветительного группового с установочными автоматами, число групп 6 | шт. | 1 | [7 empty] | 2593.46 | 2593.46 | 370.49 | 370.49 | 0 | 0
|  |  | ЗП |  |  | 3704.94 |  | 1 | 1 | 3704.94
|  |  | МР |  |  | 55.07 |  | 1 | 1 | 55.07
|  |  | НР от ЗП | % | 70 |  |  |  |  | 2593.46
|  |  | СП от ЗП | % | 10 |  |  |  |  | 370.49
|  |  | ЗТР | чел-ч | 6 |  |  | 1 |  |  | 6
[9 empty] | 6723.96 |  | 6723.96 | 6723.96
31 | 31 | 1.23-2103-3-1/1 | Техническое обслуживание реле времени, реле теплового /Реле времени астрономическое PCZ—525—3 | шт. | 1 | [7 empty] | 518.69 | 518.69 | 74.1 | 74.1 | 0 | 0
|  |  | ЗП |  |  | 740.99 |  | 1 | 1 | 740.99
|  |  | МР |  |  | 1.79 |  | 1 | 1 | 1.79
|  |  | НР от ЗП | % | 70 |  |  |  |  | 518.69
|  |  | СП от ЗП | % | 10 |  |  |  |  | 74.1
|  |  | ЗТР | чел-ч | 1.2 |  |  | 1 |  |  | 1.2
[9 empty] | 1335.57 |  | 1335.57 | 1335.57
32 | 32 | 1.23-2103-2-1/1 | Техническое обслуживание фотореле /Фотодатчик выносной герметичный ПЛЮС Евроавтоматика | шт. | 1 | [7 empty] | 518.69 | 518.69 | 74.1 | 74.1 | 0 | 0
|  |  | ЗП |  |  | 740.99 |  | 1 | 1 | 740.99
|  |  | МР |  |  | 2.33 |  | 1 | 1 | 2.33
|  |  | НР от ЗП | % | 70 |  |  |  |  | 518.69
|  |  | СП от ЗП | % | 10 |  |  |  |  | 74.1
|  |  | ЗТР | чел-ч | 1.2 |  |  | 1 |  |  | 1.2
[9 empty] | 1336.11 |  | 1336.11 | 1336.11
33 | 33 | 1.21-2303-18-1/1 | Техническое обслуживание переключателя универсального, число секций до 8 | шт. | 1 | [7 empty] | 129.68 | 129.68 | 18.53 | 18.53 | 0 | 0
|  |  | ЗП |  |  | 185.25 |  | 1 | 1 | 185.25
|  |  | НР от ЗП | % | 70 |  |  |  |  | 129.68
|  |  | СП от ЗП | % | 10 |  |  |  |  | 18.53
|  |  | ЗТР | чел-ч | 0.3 |  |  | 1 |  |  | 0.3
[9 empty] | 333.46 |  | 333.46 | 333.46
34 | 34 | 1.23-2203-3-1/1 | Техническое обслуживание светосигнальной арматуры с лампой накаливания, светодиодом | 10 шт. | 0.2 | [7 empty] | 238.45 | 238.45 | 34.06 | 34.06 | 0 | 0
Объем: 0,2=2/10
|  |  | ЗП |  |  | 1703.18 |  | 1 | 1 | 340.64
|  |  | МР |  |  | 80.67 |  | 1 | 1 | 16.13
|  |  | НР от ЗП | % | 70 |  |  |  |  | 238.45
|  |  | СП от ЗП | % | 10 |  |  |  |  | 34.06
|  |  | ЗТР | чел-ч | 2.4 |  |  | 1 |  |  | 0.48
[9 empty] | 629.28 |  | 3146.4 | 629.28
35 | 35 | 1.20-2103-24-1/1 | Техническое обслуживание светильника светодиодного накладного пылевлагозащищенного со встроенным драйвером, крепление рассеивателя фиксирующим кольцом на винтах, диаметр до 175 мм, степень защиты IP65, мощность до 12 Вт - годовое | шт. | 48 | [7 empty] | 5666.64 | 5666.64 | 809.52 | 809.52 | 0 | 0
|  |  | ЗП |  |  | 168.65 |  | 1 | 1 | 8095.2
|  |  | МР |  |  | 0.63 |  | 1 | 1 | 30.24
|  |  | НР от ЗП | % | 70 |  |  |  |  | 5666.64
|  |  | СП от ЗП | % | 10 |  |  |  |  | 809.52
|  |  | ЗТР | чел-ч | 0.3 |  |  | 1 |  |  | 14.4
[9 empty] | 14601.6 |  | 304.2 | 14601.6
36 | 36 | 1.20-2103-25-1/1 | Техническое обслуживание светильника светодиодного линейного накладного с креплением на монтажные скобы, со встроенным драйвером, длиной до 1500 мм, степень защиты IP20, мощность до 50 Вт – годовое | шт. | 3 | [7 empty] | 212.5 | 212.5 | 30.36 | 30.36 | 0 | 0
|  |  | ЗП |  |  | 101.19 |  | 1 | 1 | 303.57
|  |  | МР |  |  | 1.26 |  | 1 | 1 | 3.78
|  |  | НР от ЗП | % | 70 |  |  |  |  | 212.5
|  |  | СП от ЗП | % | 10 |  |  |  |  | 30.36
|  |  | ЗТР | чел-ч | 0.18 |  |  | 1 |  |  | 0.54
[9 empty] | 550.21 |  | 183.4 | 550.21
37 | 37 | 1.21-2103-9-2/1 | Техническое обслуживание силовых сетей, проложенных по кирпичным и бетонным основаниям, провод сечением 3х1,5-6 мм2 | 100 м | 0.1202 | [7 empty] | 450.42 | 450.42 | 64.35 | 64.35 | 0 | 0
Объем: 0,1202=(20+571+10)*0,2*0,1/100
|  |  | ЗП |  |  | 5353.15 |  | 1 | 1 | 643.45
|  |  | МР |  |  | 22.51 |  | 1 | 1 | 2.71
|  |  | НР от ЗП | % | 70 |  |  |  |  | 450.42
|  |  | СП от ЗП | % | 10 |  |  |  |  | 64.35
|  |  | ЗТР | чел-ч | 10 |  |  | 1 |  |  | 1.202
[9 empty] | 1160.93 |  | 9658.32 | 1160.93
Итого по подразделу: Архитектурное освещение фасада | [8 empty] | 26671.12
Итого по разделу: 4. Система электроснабжения | [8 empty] | 171437.63
Раздел: 5. Автоматизация и диспетчеризация
Итого по разделу: 5. Автоматизация и диспетчеризация | [8 empty] | 0
Раздел: 5. Охранные системы
Подраздел: Система охранной сигнализации
38 | 38 | 1.23-2303-5-1/1 | Комплекс работ по техническому обслуживанию оборудования, автоматизированных систем и исполнительных механизмов, шкафы, пульты управления, автоматизированные рабочие места | шт. | 1 | [7 empty] | 1142.04 | 1142.04 | 163.15 | 163.15 | 0 | 0
|  |  | ЗП |  |  | 815.74 | *2 | 1 | 1 | 1631.48
|  |  | НР от ЗП | % | 70 |  |  |  |  | 1142.04
|  |  | СП от ЗП | % | 10 |  |  |  |  | 163.15
|  |  | ЗТР | чел-ч | 1.06 |  | *2 | 1 |  |  | 2.12
[9 empty] | 2936.67 |  | 2936.67 | 2936.67
39 | 39 | 1.23-2303-5-1/1 | Комплекс работ по техническому обслуживанию оборудования, автоматизированных систем и исполнительных механизмов, шкафы, пульты управления, автоматизированные рабочие места / Комплект тревожной сигнализации радиоканальный GSN | шт. | 5 | [7 empty] | 5710.18 | 5710.18 | 815.74 | 815.74 | 0 | 0
|  |  | ЗП |  |  | 815.74 | *2 | 1 | 1 | 8157.4
|  |  | НР от ЗП | % | 70 |  |  |  |  | 5710.18
|  |  | СП от ЗП | % | 10 |  |  |  |  | 815.74
|  |  | ЗТР | чел-ч | 1.06 |  | *2 | 1 |  |  | 10.6
[9 empty] | 14683.32 |  | 2936.66 | 14683.32
40 | 40 | 1.22-2203-72-1/1 | Техническое обслуживание извещателя магнитоконтактного типа СМК | шт. | 10 | [7 empty] | 3335.22 | 3335.22 | 476.46 | 476.46 | 3469.9 | 2141.42
|  |  | ЗП |  |  | 238.23 | *2 | 1 | 1 | 4764.6
|  |  | ЭМ |  |  | 156.36 | *2 | 1 | 1 | 3127.2
|  |  | в т.ч. ЗПМ |  |  | 99.14 | *2 | 1 | 1 | 1982.8
|  |  | МР |  |  | 9.2 | *2 | 1 | 1 | 184
|  |  | НР от ЗП | % | 70 |  |  |  |  | 3335.22
|  |  | СП от ЗП | % | 10 |  |  |  |  | 476.46
|  |  | НР и СП от ЗПМ | % | 108 |  |  |  |  | 2141.42
|  |  | ЗТР | чел-ч | 0.36 |  | *2 | 1 |  |  | 7.2
[9 empty] | 14028.9 |  | 1402.89 | 14028.9
41 | 41 | 3.1-2203-1-1/1 Поправка: СН-2012. Гл.1 Сб.22 п.3.6.2 | Техническое обслуживание извещателя охранного объемного оптико-электронного "ФОТОН-10" /Ивещатель охранный совмещенный Поправка: СН-2012. Гл.1 Сб.22 п.3.6.2 Наименование: При применении стоимостных нормативов для сетей и приборов, расположенных в транспортных развязках, в том числе на 3-ем транспортном кольце, для выполнения аналогичных работ в административных и общественных зданиях, по: техническому обслуживанию | шт. | 14 | [7 empty] | 8860.24 | 8860.24 | 1265.75 | 1265.75 | 1416.94 | 874.45
|  |  | ЗП |  |  | 645.79 | *2)*0,70 | 1 | 1 | 12657.48
|  |  | ЭМ |  |  | 65.15 | *2)*0,70 | 1 | 1 | 1276.94
|  |  | в т.ч. ЗПМ |  |  | 41.31 | *2)*0,70 | 1 | 1 | 809.68
|  |  | МР |  |  | 3.06 | *2)*1 | 1 | 1 | 85.68
|  |  | НР от ЗП | % | 70 |  |  |  |  | 8860.24
|  |  | СП от ЗП | % | 10 |  |  |  |  | 1265.75
|  |  | НР и СП от ЗПМ | % | 108 |  |  |  |  | 874.45
|  |  | ЗТР | чел-ч | 0.91 |  | *2)*0,70 | 1 |  |  | 17.836
[9 empty] | 25020.54 |  | 1787.18 | 25020.54
42 | 42 | 1.22-2203-133-1/1 | Техническое обслуживание блоков защиты на базе оборудования С2000, блок разветвительно-изолирующий БРИЗ - полугодовое | шт. | 6 | [7 empty] | 613.12 | 613.12 | 87.59 | 87.59 | 0 | 0
|  |  | ЗП |  |  | 145.98 |  | 1 | 1 | 875.88
|  |  | МР |  |  | 30.62 |  | 1 | 1 | 183.72
|  |  | НР от ЗП | % | 70 |  |  |  |  | 613.12
|  |  | СП от ЗП | % | 10 |  |  |  |  | 87.59
|  |  | ЗТР | чел-ч | 0.22 |  |  | 1 |  |  | 1.32
[9 empty] | 1760.31 |  | 293.39 | 1760.31
43 | 43 | 1.22-2203-104-1/1 | Техническое обслуживание приборов системы охранно-пожарной сигнализации на базе оборудования С2000, пульт контроля и управления С2000М - годовое /Пульт контроля и управления | шт. | 2 | [7 empty] | 260.12 | 260.12 | 37.16 | 37.16 | 0 | 0
|  |  | ЗП |  |  | 185.8 |  | 1 | 1 | 371.6
|  |  | МР |  |  | 76.47 |  | 1 | 1 | 152.94
|  |  | НР от ЗП | % | 70 |  |  |  |  | 260.12
|  |  | СП от ЗП | % | 10 |  |  |  |  | 37.16
|  |  | ЗТР | чел-ч | 0.28 |  |  | 1 |  |  | 0.56
[9 empty] | 821.82 |  | 410.91 | 821.82
44 | 44 | 1.22-2203-104-9/1 | Техническое обслуживание приборов системы охранно-пожарной сигнализации на базе оборудования С2000, пульт контроля и управления С2000М - ежемесячное /Пульт контроля и управления | шт. | 2 | [7 empty] | 390.18 | 390.18 | 55.74 | 55.74 | 0 | 0
|  |  | ЗП |  |  | 92.9 | *3 | 1 | 1 | 557.4
|  |  | МР |  |  | 0.31 | *3 | 1 | 1 | 1.86
|  |  | НР от ЗП | % | 70 |  |  |  |  | 390.18
|  |  | СП от ЗП | % | 10 |  |  |  |  | 55.74
|  |  | ЗТР | чел-ч | 0.14 |  | *3 | 1 |  |  | 0.84
[9 empty] | 1005.18 |  | 502.59 | 1005.18
45 | 45 | 1.22-2203-104-7/1 | Техническое обслуживание приборов системы охранно-пожарной сигнализации на базе оборудования С2000, расширитель адресный С2000-АР2 - годовое | шт. | 2 | [7 empty] | 501.66 | 501.66 | 71.67 | 71.67 | 0 | 0
|  |  | ЗП |  |  | 358.33 |  | 1 | 1 | 716.66
|  |  | МР |  |  | 45.73 |  | 1 | 1 | 91.46
|  |  | НР от ЗП | % | 70 |  |  |  |  | 501.66
|  |  | СП от ЗП | % | 10 |  |  |  |  | 71.67
|  |  | ЗТР | чел-ч | 0.54 |  |  | 1 |  |  | 1.08
[9 empty] | 1381.45 |  | 690.73 | 1381.45
46 | 46 | 1.22-2203-104-2/1 | Техническое обслуживание приборов системы охранно-пожарной сигнализации на базе оборудования С2000, контроллер двухпроводной линии связи С2000-КДЛ - годовое | шт. | 2 | [7 empty] | 241.54 | 241.54 | 34.51 | 34.51 | 0 | 0
|  |  | ЗП |  |  | 172.53 |  | 1 | 1 | 345.06
|  |  | МР |  |  | 45.88 |  | 1 | 1 | 91.76
|  |  | НР от ЗП | % | 70 |  |  |  |  | 241.54
|  |  | СП от ЗП | % | 10 |  |  |  |  | 34.51
|  |  | ЗТР | чел-ч | 0.26 |  |  | 1 |  |  | 0.52
[9 empty] | 712.87 |  | 356.44 | 712.87
47 | 47 | 1.22-2203-104-11/1 | Техническое обслуживание приборов системы охранно-пожарной сигнализации на базе оборудования С2000, блок сигнально-пусковой С2000-СП4 - годовое | шт. | 2 | [7 empty] | 241.54 | 241.54 | 34.51 | 34.51 | 0 | 0
|  |  | ЗП |  |  | 172.53 |  | 1 | 1 | 345.06
|  |  | МР |  |  | 61.08 |  | 1 | 1 | 122.16
|  |  | НР от ЗП | % | 70 |  |  |  |  | 241.54
|  |  | СП от ЗП | % | 10 |  |  |  |  | 34.51
|  |  | ЗТР | чел-ч | 0.26 |  |  | 1 |  |  | 0.52
[9 empty] | 743.27 |  | 371.64 | 743.27
48 | 48 | 3.1-2203-7-1/1 | Техническое обслуживание трансляционного радиоузла "CUP12.1" / Радиопередатчик извещений KP electronic systems LT | шт. | 2 | [7 empty] | 953.78 | 953.78 | 136.25 | 136.25 | 346.99 | 214.14
|  |  | ЗП |  |  | 681.27 |  | 1 | 1 | 1362.54
|  |  | ЭМ |  |  | 156.36 |  | 1 | 1 | 312.72
|  |  | в т.ч. ЗПМ |  |  | 99.14 |  | 1 | 1 | 198.28
|  |  | МР |  |  | 1.01 |  | 1 | 1 | 2.02
|  |  | НР от ЗП | % | 70 |  |  |  |  | 953.78
|  |  | СП от ЗП | % | 10 |  |  |  |  | 136.25
|  |  | НР и СП от ЗПМ | % | 108 |  |  |  |  | 214.14
|  |  | ЗТР | чел-ч | 0.96 |  |  | 1 |  |  | 1.92
[9 empty] | 2981.45 |  | 1490.73 | 2981.45
49 | 49 | 1.22-2103-2-1/1 | Техническое обслуживание сетевой линии связи | 100 м | 0.12 | [7 empty] | 41.73 | 41.73 | 5.96 | 5.96 | 0 | 0
Объем: 0,12=(100+20)*0,1/100
|  |  | ЗП |  |  | 496.76 |  | 1 | 1 | 59.61
|  |  | НР от ЗП | % | 70 |  |  |  |  | 41.73
|  |  | СП от ЗП | % | 10 |  |  |  |  | 5.96
|  |  | ЗТР | чел-ч | 0.7 |  |  | 1 |  |  | 0.084
[9 empty] | 107.3 |  | 894.17 | 107.3
Итого по подразделу: Система охранной сигнализации | [8 empty] | 66183.08
Подраздел: Система охранного телевидения
50 | 50 | 1.23-2303-5-1/1 | Комплекс работ по техническому обслуживанию оборудования, автоматизированных систем и исполнительных механизмов, шкафы, пульты управления, автоматизированные рабочие места | шт. | 1 | [7 empty] | 1142.04 | 1142.04 | 163.15 | 163.15 | 0 | 0
|  |  | ЗП |  |  | 815.74 | *2 | 1 | 1 | 1631.48
|  |  | НР от ЗП | % | 70 |  |  |  |  | 1142.04
|  |  | СП от ЗП | % | 10 |  |  |  |  | 163.15
|  |  | ЗТР | чел-ч | 1.06 |  | *2 | 1 |  |  | 2.12
[9 empty] | 2936.67 |  | 2936.67 | 2936.67
51 | 51 | 2.14-3803-3-1/1 | Техническое обслуживание цифрового видеорегистратора (без стоимости видеорегистратора) | шт. | 1 | [7 empty] | 884.24 | 884.24 | 126.32 | 126.32 | 318.08 | 196.3
|  |  | ЗП |  |  | 631.6 | *2 | 1 | 1 | 1263.2
|  |  | ЭМ |  |  | 143.33 | *2 | 1 | 1 | 286.66
|  |  | в т.ч. ЗПМ |  |  | 90.88 | *2 | 1 | 1 | 181.76
|  |  | МР |  |  | 3.06 | *2 | 1 | 1 | 6.12
|  |  | НР от ЗП | % | 70 |  |  |  |  | 884.24
|  |  | СП от ЗП | % | 10 |  |  |  |  | 126.32
|  |  | НР и СП от ЗПМ | % | 108 |  |  |  |  | 196.3
|  |  | ЗТР | чел-ч | 0.89 |  | *2 | 1 |  |  | 1.78
[9 empty] | 2762.84 |  | 2762.84 | 2762.84
52 | 52 | 1.22-2203-78-1/1 | Техническое обслуживание блока питания типа БРП-12-01Л | шт. | 1 | [7 empty] | 668.89 | 668.89 | 95.56 | 95.56 | 0 | 0
|  |  | ЗП |  |  | 477.78 | *2 | 1 | 1 | 955.56
|  |  | МР |  |  | 4.09 | *2 | 1 | 1 | 8.18
|  |  | НР от ЗП | % | 70 |  |  |  |  | 668.89
|  |  | СП от ЗП | % | 10 |  |  |  |  | 95.56
|  |  | ЗТР | чел-ч | 0.72 |  | *2 | 1 |  |  | 1.44
[9 empty] | 1728.19 |  | 1728.19 | 1728.19
53 | 53 | 1.22-2303-2-1/1 | Техническое обслуживание сетевой камеры видеонаблюдения наружной установки типа SNV, на высоте до 3 м - ежемесячное | шт. | 5 | [7 empty] | 11684.68 | 11684.68 | 1669.24 | 1669.24 | 0 | 0
Объем: 5=4+1
|  |  | ЗП |  |  | 834.62 | *4 | 1 | 1 | 16692.4
|  |  | МР |  |  | 178.31 | *4 | 1 | 1 | 3566.2
|  |  | НР от ЗП | % | 70 |  |  |  |  | 11684.68
|  |  | СП от ЗП | % | 10 |  |  |  |  | 1669.24
|  |  | ЗТР | чел-ч | 1.24 |  | *4 | 1 |  |  | 24.8
[9 empty] | 33612.52 |  | 6722.5 | 33612.52
54 | 54 | 1.22-2303-1-1/1 | Техническое обслуживание сетевой камеры видеонаблюдения внутренней установки типа SND, на высоте до 3 м - ежемесячное | шт. | 4 | [7 empty] | 6969.65 | 6969.65 | 995.66 | 995.66 | 0 | 0
Объем: 4=2+2
|  |  | ЗП |  |  | 622.29 | *4 | 1 | 1 | 9956.64
|  |  | МР |  |  | 133.5 | *4 | 1 | 1 | 2136
|  |  | НР от ЗП | % | 70 |  |  |  |  | 6969.65
|  |  | СП от ЗП | % | 10 |  |  |  |  | 995.66
|  |  | ЗТР | чел-ч | 0.92 |  | *4 | 1 |  |  | 14.72
[9 empty] | 20057.95 |  | 5014.49 | 20057.95
55 | 55 | 1.22-2103-2-1/1 | Техническое обслуживание сетевой линии связи | 100 м | 0.52 | [7 empty] | 180.82 | 180.82 | 25.83 | 25.83 | 0 | 0
Объем: 0,52=(260+100+160)*0,1/100
|  |  | ЗП |  |  | 496.76 |  | 1 | 1 | 258.32
|  |  | НР от ЗП | % | 70 |  |  |  |  | 180.82
|  |  | СП от ЗП | % | 10 |  |  |  |  | 25.83
|  |  | ЗТР | чел-ч | 0.7 |  |  | 1 |  |  | 0.364
[9 empty] | 464.97 |  | 894.17 | 464.97
Итого по подразделу: Система охранного телевидения | [8 empty] | 61563.14
Подраздел: Система контроля и управления доступом
56 | 56 | 1.24-2903-5-1/1 | Техническое обслуживание считывателя карт настенного системы контроля доступа - ежемесячное | шт. | 4 | [7 empty] | 968.24 | 968.24 | 138.32 | 138.32 | 0 | 0
|  |  | ЗП |  |  | 86.45 | *4 | 1 | 1 | 1383.2
|  |  | МР |  |  | 2.05 | *4 | 1 | 1 | 32.8
|  |  | НР от ЗП | % | 70 |  |  |  |  | 968.24
|  |  | СП от ЗП | % | 10 |  |  |  |  | 138.32
|  |  | ЗТР | чел-ч | 0.14 |  | *4 | 1 |  |  | 2.24
[9 empty] | 2522.56 |  | 630.64 | 2522.56
57 | 57 | 1.24-2903-2-2/1 | Техническое обслуживание распашных турникетов - ежеквартальное | шт. | 2 | [7 empty] | 7491.18 | 7491.18 | 1070.17 | 1070.17 | 0.07 | 0.04
|  |  | ЗП |  |  | 2675.42 | *2 | 1 | 1 | 10701.68
|  |  | ЭМ |  |  | 1.1 | *2 | 1 | 1 | 4.4
|  |  | в т.ч. ЗПМ |  |  | 0.01 | *2 | 1 | 1 | 0.04
|  |  | МР |  |  | 1.14 | *2 | 1 | 1 | 4.56
|  |  | НР от ЗП | % | 70 |  |  |  |  | 7491.18
|  |  | СП от ЗП | % | 10 |  |  |  |  | 1070.17
|  |  | НР и СП от ЗПМ | % | 108 |  |  |  |  | 0.04
|  |  | ЗТР | чел-ч | 3.77 |  | *2 | 1 |  |  | 15.08
[9 empty] | 19272.03 |  | 9636.02 | 19272.03
58 | 58 | 1.24-2903-2-1/1 | Техническое обслуживание распашных турникетов - ежемесячное | шт. | 2 | [7 empty] | 5861.8 | 5861.8 | 837.4 | 837.4 | 0 | 0
|  |  | ЗП |  |  | 2093.5 | *2 | 1 | 1 | 8374
|  |  | МР |  |  | 1.14 | *2 | 1 | 1 | 4.56
|  |  | НР от ЗП | % | 70 |  |  |  |  | 5861.8
|  |  | СП от ЗП | % | 10 |  |  |  |  | 837.4
|  |  | ЗТР | чел-ч | 2.95 |  | *2 | 1 |  |  | 11.8
[9 empty] | 15077.76 |  | 7538.88 | 15077.76
59 | 59 | 1.22-2203-2-2/1 | Техническое обслуживание камеры видеонаблюдения /Сканер биометрии лица (RusGuard R20-Face (8W)) | шт. | 8 | [7 empty] | 14545.22 | 14545.22 | 2077.89 | 2077.89 | 0 | 0
|  |  | ЗП |  |  | 1298.68 | *2 | 1 | 1 | 20778.88
|  |  | МР |  |  | 8.37 | *2 | 1 | 1 | 133.92
|  |  | НР от ЗП | % | 70 |  |  |  |  | 14545.22
|  |  | СП от ЗП | % | 10 |  |  |  |  | 2077.89
|  |  | ЗТР | чел-ч | 1.83 |  | *2 | 1 |  |  | 29.28
[9 empty] | 37535.91 |  | 4691.99 | 37535.91
60 | 60 | 1.22-2203-78-1/1 | Техническое обслуживание блока питания типа БРП-12-01Л | шт. | 12 | [7 empty] | 8026.7 | 8026.7 | 1146.67 | 1146.67 | 0 | 0
Объем: 12=8+4
|  |  | ЗП |  |  | 477.78 | *2 | 1 | 1 | 11466.72
|  |  | МР |  |  | 4.09 | *2 | 1 | 1 | 98.16
|  |  | НР от ЗП | % | 70 |  |  |  |  | 8026.7
|  |  | СП от ЗП | % | 10 |  |  |  |  | 1146.67
|  |  | ЗТР | чел-ч | 0.72 |  | *2 | 1 |  |  | 17.28
[9 empty] | 20738.25 |  | 1728.19 | 20738.25
61 | 61 | 1.22-2103-2-1/1 | Техническое обслуживание сетевой линии связи | 100 м | 0.598 | [7 empty] | 207.94 | 207.94 | 29.71 | 29.71 | 0 | 0
Объем: 0,598=(340+80+80+50+24+24)*0,1/100
|  |  | ЗП |  |  | 496.76 |  | 1 | 1 | 297.06
|  |  | НР от ЗП | % | 70 |  |  |  |  | 207.94
|  |  | СП от ЗП | % | 10 |  |  |  |  | 29.71
|  |  | ЗТР | чел-ч | 0.7 |  |  | 1 |  |  | 0.4186
[9 empty] | 534.71 |  | 894.16 | 534.71
Итого по подразделу: Система контроля и управления доступом | [8 empty] | 95681.22
Итого по разделу: 5. Охранные системы | [8 empty] | 223427.44
Раздел: 6. Структурированная кабельная система
62 | 62 | 1.23-2303-5-1/1 | Комплекс работ по техническому обслуживанию оборудования, автоматизированных систем и исполнительных механизмов, шкафы, пульты управления, автоматизированные рабочие места | шт. | 2 | [7 empty] | 2284.07 | 2284.07 | 326.3 | 326.3 | 0 | 0
|  |  | ЗП |  |  | 815.74 | *2 | 1 | 1 | 3262.96
|  |  | НР от ЗП | % | 70 |  |  |  |  | 2284.07
|  |  | СП от ЗП | % | 10 |  |  |  |  | 326.3
|  |  | ЗТР | чел-ч | 1.06 |  | *2 | 1 |  |  | 4.24
[9 empty] | 5873.33 |  | 2936.67 | 5873.33
63 | 63 | 1.18-2303-3-2/1 | Техническое обслуживание канального вентилятора - ежеквартальное | шт. | 2 | [7 empty] | 2997.48 | 2997.48 | 428.21 | 428.21 | 0 | 0
|  |  | ЗП |  |  | 1070.53 | *2 | 1 | 1 | 4282.12
|  |  | НР от ЗП | % | 70 |  |  |  |  | 2997.48
|  |  | СП от ЗП | % | 10 |  |  |  |  | 428.21
|  |  | ЗТР | чел-ч | 1.76 |  | *2 | 1 |  |  | 7.04
[9 empty] | 7707.81 |  | 3853.91 | 7707.81
64 | 64 | 1.23-2103-31-1/1 | Техническое обслуживание термостата | шт. | 2 | [7 empty] | 3159.41 | 3159.41 | 451.34 | 451.34 | 0 | 0
|  |  | ЗП |  |  | 1128.36 | *2 | 1 | 1 | 4513.44
|  |  | МР |  |  | 0.31 | *2 | 1 | 1 | 1.24
|  |  | НР от ЗП | % | 70 |  |  |  |  | 3159.41
|  |  | СП от ЗП | % | 10 |  |  |  |  | 451.34
|  |  | ЗТР | чел-ч | 1.59 |  | *2 | 1 |  |  | 6.36
[9 empty] | 8125.43 |  | 4062.72 | 8125.43
65 | 65 | 1.22-2103-38-2/1 | Техническое обслуживание патч-панели на количество портов до 24 - полугодовое | 10 шт. | 0.4 | [7 empty] | 25.94 | 25.94 | 3.71 | 3.71 | 0 | 0
Объем: 0,4=4/10
|  |  | ЗП |  |  | 92.62 |  | 1 | 1 | 37.05
|  |  | НР от ЗП | % | 70 |  |  |  |  | 25.94
|  |  | СП от ЗП | % | 10 |  |  |  |  | 3.71
|  |  | ЗТР | чел-ч | 0.15 |  |  | 1 |  |  | 0.06
[9 empty] | 66.7 |  | 166.75 | 66.7
66 | 66 | 1.22-2103-38-5/1 | Техническое обслуживание патч-панели на количество портов до 24 - годовое | 10 шт. | 0.4 | [7 empty] | 53.6 | 53.6 | 7.66 | 7.66 | 0 | 0
Объем: 0,4=4/10
|  |  | ЗП |  |  | 191.42 |  | 1 | 1 | 76.57
|  |  | ЭМ |  |  | 0.3 |  | 1 | 1 | 0.12
|  |  | НР от ЗП | % | 70 |  |  |  |  | 53.6
|  |  | СП от ЗП | % | 10 |  |  |  |  | 7.66
|  |  | ЗТР | чел-ч | 0.31 |  |  | 1 |  |  | 0.124
[9 empty] | 137.95 |  | 344.88 | 137.95
Итого по разделу: 6. Структурированная кабельная система | [8 empty] | 21911.22
Раздел: 7. Охранно-защитная дератизационная система
67 | 67 | 1.21-2303-47-1/1 | Техническое обслуживание охранно-защитной дератизационной системы (ОЗДС) на базе электрического дератизатора типа "ОХРА-Д-333", блок преобразователя импульсный (БПИ) - ежеквартальное | шт. | 2 | [7 empty] | 566.66 | 566.66 | 80.95 | 80.95 | 0 | 0
|  |  | ЗП |  |  | 202.38 | *2 | 1 | 1 | 809.52
|  |  | ЭМ |  |  | 0.06 | *2 | 1 | 1 | 0.24
|  |  | МР |  |  | 1.57 | *2 | 1 | 1 | 6.28
|  |  | НР от ЗП | % | 70 |  |  |  |  | 566.66
|  |  | СП от ЗП | % | 10 |  |  |  |  | 80.95
|  |  | ЗТР | чел-ч | 0.36 |  | *2 | 1 |  |  | 1.44
[9 empty] | 1463.65 |  | 731.83 | 1463.65
68 | 68 | 1.21-2303-44-1/1 | Техническое обслуживание охранно-защитной дератизационной системы (ОЗДС) на базе электрического дератизатора типа "ОХРА-Д-333", блок высоковольтного усилителя (БВУ) - ежеквартальное | шт. | 2 | [7 empty] | 409.25 | 409.25 | 58.46 | 58.46 | 0 | 0
|  |  | ЗП |  |  | 146.16 | *2 | 1 | 1 | 584.64
|  |  | ЭМ |  |  | 0.06 | *2 | 1 | 1 | 0.24
|  |  | МР |  |  | 1.57 | *2 | 1 | 1 | 6.28
|  |  | НР от ЗП | % | 70 |  |  |  |  | 409.25
|  |  | СП от ЗП | % | 10 |  |  |  |  | 58.46
|  |  | ЗТР | чел-ч | 0.26 |  | *2 | 1 |  |  | 1.04
[9 empty] | 1058.87 |  | 529.44 | 1058.87
69 | 69 | 1.21-2303-43-3/1 | Техническое обслуживание ОЗДС на базе электрического дератизатора типа "ОХРА-Д-333", барьер электризуемый (БЭ) на бетонном основании, на первый 1 м барьера - ежемесячное | м | 2 | [7 empty] | 566.66 | 566.66 | 80.95 | 80.95 | 0 | 0
|  |  | ЗП |  |  | 101.19 | *4 | 1 | 1 | 809.52
|  |  | МР |  |  | 5.32 | *4 | 1 | 1 | 42.56
|  |  | НР от ЗП | % | 70 |  |  |  |  | 566.66
|  |  | СП от ЗП | % | 10 |  |  |  |  | 80.95
|  |  | ЗТР | чел-ч | 0.18 |  | *4 | 1 |  |  | 1.44
[9 empty] | 1499.69 |  | 749.85 | 1499.69
70 | 70 | 1.21-2303-43-4/1 | Техническое обслуживание ОЗДС на базе электрического дератизатора типа "ОХРА-Д-333", барьер электризуемый (БЭ) на бетонном основании, добавлять к поз. 21-2303-43-3/1 на каждый последующий 1 м барьера - ежемесячное | м | 7 | [7 empty] | 1322.22 | 1322.22 | 188.89 | 188.89 | 0 | 0
|  |  | ЗП |  |  | 67.46 | *4 | 1 | 1 | 1888.88
|  |  | МР |  |  | 5.32 | *4 | 1 | 1 | 148.96
|  |  | НР от ЗП | % | 70 |  |  |  |  | 1322.22
|  |  | СП от ЗП | % | 10 |  |  |  |  | 188.89
|  |  | ЗТР | чел-ч | 0.12 |  | *4 | 1 |  |  | 3.36
[9 empty] | 3548.95 |  | 506.99 | 3548.95
71 | 71 | 1.21-2303-46-2/1 | Техническое обслуживание охранно-защитной дератизационной системы (ОЗДС) на базе электрического дератизатора типа "ОХРА-Д-333", распаячная коробка соединительной линии питания "БПИ - БВУ" - ежеквартальное | шт. | 2 | [7 empty] | 314.83 | 314.83 | 44.98 | 44.98 | 0 | 0
|  |  | ЗП |  |  | 112.44 | *2 | 1 | 1 | 449.76
|  |  | МР |  |  | 3.76 | *2 | 1 | 1 | 15.04
|  |  | НР от ЗП | % | 70 |  |  |  |  | 314.83
|  |  | СП от ЗП | % | 10 |  |  |  |  | 44.98
|  |  | ЗТР | чел-ч | 0.2 |  | *2 | 1 |  |  | 0.8
[9 empty] | 824.61 |  | 412.31 | 824.61
72 | 72 | 1.21-2303-46-1/1 | Техническое обслуживание охранно-защитной дератизационной системы (ОЗДС) на базе электрического дератизатора типа "ОХРА-Д-333", распаячная коробка соединительной линии питания "БПИ - БВУ" - ежемесячное | шт. | 2 | [7 empty] | 188.89 | 188.89 | 26.98 | 26.98 | 0 | 0
|  |  | ЗП |  |  | 67.46 | *2 | 1 | 1 | 269.84
|  |  | МР |  |  | 3.76 | *2 | 1 | 1 | 15.04
|  |  | НР от ЗП | % | 70 |  |  |  |  | 188.89
|  |  | СП от ЗП | % | 10 |  |  |  |  | 26.98
|  |  | ЗТР | чел-ч | 0.12 |  | *2 | 1 |  |  | 0.48
[9 empty] | 500.75 |  | 250.38 | 500.75
73 | 73 | 1.21-2103-9-1/1 | Техническое обслуживание силовых сетей, проложенных по кирпичным и бетонным основаниям, провод сечением 2х1,5-6 мм2 | 100 м | 0.001 | [7 empty] | 2.67 | 2.67 | 0.38 | 0.38 | 0 | 0
Объем: 0,001=5*0,2*0,1/100
|  |  | ЗП |  |  | 3822.15 |  | 1 | 1 | 3.82
|  |  | МР |  |  | 22.51 |  | 1 | 1 | 0.02
|  |  | НР от ЗП | % | 70 |  |  |  |  | 2.67
|  |  | СП от ЗП | % | 10 |  |  |  |  | 0.38
|  |  | ЗТР | чел-ч | 7.14 |  |  | 1 |  |  | 0.00714
[9 empty] | 6.89 |  | 6890 | 6.89
Итого по разделу: 7. Охранно-защитная дератизационная система | [8 empty] | 8903.41
Раздел: 8. Противопожарные системы
Подраздел: Система пожарной сигнализации. Система оповещения и управления эвакуацией людей при пожаре.
74 | 74 | 1.22-2203-126-2/1 | Техническое обслуживание прибора приемно-контрольного С2000-АСПТ - годовое | шт. | 2 | [7 empty] | 371.6 | 371.6 | 53.09 | 53.09 | 0 | 0
|  |  | ЗП |  |  | 265.43 |  | 1 | 1 | 530.86
|  |  | МР |  |  | 91.7 |  | 1 | 1 | 183.4
|  |  | НР от ЗП | % | 70 |  |  |  |  | 371.6
|  |  | СП от ЗП | % | 10 |  |  |  |  | 53.09
|  |  | ЗТР | чел-ч | 0.4 |  |  | 1 |  |  | 0.8
[9 empty] | 1138.95 |  | 569.48 | 1138.95
75 | 75 | 1.22-2203-126-1/1 | Техническое обслуживание прибора приемно-контрольного С2000-АСПТ - ежемесячное | шт. | 2 | [7 empty] | 836.09 | 836.09 | 119.44 | 119.44 | 0 | 0
|  |  | ЗП |  |  | 199.07 | *3 | 1 | 1 | 1194.42
|  |  | МР |  |  | 76.47 | *3 | 1 | 1 | 458.82
|  |  | НР от ЗП | % | 70 |  |  |  |  | 836.09
|  |  | СП от ЗП | % | 10 |  |  |  |  | 119.44
|  |  | ЗТР | чел-ч | 0.3 |  | *3 | 1 |  |  | 1.8
[9 empty] | 2608.77 |  | 1304.39 | 2608.77
76 | 76 | 1.22-2203-104-6/1 | Техническое обслуживание приборов системы охранно-пожарной сигнализации на базе оборудования С2000, блок индикации С2000-БКИ (С2000-БИ) - годовое | шт. | 2 | [7 empty] | 278.7 | 278.7 | 39.81 | 39.81 | 0 | 0
|  |  | ЗП |  |  | 199.07 |  | 1 | 1 | 398.14
|  |  | МР |  |  | 45.79 |  | 1 | 1 | 91.58
|  |  | НР от ЗП | % | 70 |  |  |  |  | 278.7
|  |  | СП от ЗП | % | 10 |  |  |  |  | 39.81
|  |  | ЗТР | чел-ч | 0.3 |  |  | 1 |  |  | 0.6
[9 empty] | 808.23 |  | 404.12 | 808.23
77 | 77 | 1.22-2203-105-1/1 | Техническое обслуживание приборов системы охранно-пожарной сигнализации, устройство коммутационное типа "УК-ВК" - годовое | шт. | 6 | [7 empty] | 724.63 | 724.63 | 103.52 | 103.52 | 0 | 0
|  |  | ЗП |  |  | 172.53 |  | 1 | 1 | 1035.18
|  |  | МР |  |  | 15.26 |  | 1 | 1 | 91.56
|  |  | НР от ЗП | % | 70 |  |  |  |  | 724.63
|  |  | СП от ЗП | % | 10 |  |  |  |  | 103.52
|  |  | ЗТР | чел-ч | 0.26 |  |  | 1 |  |  | 1.56
[9 empty] | 1954.89 |  | 325.82 | 1954.89
78 | 78 | 1.22-2203-106-1/1 | Техническое обслуживание извещателя пожарного дымового оптико-электронного адресно-аналогового ИП 212-34А "ДИП-34А" - годовое | шт. | 16 | [7 empty] | 1189.1 | 1189.1 | 169.87 | 169.87 | 0 | 0
|  |  | ЗП |  |  | 106.17 |  | 1 | 1 | 1698.72
|  |  | МР |  |  | 0.06 |  | 1 | 1 | 0.96
|  |  | НР от ЗП | % | 70 |  |  |  |  | 1189.1
|  |  | СП от ЗП | % | 10 |  |  |  |  | 169.87
|  |  | ЗТР | чел-ч | 0.16 |  |  | 1 |  |  | 2.56
[9 empty] | 3058.65 |  | 191.17 | 3058.65
79 | 79 | 1.22-2203-106-2/1 | Техническое обслуживание извещателя пожарного дымового оптико-электронного адресно-аналогового ИП 212-34А "ДИП-34А" - испытания извещателя | шт. | 16 | [7 empty] | 1634.98 | 1634.98 | 233.57 | 233.57 | 0 | 0
|  |  | ЗП |  |  | 145.98 |  | 1 | 1 | 2335.68
|  |  | НР от ЗП | % | 70 |  |  |  |  | 1634.98
|  |  | СП от ЗП | % | 10 |  |  |  |  | 233.57
|  |  | ЗТР | чел-ч | 0.22 |  |  | 1 |  |  | 3.52
[9 empty] | 4204.23 |  | 262.76 | 4204.23
80 | 80 | 1.22-2203-106-3/1 | Техническое обслуживание извещателя пожарного дымового оптико-электронного адресно-аналогового ИП 212-34А "ДИП-34А" - удаление пыли с поверхности дымовой камеры | шт. | 16 | [7 empty] | 3270.18 | 3270.18 | 467.17 | 467.17 | 0 | 0
|  |  | ЗП |  |  | 291.98 |  | 1 | 1 | 4671.68
|  |  | МР |  |  | 3.98 |  | 1 | 1 | 63.68
|  |  | НР от ЗП | % | 70 |  |  |  |  | 3270.18
|  |  | СП от ЗП | % | 10 |  |  |  |  | 467.17
|  |  | ЗТР | чел-ч | 0.44 |  |  | 1 |  |  | 7.04
[9 empty] | 8472.71 |  | 529.54 | 8472.71
81 | 81 | 3.1-2203-32-1/1 Поправка: СН-2012. Гл.1 Сб.22 п.3.6.2 | Техническое обслуживание извещателя пожарного ручного адресного "ИПР513-3А" Поправка: СН-2012. Гл.1 Сб.22 п.3.6.2 Наименование: При применении стоимостных нормативов для сетей и приборов, расположенных в транспортных развязках, в том числе на 3-ем транспортном кольце, для выполнения аналогичных работ в административных и общественных зданиях, по: техническому обслуживанию | шт. | 6 | [7 empty] | 959.74 | 959.74 | 137.11 | 137.11 | 121.42 | 74.93
|  |  | ЗП |  |  | 326.44 | )*0,70 | 1 | 1 | 1371.05
|  |  | ЭМ |  |  | 26.06 | )*0,70 | 1 | 1 | 109.45
|  |  | в т.ч. ЗПМ |  |  | 16.52 | )*0,70 | 1 | 1 | 69.38
|  |  | МР |  |  | 0.47 | )*1 | 1 | 1 | 2.82
|  |  | НР от ЗП | % | 70 |  |  |  |  | 959.74
|  |  | СП от ЗП | % | 10 |  |  |  |  | 137.11
|  |  | НР и СП от ЗПМ | % | 108 |  |  |  |  | 74.93
|  |  | ЗТР | чел-ч | 0.46 |  | )*0,70 | 1 |  |  | 1.932
[9 empty] | 2655.1 |  | 442.52 | 2655.1
82 | 82 | 1.22-2203-1-1/1 | Техническое обслуживание информационного электронного светового табло | 10 шт. | 0.6 | [7 empty] | 2682.51 | 2682.51 | 383.22 | 383.22 | 0 | 0
Объем: 0,6=6/10
|  |  | ЗП |  |  | 6386.94 |  | 1 | 1 | 3832.16
|  |  | МР |  |  | 6.3 |  | 1 | 1 | 3.78
|  |  | НР от ЗП | % | 70 |  |  |  |  | 2682.51
|  |  | СП от ЗП | % | 10 |  |  |  |  | 383.22
|  |  | ЗТР | чел-ч | 9 |  |  | 1 |  |  | 5.4
[9 empty] | 6901.67 |  | 11502.78 | 6901.67
83 | 83 | 1.22-2203-101-3/1 | Техническое обслуживание и регулировка оповещателя охранно-пожарного звукового | шт. | 6 | [7 empty] | 1698.94 | 1698.94 | 242.71 | 242.71 | 0 | 0
|  |  | ЗП |  |  | 404.51 |  | 1 | 1 | 2427.06
|  |  | МР |  |  | 0.77 |  | 1 | 1 | 4.62
|  |  | НР от ЗП | % | 70 |  |  |  |  | 1698.94
|  |  | СП от ЗП | % | 10 |  |  |  |  | 242.71
|  |  | ЗТР | чел-ч | 0.57 |  |  | 1 |  |  | 3.42
[9 empty] | 4373.33 |  | 728.89 | 4373.33
84 | 84 | 1.22-2103-2-1/1 | Техническое обслуживание сетевой линии связи | 100 м | 0.585 | [7 empty] | 203.42 | 203.42 | 29.06 | 29.06 | 0 | 0
Объем: 0,585=(580+5)*0,1/100
|  |  | ЗП |  |  | 496.76 |  | 1 | 1 | 290.6
|  |  | НР от ЗП | % | 70 |  |  |  |  | 203.42
|  |  | СП от ЗП | % | 10 |  |  |  |  | 29.06
|  |  | ЗТР | чел-ч | 0.7 |  |  | 1 |  |  | 0.4095
[9 empty] | 523.08 |  | 894.15 | 523.08
Итого по подразделу: Система пожарной сигнализации. Система оповещения и управления эвакуацией людей при пожаре. | [8 empty] | 36699.61 | [9 empty] | Итого по подразделу: Система пожарной сигнализации. Система оповещения и управления эвакуацией людей при пожаре.
Итого по разделу: 8. Противопожарные системы | [8 empty] | 36699.61
Итого по локальной смете: | [8 empty] | 613350.44
Итого по КС-2: | [8 empty] | 613350.44

## Source
0 | Smeta.RU (495) 974-1589 |  | _PS_ |  | 0 | 0 | 0 | Smeta.RU |  | 1 | 48718 | 997253121 | 11 | 12 | 0 | 1
1 | 987 | 0 | 948 | 0 |  | СН_7.3_на 4 мес. (10%) испр. |  | 0 |  | 0 | 0 | 2 |  | 0 | 0 | 0 | 108 |  | 1 |  | 0 | [31 empty] | 0 | [5 empty] | Сметные нормы списания | Коды ОКП для СН-2012 Выпуск № 5 (в ценах на 01.10.2025 г) | 1 | 1 | 0 | 0 | 1 | 0 | 6 | 2 | 1 | 1 | 1 | 0 | 1 | 1 | 0 |  | Типовой расчет для СН-2012 Выпуск №5 (в ценах на 01.10.2025 г) | СН-2012 Выпуск № 5. База данных "Сборник стоимостных нормативов" в текущих ценах по состоянию на 01.10.2025 года | СН-2012 Выпуск № 5. База данных "Сборник стоимостных нормативов" в текущих ценах по состоянию на 01.10.2025 года | СН-2012 Выпуск № 5. База данных "Сборник стоимостных нормативов" в текущих ценах по состоянию на 01.10.2025 года | СН-2012 Выпуск № 5. База данных "Сборник стоимостных нормативов" в текущих ценах по состоянию на 01.10.2025 года | Поправки для СН-2012 Выпуск № 5 в ценах на 01.10.2025 г от 02.10.2025 | 0 | 0 | 16777226 |  |  | 0 | [13 empty] | 0 | [29 empty] | 0
15 | 1
52 | 987 | 1 | 12 | 0 |  | СН_7.3_на 4 мес. (10%) испр. | [7 empty] | 346379.52 | 11326.77 | 8468.71 | 5281.15 | 326584.04 | 0 | 501.0112 | 0 | 0 | 228608.85 | 32658.45 | 0 | 0 | 0 | 0 | 0 | 0 | 0 | 0 | 0 | 0 | 0 | 0 | 0 | 0 | 0 | 0 | 0 | 0 | 613350.44 | 0 | 0 | 613350.44 | 11326.77 | 11326.77 | 0 | 11326.77 | 0 | 0 | 0 | 0 | 0 | 0 | 0 | 0 | 0 | 0 | 0 | 0 | 0 | 0 | 0 | 0 | 0 | 0 | 0 | 0 | 0 | 0 | 0 | 0 | 0 | 0 | 0 | 0 | 0 | 0 | 0 | 0 | 0 | 0 | 0 | 0 | 0 | 0 | 0 | 0 | 0 | 0 | 0 | 0 | 0 | 0 | 0 | 0 | 0 | 0 | 0 | 0 | 0 | 0 | 0 | 0 | 0 | 0 | 0 | 0 | 0 | 0 | 0 | 0 | 0 | 0 | 0 | 0 | 0 | 0 | 0 | 0 | 0 | 0 | 0 | 0 | 0 | 0 | 0 | 0 | 0 | 0 | 0 | 0 | 0 | 0 | 0 | 0 | 0 | 0 | 0 | 0 | 0 | 0 | 0 | 0 | 0 | 0 | 0 | 0 | 0 | 0 | 0 | 0 | 0 | 0 | 0 | 0 | 0 | 0 | 0 | 0 | 0 | 0 | 0 | 0 | 0 | 0 | 0 | 0 | 0 | 0 | 0 | 0 | 0 | 0 | 0 | 0 | 0 | 0 | 0 | 0 | 0 | 0 | 0 | 0 | 0 | 0 | 0 | 0 | 0 | 0 | 0 | 0 | 0 | 0 | 0 | 0 | 0 | 0 | 0 | 0 | 0 | 0 | 0
3 | 1 |  | 918 |  | Новая локальная смета | Новая локальная смета |  | 0 |  | 0 | Новая локальная смета | [6 empty] | 0 |  |  | 0 | [53 empty] | 0 | [7 empty] | 0 | 0
52 | 1 | 3 | 20 | 0 | Новая локальная смета | Новая локальная смета | [7 empty] | 346379.52 | 11326.77 | 8468.71 | 5281.15 | 326584.04 | 0 | 501.0112 | 0 | 0 | 228608.85 | 32658.45 | 0 | 0 | 0 | 0 | 0 | 0 | 0 | 0 | 0 | 0 | 0 | 0 | 0 | 0 | 0 | 0 | 0 | 0 | 613350.44 | 0 | 0 | 613350.44 | 11326.77 | 11326.77 | 0 | 11326.77 | 0 | 0 | 0 | 0 | 0 | 0 | 0 | 0 | 0 | 0 | 0 | 0 | 0 | 0 | 0 | 0 | 0 | 0 | 0 | 0 | 0 | 0 | 0 | 0 | 0 | 0 | 0 | 0 | 0 | 0 | 0 | 0 | 0 | 0 | 0 | 0 | 0 | 0 | 0 | 0 | 0 | 0 | 0 | 0 | 0 | 0 | 0 | 0 | 0 | 0 | 0 | 0 | 0 | 0 | 0 | 0 | 0 | 0 | 0 | 0 | 0 | 0 | 0 | 0 | 0 | 0 | 0 | 0 | 0 | 0 | 0 | 0 | 0 | 0 | 0 | 0 | 0 | 0 | 0 | 0 | 0 | 0 | 0 | 0 | 0 | 0 | 0 | 0 | 0 | 0 | 0 | 0 | 0 | 0 | 0 | 0 | 0 | 0 | 0 | 0 | 0 | 0 | 0 | 0 | 0 | 0 | 0 | 0 | 0 | 0 | 0 | 0 | 0 | 0 | 0 | 0 | 0 | 0 | 0 | 0 | 0 | 0 | 0 | 0 | 0 | 0 | 0 | 0 | 0 | 0 | 0 | 0 | 0 | 0 | 0 | 0 | 0 | 0 | 0 | 0 | 0 | 0 | 0 | 0 | 0 | 0 | 0 | 0 | 0 | 0 | 0 | 0 | 0 | 0 | 0
4 | 1 |  | 153 |  | Новый раздел | 1. Система водоснабжения и водоотведение. |  | 0 |  | -1 | [7 empty] | 0 |  |  | 0 | [53 empty] | 0 | [11 empty] | 0
52 | 1 | 4 | 24 | 0 | Новый раздел | 1. Система водоснабжения и водоотведение. | [7 empty] | 32451.96 | 2167.99 | 3218.16 | 2037.45 | 27065.81 | 0 | 43.636 | 0 | 0 | 18946.06 | 2706.57 | 0 | 0 | 0 | 0 | 0 | 0 | 0 | 0 | 0 | 0 | 0 | 0 | 0 | 0 | 0 | 0 | 0 | 0 | 56305.03 | 0 | 0 | 56305.03 | 2167.99 | 2167.99 | 0 | 2167.99 | 0 | 0 | 0 | 0 | 0 | 0 | 0 | 0 | 0 | 0 | 0 | 0 | 0 | 0 | 0 | 0 | 0 | 0 | 0 | 0 | 0 | 0 | 0 | 0 | 0 | 0 | 0 | 0 | 0 | 0 | 0 | 0 | 0 | 0 | 0 | 0 | 0 | 0 | 0 | 0 | 0 | 0 | 0 | 0 | 0 | 0 | 0 | 0 | 0 | 0 | 0 | 0 | 0 | 0 | 0 | 0 | 0 | 0 | 0 | 0 | 0 | 0 | 0 | 0 | 0 | 0 | 0 | 0 | 0 | 0 | 0 | 0 | 0 | 0 | 0 | 0 | 0 | 0 | 0 | 0 | 0 | 0 | 0 | 0 | 0 | 0 | 0 | 0 | 0 | 0 | 0 | 0 | 0 | 0 | 0 | 0 | 0 | 0 | 0 | 0 | 0 | 0 | 0 | 0 | 0 | 0 | 0 | 0 | 0 | 0 | 0 | 0 | 0 | 0 | 0 | 0 | 0 | 0 | 0 | 0 | 0 | 0 | 0 | 0 | 0 | 0 | 0 | 0 | 0 | 0 | 0 | 0 | 0 | 0 | 0 | 0 | 0 | 0 | 0 | 0 | 0 | 0 | 0 | 0 | 0 | 0 | 0 | 0 | 0 | 0 | 0 | 0 | 0 | 0 | 0
5 | 1 |  | 45 |  | Новый подраздел | Сантехника |  | 0 |  | 0 | [7 empty] | 0 |  |  | 0 | [53 empty] | 0 | [11 empty] | 0
52 | 1 | 5 | 28 | 0 | Новый подраздел | Сантехника | [7 empty] | 30377.45 | 2167.99 | 3139.98 | 1987.88 | 25069.48 | 0 | 40.926 | 0 | 0 | 17548.63 | 2506.94 | 0 | 0 | 30377.45 | 2167.99 | 3139.98 | 1987.88 | 25069.48 | 0 | 40.926 | 0 | 0 | 17548.63 | 2506.94 | 0 | 0 | 0 | 0 | 0 | 52579.92 | 0 | 0 | 52579.92 | 2167.99 | 2167.99 | 0 | 2167.99 | 0 | 0 | 0 | 0 | 0 | 0 | 0 | 0 | 0 | 0 | 0 | 0 | 0 | 0 | 0 | 0 | 0 | 0 | 0 | 0 | 0 | 0 | 0 | 0 | 0 | 0 | 0 | 52579.92 | 0 | 0 | 52579.92 | 2167.99 | 2167.99 | 0 | 2167.99 | 0 | 0 | 0 | 0 | 0 | 0 | 0 | 0 | 0 | 0 | 0 | 0 | 0 | 0 | 0 | 0 | 0 | 0 | 0 | 0 | 0 | 0 | 0 | 0 | 0 | 0 | 0 | 0 | 0 | 0 | 0 | 0 | 0 | 0 | 0 | 0 | 0 | 0 | 0 | 0 | 0 | 0 | 0 | 0 | 0 | 0 | 0 | 0 | 0 | 0 | 0 | 0 | 0 | 0 | 0 | 0 | 0 | 0 | 0 | 0 | 0 | 0 | 0 | 0 | 0 | 0 | 0 | 0 | 0 | 0 | 0 | 0 | 0 | 0 | 0 | 0 | 0 | 0 | 0 | 0 | 0 | 0 | 0 | 0 | 0 | 0 | 0 | 0 | 0 | 0 | 0 | 0 | 0 | 0 | 0 | 0 | 0 | 0 | 0 | 0 | 0 | 0 | 0 | 0 | 0 | 0 | 0 | 0 | 0 | 0 | 0 | 0 | 0 | 0 | 0 | 0 | 0 | 0 | 0 | 0
17 | 1 |  | 1 |  | 1.16-2201-1-1/1 | Осмотры санитарно-технических приборов и трубопроводов в туалетах общественных зданий - туалет (1 умывальник и 1 унитаз) | 10 шт. | 0.4 | 0 | 0.4 |  |  |  | 5290.67 | 0 | 0 | 0 | 5290.67 | 0 | 8.568 | 0 | 0 | 3703.47 | 529.07 |  | -1 | 13226.68 | 0 | 0 | 0 | 13226.68 | 0 | 21.42 | 0 | 0 | 778.04 | 0 | 0 | 0 | 778.04 | 0 | 1.26 | 0 | 0 | 70 | 10 | 1 | 1 |  |  | 1 | 1 | 1 | 1 |  |  |  |  | 0 | 4 | СН-2012.1 Выпуск № 5 (в текущих ценах по состоянию на 01.10.2025 г.). 1.16-2201-1-1/1 |  |  | 0 | 0 |  | 0 | 1 | 0 | 1 | 1 | 1 | 1 | 1 | 1 |  | 70 | 10 |  |  |  | 0 | 0 | 0 | [5 empty] | 0 |  | 0 | 5290.67 | 0 | 0 | 0 | 13226.68 | 0 | 21.42 | 0 | 0 | 3703.469 | 529.067 |  |  |  | *17 | *17 | *17 | *17 |  | *17 | *17 |  |  |  | 0 | 0 | 1 | 1 |  |  |  | 16987630 | 10 шт. | 10 шт. | 10 | [6 empty] | 1441815344 | 1 | СН-2012 | 0 |  | 4 | 0 | Подрядные работы, гл. 1-5,7 | работа |  |  |  | 1024 | 778.04 | 0 | 0 | 0 | 778.04 | 1.26 | 0 | 0 | [17 empty] | 0 | 0 | 0 |  |  |  |  | 70 | 10 |  |  |  |  | 0 |  | 1084928283 | 2 | 1 | -2 | 0 | 0 | 0 | 9523.21 | 0 | 0 | 9523.21 |  | 0 | 3 | 0 |  | 0 | 1 | 0 | 0 | 0 | 0 | 0
17 | 1 |  | 6 | 1 | 1.16-3201-2-1/1 | Укрепление расшатавшихся санитарно-технических приборов - умывальники | 100 шт. | 0.04 | 0 | 0.04 |  |  |  | 2150.95 | 31.06 | 2.47 | 0.03 | 2117.42 | 0 | 4.1776 | 0 | 0 | 1482.19 | 211.74 |  | 1472364219 | 53773.79 | 776.55 | 61.83 | 0.7 | 52935.41 | 0 | 104.44 | 0 | 0 | 53773.79 | 776.55 | 61.83 | 0.7 | 52935.41 | 0 | 104.44 | 0 | 0 | 70 | 10 | 1 | 1 |  |  | 1 | 1 | 1 | 1 |  |  |  |  | 0 | 4 | СН-2012.1 Выпуск № 5 (в текущих ценах по состоянию на 01.10.2025 г.). 1.16-3201-2-1/1 |  |  | 0 | 0 |  | 0 | 1 | 0 | 1 | 1 | 1 | 1 | 1 | 1 |  | 70 | 10 |  |  |  | 0 | 0 | 0 | [5 empty] | 0 |  | 0 | 2150.95 | 776.55 | 61.83 | 0.7 | 52935.41 | 0 | 104.44 | 0 | 0 | 1482.194 | 211.742 | [13 empty] | 0 | 0 | 1 | 1 |  |  |  | 16987630 | 100 шт. | 100 шт. | 100 | [6 empty] | 1441815344 | 1 | СН-2012 | 0 |  | 4 | 0 | Подрядные работы, гл. 1-5,7 | работа |  |  |  | 0 | 53773.79 | 776.55 | 61.83 | 0.7 | 52935.41 | 104.44 | 0 | 0 | [17 empty] | 0 | 0 | 0 |  |  |  |  | 70 | 10 |  |  |  |  | 0 |  | -36092940 | 2 | 1 | -2 | 0 | 0.03 | 0 | 3844.91 | 0 | 0 | 3844.91 |  | 0 | 3 | 0 |  | 0 | 1 | 0 | 0 | 0 | 0 | 0
17 | 1 |  | 11 | 2 | 1.16-3201-2-2/1 | Укрепление расшатавшихся санитарно-технических приборов - унитазы и биде | 100 шт. | 0.04 | 0 | 0.04 |  |  |  | 3113.76 | 31.06 | 2.47 | 0.03 | 3080.23 | 0 | 6.0772 | 0 | 0 | 2156.16 | 308.02 |  | 1472364219 | 77844.1 | 776.55 | 61.83 | 0.7 | 77005.72 | 0 | 151.93 | 0 | 0 | 77844.1 | 776.55 | 61.83 | 0.7 | 77005.72 | 0 | 151.93 | 0 | 0 | 70 | 10 | 1 | 1 |  |  | 1 | 1 | 1 | 1 |  |  |  |  | 0 | 4 | СН-2012.1 Выпуск № 5 (в текущих ценах по состоянию на 01.10.2025 г.). 1.16-3201-2-2/1 |  |  | 0 | 0 |  | 0 | 1 | 0 | 1 | 1 | 1 | 1 | 1 | 1 |  | 70 | 10 |  |  |  | 0 | 0 | 0 | [5 empty] | 0 |  | 0 | 3113.76 | 776.55 | 61.83 | 0.7 | 77005.72 | 0 | 151.93 | 0 | 0 | 2156.161 | 308.023 | [13 empty] | 0 | 0 | 1 | 1 |  |  |  | 16987630 | 100 шт. | 100 шт. | 100 | [6 empty] | 1441815344 | 1 | СН-2012 | 0 |  | 4 | 0 | Подрядные работы, гл. 1-5,7 | работа |  |  |  | 0 | 77844.1 | 776.55 | 61.83 | 0.7 | 77005.72 | 151.93 | 0 | 0 | [17 empty] | 0 | 0 | 0 |  |  |  |  | 70 | 10 |  |  |  |  | 0 |  | 1944845796 | 2 | 1 | -2 | 0 | 0.03 | 0 | 5577.97 | 0 | 0 | 5577.97 |  | 0 | 3 | 0 |  | 0 | 1 | 0 | 0 | 0 | 0 | 0
17 | 1 |  | 13 | 3 | 1.23-2103-41-1/1 | Техническое обслуживание регулирующего клапана / Смеситель | шт. | 4 | 0 | 4 |  |  |  | 1144.72 | 0 | 312.72 | 198.28 | 832 | 0 | 1.48 | 0 | 0 | 582.4 | 83.2 |  | 1472364219 | 286.18 | 0 | 78.18 | 49.57 | 208 | 0 | 0.37 | 0 | 0 | 286.18 | 0 | 78.18 | 49.57 | 208 | 0 | 0.37 | 0 | 0 | 70 | 10 | 1 | 1 |  |  | 1 | 1 | 1 | 1 |  |  |  |  | 0 | 4 | СН-2012.1 Выпуск № 5 (в текущих ценах по состоянию на 01.10.2025 г.). 1.23-2103-41-1/1 |  |  | 0 | 0 |  | 0 | 1 | 0 | 1 | 1 | 1 | 1 | 1 | 1 |  | 70 | 10 |  |  |  | 0 | 0 | 0 | [5 empty] | 0 |  | 0 | 1144.72 | 0 | 78.18 | 49.57 | 208 | 0 | 0.37 | 0 | 0 | 582.4 | 83.2 | [13 empty] | 0 | 0 | 1 | 1 |  |  |  | 16987630 | шт. | шт. | 1 | [6 empty] | 1441815344 | 1 | СН-2012 | 0 |  | 4 | 0 | Подрядные работы, гл. 1-5,7 | работа |  |  |  | 0 | 286.18 | 0 | 78.18 | 49.57 | 208 | 0.37 | 0 | 0 | [17 empty] | 0 | 0 | 0 |  |  |  |  | 70 | 10 |  |  |  |  | 0 |  | -1074310147 | 2 | 1 | -2 | 0 | 214.14 | 0 | 2024.46 | 0 | 0 | 2024.46 |  | 0 | 3 | 0 |  | 0 | 1 | 0 | 0 | 0 | 0 | 0
17 | 1 |  | 14 | 4 | 1.16-3201-1-1/1 | Регулировка смывного бачка | 100 приборов | 0.04 | 0 | 0.04 |  |  |  | 635.84 | 0 | 0 | 0 | 635.84 | 0 | 1.068 | 0 | 0 | 445.09 | 63.58 |  | 1472364219 | 15896.11 | 0 | 0 | 0 | 15896.11 | 0 | 26.7 | 0 | 0 | 15896.11 | 0 | 0 | 0 | 15896.11 | 0 | 26.7 | 0 | 0 | 70 | 10 | 1 | 1 |  |  | 1 | 1 | 1 | 1 |  |  |  |  | 0 | 4 | СН-2012.1 Выпуск № 5 (в текущих ценах по состоянию на 01.10.2025 г.). 1.16-3201-1-1/1 |  |  | 0 | 0 |  | 0 | 1 | 0 | 1 | 1 | 1 | 1 | 1 | 1 |  | 70 | 10 |  |  |  | 0 | 0 | 0 | [5 empty] | 0 |  | 0 | 635.84 | 0 | 0 | 0 | 15896.11 | 0 | 26.7 | 0 | 0 | 445.088 | 63.584 | [13 empty] | 0 | 0 | 1 | 1 |  |  |  | 1013 | 100 приборов | 100 приборов | 1 | [6 empty] | 1441815344 | 1 | СН-2012 | 0 |  | 4 | 0 | Подрядные работы, гл. 1-5,7 | работа |  |  |  | 0 | 15896.11 | 0 | 0 | 0 | 15896.11 | 26.7 | 0 | 0 | [17 empty] | 0 | 0 | 0 |  |  |  |  | 70 | 10 |  |  |  |  | 0 |  | -1089660975 | 2 | 1 | -2 | 0 | 0 | 0 | 1144.51 | 0 | 0 | 1144.51 |  | 0 | 3 | 0 |  | 0 | 1 | 0 | 0 | 0 | 0 | 0
17 | 1 |  | 16 | 5 | 1.16-2203-1-1/1 | Прочистка сифонов | 100 шт. | 0.04 | 0 | 0.04 |  |  |  | 2311.28 | 38.97 | 0 | 0 | 2272.31 | 0 | 4.4832 | 0 | 0 | 1590.62 | 227.23 |  | 1472364219 | 57782.04 | 974.28 | 0 | 0 | 56807.76 | 0 | 112.08 | 0 | 0 | 14445.51 | 243.57 | 0 | 0 | 14201.94 | 0 | 28.02 | 0 | 0 | 70 | 10 | 1 | 1 |  |  | 1 | 1 | 1 | 1 |  |  |  |  | 0 | 4 | СН-2012.1 Выпуск № 5 (в текущих ценах по состоянию на 01.10.2025 г.). 1.16-2203-1-1/1 |  |  | 0 | 0 |  | 0 | 1 | 0 | 1 | 1 | 1 | 1 | 1 | 1 |  | 70 | 10 |  |  |  | 0 | 0 | 0 | [5 empty] | 0 |  | 0 | 2311.28 | 974.28 | 0 | 0 | 56807.76 | 0 | 112.08 | 0 | 0 | 1590.617 | 227.231 |  |  |  | )*4 | )*4 | )*4 | )*4 |  | )*4 | )*4 |  |  |  | 0 | 0 | 1 | 1 |  |  |  | 16987630 | 100 шт. | 100 шт. | 100 | [6 empty] | 1441815344 | 1 | СН-2012 | 0 |  | 4 | 0 | Подрядные работы, гл. 1-5,7 | работа |  |  |  | 0 | 14445.51 | 243.57 | 0 | 0 | 14201.94 | 28.02 | 0 | 0 | [17 empty] | 0 | 0 | 0 |  |  |  |  | 70 | 10 |  |  |  |  | 0 |  | 1586733399 | 2 | 1 | -2 | 0 | 0 | 0 | 4129.13 | 0 | 0 | 4129.13 |  | 0 | 3 | 0 |  | 0 | 1 | 0 | 0 | 0 | 0 | 0
17 | 1 |  | 19 | 6 | 1.21-2303-24-1/1 | Техническое обслуживание электроводонагревателей объемом до 80 литров | шт. | 2 | 0 | 2 |  |  |  | 5311.64 | 1.26 | 2822.32 | 1789.54 | 2488.06 | 0 | 3.5 | 0 | 0 | 1741.64 | 248.81 |  | 1472364219 | 2655.82 | 0.63 | 1411.16 | 894.77 | 1244.03 | 0 | 1.75 | 0 | 0 | 2655.82 | 0.63 | 1411.16 | 894.77 | 1244.03 | 0 | 1.75 | 0 | 0 | 70 | 10 | 1 | 1 |  |  | 1 | 1 | 1 | 1 |  |  |  |  | 0 | 4 | СН-2012.1 Выпуск № 5 (в текущих ценах по состоянию на 01.10.2025 г.). 1.21-2303-24-1/1 |  |  | 0 | 0 |  | 0 | 1 | 0 | 1 | 1 | 1 | 1 | 1 | 1 |  | 70 | 10 |  |  |  | 0 | 0 | 0 | [5 empty] | 0 |  | 0 | 5311.64 | 0.63 | 1411.16 | 894.77 | 1244.03 | 0 | 1.75 | 0 | 0 | 1741.642 | 248.806 | [13 empty] | 0 | 0 | 1 | 1 |  |  |  | 16987630 | шт. | шт. | 1 | [6 empty] | 1441815344 | 1 | СН-2012 | 0 |  | 4 | 0 | Подрядные работы, гл. 1-5,7 | работа |  |  |  | 0 | 2655.82 | 0.63 | 1411.16 | 894.77 | 1244.03 | 1.75 | 0 | 0 | [17 empty] | 0 | 0 | 0 |  |  |  |  | 70 | 10 |  |  |  |  | 0 |  | -1602766855 | 2 | 1 | -2 | 0 | 1932.7 | 0 | 9234.79 | 0 | 0 | 9234.79 |  | 0 | 3 | 0 |  | 0 | 1 | 0 | 0 | 0 | 0 | 0
19 | 1 |  |  |  |  | Насосная станция Espa Tecnoplus 15 4M Espa | [19 empty] | 1 | [182 empty] | 0
17 | 1 |  | 26 | 7 | 1.24-2103-17-1/1 | Техническое обслуживание центробежных консольных насосов | шт. | 2 | 0 | 2 |  |  |  | 10606.84 | 2060 | 0 | 0 | 8546.84 | 0 | 12.88 | 0 | 0 | 5982.79 | 854.68 |  | 1472364219 | 5303.42 | 1030 | 0 | 0 | 4273.42 | 0 | 6.44 | 0 | 0 | 2651.71 | 515 | 0 | 0 | 2136.71 | 0 | 3.22 | 0 | 0 | 70 | 10 | 1 | 1 |  |  | 1 | 1 | 1 | 1 |  |  |  |  | 0 | 4 | СН-2012.1 Выпуск № 5 (в текущих ценах по состоянию на 01.10.2025 г.). 1.24-2103-17-1/1 |  |  | 0 | 0 |  | 0 | 1 | 0 | 1 | 1 | 1 | 1 | 1 | 1 |  | 70 | 10 |  |  |  | 0 | 0 | 0 | [5 empty] | 0 |  | 0 | 10606.84 | 1030 | 0 | 0 | 4273.42 | 0 | 6.44 | 0 | 0 | 5982.788 | 854.684 |  |  |  | *2 | *2 | *2 | *2 |  | *2 | *2 |  |  |  | 0 | 0 | 1 | 1 |  |  |  | 16987630 | шт. | шт. | 1 | [6 empty] | 1441815344 | 1 | СН-2012 | 0 |  | 4 | 0 | Подрядные работы, гл. 1-5,7 | работа |  |  |  | 0 | 2651.71 | 515 | 0 | 0 | 2136.71 | 3.22 | 0 | 0 | [17 empty] | 0 | 0 | 0 |  |  |  |  | 70 | 10 |  |  |  |  | 0 |  | 1396124944 | 2 | 1 | -2 | 0 | 0 | 0 | 17444.31 | 0 | 0 | 17444.31 |  | 0 | 3 | 0 |  | 0 | 1 | 0 | 0 | 0 | 0 | 0
17 | 1 |  | 28 | 8 | 1.15-2203-9-1/1 | Техническое обслуживание клапанов обратных фланцевых диаметром 50 мм | шт. | 2 | 0 | 2 |  |  |  | 316.04 | 1.24 | 0 | 0 | 314.8 | 0 | 0.56 | 0 | 0 | 220.36 | 31.48 |  | 1472364219 | 158.02 | 0.62 | 0 | 0 | 157.4 | 0 | 0.28 | 0 | 0 | 79.01 | 0.31 | 0 | 0 | 78.7 | 0 | 0.14 | 0 | 0 | 70 | 10 | 1 | 1 |  |  | 1 | 1 | 1 | 1 |  |  |  |  | 0 | 4 | СН-2012.1 Выпуск № 5 (в текущих ценах по состоянию на 01.10.2025 г.). 1.15-2203-9-1/1 |  |  | 0 | 0 |  | 0 | 1 | 0 | 1 | 1 | 1 | 1 | 1 | 1 |  | 70 | 10 |  |  |  | 0 | 0 | 0 | [5 empty] | 0 |  | 0 | 316.04 | 0.62 | 0 | 0 | 157.4 | 0 | 0.28 | 0 | 0 | 220.36 | 31.48 |  |  |  | *2 | *2 | *2 | *2 |  | *2 | *2 |  |  |  | 0 | 0 | 1 | 1 |  |  |  | 16987630 | шт. | шт. | 1 | [6 empty] | 1441815344 | 1 | СН-2012 | 0 |  | 4 | 0 | Подрядные работы, гл. 1-5,7 | работа |  |  |  | 0 | 79.01 | 0.31 | 0 | 0 | 78.7 | 0.14 | 0 | 0 | [17 empty] | 0 | 0 | 0 |  |  |  |  | 70 | 10 |  |  |  |  | 0 |  | 647212500 | 2 | 1 | -2 | 0 | 0 | 0 | 567.88 | 0 | 0 | 567.88 |  | 0 | 3 | 0 |  | 0 | 1 | 0 | 0 | 0 | 0 | 0
17 | 1 |  | 29 | 9 | 1.23-2303-5-1/1 | Комплекс работ по техническому обслуживанию оборудования, автоматизированных систем и исполнительных механизмов, шкафы, пульты управления, автоматизированные рабочие места / блок контроля потока насосной станции | шт. | 2 | 0 | 2 |  |  |  | 3262.96 | 0 | 0 | 0 | 3262.96 | 0 | 4.24 | 0 | 0 | 2284.07 | 326.3 |  | 1472364219 | 1631.48 | 0 | 0 | 0 | 1631.48 | 0 | 2.12 | 0 | 0 | 815.74 | 0 | 0 | 0 | 815.74 | 0 | 1.06 | 0 | 0 | 70 | 10 | 1 | 1 |  |  | 1 | 1 | 1 | 1 |  |  |  |  | 0 | 4 | СН-2012.1 Выпуск № 5 (в текущих ценах по состоянию на 01.10.2025 г.). 1.23-2303-5-1/1 |  |  | 0 | 0 |  | 0 | 1 | 0 | 1 | 1 | 1 | 1 | 1 | 1 |  | 70 | 10 |  |  |  | 0 | 0 | 0 | [5 empty] | 0 |  | 0 | 3262.96 | 0 | 0 | 0 | 1631.48 | 0 | 2.12 | 0 | 0 | 2284.072 | 326.296 |  |  |  | *2 | *2 | *2 | *2 |  | *2 | *2 |  |  |  | 0 | 0 | 1 | 1 |  |  |  | 16987630 | шт. | шт. | 1 | [6 empty] | 1441815344 | 1 | СН-2012 | 0 |  | 4 | 0 | Подрядные работы, гл. 1-5,7 | работа |  |  |  | 0 | 815.74 | 0 | 0 | 0 | 815.74 | 1.06 | 0 | 0 | [17 empty] | 0 | 0 | 0 |  |  |  |  | 70 | 10 |  |  |  |  | 0 |  | -1305531622 | 2 | 1 | -2 | 0 | 0 | 0 | 5873.33 | 0 | 0 | 5873.33 |  | 0 | 3 | 0 |  | 0 | 1 | 0 | 0 | 0 | 0 | 0
17 | 1 |  | 31 | 10 | 1.17-2103-14-6/1 | Техническое обслуживание мембранного расширительного бака объемом 1000 л | шт. | 2 | 0 | 2 |  |  |  | 1523.42 | 4.4 | 0 | 0 | 1519.02 | 0 | 2.46 | 0 | 0 | 1063.31 | 151.9 |  | 1472364219 | 761.71 | 2.2 | 0 | 0 | 759.51 | 0 | 1.23 | 0 | 0 | 761.71 | 2.2 | 0 | 0 | 759.51 | 0 | 1.23 | 0 | 0 | 70 | 10 | 1 | 1 |  |  | 1 | 1 | 1 | 1 |  |  |  |  | 0 | 4 | СН-2012.1 Выпуск № 5 (в текущих ценах по состоянию на 01.10.2025 г.). 1.17-2103-14-6/1 |  |  | 0 | 0 |  | 0 | 1 | 0 | 1 | 1 | 1 | 1 | 1 | 1 |  | 70 | 10 |  |  |  | 0 | 0 | 0 | [5 empty] | 0 |  | 0 | 1523.42 | 2.2 | 0 | 0 | 759.51 | 0 | 1.23 | 0 | 0 | 1063.314 | 151.902 | [13 empty] | 0 | 0 | 1 | 1 |  |  |  | 16987630 | шт. | шт. | 1 | [6 empty] | 1441815344 | 1 | СН-2012 | 0 |  | 4 | 0 | Подрядные работы, гл. 1-5,7 | работа |  |  |  | 0 | 761.71 | 2.2 | 0 | 0 | 759.51 | 1.23 | 0 | 0 | [17 empty] | 0 | 0 | 0 |  |  |  |  | 70 | 10 |  |  |  |  | 0 |  | 1013083232 | 2 | 1 | -2 | 0 | 0 | 0 | 2738.63 | 0 | 0 | 2738.63 |  | 0 | 3 | 0 |  | 0 | 1 | 0 | 0 | 0 | 0 | 0
51 | 1 | 5 | 28 |  | Новый подраздел | Сантехника | 0 | [6 empty] | 30377.45 | 2167.99 | 3139.98 | 1987.88 | 25069.48 | 0 | 40.926 | 0 | 0 | 17548.63 | 2506.94 |  |  | 30377.45 | 2167.99 | 3139.98 | 1987.88 | 25069.48 | 0 | 40.926 | 0 | 0 | 17548.63 | 2506.94 |  |  | 0 | 0 | 0 | 52579.92 | 0 | 0 | 52579.92 | 2167.99 | 2167.99 | 0 | 2167.99 | 0 | 0 | 0 | 0 | 0 | [19 empty] | 0 | 0 | 0 | 52579.92 | 0 | 0 | 52579.92 | 2167.99 | 2167.99 | 0 | 2167.99 | 0 | 0 | 0 | 0 | 0 | [114 empty] | 0
50 | 0 | 0 | 1 | 201 | 30377.45 | ПЗ | Прямые затраты |  |  | 201 | 1 | 3 |  | 2 | [7 empty] | 0 | 1 | 0
50 | 0 | 0 | 1 | 202 | 2167.99 | СтМатОб | Стоимость материальных ресурсов (всего) |  |  | 202 | 2 | 3 |  | 2 | [7 empty] | 0 | 1 | 0
50 | 0 | 0 | 1 | 222 | 0 | СтМатОбЗак | Стоимость материалов и оборудования заказчика |  |  | 222 | 3 | 3 |  | 2 | [7 empty] | 0 | 1 | 0
50 | 0 | 0 | 1 | 225 | 2167.99 | СтМатОбПод | Стоимость материалов и оборудования подрядчика |  |  | 225 | 4 | 3 |  | 2 | [7 empty] | 0 | 1 | 0
50 | 0 | 0 | 1 | 226 | 2167.99 | СтМат | Стоимость материалов (всего) |  |  | 226 | 5 | 3 |  | 2 | [7 empty] | 0 | 1 | 0
50 | 0 | 0 | 1 | 227 | 0 | СтМатЗак | Стоимость материалов заказчика |  |  | 227 | 6 | 3 |  | 2 | [7 empty] | 0 | 1 | 0
50 | 0 | 0 | 1 | 228 | 2167.99 | СтМатПод | Стоимость материалов подрядчика |  |  | 228 | 7 | 3 |  | 2 | [7 empty] | 0 | 1 | 0
50 | 0 | 0 | 1 | 216 | 0 | Оборуд | Стоимость оборудования (всего) |  |  | 216 | 8 | 3 |  | 2 | [7 empty] | 0 | 1 | 0
50 | 0 | 0 | 1 | 223 | 0 | ОборудЗак | Стоимость оборудования заказчика |  |  | 223 | 9 | 3 |  | 2 | [7 empty] | 0 | 1 | 0
50 | 0 | 0 | 1 | 229 | 0 | ОборудПод | Стоимость оборудования подрядчика |  |  | 229 | 10 | 3 |  | 2 | [7 empty] | 0 | 1 | 0
50 | 0 | 0 | 1 | 203 | 3139.98 | ЭММ | Эксплуатация машин |  |  | 203 | 11 | 3 |  | 2 | [7 empty] | 0 | 1 | 0
50 | 0 | 0 | 1 | 231 | 0 | ЭММсНРиСП | Эксплуатация машин по ТСН-2001.16 |  |  | 231 | 12 | 3 |  | 2 | [7 empty] | 0 | 1 | 0
50 | 0 | 0 | 1 | 204 | 1987.88 | ЗПМ | ЗП машинистов |  |  | 204 | 13 | 3 |  | 2 | [7 empty] | 0 | 1 | 0
50 | 0 | 0 | 1 | 205 | 25069.48 | ОЗП | Основная ЗП рабочих |  |  | 205 | 14 | 3 |  | 2 | [7 empty] | 0 | 1 | 0
50 | 0 | 0 | 1 | 232 | 0 | ОЗПсНРиСП | Основная ЗП рабочих по ТСН-2001.16 |  |  | 232 | 15 | 3 |  | 2 | [7 empty] | 0 | 1 | 0
50 | 0 | 0 | 1 | 214 | 0 | Строит | Строительные работы с НР и СП |  |  | 214 | 16 | 3 |  | 2 | [7 empty] | 0 | 1 | 0
50 | 0 | 0 | 1 | 215 | 0 | Монтаж | Монтажные работы с НР и СП |  |  | 215 | 17 | 3 |  | 2 | [7 empty] | 0 | 1 | 0
50 | 0 | 0 | 1 | 217 | 52579.92 | Прочие | Прочие работы с НР и СП |  |  | 217 | 18 | 3 |  | 2 | [7 empty] | 0 | 1 | 0
50 | 0 | 0 | 1 | 230 | 0 | ПрочиеЗатр | Прочие затраты по ТСН-2001.16 |  |  | 230 | 19 | 3 |  | 2 | [7 empty] | 0 | 1 | 0
50 | 0 | 0 | 1 | 206 | 0 | ВозврМат | Возврат материалов |  |  | 206 | 20 | 3 |  | 2 | [7 empty] | 0 | 1 | 0
50 | 0 | 0 | 1 | 207 | 40.926 | ТрудСтр | Трудозатраты строителей |  |  | 207 | 21 | 3 |  | -1 | [7 empty] | 0 | 1 | 0
50 | 0 | 0 | 1 | 208 | 0 | ТрудМаш | Трудозатраты машинистов |  |  | 208 | 22 | 3 |  | -1 | [7 empty] | 0 | 1 | 0
50 | 0 | 0 | 1 | 209 | 0 | ТранспМат | Транспорт материалов |  |  | 209 | 23 | 3 |  | 2 | [7 empty] | 0 | 1 | 0
50 | 0 | 0 | 1 | 233 | 0 | Перевозка | Перевозка грузов |  |  | 233 | 24 | 3 |  | 2 | [7 empty] | 0 | 1 | 0
50 | 0 | 0 | 1 | 210 | 17548.63 | НР | Накладные расходы |  |  | 210 | 25 | 3 |  | 2 | [7 empty] | 0 | 1 | 0
50 | 0 | 0 | 1 | 211 | 2506.94 | СмПриб | Сметная прибыль |  |  | 211 | 26 | 3 |  | 2 | [7 empty] | 0 | 1 | 0
50 | 0 | 0 | 1 | 224 | 52579.92 | Всего | Всего с НР и СП |  |  | 224 | 27 | 3 |  | 2 | [7 empty] | 0 | 1 | 0
5 | 1 |  | 85 |  | Новый подраздел | Водопровод |  | 0 |  | 0 | [7 empty] | 0 |  |  | 0 | [53 empty] | 0 | [11 empty] | 0
52 | 1 | 5 | 75 | 0 | Новый подраздел | Водопровод | [7 empty] | 2074.51 | 0 | 78.18 | 49.57 | 1996.33 | 0 | 2.71 | 0 | 0 | 1397.43 | 199.63 | 0 | 0 | 2074.51 | 0 | 78.18 | 49.57 | 1996.33 | 0 | 2.71 | 0 | 0 | 1397.43 | 199.63 | 0 | 0 | 0 | 0 | 0 | 3725.11 | 0 | 0 | 3725.11 | 0 | 0 | 0 | 0 | 0 | 0 | 0 | 0 | 0 | 0 | 0 | 0 | 0 | 0 | 0 | 0 | 0 | 0 | 0 | 0 | 0 | 0 | 0 | 0 | 0 | 0 | 0 | 0 | 0 | 0 | 0 | 3725.11 | 0 | 0 | 3725.11 | 0 | 0 | 0 | 0 | 0 | 0 | 0 | 0 | 0 | 0 | 0 | 0 | 0 | 0 | 0 | 0 | 0 | 0 | 0 | 0 | 0 | 0 | 0 | 0 | 0 | 0 | 0 | 0 | 0 | 0 | 0 | 0 | 0 | 0 | 0 | 0 | 0 | 0 | 0 | 0 | 0 | 0 | 0 | 0 | 0 | 0 | 0 | 0 | 0 | 0 | 0 | 0 | 0 | 0 | 0 | 0 | 0 | 0 | 0 | 0 | 0 | 0 | 0 | 0 | 0 | 0 | 0 | 0 | 0 | 0 | 0 | 0 | 0 | 0 | 0 | 0 | 0 | 0 | 0 | 0 | 0 | 0 | 0 | 0 | 0 | 0 | 0 | 0 | 0 | 0 | 0 | 0 | 0 | 0 | 0 | 0 | 0 | 0 | 0 | 0 | 0 | 0 | 0 | 0 | 0 | 0 | 0 | 0 | 0 | 0 | 0 | 0 | 0 | 0 | 0 | 0 | 0 | 0 | 0 | 0 | 0 | 0 | 0 | 0
17 | 1 |  | 33 | 11 | 1.23-2103-41-1/1 | Техническое обслуживание регулирующего клапана / Клапан электромагнитный 1/2' СК-11-15 РОСМА | шт. | 1 | 0 | 1 |  |  |  | 286.18 | 0 | 78.18 | 49.57 | 208 | 0 | 0.37 | 0 | 0 | 145.6 | 20.8 |  | 1472364219 | 286.18 | 0 | 78.18 | 49.57 | 208 | 0 | 0.37 | 0 | 0 | 286.18 | 0 | 78.18 | 49.57 | 208 | 0 | 0.37 | 0 | 0 | 70 | 10 | 1 | 1 |  |  | 1 | 1 | 1 | 1 |  |  |  |  | 0 | 4 | СН-2012.1 Выпуск № 5 (в текущих ценах по состоянию на 01.10.2025 г.). 1.23-2103-41-1/1 |  |  | 0 | 0 |  | 0 | 1 | 0 | 1 | 1 | 1 | 1 | 1 | 1 |  | 70 | 10 |  |  |  | 0 | 0 | 0 | [5 empty] | 0 |  | 0 | 286.18 | 0 | 78.18 | 49.57 | 208 | 0 | 0.37 | 0 | 0 | 145.6 | 20.8 | [13 empty] | 0 | 0 | 1 | 1 |  |  |  | 16987630 | шт. | шт. | 1 | [6 empty] | 1441815344 | 1 | СН-2012 | 0 |  | 4 | 0 | Подрядные работы, гл. 1-5,7 | работа |  |  |  | 0 | 286.18 | 0 | 78.18 | 49.57 | 208 | 0.37 | 0 | 0 | [17 empty] | 0 | 0 | 0 |  |  |  |  | 70 | 10 |  |  |  |  | 0 |  | 1419464909 | 2 | 1 | -2 | 0 | 53.54 | 0 | 506.12 | 0 | 0 | 506.12 |  | 0 | 3 | 0 |  | 0 | 1 | 0 | 0 | 0 | 0 | 0
17 | 1 |  | 34 | 12 | 1.23-2303-4-4/1 | Техническое обслуживание средств автоматизации, механизмы электрические однооборотные МЭО, ИМ/ Электромагнитный привод для Клапан электромагнитный 1/2' СК-11-15 РОСМА | шт. | 1 | 0 | 1 |  |  |  | 1343.74 | 0 | 0 | 0 | 1343.74 | 0 | 1.62 | 0 | 0 | 940.62 | 134.37 |  | 1472364219 | 1343.74 | 0 | 0 | 0 | 1343.74 | 0 | 1.62 | 0 | 0 | 1343.74 | 0 | 0 | 0 | 1343.74 | 0 | 1.62 | 0 | 0 | 70 | 10 | 1 | 1 |  |  | 1 | 1 | 1 | 1 |  |  |  |  | 0 | 4 | СН-2012.1 Выпуск № 5 (в текущих ценах по состоянию на 01.10.2025 г.). 1.23-2303-4-4/1 |  |  | 0 | 0 |  | 0 | 1 | 0 | 1 | 1 | 1 | 1 | 1 | 1 |  | 70 | 10 |  |  |  | 0 | 0 | 0 | [5 empty] | 0 |  | 0 | 1343.74 | 0 | 0 | 0 | 1343.74 | 0 | 1.62 | 0 | 0 | 940.618 | 134.374 | [13 empty] | 0 | 0 | 1 | 1 |  |  |  | 16987630 | шт. | шт. | 1 | [6 empty] | 1441815344 | 1 | СН-2012 | 0 |  | 4 | 0 | Подрядные работы, гл. 1-5,7 | работа |  |  |  | 0 | 1343.74 | 0 | 0 | 0 | 1343.74 | 1.62 | 0 | 0 | [17 empty] | 0 | 0 | 0 |  |  |  |  | 70 | 10 |  |  |  |  | 0 |  | 344161536 | 2 | 1 | -2 | 0 | 0 | 0 | 2418.73 | 0 | 0 | 2418.73 |  | 0 | 3 | 0 |  | 0 | 1 | 0 | 0 | 0 | 0 | 0
17 | 1 |  | 35 |  | 1.15-2101-1-1/1 | Осмотр магистральных неизолированных внутренних трубопроводов диаметром до 100 мм | 100 м | 0.0125 | 0 | 0.0125 |  |  |  | 25.3 | 0 | 0 | 0 | 25.3 | 0 | 0.045 | 0 | 0 | 17.71 | 2.53 |  | -1 | 2023.8 | 0 | 0 | 0 | 2023.8 | 0 | 3.6 | 0 | 0 | 505.95 | 0 | 0 | 0 | 505.95 | 0 | 0.9 | 0 | 0 | 70 | 10 | 1 | 1 |  |  | 1 | 1 | 1 | 1 |  |  |  |  | 0 | 4 | СН-2012.1 Выпуск № 5 (в текущих ценах по состоянию на 01.10.2025 г.). 1.15-2101-1-1/1 |  |  | 0 | 0 |  | 0 | 1 | 0 | 1 | 1 | 1 | 1 | 1 | 1 |  | 70 | 10 |  |  |  | 0 | 0 | 0 | [5 empty] | 0 |  | 0 | 25.3 | 0 | 0 | 0 | 2023.8 | 0 | 3.6 | 0 | 0 | 17.71 | 2.53 |  |  |  | *4 | *4 | *4 | *4 |  | *4 | *4 |  |  |  | 0 | 0 | 1 | 1 |  |  |  | 1003 | 100 м | 100 м | 100 | [6 empty] | 1441815344 | 1 | СН-2012 | 0 |  | 4 | 0 | Подрядные работы, гл. 1-5,7 | работа |  |  |  | 1024 | 505.95 | 0 | 0 | 0 | 505.95 | 0.9 | 0 | 0 | [17 empty] | 0 | 0 | 0 |  |  |  |  | 70 | 10 |  |  |  |  | 0 |  | -341239612 | 2 | 1 | -2 | 0 | 0 | 0 | 45.54 | 0 | 0 | 45.54 |  | 0 | 3 | 0 |  | 0 | 1 | 0 | 0 | 0 | 0 | 0
17 | 1 |  | 36 |  | 1.15-2101-2-1/1 | Осмотр магистральных неизолированных внутренних трубопроводов диаметром до 100 мм с лестниц | 100 м | 0.0375 | 0 | 0.0375 |  |  |  | 222.62 | 0 | 0 | 0 | 222.62 | 0 | 0.396 | 0 | 0 | 155.83 | 22.26 |  | -1 | 5936.52 | 0 | 0 | 0 | 5936.52 | 0 | 10.56 | 0 | 0 | 1484.13 | 0 | 0 | 0 | 1484.13 | 0 | 2.64 | 0 | 0 | 70 | 10 | 1 | 1 |  |  | 1 | 1 | 1 | 1 |  |  |  |  | 0 | 4 | СН-2012.1 Выпуск № 5 (в текущих ценах по состоянию на 01.10.2025 г.). 1.15-2101-2-1/1 |  |  | 0 | 0 |  | 0 | 1 | 0 | 1 | 1 | 1 | 1 | 1 | 1 |  | 70 | 10 |  |  |  | 0 | 0 | 0 | [5 empty] | 0 |  | 0 | 222.62 | 0 | 0 | 0 | 5936.52 | 0 | 10.56 | 0 | 0 | 155.834 | 22.262 |  |  |  | *4 | *4 | *4 | *4 |  | *4 | *4 |  |  |  | 0 | 0 | 1 | 1 |  |  |  | 1003 | 100 м | 100 м | 100 | [6 empty] | 1441815344 | 1 | СН-2012 | 0 |  | 4 | 0 | Подрядные работы, гл. 1-5,7 | работа |  |  |  | 1024 | 1484.13 | 0 | 0 | 0 | 1484.13 | 2.64 | 0 | 0 | [17 empty] | 0 | 0 | 0 |  |  |  |  | 70 | 10 |  |  |  |  | 0 |  | 1802126441 | 2 | 1 | -2 | 0 | 0 | 0 | 400.71 | 0 | 0 | 400.71 |  | 0 | 3 | 0 |  | 0 | 1 | 0 | 0 | 0 | 0 | 0
17 | 1 |  | 37 | 13 | 1.15-2203-7-1/1 | Техническое обслуживание крана шарового латунного никелированного диаметром до 25 мм | 10 шт. | 1.6 | 0 | 1.6 |  |  |  | 444.59 | 0 | 0 | 0 | 444.59 | 0 | 0.72 | 0 | 0 | 311.21 | 44.46 |  | 1472364219 | 277.87 | 0 | 0 | 0 | 277.87 | 0 | 0.45 | 0 | 0 | 277.87 | 0 | 0 | 0 | 277.87 | 0 | 0.45 | 0 | 0 | 70 | 10 | 1 | 1 |  |  | 1 | 1 | 1 | 1 |  |  |  |  | 0 | 4 | СН-2012.1 Выпуск № 5 (в текущих ценах по состоянию на 01.10.2025 г.). 1.15-2203-7-1/1 |  |  | 0 | 0 |  | 0 | 1 | 0 | 1 | 1 | 1 | 1 | 1 | 1 |  | 70 | 10 |  |  |  | 0 | 0 | 0 | [5 empty] | 0 |  | 0 | 444.59 | 0 | 0 | 0 | 277.87 | 0 | 0.45 | 0 | 0 | 311.213 | 44.459 | [13 empty] | 0 | 0 | 1 | 1 |  |  |  | 16987630 | 10 шт. | 10 шт. | 10 | [6 empty] | 1441815344 | 1 | СН-2012 | 0 |  | 4 | 0 | Подрядные работы, гл. 1-5,7 | работа |  |  |  | 0 | 277.87 | 0 | 0 | 0 | 277.87 | 0.45 | 0 | 0 | [17 empty] | 0 | 0 | 0 |  |  |  |  | 70 | 10 |  |  |  |  | 0 |  | -559430364 | 2 | 1 | -2 | 0 | 0 | 0 | 800.26 | 0 | 0 | 800.26 |  | 0 | 3 | 0 |  | 0 | 1 | 0 | 0 | 0 | 0 | 0
51 | 1 | 5 | 75 |  | Новый подраздел | Водопровод | 0 | [6 empty] | 2074.51 | 0 | 78.18 | 49.57 | 1996.33 | 0 | 2.71 | 0 | 0 | 1397.43 | 199.63 |  |  | 2074.51 | 0 | 78.18 | 49.57 | 1996.33 | 0 | 2.71 | 0 | 0 | 1397.43 | 199.63 |  |  | 0 | 0 | 0 | 3725.11 | 0 | 0 | 3725.11 | 0 | 0 | 0 | 0 | 0 | 0 | 0 | 0 | 0 | [19 empty] | 0 | 0 | 0 | 3725.11 | 0 | 0 | 3725.11 | 0 | 0 | 0 | 0 | 0 | 0 | 0 | 0 | 0 | [114 empty] | 0
50 | 0 | 0 | 1 | 201 | 2074.51 | ПЗ | Прямые затраты |  |  | 201 | 1 | 3 |  | 2 | [7 empty] | 2074.51 | 1 | 2074.51
50 | 0 | 0 | 1 | 202 | 0 | СтМатОб | Стоимость материальных ресурсов (всего) |  |  | 202 | 2 | 3 |  | 2 | [7 empty] | 0 | 1 | 0
50 | 0 | 0 | 1 | 222 | 0 | СтМатОбЗак | Стоимость материалов и оборудования заказчика |  |  | 222 | 3 | 3 |  | 2 | [7 empty] | 0 | 1 | 0
50 | 0 | 0 | 1 | 225 | 0 | СтМатОбПод | Стоимость материалов и оборудования подрядчика |  |  | 225 | 4 | 3 |  | 2 | [7 empty] | 0 | 1 | 0
50 | 0 | 0 | 1 | 226 | 0 | СтМат | Стоимость материалов (всего) |  |  | 226 | 5 | 3 |  | 2 | [7 empty] | 0 | 1 | 0
50 | 0 | 0 | 1 | 227 | 0 | СтМатЗак | Стоимость материалов заказчика |  |  | 227 | 6 | 3 |  | 2 | [7 empty] | 0 | 1 | 0
50 | 0 | 0 | 1 | 228 | 0 | СтМатПод | Стоимость материалов подрядчика |  |  | 228 | 7 | 3 |  | 2 | [7 empty] | 0 | 1 | 0
50 | 0 | 0 | 1 | 216 | 0 | Оборуд | Стоимость оборудования (всего) |  |  | 216 | 8 | 3 |  | 2 | [7 empty] | 0 | 1 | 0
50 | 0 | 0 | 1 | 223 | 0 | ОборудЗак | Стоимость оборудования заказчика |  |  | 223 | 9 | 3 |  | 2 | [7 empty] | 0 | 1 | 0
50 | 0 | 0 | 1 | 229 | 0 | ОборудПод | Стоимость оборудования подрядчика |  |  | 229 | 10 | 3 |  | 2 | [7 empty] | 0 | 1 | 0
50 | 0 | 0 | 1 | 203 | 78.18 | ЭММ | Эксплуатация машин |  |  | 203 | 11 | 3 |  | 2 | [7 empty] | 78.18 | 1 | 78.18
50 | 0 | 0 | 1 | 231 | 0 | ЭММсНРиСП | Эксплуатация машин по ТСН-2001.16 |  |  | 231 | 12 | 3 |  | 2 | [7 empty] | 0 | 1 | 0
50 | 0 | 0 | 1 | 204 | 49.57 | ЗПМ | ЗП машинистов |  |  | 204 | 13 | 3 |  | 2 | [7 empty] | 49.57 | 1 | 49.57
50 | 0 | 0 | 1 | 205 | 1996.33 | ОЗП | Основная ЗП рабочих |  |  | 205 | 14 | 3 |  | 2 | [7 empty] | 1996.33 | 1 | 1996.33
50 | 0 | 0 | 1 | 232 | 0 | ОЗПсНРиСП | Основная ЗП рабочих по ТСН-2001.16 |  |  | 232 | 15 | 3 |  | 2 | [7 empty] | 0 | 1 | 0
50 | 0 | 0 | 1 | 214 | 0 | Строит | Строительные работы с НР и СП |  |  | 214 | 16 | 3 |  | 2 | [7 empty] | 0 | 1 | 0
50 | 0 | 0 | 1 | 215 | 0 | Монтаж | Монтажные работы с НР и СП |  |  | 215 | 17 | 3 |  | 2 | [7 empty] | 0 | 1 | 0
50 | 0 | 0 | 1 | 217 | 3725.11 | Прочие | Прочие работы с НР и СП |  |  | 217 | 18 | 3 |  | 2 | [7 empty] | 3725.11 | 1 | 3725.11
50 | 0 | 0 | 1 | 230 | 0 | ПрочиеЗатр | Прочие затраты по ТСН-2001.16 |  |  | 230 | 19 | 3 |  | 2 | [7 empty] | 0 | 1 | 0
50 | 0 | 0 | 1 | 206 | 0 | ВозврМат | Возврат материалов |  |  | 206 | 20 | 3 |  | 2 | [7 empty] | 0 | 1 | 0
50 | 0 | 0 | 1 | 207 | 2.71 | ТрудСтр | Трудозатраты строителей |  |  | 207 | 21 | 3 |  | -1 | [7 empty] | 2.71 | 1 | 2.71
50 | 0 | 0 | 1 | 208 | 0 | ТрудМаш | Трудозатраты машинистов |  |  | 208 | 22 | 3 |  | -1 | [7 empty] | 0 | 1 | 0
50 | 0 | 0 | 1 | 209 | 0 | ТранспМат | Транспорт материалов |  |  | 209 | 23 | 3 |  | 2 | [7 empty] | 0 | 1 | 0
50 | 0 | 0 | 1 | 233 | 0 | Перевозка | Перевозка грузов |  |  | 233 | 24 | 3 |  | 2 | [7 empty] | 0 | 1 | 0
50 | 0 | 0 | 1 | 210 | 1397.43 | НР | Накладные расходы |  |  | 210 | 25 | 3 |  | 2 | [7 empty] | 1397.43 | 1 | 1397.43
50 | 0 | 0 | 1 | 211 | 199.63 | СмПриб | Сметная прибыль |  |  | 211 | 26 | 3 |  | 2 | [7 empty] | 199.63 | 1 | 199.63
50 | 0 | 0 | 1 | 224 | 3725.11 | Всего | Всего с НР и СП |  |  | 224 | 27 | 3 |  | 2 | [7 empty] | 3725.11 | 1 | 3725.11
5 | 1 |  | 123 |  | Новый подраздел | Канализация |  | 0 |  | 0 | [7 empty] | 0 |  |  | 0 | [53 empty] | 0 | [11 empty] | 0
52 | 1 | 5 | 115 | 0 | Новый подраздел | Канализация | [7 empty] | 0 | 0 | 0 | 0 | 0 | 0 | 0 | 0 | 0 | 0 | 0 | 0 | 0 | 0 | 0 | 0 | 0 | 0 | 0 | 0 | 0 | 0 | 0 | 0 | 0 | 0 | 0 | 0 | 0 | 0 | 0 | 0 | 0 | 0 | 0 | 0 | 0 | 0 | 0 | 0 | 0 | 0 | 0 | 0 | 0 | 0 | 0 | 0 | 0 | 0 | 0 | 0 | 0 | 0 | 0 | 0 | 0 | 0 | 0 | 0 | 0 | 0 | 0 | 0 | 0 | 0 | 0 | 0 | 0 | 0 | 0 | 0 | 0 | 0 | 0 | 0 | 0 | 0 | 0 | 0 | 0 | 0 | 0 | 0 | 0 | 0 | 0 | 0 | 0 | 0 | 0 | 0 | 0 | 0 | 0 | 0 | 0 | 0 | 0 | 0 | 0 | 0 | 0 | 0 | 0 | 0 | 0 | 0 | 0 | 0 | 0 | 0 | 0 | 0 | 0 | 0 | 0 | 0 | 0 | 0 | 0 | 0 | 0 | 0 | 0 | 0 | 0 | 0 | 0 | 0 | 0 | 0 | 0 | 0 | 0 | 0 | 0 | 0 | 0 | 0 | 0 | 0 | 0 | 0 | 0 | 0 | 0 | 0 | 0 | 0 | 0 | 0 | 0 | 0 | 0 | 0 | 0 | 0 | 0 | 0 | 0 | 0 | 0 | 0 | 0 | 0 | 0 | 0 | 0 | 0 | 0 | 0 | 0 | 0 | 0 | 0 | 0 | 0 | 0 | 0 | 0 | 0 | 0 | 0 | 0 | 0 | 0 | 0 | 0 | 0 | 0 | 0
17 | 1 |  | 41 |  | 1.16-3101-3-1/1 | Прочистка канализационной сети внутренней | 100 м | 0.024 | 0 | 0.024 |  |  |  | 405.78 | 65.48 | 0 | 0 | 340.3 | 0 | 0.70896 | 0 | 0 | 238.21 | 34.03 |  | -1 | 16907.42 | 2728.22 | 0 | 0 | 14179.2 | 0 | 29.54 | 0 | 0 | 16907.42 | 2728.22 | 0 | 0 | 14179.2 | 0 | 29.54 | 0 | 0 | 70 | 10 | 1 | 1 |  |  | 1 | 1 | 1 | 1 |  |  |  |  | 0 | 4 | СН-2012.1 Выпуск № 5 (в текущих ценах по состоянию на 01.10.2025 г.). 1.16-3101-3-1/1 |  |  | 0 | 0 |  | 0 | 1 | 0 | 1 | 1 | 1 | 1 | 1 | 1 |  | 70 | 10 |  |  |  | 0 | 0 | 0 | [5 empty] | 0 |  | 0 | 405.78 | 2728.22 | 0 | 0 | 14179.2 | 0 | 29.54 | 0 | 0 | 238.21 | 34.03 | [13 empty] | 0 | 0 | 1 | 1 |  |  |  | 1003 | 100 м | 100 м | 100 | [6 empty] | 1441815344 | 1 | СН-2012 | 0 |  | 4 | 0 | Подрядные работы, гл. 1-5,7 | работа |  |  |  | 1311744 | 16907.42 | 2728.22 | 0 | 0 | 14179.2 | 29.54 | 0 | 0 | [17 empty] | 0 | 0 | 0 |  |  |  |  | 70 | 10 |  |  |  |  | 0 |  | -317825441 | 2 | 1 | -2 | 0 | 0 | 0 | 678.02 | 0 | 0 | 678.02 |  | 0 | 3 | 0 |  | 0 | 1 | 0 | 0 | 0 | 0 | 0
17 | 1 |  | 42 |  | 1.15-2101-1-1/1 | Осмотр магистральных неизолированных внутренних трубопроводов диаметром до 100 мм | 100 м | 0.024 | 0 | 0.024 |  |  |  | 48.57 | 0 | 0 | 0 | 48.57 | 0 | 0.0864 | 0 | 0 | 34 | 4.86 |  | -1 | 2023.8 | 0 | 0 | 0 | 2023.8 | 0 | 3.6 | 0 | 0 | 505.95 | 0 | 0 | 0 | 505.95 | 0 | 0.9 | 0 | 0 | 70 | 10 | 1 | 1 |  |  | 1 | 1 | 1 | 1 |  |  |  |  | 0 | 4 | СН-2012.1 Выпуск № 5 (в текущих ценах по состоянию на 01.10.2025 г.). 1.15-2101-1-1/1 |  |  | 0 | 0 |  | 0 | 1 | 0 | 1 | 1 | 1 | 1 | 1 | 1 |  | 70 | 10 |  |  |  | 0 | 0 | 0 | [5 empty] | 0 |  | 0 | 48.57 | 0 | 0 | 0 | 2023.8 | 0 | 3.6 | 0 | 0 | 33.999 | 4.857 |  |  |  | *4 | *4 | *4 | *4 |  | *4 | *4 |  |  |  | 0 | 0 | 1 | 1 |  |  |  | 1003 | 100 м | 100 м | 100 | [6 empty] | 1441815344 | 1 | СН-2012 | 0 |  | 4 | 0 | Подрядные работы, гл. 1-5,7 | работа |  |  |  | 1024 | 505.95 | 0 | 0 | 0 | 505.95 | 0.9 | 0 | 0 | [17 empty] | 0 | 0 | 0 |  |  |  |  | 70 | 10 |  |  |  |  | 0 |  | -341239612 | 2 | 1 | -2 | 0 | 0 | 0 | 87.43 | 0 | 0 | 87.43 |  | 0 | 3 | 0 |  | 0 | 1 | 0 | 0 | 0 | 0 | 0
17 | 1 |  | 43 |  | 1.16-2101-2-1/1 | Осмотр чугунных канализационных ревизий и прочисток | шт. | 2 | 0 | 2 |  |  |  | 642.16 | 0 | 0 | 0 | 642.16 | 0 | 1.04 | 0 | 0 | 449.51 | 64.22 |  | -1 | 321.08 | 0 | 0 | 0 | 321.08 | 0 | 0.52 | 0 | 0 | 80.27 | 0 | 0 | 0 | 80.27 | 0 | 0.13 | 0 | 0 | 70 | 10 | 1 | 1 |  |  | 1 | 1 | 1 | 1 |  |  |  |  | 0 | 4 | СН-2012.1 Выпуск № 5 (в текущих ценах по состоянию на 01.10.2025 г.). 1.16-2101-2-1/1 |  |  | 0 | 0 |  | 0 | 1 | 0 | 1 | 1 | 1 | 1 | 1 | 1 |  | 70 | 10 |  |  |  | 0 | 0 | 0 | [5 empty] | 0 |  | 0 | 642.16 | 0 | 0 | 0 | 321.08 | 0 | 0.52 | 0 | 0 | 449.512 | 64.216 |  |  |  | *4 | *4 | *4 | *4 |  | *4 | *4 |  |  |  | 0 | 0 | 1 | 1 |  |  |  | 16987630 | шт. | шт. | 1 | [6 empty] | 1441815344 | 1 | СН-2012 | 0 |  | 4 | 0 | Подрядные работы, гл. 1-5,7 | работа |  |  |  | 1024 | 80.27 | 0 | 0 | 0 | 80.27 | 0.13 | 0 | 0 | [17 empty] | 0 | 0 | 0 |  |  |  |  | 70 | 10 |  |  |  |  | 0 |  | 1384570016 | 2 | 1 | -2 | 0 | 0 | 0 | 1155.89 | 0 | 0 | 1155.89 |  | 0 | 3 | 0 |  | 0 | 1 | 0 | 0 | 0 | 0 | 0
51 | 1 | 5 | 115 |  | Новый подраздел | Канализация | 0 | [6 empty] | 0 | 0 | 0 | 0 | 0 | 0 | 0 | 0 | 0 | 0 | 0 |  |  | 0 | 0 | 0 | 0 | 0 | 0 | 0 | 0 | 0 | 0 | 0 |  |  | 0 | 0 | 0 | 0 | 0 | 0 | 0 | 0 | 0 | 0 | 0 | 0 | 0 | 0 | 0 | 0 | [19 empty] | 0 | 0 | 0 | 0 | 0 | 0 | 0 | 0 | 0 | 0 | 0 | 0 | 0 | 0 | 0 | 0 | [114 empty] | 0
50 | 0 | 0 | 1 | 201 | 0 | ПЗ | Прямые затраты |  |  | 201 | 1 | 3 |  | 2 | [7 empty] | 0 | 1 | 0
50 | 0 | 0 | 1 | 202 | 0 | СтМатОб | Стоимость материальных ресурсов (всего) |  |  | 202 | 2 | 3 |  | 2 | [7 empty] | 0 | 1 | 0
50 | 0 | 0 | 1 | 222 | 0 | СтМатОбЗак | Стоимость материалов и оборудования заказчика |  |  | 222 | 3 | 3 |  | 2 | [7 empty] | 0 | 1 | 0
50 | 0 | 0 | 1 | 225 | 0 | СтМатОбПод | Стоимость материалов и оборудования подрядчика |  |  | 225 | 4 | 3 |  | 2 | [7 empty] | 0 | 1 | 0
50 | 0 | 0 | 1 | 226 | 0 | СтМат | Стоимость материалов (всего) |  |  | 226 | 5 | 3 |  | 2 | [7 empty] | 0 | 1 | 0
50 | 0 | 0 | 1 | 227 | 0 | СтМатЗак | Стоимость материалов заказчика |  |  | 227 | 6 | 3 |  | 2 | [7 empty] | 0 | 1 | 0
50 | 0 | 0 | 1 | 228 | 0 | СтМатПод | Стоимость материалов подрядчика |  |  | 228 | 7 | 3 |  | 2 | [7 empty] | 0 | 1 | 0
50 | 0 | 0 | 1 | 216 | 0 | Оборуд | Стоимость оборудования (всего) |  |  | 216 | 8 | 3 |  | 2 | [7 empty] | 0 | 1 | 0
50 | 0 | 0 | 1 | 223 | 0 | ОборудЗак | Стоимость оборудования заказчика |  |  | 223 | 9 | 3 |  | 2 | [7 empty] | 0 | 1 | 0
50 | 0 | 0 | 1 | 229 | 0 | ОборудПод | Стоимость оборудования подрядчика |  |  | 229 | 10 | 3 |  | 2 | [7 empty] | 0 | 1 | 0
50 | 0 | 0 | 1 | 203 | 0 | ЭММ | Эксплуатация машин |  |  | 203 | 11 | 3 |  | 2 | [7 empty] | 0 | 1 | 0
50 | 0 | 0 | 1 | 231 | 0 | ЭММсНРиСП | Эксплуатация машин по ТСН-2001.16 |  |  | 231 | 12 | 3 |  | 2 | [7 empty] | 0 | 1 | 0
50 | 0 | 0 | 1 | 204 | 0 | ЗПМ | ЗП машинистов |  |  | 204 | 13 | 3 |  | 2 | [7 empty] | 0 | 1 | 0
50 | 0 | 0 | 1 | 205 | 0 | ОЗП | Основная ЗП рабочих |  |  | 205 | 14 | 3 |  | 2 | [7 empty] | 0 | 1 | 0
50 | 0 | 0 | 1 | 232 | 0 | ОЗПсНРиСП | Основная ЗП рабочих по ТСН-2001.16 |  |  | 232 | 15 | 3 |  | 2 | [7 empty] | 0 | 1 | 0
50 | 0 | 0 | 1 | 214 | 0 | Строит | Строительные работы с НР и СП |  |  | 214 | 16 | 3 |  | 2 | [7 empty] | 0 | 1 | 0
50 | 0 | 0 | 1 | 215 | 0 | Монтаж | Монтажные работы с НР и СП |  |  | 215 | 17 | 3 |  | 2 | [7 empty] | 0 | 1 | 0
50 | 0 | 0 | 1 | 217 | 0 | Прочие | Прочие работы с НР и СП |  |  | 217 | 18 | 3 |  | 2 | [7 empty] | 0 | 1 | 0
50 | 0 | 0 | 1 | 230 | 0 | ПрочиеЗатр | Прочие затраты по ТСН-2001.16 |  |  | 230 | 19 | 3 |  | 2 | [7 empty] | 0 | 1 | 0
50 | 0 | 0 | 1 | 206 | 0 | ВозврМат | Возврат материалов |  |  | 206 | 20 | 3 |  | 2 | [7 empty] | 0 | 1 | 0
50 | 0 | 0 | 1 | 207 | 0 | ТрудСтр | Трудозатраты строителей |  |  | 207 | 21 | 3 |  | -1 | [7 empty] | 0 | 1 | 0
50 | 0 | 0 | 1 | 208 | 0 | ТрудМаш | Трудозатраты машинистов |  |  | 208 | 22 | 3 |  | -1 | [7 empty] | 0 | 1 | 0
50 | 0 | 0 | 1 | 209 | 0 | ТранспМат | Транспорт материалов |  |  | 209 | 23 | 3 |  | 2 | [7 empty] | 0 | 1 | 0
50 | 0 | 0 | 1 | 233 | 0 | Перевозка | Перевозка грузов |  |  | 233 | 24 | 3 |  | 2 | [7 empty] | 0 | 1 | 0
50 | 0 | 0 | 1 | 210 | 0 | НР | Накладные расходы |  |  | 210 | 25 | 3 |  | 2 | [7 empty] | 0 | 1 | 0
50 | 0 | 0 | 1 | 211 | 0 | СмПриб | Сметная прибыль |  |  | 211 | 26 | 3 |  | 2 | [7 empty] | 0 | 1 | 0
50 | 0 | 0 | 1 | 224 | 0 | Всего | Всего с НР и СП |  |  | 224 | 27 | 3 |  | 2 | [7 empty] | 0 | 1 | 0
51 | 1 | 4 | 24 |  | Новый раздел | 1. Система водоснабжения и водоотведение. | 0 | [6 empty] | 32451.96 | 2167.99 | 3218.16 | 2037.45 | 27065.81 | 0 | 43.636 | 0 | 0 | 18946.06 | 2706.57 | [15 empty] | 0 | 0 | 0 | 56305.03 | 0 | 0 | 56305.03 | 2167.99 | 2167.99 | 0 | 2167.99 | 0 | 0 | 0 | 0 | 0 | [149 empty] | 0
50 | 0 | 0 | 1 | 201 | 32451.96 | ПЗ | Прямые затраты |  |  | 201 | 1 | 3 |  | 2 | [7 empty] | 2074.51 | 1 | 2074.51
50 | 0 | 0 | 1 | 202 | 2167.99 | СтМатОб | Стоимость материальных ресурсов (всего) |  |  | 202 | 2 | 3 |  | 2 | [7 empty] | 0 | 1 | 0
50 | 0 | 0 | 1 | 222 | 0 | СтМатОбЗак | Стоимость материалов и оборудования заказчика |  |  | 222 | 3 | 3 |  | 2 | [7 empty] | 0 | 1 | 0
50 | 0 | 0 | 1 | 225 | 2167.99 | СтМатОбПод | Стоимость материалов и оборудования подрядчика |  |  | 225 | 4 | 3 |  | 2 | [7 empty] | 0 | 1 | 0
50 | 0 | 0 | 1 | 226 | 2167.99 | СтМат | Стоимость материалов (всего) |  |  | 226 | 5 | 3 |  | 2 | [7 empty] | 0 | 1 | 0
50 | 0 | 0 | 1 | 227 | 0 | СтМатЗак | Стоимость материалов заказчика |  |  | 227 | 6 | 3 |  | 2 | [7 empty] | 0 | 1 | 0
50 | 0 | 0 | 1 | 228 | 2167.99 | СтМатПод | Стоимость материалов подрядчика |  |  | 228 | 7 | 3 |  | 2 | [7 empty] | 0 | 1 | 0
50 | 0 | 0 | 1 | 216 | 0 | Оборуд | Стоимость оборудования (всего) |  |  | 216 | 8 | 3 |  | 2 | [7 empty] | 0 | 1 | 0
50 | 0 | 0 | 1 | 223 | 0 | ОборудЗак | Стоимость оборудования заказчика |  |  | 223 | 9 | 3 |  | 2 | [7 empty] | 0 | 1 | 0
50 | 0 | 0 | 1 | 229 | 0 | ОборудПод | Стоимость оборудования подрядчика |  |  | 229 | 10 | 3 |  | 2 | [7 empty] | 0 | 1 | 0
50 | 0 | 0 | 1 | 203 | 3218.16 | ЭММ | Эксплуатация машин |  |  | 203 | 11 | 3 |  | 2 | [7 empty] | 78.18 | 1 | 78.18
50 | 0 | 0 | 1 | 231 | 0 | ЭММсНРиСП | Эксплуатация машин по ТСН-2001.16 |  |  | 231 | 12 | 3 |  | 2 | [7 empty] | 0 | 1 | 0
50 | 0 | 0 | 1 | 204 | 2037.45 | ЗПМ | ЗП машинистов |  |  | 204 | 13 | 3 |  | 2 | [7 empty] | 49.57 | 1 | 49.57
50 | 0 | 0 | 1 | 205 | 27065.81 | ОЗП | Основная ЗП рабочих |  |  | 205 | 14 | 3 |  | 2 | [7 empty] | 1996.33 | 1 | 1996.33
50 | 0 | 0 | 1 | 232 | 0 | ОЗПсНРиСП | Основная ЗП рабочих по ТСН-2001.16 |  |  | 232 | 15 | 3 |  | 2 | [7 empty] | 0 | 1 | 0
50 | 0 | 0 | 1 | 214 | 0 | Строит | Строительные работы с НР и СП |  |  | 214 | 16 | 3 |  | 2 | [7 empty] | 0 | 1 | 0
50 | 0 | 0 | 1 | 215 | 0 | Монтаж | Монтажные работы с НР и СП |  |  | 215 | 17 | 3 |  | 2 | [7 empty] | 0 | 1 | 0
50 | 0 | 0 | 1 | 217 | 56305.03 | Прочие | Прочие работы с НР и СП |  |  | 217 | 18 | 3 |  | 2 | [7 empty] | 3725.11 | 1 | 3725.11
50 | 0 | 0 | 1 | 230 | 0 | ПрочиеЗатр | Прочие затраты по ТСН-2001.16 |  |  | 230 | 19 | 3 |  | 2 | [7 empty] | 0 | 1 | 0
50 | 0 | 0 | 1 | 206 | 0 | ВозврМат | Возврат материалов |  |  | 206 | 20 | 3 |  | 2 | [7 empty] | 0 | 1 | 0
50 | 0 | 0 | 1 | 207 | 43.636 | ТрудСтр | Трудозатраты строителей |  |  | 207 | 21 | 3 |  | -1 | [7 empty] | 2.71 | 1 | 2.71
50 | 0 | 0 | 1 | 208 | 0 | ТрудМаш | Трудозатраты машинистов |  |  | 208 | 22 | 3 |  | -1 | [7 empty] | 0 | 1 | 0
50 | 0 | 0 | 1 | 209 | 0 | ТранспМат | Транспорт материалов |  |  | 209 | 23 | 3 |  | 2 | [7 empty] | 0 | 1 | 0
50 | 0 | 0 | 1 | 233 | 0 | Перевозка | Перевозка грузов |  |  | 233 | 24 | 3 |  | 2 | [7 empty] | 0 | 1 | 0
50 | 0 | 0 | 1 | 210 | 18946.06 | НР | Накладные расходы |  |  | 210 | 25 | 3 |  | 2 | [7 empty] | 1397.43 | 1 | 1397.43
50 | 0 | 0 | 1 | 211 | 2706.57 | СмПриб | Сметная прибыль |  |  | 211 | 26 | 3 |  | 2 | [7 empty] | 199.63 | 1 | 199.63
50 | 0 | 0 | 1 | 224 | 56305.03 | Всего | Всего с НР и СП |  |  | 224 | 27 | 3 |  | 2 | [7 empty] | 3725.11 | 1 | 3725.11
4 | 1 |  | 189 |  | Новый раздел | 2. Внутренние сети отопления |  | 0 |  | 0 | [7 empty] | 0 |  |  | 0 | [53 empty] | 0 | [11 empty] | 0
52 | 1 | 4 | 183 | 0 | Новый раздел | 2. Внутренние сети отопления | [7 empty] | 3377.44 | 83.6 | 8.74 | 0 | 3285.1 | 0 | 5.32 | 0 | 0 | 2299.57 | 328.51 | 0 | 0 | 3377.44 | 83.6 | 8.74 | 0 | 3285.1 | 0 | 5.32 | 0 | 0 | 2299.57 | 328.51 | 0 | 0 | 0 | 0 | 0 | 6005.52 | 0 | 0 | 6005.52 | 83.6 | 83.6 | 0 | 83.6 | 0 | 0 | 0 | 0 | 0 | 0 | 0 | 0 | 0 | 0 | 0 | 0 | 0 | 0 | 0 | 0 | 0 | 0 | 0 | 0 | 0 | 0 | 0 | 0 | 0 | 0 | 0 | 6005.52 | 0 | 0 | 6005.52 | 83.6 | 83.6 | 0 | 83.6 | 0 | 0 | 0 | 0 | 0 | 0 | 0 | 0 | 0 | 0 | 0 | 0 | 0 | 0 | 0 | 0 | 0 | 0 | 0 | 0 | 0 | 0 | 0 | 0 | 0 | 0 | 0 | 0 | 0 | 0 | 0 | 0 | 0 | 0 | 0 | 0 | 0 | 0 | 0 | 0 | 0 | 0 | 0 | 0 | 0 | 0 | 0 | 0 | 0 | 0 | 0 | 0 | 0 | 0 | 0 | 0 | 0 | 0 | 0 | 0 | 0 | 0 | 0 | 0 | 0 | 0 | 0 | 0 | 0 | 0 | 0 | 0 | 0 | 0 | 0 | 0 | 0 | 0 | 0 | 0 | 0 | 0 | 0 | 0 | 0 | 0 | 0 | 0 | 0 | 0 | 0 | 0 | 0 | 0 | 0 | 0 | 0 | 0 | 0 | 0 | 0 | 0 | 0 | 0 | 0 | 0 | 0 | 0 | 0 | 0 | 0 | 0 | 0 | 0 | 0 | 0 | 0 | 0 | 0 | 0
17 | 1 |  | 46 | 14 | 1.21-2303-50-1/1 | Техническое обслуживание конвектора электрического настенного крепления, с механическим термостатом, мощность до 2,0 кВт/ Электрический конвектор | шт. | 19 | 0 | 19 |  |  |  | 3377.44 | 83.6 | 8.74 | 0 | 3285.1 | 0 | 5.32 | 0 | 0 | 2299.57 | 328.51 |  | 1472364219 | 177.76 | 4.4 | 0.46 | 0 | 172.9 | 0 | 0.28 | 0 | 0 | 88.88 | 2.2 | 0.23 | 0 | 86.45 | 0 | 0.14 | 0 | 0 | 70 | 10 | 1 | 1 |  |  | 1 | 1 | 1 | 1 |  |  |  |  | 0 | 4 | СН-2012.1 Выпуск № 5 (в текущих ценах по состоянию на 01.10.2025 г.). 1.21-2303-50-1/1 |  |  | 0 | 0 |  | 0 | 1 | 0 | 1 | 1 | 1 | 1 | 1 | 1 |  | 70 | 10 |  |  |  | 0 | 0 | 0 | [5 empty] | 0 |  | 0 | 3377.44 | 4.4 | 0.46 | 0 | 172.9 | 0 | 0.28 | 0 | 0 | 2299.57 | 328.51 |  |  |  | *2 | *2 | *2 | *2 |  | *2 | *2 |  |  |  | 0 | 0 | 1 | 1 |  |  |  | 16987630 | шт. | шт. | 1 | [6 empty] | 1441815344 | 1 | СН-2012 | 0 |  | 4 | 0 | Подрядные работы, гл. 1-5,7 | работа |  |  |  | 0 | 88.88 | 2.2 | 0.23 | 0 | 86.45 | 0.14 | 0 | 0 | [17 empty] | 0 | 0 | 0 |  |  |  |  | 70 | 10 |  |  |  |  | 0 |  | 1381291217 | 2 | 1 | -2 | 0 | 0 | 0 | 6005.52 | 0 | 0 | 6005.52 |  | 0 | 3 | 0 |  | 0 | 1 | 0 | 0 | 0 | 0 | 0
51 | 1 | 4 | 183 |  | Новый раздел | 2. Внутренние сети отопления | 0 | [6 empty] | 3377.44 | 83.6 | 8.74 | 0 | 3285.1 | 0 | 5.32 | 0 | 0 | 2299.57 | 328.51 |  |  | 3377.44 | 83.6 | 8.74 | 0 | 3285.1 | 0 | 5.32 | 0 | 0 | 2299.57 | 328.51 |  |  | 0 | 0 | 0 | 6005.52 | 0 | 0 | 6005.52 | 83.6 | 83.6 | 0 | 83.6 | 0 | 0 | 0 | 0 | 0 | [19 empty] | 0 | 0 | 0 | 6005.52 | 0 | 0 | 6005.52 | 83.6 | 83.6 | 0 | 83.6 | 0 | 0 | 0 | 0 | 0 | [114 empty] | 0
50 | 0 | 0 | 1 | 201 | 3377.44 | ПЗ | Прямые затраты |  |  | 201 | 1 | 3 |  | 2 | [7 empty] | 3377.44 | 1 | 3377.44
50 | 0 | 0 | 1 | 202 | 83.6 | СтМатОб | Стоимость материальных ресурсов (всего) |  |  | 202 | 2 | 3 |  | 2 | [7 empty] | 83.6 | 1 | 83.6
50 | 0 | 0 | 1 | 222 | 0 | СтМатОбЗак | Стоимость материалов и оборудования заказчика |  |  | 222 | 3 | 3 |  | 2 | [7 empty] | 0 | 1 | 0
50 | 0 | 0 | 1 | 225 | 83.6 | СтМатОбПод | Стоимость материалов и оборудования подрядчика |  |  | 225 | 4 | 3 |  | 2 | [7 empty] | 83.6 | 1 | 83.6
50 | 0 | 0 | 1 | 226 | 83.6 | СтМат | Стоимость материалов (всего) |  |  | 226 | 5 | 3 |  | 2 | [7 empty] | 83.6 | 1 | 83.6
50 | 0 | 0 | 1 | 227 | 0 | СтМатЗак | Стоимость материалов заказчика |  |  | 227 | 6 | 3 |  | 2 | [7 empty] | 0 | 1 | 0
50 | 0 | 0 | 1 | 228 | 83.6 | СтМатПод | Стоимость материалов подрядчика |  |  | 228 | 7 | 3 |  | 2 | [7 empty] | 83.6 | 1 | 83.6
50 | 0 | 0 | 1 | 216 | 0 | Оборуд | Стоимость оборудования (всего) |  |  | 216 | 8 | 3 |  | 2 | [7 empty] | 0 | 1 | 0
50 | 0 | 0 | 1 | 223 | 0 | ОборудЗак | Стоимость оборудования заказчика |  |  | 223 | 9 | 3 |  | 2 | [7 empty] | 0 | 1 | 0
50 | 0 | 0 | 1 | 229 | 0 | ОборудПод | Стоимость оборудования подрядчика |  |  | 229 | 10 | 3 |  | 2 | [7 empty] | 0 | 1 | 0
50 | 0 | 0 | 1 | 203 | 8.74 | ЭММ | Эксплуатация машин |  |  | 203 | 11 | 3 |  | 2 | [7 empty] | 8.74 | 1 | 8.74
50 | 0 | 0 | 1 | 231 | 0 | ЭММсНРиСП | Эксплуатация машин по ТСН-2001.16 |  |  | 231 | 12 | 3 |  | 2 | [7 empty] | 0 | 1 | 0
50 | 0 | 0 | 1 | 204 | 0 | ЗПМ | ЗП машинистов |  |  | 204 | 13 | 3 |  | 2 | [7 empty] | 0 | 1 | 0
50 | 0 | 0 | 1 | 205 | 3285.1 | ОЗП | Основная ЗП рабочих |  |  | 205 | 14 | 3 |  | 2 | [7 empty] | 3285.1 | 1 | 3285.1
50 | 0 | 0 | 1 | 232 | 0 | ОЗПсНРиСП | Основная ЗП рабочих по ТСН-2001.16 |  |  | 232 | 15 | 3 |  | 2 | [7 empty] | 0 | 1 | 0
50 | 0 | 0 | 1 | 214 | 0 | Строит | Строительные работы с НР и СП |  |  | 214 | 16 | 3 |  | 2 | [7 empty] | 0 | 1 | 0
50 | 0 | 0 | 1 | 215 | 0 | Монтаж | Монтажные работы с НР и СП |  |  | 215 | 17 | 3 |  | 2 | [7 empty] | 0 | 1 | 0
50 | 0 | 0 | 1 | 217 | 6005.52 | Прочие | Прочие работы с НР и СП |  |  | 217 | 18 | 3 |  | 2 | [7 empty] | 6005.52 | 1 | 6005.52
50 | 0 | 0 | 1 | 230 | 0 | ПрочиеЗатр | Прочие затраты по ТСН-2001.16 |  |  | 230 | 19 | 3 |  | 2 | [7 empty] | 0 | 1 | 0
50 | 0 | 0 | 1 | 206 | 0 | ВозврМат | Возврат материалов |  |  | 206 | 20 | 3 |  | 2 | [7 empty] | 0 | 1 | 0
50 | 0 | 0 | 1 | 207 | 5.32 | ТрудСтр | Трудозатраты строителей |  |  | 207 | 21 | 3 |  | -1 | [7 empty] | 5.32 | 1 | 5.32
50 | 0 | 0 | 1 | 208 | 0 | ТрудМаш | Трудозатраты машинистов |  |  | 208 | 22 | 3 |  | -1 | [7 empty] | 0 | 1 | 0
50 | 0 | 0 | 1 | 209 | 0 | ТранспМат | Транспорт материалов |  |  | 209 | 23 | 3 |  | 2 | [7 empty] | 0 | 1 | 0
50 | 0 | 0 | 1 | 233 | 0 | Перевозка | Перевозка грузов |  |  | 233 | 24 | 3 |  | 2 | [7 empty] | 0 | 1 | 0
50 | 0 | 0 | 1 | 210 | 2299.57 | НР | Накладные расходы |  |  | 210 | 25 | 3 |  | 2 | [7 empty] | 2299.57 | 1 | 2299.57
50 | 0 | 0 | 1 | 211 | 328.51 | СмПриб | Сметная прибыль |  |  | 211 | 26 | 3 |  | 2 | [7 empty] | 328.51 | 1 | 328.51
50 | 0 | 0 | 1 | 224 | 6005.52 | Всего | Всего с НР и СП |  |  | 224 | 27 | 3 |  | 2 | [7 empty] | 6005.52 | 1 | 6005.52
4 | 1 |  | 306 |  | Новый раздел | 3. Вентиляция и кондиционирование |  | 0 |  | 0 | [7 empty] | 0 |  |  | 0 | [53 empty] | 0 | [11 empty] | 0
52 | 1 | 4 | 219 | 0 | Новый раздел | 3. Вентиляция и кондиционирование | [7 empty] | 49326 | 36.32 | 123.84 | 1.76 | 49165.84 | 0 | 74.32 | 0 | 0 | 34416.09 | 4916.59 | 0 | 0 | 0 | 0 | 0 | 0 | 0 | 0 | 0 | 0 | 0 | 0 | 0 | 0 | 0 | 0 | 0 | 0 | 88660.58 | 0 | 0 | 88660.58 | 36.32 | 36.32 | 0 | 36.32 | 0 | 0 | 0 | 0 | 0 | 0 | 0 | 0 | 0 | 0 | 0 | 0 | 0 | 0 | 0 | 0 | 0 | 0 | 0 | 0 | 0 | 0 | 0 | 0 | 0 | 0 | 0 | 0 | 0 | 0 | 0 | 0 | 0 | 0 | 0 | 0 | 0 | 0 | 0 | 0 | 0 | 0 | 0 | 0 | 0 | 0 | 0 | 0 | 0 | 0 | 0 | 0 | 0 | 0 | 0 | 0 | 0 | 0 | 0 | 0 | 0 | 0 | 0 | 0 | 0 | 0 | 0 | 0 | 0 | 0 | 0 | 0 | 0 | 0 | 0 | 0 | 0 | 0 | 0 | 0 | 0 | 0 | 0 | 0 | 0 | 0 | 0 | 0 | 0 | 0 | 0 | 0 | 0 | 0 | 0 | 0 | 0 | 0 | 0 | 0 | 0 | 0 | 0 | 0 | 0 | 0 | 0 | 0 | 0 | 0 | 0 | 0 | 0 | 0 | 0 | 0 | 0 | 0 | 0 | 0 | 0 | 0 | 0 | 0 | 0 | 0 | 0 | 0 | 0 | 0 | 0 | 0 | 0 | 0 | 0 | 0 | 0 | 0 | 0 | 0 | 0 | 0 | 0 | 0 | 0 | 0 | 0 | 0 | 0 | 0 | 0 | 0 | 0 | 0 | 0
5 | 1 |  | 237 |  | Новый подраздел | Вентиляция |  | 0 |  | 0 | [7 empty] | 0 |  |  | 0 | [53 empty] | 0 | [11 empty] | 0
52 | 1 | 5 | 223 | 0 | Новый подраздел | Вентиляция | [7 empty] | 28566.72 | 22.88 | 81.6 | 1.2 | 28462.24 | 0 | 43.12 | 0 | 0 | 19923.57 | 2846.23 | 0 | 0 | 28566.72 | 22.88 | 81.6 | 1.2 | 28462.24 | 0 | 43.12 | 0 | 0 | 19923.57 | 2846.23 | 0 | 0 | 0 | 0 | 0 | 51337.82 | 0 | 0 | 51337.82 | 22.88 | 22.88 | 0 | 22.88 | 0 | 0 | 0 | 0 | 0 | 0 | 0 | 0 | 0 | 0 | 0 | 0 | 0 | 0 | 0 | 0 | 0 | 0 | 0 | 0 | 0 | 0 | 0 | 0 | 0 | 0 | 0 | 51337.82 | 0 | 0 | 51337.82 | 22.88 | 22.88 | 0 | 22.88 | 0 | 0 | 0 | 0 | 0 | 0 | 0 | 0 | 0 | 0 | 0 | 0 | 0 | 0 | 0 | 0 | 0 | 0 | 0 | 0 | 0 | 0 | 0 | 0 | 0 | 0 | 0 | 0 | 0 | 0 | 0 | 0 | 0 | 0 | 0 | 0 | 0 | 0 | 0 | 0 | 0 | 0 | 0 | 0 | 0 | 0 | 0 | 0 | 0 | 0 | 0 | 0 | 0 | 0 | 0 | 0 | 0 | 0 | 0 | 0 | 0 | 0 | 0 | 0 | 0 | 0 | 0 | 0 | 0 | 0 | 0 | 0 | 0 | 0 | 0 | 0 | 0 | 0 | 0 | 0 | 0 | 0 | 0 | 0 | 0 | 0 | 0 | 0 | 0 | 0 | 0 | 0 | 0 | 0 | 0 | 0 | 0 | 0 | 0 | 0 | 0 | 0 | 0 | 0 | 0 | 0 | 0 | 0 | 0 | 0 | 0 | 0 | 0 | 0 | 0 | 0 | 0 | 0 | 0 | 0
17 | 1 |  | 47 |  | 1.18-2501-4-1/1 | Технический осмотр воздухораспределительных устройств с передвижных подмостей - сопла сферического, диффузора | шт. | 4 | 0 | 4 |  |  |  | 1657.36 | 0 | 0 | 0 | 1657.36 | 0 | 3.2 | 0 | 0 | 1160.15 | 165.74 |  | -1 | 414.34 | 0 | 0 | 0 | 414.34 | 0 | 0.8 | 0 | 0 | 207.17 | 0 | 0 | 0 | 207.17 | 0 | 0.4 | 0 | 0 | 70 | 10 | 1 | 1 |  |  | 1 | 1 | 1 | 1 |  |  |  |  | 0 | 4 | СН-2012.1 Выпуск № 5 (в текущих ценах по состоянию на 01.10.2025 г.). 1.18-2501-4-1/1 |  |  | 0 | 0 |  | 0 | 1 | 0 | 1 | 1 | 1 | 1 | 1 | 1 |  | 70 | 10 |  |  |  | 0 | 0 | 0 | [5 empty] | 0 |  | 0 | 1657.36 | 0 | 0 | 0 | 414.34 | 0 | 0.8 | 0 | 0 | 1160.152 | 165.736 |  |  |  | *2 | *2 | *2 | *2 |  | *2 | *2 |  |  |  | 0 | 0 | 1 | 1 |  |  |  | 16987630 | шт. | шт. | 1 | [6 empty] | 1441815344 | 1 | СН-2012 | 0 |  | 4 | 0 | Подрядные работы, гл. 1-5,7 | работа |  |  |  | 1311744 | 207.17 | 0 | 0 | 0 | 207.17 | 0.4 | 0 | 0 | [17 empty] | 0 | 0 | 0 |  |  |  |  | 70 | 10 |  |  |  |  | 0 |  | -1777342782 | 2 | 1 | -2 | 0 | 0 | 0 | 2983.25 | 0 | 0 | 2983.25 |  | 0 | 3 | 0 |  | 0 | 1 | 0 | 0 | 0 | 0 | 0
17 | 1 |  | 53 |  | 1.18-2103-1-1/1 | Очистка воздуховодов механизированным способом | 100 м2 | 0.0565 | 0 | 0.0565 |  |  |  | 644.33 | 0.27 | 254.18 | 154.87 | 389.88 | 0 | 0.74185 | 0 | 0 | 272.92 | 38.99 |  | -1 | 11404 | 4.72 | 4498.8 | 2741.04 | 6900.48 | 0 | 13.13 | 0 | 0 | 11404 | 4.72 | 4498.8 | 2741.04 | 6900.48 | 0 | 13.13 | 0 | 0 | 70 | 10 | 1 | 1 |  |  | 1 | 1 | 1 | 1 |  |  |  |  | 0 | 4 | СН-2012.1 Выпуск № 5 (в текущих ценах по состоянию на 01.10.2025 г.). 1.18-2103-1-1/1 |  |  | 0 | 0 |  | 0 | 1 | 0 | 1 | 1 | 1 | 1 | 1 | 1 |  | 70 | 10 |  |  |  | 0 | 0 | 0 | [5 empty] | 0 |  | 0 | 644.33 | 4.72 | 4498.8 | 2741.04 | 6900.48 | 0 | 13.13 | 0 | 0 | 272.916 | 38.988 | [13 empty] | 0 | 0 | 1 | 1 |  |  |  | 1005 | 100 м2 | 100 м2 | 100 | [6 empty] | 1441815344 | 1 | СН-2012 | 0 |  | 4 | 0 | Подрядные работы, гл. 1-5,7 | работа |  |  |  | 1024 | 11404 | 4.72 | 4498.8 | 2741.04 | 6900.48 | 13.13 | 0 | 0 | [17 empty] | 0 | 0 | 0 |  |  |  |  | 70 | 10 |  |  |  |  | 0 |  | -1858475948 | 2 | 1 | -2 | 0 | 167.26 | 0 | 1123.5 | 0 | 0 | 1123.5 |  | 0 | 3 | 0 |  | 0 | 1 | 0 | 0 | 0 | 0 | 0
17 | 1 |  | 58 |  | 1.18-2103-1-2/1 | Дезинфекция воздуховодов, добавлять к поз. 1.18-2103-1-1 | 100 м2 | 0.0565 | 0 | 0.0565 |  |  |  | 101.74 | 0.92 | 38.43 | 24.28 | 62.39 | 0 | 0.11865 | 0 | 0 | 43.67 | 6.24 |  | -1 | 1800.78 | 16.33 | 680.21 | 429.66 | 1104.24 | 0 | 2.1 | 0 | 0 | 1800.78 | 16.33 | 680.21 | 429.66 | 1104.24 | 0 | 2.1 | 0 | 0 | 70 | 10 | 1 | 1 |  |  | 1 | 1 | 1 | 1 |  |  |  |  | 0 | 4 | СН-2012.1 Выпуск № 5 (в текущих ценах по состоянию на 01.10.2025 г.). 1.18-2103-1-2/1 |  |  | 0 | 0 |  | 0 | 1 | 0 | 1 | 1 | 1 | 1 | 1 | 1 |  | 70 | 10 |  |  |  | 0 | 0 | 0 | [5 empty] | 0 |  | 0 | 101.74 | 16.33 | 680.21 | 429.66 | 1104.24 | 0 | 2.1 | 0 | 0 | 43.673 | 6.239 | [13 empty] | 0 | 0 | 1 | 1 |  |  |  | 1005 | 100 м2 | 100 м2 | 100 | [6 empty] | 1441815344 | 1 | СН-2012 | 0 |  | 4 | 0 | Подрядные работы, гл. 1-5,7 | работа |  |  |  | 1024 | 1800.78 | 16.33 | 680.21 | 429.66 | 1104.24 | 2.1 | 0 | 0 | [17 empty] | 0 | 0 | 0 |  |  |  |  | 70 | 10 |  |  |  |  | 0 |  | -1860406526 | 2 | 1 | -2 | 0 | 26.22 | 0 | 177.87 | 0 | 0 | 177.87 |  | 0 | 3 | 0 |  | 0 | 1 | 0 | 0 | 0 | 0 | 0
17 | 1 |  | 68 |  | 1.18-2403-8-1/1 | Техническое обслуживание и ремонт в течение года вытяжных установок производительностью по воздуху до 2000 м3/ч | установка | 4 | 0 | 4 |  |  |  | 91785.36 | 2619.8 | 0 | 0 | 89165.56 | 0 | 144.4 | 0 | 0 | 62415.89 | 8916.56 |  | -1 | 22946.34 | 654.95 | 0 | 0 | 22291.39 | 0 | 36.1 | 0 | 0 | 22946.34 | 654.95 | 0 | 0 | 22291.39 | 0 | 36.1 | 0 | 0 | 70 | 10 | 1 | 1 |  |  | 1 | 1 | 1 | 1 |  |  |  |  | 0 | 4 | СН-2012.1 Выпуск № 5 (в текущих ценах по состоянию на 01.10.2025 г.). 1.18-2403-8-1/1 |  |  | 0 | 0 |  | 0 | 1 | 0 | 1 | 1 | 1 | 1 | 1 | 1 |  | 70 | 10 |  |  |  | 0 | 0 | 0 | [5 empty] | 0 |  | 0 | 91785.36 | 654.95 | 0 | 0 | 22291.39 | 0 | 36.1 | 0 | 0 | 62415.892 | 8916.556 | [13 empty] | 0 | 0 | 1 | 1 |  |  |  | 1013 | установка | установка | 1 | [6 empty] | 1441815344 | 1 | СН-2012 | 0 |  | 4 | 0 | Подрядные работы, гл. 1-5,7 | работа |  |  |  | 1024 | 22946.34 | 654.95 | 0 | 0 | 22291.39 | 36.1 | 0 | 0 | [17 empty] | 0 | 0 | 0 |  |  |  |  | 70 | 10 |  |  |  |  | 0 |  | 86364489 | 2 | 1 | -2 | 0 | 0 | 0 | 163117.81 | 0 | 0 | 163117.81 |  | 0 | 3 | 0 |  | 0 | 1 | 0 | 0 | 0 | 0 | 0
17 | 1 |  | 70 |  | 1.18-2403-20-1/1 | Техническое обслуживание вытяжных установок производительностью до 5000 м3/ч - ежемесячное | установка | 4 | 0 | 4 |  |  |  | 5839.76 | 0.32 | 0 | 0 | 5839.44 | 0 | 8.8 | 0 | 0 | 4087.61 | 583.94 |  | -1 | 1459.94 | 0.08 | 0 | 0 | 1459.86 | 0 | 2.2 | 0 | 0 | 729.97 | 0.04 | 0 | 0 | 729.93 | 0 | 1.1 | 0 | 0 | 70 | 10 | 1 | 1 |  |  | 1 | 1 | 1 | 1 |  |  |  |  | 0 | 4 | СН-2012.1 Выпуск № 5 (в текущих ценах по состоянию на 01.10.2025 г.). 1.18-2403-20-1/1 |  |  | 0 | 0 |  | 0 | 1 | 0 | 1 | 1 | 1 | 1 | 1 | 1 |  | 70 | 10 |  |  |  | 0 | 0 | 0 | [5 empty] | 0 |  | 0 | 5839.76 | 0.08 | 0 | 0 | 1459.86 | 0 | 2.2 | 0 | 0 | 4087.608 | 583.944 |  |  |  | *2 | *2 | *2 | *2 |  | *2 | *2 |  |  |  | 0 | 0 | 1 | 1 |  |  |  | 1013 | установка | установка | 1 | [6 empty] | 1441815344 | 1 | СН-2012 | 0 |  | 4 | 0 | Подрядные работы, гл. 1-5,7 | работа |  |  |  | 1024 | 729.97 | 0.04 | 0 | 0 | 729.93 | 1.1 | 0 | 0 | [17 empty] | 0 | 0 | 0 |  |  |  |  | 70 | 10 |  |  |  |  | 0 |  | -1196827880 | 2 | 1 | -2 | 0 | 0 | 0 | 10511.31 | 0 | 0 | 10511.31 |  | 0 | 3 | 0 |  | 0 | 1 | 0 | 0 | 0 | 0 | 0
17 | 1 |  | 72 | 15 | 1.18-2403-20-3/1 | Техническое обслуживание вытяжных установок производительностью до 5000 м3/ч - ежеквартальное | установка | 4 | 0 | 4 |  |  |  | 12634.72 | 0.24 | 0 | 0 | 12634.48 | 0 | 19.04 | 0 | 0 | 8844.14 | 1263.45 |  | 1472364219 | 3158.68 | 0.06 | 0 | 0 | 3158.62 | 0 | 4.76 | 0 | 0 | 1579.34 | 0.03 | 0 | 0 | 1579.31 | 0 | 2.38 | 0 | 0 | 70 | 10 | 1 | 1 |  |  | 1 | 1 | 1 | 1 |  |  |  |  | 0 | 4 | СН-2012.1 Выпуск № 5 (в текущих ценах по состоянию на 01.10.2025 г.). 1.18-2403-20-3/1 |  |  | 0 | 0 |  | 0 | 1 | 0 | 1 | 1 | 1 | 1 | 1 | 1 |  | 70 | 10 |  |  |  | 0 | 0 | 0 | [5 empty] | 0 |  | 0 | 12634.72 | 0.06 | 0 | 0 | 3158.62 | 0 | 4.76 | 0 | 0 | 8844.136 | 1263.448 |  |  |  | *2 | *2 | *2 | *2 |  | *2 | *2 |  |  |  | 0 | 0 | 1 | 1 |  |  |  | 1013 | установка | установка | 1 | [6 empty] | 1441815344 | 1 | СН-2012 | 0 |  | 4 | 0 | Подрядные работы, гл. 1-5,7 | работа |  |  |  | 0 | 1579.34 | 0.03 | 0 | 0 | 1579.31 | 2.38 | 0 | 0 | [17 empty] | 0 | 0 | 0 |  |  |  |  | 70 | 10 |  |  |  |  | 0 |  | 1520162509 | 2 | 1 | -2 | 0 | 0 | 0 | 22742.31 | 0 | 0 | 22742.31 |  | 0 | 3 | 0 |  | 0 | 1 | 0 | 0 | 0 | 0 | 0
17 | 1 |  | 75 |  | 1.18-2403-20-5/1 | Техническое обслуживание вытяжных установок производительностью до 5000 м3/ч - годовое | установка | 4 | 0 | 4 |  |  |  | 14609.8 | 11.16 | 0 | 0 | 14598.64 | 0 | 22 | 0 | 0 | 10219.05 | 1459.86 |  | -1 | 3652.45 | 2.79 | 0 | 0 | 3649.66 | 0 | 5.5 | 0 | 0 | 3652.45 | 2.79 | 0 | 0 | 3649.66 | 0 | 5.5 | 0 | 0 | 70 | 10 | 1 | 1 |  |  | 1 | 1 | 1 | 1 |  |  |  |  | 0 | 4 | СН-2012.1 Выпуск № 5 (в текущих ценах по состоянию на 01.10.2025 г.). 1.18-2403-20-5/1 |  |  | 0 | 0 |  | 0 | 1 | 0 | 1 | 1 | 1 | 1 | 1 | 1 |  | 70 | 10 |  |  |  | 0 | 0 | 0 | [5 empty] | 0 |  | 0 | 14609.8 | 2.79 | 0 | 0 | 3649.66 | 0 | 5.5 | 0 | 0 | 10219.048 | 1459.864 | [13 empty] | 0 | 0 | 1 | 1 |  |  |  | 1013 | установка | установка | 1 | [6 empty] | 1441815344 | 1 | СН-2012 | 0 |  | 4 | 0 | Подрядные работы, гл. 1-5,7 | работа |  |  |  | 1311744 | 3652.45 | 2.79 | 0 | 0 | 3649.66 | 5.5 | 0 | 0 | [17 empty] | 0 | 0 | 0 |  |  |  |  | 70 | 10 |  |  |  |  | 0 |  | -1346466462 | 2 | 1 | -2 | 0 | 0 | 0 | 26288.71 | 0 | 0 | 26288.71 |  | 0 | 3 | 0 |  | 0 | 1 | 0 | 0 | 0 | 0 | 0
17 | 1 |  | 81 |  | 1.18-2303-1-1/1 | Техническое обслуживание в течение года тепловых завес с автоматикой производительностью по воздуху до 5000 м3/ч | шт. | 4 | 0 | 4 |  |  |  | 33764.24 | 585.52 | 0 | 0 | 33178.72 | 0 | 50 | 0 | 0 | 23225.1 | 3317.87 |  | -1 | 8441.06 | 146.38 | 0 | 0 | 8294.68 | 0 | 12.5 | 0 | 0 | 8441.06 | 146.38 | 0 | 0 | 8294.68 | 0 | 12.5 | 0 | 0 | 70 | 10 | 1 | 1 |  |  | 1 | 1 | 1 | 1 |  |  |  |  | 0 | 4 | СН-2012.1 Выпуск № 5 (в текущих ценах по состоянию на 01.10.2025 г.). 1.18-2303-1-1/1 |  |  | 0 | 0 |  | 0 | 1 | 0 | 1 | 1 | 1 | 1 | 1 | 1 |  | 70 | 10 |  |  |  | 0 | 0 | 0 | [5 empty] | 0 |  | 0 | 33764.24 | 146.38 | 0 | 0 | 8294.68 | 0 | 12.5 | 0 | 0 | 23225.104 | 3317.872 | [13 empty] | 0 | 0 | 1 | 1 |  |  |  | 16987630 | шт. | шт. | 1 | [6 empty] | 1441815344 | 1 | СН-2012 | 0 |  | 4 | 0 | Подрядные работы, гл. 1-5,7 | работа |  |  |  | 1024 | 8441.06 | 146.38 | 0 | 0 | 8294.68 | 12.5 | 0 | 0 | [17 empty] | 0 | 0 | 0 |  |  |  |  | 70 | 10 |  |  |  |  | 0 |  | -2143264195 | 2 | 1 | -2 | 0 | 0 | 0 | 60307.21 | 0 | 0 | 60307.21 |  | 0 | 3 | 0 |  | 0 | 1 | 0 | 0 | 0 | 0 | 0
17 | 1 |  | 84 | 16 | 1.18-2303-6-3/1 | Техническое обслуживание тепловых завес вертикальных с водяным теплообменником для проемов до 6 м, высота завесы до 2,5 м | шт. | 4 | 0 | 4 |  |  |  | 15932 | 22.64 | 81.6 | 1.2 | 15827.76 | 0 | 24.08 | 0 | 0 | 11079.43 | 1582.78 |  | 1472364219 | 3983 | 5.66 | 20.4 | 0.3 | 3956.94 | 0 | 6.02 | 0 | 0 | 1991.5 | 2.83 | 10.2 | 0.15 | 1978.47 | 0 | 3.01 | 0 | 0 | 70 | 10 | 1 | 1 |  |  | 1 | 1 | 1 | 1 |  |  |  |  | 0 | 4 | СН-2012.1 Выпуск № 5 (в текущих ценах по состоянию на 01.10.2025 г.). 1.18-2303-6-3/1 |  |  | 0 | 0 |  | 0 | 1 | 0 | 1 | 1 | 1 | 1 | 1 | 1 |  | 70 | 10 |  |  |  | 0 | 0 | 0 | [5 empty] | 0 |  | 0 | 15932 | 5.66 | 20.4 | 0.3 | 3956.94 | 0 | 6.02 | 0 | 0 | 11079.432 | 1582.776 |  |  |  | *2 | *2 | *2 | *2 |  | *2 | *2 |  |  |  | 0 | 0 | 1 | 1 |  |  |  | 16987630 | шт. | шт. | 1 | [6 empty] | 1441815344 | 1 | СН-2012 | 0 |  | 4 | 0 | Подрядные работы, гл. 1-5,7 | работа |  |  |  | 0 | 1991.5 | 2.83 | 10.2 | 0.15 | 1978.47 | 3.01 | 0 | 0 | [17 empty] | 0 | 0 | 0 |  |  |  |  | 70 | 10 |  |  |  |  | 0 |  | 1665356017 | 2 | 1 | -2 | 0 | 1.3 | 0 | 28595.51 | 0 | 0 | 28595.51 |  | 0 | 3 | 0 |  | 0 | 1 | 0 | 0 | 0 | 0 | 0
51 | 1 | 5 | 223 |  | Новый подраздел | Вентиляция | 0 | [6 empty] | 28566.72 | 22.88 | 81.6 | 1.2 | 28462.24 | 0 | 43.12 | 0 | 0 | 19923.57 | 2846.23 |  |  | 28566.72 | 22.88 | 81.6 | 1.2 | 28462.24 | 0 | 43.12 | 0 | 0 | 19923.57 | 2846.23 |  |  | 0 | 0 | 0 | 51337.82 | 0 | 0 | 51337.82 | 22.88 | 22.88 | 0 | 22.88 | 0 | 0 | 0 | 0 | 0 | [19 empty] | 0 | 0 | 0 | 51337.82 | 0 | 0 | 51337.82 | 22.88 | 22.88 | 0 | 22.88 | 0 | 0 | 0 | 0 | 0 | [114 empty] | 0
50 | 0 | 0 | 1 | 201 | 28566.72 | ПЗ | Прямые затраты |  |  | 201 | 1 | 3 |  | 2 | [7 empty] | 28566.72 | 1 | 28566.72
50 | 0 | 0 | 1 | 202 | 22.88 | СтМатОб | Стоимость материальных ресурсов (всего) |  |  | 202 | 2 | 3 |  | 2 | [7 empty] | 22.88 | 1 | 22.88
50 | 0 | 0 | 1 | 222 | 0 | СтМатОбЗак | Стоимость материалов и оборудования заказчика |  |  | 222 | 3 | 3 |  | 2 | [7 empty] | 0 | 1 | 0
50 | 0 | 0 | 1 | 225 | 22.88 | СтМатОбПод | Стоимость материалов и оборудования подрядчика |  |  | 225 | 4 | 3 |  | 2 | [7 empty] | 22.88 | 1 | 22.88
50 | 0 | 0 | 1 | 226 | 22.88 | СтМат | Стоимость материалов (всего) |  |  | 226 | 5 | 3 |  | 2 | [7 empty] | 22.88 | 1 | 22.88
50 | 0 | 0 | 1 | 227 | 0 | СтМатЗак | Стоимость материалов заказчика |  |  | 227 | 6 | 3 |  | 2 | [7 empty] | 0 | 1 | 0
50 | 0 | 0 | 1 | 228 | 22.88 | СтМатПод | Стоимость материалов подрядчика |  |  | 228 | 7 | 3 |  | 2 | [7 empty] | 22.88 | 1 | 22.88
50 | 0 | 0 | 1 | 216 | 0 | Оборуд | Стоимость оборудования (всего) |  |  | 216 | 8 | 3 |  | 2 | [7 empty] | 0 | 1 | 0
50 | 0 | 0 | 1 | 223 | 0 | ОборудЗак | Стоимость оборудования заказчика |  |  | 223 | 9 | 3 |  | 2 | [7 empty] | 0 | 1 | 0
50 | 0 | 0 | 1 | 229 | 0 | ОборудПод | Стоимость оборудования подрядчика |  |  | 229 | 10 | 3 |  | 2 | [7 empty] | 0 | 1 | 0
50 | 0 | 0 | 1 | 203 | 81.6 | ЭММ | Эксплуатация машин |  |  | 203 | 11 | 3 |  | 2 | [7 empty] | 81.6 | 1 | 81.6
50 | 0 | 0 | 1 | 231 | 0 | ЭММсНРиСП | Эксплуатация машин по ТСН-2001.16 |  |  | 231 | 12 | 3 |  | 2 | [7 empty] | 0 | 1 | 0
50 | 0 | 0 | 1 | 204 | 1.2 | ЗПМ | ЗП машинистов |  |  | 204 | 13 | 3 |  | 2 | [7 empty] | 1.2 | 1 | 1.2
50 | 0 | 0 | 1 | 205 | 28462.24 | ОЗП | Основная ЗП рабочих |  |  | 205 | 14 | 3 |  | 2 | [7 empty] | 28462.24 | 1 | 28462.24
50 | 0 | 0 | 1 | 232 | 0 | ОЗПсНРиСП | Основная ЗП рабочих по ТСН-2001.16 |  |  | 232 | 15 | 3 |  | 2 | [7 empty] | 0 | 1 | 0
50 | 0 | 0 | 1 | 214 | 0 | Строит | Строительные работы с НР и СП |  |  | 214 | 16 | 3 |  | 2 | [7 empty] | 0 | 1 | 0
50 | 0 | 0 | 1 | 215 | 0 | Монтаж | Монтажные работы с НР и СП |  |  | 215 | 17 | 3 |  | 2 | [7 empty] | 0 | 1 | 0
50 | 0 | 0 | 1 | 217 | 51337.82 | Прочие | Прочие работы с НР и СП |  |  | 217 | 18 | 3 |  | 2 | [7 empty] | 51337.82 | 1 | 51337.82
50 | 0 | 0 | 1 | 230 | 0 | ПрочиеЗатр | Прочие затраты по ТСН-2001.16 |  |  | 230 | 19 | 3 |  | 2 | [7 empty] | 0 | 1 | 0
50 | 0 | 0 | 1 | 206 | 0 | ВозврМат | Возврат материалов |  |  | 206 | 20 | 3 |  | 2 | [7 empty] | 0 | 1 | 0
50 | 0 | 0 | 1 | 207 | 43.12 | ТрудСтр | Трудозатраты строителей |  |  | 207 | 21 | 3 |  | -1 | [7 empty] | 43.12 | 1 | 43.12
50 | 0 | 0 | 1 | 208 | 0 | ТрудМаш | Трудозатраты машинистов |  |  | 208 | 22 | 3 |  | -1 | [7 empty] | 0 | 1 | 0
50 | 0 | 0 | 1 | 209 | 0 | ТранспМат | Транспорт материалов |  |  | 209 | 23 | 3 |  | 2 | [7 empty] | 0 | 1 | 0
50 | 0 | 0 | 1 | 233 | 0 | Перевозка | Перевозка грузов |  |  | 233 | 24 | 3 |  | 2 | [7 empty] | 0 | 1 | 0
50 | 0 | 0 | 1 | 210 | 19923.57 | НР | Накладные расходы |  |  | 210 | 25 | 3 |  | 2 | [7 empty] | 19923.57 | 1 | 19923.57
50 | 0 | 0 | 1 | 211 | 2846.23 | СмПриб | Сметная прибыль |  |  | 211 | 26 | 3 |  | 2 | [7 empty] | 2846.23 | 1 | 2846.23
50 | 0 | 0 | 1 | 224 | 51337.82 | Всего | Всего с НР и СП |  |  | 224 | 27 | 3 |  | 2 | [7 empty] | 51337.82 | 1 | 51337.82
5 | 1 |  | 276 |  | Новый подраздел | Холодоснабжение |  | 0 |  | 0 | [7 empty] | 0 |  |  | 0 | [53 empty] | 0 | [11 empty] | 0
52 | 1 | 5 | 267 | 0 | Новый подраздел | Холодоснабжение | [7 empty] | 20759.28 | 13.44 | 42.24 | 0.56 | 20703.6 | 0 | 31.2 | 0 | 0 | 14492.52 | 2070.36 | 0 | 0 | 20759.28 | 13.44 | 42.24 | 0.56 | 20703.6 | 0 | 31.2 | 0 | 0 | 14492.52 | 2070.36 | 0 | 0 | 0 | 0 | 0 | 37322.76 | 0 | 0 | 37322.76 | 13.44 | 13.44 | 0 | 13.44 | 0 | 0 | 0 | 0 | 0 | 0 | 0 | 0 | 0 | 0 | 0 | 0 | 0 | 0 | 0 | 0 | 0 | 0 | 0 | 0 | 0 | 0 | 0 | 0 | 0 | 0 | 0 | 37322.76 | 0 | 0 | 37322.76 | 13.44 | 13.44 | 0 | 13.44 | 0 | 0 | 0 | 0 | 0 | 0 | 0 | 0 | 0 | 0 | 0 | 0 | 0 | 0 | 0 | 0 | 0 | 0 | 0 | 0 | 0 | 0 | 0 | 0 | 0 | 0 | 0 | 0 | 0 | 0 | 0 | 0 | 0 | 0 | 0 | 0 | 0 | 0 | 0 | 0 | 0 | 0 | 0 | 0 | 0 | 0 | 0 | 0 | 0 | 0 | 0 | 0 | 0 | 0 | 0 | 0 | 0 | 0 | 0 | 0 | 0 | 0 | 0 | 0 | 0 | 0 | 0 | 0 | 0 | 0 | 0 | 0 | 0 | 0 | 0 | 0 | 0 | 0 | 0 | 0 | 0 | 0 | 0 | 0 | 0 | 0 | 0 | 0 | 0 | 0 | 0 | 0 | 0 | 0 | 0 | 0 | 0 | 0 | 0 | 0 | 0 | 0 | 0 | 0 | 0 | 0 | 0 | 0 | 0 | 0 | 0 | 0 | 0 | 0 | 0 | 0 | 0 | 0 | 0 | 0
17 | 1 |  | 87 |  | 1.18-2403-18-1/1 | Техническое обслуживание наружных блоков сплит систем мощностью до 10 кВт - ежемесячное | 1 блок | 8 | 0 | 8 |  |  |  | 29728.32 | 22.56 | 83.76 | 1.2 | 29622 | 0 | 44.64 | 0 | 0 | 20735.4 | 2962.2 |  | -1 | 3716.04 | 2.82 | 10.47 | 0.15 | 3702.75 | 0 | 5.58 | 0 | 0 | 1238.68 | 0.94 | 3.49 | 0.05 | 1234.25 | 0 | 1.86 | 0 | 0 | 70 | 10 | 1 | 1 |  |  | 1 | 1 | 1 | 1 |  |  |  |  | 0 | 4 | СН-2012.1 Выпуск № 5 (в текущих ценах по состоянию на 01.10.2025 г.). 1.18-2403-18-1/1 |  |  | 0 | 0 |  | 0 | 1 | 0 | 1 | 1 | 1 | 1 | 1 | 1 |  | 70 | 10 |  |  |  | 0 | 0 | 0 | [5 empty] | 0 |  | 0 | 29728.32 | 2.82 | 10.47 | 0.15 | 3702.75 | 0 | 5.58 | 0 | 0 | 20735.4 | 2962.2 |  |  |  | *3 | *3 | *3 | *3 |  | *3 | *3 |  |  |  | 0 | 0 | 1 | 1 |  |  |  | 1013 | 1 блок | 1 блок | 1 | [6 empty] | 1441815344 | 1 | СН-2012 | 0 |  | 4 | 0 | Подрядные работы, гл. 1-5,7 | работа |  |  |  | 1024 | 1238.68 | 0.94 | 3.49 | 0.05 | 1234.25 | 1.86 | 0 | 0 | [17 empty] | 0 | 0 | 0 |  |  |  |  | 70 | 10 |  |  |  |  | 0 |  | 1840343037 | 2 | 1 | -2 | 0 | 1.3 | 0 | 53427.22 | 0 | 0 | 53427.22 |  | 0 | 3 | 0 |  | 0 | 1 | 0 | 0 | 0 | 0 | 0
17 | 1 |  | 90 | 17 | 1.18-2403-18-3/1 | Техническое обслуживание наружных блоков сплит систем мощностью до 10 кВт - полугодовое | 1 блок | 8 | 0 | 8 |  |  |  | 13200.8 | 7.52 | 27.92 | 0.4 | 13165.36 | 0 | 19.84 | 0 | 0 | 9215.75 | 1316.54 |  | 1472364219 | 1650.1 | 0.94 | 3.49 | 0.05 | 1645.67 | 0 | 2.48 | 0 | 0 | 1650.1 | 0.94 | 3.49 | 0.05 | 1645.67 | 0 | 2.48 | 0 | 0 | 70 | 10 | 1 | 1 |  |  | 1 | 1 | 1 | 1 |  |  |  |  | 0 | 4 | СН-2012.1 Выпуск № 5 (в текущих ценах по состоянию на 01.10.2025 г.). 1.18-2403-18-3/1 |  |  | 0 | 0 |  | 0 | 1 | 0 | 1 | 1 | 1 | 1 | 1 | 1 |  | 70 | 10 |  |  |  | 0 | 0 | 0 | [5 empty] | 0 |  | 0 | 13200.8 | 0.94 | 3.49 | 0.05 | 1645.67 | 0 | 2.48 | 0 | 0 | 9215.752 | 1316.536 | [13 empty] | 0 | 0 | 1 | 1 |  |  |  | 1013 | 1 блок | 1 блок | 1 | [6 empty] | 1441815344 | 1 | СН-2012 | 0 |  | 4 | 0 | Подрядные работы, гл. 1-5,7 | работа |  |  |  | 0 | 1650.1 | 0.94 | 3.49 | 0.05 | 1645.67 | 2.48 | 0 | 0 | [17 empty] | 0 | 0 | 0 |  |  |  |  | 70 | 10 |  |  |  |  | 0 |  | -837754666 | 2 | 1 | -2 | 0 | 0.43 | 0 | 23733.52 | 0 | 0 | 23733.52 |  | 0 | 3 | 0 |  | 0 | 1 | 0 | 0 | 0 | 0 | 0
17 | 1 |  | 92 |  | 1.18-2403-19-2/1 | Техническое обслуживание внутренних настенных блоков сплит систем мощностью до 7 кВт - ежемесячное | 1 блок | 8 | 0 | 8 |  |  |  | 12429.6 | 7.44 | 0 | 0 | 12422.16 | 0 | 18.72 | 0 | 0 | 8695.51 | 1242.22 |  | -1 | 1553.7 | 0.93 | 0 | 0 | 1552.77 | 0 | 2.34 | 0 | 0 | 517.9 | 0.31 | 0 | 0 | 517.59 | 0 | 0.78 | 0 | 0 | 70 | 10 | 1 | 1 |  |  | 1 | 1 | 1 | 1 |  |  |  |  | 0 | 4 | СН-2012.1 Выпуск № 5 (в текущих ценах по состоянию на 01.10.2025 г.). 1.18-2403-19-2/1 |  |  | 0 | 0 |  | 0 | 1 | 0 | 1 | 1 | 1 | 1 | 1 | 1 |  | 70 | 10 |  |  |  | 0 | 0 | 0 | [5 empty] | 0 |  | 0 | 12429.6 | 0.93 | 0 | 0 | 1552.77 | 0 | 2.34 | 0 | 0 | 8695.512 | 1242.216 |  |  |  | *3 | *3 | *3 | *3 |  | *3 | *3 |  |  |  | 0 | 0 | 1 | 1 |  |  |  | 1013 | 1 блок | 1 блок | 1 | [6 empty] | 1441815344 | 1 | СН-2012 | 0 |  | 4 | 0 | Подрядные работы, гл. 1-5,7 | работа |  |  |  | 1024 | 517.9 | 0.31 | 0 | 0 | 517.59 | 0.78 | 0 | 0 | [17 empty] | 0 | 0 | 0 |  |  |  |  | 70 | 10 |  |  |  |  | 0 |  | 1835675401 | 2 | 1 | -2 | 0 | 0 | 0 | 22367.33 | 0 | 0 | 22367.33 |  | 0 | 3 | 0 |  | 0 | 1 | 0 | 0 | 0 | 0 | 0
17 | 1 |  | 96 | 18 | 1.18-2403-19-5/1 | Техническое обслуживание внутренних настенных блоков сплит систем мощностью до 7 кВт - полугодовое | 1 блок | 8 | 0 | 8 |  |  |  | 7558.48 | 5.92 | 14.32 | 0.16 | 7538.24 | 0 | 11.36 | 0 | 0 | 5276.77 | 753.82 |  | 1472364219 | 944.81 | 0.74 | 1.79 | 0.02 | 942.28 | 0 | 1.42 | 0 | 0 | 944.81 | 0.74 | 1.79 | 0.02 | 942.28 | 0 | 1.42 | 0 | 0 | 70 | 10 | 1 | 1 |  |  | 1 | 1 | 1 | 1 |  |  |  |  | 0 | 4 | СН-2012.1 Выпуск № 5 (в текущих ценах по состоянию на 01.10.2025 г.). 1.18-2403-19-5/1 |  |  | 0 | 0 |  | 0 | 1 | 0 | 1 | 1 | 1 | 1 | 1 | 1 |  | 70 | 10 |  |  |  | 0 | 0 | 0 | [5 empty] | 0 |  | 0 | 7558.48 | 0.74 | 1.79 | 0.02 | 942.28 | 0 | 1.42 | 0 | 0 | 5276.768 | 753.824 | [13 empty] | 0 | 0 | 1 | 1 |  |  |  | 1013 | 1 блок | 1 блок | 1 | [6 empty] | 1441815344 | 1 | СН-2012 | 0 |  | 4 | 0 | Подрядные работы, гл. 1-5,7 | работа |  |  |  | 0 | 944.81 | 0.74 | 1.79 | 0.02 | 942.28 | 1.42 | 0 | 0 | [17 empty] | 0 | 0 | 0 |  |  |  |  | 70 | 10 |  |  |  |  | 0 |  | -1859605603 | 2 | 1 | -2 | 0 | 0.17 | 0 | 13589.24 | 0 | 0 | 13589.24 |  | 0 | 3 | 0 |  | 0 | 1 | 0 | 0 | 0 | 0 | 0
51 | 1 | 5 | 267 |  | Новый подраздел | Холодоснабжение | 0 | [6 empty] | 20759.28 | 13.44 | 42.24 | 0.56 | 20703.6 | 0 | 31.2 | 0 | 0 | 14492.52 | 2070.36 |  |  | 20759.28 | 13.44 | 42.24 | 0.56 | 20703.6 | 0 | 31.2 | 0 | 0 | 14492.52 | 2070.36 |  |  | 0 | 0 | 0 | 37322.76 | 0 | 0 | 37322.76 | 13.44 | 13.44 | 0 | 13.44 | 0 | 0 | 0 | 0 | 0 | [19 empty] | 0 | 0 | 0 | 37322.76 | 0 | 0 | 37322.76 | 13.44 | 13.44 | 0 | 13.44 | 0 | 0 | 0 | 0 | 0 | [114 empty] | 0
50 | 0 | 0 | 1 | 201 | 20759.28 | ПЗ | Прямые затраты |  |  | 201 | 1 | 3 |  | 2 | [7 empty] | 20759.28 | 1 | 20759.28
50 | 0 | 0 | 1 | 202 | 13.44 | СтМатОб | Стоимость материальных ресурсов (всего) |  |  | 202 | 2 | 3 |  | 2 | [7 empty] | 13.44 | 1 | 13.44
50 | 0 | 0 | 1 | 222 | 0 | СтМатОбЗак | Стоимость материалов и оборудования заказчика |  |  | 222 | 3 | 3 |  | 2 | [7 empty] | 0 | 1 | 0
50 | 0 | 0 | 1 | 225 | 13.44 | СтМатОбПод | Стоимость материалов и оборудования подрядчика |  |  | 225 | 4 | 3 |  | 2 | [7 empty] | 13.44 | 1 | 13.44
50 | 0 | 0 | 1 | 226 | 13.44 | СтМат | Стоимость материалов (всего) |  |  | 226 | 5 | 3 |  | 2 | [7 empty] | 13.44 | 1 | 13.44
50 | 0 | 0 | 1 | 227 | 0 | СтМатЗак | Стоимость материалов заказчика |  |  | 227 | 6 | 3 |  | 2 | [7 empty] | 0 | 1 | 0
50 | 0 | 0 | 1 | 228 | 13.44 | СтМатПод | Стоимость материалов подрядчика |  |  | 228 | 7 | 3 |  | 2 | [7 empty] | 13.44 | 1 | 13.44
50 | 0 | 0 | 1 | 216 | 0 | Оборуд | Стоимость оборудования (всего) |  |  | 216 | 8 | 3 |  | 2 | [7 empty] | 0 | 1 | 0
50 | 0 | 0 | 1 | 223 | 0 | ОборудЗак | Стоимость оборудования заказчика |  |  | 223 | 9 | 3 |  | 2 | [7 empty] | 0 | 1 | 0
50 | 0 | 0 | 1 | 229 | 0 | ОборудПод | Стоимость оборудования подрядчика |  |  | 229 | 10 | 3 |  | 2 | [7 empty] | 0 | 1 | 0
50 | 0 | 0 | 1 | 203 | 42.24 | ЭММ | Эксплуатация машин |  |  | 203 | 11 | 3 |  | 2 | [7 empty] | 42.24 | 1 | 42.24
50 | 0 | 0 | 1 | 231 | 0 | ЭММсНРиСП | Эксплуатация машин по ТСН-2001.16 |  |  | 231 | 12 | 3 |  | 2 | [7 empty] | 0 | 1 | 0
50 | 0 | 0 | 1 | 204 | 0.56 | ЗПМ | ЗП машинистов |  |  | 204 | 13 | 3 |  | 2 | [7 empty] | 0.56 | 1 | 0.56
50 | 0 | 0 | 1 | 205 | 20703.6 | ОЗП | Основная ЗП рабочих |  |  | 205 | 14 | 3 |  | 2 | [7 empty] | 20703.6 | 1 | 20703.6
50 | 0 | 0 | 1 | 232 | 0 | ОЗПсНРиСП | Основная ЗП рабочих по ТСН-2001.16 |  |  | 232 | 15 | 3 |  | 2 | [7 empty] | 0 | 1 | 0
50 | 0 | 0 | 1 | 214 | 0 | Строит | Строительные работы с НР и СП |  |  | 214 | 16 | 3 |  | 2 | [7 empty] | 0 | 1 | 0
50 | 0 | 0 | 1 | 215 | 0 | Монтаж | Монтажные работы с НР и СП |  |  | 215 | 17 | 3 |  | 2 | [7 empty] | 0 | 1 | 0
50 | 0 | 0 | 1 | 217 | 37322.76 | Прочие | Прочие работы с НР и СП |  |  | 217 | 18 | 3 |  | 2 | [7 empty] | 37322.76 | 1 | 37322.76
50 | 0 | 0 | 1 | 230 | 0 | ПрочиеЗатр | Прочие затраты по ТСН-2001.16 |  |  | 230 | 19 | 3 |  | 2 | [7 empty] | 0 | 1 | 0
50 | 0 | 0 | 1 | 206 | 0 | ВозврМат | Возврат материалов |  |  | 206 | 20 | 3 |  | 2 | [7 empty] | 0 | 1 | 0
50 | 0 | 0 | 1 | 207 | 31.2 | ТрудСтр | Трудозатраты строителей |  |  | 207 | 21 | 3 |  | -1 | [7 empty] | 31.2 | 1 | 31.2
50 | 0 | 0 | 1 | 208 | 0 | ТрудМаш | Трудозатраты машинистов |  |  | 208 | 22 | 3 |  | -1 | [7 empty] | 0 | 1 | 0
50 | 0 | 0 | 1 | 209 | 0 | ТранспМат | Транспорт материалов |  |  | 209 | 23 | 3 |  | 2 | [7 empty] | 0 | 1 | 0
50 | 0 | 0 | 1 | 233 | 0 | Перевозка | Перевозка грузов |  |  | 233 | 24 | 3 |  | 2 | [7 empty] | 0 | 1 | 0
50 | 0 | 0 | 1 | 210 | 14492.52 | НР | Накладные расходы |  |  | 210 | 25 | 3 |  | 2 | [7 empty] | 14492.52 | 1 | 14492.52
50 | 0 | 0 | 1 | 211 | 2070.36 | СмПриб | Сметная прибыль |  |  | 211 | 26 | 3 |  | 2 | [7 empty] | 2070.36 | 1 | 2070.36
50 | 0 | 0 | 1 | 224 | 37322.76 | Всего | Всего с НР и СП |  |  | 224 | 27 | 3 |  | 2 | [7 empty] | 37322.76 | 1 | 37322.76
51 | 1 | 4 | 219 |  | Новый раздел | 3. Вентиляция и кондиционирование | 0 | [6 empty] | 49326 | 36.32 | 123.84 | 1.76 | 49165.84 | 0 | 74.32 | 0 | 0 | 34416.09 | 4916.59 | [15 empty] | 0 | 0 | 0 | 88660.58 | 0 | 0 | 88660.58 | 36.32 | 36.32 | 0 | 36.32 | 0 | 0 | 0 | 0 | 0 | [149 empty] | 0
50 | 0 | 0 | 1 | 201 | 49326 | ПЗ | Прямые затраты |  |  | 201 | 1 | 3 |  | 2 | [7 empty] | 49326 | 1 | 49326
50 | 0 | 0 | 1 | 202 | 36.32 | СтМатОб | Стоимость материальных ресурсов (всего) |  |  | 202 | 2 | 3 |  | 2 | [7 empty] | 36.32 | 1 | 36.32
50 | 0 | 0 | 1 | 222 | 0 | СтМатОбЗак | Стоимость материалов и оборудования заказчика |  |  | 222 | 3 | 3 |  | 2 | [7 empty] | 0 | 1 | 0
50 | 0 | 0 | 1 | 225 | 36.32 | СтМатОбПод | Стоимость материалов и оборудования подрядчика |  |  | 225 | 4 | 3 |  | 2 | [7 empty] | 36.32 | 1 | 36.32
50 | 0 | 0 | 1 | 226 | 36.32 | СтМат | Стоимость материалов (всего) |  |  | 226 | 5 | 3 |  | 2 | [7 empty] | 36.32 | 1 | 36.32
50 | 0 | 0 | 1 | 227 | 0 | СтМатЗак | Стоимость материалов заказчика |  |  | 227 | 6 | 3 |  | 2 | [7 empty] | 0 | 1 | 0
50 | 0 | 0 | 1 | 228 | 36.32 | СтМатПод | Стоимость материалов подрядчика |  |  | 228 | 7 | 3 |  | 2 | [7 empty] | 36.32 | 1 | 36.32
50 | 0 | 0 | 1 | 216 | 0 | Оборуд | Стоимость оборудования (всего) |  |  | 216 | 8 | 3 |  | 2 | [7 empty] | 0 | 1 | 0
50 | 0 | 0 | 1 | 223 | 0 | ОборудЗак | Стоимость оборудования заказчика |  |  | 223 | 9 | 3 |  | 2 | [7 empty] | 0 | 1 | 0
50 | 0 | 0 | 1 | 229 | 0 | ОборудПод | Стоимость оборудования подрядчика |  |  | 229 | 10 | 3 |  | 2 | [7 empty] | 0 | 1 | 0
50 | 0 | 0 | 1 | 203 | 123.84 | ЭММ | Эксплуатация машин |  |  | 203 | 11 | 3 |  | 2 | [7 empty] | 123.84 | 1 | 123.84
50 | 0 | 0 | 1 | 231 | 0 | ЭММсНРиСП | Эксплуатация машин по ТСН-2001.16 |  |  | 231 | 12 | 3 |  | 2 | [7 empty] | 0 | 1 | 0
50 | 0 | 0 | 1 | 204 | 1.76 | ЗПМ | ЗП машинистов |  |  | 204 | 13 | 3 |  | 2 | [7 empty] | 1.76 | 1 | 1.76
50 | 0 | 0 | 1 | 205 | 49165.84 | ОЗП | Основная ЗП рабочих |  |  | 205 | 14 | 3 |  | 2 | [7 empty] | 49165.84 | 1 | 49165.84
50 | 0 | 0 | 1 | 232 | 0 | ОЗПсНРиСП | Основная ЗП рабочих по ТСН-2001.16 |  |  | 232 | 15 | 3 |  | 2 | [7 empty] | 0 | 1 | 0
50 | 0 | 0 | 1 | 214 | 0 | Строит | Строительные работы с НР и СП |  |  | 214 | 16 | 3 |  | 2 | [7 empty] | 0 | 1 | 0
50 | 0 | 0 | 1 | 215 | 0 | Монтаж | Монтажные работы с НР и СП |  |  | 215 | 17 | 3 |  | 2 | [7 empty] | 0 | 1 | 0
50 | 0 | 0 | 1 | 217 | 88660.58 | Прочие | Прочие работы с НР и СП |  |  | 217 | 18 | 3 |  | 2 | [7 empty] | 88660.58 | 1 | 88660.58
50 | 0 | 0 | 1 | 230 | 0 | ПрочиеЗатр | Прочие затраты по ТСН-2001.16 |  |  | 230 | 19 | 3 |  | 2 | [7 empty] | 0 | 1 | 0
50 | 0 | 0 | 1 | 206 | 0 | ВозврМат | Возврат материалов |  |  | 206 | 20 | 3 |  | 2 | [7 empty] | 0 | 1 | 0
50 | 0 | 0 | 1 | 207 | 74.32 | ТрудСтр | Трудозатраты строителей |  |  | 207 | 21 | 3 |  | -1 | [7 empty] | 74.32 | 1 | 74.32
50 | 0 | 0 | 1 | 208 | 0 | ТрудМаш | Трудозатраты машинистов |  |  | 208 | 22 | 3 |  | -1 | [7 empty] | 0 | 1 | 0
50 | 0 | 0 | 1 | 209 | 0 | ТранспМат | Транспорт материалов |  |  | 209 | 23 | 3 |  | 2 | [7 empty] | 0 | 1 | 0
50 | 0 | 0 | 1 | 233 | 0 | Перевозка | Перевозка грузов |  |  | 233 | 24 | 3 |  | 2 | [7 empty] | 0 | 1 | 0
50 | 0 | 0 | 1 | 210 | 34416.09 | НР | Накладные расходы |  |  | 210 | 25 | 3 |  | 2 | [7 empty] | 34416.09 | 1 | 34416.09
50 | 0 | 0 | 1 | 211 | 4916.59 | СмПриб | Сметная прибыль |  |  | 211 | 26 | 3 |  | 2 | [7 empty] | 4916.59 | 1 | 4916.59
50 | 0 | 0 | 1 | 224 | 88660.58 | Всего | Всего с НР и СП |  |  | 224 | 27 | 3 |  | 2 | [7 empty] | 88660.58 | 1 | 88660.58
4 | 1 |  | 512 |  | Новый раздел | 4. Система электроснабжения |  | 0 |  | 0 | [7 empty] | 0 |  |  | 0 | [53 empty] | 0 | [11 empty] | 0
52 | 1 | 4 | 336 | 0 | Новый раздел | 4. Система электроснабжения | [7 empty] | 95685.83 | 996.12 | 0 | 0 | 94689.71 | 0 | 156.38 | 0 | 0 | 66282.81 | 9468.99 | 0 | 0 | 0 | 0 | 0 | 0 | 0 | 0 | 0 | 0 | 0 | 0 | 0 | 0 | 0 | 0 | 0 | 0 | 171437.63 | 0 | 0 | 171437.63 | 996.12 | 996.12 | 0 | 996.12 | 0 | 0 | 0 | 0 | 0 | 0 | 0 | 0 | 0 | 0 | 0 | 0 | 0 | 0 | 0 | 0 | 0 | 0 | 0 | 0 | 0 | 0 | 0 | 0 | 0 | 0 | 0 | 0 | 0 | 0 | 0 | 0 | 0 | 0 | 0 | 0 | 0 | 0 | 0 | 0 | 0 | 0 | 0 | 0 | 0 | 0 | 0 | 0 | 0 | 0 | 0 | 0 | 0 | 0 | 0 | 0 | 0 | 0 | 0 | 0 | 0 | 0 | 0 | 0 | 0 | 0 | 0 | 0 | 0 | 0 | 0 | 0 | 0 | 0 | 0 | 0 | 0 | 0 | 0 | 0 | 0 | 0 | 0 | 0 | 0 | 0 | 0 | 0 | 0 | 0 | 0 | 0 | 0 | 0 | 0 | 0 | 0 | 0 | 0 | 0 | 0 | 0 | 0 | 0 | 0 | 0 | 0 | 0 | 0 | 0 | 0 | 0 | 0 | 0 | 0 | 0 | 0 | 0 | 0 | 0 | 0 | 0 | 0 | 0 | 0 | 0 | 0 | 0 | 0 | 0 | 0 | 0 | 0 | 0 | 0 | 0 | 0 | 0 | 0 | 0 | 0 | 0 | 0 | 0 | 0 | 0 | 0 | 0 | 0 | 0 | 0 | 0 | 0 | 0 | 0
5 | 1 |  | 355 |  | Новый подраздел | Силовое электрооборудование |  | 0 |  | 0 | [7 empty] | 0 |  |  | 0 | [53 empty] | 0 | [11 empty] | 0
52 | 1 | 5 | 340 | 0 | Новый подраздел | Силовое электрооборудование | [7 empty] | 73316.84 | 785.2 | 0 | 0 | 72531.64 | 0 | 119.768 | 0 | 0 | 50772.15 | 7253.17 | 0 | 0 | 73316.84 | 785.2 | 0 | 0 | 72531.64 | 0 | 119.768 | 0 | 0 | 50772.15 | 7253.17 | 0 | 0 | 0 | 0 | 0 | 131342.16 | 0 | 0 | 131342.16 | 785.2 | 785.2 | 0 | 785.2 | 0 | 0 | 0 | 0 | 0 | 0 | 0 | 0 | 0 | 0 | 0 | 0 | 0 | 0 | 0 | 0 | 0 | 0 | 0 | 0 | 0 | 0 | 0 | 0 | 0 | 0 | 0 | 131342.16 | 0 | 0 | 131342.16 | 785.2 | 785.2 | 0 | 785.2 | 0 | 0 | 0 | 0 | 0 | 0 | 0 | 0 | 0 | 0 | 0 | 0 | 0 | 0 | 0 | 0 | 0 | 0 | 0 | 0 | 0 | 0 | 0 | 0 | 0 | 0 | 0 | 0 | 0 | 0 | 0 | 0 | 0 | 0 | 0 | 0 | 0 | 0 | 0 | 0 | 0 | 0 | 0 | 0 | 0 | 0 | 0 | 0 | 0 | 0 | 0 | 0 | 0 | 0 | 0 | 0 | 0 | 0 | 0 | 0 | 0 | 0 | 0 | 0 | 0 | 0 | 0 | 0 | 0 | 0 | 0 | 0 | 0 | 0 | 0 | 0 | 0 | 0 | 0 | 0 | 0 | 0 | 0 | 0 | 0 | 0 | 0 | 0 | 0 | 0 | 0 | 0 | 0 | 0 | 0 | 0 | 0 | 0 | 0 | 0 | 0 | 0 | 0 | 0 | 0 | 0 | 0 | 0 | 0 | 0 | 0 | 0 | 0 | 0 | 0 | 0 | 0 | 0 | 0 | 0
17 | 1 |  | 101 | 19 | 1.21-2203-2-5/1 | Техническое обслуживание силового распределительного пункта с установочными автоматами, число групп 12 / ЩРВ | шт. | 2 | 0 | 2 |  |  |  | 30050.58 | 411.06 | 0 | 0 | 29639.52 | 0 | 48 | 0 | 0 | 20747.66 | 2963.95 |  | 1472364219 | 15025.29 | 205.53 | 0 | 0 | 14819.76 | 0 | 24 | 0 | 0 | 15025.29 | 205.53 | 0 | 0 | 14819.76 | 0 | 24 | 0 | 0 | 70 | 10 | 1 | 1 |  |  | 1 | 1 | 1 | 1 |  |  |  |  | 0 | 4 | СН-2012.1 Выпуск № 5 (в текущих ценах по состоянию на 01.10.2025 г.). 1.21-2203-2-5/1 |  |  | 0 | 0 |  | 0 | 1 | 0 | 1 | 1 | 1 | 1 | 1 | 1 |  | 70 | 10 |  |  |  | 0 | 0 | 0 | [5 empty] | 0 |  | 0 | 30050.58 | 205.53 | 0 | 0 | 14819.76 | 0 | 24 | 0 | 0 | 20747.664 | 2963.952 | [13 empty] | 0 | 0 | 1 | 1 |  |  |  | 16987630 | шт. | шт. | 1 | [6 empty] | 1441815344 | 1 | СН-2012 | 0 |  | 4 | 0 | Подрядные работы, гл. 1-5,7 | работа |  |  |  | 0 | 15025.29 | 205.53 | 0 | 0 | 14819.76 | 24 | 0 | 0 | [17 empty] | 0 | 0 | 0 |  |  |  |  | 70 | 10 |  |  |  |  | 0 |  | -1417000604 | 2 | 1 | -2 | 0 | 0 | 0 | 53762.19 | 0 | 0 | 53762.19 |  | 0 | 3 | 0 |  | 0 | 1 | 0 | 0 | 0 | 0 | 0
17 | 1 |  | 103 |  | 1.21-2201-2-5/1 | Технический осмотр силового распределительного пункта с установочными автоматами, число групп 12 / ЩРВ | шт. | 2 | 0 | 2 |  |  |  | 15831.36 | 23.68 | 0 | 0 | 15807.68 | 0 | 25.6 | 0 | 0 | 11065.38 | 1580.77 |  | -1 | 7915.68 | 11.84 | 0 | 0 | 7903.84 | 0 | 12.8 | 0 | 0 | 494.73 | 0.74 | 0 | 0 | 493.99 | 0 | 0.8 | 0 | 0 | 70 | 10 | 1 | 1 |  |  | 1 | 1 | 1 | 1 |  |  |  |  | 0 | 4 | СН-2012.1 Выпуск № 5 (в текущих ценах по состоянию на 01.10.2025 г.). 1.21-2201-2-5/1 |  |  | 0 | 0 |  | 0 | 1 | 0 | 1 | 1 | 1 | 1 | 1 | 1 |  | 70 | 10 |  |  |  | 0 | 0 | 0 | [5 empty] | 0 |  | 0 | 15831.36 | 11.84 | 0 | 0 | 7903.84 | 0 | 12.8 | 0 | 0 | 11065.376 | 1580.768 |  |  |  | *16 | *16 | *16 | *16 |  | *16 | *16 |  |  |  | 0 | 0 | 1 | 1 |  |  |  | 16987630 | шт. | шт. | 1 | [6 empty] | 1441815344 | 1 | СН-2012 | 0 |  | 4 | 0 | Подрядные работы, гл. 1-5,7 | работа |  |  |  | 1024 | 494.73 | 0.74 | 0 | 0 | 493.99 | 0.8 | 0 | 0 | [17 empty] | 0 | 0 | 0 |  |  |  |  | 70 | 10 |  |  |  |  | 0 |  | 482159737 | 2 | 1 | -2 | 0 | 0 | 0 | 28477.51 | 0 | 0 | 28477.51 |  | 0 | 3 | 0 |  | 0 | 1 | 0 | 0 | 0 | 0 | 0
17 | 1 |  | 108 | 20 | 1.21-2203-2-3/1 | Техническое обслуживание силового распределительного пункта с установочными автоматами, число групп 8 / ППУ | шт. | 2 | 0 | 2 |  |  |  | 18781.6 | 256.9 | 0 | 0 | 18524.7 | 0 | 30 | 0 | 0 | 12967.29 | 1852.47 |  | 1472364219 | 9390.8 | 128.45 | 0 | 0 | 9262.35 | 0 | 15 | 0 | 0 | 9390.8 | 128.45 | 0 | 0 | 9262.35 | 0 | 15 | 0 | 0 | 70 | 10 | 1 | 1 |  |  | 1 | 1 | 1 | 1 |  |  |  |  | 0 | 4 | СН-2012.1 Выпуск № 5 (в текущих ценах по состоянию на 01.10.2025 г.). 1.21-2203-2-3/1 |  |  | 0 | 0 |  | 0 | 1 | 0 | 1 | 1 | 1 | 1 | 1 | 1 |  | 70 | 10 |  |  |  | 0 | 0 | 0 | [5 empty] | 0 |  | 0 | 18781.6 | 128.45 | 0 | 0 | 9262.35 | 0 | 15 | 0 | 0 | 12967.29 | 1852.47 | [13 empty] | 0 | 0 | 1 | 1 |  |  |  | 16987630 | шт. | шт. | 1 | [6 empty] | 1441815344 | 1 | СН-2012 | 0 |  | 4 | 0 | Подрядные работы, гл. 1-5,7 | работа |  |  |  | 0 | 9390.8 | 128.45 | 0 | 0 | 9262.35 | 15 | 0 | 0 | [17 empty] | 0 | 0 | 0 |  |  |  |  | 70 | 10 |  |  |  |  | 0 |  | -1812466661 | 2 | 1 | -2 | 0 | 0 | 0 | 33601.36 | 0 | 0 | 33601.36 |  | 0 | 3 | 0 |  | 0 | 1 | 0 | 0 | 0 | 0 | 0
17 | 1 |  | 110 | 21 | 1.21-2201-2-3/1 | Технический осмотр силового распределительного пункта с установочными автоматами, число групп 8 / ППУ | шт. | 2 | 0 | 2 |  |  |  | 9903.36 | 23.68 | 0 | 0 | 9879.68 | 0 | 16 | 0 | 0 | 6915.78 | 987.97 |  | 1472364219 | 4951.68 | 11.84 | 0 | 0 | 4939.84 | 0 | 8 | 0 | 0 | 309.48 | 0.74 | 0 | 0 | 308.74 | 0 | 0.5 | 0 | 0 | 70 | 10 | 1 | 1 |  |  | 1 | 1 | 1 | 1 |  |  |  |  | 0 | 4 | СН-2012.1 Выпуск № 5 (в текущих ценах по состоянию на 01.10.2025 г.). 1.21-2201-2-3/1 |  |  | 0 | 0 |  | 0 | 1 | 0 | 1 | 1 | 1 | 1 | 1 | 1 |  | 70 | 10 |  |  |  | 0 | 0 | 0 | [5 empty] | 0 |  | 0 | 9903.36 | 11.84 | 0 | 0 | 4939.84 | 0 | 8 | 0 | 0 | 6915.776 | 987.968 |  |  |  | *16 | *16 | *16 | *16 |  | *16 | *16 |  |  |  | 0 | 0 | 1 | 1 |  |  |  | 16987630 | шт. | шт. | 1 | [6 empty] | 1441815344 | 1 | СН-2012 | 0 |  | 4 | 0 | Подрядные работы, гл. 1-5,7 | работа |  |  |  | 0 | 309.48 | 0.74 | 0 | 0 | 308.74 | 0.5 | 0 | 0 | [17 empty] | 0 | 0 | 0 |  |  |  |  | 70 | 10 |  |  |  |  | 0 |  | -348919035 | 2 | 1 | -2 | 0 | 0 | 0 | 17807.11 | 0 | 0 | 17807.11 |  | 0 | 3 | 0 |  | 0 | 1 | 0 | 0 | 0 | 0 | 0
17 | 1 |  | 112 |  | 1.21-2303-37-2/1 | Техническое обслуживание накладной штепсельной силовой розетки с винтовыми зажимами, заземляющим контактом, степень защиты IP20, IP21, IP22 - годовое | 10 шт. | 6.6 | 0 | 6.6 |  |  |  | 1671.78 | 41.58 | 0 | 0 | 1630.2 | 0 | 2.64 | 0 | 0 | 1141.14 | 163.02 |  | -1 | 253.3 | 6.3 | 0 | 0 | 247 | 0 | 0.4 | 0 | 0 | 253.3 | 6.3 | 0 | 0 | 247 | 0 | 0.4 | 0 | 0 | 70 | 10 | 1 | 1 |  |  | 1 | 1 | 1 | 1 |  |  |  |  | 0 | 4 | СН-2012.1 Выпуск № 5 (в текущих ценах по состоянию на 01.10.2025 г.). 1.21-2303-37-2/1 |  |  | 0 | 0 |  | 0 | 1 | 0 | 1 | 1 | 1 | 1 | 1 | 1 |  | 70 | 10 |  |  |  | 0 | 0 | 0 | [5 empty] | 0 |  | 0 | 1671.78 | 6.3 | 0 | 0 | 247 | 0 | 0.4 | 0 | 0 | 1141.14 | 163.02 | [13 empty] | 0 | 0 | 1 | 1 |  |  |  | 16987630 | 10 шт. | 10 шт. | 10 | [6 empty] | 1441815344 | 1 | СН-2012 | 0 |  | 4 | 0 | Подрядные работы, гл. 1-5,7 | работа |  |  |  | 1024 | 253.3 | 6.3 | 0 | 0 | 247 | 0.4 | 0 | 0 | [17 empty] | 0 | 0 | 0 |  |  |  |  | 70 | 10 |  |  |  |  | 0 |  | 526043079 | 2 | 1 | -2 | 0 | 0 | 0 | 2975.94 | 0 | 0 | 2975.94 |  | 0 | 3 | 0 |  | 0 | 1 | 0 | 0 | 0 | 0 | 0
17 | 1 |  | 114 | 22 | 1.21-2303-37-1/1 | Техническое обслуживание накладной штепсельной силовой розетки с винтовыми зажимами, заземляющим контактом, степень защиты IP20, IP21, IP22 - полугодовое | 10 шт. | 6.6 | 0 | 6.6 |  |  |  | 775.17 | 41.58 | 0 | 0 | 733.59 | 0 | 1.188 | 0 | 0 | 513.51 | 73.36 |  | 1472364219 | 117.45 | 6.3 | 0 | 0 | 111.15 | 0 | 0.18 | 0 | 0 | 117.45 | 6.3 | 0 | 0 | 111.15 | 0 | 0.18 | 0 | 0 | 70 | 10 | 1 | 1 |  |  | 1 | 1 | 1 | 1 |  |  |  |  | 0 | 4 | СН-2012.1 Выпуск № 5 (в текущих ценах по состоянию на 01.10.2025 г.). 1.21-2303-37-1/1 |  |  | 0 | 0 |  | 0 | 1 | 0 | 1 | 1 | 1 | 1 | 1 | 1 |  | 70 | 10 |  |  |  | 0 | 0 | 0 | [5 empty] | 0 |  | 0 | 775.17 | 6.3 | 0 | 0 | 111.15 | 0 | 0.18 | 0 | 0 | 513.513 | 73.359 | [13 empty] | 0 | 0 | 1 | 1 |  |  |  | 16987630 | 10 шт. | 10 шт. | 10 | [6 empty] | 1441815344 | 1 | СН-2012 | 0 |  | 4 | 0 | Подрядные работы, гл. 1-5,7 | работа |  |  |  | 0 | 117.45 | 6.3 | 0 | 0 | 111.15 | 0.18 | 0 | 0 | [17 empty] | 0 | 0 | 0 |  |  |  |  | 70 | 10 |  |  |  |  | 0 |  | 1310870617 | 2 | 1 | -2 | 0 | 0 | 0 | 1362.04 | 0 | 0 | 1362.04 |  | 0 | 3 | 0 |  | 0 | 1 | 0 | 0 | 0 | 0 | 0
17 | 1 |  | 115 |  | 1.21-2301-22-1/1 | Осмотр розетки штепсельной силовой с заземляющим контактом, степень защиты IP20, IP21, IP22 - ежемесячный | 100 шт. | 0.66 | 0 | 0.66 |  |  |  | 240.85 | 0 | 0 | 0 | 240.85 | 0 | 0.4752 | 0 | 0 | 168.6 | 24.09 |  | -1 | 364.92 | 0 | 0 | 0 | 364.92 | 0 | 0.72 | 0 | 0 | 121.64 | 0 | 0 | 0 | 121.64 | 0 | 0.24 | 0 | 0 | 70 | 10 | 1 | 1 |  |  | 1 | 1 | 1 | 1 |  |  |  |  | 0 | 4 | СН-2012.1 Выпуск № 5 (в текущих ценах по состоянию на 01.10.2025 г.). 1.21-2301-22-1/1 |  |  | 0 | 0 |  | 0 | 1 | 0 | 1 | 1 | 1 | 1 | 1 | 1 |  | 70 | 10 |  |  |  | 0 | 0 | 0 | [5 empty] | 0 |  | 0 | 240.85 | 0 | 0 | 0 | 364.92 | 0 | 0.72 | 0 | 0 | 168.595 | 24.085 |  |  |  | *3 | *3 | *3 | *3 |  | *3 | *3 |  |  |  | 0 | 0 | 1 | 1 |  |  |  | 16987630 | 100 шт. | 100 шт. | 100 | [6 empty] | 1441815344 | 1 | СН-2012 | 0 |  | 4 | 0 | Подрядные работы, гл. 1-5,7 | работа |  |  |  | 1024 | 121.64 | 0 | 0 | 0 | 121.64 | 0.24 | 0 | 0 | [17 empty] | 0 | 0 | 0 |  |  |  |  | 70 | 10 |  |  |  |  | 0 |  | 1019270866 | 2 | 1 | -2 | 0 | 0 | 0 | 433.54 | 0 | 0 | 433.54 |  | 0 | 3 | 0 |  | 0 | 1 | 0 | 0 | 0 | 0 | 0
17 | 1 |  | 117 | 23 | 1.20-2103-24-1/1 | Техническое обслуживание светильника светодиодного накладного пылевлагозащищенного со встроенным драйвером, крепление рассеивателя фиксирующим кольцом на винтах, диаметр до 175 мм, степень защиты IP65, мощность до 12 Вт - годовое | шт. | 74 | 0 | 74 |  |  |  | 12526.72 | 46.62 | 0 | 0 | 12480.1 | 0 | 22.2 | 0 | 0 | 8736.07 | 1248.01 |  | 1472364219 | 169.28 | 0.63 | 0 | 0 | 168.65 | 0 | 0.3 | 0 | 0 | 169.28 | 0.63 | 0 | 0 | 168.65 | 0 | 0.3 | 0 | 0 | 70 | 10 | 1 | 1 |  |  | 1 | 1 | 1 | 1 |  |  |  |  | 0 | 4 | СН-2012.1 Выпуск № 5 (в текущих ценах по состоянию на 01.10.2025 г.). 1.20-2103-24-1/1 |  |  | 0 | 0 |  | 0 | 1 | 0 | 1 | 1 | 1 | 1 | 1 | 1 |  | 70 | 10 |  |  |  | 0 | 0 | 0 | [5 empty] | 0 |  | 0 | 12526.72 | 0.63 | 0 | 0 | 168.65 | 0 | 0.3 | 0 | 0 | 8736.07 | 1248.01 | [13 empty] | 0 | 0 | 1 | 1 |  |  |  | 16987630 | шт. | шт. | 1 | [6 empty] | 1441815344 | 1 | СН-2012 | 0 |  | 4 | 0 | Подрядные работы, гл. 1-5,7 | работа |  |  |  | 0 | 169.28 | 0.63 | 0 | 0 | 168.65 | 0.3 | 0 | 0 | [17 empty] | 0 | 0 | 0 |  |  |  |  | 70 | 10 |  |  |  |  | 0 |  | -1038863353 | 2 | 1 | -2 | 0 | 0 | 0 | 22510.8 | 0 | 0 | 22510.8 |  | 0 | 3 | 0 |  | 0 | 1 | 0 | 0 | 0 | 0 | 0
17 | 1 |  | 119 | 24 | 1.21-2103-9-2/1 | Техническое обслуживание силовых сетей, проложенных по кирпичным и бетонным основаниям, провод сечением 3х1,5-6 мм2 | 100 м | 0.238 | 0 | 0.238 |  |  |  | 1279.41 | 5.36 | 0 | 0 | 1274.05 | 0 | 2.38 | 0 | 0 | 891.84 | 127.41 |  | 1472364219 | 5375.66 | 22.51 | 0 | 0 | 5353.15 | 0 | 10 | 0 | 0 | 5375.66 | 22.51 | 0 | 0 | 5353.15 | 0 | 10 | 0 | 0 | 70 | 10 | 1 | 1 |  |  | 1 | 1 | 1 | 1 |  |  |  |  | 0 | 4 | СН-2012.1 Выпуск № 5 (в текущих ценах по состоянию на 01.10.2025 г.). 1.21-2103-9-2/1 |  |  | 0 | 0 |  | 0 | 1 | 0 | 1 | 1 | 1 | 1 | 1 | 1 |  | 70 | 10 |  |  |  | 0 | 0 | 0 | [5 empty] | 0 |  | 0 | 1279.41 | 22.51 | 0 | 0 | 5353.15 | 0 | 10 | 0 | 0 | 891.835 | 127.405 | [13 empty] | 0 | 0 | 1 | 1 |  |  |  | 1003 | 100 м | 100 м | 100 | [6 empty] | 1441815344 | 1 | СН-2012 | 0 |  | 4 | 0 | Подрядные работы, гл. 1-5,7 | работа |  |  |  | 0 | 5375.66 | 22.51 | 0 | 0 | 5353.15 | 10 | 0 | 0 | [17 empty] | 0 | 0 | 0 |  |  |  |  | 70 | 10 |  |  |  |  | 0 |  | 409781007 | 2 | 1 | -2 | 0 | 0 | 0 | 2298.66 | 0 | 0 | 2298.66 |  | 0 | 3 | 0 |  | 0 | 1 | 0 | 0 | 0 | 0 | 0
17 | 1 |  | 120 |  | 1.21-2101-1-2/1 | Технический осмотр силовых сетей, проложенных по кирпичным и бетонным основаниям, провод сечением 3х1,5-6 мм2 | 100 м | 1.19 | 0 | 1.19 |  |  |  | 210.23 | 0 | 0 | 0 | 210.23 | 0 | 0.3927 | 0 | 0 | 147.16 | 21.02 |  | -1 | 176.66 | 0 | 0 | 0 | 176.66 | 0 | 0.33 | 0 | 0 | 176.66 | 0 | 0 | 0 | 176.66 | 0 | 0.33 | 0 | 0 | 70 | 10 | 1 | 1 |  |  | 1 | 1 | 1 | 1 |  |  |  |  | 0 | 4 | СН-2012.1 Выпуск № 5 (в текущих ценах по состоянию на 01.10.2025 г.). 1.21-2101-1-2/1 |  |  | 0 | 0 |  | 0 | 1 | 0 | 1 | 1 | 1 | 1 | 1 | 1 |  | 70 | 10 |  |  |  | 0 | 0 | 0 | [5 empty] | 0 |  | 0 | 210.23 | 0 | 0 | 0 | 176.66 | 0 | 0.33 | 0 | 0 | 147.161 | 21.023 | [13 empty] | 0 | 0 | 1 | 1 |  |  |  | 1003 | 100 м | 100 м | 100 | [6 empty] | 1441815344 | 1 | СН-2012 | 0 |  | 4 | 0 | Подрядные работы, гл. 1-5,7 | работа |  |  |  | 1024 | 176.66 | 0 | 0 | 0 | 176.66 | 0.33 | 0 | 0 | [17 empty] | 0 | 0 | 0 |  |  |  |  | 70 | 10 |  |  |  |  | 0 |  | -89122687 | 2 | 1 | -2 | 0 | 0 | 0 | 378.41 | 0 | 0 | 378.41 |  | 0 | 3 | 0 |  | 0 | 1 | 0 | 0 | 0 | 0 | 0
51 | 1 | 5 | 340 |  | Новый подраздел | Силовое электрооборудование | 0 | [6 empty] | 73316.84 | 785.2 | 0 | 0 | 72531.64 | 0 | 119.768 | 0 | 0 | 50772.15 | 7253.17 |  |  | 73316.84 | 785.2 | 0 | 0 | 72531.64 | 0 | 119.768 | 0 | 0 | 50772.15 | 7253.17 |  |  | 0 | 0 | 0 | 131342.16 | 0 | 0 | 131342.16 | 785.2 | 785.2 | 0 | 785.2 | 0 | 0 | 0 | 0 | 0 | [19 empty] | 0 | 0 | 0 | 131342.16 | 0 | 0 | 131342.16 | 785.2 | 785.2 | 0 | 785.2 | 0 | 0 | 0 | 0 | 0 | [114 empty] | 0
50 | 0 | 0 | 1 | 201 | 73316.84 | ПЗ | Прямые затраты |  |  | 201 | 1 | 3 |  | 2 | [7 empty] | 43266.26 | 1 | 43266.26
50 | 0 | 0 | 1 | 202 | 785.2 | СтМатОб | Стоимость материальных ресурсов (всего) |  |  | 202 | 2 | 3 |  | 2 | [7 empty] | 374.14 | 1 | 374.14
50 | 0 | 0 | 1 | 222 | 0 | СтМатОбЗак | Стоимость материалов и оборудования заказчика |  |  | 222 | 3 | 3 |  | 2 | [7 empty] | 0 | 1 | 0
50 | 0 | 0 | 1 | 225 | 785.2 | СтМатОбПод | Стоимость материалов и оборудования подрядчика |  |  | 225 | 4 | 3 |  | 2 | [7 empty] | 374.14 | 1 | 374.14
50 | 0 | 0 | 1 | 226 | 785.2 | СтМат | Стоимость материалов (всего) |  |  | 226 | 5 | 3 |  | 2 | [7 empty] | 374.14 | 1 | 374.14
50 | 0 | 0 | 1 | 227 | 0 | СтМатЗак | Стоимость материалов заказчика |  |  | 227 | 6 | 3 |  | 2 | [7 empty] | 0 | 1 | 0
50 | 0 | 0 | 1 | 228 | 785.2 | СтМатПод | Стоимость материалов подрядчика |  |  | 228 | 7 | 3 |  | 2 | [7 empty] | 374.14 | 1 | 374.14
50 | 0 | 0 | 1 | 216 | 0 | Оборуд | Стоимость оборудования (всего) |  |  | 216 | 8 | 3 |  | 2 | [7 empty] | 0 | 1 | 0
50 | 0 | 0 | 1 | 223 | 0 | ОборудЗак | Стоимость оборудования заказчика |  |  | 223 | 9 | 3 |  | 2 | [7 empty] | 0 | 1 | 0
50 | 0 | 0 | 1 | 229 | 0 | ОборудПод | Стоимость оборудования подрядчика |  |  | 229 | 10 | 3 |  | 2 | [7 empty] | 0 | 1 | 0
50 | 0 | 0 | 1 | 203 | 0 | ЭММ | Эксплуатация машин |  |  | 203 | 11 | 3 |  | 2 | [7 empty] | 0 | 1 | 0
50 | 0 | 0 | 1 | 231 | 0 | ЭММсНРиСП | Эксплуатация машин по ТСН-2001.16 |  |  | 231 | 12 | 3 |  | 2 | [7 empty] | 0 | 1 | 0
50 | 0 | 0 | 1 | 204 | 0 | ЗПМ | ЗП машинистов |  |  | 204 | 13 | 3 |  | 2 | [7 empty] | 0 | 1 | 0
50 | 0 | 0 | 1 | 205 | 72531.64 | ОЗП | Основная ЗП рабочих |  |  | 205 | 14 | 3 |  | 2 | [7 empty] | 42892.12 | 1 | 42892.12
50 | 0 | 0 | 1 | 232 | 0 | ОЗПсНРиСП | Основная ЗП рабочих по ТСН-2001.16 |  |  | 232 | 15 | 3 |  | 2 | [7 empty] | 0 | 1 | 0
50 | 0 | 0 | 1 | 214 | 0 | Строит | Строительные работы с НР и СП |  |  | 214 | 16 | 3 |  | 2 | [7 empty] | 0 | 1 | 0
50 | 0 | 0 | 1 | 215 | 0 | Монтаж | Монтажные работы с НР и СП |  |  | 215 | 17 | 3 |  | 2 | [7 empty] | 0 | 1 | 0
50 | 0 | 0 | 1 | 217 | 131342.16 | Прочие | Прочие работы с НР и СП |  |  | 217 | 18 | 3 |  | 2 | [7 empty] | 77579.97 | 1 | 77579.97
50 | 0 | 0 | 1 | 230 | 0 | ПрочиеЗатр | Прочие затраты по ТСН-2001.16 |  |  | 230 | 19 | 3 |  | 2 | [7 empty] | 0 | 1 | 0
50 | 0 | 0 | 1 | 206 | 0 | ВозврМат | Возврат материалов |  |  | 206 | 20 | 3 |  | 2 | [7 empty] | 0 | 1 | 0
50 | 0 | 0 | 1 | 207 | 119.768 | ТрудСтр | Трудозатраты строителей |  |  | 207 | 21 | 3 |  | -1 | [7 empty] | 71.768 | 1 | 71.768
50 | 0 | 0 | 1 | 208 | 0 | ТрудМаш | Трудозатраты машинистов |  |  | 208 | 22 | 3 |  | -1 | [7 empty] | 0 | 1 | 0
50 | 0 | 0 | 1 | 209 | 0 | ТранспМат | Транспорт материалов |  |  | 209 | 23 | 3 |  | 2 | [7 empty] | 0 | 1 | 0
50 | 0 | 0 | 1 | 233 | 0 | Перевозка | Перевозка грузов |  |  | 233 | 24 | 3 |  | 2 | [7 empty] | 0 | 1 | 0
50 | 0 | 0 | 1 | 210 | 50772.15 | НР | Накладные расходы |  |  | 210 | 25 | 3 |  | 2 | [7 empty] | 30024.49 | 1 | 30024.49
50 | 0 | 0 | 1 | 211 | 7253.17 | СмПриб | Сметная прибыль |  |  | 211 | 26 | 3 |  | 2 | [7 empty] | 4289.22 | 1 | 4289.22
50 | 0 | 0 | 1 | 224 | 131342.16 | Всего | Всего с НР и СП |  |  | 224 | 27 | 3 |  | 2 | [7 empty] | 77579.97 | 1 | 77579.97
5 | 1 |  | 395 |  | Новый подраздел | Система электрического обогрева кровли и водостоков. |  | 0 |  | 0 | [7 empty] | 0 |  |  | 0 | [53 empty] | 0 | [11 empty] | 0
52 | 1 | 5 | 385 | 0 | Новый подраздел | Система электрического обогрева кровли и водостоков. | [7 empty] | 5235.4 | 90.32 | 0 | 0 | 5145.08 | 0 | 7.072 | 0 | 0 | 3601.56 | 514.51 | 0 | 0 | 5235.4 | 90.32 | 0 | 0 | 5145.08 | 0 | 7.072 | 0 | 0 | 3601.56 | 514.51 | 0 | 0 | 0 | 0 | 0 | 9351.47 | 0 | 0 | 9351.47 | 90.32 | 90.32 | 0 | 90.32 | 0 | 0 | 0 | 0 | 0 | 0 | 0 | 0 | 0 | 0 | 0 | 0 | 0 | 0 | 0 | 0 | 0 | 0 | 0 | 0 | 0 | 0 | 0 | 0 | 0 | 0 | 0 | 9351.47 | 0 | 0 | 9351.47 | 90.32 | 90.32 | 0 | 90.32 | 0 | 0 | 0 | 0 | 0 | 0 | 0 | 0 | 0 | 0 | 0 | 0 | 0 | 0 | 0 | 0 | 0 | 0 | 0 | 0 | 0 | 0 | 0 | 0 | 0 | 0 | 0 | 0 | 0 | 0 | 0 | 0 | 0 | 0 | 0 | 0 | 0 | 0 | 0 | 0 | 0 | 0 | 0 | 0 | 0 | 0 | 0 | 0 | 0 | 0 | 0 | 0 | 0 | 0 | 0 | 0 | 0 | 0 | 0 | 0 | 0 | 0 | 0 | 0 | 0 | 0 | 0 | 0 | 0 | 0 | 0 | 0 | 0 | 0 | 0 | 0 | 0 | 0 | 0 | 0 | 0 | 0 | 0 | 0 | 0 | 0 | 0 | 0 | 0 | 0 | 0 | 0 | 0 | 0 | 0 | 0 | 0 | 0 | 0 | 0 | 0 | 0 | 0 | 0 | 0 | 0 | 0 | 0 | 0 | 0 | 0 | 0 | 0 | 0 | 0 | 0 | 0 | 0 | 0 | 0
17 | 1 |  | 122 | 25 | 1.21-2103-9-2/1 | Техническое обслуживание силовых сетей, проложенных по кирпичным и бетонным основаниям, провод сечением 3х1,5-6 мм2 | 100 м | 0.007 | 0 | 0.007 |  |  |  | 37.63 | 0.16 | 0 | 0 | 37.47 | 0 | 0.07 | 0 | 0 | 26.23 | 3.75 |  | 1472364219 | 5375.66 | 22.51 | 0 | 0 | 5353.15 | 0 | 10 | 0 | 0 | 5375.66 | 22.51 | 0 | 0 | 5353.15 | 0 | 10 | 0 | 0 | 70 | 10 | 1 | 1 |  |  | 1 | 1 | 1 | 1 |  |  |  |  | 0 | 4 | СН-2012.1 Выпуск № 5 (в текущих ценах по состоянию на 01.10.2025 г.). 1.21-2103-9-2/1 |  |  | 0 | 0 |  | 0 | 1 | 0 | 1 | 1 | 1 | 1 | 1 | 1 |  | 70 | 10 |  |  |  | 0 | 0 | 0 | [5 empty] | 0 |  | 0 | 37.63 | 22.51 | 0 | 0 | 5353.15 | 0 | 10 | 0 | 0 | 26.229 | 3.747 | [13 empty] | 0 | 0 | 1 | 1 |  |  |  | 1003 | 100 м | 100 м | 100 | [6 empty] | 1441815344 | 1 | СН-2012 | 0 |  | 4 | 0 | Подрядные работы, гл. 1-5,7 | работа |  |  |  | 0 | 5375.66 | 22.51 | 0 | 0 | 5353.15 | 10 | 0 | 0 | [17 empty] | 0 | 0 | 0 |  |  |  |  | 70 | 10 |  |  |  |  | 0 |  | 409781007 | 2 | 1 | -2 | 0 | 0 | 0 | 67.61 | 0 | 0 | 67.61 |  | 0 | 3 | 0 |  | 0 | 1 | 0 | 0 | 0 | 0 | 0
17 | 1 |  | 123 |  | 1.21-2101-1-2/1 | Технический осмотр силовых сетей, проложенных по кирпичным и бетонным основаниям, провод сечением 3х1,5-6 мм2 | 100 м | 0.035 | 0 | 0.035 |  |  |  | 6.18 | 0 | 0 | 0 | 6.18 | 0 | 0.01155 | 0 | 0 | 4.33 | 0.62 |  | -1 | 176.66 | 0 | 0 | 0 | 176.66 | 0 | 0.33 | 0 | 0 | 176.66 | 0 | 0 | 0 | 176.66 | 0 | 0.33 | 0 | 0 | 70 | 10 | 1 | 1 |  |  | 1 | 1 | 1 | 1 |  |  |  |  | 0 | 4 | СН-2012.1 Выпуск № 5 (в текущих ценах по состоянию на 01.10.2025 г.). 1.21-2101-1-2/1 |  |  | 0 | 0 |  | 0 | 1 | 0 | 1 | 1 | 1 | 1 | 1 | 1 |  | 70 | 10 |  |  |  | 0 | 0 | 0 | [5 empty] | 0 |  | 0 | 6.18 | 0 | 0 | 0 | 176.66 | 0 | 0.33 | 0 | 0 | 4.326 | 0.618 | [13 empty] | 0 | 0 | 1 | 1 |  |  |  | 1003 | 100 м | 100 м | 100 | [6 empty] | 1441815344 | 1 | СН-2012 | 0 |  | 4 | 0 | Подрядные работы, гл. 1-5,7 | работа |  |  |  | 1024 | 176.66 | 0 | 0 | 0 | 176.66 | 0.33 | 0 | 0 | [17 empty] | 0 | 0 | 0 |  |  |  |  | 70 | 10 |  |  |  |  | 0 |  | -89122687 | 2 | 1 | -2 | 0 | 0 | 0 | 11.13 | 0 | 0 | 11.13 |  | 0 | 3 | 0 |  | 0 | 1 | 0 | 0 | 0 | 0 | 0
17 | 1 |  | 124 | 26 | 1.23-2103-9-8/1 | Техническое обслуживание приборов для измерения температуры, термопреобразователи сопротивления, тип: ТСП-0879, ТСП-1079, ТСМ-0879, ТСМ-0979 /Термопреобразователь ДТС014-РТ1000.В2.25/1 | шт. | 2 | 0 | 2 |  |  |  | 2025.36 | 0 | 0 | 0 | 2025.36 | 0 | 3.28 | 0 | 0 | 1417.75 | 202.54 |  | 1472364219 | 1012.68 | 0 | 0 | 0 | 1012.68 | 0 | 1.64 | 0 | 0 | 506.34 | 0 | 0 | 0 | 506.34 | 0 | 0.82 | 0 | 0 | 70 | 10 | 1 | 1 |  |  | 1 | 1 | 1 | 1 |  |  |  |  | 0 | 4 | СН-2012.1 Выпуск № 5 (в текущих ценах по состоянию на 01.10.2025 г.). 1.23-2103-9-8/1 |  |  | 0 | 0 |  | 0 | 1 | 0 | 1 | 1 | 1 | 1 | 1 | 1 |  | 70 | 10 |  |  |  | 0 | 0 | 0 | [5 empty] | 0 |  | 0 | 2025.36 | 0 | 0 | 0 | 1012.68 | 0 | 1.64 | 0 | 0 | 1417.752 | 202.536 |  |  |  | *2 | *2 | *2 | *2 |  | *2 | *2 |  |  |  | 0 | 0 | 1 | 1 |  |  |  | 16987630 | шт. | шт. | 1 | [6 empty] | 1441815344 | 1 | СН-2012 | 0 |  | 4 | 0 | Подрядные работы, гл. 1-5,7 | работа |  |  |  | 0 | 506.34 | 0 | 0 | 0 | 506.34 | 0.82 | 0 | 0 | [17 empty] | 0 | 0 | 0 |  |  |  |  | 70 | 10 |  |  |  |  | 0 |  | 561594423 | 2 | 1 | -2 | 0 | 0 | 0 | 3645.65 | 0 | 0 | 3645.65 |  | 0 | 3 | 0 |  | 0 | 1 | 0 | 0 | 0 | 0 | 0
17 | 1 |  | 127 | 27 | 1.23-2103-15-1/1 | Техническое обслуживание сигнализатора уровня /Датчик осадков КСТ-020 3,0 | шт. | 2 | 0 | 2 |  |  |  | 3142.6 | 90.16 | 0 | 0 | 3052.44 | 0 | 3.68 | 0 | 0 | 2136.71 | 305.24 |  | 1472364219 | 1571.3 | 45.08 | 0 | 0 | 1526.22 | 0 | 1.84 | 0 | 0 | 785.65 | 22.54 | 0 | 0 | 763.11 | 0 | 0.92 | 0 | 0 | 70 | 10 | 1 | 1 |  |  | 1 | 1 | 1 | 1 |  |  |  |  | 0 | 4 | СН-2012.1 Выпуск № 5 (в текущих ценах по состоянию на 01.10.2025 г.). 1.23-2103-15-1/1 |  |  | 0 | 0 |  | 0 | 1 | 0 | 1 | 1 | 1 | 1 | 1 | 1 |  | 70 | 10 |  |  |  | 0 | 0 | 0 | [5 empty] | 0 |  | 0 | 3142.6 | 45.08 | 0 | 0 | 1526.22 | 0 | 1.84 | 0 | 0 | 2136.708 | 305.244 |  |  |  | *2 | *2 | *2 | *2 |  | *2 | *2 |  |  |  | 0 | 0 | 1 | 1 |  |  |  | 16987630 | шт. | шт. | 1 | [6 empty] | 1441815344 | 1 | СН-2012 | 0 |  | 4 | 0 | Подрядные работы, гл. 1-5,7 | работа |  |  |  | 0 | 785.65 | 22.54 | 0 | 0 | 763.11 | 0.92 | 0 | 0 | [17 empty] | 0 | 0 | 0 |  |  |  |  | 70 | 10 |  |  |  |  | 0 |  | 141523212 | 2 | 1 | -2 | 0 | 0 | 0 | 5584.55 | 0 | 0 | 5584.55 |  | 0 | 3 | 0 |  | 0 | 1 | 0 | 0 | 0 | 0 | 0
17 | 1 |  | 128 | 28 | 1.22-2103-2-1/1 | Техническое обслуживание сетевой линии связи | 100 м | 0.06 | 0 | 0.06 |  |  |  | 29.81 | 0 | 0 | 0 | 29.81 | 0 | 0.042 | 0 | 0 | 20.87 | 2.98 |  | 1472364219 | 496.76 | 0 | 0 | 0 | 496.76 | 0 | 0.7 | 0 | 0 | 496.76 | 0 | 0 | 0 | 496.76 | 0 | 0.7 | 0 | 0 | 70 | 10 | 1 | 1 |  |  | 1 | 1 | 1 | 1 |  |  |  |  | 0 | 4 | СН-2012.1 Выпуск № 5 (в текущих ценах по состоянию на 01.10.2025 г.). 1.22-2103-2-1/1 |  |  | 0 | 0 |  | 0 | 1 | 0 | 1 | 1 | 1 | 1 | 1 | 1 |  | 70 | 10 |  |  |  | 0 | 0 | 0 | [5 empty] | 0 |  | 0 | 29.81 | 0 | 0 | 0 | 496.76 | 0 | 0.7 | 0 | 0 | 20.867 | 2.981 | [13 empty] | 0 | 0 | 1 | 1 |  |  |  | 1003 | 100 м | 100 м | 100 | [6 empty] | 1441815344 | 1 | СН-2012 | 0 |  | 4 | 0 | Подрядные работы, гл. 1-5,7 | работа |  |  |  | 0 | 496.76 | 0 | 0 | 0 | 496.76 | 0.7 | 0 | 0 | [17 empty] | 0 | 0 | 0 |  |  |  |  | 70 | 10 |  |  |  |  | 0 |  | -1307125436 | 2 | 1 | -2 | 0 | 0 | 0 | 53.66 | 0 | 0 | 53.66 |  | 0 | 3 | 0 |  | 0 | 1 | 0 | 0 | 0 | 0 | 0
51 | 1 | 5 | 385 |  | Новый подраздел | Система электрического обогрева кровли и водостоков. | 0 | [6 empty] | 5235.4 | 90.32 | 0 | 0 | 5145.08 | 0 | 7.072 | 0 | 0 | 3601.56 | 514.51 |  |  | 5235.4 | 90.32 | 0 | 0 | 5145.08 | 0 | 7.072 | 0 | 0 | 3601.56 | 514.51 |  |  | 0 | 0 | 0 | 9351.47 | 0 | 0 | 9351.47 | 90.32 | 90.32 | 0 | 90.32 | 0 | 0 | 0 | 0 | 0 | [19 empty] | 0 | 0 | 0 | 9351.47 | 0 | 0 | 9351.47 | 90.32 | 90.32 | 0 | 90.32 | 0 | 0 | 0 | 0 | 0 | [114 empty] | 0
50 | 0 | 0 | 1 | 201 | 5235.4 | ПЗ | Прямые затраты |  |  | 201 | 1 | 3 |  | 2 | [7 empty] | 5235.4 | 1 | 5235.4
50 | 0 | 0 | 1 | 202 | 90.32 | СтМатОб | Стоимость материальных ресурсов (всего) |  |  | 202 | 2 | 3 |  | 2 | [7 empty] | 90.32 | 1 | 90.32
50 | 0 | 0 | 1 | 222 | 0 | СтМатОбЗак | Стоимость материалов и оборудования заказчика |  |  | 222 | 3 | 3 |  | 2 | [7 empty] | 0 | 1 | 0
50 | 0 | 0 | 1 | 225 | 90.32 | СтМатОбПод | Стоимость материалов и оборудования подрядчика |  |  | 225 | 4 | 3 |  | 2 | [7 empty] | 90.32 | 1 | 90.32
50 | 0 | 0 | 1 | 226 | 90.32 | СтМат | Стоимость материалов (всего) |  |  | 226 | 5 | 3 |  | 2 | [7 empty] | 90.32 | 1 | 90.32
50 | 0 | 0 | 1 | 227 | 0 | СтМатЗак | Стоимость материалов заказчика |  |  | 227 | 6 | 3 |  | 2 | [7 empty] | 0 | 1 | 0
50 | 0 | 0 | 1 | 228 | 90.32 | СтМатПод | Стоимость материалов подрядчика |  |  | 228 | 7 | 3 |  | 2 | [7 empty] | 90.32 | 1 | 90.32
50 | 0 | 0 | 1 | 216 | 0 | Оборуд | Стоимость оборудования (всего) |  |  | 216 | 8 | 3 |  | 2 | [7 empty] | 0 | 1 | 0
50 | 0 | 0 | 1 | 223 | 0 | ОборудЗак | Стоимость оборудования заказчика |  |  | 223 | 9 | 3 |  | 2 | [7 empty] | 0 | 1 | 0
50 | 0 | 0 | 1 | 229 | 0 | ОборудПод | Стоимость оборудования подрядчика |  |  | 229 | 10 | 3 |  | 2 | [7 empty] | 0 | 1 | 0
50 | 0 | 0 | 1 | 203 | 0 | ЭММ | Эксплуатация машин |  |  | 203 | 11 | 3 |  | 2 | [7 empty] | 0 | 1 | 0
50 | 0 | 0 | 1 | 231 | 0 | ЭММсНРиСП | Эксплуатация машин по ТСН-2001.16 |  |  | 231 | 12 | 3 |  | 2 | [7 empty] | 0 | 1 | 0
50 | 0 | 0 | 1 | 204 | 0 | ЗПМ | ЗП машинистов |  |  | 204 | 13 | 3 |  | 2 | [7 empty] | 0 | 1 | 0
50 | 0 | 0 | 1 | 205 | 5145.08 | ОЗП | Основная ЗП рабочих |  |  | 205 | 14 | 3 |  | 2 | [7 empty] | 5145.08 | 1 | 5145.08
50 | 0 | 0 | 1 | 232 | 0 | ОЗПсНРиСП | Основная ЗП рабочих по ТСН-2001.16 |  |  | 232 | 15 | 3 |  | 2 | [7 empty] | 0 | 1 | 0
50 | 0 | 0 | 1 | 214 | 0 | Строит | Строительные работы с НР и СП |  |  | 214 | 16 | 3 |  | 2 | [7 empty] | 0 | 1 | 0
50 | 0 | 0 | 1 | 215 | 0 | Монтаж | Монтажные работы с НР и СП |  |  | 215 | 17 | 3 |  | 2 | [7 empty] | 0 | 1 | 0
50 | 0 | 0 | 1 | 217 | 9351.47 | Прочие | Прочие работы с НР и СП |  |  | 217 | 18 | 3 |  | 2 | [7 empty] | 9351.47 | 1 | 9351.47
50 | 0 | 0 | 1 | 230 | 0 | ПрочиеЗатр | Прочие затраты по ТСН-2001.16 |  |  | 230 | 19 | 3 |  | 2 | [7 empty] | 0 | 1 | 0
50 | 0 | 0 | 1 | 206 | 0 | ВозврМат | Возврат материалов |  |  | 206 | 20 | 3 |  | 2 | [7 empty] | 0 | 1 | 0
50 | 0 | 0 | 1 | 207 | 7.072 | ТрудСтр | Трудозатраты строителей |  |  | 207 | 21 | 3 |  | -1 | [7 empty] | 7.072 | 1 | 7.072
50 | 0 | 0 | 1 | 208 | 0 | ТрудМаш | Трудозатраты машинистов |  |  | 208 | 22 | 3 |  | -1 | [7 empty] | 0 | 1 | 0
50 | 0 | 0 | 1 | 209 | 0 | ТранспМат | Транспорт материалов |  |  | 209 | 23 | 3 |  | 2 | [7 empty] | 0 | 1 | 0
50 | 0 | 0 | 1 | 233 | 0 | Перевозка | Перевозка грузов |  |  | 233 | 24 | 3 |  | 2 | [7 empty] | 0 | 1 | 0
50 | 0 | 0 | 1 | 210 | 3601.56 | НР | Накладные расходы |  |  | 210 | 25 | 3 |  | 2 | [7 empty] | 3601.56 | 1 | 3601.56
50 | 0 | 0 | 1 | 211 | 514.51 | СмПриб | Сметная прибыль |  |  | 211 | 26 | 3 |  | 2 | [7 empty] | 514.51 | 1 | 514.51
50 | 0 | 0 | 1 | 224 | 9351.47 | Всего | Всего с НР и СП |  |  | 224 | 27 | 3 |  | 2 | [7 empty] | 9351.47 | 1 | 9351.47
5 | 1 |  | 433 |  | Новый подраздел | Молниезащита, заземление и уравнивание потенциалов |  | 0 |  | 0 | [7 empty] | 0 |  |  | 0 | [53 empty] | 0 | [11 empty] | 0
52 | 1 | 5 | 425 | 0 | Новый подраздел | Молниезащита, заземление и уравнивание потенциалов | [7 empty] | 2266.51 | 8.55 | 0 | 0 | 2257.96 | 0 | 4.218 | 0 | 0 | 1580.57 | 225.8 | 0 | 0 | 2266.51 | 8.55 | 0 | 0 | 2257.96 | 0 | 4.218 | 0 | 0 | 1580.57 | 225.8 | 0 | 0 | 0 | 0 | 0 | 4072.88 | 0 | 0 | 4072.88 | 8.55 | 8.55 | 0 | 8.55 | 0 | 0 | 0 | 0 | 0 | 0 | 0 | 0 | 0 | 0 | 0 | 0 | 0 | 0 | 0 | 0 | 0 | 0 | 0 | 0 | 0 | 0 | 0 | 0 | 0 | 0 | 0 | 4072.88 | 0 | 0 | 4072.88 | 8.55 | 8.55 | 0 | 8.55 | 0 | 0 | 0 | 0 | 0 | 0 | 0 | 0 | 0 | 0 | 0 | 0 | 0 | 0 | 0 | 0 | 0 | 0 | 0 | 0 | 0 | 0 | 0 | 0 | 0 | 0 | 0 | 0 | 0 | 0 | 0 | 0 | 0 | 0 | 0 | 0 | 0 | 0 | 0 | 0 | 0 | 0 | 0 | 0 | 0 | 0 | 0 | 0 | 0 | 0 | 0 | 0 | 0 | 0 | 0 | 0 | 0 | 0 | 0 | 0 | 0 | 0 | 0 | 0 | 0 | 0 | 0 | 0 | 0 | 0 | 0 | 0 | 0 | 0 | 0 | 0 | 0 | 0 | 0 | 0 | 0 | 0 | 0 | 0 | 0 | 0 | 0 | 0 | 0 | 0 | 0 | 0 | 0 | 0 | 0 | 0 | 0 | 0 | 0 | 0 | 0 | 0 | 0 | 0 | 0 | 0 | 0 | 0 | 0 | 0 | 0 | 0 | 0 | 0 | 0 | 0 | 0 | 0 | 0 | 0
17 | 1 |  | 130 | 29 | 1.21-2103-3-1/1 | Техническое обслуживание сетей заземления магистральных, | 100 м | 0.38 | 0 | 0.38 |  |  |  | 2266.51 | 8.55 | 0 | 0 | 2257.96 | 0 | 4.218 | 0 | 0 | 1580.57 | 225.8 |  | 1472364219 | 5964.51 | 22.51 | 0 | 0 | 5942 | 0 | 11.1 | 0 | 0 | 5964.51 | 22.51 | 0 | 0 | 5942 | 0 | 11.1 | 0 | 0 | 70 | 10 | 1 | 1 |  |  | 1 | 1 | 1 | 1 |  |  |  |  | 0 | 4 | СН-2012.1 Выпуск № 5 (в текущих ценах по состоянию на 01.10.2025 г.). 1.21-2103-3-1/1 |  |  | 0 | 0 |  | 0 | 1 | 0 | 1 | 1 | 1 | 1 | 1 | 1 |  | 70 | 10 |  |  |  | 0 | 0 | 0 | [5 empty] | 0 |  | 0 | 2266.51 | 22.51 | 0 | 0 | 5942 | 0 | 11.1 | 0 | 0 | 1580.572 | 225.796 | [13 empty] | 0 | 0 | 1 | 1 |  |  |  | 1003 | 100 м | 100 м | 100 | [6 empty] | 1441815344 | 1 | СН-2012 | 0 |  | 4 | 0 | Подрядные работы, гл. 1-5,7 | работа |  |  |  | 1310720 | 5964.51 | 22.51 | 0 | 0 | 5942 | 11.1 | 0 | 0 | [17 empty] | 0 | 0 | 0 |  |  |  |  | 70 | 10 |  |  |  |  | 0 |  | 2025558267 | 2 | 1 | -2 | 0 | 0 | 0 | 4072.88 | 0 | 0 | 4072.88 |  | 0 | 3 | 0 |  | 0 | 1 | 0 | 0 | 0 | 0 | 0
17 | 1 |  | 131 |  | 1.21-2101-7-1/1 | Технический осмотр сетей заземления магистральных | 100 м | 0.38 | 0 | 0.38 |  |  |  | 77.3 | 0 | 0 | 0 | 77.3 | 0 | 0.1444 | 0 | 0 | 54.11 | 7.73 |  | -1 | 203.42 | 0 | 0 | 0 | 203.42 | 0 | 0.38 | 0 | 0 | 203.42 | 0 | 0 | 0 | 203.42 | 0 | 0.38 | 0 | 0 | 70 | 10 | 1 | 1 |  |  | 1 | 1 | 1 | 1 |  |  |  |  | 0 | 4 | СН-2012.1 Выпуск № 5 (в текущих ценах по состоянию на 01.10.2025 г.). 1.21-2101-7-1/1 |  |  | 0 | 0 |  | 0 | 1 | 0 | 1 | 1 | 1 | 1 | 1 | 1 |  | 70 | 10 |  |  |  | 0 | 0 | 0 | [5 empty] | 0 |  | 0 | 77.3 | 0 | 0 | 0 | 203.42 | 0 | 0.38 | 0 | 0 | 54.11 | 7.73 | [13 empty] | 0 | 0 | 1 | 1 |  |  |  | 1003 | 100 м | 100 м | 100 | [6 empty] | 1441815344 | 1 | СН-2012 | 0 |  | 4 | 0 | Подрядные работы, гл. 1-5,7 | работа |  |  |  | 1024 | 203.42 | 0 | 0 | 0 | 203.42 | 0.38 | 0 | 0 | [17 empty] | 0 | 0 | 0 |  |  |  |  | 70 | 10 |  |  |  |  | 0 |  | -1699704026 | 2 | 1 | -2 | 0 | 0 | 0 | 139.14 | 0 | 0 | 139.14 |  | 0 | 3 | 0 |  | 0 | 1 | 0 | 0 | 0 | 0 | 0
17 | 1 |  | 135 |  | 1.21-2303-31-1/1 | Техническое обслуживание коробки клеммной соединительной, с количеством клемм до 20 | шт. | 6 | 0 | 6 |  |  |  | 3592.86 | 36.12 | 0 | 0 | 3556.74 | 0 | 5.76 | 0 | 0 | 2489.72 | 355.67 |  | -1 | 598.81 | 6.02 | 0 | 0 | 592.79 | 0 | 0.96 | 0 | 0 | 598.81 | 6.02 | 0 | 0 | 592.79 | 0 | 0.96 | 0 | 0 | 70 | 10 | 1 | 1 |  |  | 1 | 1 | 1 | 1 |  |  |  |  | 0 | 4 | СН-2012.1 Выпуск № 5 (в текущих ценах по состоянию на 01.10.2025 г.). 1.21-2303-31-1/1 |  |  | 0 | 0 |  | 0 | 1 | 0 | 1 | 1 | 1 | 1 | 1 | 1 |  | 70 | 10 |  |  |  | 0 | 0 | 0 | [5 empty] | 0 |  | 0 | 3592.86 | 6.02 | 0 | 0 | 592.79 | 0 | 0.96 | 0 | 0 | 2489.718 | 355.674 | [13 empty] | 0 | 0 | 1 | 1 |  |  |  | 16987630 | шт. | шт. | 1 | [6 empty] | 1441815344 | 1 | СН-2012 | 0 |  | 4 | 0 | Подрядные работы, гл. 1-5,7 | работа |  |  |  | 1311744 | 598.81 | 6.02 | 0 | 0 | 592.79 | 0.96 | 0 | 0 | [17 empty] | 0 | 0 | 0 |  |  |  |  | 70 | 10 |  |  |  |  | 0 |  | -182643255 | 2 | 1 | -2 | 0 | 0 | 0 | 6438.25 | 0 | 0 | 6438.25 |  | 0 | 3 | 0 |  | 0 | 1 | 0 | 0 | 0 | 0 | 0
51 | 1 | 5 | 425 |  | Новый подраздел | Молниезащита, заземление и уравнивание потенциалов | 0 | [6 empty] | 2266.51 | 8.55 | 0 | 0 | 2257.96 | 0 | 4.218 | 0 | 0 | 1580.57 | 225.8 |  |  | 2266.51 | 8.55 | 0 | 0 | 2257.96 | 0 | 4.218 | 0 | 0 | 1580.57 | 225.8 |  |  | 0 | 0 | 0 | 4072.88 | 0 | 0 | 4072.88 | 8.55 | 8.55 | 0 | 8.55 | 0 | 0 | 0 | 0 | 0 | [19 empty] | 0 | 0 | 0 | 4072.88 | 0 | 0 | 4072.88 | 8.55 | 8.55 | 0 | 8.55 | 0 | 0 | 0 | 0 | 0 | [114 empty] | 0
50 | 0 | 0 | 1 | 201 | 2266.51 | ПЗ | Прямые затраты |  |  | 201 | 1 | 3 |  | 2 | [7 empty] | 0 | 1 | 0
50 | 0 | 0 | 1 | 202 | 8.55 | СтМатОб | Стоимость материальных ресурсов (всего) |  |  | 202 | 2 | 3 |  | 2 | [7 empty] | 0 | 1 | 0
50 | 0 | 0 | 1 | 222 | 0 | СтМатОбЗак | Стоимость материалов и оборудования заказчика |  |  | 222 | 3 | 3 |  | 2 | [7 empty] | 0 | 1 | 0
50 | 0 | 0 | 1 | 225 | 8.55 | СтМатОбПод | Стоимость материалов и оборудования подрядчика |  |  | 225 | 4 | 3 |  | 2 | [7 empty] | 0 | 1 | 0
50 | 0 | 0 | 1 | 226 | 8.55 | СтМат | Стоимость материалов (всего) |  |  | 226 | 5 | 3 |  | 2 | [7 empty] | 0 | 1 | 0
50 | 0 | 0 | 1 | 227 | 0 | СтМатЗак | Стоимость материалов заказчика |  |  | 227 | 6 | 3 |  | 2 | [7 empty] | 0 | 1 | 0
50 | 0 | 0 | 1 | 228 | 8.55 | СтМатПод | Стоимость материалов подрядчика |  |  | 228 | 7 | 3 |  | 2 | [7 empty] | 0 | 1 | 0
50 | 0 | 0 | 1 | 216 | 0 | Оборуд | Стоимость оборудования (всего) |  |  | 216 | 8 | 3 |  | 2 | [7 empty] | 0 | 1 | 0
50 | 0 | 0 | 1 | 223 | 0 | ОборудЗак | Стоимость оборудования заказчика |  |  | 223 | 9 | 3 |  | 2 | [7 empty] | 0 | 1 | 0
50 | 0 | 0 | 1 | 229 | 0 | ОборудПод | Стоимость оборудования подрядчика |  |  | 229 | 10 | 3 |  | 2 | [7 empty] | 0 | 1 | 0
50 | 0 | 0 | 1 | 203 | 0 | ЭММ | Эксплуатация машин |  |  | 203 | 11 | 3 |  | 2 | [7 empty] | 0 | 1 | 0
50 | 0 | 0 | 1 | 231 | 0 | ЭММсНРиСП | Эксплуатация машин по ТСН-2001.16 |  |  | 231 | 12 | 3 |  | 2 | [7 empty] | 0 | 1 | 0
50 | 0 | 0 | 1 | 204 | 0 | ЗПМ | ЗП машинистов |  |  | 204 | 13 | 3 |  | 2 | [7 empty] | 0 | 1 | 0
50 | 0 | 0 | 1 | 205 | 2257.96 | ОЗП | Основная ЗП рабочих |  |  | 205 | 14 | 3 |  | 2 | [7 empty] | 0 | 1 | 0
50 | 0 | 0 | 1 | 232 | 0 | ОЗПсНРиСП | Основная ЗП рабочих по ТСН-2001.16 |  |  | 232 | 15 | 3 |  | 2 | [7 empty] | 0 | 1 | 0
50 | 0 | 0 | 1 | 214 | 0 | Строит | Строительные работы с НР и СП |  |  | 214 | 16 | 3 |  | 2 | [7 empty] | 0 | 1 | 0
50 | 0 | 0 | 1 | 215 | 0 | Монтаж | Монтажные работы с НР и СП |  |  | 215 | 17 | 3 |  | 2 | [7 empty] | 0 | 1 | 0
50 | 0 | 0 | 1 | 217 | 4072.88 | Прочие | Прочие работы с НР и СП |  |  | 217 | 18 | 3 |  | 2 | [7 empty] | 0 | 1 | 0
50 | 0 | 0 | 1 | 230 | 0 | ПрочиеЗатр | Прочие затраты по ТСН-2001.16 |  |  | 230 | 19 | 3 |  | 2 | [7 empty] | 0 | 1 | 0
50 | 0 | 0 | 1 | 206 | 0 | ВозврМат | Возврат материалов |  |  | 206 | 20 | 3 |  | 2 | [7 empty] | 0 | 1 | 0
50 | 0 | 0 | 1 | 207 | 4.218 | ТрудСтр | Трудозатраты строителей |  |  | 207 | 21 | 3 |  | -1 | [7 empty] | 0 | 1 | 0
50 | 0 | 0 | 1 | 208 | 0 | ТрудМаш | Трудозатраты машинистов |  |  | 208 | 22 | 3 |  | -1 | [7 empty] | 0 | 1 | 0
50 | 0 | 0 | 1 | 209 | 0 | ТранспМат | Транспорт материалов |  |  | 209 | 23 | 3 |  | 2 | [7 empty] | 0 | 1 | 0
50 | 0 | 0 | 1 | 233 | 0 | Перевозка | Перевозка грузов |  |  | 233 | 24 | 3 |  | 2 | [7 empty] | 0 | 1 | 0
50 | 0 | 0 | 1 | 210 | 1580.57 | НР | Накладные расходы |  |  | 210 | 25 | 3 |  | 2 | [7 empty] | 0 | 1 | 0
50 | 0 | 0 | 1 | 211 | 225.8 | СмПриб | Сметная прибыль |  |  | 211 | 26 | 3 |  | 2 | [7 empty] | 0 | 1 | 0
50 | 0 | 0 | 1 | 224 | 4072.88 | Всего | Всего с НР и СП |  |  | 224 | 27 | 3 |  | 2 | [7 empty] | 0 | 1 | 0
5 | 1 |  | 482 |  | Новый подраздел | Архитектурное освещение фасада |  | 0 |  | 0 | [7 empty] | 0 |  |  | 0 | [53 empty] | 0 | [11 empty] | 0
52 | 1 | 5 | 463 | 0 | Новый подраздел | Архитектурное освещение фасада | [7 empty] | 14867.08 | 112.05 | 0 | 0 | 14755.03 | 0 | 25.322 | 0 | 0 | 10328.53 | 1475.51 | 0 | 0 | 14867.08 | 112.05 | 0 | 0 | 14755.03 | 0 | 25.322 | 0 | 0 | 10328.53 | 1475.51 | 0 | 0 | 0 | 0 | 0 | 26671.12 | 0 | 0 | 26671.12 | 112.05 | 112.05 | 0 | 112.05 | 0 | 0 | 0 | 0 | 0 | 0 | 0 | 0 | 0 | 0 | 0 | 0 | 0 | 0 | 0 | 0 | 0 | 0 | 0 | 0 | 0 | 0 | 0 | 0 | 0 | 0 | 0 | 26671.12 | 0 | 0 | 26671.12 | 112.05 | 112.05 | 0 | 112.05 | 0 | 0 | 0 | 0 | 0 | 0 | 0 | 0 | 0 | 0 | 0 | 0 | 0 | 0 | 0 | 0 | 0 | 0 | 0 | 0 | 0 | 0 | 0 | 0 | 0 | 0 | 0 | 0 | 0 | 0 | 0 | 0 | 0 | 0 | 0 | 0 | 0 | 0 | 0 | 0 | 0 | 0 | 0 | 0 | 0 | 0 | 0 | 0 | 0 | 0 | 0 | 0 | 0 | 0 | 0 | 0 | 0 | 0 | 0 | 0 | 0 | 0 | 0 | 0 | 0 | 0 | 0 | 0 | 0 | 0 | 0 | 0 | 0 | 0 | 0 | 0 | 0 | 0 | 0 | 0 | 0 | 0 | 0 | 0 | 0 | 0 | 0 | 0 | 0 | 0 | 0 | 0 | 0 | 0 | 0 | 0 | 0 | 0 | 0 | 0 | 0 | 0 | 0 | 0 | 0 | 0 | 0 | 0 | 0 | 0 | 0 | 0 | 0 | 0 | 0 | 0 | 0 | 0 | 0 | 0
17 | 1 |  | 140 | 30 | 1.20-2203-1-3/1 | Техническое обслуживание щита осветительного группового с установочными автоматами, число групп 6 | шт. | 1 | 0 | 1 |  |  |  | 3760.01 | 55.07 | 0 | 0 | 3704.94 | 0 | 6 | 0 | 0 | 2593.46 | 370.49 |  | 1472364219 | 3760.01 | 55.07 | 0 | 0 | 3704.94 | 0 | 6 | 0 | 0 | 3760.01 | 55.07 | 0 | 0 | 3704.94 | 0 | 6 | 0 | 0 | 70 | 10 | 1 | 1 |  |  | 1 | 1 | 1 | 1 |  |  |  |  | 0 | 4 | СН-2012.1 Выпуск № 5 (в текущих ценах по состоянию на 01.10.2025 г.). 1.20-2203-1-3/1 |  |  | 0 | 0 |  | 0 | 1 | 0 | 1 | 1 | 1 | 1 | 1 | 1 |  | 70 | 10 |  |  |  | 0 | 0 | 0 | [5 empty] | 0 |  | 0 | 3760.01 | 55.07 | 0 | 0 | 3704.94 | 0 | 6 | 0 | 0 | 2593.458 | 370.494 | [13 empty] | 0 | 0 | 1 | 1 |  |  |  | 16987630 | шт. | шт. | 1 | [6 empty] | 1441815344 | 1 | СН-2012 | 0 |  | 4 | 0 | Подрядные работы, гл. 1-5,7 | работа |  |  |  | 0 | 3760.01 | 55.07 | 0 | 0 | 3704.94 | 6 | 0 | 0 | [17 empty] | 0 | 0 | 0 |  |  |  |  | 70 | 10 |  |  |  |  | 0 |  | 592845799 | 2 | 1 | -2 | 0 | 0 | 0 | 6723.96 | 0 | 0 | 6723.96 |  | 0 | 3 | 0 |  | 0 | 1 | 0 | 0 | 0 | 0 | 0
17 | 1 |  | 143 |  | 1.20-2201-1-3/1 | Осмотр щита осветительного группового с установочными автоматами, число групп 6 | шт. | 1 | 0 | 1 |  |  |  | 373.65 | 3.15 | 0 | 0 | 370.5 | 0 | 0.6 | 0 | 0 | 259.35 | 37.05 |  | -1 | 373.65 | 3.15 | 0 | 0 | 370.5 | 0 | 0.6 | 0 | 0 | 124.55 | 1.05 | 0 | 0 | 123.5 | 0 | 0.2 | 0 | 0 | 70 | 10 | 1 | 1 |  |  | 1 | 1 | 1 | 1 |  |  |  |  | 0 | 4 | СН-2012.1 Выпуск № 5 (в текущих ценах по состоянию на 01.10.2025 г.). 1.20-2201-1-3/1 |  |  | 0 | 0 |  | 0 | 1 | 0 | 1 | 1 | 1 | 1 | 1 | 1 |  | 70 | 10 |  |  |  | 0 | 0 | 0 | [5 empty] | 0 |  | 0 | 373.65 | 3.15 | 0 | 0 | 370.5 | 0 | 0.6 | 0 | 0 | 259.35 | 37.05 |  |  |  | *3 | *3 | *3 | *3 |  | *3 | *3 |  |  |  | 0 | 0 | 1 | 1 |  |  |  | 16987630 | шт. | шт. | 1 | [6 empty] | 1441815344 | 1 | СН-2012 | 0 |  | 4 | 0 | Подрядные работы, гл. 1-5,7 | работа |  |  |  | 1024 | 124.55 | 1.05 | 0 | 0 | 123.5 | 0.2 | 0 | 0 | [17 empty] | 0 | 0 | 0 |  |  |  |  | 70 | 10 |  |  |  |  | 0 |  | 905480896 | 2 | 1 | -2 | 0 | 0 | 0 | 670.05 | 0 | 0 | 670.05 |  | 0 | 3 | 0 |  | 0 | 1 | 0 | 0 | 0 | 0 | 0
17 | 1 |  | 146 | 31 | 1.23-2103-3-1/1 | Техническое обслуживание реле времени, реле теплового /Реле времени астрономическое PCZ—525—3 | шт. | 1 | 0 | 1 |  |  |  | 742.78 | 1.79 | 0 | 0 | 740.99 | 0 | 1.2 | 0 | 0 | 518.69 | 74.1 |  | 1472364219 | 742.78 | 1.79 | 0 | 0 | 740.99 | 0 | 1.2 | 0 | 0 | 742.78 | 1.79 | 0 | 0 | 740.99 | 0 | 1.2 | 0 | 0 | 70 | 10 | 1 | 1 |  |  | 1 | 1 | 1 | 1 |  |  |  |  | 0 | 4 | СН-2012.1 Выпуск № 5 (в текущих ценах по состоянию на 01.10.2025 г.). 1.23-2103-3-1/1 |  |  | 0 | 0 |  | 0 | 1 | 0 | 1 | 1 | 1 | 1 | 1 | 1 |  | 70 | 10 |  |  |  | 0 | 0 | 0 | [5 empty] | 0 |  | 0 | 742.78 | 1.79 | 0 | 0 | 740.99 | 0 | 1.2 | 0 | 0 | 518.693 | 74.099 | [13 empty] | 0 | 0 | 1 | 1 |  |  |  | 16987630 | шт. | шт. | 1 | [6 empty] | 1441815344 | 1 | СН-2012 | 0 |  | 4 | 0 | Подрядные работы, гл. 1-5,7 | работа |  |  |  | 0 | 742.78 | 1.79 | 0 | 0 | 740.99 | 1.2 | 0 | 0 | [17 empty] | 0 | 0 | 0 |  |  |  |  | 70 | 10 |  |  |  |  | 0 |  | -211795022 | 2 | 1 | -2 | 0 | 0 | 0 | 1335.57 | 0 | 0 | 1335.57 |  | 0 | 3 | 0 |  | 0 | 1 | 0 | 0 | 0 | 0 | 0
17 | 1 |  | 148 |  | 1.23-2101-3-1/1 | Осмотр реле времени, реле теплового | шт. | 1 | 0 | 1 |  |  |  | 74.13 | 0.03 | 0 | 0 | 74.1 | 0 | 0.12 | 0 | 0 | 51.87 | 7.41 |  | -1 | 74.13 | 0.03 | 0 | 0 | 74.1 | 0 | 0.12 | 0 | 0 | 24.71 | 0.01 | 0 | 0 | 24.7 | 0 | 0.04 | 0 | 0 | 70 | 10 | 1 | 1 |  |  | 1 | 1 | 1 | 1 |  |  |  |  | 0 | 4 | СН-2012.1 Выпуск № 5 (в текущих ценах по состоянию на 01.10.2025 г.). 1.23-2101-3-1/1 |  |  | 0 | 0 |  | 0 | 1 | 0 | 1 | 1 | 1 | 1 | 1 | 1 |  | 70 | 10 |  |  |  | 0 | 0 | 0 | [5 empty] | 0 |  | 0 | 74.13 | 0.03 | 0 | 0 | 74.1 | 0 | 0.12 | 0 | 0 | 51.87 | 7.41 |  |  |  | *3 | *3 | *3 | *3 |  | *3 | *3 |  |  |  | 0 | 0 | 1 | 1 |  |  |  | 16987630 | шт. | шт. | 1 | [6 empty] | 1441815344 | 1 | СН-2012 | 0 |  | 4 | 0 | Подрядные работы, гл. 1-5,7 | работа |  |  |  | 1024 | 24.71 | 0.01 | 0 | 0 | 24.7 | 0.04 | 0 | 0 | [17 empty] | 0 | 0 | 0 |  |  |  |  | 70 | 10 |  |  |  |  | 0 |  | 1887253481 | 2 | 1 | -2 | 0 | 0 | 0 | 133.41 | 0 | 0 | 133.41 |  | 0 | 3 | 0 |  | 0 | 1 | 0 | 0 | 0 | 0 | 0
17 | 1 |  | 152 | 32 | 1.23-2103-2-1/1 | Техническое обслуживание фотореле /Фотодатчик выносной герметичный ПЛЮС Евроавтоматика | шт. | 1 | 0 | 1 |  |  |  | 743.32 | 2.33 | 0 | 0 | 740.99 | 0 | 1.2 | 0 | 0 | 518.69 | 74.1 |  | 1472364219 | 743.32 | 2.33 | 0 | 0 | 740.99 | 0 | 1.2 | 0 | 0 | 743.32 | 2.33 | 0 | 0 | 740.99 | 0 | 1.2 | 0 | 0 | 70 | 10 | 1 | 1 |  |  | 1 | 1 | 1 | 1 |  |  |  |  | 0 | 4 | СН-2012.1 Выпуск № 5 (в текущих ценах по состоянию на 01.10.2025 г.). 1.23-2103-2-1/1 |  |  | 0 | 0 |  | 0 | 1 | 0 | 1 | 1 | 1 | 1 | 1 | 1 |  | 70 | 10 |  |  |  | 0 | 0 | 0 | [5 empty] | 0 |  | 0 | 743.32 | 2.33 | 0 | 0 | 740.99 | 0 | 1.2 | 0 | 0 | 518.693 | 74.099 | [13 empty] | 0 | 0 | 1 | 1 |  |  |  | 16987630 | шт. | шт. | 1 | [6 empty] | 1441815344 | 1 | СН-2012 | 0 |  | 4 | 0 | Подрядные работы, гл. 1-5,7 | работа |  |  |  | 0 | 743.32 | 2.33 | 0 | 0 | 740.99 | 1.2 | 0 | 0 | [17 empty] | 0 | 0 | 0 |  |  |  |  | 70 | 10 |  |  |  |  | 0 |  | -1975762491 | 2 | 1 | -2 | 0 | 0 | 0 | 1336.11 | 0 | 0 | 1336.11 |  | 0 | 3 | 0 |  | 0 | 1 | 0 | 0 | 0 | 0 | 0
17 | 1 |  | 155 |  | 1.23-2101-2-1/1 | Осмотр фотореле | шт. | 1 | 0 | 1 |  |  |  | 744.15 | 3.15 | 0 | 0 | 741 | 0 | 1.2 | 0 | 0 | 518.7 | 74.1 |  | -1 | 744.15 | 3.15 | 0 | 0 | 741 | 0 | 1.2 | 0 | 0 | 248.05 | 1.05 | 0 | 0 | 247 | 0 | 0.4 | 0 | 0 | 70 | 10 | 1 | 1 |  |  | 1 | 1 | 1 | 1 |  |  |  |  | 0 | 4 | СН-2012.1 Выпуск № 5 (в текущих ценах по состоянию на 01.10.2025 г.). 1.23-2101-2-1/1 |  |  | 0 | 0 |  | 0 | 1 | 0 | 1 | 1 | 1 | 1 | 1 | 1 |  | 70 | 10 |  |  |  | 0 | 0 | 0 | [5 empty] | 0 |  | 0 | 744.15 | 3.15 | 0 | 0 | 741 | 0 | 1.2 | 0 | 0 | 518.7 | 74.1 |  |  |  | *3 | *3 | *3 | *3 |  | *3 | *3 |  |  |  | 0 | 0 | 1 | 1 |  |  |  | 16987630 | шт. | шт. | 1 | [6 empty] | 1441815344 | 1 | СН-2012 | 0 |  | 4 | 0 | Подрядные работы, гл. 1-5,7 | работа |  |  |  | 1024 | 248.05 | 1.05 | 0 | 0 | 247 | 0.4 | 0 | 0 | [17 empty] | 0 | 0 | 0 |  |  |  |  | 70 | 10 |  |  |  |  | 0 |  | 1104510381 | 2 | 1 | -2 | 0 | 0 | 0 | 1336.95 | 0 | 0 | 1336.95 |  | 0 | 3 | 0 |  | 0 | 1 | 0 | 0 | 0 | 0 | 0
17 | 1 |  | 156 | 33 | 1.21-2303-18-1/1 | Техническое обслуживание переключателя универсального, число секций до 8 | шт. | 1 | 0 | 1 |  |  |  | 185.25 | 0 | 0 | 0 | 185.25 | 0 | 0.3 | 0 | 0 | 129.68 | 18.53 |  | 1472364219 | 185.25 | 0 | 0 | 0 | 185.25 | 0 | 0.3 | 0 | 0 | 185.25 | 0 | 0 | 0 | 185.25 | 0 | 0.3 | 0 | 0 | 70 | 10 | 1 | 1 |  |  | 1 | 1 | 1 | 1 |  |  |  |  | 0 | 4 | СН-2012.1 Выпуск № 5 (в текущих ценах по состоянию на 01.10.2025 г.). 1.21-2303-18-1/1 |  |  | 0 | 0 |  | 0 | 1 | 0 | 1 | 1 | 1 | 1 | 1 | 1 |  | 70 | 10 |  |  |  | 0 | 0 | 0 | [5 empty] | 0 |  | 0 | 185.25 | 0 | 0 | 0 | 185.25 | 0 | 0.3 | 0 | 0 | 129.675 | 18.525 | [13 empty] | 0 | 0 | 1 | 1 |  |  |  | 16987630 | шт. | шт. | 1 | [6 empty] | 1441815344 | 1 | СН-2012 | 0 |  | 4 | 0 | Подрядные работы, гл. 1-5,7 | работа |  |  |  | 0 | 185.25 | 0 | 0 | 0 | 185.25 | 0.3 | 0 | 0 | [17 empty] | 0 | 0 | 0 |  |  |  |  | 70 | 10 |  |  |  |  | 0 |  | -877688410 | 2 | 1 | -2 | 0 | 0 | 0 | 333.46 | 0 | 0 | 333.46 |  | 0 | 3 | 0 |  | 0 | 1 | 0 | 0 | 0 | 0 | 0
17 | 1 |  | 159 | 34 | 1.23-2203-3-1/1 | Техническое обслуживание светосигнальной арматуры с лампой накаливания, светодиодом | 10 шт. | 0.2 | 0 | 0.2 |  |  |  | 356.77 | 16.13 | 0 | 0 | 340.64 | 0 | 0.48 | 0 | 0 | 238.45 | 34.06 |  | 1472364219 | 1783.85 | 80.67 | 0 | 0 | 1703.18 | 0 | 2.4 | 0 | 0 | 1783.85 | 80.67 | 0 | 0 | 1703.18 | 0 | 2.4 | 0 | 0 | 70 | 10 | 1 | 1 |  |  | 1 | 1 | 1 | 1 |  |  |  |  | 0 | 4 | СН-2012.1 Выпуск № 5 (в текущих ценах по состоянию на 01.10.2025 г.). 1.23-2203-3-1/1 |  |  | 0 | 0 |  | 0 | 1 | 0 | 1 | 1 | 1 | 1 | 1 | 1 |  | 70 | 10 |  |  |  | 0 | 0 | 0 | [5 empty] | 0 |  | 0 | 356.77 | 80.67 | 0 | 0 | 1703.18 | 0 | 2.4 | 0 | 0 | 238.448 | 34.064 | [13 empty] | 0 | 0 | 1 | 1 |  |  |  | 16987630 | 10 шт. | 10 шт. | 10 | [6 empty] | 1441815344 | 1 | СН-2012 | 0 |  | 4 | 0 | Подрядные работы, гл. 1-5,7 | работа |  |  |  | 0 | 1783.85 | 80.67 | 0 | 0 | 1703.18 | 2.4 | 0 | 0 | [17 empty] | 0 | 0 | 0 |  |  |  |  | 70 | 10 |  |  |  |  | 0 |  | 275629574 | 2 | 1 | -2 | 0 | 0 | 0 | 629.28 | 0 | 0 | 629.28 |  | 0 | 3 | 0 |  | 0 | 1 | 0 | 0 | 0 | 0 | 0
17 | 1 |  | 161 | 35 | 1.20-2103-24-1/1 | Техническое обслуживание светильника светодиодного накладного пылевлагозащищенного со встроенным драйвером, крепление рассеивателя фиксирующим кольцом на винтах, диаметр до 175 мм, степень защиты IP65, мощность до 12 Вт - годовое | шт. | 48 | 0 | 48 |  |  |  | 8125.44 | 30.24 | 0 | 0 | 8095.2 | 0 | 14.4 | 0 | 0 | 5666.64 | 809.52 |  | 1472364219 | 169.28 | 0.63 | 0 | 0 | 168.65 | 0 | 0.3 | 0 | 0 | 169.28 | 0.63 | 0 | 0 | 168.65 | 0 | 0.3 | 0 | 0 | 70 | 10 | 1 | 1 |  |  | 1 | 1 | 1 | 1 |  |  |  |  | 0 | 4 | СН-2012.1 Выпуск № 5 (в текущих ценах по состоянию на 01.10.2025 г.). 1.20-2103-24-1/1 |  |  | 0 | 0 |  | 0 | 1 | 0 | 1 | 1 | 1 | 1 | 1 | 1 |  | 70 | 10 |  |  |  | 0 | 0 | 0 | [5 empty] | 0 |  | 0 | 8125.44 | 0.63 | 0 | 0 | 168.65 | 0 | 0.3 | 0 | 0 | 5666.64 | 809.52 | [13 empty] | 0 | 0 | 1 | 1 |  |  |  | 16987630 | шт. | шт. | 1 | [6 empty] | 1441815344 | 1 | СН-2012 | 0 |  | 4 | 0 | Подрядные работы, гл. 1-5,7 | работа |  |  |  | 0 | 169.28 | 0.63 | 0 | 0 | 168.65 | 0.3 | 0 | 0 | [17 empty] | 0 | 0 | 0 |  |  |  |  | 70 | 10 |  |  |  |  | 0 |  | -1038863353 | 2 | 1 | -2 | 0 | 0 | 0 | 14601.6 | 0 | 0 | 14601.6 |  | 0 | 3 | 0 |  | 0 | 1 | 0 | 0 | 0 | 0 | 0
17 | 1 |  | 163 | 36 | 1.20-2103-25-1/1 | Техническое обслуживание светильника светодиодного линейного накладного с креплением на монтажные скобы, со встроенным драйвером, длиной до 1500 мм, степень защиты IP20, мощность до 50 Вт – годовое | шт. | 3 | 0 | 3 |  |  |  | 307.35 | 3.78 | 0 | 0 | 303.57 | 0 | 0.54 | 0 | 0 | 212.5 | 30.36 |  | 1472364219 | 102.45 | 1.26 | 0 | 0 | 101.19 | 0 | 0.18 | 0 | 0 | 102.45 | 1.26 | 0 | 0 | 101.19 | 0 | 0.18 | 0 | 0 | 70 | 10 | 1 | 1 |  |  | 1 | 1 | 1 | 1 |  |  |  |  | 0 | 4 | СН-2012.1 Выпуск № 5 (в текущих ценах по состоянию на 01.10.2025 г.). 1.20-2103-25-1/1 |  |  | 0 | 0 |  | 0 | 1 | 0 | 1 | 1 | 1 | 1 | 1 | 1 |  | 70 | 10 |  |  |  | 0 | 0 | 0 | [5 empty] | 0 |  | 0 | 307.35 | 1.26 | 0 | 0 | 101.19 | 0 | 0.18 | 0 | 0 | 212.499 | 30.357 | [13 empty] | 0 | 0 | 1 | 1 |  |  |  | 16987630 | шт. | шт. | 1 | [6 empty] | 1441815344 | 1 | СН-2012 | 0 |  | 4 | 0 | Подрядные работы, гл. 1-5,7 | работа |  |  |  | 0 | 102.45 | 1.26 | 0 | 0 | 101.19 | 0.18 | 0 | 0 | [17 empty] | 0 | 0 | 0 |  |  |  |  | 70 | 10 |  |  |  |  | 0 |  | -1083907483 | 2 | 1 | -2 | 0 | 0 | 0 | 550.21 | 0 | 0 | 550.21 |  | 0 | 3 | 0 |  | 0 | 1 | 0 | 0 | 0 | 0 | 0
17 | 1 |  |  |  | 22.1-4-18 | Вышки телескопические на автомобиле, высота до 12 м, грузоподъемность до 250 кг | маш.-ч | 9 | 0 | 9 |  |  |  | 14423.67 | 0 | 14423.67 | 8649.54 | 0 | 0 | 0 | 0 | 0 | 0 | 0 |  | -1 | 1602.63 | 0 | 1602.63 | 961.06 | 0 | 0 | 0 | 0 | 0 | 1602.63 | 0 | 1602.63 | 961.06 | 0 | 0 | 0 | 0 | 0 | 70 | 10 | 1 | 1 |  |  | 1 | 1 | 1 | 1 |  |  |  |  | 2 | 4 | СН-2012.22 Выпуск № 5 (в текущих ценах по состоянию на 01.10.2025 г.). 22.1-4-18 |  |  | 0 | 0 |  | 0 | 1 | 0 | 1 | 1 | 1 | 1 | 1 | 1 |  | 70 | 10 |  |  |  | 0 | 0 | 0 | [5 empty] | 0 |  | 0 | 14423.67 | 0 | 1602.63 | 961.06 | 0 | 0 | 0 | 0 | 0 | 0 | 0 | [13 empty] | 0 | 0 | 1 | 1 |  |  |  | 1011 | маш.-ч | маш.-ч | 1 | [6 empty] | 1441815344 | 1 | СН-2012 | 0 |  | 4 | 0 | Подрядные работы, гл. 1-5,7 | работа |  |  |  | 1836032 | 1602.63 | 0 | 1602.63 | 961.06 | 0 | 0 | 0 | 0 | [17 empty] | 0 | 0 | 0 |  |  |  |  | 70 | 10 |  |  |  |  | 0 |  | -497453288 | 2 | 1 | -2 | 0 | 9341.5 | 0 | 23765.17 | 0 | 0 | 23765.17 |  | 0 | 3 | 0 |  | 0 | 1 | 0 | 0 | 0 | 0 | 0
17 | 1 |  | 165 | 37 | 1.21-2103-9-2/1 | Техническое обслуживание силовых сетей, проложенных по кирпичным и бетонным основаниям, провод сечением 3х1,5-6 мм2 | 100 м | 0.1202 | 0 | 0.1202 |  |  |  | 646.16 | 2.71 | 0 | 0 | 643.45 | 0 | 1.202 | 0 | 0 | 450.42 | 64.35 |  | 1472364219 | 5375.66 | 22.51 | 0 | 0 | 5353.15 | 0 | 10 | 0 | 0 | 5375.66 | 22.51 | 0 | 0 | 5353.15 | 0 | 10 | 0 | 0 | 70 | 10 | 1 | 1 |  |  | 1 | 1 | 1 | 1 |  |  |  |  | 0 | 4 | СН-2012.1 Выпуск № 5 (в текущих ценах по состоянию на 01.10.2025 г.). 1.21-2103-9-2/1 |  |  | 0 | 0 |  | 0 | 1 | 0 | 1 | 1 | 1 | 1 | 1 | 1 |  | 70 | 10 |  |  |  | 0 | 0 | 0 | [5 empty] | 0 |  | 0 | 646.16 | 22.51 | 0 | 0 | 5353.15 | 0 | 10 | 0 | 0 | 450.415 | 64.345 | [13 empty] | 0 | 0 | 1 | 1 |  |  |  | 1003 | 100 м | 100 м | 100 | [6 empty] | 1441815344 | 1 | СН-2012 | 0 |  | 4 | 0 | Подрядные работы, гл. 1-5,7 | работа |  |  |  | 0 | 5375.66 | 22.51 | 0 | 0 | 5353.15 | 10 | 0 | 0 | [17 empty] | 0 | 0 | 0 |  |  |  |  | 70 | 10 |  |  |  |  | 0 |  | 409781007 | 2 | 1 | -2 | 0 | 0 | 0 | 1160.93 | 0 | 0 | 1160.93 |  | 0 | 3 | 0 |  | 0 | 1 | 0 | 0 | 0 | 0 | 0
17 | 1 |  | 166 |  | 1.21-2101-1-2/1 | Технический осмотр силовых сетей, проложенных по кирпичным и бетонным основаниям, провод сечением 3х1,5-6 мм2 | 100 м | 0.601 | 0 | 0.601 |  |  |  | 106.17 | 0 | 0 | 0 | 106.17 | 0 | 0.19833 | 0 | 0 | 74.32 | 10.62 |  | -1 | 176.66 | 0 | 0 | 0 | 176.66 | 0 | 0.33 | 0 | 0 | 176.66 | 0 | 0 | 0 | 176.66 | 0 | 0.33 | 0 | 0 | 70 | 10 | 1 | 1 |  |  | 1 | 1 | 1 | 1 |  |  |  |  | 0 | 4 | СН-2012.1 Выпуск № 5 (в текущих ценах по состоянию на 01.10.2025 г.). 1.21-2101-1-2/1 |  |  | 0 | 0 |  | 0 | 1 | 0 | 1 | 1 | 1 | 1 | 1 | 1 |  | 70 | 10 |  |  |  | 0 | 0 | 0 | [5 empty] | 0 |  | 0 | 106.17 | 0 | 0 | 0 | 176.66 | 0 | 0.33 | 0 | 0 | 74.319 | 10.617 | [13 empty] | 0 | 0 | 1 | 1 |  |  |  | 1003 | 100 м | 100 м | 100 | [6 empty] | 1441815344 | 1 | СН-2012 | 0 |  | 4 | 0 | Подрядные работы, гл. 1-5,7 | работа |  |  |  | 1024 | 176.66 | 0 | 0 | 0 | 176.66 | 0.33 | 0 | 0 | [17 empty] | 0 | 0 | 0 |  |  |  |  | 70 | 10 |  |  |  |  | 0 |  | -89122687 | 2 | 1 | -2 | 0 | 0 | 0 | 191.11 | 0 | 0 | 191.11 |  | 0 | 3 | 0 |  | 0 | 1 | 0 | 0 | 0 | 0 | 0
17 | 1 |  | 170 |  | 1.21-2303-31-1/1 | Техническое обслуживание коробки клеммной соединительной, с количеством клемм до 20 /Коробка распределительная 100х100х50 IР55 KМ41234 IEK | шт. | 41 | 0 | 41 |  |  |  | 24551.21 | 246.82 | 0 | 0 | 24304.39 | 0 | 39.36 | 0 | 0 | 17013.07 | 2430.44 |  | -1 | 598.81 | 6.02 | 0 | 0 | 592.79 | 0 | 0.96 | 0 | 0 | 598.81 | 6.02 | 0 | 0 | 592.79 | 0 | 0.96 | 0 | 0 | 70 | 10 | 1 | 1 |  |  | 1 | 1 | 1 | 1 |  |  |  |  | 0 | 4 | СН-2012.1 Выпуск № 5 (в текущих ценах по состоянию на 01.10.2025 г.). 1.21-2303-31-1/1 |  |  | 0 | 0 |  | 0 | 1 | 0 | 1 | 1 | 1 | 1 | 1 | 1 |  | 70 | 10 |  |  |  | 0 | 0 | 0 | [5 empty] | 0 |  | 0 | 24551.21 | 6.02 | 0 | 0 | 592.79 | 0 | 0.96 | 0 | 0 | 17013.073 | 2430.439 | [13 empty] | 0 | 0 | 1 | 1 |  |  |  | 16987630 | шт. | шт. | 1 | [6 empty] | 1441815344 | 1 | СН-2012 | 0 |  | 4 | 0 | Подрядные работы, гл. 1-5,7 | работа |  |  |  | 1311744 | 598.81 | 6.02 | 0 | 0 | 592.79 | 0.96 | 0 | 0 | [17 empty] | 0 | 0 | 0 |  |  |  |  | 70 | 10 |  |  |  |  | 0 |  | -1478327655 | 2 | 1 | -2 | 0 | 0 | 0 | 43994.72 | 0 | 0 | 43994.72 |  | 0 | 3 | 0 |  | 0 | 1 | 0 | 0 | 0 | 0 | 0
51 | 1 | 5 | 463 |  | Новый подраздел | Архитектурное освещение фасада | 0 | [6 empty] | 14867.08 | 112.05 | 0 | 0 | 14755.03 | 0 | 25.322 | 0 | 0 | 10328.53 | 1475.51 |  |  | 14867.08 | 112.05 | 0 | 0 | 14755.03 | 0 | 25.322 | 0 | 0 | 10328.53 | 1475.51 |  |  | 0 | 0 | 0 | 26671.12 | 0 | 0 | 26671.12 | 112.05 | 112.05 | 0 | 112.05 | 0 | 0 | 0 | 0 | 0 | [19 empty] | 0 | 0 | 0 | 26671.12 | 0 | 0 | 26671.12 | 112.05 | 112.05 | 0 | 112.05 | 0 | 0 | 0 | 0 | 0 | [114 empty] | 0
50 | 0 | 0 | 1 | 201 | 14867.08 | ПЗ | Прямые затраты |  |  | 201 | 1 | 3 |  | 2 | [7 empty] | 0 | 1 | 0
50 | 0 | 0 | 1 | 202 | 112.05 | СтМатОб | Стоимость материальных ресурсов (всего) |  |  | 202 | 2 | 3 |  | 2 | [7 empty] | 0 | 1 | 0
50 | 0 | 0 | 1 | 222 | 0 | СтМатОбЗак | Стоимость материалов и оборудования заказчика |  |  | 222 | 3 | 3 |  | 2 | [7 empty] | 0 | 1 | 0
50 | 0 | 0 | 1 | 225 | 112.05 | СтМатОбПод | Стоимость материалов и оборудования подрядчика |  |  | 225 | 4 | 3 |  | 2 | [7 empty] | 0 | 1 | 0
50 | 0 | 0 | 1 | 226 | 112.05 | СтМат | Стоимость материалов (всего) |  |  | 226 | 5 | 3 |  | 2 | [7 empty] | 0 | 1 | 0
50 | 0 | 0 | 1 | 227 | 0 | СтМатЗак | Стоимость материалов заказчика |  |  | 227 | 6 | 3 |  | 2 | [7 empty] | 0 | 1 | 0
50 | 0 | 0 | 1 | 228 | 112.05 | СтМатПод | Стоимость материалов подрядчика |  |  | 228 | 7 | 3 |  | 2 | [7 empty] | 0 | 1 | 0
50 | 0 | 0 | 1 | 216 | 0 | Оборуд | Стоимость оборудования (всего) |  |  | 216 | 8 | 3 |  | 2 | [7 empty] | 0 | 1 | 0
50 | 0 | 0 | 1 | 223 | 0 | ОборудЗак | Стоимость оборудования заказчика |  |  | 223 | 9 | 3 |  | 2 | [7 empty] | 0 | 1 | 0
50 | 0 | 0 | 1 | 229 | 0 | ОборудПод | Стоимость оборудования подрядчика |  |  | 229 | 10 | 3 |  | 2 | [7 empty] | 0 | 1 | 0
50 | 0 | 0 | 1 | 203 | 0 | ЭММ | Эксплуатация машин |  |  | 203 | 11 | 3 |  | 2 | [7 empty] | 0 | 1 | 0
50 | 0 | 0 | 1 | 231 | 0 | ЭММсНРиСП | Эксплуатация машин по ТСН-2001.16 |  |  | 231 | 12 | 3 |  | 2 | [7 empty] | 0 | 1 | 0
50 | 0 | 0 | 1 | 204 | 0 | ЗПМ | ЗП машинистов |  |  | 204 | 13 | 3 |  | 2 | [7 empty] | 0 | 1 | 0
50 | 0 | 0 | 1 | 205 | 14755.03 | ОЗП | Основная ЗП рабочих |  |  | 205 | 14 | 3 |  | 2 | [7 empty] | 0 | 1 | 0
50 | 0 | 0 | 1 | 232 | 0 | ОЗПсНРиСП | Основная ЗП рабочих по ТСН-2001.16 |  |  | 232 | 15 | 3 |  | 2 | [7 empty] | 0 | 1 | 0
50 | 0 | 0 | 1 | 214 | 0 | Строит | Строительные работы с НР и СП |  |  | 214 | 16 | 3 |  | 2 | [7 empty] | 0 | 1 | 0
50 | 0 | 0 | 1 | 215 | 0 | Монтаж | Монтажные работы с НР и СП |  |  | 215 | 17 | 3 |  | 2 | [7 empty] | 0 | 1 | 0
50 | 0 | 0 | 1 | 217 | 26671.12 | Прочие | Прочие работы с НР и СП |  |  | 217 | 18 | 3 |  | 2 | [7 empty] | 0 | 1 | 0
50 | 0 | 0 | 1 | 230 | 0 | ПрочиеЗатр | Прочие затраты по ТСН-2001.16 |  |  | 230 | 19 | 3 |  | 2 | [7 empty] | 0 | 1 | 0
50 | 0 | 0 | 1 | 206 | 0 | ВозврМат | Возврат материалов |  |  | 206 | 20 | 3 |  | 2 | [7 empty] | 0 | 1 | 0
50 | 0 | 0 | 1 | 207 | 25.322 | ТрудСтр | Трудозатраты строителей |  |  | 207 | 21 | 3 |  | -1 | [7 empty] | 0 | 1 | 0
50 | 0 | 0 | 1 | 208 | 0 | ТрудМаш | Трудозатраты машинистов |  |  | 208 | 22 | 3 |  | -1 | [7 empty] | 0 | 1 | 0
50 | 0 | 0 | 1 | 209 | 0 | ТранспМат | Транспорт материалов |  |  | 209 | 23 | 3 |  | 2 | [7 empty] | 0 | 1 | 0
50 | 0 | 0 | 1 | 233 | 0 | Перевозка | Перевозка грузов |  |  | 233 | 24 | 3 |  | 2 | [7 empty] | 0 | 1 | 0
50 | 0 | 0 | 1 | 210 | 10328.53 | НР | Накладные расходы |  |  | 210 | 25 | 3 |  | 2 | [7 empty] | 0 | 1 | 0
50 | 0 | 0 | 1 | 211 | 1475.51 | СмПриб | Сметная прибыль |  |  | 211 | 26 | 3 |  | 2 | [7 empty] | 0 | 1 | 0
50 | 0 | 0 | 1 | 224 | 26671.12 | Всего | Всего с НР и СП |  |  | 224 | 27 | 3 |  | 2 | [7 empty] | 0 | 1 | 0
51 | 1 | 4 | 336 |  | Новый раздел | 4. Система электроснабжения | 0 | [6 empty] | 95685.83 | 996.12 | 0 | 0 | 94689.71 | 0 | 156.38 | 0 | 0 | 66282.81 | 9468.99 | [15 empty] | 0 | 0 | 0 | 171437.63 | 0 | 0 | 171437.63 | 996.12 | 996.12 | 0 | 996.12 | 0 | 0 | 0 | 0 | 0 | [149 empty] | 0
50 | 0 | 0 | 1 | 201 | 95685.83 | ПЗ | Прямые затраты |  |  | 201 | 1 | 3 |  | 2 | [7 empty] | 65635.25 | 1 | 65635.25
50 | 0 | 0 | 1 | 202 | 996.12 | СтМатОб | Стоимость материальных ресурсов (всего) |  |  | 202 | 2 | 3 |  | 2 | [7 empty] | 585.06 | 1 | 585.06
50 | 0 | 0 | 1 | 222 | 0 | СтМатОбЗак | Стоимость материалов и оборудования заказчика |  |  | 222 | 3 | 3 |  | 2 | [7 empty] | 0 | 1 | 0
50 | 0 | 0 | 1 | 225 | 996.12 | СтМатОбПод | Стоимость материалов и оборудования подрядчика |  |  | 225 | 4 | 3 |  | 2 | [7 empty] | 585.06 | 1 | 585.06
50 | 0 | 0 | 1 | 226 | 996.12 | СтМат | Стоимость материалов (всего) |  |  | 226 | 5 | 3 |  | 2 | [7 empty] | 585.06 | 1 | 585.06
50 | 0 | 0 | 1 | 227 | 0 | СтМатЗак | Стоимость материалов заказчика |  |  | 227 | 6 | 3 |  | 2 | [7 empty] | 0 | 1 | 0
50 | 0 | 0 | 1 | 228 | 996.12 | СтМатПод | Стоимость материалов подрядчика |  |  | 228 | 7 | 3 |  | 2 | [7 empty] | 585.06 | 1 | 585.06
50 | 0 | 0 | 1 | 216 | 0 | Оборуд | Стоимость оборудования (всего) |  |  | 216 | 8 | 3 |  | 2 | [7 empty] | 0 | 1 | 0
50 | 0 | 0 | 1 | 223 | 0 | ОборудЗак | Стоимость оборудования заказчика |  |  | 223 | 9 | 3 |  | 2 | [7 empty] | 0 | 1 | 0
50 | 0 | 0 | 1 | 229 | 0 | ОборудПод | Стоимость оборудования подрядчика |  |  | 229 | 10 | 3 |  | 2 | [7 empty] | 0 | 1 | 0
50 | 0 | 0 | 1 | 203 | 0 | ЭММ | Эксплуатация машин |  |  | 203 | 11 | 3 |  | 2 | [7 empty] | 0 | 1 | 0
50 | 0 | 0 | 1 | 231 | 0 | ЭММсНРиСП | Эксплуатация машин по ТСН-2001.16 |  |  | 231 | 12 | 3 |  | 2 | [7 empty] | 0 | 1 | 0
50 | 0 | 0 | 1 | 204 | 0 | ЗПМ | ЗП машинистов |  |  | 204 | 13 | 3 |  | 2 | [7 empty] | 0 | 1 | 0
50 | 0 | 0 | 1 | 205 | 94689.71 | ОЗП | Основная ЗП рабочих |  |  | 205 | 14 | 3 |  | 2 | [7 empty] | 65050.19 | 1 | 65050.19
50 | 0 | 0 | 1 | 232 | 0 | ОЗПсНРиСП | Основная ЗП рабочих по ТСН-2001.16 |  |  | 232 | 15 | 3 |  | 2 | [7 empty] | 0 | 1 | 0
50 | 0 | 0 | 1 | 214 | 0 | Строит | Строительные работы с НР и СП |  |  | 214 | 16 | 3 |  | 2 | [7 empty] | 0 | 1 | 0
50 | 0 | 0 | 1 | 215 | 0 | Монтаж | Монтажные работы с НР и СП |  |  | 215 | 17 | 3 |  | 2 | [7 empty] | 0 | 1 | 0
50 | 0 | 0 | 1 | 217 | 171437.63 | Прочие | Прочие работы с НР и СП |  |  | 217 | 18 | 3 |  | 2 | [7 empty] | 117675.44 | 1 | 117675.44
50 | 0 | 0 | 1 | 230 | 0 | ПрочиеЗатр | Прочие затраты по ТСН-2001.16 |  |  | 230 | 19 | 3 |  | 2 | [7 empty] | 0 | 1 | 0
50 | 0 | 0 | 1 | 206 | 0 | ВозврМат | Возврат материалов |  |  | 206 | 20 | 3 |  | 2 | [7 empty] | 0 | 1 | 0
50 | 0 | 0 | 1 | 207 | 156.38 | ТрудСтр | Трудозатраты строителей |  |  | 207 | 21 | 3 |  | -1 | [7 empty] | 108.38 | 1 | 108.38
50 | 0 | 0 | 1 | 208 | 0 | ТрудМаш | Трудозатраты машинистов |  |  | 208 | 22 | 3 |  | -1 | [7 empty] | 0 | 1 | 0
50 | 0 | 0 | 1 | 209 | 0 | ТранспМат | Транспорт материалов |  |  | 209 | 23 | 3 |  | 2 | [7 empty] | 0 | 1 | 0
50 | 0 | 0 | 1 | 233 | 0 | Перевозка | Перевозка грузов |  |  | 233 | 24 | 3 |  | 2 | [7 empty] | 0 | 1 | 0
50 | 0 | 0 | 1 | 210 | 66282.81 | НР | Накладные расходы |  |  | 210 | 25 | 3 |  | 2 | [7 empty] | 45535.15 | 1 | 45535.15
50 | 0 | 0 | 1 | 211 | 9468.99 | СмПриб | Сметная прибыль |  |  | 211 | 26 | 3 |  | 2 | [7 empty] | 6505.04 | 1 | 6505.04
50 | 0 | 0 | 1 | 224 | 171437.63 | Всего | Всего с НР и СП |  |  | 224 | 27 | 3 |  | 2 | [7 empty] | 117675.44 | 1 | 117675.44
4 | 1 |  | 549 |  | Новый раздел | 5. Автоматизация и диспетчеризация |  | 0 |  | 0 | [7 empty] | 0 |  |  | 0 | [53 empty] | 0 | [11 empty] | 0
52 | 1 | 4 | 542 | 0 | Новый раздел | 5. Автоматизация и диспетчеризация | [7 empty] | 0 | 0 | 0 | 0 | 0 | 0 | 0 | 0 | 0 | 0 | 0 | 0 | 0 | 0 | 0 | 0 | 0 | 0 | 0 | 0 | 0 | 0 | 0 | 0 | 0 | 0 | 0 | 0 | 0 | 0 | 0 | 0 | 0 | 0 | 0 | 0 | 0 | 0 | 0 | 0 | 0 | 0 | 0 | 0 | 0 | 0 | 0 | 0 | 0 | 0 | 0 | 0 | 0 | 0 | 0 | 0 | 0 | 0 | 0 | 0 | 0 | 0 | 0 | 0 | 0 | 0 | 0 | 0 | 0 | 0 | 0 | 0 | 0 | 0 | 0 | 0 | 0 | 0 | 0 | 0 | 0 | 0 | 0 | 0 | 0 | 0 | 0 | 0 | 0 | 0 | 0 | 0 | 0 | 0 | 0 | 0 | 0 | 0 | 0 | 0 | 0 | 0 | 0 | 0 | 0 | 0 | 0 | 0 | 0 | 0 | 0 | 0 | 0 | 0 | 0 | 0 | 0 | 0 | 0 | 0 | 0 | 0 | 0 | 0 | 0 | 0 | 0 | 0 | 0 | 0 | 0 | 0 | 0 | 0 | 0 | 0 | 0 | 0 | 0 | 0 | 0 | 0 | 0 | 0 | 0 | 0 | 0 | 0 | 0 | 0 | 0 | 0 | 0 | 0 | 0 | 0 | 0 | 0 | 0 | 0 | 0 | 0 | 0 | 0 | 0 | 0 | 0 | 0 | 0 | 0 | 0 | 0 | 0 | 0 | 0 | 0 | 0 | 0 | 0 | 0 | 0 | 0 | 0 | 0 | 0 | 0 | 0 | 0 | 0 | 0 | 0 | 0
17 | 1 |  | 171 |  | 1.23-2303-5-1/1 | Комплекс работ по техническому обслуживанию оборудования, автоматизированных систем и исполнительных механизмов, шкафы, пульты управления, автоматизированные рабочие места / Электронный регулятор скорости | шт. | 4 | 0 | 4 |  |  |  | 9788.88 | 0 | 0 | 0 | 9788.88 | 0 | 12.72 | 0 | 0 | 6852.22 | 978.89 |  | -1 | 2447.22 | 0 | 0 | 0 | 2447.22 | 0 | 3.18 | 0 | 0 | 815.74 | 0 | 0 | 0 | 815.74 | 0 | 1.06 | 0 | 0 | 70 | 10 | 1 | 1 |  |  | 1 | 1 | 1 | 1 |  |  |  |  | 0 | 4 | СН-2012.1 Выпуск № 5 (в текущих ценах по состоянию на 01.10.2025 г.). 1.23-2303-5-1/1 |  |  | 0 | 0 |  | 0 | 1 | 0 | 1 | 1 | 1 | 1 | 1 | 1 |  | 70 | 10 |  |  |  | 0 | 0 | 0 | [5 empty] | 0 |  | 0 | 9788.88 | 0 | 0 | 0 | 2447.22 | 0 | 3.18 | 0 | 0 | 6852.216 | 978.888 |  |  |  | *3 | *3 | *3 | *3 |  | *3 | *3 |  |  |  | 0 | 0 | 1 | 1 |  |  |  | 16987630 | шт. | шт. | 1 | [6 empty] | 1441815344 | 1 | СН-2012 | 0 |  | 4 | 0 | Подрядные работы, гл. 1-5,7 | работа |  |  |  | 1024 | 815.74 | 0 | 0 | 0 | 815.74 | 1.06 | 0 | 0 | [17 empty] | 0 | 0 | 0 |  |  |  |  | 70 | 10 |  |  |  |  | 0 |  | 1872862459 | 2 | 1 | -2 | 0 | 0 | 0 | 17619.99 | 0 | 0 | 17619.99 |  | 0 | 3 | 0 |  | 0 | 1 | 0 | 0 | 0 | 0 | 0
17 | 1 |  | 172 |  | 1.22-2103-2-1/1 | Техническое обслуживание сетевой линии связи | 100 м | 0.5 | 0 | 0.5 |  |  |  | 248.38 | 0 | 0 | 0 | 248.38 | 0 | 0.35 | 0 | 0 | 173.87 | 24.84 |  | -1 | 496.76 | 0 | 0 | 0 | 496.76 | 0 | 0.7 | 0 | 0 | 496.76 | 0 | 0 | 0 | 496.76 | 0 | 0.7 | 0 | 0 | 70 | 10 | 1 | 1 |  |  | 1 | 1 | 1 | 1 |  |  |  |  | 0 | 4 | СН-2012.1 Выпуск № 5 (в текущих ценах по состоянию на 01.10.2025 г.). 1.22-2103-2-1/1 |  |  | 0 | 0 |  | 0 | 1 | 0 | 1 | 1 | 1 | 1 | 1 | 1 |  | 70 | 10 |  |  |  | 0 | 0 | 0 | [5 empty] | 0 |  | 0 | 248.38 | 0 | 0 | 0 | 496.76 | 0 | 0.7 | 0 | 0 | 173.866 | 24.838 | [13 empty] | 0 | 0 | 1 | 1 |  |  |  | 1003 | 100 м | 100 м | 100 | [6 empty] | 1441815344 | 1 | СН-2012 | 0 |  | 4 | 0 | Подрядные работы, гл. 1-5,7 | работа |  |  |  | 1024 | 496.76 | 0 | 0 | 0 | 496.76 | 0.7 | 0 | 0 | [17 empty] | 0 | 0 | 0 |  |  |  |  | 70 | 10 |  |  |  |  | 0 |  | -1307125436 | 2 | 1 | -2 | 0 | 0 | 0 | 447.09 | 0 | 0 | 447.09 |  | 0 | 3 | 0 |  | 0 | 1 | 0 | 0 | 0 | 0 | 0
51 | 1 | 4 | 542 |  | Новый раздел | 5. Автоматизация и диспетчеризация | 0 | [6 empty] | 0 | 0 | 0 | 0 | 0 | 0 | 0 | 0 | 0 | 0 | 0 |  |  | 0 | 0 | 0 | 0 | 0 | 0 | 0 | 0 | 0 | 0 | 0 |  |  | 0 | 0 | 0 | 0 | 0 | 0 | 0 | 0 | 0 | 0 | 0 | 0 | 0 | 0 | 0 | 0 | [19 empty] | 0 | 0 | 0 | 0 | 0 | 0 | 0 | 0 | 0 | 0 | 0 | 0 | 0 | 0 | 0 | 0 | [114 empty] | 0
50 | 0 | 0 | 1 | 201 | 0 | ПЗ | Прямые затраты |  |  | 201 | 1 | 3 |  | 2 | [7 empty] | 0 | 1 | 0
50 | 0 | 0 | 1 | 202 | 0 | СтМатОб | Стоимость материальных ресурсов (всего) |  |  | 202 | 2 | 3 |  | 2 | [7 empty] | 0 | 1 | 0
50 | 0 | 0 | 1 | 222 | 0 | СтМатОбЗак | Стоимость материалов и оборудования заказчика |  |  | 222 | 3 | 3 |  | 2 | [7 empty] | 0 | 1 | 0
50 | 0 | 0 | 1 | 225 | 0 | СтМатОбПод | Стоимость материалов и оборудования подрядчика |  |  | 225 | 4 | 3 |  | 2 | [7 empty] | 0 | 1 | 0
50 | 0 | 0 | 1 | 226 | 0 | СтМат | Стоимость материалов (всего) |  |  | 226 | 5 | 3 |  | 2 | [7 empty] | 0 | 1 | 0
50 | 0 | 0 | 1 | 227 | 0 | СтМатЗак | Стоимость материалов заказчика |  |  | 227 | 6 | 3 |  | 2 | [7 empty] | 0 | 1 | 0
50 | 0 | 0 | 1 | 228 | 0 | СтМатПод | Стоимость материалов подрядчика |  |  | 228 | 7 | 3 |  | 2 | [7 empty] | 0 | 1 | 0
50 | 0 | 0 | 1 | 216 | 0 | Оборуд | Стоимость оборудования (всего) |  |  | 216 | 8 | 3 |  | 2 | [7 empty] | 0 | 1 | 0
50 | 0 | 0 | 1 | 223 | 0 | ОборудЗак | Стоимость оборудования заказчика |  |  | 223 | 9 | 3 |  | 2 | [7 empty] | 0 | 1 | 0
50 | 0 | 0 | 1 | 229 | 0 | ОборудПод | Стоимость оборудования подрядчика |  |  | 229 | 10 | 3 |  | 2 | [7 empty] | 0 | 1 | 0
50 | 0 | 0 | 1 | 203 | 0 | ЭММ | Эксплуатация машин |  |  | 203 | 11 | 3 |  | 2 | [7 empty] | 0 | 1 | 0
50 | 0 | 0 | 1 | 231 | 0 | ЭММсНРиСП | Эксплуатация машин по ТСН-2001.16 |  |  | 231 | 12 | 3 |  | 2 | [7 empty] | 0 | 1 | 0
50 | 0 | 0 | 1 | 204 | 0 | ЗПМ | ЗП машинистов |  |  | 204 | 13 | 3 |  | 2 | [7 empty] | 0 | 1 | 0
50 | 0 | 0 | 1 | 205 | 0 | ОЗП | Основная ЗП рабочих |  |  | 205 | 14 | 3 |  | 2 | [7 empty] | 0 | 1 | 0
50 | 0 | 0 | 1 | 232 | 0 | ОЗПсНРиСП | Основная ЗП рабочих по ТСН-2001.16 |  |  | 232 | 15 | 3 |  | 2 | [7 empty] | 0 | 1 | 0
50 | 0 | 0 | 1 | 214 | 0 | Строит | Строительные работы с НР и СП |  |  | 214 | 16 | 3 |  | 2 | [7 empty] | 0 | 1 | 0
50 | 0 | 0 | 1 | 215 | 0 | Монтаж | Монтажные работы с НР и СП |  |  | 215 | 17 | 3 |  | 2 | [7 empty] | 0 | 1 | 0
50 | 0 | 0 | 1 | 217 | 0 | Прочие | Прочие работы с НР и СП |  |  | 217 | 18 | 3 |  | 2 | [7 empty] | 0 | 1 | 0
50 | 0 | 0 | 1 | 230 | 0 | ПрочиеЗатр | Прочие затраты по ТСН-2001.16 |  |  | 230 | 19 | 3 |  | 2 | [7 empty] | 0 | 1 | 0
50 | 0 | 0 | 1 | 206 | 0 | ВозврМат | Возврат материалов |  |  | 206 | 20 | 3 |  | 2 | [7 empty] | 0 | 1 | 0
50 | 0 | 0 | 1 | 207 | 0 | ТрудСтр | Трудозатраты строителей |  |  | 207 | 21 | 3 |  | -1 | [7 empty] | 0 | 1 | 0
50 | 0 | 0 | 1 | 208 | 0 | ТрудМаш | Трудозатраты машинистов |  |  | 208 | 22 | 3 |  | -1 | [7 empty] | 0 | 1 | 0
50 | 0 | 0 | 1 | 209 | 0 | ТранспМат | Транспорт материалов |  |  | 209 | 23 | 3 |  | 2 | [7 empty] | 0 | 1 | 0
50 | 0 | 0 | 1 | 233 | 0 | Перевозка | Перевозка грузов |  |  | 233 | 24 | 3 |  | 2 | [7 empty] | 0 | 1 | 0
50 | 0 | 0 | 1 | 210 | 0 | НР | Накладные расходы |  |  | 210 | 25 | 3 |  | 2 | [7 empty] | 0 | 1 | 0
50 | 0 | 0 | 1 | 211 | 0 | СмПриб | Сметная прибыль |  |  | 211 | 26 | 3 |  | 2 | [7 empty] | 0 | 1 | 0
50 | 0 | 0 | 1 | 224 | 0 | Всего | Всего с НР и СП |  |  | 224 | 27 | 3 |  | 2 | [7 empty] | 0 | 1 | 0
4 | 1 |  | 723 |  | Новый раздел | 5. Охранные системы |  | 0 |  | -1 | [7 empty] | 0 |  |  | 0 | [53 empty] | 0 | [11 empty] | 0
52 | 1 | 4 | 579 | 0 | Новый раздел | 5. Охранные системы | [7 empty] | 127517.93 | 6906.1 | 5007.92 | 3172.56 | 115603.91 | 0 | 165.9226 | 0 | 0 | 80922.75 | 11560.41 | 0 | 0 | 0 | 0 | 0 | 0 | 0 | 0 | 0 | 0 | 0 | 0 | 0 | 0 | 0 | 0 | 0 | 0 | 223427.44 | 0 | 0 | 223427.44 | 6906.1 | 6906.1 | 0 | 6906.1 | 0 | 0 | 0 | 0 | 0 | 0 | 0 | 0 | 0 | 0 | 0 | 0 | 0 | 0 | 0 | 0 | 0 | 0 | 0 | 0 | 0 | 0 | 0 | 0 | 0 | 0 | 0 | 0 | 0 | 0 | 0 | 0 | 0 | 0 | 0 | 0 | 0 | 0 | 0 | 0 | 0 | 0 | 0 | 0 | 0 | 0 | 0 | 0 | 0 | 0 | 0 | 0 | 0 | 0 | 0 | 0 | 0 | 0 | 0 | 0 | 0 | 0 | 0 | 0 | 0 | 0 | 0 | 0 | 0 | 0 | 0 | 0 | 0 | 0 | 0 | 0 | 0 | 0 | 0 | 0 | 0 | 0 | 0 | 0 | 0 | 0 | 0 | 0 | 0 | 0 | 0 | 0 | 0 | 0 | 0 | 0 | 0 | 0 | 0 | 0 | 0 | 0 | 0 | 0 | 0 | 0 | 0 | 0 | 0 | 0 | 0 | 0 | 0 | 0 | 0 | 0 | 0 | 0 | 0 | 0 | 0 | 0 | 0 | 0 | 0 | 0 | 0 | 0 | 0 | 0 | 0 | 0 | 0 | 0 | 0 | 0 | 0 | 0 | 0 | 0 | 0 | 0 | 0 | 0 | 0 | 0 | 0 | 0 | 0 | 0 | 0 | 0 | 0 | 0 | 0
5 | 1 |  | 604 |  | Новый подраздел | Система охранной сигнализации |  | 0 |  | 0 | [7 empty] | 0 |  |  | 0 | [53 empty] | 0 | [11 empty] | 0
52 | 1 | 5 | 583 | 0 | Новый подраздел | Система охранной сигнализации | [7 empty] | 37477.23 | 915.6 | 4716.86 | 2990.76 | 31844.77 | 0 | 44.6 | 0 | 0 | 22291.35 | 3184.49 | 0 | 0 | 37477.23 | 915.6 | 4716.86 | 2990.76 | 31844.77 | 0 | 44.6 | 0 | 0 | 22291.35 | 3184.49 | 0 | 0 | 0 | 0 | 0 | 66183.08 | 0 | 0 | 66183.08 | 915.6 | 915.6 | 0 | 915.6 | 0 | 0 | 0 | 0 | 0 | 0 | 0 | 0 | 0 | 0 | 0 | 0 | 0 | 0 | 0 | 0 | 0 | 0 | 0 | 0 | 0 | 0 | 0 | 0 | 0 | 0 | 0 | 66183.08 | 0 | 0 | 66183.08 | 915.6 | 915.6 | 0 | 915.6 | 0 | 0 | 0 | 0 | 0 | 0 | 0 | 0 | 0 | 0 | 0 | 0 | 0 | 0 | 0 | 0 | 0 | 0 | 0 | 0 | 0 | 0 | 0 | 0 | 0 | 0 | 0 | 0 | 0 | 0 | 0 | 0 | 0 | 0 | 0 | 0 | 0 | 0 | 0 | 0 | 0 | 0 | 0 | 0 | 0 | 0 | 0 | 0 | 0 | 0 | 0 | 0 | 0 | 0 | 0 | 0 | 0 | 0 | 0 | 0 | 0 | 0 | 0 | 0 | 0 | 0 | 0 | 0 | 0 | 0 | 0 | 0 | 0 | 0 | 0 | 0 | 0 | 0 | 0 | 0 | 0 | 0 | 0 | 0 | 0 | 0 | 0 | 0 | 0 | 0 | 0 | 0 | 0 | 0 | 0 | 0 | 0 | 0 | 0 | 0 | 0 | 0 | 0 | 0 | 0 | 0 | 0 | 0 | 0 | 0 | 0 | 0 | 0 | 0 | 0 | 0 | 0 | 0 | 0 | 0
17 | 1 |  | 173 | 38 | 1.23-2303-5-1/1 | Комплекс работ по техническому обслуживанию оборудования, автоматизированных систем и исполнительных механизмов, шкафы, пульты управления, автоматизированные рабочие места | шт. | 1 | 0 | 1 |  |  |  | 1631.48 | 0 | 0 | 0 | 1631.48 | 0 | 2.12 | 0 | 0 | 1142.04 | 163.15 |  | 1472364219 | 1631.48 | 0 | 0 | 0 | 1631.48 | 0 | 2.12 | 0 | 0 | 815.74 | 0 | 0 | 0 | 815.74 | 0 | 1.06 | 0 | 0 | 70 | 10 | 1 | 1 |  |  | 1 | 1 | 1 | 1 |  |  |  |  | 0 | 4 | СН-2012.1 Выпуск № 5 (в текущих ценах по состоянию на 01.10.2025 г.). 1.23-2303-5-1/1 |  |  | 0 | 0 |  | 0 | 1 | 0 | 1 | 1 | 1 | 1 | 1 | 1 |  | 70 | 10 |  |  |  | 0 | 0 | 0 | [5 empty] | 0 |  | 0 | 1631.48 | 0 | 0 | 0 | 1631.48 | 0 | 2.12 | 0 | 0 | 1142.036 | 163.148 |  |  |  | *2 | *2 | *2 | *2 |  | *2 | *2 |  |  |  | 0 | 0 | 1 | 1 |  |  |  | 16987630 | шт. | шт. | 1 | [6 empty] | 1441815344 | 1 | СН-2012 | 0 |  | 4 | 0 | Подрядные работы, гл. 1-5,7 | работа |  |  |  | 0 | 815.74 | 0 | 0 | 0 | 815.74 | 1.06 | 0 | 0 | [17 empty] | 0 | 0 | 0 |  |  |  |  | 70 | 10 |  |  |  |  | 0 |  | 359465501 | 2 | 1 | -2 | 0 | 0 | 0 | 2936.67 | 0 | 0 | 2936.67 |  | 0 | 3 | 0 |  | 0 | 1 | 0 | 0 | 0 | 0 | 0
17 | 1 |  | 174 | 39 | 1.23-2303-5-1/1 | Комплекс работ по техническому обслуживанию оборудования, автоматизированных систем и исполнительных механизмов, шкафы, пульты управления, автоматизированные рабочие места / Комплект тревожной сигнализации радиоканальный GSN | шт. | 5 | 0 | 5 |  |  |  | 8157.4 | 0 | 0 | 0 | 8157.4 | 0 | 10.6 | 0 | 0 | 5710.18 | 815.74 |  | 1472364219 | 1631.48 | 0 | 0 | 0 | 1631.48 | 0 | 2.12 | 0 | 0 | 815.74 | 0 | 0 | 0 | 815.74 | 0 | 1.06 | 0 | 0 | 70 | 10 | 1 | 1 |  |  | 1 | 1 | 1 | 1 |  |  |  |  | 0 | 4 | СН-2012.1 Выпуск № 5 (в текущих ценах по состоянию на 01.10.2025 г.). 1.23-2303-5-1/1 |  |  | 0 | 0 |  | 0 | 1 | 0 | 1 | 1 | 1 | 1 | 1 | 1 |  | 70 | 10 |  |  |  | 0 | 0 | 0 | [5 empty] | 0 |  | 0 | 8157.4 | 0 | 0 | 0 | 1631.48 | 0 | 2.12 | 0 | 0 | 5710.18 | 815.74 |  |  |  | *2 | *2 | *2 | *2 |  | *2 | *2 |  |  |  | 0 | 0 | 1 | 1 |  |  |  | 16987630 | шт. | шт. | 1 | [6 empty] | 1441815344 | 1 | СН-2012 | 0 |  | 4 | 0 | Подрядные работы, гл. 1-5,7 | работа |  |  |  | 0 | 815.74 | 0 | 0 | 0 | 815.74 | 1.06 | 0 | 0 | [17 empty] | 0 | 0 | 0 |  |  |  |  | 70 | 10 |  |  |  |  | 0 |  | 1288108521 | 2 | 1 | -2 | 0 | 0 | 0 | 14683.32 | 0 | 0 | 14683.32 |  | 0 | 3 | 0 |  | 0 | 1 | 0 | 0 | 0 | 0 | 0
17 | 1 |  | 182 | 40 | 1.22-2203-72-1/1 | Техническое обслуживание извещателя магнитоконтактного типа СМК | шт. | 10 | 0 | 10 |  |  |  | 8075.8 | 184 | 3127.2 | 1982.8 | 4764.6 | 0 | 7.2 | 0 | 0 | 3335.22 | 476.46 |  | 1472364219 | 807.58 | 18.4 | 312.72 | 198.28 | 476.46 | 0 | 0.72 | 0 | 0 | 403.79 | 9.2 | 156.36 | 99.14 | 238.23 | 0 | 0.36 | 0 | 0 | 70 | 10 | 1 | 1 |  |  | 1 | 1 | 1 | 1 |  |  |  |  | 0 | 4 | СН-2012.1 Выпуск № 5 (в текущих ценах по состоянию на 01.10.2025 г.). 1.22-2203-72-1/1 |  |  | 0 | 0 |  | 0 | 1 | 0 | 1 | 1 | 1 | 1 | 1 | 1 |  | 70 | 10 |  |  |  | 0 | 0 | 0 | [5 empty] | 0 |  | 0 | 8075.8 | 18.4 | 312.72 | 198.28 | 476.46 | 0 | 0.72 | 0 | 0 | 3335.22 | 476.46 |  |  |  | *2 | *2 | *2 | *2 |  | *2 | *2 |  |  |  | 0 | 0 | 1 | 1 |  |  |  | 16987630 | шт. | шт. | 1 | [6 empty] | 1441815344 | 1 | СН-2012 | 0 |  | 4 | 0 | Подрядные работы, гл. 1-5,7 | работа |  |  |  | 0 | 403.79 | 9.2 | 156.36 | 99.14 | 238.23 | 0.36 | 0 | 0 | [17 empty] | 0 | 0 | 0 |  |  |  |  | 70 | 10 |  |  |  |  | 0 |  | -1996458847 | 2 | 1 | -2 | 0 | 2141.42 | 0 | 14028.9 | 0 | 0 | 14028.9 |  | 0 | 3 | 0 |  | 0 | 1 | 0 | 0 | 0 | 0 | 0
17 | 1 |  | 187 | 41 | 3.1-2203-1-1/1 | Техническое обслуживание извещателя охранного объемного оптико-электронного "ФОТОН-10" /Ивещатель охранный совмещенный | шт. | 14 | 0 | 14 |  |  |  | 14020.1 | 85.68 | 1276.94 | 809.68 | 12657.48 | 0 | 17.836 | 0 | 0 | 8860.24 | 1265.75 |  | 1472364219 | 1001.436 | 6.12 | 91.21 | 57.834 | 904.106 | 0 | 1.274 | 0 | 0 | 714 | 3.06 | 65.15 | 41.31 | 645.79 | 0 | 0.91 | 0 | 0 | 70 | 10 | 1 | 1 |  |  | 1 | 1 | 1 | 1 |  |  |  |  | 0 | 4 | СН-2012.3 Выпуск № 5 (в текущих ценах по состоянию на 01.10.2025 г.). 3.1-2203-1-1/1 |  |  | 0 | 0 |  | 0 | 1 | 0 | 1 | 1 | 1 | 1 | 1 | 1 |  | 70 | 10 |  |  |  | 0 | 0 | 0 | [5 empty] | 0 | Поправка: СН-2012. Гл.1 Сб.22 п.3.6.2 Наименование: При применении стоимостных нормативов для сетей и приборов, расположенных в транспортных развязках, в том числе на 3-ем транспортном кольце, для выполнения аналогичных работ в административных и общественных зданиях, по: техническому обслуживанию | 0 | 14020.1 | 6.12 | 91.21 | 57.834 | 904.106 | 0 | 1.274 | 0 | 0 | 8860.236 | 1265.748 |  |  |  | *2)*1 | *2)*0,70 | *2)*0,70 | *2)*0,70 |  | *2)*0,70 | *2)*0,70 |  |  |  | 0 | 0 | 1 | 1 |  |  |  | 16987630 | шт. | шт. | 1 | [6 empty] | 1441815344 | 1 | СН-2012 | 0 |  | 4 | 0 | Подрядные работы, гл. 1-5,7 | работа |  | Поправка: СН-2012. Гл.1 Сб.22 п.3.6.2 |  | 0 | 714 | 3.06 | 65.15 | 41.31 | 645.79 | 0.91 | 0 | 0 | [17 empty] | 0 | 0 | 0 |  |  |  |  | 70 | 10 |  |  |  |  | 0 |  | 1247770114 | 2 | 1 | -2 | 0 | 874.45 | 0 | 25020.54 | 0 | 0 | 25020.54 |  | 0 | 3 | 0 |  | 0 | 1 | 0 | 0 | 0 | 0 | 0
17 | 1 |  | 191 |  | 3.1-2201-1-1/1 | Технический осмотр извещателя охранного объемного оптико-электронного "ФОТОН-10" /Ивещатель охранный совмещенный | шт. | 14 | 0 | 14 |  |  |  | 3154.83 | 49.56 | 273.63 | 173.46 | 2831.64 | 0 | 3.99 | 0 | 0 | 1982.15 | 283.16 |  | -1 | 225.345 | 3.54 | 19.545 | 12.39 | 202.26 | 0 | 0.285 | 0 | 0 | 149.64 | 1.77 | 13.03 | 8.26 | 134.84 | 0 | 0.19 | 0 | 0 | 70 | 10 | 1 | 1 |  |  | 1 | 1 | 1 | 1 |  |  |  |  | 0 | 4 | СН-2012.3 Выпуск № 5 (в текущих ценах по состоянию на 01.10.2025 г.). 3.1-2201-1-1/1 |  |  | 0 | 0 |  | 0 | 1 | 0 | 1 | 1 | 1 | 1 | 1 | 1 |  | 70 | 10 |  |  |  | 0 | 0 | 0 | [5 empty] | 0 | Поправка: СН-2012. Гл.1 Сб.22 п.3.6.1 Наименование: При применении стоимостных нормативов для сетей и приборов, расположенных в транспортных развязках, в том числе на 3-ем транспортном кольце, для выполнения аналогичных работ в административных и общественных зданиях, по: техническому осмотру | 0 | 3154.83 | 3.54 | 19.545 | 12.39 | 202.26 | 0 | 0.285 | 0 | 0 | 1982.148 | 283.164 |  |  |  | *2)*1 | *2)*0,75 | *2)*0,75 | *2)*0,75 |  | *2)*0,75 | *2)*0,75 |  |  |  | 0 | 0 | 1 | 1 |  |  |  | 16987630 | шт. | шт. | 1 | [6 empty] | 1441815344 | 1 | СН-2012 | 0 |  | 4 | 0 | Подрядные работы, гл. 1-5,7 | работа |  | Поправка: СН-2012. Гл.1 Сб.22 п.3.6.1 |  | 1024 | 149.64 | 1.77 | 13.03 | 8.26 | 134.84 | 0.19 | 0 | 0 | [17 empty] | 0 | 0 | 0 |  |  |  |  | 70 | 10 |  |  |  |  | 0 |  | 1895496108 | 2 | 1 | -2 | 0 | 187.34 | 0 | 5607.48 | 0 | 0 | 5607.48 |  | 0 | 3 | 0 |  | 0 | 1 | 0 | 0 | 0 | 0 | 0
17 | 1 |  | 194 | 42 | 1.22-2203-133-1/1 | Техническое обслуживание блоков защиты на базе оборудования С2000, блок разветвительно-изолирующий БРИЗ - полугодовое | шт. | 6 | 0 | 6 |  |  |  | 1059.6 | 183.72 | 0 | 0 | 875.88 | 0 | 1.32 | 0 | 0 | 613.12 | 87.59 |  | 1472364219 | 176.6 | 30.62 | 0 | 0 | 145.98 | 0 | 0.22 | 0 | 0 | 176.6 | 30.62 | 0 | 0 | 145.98 | 0 | 0.22 | 0 | 0 | 70 | 10 | 1 | 1 |  |  | 1 | 1 | 1 | 1 |  |  |  |  | 0 | 4 | СН-2012.1 Выпуск № 5 (в текущих ценах по состоянию на 01.10.2025 г.). 1.22-2203-133-1/1 |  |  | 0 | 0 |  | 0 | 1 | 0 | 1 | 1 | 1 | 1 | 1 | 1 |  | 70 | 10 |  |  |  | 0 | 0 | 0 | [5 empty] | 0 |  | 0 | 1059.6 | 30.62 | 0 | 0 | 145.98 | 0 | 0.22 | 0 | 0 | 613.116 | 87.588 | [13 empty] | 0 | 0 | 1 | 1 |  |  |  | 16987630 | шт. | шт. | 1 | [6 empty] | 1441815344 | 1 | СН-2012 | 0 |  | 4 | 0 | Подрядные работы, гл. 1-5,7 | работа |  |  |  | 0 | 176.6 | 30.62 | 0 | 0 | 145.98 | 0.22 | 0 | 0 | [17 empty] | 0 | 0 | 0 |  |  |  |  | 70 | 10 |  |  |  |  | 0 |  | -751349792 | 2 | 1 | -2 | 0 | 0 | 0 | 1760.31 | 0 | 0 | 1760.31 |  | 0 | 3 | 0 |  | 0 | 1 | 0 | 0 | 0 | 0 | 0
17 | 1 |  | 196 |  | 1.22-2201-86-1/1 | Технический осмотр блоков защиты на базе оборудования С2000, блок разветвительно-изолирующий БРИЗ - ежемесячный | шт. | 6 | 0 | 6 |  |  |  | 333.9 | 0.54 | 0 | 0 | 333.36 | 0 | 0.54 | 0 | 0 | 233.35 | 33.34 |  | -1 | 55.65 | 0.09 | 0 | 0 | 55.56 | 0 | 0.09 | 0 | 0 | 18.55 | 0.03 | 0 | 0 | 18.52 | 0 | 0.03 | 0 | 0 | 70 | 10 | 1 | 1 |  |  | 1 | 1 | 1 | 1 |  |  |  |  | 0 | 4 | СН-2012.1 Выпуск № 5 (в текущих ценах по состоянию на 01.10.2025 г.). 1.22-2201-86-1/1 |  |  | 0 | 0 |  | 0 | 1 | 0 | 1 | 1 | 1 | 1 | 1 | 1 |  | 70 | 10 |  |  |  | 0 | 0 | 0 | [5 empty] | 0 |  | 0 | 333.9 | 0.09 | 0 | 0 | 55.56 | 0 | 0.09 | 0 | 0 | 233.352 | 33.336 |  |  |  | *3 | *3 | *3 | *3 |  | *3 | *3 |  |  |  | 0 | 0 | 1 | 1 |  |  |  | 16987630 | шт. | шт. | 1 | [6 empty] | 1441815344 | 1 | СН-2012 | 0 |  | 4 | 0 | Подрядные работы, гл. 1-5,7 | работа |  |  |  | 1024 | 18.55 | 0.03 | 0 | 0 | 18.52 | 0.03 | 0 | 0 | [17 empty] | 0 | 0 | 0 |  |  |  |  | 70 | 10 |  |  |  |  | 0 |  | 1613541982 | 2 | 1 | -2 | 0 | 0 | 0 | 600.59 | 0 | 0 | 600.59 |  | 0 | 3 | 0 |  | 0 | 1 | 0 | 0 | 0 | 0 | 0
17 | 1 |  | 199 | 43 | 1.22-2203-104-1/1 | Техническое обслуживание приборов системы охранно-пожарной сигнализации на базе оборудования С2000, пульт контроля и управления С2000М - годовое /Пульт контроля и управления | шт. | 2 | 0 | 2 |  |  |  | 524.54 | 152.94 | 0 | 0 | 371.6 | 0 | 0.56 | 0 | 0 | 260.12 | 37.16 |  | 1472364219 | 262.27 | 76.47 | 0 | 0 | 185.8 | 0 | 0.28 | 0 | 0 | 262.27 | 76.47 | 0 | 0 | 185.8 | 0 | 0.28 | 0 | 0 | 70 | 10 | 1 | 1 |  |  | 1 | 1 | 1 | 1 |  |  |  |  | 0 | 4 | СН-2012.1 Выпуск № 5 (в текущих ценах по состоянию на 01.10.2025 г.). 1.22-2203-104-1/1 |  |  | 0 | 0 |  | 0 | 1 | 0 | 1 | 1 | 1 | 1 | 1 | 1 |  | 70 | 10 |  |  |  | 0 | 0 | 0 | [5 empty] | 0 |  | 0 | 524.54 | 76.47 | 0 | 0 | 185.8 | 0 | 0.28 | 0 | 0 | 260.12 | 37.16 | [13 empty] | 0 | 0 | 1 | 1 |  |  |  | 16987630 | шт. | шт. | 1 | [6 empty] | 1441815344 | 1 | СН-2012 | 0 |  | 4 | 0 | Подрядные работы, гл. 1-5,7 | работа |  |  |  | 0 | 262.27 | 76.47 | 0 | 0 | 185.8 | 0.28 | 0 | 0 | [17 empty] | 0 | 0 | 0 |  |  |  |  | 70 | 10 |  |  |  |  | 0 |  | 1274312654 | 2 | 1 | -2 | 0 | 0 | 0 | 821.82 | 0 | 0 | 821.82 |  | 0 | 3 | 0 |  | 0 | 1 | 0 | 0 | 0 | 0 | 0
17 | 1 |  | 201 | 44 | 1.22-2203-104-9/1 | Техническое обслуживание приборов системы охранно-пожарной сигнализации на базе оборудования С2000, пульт контроля и управления С2000М - ежемесячное /Пульт контроля и управления | шт. | 2 | 0 | 2 |  |  |  | 559.26 | 1.86 | 0 | 0 | 557.4 | 0 | 0.84 | 0 | 0 | 390.18 | 55.74 |  | 1472364219 | 279.63 | 0.93 | 0 | 0 | 278.7 | 0 | 0.42 | 0 | 0 | 93.21 | 0.31 | 0 | 0 | 92.9 | 0 | 0.14 | 0 | 0 | 70 | 10 | 1 | 1 |  |  | 1 | 1 | 1 | 1 |  |  |  |  | 0 | 4 | СН-2012.1 Выпуск № 5 (в текущих ценах по состоянию на 01.10.2025 г.). 1.22-2203-104-9/1 |  |  | 0 | 0 |  | 0 | 1 | 0 | 1 | 1 | 1 | 1 | 1 | 1 |  | 70 | 10 |  |  |  | 0 | 0 | 0 | [5 empty] | 0 |  | 0 | 559.26 | 0.93 | 0 | 0 | 278.7 | 0 | 0.42 | 0 | 0 | 390.18 | 55.74 |  |  |  | *3 | *3 | *3 | *3 |  | *3 | *3 |  |  |  | 0 | 0 | 1 | 1 |  |  |  | 16987630 | шт. | шт. | 1 | [6 empty] | 1441815344 | 1 | СН-2012 | 0 |  | 4 | 0 | Подрядные работы, гл. 1-5,7 | работа |  |  |  | 0 | 93.21 | 0.31 | 0 | 0 | 92.9 | 0.14 | 0 | 0 | [17 empty] | 0 | 0 | 0 |  |  |  |  | 70 | 10 |  |  |  |  | 0 |  | 432481992 | 2 | 1 | -2 | 0 | 0 | 0 | 1005.18 | 0 | 0 | 1005.18 |  | 0 | 3 | 0 |  | 0 | 1 | 0 | 0 | 0 | 0 | 0
17 | 1 |  | 204 | 45 | 1.22-2203-104-7/1 | Техническое обслуживание приборов системы охранно-пожарной сигнализации на базе оборудования С2000, расширитель адресный С2000-АР2 - годовое | шт. | 2 | 0 | 2 |  |  |  | 808.12 | 91.46 | 0 | 0 | 716.66 | 0 | 1.08 | 0 | 0 | 501.66 | 71.67 |  | 1472364219 | 404.06 | 45.73 | 0 | 0 | 358.33 | 0 | 0.54 | 0 | 0 | 404.06 | 45.73 | 0 | 0 | 358.33 | 0 | 0.54 | 0 | 0 | 70 | 10 | 1 | 1 |  |  | 1 | 1 | 1 | 1 |  |  |  |  | 0 | 4 | СН-2012.1 Выпуск № 5 (в текущих ценах по состоянию на 01.10.2025 г.). 1.22-2203-104-7/1 |  |  | 0 | 0 |  | 0 | 1 | 0 | 1 | 1 | 1 | 1 | 1 | 1 |  | 70 | 10 |  |  |  | 0 | 0 | 0 | [5 empty] | 0 |  | 0 | 808.12 | 45.73 | 0 | 0 | 358.33 | 0 | 0.54 | 0 | 0 | 501.662 | 71.666 | [13 empty] | 0 | 0 | 1 | 1 |  |  |  | 16987630 | шт. | шт. | 1 | [6 empty] | 1441815344 | 1 | СН-2012 | 0 |  | 4 | 0 | Подрядные работы, гл. 1-5,7 | работа |  |  |  | 0 | 404.06 | 45.73 | 0 | 0 | 358.33 | 0.54 | 0 | 0 | [17 empty] | 0 | 0 | 0 |  |  |  |  | 70 | 10 |  |  |  |  | 0 |  | 2142408262 | 2 | 1 | -2 | 0 | 0 | 0 | 1381.45 | 0 | 0 | 1381.45 |  | 0 | 3 | 0 |  | 0 | 1 | 0 | 0 | 0 | 0 | 0
17 | 1 |  | 207 | 46 | 1.22-2203-104-2/1 | Техническое обслуживание приборов системы охранно-пожарной сигнализации на базе оборудования С2000, контроллер двухпроводной линии связи С2000-КДЛ - годовое | шт. | 2 | 0 | 2 |  |  |  | 436.82 | 91.76 | 0 | 0 | 345.06 | 0 | 0.52 | 0 | 0 | 241.54 | 34.51 |  | 1472364219 | 218.41 | 45.88 | 0 | 0 | 172.53 | 0 | 0.26 | 0 | 0 | 218.41 | 45.88 | 0 | 0 | 172.53 | 0 | 0.26 | 0 | 0 | 70 | 10 | 1 | 1 |  |  | 1 | 1 | 1 | 1 |  |  |  |  | 0 | 4 | СН-2012.1 Выпуск № 5 (в текущих ценах по состоянию на 01.10.2025 г.). 1.22-2203-104-2/1 |  |  | 0 | 0 |  | 0 | 1 | 0 | 1 | 1 | 1 | 1 | 1 | 1 |  | 70 | 10 |  |  |  | 0 | 0 | 0 | [5 empty] | 0 |  | 0 | 436.82 | 45.88 | 0 | 0 | 172.53 | 0 | 0.26 | 0 | 0 | 241.542 | 34.506 | [13 empty] | 0 | 0 | 1 | 1 |  |  |  | 16987630 | шт. | шт. | 1 | [6 empty] | 1441815344 | 1 | СН-2012 | 0 |  | 4 | 0 | Подрядные работы, гл. 1-5,7 | работа |  |  |  | 0 | 218.41 | 45.88 | 0 | 0 | 172.53 | 0.26 | 0 | 0 | [17 empty] | 0 | 0 | 0 |  |  |  |  | 70 | 10 |  |  |  |  | 0 |  | -1650738714 | 2 | 1 | -2 | 0 | 0 | 0 | 712.87 | 0 | 0 | 712.87 |  | 0 | 3 | 0 |  | 0 | 1 | 0 | 0 | 0 | 0 | 0
17 | 1 |  | 210 | 47 | 1.22-2203-104-11/1 | Техническое обслуживание приборов системы охранно-пожарной сигнализации на базе оборудования С2000, блок сигнально-пусковой С2000-СП4 - годовое | шт. | 2 | 0 | 2 |  |  |  | 467.22 | 122.16 | 0 | 0 | 345.06 | 0 | 0.52 | 0 | 0 | 241.54 | 34.51 |  | 1472364219 | 233.61 | 61.08 | 0 | 0 | 172.53 | 0 | 0.26 | 0 | 0 | 233.61 | 61.08 | 0 | 0 | 172.53 | 0 | 0.26 | 0 | 0 | 70 | 10 | 1 | 1 |  |  | 1 | 1 | 1 | 1 |  |  |  |  | 0 | 4 | СН-2012.1 Выпуск № 5 (в текущих ценах по состоянию на 01.10.2025 г.). 1.22-2203-104-11/1 |  |  | 0 | 0 |  | 0 | 1 | 0 | 1 | 1 | 1 | 1 | 1 | 1 |  | 70 | 10 |  |  |  | 0 | 0 | 0 | [5 empty] | 0 |  | 0 | 467.22 | 61.08 | 0 | 0 | 172.53 | 0 | 0.26 | 0 | 0 | 241.542 | 34.506 | [13 empty] | 0 | 0 | 1 | 1 |  |  |  | 16987630 | шт. | шт. | 1 | [6 empty] | 1441815344 | 1 | СН-2012 | 0 |  | 4 | 0 | Подрядные работы, гл. 1-5,7 | работа |  |  |  | 0 | 233.61 | 61.08 | 0 | 0 | 172.53 | 0.26 | 0 | 0 | [17 empty] | 0 | 0 | 0 |  |  |  |  | 70 | 10 |  |  |  |  | 0 |  | 631512210 | 2 | 1 | -2 | 0 | 0 | 0 | 743.27 | 0 | 0 | 743.27 |  | 0 | 3 | 0 |  | 0 | 1 | 0 | 0 | 0 | 0 | 0
17 | 1 |  | 212 |  | 1.22-2201-81-1/1 | Технический осмотр приборов системы охранно-пожарной сигнализации на базе оборудования С2000, блок сигнально-пусковой С2000-СП4 | шт. | 2 | 0 | 2 |  |  |  | 148.38 | 0.18 | 0 | 0 | 148.2 | 0 | 0.24 | 0 | 0 | 103.74 | 14.82 |  | -1 | 74.19 | 0.09 | 0 | 0 | 74.1 | 0 | 0.12 | 0 | 0 | 24.73 | 0.03 | 0 | 0 | 24.7 | 0 | 0.04 | 0 | 0 | 70 | 10 | 1 | 1 |  |  | 1 | 1 | 1 | 1 |  |  |  |  | 0 | 4 | СН-2012.1 Выпуск № 5 (в текущих ценах по состоянию на 01.10.2025 г.). 1.22-2201-81-1/1 |  |  | 0 | 0 |  | 0 | 1 | 0 | 1 | 1 | 1 | 1 | 1 | 1 |  | 70 | 10 |  |  |  | 0 | 0 | 0 | [5 empty] | 0 |  | 0 | 148.38 | 0.09 | 0 | 0 | 74.1 | 0 | 0.12 | 0 | 0 | 103.74 | 14.82 |  |  |  | *3 | *3 | *3 | *3 |  | *3 | *3 |  |  |  | 0 | 0 | 1 | 1 |  |  |  | 16987630 | шт. | шт. | 1 | [6 empty] | 1441815344 | 1 | СН-2012 | 0 |  | 4 | 0 | Подрядные работы, гл. 1-5,7 | работа |  |  |  | 1836032 | 24.73 | 0.03 | 0 | 0 | 24.7 | 0.04 | 0 | 0 | [17 empty] | 0 | 0 | 0 |  |  |  |  | 70 | 10 |  |  |  |  | 0 |  | 1471852556 | 2 | 1 | -2 | 0 | 0 | 0 | 266.94 | 0 | 0 | 266.94 |  | 0 | 3 | 0 |  | 0 | 1 | 0 | 0 | 0 | 0 | 0
17 | 1 |  | 217 | 48 | 3.1-2203-7-1/1 | Техническое обслуживание трансляционного радиоузла "CUP12.1" / Радиопередатчик извещений KP electronic systems LT | шт. | 2 | 0 | 2 |  |  |  | 1677.28 | 2.02 | 312.72 | 198.28 | 1362.54 | 0 | 1.92 | 0 | 0 | 953.78 | 136.25 |  | 1472364219 | 838.64 | 1.01 | 156.36 | 99.14 | 681.27 | 0 | 0.96 | 0 | 0 | 838.64 | 1.01 | 156.36 | 99.14 | 681.27 | 0 | 0.96 | 0 | 0 | 70 | 10 | 1 | 1 |  |  | 1 | 1 | 1 | 1 |  |  |  |  | 0 | 4 | СН-2012.3 Выпуск № 5 (в текущих ценах по состоянию на 01.10.2025 г.). 3.1-2203-7-1/1 |  |  | 0 | 0 |  | 0 | 1 | 0 | 1 | 1 | 1 | 1 | 1 | 1 |  | 70 | 10 |  |  |  | 0 | 0 | 0 | [5 empty] | 0 |  | 0 | 1677.28 | 1.01 | 156.36 | 99.14 | 681.27 | 0 | 0.96 | 0 | 0 | 953.778 | 136.254 | [13 empty] | 0 | 0 | 1 | 1 |  |  |  | 16987630 | шт. | шт. | 1 | [6 empty] | 1441815344 | 1 | СН-2012 | 0 |  | 4 | 0 | Подрядные работы, гл. 1-5,7 | работа |  |  |  | 0 | 838.64 | 1.01 | 156.36 | 99.14 | 681.27 | 0.96 | 0 | 0 | [17 empty] | 0 | 0 | 0 |  |  |  |  | 70 | 10 |  |  |  |  | 0 |  | 1091648161 | 2 | 1 | -2 | 0 | 214.14 | 0 | 2981.45 | 0 | 0 | 2981.45 |  | 0 | 3 | 0 |  | 0 | 1 | 0 | 0 | 0 | 0 | 0
17 | 1 |  | 222 |  | 3.1-2201-7-1/1 | Технический осмотр трансляционного радиоузла "CUP12.1" / Радиопередатчик извещений KP electronic systems LT | шт. | 2 | 0 | 2 |  |  |  | 1134.78 | 6.06 | 234.54 | 148.74 | 894.18 | 0 | 1.26 | 0 | 0 | 625.93 | 89.42 |  | -1 | 567.39 | 3.03 | 117.27 | 74.37 | 447.09 | 0 | 0.63 | 0 | 0 | 189.13 | 1.01 | 39.09 | 24.79 | 149.03 | 0 | 0.21 | 0 | 0 | 70 | 10 | 1 | 1 |  |  | 1 | 1 | 1 | 1 |  |  |  |  | 0 | 4 | СН-2012.3 Выпуск № 5 (в текущих ценах по состоянию на 01.10.2025 г.). 3.1-2201-7-1/1 |  |  | 0 | 0 |  | 0 | 1 | 0 | 1 | 1 | 1 | 1 | 1 | 1 |  | 70 | 10 |  |  |  | 0 | 0 | 0 | [5 empty] | 0 |  | 0 | 1134.78 | 3.03 | 117.27 | 74.37 | 447.09 | 0 | 0.63 | 0 | 0 | 625.926 | 89.418 |  |  |  | *3 | *3 | *3 | *3 |  | *3 | *3 |  |  |  | 0 | 0 | 1 | 1 |  |  |  | 16987630 | шт. | шт. | 1 | [6 empty] | 1441815344 | 1 | СН-2012 | 0 |  | 4 | 0 | Подрядные работы, гл. 1-5,7 | работа |  |  |  | 1024 | 189.13 | 1.01 | 39.09 | 24.79 | 149.03 | 0.21 | 0 | 0 | [17 empty] | 0 | 0 | 0 |  |  |  |  | 70 | 10 |  |  |  |  | 0 |  | -276207644 | 2 | 1 | -2 | 0 | 160.64 | 0 | 2010.77 | 0 | 0 | 2010.77 |  | 0 | 3 | 0 |  | 0 | 1 | 0 | 0 | 0 | 0 | 0
17 | 1 |  | 223 | 49 | 1.22-2103-2-1/1 | Техническое обслуживание сетевой линии связи | 100 м | 0.12 | 0 | 0.12 |  |  |  | 59.61 | 0 | 0 | 0 | 59.61 | 0 | 0.084 | 0 | 0 | 41.73 | 5.96 |  | 1472364219 | 496.76 | 0 | 0 | 0 | 496.76 | 0 | 0.7 | 0 | 0 | 496.76 | 0 | 0 | 0 | 496.76 | 0 | 0.7 | 0 | 0 | 70 | 10 | 1 | 1 |  |  | 1 | 1 | 1 | 1 |  |  |  |  | 0 | 4 | СН-2012.1 Выпуск № 5 (в текущих ценах по состоянию на 01.10.2025 г.). 1.22-2103-2-1/1 |  |  | 0 | 0 |  | 0 | 1 | 0 | 1 | 1 | 1 | 1 | 1 | 1 |  | 70 | 10 |  |  |  | 0 | 0 | 0 | [5 empty] | 0 |  | 0 | 59.61 | 0 | 0 | 0 | 496.76 | 0 | 0.7 | 0 | 0 | 41.727 | 5.961 | [13 empty] | 0 | 0 | 1 | 1 |  |  |  | 1003 | 100 м | 100 м | 100 | [6 empty] | 1441815344 | 1 | СН-2012 | 0 |  | 4 | 0 | Подрядные работы, гл. 1-5,7 | работа |  |  |  | 0 | 496.76 | 0 | 0 | 0 | 496.76 | 0.7 | 0 | 0 | [17 empty] | 0 | 0 | 0 |  |  |  |  | 70 | 10 |  |  |  |  | 0 |  | -1307125436 | 2 | 1 | -2 | 0 | 0 | 0 | 107.3 | 0 | 0 | 107.3 |  | 0 | 3 | 0 |  | 0 | 1 | 0 | 0 | 0 | 0 | 0
51 | 1 | 5 | 583 |  | Новый подраздел | Система охранной сигнализации | 0 | [6 empty] | 37477.23 | 915.6 | 4716.86 | 2990.76 | 31844.77 | 0 | 44.6 | 0 | 0 | 22291.35 | 3184.49 |  |  | 37477.23 | 915.6 | 4716.86 | 2990.76 | 31844.77 | 0 | 44.6 | 0 | 0 | 22291.35 | 3184.49 |  |  | 0 | 0 | 0 | 66183.08 | 0 | 0 | 66183.08 | 915.6 | 915.6 | 0 | 915.6 | 0 | 0 | 0 | 0 | 0 | [19 empty] | 0 | 0 | 0 | 66183.08 | 0 | 0 | 66183.08 | 915.6 | 915.6 | 0 | 915.6 | 0 | 0 | 0 | 0 | 0 | [114 empty] | 0
50 | 0 | 0 | 1 | 201 | 37477.23 | ПЗ | Прямые затраты |  |  | 201 | 1 | 3 |  | 2 | [7 empty] | 4008.31 | 1 | 4008.31
50 | 0 | 0 | 1 | 202 | 915.6 | СтМатОб | Стоимость материальных ресурсов (всего) |  |  | 202 | 2 | 3 |  | 2 | [7 empty] | 309.26 | 1 | 309.26
50 | 0 | 0 | 1 | 222 | 0 | СтМатОбЗак | Стоимость материалов и оборудования заказчика |  |  | 222 | 3 | 3 |  | 2 | [7 empty] | 0 | 1 | 0
50 | 0 | 0 | 1 | 225 | 915.6 | СтМатОбПод | Стоимость материалов и оборудования подрядчика |  |  | 225 | 4 | 3 |  | 2 | [7 empty] | 309.26 | 1 | 309.26
50 | 0 | 0 | 1 | 226 | 915.6 | СтМат | Стоимость материалов (всего) |  |  | 226 | 5 | 3 |  | 2 | [7 empty] | 309.26 | 1 | 309.26
50 | 0 | 0 | 1 | 227 | 0 | СтМатЗак | Стоимость материалов заказчика |  |  | 227 | 6 | 3 |  | 2 | [7 empty] | 0 | 1 | 0
50 | 0 | 0 | 1 | 228 | 915.6 | СтМатПод | Стоимость материалов подрядчика |  |  | 228 | 7 | 3 |  | 2 | [7 empty] | 309.26 | 1 | 309.26
50 | 0 | 0 | 1 | 216 | 0 | Оборуд | Стоимость оборудования (всего) |  |  | 216 | 8 | 3 |  | 2 | [7 empty] | 0 | 1 | 0
50 | 0 | 0 | 1 | 223 | 0 | ОборудЗак | Стоимость оборудования заказчика |  |  | 223 | 9 | 3 |  | 2 | [7 empty] | 0 | 1 | 0
50 | 0 | 0 | 1 | 229 | 0 | ОборудПод | Стоимость оборудования подрядчика |  |  | 229 | 10 | 3 |  | 2 | [7 empty] | 0 | 1 | 0
50 | 0 | 0 | 1 | 203 | 4716.86 | ЭММ | Эксплуатация машин |  |  | 203 | 11 | 3 |  | 2 | [7 empty] | 312.72 | 1 | 312.72
50 | 0 | 0 | 1 | 231 | 0 | ЭММсНРиСП | Эксплуатация машин по ТСН-2001.16 |  |  | 231 | 12 | 3 |  | 2 | [7 empty] | 0 | 1 | 0
50 | 0 | 0 | 1 | 204 | 2990.76 | ЗПМ | ЗП машинистов |  |  | 204 | 13 | 3 |  | 2 | [7 empty] | 198.28 | 1 | 198.28
50 | 0 | 0 | 1 | 205 | 31844.77 | ОЗП | Основная ЗП рабочих |  |  | 205 | 14 | 3 |  | 2 | [7 empty] | 3386.33 | 1 | 3386.33
50 | 0 | 0 | 1 | 232 | 0 | ОЗПсНРиСП | Основная ЗП рабочих по ТСН-2001.16 |  |  | 232 | 15 | 3 |  | 2 | [7 empty] | 0 | 1 | 0
50 | 0 | 0 | 1 | 214 | 0 | Строит | Строительные работы с НР и СП |  |  | 214 | 16 | 3 |  | 2 | [7 empty] | 0 | 1 | 0
50 | 0 | 0 | 1 | 215 | 0 | Монтаж | Монтажные работы с НР и СП |  |  | 215 | 17 | 3 |  | 2 | [7 empty] | 0 | 1 | 0
50 | 0 | 0 | 1 | 217 | 66183.08 | Прочие | Прочие работы с НР и СП |  |  | 217 | 18 | 3 |  | 2 | [7 empty] | 6931.52 | 1 | 6931.52
50 | 0 | 0 | 1 | 230 | 0 | ПрочиеЗатр | Прочие затраты по ТСН-2001.16 |  |  | 230 | 19 | 3 |  | 2 | [7 empty] | 0 | 1 | 0
50 | 0 | 0 | 1 | 206 | 0 | ВозврМат | Возврат материалов |  |  | 206 | 20 | 3 |  | 2 | [7 empty] | 0 | 1 | 0
50 | 0 | 0 | 1 | 207 | 44.6 | ТрудСтр | Трудозатраты строителей |  |  | 207 | 21 | 3 |  | -1 | [7 empty] | 4.964 | 1 | 4.964
50 | 0 | 0 | 1 | 208 | 0 | ТрудМаш | Трудозатраты машинистов |  |  | 208 | 22 | 3 |  | -1 | [7 empty] | 0 | 1 | 0
50 | 0 | 0 | 1 | 209 | 0 | ТранспМат | Транспорт материалов |  |  | 209 | 23 | 3 |  | 2 | [7 empty] | 0 | 1 | 0
50 | 0 | 0 | 1 | 233 | 0 | Перевозка | Перевозка грузов |  |  | 233 | 24 | 3 |  | 2 | [7 empty] | 0 | 1 | 0
50 | 0 | 0 | 1 | 210 | 22291.35 | НР | Накладные расходы |  |  | 210 | 25 | 3 |  | 2 | [7 empty] | 2370.43 | 1 | 2370.43
50 | 0 | 0 | 1 | 211 | 3184.49 | СмПриб | Сметная прибыль |  |  | 211 | 26 | 3 |  | 2 | [7 empty] | 338.64 | 1 | 338.64
50 | 0 | 0 | 1 | 224 | 66183.08 | Всего | Всего с НР и СП |  |  | 224 | 27 | 3 |  | 2 | [7 empty] | 6931.52 | 1 | 6931.52
5 | 1 |  | 648 |  | Новый подраздел | Система охранного телевидения |  | 0 |  | 0 | [7 empty] | 0 |  |  | 0 | [53 empty] | 0 | [11 empty] | 0
52 | 1 | 5 | 634 | 0 | Новый подраздел | Система охранного телевидения | [7 empty] | 36760.76 | 5716.5 | 286.66 | 181.76 | 30757.6 | 0 | 45.224 | 0 | 0 | 21530.32 | 3075.76 | 0 | 0 | 36760.76 | 5716.5 | 286.66 | 181.76 | 30757.6 | 0 | 45.224 | 0 | 0 | 21530.32 | 3075.76 | 0 | 0 | 0 | 0 | 0 | 61563.14 | 0 | 0 | 61563.14 | 5716.5 | 5716.5 | 0 | 5716.5 | 0 | 0 | 0 | 0 | 0 | 0 | 0 | 0 | 0 | 0 | 0 | 0 | 0 | 0 | 0 | 0 | 0 | 0 | 0 | 0 | 0 | 0 | 0 | 0 | 0 | 0 | 0 | 61563.14 | 0 | 0 | 61563.14 | 5716.5 | 5716.5 | 0 | 5716.5 | 0 | 0 | 0 | 0 | 0 | 0 | 0 | 0 | 0 | 0 | 0 | 0 | 0 | 0 | 0 | 0 | 0 | 0 | 0 | 0 | 0 | 0 | 0 | 0 | 0 | 0 | 0 | 0 | 0 | 0 | 0 | 0 | 0 | 0 | 0 | 0 | 0 | 0 | 0 | 0 | 0 | 0 | 0 | 0 | 0 | 0 | 0 | 0 | 0 | 0 | 0 | 0 | 0 | 0 | 0 | 0 | 0 | 0 | 0 | 0 | 0 | 0 | 0 | 0 | 0 | 0 | 0 | 0 | 0 | 0 | 0 | 0 | 0 | 0 | 0 | 0 | 0 | 0 | 0 | 0 | 0 | 0 | 0 | 0 | 0 | 0 | 0 | 0 | 0 | 0 | 0 | 0 | 0 | 0 | 0 | 0 | 0 | 0 | 0 | 0 | 0 | 0 | 0 | 0 | 0 | 0 | 0 | 0 | 0 | 0 | 0 | 0 | 0 | 0 | 0 | 0 | 0 | 0 | 0 | 0
17 | 1 |  | 224 | 50 | 1.23-2303-5-1/1 | Комплекс работ по техническому обслуживанию оборудования, автоматизированных систем и исполнительных механизмов, шкафы, пульты управления, автоматизированные рабочие места | шт. | 1 | 0 | 1 |  |  |  | 1631.48 | 0 | 0 | 0 | 1631.48 | 0 | 2.12 | 0 | 0 | 1142.04 | 163.15 |  | 1472364219 | 1631.48 | 0 | 0 | 0 | 1631.48 | 0 | 2.12 | 0 | 0 | 815.74 | 0 | 0 | 0 | 815.74 | 0 | 1.06 | 0 | 0 | 70 | 10 | 1 | 1 |  |  | 1 | 1 | 1 | 1 |  |  |  |  | 0 | 4 | СН-2012.1 Выпуск № 5 (в текущих ценах по состоянию на 01.10.2025 г.). 1.23-2303-5-1/1 |  |  | 0 | 0 |  | 0 | 1 | 0 | 1 | 1 | 1 | 1 | 1 | 1 |  | 70 | 10 |  |  |  | 0 | 0 | 0 | [5 empty] | 0 |  | 0 | 1631.48 | 0 | 0 | 0 | 1631.48 | 0 | 2.12 | 0 | 0 | 1142.036 | 163.148 |  |  |  | *2 | *2 | *2 | *2 |  | *2 | *2 |  |  |  | 0 | 0 | 1 | 1 |  |  |  | 16987630 | шт. | шт. | 1 | [6 empty] | 1441815344 | 1 | СН-2012 | 0 |  | 4 | 0 | Подрядные работы, гл. 1-5,7 | работа |  |  |  | 0 | 815.74 | 0 | 0 | 0 | 815.74 | 1.06 | 0 | 0 | [17 empty] | 0 | 0 | 0 |  |  |  |  | 70 | 10 |  |  |  |  | 0 |  | 359465501 | 2 | 1 | -2 | 0 | 0 | 0 | 2936.67 | 0 | 0 | 2936.67 |  | 0 | 3 | 0 |  | 0 | 1 | 0 | 0 | 0 | 0 | 0
17 | 1 |  | 229 |  | 1.27-2103-1-5/1 | Техническое обслуживание компьютерного оборудования, сетевого коммутатора | шт. | 1 | 0 | 1 |  |  |  | 12801.28 | 176.74 | 0 | 0 | 12624.54 | 0 | 15.22 | 0 | 0 | 8837.18 | 1262.45 |  | -1 | 12801.28 | 176.74 | 0 | 0 | 12624.54 | 0 | 15.22 | 0 | 0 | 6400.64 | 88.37 | 0 | 0 | 6312.27 | 0 | 7.61 | 0 | 0 | 70 | 10 | 1 | 1 |  |  | 1 | 1 | 1 | 1 |  |  |  |  | 0 | 4 | СН-2012.1 Выпуск № 5 (в текущих ценах по состоянию на 01.10.2025 г.). 1.27-2103-1-5/1 |  |  | 0 | 0 |  | 0 | 1 | 0 | 1 | 1 | 1 | 1 | 1 | 1 |  | 70 | 10 |  |  |  | 0 | 0 | 0 | [5 empty] | 0 |  | 0 | 12801.28 | 176.74 | 0 | 0 | 12624.54 | 0 | 15.22 | 0 | 0 | 8837.178 | 1262.454 |  |  |  | *2 | *2 | *2 | *2 |  | *2 | *2 |  |  |  | 0 | 0 | 1 | 1 |  |  |  | 16987630 | шт. | шт. | 1 | [6 empty] | 1441815344 | 1 | СН-2012 | 0 |  | 4 | 0 | Подрядные работы, гл. 1-5,7 | работа |  |  |  | 1311744 | 6400.64 | 88.37 | 0 | 0 | 6312.27 | 7.61 | 0 | 0 | [17 empty] | 0 | 0 | 0 |  |  |  |  | 70 | 10 |  |  |  |  | 0 |  | -155938682 | 2 | 1 | -2 | 0 | 0 | 0 | 22900.91 | 0 | 0 | 22900.91 |  | 0 | 3 | 0 |  | 0 | 1 | 0 | 0 | 0 | 0 | 0
17 | 1 |  | 234 | 51 | 2.14-3803-3-1/1 | Техническое обслуживание цифрового видеорегистратора (без стоимости видеорегистратора) | шт. | 1 | 0 | 1 |  |  |  | 1555.98 | 6.12 | 286.66 | 181.76 | 1263.2 | 0 | 1.78 | 0 | 0 | 884.24 | 126.32 |  | 1472364219 | 1555.98 | 6.12 | 286.66 | 181.76 | 1263.2 | 0 | 1.78 | 0 | 0 | 777.99 | 3.06 | 143.33 | 90.88 | 631.6 | 0 | 0.89 | 0 | 0 | 70 | 10 | 1 | 1 |  |  | 1 | 1 | 1 | 1 |  |  |  |  | 0 | 4 | СН-2012.2 Выпуск № 5 (в текущих ценах по состоянию на 01.10.2025 г.). 2.14-3803-3-1/1 |  |  | 0 | 0 |  | 0 | 1 | 0 | 1 | 1 | 1 | 1 | 1 | 1 |  | 70 | 10 |  |  |  | 0 | 0 | 0 | [5 empty] | 0 |  | 0 | 1555.98 | 6.12 | 286.66 | 181.76 | 1263.2 | 0 | 1.78 | 0 | 0 | 884.24 | 126.32 |  |  |  | *2 | *2 | *2 | *2 |  | *2 | *2 |  |  |  | 0 | 0 | 1 | 1 |  |  |  | 16987630 | шт. | шт. | 1 | [6 empty] | 1441815344 | 1 | СН-2012 | 0 |  | 4 | 0 | Подрядные работы, гл. 1-5,7 | работа |  |  |  | 0 | 777.99 | 3.06 | 143.33 | 90.88 | 631.6 | 0.89 | 0 | 0 | [17 empty] | 0 | 0 | 0 |  |  |  |  | 70 | 10 |  |  |  |  | 0 |  | -608912781 | 2 | 1 | -2 | 0 | 196.3 | 0 | 2762.84 | 0 | 0 | 2762.84 |  | 0 | 3 | 0 |  | 0 | 1 | 0 | 0 | 0 | 0 | 0
17 | 1 |  | 236 |  | 2.14-3801-2-1/1 | Технический осмотр системы управления движения - цифрового видеорегистратора | шт. | 1 | 0 | 1 |  |  |  | 153.8 | 0 | 26.06 | 16.52 | 127.74 | 0 | 0.18 | 0 | 0 | 89.42 | 12.77 |  | -1 | 153.8 | 0 | 26.06 | 16.52 | 127.74 | 0 | 0.18 | 0 | 0 | 76.9 | 0 | 13.03 | 8.26 | 63.87 | 0 | 0.09 | 0 | 0 | 70 | 10 | 1 | 1 |  |  | 1 | 1 | 1 | 1 |  |  |  |  | 0 | 4 | СН-2012.2 Выпуск № 5 (в текущих ценах по состоянию на 01.10.2025 г.). 2.14-3801-2-1/1 |  |  | 0 | 0 |  | 0 | 1 | 0 | 1 | 1 | 1 | 1 | 1 | 1 |  | 70 | 10 |  |  |  | 0 | 0 | 0 | [5 empty] | 0 |  | 0 | 153.8 | 0 | 26.06 | 16.52 | 127.74 | 0 | 0.18 | 0 | 0 | 89.418 | 12.774 |  |  |  | *2 | *2 | *2 | *2 |  | *2 | *2 |  |  |  | 0 | 0 | 1 | 1 |  |  |  | 16987630 | шт. | шт. | 1 | [6 empty] | 1441815344 | 1 | СН-2012 | 0 |  | 4 | 0 | Подрядные работы, гл. 1-5,7 | работа |  |  |  | 1024 | 76.9 | 0 | 13.03 | 8.26 | 63.87 | 0.09 | 0 | 0 | [17 empty] | 0 | 0 | 0 |  |  |  |  | 70 | 10 |  |  |  |  | 0 |  | 1515175393 | 2 | 1 | -2 | 0 | 17.84 | 0 | 273.83 | 0 | 0 | 273.83 |  | 0 | 3 | 0 |  | 0 | 1 | 0 | 0 | 0 | 0 | 0
17 | 1 |  | 240 | 52 | 1.22-2203-78-1/1 | Техническое обслуживание блока питания типа БРП-12-01Л | шт. | 1 | 0 | 1 |  |  |  | 963.74 | 8.18 | 0 | 0 | 955.56 | 0 | 1.44 | 0 | 0 | 668.89 | 95.56 |  | 1472364219 | 963.74 | 8.18 | 0 | 0 | 955.56 | 0 | 1.44 | 0 | 0 | 481.87 | 4.09 | 0 | 0 | 477.78 | 0 | 0.72 | 0 | 0 | 70 | 10 | 1 | 1 |  |  | 1 | 1 | 1 | 1 |  |  |  |  | 0 | 4 | СН-2012.1 Выпуск № 5 (в текущих ценах по состоянию на 01.10.2025 г.). 1.22-2203-78-1/1 |  |  | 0 | 0 |  | 0 | 1 | 0 | 1 | 1 | 1 | 1 | 1 | 1 |  | 70 | 10 |  |  |  | 0 | 0 | 0 | [5 empty] | 0 |  | 0 | 963.74 | 8.18 | 0 | 0 | 955.56 | 0 | 1.44 | 0 | 0 | 668.892 | 95.556 |  |  |  | *2 | *2 | *2 | *2 |  | *2 | *2 |  |  |  | 0 | 0 | 1 | 1 |  |  |  | 16987630 | шт. | шт. | 1 | [6 empty] | 1441815344 | 1 | СН-2012 | 0 |  | 4 | 0 | Подрядные работы, гл. 1-5,7 | работа |  |  |  | 0 | 481.87 | 4.09 | 0 | 0 | 477.78 | 0.72 | 0 | 0 | [17 empty] | 0 | 0 | 0 |  |  |  |  | 70 | 10 |  |  |  |  | 0 |  | 857888775 | 2 | 1 | -2 | 0 | 0 | 0 | 1728.19 | 0 | 0 | 1728.19 |  | 0 | 3 | 0 |  | 0 | 1 | 0 | 0 | 0 | 0 | 0
17 | 1 |  | 243 |  | 1.22-2201-67-1/1 | Технический осмотр блока питания типа БРП-12-01Л | шт. | 1 | 0 | 1 |  |  |  | 280.94 | 15.5 | 0 | 0 | 265.44 | 0 | 0.4 | 0 | 0 | 185.81 | 26.54 |  | -1 | 280.94 | 15.5 | 0 | 0 | 265.44 | 0 | 0.4 | 0 | 0 | 140.47 | 7.75 | 0 | 0 | 132.72 | 0 | 0.2 | 0 | 0 | 70 | 10 | 1 | 1 |  |  | 1 | 1 | 1 | 1 |  |  |  |  | 0 | 4 | СН-2012.1 Выпуск № 5 (в текущих ценах по состоянию на 01.10.2025 г.). 1.22-2201-67-1/1 |  |  | 0 | 0 |  | 0 | 1 | 0 | 1 | 1 | 1 | 1 | 1 | 1 |  | 70 | 10 |  |  |  | 0 | 0 | 0 | [5 empty] | 0 |  | 0 | 280.94 | 15.5 | 0 | 0 | 265.44 | 0 | 0.4 | 0 | 0 | 185.808 | 26.544 |  |  |  | *2 | *2 | *2 | *2 |  | *2 | *2 |  |  |  | 0 | 0 | 1 | 1 |  |  |  | 16987630 | шт. | шт. | 1 | [6 empty] | 1441815344 | 1 | СН-2012 | 0 |  | 4 | 0 | Подрядные работы, гл. 1-5,7 | работа |  |  |  | 1024 | 140.47 | 7.75 | 0 | 0 | 132.72 | 0.2 | 0 | 0 | [17 empty] | 0 | 0 | 0 |  |  |  |  | 70 | 10 |  |  |  |  | 0 |  | 1040557616 | 2 | 1 | -2 | 0 | 0 | 0 | 493.29 | 0 | 0 | 493.29 |  | 0 | 3 | 0 |  | 0 | 1 | 0 | 0 | 0 | 0 | 0
17 | 1 |  | 246 | 53 | 1.22-2303-2-1/1 | Техническое обслуживание сетевой камеры видеонаблюдения наружной установки типа SNV, на высоте до 3 м - ежемесячное | шт. | 5 | 0 | 5 |  |  |  | 20258.6 | 3566.2 | 0 | 0 | 16692.4 | 0 | 24.8 | 0 | 0 | 11684.68 | 1669.24 |  | 1472364219 | 4051.72 | 713.24 | 0 | 0 | 3338.48 | 0 | 4.96 | 0 | 0 | 1012.93 | 178.31 | 0 | 0 | 834.62 | 0 | 1.24 | 0 | 0 | 70 | 10 | 1 | 1 |  |  | 1 | 1 | 1 | 1 |  |  |  |  | 0 | 4 | СН-2012.1 Выпуск № 5 (в текущих ценах по состоянию на 01.10.2025 г.). 1.22-2303-2-1/1 |  |  | 0 | 0 |  | 0 | 1 | 0 | 1 | 1 | 1 | 1 | 1 | 1 |  | 70 | 10 |  |  |  | 0 | 0 | 0 | [5 empty] | 0 |  | 0 | 20258.6 | 713.24 | 0 | 0 | 3338.48 | 0 | 4.96 | 0 | 0 | 11684.68 | 1669.24 |  |  |  | *4 | *4 | *4 | *4 |  | *4 | *4 |  |  |  | 0 | 0 | 1 | 1 |  |  |  | 16987630 | шт. | шт. | 1 | [6 empty] | 1441815344 | 1 | СН-2012 | 0 |  | 4 | 0 | Подрядные работы, гл. 1-5,7 | работа |  |  |  | 0 | 1012.93 | 178.31 | 0 | 0 | 834.62 | 1.24 | 0 | 0 | [17 empty] | 0 | 0 | 0 |  |  |  |  | 70 | 10 |  |  |  |  | 0 |  | 1561724071 | 2 | 1 | -2 | 0 | 0 | 0 | 33612.52 | 0 | 0 | 33612.52 |  | 0 | 3 | 0 |  | 0 | 1 | 0 | 0 | 0 | 0 | 0
17 | 1 |  | 249 | 54 | 1.22-2303-1-1/1 | Техническое обслуживание сетевой камеры видеонаблюдения внутренней установки типа SND, на высоте до 3 м - ежемесячное | шт. | 4 | 0 | 4 |  |  |  | 12092.64 | 2136 | 0 | 0 | 9956.64 | 0 | 14.72 | 0 | 0 | 6969.65 | 995.66 |  | 1472364219 | 3023.16 | 534 | 0 | 0 | 2489.16 | 0 | 3.68 | 0 | 0 | 755.79 | 133.5 | 0 | 0 | 622.29 | 0 | 0.92 | 0 | 0 | 70 | 10 | 1 | 1 |  |  | 1 | 1 | 1 | 1 |  |  |  |  | 0 | 4 | СН-2012.1 Выпуск № 5 (в текущих ценах по состоянию на 01.10.2025 г.). 1.22-2303-1-1/1 |  |  | 0 | 0 |  | 0 | 1 | 0 | 1 | 1 | 1 | 1 | 1 | 1 |  | 70 | 10 |  |  |  | 0 | 0 | 0 | [5 empty] | 0 |  | 0 | 12092.64 | 534 | 0 | 0 | 2489.16 | 0 | 3.68 | 0 | 0 | 6969.648 | 995.664 |  |  |  | *4 | *4 | *4 | *4 |  | *4 | *4 |  |  |  | 0 | 0 | 1 | 1 |  |  |  | 16987630 | шт. | шт. | 1 | [6 empty] | 1441815344 | 1 | СН-2012 | 0 |  | 4 | 0 | Подрядные работы, гл. 1-5,7 | работа |  |  |  | 0 | 755.79 | 133.5 | 0 | 0 | 622.29 | 0.92 | 0 | 0 | [17 empty] | 0 | 0 | 0 |  |  |  |  | 70 | 10 |  |  |  |  | 0 |  | -1603596284 | 2 | 1 | -2 | 0 | 0 | 0 | 20057.95 | 0 | 0 | 20057.95 |  | 0 | 3 | 0 |  | 0 | 1 | 0 | 0 | 0 | 0 | 0
17 | 1 |  | 250 | 55 | 1.22-2103-2-1/1 | Техническое обслуживание сетевой линии связи | 100 м | 0.52 | 0 | 0.52 |  |  |  | 258.32 | 0 | 0 | 0 | 258.32 | 0 | 0.364 | 0 | 0 | 180.82 | 25.83 |  | 1472364219 | 496.76 | 0 | 0 | 0 | 496.76 | 0 | 0.7 | 0 | 0 | 496.76 | 0 | 0 | 0 | 496.76 | 0 | 0.7 | 0 | 0 | 70 | 10 | 1 | 1 |  |  | 1 | 1 | 1 | 1 |  |  |  |  | 0 | 4 | СН-2012.1 Выпуск № 5 (в текущих ценах по состоянию на 01.10.2025 г.). 1.22-2103-2-1/1 |  |  | 0 | 0 |  | 0 | 1 | 0 | 1 | 1 | 1 | 1 | 1 | 1 |  | 70 | 10 |  |  |  | 0 | 0 | 0 | [5 empty] | 0 |  | 0 | 258.32 | 0 | 0 | 0 | 496.76 | 0 | 0.7 | 0 | 0 | 180.824 | 25.832 | [13 empty] | 0 | 0 | 1 | 1 |  |  |  | 1003 | 100 м | 100 м | 100 | [6 empty] | 1441815344 | 1 | СН-2012 | 0 |  | 4 | 0 | Подрядные работы, гл. 1-5,7 | работа |  |  |  | 0 | 496.76 | 0 | 0 | 0 | 496.76 | 0.7 | 0 | 0 | [17 empty] | 0 | 0 | 0 |  |  |  |  | 70 | 10 |  |  |  |  | 0 |  | -1307125436 | 2 | 1 | -2 | 0 | 0 | 0 | 464.97 | 0 | 0 | 464.97 |  | 0 | 3 | 0 |  | 0 | 1 | 0 | 0 | 0 | 0 | 0
51 | 1 | 5 | 634 |  | Новый подраздел | Система охранного телевидения | 0 | [6 empty] | 36760.76 | 5716.5 | 286.66 | 181.76 | 30757.6 | 0 | 45.224 | 0 | 0 | 21530.32 | 3075.76 |  |  | 36760.76 | 5716.5 | 286.66 | 181.76 | 30757.6 | 0 | 45.224 | 0 | 0 | 21530.32 | 3075.76 |  |  | 0 | 0 | 0 | 61563.14 | 0 | 0 | 61563.14 | 5716.5 | 5716.5 | 0 | 5716.5 | 0 | 0 | 0 | 0 | 0 | [19 empty] | 0 | 0 | 0 | 61563.14 | 0 | 0 | 61563.14 | 5716.5 | 5716.5 | 0 | 5716.5 | 0 | 0 | 0 | 0 | 0 | [114 empty] | 0
50 | 0 | 0 | 1 | 201 | 36760.76 | ПЗ | Прямые затраты |  |  | 201 | 1 | 3 |  | 2 | [7 empty] | 36760.76 | 1 | 36760.76
50 | 0 | 0 | 1 | 202 | 5716.5 | СтМатОб | Стоимость материальных ресурсов (всего) |  |  | 202 | 2 | 3 |  | 2 | [7 empty] | 5716.5 | 1 | 5716.5
50 | 0 | 0 | 1 | 222 | 0 | СтМатОбЗак | Стоимость материалов и оборудования заказчика |  |  | 222 | 3 | 3 |  | 2 | [7 empty] | 0 | 1 | 0
50 | 0 | 0 | 1 | 225 | 5716.5 | СтМатОбПод | Стоимость материалов и оборудования подрядчика |  |  | 225 | 4 | 3 |  | 2 | [7 empty] | 5716.5 | 1 | 5716.5
50 | 0 | 0 | 1 | 226 | 5716.5 | СтМат | Стоимость материалов (всего) |  |  | 226 | 5 | 3 |  | 2 | [7 empty] | 5716.5 | 1 | 5716.5
50 | 0 | 0 | 1 | 227 | 0 | СтМатЗак | Стоимость материалов заказчика |  |  | 227 | 6 | 3 |  | 2 | [7 empty] | 0 | 1 | 0
50 | 0 | 0 | 1 | 228 | 5716.5 | СтМатПод | Стоимость материалов подрядчика |  |  | 228 | 7 | 3 |  | 2 | [7 empty] | 5716.5 | 1 | 5716.5
50 | 0 | 0 | 1 | 216 | 0 | Оборуд | Стоимость оборудования (всего) |  |  | 216 | 8 | 3 |  | 2 | [7 empty] | 0 | 1 | 0
50 | 0 | 0 | 1 | 223 | 0 | ОборудЗак | Стоимость оборудования заказчика |  |  | 223 | 9 | 3 |  | 2 | [7 empty] | 0 | 1 | 0
50 | 0 | 0 | 1 | 229 | 0 | ОборудПод | Стоимость оборудования подрядчика |  |  | 229 | 10 | 3 |  | 2 | [7 empty] | 0 | 1 | 0
50 | 0 | 0 | 1 | 203 | 286.66 | ЭММ | Эксплуатация машин |  |  | 203 | 11 | 3 |  | 2 | [7 empty] | 286.66 | 1 | 286.66
50 | 0 | 0 | 1 | 231 | 0 | ЭММсНРиСП | Эксплуатация машин по ТСН-2001.16 |  |  | 231 | 12 | 3 |  | 2 | [7 empty] | 0 | 1 | 0
50 | 0 | 0 | 1 | 204 | 181.76 | ЗПМ | ЗП машинистов |  |  | 204 | 13 | 3 |  | 2 | [7 empty] | 181.76 | 1 | 181.76
50 | 0 | 0 | 1 | 205 | 30757.6 | ОЗП | Основная ЗП рабочих |  |  | 205 | 14 | 3 |  | 2 | [7 empty] | 30757.6 | 1 | 30757.6
50 | 0 | 0 | 1 | 232 | 0 | ОЗПсНРиСП | Основная ЗП рабочих по ТСН-2001.16 |  |  | 232 | 15 | 3 |  | 2 | [7 empty] | 0 | 1 | 0
50 | 0 | 0 | 1 | 214 | 0 | Строит | Строительные работы с НР и СП |  |  | 214 | 16 | 3 |  | 2 | [7 empty] | 0 | 1 | 0
50 | 0 | 0 | 1 | 215 | 0 | Монтаж | Монтажные работы с НР и СП |  |  | 215 | 17 | 3 |  | 2 | [7 empty] | 0 | 1 | 0
50 | 0 | 0 | 1 | 217 | 61563.14 | Прочие | Прочие работы с НР и СП |  |  | 217 | 18 | 3 |  | 2 | [7 empty] | 61563.14 | 1 | 61563.14
50 | 0 | 0 | 1 | 230 | 0 | ПрочиеЗатр | Прочие затраты по ТСН-2001.16 |  |  | 230 | 19 | 3 |  | 2 | [7 empty] | 0 | 1 | 0
50 | 0 | 0 | 1 | 206 | 0 | ВозврМат | Возврат материалов |  |  | 206 | 20 | 3 |  | 2 | [7 empty] | 0 | 1 | 0
50 | 0 | 0 | 1 | 207 | 45.224 | ТрудСтр | Трудозатраты строителей |  |  | 207 | 21 | 3 |  | -1 | [7 empty] | 45.224 | 1 | 45.224
50 | 0 | 0 | 1 | 208 | 0 | ТрудМаш | Трудозатраты машинистов |  |  | 208 | 22 | 3 |  | -1 | [7 empty] | 0 | 1 | 0
50 | 0 | 0 | 1 | 209 | 0 | ТранспМат | Транспорт материалов |  |  | 209 | 23 | 3 |  | 2 | [7 empty] | 0 | 1 | 0
50 | 0 | 0 | 1 | 233 | 0 | Перевозка | Перевозка грузов |  |  | 233 | 24 | 3 |  | 2 | [7 empty] | 0 | 1 | 0
50 | 0 | 0 | 1 | 210 | 21530.32 | НР | Накладные расходы |  |  | 210 | 25 | 3 |  | 2 | [7 empty] | 21530.32 | 1 | 21530.32
50 | 0 | 0 | 1 | 211 | 3075.76 | СмПриб | Сметная прибыль |  |  | 211 | 26 | 3 |  | 2 | [7 empty] | 3075.76 | 1 | 3075.76
50 | 0 | 0 | 1 | 224 | 61563.14 | Всего | Всего с НР и СП |  |  | 224 | 27 | 3 |  | 2 | [7 empty] | 61563.14 | 1 | 61563.14
5 | 1 |  | 693 |  | Новый подраздел | Система контроля и управления доступом |  | 0 |  | 0 | [7 empty] | 0 |  |  | 0 | [53 empty] | 0 | [11 empty] | 0
52 | 1 | 5 | 678 | 0 | Новый подраздел | Система контроля и управления доступом | [7 empty] | 53279.94 | 274 | 4.4 | 0.04 | 53001.54 | 0 | 76.0986 | 0 | 0 | 37101.08 | 5300.16 | 0 | 0 | 53279.94 | 274 | 4.4 | 0.04 | 53001.54 | 0 | 76.0986 | 0 | 0 | 37101.08 | 5300.16 | 0 | 0 | 0 | 0 | 0 | 95681.22 | 0 | 0 | 95681.22 | 274 | 274 | 0 | 274 | 0 | 0 | 0 | 0 | 0 | 0 | 0 | 0 | 0 | 0 | 0 | 0 | 0 | 0 | 0 | 0 | 0 | 0 | 0 | 0 | 0 | 0 | 0 | 0 | 0 | 0 | 0 | 95681.22 | 0 | 0 | 95681.22 | 274 | 274 | 0 | 274 | 0 | 0 | 0 | 0 | 0 | 0 | 0 | 0 | 0 | 0 | 0 | 0 | 0 | 0 | 0 | 0 | 0 | 0 | 0 | 0 | 0 | 0 | 0 | 0 | 0 | 0 | 0 | 0 | 0 | 0 | 0 | 0 | 0 | 0 | 0 | 0 | 0 | 0 | 0 | 0 | 0 | 0 | 0 | 0 | 0 | 0 | 0 | 0 | 0 | 0 | 0 | 0 | 0 | 0 | 0 | 0 | 0 | 0 | 0 | 0 | 0 | 0 | 0 | 0 | 0 | 0 | 0 | 0 | 0 | 0 | 0 | 0 | 0 | 0 | 0 | 0 | 0 | 0 | 0 | 0 | 0 | 0 | 0 | 0 | 0 | 0 | 0 | 0 | 0 | 0 | 0 | 0 | 0 | 0 | 0 | 0 | 0 | 0 | 0 | 0 | 0 | 0 | 0 | 0 | 0 | 0 | 0 | 0 | 0 | 0 | 0 | 0 | 0 | 0 | 0 | 0 | 0 | 0 | 0 | 0
17 | 1 |  | 254 |  | 1.23-2303-21-1/1 | Техническое обслуживание устройства контроля доступа / Электронная проходная Praktika P7-07-SMK-R-1200 | шт. | 4 | 0 | 4 |  |  |  | 47340.48 | 93.12 | 10528.32 | 6675.68 | 36719.04 | 0 | 44.64 | 0 | 0 | 25703.33 | 3671.9 |  | -1 | 11835.12 | 23.28 | 2632.08 | 1668.92 | 9179.76 | 0 | 11.16 | 0 | 0 | 5917.56 | 11.64 | 1316.04 | 834.46 | 4589.88 | 0 | 5.58 | 0 | 0 | 70 | 10 | 1 | 1 |  |  | 1 | 1 | 1 | 1 |  |  |  |  | 0 | 4 | СН-2012.1 Выпуск № 5 (в текущих ценах по состоянию на 01.10.2025 г.). 1.23-2303-21-1/1 |  |  | 0 | 0 |  | 0 | 1 | 0 | 1 | 1 | 1 | 1 | 1 | 1 |  | 70 | 10 |  |  |  | 0 | 0 | 0 | [5 empty] | 0 |  | 0 | 47340.48 | 23.28 | 2632.08 | 1668.92 | 9179.76 | 0 | 11.16 | 0 | 0 | 25703.328 | 3671.904 |  |  |  | *2 | *2 | *2 | *2 |  | *2 | *2 |  |  |  | 0 | 0 | 1 | 1 |  |  |  | 16987630 | шт. | шт. | 1 | [6 empty] | 1441815344 | 1 | СН-2012 | 0 |  | 4 | 0 | Подрядные работы, гл. 1-5,7 | работа |  |  |  | 1311744 | 5917.56 | 11.64 | 1316.04 | 834.46 | 4589.88 | 5.58 | 0 | 0 | [17 empty] | 0 | 0 | 0 |  |  |  |  | 70 | 10 |  |  |  |  | 0 |  | -1002491773 | 2 | 1 | -2 | 0 | 7209.73 | 0 | 83925.44 | 0 | 0 | 83925.44 |  | 0 | 3 | 0 |  | 0 | 1 | 0 | 0 | 0 | 0 | 0
17 | 1 |  | 256 | 56 | 1.24-2903-5-1/1 | Техническое обслуживание считывателя карт настенного системы контроля доступа - ежемесячное | шт. | 4 | 0 | 4 |  |  |  | 1416 | 32.8 | 0 | 0 | 1383.2 | 0 | 2.24 | 0 | 0 | 968.24 | 138.32 |  | 1472364219 | 354 | 8.2 | 0 | 0 | 345.8 | 0 | 0.56 | 0 | 0 | 88.5 | 2.05 | 0 | 0 | 86.45 | 0 | 0.14 | 0 | 0 | 70 | 10 | 1 | 1 |  |  | 1 | 1 | 1 | 1 |  |  |  |  | 0 | 4 | СН-2012.1 Выпуск № 5 (в текущих ценах по состоянию на 01.10.2025 г.). 1.24-2903-5-1/1 |  |  | 0 | 0 |  | 0 | 1 | 0 | 1 | 1 | 1 | 1 | 1 | 1 |  | 70 | 10 |  |  |  | 0 | 0 | 0 | [5 empty] | 0 |  | 0 | 1416 | 8.2 | 0 | 0 | 345.8 | 0 | 0.56 | 0 | 0 | 968.24 | 138.32 |  |  |  | *4 | *4 | *4 | *4 |  | *4 | *4 |  |  |  | 0 | 0 | 1 | 1 |  |  |  | 16987630 | шт. | шт. | 1 | [6 empty] | 1441815344 | 1 | СН-2012 | 0 |  | 4 | 0 | Подрядные работы, гл. 1-5,7 | работа |  |  |  | 0 | 88.5 | 2.05 | 0 | 0 | 86.45 | 0.14 | 0 | 0 | [17 empty] | 0 | 0 | 0 |  |  |  |  | 70 | 10 |  |  |  |  | 0 |  | 1743312572 | 2 | 1 | -2 | 0 | 0 | 0 | 2522.56 | 0 | 0 | 2522.56 |  | 0 | 3 | 0 |  | 0 | 1 | 0 | 0 | 0 | 0 | 0
17 | 1 |  | 261 |  | 1.24-2903-2-3/1 | Техническое обслуживание распашных турникетов - полугодовое | шт. | 2 | 0 | 2 |  |  |  | 7408 | 336.2 | 3.58 | 0.02 | 7068.22 | 0 | 9.96 | 0 | 0 | 4947.75 | 706.82 |  | -1 | 3704 | 168.1 | 1.79 | 0.01 | 3534.11 | 0 | 4.98 | 0 | 0 | 3704 | 168.1 | 1.79 | 0.01 | 3534.11 | 0 | 4.98 | 0 | 0 | 70 | 10 | 1 | 1 |  |  | 1 | 1 | 1 | 1 |  |  |  |  | 0 | 4 | СН-2012.1 Выпуск № 5 (в текущих ценах по состоянию на 01.10.2025 г.). 1.24-2903-2-3/1 |  |  | 0 | 0 |  | 0 | 1 | 0 | 1 | 1 | 1 | 1 | 1 | 1 |  | 70 | 10 |  |  |  | 0 | 0 | 0 | [5 empty] | 0 |  | 0 | 7408 | 168.1 | 1.79 | 0.01 | 3534.11 | 0 | 4.98 | 0 | 0 | 4947.754 | 706.822 | [13 empty] | 0 | 0 | 1 | 1 |  |  |  | 16987630 | шт. | шт. | 1 | [6 empty] | 1441815344 | 1 | СН-2012 | 0 |  | 4 | 0 | Подрядные работы, гл. 1-5,7 | работа |  |  |  | 1311744 | 3704 | 168.1 | 1.79 | 0.01 | 3534.11 | 4.98 | 0 | 0 | [17 empty] | 0 | 0 | 0 |  |  |  |  | 70 | 10 |  |  |  |  | 0 |  | -511274446 | 2 | 1 | -2 | 0 | 0.02 | 0 | 13062.59 | 0 | 0 | 13062.59 |  | 0 | 3 | 0 |  | 0 | 1 | 0 | 0 | 0 | 0 | 0
17 | 1 |  | 265 | 57 | 1.24-2903-2-2/1 | Техническое обслуживание распашных турникетов - ежеквартальное | шт. | 2 | 0 | 2 |  |  |  | 10710.64 | 4.56 | 4.4 | 0.04 | 10701.68 | 0 | 15.08 | 0 | 0 | 7491.18 | 1070.17 |  | 1472364219 | 5355.32 | 2.28 | 2.2 | 0.02 | 5350.84 | 0 | 7.54 | 0 | 0 | 2677.66 | 1.14 | 1.1 | 0.01 | 2675.42 | 0 | 3.77 | 0 | 0 | 70 | 10 | 1 | 1 |  |  | 1 | 1 | 1 | 1 |  |  |  |  | 0 | 4 | СН-2012.1 Выпуск № 5 (в текущих ценах по состоянию на 01.10.2025 г.). 1.24-2903-2-2/1 |  |  | 0 | 0 |  | 0 | 1 | 0 | 1 | 1 | 1 | 1 | 1 | 1 |  | 70 | 10 |  |  |  | 0 | 0 | 0 | [5 empty] | 0 |  | 0 | 10710.64 | 2.28 | 2.2 | 0.02 | 5350.84 | 0 | 7.54 | 0 | 0 | 7491.176 | 1070.168 |  |  |  | *2 | *2 | *2 | *2 |  | *2 | *2 |  |  |  | 0 | 0 | 1 | 1 |  |  |  | 16987630 | шт. | шт. | 1 | [6 empty] | 1441815344 | 1 | СН-2012 | 0 |  | 4 | 0 | Подрядные работы, гл. 1-5,7 | работа |  |  |  | 0 | 2677.66 | 1.14 | 1.1 | 0.01 | 2675.42 | 3.77 | 0 | 0 | [17 empty] | 0 | 0 | 0 |  |  |  |  | 70 | 10 |  |  |  |  | 0 |  | -12889392 | 2 | 1 | -2 | 0 | 0.04 | 0 | 19272.03 | 0 | 0 | 19272.03 |  | 0 | 3 | 0 |  | 0 | 1 | 0 | 0 | 0 | 0 | 0
17 | 1 |  | 268 | 58 | 1.24-2903-2-1/1 | Техническое обслуживание распашных турникетов - ежемесячное | шт. | 2 | 0 | 2 |  |  |  | 8378.56 | 4.56 | 0 | 0 | 8374 | 0 | 11.8 | 0 | 0 | 5861.8 | 837.4 |  | 1472364219 | 4189.28 | 2.28 | 0 | 0 | 4187 | 0 | 5.9 | 0 | 0 | 2094.64 | 1.14 | 0 | 0 | 2093.5 | 0 | 2.95 | 0 | 0 | 70 | 10 | 1 | 1 |  |  | 1 | 1 | 1 | 1 |  |  |  |  | 0 | 4 | СН-2012.1 Выпуск № 5 (в текущих ценах по состоянию на 01.10.2025 г.). 1.24-2903-2-1/1 |  |  | 0 | 0 |  | 0 | 1 | 0 | 1 | 1 | 1 | 1 | 1 | 1 |  | 70 | 10 |  |  |  | 0 | 0 | 0 | [5 empty] | 0 |  | 0 | 8378.56 | 2.28 | 0 | 0 | 4187 | 0 | 5.9 | 0 | 0 | 5861.8 | 837.4 |  |  |  | *2 | *2 | *2 | *2 |  | *2 | *2 |  |  |  | 0 | 0 | 1 | 1 |  |  |  | 16987630 | шт. | шт. | 1 | [6 empty] | 1441815344 | 1 | СН-2012 | 0 |  | 4 | 0 | Подрядные работы, гл. 1-5,7 | работа |  |  |  | 0 | 2094.64 | 1.14 | 0 | 0 | 2093.5 | 2.95 | 0 | 0 | [17 empty] | 0 | 0 | 0 |  |  |  |  | 70 | 10 |  |  |  |  | 0 |  | -1325802877 | 2 | 1 | -2 | 0 | 0 | 0 | 15077.76 | 0 | 0 | 15077.76 |  | 0 | 3 | 0 |  | 0 | 1 | 0 | 0 | 0 | 0 | 0
17 | 1 |  | 270 |  | 1.24-2901-1-2/1 | Осмотр турникета - распашной турникет | шт. | 2 | 0 | 2 |  |  |  | 10144.58 | 10.54 | 0 | 0 | 10134.04 | 0 | 14.28 | 0 | 0 | 7093.83 | 1013.4 |  | -1 | 5072.29 | 5.27 | 0 | 0 | 5067.02 | 0 | 7.14 | 0 | 0 | 298.37 | 0.31 | 0 | 0 | 298.06 | 0 | 0.42 | 0 | 0 | 70 | 10 | 1 | 1 |  |  | 1 | 1 | 1 | 1 |  |  |  |  | 0 | 4 | СН-2012.1 Выпуск № 5 (в текущих ценах по состоянию на 01.10.2025 г.). 1.24-2901-1-2/1 |  |  | 0 | 0 |  | 0 | 1 | 0 | 1 | 1 | 1 | 1 | 1 | 1 |  | 70 | 10 |  |  |  | 0 | 0 | 0 | [5 empty] | 0 |  | 0 | 10144.58 | 5.27 | 0 | 0 | 5067.02 | 0 | 7.14 | 0 | 0 | 7093.828 | 1013.404 |  |  |  | *17 | *17 | *17 | *17 |  | *17 | *17 |  |  |  | 0 | 0 | 1 | 1 |  |  |  | 16987630 | шт. | шт. | 1 | [6 empty] | 1441815344 | 1 | СН-2012 | 0 |  | 4 | 0 | Подрядные работы, гл. 1-5,7 | работа |  |  |  | 1024 | 298.37 | 0.31 | 0 | 0 | 298.06 | 0.42 | 0 | 0 | [17 empty] | 0 | 0 | 0 |  |  |  |  | 70 | 10 |  |  |  |  | 0 |  | 1786519791 | 2 | 1 | -2 | 0 | 0 | 0 | 18251.81 | 0 | 0 | 18251.81 |  | 0 | 3 | 0 |  | 0 | 1 | 0 | 0 | 0 | 0 | 0
17 | 1 |  | 273 | 59 | 1.22-2203-2-2/1 | Техническое обслуживание камеры видеонаблюдения /Сканер биометрии лица (RusGuard R20-Face (8W)) | шт. | 8 | 0 | 8 |  |  |  | 20912.8 | 133.92 | 0 | 0 | 20778.88 | 0 | 29.28 | 0 | 0 | 14545.22 | 2077.89 |  | 1472364219 | 2614.1 | 16.74 | 0 | 0 | 2597.36 | 0 | 3.66 | 0 | 0 | 1307.05 | 8.37 | 0 | 0 | 1298.68 | 0 | 1.83 | 0 | 0 | 70 | 10 | 1 | 1 |  |  | 1 | 1 | 1 | 1 |  |  |  |  | 0 | 4 | СН-2012.1 Выпуск № 5 (в текущих ценах по состоянию на 01.10.2025 г.). 1.22-2203-2-2/1 |  |  | 0 | 0 |  | 0 | 1 | 0 | 1 | 1 | 1 | 1 | 1 | 1 |  | 70 | 10 |  |  |  | 0 | 0 | 0 | [5 empty] | 0 |  | 0 | 20912.8 | 16.74 | 0 | 0 | 2597.36 | 0 | 3.66 | 0 | 0 | 14545.216 | 2077.888 |  |  |  | *2 | *2 | *2 | *2 |  | *2 | *2 |  |  |  | 0 | 0 | 1 | 1 |  |  |  | 16987630 | шт. | шт. | 1 | [6 empty] | 1441815344 | 1 | СН-2012 | 0 |  | 4 | 0 | Подрядные работы, гл. 1-5,7 | работа |  |  |  | 0 | 1307.05 | 8.37 | 0 | 0 | 1298.68 | 1.83 | 0 | 0 | [17 empty] | 0 | 0 | 0 |  |  |  |  | 70 | 10 |  |  |  |  | 0 |  | 976274175 | 2 | 1 | -2 | 0 | 0 | 0 | 37535.91 | 0 | 0 | 37535.91 |  | 0 | 3 | 0 |  | 0 | 1 | 0 | 0 | 0 | 0 | 0
17 | 1 |  | 277 | 60 | 1.22-2203-78-1/1 | Техническое обслуживание блока питания типа БРП-12-01Л | шт. | 12 | 0 | 12 |  |  |  | 11564.88 | 98.16 | 0 | 0 | 11466.72 | 0 | 17.28 | 0 | 0 | 8026.7 | 1146.67 |  | 1472364219 | 963.74 | 8.18 | 0 | 0 | 955.56 | 0 | 1.44 | 0 | 0 | 481.87 | 4.09 | 0 | 0 | 477.78 | 0 | 0.72 | 0 | 0 | 70 | 10 | 1 | 1 |  |  | 1 | 1 | 1 | 1 |  |  |  |  | 0 | 4 | СН-2012.1 Выпуск № 5 (в текущих ценах по состоянию на 01.10.2025 г.). 1.22-2203-78-1/1 |  |  | 0 | 0 |  | 0 | 1 | 0 | 1 | 1 | 1 | 1 | 1 | 1 |  | 70 | 10 |  |  |  | 0 | 0 | 0 | [5 empty] | 0 |  | 0 | 11564.88 | 8.18 | 0 | 0 | 955.56 | 0 | 1.44 | 0 | 0 | 8026.704 | 1146.672 |  |  |  | *2 | *2 | *2 | *2 |  | *2 | *2 |  |  |  | 0 | 0 | 1 | 1 |  |  |  | 16987630 | шт. | шт. | 1 | [6 empty] | 1441815344 | 1 | СН-2012 | 0 |  | 4 | 0 | Подрядные работы, гл. 1-5,7 | работа |  |  |  | 0 | 481.87 | 4.09 | 0 | 0 | 477.78 | 0.72 | 0 | 0 | [17 empty] | 0 | 0 | 0 |  |  |  |  | 70 | 10 |  |  |  |  | 0 |  | 857888775 | 2 | 1 | -2 | 0 | 0 | 0 | 20738.25 | 0 | 0 | 20738.25 |  | 0 | 3 | 0 |  | 0 | 1 | 0 | 0 | 0 | 0 | 0
17 | 1 |  | 280 |  | 1.22-2201-67-1/1 | Технический осмотр блока питания типа БРП-12-01Л | шт. | 12 | 0 | 12 |  |  |  | 3371.28 | 186 | 0 | 0 | 3185.28 | 0 | 4.8 | 0 | 0 | 2229.7 | 318.53 |  | -1 | 280.94 | 15.5 | 0 | 0 | 265.44 | 0 | 0.4 | 0 | 0 | 140.47 | 7.75 | 0 | 0 | 132.72 | 0 | 0.2 | 0 | 0 | 70 | 10 | 1 | 1 |  |  | 1 | 1 | 1 | 1 |  |  |  |  | 0 | 4 | СН-2012.1 Выпуск № 5 (в текущих ценах по состоянию на 01.10.2025 г.). 1.22-2201-67-1/1 |  |  | 0 | 0 |  | 0 | 1 | 0 | 1 | 1 | 1 | 1 | 1 | 1 |  | 70 | 10 |  |  |  | 0 | 0 | 0 | [5 empty] | 0 |  | 0 | 3371.28 | 15.5 | 0 | 0 | 265.44 | 0 | 0.4 | 0 | 0 | 2229.696 | 318.528 |  |  |  | *2 | *2 | *2 | *2 |  | *2 | *2 |  |  |  | 0 | 0 | 1 | 1 |  |  |  | 16987630 | шт. | шт. | 1 | [6 empty] | 1441815344 | 1 | СН-2012 | 0 |  | 4 | 0 | Подрядные работы, гл. 1-5,7 | работа |  |  |  | 1024 | 140.47 | 7.75 | 0 | 0 | 132.72 | 0.2 | 0 | 0 | [17 empty] | 0 | 0 | 0 |  |  |  |  | 70 | 10 |  |  |  |  | 0 |  | 1040557616 | 2 | 1 | -2 | 0 | 0 | 0 | 5919.51 | 0 | 0 | 5919.51 |  | 0 | 3 | 0 |  | 0 | 1 | 0 | 0 | 0 | 0 | 0
17 | 1 |  | 281 | 61 | 1.22-2103-2-1/1 | Техническое обслуживание сетевой линии связи | 100 м | 0.598 | 0 | 0.598 |  |  |  | 297.06 | 0 | 0 | 0 | 297.06 | 0 | 0.4186 | 0 | 0 | 207.94 | 29.71 |  | 1472364219 | 496.76 | 0 | 0 | 0 | 496.76 | 0 | 0.7 | 0 | 0 | 496.76 | 0 | 0 | 0 | 496.76 | 0 | 0.7 | 0 | 0 | 70 | 10 | 1 | 1 |  |  | 1 | 1 | 1 | 1 |  |  |  |  | 0 | 4 | СН-2012.1 Выпуск № 5 (в текущих ценах по состоянию на 01.10.2025 г.). 1.22-2103-2-1/1 |  |  | 0 | 0 |  | 0 | 1 | 0 | 1 | 1 | 1 | 1 | 1 | 1 |  | 70 | 10 |  |  |  | 0 | 0 | 0 | [5 empty] | 0 |  | 0 | 297.06 | 0 | 0 | 0 | 496.76 | 0 | 0.7 | 0 | 0 | 207.942 | 29.706 | [13 empty] | 0 | 0 | 1 | 1 |  |  |  | 1003 | 100 м | 100 м | 100 | [6 empty] | 1441815344 | 1 | СН-2012 | 0 |  | 4 | 0 | Подрядные работы, гл. 1-5,7 | работа |  |  |  | 0 | 496.76 | 0 | 0 | 0 | 496.76 | 0.7 | 0 | 0 | [17 empty] | 0 | 0 | 0 |  |  |  |  | 70 | 10 |  |  |  |  | 0 |  | -1307125436 | 2 | 1 | -2 | 0 | 0 | 0 | 534.71 | 0 | 0 | 534.71 |  | 0 | 3 | 0 |  | 0 | 1 | 0 | 0 | 0 | 0 | 0
51 | 1 | 5 | 678 |  | Новый подраздел | Система контроля и управления доступом | 0 | [6 empty] | 53279.94 | 274 | 4.4 | 0.04 | 53001.54 | 0 | 76.0986 | 0 | 0 | 37101.08 | 5300.16 |  |  | 53279.94 | 274 | 4.4 | 0.04 | 53001.54 | 0 | 76.0986 | 0 | 0 | 37101.08 | 5300.16 |  |  | 0 | 0 | 0 | 95681.22 | 0 | 0 | 95681.22 | 274 | 274 | 0 | 274 | 0 | 0 | 0 | 0 | 0 | [19 empty] | 0 | 0 | 0 | 95681.22 | 0 | 0 | 95681.22 | 274 | 274 | 0 | 274 | 0 | 0 | 0 | 0 | 0 | [114 empty] | 0
50 | 0 | 0 | 1 | 201 | 53279.94 | ПЗ | Прямые затраты |  |  | 201 | 1 | 3 |  | 2 | [7 empty] | 53279.94 | 1 | 53279.94
50 | 0 | 0 | 1 | 202 | 274 | СтМатОб | Стоимость материальных ресурсов (всего) |  |  | 202 | 2 | 3 |  | 2 | [7 empty] | 274 | 1 | 274
50 | 0 | 0 | 1 | 222 | 0 | СтМатОбЗак | Стоимость материалов и оборудования заказчика |  |  | 222 | 3 | 3 |  | 2 | [7 empty] | 0 | 1 | 0
50 | 0 | 0 | 1 | 225 | 274 | СтМатОбПод | Стоимость материалов и оборудования подрядчика |  |  | 225 | 4 | 3 |  | 2 | [7 empty] | 274 | 1 | 274
50 | 0 | 0 | 1 | 226 | 274 | СтМат | Стоимость материалов (всего) |  |  | 226 | 5 | 3 |  | 2 | [7 empty] | 274 | 1 | 274
50 | 0 | 0 | 1 | 227 | 0 | СтМатЗак | Стоимость материалов заказчика |  |  | 227 | 6 | 3 |  | 2 | [7 empty] | 0 | 1 | 0
50 | 0 | 0 | 1 | 228 | 274 | СтМатПод | Стоимость материалов подрядчика |  |  | 228 | 7 | 3 |  | 2 | [7 empty] | 274 | 1 | 274
50 | 0 | 0 | 1 | 216 | 0 | Оборуд | Стоимость оборудования (всего) |  |  | 216 | 8 | 3 |  | 2 | [7 empty] | 0 | 1 | 0
50 | 0 | 0 | 1 | 223 | 0 | ОборудЗак | Стоимость оборудования заказчика |  |  | 223 | 9 | 3 |  | 2 | [7 empty] | 0 | 1 | 0
50 | 0 | 0 | 1 | 229 | 0 | ОборудПод | Стоимость оборудования подрядчика |  |  | 229 | 10 | 3 |  | 2 | [7 empty] | 0 | 1 | 0
50 | 0 | 0 | 1 | 203 | 4.4 | ЭММ | Эксплуатация машин |  |  | 203 | 11 | 3 |  | 2 | [7 empty] | 4.4 | 1 | 4.4
50 | 0 | 0 | 1 | 231 | 0 | ЭММсНРиСП | Эксплуатация машин по ТСН-2001.16 |  |  | 231 | 12 | 3 |  | 2 | [7 empty] | 0 | 1 | 0
50 | 0 | 0 | 1 | 204 | 0.04 | ЗПМ | ЗП машинистов |  |  | 204 | 13 | 3 |  | 2 | [7 empty] | 0.04 | 1 | 0.04
50 | 0 | 0 | 1 | 205 | 53001.54 | ОЗП | Основная ЗП рабочих |  |  | 205 | 14 | 3 |  | 2 | [7 empty] | 53001.54 | 1 | 53001.54
50 | 0 | 0 | 1 | 232 | 0 | ОЗПсНРиСП | Основная ЗП рабочих по ТСН-2001.16 |  |  | 232 | 15 | 3 |  | 2 | [7 empty] | 0 | 1 | 0
50 | 0 | 0 | 1 | 214 | 0 | Строит | Строительные работы с НР и СП |  |  | 214 | 16 | 3 |  | 2 | [7 empty] | 0 | 1 | 0
50 | 0 | 0 | 1 | 215 | 0 | Монтаж | Монтажные работы с НР и СП |  |  | 215 | 17 | 3 |  | 2 | [7 empty] | 0 | 1 | 0
50 | 0 | 0 | 1 | 217 | 95681.22 | Прочие | Прочие работы с НР и СП |  |  | 217 | 18 | 3 |  | 2 | [7 empty] | 95681.22 | 1 | 95681.22
50 | 0 | 0 | 1 | 230 | 0 | ПрочиеЗатр | Прочие затраты по ТСН-2001.16 |  |  | 230 | 19 | 3 |  | 2 | [7 empty] | 0 | 1 | 0
50 | 0 | 0 | 1 | 206 | 0 | ВозврМат | Возврат материалов |  |  | 206 | 20 | 3 |  | 2 | [7 empty] | 0 | 1 | 0
50 | 0 | 0 | 1 | 207 | 76.0986 | ТрудСтр | Трудозатраты строителей |  |  | 207 | 21 | 3 |  | -1 | [7 empty] | 76.0986 | 1 | 76.0986
50 | 0 | 0 | 1 | 208 | 0 | ТрудМаш | Трудозатраты машинистов |  |  | 208 | 22 | 3 |  | -1 | [7 empty] | 0 | 1 | 0
50 | 0 | 0 | 1 | 209 | 0 | ТранспМат | Транспорт материалов |  |  | 209 | 23 | 3 |  | 2 | [7 empty] | 0 | 1 | 0
50 | 0 | 0 | 1 | 233 | 0 | Перевозка | Перевозка грузов |  |  | 233 | 24 | 3 |  | 2 | [7 empty] | 0 | 1 | 0
50 | 0 | 0 | 1 | 210 | 37101.08 | НР | Накладные расходы |  |  | 210 | 25 | 3 |  | 2 | [7 empty] | 37101.08 | 1 | 37101.08
50 | 0 | 0 | 1 | 211 | 5300.16 | СмПриб | Сметная прибыль |  |  | 211 | 26 | 3 |  | 2 | [7 empty] | 5300.16 | 1 | 5300.16
50 | 0 | 0 | 1 | 224 | 95681.22 | Всего | Всего с НР и СП |  |  | 224 | 27 | 3 |  | 2 | [7 empty] | 95681.22 | 1 | 95681.22
51 | 1 | 4 | 579 |  | Новый раздел | 5. Охранные системы | 0 | [6 empty] | 127517.93 | 6906.1 | 5007.92 | 3172.56 | 115603.91 | 0 | 165.9226 | 0 | 0 | 80922.75 | 11560.41 | [15 empty] | 0 | 0 | 0 | 223427.44 | 0 | 0 | 223427.44 | 6906.1 | 6906.1 | 0 | 6906.1 | 0 | 0 | 0 | 0 | 0 | [149 empty] | 0
50 | 0 | 0 | 1 | 201 | 127517.93 | ПЗ | Прямые затраты |  |  | 201 | 1 | 3 |  | 2 | [7 empty] | 94049.01 | 1 | 94049.01
50 | 0 | 0 | 1 | 202 | 6906.1 | СтМатОб | Стоимость материальных ресурсов (всего) |  |  | 202 | 2 | 3 |  | 2 | [7 empty] | 6299.76 | 1 | 6299.76
50 | 0 | 0 | 1 | 222 | 0 | СтМатОбЗак | Стоимость материалов и оборудования заказчика |  |  | 222 | 3 | 3 |  | 2 | [7 empty] | 0 | 1 | 0
50 | 0 | 0 | 1 | 225 | 6906.1 | СтМатОбПод | Стоимость материалов и оборудования подрядчика |  |  | 225 | 4 | 3 |  | 2 | [7 empty] | 6299.76 | 1 | 6299.76
50 | 0 | 0 | 1 | 226 | 6906.1 | СтМат | Стоимость материалов (всего) |  |  | 226 | 5 | 3 |  | 2 | [7 empty] | 6299.76 | 1 | 6299.76
50 | 0 | 0 | 1 | 227 | 0 | СтМатЗак | Стоимость материалов заказчика |  |  | 227 | 6 | 3 |  | 2 | [7 empty] | 0 | 1 | 0
50 | 0 | 0 | 1 | 228 | 6906.1 | СтМатПод | Стоимость материалов подрядчика |  |  | 228 | 7 | 3 |  | 2 | [7 empty] | 6299.76 | 1 | 6299.76
50 | 0 | 0 | 1 | 216 | 0 | Оборуд | Стоимость оборудования (всего) |  |  | 216 | 8 | 3 |  | 2 | [7 empty] | 0 | 1 | 0
50 | 0 | 0 | 1 | 223 | 0 | ОборудЗак | Стоимость оборудования заказчика |  |  | 223 | 9 | 3 |  | 2 | [7 empty] | 0 | 1 | 0
50 | 0 | 0 | 1 | 229 | 0 | ОборудПод | Стоимость оборудования подрядчика |  |  | 229 | 10 | 3 |  | 2 | [7 empty] | 0 | 1 | 0
50 | 0 | 0 | 1 | 203 | 5007.92 | ЭММ | Эксплуатация машин |  |  | 203 | 11 | 3 |  | 2 | [7 empty] | 603.78 | 1 | 603.78
50 | 0 | 0 | 1 | 231 | 0 | ЭММсНРиСП | Эксплуатация машин по ТСН-2001.16 |  |  | 231 | 12 | 3 |  | 2 | [7 empty] | 0 | 1 | 0
50 | 0 | 0 | 1 | 204 | 3172.56 | ЗПМ | ЗП машинистов |  |  | 204 | 13 | 3 |  | 2 | [7 empty] | 380.08 | 1 | 380.08
50 | 0 | 0 | 1 | 205 | 115603.91 | ОЗП | Основная ЗП рабочих |  |  | 205 | 14 | 3 |  | 2 | [7 empty] | 87145.47 | 1 | 87145.47
50 | 0 | 0 | 1 | 232 | 0 | ОЗПсНРиСП | Основная ЗП рабочих по ТСН-2001.16 |  |  | 232 | 15 | 3 |  | 2 | [7 empty] | 0 | 1 | 0
50 | 0 | 0 | 1 | 214 | 0 | Строит | Строительные работы с НР и СП |  |  | 214 | 16 | 3 |  | 2 | [7 empty] | 0 | 1 | 0
50 | 0 | 0 | 1 | 215 | 0 | Монтаж | Монтажные работы с НР и СП |  |  | 215 | 17 | 3 |  | 2 | [7 empty] | 0 | 1 | 0
50 | 0 | 0 | 1 | 217 | 223427.44 | Прочие | Прочие работы с НР и СП |  |  | 217 | 18 | 3 |  | 2 | [7 empty] | 164175.88 | 1 | 164175.88
50 | 0 | 0 | 1 | 230 | 0 | ПрочиеЗатр | Прочие затраты по ТСН-2001.16 |  |  | 230 | 19 | 3 |  | 2 | [7 empty] | 0 | 1 | 0
50 | 0 | 0 | 1 | 206 | 0 | ВозврМат | Возврат материалов |  |  | 206 | 20 | 3 |  | 2 | [7 empty] | 0 | 1 | 0
50 | 0 | 0 | 1 | 207 | 165.9226 | ТрудСтр | Трудозатраты строителей |  |  | 207 | 21 | 3 |  | -1 | [7 empty] | 126.2866 | 1 | 126.2866
50 | 0 | 0 | 1 | 208 | 0 | ТрудМаш | Трудозатраты машинистов |  |  | 208 | 22 | 3 |  | -1 | [7 empty] | 0 | 1 | 0
50 | 0 | 0 | 1 | 209 | 0 | ТранспМат | Транспорт материалов |  |  | 209 | 23 | 3 |  | 2 | [7 empty] | 0 | 1 | 0
50 | 0 | 0 | 1 | 233 | 0 | Перевозка | Перевозка грузов |  |  | 233 | 24 | 3 |  | 2 | [7 empty] | 0 | 1 | 0
50 | 0 | 0 | 1 | 210 | 80922.75 | НР | Накладные расходы |  |  | 210 | 25 | 3 |  | 2 | [7 empty] | 61001.83 | 1 | 61001.83
50 | 0 | 0 | 1 | 211 | 11560.41 | СмПриб | Сметная прибыль |  |  | 211 | 26 | 3 |  | 2 | [7 empty] | 8714.56 | 1 | 8714.56
50 | 0 | 0 | 1 | 224 | 223427.44 | Всего | Всего с НР и СП |  |  | 224 | 27 | 3 |  | 2 | [7 empty] | 164175.88 | 1 | 164175.88
4 | 1 |  | 764 |  | Новый раздел | 6. Структурированная кабельная система |  | 0 |  | -1 | [7 empty] | 0 |  |  | 0 | [53 empty] | 0 | [11 empty] | 0
52 | 1 | 4 | 753 | 0 | Новый раздел | 6. Структурированная кабельная система | [7 empty] | 12173.5 | 1.24 | 0.12 | 0 | 12172.14 | 0 | 17.824 | 0 | 0 | 8520.5 | 1217.22 | 0 | 0 | 12173.5 | 1.24 | 0.12 | 0 | 12172.14 | 0 | 17.824 | 0 | 0 | 8520.5 | 1217.22 | 0 | 0 | 0 | 0 | 0 | 21911.22 | 0 | 0 | 21911.22 | 1.24 | 1.24 | 0 | 1.24 | 0 | 0 | 0 | 0 | 0 | 0 | 0 | 0 | 0 | 0 | 0 | 0 | 0 | 0 | 0 | 0 | 0 | 0 | 0 | 0 | 0 | 0 | 0 | 0 | 0 | 0 | 0 | 21911.22 | 0 | 0 | 21911.22 | 1.24 | 1.24 | 0 | 1.24 | 0 | 0 | 0 | 0 | 0 | 0 | 0 | 0 | 0 | 0 | 0 | 0 | 0 | 0 | 0 | 0 | 0 | 0 | 0 | 0 | 0 | 0 | 0 | 0 | 0 | 0 | 0 | 0 | 0 | 0 | 0 | 0 | 0 | 0 | 0 | 0 | 0 | 0 | 0 | 0 | 0 | 0 | 0 | 0 | 0 | 0 | 0 | 0 | 0 | 0 | 0 | 0 | 0 | 0 | 0 | 0 | 0 | 0 | 0 | 0 | 0 | 0 | 0 | 0 | 0 | 0 | 0 | 0 | 0 | 0 | 0 | 0 | 0 | 0 | 0 | 0 | 0 | 0 | 0 | 0 | 0 | 0 | 0 | 0 | 0 | 0 | 0 | 0 | 0 | 0 | 0 | 0 | 0 | 0 | 0 | 0 | 0 | 0 | 0 | 0 | 0 | 0 | 0 | 0 | 0 | 0 | 0 | 0 | 0 | 0 | 0 | 0 | 0 | 0 | 0 | 0 | 0 | 0 | 0 | 0
17 | 1 |  | 282 | 62 | 1.23-2303-5-1/1 | Комплекс работ по техническому обслуживанию оборудования, автоматизированных систем и исполнительных механизмов, шкафы, пульты управления, автоматизированные рабочие места | шт. | 2 | 0 | 2 |  |  |  | 3262.96 | 0 | 0 | 0 | 3262.96 | 0 | 4.24 | 0 | 0 | 2284.07 | 326.3 |  | 1472364219 | 1631.48 | 0 | 0 | 0 | 1631.48 | 0 | 2.12 | 0 | 0 | 815.74 | 0 | 0 | 0 | 815.74 | 0 | 1.06 | 0 | 0 | 70 | 10 | 1 | 1 |  |  | 1 | 1 | 1 | 1 |  |  |  |  | 0 | 4 | СН-2012.1 Выпуск № 5 (в текущих ценах по состоянию на 01.10.2025 г.). 1.23-2303-5-1/1 |  |  | 0 | 0 |  | 0 | 1 | 0 | 1 | 1 | 1 | 1 | 1 | 1 |  | 70 | 10 |  |  |  | 0 | 0 | 0 | [5 empty] | 0 |  | 0 | 3262.96 | 0 | 0 | 0 | 1631.48 | 0 | 2.12 | 0 | 0 | 2284.072 | 326.296 |  |  |  | *2 | *2 | *2 | *2 |  | *2 | *2 |  |  |  | 0 | 0 | 1 | 1 |  |  |  | 16987630 | шт. | шт. | 1 | [6 empty] | 1441815344 | 1 | СН-2012 | 0 |  | 4 | 0 | Подрядные работы, гл. 1-5,7 | работа |  |  |  | 0 | 815.74 | 0 | 0 | 0 | 815.74 | 1.06 | 0 | 0 | [17 empty] | 0 | 0 | 0 |  |  |  |  | 70 | 10 |  |  |  |  | 0 |  | 359465501 | 2 | 1 | -2 | 0 | 0 | 0 | 5873.33 | 0 | 0 | 5873.33 |  | 0 | 3 | 0 |  | 0 | 1 | 0 | 0 | 0 | 0 | 0
17 | 1 |  | 283 | 63 | 1.18-2303-3-2/1 | Техническое обслуживание канального вентилятора - ежеквартальное | шт. | 2 | 0 | 2 |  |  |  | 4282.12 | 0 | 0 | 0 | 4282.12 | 0 | 7.04 | 0 | 0 | 2997.48 | 428.21 |  | 1472364219 | 2141.06 | 0 | 0 | 0 | 2141.06 | 0 | 3.52 | 0 | 0 | 1070.53 | 0 | 0 | 0 | 1070.53 | 0 | 1.76 | 0 | 0 | 70 | 10 | 1 | 1 |  |  | 1 | 1 | 1 | 1 |  |  |  |  | 0 | 4 | СН-2012.1 Выпуск № 5 (в текущих ценах по состоянию на 01.10.2025 г.). 1.18-2303-3-2/1 |  |  | 0 | 0 |  | 0 | 1 | 0 | 1 | 1 | 1 | 1 | 1 | 1 |  | 70 | 10 |  |  |  | 0 | 0 | 0 | [5 empty] | 0 |  | 0 | 4282.12 | 0 | 0 | 0 | 2141.06 | 0 | 3.52 | 0 | 0 | 2997.484 | 428.212 |  |  |  | *2 | *2 | *2 | *2 |  | *2 | *2 |  |  |  | 0 | 0 | 1 | 1 |  |  |  | 16987630 | шт. | шт. | 1 | [6 empty] | 1441815344 | 1 | СН-2012 | 0 |  | 4 | 0 | Подрядные работы, гл. 1-5,7 | работа |  |  |  | 0 | 1070.53 | 0 | 0 | 0 | 1070.53 | 1.76 | 0 | 0 | [17 empty] | 0 | 0 | 0 |  |  |  |  | 70 | 10 |  |  |  |  | 0 |  | -1392204801 | 2 | 1 | -2 | 0 | 0 | 0 | 7707.81 | 0 | 0 | 7707.81 |  | 0 | 3 | 0 |  | 0 | 1 | 0 | 0 | 0 | 0 | 0
17 | 1 |  | 285 | 64 | 1.23-2103-31-1/1 | Техническое обслуживание термостата | шт. | 2 | 0 | 2 |  |  |  | 4514.68 | 1.24 | 0 | 0 | 4513.44 | 0 | 6.36 | 0 | 0 | 3159.41 | 451.34 |  | 1472364219 | 2257.34 | 0.62 | 0 | 0 | 2256.72 | 0 | 3.18 | 0 | 0 | 1128.67 | 0.31 | 0 | 0 | 1128.36 | 0 | 1.59 | 0 | 0 | 70 | 10 | 1 | 1 |  |  | 1 | 1 | 1 | 1 |  |  |  |  | 0 | 4 | СН-2012.1 Выпуск № 5 (в текущих ценах по состоянию на 01.10.2025 г.). 1.23-2103-31-1/1 |  |  | 0 | 0 |  | 0 | 1 | 0 | 1 | 1 | 1 | 1 | 1 | 1 |  | 70 | 10 |  |  |  | 0 | 0 | 0 | [5 empty] | 0 |  | 0 | 4514.68 | 0.62 | 0 | 0 | 2256.72 | 0 | 3.18 | 0 | 0 | 3159.408 | 451.344 |  |  |  | *2 | *2 | *2 | *2 |  | *2 | *2 |  |  |  | 0 | 0 | 1 | 1 |  |  |  | 16987630 | шт. | шт. | 1 | [6 empty] | 1441815344 | 1 | СН-2012 | 0 |  | 4 | 0 | Подрядные работы, гл. 1-5,7 | работа |  |  |  | 0 | 1128.67 | 0.31 | 0 | 0 | 1128.36 | 1.59 | 0 | 0 | [17 empty] | 0 | 0 | 0 |  |  |  |  | 70 | 10 |  |  |  |  | 0 |  | 2029808212 | 2 | 1 | -2 | 0 | 0 | 0 | 8125.43 | 0 | 0 | 8125.43 |  | 0 | 3 | 0 |  | 0 | 1 | 0 | 0 | 0 | 0 | 0
17 | 1 |  | 286 | 65 | 1.22-2103-38-2/1 | Техническое обслуживание патч-панели на количество портов до 24 - полугодовое | 10 шт. | 0.4 | 0 | 0.4 |  |  |  | 37.05 | 0 | 0 | 0 | 37.05 | 0 | 0.06 | 0 | 0 | 25.94 | 3.71 |  | 1472364219 | 92.62 | 0 | 0 | 0 | 92.62 | 0 | 0.15 | 0 | 0 | 92.62 | 0 | 0 | 0 | 92.62 | 0 | 0.15 | 0 | 0 | 70 | 10 | 1 | 1 |  |  | 1 | 1 | 1 | 1 |  |  |  |  | 0 | 4 | СН-2012.1 Выпуск № 5 (в текущих ценах по состоянию на 01.10.2025 г.). 1.22-2103-38-2/1 |  |  | 0 | 0 |  | 0 | 1 | 0 | 1 | 1 | 1 | 1 | 1 | 1 |  | 70 | 10 |  |  |  | 0 | 0 | 0 | [5 empty] | 0 |  | 0 | 37.05 | 0 | 0 | 0 | 92.62 | 0 | 0.15 | 0 | 0 | 25.935 | 3.705 | [13 empty] | 0 | 0 | 1 | 1 |  |  |  | 16987630 | 10 шт. | 10 шт. | 10 | [6 empty] | 1441815344 | 1 | СН-2012 | 0 |  | 4 | 0 | Подрядные работы, гл. 1-5,7 | работа |  |  |  | 0 | 92.62 | 0 | 0 | 0 | 92.62 | 0.15 | 0 | 0 | [17 empty] | 0 | 0 | 0 |  |  |  |  | 70 | 10 |  |  |  |  | 0 |  | -934506996 | 2 | 1 | -2 | 0 | 0 | 0 | 66.7 | 0 | 0 | 66.7 |  | 0 | 3 | 0 |  | 0 | 1 | 0 | 0 | 0 | 0 | 0
17 | 1 |  | 288 | 66 | 1.22-2103-38-5/1 | Техническое обслуживание патч-панели на количество портов до 24 - годовое | 10 шт. | 0.4 | 0 | 0.4 |  |  |  | 76.69 | 0 | 0.12 | 0 | 76.57 | 0 | 0.124 | 0 | 0 | 53.6 | 7.66 |  | 1472364219 | 191.72 | 0 | 0.3 | 0 | 191.42 | 0 | 0.31 | 0 | 0 | 191.72 | 0 | 0.3 | 0 | 191.42 | 0 | 0.31 | 0 | 0 | 70 | 10 | 1 | 1 |  |  | 1 | 1 | 1 | 1 |  |  |  |  | 0 | 4 | СН-2012.1 Выпуск № 5 (в текущих ценах по состоянию на 01.10.2025 г.). 1.22-2103-38-5/1 |  |  | 0 | 0 |  | 0 | 1 | 0 | 1 | 1 | 1 | 1 | 1 | 1 |  | 70 | 10 |  |  |  | 0 | 0 | 0 | [5 empty] | 0 |  | 0 | 76.69 | 0 | 0.3 | 0 | 191.42 | 0 | 0.31 | 0 | 0 | 53.599 | 7.657 | [13 empty] | 0 | 0 | 1 | 1 |  |  |  | 16987630 | 10 шт. | 10 шт. | 10 | [6 empty] | 1441815344 | 1 | СН-2012 | 0 |  | 4 | 0 | Подрядные работы, гл. 1-5,7 | работа |  |  |  | 0 | 191.72 | 0 | 0.3 | 0 | 191.42 | 0.31 | 0 | 0 | [17 empty] | 0 | 0 | 0 |  |  |  |  | 70 | 10 |  |  |  |  | 0 |  | -785131168 | 2 | 1 | -2 | 0 | 0 | 0 | 137.95 | 0 | 0 | 137.95 |  | 0 | 3 | 0 |  | 0 | 1 | 0 | 0 | 0 | 0 | 0
17 | 1 |  | 289 |  | 1.22-2103-2-1/1 | Техническое обслуживание сетевой линии связи | 100 м | 0 | 0 | 0 |  |  |  | 0 | 0 | 0 | 0 | 0 | 0 | 0 | 0 | 0 | 0 | 0 |  | -1 | 496.76 | 0 | 0 | 0 | 496.76 | 0 | 0.7 | 0 | 0 | 496.76 | 0 | 0 | 0 | 496.76 | 0 | 0.7 | 0 | 0 | 70 | 10 | 1 | 1 |  |  | 1 | 1 | 1 | 1 |  |  |  |  | 0 | 4 | СН-2012.1 Выпуск № 5 (в текущих ценах по состоянию на 01.10.2025 г.). 1.22-2103-2-1/1 |  |  | 0 | 0 |  | 0 | 1 | 0 | 1 | 1 | 1 | 1 | 1 | 1 |  | 70 | 10 |  |  |  | 0 | 0 | 0 | [5 empty] | 0 |  | 0 | 0 | 0 | 0 | 0 | 496.76 | 0 | 0.7 | 0 | 0 | 0 | 0 | [13 empty] | 0 | 0 | 1 | 1 |  |  |  | 1003 | 100 м | 100 м | 100 | [6 empty] | 1441815344 | 1 | СН-2012 | 0 |  | 4 | 0 | Подрядные работы, гл. 1-5,7 | работа |  |  |  | 1024 | 496.76 | 0 | 0 | 0 | 496.76 | 0.7 | 0 | 0 | [17 empty] | 0 | 0 | 0 |  |  |  |  | 70 | 10 |  |  |  |  | 0 |  | -1307125436 | 2 | 1 | -2 | 0 | 0 | 0 | 0 | 0 | 0 | 0 |  | 0 | 3 | 0 |  | 0 | 1 | 0 | 0 | 0 | 0 | 0
51 | 1 | 4 | 753 |  | Новый раздел | 6. Структурированная кабельная система | 0 | [6 empty] | 12173.5 | 1.24 | 0.12 | 0 | 12172.14 | 0 | 17.824 | 0 | 0 | 8520.5 | 1217.22 |  |  | 12173.5 | 1.24 | 0.12 | 0 | 12172.14 | 0 | 17.824 | 0 | 0 | 8520.5 | 1217.22 |  |  | 0 | 0 | 0 | 21911.22 | 0 | 0 | 21911.22 | 1.24 | 1.24 | 0 | 1.24 | 0 | 0 | 0 | 0 | 0 | [19 empty] | 0 | 0 | 0 | 21911.22 | 0 | 0 | 21911.22 | 1.24 | 1.24 | 0 | 1.24 | 0 | 0 | 0 | 0 | 0 | [114 empty] | 0
50 | 0 | 0 | 1 | 201 | 12173.5 | ПЗ | Прямые затраты |  |  | 201 | 1 | 3 |  | 2 | [7 empty] | 4628.42 | 1 | 4628.42
50 | 0 | 0 | 1 | 202 | 1.24 | СтМатОб | Стоимость материальных ресурсов (всего) |  |  | 202 | 2 | 3 |  | 2 | [7 empty] | 1.24 | 1 | 1.24
50 | 0 | 0 | 1 | 222 | 0 | СтМатОбЗак | Стоимость материалов и оборудования заказчика |  |  | 222 | 3 | 3 |  | 2 | [7 empty] | 0 | 1 | 0
50 | 0 | 0 | 1 | 225 | 1.24 | СтМатОбПод | Стоимость материалов и оборудования подрядчика |  |  | 225 | 4 | 3 |  | 2 | [7 empty] | 1.24 | 1 | 1.24
50 | 0 | 0 | 1 | 226 | 1.24 | СтМат | Стоимость материалов (всего) |  |  | 226 | 5 | 3 |  | 2 | [7 empty] | 1.24 | 1 | 1.24
50 | 0 | 0 | 1 | 227 | 0 | СтМатЗак | Стоимость материалов заказчика |  |  | 227 | 6 | 3 |  | 2 | [7 empty] | 0 | 1 | 0
50 | 0 | 0 | 1 | 228 | 1.24 | СтМатПод | Стоимость материалов подрядчика |  |  | 228 | 7 | 3 |  | 2 | [7 empty] | 1.24 | 1 | 1.24
50 | 0 | 0 | 1 | 216 | 0 | Оборуд | Стоимость оборудования (всего) |  |  | 216 | 8 | 3 |  | 2 | [7 empty] | 0 | 1 | 0
50 | 0 | 0 | 1 | 223 | 0 | ОборудЗак | Стоимость оборудования заказчика |  |  | 223 | 9 | 3 |  | 2 | [7 empty] | 0 | 1 | 0
50 | 0 | 0 | 1 | 229 | 0 | ОборудПод | Стоимость оборудования подрядчика |  |  | 229 | 10 | 3 |  | 2 | [7 empty] | 0 | 1 | 0
50 | 0 | 0 | 1 | 203 | 0.12 | ЭММ | Эксплуатация машин |  |  | 203 | 11 | 3 |  | 2 | [7 empty] | 0.12 | 1 | 0.12
50 | 0 | 0 | 1 | 231 | 0 | ЭММсНРиСП | Эксплуатация машин по ТСН-2001.16 |  |  | 231 | 12 | 3 |  | 2 | [7 empty] | 0 | 1 | 0
50 | 0 | 0 | 1 | 204 | 0 | ЗПМ | ЗП машинистов |  |  | 204 | 13 | 3 |  | 2 | [7 empty] | 0 | 1 | 0
50 | 0 | 0 | 1 | 205 | 12172.14 | ОЗП | Основная ЗП рабочих |  |  | 205 | 14 | 3 |  | 2 | [7 empty] | 4627.06 | 1 | 4627.06
50 | 0 | 0 | 1 | 232 | 0 | ОЗПсНРиСП | Основная ЗП рабочих по ТСН-2001.16 |  |  | 232 | 15 | 3 |  | 2 | [7 empty] | 0 | 1 | 0
50 | 0 | 0 | 1 | 214 | 0 | Строит | Строительные работы с НР и СП |  |  | 214 | 16 | 3 |  | 2 | [7 empty] | 0 | 1 | 0
50 | 0 | 0 | 1 | 215 | 0 | Монтаж | Монтажные работы с НР и СП |  |  | 215 | 17 | 3 |  | 2 | [7 empty] | 0 | 1 | 0
50 | 0 | 0 | 1 | 217 | 21911.22 | Прочие | Прочие работы с НР и СП |  |  | 217 | 18 | 3 |  | 2 | [7 empty] | 8330.08 | 1 | 8330.08
50 | 0 | 0 | 1 | 230 | 0 | ПрочиеЗатр | Прочие затраты по ТСН-2001.16 |  |  | 230 | 19 | 3 |  | 2 | [7 empty] | 0 | 1 | 0
50 | 0 | 0 | 1 | 206 | 0 | ВозврМат | Возврат материалов |  |  | 206 | 20 | 3 |  | 2 | [7 empty] | 0 | 1 | 0
50 | 0 | 0 | 1 | 207 | 17.824 | ТрудСтр | Трудозатраты строителей |  |  | 207 | 21 | 3 |  | -1 | [7 empty] | 6.544 | 1 | 6.544
50 | 0 | 0 | 1 | 208 | 0 | ТрудМаш | Трудозатраты машинистов |  |  | 208 | 22 | 3 |  | -1 | [7 empty] | 0 | 1 | 0
50 | 0 | 0 | 1 | 209 | 0 | ТранспМат | Транспорт материалов |  |  | 209 | 23 | 3 |  | 2 | [7 empty] | 0 | 1 | 0
50 | 0 | 0 | 1 | 233 | 0 | Перевозка | Перевозка грузов |  |  | 233 | 24 | 3 |  | 2 | [7 empty] | 0 | 1 | 0
50 | 0 | 0 | 1 | 210 | 8520.5 | НР | Накладные расходы |  |  | 210 | 25 | 3 |  | 2 | [7 empty] | 3238.95 | 1 | 3238.95
50 | 0 | 0 | 1 | 211 | 1217.22 | СмПриб | Сметная прибыль |  |  | 211 | 26 | 3 |  | 2 | [7 empty] | 462.71 | 1 | 462.71
50 | 0 | 0 | 1 | 224 | 21911.22 | Всего | Всего с НР и СП |  |  | 224 | 27 | 3 |  | 2 | [7 empty] | 8330.08 | 1 | 8330.08
4 | 1 |  | 807 |  | Новый раздел | 7. Охранно-защитная дератизационная система |  | 0 |  | -1 | [7 empty] | 0 |  |  | 0 | [53 empty] | 0 | [11 empty] | 0
52 | 1 | 4 | 794 | 0 | Новый раздел | 7. Охранно-защитная дератизационная система | [7 empty] | 5050.64 | 234.18 | 0.48 | 0 | 4815.98 | 0 | 8.5671 | 0 | 0 | 3371.18 | 481.59 | 0 | 0 | 5050.64 | 234.18 | 0.48 | 0 | 4815.98 | 0 | 8.5671 | 0 | 0 | 3371.18 | 481.59 | 0 | 0 | 0 | 0 | 0 | 8903.41 | 0 | 0 | 8903.41 | 234.18 | 234.18 | 0 | 234.18 | 0 | 0 | 0 | 0 | 0 | 0 | 0 | 0 | 0 | 0 | 0 | 0 | 0 | 0 | 0 | 0 | 0 | 0 | 0 | 0 | 0 | 0 | 0 | 0 | 0 | 0 | 0 | 8903.41 | 0 | 0 | 8903.41 | 234.18 | 234.18 | 0 | 234.18 | 0 | 0 | 0 | 0 | 0 | 0 | 0 | 0 | 0 | 0 | 0 | 0 | 0 | 0 | 0 | 0 | 0 | 0 | 0 | 0 | 0 | 0 | 0 | 0 | 0 | 0 | 0 | 0 | 0 | 0 | 0 | 0 | 0 | 0 | 0 | 0 | 0 | 0 | 0 | 0 | 0 | 0 | 0 | 0 | 0 | 0 | 0 | 0 | 0 | 0 | 0 | 0 | 0 | 0 | 0 | 0 | 0 | 0 | 0 | 0 | 0 | 0 | 0 | 0 | 0 | 0 | 0 | 0 | 0 | 0 | 0 | 0 | 0 | 0 | 0 | 0 | 0 | 0 | 0 | 0 | 0 | 0 | 0 | 0 | 0 | 0 | 0 | 0 | 0 | 0 | 0 | 0 | 0 | 0 | 0 | 0 | 0 | 0 | 0 | 0 | 0 | 0 | 0 | 0 | 0 | 0 | 0 | 0 | 0 | 0 | 0 | 0 | 0 | 0 | 0 | 0 | 0 | 0 | 0 | 0
17 | 1 |  | 292 | 67 | 1.21-2303-47-1/1 | Техническое обслуживание охранно-защитной дератизационной системы (ОЗДС) на базе электрического дератизатора типа "ОХРА-Д-333", блок преобразователя импульсный (БПИ) - ежеквартальное | шт. | 2 | 0 | 2 |  |  |  | 816.04 | 6.28 | 0.24 | 0 | 809.52 | 0 | 1.44 | 0 | 0 | 566.66 | 80.95 |  | 1472364219 | 408.02 | 3.14 | 0.12 | 0 | 404.76 | 0 | 0.72 | 0 | 0 | 204.01 | 1.57 | 0.06 | 0 | 202.38 | 0 | 0.36 | 0 | 0 | 70 | 10 | 1 | 1 |  |  | 1 | 1 | 1 | 1 |  |  |  |  | 0 | 4 | СН-2012.1 Выпуск № 5 (в текущих ценах по состоянию на 01.10.2025 г.). 1.21-2303-47-1/1 |  |  | 0 | 0 |  | 0 | 1 | 0 | 1 | 1 | 1 | 1 | 1 | 1 |  | 70 | 10 |  |  |  | 0 | 0 | 0 | [5 empty] | 0 |  | 0 | 816.04 | 3.14 | 0.12 | 0 | 404.76 | 0 | 0.72 | 0 | 0 | 566.664 | 80.952 |  |  |  | *2 | *2 | *2 | *2 |  | *2 | *2 |  |  |  | 0 | 0 | 1 | 1 |  |  |  | 16987630 | шт. | шт. | 1 | [6 empty] | 1441815344 | 1 | СН-2012 | 0 |  | 4 | 0 | Подрядные работы, гл. 1-5,7 | работа |  |  |  | 0 | 204.01 | 1.57 | 0.06 | 0 | 202.38 | 0.36 | 0 | 0 | [17 empty] | 0 | 0 | 0 |  |  |  |  | 70 | 10 |  |  |  |  | 0 |  | 2033725831 | 2 | 1 | -2 | 0 | 0 | 0 | 1463.65 | 0 | 0 | 1463.65 |  | 0 | 3 | 0 |  | 0 | 1 | 0 | 0 | 0 | 0 | 0
17 | 1 |  | 295 | 68 | 1.21-2303-44-1/1 | Техническое обслуживание охранно-защитной дератизационной системы (ОЗДС) на базе электрического дератизатора типа "ОХРА-Д-333", блок высоковольтного усилителя (БВУ) - ежеквартальное | шт. | 2 | 0 | 2 |  |  |  | 591.16 | 6.28 | 0.24 | 0 | 584.64 | 0 | 1.04 | 0 | 0 | 409.25 | 58.46 |  | 1472364219 | 295.58 | 3.14 | 0.12 | 0 | 292.32 | 0 | 0.52 | 0 | 0 | 147.79 | 1.57 | 0.06 | 0 | 146.16 | 0 | 0.26 | 0 | 0 | 70 | 10 | 1 | 1 |  |  | 1 | 1 | 1 | 1 |  |  |  |  | 0 | 4 | СН-2012.1 Выпуск № 5 (в текущих ценах по состоянию на 01.10.2025 г.). 1.21-2303-44-1/1 |  |  | 0 | 0 |  | 0 | 1 | 0 | 1 | 1 | 1 | 1 | 1 | 1 |  | 70 | 10 |  |  |  | 0 | 0 | 0 | [5 empty] | 0 |  | 0 | 591.16 | 3.14 | 0.12 | 0 | 292.32 | 0 | 0.52 | 0 | 0 | 409.248 | 58.464 |  |  |  | *2 | *2 | *2 | *2 |  | *2 | *2 |  |  |  | 0 | 0 | 1 | 1 |  |  |  | 16987630 | шт. | шт. | 1 | [6 empty] | 1441815344 | 1 | СН-2012 | 0 |  | 4 | 0 | Подрядные работы, гл. 1-5,7 | работа |  |  |  | 0 | 147.79 | 1.57 | 0.06 | 0 | 146.16 | 0.26 | 0 | 0 | [17 empty] | 0 | 0 | 0 |  |  |  |  | 70 | 10 |  |  |  |  | 0 |  | 1657512608 | 2 | 1 | -2 | 0 | 0 | 0 | 1058.87 | 0 | 0 | 1058.87 |  | 0 | 3 | 0 |  | 0 | 1 | 0 | 0 | 0 | 0 | 0
17 | 1 |  | 298 | 69 | 1.21-2303-43-3/1 | Техническое обслуживание ОЗДС на базе электрического дератизатора типа "ОХРА-Д-333", барьер электризуемый (БЭ) на бетонном основании, на первый 1 м барьера - ежемесячное | м | 2 | 0 | 2 |  |  |  | 852.08 | 42.56 | 0 | 0 | 809.52 | 0 | 1.44 | 0 | 0 | 566.66 | 80.95 |  | 1472364219 | 426.04 | 21.28 | 0 | 0 | 404.76 | 0 | 0.72 | 0 | 0 | 106.51 | 5.32 | 0 | 0 | 101.19 | 0 | 0.18 | 0 | 0 | 70 | 10 | 1 | 1 |  |  | 1 | 1 | 1 | 1 |  |  |  |  | 0 | 4 | СН-2012.1 Выпуск № 5 (в текущих ценах по состоянию на 01.10.2025 г.). 1.21-2303-43-3/1 |  |  | 0 | 0 |  | 0 | 1 | 0 | 1 | 1 | 1 | 1 | 1 | 1 |  | 70 | 10 |  |  |  | 0 | 0 | 0 | [5 empty] | 0 |  | 0 | 852.08 | 21.28 | 0 | 0 | 404.76 | 0 | 0.72 | 0 | 0 | 566.664 | 80.952 |  |  |  | *4 | *4 | *4 | *4 |  | *4 | *4 |  |  |  | 0 | 0 | 1 | 1 |  |  |  | 1003 | м | м | 1 | [6 empty] | 1441815344 | 1 | СН-2012 | 0 |  | 4 | 0 | Подрядные работы, гл. 1-5,7 | работа |  |  |  | 0 | 106.51 | 5.32 | 0 | 0 | 101.19 | 0.18 | 0 | 0 | [17 empty] | 0 | 0 | 0 |  |  |  |  | 70 | 10 |  |  |  |  | 0 |  | -744339619 | 2 | 1 | -2 | 0 | 0 | 0 | 1499.69 | 0 | 0 | 1499.69 |  | 0 | 3 | 0 |  | 0 | 1 | 0 | 0 | 0 | 0 | 0
17 | 1 |  | 301 | 70 | 1.21-2303-43-4/1 | Техническое обслуживание ОЗДС на базе электрического дератизатора типа "ОХРА-Д-333", барьер электризуемый (БЭ) на бетонном основании, добавлять к поз. 21-2303-43-3/1 на каждый последующий 1 м барьера - ежемесячное | м | 7 | 0 | 7 |  |  |  | 2037.84 | 148.96 | 0 | 0 | 1888.88 | 0 | 3.36 | 0 | 0 | 1322.22 | 188.89 |  | 1472364219 | 291.12 | 21.28 | 0 | 0 | 269.84 | 0 | 0.48 | 0 | 0 | 72.78 | 5.32 | 0 | 0 | 67.46 | 0 | 0.12 | 0 | 0 | 70 | 10 | 1 | 1 |  |  | 1 | 1 | 1 | 1 |  |  |  |  | 0 | 4 | СН-2012.1 Выпуск № 5 (в текущих ценах по состоянию на 01.10.2025 г.). 1.21-2303-43-4/1 |  |  | 0 | 0 |  | 0 | 1 | 0 | 1 | 1 | 1 | 1 | 1 | 1 |  | 70 | 10 |  |  |  | 0 | 0 | 0 | [5 empty] | 0 |  | 0 | 2037.84 | 21.28 | 0 | 0 | 269.84 | 0 | 0.48 | 0 | 0 | 1322.216 | 188.888 |  |  |  | *4 | *4 | *4 | *4 |  | *4 | *4 |  |  |  | 0 | 0 | 1 | 1 |  |  |  | 1003 | м | м | 1 | [6 empty] | 1441815344 | 1 | СН-2012 | 0 |  | 4 | 0 | Подрядные работы, гл. 1-5,7 | работа |  |  |  | 0 | 72.78 | 5.32 | 0 | 0 | 67.46 | 0.12 | 0 | 0 | [17 empty] | 0 | 0 | 0 |  |  |  |  | 70 | 10 |  |  |  |  | 0 |  | 1278007748 | 2 | 1 | -2 | 0 | 0 | 0 | 3548.95 | 0 | 0 | 3548.95 |  | 0 | 3 | 0 |  | 0 | 1 | 0 | 0 | 0 | 0 | 0
17 | 1 |  | 304 | 71 | 1.21-2303-46-2/1 | Техническое обслуживание охранно-защитной дератизационной системы (ОЗДС) на базе электрического дератизатора типа "ОХРА-Д-333", распаячная коробка соединительной линии питания "БПИ - БВУ" - ежеквартальное | шт. | 2 | 0 | 2 |  |  |  | 464.8 | 15.04 | 0 | 0 | 449.76 | 0 | 0.8 | 0 | 0 | 314.83 | 44.98 |  | 1472364219 | 232.4 | 7.52 | 0 | 0 | 224.88 | 0 | 0.4 | 0 | 0 | 116.2 | 3.76 | 0 | 0 | 112.44 | 0 | 0.2 | 0 | 0 | 70 | 10 | 1 | 1 |  |  | 1 | 1 | 1 | 1 |  |  |  |  | 0 | 4 | СН-2012.1 Выпуск № 5 (в текущих ценах по состоянию на 01.10.2025 г.). 1.21-2303-46-2/1 |  |  | 0 | 0 |  | 0 | 1 | 0 | 1 | 1 | 1 | 1 | 1 | 1 |  | 70 | 10 |  |  |  | 0 | 0 | 0 | [5 empty] | 0 |  | 0 | 464.8 | 7.52 | 0 | 0 | 224.88 | 0 | 0.4 | 0 | 0 | 314.832 | 44.976 |  |  |  | *2 | *2 | *2 | *2 |  | *2 | *2 |  |  |  | 0 | 0 | 1 | 1 |  |  |  | 16987630 | шт. | шт. | 1 | [6 empty] | 1441815344 | 1 | СН-2012 | 0 |  | 4 | 0 | Подрядные работы, гл. 1-5,7 | работа |  |  |  | 0 | 116.2 | 3.76 | 0 | 0 | 112.44 | 0.2 | 0 | 0 | [17 empty] | 0 | 0 | 0 |  |  |  |  | 70 | 10 |  |  |  |  | 0 |  | 1822177725 | 2 | 1 | -2 | 0 | 0 | 0 | 824.61 | 0 | 0 | 824.61 |  | 0 | 3 | 0 |  | 0 | 1 | 0 | 0 | 0 | 0 | 0
17 | 1 |  | 307 | 72 | 1.21-2303-46-1/1 | Техническое обслуживание охранно-защитной дератизационной системы (ОЗДС) на базе электрического дератизатора типа "ОХРА-Д-333", распаячная коробка соединительной линии питания "БПИ - БВУ" - ежемесячное | шт. | 2 | 0 | 2 |  |  |  | 284.88 | 15.04 | 0 | 0 | 269.84 | 0 | 0.48 | 0 | 0 | 188.89 | 26.98 |  | 1472364219 | 142.44 | 7.52 | 0 | 0 | 134.92 | 0 | 0.24 | 0 | 0 | 71.22 | 3.76 | 0 | 0 | 67.46 | 0 | 0.12 | 0 | 0 | 70 | 10 | 1 | 1 |  |  | 1 | 1 | 1 | 1 |  |  |  |  | 0 | 4 | СН-2012.1 Выпуск № 5 (в текущих ценах по состоянию на 01.10.2025 г.). 1.21-2303-46-1/1 |  |  | 0 | 0 |  | 0 | 1 | 0 | 1 | 1 | 1 | 1 | 1 | 1 |  | 70 | 10 |  |  |  | 0 | 0 | 0 | [5 empty] | 0 |  | 0 | 284.88 | 7.52 | 0 | 0 | 134.92 | 0 | 0.24 | 0 | 0 | 188.888 | 26.984 |  |  |  | *2 | *2 | *2 | *2 |  | *2 | *2 |  |  |  | 0 | 0 | 1 | 1 |  |  |  | 16987630 | шт. | шт. | 1 | [6 empty] | 1441815344 | 1 | СН-2012 | 0 |  | 4 | 0 | Подрядные работы, гл. 1-5,7 | работа |  |  |  | 0 | 71.22 | 3.76 | 0 | 0 | 67.46 | 0.12 | 0 | 0 | [17 empty] | 0 | 0 | 0 |  |  |  |  | 70 | 10 |  |  |  |  | 0 |  | -221959496 | 2 | 1 | -2 | 0 | 0 | 0 | 500.75 | 0 | 0 | 500.75 |  | 0 | 3 | 0 |  | 0 | 1 | 0 | 0 | 0 | 0 | 0
17 | 1 |  | 309 | 73 | 1.21-2103-9-1/1 | Техническое обслуживание силовых сетей, проложенных по кирпичным и бетонным основаниям, провод сечением 2х1,5-6 мм2 | 100 м | 0.001 | 0 | 0.001 |  |  |  | 3.84 | 0.02 | 0 | 0 | 3.82 | 0 | 0.00714 | 0 | 0 | 2.67 | 0.38 |  | 1472364219 | 3844.66 | 22.51 | 0 | 0 | 3822.15 | 0 | 7.14 | 0 | 0 | 3844.66 | 22.51 | 0 | 0 | 3822.15 | 0 | 7.14 | 0 | 0 | 70 | 10 | 1 | 1 |  |  | 1 | 1 | 1 | 1 |  |  |  |  | 0 | 4 | СН-2012.1 Выпуск № 5 (в текущих ценах по состоянию на 01.10.2025 г.). 1.21-2103-9-1/1 |  |  | 0 | 0 |  | 0 | 1 | 0 | 1 | 1 | 1 | 1 | 1 | 1 |  | 70 | 10 |  |  |  | 0 | 0 | 0 | [5 empty] | 0 |  | 0 | 3.84 | 22.51 | 0 | 0 | 3822.15 | 0 | 7.14 | 0 | 0 | 2.674 | 0.382 | [13 empty] | 0 | 0 | 1 | 1 |  |  |  | 1003 | 100 м | 100 м | 100 | [6 empty] | 1441815344 | 1 | СН-2012 | 0 |  | 4 | 0 | Подрядные работы, гл. 1-5,7 | работа |  |  |  | 0 | 3844.66 | 22.51 | 0 | 0 | 3822.15 | 7.14 | 0 | 0 | [17 empty] | 0 | 0 | 0 |  |  |  |  | 70 | 10 |  |  |  |  | 0 |  | 795463706 | 2 | 1 | -2 | 0 | 0 | 0 | 6.89 | 0 | 0 | 6.89 |  | 0 | 3 | 0 |  | 0 | 1 | 0 | 0 | 0 | 0 | 0
17 | 1 |  | 310 |  | 1.21-2101-1-1/1 | Технический осмотр силовых сетей, проложенных по кирпичным и бетонным основаниям, провод сечением 2х1,5-6 мм2 | 100 м | 0.005 | 0 | 0.005 |  |  |  | 1.93 | 0 | 0 | 0 | 1.93 | 0 | 0.0036 | 0 | 0 | 1.35 | 0.19 |  | -1 | 385.44 | 0 | 0 | 0 | 385.44 | 0 | 0.72 | 0 | 0 | 128.48 | 0 | 0 | 0 | 128.48 | 0 | 0.24 | 0 | 0 | 70 | 10 | 1 | 1 |  |  | 1 | 1 | 1 | 1 |  |  |  |  | 0 | 4 | СН-2012.1 Выпуск № 5 (в текущих ценах по состоянию на 01.10.2025 г.). 1.21-2101-1-1/1 |  |  | 0 | 0 |  | 0 | 1 | 0 | 1 | 1 | 1 | 1 | 1 | 1 |  | 70 | 10 |  |  |  | 0 | 0 | 0 | [5 empty] | 0 |  | 0 | 1.93 | 0 | 0 | 0 | 385.44 | 0 | 0.72 | 0 | 0 | 1.351 | 0.193 |  |  |  | *3 | *3 | *3 | *3 |  | *3 | *3 |  |  |  | 0 | 0 | 1 | 1 |  |  |  | 1003 | 100 м | 100 м | 100 | [6 empty] | 1441815344 | 1 | СН-2012 | 0 |  | 4 | 0 | Подрядные работы, гл. 1-5,7 | работа |  |  |  | 1024 | 128.48 | 0 | 0 | 0 | 128.48 | 0.24 | 0 | 0 | [17 empty] | 0 | 0 | 0 |  |  |  |  | 70 | 10 |  |  |  |  | 0 |  | -711825031 | 2 | 1 | -2 | 0 | 0 | 0 | 3.47 | 0 | 0 | 3.47 |  | 0 | 3 | 0 |  | 0 | 1 | 0 | 0 | 0 | 0 | 0
51 | 1 | 4 | 794 |  | Новый раздел | 7. Охранно-защитная дератизационная система | 0 | [6 empty] | 5050.64 | 234.18 | 0.48 | 0 | 4815.98 | 0 | 8.5671 | 0 | 0 | 3371.18 | 481.59 |  |  | 5050.64 | 234.18 | 0.48 | 0 | 4815.98 | 0 | 8.5671 | 0 | 0 | 3371.18 | 481.59 |  |  | 0 | 0 | 0 | 8903.41 | 0 | 0 | 8903.41 | 234.18 | 234.18 | 0 | 234.18 | 0 | 0 | 0 | 0 | 0 | [19 empty] | 0 | 0 | 0 | 8903.41 | 0 | 0 | 8903.41 | 234.18 | 234.18 | 0 | 234.18 | 0 | 0 | 0 | 0 | 0 | [114 empty] | 0
50 | 0 | 0 | 1 | 201 | 5050.64 | ПЗ | Прямые затраты |  |  | 201 | 1 | 3 |  | 2 | [7 empty] | 5050.64 | 1 | 5050.64
50 | 0 | 0 | 1 | 202 | 234.18 | СтМатОб | Стоимость материальных ресурсов (всего) |  |  | 202 | 2 | 3 |  | 2 | [7 empty] | 234.18 | 1 | 234.18
50 | 0 | 0 | 1 | 222 | 0 | СтМатОбЗак | Стоимость материалов и оборудования заказчика |  |  | 222 | 3 | 3 |  | 2 | [7 empty] | 0 | 1 | 0
50 | 0 | 0 | 1 | 225 | 234.18 | СтМатОбПод | Стоимость материалов и оборудования подрядчика |  |  | 225 | 4 | 3 |  | 2 | [7 empty] | 234.18 | 1 | 234.18
50 | 0 | 0 | 1 | 226 | 234.18 | СтМат | Стоимость материалов (всего) |  |  | 226 | 5 | 3 |  | 2 | [7 empty] | 234.18 | 1 | 234.18
50 | 0 | 0 | 1 | 227 | 0 | СтМатЗак | Стоимость материалов заказчика |  |  | 227 | 6 | 3 |  | 2 | [7 empty] | 0 | 1 | 0
50 | 0 | 0 | 1 | 228 | 234.18 | СтМатПод | Стоимость материалов подрядчика |  |  | 228 | 7 | 3 |  | 2 | [7 empty] | 234.18 | 1 | 234.18
50 | 0 | 0 | 1 | 216 | 0 | Оборуд | Стоимость оборудования (всего) |  |  | 216 | 8 | 3 |  | 2 | [7 empty] | 0 | 1 | 0
50 | 0 | 0 | 1 | 223 | 0 | ОборудЗак | Стоимость оборудования заказчика |  |  | 223 | 9 | 3 |  | 2 | [7 empty] | 0 | 1 | 0
50 | 0 | 0 | 1 | 229 | 0 | ОборудПод | Стоимость оборудования подрядчика |  |  | 229 | 10 | 3 |  | 2 | [7 empty] | 0 | 1 | 0
50 | 0 | 0 | 1 | 203 | 0.48 | ЭММ | Эксплуатация машин |  |  | 203 | 11 | 3 |  | 2 | [7 empty] | 0.48 | 1 | 0.48
50 | 0 | 0 | 1 | 231 | 0 | ЭММсНРиСП | Эксплуатация машин по ТСН-2001.16 |  |  | 231 | 12 | 3 |  | 2 | [7 empty] | 0 | 1 | 0
50 | 0 | 0 | 1 | 204 | 0 | ЗПМ | ЗП машинистов |  |  | 204 | 13 | 3 |  | 2 | [7 empty] | 0 | 1 | 0
50 | 0 | 0 | 1 | 205 | 4815.98 | ОЗП | Основная ЗП рабочих |  |  | 205 | 14 | 3 |  | 2 | [7 empty] | 4815.98 | 1 | 4815.98
50 | 0 | 0 | 1 | 232 | 0 | ОЗПсНРиСП | Основная ЗП рабочих по ТСН-2001.16 |  |  | 232 | 15 | 3 |  | 2 | [7 empty] | 0 | 1 | 0
50 | 0 | 0 | 1 | 214 | 0 | Строит | Строительные работы с НР и СП |  |  | 214 | 16 | 3 |  | 2 | [7 empty] | 0 | 1 | 0
50 | 0 | 0 | 1 | 215 | 0 | Монтаж | Монтажные работы с НР и СП |  |  | 215 | 17 | 3 |  | 2 | [7 empty] | 0 | 1 | 0
50 | 0 | 0 | 1 | 217 | 8903.41 | Прочие | Прочие работы с НР и СП |  |  | 217 | 18 | 3 |  | 2 | [7 empty] | 8903.41 | 1 | 8903.41
50 | 0 | 0 | 1 | 230 | 0 | ПрочиеЗатр | Прочие затраты по ТСН-2001.16 |  |  | 230 | 19 | 3 |  | 2 | [7 empty] | 0 | 1 | 0
50 | 0 | 0 | 1 | 206 | 0 | ВозврМат | Возврат материалов |  |  | 206 | 20 | 3 |  | 2 | [7 empty] | 0 | 1 | 0
50 | 0 | 0 | 1 | 207 | 8.5671 | ТрудСтр | Трудозатраты строителей |  |  | 207 | 21 | 3 |  | -1 | [7 empty] | 8.5671 | 1 | 8.5671
50 | 0 | 0 | 1 | 208 | 0 | ТрудМаш | Трудозатраты машинистов |  |  | 208 | 22 | 3 |  | -1 | [7 empty] | 0 | 1 | 0
50 | 0 | 0 | 1 | 209 | 0 | ТранспМат | Транспорт материалов |  |  | 209 | 23 | 3 |  | 2 | [7 empty] | 0 | 1 | 0
50 | 0 | 0 | 1 | 233 | 0 | Перевозка | Перевозка грузов |  |  | 233 | 24 | 3 |  | 2 | [7 empty] | 0 | 1 | 0
50 | 0 | 0 | 1 | 210 | 3371.18 | НР | Накладные расходы |  |  | 210 | 25 | 3 |  | 2 | [7 empty] | 3371.18 | 1 | 3371.18
50 | 0 | 0 | 1 | 211 | 481.59 | СмПриб | Сметная прибыль |  |  | 211 | 26 | 3 |  | 2 | [7 empty] | 481.59 | 1 | 481.59
50 | 0 | 0 | 1 | 224 | 8903.41 | Всего | Всего с НР и СП |  |  | 224 | 27 | 3 |  | 2 | [7 empty] | 8903.41 | 1 | 8903.41
4 | 1 |  | 888 |  | Новый раздел | 8. Противопожарные системы |  | 0 |  | -1 | [7 empty] | 0 |  |  | 0 | [53 empty] | 0 | [11 empty] | 0
52 | 1 | 4 | 837 | 0 | Новый раздел | 8. Противопожарные системы | [7 empty] | 20796.22 | 901.22 | 109.45 | 69.38 | 19785.55 | 0 | 29.0415 | 0 | 0 | 13849.89 | 1978.57 | 0 | 0 | 0 | 0 | 0 | 0 | 0 | 0 | 0 | 0 | 0 | 0 | 0 | 0 | 0 | 0 | 0 | 0 | 36699.61 | 0 | 0 | 36699.61 | 901.22 | 901.22 | 0 | 901.22 | 0 | 0 | 0 | 0 | 0 | 0 | 0 | 0 | 0 | 0 | 0 | 0 | 0 | 0 | 0 | 0 | 0 | 0 | 0 | 0 | 0 | 0 | 0 | 0 | 0 | 0 | 0 | 0 | 0 | 0 | 0 | 0 | 0 | 0 | 0 | 0 | 0 | 0 | 0 | 0 | 0 | 0 | 0 | 0 | 0 | 0 | 0 | 0 | 0 | 0 | 0 | 0 | 0 | 0 | 0 | 0 | 0 | 0 | 0 | 0 | 0 | 0 | 0 | 0 | 0 | 0 | 0 | 0 | 0 | 0 | 0 | 0 | 0 | 0 | 0 | 0 | 0 | 0 | 0 | 0 | 0 | 0 | 0 | 0 | 0 | 0 | 0 | 0 | 0 | 0 | 0 | 0 | 0 | 0 | 0 | 0 | 0 | 0 | 0 | 0 | 0 | 0 | 0 | 0 | 0 | 0 | 0 | 0 | 0 | 0 | 0 | 0 | 0 | 0 | 0 | 0 | 0 | 0 | 0 | 0 | 0 | 0 | 0 | 0 | 0 | 0 | 0 | 0 | 0 | 0 | 0 | 0 | 0 | 0 | 0 | 0 | 0 | 0 | 0 | 0 | 0 | 0 | 0 | 0 | 0 | 0 | 0 | 0 | 0 | 0 | 0 | 0 | 0 | 0 | 0
5 | 1 |  | 858 |  | Новый подраздел | Система пожарной сигнализации. Система оповещения и управления эвакуацией людей при пожаре. |  | 0 |  | 0 | [7 empty] | 0 |  |  | 0 | [53 empty] | 0 | [11 empty] | 0
52 | 1 | 5 | 841 | 0 | Новый подраздел | Система пожарной сигнализации. Система оповещения и управления эвакуацией людей при пожаре. | [7 empty] | 20796.22 | 901.22 | 109.45 | 69.38 | 19785.55 | 0 | 29.0415 | 0 | 0 | 13849.89 | 1978.57 | 0 | 0 | 20796.22 | 901.22 | 109.45 | 69.38 | 19785.55 | 0 | 29.0415 | 0 | 0 | 13849.89 | 1978.57 | 0 | 0 | 0 | 0 | 0 | 36699.61 | 0 | 0 | 36699.61 | 901.22 | 901.22 | 0 | 901.22 | 0 | 0 | 0 | 0 | 0 | 0 | 0 | 0 | 0 | 0 | 0 | 0 | 0 | 0 | 0 | 0 | 0 | 0 | 0 | 0 | 0 | 0 | 0 | 0 | 0 | 0 | 0 | 36699.61 | 0 | 0 | 36699.61 | 901.22 | 901.22 | 0 | 901.22 | 0 | 0 | 0 | 0 | 0 | 0 | 0 | 0 | 0 | 0 | 0 | 0 | 0 | 0 | 0 | 0 | 0 | 0 | 0 | 0 | 0 | 0 | 0 | 0 | 0 | 0 | 0 | 0 | 0 | 0 | 0 | 0 | 0 | 0 | 0 | 0 | 0 | 0 | 0 | 0 | 0 | 0 | 0 | 0 | 0 | 0 | 0 | 0 | 0 | 0 | 0 | 0 | 0 | 0 | 0 | 0 | 0 | 0 | 0 | 0 | 0 | 0 | 0 | 0 | 0 | 0 | 0 | 0 | 0 | 0 | 0 | 0 | 0 | 0 | 0 | 0 | 0 | 0 | 0 | 0 | 0 | 0 | 0 | 0 | 0 | 0 | 0 | 0 | 0 | 0 | 0 | 0 | 0 | 0 | 0 | 0 | 0 | 0 | 0 | 0 | 0 | 0 | 0 | 0 | 0 | 0 | 0 | 0 | 0 | 0 | 0 | 0 | 0 | 0 | 0 | 0 | 0 | 0 | 0 | 0
17 | 1 |  | 313 | 74 | 1.22-2203-126-2/1 | Техническое обслуживание прибора приемно-контрольного С2000-АСПТ - годовое | шт. | 2 | 0 | 2 |  |  |  | 714.26 | 183.4 | 0 | 0 | 530.86 | 0 | 0.8 | 0 | 0 | 371.6 | 53.09 |  | 1472364219 | 357.13 | 91.7 | 0 | 0 | 265.43 | 0 | 0.4 | 0 | 0 | 357.13 | 91.7 | 0 | 0 | 265.43 | 0 | 0.4 | 0 | 0 | 70 | 10 | 1 | 1 |  |  | 1 | 1 | 1 | 1 |  |  |  |  | 0 | 4 | СН-2012.1 Выпуск № 5 (в текущих ценах по состоянию на 01.10.2025 г.). 1.22-2203-126-2/1 |  |  | 0 | 0 |  | 0 | 1 | 0 | 1 | 1 | 1 | 1 | 1 | 1 |  | 70 | 10 |  |  |  | 0 | 0 | 0 | [5 empty] | 0 |  | 0 | 714.26 | 91.7 | 0 | 0 | 265.43 | 0 | 0.4 | 0 | 0 | 371.602 | 53.086 | [13 empty] | 0 | 0 | 1 | 1 |  |  |  | 16987630 | шт. | шт. | 1 | [6 empty] | 1441815344 | 1 | СН-2012 | 0 |  | 4 | 0 | Подрядные работы, гл. 1-5,7 | работа |  |  |  | 0 | 357.13 | 91.7 | 0 | 0 | 265.43 | 0.4 | 0 | 0 | [17 empty] | 0 | 0 | 0 |  |  |  |  | 70 | 10 |  |  |  |  | 0 |  | 1723391136 | 2 | 1 | -2 | 0 | 0 | 0 | 1138.95 | 0 | 0 | 1138.95 |  | 0 | 3 | 0 |  | 0 | 1 | 0 | 0 | 0 | 0 | 0
17 | 1 |  | 316 | 75 | 1.22-2203-126-1/1 | Техническое обслуживание прибора приемно-контрольного С2000-АСПТ - ежемесячное | шт. | 2 | 0 | 2 |  |  |  | 1653.24 | 458.82 | 0 | 0 | 1194.42 | 0 | 1.8 | 0 | 0 | 836.09 | 119.44 |  | 1472364219 | 826.62 | 229.41 | 0 | 0 | 597.21 | 0 | 0.9 | 0 | 0 | 275.54 | 76.47 | 0 | 0 | 199.07 | 0 | 0.3 | 0 | 0 | 70 | 10 | 1 | 1 |  |  | 1 | 1 | 1 | 1 |  |  |  |  | 0 | 4 | СН-2012.1 Выпуск № 5 (в текущих ценах по состоянию на 01.10.2025 г.). 1.22-2203-126-1/1 |  |  | 0 | 0 |  | 0 | 1 | 0 | 1 | 1 | 1 | 1 | 1 | 1 |  | 70 | 10 |  |  |  | 0 | 0 | 0 | [5 empty] | 0 |  | 0 | 1653.24 | 229.41 | 0 | 0 | 597.21 | 0 | 0.9 | 0 | 0 | 836.094 | 119.442 |  |  |  | *3 | *3 | *3 | *3 |  | *3 | *3 |  |  |  | 0 | 0 | 1 | 1 |  |  |  | 16987630 | шт. | шт. | 1 | [6 empty] | 1441815344 | 1 | СН-2012 | 0 |  | 4 | 0 | Подрядные работы, гл. 1-5,7 | работа |  |  |  | 0 | 275.54 | 76.47 | 0 | 0 | 199.07 | 0.3 | 0 | 0 | [17 empty] | 0 | 0 | 0 |  |  |  |  | 70 | 10 |  |  |  |  | 0 |  | -105984897 | 2 | 1 | -2 | 0 | 0 | 0 | 2608.77 | 0 | 0 | 2608.77 |  | 0 | 3 | 0 |  | 0 | 1 | 0 | 0 | 0 | 0 | 0
17 | 1 |  | 319 | 76 | 1.22-2203-104-6/1 | Техническое обслуживание приборов системы охранно-пожарной сигнализации на базе оборудования С2000, блок индикации С2000-БКИ (С2000-БИ) - годовое | шт. | 2 | 0 | 2 |  |  |  | 489.72 | 91.58 | 0 | 0 | 398.14 | 0 | 0.6 | 0 | 0 | 278.7 | 39.81 |  | 1472364219 | 244.86 | 45.79 | 0 | 0 | 199.07 | 0 | 0.3 | 0 | 0 | 244.86 | 45.79 | 0 | 0 | 199.07 | 0 | 0.3 | 0 | 0 | 70 | 10 | 1 | 1 |  |  | 1 | 1 | 1 | 1 |  |  |  |  | 0 | 4 | СН-2012.1 Выпуск № 5 (в текущих ценах по состоянию на 01.10.2025 г.). 1.22-2203-104-6/1 |  |  | 0 | 0 |  | 0 | 1 | 0 | 1 | 1 | 1 | 1 | 1 | 1 |  | 70 | 10 |  |  |  | 0 | 0 | 0 | [5 empty] | 0 |  | 0 | 489.72 | 45.79 | 0 | 0 | 199.07 | 0 | 0.3 | 0 | 0 | 278.698 | 39.814 | [13 empty] | 0 | 0 | 1 | 1 |  |  |  | 16987630 | шт. | шт. | 1 | [6 empty] | 1441815344 | 1 | СН-2012 | 0 |  | 4 | 0 | Подрядные работы, гл. 1-5,7 | работа |  |  |  | 0 | 244.86 | 45.79 | 0 | 0 | 199.07 | 0.3 | 0 | 0 | [17 empty] | 0 | 0 | 0 |  |  |  |  | 70 | 10 |  |  |  |  | 0 |  | -1594693537 | 2 | 1 | -2 | 0 | 0 | 0 | 808.23 | 0 | 0 | 808.23 |  | 0 | 3 | 0 |  | 0 | 1 | 0 | 0 | 0 | 0 | 0
17 | 1 |  | 322 | 77 | 1.22-2203-105-1/1 | Техническое обслуживание приборов системы охранно-пожарной сигнализации, устройство коммутационное типа "УК-ВК" - годовое | шт. | 6 | 0 | 6 |  |  |  | 1126.74 | 91.56 | 0 | 0 | 1035.18 | 0 | 1.56 | 0 | 0 | 724.63 | 103.52 |  | 1472364219 | 187.79 | 15.26 | 0 | 0 | 172.53 | 0 | 0.26 | 0 | 0 | 187.79 | 15.26 | 0 | 0 | 172.53 | 0 | 0.26 | 0 | 0 | 70 | 10 | 1 | 1 |  |  | 1 | 1 | 1 | 1 |  |  |  |  | 0 | 4 | СН-2012.1 Выпуск № 5 (в текущих ценах по состоянию на 01.10.2025 г.). 1.22-2203-105-1/1 |  |  | 0 | 0 |  | 0 | 1 | 0 | 1 | 1 | 1 | 1 | 1 | 1 |  | 70 | 10 |  |  |  | 0 | 0 | 0 | [5 empty] | 0 |  | 0 | 1126.74 | 15.26 | 0 | 0 | 172.53 | 0 | 0.26 | 0 | 0 | 724.626 | 103.518 | [13 empty] | 0 | 0 | 1 | 1 |  |  |  | 16987630 | шт. | шт. | 1 | [6 empty] | 1441815344 | 1 | СН-2012 | 0 |  | 4 | 0 | Подрядные работы, гл. 1-5,7 | работа |  |  |  | 0 | 187.79 | 15.26 | 0 | 0 | 172.53 | 0.26 | 0 | 0 | [17 empty] | 0 | 0 | 0 |  |  |  |  | 70 | 10 |  |  |  |  | 0 |  | -80093692 | 2 | 1 | -2 | 0 | 0 | 0 | 1954.89 | 0 | 0 | 1954.89 |  | 0 | 3 | 0 |  | 0 | 1 | 0 | 0 | 0 | 0 | 0
17 | 1 |  | 324 | 78 | 1.22-2203-106-1/1 | Техническое обслуживание извещателя пожарного дымового оптико-электронного адресно-аналогового ИП 212-34А "ДИП-34А" - годовое | шт. | 16 | 0 | 16 |  |  |  | 1699.68 | 0.96 | 0 | 0 | 1698.72 | 0 | 2.56 | 0 | 0 | 1189.1 | 169.87 |  | 1472364219 | 106.23 | 0.06 | 0 | 0 | 106.17 | 0 | 0.16 | 0 | 0 | 106.23 | 0.06 | 0 | 0 | 106.17 | 0 | 0.16 | 0 | 0 | 70 | 10 | 1 | 1 |  |  | 1 | 1 | 1 | 1 |  |  |  |  | 0 | 4 | СН-2012.1 Выпуск № 5 (в текущих ценах по состоянию на 01.10.2025 г.). 1.22-2203-106-1/1 |  |  | 0 | 0 |  | 0 | 1 | 0 | 1 | 1 | 1 | 1 | 1 | 1 |  | 70 | 10 |  |  |  | 0 | 0 | 0 | [5 empty] | 0 |  | 0 | 1699.68 | 0.06 | 0 | 0 | 106.17 | 0 | 0.16 | 0 | 0 | 1189.104 | 169.872 | [13 empty] | 0 | 0 | 1 | 1 |  |  |  | 16987630 | шт. | шт. | 1 | [6 empty] | 1441815344 | 1 | СН-2012 | 0 |  | 4 | 0 | Подрядные работы, гл. 1-5,7 | работа |  |  |  | 0 | 106.23 | 0.06 | 0 | 0 | 106.17 | 0.16 | 0 | 0 | [17 empty] | 0 | 0 | 0 |  |  |  |  | 70 | 10 |  |  |  |  | 0 |  | 1602988678 | 2 | 1 | -2 | 0 | 0 | 0 | 3058.65 | 0 | 0 | 3058.65 |  | 0 | 3 | 0 |  | 0 | 1 | 0 | 0 | 0 | 0 | 0
17 | 1 |  | 325 | 79 | 1.22-2203-106-2/1 | Техническое обслуживание извещателя пожарного дымового оптико-электронного адресно-аналогового ИП 212-34А "ДИП-34А" - испытания извещателя | шт. | 16 | 0 | 16 |  |  |  | 2335.68 | 0 | 0 | 0 | 2335.68 | 0 | 3.52 | 0 | 0 | 1634.98 | 233.57 |  | 1472364219 | 145.98 | 0 | 0 | 0 | 145.98 | 0 | 0.22 | 0 | 0 | 145.98 | 0 | 0 | 0 | 145.98 | 0 | 0.22 | 0 | 0 | 70 | 10 | 1 | 1 |  |  | 1 | 1 | 1 | 1 |  |  |  |  | 0 | 4 | СН-2012.1 Выпуск № 5 (в текущих ценах по состоянию на 01.10.2025 г.). 1.22-2203-106-2/1 |  |  | 0 | 0 |  | 0 | 1 | 0 | 1 | 1 | 1 | 1 | 1 | 1 |  | 70 | 10 |  |  |  | 0 | 0 | 0 | [5 empty] | 0 |  | 0 | 2335.68 | 0 | 0 | 0 | 145.98 | 0 | 0.22 | 0 | 0 | 1634.976 | 233.568 | [13 empty] | 0 | 0 | 1 | 1 |  |  |  | 16987630 | шт. | шт. | 1 | [6 empty] | 1441815344 | 1 | СН-2012 | 0 |  | 4 | 0 | Подрядные работы, гл. 1-5,7 | работа |  |  |  | 0 | 145.98 | 0 | 0 | 0 | 145.98 | 0.22 | 0 | 0 | [17 empty] | 0 | 0 | 0 |  |  |  |  | 70 | 10 |  |  |  |  | 0 |  | -1819785623 | 2 | 1 | -2 | 0 | 0 | 0 | 4204.23 | 0 | 0 | 4204.23 |  | 0 | 3 | 0 |  | 0 | 1 | 0 | 0 | 0 | 0 | 0
17 | 1 |  | 330 | 80 | 1.22-2203-106-3/1 | Техническое обслуживание извещателя пожарного дымового оптико-электронного адресно-аналогового ИП 212-34А "ДИП-34А" - удаление пыли с поверхности дымовой камеры | шт. | 16 | 0 | 16 |  |  |  | 4735.36 | 63.68 | 0 | 0 | 4671.68 | 0 | 7.04 | 0 | 0 | 3270.18 | 467.17 |  | 1472364219 | 295.96 | 3.98 | 0 | 0 | 291.98 | 0 | 0.44 | 0 | 0 | 295.96 | 3.98 | 0 | 0 | 291.98 | 0 | 0.44 | 0 | 0 | 70 | 10 | 1 | 1 |  |  | 1 | 1 | 1 | 1 |  |  |  |  | 0 | 4 | СН-2012.1 Выпуск № 5 (в текущих ценах по состоянию на 01.10.2025 г.). 1.22-2203-106-3/1 |  |  | 0 | 0 |  | 0 | 1 | 0 | 1 | 1 | 1 | 1 | 1 | 1 |  | 70 | 10 |  |  |  | 0 | 0 | 0 | [5 empty] | 0 |  | 0 | 4735.36 | 3.98 | 0 | 0 | 291.98 | 0 | 0.44 | 0 | 0 | 3270.176 | 467.168 | [13 empty] | 0 | 0 | 1 | 1 |  |  |  | 16987630 | шт. | шт. | 1 | [6 empty] | 1441815344 | 1 | СН-2012 | 0 |  | 4 | 0 | Подрядные работы, гл. 1-5,7 | работа |  |  |  | 0 | 295.96 | 3.98 | 0 | 0 | 291.98 | 0.44 | 0 | 0 | [17 empty] | 0 | 0 | 0 |  |  |  |  | 70 | 10 |  |  |  |  | 0 |  | 1031718275 | 2 | 1 | -2 | 0 | 0 | 0 | 8472.71 | 0 | 0 | 8472.71 |  | 0 | 3 | 0 |  | 0 | 1 | 0 | 0 | 0 | 0 | 0
17 | 1 |  | 334 | 81 | 3.1-2203-32-1/1 | Техническое обслуживание извещателя пожарного ручного адресного "ИПР513-3А" | шт. | 6 | 0 | 6 |  |  |  | 1483.32 | 2.82 | 109.45 | 69.38 | 1371.05 | 0 | 1.932 | 0 | 0 | 959.74 | 137.11 |  | 1472364219 | 247.22 | 0.47 | 18.242 | 11.564 | 228.508 | 0 | 0.322 | 0 | 0 | 352.97 | 0.47 | 26.06 | 16.52 | 326.44 | 0 | 0.46 | 0 | 0 | 70 | 10 | 1 | 1 |  |  | 1 | 1 | 1 | 1 |  |  |  |  | 0 | 4 | СН-2012.3 Выпуск № 5 (в текущих ценах по состоянию на 01.10.2025 г.). 3.1-2203-32-1/1 |  |  | 0 | 0 |  | 0 | 1 | 0 | 1 | 1 | 1 | 1 | 1 | 1 |  | 70 | 10 |  |  |  | 0 | 0 | 0 | [5 empty] | 0 | Поправка: СН-2012. Гл.1 Сб.22 п.3.6.2 Наименование: При применении стоимостных нормативов для сетей и приборов, расположенных в транспортных развязках, в том числе на 3-ем транспортном кольце, для выполнения аналогичных работ в административных и общественных зданиях, по: техническому обслуживанию | 0 | 1483.32 | 0.47 | 18.242 | 11.564 | 228.508 | 0 | 0.322 | 0 | 0 | 959.735 | 137.105 |  |  |  | )*1 | )*0,70 | )*0,70 | )*0,70 |  | )*0,70 | )*0,70 |  |  |  | 0 | 0 | 1 | 1 |  |  |  | 16987630 | шт. | шт. | 1 | [6 empty] | 1441815344 | 1 | СН-2012 | 0 |  | 4 | 0 | Подрядные работы, гл. 1-5,7 | работа |  | Поправка: СН-2012. Гл.1 Сб.22 п.3.6.2 |  | 0 | 352.97 | 0.47 | 26.06 | 16.52 | 326.44 | 0.46 | 0 | 0 | [17 empty] | 0 | 0 | 0 |  |  |  |  | 70 | 10 |  |  |  |  | 0 |  | -692456757 | 2 | 1 | -2 | 0 | 74.93 | 0 | 2655.1 | 0 | 0 | 2655.1 |  | 0 | 3 | 0 |  | 0 | 1 | 0 | 0 | 0 | 0 | 0
17 | 1 |  | 336 |  | 3.1-2201-30-1/1 | Технический осмотр извещателя пожарного ручного адресного "ИПР513-3А" | шт. | 6 | 0 | 6 |  |  |  | 627.62 | 0 | 52.79 | 33.48 | 574.83 | 0 | 0.81 | 0 | 0 | 402.38 | 57.48 |  | -1 | 104.6025 | 0 | 8.7975 | 5.58 | 95.805 | 0 | 0.135 | 0 | 0 | 46.49 | 0 | 3.91 | 2.48 | 42.58 | 0 | 0.06 | 0 | 0 | 70 | 10 | 1 | 1 |  |  | 1 | 1 | 1 | 1 |  |  |  |  | 0 | 4 | СН-2012.3 Выпуск № 5 (в текущих ценах по состоянию на 01.10.2025 г.). 3.1-2201-30-1/1 |  |  | 0 | 0 |  | 0 | 1 | 0 | 1 | 1 | 1 | 1 | 1 | 1 |  | 70 | 10 |  |  |  | 0 | 0 | 0 | [5 empty] | 0 | Поправка: СН-2012. Гл.1 Сб.22 п.3.6.1 Наименование: При применении стоимостных нормативов для сетей и приборов, расположенных в транспортных развязках, в том числе на 3-ем транспортном кольце, для выполнения аналогичных работ в административных и общественных зданиях, по: техническому осмотру | 0 | 627.62 | 0 | 8.7975 | 5.58 | 95.805 | 0 | 0.135 | 0 | 0 | 402.381 | 57.483 |  |  |  | *3)*1 | *3)*0,75 | *3)*0,75 | *3)*0,75 |  | *3)*0,75 | *3)*0,75 |  |  |  | 0 | 0 | 1 | 1 |  |  |  | 16987630 | шт. | шт. | 1 | [6 empty] | 1441815344 | 1 | СН-2012 | 0 |  | 4 | 0 | Подрядные работы, гл. 1-5,7 | работа |  | Поправка: СН-2012. Гл.1 Сб.22 п.3.6.1 |  | 1024 | 46.49 | 0 | 3.91 | 2.48 | 42.58 | 0.06 | 0 | 0 | [17 empty] | 0 | 0 | 0 |  |  |  |  | 70 | 10 |  |  |  |  | 0 |  | -125210315 | 2 | 1 | -2 | 0 | 36.16 | 0 | 1123.64 | 0 | 0 | 1123.64 |  | 0 | 3 | 0 |  | 0 | 1 | 0 | 0 | 0 | 0 | 0
17 | 1 |  | 338 | 82 | 1.22-2203-1-1/1 | Техническое обслуживание информационного электронного светового табло | 10 шт. | 0.6 | 0 | 0.6 |  |  |  | 3835.94 | 3.78 | 0 | 0 | 3832.16 | 0 | 5.4 | 0 | 0 | 2682.51 | 383.22 |  | 1472364219 | 6393.24 | 6.3 | 0 | 0 | 6386.94 | 0 | 9 | 0 | 0 | 6393.24 | 6.3 | 0 | 0 | 6386.94 | 0 | 9 | 0 | 0 | 70 | 10 | 1 | 1 |  |  | 1 | 1 | 1 | 1 |  |  |  |  | 0 | 4 | СН-2012.1 Выпуск № 5 (в текущих ценах по состоянию на 01.10.2025 г.). 1.22-2203-1-1/1 |  |  | 0 | 0 |  | 0 | 1 | 0 | 1 | 1 | 1 | 1 | 1 | 1 |  | 70 | 10 |  |  |  | 0 | 0 | 0 | [5 empty] | 0 |  | 0 | 3835.94 | 6.3 | 0 | 0 | 6386.94 | 0 | 9 | 0 | 0 | 2682.512 | 383.216 | [13 empty] | 0 | 0 | 1 | 1 |  |  |  | 16987630 | 10 шт. | 10 шт. | 10 | [6 empty] | 1441815344 | 1 | СН-2012 | 0 |  | 4 | 0 | Подрядные работы, гл. 1-5,7 | работа |  |  |  | 0 | 6393.24 | 6.3 | 0 | 0 | 6386.94 | 9 | 0 | 0 | [17 empty] | 0 | 0 | 0 |  |  |  |  | 70 | 10 |  |  |  |  | 0 |  | -531656032 | 2 | 1 | -2 | 0 | 0 | 0 | 6901.67 | 0 | 0 | 6901.67 |  | 0 | 3 | 0 |  | 0 | 1 | 0 | 0 | 0 | 0 | 0
17 | 1 |  | 341 | 83 | 1.22-2203-101-3/1 | Техническое обслуживание и регулировка оповещателя охранно-пожарного звукового | шт. | 6 | 0 | 6 |  |  |  | 2431.68 | 4.62 | 0 | 0 | 2427.06 | 0 | 3.42 | 0 | 0 | 1698.94 | 242.71 |  | 1472364219 | 405.28 | 0.77 | 0 | 0 | 404.51 | 0 | 0.57 | 0 | 0 | 405.28 | 0.77 | 0 | 0 | 404.51 | 0 | 0.57 | 0 | 0 | 70 | 10 | 1 | 1 |  |  | 1 | 1 | 1 | 1 |  |  |  |  | 0 | 4 | СН-2012.1 Выпуск № 5 (в текущих ценах по состоянию на 01.10.2025 г.). 1.22-2203-101-3/1 |  |  | 0 | 0 |  | 0 | 1 | 0 | 1 | 1 | 1 | 1 | 1 | 1 |  | 70 | 10 |  |  |  | 0 | 0 | 0 | [5 empty] | 0 |  | 0 | 2431.68 | 0.77 | 0 | 0 | 404.51 | 0 | 0.57 | 0 | 0 | 1698.942 | 242.706 | [13 empty] | 0 | 0 | 1 | 1 |  |  |  | 16987630 | шт. | шт. | 1 | [6 empty] | 1441815344 | 1 | СН-2012 | 0 |  | 4 | 0 | Подрядные работы, гл. 1-5,7 | работа |  |  |  | 0 | 405.28 | 0.77 | 0 | 0 | 404.51 | 0.57 | 0 | 0 | [17 empty] | 0 | 0 | 0 |  |  |  |  | 70 | 10 |  |  |  |  | 0 |  | -1982611736 | 2 | 1 | -2 | 0 | 0 | 0 | 4373.33 | 0 | 0 | 4373.33 |  | 0 | 3 | 0 |  | 0 | 1 | 0 | 0 | 0 | 0 | 0
17 | 1 |  | 342 | 84 | 1.22-2103-2-1/1 | Техническое обслуживание сетевой линии связи | 100 м | 0.585 | 0 | 0.585 |  |  |  | 290.6 | 0 | 0 | 0 | 290.6 | 0 | 0.4095 | 0 | 0 | 203.42 | 29.06 |  | 1472364219 | 496.76 | 0 | 0 | 0 | 496.76 | 0 | 0.7 | 0 | 0 | 496.76 | 0 | 0 | 0 | 496.76 | 0 | 0.7 | 0 | 0 | 70 | 10 | 1 | 1 |  |  | 1 | 1 | 1 | 1 |  |  |  |  | 0 | 4 | СН-2012.1 Выпуск № 5 (в текущих ценах по состоянию на 01.10.2025 г.). 1.22-2103-2-1/1 |  |  | 0 | 0 |  | 0 | 1 | 0 | 1 | 1 | 1 | 1 | 1 | 1 |  | 70 | 10 |  |  |  | 0 | 0 | 0 | [5 empty] | 0 |  | 0 | 290.6 | 0 | 0 | 0 | 496.76 | 0 | 0.7 | 0 | 0 | 203.42 | 29.06 | [13 empty] | 0 | 0 | 1 | 1 |  |  |  | 1003 | 100 м | 100 м | 100 | [6 empty] | 1441815344 | 1 | СН-2012 | 0 |  | 4 | 0 | Подрядные работы, гл. 1-5,7 | работа |  |  |  | 0 | 496.76 | 0 | 0 | 0 | 496.76 | 0.7 | 0 | 0 | [17 empty] | 0 | 0 | 0 |  |  |  |  | 70 | 10 |  |  |  |  | 0 |  | -1307125436 | 2 | 1 | -2 | 0 | 0 | 0 | 523.08 | 0 | 0 | 523.08 |  | 0 | 3 | 0 |  | 0 | 1 | 0 | 0 | 0 | 0 | 0
51 | 1 | 5 | 841 |  | Новый подраздел | Система пожарной сигнализации. Система оповещения и управления эвакуацией людей при пожаре. | 0 | [6 empty] | 20796.22 | 901.22 | 109.45 | 69.38 | 19785.55 | 0 | 29.0415 | 0 | 0 | 13849.89 | 1978.57 |  |  | 20796.22 | 901.22 | 109.45 | 69.38 | 19785.55 | 0 | 29.0415 | 0 | 0 | 13849.89 | 1978.57 |  |  | 0 | 0 | 0 | 36699.61 | 0 | 0 | 36699.61 | 901.22 | 901.22 | 0 | 901.22 | 0 | 0 | 0 | 0 | 0 | [19 empty] | 0 | 0 | 0 | 36699.61 | 0 | 0 | 36699.61 | 901.22 | 901.22 | 0 | 901.22 | 0 | 0 | 0 | 0 | 0 | [114 empty] | 0
50 | 0 | 0 | 1 | 201 | 20796.22 | ПЗ | Прямые затраты |  |  | 201 | 1 | 3 |  | 2 | [7 empty] | 0 | 1 | 0
50 | 0 | 0 | 1 | 202 | 901.22 | СтМатОб | Стоимость материальных ресурсов (всего) |  |  | 202 | 2 | 3 |  | 2 | [7 empty] | 0 | 1 | 0
50 | 0 | 0 | 1 | 222 | 0 | СтМатОбЗак | Стоимость материалов и оборудования заказчика |  |  | 222 | 3 | 3 |  | 2 | [7 empty] | 0 | 1 | 0
50 | 0 | 0 | 1 | 225 | 901.22 | СтМатОбПод | Стоимость материалов и оборудования подрядчика |  |  | 225 | 4 | 3 |  | 2 | [7 empty] | 0 | 1 | 0
50 | 0 | 0 | 1 | 226 | 901.22 | СтМат | Стоимость материалов (всего) |  |  | 226 | 5 | 3 |  | 2 | [7 empty] | 0 | 1 | 0
50 | 0 | 0 | 1 | 227 | 0 | СтМатЗак | Стоимость материалов заказчика |  |  | 227 | 6 | 3 |  | 2 | [7 empty] | 0 | 1 | 0
50 | 0 | 0 | 1 | 228 | 901.22 | СтМатПод | Стоимость материалов подрядчика |  |  | 228 | 7 | 3 |  | 2 | [7 empty] | 0 | 1 | 0
50 | 0 | 0 | 1 | 216 | 0 | Оборуд | Стоимость оборудования (всего) |  |  | 216 | 8 | 3 |  | 2 | [7 empty] | 0 | 1 | 0
50 | 0 | 0 | 1 | 223 | 0 | ОборудЗак | Стоимость оборудования заказчика |  |  | 223 | 9 | 3 |  | 2 | [7 empty] | 0 | 1 | 0
50 | 0 | 0 | 1 | 229 | 0 | ОборудПод | Стоимость оборудования подрядчика |  |  | 229 | 10 | 3 |  | 2 | [7 empty] | 0 | 1 | 0
50 | 0 | 0 | 1 | 203 | 109.45 | ЭММ | Эксплуатация машин |  |  | 203 | 11 | 3 |  | 2 | [7 empty] | 0 | 1 | 0
50 | 0 | 0 | 1 | 231 | 0 | ЭММсНРиСП | Эксплуатация машин по ТСН-2001.16 |  |  | 231 | 12 | 3 |  | 2 | [7 empty] | 0 | 1 | 0
50 | 0 | 0 | 1 | 204 | 69.38 | ЗПМ | ЗП машинистов |  |  | 204 | 13 | 3 |  | 2 | [7 empty] | 0 | 1 | 0
50 | 0 | 0 | 1 | 205 | 19785.55 | ОЗП | Основная ЗП рабочих |  |  | 205 | 14 | 3 |  | 2 | [7 empty] | 0 | 1 | 0
50 | 0 | 0 | 1 | 232 | 0 | ОЗПсНРиСП | Основная ЗП рабочих по ТСН-2001.16 |  |  | 232 | 15 | 3 |  | 2 | [7 empty] | 0 | 1 | 0
50 | 0 | 0 | 1 | 214 | 0 | Строит | Строительные работы с НР и СП |  |  | 214 | 16 | 3 |  | 2 | [7 empty] | 0 | 1 | 0
50 | 0 | 0 | 1 | 215 | 0 | Монтаж | Монтажные работы с НР и СП |  |  | 215 | 17 | 3 |  | 2 | [7 empty] | 0 | 1 | 0
50 | 0 | 0 | 1 | 217 | 36699.61 | Прочие | Прочие работы с НР и СП |  |  | 217 | 18 | 3 |  | 2 | [7 empty] | 0 | 1 | 0
50 | 0 | 0 | 1 | 230 | 0 | ПрочиеЗатр | Прочие затраты по ТСН-2001.16 |  |  | 230 | 19 | 3 |  | 2 | [7 empty] | 0 | 1 | 0
50 | 0 | 0 | 1 | 206 | 0 | ВозврМат | Возврат материалов |  |  | 206 | 20 | 3 |  | 2 | [7 empty] | 0 | 1 | 0
50 | 0 | 0 | 1 | 207 | 29.0415 | ТрудСтр | Трудозатраты строителей |  |  | 207 | 21 | 3 |  | -1 | [7 empty] | 0 | 1 | 0
50 | 0 | 0 | 1 | 208 | 0 | ТрудМаш | Трудозатраты машинистов |  |  | 208 | 22 | 3 |  | -1 | [7 empty] | 0 | 1 | 0
50 | 0 | 0 | 1 | 209 | 0 | ТранспМат | Транспорт материалов |  |  | 209 | 23 | 3 |  | 2 | [7 empty] | 0 | 1 | 0
50 | 0 | 0 | 1 | 233 | 0 | Перевозка | Перевозка грузов |  |  | 233 | 24 | 3 |  | 2 | [7 empty] | 0 | 1 | 0
50 | 0 | 0 | 1 | 210 | 13849.89 | НР | Накладные расходы |  |  | 210 | 25 | 3 |  | 2 | [7 empty] | 0 | 1 | 0
50 | 0 | 0 | 1 | 211 | 1978.57 | СмПриб | Сметная прибыль |  |  | 211 | 26 | 3 |  | 2 | [7 empty] | 0 | 1 | 0
50 | 0 | 0 | 1 | 224 | 36699.61 | Всего | Всего с НР и СП |  |  | 224 | 27 | 3 |  | 2 | [7 empty] | 0 | 1 | 0
51 | 1 | 4 | 837 |  | Новый раздел | 8. Противопожарные системы | 0 | [6 empty] | 20796.22 | 901.22 | 109.45 | 69.38 | 19785.55 | 0 | 29.0415 | 0 | 0 | 13849.89 | 1978.57 | [15 empty] | 0 | 0 | 0 | 36699.61 | 0 | 0 | 36699.61 | 901.22 | 901.22 | 0 | 901.22 | 0 | 0 | 0 | 0 | 0 | [149 empty] | 0
50 | 0 | 0 | 1 | 201 | 20796.22 | ПЗ | Прямые затраты |  |  | 201 | 1 | 3 |  | 2 | [7 empty] | 0 | 1 | 0
50 | 0 | 0 | 1 | 202 | 901.22 | СтМатОб | Стоимость материальных ресурсов (всего) |  |  | 202 | 2 | 3 |  | 2 | [7 empty] | 0 | 1 | 0
50 | 0 | 0 | 1 | 222 | 0 | СтМатОбЗак | Стоимость материалов и оборудования заказчика |  |  | 222 | 3 | 3 |  | 2 | [7 empty] | 0 | 1 | 0
50 | 0 | 0 | 1 | 225 | 901.22 | СтМатОбПод | Стоимость материалов и оборудования подрядчика |  |  | 225 | 4 | 3 |  | 2 | [7 empty] | 0 | 1 | 0
50 | 0 | 0 | 1 | 226 | 901.22 | СтМат | Стоимость материалов (всего) |  |  | 226 | 5 | 3 |  | 2 | [7 empty] | 0 | 1 | 0
50 | 0 | 0 | 1 | 227 | 0 | СтМатЗак | Стоимость материалов заказчика |  |  | 227 | 6 | 3 |  | 2 | [7 empty] | 0 | 1 | 0
50 | 0 | 0 | 1 | 228 | 901.22 | СтМатПод | Стоимость материалов подрядчика |  |  | 228 | 7 | 3 |  | 2 | [7 empty] | 0 | 1 | 0
50 | 0 | 0 | 1 | 216 | 0 | Оборуд | Стоимость оборудования (всего) |  |  | 216 | 8 | 3 |  | 2 | [7 empty] | 0 | 1 | 0
50 | 0 | 0 | 1 | 223 | 0 | ОборудЗак | Стоимость оборудования заказчика |  |  | 223 | 9 | 3 |  | 2 | [7 empty] | 0 | 1 | 0
50 | 0 | 0 | 1 | 229 | 0 | ОборудПод | Стоимость оборудования подрядчика |  |  | 229 | 10 | 3 |  | 2 | [7 empty] | 0 | 1 | 0
50 | 0 | 0 | 1 | 203 | 109.45 | ЭММ | Эксплуатация машин |  |  | 203 | 11 | 3 |  | 2 | [7 empty] | 0 | 1 | 0
50 | 0 | 0 | 1 | 231 | 0 | ЭММсНРиСП | Эксплуатация машин по ТСН-2001.16 |  |  | 231 | 12 | 3 |  | 2 | [7 empty] | 0 | 1 | 0
50 | 0 | 0 | 1 | 204 | 69.38 | ЗПМ | ЗП машинистов |  |  | 204 | 13 | 3 |  | 2 | [7 empty] | 0 | 1 | 0
50 | 0 | 0 | 1 | 205 | 19785.55 | ОЗП | Основная ЗП рабочих |  |  | 205 | 14 | 3 |  | 2 | [7 empty] | 0 | 1 | 0
50 | 0 | 0 | 1 | 232 | 0 | ОЗПсНРиСП | Основная ЗП рабочих по ТСН-2001.16 |  |  | 232 | 15 | 3 |  | 2 | [7 empty] | 0 | 1 | 0
50 | 0 | 0 | 1 | 214 | 0 | Строит | Строительные работы с НР и СП |  |  | 214 | 16 | 3 |  | 2 | [7 empty] | 0 | 1 | 0
50 | 0 | 0 | 1 | 215 | 0 | Монтаж | Монтажные работы с НР и СП |  |  | 215 | 17 | 3 |  | 2 | [7 empty] | 0 | 1 | 0
50 | 0 | 0 | 1 | 217 | 36699.61 | Прочие | Прочие работы с НР и СП |  |  | 217 | 18 | 3 |  | 2 | [7 empty] | 0 | 1 | 0
50 | 0 | 0 | 1 | 230 | 0 | ПрочиеЗатр | Прочие затраты по ТСН-2001.16 |  |  | 230 | 19 | 3 |  | 2 | [7 empty] | 0 | 1 | 0
50 | 0 | 0 | 1 | 206 | 0 | ВозврМат | Возврат материалов |  |  | 206 | 20 | 3 |  | 2 | [7 empty] | 0 | 1 | 0
50 | 0 | 0 | 1 | 207 | 29.0415 | ТрудСтр | Трудозатраты строителей |  |  | 207 | 21 | 3 |  | -1 | [7 empty] | 0 | 1 | 0
50 | 0 | 0 | 1 | 208 | 0 | ТрудМаш | Трудозатраты машинистов |  |  | 208 | 22 | 3 |  | -1 | [7 empty] | 0 | 1 | 0
50 | 0 | 0 | 1 | 209 | 0 | ТранспМат | Транспорт материалов |  |  | 209 | 23 | 3 |  | 2 | [7 empty] | 0 | 1 | 0
50 | 0 | 0 | 1 | 233 | 0 | Перевозка | Перевозка грузов |  |  | 233 | 24 | 3 |  | 2 | [7 empty] | 0 | 1 | 0
50 | 0 | 0 | 1 | 210 | 13849.89 | НР | Накладные расходы |  |  | 210 | 25 | 3 |  | 2 | [7 empty] | 0 | 1 | 0
50 | 0 | 0 | 1 | 211 | 1978.57 | СмПриб | Сметная прибыль |  |  | 211 | 26 | 3 |  | 2 | [7 empty] | 0 | 1 | 0
50 | 0 | 0 | 1 | 224 | 36699.61 | Всего | Всего с НР и СП |  |  | 224 | 27 | 3 |  | 2 | [7 empty] | 0 | 1 | 0
51 | 1 | 3 | 20 |  | Новая локальная смета | Новая локальная смета | 0 | [6 empty] | 346379.52 | 11326.77 | 8468.71 | 5281.15 | 326584.04 | 0 | 501.0112 | 0 | 0 | 228608.85 | 32658.45 | [15 empty] | 0 | 0 | 0 | 613350.44 | 0 | 0 | 613350.44 | 11326.77 | 11326.77 | 0 | 11326.77 | 0 | 0 | 0 | 0 | 0 | [149 empty] | 0
50 | 0 | 0 | 1 | 201 | 346379.52 | ПЗ | Прямые затраты |  |  | 201 | 1 | 3 |  | 2 | [7 empty] | 316002.07 | 1 | 316002.07
50 | 0 | 0 | 1 | 202 | 11326.77 | СтМатОб | Стоимость материальных ресурсов (всего) |  |  | 202 | 2 | 3 |  | 2 | [7 empty] | 9158.78 | 1 | 9158.78
50 | 0 | 0 | 1 | 222 | 0 | СтМатОбЗак | Стоимость материалов и оборудования заказчика |  |  | 222 | 3 | 3 |  | 2 | [7 empty] | 0 | 1 | 0
50 | 0 | 0 | 1 | 225 | 11326.77 | СтМатОбПод | Стоимость материалов и оборудования подрядчика |  |  | 225 | 4 | 3 |  | 2 | [7 empty] | 9158.78 | 1 | 9158.78
50 | 0 | 0 | 1 | 226 | 11326.77 | СтМат | Стоимость материалов (всего) |  |  | 226 | 5 | 3 |  | 2 | [7 empty] | 9158.78 | 1 | 9158.78
50 | 0 | 0 | 1 | 227 | 0 | СтМатЗак | Стоимость материалов заказчика |  |  | 227 | 6 | 3 |  | 2 | [7 empty] | 0 | 1 | 0
50 | 0 | 0 | 1 | 228 | 11326.77 | СтМатПод | Стоимость материалов подрядчика |  |  | 228 | 7 | 3 |  | 2 | [7 empty] | 9158.78 | 1 | 9158.78
50 | 0 | 0 | 1 | 216 | 0 | Оборуд | Стоимость оборудования (всего) |  |  | 216 | 8 | 3 |  | 2 | [7 empty] | 0 | 1 | 0
50 | 0 | 0 | 1 | 223 | 0 | ОборудЗак | Стоимость оборудования заказчика |  |  | 223 | 9 | 3 |  | 2 | [7 empty] | 0 | 1 | 0
50 | 0 | 0 | 1 | 229 | 0 | ОборудПод | Стоимость оборудования подрядчика |  |  | 229 | 10 | 3 |  | 2 | [7 empty] | 0 | 1 | 0
50 | 0 | 0 | 1 | 203 | 8468.71 | ЭММ | Эксплуатация машин |  |  | 203 | 11 | 3 |  | 2 | [7 empty] | 5328.73 | 1 | 5328.73
50 | 0 | 0 | 1 | 231 | 0 | ЭММсНРиСП | Эксплуатация машин по ТСН-2001.16 |  |  | 231 | 12 | 3 |  | 2 | [7 empty] | 0 | 1 | 0
50 | 0 | 0 | 1 | 204 | 5281.15 | ЗПМ | ЗП машинистов |  |  | 204 | 13 | 3 |  | 2 | [7 empty] | 3293.27 | 1 | 3293.27
50 | 0 | 0 | 1 | 205 | 326584.04 | ОЗП | Основная ЗП рабочих |  |  | 205 | 14 | 3 |  | 2 | [7 empty] | 301514.56 | 1 | 301514.56
50 | 0 | 0 | 1 | 232 | 0 | ОЗПсНРиСП | Основная ЗП рабочих по ТСН-2001.16 |  |  | 232 | 15 | 3 |  | 2 | [7 empty] | 0 | 1 | 0
50 | 0 | 0 | 1 | 214 | 0 | Строит | Строительные работы с НР и СП |  |  | 214 | 16 | 3 |  | 2 | [7 empty] | 0 | 1 | 0
50 | 0 | 0 | 1 | 215 | 0 | Монтаж | Монтажные работы с НР и СП |  |  | 215 | 17 | 3 |  | 2 | [7 empty] | 0 | 1 | 0
50 | 0 | 0 | 1 | 217 | 613350.44 | Прочие | Прочие работы с НР и СП |  |  | 217 | 18 | 3 |  | 2 | [7 empty] | 560770.52 | 1 | 560770.52
50 | 0 | 0 | 1 | 230 | 0 | ПрочиеЗатр | Прочие затраты по ТСН-2001.16 |  |  | 230 | 19 | 3 |  | 2 | [7 empty] | 0 | 1 | 0
50 | 0 | 0 | 1 | 206 | 0 | ВозврМат | Возврат материалов |  |  | 206 | 20 | 3 |  | 2 | [7 empty] | 0 | 1 | 0
50 | 0 | 0 | 1 | 207 | 501.0112 | ТрудСтр | Трудозатраты строителей |  |  | 207 | 21 | 3 |  | -1 | [7 empty] | 460.0852 | 1 | 460.0852
50 | 0 | 0 | 1 | 208 | 0 | ТрудМаш | Трудозатраты машинистов |  |  | 208 | 22 | 3 |  | -1 | [7 empty] | 0 | 1 | 0
50 | 0 | 0 | 1 | 209 | 0 | ТранспМат | Транспорт материалов |  |  | 209 | 23 | 3 |  | 2 | [7 empty] | 0 | 1 | 0
50 | 0 | 0 | 1 | 233 | 0 | Перевозка | Перевозка грузов |  |  | 233 | 24 | 3 |  | 2 | [7 empty] | 0 | 1 | 0
50 | 0 | 0 | 1 | 210 | 228608.85 | НР | Накладные расходы |  |  | 210 | 25 | 3 |  | 2 | [7 empty] | 211060.22 | 1 | 211060.22
50 | 0 | 0 | 1 | 211 | 32658.45 | СмПриб | Сметная прибыль |  |  | 211 | 26 | 3 |  | 2 | [7 empty] | 30151.51 | 1 | 30151.51
50 | 0 | 0 | 1 | 224 | 613350.44 | Всего | Всего с НР и СП |  |  | 224 | 27 | 3 |  | 2 | [7 empty] | 560770.52 | 1 | 560770.52
51 | 987 | 1 | 12 |  |  | СН_7.3_на 4 мес. (10%) испр. | 0 | [6 empty] | 346379.52 | 11326.77 | 8468.71 | 5281.15 | 326584.04 | 0 | 501.0112 | 0 | 0 | 228608.85 | 32658.45 | [15 empty] | 0 | 0 | 0 | 613350.44 | 0 | 0 | 613350.44 | 11326.77 | 11326.77 | 0 | 11326.77 | 0 | 0 | 0 | 0 | 0 | [149 empty] | 0
50 | 0 | 0 | 1 | 201 | 346379.52 | ПЗ | Прямые затраты |  |  | 201 | 1 | 3 |  | 2 | [7 empty] | 0 | 1 | 0
50 | 0 | 0 | 1 | 202 | 11326.77 | СтМатОб | Стоимость материальных ресурсов (всего) |  |  | 202 | 2 | 3 |  | 2 | [7 empty] | 0 | 1 | 0
50 | 0 | 0 | 1 | 222 | 0 | СтМатОбЗак | Стоимость материалов и оборудования заказчика |  |  | 222 | 3 | 3 |  | 2 | [7 empty] | 0 | 1 | 0
50 | 0 | 0 | 1 | 225 | 11326.77 | СтМатОбПод | Стоимость материалов и оборудования подрядчика |  |  | 225 | 4 | 3 |  | 2 | [7 empty] | 0 | 1 | 0
50 | 0 | 0 | 1 | 226 | 11326.77 | СтМат | Стоимость материалов (всего) |  |  | 226 | 5 | 3 |  | 2 | [7 empty] | 0 | 1 | 0
50 | 0 | 0 | 1 | 227 | 0 | СтМатЗак | Стоимость материалов заказчика |  |  | 227 | 6 | 3 |  | 2 | [7 empty] | 0 | 1 | 0
50 | 0 | 0 | 1 | 228 | 11326.77 | СтМатПод | Стоимость материалов подрядчика |  |  | 228 | 7 | 3 |  | 2 | [7 empty] | 0 | 1 | 0
50 | 0 | 0 | 1 | 216 | 0 | Оборуд | Стоимость оборудования (всего) |  |  | 216 | 8 | 3 |  | 2 | [7 empty] | 0 | 1 | 0
50 | 0 | 0 | 1 | 223 | 0 | ОборудЗак | Стоимость оборудования заказчика |  |  | 223 | 9 | 3 |  | 2 | [7 empty] | 0 | 1 | 0
50 | 0 | 0 | 1 | 229 | 0 | ОборудПод | Стоимость оборудования подрядчика |  |  | 229 | 10 | 3 |  | 2 | [7 empty] | 0 | 1 | 0
50 | 0 | 0 | 1 | 203 | 8468.71 | ЭММ | Эксплуатация машин |  |  | 203 | 11 | 3 |  | 2 | [7 empty] | 0 | 1 | 0
50 | 0 | 0 | 1 | 231 | 0 | ЭММсНРиСП | Эксплуатация машин по ТСН-2001.16 |  |  | 231 | 12 | 3 |  | 2 | [7 empty] | 0 | 1 | 0
50 | 0 | 0 | 1 | 204 | 5281.15 | ЗПМ | ЗП машинистов |  |  | 204 | 13 | 3 |  | 2 | [7 empty] | 0 | 1 | 0
50 | 0 | 0 | 1 | 205 | 326584.04 | ОЗП | Основная ЗП рабочих |  |  | 205 | 14 | 3 |  | 2 | [7 empty] | 0 | 1 | 0
50 | 0 | 0 | 1 | 232 | 0 | ОЗПсНРиСП | Основная ЗП рабочих по ТСН-2001.16 |  |  | 232 | 15 | 3 |  | 2 | [7 empty] | 0 | 1 | 0
50 | 0 | 0 | 1 | 214 | 0 | Строит | Строительные работы с НР и СП |  |  | 214 | 16 | 3 |  | 2 | [7 empty] | 0 | 1 | 0
50 | 0 | 0 | 1 | 215 | 0 | Монтаж | Монтажные работы с НР и СП |  |  | 215 | 17 | 3 |  | 2 | [7 empty] | 0 | 1 | 0
50 | 0 | 0 | 1 | 217 | 613350.44 | Прочие | Прочие работы с НР и СП |  |  | 217 | 18 | 3 |  | 2 | [7 empty] | 0 | 1 | 0
50 | 0 | 0 | 1 | 230 | 0 | ПрочиеЗатр | Прочие затраты по ТСН-2001.16 |  |  | 230 | 19 | 3 |  | 2 | [7 empty] | 0 | 1 | 0
50 | 0 | 0 | 1 | 206 | 0 | ВозврМат | Возврат материалов |  |  | 206 | 20 | 3 |  | 2 | [7 empty] | 0 | 1 | 0
50 | 0 | 0 | 1 | 207 | 501.0112 | ТрудСтр | Трудозатраты строителей |  |  | 207 | 21 | 3 |  | -1 | [7 empty] | 0 | 1 | 0
50 | 0 | 0 | 1 | 208 | 0 | ТрудМаш | Трудозатраты машинистов |  |  | 208 | 22 | 3 |  | -1 | [7 empty] | 0 | 1 | 0
50 | 0 | 0 | 1 | 209 | 0 | ТранспМат | Транспорт материалов |  |  | 209 | 23 | 3 |  | 2 | [7 empty] | 0 | 1 | 0
50 | 0 | 0 | 1 | 233 | 0 | Перевозка | Перевозка грузов |  |  | 233 | 24 | 3 |  | 2 | [7 empty] | 0 | 1 | 0
50 | 0 | 0 | 1 | 210 | 228608.85 | НР | Накладные расходы |  |  | 210 | 25 | 3 |  | 2 | [7 empty] | 0 | 1 | 0
50 | 0 | 0 | 1 | 211 | 32658.45 | СмПриб | Сметная прибыль |  |  | 211 | 26 | 3 |  | 2 | [7 empty] | 0 | 1 | 0
50 | 0 | 0 | 1 | 224 | 613350.44 | Всего | Всего с НР и СП |  |  | 224 | 27 | 3 |  | 2 | [7 empty] | 0 | 1 | 0
50 | 0 | 0 | 2 | 0 | 613350.44 | Ит1 | Итого по смете |  |  | 212 | 28 | 0 |  | 2 | [7 empty] | 0 | 1 | 0
50 | 0 | 0 | 2 | 0 | 134937.1 | Ит2 | НДС 22% |  |  | 212 | 29 | 0 |  | 2 | [7 empty] | 0 | 1 | 0
50 | 0 | 0 | 2 | 0 | 748287.54 | Ит3 | Всего с НДС |  |  | 212 | 30 | 0 |  | 2 | [7 empty] | 0 | 1 | 0
61 |  |  |  |  | 0
61 |  |  |  |  | 0 | Переменная | Новая переменная
-1
75 | Уровень цен | 2025 | 0 | 10 | 0 | 0 | 1 | 0 | 1 | 78 | 30 | 0 | 1472364219 | 1
65 |  | 1 | 0 | 245

## SourceObSm
0 | Smeta.RU (495) 974-1589 |  | _OBSM_ |  | 0 | 0 | 0 | Smeta.RU |  | 1 | 48718 | 997253121 | 11 | 12 | 0 | 1
1 | 54 | 0 |  | 0 |  | СН_7.3_на 4 мес. (10%) испр. |  | 0 |  | 0 | 0 | 2 |  | 0 | 0 | 0 | 108 | 1 | 0 | [11 empty] | 0 | [5 empty] | Сметные нормы списания | Коды ОКП для СН-2012 Выпуск № 5 (в ценах на 01.10.2025 г) | 1 | 1 | 0 | 0 | 1 | 0 | 6 | 2 | 1 | 1 | 1 | 0 | 1 | 1 | 0 | Типовой расчет для СН-2012 Выпуск №5 (в ценах на 01.10.2025 г) | СН-2012 Выпуск № 5. База данных "Сборник стоимостных нормативов" в текущих ценах по состоянию на 01.10.2025 года | СН-2012 Выпуск № 5. База данных "Сборник стоимостных нормативов" в текущих ценах по состоянию на 01.10.2025 года | СН-2012 Выпуск № 5. База данных "Сборник стоимостных нормативов" в текущих ценах по состоянию на 01.10.2025 года | СН-2012 Выпуск № 5. База данных "Сборник стоимостных нормативов" в текущих ценах по состоянию на 01.10.2025 года | Поправки для СН-2012 Выпуск № 5 в ценах на 01.10.2025 г от 02.10.2025 | 0 | 0 | 16777226 | 0 | 0 | 0
22 | 1 | 0 | 1472364219 | 0 | 2 | 1
3 | 0 | Новая локальная смета | Новая локальная смета | 0 | 0 | 0 | 613.35 | 613.35 | 331.87 | [10 empty] | 0 | 0 | 0 | 0 | 0 | 0 | 0 | 0 | 0 | 0 | 0 | 0 | 0 | 0 | 0 | 0 | 0 | 0 | 0 | 0 | 0
51 |  |  |  | 0 | 0 | 0 | 613.35 | 613.35 | 331.87
50 | 0 | 0 | 1 | 201 | 0 | ПЗ | Прямые затраты |  |  | 201 | 1 | 3 |  | 2
50 | 0 | 0 | 1 | 202 | 0 | СтМатОб | Стоимость материальных ресурсов (всего) |  |  | 202 | 2 | 3 |  | 2
50 | 0 | 0 | 1 | 222 | 0 | СтМатОбЗак | Стоимость материалов и оборудования заказчика |  |  | 222 | 3 | 3 |  | 2
50 | 0 | 0 | 1 | 225 | 0 | СтМатОбПод | Стоимость материалов и оборудования подрядчика |  |  | 225 | 4 | 3 |  | 2
50 | 0 | 0 | 1 | 226 | 0 | СтМат | Стоимость материалов (всего) |  |  | 226 | 5 | 3 |  | 2
50 | 0 | 0 | 1 | 227 | 0 | СтМатЗак | Стоимость материалов заказчика |  |  | 227 | 6 | 3 |  | 2
50 | 0 | 0 | 1 | 228 | 0 | СтМатПод | Стоимость материалов подрядчика |  |  | 228 | 7 | 3 |  | 2
50 | 0 | 0 | 1 | 216 | 0 | Оборуд | Стоимость оборудования (всего) |  |  | 216 | 8 | 3 |  | 2
50 | 0 | 0 | 1 | 223 | 0 | ОборудЗак | Стоимость оборудования заказчика |  |  | 223 | 9 | 3 |  | 2
50 | 0 | 0 | 1 | 229 | 0 | ОборудПод | Стоимость оборудования подрядчика |  |  | 229 | 10 | 3 |  | 2
50 | 0 | 0 | 1 | 203 | 0 | ЭММ | Эксплуатация машин |  |  | 203 | 11 | 3 |  | 2
50 | 0 | 0 | 1 | 231 | 0 | ЭММсНРиСП | Эксплуатация машин по ТСН-2001.16 |  |  | 231 | 12 | 3 |  | 2
50 | 0 | 0 | 1 | 204 | 0 | ЗПМ | ЗП машинистов |  |  | 204 | 13 | 3 |  | 2
50 | 0 | 0 | 1 | 205 | 0 | ОЗП | Основная ЗП рабочих |  |  | 205 | 14 | 3 |  | 2
50 | 0 | 0 | 1 | 232 | 0 | ОЗПсНРиСП | Основная ЗП рабочих по ТСН-2001.16 |  |  | 232 | 15 | 3 |  | 2
50 | 0 | 0 | 1 | 214 | 0 | Строит | Строительные работы с НР и СП |  |  | 214 | 16 | 3 |  | 2
50 | 0 | 0 | 1 | 215 | 0 | Монтаж | Монтажные работы с НР и СП |  |  | 215 | 17 | 3 |  | 2
50 | 0 | 0 | 1 | 217 | 0 | Прочие | Прочие работы с НР и СП |  |  | 217 | 18 | 3 |  | 2
50 | 0 | 0 | 1 | 230 | 0 | ПрочиеЗатр | Прочие затраты по ТСН-2001.16 |  |  | 230 | 19 | 3 |  | 2
50 | 0 | 0 | 1 | 206 | 0 | ВозврМат | Возврат материалов |  |  | 206 | 20 | 3 |  | 2
50 | 0 | 0 | 1 | 207 | 0 | ТрудСтр | Трудозатраты строителей |  |  | 207 | 21 | 3 |  | -1
50 | 0 | 0 | 1 | 208 | 0 | ТрудМаш | Трудозатраты машинистов |  |  | 208 | 22 | 3 |  | -1
50 | 0 | 0 | 1 | 209 | 0 | ТранспМат | Транспорт материалов |  |  | 209 | 23 | 3 |  | 2
50 | 0 | 0 | 1 | 233 | 0 | Перевозка | Перевозка грузов |  |  | 233 | 24 | 3 |  | 2
50 | 0 | 0 | 1 | 210 | 0 | НР | Накладные расходы |  |  | 210 | 25 | 3 |  | 2
50 | 0 | 0 | 1 | 211 | 0 | СмПриб | Сметная прибыль |  |  | 211 | 26 | 3 |  | 2
50 | 0 | 0 | 1 | 224 | 0 | Всего | Всего с НР и СП |  |  | 224 | 27 | 3 |  | 2
50 | 0 | 0 | 2 | 0 | 0 | Ит1 | Итого по смете |  |  | 212 | 28 | 0 |  | 2
50 | 0 | 0 | 2 | 0 | 0 | Ит2 | НДС 20% |  |  | 212 | 29 | 0 |  | 2
50 | 0 | 0 | 2 | 0 | 0 | Ит3 | Всего с НДС |  |  | 212 | 30 | 0 |  | 2
-1
75 | Уровень цен | 2025 | 0 | 10 | 0 | 0 | 1 | 0 | 1 | 78 | 30 | 0 | 1472364219 | 1

## EtalonRes
32 | 1474097941 | 1472035718 | 1441819193 | 15514512 | 1 | 15514512 | 1 | 9999990008 |  | Трудозатраты рабочих | 1191 | 1013 | чел.-ч. | чел.-ч. | 1 | 1.26 | 0 | 0 | 0 | 0 | 0 | 1 | 1 | *17 | 21.42 | 3 | -1 | 0 | 0 | 0 | 0 | 0 | 0 | 0 | 0
33 | 1474097942 | 1472035722 | 1441819193 | 15514512 | 1 | 15514512 | 1 | 9999990008 |  | Трудозатраты рабочих | 1191 | 1013 | чел.-ч. | чел.-ч. | 1 | 104.44 | 0 | 0 | 0 | 0 | 0 | 1 | 1 |  | 104.44 | 3 | -1 | 0 | 0 | 0 | 0 | 0 | 0 | 0 | 0
33 | 1474097943 | 1472035722 | 1441834334 | 1 | 1 | 15514512 | 2 | 22.1-30-56 | СН-2012.22 Выпуск № 5 (в текущих ценах по состоянию на 01.10.2025 г.). 22.1-30-56 | Шуруповерты | 1368 | 1011 | маш.-ч | маш.-ч | 1 | 5.8 | 0 | 10.66 | 0.12 | 0 | 0 | 1 | 0 |  | 5.8 | 3 | -1 | 0 | 0 | 0 | 0 | 0 | 0 | 0 | 0
33 | 1474097945 | 1472035722 | 1441834443 | 1 | 1 | 15514512 | 3 | 21.1-1-11 | СН-2012.21 Выпуск № 5 (в текущих ценах по состоянию на 01.10.2025 г.). 21.1-1-11 | Герметик силиконовый | 1296 | 1002 | л | л | 1 | 0.31 | 785.72 | 0 | 0 | 0 | 0 | 1 | 0 |  | 0.31 | 3 | -1 | 0 | 0 | 0 | 0 | 0 | 0 | 0 | 0
33 | 1474097946 | 1472035722 | 1441821225 | 15514512 | 1 | 15514512 | 3 | 21.1-11-125 |  | Шурупы с потайной головкой, черные, размер 8,0х100 мм | 1346 | 1009 | кг | кг | 1 | 1.08 | 292.5752 | 0 | 0 | 0 | 0 | 1 | 0 |  | 1.08 | 3 | -1 | 0 | 0 | 0 | 0 | 0 | 0 | 0 | 0
33 | 1474097944 | 1472035722 | 1441821223 | 15514512 | 1 | 15514512 | 3 | 21.1-11-51 |  | Дюбели с насаженными шайбами | 1346 | 1009 | кг | кг | 1 | 0.98 | 221.4237 | 0 | 0 | 0 | 0 | 1 | 0 |  | 0.98 | 3 | -1 | 0 | 0 | 0 | 0 | 0 | 0 | 0 | 0
34 | 1474097947 | 1472035738 | 1441819193 | 15514512 | 1 | 15514512 | 1 | 9999990008 |  | Трудозатраты рабочих | 1191 | 1013 | чел.-ч. | чел.-ч. | 1 | 151.93 | 0 | 0 | 0 | 0 | 0 | 1 | 1 |  | 151.93 | 3 | -1 | 0 | 0 | 0 | 0 | 0 | 0 | 0 | 0
34 | 1474097948 | 1472035738 | 1441834334 | 1 | 1 | 15514512 | 2 | 22.1-30-56 | СН-2012.22 Выпуск № 5 (в текущих ценах по состоянию на 01.10.2025 г.). 22.1-30-56 | Шуруповерты | 1368 | 1011 | маш.-ч | маш.-ч | 1 | 5.8 | 0 | 10.66 | 0.12 | 0 | 0 | 1 | 0 |  | 5.8 | 3 | -1 | 0 | 0 | 0 | 0 | 0 | 0 | 0 | 0
34 | 1474097950 | 1472035738 | 1441834443 | 1 | 1 | 15514512 | 3 | 21.1-1-11 | СН-2012.21 Выпуск № 5 (в текущих ценах по состоянию на 01.10.2025 г.). 21.1-1-11 | Герметик силиконовый | 1296 | 1002 | л | л | 1 | 0.31 | 785.72 | 0 | 0 | 0 | 0 | 1 | 0 |  | 0.31 | 3 | -1 | 0 | 0 | 0 | 0 | 0 | 0 | 0 | 0
34 | 1474097951 | 1472035738 | 1441821225 | 15514512 | 1 | 15514512 | 3 | 21.1-11-125 |  | Шурупы с потайной головкой, черные, размер 8,0х100 мм | 1346 | 1009 | кг | кг | 1 | 1.08 | 292.5752 | 0 | 0 | 0 | 0 | 1 | 0 |  | 1.08 | 3 | -1 | 0 | 0 | 0 | 0 | 0 | 0 | 0 | 0
34 | 1474097949 | 1472035738 | 1441821223 | 15514512 | 1 | 15514512 | 3 | 21.1-11-51 |  | Дюбели с насаженными шайбами | 1346 | 1009 | кг | кг | 1 | 0.98 | 221.4237 | 0 | 0 | 0 | 0 | 1 | 0 |  | 0.98 | 3 | -1 | 0 | 0 | 0 | 0 | 0 | 0 | 0 | 0
35 | 1474097952 | 1472035754 | 1441819193 | 15514512 | 1 | 15514512 | 1 | 9999990008 |  | Трудозатраты рабочих | 1191 | 1013 | чел.-ч. | чел.-ч. | 1 | 0.37 | 0 | 0 | 0 | 0 | 0 | 1 | 1 |  | 0.37 | 3 | -1 | 0 | 0 | 0 | 0 | 0 | 0 | 0 | 0
35 | 1474097953 | 1472035754 | 1441834258 | 1 | 1 | 15514512 | 2 | 22.1-18-24 | СН-2012.22 Выпуск № 5 (в текущих ценах по состоянию на 01.10.2025 г.). 22.1-18-24 | Автомобили полупассажирские типа ГАЗ, грузоподъемность до 2 т | 1368 | 1011 | маш.-ч | маш.-ч | 1 | 0.06 | 0 | 1303.01 | 826.2 | 0 | 0 | 1 | 0 |  | 0.06 | 3 | -1 | 0 | 0 | 0 | 0 | 0 | 0 | 0 | 0
36 | 1474097954 | 1472035761 | 1441819193 | 15514512 | 1 | 15514512 | 1 | 9999990008 |  | Трудозатраты рабочих | 1191 | 1013 | чел.-ч. | чел.-ч. | 1 | 26.7 | 0 | 0 | 0 | 0 | 0 | 1 | 1 |  | 26.7 | 3 | -1 | 0 | 0 | 0 | 0 | 0 | 0 | 0 | 0
37 | 1474097955 | 1472035765 | 1441819193 | 15514512 | 1 | 15514512 | 1 | 9999990008 |  | Трудозатраты рабочих | 1191 | 1013 | чел.-ч. | чел.-ч. | 1 | 28.02 | 0 | 0 | 0 | 0 | 0 | 1 | 1 | )*4 | 112.08 | 3 | -1 | 0 | 0 | 0 | 0 | 0 | 0 | 0 | 0
37 | 1474097956 | 1472035765 | 1441834443 | 1 | 1 | 15514512 | 3 | 21.1-1-11 | СН-2012.21 Выпуск № 5 (в текущих ценах по состоянию на 01.10.2025 г.). 21.1-1-11 | Герметик силиконовый | 1296 | 1002 | л | л | 1 | 0.31 | 785.72 | 0 | 0 | 0 | 0 | 1 | 0 | )*4 | 1.24 | 3 | -1 | 0 | 0 | 0 | 0 | 0 | 0 | 0 | 0
38 | 1474097957 | 1472035772 | 1441819193 | 15514512 | 1 | 15514512 | 1 | 9999990008 |  | Трудозатраты рабочих | 1191 | 1013 | чел.-ч. | чел.-ч. | 1 | 1.75 | 0 | 0 | 0 | 0 | 0 | 1 | 1 |  | 1.75 | 3 | -1 | 0 | 0 | 0 | 0 | 0 | 0 | 0 | 0
38 | 1474097958 | 1472035772 | 1441834258 | 1 | 1 | 15514512 | 2 | 22.1-18-24 | СН-2012.22 Выпуск № 5 (в текущих ценах по состоянию на 01.10.2025 г.). 22.1-18-24 | Автомобили полупассажирские типа ГАЗ, грузоподъемность до 2 т | 1368 | 1011 | маш.-ч | маш.-ч | 1 | 1.083 | 0 | 1303.01 | 826.2 | 0 | 0 | 1 | 0 |  | 1.083 | 3 | -1 | 0 | 0 | 0 | 0 | 0 | 0 | 0 | 0
38 | 1474097959 | 1472035772 | 1441836235 | 1 | 1 | 15514512 | 3 | 21.1-20-7 | СН-2012.21 Выпуск № 5 (в текущих ценах по состоянию на 01.10.2025 г.). 21.1-20-7 | Ветошь | 1346 | 1009 | кг | кг | 1 | 0.02 | 31.49 | 0 | 0 | 0 | 0 | 1 | 0 |  | 0.02 | 3 | -1 | 0 | 0 | 0 | 0 | 0 | 0 | 0 | 0
40 | 1474097960 | 1472035783 | 1441819193 | 15514512 | 1 | 15514512 | 1 | 9999990008 |  | Трудозатраты рабочих | 1191 | 1013 | чел.-ч. | чел.-ч. | 1 | 3.22 | 0 | 0 | 0 | 0 | 0 | 1 | 1 | *2 | 6.44 | 3 | -1 | 0 | 0 | 0 | 0 | 0 | 0 | 0 | 0
40 | 1474097961 | 1472035783 | 1441836235 | 1 | 1 | 15514512 | 3 | 21.1-20-7 | СН-2012.21 Выпуск № 5 (в текущих ценах по состоянию на 01.10.2025 г.). 21.1-20-7 | Ветошь | 1346 | 1009 | кг | кг | 1 | 2.1 | 31.49 | 0 | 0 | 0 | 0 | 1 | 0 | *2 | 4.2 | 3 | -1 | 0 | 0 | 0 | 0 | 0 | 0 | 0 | 0
40 | 1474097962 | 1472035783 | 1441838672 | 1 | 1 | 15514512 | 3 | 21.1-25-366 | СН-2012.21 Выпуск № 5 (в текущих ценах по состоянию на 01.10.2025 г.). 21.1-25-366 | Техпластина резиновая, марка МБС, толщина от 1 до 40 мм | 1346 | 1009 | кг | кг | 1 | 0.4 | 168.41 | 0 | 0 | 0 | 0 | 1 | 0 | *2 | 0.8 | 3 | -1 | 0 | 0 | 0 | 0 | 0 | 0 | 0 | 0
40 | 1474097963 | 1472035783 | 1441838675 | 1 | 1 | 15514512 | 3 | 21.1-25-367 | СН-2012.21 Выпуск № 5 (в текущих ценах по состоянию на 01.10.2025 г.). 21.1-25-367 | Техпластина резиновая, марка ТМКЩ, толщина от 2 до 40 мм | 1346 | 1009 | кг | кг | 1 | 2.1 | 111.99 | 0 | 0 | 0 | 0 | 1 | 0 | *2 | 4.2 | 3 | -1 | 0 | 0 | 0 | 0 | 0 | 0 | 0 | 0
40 | 1474097964 | 1472035783 | 1441834667 | 1 | 1 | 15514512 | 3 | 21.1-4-42 | СН-2012.21 Выпуск № 5 (в текущих ценах по состоянию на 01.10.2025 г.). 21.1-4-42 | Смазка пластичная, антифрикционная, многоцелевая, водостойкая Литол-24 | 1346 | 1009 | кг | кг | 1 | 0.3 | 197.72 | 0 | 0 | 0 | 0 | 1 | 0 | *2 | 0.6 | 3 | -1 | 0 | 0 | 0 | 0 | 0 | 0 | 0 | 0
40 | 1474097965 | 1472035783 | 1441834896 | 1 | 1 | 15514512 | 3 | 21.1-6-114 | СН-2012.21 Выпуск № 5 (в текущих ценах по состоянию на 01.10.2025 г.). 21.1-6-114 | Растворитель уайт-спирит (нефрас-С4 - 155/200) | 1348 | 1009 | т | т | 1000 | 0.00072 | 70975.4 | 0 | 0 | 0 | 0 | 1 | 0 | *2 | 0.00144 | 3 | -1 | 0 | 0 | 0 | 0 | 0 | 0 | 0 | 0
40 | 1474097966 | 1472035783 | 1441834811 | 1 | 1 | 15514512 | 3 | 21.1-6-23 | СН-2012.21 Выпуск № 5 (в текущих ценах по состоянию на 01.10.2025 г.). 21.1-6-23 | Краска (эмаль) белая, марка "НЦ-132" | 1348 | 1009 | т | т | 1000 | 0.0002 | 179530.71 | 0 | 0 | 0 | 0 | 1 | 0 | *2 | 0.0004 | 3 | -1 | 0 | 0 | 0 | 0 | 0 | 0 | 0 | 0
41 | 1474097967 | 1472035805 | 1441819193 | 15514512 | 1 | 15514512 | 1 | 9999990008 |  | Трудозатраты рабочих | 1191 | 1013 | чел.-ч. | чел.-ч. | 1 | 0.14 | 0 | 0 | 0 | 0 | 0 | 1 | 1 | *2 | 0.28 | 3 | -1 | 0 | 0 | 0 | 0 | 0 | 0 | 0 | 0
41 | 1474097968 | 1472035805 | 1441836235 | 1 | 1 | 15514512 | 3 | 21.1-20-7 | СН-2012.21 Выпуск № 5 (в текущих ценах по состоянию на 01.10.2025 г.). 21.1-20-7 | Ветошь | 1346 | 1009 | кг | кг | 1 | 0.01 | 31.49 | 0 | 0 | 0 | 0 | 1 | 0 | *2 | 0.02 | 3 | -1 | 0 | 0 | 0 | 0 | 0 | 0 | 0 | 0
42 | 1474097969 | 1472035812 | 1441819193 | 15514512 | 1 | 15514512 | 1 | 9999990008 |  | Трудозатраты рабочих | 1191 | 1013 | чел.-ч. | чел.-ч. | 1 | 1.06 | 0 | 0 | 0 | 0 | 0 | 1 | 1 | *2 | 2.12 | 3 | -1 | 0 | 0 | 0 | 0 | 0 | 0 | 0 | 0
43 | 1474097970 | 1472035816 | 1441819193 | 15514512 | 1 | 15514512 | 1 | 9999990008 |  | Трудозатраты рабочих | 1191 | 1013 | чел.-ч. | чел.-ч. | 1 | 1.23 | 0 | 0 | 0 | 0 | 0 | 1 | 1 |  | 1.23 | 3 | -1 | 0 | 0 | 0 | 0 | 0 | 0 | 0 | 0
43 | 1474097971 | 1472035816 | 1441836235 | 1 | 1 | 15514512 | 3 | 21.1-20-7 | СН-2012.21 Выпуск № 5 (в текущих ценах по состоянию на 01.10.2025 г.). 21.1-20-7 | Ветошь | 1346 | 1009 | кг | кг | 1 | 0.07 | 31.49 | 0 | 0 | 0 | 0 | 1 | 0 |  | 0.07 | 3 | -1 | 0 | 0 | 0 | 0 | 0 | 0 | 0 | 0
79 | 1474097972 | 1472035823 | 1441819193 | 15514512 | 1 | 15514512 | 1 | 9999990008 |  | Трудозатраты рабочих | 1191 | 1013 | чел.-ч. | чел.-ч. | 1 | 0.37 | 0 | 0 | 0 | 0 | 0 | 1 | 1 |  | 0.37 | 3 | -1 | 0 | 0 | 0 | 0 | 0 | 0 | 0 | 0
79 | 1474097973 | 1472035823 | 1441834258 | 1 | 1 | 15514512 | 2 | 22.1-18-24 | СН-2012.22 Выпуск № 5 (в текущих ценах по состоянию на 01.10.2025 г.). 22.1-18-24 | Автомобили полупассажирские типа ГАЗ, грузоподъемность до 2 т | 1368 | 1011 | маш.-ч | маш.-ч | 1 | 0.06 | 0 | 1303.01 | 826.2 | 0 | 0 | 1 | 0 |  | 0.06 | 3 | -1 | 0 | 0 | 0 | 0 | 0 | 0 | 0 | 0
80 | 1474097974 | 1472035830 | 1441819193 | 15514512 | 1 | 15514512 | 1 | 9999990008 |  | Трудозатраты рабочих | 1191 | 1013 | чел.-ч. | чел.-ч. | 1 | 1.62 | 0 | 0 | 0 | 0 | 0 | 1 | 1 |  | 1.62 | 3 | -1 | 0 | 0 | 0 | 0 | 0 | 0 | 0 | 0
81 | 1474097975 | 1472035834 | 1441819193 | 15514512 | 1 | 15514512 | 1 | 9999990008 |  | Трудозатраты рабочих | 1191 | 1013 | чел.-ч. | чел.-ч. | 1 | 0.9 | 0 | 0 | 0 | 0 | 0 | 1 | 1 | *4 | 3.6 | 3 | -1 | 0 | 0 | 0 | 0 | 0 | 0 | 0 | 0
82 | 1474097976 | 1472035838 | 1441819193 | 15514512 | 1 | 15514512 | 1 | 9999990008 |  | Трудозатраты рабочих | 1191 | 1013 | чел.-ч. | чел.-ч. | 1 | 2.64 | 0 | 0 | 0 | 0 | 0 | 1 | 1 | *4 | 10.56 | 3 | -1 | 0 | 0 | 0 | 0 | 0 | 0 | 0 | 0
83 | 1474097977 | 1472035842 | 1441819193 | 15514512 | 1 | 15514512 | 1 | 9999990008 |  | Трудозатраты рабочих | 1191 | 1013 | чел.-ч. | чел.-ч. | 1 | 0.45 | 0 | 0 | 0 | 0 | 0 | 1 | 1 |  | 0.45 | 3 | -1 | 0 | 0 | 0 | 0 | 0 | 0 | 0 | 0
119 | 1474097978 | 1472035846 | 1441819193 | 15514512 | 1 | 15514512 | 1 | 9999990008 |  | Трудозатраты рабочих | 1191 | 1013 | чел.-ч. | чел.-ч. | 1 | 29.54 | 0 | 0 | 0 | 0 | 0 | 1 | 1 |  | 29.54 | 3 | -1 | 0 | 0 | 0 | 0 | 0 | 0 | 0 | 0
119 | 1474097979 | 1472035846 | 1441835469 | 1 | 1 | 15514512 | 3 | 21.1-11-15 | СН-2012.21 Выпуск № 5 (в текущих ценах по состоянию на 01.10.2025 г.). 21.1-11-15 | Болты строительные с гайками с шестигранной головкой, диаметр резьбы 6 мм | 1348 | 1009 | т | т | 1000 | 0.005 | 163237.27 | 0 | 0 | 0 | 0 | 1 | 0 |  | 0.005 | 3 | -1 | 0 | 0 | 0 | 0 | 0 | 0 | 0 | 0
119 | 1474097980 | 1472035846 | 1441836514 | 1 | 1 | 15514512 | 3 | 21.1-25-13 | СН-2012.21 Выпуск № 5 (в текущих ценах по состоянию на 01.10.2025 г.). 21.1-25-13 | Вода | 1339 | 1007 | м3 | м3 | 1 | 7.8 | 54.81 | 0 | 0 | 0 | 0 | 1 | 0 |  | 7.8 | 3 | -1 | 0 | 0 | 0 | 0 | 0 | 0 | 0 | 0
119 | 1474097981 | 1472035846 | 1441847238 | 1 | 1 | 15514512 | 3 | 21.12-5-17 | СН-2012.21 Выпуск № 5 (в текущих ценах по состоянию на 01.10.2025 г.). 21.12-5-17 | Кольца резиновые уплотнительные для канализации из поливинилхлоридных труб | 1346 | 1009 | кг | кг | 1 | 2 | 742.26 | 0 | 0 | 0 | 0 | 1 | 0 |  | 2 | 3 | -1 | 0 | 0 | 0 | 0 | 0 | 0 | 0 | 0
120 | 1474097982 | 1472035859 | 1441819193 | 15514512 | 1 | 15514512 | 1 | 9999990008 |  | Трудозатраты рабочих | 1191 | 1013 | чел.-ч. | чел.-ч. | 1 | 0.9 | 0 | 0 | 0 | 0 | 0 | 1 | 1 | *4 | 3.6 | 3 | -1 | 0 | 0 | 0 | 0 | 0 | 0 | 0 | 0
121 | 1474097983 | 1472035863 | 1441819193 | 15514512 | 1 | 15514512 | 1 | 9999990008 |  | Трудозатраты рабочих | 1191 | 1013 | чел.-ч. | чел.-ч. | 1 | 0.13 | 0 | 0 | 0 | 0 | 0 | 1 | 1 | *4 | 0.52 | 3 | -1 | 0 | 0 | 0 | 0 | 0 | 0 | 0 | 0
187 | 1474097984 | 1472035867 | 1441819193 | 15514512 | 1 | 15514512 | 1 | 9999990008 |  | Трудозатраты рабочих | 1191 | 1013 | чел.-ч. | чел.-ч. | 1 | 0.14 | 0 | 0 | 0 | 0 | 0 | 1 | 1 | *2 | 0.28 | 3 | -1 | 0 | 0 | 0 | 0 | 0 | 0 | 0 | 0
187 | 1474097985 | 1472035867 | 1441834213 | 1 | 1 | 15514512 | 2 | 22.1-17-282 | СН-2012.22 Выпуск № 5 (в текущих ценах по состоянию на 01.10.2025 г.). 22.1-17-282 | Пылесосы хозяйственные, потребляемая мощность до 1 кВт, объем мусоросборника 20 л, расход воздуха 68 л/с | 1368 | 1011 | маш.-ч | маш.-ч | 1 | 0.03 | 0 | 7.68 | 0.05 | 0 | 0 | 1 | 0 | *2 | 0.06 | 3 | -1 | 0 | 0 | 0 | 0 | 0 | 0 | 0 | 0
187 | 1474097986 | 1472035867 | 1441836235 | 1 | 1 | 15514512 | 3 | 21.1-20-7 | СН-2012.21 Выпуск № 5 (в текущих ценах по состоянию на 01.10.2025 г.). 21.1-20-7 | Ветошь | 1346 | 1009 | кг | кг | 1 | 0.07 | 31.49 | 0 | 0 | 0 | 0 | 1 | 0 | *2 | 0.14 | 3 | -1 | 0 | 0 | 0 | 0 | 0 | 0 | 0 | 0
227 | 1474097987 | 1472035877 | 1441819193 | 15514512 | 1 | 15514512 | 1 | 9999990008 |  | Трудозатраты рабочих | 1191 | 1013 | чел.-ч. | чел.-ч. | 1 | 0.4 | 0 | 0 | 0 | 0 | 0 | 1 | 1 | *2 | 0.8 | 3 | -1 | 0 | 0 | 0 | 0 | 0 | 0 | 0 | 0
228 | 1474097988 | 1472035881 | 1441819193 | 15514512 | 1 | 15514512 | 1 | 9999990008 |  | Трудозатраты рабочих | 1191 | 1013 | чел.-ч. | чел.-ч. | 1 | 13.13 | 0 | 0 | 0 | 0 | 0 | 1 | 1 |  | 13.13 | 3 | -1 | 0 | 0 | 0 | 0 | 0 | 0 | 0 | 0
228 | 1474097989 | 1472035881 | 1441834138 | 1 | 1 | 15514512 | 2 | 22.1-17-204 | СН-2012.22 Выпуск № 5 (в текущих ценах по состоянию на 01.10.2025 г.). 22.1-17-204 | Установки фильтровакуумные, поток воздуха (без фильтров) 4500 м3/ч, давление до 1200 Па | 1368 | 1011 | маш.-ч | маш.-ч | 1 | 1.7 | 0 | 45.56 | 0.58 | 0 | 0 | 1 | 0 |  | 1.7 | 3 | -1 | 0 | 0 | 0 | 0 | 0 | 0 | 0 | 0
228 | 1474097990 | 1472035881 | 1441834143 | 1 | 1 | 15514512 | 2 | 22.1-17-209 | СН-2012.22 Выпуск № 5 (в текущих ценах по состоянию на 01.10.2025 г.). 22.1-17-209 | Машины щеточные электрические для очистки воздуховодов диаметром от 100 до 400 мм | 1368 | 1011 | маш.-ч | маш.-ч | 1 | 1.7 | 0 | 61.25 | 3.11 | 0 | 0 | 1 | 0 |  | 1.7 | 3 | -1 | 0 | 0 | 0 | 0 | 0 | 0 | 0 | 0
228 | 1474097991 | 1472035881 | 1441834258 | 1 | 1 | 15514512 | 2 | 22.1-18-24 | СН-2012.22 Выпуск № 5 (в текущих ценах по состоянию на 01.10.2025 г.). 22.1-18-24 | Автомобили полупассажирские типа ГАЗ, грузоподъемность до 2 т | 1368 | 1011 | маш.-ч | маш.-ч | 1 | 3.31 | 0 | 1303.01 | 826.2 | 0 | 0 | 1 | 0 |  | 3.31 | 3 | -1 | 0 | 0 | 0 | 0 | 0 | 0 | 0 | 0
228 | 1474097992 | 1472035881 | 1441834334 | 1 | 1 | 15514512 | 2 | 22.1-30-56 | СН-2012.22 Выпуск № 5 (в текущих ценах по состоянию на 01.10.2025 г.). 22.1-30-56 | Шуруповерты | 1368 | 1011 | маш.-ч | маш.-ч | 1 | 0.4 | 0 | 10.66 | 0.12 | 0 | 0 | 1 | 0 |  | 0.4 | 3 | -1 | 0 | 0 | 0 | 0 | 0 | 0 | 0 | 0
228 | 1474097993 | 1472035881 | 1441836235 | 1 | 1 | 15514512 | 3 | 21.1-20-7 | СН-2012.21 Выпуск № 5 (в текущих ценах по состоянию на 01.10.2025 г.). 21.1-20-7 | Ветошь | 1346 | 1009 | кг | кг | 1 | 0.15 | 31.49 | 0 | 0 | 0 | 0 | 1 | 0 |  | 0.15 | 3 | -1 | 0 | 0 | 0 | 0 | 0 | 0 | 0 | 0
229 | 1474097994 | 1472035900 | 1441819193 | 15514512 | 1 | 15514512 | 1 | 9999990008 |  | Трудозатраты рабочих | 1191 | 1013 | чел.-ч. | чел.-ч. | 1 | 2.1 | 0 | 0 | 0 | 0 | 0 | 1 | 1 |  | 2.1 | 3 | -1 | 0 | 0 | 0 | 0 | 0 | 0 | 0 | 0
229 | 1474097995 | 1472035900 | 1441834139 | 1 | 1 | 15514512 | 2 | 22.1-17-205 | СН-2012.22 Выпуск № 5 (в текущих ценах по состоянию на 01.10.2025 г.). 22.1-17-205 | Генераторы холодного тумана аэрозольные, производительность до 19 л/ч | 1368 | 1011 | маш.-ч | маш.-ч | 1 | 0.3 | 0 | 8.82 | 0.11 | 0 | 0 | 1 | 0 |  | 0.3 | 3 | -1 | 0 | 0 | 0 | 0 | 0 | 0 | 0 | 0
229 | 1474097996 | 1472035900 | 1441834258 | 1 | 1 | 15514512 | 2 | 22.1-18-24 | СН-2012.22 Выпуск № 5 (в текущих ценах по состоянию на 01.10.2025 г.). 22.1-18-24 | Автомобили полупассажирские типа ГАЗ, грузоподъемность до 2 т | 1368 | 1011 | маш.-ч | маш.-ч | 1 | 0.52 | 0 | 1303.01 | 826.2 | 0 | 0 | 1 | 0 |  | 0.52 | 3 | -1 | 0 | 0 | 0 | 0 | 0 | 0 | 0 | 0
229 | 1474097997 | 1472035900 | 1441836393 | 1 | 1 | 15514512 | 3 | 21.1-24-43 | СН-2012.21 Выпуск № 5 (в текущих ценах по состоянию на 01.10.2025 г.). 21.1-24-43 | Средство жидкое микробиоцидное для дезинфекции и предстерилизационной очистки, содержание алкилдиметилбензиламмония хлорида 50% (ЧАС) | 1296 | 1002 | л | л | 1 | 0.0038 | 4241.64 | 0 | 0 | 0 | 0 | 1 | 0 |  | 0.0038 | 3 | -1 | 0 | 0 | 0 | 0 | 0 | 0 | 0 | 0
229 | 1474097998 | 1472035900 | 1441836514 | 1 | 1 | 15514512 | 3 | 21.1-25-13 | СН-2012.21 Выпуск № 5 (в текущих ценах по состоянию на 01.10.2025 г.). 21.1-25-13 | Вода | 1339 | 1007 | м3 | м3 | 1 | 0.0038 | 54.81 | 0 | 0 | 0 | 0 | 1 | 0 |  | 0.0038 | 3 | -1 | 0 | 0 | 0 | 0 | 0 | 0 | 0 | 0
230 | 1474097999 | 1472035916 | 1441819193 | 15514512 | 1 | 15514512 | 1 | 9999990008 |  | Трудозатраты рабочих | 1191 | 1013 | чел.-ч. | чел.-ч. | 1 | 36.1 | 0 | 0 | 0 | 0 | 0 | 1 | 1 |  | 36.1 | 3 | -1 | 0 | 0 | 0 | 0 | 0 | 0 | 0 | 0
230 | 1474098000 | 1472035916 | 1441835475 | 1 | 1 | 15514512 | 3 | 21.1-11-21 | СН-2012.21 Выпуск № 5 (в текущих ценах по состоянию на 01.10.2025 г.). 21.1-11-21 | Болты строительные черные с гайками и шайбами (10х100мм) | 1348 | 1009 | т | т | 1000 | 0.0003 | 155908.08 | 0 | 0 | 0 | 0 | 1 | 0 |  | 0.0003 | 3 | -1 | 0 | 0 | 0 | 0 | 0 | 0 | 0 | 0
230 | 1474098001 | 1472035916 | 1441835549 | 1 | 1 | 15514512 | 3 | 21.1-11-95 | СН-2012.21 Выпуск № 5 (в текущих ценах по состоянию на 01.10.2025 г.). 21.1-11-95 | Шайбы для болтов черные | 1348 | 1009 | т | т | 1000 | 0.0001 | 194655.19 | 0 | 0 | 0 | 0 | 1 | 0 |  | 0.0001 | 3 | -1 | 0 | 0 | 0 | 0 | 0 | 0 | 0 | 0
230 | 1474098002 | 1472035916 | 1441836250 | 1 | 1 | 15514512 | 3 | 21.1-20-23 | СН-2012.21 Выпуск № 5 (в текущих ценах по состоянию на 01.10.2025 г.). 21.1-20-23 | Парусина (брезент) | 1327 | 1005 | м2 | м2 | 1 | 1.1 | 149.25 | 0 | 0 | 0 | 0 | 1 | 0 |  | 1.1 | 3 | -1 | 0 | 0 | 0 | 0 | 0 | 0 | 0 | 0
230 | 1474098003 | 1472035916 | 1441834635 | 1 | 1 | 15514512 | 3 | 21.1-4-10 | СН-2012.21 Выпуск № 5 (в текущих ценах по состоянию на 01.10.2025 г.). 21.1-4-10 | Кислород технический газообразный | 1339 | 1007 | м3 | м3 | 1 | 0.5 | 103.4 | 0 | 0 | 0 | 0 | 1 | 0 |  | 0.5 | 3 | -1 | 0 | 0 | 0 | 0 | 0 | 0 | 0 | 0
230 | 1474098004 | 1472035916 | 1441834627 | 1 | 1 | 15514512 | 3 | 21.1-4-2 | СН-2012.21 Выпуск № 5 (в текущих ценах по состоянию на 01.10.2025 г.). 21.1-4-2 | Ацетилен технический | 1339 | 1007 | м3 | м3 | 1 | 0.3 | 875.46 | 0 | 0 | 0 | 0 | 1 | 0 |  | 0.3 | 3 | -1 | 0 | 0 | 0 | 0 | 0 | 0 | 0 | 0
230 | 1474098005 | 1472035916 | 1441834671 | 1 | 1 | 15514512 | 3 | 21.1-4-46 | СН-2012.21 Выпуск № 5 (в текущих ценах по состоянию на 01.10.2025 г.). 21.1-4-46 | Солидол жировой | 1348 | 1009 | т | т | 1000 | 0.0001 | 184462.17 | 0 | 0 | 0 | 0 | 1 | 0 |  | 0.0001 | 3 | -1 | 0 | 0 | 0 | 0 | 0 | 0 | 0 | 0
230 | 1474098006 | 1472035916 | 1441834634 | 1 | 1 | 15514512 | 3 | 21.1-4-9 | СН-2012.21 Выпуск № 5 (в текущих ценах по состоянию на 01.10.2025 г.). 21.1-4-9 | Керосин | 1348 | 1009 | т | т | 1000 | 0.0003 | 88053.76 | 0 | 0 | 0 | 0 | 1 | 0 |  | 0.0003 | 3 | -1 | 0 | 0 | 0 | 0 | 0 | 0 | 0 | 0
230 | 1474098007 | 1472035916 | 1441834836 | 1 | 1 | 15514512 | 3 | 21.1-6-48 | СН-2012.21 Выпуск № 5 (в текущих ценах по состоянию на 01.10.2025 г.). 21.1-6-48 | Краски масляные жидкотертые цветные (готовые к употреблению) для наружных и внутренних работ, марка МА-25 | 1348 | 1009 | т | т | 1000 | 0.00063 | 93194.67 | 0 | 0 | 0 | 0 | 1 | 0 |  | 0.00063 | 3 | -1 | 0 | 0 | 0 | 0 | 0 | 0 | 0 | 0
230 | 1474098008 | 1472035916 | 1441822273 | 15514512 | 1 | 15514512 | 3 | 21.1-6-90 |  | Олифа для окраски комбинированная оксоль | 1348 | 1009 | т | т | 1000 | 7e-05 | 94640 | 0 | 0 | 0 | 0 | 1 | 0 |  | 7e-05 | 3 | -1 | 0 | 0 | 0 | 0 | 0 | 0 | 0 | 0
231 | 1474098009 | 1472035947 | 1441819193 | 15514512 | 1 | 15514512 | 1 | 9999990008 |  | Трудозатраты рабочих | 1191 | 1013 | чел.-ч. | чел.-ч. | 1 | 1.1 | 0 | 0 | 0 | 0 | 0 | 1 | 1 | *2 | 2.2 | 3 | -1 | 0 | 0 | 0 | 0 | 0 | 0 | 0 | 0
231 | 1474098010 | 1472035947 | 1441836235 | 1 | 1 | 15514512 | 3 | 21.1-20-7 | СН-2012.21 Выпуск № 5 (в текущих ценах по состоянию на 01.10.2025 г.). 21.1-20-7 | Ветошь | 1346 | 1009 | кг | кг | 1 | 0.0012 | 31.49 | 0 | 0 | 0 | 0 | 1 | 0 | *2 | 0.0024 | 3 | -1 | 0 | 0 | 0 | 0 | 0 | 0 | 0 | 0
232 | 1474098011 | 1472035952 | 1441819193 | 15514512 | 1 | 15514512 | 1 | 9999990008 |  | Трудозатраты рабочих | 1191 | 1013 | чел.-ч. | чел.-ч. | 1 | 2.38 | 0 | 0 | 0 | 0 | 0 | 1 | 1 | *2 | 4.76 | 3 | -1 | 0 | 0 | 0 | 0 | 0 | 0 | 0 | 0
232 | 1474098012 | 1472035952 | 1441836235 | 1 | 1 | 15514512 | 3 | 21.1-20-7 | СН-2012.21 Выпуск № 5 (в текущих ценах по состоянию на 01.10.2025 г.). 21.1-20-7 | Ветошь | 1346 | 1009 | кг | кг | 1 | 0.001 | 31.49 | 0 | 0 | 0 | 0 | 1 | 0 | *2 | 0.002 | 3 | -1 | 0 | 0 | 0 | 0 | 0 | 0 | 0 | 0
233 | 1474098013 | 1472035957 | 1441819193 | 15514512 | 1 | 15514512 | 1 | 9999990008 |  | Трудозатраты рабочих | 1191 | 1013 | чел.-ч. | чел.-ч. | 1 | 5.5 | 0 | 0 | 0 | 0 | 0 | 1 | 1 |  | 5.5 | 3 | -1 | 0 | 0 | 0 | 0 | 0 | 0 | 0 | 0
233 | 1474098014 | 1472035957 | 1441836235 | 1 | 1 | 15514512 | 3 | 21.1-20-7 | СН-2012.21 Выпуск № 5 (в текущих ценах по состоянию на 01.10.2025 г.). 21.1-20-7 | Ветошь | 1346 | 1009 | кг | кг | 1 | 0.02 | 31.49 | 0 | 0 | 0 | 0 | 1 | 0 |  | 0.02 | 3 | -1 | 0 | 0 | 0 | 0 | 0 | 0 | 0 | 0
233 | 1474098015 | 1472035957 | 1441821379 | 15514512 | 1 | 15514512 | 3 | 21.1-6-46 |  | Краски масляные жидкотертые цветные (готовые к употреблению) для наружных и внутренних работ, марка МА-15, сурик железный для окраски по металлу | 1346 | 1009 | кг | кг | 1 | 0.024 | 89.934 | 0 | 0 | 0 | 0 | 1 | 0 |  | 0.024 | 3 | -1 | 0 | 0 | 0 | 0 | 0 | 0 | 0 | 0
234 | 1474098016 | 1472035964 | 1441819193 | 15514512 | 1 | 15514512 | 1 | 9999990008 |  | Трудозатраты рабочих | 1191 | 1013 | чел.-ч. | чел.-ч. | 1 | 12.5 | 0 | 0 | 0 | 0 | 0 | 1 | 1 |  | 12.5 | 3 | -1 | 0 | 0 | 0 | 0 | 0 | 0 | 0 | 0
234 | 1474098017 | 1472035964 | 1441835475 | 1 | 1 | 15514512 | 3 | 21.1-11-21 | СН-2012.21 Выпуск № 5 (в текущих ценах по состоянию на 01.10.2025 г.). 21.1-11-21 | Болты строительные черные с гайками и шайбами (10х100мм) | 1348 | 1009 | т | т | 1000 | 0.0001 | 155908.08 | 0 | 0 | 0 | 0 | 1 | 0 |  | 0.0001 | 3 | -1 | 0 | 0 | 0 | 0 | 0 | 0 | 0 | 0
234 | 1474098018 | 1472035964 | 1441836393 | 1 | 1 | 15514512 | 3 | 21.1-24-43 | СН-2012.21 Выпуск № 5 (в текущих ценах по состоянию на 01.10.2025 г.). 21.1-24-43 | Средство жидкое микробиоцидное для дезинфекции и предстерилизационной очистки, содержание алкилдиметилбензиламмония хлорида 50% (ЧАС) | 1296 | 1002 | л | л | 1 | 0.0003 | 4241.64 | 0 | 0 | 0 | 0 | 1 | 0 |  | 0.0003 | 3 | -1 | 0 | 0 | 0 | 0 | 0 | 0 | 0 | 0
234 | 1474098019 | 1472035964 | 1441836514 | 1 | 1 | 15514512 | 3 | 21.1-25-13 | СН-2012.21 Выпуск № 5 (в текущих ценах по состоянию на 01.10.2025 г.). 21.1-25-13 | Вода | 1339 | 1007 | м3 | м3 | 1 | 0.0003 | 54.81 | 0 | 0 | 0 | 0 | 1 | 0 |  | 0.0003 | 3 | -1 | 0 | 0 | 0 | 0 | 0 | 0 | 0 | 0
234 | 1474098020 | 1472035964 | 1441838531 | 1 | 1 | 15514512 | 3 | 21.1-25-284 | СН-2012.21 Выпуск № 5 (в текущих ценах по состоянию на 01.10.2025 г.). 21.1-25-284 | Прокладки резиновые, уплотнительные, диаметр 30-40 мм, марка 7057-3 | 1348 | 1009 | т | т | 1000 | 0.0002 | 370783.55 | 0 | 0 | 0 | 0 | 1 | 0 |  | 0.0002 | 3 | -1 | 0 | 0 | 0 | 0 | 0 | 0 | 0 | 0
234 | 1474098021 | 1472035964 | 1441834671 | 1 | 1 | 15514512 | 3 | 21.1-4-46 | СН-2012.21 Выпуск № 5 (в текущих ценах по состоянию на 01.10.2025 г.). 21.1-4-46 | Солидол жировой | 1348 | 1009 | т | т | 1000 | 0.0003 | 184462.17 | 0 | 0 | 0 | 0 | 1 | 0 |  | 0.0003 | 3 | -1 | 0 | 0 | 0 | 0 | 0 | 0 | 0 | 0
235 | 1474098022 | 1472035983 | 1441819193 | 15514512 | 1 | 15514512 | 1 | 9999990008 |  | Трудозатраты рабочих | 1191 | 1013 | чел.-ч. | чел.-ч. | 1 | 3.01 | 0 | 0 | 0 | 0 | 0 | 1 | 1 | *2 | 6.02 | 3 | -1 | 0 | 0 | 0 | 0 | 0 | 0 | 0 | 0
235 | 1474098023 | 1472035983 | 1441834124 | 1 | 1 | 15514512 | 2 | 22.1-17-186 | СН-2012.22 Выпуск № 5 (в текущих ценах по состоянию на 01.10.2025 г.). 22.1-17-186 | Пароочистители, допустимое давление пара 5 бар, производительность до 110 г/мин | 1368 | 1011 | маш.-ч | маш.-ч | 1 | 0.554 | 0 | 18.41 | 0.27 | 0 | 0 | 1 | 0 | *2 | 1.108 | 3 | -1 | 0 | 0 | 0 | 0 | 0 | 0 | 0 | 0
235 | 1474098024 | 1472035983 | 1441836235 | 1 | 1 | 15514512 | 3 | 21.1-20-7 | СН-2012.21 Выпуск № 5 (в текущих ценах по состоянию на 01.10.2025 г.). 21.1-20-7 | Ветошь | 1346 | 1009 | кг | кг | 1 | 0.09 | 31.49 | 0 | 0 | 0 | 0 | 1 | 0 | *2 | 0.18 | 3 | -1 | 0 | 0 | 0 | 0 | 0 | 0 | 0 | 0
271 | 1474098025 | 1472035990 | 1441819193 | 15514512 | 1 | 15514512 | 1 | 9999990008 |  | Трудозатраты рабочих | 1191 | 1013 | чел.-ч. | чел.-ч. | 1 | 1.86 | 0 | 0 | 0 | 0 | 0 | 1 | 1 | *3 | 5.58 | 3 | -1 | 0 | 0 | 0 | 0 | 0 | 0 | 0 | 0
271 | 1474098026 | 1472035990 | 1441834146 | 1 | 1 | 15514512 | 2 | 22.1-17-213 | СН-2012.22 Выпуск № 5 (в текущих ценах по состоянию на 01.10.2025 г.). 22.1-17-213 | Мойки высокого давления импортного производства, расход воды 650 л/ч, мощность 3,3 кВт | 1368 | 1011 | маш.-ч | маш.-ч | 1 | 0.17 | 0 | 20.55 | 0.31 | 0 | 0 | 1 | 0 | *3 | 0.51 | 3 | -1 | 0 | 0 | 0 | 0 | 0 | 0 | 0 | 0
271 | 1474098027 | 1472035990 | 1441836235 | 1 | 1 | 15514512 | 3 | 21.1-20-7 | СН-2012.21 Выпуск № 5 (в текущих ценах по состоянию на 01.10.2025 г.). 21.1-20-7 | Ветошь | 1346 | 1009 | кг | кг | 1 | 0.03 | 31.49 | 0 | 0 | 0 | 0 | 1 | 0 | *3 | 0.09 | 3 | -1 | 0 | 0 | 0 | 0 | 0 | 0 | 0 | 0
272 | 1474098028 | 1472036000 | 1441819193 | 15514512 | 1 | 15514512 | 1 | 9999990008 |  | Трудозатраты рабочих | 1191 | 1013 | чел.-ч. | чел.-ч. | 1 | 2.48 | 0 | 0 | 0 | 0 | 0 | 1 | 1 |  | 2.48 | 3 | -1 | 0 | 0 | 0 | 0 | 0 | 0 | 0 | 0
272 | 1474098029 | 1472036000 | 1441834146 | 1 | 1 | 15514512 | 2 | 22.1-17-213 | СН-2012.22 Выпуск № 5 (в текущих ценах по состоянию на 01.10.2025 г.). 22.1-17-213 | Мойки высокого давления импортного производства, расход воды 650 л/ч, мощность 3,3 кВт | 1368 | 1011 | маш.-ч | маш.-ч | 1 | 0.17 | 0 | 20.55 | 0.31 | 0 | 0 | 1 | 0 |  | 0.17 | 3 | -1 | 0 | 0 | 0 | 0 | 0 | 0 | 0 | 0
272 | 1474098030 | 1472036000 | 1441836235 | 1 | 1 | 15514512 | 3 | 21.1-20-7 | СН-2012.21 Выпуск № 5 (в текущих ценах по состоянию на 01.10.2025 г.). 21.1-20-7 | Ветошь | 1346 | 1009 | кг | кг | 1 | 0.03 | 31.49 | 0 | 0 | 0 | 0 | 1 | 0 |  | 0.03 | 3 | -1 | 0 | 0 | 0 | 0 | 0 | 0 | 0 | 0
273 | 1474098031 | 1472036010 | 1441819193 | 15514512 | 1 | 15514512 | 1 | 9999990008 |  | Трудозатраты рабочих | 1191 | 1013 | чел.-ч. | чел.-ч. | 1 | 0.78 | 0 | 0 | 0 | 0 | 0 | 1 | 1 | *3 | 2.34 | 3 | -1 | 0 | 0 | 0 | 0 | 0 | 0 | 0 | 0
273 | 1474098032 | 1472036010 | 1441836235 | 1 | 1 | 15514512 | 3 | 21.1-20-7 | СН-2012.21 Выпуск № 5 (в текущих ценах по состоянию на 01.10.2025 г.). 21.1-20-7 | Ветошь | 1346 | 1009 | кг | кг | 1 | 0.01 | 31.49 | 0 | 0 | 0 | 0 | 1 | 0 | *3 | 0.03 | 3 | -1 | 0 | 0 | 0 | 0 | 0 | 0 | 0 | 0
274 | 1474098033 | 1472036017 | 1441819193 | 15514512 | 1 | 15514512 | 1 | 9999990008 |  | Трудозатраты рабочих | 1191 | 1013 | чел.-ч. | чел.-ч. | 1 | 1.42 | 0 | 0 | 0 | 0 | 0 | 1 | 1 |  | 1.42 | 3 | -1 | 0 | 0 | 0 | 0 | 0 | 0 | 0 | 0
274 | 1474098034 | 1472036017 | 1441833954 | 1 | 1 | 15514512 | 2 | 22.1-14-13 | СН-2012.22 Выпуск № 5 (в текущих ценах по состоянию на 01.10.2025 г.). 22.1-14-13 | Пылесосы промышленные | 1368 | 1011 | маш.-ч | маш.-ч | 1 | 0.03 | 0 | 59.51 | 0.82 | 0 | 0 | 1 | 0 |  | 0.03 | 3 | -1 | 0 | 0 | 0 | 0 | 0 | 0 | 0 | 0
274 | 1474098035 | 1472036017 | 1441836235 | 1 | 1 | 15514512 | 3 | 21.1-20-7 | СН-2012.21 Выпуск № 5 (в текущих ценах по состоянию на 01.10.2025 г.). 21.1-20-7 | Ветошь | 1346 | 1009 | кг | кг | 1 | 0.01 | 31.49 | 0 | 0 | 0 | 0 | 1 | 0 |  | 0.01 | 3 | -1 | 0 | 0 | 0 | 0 | 0 | 0 | 0 | 0
274 | 1474098036 | 1472036017 | 1441836393 | 1 | 1 | 15514512 | 3 | 21.1-24-43 | СН-2012.21 Выпуск № 5 (в текущих ценах по состоянию на 01.10.2025 г.). 21.1-24-43 | Средство жидкое микробиоцидное для дезинфекции и предстерилизационной очистки, содержание алкилдиметилбензиламмония хлорида 50% (ЧАС) | 1296 | 1002 | л | л | 1 | 0.0001 | 4241.64 | 0 | 0 | 0 | 0 | 1 | 0 |  | 0.0001 | 3 | -1 | 0 | 0 | 0 | 0 | 0 | 0 | 0 | 0
344 | 1474098037 | 1472036030 | 1441819193 | 15514512 | 1 | 15514512 | 1 | 9999990008 |  | Трудозатраты рабочих | 1191 | 1013 | чел.-ч. | чел.-ч. | 1 | 24 | 0 | 0 | 0 | 0 | 0 | 1 | 1 |  | 24 | 3 | -1 | 0 | 0 | 0 | 0 | 0 | 0 | 0 | 0
344 | 1474098039 | 1472036030 | 1441836237 | 1 | 1 | 15514512 | 3 | 21.1-20-10 | СН-2012.21 Выпуск № 5 (в текущих ценах по состоянию на 01.10.2025 г.). 21.1-20-10 | Лента изоляционная хлопчатобумажная | 1346 | 1009 | кг | кг | 1 | 0.48 | 375.16 | 0 | 0 | 0 | 0 | 1 | 0 |  | 0.48 | 3 | -1 | 0 | 0 | 0 | 0 | 0 | 0 | 0 | 0
344 | 1474098040 | 1472036030 | 1441836235 | 1 | 1 | 15514512 | 3 | 21.1-20-7 | СН-2012.21 Выпуск № 5 (в текущих ценах по состоянию на 01.10.2025 г.). 21.1-20-7 | Ветошь | 1346 | 1009 | кг | кг | 1 | 0.14 | 31.49 | 0 | 0 | 0 | 0 | 1 | 0 |  | 0.14 | 3 | -1 | 0 | 0 | 0 | 0 | 0 | 0 | 0 | 0
344 | 1474098038 | 1472036030 | 1441822228 | 15514512 | 1 | 15514512 | 3 | 21.1-4-3 |  | Бензин | 1346 | 1009 | кг | кг | 1 | 0.14 | 73.9517 | 0 | 0 | 0 | 0 | 1 | 0 |  | 0.14 | 3 | -1 | 0 | 0 | 0 | 0 | 0 | 0 | 0 | 0
344 | 1474098041 | 1472036030 | 1441834920 | 1 | 1 | 15514512 | 3 | 21.1-6-139 | СН-2012.21 Выпуск № 5 (в текущих ценах по состоянию на 01.10.2025 г.). 21.1-6-139 | Эмаль, марка ПФ-115 (цветная), пентафталевая | 1346 | 1009 | кг | кг | 1 | 0.1 | 106.87 | 0 | 0 | 0 | 0 | 1 | 0 |  | 0.1 | 3 | -1 | 0 | 0 | 0 | 0 | 0 | 0 | 0 | 0
345 | 1474098042 | 1472036046 | 1441819193 | 15514512 | 1 | 15514512 | 1 | 9999990008 |  | Трудозатраты рабочих | 1191 | 1013 | чел.-ч. | чел.-ч. | 1 | 0.8 | 0 | 0 | 0 | 0 | 0 | 1 | 1 | *16 | 12.8 | 3 | -1 | 0 | 0 | 0 | 0 | 0 | 0 | 0 | 0
345 | 1474098043 | 1472036046 | 1441822228 | 15514512 | 1 | 15514512 | 3 | 21.1-4-3 |  | Бензин | 1346 | 1009 | кг | кг | 1 | 0.01 | 73.9517 | 0 | 0 | 0 | 0 | 1 | 0 | *16 | 0.16 | 3 | -1 | 0 | 0 | 0 | 0 | 0 | 0 | 0 | 0
346 | 1474098044 | 1472036053 | 1441819193 | 15514512 | 1 | 15514512 | 1 | 9999990008 |  | Трудозатраты рабочих | 1191 | 1013 | чел.-ч. | чел.-ч. | 1 | 15 | 0 | 0 | 0 | 0 | 0 | 1 | 1 |  | 15 | 3 | -1 | 0 | 0 | 0 | 0 | 0 | 0 | 0 | 0
346 | 1474098046 | 1472036053 | 1441836237 | 1 | 1 | 15514512 | 3 | 21.1-20-10 | СН-2012.21 Выпуск № 5 (в текущих ценах по состоянию на 01.10.2025 г.). 21.1-20-10 | Лента изоляционная хлопчатобумажная | 1346 | 1009 | кг | кг | 1 | 0.3 | 375.16 | 0 | 0 | 0 | 0 | 1 | 0 |  | 0.3 | 3 | -1 | 0 | 0 | 0 | 0 | 0 | 0 | 0 | 0
346 | 1474098047 | 1472036053 | 1441836235 | 1 | 1 | 15514512 | 3 | 21.1-20-7 | СН-2012.21 Выпуск № 5 (в текущих ценах по состоянию на 01.10.2025 г.). 21.1-20-7 | Ветошь | 1346 | 1009 | кг | кг | 1 | 0.09 | 31.49 | 0 | 0 | 0 | 0 | 1 | 0 |  | 0.09 | 3 | -1 | 0 | 0 | 0 | 0 | 0 | 0 | 0 | 0
346 | 1474098045 | 1472036053 | 1441822228 | 15514512 | 1 | 15514512 | 3 | 21.1-4-3 |  | Бензин | 1346 | 1009 | кг | кг | 1 | 0.09 | 73.9517 | 0 | 0 | 0 | 0 | 1 | 0 |  | 0.09 | 3 | -1 | 0 | 0 | 0 | 0 | 0 | 0 | 0 | 0
346 | 1474098048 | 1472036053 | 1441834920 | 1 | 1 | 15514512 | 3 | 21.1-6-139 | СН-2012.21 Выпуск № 5 (в текущих ценах по состоянию на 01.10.2025 г.). 21.1-6-139 | Эмаль, марка ПФ-115 (цветная), пентафталевая | 1346 | 1009 | кг | кг | 1 | 0.06 | 106.87 | 0 | 0 | 0 | 0 | 1 | 0 |  | 0.06 | 3 | -1 | 0 | 0 | 0 | 0 | 0 | 0 | 0 | 0
347 | 1474098049 | 1472036069 | 1441819193 | 15514512 | 1 | 15514512 | 1 | 9999990008 |  | Трудозатраты рабочих | 1191 | 1013 | чел.-ч. | чел.-ч. | 1 | 0.5 | 0 | 0 | 0 | 0 | 0 | 1 | 1 | *16 | 8 | 3 | -1 | 0 | 0 | 0 | 0 | 0 | 0 | 0 | 0
347 | 1474098050 | 1472036069 | 1441822228 | 15514512 | 1 | 15514512 | 3 | 21.1-4-3 |  | Бензин | 1346 | 1009 | кг | кг | 1 | 0.01 | 73.9517 | 0 | 0 | 0 | 0 | 1 | 0 | *16 | 0.16 | 3 | -1 | 0 | 0 | 0 | 0 | 0 | 0 | 0 | 0
348 | 1474098051 | 1472036076 | 1441819193 | 15514512 | 1 | 15514512 | 1 | 9999990008 |  | Трудозатраты рабочих | 1191 | 1013 | чел.-ч. | чел.-ч. | 1 | 0.4 | 0 | 0 | 0 | 0 | 0 | 1 | 1 |  | 0.4 | 3 | -1 | 0 | 0 | 0 | 0 | 0 | 0 | 0 | 0
348 | 1474098052 | 1472036076 | 1441836235 | 1 | 1 | 15514512 | 3 | 21.1-20-7 | СН-2012.21 Выпуск № 5 (в текущих ценах по состоянию на 01.10.2025 г.). 21.1-20-7 | Ветошь | 1346 | 1009 | кг | кг | 1 | 0.2 | 31.49 | 0 | 0 | 0 | 0 | 1 | 0 |  | 0.2 | 3 | -1 | 0 | 0 | 0 | 0 | 0 | 0 | 0 | 0
349 | 1474098053 | 1472036083 | 1441819193 | 15514512 | 1 | 15514512 | 1 | 9999990008 |  | Трудозатраты рабочих | 1191 | 1013 | чел.-ч. | чел.-ч. | 1 | 0.18 | 0 | 0 | 0 | 0 | 0 | 1 | 1 |  | 0.18 | 3 | -1 | 0 | 0 | 0 | 0 | 0 | 0 | 0 | 0
349 | 1474098054 | 1472036083 | 1441836235 | 1 | 1 | 15514512 | 3 | 21.1-20-7 | СН-2012.21 Выпуск № 5 (в текущих ценах по состоянию на 01.10.2025 г.). 21.1-20-7 | Ветошь | 1346 | 1009 | кг | кг | 1 | 0.2 | 31.49 | 0 | 0 | 0 | 0 | 1 | 0 |  | 0.2 | 3 | -1 | 0 | 0 | 0 | 0 | 0 | 0 | 0 | 0
350 | 1474098055 | 1472036090 | 1441819193 | 15514512 | 1 | 15514512 | 1 | 9999990008 |  | Трудозатраты рабочих | 1191 | 1013 | чел.-ч. | чел.-ч. | 1 | 0.24 | 0 | 0 | 0 | 0 | 0 | 1 | 1 | *3 | 0.72 | 3 | -1 | 0 | 0 | 0 | 0 | 0 | 0 | 0 | 0
351 | 1474098056 | 1472036094 | 1441819193 | 15514512 | 1 | 15514512 | 1 | 9999990008 |  | Трудозатраты рабочих | 1191 | 1013 | чел.-ч. | чел.-ч. | 1 | 0.3 | 0 | 0 | 0 | 0 | 0 | 1 | 1 |  | 0.3 | 3 | -1 | 0 | 0 | 0 | 0 | 0 | 0 | 0 | 0
351 | 1474098057 | 1472036094 | 1441836235 | 1 | 1 | 15514512 | 3 | 21.1-20-7 | СН-2012.21 Выпуск № 5 (в текущих ценах по состоянию на 01.10.2025 г.). 21.1-20-7 | Ветошь | 1346 | 1009 | кг | кг | 1 | 0.02 | 31.49 | 0 | 0 | 0 | 0 | 1 | 0 |  | 0.02 | 3 | -1 | 0 | 0 | 0 | 0 | 0 | 0 | 0 | 0
352 | 1474098058 | 1472036101 | 1441819193 | 15514512 | 1 | 15514512 | 1 | 9999990008 |  | Трудозатраты рабочих | 1191 | 1013 | чел.-ч. | чел.-ч. | 1 | 10 | 0 | 0 | 0 | 0 | 0 | 1 | 1 |  | 10 | 3 | -1 | 0 | 0 | 0 | 0 | 0 | 0 | 0 | 0
352 | 1474098059 | 1472036101 | 1441836237 | 1 | 1 | 15514512 | 3 | 21.1-20-10 | СН-2012.21 Выпуск № 5 (в текущих ценах по состоянию на 01.10.2025 г.). 21.1-20-10 | Лента изоляционная хлопчатобумажная | 1346 | 1009 | кг | кг | 1 | 0.06 | 375.16 | 0 | 0 | 0 | 0 | 1 | 0 |  | 0.06 | 3 | -1 | 0 | 0 | 0 | 0 | 0 | 0 | 0 | 0
353 | 1474098060 | 1472036108 | 1441819193 | 15514512 | 1 | 15514512 | 1 | 9999990008 |  | Трудозатраты рабочих | 1191 | 1013 | чел.-ч. | чел.-ч. | 1 | 0.33 | 0 | 0 | 0 | 0 | 0 | 1 | 1 |  | 0.33 | 3 | -1 | 0 | 0 | 0 | 0 | 0 | 0 | 0 | 0
389 | 1474098061 | 1472036112 | 1441819193 | 15514512 | 1 | 15514512 | 1 | 9999990008 |  | Трудозатраты рабочих | 1191 | 1013 | чел.-ч. | чел.-ч. | 1 | 10 | 0 | 0 | 0 | 0 | 0 | 1 | 1 |  | 10 | 3 | -1 | 0 | 0 | 0 | 0 | 0 | 0 | 0 | 0
389 | 1474098062 | 1472036112 | 1441836237 | 1 | 1 | 15514512 | 3 | 21.1-20-10 | СН-2012.21 Выпуск № 5 (в текущих ценах по состоянию на 01.10.2025 г.). 21.1-20-10 | Лента изоляционная хлопчатобумажная | 1346 | 1009 | кг | кг | 1 | 0.06 | 375.16 | 0 | 0 | 0 | 0 | 1 | 0 |  | 0.06 | 3 | -1 | 0 | 0 | 0 | 0 | 0 | 0 | 0 | 0
390 | 1474098063 | 1472036119 | 1441819193 | 15514512 | 1 | 15514512 | 1 | 9999990008 |  | Трудозатраты рабочих | 1191 | 1013 | чел.-ч. | чел.-ч. | 1 | 0.33 | 0 | 0 | 0 | 0 | 0 | 1 | 1 |  | 0.33 | 3 | -1 | 0 | 0 | 0 | 0 | 0 | 0 | 0 | 0
391 | 1474098064 | 1472036123 | 1441819193 | 15514512 | 1 | 15514512 | 1 | 9999990008 |  | Трудозатраты рабочих | 1191 | 1013 | чел.-ч. | чел.-ч. | 1 | 0.82 | 0 | 0 | 0 | 0 | 0 | 1 | 1 | *2 | 1.64 | 3 | -1 | 0 | 0 | 0 | 0 | 0 | 0 | 0 | 0
392 | 1474098065 | 1472036127 | 1441819193 | 15514512 | 1 | 15514512 | 1 | 9999990008 |  | Трудозатраты рабочих | 1191 | 1013 | чел.-ч. | чел.-ч. | 1 | 0.92 | 0 | 0 | 0 | 0 | 0 | 1 | 1 | *2 | 1.84 | 3 | -1 | 0 | 0 | 0 | 0 | 0 | 0 | 0 | 0
392 | 1474098066 | 1472036127 | 1441836187 | 1 | 1 | 15514512 | 3 | 21.1-16-104 | СН-2012.21 Выпуск № 5 (в текущих ценах по состоянию на 01.10.2025 г.). 21.1-16-104 | Спирт этиловый технический | 1346 | 1009 | кг | кг | 1 | 0.016 | 424.66 | 0 | 0 | 0 | 0 | 1 | 0 | *2 | 0.032 | 3 | -1 | 0 | 0 | 0 | 0 | 0 | 0 | 0 | 0
392 | 1474098067 | 1472036127 | 1441836235 | 1 | 1 | 15514512 | 3 | 21.1-20-7 | СН-2012.21 Выпуск № 5 (в текущих ценах по состоянию на 01.10.2025 г.). 21.1-20-7 | Ветошь | 1346 | 1009 | кг | кг | 1 | 0.5 | 31.49 | 0 | 0 | 0 | 0 | 1 | 0 | *2 | 1 | 3 | -1 | 0 | 0 | 0 | 0 | 0 | 0 | 0 | 0
393 | 1474098068 | 1472036137 | 1441819193 | 15514512 | 1 | 15514512 | 1 | 9999990008 |  | Трудозатраты рабочих | 1191 | 1013 | чел.-ч. | чел.-ч. | 1 | 0.7 | 0 | 0 | 0 | 0 | 0 | 1 | 1 |  | 0.7 | 3 | -1 | 0 | 0 | 0 | 0 | 0 | 0 | 0 | 0
429 | 1474098069 | 1472036141 | 1441819193 | 15514512 | 1 | 15514512 | 1 | 9999990008 |  | Трудозатраты рабочих | 1191 | 1013 | чел.-ч. | чел.-ч. | 1 | 11.1 | 0 | 0 | 0 | 0 | 0 | 1 | 1 |  | 11.1 | 3 | -1 | 0 | 0 | 0 | 0 | 0 | 0 | 0 | 0
429 | 1474098070 | 1472036141 | 1441836237 | 1 | 1 | 15514512 | 3 | 21.1-20-10 | СН-2012.21 Выпуск № 5 (в текущих ценах по состоянию на 01.10.2025 г.). 21.1-20-10 | Лента изоляционная хлопчатобумажная | 1346 | 1009 | кг | кг | 1 | 0.06 | 375.16 | 0 | 0 | 0 | 0 | 1 | 0 |  | 0.06 | 3 | -1 | 0 | 0 | 0 | 0 | 0 | 0 | 0 | 0
430 | 1474098071 | 1472036148 | 1441819193 | 15514512 | 1 | 15514512 | 1 | 9999990008 |  | Трудозатраты рабочих | 1191 | 1013 | чел.-ч. | чел.-ч. | 1 | 0.38 | 0 | 0 | 0 | 0 | 0 | 1 | 1 |  | 0.38 | 3 | -1 | 0 | 0 | 0 | 0 | 0 | 0 | 0 | 0
431 | 1474098072 | 1472036152 | 1441819193 | 15514512 | 1 | 15514512 | 1 | 9999990008 |  | Трудозатраты рабочих | 1191 | 1013 | чел.-ч. | чел.-ч. | 1 | 0.96 | 0 | 0 | 0 | 0 | 0 | 1 | 1 |  | 0.96 | 3 | -1 | 0 | 0 | 0 | 0 | 0 | 0 | 0 | 0
431 | 1474098073 | 1472036152 | 1441836235 | 1 | 1 | 15514512 | 3 | 21.1-20-7 | СН-2012.21 Выпуск № 5 (в текущих ценах по состоянию на 01.10.2025 г.). 21.1-20-7 | Ветошь | 1346 | 1009 | кг | кг | 1 | 0.05 | 31.49 | 0 | 0 | 0 | 0 | 1 | 0 |  | 0.05 | 3 | -1 | 0 | 0 | 0 | 0 | 0 | 0 | 0 | 0
431 | 1474098074 | 1472036152 | 1441834628 | 1 | 1 | 15514512 | 3 | 21.1-4-3 | СН-2012.21 Выпуск № 5 (в текущих ценах по состоянию на 01.10.2025 г.). 21.1-4-3 | Бензин | 1348 | 1009 | т | т | 1000 | 3e-05 | 73951.73 | 0 | 0 | 0 | 0 | 1 | 0 |  | 3e-05 | 3 | -1 | 0 | 0 | 0 | 0 | 0 | 0 | 0 | 0
431 | 1474098075 | 1472036152 | 1441834669 | 1 | 1 | 15514512 | 3 | 21.1-4-44 | СН-2012.21 Выпуск № 5 (в текущих ценах по состоянию на 01.10.2025 г.). 21.1-4-44 | Смазка ЦИАТИМ-201 морозостойкая для смазывания малонагруженных узлов трения качения и скольжения при температурах от -60° С до +90° С | 1346 | 1009 | кг | кг | 1 | 0.01 | 222.28 | 0 | 0 | 0 | 0 | 1 | 0 |  | 0.01 | 3 | -1 | 0 | 0 | 0 | 0 | 0 | 0 | 0 | 0
467 | 1474098076 | 1472036165 | 1441819193 | 15514512 | 1 | 15514512 | 1 | 9999990008 |  | Трудозатраты рабочих | 1191 | 1013 | чел.-ч. | чел.-ч. | 1 | 6 | 0 | 0 | 0 | 0 | 0 | 1 | 1 |  | 6 | 3 | -1 | 0 | 0 | 0 | 0 | 0 | 0 | 0 | 0
467 | 1474098078 | 1472036165 | 1441836237 | 1 | 1 | 15514512 | 3 | 21.1-20-10 | СН-2012.21 Выпуск № 5 (в текущих ценах по состоянию на 01.10.2025 г.). 21.1-20-10 | Лента изоляционная хлопчатобумажная | 1346 | 1009 | кг | кг | 1 | 0.12 | 375.16 | 0 | 0 | 0 | 0 | 1 | 0 |  | 0.12 | 3 | -1 | 0 | 0 | 0 | 0 | 0 | 0 | 0 | 0
467 | 1474098079 | 1472036165 | 1441836235 | 1 | 1 | 15514512 | 3 | 21.1-20-7 | СН-2012.21 Выпуск № 5 (в текущих ценах по состоянию на 01.10.2025 г.). 21.1-20-7 | Ветошь | 1346 | 1009 | кг | кг | 1 | 0.04 | 31.49 | 0 | 0 | 0 | 0 | 1 | 0 |  | 0.04 | 3 | -1 | 0 | 0 | 0 | 0 | 0 | 0 | 0 | 0
467 | 1474098077 | 1472036165 | 1441822228 | 15514512 | 1 | 15514512 | 3 | 21.1-4-3 |  | Бензин | 1346 | 1009 | кг | кг | 1 | 0.09 | 73.9517 | 0 | 0 | 0 | 0 | 1 | 0 |  | 0.09 | 3 | -1 | 0 | 0 | 0 | 0 | 0 | 0 | 0 | 0
467 | 1474098080 | 1472036165 | 1441834920 | 1 | 1 | 15514512 | 3 | 21.1-6-139 | СН-2012.21 Выпуск № 5 (в текущих ценах по состоянию на 01.10.2025 г.). 21.1-6-139 | Эмаль, марка ПФ-115 (цветная), пентафталевая | 1346 | 1009 | кг | кг | 1 | 0.02 | 106.87 | 0 | 0 | 0 | 0 | 1 | 0 |  | 0.02 | 3 | -1 | 0 | 0 | 0 | 0 | 0 | 0 | 0 | 0
468 | 1474098081 | 1472036181 | 1441819193 | 15514512 | 1 | 15514512 | 1 | 9999990008 |  | Трудозатраты рабочих | 1191 | 1013 | чел.-ч. | чел.-ч. | 1 | 0.2 | 0 | 0 | 0 | 0 | 0 | 1 | 1 | *3 | 0.6 | 3 | -1 | 0 | 0 | 0 | 0 | 0 | 0 | 0 | 0
468 | 1474098083 | 1472036181 | 1441836235 | 1 | 1 | 15514512 | 3 | 21.1-20-7 | СН-2012.21 Выпуск № 5 (в текущих ценах по состоянию на 01.10.2025 г.). 21.1-20-7 | Ветошь | 1346 | 1009 | кг | кг | 1 | 0.01 | 31.49 | 0 | 0 | 0 | 0 | 1 | 0 | *3 | 0.03 | 3 | -1 | 0 | 0 | 0 | 0 | 0 | 0 | 0 | 0
468 | 1474098082 | 1472036181 | 1441822228 | 15514512 | 1 | 15514512 | 3 | 21.1-4-3 |  | Бензин | 1346 | 1009 | кг | кг | 1 | 0.01 | 73.9517 | 0 | 0 | 0 | 0 | 1 | 0 | *3 | 0.03 | 3 | -1 | 0 | 0 | 0 | 0 | 0 | 0 | 0 | 0
469 | 1474098084 | 1472036191 | 1441819193 | 15514512 | 1 | 15514512 | 1 | 9999990008 |  | Трудозатраты рабочих | 1191 | 1013 | чел.-ч. | чел.-ч. | 1 | 1.2 | 0 | 0 | 0 | 0 | 0 | 1 | 1 |  | 1.2 | 3 | -1 | 0 | 0 | 0 | 0 | 0 | 0 | 0 | 0
469 | 1474098085 | 1472036191 | 1441836235 | 1 | 1 | 15514512 | 3 | 21.1-20-7 | СН-2012.21 Выпуск № 5 (в текущих ценах по состоянию на 01.10.2025 г.). 21.1-20-7 | Ветошь | 1346 | 1009 | кг | кг | 1 | 0.01 | 31.49 | 0 | 0 | 0 | 0 | 1 | 0 |  | 0.01 | 3 | -1 | 0 | 0 | 0 | 0 | 0 | 0 | 0 | 0
469 | 1474098086 | 1472036191 | 1441834628 | 1 | 1 | 15514512 | 3 | 21.1-4-3 | СН-2012.21 Выпуск № 5 (в текущих ценах по состоянию на 01.10.2025 г.). 21.1-4-3 | Бензин | 1348 | 1009 | т | т | 1000 | 2e-05 | 73951.73 | 0 | 0 | 0 | 0 | 1 | 0 |  | 2e-05 | 3 | -1 | 0 | 0 | 0 | 0 | 0 | 0 | 0 | 0
470 | 1474098087 | 1472036201 | 1441819193 | 15514512 | 1 | 15514512 | 1 | 9999990008 |  | Трудозатраты рабочих | 1191 | 1013 | чел.-ч. | чел.-ч. | 1 | 0.04 | 0 | 0 | 0 | 0 | 0 | 1 | 1 | *3 | 0.12 | 3 | -1 | 0 | 0 | 0 | 0 | 0 | 0 | 0 | 0
470 | 1474098088 | 1472036201 | 1441836235 | 1 | 1 | 15514512 | 3 | 21.1-20-7 | СН-2012.21 Выпуск № 5 (в текущих ценах по состоянию на 01.10.2025 г.). 21.1-20-7 | Ветошь | 1346 | 1009 | кг | кг | 1 | 0.0002 | 31.49 | 0 | 0 | 0 | 0 | 1 | 0 | *3 | 0.0006 | 3 | -1 | 0 | 0 | 0 | 0 | 0 | 0 | 0 | 0
471 | 1474098089 | 1472036208 | 1441819193 | 15514512 | 1 | 15514512 | 1 | 9999990008 |  | Трудозатраты рабочих | 1191 | 1013 | чел.-ч. | чел.-ч. | 1 | 1.2 | 0 | 0 | 0 | 0 | 0 | 1 | 1 |  | 1.2 | 3 | -1 | 0 | 0 | 0 | 0 | 0 | 0 | 0 | 0
471 | 1474098091 | 1472036208 | 1441836235 | 1 | 1 | 15514512 | 3 | 21.1-20-7 | СН-2012.21 Выпуск № 5 (в текущих ценах по состоянию на 01.10.2025 г.). 21.1-20-7 | Ветошь | 1346 | 1009 | кг | кг | 1 | 0.01 | 31.49 | 0 | 0 | 0 | 0 | 1 | 0 |  | 0.01 | 3 | -1 | 0 | 0 | 0 | 0 | 0 | 0 | 0 | 0
471 | 1474098090 | 1472036208 | 1441822228 | 15514512 | 1 | 15514512 | 3 | 21.1-4-3 |  | Бензин | 1346 | 1009 | кг | кг | 1 | 0.02 | 73.9517 | 0 | 0 | 0 | 0 | 1 | 0 |  | 0.02 | 3 | -1 | 0 | 0 | 0 | 0 | 0 | 0 | 0 | 0
471 | 1474098092 | 1472036208 | 1441834920 | 1 | 1 | 15514512 | 3 | 21.1-6-139 | СН-2012.21 Выпуск № 5 (в текущих ценах по состоянию на 01.10.2025 г.). 21.1-6-139 | Эмаль, марка ПФ-115 (цветная), пентафталевая | 1346 | 1009 | кг | кг | 1 | 0.005 | 106.87 | 0 | 0 | 0 | 0 | 1 | 0 |  | 0.005 | 3 | -1 | 0 | 0 | 0 | 0 | 0 | 0 | 0 | 0
472 | 1474098093 | 1472036221 | 1441819193 | 15514512 | 1 | 15514512 | 1 | 9999990008 |  | Трудозатраты рабочих | 1191 | 1013 | чел.-ч. | чел.-ч. | 1 | 0.4 | 0 | 0 | 0 | 0 | 0 | 1 | 1 | *3 | 1.2 | 3 | -1 | 0 | 0 | 0 | 0 | 0 | 0 | 0 | 0
472 | 1474098095 | 1472036221 | 1441836235 | 1 | 1 | 15514512 | 3 | 21.1-20-7 | СН-2012.21 Выпуск № 5 (в текущих ценах по состоянию на 01.10.2025 г.). 21.1-20-7 | Ветошь | 1346 | 1009 | кг | кг | 1 | 0.01 | 31.49 | 0 | 0 | 0 | 0 | 1 | 0 | *3 | 0.03 | 3 | -1 | 0 | 0 | 0 | 0 | 0 | 0 | 0 | 0
472 | 1474098094 | 1472036221 | 1441822228 | 15514512 | 1 | 15514512 | 3 | 21.1-4-3 |  | Бензин | 1346 | 1009 | кг | кг | 1 | 0.01 | 73.9517 | 0 | 0 | 0 | 0 | 1 | 0 | *3 | 0.03 | 3 | -1 | 0 | 0 | 0 | 0 | 0 | 0 | 0 | 0
473 | 1474098096 | 1472036231 | 1441819193 | 15514512 | 1 | 15514512 | 1 | 9999990008 |  | Трудозатраты рабочих | 1191 | 1013 | чел.-ч. | чел.-ч. | 1 | 0.3 | 0 | 0 | 0 | 0 | 0 | 1 | 1 |  | 0.3 | 3 | -1 | 0 | 0 | 0 | 0 | 0 | 0 | 0 | 0
474 | 1474098097 | 1472036235 | 1441819193 | 15514512 | 1 | 15514512 | 1 | 9999990008 |  | Трудозатраты рабочих | 1191 | 1013 | чел.-ч. | чел.-ч. | 1 | 2.4 | 0 | 0 | 0 | 0 | 0 | 1 | 1 |  | 2.4 | 3 | -1 | 0 | 0 | 0 | 0 | 0 | 0 | 0 | 0
474 | 1474098098 | 1472036235 | 1441836235 | 1 | 1 | 15514512 | 3 | 21.1-20-7 | СН-2012.21 Выпуск № 5 (в текущих ценах по состоянию на 01.10.2025 г.). 21.1-20-7 | Ветошь | 1346 | 1009 | кг | кг | 1 | 0.5 | 31.49 | 0 | 0 | 0 | 0 | 1 | 0 |  | 0.5 | 3 | -1 | 0 | 0 | 0 | 0 | 0 | 0 | 0 | 0
474 | 1474098099 | 1472036235 | 1441834658 | 1 | 1 | 15514512 | 3 | 21.1-4-33 | СН-2012.21 Выпуск № 5 (в текущих ценах по состоянию на 01.10.2025 г.). 21.1-4-33 | Растворитель нефтяной, марка Нефрас С2-80/120 | 1348 | 1009 | т | т | 1000 | 0.00034 | 190945.35 | 0 | 0 | 0 | 0 | 1 | 0 |  | 0.00034 | 3 | -1 | 0 | 0 | 0 | 0 | 0 | 0 | 0 | 0
475 | 1474098100 | 1472036245 | 1441819193 | 15514512 | 1 | 15514512 | 1 | 9999990008 |  | Трудозатраты рабочих | 1191 | 1013 | чел.-ч. | чел.-ч. | 1 | 0.3 | 0 | 0 | 0 | 0 | 0 | 1 | 1 |  | 0.3 | 3 | -1 | 0 | 0 | 0 | 0 | 0 | 0 | 0 | 0
475 | 1474098101 | 1472036245 | 1441836235 | 1 | 1 | 15514512 | 3 | 21.1-20-7 | СН-2012.21 Выпуск № 5 (в текущих ценах по состоянию на 01.10.2025 г.). 21.1-20-7 | Ветошь | 1346 | 1009 | кг | кг | 1 | 0.02 | 31.49 | 0 | 0 | 0 | 0 | 1 | 0 |  | 0.02 | 3 | -1 | 0 | 0 | 0 | 0 | 0 | 0 | 0 | 0
476 | 1474098102 | 1472036252 | 1441819193 | 15514512 | 1 | 15514512 | 1 | 9999990008 |  | Трудозатраты рабочих | 1191 | 1013 | чел.-ч. | чел.-ч. | 1 | 0.18 | 0 | 0 | 0 | 0 | 0 | 1 | 1 |  | 0.18 | 3 | -1 | 0 | 0 | 0 | 0 | 0 | 0 | 0 | 0
476 | 1474098103 | 1472036252 | 1441836235 | 1 | 1 | 15514512 | 3 | 21.1-20-7 | СН-2012.21 Выпуск № 5 (в текущих ценах по состоянию на 01.10.2025 г.). 21.1-20-7 | Ветошь | 1346 | 1009 | кг | кг | 1 | 0.04 | 31.49 | 0 | 0 | 0 | 0 | 1 | 0 |  | 0.04 | 3 | -1 | 0 | 0 | 0 | 0 | 0 | 0 | 0 | 0
478 | 1474098104 | 1472036260 | 1441819193 | 15514512 | 1 | 15514512 | 1 | 9999990008 |  | Трудозатраты рабочих | 1191 | 1013 | чел.-ч. | чел.-ч. | 1 | 10 | 0 | 0 | 0 | 0 | 0 | 1 | 1 |  | 10 | 3 | -1 | 0 | 0 | 0 | 0 | 0 | 0 | 0 | 0
478 | 1474098105 | 1472036260 | 1441836237 | 1 | 1 | 15514512 | 3 | 21.1-20-10 | СН-2012.21 Выпуск № 5 (в текущих ценах по состоянию на 01.10.2025 г.). 21.1-20-10 | Лента изоляционная хлопчатобумажная | 1346 | 1009 | кг | кг | 1 | 0.06 | 375.16 | 0 | 0 | 0 | 0 | 1 | 0 |  | 0.06 | 3 | -1 | 0 | 0 | 0 | 0 | 0 | 0 | 0 | 0
479 | 1474098106 | 1472036267 | 1441819193 | 15514512 | 1 | 15514512 | 1 | 9999990008 |  | Трудозатраты рабочих | 1191 | 1013 | чел.-ч. | чел.-ч. | 1 | 0.33 | 0 | 0 | 0 | 0 | 0 | 1 | 1 |  | 0.33 | 3 | -1 | 0 | 0 | 0 | 0 | 0 | 0 | 0 | 0
480 | 1474098107 | 1472036271 | 1441819193 | 15514512 | 1 | 15514512 | 1 | 9999990008 |  | Трудозатраты рабочих | 1191 | 1013 | чел.-ч. | чел.-ч. | 1 | 0.96 | 0 | 0 | 0 | 0 | 0 | 1 | 1 |  | 0.96 | 3 | -1 | 0 | 0 | 0 | 0 | 0 | 0 | 0 | 0
480 | 1474098108 | 1472036271 | 1441836235 | 1 | 1 | 15514512 | 3 | 21.1-20-7 | СН-2012.21 Выпуск № 5 (в текущих ценах по состоянию на 01.10.2025 г.). 21.1-20-7 | Ветошь | 1346 | 1009 | кг | кг | 1 | 0.05 | 31.49 | 0 | 0 | 0 | 0 | 1 | 0 |  | 0.05 | 3 | -1 | 0 | 0 | 0 | 0 | 0 | 0 | 0 | 0
480 | 1474098109 | 1472036271 | 1441834628 | 1 | 1 | 15514512 | 3 | 21.1-4-3 | СН-2012.21 Выпуск № 5 (в текущих ценах по состоянию на 01.10.2025 г.). 21.1-4-3 | Бензин | 1348 | 1009 | т | т | 1000 | 3e-05 | 73951.73 | 0 | 0 | 0 | 0 | 1 | 0 |  | 3e-05 | 3 | -1 | 0 | 0 | 0 | 0 | 0 | 0 | 0 | 0
480 | 1474098110 | 1472036271 | 1441834669 | 1 | 1 | 15514512 | 3 | 21.1-4-44 | СН-2012.21 Выпуск № 5 (в текущих ценах по состоянию на 01.10.2025 г.). 21.1-4-44 | Смазка ЦИАТИМ-201 морозостойкая для смазывания малонагруженных узлов трения качения и скольжения при температурах от -60° С до +90° С | 1346 | 1009 | кг | кг | 1 | 0.01 | 222.28 | 0 | 0 | 0 | 0 | 1 | 0 |  | 0.01 | 3 | -1 | 0 | 0 | 0 | 0 | 0 | 0 | 0 | 0
546 | 1474098111 | 1472036284 | 1441819193 | 15514512 | 1 | 15514512 | 1 | 9999990008 |  | Трудозатраты рабочих | 1191 | 1013 | чел.-ч. | чел.-ч. | 1 | 1.06 | 0 | 0 | 0 | 0 | 0 | 1 | 1 | *3 | 3.18 | 3 | -1 | 0 | 0 | 0 | 0 | 0 | 0 | 0 | 0
547 | 1474098112 | 1472036288 | 1441819193 | 15514512 | 1 | 15514512 | 1 | 9999990008 |  | Трудозатраты рабочих | 1191 | 1013 | чел.-ч. | чел.-ч. | 1 | 0.7 | 0 | 0 | 0 | 0 | 0 | 1 | 1 |  | 0.7 | 3 | -1 | 0 | 0 | 0 | 0 | 0 | 0 | 0 | 0
587 | 1474098113 | 1472036292 | 1441819193 | 15514512 | 1 | 15514512 | 1 | 9999990008 |  | Трудозатраты рабочих | 1191 | 1013 | чел.-ч. | чел.-ч. | 1 | 1.06 | 0 | 0 | 0 | 0 | 0 | 1 | 1 | *2 | 2.12 | 3 | -1 | 0 | 0 | 0 | 0 | 0 | 0 | 0 | 0
588 | 1474098114 | 1472036296 | 1441819193 | 15514512 | 1 | 15514512 | 1 | 9999990008 |  | Трудозатраты рабочих | 1191 | 1013 | чел.-ч. | чел.-ч. | 1 | 1.06 | 0 | 0 | 0 | 0 | 0 | 1 | 1 | *2 | 2.12 | 3 | -1 | 0 | 0 | 0 | 0 | 0 | 0 | 0 | 0
589 | 1474098115 | 1472036300 | 1441819193 | 15514512 | 1 | 15514512 | 1 | 9999990008 |  | Трудозатраты рабочих | 1191 | 1013 | чел.-ч. | чел.-ч. | 1 | 0.36 | 0 | 0 | 0 | 0 | 0 | 1 | 1 | *2 | 0.72 | 3 | -1 | 0 | 0 | 0 | 0 | 0 | 0 | 0 | 0
589 | 1474098116 | 1472036300 | 1441834258 | 1 | 1 | 15514512 | 2 | 22.1-18-24 | СН-2012.22 Выпуск № 5 (в текущих ценах по состоянию на 01.10.2025 г.). 22.1-18-24 | Автомобили полупассажирские типа ГАЗ, грузоподъемность до 2 т | 1368 | 1011 | маш.-ч | маш.-ч | 1 | 0.12 | 0 | 1303.01 | 826.2 | 0 | 0 | 1 | 0 | *2 | 0.24 | 3 | -1 | 0 | 0 | 0 | 0 | 0 | 0 | 0 | 0
589 | 1474098117 | 1472036300 | 1441836186 | 1 | 1 | 15514512 | 3 | 21.1-16-103 | СН-2012.21 Выпуск № 5 (в текущих ценах по состоянию на 01.10.2025 г.). 21.1-16-103 | Спирт этиловый ректификат | 1346 | 1009 | кг | кг | 1 | 0.0005 | 494.57 | 0 | 0 | 0 | 0 | 1 | 0 | *2 | 0.001 | 3 | -1 | 0 | 0 | 0 | 0 | 0 | 0 | 0 | 0
589 | 1474098118 | 1472036300 | 1441836230 | 1 | 1 | 15514512 | 3 | 21.1-20-1 | СН-2012.21 Выпуск № 5 (в текущих ценах по состоянию на 01.10.2025 г.). 21.1-20-1 | Бязь | 1327 | 1005 | м2 | м2 | 1 | 0.05 | 46 | 0 | 0 | 0 | 0 | 1 | 0 | *2 | 0.1 | 3 | -1 | 0 | 0 | 0 | 0 | 0 | 0 | 0 | 0
589 | 1474098119 | 1472036300 | 1441836235 | 1 | 1 | 15514512 | 3 | 21.1-20-7 | СН-2012.21 Выпуск № 5 (в текущих ценах по состоянию на 01.10.2025 г.). 21.1-20-7 | Ветошь | 1346 | 1009 | кг | кг | 1 | 0.015 | 31.49 | 0 | 0 | 0 | 0 | 1 | 0 | *2 | 0.03 | 3 | -1 | 0 | 0 | 0 | 0 | 0 | 0 | 0 | 0
589 | 1474098120 | 1472036300 | 1441838748 | 1 | 1 | 15514512 | 3 | 21.1-25-388 | СН-2012.21 Выпуск № 5 (в текущих ценах по состоянию на 01.10.2025 г.). 21.1-25-388 | Шкурка шлифовальная на бумажной основе | 1327 | 1005 | м2 | м2 | 1 | 0.01 | 208.99 | 0 | 0 | 0 | 0 | 1 | 0 | *2 | 0.02 | 3 | -1 | 0 | 0 | 0 | 0 | 0 | 0 | 0 | 0
589 | 1474098122 | 1472036300 | 1441822257 | 15514512 | 1 | 15514512 | 3 | 21.1-6-114 |  | Растворитель уайт-спирит (нефрас-С4 - 155/200) | 1346 | 1009 | кг | кг | 1 | 0.038 | 70.9754 | 0 | 0 | 0 | 0 | 1 | 0 | *2 | 0.076 | 3 | -1 | 0 | 0 | 0 | 0 | 0 | 0 | 0 | 0
589 | 1474098121 | 1472036300 | 1441834920 | 1 | 1 | 15514512 | 3 | 21.1-6-139 | СН-2012.21 Выпуск № 5 (в текущих ценах по состоянию на 01.10.2025 г.). 21.1-6-139 | Эмаль, марка ПФ-115 (цветная), пентафталевая | 1346 | 1009 | кг | кг | 1 | 0.013 | 106.87 | 0 | 0 | 0 | 0 | 1 | 0 | *2 | 0.026 | 3 | -1 | 0 | 0 | 0 | 0 | 0 | 0 | 0 | 0
590 | 1474098123 | 1472036325 | 1441819193 | 15514512 | 1 | 15514512 | 1 | 9999990008 |  | Трудозатраты рабочих | 1191 | 1013 | чел.-ч. | чел.-ч. | 1 | 0.91 | 0 | 0 | 0 | 0 | 0 | 1 | 1 | *2)*0,70 | 1.274 | 3 | -1 | 0 | 0 | 0 | 0 | 0 | 0 | 0 | 0
590 | 1474098124 | 1472036325 | 1441834258 | 1 | 1 | 15514512 | 2 | 22.1-18-24 | СН-2012.22 Выпуск № 5 (в текущих ценах по состоянию на 01.10.2025 г.). 22.1-18-24 | Автомобили полупассажирские типа ГАЗ, грузоподъемность до 2 т | 1368 | 1011 | маш.-ч | маш.-ч | 1 | 0.05 | 0 | 1303.01 | 826.2 | 0 | 0 | 1 | 0 | *2)*0,70 | 0.07 | 3 | -1 | 0 | 0 | 0 | 0 | 0 | 0 | 0 | 0
590 | 1474098125 | 1472036325 | 1441836187 | 1 | 1 | 15514512 | 3 | 21.1-16-104 | СН-2012.21 Выпуск № 5 (в текущих ценах по состоянию на 01.10.2025 г.). 21.1-16-104 | Спирт этиловый технический | 1346 | 1009 | кг | кг | 1 | 0.004 | 424.66 | 0 | 0 | 0 | 0 | 1 | 0 | *2)*1 | 0.008 | 3 | -1 | 0 | 0 | 0 | 0 | 0 | 0 | 0 | 0
590 | 1474098126 | 1472036325 | 1441836125 | 1 | 1 | 15514512 | 3 | 21.1-16-11 | СН-2012.21 Выпуск № 5 (в текущих ценах по состоянию на 01.10.2025 г.). 21.1-16-11 | Ацетон химически чистый | 1346 | 1009 | кг | кг | 1 | 0.002 | 222.29 | 0 | 0 | 0 | 0 | 1 | 0 | *2)*1 | 0.004 | 3 | -1 | 0 | 0 | 0 | 0 | 0 | 0 | 0 | 0
590 | 1474098127 | 1472036325 | 1441836230 | 1 | 1 | 15514512 | 3 | 21.1-20-1 | СН-2012.21 Выпуск № 5 (в текущих ценах по состоянию на 01.10.2025 г.). 21.1-20-1 | Бязь | 1327 | 1005 | м2 | м2 | 1 | 0.02 | 46 | 0 | 0 | 0 | 0 | 1 | 0 | *2)*1 | 0.04 | 3 | -1 | 0 | 0 | 0 | 0 | 0 | 0 | 0 | 0
591 | 1474098128 | 1472036341 | 1441819193 | 15514512 | 1 | 15514512 | 1 | 9999990008 |  | Трудозатраты рабочих | 1191 | 1013 | чел.-ч. | чел.-ч. | 1 | 0.19 | 0 | 0 | 0 | 0 | 0 | 1 | 1 | *2)*0,75 | 0.285 | 3 | -1 | 0 | 0 | 0 | 0 | 0 | 0 | 0 | 0
591 | 1474098129 | 1472036341 | 1441834258 | 1 | 1 | 15514512 | 2 | 22.1-18-24 | СН-2012.22 Выпуск № 5 (в текущих ценах по состоянию на 01.10.2025 г.). 22.1-18-24 | Автомобили полупассажирские типа ГАЗ, грузоподъемность до 2 т | 1368 | 1011 | маш.-ч | маш.-ч | 1 | 0.01 | 0 | 1303.01 | 826.2 | 0 | 0 | 1 | 0 | *2)*0,75 | 0.015 | 3 | -1 | 0 | 0 | 0 | 0 | 0 | 0 | 0 | 0
591 | 1474098130 | 1472036341 | 1441836187 | 1 | 1 | 15514512 | 3 | 21.1-16-104 | СН-2012.21 Выпуск № 5 (в текущих ценах по состоянию на 01.10.2025 г.). 21.1-16-104 | Спирт этиловый технический | 1346 | 1009 | кг | кг | 1 | 0.002 | 424.66 | 0 | 0 | 0 | 0 | 1 | 0 | *2)*1 | 0.004 | 3 | -1 | 0 | 0 | 0 | 0 | 0 | 0 | 0 | 0
591 | 1474098131 | 1472036341 | 1441836230 | 1 | 1 | 15514512 | 3 | 21.1-20-1 | СН-2012.21 Выпуск № 5 (в текущих ценах по состоянию на 01.10.2025 г.). 21.1-20-1 | Бязь | 1327 | 1005 | м2 | м2 | 1 | 0.02 | 46 | 0 | 0 | 0 | 0 | 1 | 0 | *2)*1 | 0.04 | 3 | -1 | 0 | 0 | 0 | 0 | 0 | 0 | 0 | 0
592 | 1474098132 | 1472036354 | 1441819193 | 15514512 | 1 | 15514512 | 1 | 9999990008 |  | Трудозатраты рабочих | 1191 | 1013 | чел.-ч. | чел.-ч. | 1 | 0.22 | 0 | 0 | 0 | 0 | 0 | 1 | 1 |  | 0.22 | 3 | -1 | 0 | 0 | 0 | 0 | 0 | 0 | 0 | 0
592 | 1474098133 | 1472036354 | 1441836235 | 1 | 1 | 15514512 | 3 | 21.1-20-7 | СН-2012.21 Выпуск № 5 (в текущих ценах по состоянию на 01.10.2025 г.). 21.1-20-7 | Ветошь | 1346 | 1009 | кг | кг | 1 | 0.005 | 31.49 | 0 | 0 | 0 | 0 | 1 | 0 |  | 0.005 | 3 | -1 | 0 | 0 | 0 | 0 | 0 | 0 | 0 | 0
592 | 1474098134 | 1472036354 | 1441834632 | 1 | 1 | 15514512 | 3 | 21.1-4-7 | СН-2012.21 Выпуск № 5 (в текущих ценах по состоянию на 01.10.2025 г.). 21.1-4-7 | Газ негорючий жидкий (воздух сжатый) Clean 360 | 1296 | 1002 | л | л | 1 | 0.002 | 15231.38 | 0 | 0 | 0 | 0 | 1 | 0 |  | 0.002 | 3 | -1 | 0 | 0 | 0 | 0 | 0 | 0 | 0 | 0
593 | 1474098135 | 1472036364 | 1441819193 | 15514512 | 1 | 15514512 | 1 | 9999990008 |  | Трудозатраты рабочих | 1191 | 1013 | чел.-ч. | чел.-ч. | 1 | 0.03 | 0 | 0 | 0 | 0 | 0 | 1 | 1 | *3 | 0.09 | 3 | -1 | 0 | 0 | 0 | 0 | 0 | 0 | 0 | 0
593 | 1474098136 | 1472036364 | 1441836235 | 1 | 1 | 15514512 | 3 | 21.1-20-7 | СН-2012.21 Выпуск № 5 (в текущих ценах по состоянию на 01.10.2025 г.). 21.1-20-7 | Ветошь | 1346 | 1009 | кг | кг | 1 | 0.001 | 31.49 | 0 | 0 | 0 | 0 | 1 | 0 | *3 | 0.003 | 3 | -1 | 0 | 0 | 0 | 0 | 0 | 0 | 0 | 0
594 | 1474098137 | 1472036371 | 1441819193 | 15514512 | 1 | 15514512 | 1 | 9999990008 |  | Трудозатраты рабочих | 1191 | 1013 | чел.-ч. | чел.-ч. | 1 | 0.28 | 0 | 0 | 0 | 0 | 0 | 1 | 1 |  | 0.28 | 3 | -1 | 0 | 0 | 0 | 0 | 0 | 0 | 0 | 0
594 | 1474098138 | 1472036371 | 1441836235 | 1 | 1 | 15514512 | 3 | 21.1-20-7 | СН-2012.21 Выпуск № 5 (в текущих ценах по состоянию на 01.10.2025 г.). 21.1-20-7 | Ветошь | 1346 | 1009 | кг | кг | 1 | 0.01 | 31.49 | 0 | 0 | 0 | 0 | 1 | 0 |  | 0.01 | 3 | -1 | 0 | 0 | 0 | 0 | 0 | 0 | 0 | 0
594 | 1474098139 | 1472036371 | 1441834632 | 1 | 1 | 15514512 | 3 | 21.1-4-7 | СН-2012.21 Выпуск № 5 (в текущих ценах по состоянию на 01.10.2025 г.). 21.1-4-7 | Газ негорючий жидкий (воздух сжатый) Clean 360 | 1296 | 1002 | л | л | 1 | 0.005 | 15231.38 | 0 | 0 | 0 | 0 | 1 | 0 |  | 0.005 | 3 | -1 | 0 | 0 | 0 | 0 | 0 | 0 | 0 | 0
595 | 1474098140 | 1472036381 | 1441819193 | 15514512 | 1 | 15514512 | 1 | 9999990008 |  | Трудозатраты рабочих | 1191 | 1013 | чел.-ч. | чел.-ч. | 1 | 0.14 | 0 | 0 | 0 | 0 | 0 | 1 | 1 | *3 | 0.42 | 3 | -1 | 0 | 0 | 0 | 0 | 0 | 0 | 0 | 0
595 | 1474098141 | 1472036381 | 1441836235 | 1 | 1 | 15514512 | 3 | 21.1-20-7 | СН-2012.21 Выпуск № 5 (в текущих ценах по состоянию на 01.10.2025 г.). 21.1-20-7 | Ветошь | 1346 | 1009 | кг | кг | 1 | 0.01 | 31.49 | 0 | 0 | 0 | 0 | 1 | 0 | *3 | 0.03 | 3 | -1 | 0 | 0 | 0 | 0 | 0 | 0 | 0 | 0
596 | 1474098142 | 1472036388 | 1441819193 | 15514512 | 1 | 15514512 | 1 | 9999990008 |  | Трудозатраты рабочих | 1191 | 1013 | чел.-ч. | чел.-ч. | 1 | 0.54 | 0 | 0 | 0 | 0 | 0 | 1 | 1 |  | 0.54 | 3 | -1 | 0 | 0 | 0 | 0 | 0 | 0 | 0 | 0
596 | 1474098143 | 1472036388 | 1441836235 | 1 | 1 | 15514512 | 3 | 21.1-20-7 | СН-2012.21 Выпуск № 5 (в текущих ценах по состоянию на 01.10.2025 г.). 21.1-20-7 | Ветошь | 1346 | 1009 | кг | кг | 1 | 0.001 | 31.49 | 0 | 0 | 0 | 0 | 1 | 0 |  | 0.001 | 3 | -1 | 0 | 0 | 0 | 0 | 0 | 0 | 0 | 0
596 | 1474098144 | 1472036388 | 1441834632 | 1 | 1 | 15514512 | 3 | 21.1-4-7 | СН-2012.21 Выпуск № 5 (в текущих ценах по состоянию на 01.10.2025 г.). 21.1-4-7 | Газ негорючий жидкий (воздух сжатый) Clean 360 | 1296 | 1002 | л | л | 1 | 0.003 | 15231.38 | 0 | 0 | 0 | 0 | 1 | 0 |  | 0.003 | 3 | -1 | 0 | 0 | 0 | 0 | 0 | 0 | 0 | 0
597 | 1474098145 | 1472036398 | 1441819193 | 15514512 | 1 | 15514512 | 1 | 9999990008 |  | Трудозатраты рабочих | 1191 | 1013 | чел.-ч. | чел.-ч. | 1 | 0.26 | 0 | 0 | 0 | 0 | 0 | 1 | 1 |  | 0.26 | 3 | -1 | 0 | 0 | 0 | 0 | 0 | 0 | 0 | 0
597 | 1474098146 | 1472036398 | 1441836235 | 1 | 1 | 15514512 | 3 | 21.1-20-7 | СН-2012.21 Выпуск № 5 (в текущих ценах по состоянию на 01.10.2025 г.). 21.1-20-7 | Ветошь | 1346 | 1009 | кг | кг | 1 | 0.006 | 31.49 | 0 | 0 | 0 | 0 | 1 | 0 |  | 0.006 | 3 | -1 | 0 | 0 | 0 | 0 | 0 | 0 | 0 | 0
597 | 1474098147 | 1472036398 | 1441834632 | 1 | 1 | 15514512 | 3 | 21.1-4-7 | СН-2012.21 Выпуск № 5 (в текущих ценах по состоянию на 01.10.2025 г.). 21.1-4-7 | Газ негорючий жидкий (воздух сжатый) Clean 360 | 1296 | 1002 | л | л | 1 | 0.003 | 15231.38 | 0 | 0 | 0 | 0 | 1 | 0 |  | 0.003 | 3 | -1 | 0 | 0 | 0 | 0 | 0 | 0 | 0 | 0
598 | 1474098148 | 1472036408 | 1441819193 | 15514512 | 1 | 15514512 | 1 | 9999990008 |  | Трудозатраты рабочих | 1191 | 1013 | чел.-ч. | чел.-ч. | 1 | 0.26 | 0 | 0 | 0 | 0 | 0 | 1 | 1 |  | 0.26 | 3 | -1 | 0 | 0 | 0 | 0 | 0 | 0 | 0 | 0
598 | 1474098149 | 1472036408 | 1441836235 | 1 | 1 | 15514512 | 3 | 21.1-20-7 | СН-2012.21 Выпуск № 5 (в текущих ценах по состоянию на 01.10.2025 г.). 21.1-20-7 | Ветошь | 1346 | 1009 | кг | кг | 1 | 0.005 | 31.49 | 0 | 0 | 0 | 0 | 1 | 0 |  | 0.005 | 3 | -1 | 0 | 0 | 0 | 0 | 0 | 0 | 0 | 0
598 | 1474098150 | 1472036408 | 1441834632 | 1 | 1 | 15514512 | 3 | 21.1-4-7 | СН-2012.21 Выпуск № 5 (в текущих ценах по состоянию на 01.10.2025 г.). 21.1-4-7 | Газ негорючий жидкий (воздух сжатый) Clean 360 | 1296 | 1002 | л | л | 1 | 0.004 | 15231.38 | 0 | 0 | 0 | 0 | 1 | 0 |  | 0.004 | 3 | -1 | 0 | 0 | 0 | 0 | 0 | 0 | 0 | 0
599 | 1474098151 | 1472036418 | 1441819193 | 15514512 | 1 | 15514512 | 1 | 9999990008 |  | Трудозатраты рабочих | 1191 | 1013 | чел.-ч. | чел.-ч. | 1 | 0.04 | 0 | 0 | 0 | 0 | 0 | 1 | 1 | *3 | 0.12 | 3 | -1 | 0 | 0 | 0 | 0 | 0 | 0 | 0 | 0
599 | 1474098152 | 1472036418 | 1441836235 | 1 | 1 | 15514512 | 3 | 21.1-20-7 | СН-2012.21 Выпуск № 5 (в текущих ценах по состоянию на 01.10.2025 г.). 21.1-20-7 | Ветошь | 1346 | 1009 | кг | кг | 1 | 0.001 | 31.49 | 0 | 0 | 0 | 0 | 1 | 0 | *3 | 0.003 | 3 | -1 | 0 | 0 | 0 | 0 | 0 | 0 | 0 | 0
600 | 1474098153 | 1472036425 | 1441819193 | 15514512 | 1 | 15514512 | 1 | 9999990008 |  | Трудозатраты рабочих | 1191 | 1013 | чел.-ч. | чел.-ч. | 1 | 0.96 | 0 | 0 | 0 | 0 | 0 | 1 | 1 |  | 0.96 | 3 | -1 | 0 | 0 | 0 | 0 | 0 | 0 | 0 | 0
600 | 1474098154 | 1472036425 | 1441834258 | 1 | 1 | 15514512 | 2 | 22.1-18-24 | СН-2012.22 Выпуск № 5 (в текущих ценах по состоянию на 01.10.2025 г.). 22.1-18-24 | Автомобили полупассажирские типа ГАЗ, грузоподъемность до 2 т | 1368 | 1011 | маш.-ч | маш.-ч | 1 | 0.12 | 0 | 1303.01 | 826.2 | 0 | 0 | 1 | 0 |  | 0.12 | 3 | -1 | 0 | 0 | 0 | 0 | 0 | 0 | 0 | 0
600 | 1474098155 | 1472036425 | 1441836187 | 1 | 1 | 15514512 | 3 | 21.1-16-104 | СН-2012.21 Выпуск № 5 (в текущих ценах по состоянию на 01.10.2025 г.). 21.1-16-104 | Спирт этиловый технический | 1346 | 1009 | кг | кг | 1 | 0.002 | 424.66 | 0 | 0 | 0 | 0 | 1 | 0 |  | 0.002 | 3 | -1 | 0 | 0 | 0 | 0 | 0 | 0 | 0 | 0
600 | 1474098156 | 1472036425 | 1441836235 | 1 | 1 | 15514512 | 3 | 21.1-20-7 | СН-2012.21 Выпуск № 5 (в текущих ценах по состоянию на 01.10.2025 г.). 21.1-20-7 | Ветошь | 1346 | 1009 | кг | кг | 1 | 0.004 | 31.49 | 0 | 0 | 0 | 0 | 1 | 0 |  | 0.004 | 3 | -1 | 0 | 0 | 0 | 0 | 0 | 0 | 0 | 0
600 | 1474098157 | 1472036425 | 1441821907 | 15514512 | 1 | 15514512 | 3 | 21.1-25-191 |  | Мыло жидкое (мыловар) | 1346 | 1009 | кг | кг | 1 | 0.001 | 29.9869 | 0 | 0 | 0 | 0 | 1 | 0 |  | 0.001 | 3 | -1 | 0 | 0 | 0 | 0 | 0 | 0 | 0 | 0
601 | 1474098158 | 1472036441 | 1441819193 | 15514512 | 1 | 15514512 | 1 | 9999990008 |  | Трудозатраты рабочих | 1191 | 1013 | чел.-ч. | чел.-ч. | 1 | 0.21 | 0 | 0 | 0 | 0 | 0 | 1 | 1 | *3 | 0.63 | 3 | -1 | 0 | 0 | 0 | 0 | 0 | 0 | 0 | 0
601 | 1474098159 | 1472036441 | 1441834258 | 1 | 1 | 15514512 | 2 | 22.1-18-24 | СН-2012.22 Выпуск № 5 (в текущих ценах по состоянию на 01.10.2025 г.). 22.1-18-24 | Автомобили полупассажирские типа ГАЗ, грузоподъемность до 2 т | 1368 | 1011 | маш.-ч | маш.-ч | 1 | 0.03 | 0 | 1303.01 | 826.2 | 0 | 0 | 1 | 0 | *3 | 0.09 | 3 | -1 | 0 | 0 | 0 | 0 | 0 | 0 | 0 | 0
601 | 1474098160 | 1472036441 | 1441836187 | 1 | 1 | 15514512 | 3 | 21.1-16-104 | СН-2012.21 Выпуск № 5 (в текущих ценах по состоянию на 01.10.2025 г.). 21.1-16-104 | Спирт этиловый технический | 1346 | 1009 | кг | кг | 1 | 0.002 | 424.66 | 0 | 0 | 0 | 0 | 1 | 0 | *3 | 0.006 | 3 | -1 | 0 | 0 | 0 | 0 | 0 | 0 | 0 | 0
601 | 1474098161 | 1472036441 | 1441836235 | 1 | 1 | 15514512 | 3 | 21.1-20-7 | СН-2012.21 Выпуск № 5 (в текущих ценах по состоянию на 01.10.2025 г.). 21.1-20-7 | Ветошь | 1346 | 1009 | кг | кг | 1 | 0.004 | 31.49 | 0 | 0 | 0 | 0 | 1 | 0 | *3 | 0.012 | 3 | -1 | 0 | 0 | 0 | 0 | 0 | 0 | 0 | 0
601 | 1474098162 | 1472036441 | 1441821907 | 15514512 | 1 | 15514512 | 3 | 21.1-25-191 |  | Мыло жидкое (мыловар) | 1346 | 1009 | кг | кг | 1 | 0.001 | 29.9869 | 0 | 0 | 0 | 0 | 1 | 0 | *3 | 0.003 | 3 | -1 | 0 | 0 | 0 | 0 | 0 | 0 | 0 | 0
602 | 1474098163 | 1472036457 | 1441819193 | 15514512 | 1 | 15514512 | 1 | 9999990008 |  | Трудозатраты рабочих | 1191 | 1013 | чел.-ч. | чел.-ч. | 1 | 0.7 | 0 | 0 | 0 | 0 | 0 | 1 | 1 |  | 0.7 | 3 | -1 | 0 | 0 | 0 | 0 | 0 | 0 | 0 | 0
638 | 1474098164 | 1472036461 | 1441819193 | 15514512 | 1 | 15514512 | 1 | 9999990008 |  | Трудозатраты рабочих | 1191 | 1013 | чел.-ч. | чел.-ч. | 1 | 1.06 | 0 | 0 | 0 | 0 | 0 | 1 | 1 | *2 | 2.12 | 3 | -1 | 0 | 0 | 0 | 0 | 0 | 0 | 0 | 0
639 | 1474098165 | 1472036465 | 1441819193 | 15514512 | 1 | 15514512 | 1 | 9999990008 |  | Трудозатраты рабочих | 1191 | 1013 | чел.-ч. | чел.-ч. | 1 | 7.61 | 0 | 0 | 0 | 0 | 0 | 1 | 1 | *2 | 15.22 | 3 | -1 | 0 | 0 | 0 | 0 | 0 | 0 | 0 | 0
639 | 1474098166 | 1472036465 | 1441836077 | 1 | 1 | 15514512 | 3 | 21.1-15-46 | СН-2012.21 Выпуск № 5 (в текущих ценах по состоянию на 01.10.2025 г.). 21.1-15-46 | Припои оловянно-свинцовые в прутках, размеры 8-10х10-15х250-500 мм, марка ПОС-61 | 1348 | 1009 | т | т | 1000 | 2e-05 | 2898887.31 | 0 | 0 | 0 | 0 | 1 | 0 | *2 | 4e-05 | 3 | -1 | 0 | 0 | 0 | 0 | 0 | 0 | 0 | 0
639 | 1474098167 | 1472036465 | 1441836187 | 1 | 1 | 15514512 | 3 | 21.1-16-104 | СН-2012.21 Выпуск № 5 (в текущих ценах по состоянию на 01.10.2025 г.). 21.1-16-104 | Спирт этиловый технический | 1346 | 1009 | кг | кг | 1 | 0.024 | 424.66 | 0 | 0 | 0 | 0 | 1 | 0 | *2 | 0.048 | 3 | -1 | 0 | 0 | 0 | 0 | 0 | 0 | 0 | 0
639 | 1474098168 | 1472036465 | 1441836143 | 1 | 1 | 15514512 | 3 | 21.1-16-41 | СН-2012.21 Выпуск № 5 (в текущих ценах по состоянию на 01.10.2025 г.). 21.1-16-41 | Канифоль | 1346 | 1009 | кг | кг | 1 | 0.01 | 445.35 | 0 | 0 | 0 | 0 | 1 | 0 | *2 | 0.02 | 3 | -1 | 0 | 0 | 0 | 0 | 0 | 0 | 0 | 0
639 | 1474098169 | 1472036465 | 1441836235 | 1 | 1 | 15514512 | 3 | 21.1-20-7 | СН-2012.21 Выпуск № 5 (в текущих ценах по состоянию на 01.10.2025 г.). 21.1-20-7 | Ветошь | 1346 | 1009 | кг | кг | 1 | 0.5 | 31.49 | 0 | 0 | 0 | 0 | 1 | 0 | *2 | 1 | 3 | -1 | 0 | 0 | 0 | 0 | 0 | 0 | 0 | 0
640 | 1474098170 | 1472036481 | 1441819193 | 15514512 | 1 | 15514512 | 1 | 9999990008 |  | Трудозатраты рабочих | 1191 | 1013 | чел.-ч. | чел.-ч. | 1 | 0.89 | 0 | 0 | 0 | 0 | 0 | 1 | 1 | *2 | 1.78 | 3 | -1 | 0 | 0 | 0 | 0 | 0 | 0 | 0 | 0
640 | 1474098171 | 1472036481 | 1441834258 | 1 | 1 | 15514512 | 2 | 22.1-18-24 | СН-2012.22 Выпуск № 5 (в текущих ценах по состоянию на 01.10.2025 г.). 22.1-18-24 | Автомобили полупассажирские типа ГАЗ, грузоподъемность до 2 т | 1368 | 1011 | маш.-ч | маш.-ч | 1 | 0.11 | 0 | 1303.01 | 826.2 | 0 | 0 | 1 | 0 | *2 | 0.22 | 3 | -1 | 0 | 0 | 0 | 0 | 0 | 0 | 0 | 0
640 | 1474098172 | 1472036481 | 1441836187 | 1 | 1 | 15514512 | 3 | 21.1-16-104 | СН-2012.21 Выпуск № 5 (в текущих ценах по состоянию на 01.10.2025 г.). 21.1-16-104 | Спирт этиловый технический | 1346 | 1009 | кг | кг | 1 | 0.004 | 424.66 | 0 | 0 | 0 | 0 | 1 | 0 | *2 | 0.008 | 3 | -1 | 0 | 0 | 0 | 0 | 0 | 0 | 0 | 0
640 | 1474098173 | 1472036481 | 1441836125 | 1 | 1 | 15514512 | 3 | 21.1-16-11 | СН-2012.21 Выпуск № 5 (в текущих ценах по состоянию на 01.10.2025 г.). 21.1-16-11 | Ацетон химически чистый | 1346 | 1009 | кг | кг | 1 | 0.002 | 222.29 | 0 | 0 | 0 | 0 | 1 | 0 | *2 | 0.004 | 3 | -1 | 0 | 0 | 0 | 0 | 0 | 0 | 0 | 0
640 | 1474098174 | 1472036481 | 1441836230 | 1 | 1 | 15514512 | 3 | 21.1-20-1 | СН-2012.21 Выпуск № 5 (в текущих ценах по состоянию на 01.10.2025 г.). 21.1-20-1 | Бязь | 1327 | 1005 | м2 | м2 | 1 | 0.02 | 46 | 0 | 0 | 0 | 0 | 1 | 0 | *2 | 0.04 | 3 | -1 | 0 | 0 | 0 | 0 | 0 | 0 | 0 | 0
641 | 1474098175 | 1472036497 | 1441819193 | 15514512 | 1 | 15514512 | 1 | 9999990008 |  | Трудозатраты рабочих | 1191 | 1013 | чел.-ч. | чел.-ч. | 1 | 0.09 | 0 | 0 | 0 | 0 | 0 | 1 | 1 | *2 | 0.18 | 3 | -1 | 0 | 0 | 0 | 0 | 0 | 0 | 0 | 0
641 | 1474098176 | 1472036497 | 1441834258 | 1 | 1 | 15514512 | 2 | 22.1-18-24 | СН-2012.22 Выпуск № 5 (в текущих ценах по состоянию на 01.10.2025 г.). 22.1-18-24 | Автомобили полупассажирские типа ГАЗ, грузоподъемность до 2 т | 1368 | 1011 | маш.-ч | маш.-ч | 1 | 0.01 | 0 | 1303.01 | 826.2 | 0 | 0 | 1 | 0 | *2 | 0.02 | 3 | -1 | 0 | 0 | 0 | 0 | 0 | 0 | 0 | 0
642 | 1474098177 | 1472036504 | 1441819193 | 15514512 | 1 | 15514512 | 1 | 9999990008 |  | Трудозатраты рабочих | 1191 | 1013 | чел.-ч. | чел.-ч. | 1 | 0.72 | 0 | 0 | 0 | 0 | 0 | 1 | 1 | *2 | 1.44 | 3 | -1 | 0 | 0 | 0 | 0 | 0 | 0 | 0 | 0
642 | 1474098178 | 1472036504 | 1441836187 | 1 | 1 | 15514512 | 3 | 21.1-16-104 | СН-2012.21 Выпуск № 5 (в текущих ценах по состоянию на 01.10.2025 г.). 21.1-16-104 | Спирт этиловый технический | 1346 | 1009 | кг | кг | 1 | 0.0005 | 424.66 | 0 | 0 | 0 | 0 | 1 | 0 | *2 | 0.001 | 3 | -1 | 0 | 0 | 0 | 0 | 0 | 0 | 0 | 0
642 | 1474098179 | 1472036504 | 1441836230 | 1 | 1 | 15514512 | 3 | 21.1-20-1 | СН-2012.21 Выпуск № 5 (в текущих ценах по состоянию на 01.10.2025 г.). 21.1-20-1 | Бязь | 1327 | 1005 | м2 | м2 | 1 | 0.05 | 46 | 0 | 0 | 0 | 0 | 1 | 0 | *2 | 0.1 | 3 | -1 | 0 | 0 | 0 | 0 | 0 | 0 | 0 | 0
642 | 1474098180 | 1472036504 | 1441836235 | 1 | 1 | 15514512 | 3 | 21.1-20-7 | СН-2012.21 Выпуск № 5 (в текущих ценах по состоянию на 01.10.2025 г.). 21.1-20-7 | Ветошь | 1346 | 1009 | кг | кг | 1 | 0.05 | 31.49 | 0 | 0 | 0 | 0 | 1 | 0 | *2 | 0.1 | 3 | -1 | 0 | 0 | 0 | 0 | 0 | 0 | 0 | 0
643 | 1474098181 | 1472036517 | 1441819193 | 15514512 | 1 | 15514512 | 1 | 9999990008 |  | Трудозатраты рабочих | 1191 | 1013 | чел.-ч. | чел.-ч. | 1 | 0.2 | 0 | 0 | 0 | 0 | 0 | 1 | 1 | *2 | 0.4 | 3 | -1 | 0 | 0 | 0 | 0 | 0 | 0 | 0 | 0
643 | 1474098182 | 1472036517 | 1441836230 | 1 | 1 | 15514512 | 3 | 21.1-20-1 | СН-2012.21 Выпуск № 5 (в текущих ценах по состоянию на 01.10.2025 г.). 21.1-20-1 | Бязь | 1327 | 1005 | м2 | м2 | 1 | 0.1 | 46 | 0 | 0 | 0 | 0 | 1 | 0 | *2 | 0.2 | 3 | -1 | 0 | 0 | 0 | 0 | 0 | 0 | 0 | 0
643 | 1474098183 | 1472036517 | 1441836235 | 1 | 1 | 15514512 | 3 | 21.1-20-7 | СН-2012.21 Выпуск № 5 (в текущих ценах по состоянию на 01.10.2025 г.). 21.1-20-7 | Ветошь | 1346 | 1009 | кг | кг | 1 | 0.1 | 31.49 | 0 | 0 | 0 | 0 | 1 | 0 | *2 | 0.2 | 3 | -1 | 0 | 0 | 0 | 0 | 0 | 0 | 0 | 0
644 | 1474098184 | 1472036527 | 1441819193 | 15514512 | 1 | 15514512 | 1 | 9999990008 |  | Трудозатраты рабочих | 1191 | 1013 | чел.-ч. | чел.-ч. | 1 | 1.24 | 0 | 0 | 0 | 0 | 0 | 1 | 1 | *4 | 4.96 | 3 | -1 | 0 | 0 | 0 | 0 | 0 | 0 | 0 | 0
644 | 1474098185 | 1472036527 | 1441836235 | 1 | 1 | 15514512 | 3 | 21.1-20-7 | СН-2012.21 Выпуск № 5 (в текущих ценах по состоянию на 01.10.2025 г.). 21.1-20-7 | Ветошь | 1346 | 1009 | кг | кг | 1 | 0.05 | 31.49 | 0 | 0 | 0 | 0 | 1 | 0 | *4 | 0.2 | 3 | -1 | 0 | 0 | 0 | 0 | 0 | 0 | 0 | 0
644 | 1474098186 | 1472036527 | 1441836361 | 1 | 1 | 15514512 | 3 | 21.1-24-11 | СН-2012.21 Выпуск № 5 (в текущих ценах по состоянию на 01.10.2025 г.). 21.1-24-11 | Средство для чистки электроники, точной механики и оптики Kontakt IPA | 1296 | 1002 | л | л | 1 | 0.02 | 8836.81 | 0 | 0 | 0 | 0 | 1 | 0 | *4 | 0.08 | 3 | -1 | 0 | 0 | 0 | 0 | 0 | 0 | 0 | 0
645 | 1474098187 | 1472036537 | 1441819193 | 15514512 | 1 | 15514512 | 1 | 9999990008 |  | Трудозатраты рабочих | 1191 | 1013 | чел.-ч. | чел.-ч. | 1 | 0.92 | 0 | 0 | 0 | 0 | 0 | 1 | 1 | *4 | 3.68 | 3 | -1 | 0 | 0 | 0 | 0 | 0 | 0 | 0 | 0
645 | 1474098188 | 1472036537 | 1441836235 | 1 | 1 | 15514512 | 3 | 21.1-20-7 | СН-2012.21 Выпуск № 5 (в текущих ценах по состоянию на 01.10.2025 г.). 21.1-20-7 | Ветошь | 1346 | 1009 | кг | кг | 1 | 0.03 | 31.49 | 0 | 0 | 0 | 0 | 1 | 0 | *4 | 0.12 | 3 | -1 | 0 | 0 | 0 | 0 | 0 | 0 | 0 | 0
645 | 1474098189 | 1472036537 | 1441836361 | 1 | 1 | 15514512 | 3 | 21.1-24-11 | СН-2012.21 Выпуск № 5 (в текущих ценах по состоянию на 01.10.2025 г.). 21.1-24-11 | Средство для чистки электроники, точной механики и оптики Kontakt IPA | 1296 | 1002 | л | л | 1 | 0.015 | 8836.81 | 0 | 0 | 0 | 0 | 1 | 0 | *4 | 0.06 | 3 | -1 | 0 | 0 | 0 | 0 | 0 | 0 | 0 | 0
646 | 1474098190 | 1472036547 | 1441819193 | 15514512 | 1 | 15514512 | 1 | 9999990008 |  | Трудозатраты рабочих | 1191 | 1013 | чел.-ч. | чел.-ч. | 1 | 0.7 | 0 | 0 | 0 | 0 | 0 | 1 | 1 |  | 0.7 | 3 | -1 | 0 | 0 | 0 | 0 | 0 | 0 | 0 | 0
682 | 1474098191 | 1472036551 | 1441819193 | 15514512 | 1 | 15514512 | 1 | 9999990008 |  | Трудозатраты рабочих | 1191 | 1013 | чел.-ч. | чел.-ч. | 1 | 5.58 | 0 | 0 | 0 | 0 | 0 | 1 | 1 | *2 | 11.16 | 3 | -1 | 0 | 0 | 0 | 0 | 0 | 0 | 0 | 0
682 | 1474098192 | 1472036551 | 1441834258 | 1 | 1 | 15514512 | 2 | 22.1-18-24 | СН-2012.22 Выпуск № 5 (в текущих ценах по состоянию на 01.10.2025 г.). 22.1-18-24 | Автомобили полупассажирские типа ГАЗ, грузоподъемность до 2 т | 1368 | 1011 | маш.-ч | маш.-ч | 1 | 1.01 | 0 | 1303.01 | 826.2 | 0 | 0 | 1 | 0 | *2 | 2.02 | 3 | -1 | 0 | 0 | 0 | 0 | 0 | 0 | 0 | 0
682 | 1474098193 | 1472036551 | 1441836187 | 1 | 1 | 15514512 | 3 | 21.1-16-104 | СН-2012.21 Выпуск № 5 (в текущих ценах по состоянию на 01.10.2025 г.). 21.1-16-104 | Спирт этиловый технический | 1346 | 1009 | кг | кг | 1 | 0.02 | 424.66 | 0 | 0 | 0 | 0 | 1 | 0 | *2 | 0.04 | 3 | -1 | 0 | 0 | 0 | 0 | 0 | 0 | 0 | 0
682 | 1474098194 | 1472036551 | 1441836235 | 1 | 1 | 15514512 | 3 | 21.1-20-7 | СН-2012.21 Выпуск № 5 (в текущих ценах по состоянию на 01.10.2025 г.). 21.1-20-7 | Ветошь | 1346 | 1009 | кг | кг | 1 | 0.1 | 31.49 | 0 | 0 | 0 | 0 | 1 | 0 | *2 | 0.2 | 3 | -1 | 0 | 0 | 0 | 0 | 0 | 0 | 0 | 0
683 | 1474098195 | 1472036564 | 1441819193 | 15514512 | 1 | 15514512 | 1 | 9999990008 |  | Трудозатраты рабочих | 1191 | 1013 | чел.-ч. | чел.-ч. | 1 | 0.14 | 0 | 0 | 0 | 0 | 0 | 1 | 1 | *4 | 0.56 | 3 | -1 | 0 | 0 | 0 | 0 | 0 | 0 | 0 | 0
683 | 1474098196 | 1472036564 | 1441852779 | 1 | 1 | 15514512 | 3 | 21.26-2-25 | СН-2012.21 Выпуск № 5 (в текущих ценах по состоянию на 01.10.2025 г.). 21.26-2-25 | Салфетки влажные чистящие для оптических экранов и приборов | 1355 | 16987630 | 100 шт. | 100 шт. | 100 | 0.01 | 204.83 | 0 | 0 | 0 | 0 | 1 | 0 | *4 | 0.04 | 3 | -1 | 0 | 0 | 0 | 0 | 0 | 0 | 0 | 0
684 | 1474098197 | 1472036571 | 1441819193 | 15514512 | 1 | 15514512 | 1 | 9999990008 |  | Трудозатраты рабочих | 1191 | 1013 | чел.-ч. | чел.-ч. | 1 | 4.98 | 0 | 0 | 0 | 0 | 0 | 1 | 1 |  | 4.98 | 3 | -1 | 0 | 0 | 0 | 0 | 0 | 0 | 0 | 0
684 | 1474098198 | 1472036571 | 1441833846 | 1 | 1 | 15514512 | 2 | 22.1-10-21 | СН-2012.22 Выпуск № 5 (в текущих ценах по состоянию на 01.10.2025 г.). 22.1-10-21 | Компрессоры поршневые, производительность до 180 л/мин, объем ресивера 6 л | 1368 | 1011 | маш.-ч | маш.-ч | 1 | 0.286 | 0 | 6.27 | 0.04 | 0 | 0 | 1 | 0 |  | 0.286 | 3 | -1 | 0 | 0 | 0 | 0 | 0 | 0 | 0 | 0
684 | 1474098199 | 1472036571 | 1441836235 | 1 | 1 | 15514512 | 3 | 21.1-20-7 | СН-2012.21 Выпуск № 5 (в текущих ценах по состоянию на 01.10.2025 г.). 21.1-20-7 | Ветошь | 1346 | 1009 | кг | кг | 1 | 0.015 | 31.49 | 0 | 0 | 0 | 0 | 1 | 0 |  | 0.015 | 3 | -1 | 0 | 0 | 0 | 0 | 0 | 0 | 0 | 0
684 | 1474098200 | 1472036571 | 1441836369 | 1 | 1 | 15514512 | 3 | 21.1-24-19 | СН-2012.21 Выпуск № 5 (в текущих ценах по состоянию на 01.10.2025 г.). 21.1-24-19 | Средство щелочное жидкое моющее концентрированное с пониженным уровнем пенообразования, типа "Мегалан" | 1296 | 1002 | л | л | 1 | 0.005 | 132.85 | 0 | 0 | 0 | 0 | 1 | 0 |  | 0.005 | 3 | -1 | 0 | 0 | 0 | 0 | 0 | 0 | 0 | 0
684 | 1474098201 | 1472036571 | 1441834701 | 1 | 1 | 15514512 | 3 | 21.1-4-59 | СН-2012.21 Выпуск № 5 (в текущих ценах по состоянию на 01.10.2025 г.). 21.1-4-59 | Смазка силиконовая с фторопластом, универсальная, водостойкая, диапазон температур применения от -50 до +230°С, типа МС | 1346 | 1009 | кг | кг | 1 | 0.04 | 4174.13 | 0 | 0 | 0 | 0 | 1 | 0 |  | 0.04 | 3 | -1 | 0 | 0 | 0 | 0 | 0 | 0 | 0 | 0
685 | 1474098202 | 1472036587 | 1441819193 | 15514512 | 1 | 15514512 | 1 | 9999990008 |  | Трудозатраты рабочих | 1191 | 1013 | чел.-ч. | чел.-ч. | 1 | 3.77 | 0 | 0 | 0 | 0 | 0 | 1 | 1 | *2 | 7.54 | 3 | -1 | 0 | 0 | 0 | 0 | 0 | 0 | 0 | 0
685 | 1474098203 | 1472036587 | 1441833846 | 1 | 1 | 15514512 | 2 | 22.1-10-21 | СН-2012.22 Выпуск № 5 (в текущих ценах по состоянию на 01.10.2025 г.). 22.1-10-21 | Компрессоры поршневые, производительность до 180 л/мин, объем ресивера 6 л | 1368 | 1011 | маш.-ч | маш.-ч | 1 | 0.175 | 0 | 6.27 | 0.04 | 0 | 0 | 1 | 0 | *2 | 0.35 | 3 | -1 | 0 | 0 | 0 | 0 | 0 | 0 | 0 | 0
685 | 1474098204 | 1472036587 | 1441836235 | 1 | 1 | 15514512 | 3 | 21.1-20-7 | СН-2012.21 Выпуск № 5 (в текущих ценах по состоянию на 01.10.2025 г.). 21.1-20-7 | Ветошь | 1346 | 1009 | кг | кг | 1 | 0.015 | 31.49 | 0 | 0 | 0 | 0 | 1 | 0 | *2 | 0.03 | 3 | -1 | 0 | 0 | 0 | 0 | 0 | 0 | 0 | 0
685 | 1474098205 | 1472036587 | 1441836369 | 1 | 1 | 15514512 | 3 | 21.1-24-19 | СН-2012.21 Выпуск № 5 (в текущих ценах по состоянию на 01.10.2025 г.). 21.1-24-19 | Средство щелочное жидкое моющее концентрированное с пониженным уровнем пенообразования, типа "Мегалан" | 1296 | 1002 | л | л | 1 | 0.005 | 132.85 | 0 | 0 | 0 | 0 | 1 | 0 | *2 | 0.01 | 3 | -1 | 0 | 0 | 0 | 0 | 0 | 0 | 0 | 0
686 | 1474098206 | 1472036600 | 1441819193 | 15514512 | 1 | 15514512 | 1 | 9999990008 |  | Трудозатраты рабочих | 1191 | 1013 | чел.-ч. | чел.-ч. | 1 | 2.95 | 0 | 0 | 0 | 0 | 0 | 1 | 1 | *2 | 5.9 | 3 | -1 | 0 | 0 | 0 | 0 | 0 | 0 | 0 | 0
686 | 1474098207 | 1472036600 | 1441836235 | 1 | 1 | 15514512 | 3 | 21.1-20-7 | СН-2012.21 Выпуск № 5 (в текущих ценах по состоянию на 01.10.2025 г.). 21.1-20-7 | Ветошь | 1346 | 1009 | кг | кг | 1 | 0.015 | 31.49 | 0 | 0 | 0 | 0 | 1 | 0 | *2 | 0.03 | 3 | -1 | 0 | 0 | 0 | 0 | 0 | 0 | 0 | 0
686 | 1474098208 | 1472036600 | 1441836369 | 1 | 1 | 15514512 | 3 | 21.1-24-19 | СН-2012.21 Выпуск № 5 (в текущих ценах по состоянию на 01.10.2025 г.). 21.1-24-19 | Средство щелочное жидкое моющее концентрированное с пониженным уровнем пенообразования, типа "Мегалан" | 1296 | 1002 | л | л | 1 | 0.005 | 132.85 | 0 | 0 | 0 | 0 | 1 | 0 | *2 | 0.01 | 3 | -1 | 0 | 0 | 0 | 0 | 0 | 0 | 0 | 0
687 | 1474098209 | 1472036610 | 1441819193 | 15514512 | 1 | 15514512 | 1 | 9999990008 |  | Трудозатраты рабочих | 1191 | 1013 | чел.-ч. | чел.-ч. | 1 | 0.42 | 0 | 0 | 0 | 0 | 0 | 1 | 1 | *17 | 7.14 | 3 | -1 | 0 | 0 | 0 | 0 | 0 | 0 | 0 | 0
687 | 1474098210 | 1472036610 | 1441836235 | 1 | 1 | 15514512 | 3 | 21.1-20-7 | СН-2012.21 Выпуск № 5 (в текущих ценах по состоянию на 01.10.2025 г.). 21.1-20-7 | Ветошь | 1346 | 1009 | кг | кг | 1 | 0.01 | 31.49 | 0 | 0 | 0 | 0 | 1 | 0 | *17 | 0.17 | 3 | -1 | 0 | 0 | 0 | 0 | 0 | 0 | 0 | 0
688 | 1474098211 | 1472036617 | 1441819193 | 15514512 | 1 | 15514512 | 1 | 9999990008 |  | Трудозатраты рабочих | 1191 | 1013 | чел.-ч. | чел.-ч. | 1 | 1.83 | 0 | 0 | 0 | 0 | 0 | 1 | 1 | *2 | 3.66 | 3 | -1 | 0 | 0 | 0 | 0 | 0 | 0 | 0 | 0
688 | 1474098212 | 1472036617 | 1441836187 | 1 | 1 | 15514512 | 3 | 21.1-16-104 | СН-2012.21 Выпуск № 5 (в текущих ценах по состоянию на 01.10.2025 г.). 21.1-16-104 | Спирт этиловый технический | 1346 | 1009 | кг | кг | 1 | 0.016 | 424.66 | 0 | 0 | 0 | 0 | 1 | 0 | *2 | 0.032 | 3 | -1 | 0 | 0 | 0 | 0 | 0 | 0 | 0 | 0
688 | 1474098213 | 1472036617 | 1441836235 | 1 | 1 | 15514512 | 3 | 21.1-20-7 | СН-2012.21 Выпуск № 5 (в текущих ценах по состоянию на 01.10.2025 г.). 21.1-20-7 | Ветошь | 1346 | 1009 | кг | кг | 1 | 0.05 | 31.49 | 0 | 0 | 0 | 0 | 1 | 0 | *2 | 0.1 | 3 | -1 | 0 | 0 | 0 | 0 | 0 | 0 | 0 | 0
689 | 1474098214 | 1472036627 | 1441819193 | 15514512 | 1 | 15514512 | 1 | 9999990008 |  | Трудозатраты рабочих | 1191 | 1013 | чел.-ч. | чел.-ч. | 1 | 0.72 | 0 | 0 | 0 | 0 | 0 | 1 | 1 | *2 | 1.44 | 3 | -1 | 0 | 0 | 0 | 0 | 0 | 0 | 0 | 0
689 | 1474098215 | 1472036627 | 1441836187 | 1 | 1 | 15514512 | 3 | 21.1-16-104 | СН-2012.21 Выпуск № 5 (в текущих ценах по состоянию на 01.10.2025 г.). 21.1-16-104 | Спирт этиловый технический | 1346 | 1009 | кг | кг | 1 | 0.0005 | 424.66 | 0 | 0 | 0 | 0 | 1 | 0 | *2 | 0.001 | 3 | -1 | 0 | 0 | 0 | 0 | 0 | 0 | 0 | 0
689 | 1474098216 | 1472036627 | 1441836230 | 1 | 1 | 15514512 | 3 | 21.1-20-1 | СН-2012.21 Выпуск № 5 (в текущих ценах по состоянию на 01.10.2025 г.). 21.1-20-1 | Бязь | 1327 | 1005 | м2 | м2 | 1 | 0.05 | 46 | 0 | 0 | 0 | 0 | 1 | 0 | *2 | 0.1 | 3 | -1 | 0 | 0 | 0 | 0 | 0 | 0 | 0 | 0
689 | 1474098217 | 1472036627 | 1441836235 | 1 | 1 | 15514512 | 3 | 21.1-20-7 | СН-2012.21 Выпуск № 5 (в текущих ценах по состоянию на 01.10.2025 г.). 21.1-20-7 | Ветошь | 1346 | 1009 | кг | кг | 1 | 0.05 | 31.49 | 0 | 0 | 0 | 0 | 1 | 0 | *2 | 0.1 | 3 | -1 | 0 | 0 | 0 | 0 | 0 | 0 | 0 | 0
690 | 1474098218 | 1472036640 | 1441819193 | 15514512 | 1 | 15514512 | 1 | 9999990008 |  | Трудозатраты рабочих | 1191 | 1013 | чел.-ч. | чел.-ч. | 1 | 0.2 | 0 | 0 | 0 | 0 | 0 | 1 | 1 | *2 | 0.4 | 3 | -1 | 0 | 0 | 0 | 0 | 0 | 0 | 0 | 0
690 | 1474098219 | 1472036640 | 1441836230 | 1 | 1 | 15514512 | 3 | 21.1-20-1 | СН-2012.21 Выпуск № 5 (в текущих ценах по состоянию на 01.10.2025 г.). 21.1-20-1 | Бязь | 1327 | 1005 | м2 | м2 | 1 | 0.1 | 46 | 0 | 0 | 0 | 0 | 1 | 0 | *2 | 0.2 | 3 | -1 | 0 | 0 | 0 | 0 | 0 | 0 | 0 | 0
690 | 1474098220 | 1472036640 | 1441836235 | 1 | 1 | 15514512 | 3 | 21.1-20-7 | СН-2012.21 Выпуск № 5 (в текущих ценах по состоянию на 01.10.2025 г.). 21.1-20-7 | Ветошь | 1346 | 1009 | кг | кг | 1 | 0.1 | 31.49 | 0 | 0 | 0 | 0 | 1 | 0 | *2 | 0.2 | 3 | -1 | 0 | 0 | 0 | 0 | 0 | 0 | 0 | 0
691 | 1474098221 | 1472036650 | 1441819193 | 15514512 | 1 | 15514512 | 1 | 9999990008 |  | Трудозатраты рабочих | 1191 | 1013 | чел.-ч. | чел.-ч. | 1 | 0.7 | 0 | 0 | 0 | 0 | 0 | 1 | 1 |  | 0.7 | 3 | -1 | 0 | 0 | 0 | 0 | 0 | 0 | 0 | 0
757 | 1474098222 | 1472036654 | 1441819193 | 15514512 | 1 | 15514512 | 1 | 9999990008 |  | Трудозатраты рабочих | 1191 | 1013 | чел.-ч. | чел.-ч. | 1 | 1.06 | 0 | 0 | 0 | 0 | 0 | 1 | 1 | *2 | 2.12 | 3 | -1 | 0 | 0 | 0 | 0 | 0 | 0 | 0 | 0
758 | 1474098223 | 1472036658 | 1441819193 | 15514512 | 1 | 15514512 | 1 | 9999990008 |  | Трудозатраты рабочих | 1191 | 1013 | чел.-ч. | чел.-ч. | 1 | 1.76 | 0 | 0 | 0 | 0 | 0 | 1 | 1 | *2 | 3.52 | 3 | -1 | 0 | 0 | 0 | 0 | 0 | 0 | 0 | 0
759 | 1474098224 | 1472036662 | 1441819193 | 15514512 | 1 | 15514512 | 1 | 9999990008 |  | Трудозатраты рабочих | 1191 | 1013 | чел.-ч. | чел.-ч. | 1 | 1.59 | 0 | 0 | 0 | 0 | 0 | 1 | 1 | *2 | 3.18 | 3 | -1 | 0 | 0 | 0 | 0 | 0 | 0 | 0 | 0
759 | 1474098225 | 1472036662 | 1441836235 | 1 | 1 | 15514512 | 3 | 21.1-20-7 | СН-2012.21 Выпуск № 5 (в текущих ценах по состоянию на 01.10.2025 г.). 21.1-20-7 | Ветошь | 1346 | 1009 | кг | кг | 1 | 0.01 | 31.49 | 0 | 0 | 0 | 0 | 1 | 0 | *2 | 0.02 | 3 | -1 | 0 | 0 | 0 | 0 | 0 | 0 | 0 | 0
760 | 1474098226 | 1472036669 | 1441819193 | 15514512 | 1 | 15514512 | 1 | 9999990008 |  | Трудозатраты рабочих | 1191 | 1013 | чел.-ч. | чел.-ч. | 1 | 0.15 | 0 | 0 | 0 | 0 | 0 | 1 | 1 |  | 0.15 | 3 | -1 | 0 | 0 | 0 | 0 | 0 | 0 | 0 | 0
761 | 1474098227 | 1472036673 | 1441819193 | 15514512 | 1 | 15514512 | 1 | 9999990008 |  | Трудозатраты рабочих | 1191 | 1013 | чел.-ч. | чел.-ч. | 1 | 0.31 | 0 | 0 | 0 | 0 | 0 | 1 | 1 |  | 0.31 | 3 | -1 | 0 | 0 | 0 | 0 | 0 | 0 | 0 | 0
761 | 1474098228 | 1472036673 | 1441834228 | 1 | 1 | 15514512 | 2 | 22.1-17-297 | СН-2012.22 Выпуск № 5 (в текущих ценах по состоянию на 01.10.2025 г.). 22.1-17-297 | Пылесосы ручные аккумуляторные, расход до 1 м3/мин, емкость 2,5 А*ч, напряжение 12 В | 1368 | 1011 | маш.-ч | маш.-ч | 1 | 0.09 | 0 | 3.29 | 0.05 | 0 | 0 | 1 | 0 |  | 0.09 | 3 | -1 | 0 | 0 | 0 | 0 | 0 | 0 | 0 | 0
762 | 1474098229 | 1472036680 | 1441819193 | 15514512 | 1 | 15514512 | 1 | 9999990008 |  | Трудозатраты рабочих | 1191 | 1013 | чел.-ч. | чел.-ч. | 1 | 0.7 | 0 | 0 | 0 | 0 | 0 | 1 | 1 |  | 0.7 | 3 | -1 | 0 | 0 | 0 | 0 | 0 | 0 | 0 | 0
798 | 1474098230 | 1472036684 | 1441819193 | 15514512 | 1 | 15514512 | 1 | 9999990008 |  | Трудозатраты рабочих | 1191 | 1013 | чел.-ч. | чел.-ч. | 1 | 0.36 | 0 | 0 | 0 | 0 | 0 | 1 | 1 | *2 | 0.72 | 3 | -1 | 0 | 0 | 0 | 0 | 0 | 0 | 0 | 0
798 | 1474098231 | 1472036684 | 1441833846 | 1 | 1 | 15514512 | 2 | 22.1-10-21 | СН-2012.22 Выпуск № 5 (в текущих ценах по состоянию на 01.10.2025 г.). 22.1-10-21 | Компрессоры поршневые, производительность до 180 л/мин, объем ресивера 6 л | 1368 | 1011 | маш.-ч | маш.-ч | 1 | 0.01 | 0 | 6.27 | 0.04 | 0 | 0 | 1 | 0 | *2 | 0.02 | 3 | -1 | 0 | 0 | 0 | 0 | 0 | 0 | 0 | 0
798 | 1474098232 | 1472036684 | 1441836235 | 1 | 1 | 15514512 | 3 | 21.1-20-7 | СН-2012.21 Выпуск № 5 (в текущих ценах по состоянию на 01.10.2025 г.). 21.1-20-7 | Ветошь | 1346 | 1009 | кг | кг | 1 | 0.05 | 31.49 | 0 | 0 | 0 | 0 | 1 | 0 | *2 | 0.1 | 3 | -1 | 0 | 0 | 0 | 0 | 0 | 0 | 0 | 0
799 | 1474098233 | 1472036694 | 1441819193 | 15514512 | 1 | 15514512 | 1 | 9999990008 |  | Трудозатраты рабочих | 1191 | 1013 | чел.-ч. | чел.-ч. | 1 | 0.26 | 0 | 0 | 0 | 0 | 0 | 1 | 1 | *2 | 0.52 | 3 | -1 | 0 | 0 | 0 | 0 | 0 | 0 | 0 | 0
799 | 1474098234 | 1472036694 | 1441833846 | 1 | 1 | 15514512 | 2 | 22.1-10-21 | СН-2012.22 Выпуск № 5 (в текущих ценах по состоянию на 01.10.2025 г.). 22.1-10-21 | Компрессоры поршневые, производительность до 180 л/мин, объем ресивера 6 л | 1368 | 1011 | маш.-ч | маш.-ч | 1 | 0.01 | 0 | 6.27 | 0.04 | 0 | 0 | 1 | 0 | *2 | 0.02 | 3 | -1 | 0 | 0 | 0 | 0 | 0 | 0 | 0 | 0
799 | 1474098235 | 1472036694 | 1441836235 | 1 | 1 | 15514512 | 3 | 21.1-20-7 | СН-2012.21 Выпуск № 5 (в текущих ценах по состоянию на 01.10.2025 г.). 21.1-20-7 | Ветошь | 1346 | 1009 | кг | кг | 1 | 0.05 | 31.49 | 0 | 0 | 0 | 0 | 1 | 0 | *2 | 0.1 | 3 | -1 | 0 | 0 | 0 | 0 | 0 | 0 | 0 | 0
800 | 1474098236 | 1472036704 | 1441819193 | 15514512 | 1 | 15514512 | 1 | 9999990008 |  | Трудозатраты рабочих | 1191 | 1013 | чел.-ч. | чел.-ч. | 1 | 0.18 | 0 | 0 | 0 | 0 | 0 | 1 | 1 | *4 | 0.72 | 3 | -1 | 0 | 0 | 0 | 0 | 0 | 0 | 0 | 0
800 | 1474098237 | 1472036704 | 1441836184 | 1 | 1 | 15514512 | 3 | 21.1-16-100 | СН-2012.21 Выпуск № 5 (в текущих ценах по состоянию на 01.10.2025 г.). 21.1-16-100 | Спирт изопропиловый | 1296 | 1002 | л | л | 1 | 0.01 | 437.53 | 0 | 0 | 0 | 0 | 1 | 0 | *4 | 0.04 | 3 | -1 | 0 | 0 | 0 | 0 | 0 | 0 | 0 | 0
800 | 1474098238 | 1472036704 | 1441836235 | 1 | 1 | 15514512 | 3 | 21.1-20-7 | СН-2012.21 Выпуск № 5 (в текущих ценах по состоянию на 01.10.2025 г.). 21.1-20-7 | Ветошь | 1346 | 1009 | кг | кг | 1 | 0.03 | 31.49 | 0 | 0 | 0 | 0 | 1 | 0 | *4 | 0.12 | 3 | -1 | 0 | 0 | 0 | 0 | 0 | 0 | 0 | 0
801 | 1474098239 | 1472036714 | 1441819193 | 15514512 | 1 | 15514512 | 1 | 9999990008 |  | Трудозатраты рабочих | 1191 | 1013 | чел.-ч. | чел.-ч. | 1 | 0.12 | 0 | 0 | 0 | 0 | 0 | 1 | 1 | *4 | 0.48 | 3 | -1 | 0 | 0 | 0 | 0 | 0 | 0 | 0 | 0
801 | 1474098240 | 1472036714 | 1441836184 | 1 | 1 | 15514512 | 3 | 21.1-16-100 | СН-2012.21 Выпуск № 5 (в текущих ценах по состоянию на 01.10.2025 г.). 21.1-16-100 | Спирт изопропиловый | 1296 | 1002 | л | л | 1 | 0.01 | 437.53 | 0 | 0 | 0 | 0 | 1 | 0 | *4 | 0.04 | 3 | -1 | 0 | 0 | 0 | 0 | 0 | 0 | 0 | 0
801 | 1474098241 | 1472036714 | 1441836235 | 1 | 1 | 15514512 | 3 | 21.1-20-7 | СН-2012.21 Выпуск № 5 (в текущих ценах по состоянию на 01.10.2025 г.). 21.1-20-7 | Ветошь | 1346 | 1009 | кг | кг | 1 | 0.03 | 31.49 | 0 | 0 | 0 | 0 | 1 | 0 | *4 | 0.12 | 3 | -1 | 0 | 0 | 0 | 0 | 0 | 0 | 0 | 0
802 | 1474098242 | 1472036724 | 1441819193 | 15514512 | 1 | 15514512 | 1 | 9999990008 |  | Трудозатраты рабочих | 1191 | 1013 | чел.-ч. | чел.-ч. | 1 | 0.2 | 0 | 0 | 0 | 0 | 0 | 1 | 1 | *2 | 0.4 | 3 | -1 | 0 | 0 | 0 | 0 | 0 | 0 | 0 | 0
802 | 1474098243 | 1472036724 | 1441836184 | 1 | 1 | 15514512 | 3 | 21.1-16-100 | СН-2012.21 Выпуск № 5 (в текущих ценах по состоянию на 01.10.2025 г.). 21.1-16-100 | Спирт изопропиловый | 1296 | 1002 | л | л | 1 | 0.005 | 437.53 | 0 | 0 | 0 | 0 | 1 | 0 | *2 | 0.01 | 3 | -1 | 0 | 0 | 0 | 0 | 0 | 0 | 0 | 0
802 | 1474098244 | 1472036724 | 1441836235 | 1 | 1 | 15514512 | 3 | 21.1-20-7 | СН-2012.21 Выпуск № 5 (в текущих ценах по состоянию на 01.10.2025 г.). 21.1-20-7 | Ветошь | 1346 | 1009 | кг | кг | 1 | 0.05 | 31.49 | 0 | 0 | 0 | 0 | 1 | 0 | *2 | 0.1 | 3 | -1 | 0 | 0 | 0 | 0 | 0 | 0 | 0 | 0
803 | 1474098245 | 1472036734 | 1441819193 | 15514512 | 1 | 15514512 | 1 | 9999990008 |  | Трудозатраты рабочих | 1191 | 1013 | чел.-ч. | чел.-ч. | 1 | 0.12 | 0 | 0 | 0 | 0 | 0 | 1 | 1 | *2 | 0.24 | 3 | -1 | 0 | 0 | 0 | 0 | 0 | 0 | 0 | 0
803 | 1474098246 | 1472036734 | 1441836184 | 1 | 1 | 15514512 | 3 | 21.1-16-100 | СН-2012.21 Выпуск № 5 (в текущих ценах по состоянию на 01.10.2025 г.). 21.1-16-100 | Спирт изопропиловый | 1296 | 1002 | л | л | 1 | 0.005 | 437.53 | 0 | 0 | 0 | 0 | 1 | 0 | *2 | 0.01 | 3 | -1 | 0 | 0 | 0 | 0 | 0 | 0 | 0 | 0
803 | 1474098247 | 1472036734 | 1441836235 | 1 | 1 | 15514512 | 3 | 21.1-20-7 | СН-2012.21 Выпуск № 5 (в текущих ценах по состоянию на 01.10.2025 г.). 21.1-20-7 | Ветошь | 1346 | 1009 | кг | кг | 1 | 0.05 | 31.49 | 0 | 0 | 0 | 0 | 1 | 0 | *2 | 0.1 | 3 | -1 | 0 | 0 | 0 | 0 | 0 | 0 | 0 | 0
804 | 1474098248 | 1472036744 | 1441819193 | 15514512 | 1 | 15514512 | 1 | 9999990008 |  | Трудозатраты рабочих | 1191 | 1013 | чел.-ч. | чел.-ч. | 1 | 7.14 | 0 | 0 | 0 | 0 | 0 | 1 | 1 |  | 7.14 | 3 | -1 | 0 | 0 | 0 | 0 | 0 | 0 | 0 | 0
804 | 1474098249 | 1472036744 | 1441836237 | 1 | 1 | 15514512 | 3 | 21.1-20-10 | СН-2012.21 Выпуск № 5 (в текущих ценах по состоянию на 01.10.2025 г.). 21.1-20-10 | Лента изоляционная хлопчатобумажная | 1346 | 1009 | кг | кг | 1 | 0.06 | 375.16 | 0 | 0 | 0 | 0 | 1 | 0 |  | 0.06 | 3 | -1 | 0 | 0 | 0 | 0 | 0 | 0 | 0 | 0
805 | 1474098250 | 1472036751 | 1441819193 | 15514512 | 1 | 15514512 | 1 | 9999990008 |  | Трудозатраты рабочих | 1191 | 1013 | чел.-ч. | чел.-ч. | 1 | 0.24 | 0 | 0 | 0 | 0 | 0 | 1 | 1 | *3 | 0.72 | 3 | -1 | 0 | 0 | 0 | 0 | 0 | 0 | 0 | 0
845 | 1474098251 | 1472036755 | 1441819193 | 15514512 | 1 | 15514512 | 1 | 9999990008 |  | Трудозатраты рабочих | 1191 | 1013 | чел.-ч. | чел.-ч. | 1 | 0.4 | 0 | 0 | 0 | 0 | 0 | 1 | 1 |  | 0.4 | 3 | -1 | 0 | 0 | 0 | 0 | 0 | 0 | 0 | 0
845 | 1474098252 | 1472036755 | 1441836235 | 1 | 1 | 15514512 | 3 | 21.1-20-7 | СН-2012.21 Выпуск № 5 (в текущих ценах по состоянию на 01.10.2025 г.). 21.1-20-7 | Ветошь | 1346 | 1009 | кг | кг | 1 | 0.01 | 31.49 | 0 | 0 | 0 | 0 | 1 | 0 |  | 0.01 | 3 | -1 | 0 | 0 | 0 | 0 | 0 | 0 | 0 | 0
845 | 1474098253 | 1472036755 | 1441834632 | 1 | 1 | 15514512 | 3 | 21.1-4-7 | СН-2012.21 Выпуск № 5 (в текущих ценах по состоянию на 01.10.2025 г.). 21.1-4-7 | Газ негорючий жидкий (воздух сжатый) Clean 360 | 1296 | 1002 | л | л | 1 | 0.006 | 15231.38 | 0 | 0 | 0 | 0 | 1 | 0 |  | 0.006 | 3 | -1 | 0 | 0 | 0 | 0 | 0 | 0 | 0 | 0
846 | 1474098254 | 1472036765 | 1441819193 | 15514512 | 1 | 15514512 | 1 | 9999990008 |  | Трудозатраты рабочих | 1191 | 1013 | чел.-ч. | чел.-ч. | 1 | 0.3 | 0 | 0 | 0 | 0 | 0 | 1 | 1 | *3 | 0.9 | 3 | -1 | 0 | 0 | 0 | 0 | 0 | 0 | 0 | 0
846 | 1474098255 | 1472036765 | 1441836235 | 1 | 1 | 15514512 | 3 | 21.1-20-7 | СН-2012.21 Выпуск № 5 (в текущих ценах по состоянию на 01.10.2025 г.). 21.1-20-7 | Ветошь | 1346 | 1009 | кг | кг | 1 | 0.01 | 31.49 | 0 | 0 | 0 | 0 | 1 | 0 | *3 | 0.03 | 3 | -1 | 0 | 0 | 0 | 0 | 0 | 0 | 0 | 0
846 | 1474098256 | 1472036765 | 1441834632 | 1 | 1 | 15514512 | 3 | 21.1-4-7 | СН-2012.21 Выпуск № 5 (в текущих ценах по состоянию на 01.10.2025 г.). 21.1-4-7 | Газ негорючий жидкий (воздух сжатый) Clean 360 | 1296 | 1002 | л | л | 1 | 0.005 | 15231.38 | 0 | 0 | 0 | 0 | 1 | 0 | *3 | 0.015 | 3 | -1 | 0 | 0 | 0 | 0 | 0 | 0 | 0 | 0
847 | 1474098257 | 1472036775 | 1441819193 | 15514512 | 1 | 15514512 | 1 | 9999990008 |  | Трудозатраты рабочих | 1191 | 1013 | чел.-ч. | чел.-ч. | 1 | 0.3 | 0 | 0 | 0 | 0 | 0 | 1 | 1 |  | 0.3 | 3 | -1 | 0 | 0 | 0 | 0 | 0 | 0 | 0 | 0
847 | 1474098258 | 1472036775 | 1441836235 | 1 | 1 | 15514512 | 3 | 21.1-20-7 | СН-2012.21 Выпуск № 5 (в текущих ценах по состоянию на 01.10.2025 г.). 21.1-20-7 | Ветошь | 1346 | 1009 | кг | кг | 1 | 0.003 | 31.49 | 0 | 0 | 0 | 0 | 1 | 0 |  | 0.003 | 3 | -1 | 0 | 0 | 0 | 0 | 0 | 0 | 0 | 0
847 | 1474098259 | 1472036775 | 1441834632 | 1 | 1 | 15514512 | 3 | 21.1-4-7 | СН-2012.21 Выпуск № 5 (в текущих ценах по состоянию на 01.10.2025 г.). 21.1-4-7 | Газ негорючий жидкий (воздух сжатый) Clean 360 | 1296 | 1002 | л | л | 1 | 0.003 | 15231.38 | 0 | 0 | 0 | 0 | 1 | 0 |  | 0.003 | 3 | -1 | 0 | 0 | 0 | 0 | 0 | 0 | 0 | 0
848 | 1474098260 | 1472036785 | 1441819193 | 15514512 | 1 | 15514512 | 1 | 9999990008 |  | Трудозатраты рабочих | 1191 | 1013 | чел.-ч. | чел.-ч. | 1 | 0.26 | 0 | 0 | 0 | 0 | 0 | 1 | 1 |  | 0.26 | 3 | -1 | 0 | 0 | 0 | 0 | 0 | 0 | 0 | 0
848 | 1474098261 | 1472036785 | 1441836235 | 1 | 1 | 15514512 | 3 | 21.1-20-7 | СН-2012.21 Выпуск № 5 (в текущих ценах по состоянию на 01.10.2025 г.). 21.1-20-7 | Ветошь | 1346 | 1009 | кг | кг | 1 | 0.001 | 31.49 | 0 | 0 | 0 | 0 | 1 | 0 |  | 0.001 | 3 | -1 | 0 | 0 | 0 | 0 | 0 | 0 | 0 | 0
848 | 1474098262 | 1472036785 | 1441834632 | 1 | 1 | 15514512 | 3 | 21.1-4-7 | СН-2012.21 Выпуск № 5 (в текущих ценах по состоянию на 01.10.2025 г.). 21.1-4-7 | Газ негорючий жидкий (воздух сжатый) Clean 360 | 1296 | 1002 | л | л | 1 | 0.001 | 15231.38 | 0 | 0 | 0 | 0 | 1 | 0 |  | 0.001 | 3 | -1 | 0 | 0 | 0 | 0 | 0 | 0 | 0 | 0
849 | 1474098263 | 1472036795 | 1441819193 | 15514512 | 1 | 15514512 | 1 | 9999990008 |  | Трудозатраты рабочих | 1191 | 1013 | чел.-ч. | чел.-ч. | 1 | 0.16 | 0 | 0 | 0 | 0 | 0 | 1 | 1 |  | 0.16 | 3 | -1 | 0 | 0 | 0 | 0 | 0 | 0 | 0 | 0
849 | 1474098264 | 1472036795 | 1441836235 | 1 | 1 | 15514512 | 3 | 21.1-20-7 | СН-2012.21 Выпуск № 5 (в текущих ценах по состоянию на 01.10.2025 г.). 21.1-20-7 | Ветошь | 1346 | 1009 | кг | кг | 1 | 0.002 | 31.49 | 0 | 0 | 0 | 0 | 1 | 0 |  | 0.002 | 3 | -1 | 0 | 0 | 0 | 0 | 0 | 0 | 0 | 0
850 | 1474098265 | 1472036802 | 1441819193 | 15514512 | 1 | 15514512 | 1 | 9999990008 |  | Трудозатраты рабочих | 1191 | 1013 | чел.-ч. | чел.-ч. | 1 | 0.22 | 0 | 0 | 0 | 0 | 0 | 1 | 1 |  | 0.22 | 3 | -1 | 0 | 0 | 0 | 0 | 0 | 0 | 0 | 0
851 | 1474098266 | 1472036806 | 1441819193 | 15514512 | 1 | 15514512 | 1 | 9999990008 |  | Трудозатраты рабочих | 1191 | 1013 | чел.-ч. | чел.-ч. | 1 | 0.44 | 0 | 0 | 0 | 0 | 0 | 1 | 1 |  | 0.44 | 3 | -1 | 0 | 0 | 0 | 0 | 0 | 0 | 0 | 0
851 | 1474098267 | 1472036806 | 1441836186 | 1 | 1 | 15514512 | 3 | 21.1-16-103 | СН-2012.21 Выпуск № 5 (в текущих ценах по состоянию на 01.10.2025 г.). 21.1-16-103 | Спирт этиловый ректификат | 1346 | 1009 | кг | кг | 1 | 0.001 | 494.57 | 0 | 0 | 0 | 0 | 1 | 0 |  | 0.001 | 3 | -1 | 0 | 0 | 0 | 0 | 0 | 0 | 0 | 0
851 | 1474098268 | 1472036806 | 1441836230 | 1 | 1 | 15514512 | 3 | 21.1-20-1 | СН-2012.21 Выпуск № 5 (в текущих ценах по состоянию на 01.10.2025 г.). 21.1-20-1 | Бязь | 1327 | 1005 | м2 | м2 | 1 | 0.002 | 46 | 0 | 0 | 0 | 0 | 1 | 0 |  | 0.002 | 3 | -1 | 0 | 0 | 0 | 0 | 0 | 0 | 0 | 0
851 | 1474098269 | 1472036806 | 1441836231 | 1 | 1 | 15514512 | 3 | 21.1-20-2 | СН-2012.21 Выпуск № 5 (в текущих ценах по состоянию на 01.10.2025 г.). 21.1-20-2 | Вата белая | 1346 | 1009 | кг | кг | 1 | 0.001 | 289.39 | 0 | 0 | 0 | 0 | 1 | 0 |  | 0.001 | 3 | -1 | 0 | 0 | 0 | 0 | 0 | 0 | 0 | 0
851 | 1474098270 | 1472036806 | 1441852775 | 1 | 1 | 15514512 | 3 | 21.26-2-21 | СН-2012.21 Выпуск № 5 (в текущих ценах по состоянию на 01.10.2025 г.). 21.26-2-21 | Аэрозоль (спрей) антистатический мгновенного высыхания для технического обслуживания приборов и оборудования | 1296 | 1002 | л | л | 1 | 0.001 | 3108.9 | 0 | 0 | 0 | 0 | 1 | 0 |  | 0.001 | 3 | -1 | 0 | 0 | 0 | 0 | 0 | 0 | 0 | 0
852 | 1474098271 | 1472036822 | 1441819193 | 15514512 | 1 | 15514512 | 1 | 9999990008 |  | Трудозатраты рабочих | 1191 | 1013 | чел.-ч. | чел.-ч. | 1 | 0.46 | 0 | 0 | 0 | 0 | 0 | 1 | 1 | )*0,70 | 0.322 | 3 | -1 | 0 | 0 | 0 | 0 | 0 | 0 | 0 | 0
852 | 1474098272 | 1472036822 | 1441834258 | 1 | 1 | 15514512 | 2 | 22.1-18-24 | СН-2012.22 Выпуск № 5 (в текущих ценах по состоянию на 01.10.2025 г.). 22.1-18-24 | Автомобили полупассажирские типа ГАЗ, грузоподъемность до 2 т | 1368 | 1011 | маш.-ч | маш.-ч | 1 | 0.02 | 0 | 1303.01 | 826.2 | 0 | 0 | 1 | 0 | )*0,70 | 0.014 | 3 | -1 | 0 | 0 | 0 | 0 | 0 | 0 | 0 | 0
852 | 1474098273 | 1472036822 | 1441836186 | 1 | 1 | 15514512 | 3 | 21.1-16-103 | СН-2012.21 Выпуск № 5 (в текущих ценах по состоянию на 01.10.2025 г.). 21.1-16-103 | Спирт этиловый ректификат | 1346 | 1009 | кг | кг | 1 | 2e-05 | 494.57 | 0 | 0 | 0 | 0 | 1 | 0 | )*1 | 2e-05 | 3 | -1 | 0 | 0 | 0 | 0 | 0 | 0 | 0 | 0
852 | 1474098274 | 1472036822 | 1441836230 | 1 | 1 | 15514512 | 3 | 21.1-20-1 | СН-2012.21 Выпуск № 5 (в текущих ценах по состоянию на 01.10.2025 г.). 21.1-20-1 | Бязь | 1327 | 1005 | м2 | м2 | 1 | 0.01 | 46 | 0 | 0 | 0 | 0 | 1 | 0 | )*1 | 0.01 | 3 | -1 | 0 | 0 | 0 | 0 | 0 | 0 | 0 | 0
853 | 1474098275 | 1472036835 | 1441819193 | 15514512 | 1 | 15514512 | 1 | 9999990008 |  | Трудозатраты рабочих | 1191 | 1013 | чел.-ч. | чел.-ч. | 1 | 0.06 | 0 | 0 | 0 | 0 | 0 | 1 | 1 | *3)*0,75 | 0.135 | 3 | -1 | 0 | 0 | 0 | 0 | 0 | 0 | 0 | 0
853 | 1474098276 | 1472036835 | 1441834258 | 1 | 1 | 15514512 | 2 | 22.1-18-24 | СН-2012.22 Выпуск № 5 (в текущих ценах по состоянию на 01.10.2025 г.). 22.1-18-24 | Автомобили полупассажирские типа ГАЗ, грузоподъемность до 2 т | 1368 | 1011 | маш.-ч | маш.-ч | 1 | 0.003 | 0 | 1303.01 | 826.2 | 0 | 0 | 1 | 0 | *3)*0,75 | 0.00675 | 3 | -1 | 0 | 0 | 0 | 0 | 0 | 0 | 0 | 0
854 | 1474098277 | 1472036842 | 1441819193 | 15514512 | 1 | 15514512 | 1 | 9999990008 |  | Трудозатраты рабочих | 1191 | 1013 | чел.-ч. | чел.-ч. | 1 | 9 | 0 | 0 | 0 | 0 | 0 | 1 | 1 |  | 9 | 3 | -1 | 0 | 0 | 0 | 0 | 0 | 0 | 0 | 0
854 | 1474098278 | 1472036842 | 1441836235 | 1 | 1 | 15514512 | 3 | 21.1-20-7 | СН-2012.21 Выпуск № 5 (в текущих ценах по состоянию на 01.10.2025 г.). 21.1-20-7 | Ветошь | 1346 | 1009 | кг | кг | 1 | 0.2 | 31.49 | 0 | 0 | 0 | 0 | 1 | 0 |  | 0.2 | 3 | -1 | 0 | 0 | 0 | 0 | 0 | 0 | 0 | 0
855 | 1474098279 | 1472036849 | 1441819193 | 15514512 | 1 | 15514512 | 1 | 9999990008 |  | Трудозатраты рабочих | 1191 | 1013 | чел.-ч. | чел.-ч. | 1 | 0.57 | 0 | 0 | 0 | 0 | 0 | 1 | 1 |  | 0.57 | 3 | -1 | 0 | 0 | 0 | 0 | 0 | 0 | 0 | 0
855 | 1474098280 | 1472036849 | 1441836187 | 1 | 1 | 15514512 | 3 | 21.1-16-104 | СН-2012.21 Выпуск № 5 (в текущих ценах по состоянию на 01.10.2025 г.). 21.1-16-104 | Спирт этиловый технический | 1346 | 1009 | кг | кг | 1 | 0.0015 | 424.66 | 0 | 0 | 0 | 0 | 1 | 0 |  | 0.0015 | 3 | -1 | 0 | 0 | 0 | 0 | 0 | 0 | 0 | 0
855 | 1474098281 | 1472036849 | 1441836230 | 1 | 1 | 15514512 | 3 | 21.1-20-1 | СН-2012.21 Выпуск № 5 (в текущих ценах по состоянию на 01.10.2025 г.). 21.1-20-1 | Бязь | 1327 | 1005 | м2 | м2 | 1 | 0.003 | 46 | 0 | 0 | 0 | 0 | 1 | 0 |  | 0.003 | 3 | -1 | 0 | 0 | 0 | 0 | 0 | 0 | 0 | 0
856 | 1474098282 | 1472036859 | 1441819193 | 15514512 | 1 | 15514512 | 1 | 9999990008 |  | Трудозатраты рабочих | 1191 | 1013 | чел.-ч. | чел.-ч. | 1 | 0.7 | 0 | 0 | 0 | 0 | 0 | 1 | 1 |  | 0.7 | 3 | -1 | 0 | 0 | 0 | 0 | 0 | 0 | 0 | 0

## SrcKA
0 | Smeta.RU (495) 974-1589 | _PS_ | 0 | 0 | 0 | Smeta.RU | 1 | 48718 | 997253121 | 11 | 12 | 0 | 1
|  |  |  | СН_7.3_на 4 мес. (10%) испр. | [9 empty] | 0