## Смета СН-2012 по гл. 1-5
Smeta.RU (495) 974-1589 СН-2012 (© ОАО МЦЦС 'Мосстройцены', 2025)
Форма № 1а (глава 1-5)
| "СОГЛАСОВАНО" |  |  |  |  | "УТВЕРЖДАЮ"
| ______________________ |  |  |  |  | ______________________
| "_____"________________ 2025 г. |  |  |  |  | "_____"________________ 2025 г.
ЛОКАЛЬНАЯ СМЕТА №
(локальный сметный расчет)
СН_1.3_на 4 месяца (10%) испр.
(наименование работ и затрат, наименование объекта)
Основание: чертежи №
[5 empty] | Сметная стоимость |  |  | 1520.6911 |  | тыс.руб
[5 empty] | Строительные работы |  |  | 0 |  | тыс.руб
[5 empty] | Монтажные работы |  |  | 0 |  | тыс.руб
[5 empty] | Оборудование |  |  | 0 |  | тыс.руб
[5 empty] | Прочие работы |  |  | 1246.47 |  | тыс.руб
[5 empty] | Средства на оплату труда |  |  | 685.2505 |  | тыс.руб
Составлен(а) в уровне текущих (прогнозных) цен на октябрь 2025 года
№№ п/п | Шифр расценки и коды ресурсов | Наименование работ и затрат | Единица измерения | Кол-во единиц | Цена на ед. изм. руб. | Попра-вочные коэфф. | Коэфф. зимних удоро-жаний | Коэфф. пересчета | ВСЕГО затрат, руб. | Справочно
ЗТР, всего чел.-час
Ст-ть ед. с начислен.
1 | 2 | 3 | 4 | 5 | 6 | 7 | 8 | 9 | 10 | 11
Локальная смета: 1.3 Киносклад
Раздел: Раздел: 1. Внутреннее водоснабжение и водоотведение.
1 | 1.15-2203-9-1/1 | Техническое обслуживание клапанов обратных фланцевых диаметром 50 мм | шт. | 6 | [7 empty] | 330.54 | 330.54 | 47.22 | 47.22 | 0 | 0
|  | ЗП |  |  | 78.7 |  | 1 | 1 | 472.2
|  | МР |  |  | 0.31 |  | 1 | 1 | 1.86
|  | НР от ЗП | % | 70 |  |  |  |  | 330.54
|  | СП от ЗП | % | 10 |  |  |  |  | 47.22
|  | ЗТР | чел-ч | 0.14 |  |  | 1 |  |  | 0.84
[8 empty] | 851.82 |  | 141.97 | 851.82
2 | 1.15-2203-7-2/1 | Техническое обслуживание крана шарового латунного никелированного диаметром до 50 мм | 10 шт. | 0.6 | [7 empty] | 158.2 | 158.2 | 22.6 | 22.6 | 0 | 0
Объем: 0,6=6/10
|  | ЗП |  |  | 376.67 |  | 1 | 1 | 226
|  | НР от ЗП | % | 70 |  |  |  |  | 158.2
|  | СП от ЗП | % | 10 |  |  |  |  | 22.6
|  | ЗТР | чел-ч | 0.61 |  |  | 1 |  |  | 0.366
[8 empty] | 406.8 |  | 678 | 406.8
Итого по разделу: Раздел: 1. Внутреннее водоснабжение и водоотведение. | [7 empty] | 1258.62
Раздел: Раздел: 2. Внутренние сети отопления и ИТП
Подраздел: 2.1 Отопление
3 | 1.17-2103-9-1/1 | Техническое обслуживание напольных тепловентиляторов для систем на базе тепловых насосов | 10 шт. | 3.2 | [7 empty] | 1078.58 | 1078.58 | 154.08 | 154.08 | 3423.79 | 2112.97
Объем: 3,2=32/10
|  | ЗП |  |  | 481.51 |  | 1 | 1 | 1540.83
|  | ЭМ |  |  | 964.23 |  | 1 | 1 | 3085.54
|  | в т.ч. ЗПМ |  |  | 611.39 |  | 1 | 1 | 1956.45
|  | МР |  |  | 3.15 |  | 1 | 1 | 10.08
|  | НР от ЗП | % | 70 |  |  |  |  | 1078.58
|  | СП от ЗП | % | 10 |  |  |  |  | 154.08
|  | НР и СП от ЗПМ | % | 108 |  |  |  |  | 2112.97
|  | ЗТР | чел-ч | 0.95 |  |  | 1 |  |  | 3.04
[8 empty] | 7982.08 |  | 2494.4 | 7982.08
Итого по подразделу: 2.1 Отопление | [7 empty] | 7982.08
Подраздел: 2.2 Индивидуальный тепловой пункт
Индивидуальный тепловой пункт Автоматизация узла учета тепла
4 | 1.23-2303-5-1/1 | Комплекс работ по техническому обслуживанию оборудования, автоматизированных систем и исполнительных механизмов, шкафы, пульты управления, автоматизированные рабочие места / Щит узла учета тепловой энергии | шт. | 1 | [7 empty] | 1142.04 | 1142.04 | 163.15 | 163.15 | 0 | 0
|  | ЗП |  |  | 815.74 | )*2 | 1 | 1 | 1631.48
|  | НР от ЗП | % | 70 |  |  |  |  | 1142.04
|  | СП от ЗП | % | 10 |  |  |  |  | 163.15
|  | ЗТР | чел-ч | 1.06 |  | )*2 | 1 |  |  | 2.12
[8 empty] | 2936.67 |  | 2936.67 | 2936.67
5 | 1.22-2103-2-1/1 | Техническое обслуживание сетевой линии связи | 100 м | 0.06 | [7 empty] | 20.87 | 20.87 | 2.98 | 2.98 | 0 | 0
Объем: 0,06=(40+20)*0,1/100
|  | ЗП |  |  | 496.76 |  | 1 | 1 | 29.81
|  | НР от ЗП | % | 70 |  |  |  |  | 20.87
|  | СП от ЗП | % | 10 |  |  |  |  | 2.98
|  | ЗТР | чел-ч | 0.7 |  |  | 1 |  |  | 0.042
[8 empty] | 53.66 |  | 894.33 | 53.66
6 | 1.23-2103-22-3/1 | Техническое обслуживание расходомера электромагнитного / Тепловычислитель TB7-04 TB7-04 Данфосс | шт. | 1 | [7 empty] | 2090.27 | 2090.27 | 298.61 | 298.61 | 0 | 0
|  | ЗП |  |  | 1493.05 | )*2 | 1 | 1 | 2986.1
|  | МР |  |  | 19.14 | )*2 | 1 | 1 | 38.28
|  | НР от ЗП | % | 70 |  |  |  |  | 2090.27
|  | СП от ЗП | % | 10 |  |  |  |  | 298.61
|  | ЗТР | чел-ч | 1.8 |  | )*2 | 1 |  |  | 3.6
[8 empty] | 5413.26 |  | 5413.26 | 5413.26
7 | 1.23-2103-8-1/1 | Техническое обслуживание приборов для измерения и регулирования расхода и количества жидкостей и газов, преобразователь расхода электромагнитный, тип ИР-61 и аналоги / Расходомер SonoSensor30 SonoSensor30 Данфосс | шт. | 2 | [7 empty] | 2299.53 | 2299.53 | 328.5 | 328.5 | 0 | 0
|  | ЗП |  |  | 821.26 | )*2 | 1 | 1 | 3285.04
|  | НР от ЗП | % | 70 |  |  |  |  | 2299.53
|  | СП от ЗП | % | 10 |  |  |  |  | 328.5
|  | ЗТР | чел-ч | 1.33 |  | )*2 | 1 |  |  | 5.32
[8 empty] | 5913.07 |  | 2956.54 | 5913.07
8 | 1.23-2303-6-1/1 | Техническое обслуживание термопреобразователя сопротивления с унифицированным выходным сигналом / Термометр сопротивления КТС-Б КТС-Б Данфосс | шт. | 2 | [7 empty] | 933.91 | 933.91 | 133.42 | 133.42 | 0 | 0
|  | ЗП |  |  | 333.54 | )*2 | 1 | 1 | 1334.16
|  | МР |  |  | 20.24 | )*2 | 1 | 1 | 80.96
|  | НР от ЗП | % | 70 |  |  |  |  | 933.91
|  | СП от ЗП | % | 10 |  |  |  |  | 133.42
|  | ЗТР | чел-ч | 0.47 |  | )*2 | 1 |  |  | 1.88
[8 empty] | 2482.45 |  | 1241.23 | 2482.45
9 | 1.23-2103-27-1/1 | Техническое обслуживание преобразователя давления МТ100 и аналогов | 10 шт. | 0.2 | [7 empty] | 2483.81 | 2483.81 | 354.83 | 354.83 | 0 | 0
Объем: 0,2=2/10
|  | ЗП |  |  | 8870.75 | )*2 | 1 | 1 | 3548.3
|  | МР |  |  | 17.39 | )*2 | 1 | 1 | 6.96
|  | НР от ЗП | % | 70 |  |  |  |  | 2483.81
|  | СП от ЗП | % | 10 |  |  |  |  | 354.83
|  | ЗТР | чел-ч | 12.5 |  | )*2 | 1 |  |  | 5
[8 empty] | 6393.9 |  | 31969.5 | 6393.9
Индивидуальный тепловой пункт. Тепломеханические решения.
10 | 1.15-2203-7-3/1 | Техническое обслуживание крана шарового латунного никелированного диаметром до 100 мм | 10 шт. | 0.2 | [7 empty] | 79.53 | 79.53 | 11.36 | 11.36 | 0 | 0
Объем: 0,2=2/10
|  | ЗП |  |  | 568.09 |  | 1 | 1 | 113.62
|  | НР от ЗП | % | 70 |  |  |  |  | 79.53
|  | СП от ЗП | % | 10 |  |  |  |  | 11.36
|  | ЗТР | чел-ч | 0.92 |  |  | 1 |  |  | 0.184
[8 empty] | 204.51 |  | 1022.55 | 204.51
11 | 1.23-2103-18-1/1 | Техническое обслуживание термометра биметаллического, дилатометрического | шт. | 2 | [7 empty] | 615.97 | 615.97 | 88 | 88 | 0 | 0
|  | ЗП |  |  | 219.99 | )*2 | 1 | 1 | 879.96
|  | МР |  |  | 19.14 | )*2 | 1 | 1 | 76.56
|  | НР от ЗП | % | 70 |  |  |  |  | 615.97
|  | СП от ЗП | % | 10 |  |  |  |  | 88
|  | ЗТР | чел-ч | 0.31 |  | )*2 | 1 |  |  | 1.24
[8 empty] | 1660.49 |  | 830.25 | 1660.49
12 | 1.17-2103-17-1/1 | Техническое обслуживание автоматического воздухоотводчика | 10 шт. | 0.1 | [7 empty] | 65.7 | 65.7 | 9.39 | 9.39 | 0 | 0
Объем: 0,1=1/10
|  | ЗП |  |  | 938.58 |  | 1 | 1 | 93.86
|  | МР |  |  | 0.63 |  | 1 | 1 | 0.06
|  | НР от ЗП | % | 70 |  |  |  |  | 65.7
|  | СП от ЗП | % | 10 |  |  |  |  | 9.39
|  | ЗТР | чел-ч | 1.52 |  |  | 1 |  |  | 0.152
[8 empty] | 169.01 |  | 1690.1 | 169.01
13 | 1.15-2203-7-1/1 | Техническое обслуживание крана шарового латунного никелированного диаметром до 25 мм | 10 шт. | 0.4 | [7 empty] | 77.81 | 77.81 | 11.12 | 11.12 | 0 | 0
Объем: 0,4=(2+2)/10
|  | ЗП |  |  | 277.87 |  | 1 | 1 | 111.15
|  | НР от ЗП | % | 70 |  |  |  |  | 77.81
|  | СП от ЗП | % | 10 |  |  |  |  | 11.12
|  | ЗТР | чел-ч | 0.45 |  |  | 1 |  |  | 0.18
[8 empty] | 200.08 |  | 500.2 | 200.08
14 | 1.15-2303-5-3/1 | Техническое обслуживание фильтров водяных фланцевых сетчатых диаметром до 150 мм | 10 шт. | 0.1 | [7 empty] | 221.94 | 221.94 | 31.71 | 31.71 | 0 | 0
Объем: 0,1=1/10
|  | ЗП |  |  | 3170.64 |  | 1 | 1 | 317.06
|  | МР |  |  | 1.57 |  | 1 | 1 | 0.16
14,1 | 21.26-1-112 | Прокладки из терморасширенного графита для обслуживания фильтра сетчатого чугунного фланцевого диаметром 100 мм | шт. | 2 | 388.06 |  | 1 | 1 | 776.12 |  |  | 0 | 0 | 0 | 0 | 0 | 0
|  | НР от ЗП | % | 70 |  |  |  |  | 221.94
|  | СП от ЗП | % | 10 |  |  |  |  | 31.71
|  | ЗТР | чел-ч | 5.64 |  |  | 1 |  |  | 0.564
[8 empty] | 1346.99 |  | 13469.9 | 1346.99
15 | 1.23-2103-21-1/1 | Техническое обслуживание преобразователей давления, перепада давления, тензорезисторных, дифференциальных (Сапфир) / Регулятор перепада давлений Данфосс | шт. | 1 | [7 empty] | 894.17 | 894.17 | 127.74 | 127.74 | 0 | 0
|  | ЗП |  |  | 638.69 | )*2 | 1 | 1 | 1277.38
|  | МР |  |  | 19.14 | )*2 | 1 | 1 | 38.28
|  | НР от ЗП | % | 70 |  |  |  |  | 894.17
|  | СП от ЗП | % | 10 |  |  |  |  | 127.74
|  | ЗТР | чел-ч | 0.77 |  | )*2 | 1 |  |  | 1.54
[8 empty] | 2337.57 |  | 2337.57 | 2337.57
Стандартный насосный узел смешения серии АУУ-С-065-065-С-R V2
16 | 1.23-2103-9-7/1 | Техническое обслуживание приборов для измерения температуры, регулятор температуры дилатометрический, тип ТУДЭ / Датчик температуры ESMU ESMU Данфосс | шт. | 3 | [7 empty] | 2074.76 | 2074.76 | 296.39 | 296.39 | 0 | 0
Объем: 3=2+1
|  | ЗП |  |  | 493.99 | )*2 | 1 | 1 | 2963.94
|  | НР от ЗП | % | 70 |  |  |  |  | 2074.76
|  | СП от ЗП | % | 10 |  |  |  |  | 296.39
|  | ЗТР | чел-ч | 0.8 |  | )*2 | 1 |  |  | 4.8
[8 empty] | 5335.09 |  | 1778.36 | 5335.09
17 | 1.15-2203-9-2/1 | Техническое обслуживание клапанов обратных фланцевых диаметром 100-150 мм | шт. | 3 | [7 empty] | 259.71 | 259.71 | 37.1 | 37.1 | 0 | 0
Объем: 3=1+2
|  | ЗП |  |  | 123.67 |  | 1 | 1 | 371.01
|  | МР |  |  | 0.63 |  | 1 | 1 | 1.89
|  | НР от ЗП | % | 70 |  |  |  |  | 259.71
|  | СП от ЗП | % | 10 |  |  |  |  | 37.1
|  | ЗТР | чел-ч | 0.22 |  |  | 1 |  |  | 0.66
[8 empty] | 669.71 |  | 223.24 | 669.71
18 | 1.23-2103-41-1/1 | Техническое обслуживание регулирующего клапана / Трехходовой регулирующий клапан Данфосс | шт. | 1 | [7 empty] | 291.2 | 291.2 | 41.6 | 41.6 | 173.5 | 107.07
|  | ЗП |  |  | 208 | )*2 | 1 | 1 | 416
|  | ЭМ |  |  | 78.18 | )*2 | 1 | 1 | 156.36
|  | в т.ч. ЗПМ |  |  | 49.57 | )*2 | 1 | 1 | 99.14
|  | НР от ЗП | % | 70 |  |  |  |  | 291.2
|  | СП от ЗП | % | 10 |  |  |  |  | 41.6
|  | НР и СП от ЗПМ | % | 108 |  |  |  |  | 107.07
|  | ЗТР | чел-ч | 0.37 |  | )*2 | 1 |  |  | 0.74
[8 empty] | 1012.23 |  | 1012.23 | 1012.23
19 | 1.23-2303-4-4/1 | Техническое обслуживание средств автоматизации, механизмы электрические однооборотные МЭО, ИМ | шт. | 1 | [7 empty] | 1881.24 | 1881.24 | 268.75 | 268.75 | 0 | 0
|  | ЗП |  |  | 1343.74 | )*2 | 1 | 1 | 2687.48
|  | НР от ЗП | % | 70 |  |  |  |  | 1881.24
|  | СП от ЗП | % | 10 |  |  |  |  | 268.75
|  | ЗТР | чел-ч | 1.62 |  | )*2 | 1 |  |  | 3.24
[8 empty] | 4837.47 |  | 4837.47 | 4837.47
20 | 1.15-2203-8-2/1 | Техническое обслуживание затворов дисковых поворотных межфланцевых с ручным управлением диаметром 100-150 мм /Дисковый затвор РИДАН-ЗДМ/Dy65/Ру16/Ттах120 чугун м/ф РИДАН-ЗДМ Данфосс | шт. | 6 | [7 empty] | 566.66 | 566.66 | 80.95 | 80.95 | 0 | 0
|  | ЗП |  |  | 134.92 |  | 1 | 1 | 809.52
|  | МР |  |  | 0.63 |  | 1 | 1 | 3.78
|  | НР от ЗП | % | 70 |  |  |  |  | 566.66
|  | СП от ЗП | % | 10 |  |  |  |  | 80.95
|  | ЗТР | чел-ч | 0.24 |  |  | 1 |  |  | 1.44
[8 empty] | 1460.91 |  | 243.49 | 1460.91
21 | 1.24-2503-4-18/1 | Техническое обслуживание циркуляционных насосов систем отопления с тепловыми насосами - ежемесячное | шт. | 2 | [7 empty] | 1649.26 | 1649.26 | 235.61 | 235.61 | 1735.02 | 1070.76
|  | ЗП |  |  | 294.51 | )*4 | 1 | 1 | 2356.08
|  | ЭМ |  |  | 195.45 | )*4 | 1 | 1 | 1563.6
|  | в т.ч. ЗПМ |  |  | 123.93 | )*4 | 1 | 1 | 991.44
|  | МР |  |  | 0.63 | )*4 | 1 | 1 | 5.04
|  | НР от ЗП | % | 70 |  |  |  |  | 1649.26
|  | СП от ЗП | % | 10 |  |  |  |  | 235.61
|  | НР и СП от ЗПМ | % | 108 |  |  |  |  | 1070.76
|  | ЗТР | чел-ч | 0.42 |  | )*4 | 1 |  |  | 3.36
[8 empty] | 6880.35 |  | 3440.18 | 6880.35
22 | 1.23-2303-7-2/1 | Техническое обслуживание реле давления, напора, тяги | шт. | 1 | [7 empty] | 377.54 | 377.54 | 53.93 | 53.93 | 0 | 0
|  | ЗП |  |  | 269.67 | )*2 | 1 | 1 | 539.34
|  | МР |  |  | 19.14 | )*2 | 1 | 1 | 38.28
|  | НР от ЗП | % | 70 |  |  |  |  | 377.54
|  | СП от ЗП | % | 10 |  |  |  |  | 53.93
|  | ЗТР | чел-ч | 0.38 |  | )*2 | 1 |  |  | 0.76
[8 empty] | 1009.09 |  | 1009.09 | 1009.09
23 | 1.15-2203-7-1/1 | Техническое обслуживание крана шарового латунного никелированного диаметром до 25 мм | 10 шт. | 0.2 | [7 empty] | 38.9 | 38.9 | 5.56 | 5.56 | 0 | 0
Объем: 0,2=2/10
|  | ЗП |  |  | 277.87 |  | 1 | 1 | 55.57
|  | НР от ЗП | % | 70 |  |  |  |  | 38.9
|  | СП от ЗП | % | 10 |  |  |  |  | 5.56
|  | ЗТР | чел-ч | 0.45 |  |  | 1 |  |  | 0.09
[8 empty] | 100.03 |  | 500.15 | 100.03
24 | 1.23-2103-18-1/1 | Техническое обслуживание термометра биметаллического, дилатометрического | шт. | 3 | [7 empty] | 923.96 | 923.96 | 131.99 | 131.99 | 0 | 0
Объем: 3=2+1
|  | ЗП |  |  | 219.99 | )*2 | 1 | 1 | 1319.94
|  | МР |  |  | 19.14 | )*2 | 1 | 1 | 114.84
|  | НР от ЗП | % | 70 |  |  |  |  | 923.96
|  | СП от ЗП | % | 10 |  |  |  |  | 131.99
|  | ЗТР | чел-ч | 0.31 |  | )*2 | 1 |  |  | 1.86
[8 empty] | 2490.73 |  | 830.24 | 2490.73
25 | 1.15-2203-7-3/1 | Техническое обслуживание крана шарового латунного никелированного диаметром до 100 мм | 10 шт. | 0.2 | [7 empty] | 79.53 | 79.53 | 11.36 | 11.36 | 0 | 0
Объем: 0,2=2/10
|  | ЗП |  |  | 568.09 |  | 1 | 1 | 113.62
|  | НР от ЗП | % | 70 |  |  |  |  | 79.53
|  | СП от ЗП | % | 10 |  |  |  |  | 11.36
|  | ЗТР | чел-ч | 0.92 |  |  | 1 |  |  | 0.184
[8 empty] | 204.51 |  | 1022.55 | 204.51
26 | 1.15-2303-5-1/1 | Техническое обслуживание фильтров водяных фланцевых сетчатых диаметром до 65 мм | 10 шт. | 0.1 | [7 empty] | 141.67 | 141.67 | 20.24 | 20.24 | 0 | 0
Объем: 0,1=1/10
|  | ЗП |  |  | 2023.81 |  | 1 | 1 | 202.38
|  | МР |  |  | 0.38 |  | 1 | 1 | 0.04
26,1 | 21.26-1-110 | Прокладки из терморасширенного графита для обслуживания фильтра сетчатого чугунного фланцевого диаметром 65 мм | шт. | 2 | 207.47 |  | 1 | 1 | 414.94 |  |  | 0 | 0 | 0 | 0 | 0 | 0
|  | НР от ЗП | % | 70 |  |  |  |  | 141.67
|  | СП от ЗП | % | 10 |  |  |  |  | 20.24
|  | ЗТР | чел-ч | 3.6 |  |  | 1 |  |  | 0.36
[8 empty] | 779.27 |  | 7792.7 | 779.27
Стандартный насосный узел смешения серии АУУ-С-080-100-C-R V2
27 | 1.23-2103-41-1/1 | Техническое обслуживание регулирующего клапана / Регулирующий клапан Данфосс | шт. | 1 | [7 empty] | 291.2 | 291.2 | 41.6 | 41.6 | 173.5 | 107.07
|  | ЗП |  |  | 208 | )*2 | 1 | 1 | 416
|  | ЭМ |  |  | 78.18 | )*2 | 1 | 1 | 156.36
|  | в т.ч. ЗПМ |  |  | 49.57 | )*2 | 1 | 1 | 99.14
|  | НР от ЗП | % | 70 |  |  |  |  | 291.2
|  | СП от ЗП | % | 10 |  |  |  |  | 41.6
|  | НР и СП от ЗПМ | % | 108 |  |  |  |  | 107.07
|  | ЗТР | чел-ч | 0.37 |  | )*2 | 1 |  |  | 0.74
[8 empty] | 1012.23 |  | 1012.23 | 1012.23
28 | 1.23-2303-4-4/1 | Техническое обслуживание средств автоматизации, механизмы электрические однооборотные МЭО, ИМ | шт. | 1 | [7 empty] | 1881.24 | 1881.24 | 268.75 | 268.75 | 0 | 0
|  | ЗП |  |  | 1343.74 | )*2 | 1 | 1 | 2687.48
|  | НР от ЗП | % | 70 |  |  |  |  | 1881.24
|  | СП от ЗП | % | 10 |  |  |  |  | 268.75
|  | ЗТР | чел-ч | 1.62 |  | )*2 | 1 |  |  | 3.24
[8 empty] | 4837.47 |  | 4837.47 | 4837.47
29 | 1.17-2103-17-1/1 | Техническое обслуживание автоматического воздухоотводчика | 10 шт. | 0.3 | [7 empty] | 197.1 | 197.1 | 28.16 | 28.16 | 0 | 0
Объем: 0,3=3/10
|  | ЗП |  |  | 938.58 |  | 1 | 1 | 281.57
|  | МР |  |  | 0.63 |  | 1 | 1 | 0.19
|  | НР от ЗП | % | 70 |  |  |  |  | 197.1
|  | СП от ЗП | % | 10 |  |  |  |  | 28.16
|  | ЗТР | чел-ч | 1.52 |  |  | 1 |  |  | 0.456
[8 empty] | 507.02 |  | 1690.07 | 507.02
30 | 1.15-2203-9-2/1 | Техническое обслуживание клапанов обратных фланцевых диаметром 100-150 мм | шт. | 3 | [7 empty] | 259.71 | 259.71 | 37.1 | 37.1 | 0 | 0
Объем: 3=1+2
|  | ЗП |  |  | 123.67 |  | 1 | 1 | 371.01
|  | МР |  |  | 0.63 |  | 1 | 1 | 1.89
|  | НР от ЗП | % | 70 |  |  |  |  | 259.71
|  | СП от ЗП | % | 10 |  |  |  |  | 37.1
|  | ЗТР | чел-ч | 0.22 |  |  | 1 |  |  | 0.66
[8 empty] | 669.71 |  | 223.24 | 669.71
31 | 1.23-2103-9-7/1 | Техническое обслуживание приборов для измерения температуры, регулятор температуры дилатометрический, тип ТУДЭ / Датчик температуры ESMU ESMU Данфосс | шт. | 3 | [7 empty] | 2074.76 | 2074.76 | 296.39 | 296.39 | 0 | 0
Объем: 3=2+1
|  | ЗП |  |  | 493.99 | )*2 | 1 | 1 | 2963.94
|  | НР от ЗП | % | 70 |  |  |  |  | 2074.76
|  | СП от ЗП | % | 10 |  |  |  |  | 296.39
|  | ЗТР | чел-ч | 0.8 |  | )*2 | 1 |  |  | 4.8
[8 empty] | 5335.09 |  | 1778.36 | 5335.09
32 | 1.15-2203-8-2/1 | Техническое обслуживание затворов дисковых поворотных межфланцевых с ручным управлением диаметром 100-150 мм /Дисковый затвор РИДАН-ЗДМ/Dy65/Ру16/Ттах120 чугун м/ф РИДАН-ЗДМ Данфосс | шт. | 6 | [7 empty] | 566.66 | 566.66 | 80.95 | 80.95 | 0 | 0
|  | ЗП |  |  | 134.92 |  | 1 | 1 | 809.52
|  | МР |  |  | 0.63 |  | 1 | 1 | 3.78
|  | НР от ЗП | % | 70 |  |  |  |  | 566.66
|  | СП от ЗП | % | 10 |  |  |  |  | 80.95
|  | ЗТР | чел-ч | 0.24 |  |  | 1 |  |  | 1.44
[8 empty] | 1460.91 |  | 243.49 | 1460.91
33 | 1.24-2503-4-18/1 | Техническое обслуживание циркуляционных насосов систем отопления с тепловыми насосами - ежемесячное | шт. | 2 | [7 empty] | 1649.26 | 1649.26 | 235.61 | 235.61 | 1735.02 | 1070.76
|  | ЗП |  |  | 294.51 | )*4 | 1 | 1 | 2356.08
|  | ЭМ |  |  | 195.45 | )*4 | 1 | 1 | 1563.6
|  | в т.ч. ЗПМ |  |  | 123.93 | )*4 | 1 | 1 | 991.44
|  | МР |  |  | 0.63 | )*4 | 1 | 1 | 5.04
|  | НР от ЗП | % | 70 |  |  |  |  | 1649.26
|  | СП от ЗП | % | 10 |  |  |  |  | 235.61
|  | НР и СП от ЗПМ | % | 108 |  |  |  |  | 1070.76
|  | ЗТР | чел-ч | 0.42 |  | )*4 | 1 |  |  | 3.36
[8 empty] | 6880.35 |  | 3440.18 | 6880.35
34 | 1.23-2303-7-2/1 | Техническое обслуживание реле давления, напора, тяги | шт. | 1 | [7 empty] | 377.54 | 377.54 | 53.93 | 53.93 | 0 | 0
|  | ЗП |  |  | 269.67 | )*2 | 1 | 1 | 539.34
|  | МР |  |  | 19.14 | )*2 | 1 | 1 | 38.28
|  | НР от ЗП | % | 70 |  |  |  |  | 377.54
|  | СП от ЗП | % | 10 |  |  |  |  | 53.93
|  | ЗТР | чел-ч | 0.38 |  | )*2 | 1 |  |  | 0.76
[8 empty] | 1009.09 |  | 1009.09 | 1009.09
35 | 1.15-2203-7-1/1 | Техническое обслуживание крана шарового латунного никелированного диаметром до 25 мм | 10 шт. | 0.2 | [7 empty] | 38.9 | 38.9 | 5.56 | 5.56 | 0 | 0
Объем: 0,2=2/10
|  | ЗП |  |  | 277.87 |  | 1 | 1 | 55.57
|  | НР от ЗП | % | 70 |  |  |  |  | 38.9
|  | СП от ЗП | % | 10 |  |  |  |  | 5.56
|  | ЗТР | чел-ч | 0.45 |  |  | 1 |  |  | 0.09
[8 empty] | 100.03 |  | 500.15 | 100.03
36 | 1.23-2103-18-1/1 | Техническое обслуживание термометра биметаллического, дилатометрического | шт. | 4 | [7 empty] | 1231.94 | 1231.94 | 175.99 | 175.99 | 0 | 0
Объем: 4=2+2
|  | ЗП |  |  | 219.99 | )*2 | 1 | 1 | 1759.92
|  | МР |  |  | 19.14 | )*2 | 1 | 1 | 153.12
|  | НР от ЗП | % | 70 |  |  |  |  | 1231.94
|  | СП от ЗП | % | 10 |  |  |  |  | 175.99
|  | ЗТР | чел-ч | 0.31 |  | )*2 | 1 |  |  | 2.48
[8 empty] | 3320.97 |  | 830.24 | 3320.97
37 | 1.15-2303-5-3/1 | Техническое обслуживание фильтров водяных фланцевых сетчатых диаметром до 150 мм | 10 шт. | 0.1 | [7 empty] | 221.94 | 221.94 | 31.71 | 31.71 | 0 | 0
Объем: 0,1=1/10
|  | ЗП |  |  | 3170.64 |  | 1 | 1 | 317.06
|  | МР |  |  | 1.57 |  | 1 | 1 | 0.16
37,1 | 21.26-1-112 | Прокладки из терморасширенного графита для обслуживания фильтра сетчатого чугунного фланцевого диаметром 100 мм | шт. | 2 | 388.06 |  | 1 | 1 | 776.12 |  |  | 0 | 0 | 0 | 0 | 0 | 0
|  | НР от ЗП | % | 70 |  |  |  |  | 221.94
|  | СП от ЗП | % | 10 |  |  |  |  | 31.71
|  | ЗТР | чел-ч | 5.64 |  |  | 1 |  |  | 0.564
[8 empty] | 1346.99 |  | 13469.9 | 1346.99
38 | 1.15-2203-7-3/1 | Техническое обслуживание крана шарового латунного никелированного диаметром до 100 мм | 10 шт. | 0.2 | [7 empty] | 79.53 | 79.53 | 11.36 | 11.36 | 0 | 0
Объем: 0,2=2/10
|  | ЗП |  |  | 568.09 |  | 1 | 1 | 113.62
|  | НР от ЗП | % | 70 |  |  |  |  | 79.53
|  | СП от ЗП | % | 10 |  |  |  |  | 11.36
|  | ЗТР | чел-ч | 0.92 |  |  | 1 |  |  | 0.184
[8 empty] | 204.51 |  | 1022.55 | 204.51
Итого по подразделу: 2.2 Индивидуальный тепловой пункт | [7 empty] | 80575.42
Итого по разделу: Раздел: 2. Внутренние сети отопления и ИТП | [7 empty] | 88557.5
Раздел: Раздел: 3. Вентиляция и теплоснабжение приточных установок
39 | 1.18-2403-21-6/1 | Техническое обслуживание приточных установок производительностью до 20000 м3/ч - ежеквартальное | установка | 4 | [7 empty] | 18728.7 | 18728.7 | 2675.53 | 2675.53 | 0.98 | 0.6
|  | ЗП |  |  | 3344.41 | )*2 | 1 | 1 | 26755.28
|  | ЭМ |  |  | 5.36 | )*2 | 1 | 1 | 42.88
|  | в т.ч. ЗПМ |  |  | 0.07 | )*2 | 1 | 1 | 0.56
|  | МР |  |  | 32.12 | )*2 | 1 | 1 | 256.96
|  | НР от ЗП | % | 70 |  |  |  |  | 18728.7
|  | СП от ЗП | % | 10 |  |  |  |  | 2675.53
|  | НР и СП от ЗПМ | % | 108 |  |  |  |  | 0.6
|  | ЗТР | чел-ч | 5.04 |  | )*2 | 1 |  |  | 40.32
[8 empty] | 48459.95 |  | 12114.99 | 48459.95
40 | 1.18-2403-21-4/1 | Техническое обслуживание приточных установок производительностью до 5000 м3/ч - ежеквартальное | установка | 1 | [7 empty] | 2917.08 | 2917.08 | 416.73 | 416.73 | 0.07 | 0.04
|  | ЗП |  |  | 2083.63 | )*2 | 1 | 1 | 4167.26
|  | ЭМ |  |  | 1.79 | )*2 | 1 | 1 | 3.58
|  | в т.ч. ЗПМ |  |  | 0.02 | )*2 | 1 | 1 | 0.04
|  | МР |  |  | 10.08 | )*2 | 1 | 1 | 20.16
|  | НР от ЗП | % | 70 |  |  |  |  | 2917.08
|  | СП от ЗП | % | 10 |  |  |  |  | 416.73
|  | НР и СП от ЗПМ | % | 108 |  |  |  |  | 0.04
|  | ЗТР | чел-ч | 3.14 |  | )*2 | 1 |  |  | 6.28
[8 empty] | 7524.85 |  | 7524.85 | 7524.85
41 | 1.18-2403-20-4/1 | Техническое обслуживание вытяжных установок производительностью до 20000 м3/ч - ежеквартальное | установка | 4 | [7 empty] | 10330.54 | 10330.54 | 1475.79 | 1475.79 | 0 | 0
|  | ЗП |  |  | 1844.74 | )*2 | 1 | 1 | 14757.92
|  | МР |  |  | 0.13 | )*2 | 1 | 1 | 1.04
|  | НР от ЗП | % | 70 |  |  |  |  | 10330.54
|  | СП от ЗП | % | 10 |  |  |  |  | 1475.79
|  | ЗТР | чел-ч | 2.78 |  | )*2 | 1 |  |  | 22.24
[8 empty] | 26565.29 |  | 6641.32 | 26565.29
42 | 1.18-2403-20-3/1 | Техническое обслуживание вытяжных установок производительностью до 5000 м3/ч - ежеквартальное / применительно до 2000 м3/ч | установка | 1 | [7 empty] | 2211.03 | 2211.03 | 315.86 | 315.86 | 0 | 0
|  | ЗП |  |  | 1579.31 | )*2 | 1 | 1 | 3158.62
|  | МР |  |  | 0.03 | )*2 | 1 | 1 | 0.06
|  | НР от ЗП | % | 70 |  |  |  |  | 2211.03
|  | СП от ЗП | % | 10 |  |  |  |  | 315.86
|  | ЗТР | чел-ч | 2.38 |  | )*2 | 1 |  |  | 4.76
[8 empty] | 5685.57 |  | 5685.57 | 5685.57
43 | 1.18-2203-3-1/1 | Техническое обслуживание клапанов обратных воздушных диаметром/периметром до 560/1600 мм | шт. | 1 | [7 empty] | 172.9 | 172.9 | 24.7 | 24.7 | 57.82 | 35.68
|  | ЗП |  |  | 123.5 | )*2 | 1 | 1 | 247
|  | ЭМ |  |  | 26.06 | )*2 | 1 | 1 | 52.12
|  | в т.ч. ЗПМ |  |  | 16.52 | )*2 | 1 | 1 | 33.04
|  | МР |  |  | 0.47 | )*2 | 1 | 1 | 0.94
|  | НР от ЗП | % | 70 |  |  |  |  | 172.9
|  | СП от ЗП | % | 10 |  |  |  |  | 24.7
|  | НР и СП от ЗПМ | % | 108 |  |  |  |  | 35.68
|  | ЗТР | чел-ч | 0.2 |  | )*2 | 1 |  |  | 0.4
[8 empty] | 533.34 |  | 533.34 | 533.34
Итого по разделу: Раздел: 3. Вентиляция и теплоснабжение приточных установок | [7 empty] | 88769
Раздел: Раздел: 4. Электроосвещение и электрооборудование
Подраздел: 4.1 Электроосвещение и электрооборудование
44 | 1.21-2203-8-2/1 | Техническое обслуживание ящика ввода распределительного с рубильником и предохранителями, номинальный ток 600 А | шт. | 2 | [7 empty] | 7780.37 | 7780.37 | 1111.48 | 1111.48 | 0 | 0
|  | ЗП |  |  | 5557.41 |  | 1 | 1 | 11114.82
|  | МР |  |  | 77.08 |  | 1 | 1 | 154.16
|  | НР от ЗП | % | 70 |  |  |  |  | 7780.37
|  | СП от ЗП | % | 10 |  |  |  |  | 1111.48
|  | ЗТР | чел-ч | 9 |  |  | 1 |  |  | 18
[8 empty] | 20160.83 |  | 10080.42 | 20160.83
45 | 1.21-2203-2-3/1 | Техническое обслуживание силового распределительного пункта с установочными автоматами, число групп 8 (РП1, РП2) | шт. | 2 | [7 empty] | 12967.29 | 12967.29 | 1852.47 | 1852.47 | 0 | 0
|  | ЗП |  |  | 9262.35 |  | 1 | 1 | 18524.7
|  | МР |  |  | 128.45 |  | 1 | 1 | 256.9
|  | НР от ЗП | % | 70 |  |  |  |  | 12967.29
|  | СП от ЗП | % | 10 |  |  |  |  | 1852.47
|  | ЗТР | чел-ч | 15 |  |  | 1 |  |  | 30
[8 empty] | 33601.36 |  | 16800.68 | 33601.36
46 | 1.21-2203-2-5/1 | Техническое обслуживание силового распределительного пункта с установочными автоматами, число групп 12 | шт. | 1 | [7 empty] | 10373.83 | 10373.83 | 1481.98 | 1481.98 | 0 | 0
|  | ЗП |  |  | 14819.76 |  | 1 | 1 | 14819.76
|  | МР |  |  | 205.53 |  | 1 | 1 | 205.53
|  | НР от ЗП | % | 70 |  |  |  |  | 10373.83
|  | СП от ЗП | % | 10 |  |  |  |  | 1481.98
|  | ЗТР | чел-ч | 24 |  |  | 1 |  |  | 24
[8 empty] | 26881.1 |  | 26881.1 | 26881.1
47 | 1.21-2203-37-1/1 | Техническое обслуживание трехфазного многотарифного счетчика электроэнергии типа Меркурий 230 трансформаторного включения в распределительном устройстве - полугодовое | шт. | 4 | [7 empty] | 944.47 | 944.47 | 134.92 | 134.92 | 0 | 0
Объем: 4=2+2
|  | ЗП |  |  | 337.31 |  | 1 | 1 | 1349.24
|  | МР |  |  | 1.57 |  | 1 | 1 | 6.28
|  | НР от ЗП | % | 70 |  |  |  |  | 944.47
|  | СП от ЗП | % | 10 |  |  |  |  | 134.92
|  | ЗТР | чел-ч | 0.6 |  |  | 1 |  |  | 2.4
[8 empty] | 2434.91 |  | 608.73 | 2434.91
48 | 1.21-2203-1-2/1 | Техническое обслуживание распределительных коробок (щитков), с автоматами /Щит ЩУОК | шт. | 1 | [7 empty] | 1296.73 | 1296.73 | 185.25 | 185.25 | 0 | 0
|  | ЗП |  |  | 1852.47 |  | 1 | 1 | 1852.47
|  | МР |  |  | 25.69 |  | 1 | 1 | 25.69
|  | НР от ЗП | % | 70 |  |  |  |  | 1296.73
|  | СП от ЗП | % | 10 |  |  |  |  | 185.25
|  | ЗТР | чел-ч | 3 |  |  | 1 |  |  | 3
[8 empty] | 3360.14 |  | 3360.14 | 3360.14
49 | 1.21-2303-18-1/1 | Техническое обслуживание переключателя универсального, число секций до 8 | шт. | 2 | [7 empty] | 259.35 | 259.35 | 37.05 | 37.05 | 0 | 0
|  | ЗП |  |  | 185.25 |  | 1 | 1 | 370.5
|  | НР от ЗП | % | 70 |  |  |  |  | 259.35
|  | СП от ЗП | % | 10 |  |  |  |  | 37.05
|  | ЗТР | чел-ч | 0.3 |  |  | 1 |  |  | 0.6
[8 empty] | 666.9 |  | 333.45 | 666.9
50 | 1.21-2203-27-1/1 | Техническое обслуживание контакторов номинальный ток до 160 А | шт. | 8 | [7 empty] | 1383.2 | 1383.2 | 197.6 | 197.6 | 0 | 0
|  | ЗП |  |  | 247 |  | 1 | 1 | 1976
|  | МР |  |  | 19.31 |  | 1 | 1 | 154.48
|  | НР от ЗП | % | 70 |  |  |  |  | 1383.2
|  | СП от ЗП | % | 10 |  |  |  |  | 197.6
|  | ЗТР | чел-ч | 0.4 |  |  | 1 |  |  | 3.2
[8 empty] | 3711.28 |  | 463.91 | 3711.28
51 | 1.23-2203-3-1/1 | Техническое обслуживание светосигнальной арматуры с лампой накаливания, светодиодом | 10 шт. | 0.3 | [7 empty] | 357.67 | 357.67 | 51.1 | 51.1 | 0 | 0
Объем: 0,3=(3)/10
|  | ЗП |  |  | 1703.18 |  | 1 | 1 | 510.95
|  | МР |  |  | 80.67 |  | 1 | 1 | 24.2
|  | НР от ЗП | % | 70 |  |  |  |  | 357.67
|  | СП от ЗП | % | 10 |  |  |  |  | 51.1
|  | ЗТР | чел-ч | 2.4 |  |  | 1 |  |  | 0.72
[8 empty] | 943.92 |  | 3146.4 | 943.92
Итого по подразделу: 4.1 Электроосвещение и электрооборудование | [7 empty] | 91760.44
Подраздел: 4.2 Система молниезащиты и заземления
Итого по подразделу: 4.2 Система молниезащиты и заземления | [7 empty] | 0
Подраздел: 4.3 Осветительное оборудование
52 | 1.20-2103-24-1/1 Поправка: СН-2012. Гл.1 Сб.20 п.3. 1 | Техническое обслуживание светильника светодиодного накладного пылевлагозащищенного со встроенным драйвером, крепление рассеивателя фиксирующим кольцом на винтах, диаметр до 175 мм, степень защиты IP65, мощность до 12 Вт - годовое /Светильник для склада IP65 230V/50Hz/E ДСП4001-4006 ИЭК Поправка: СН-2012. Гл.1 Сб.20 п.3. 1 Наименование: При работах, которые производятся на высоте свыше 2 м от пола от 2 до 8 м | шт. | 432 | [7 empty] | 53039.75 | 53039.75 | 7577.11 | 7577.11 | 0 | 0
Объем: 432=378+54
|  | ЗП |  |  | 168.65 | )*1,04 | 1 | 1 | 75771.07
|  | МР |  |  | 0.63 |  | 1 | 1 | 272.16
|  | НР от ЗП | % | 70 |  |  |  |  | 53039.75
|  | СП от ЗП | % | 10 |  |  |  |  | 7577.11
|  | ЗТР | чел-ч | 0.3 |  | )*1,04 | 1 |  |  | 134.784
[8 empty] | 136660.09 |  | 316.34 | 136660.09
53 | 1.20-2103-19-3/1 | Техническое обслуживание годовое светильника светодиодного потолочного типа Arctic 1500 /Светильник светодиодный 40 Вт (венткамеры и эл/щ) ДСП1403 ИЭК | шт. | 40 | [7 empty] | 7555.52 | 7555.52 | 1079.36 | 1079.36 | 0 | 0
Объем: 40=35+5
|  | ЗП |  |  | 269.84 |  | 1 | 1 | 10793.6
|  | МР |  |  | 1.57 |  | 1 | 1 | 62.8
|  | НР от ЗП | % | 70 |  |  |  |  | 7555.52
|  | СП от ЗП | % | 10 |  |  |  |  | 1079.36
|  | ЗТР | чел-ч | 0.48 |  |  | 1 |  |  | 19.2
[8 empty] | 19491.28 |  | 487.28 | 19491.28
54 | 1.22-2203-103-1/1 Поправка: СН-2012. Гл.1 Сб.22 п.3.6.2 | Техническое обслуживание и регулировка светового настенного указателя (табло) "Выход" Поправка: СН-2012. Гл.1 Сб.22 п.3.6.2 Наименование: При применении стоимостных нормативов для сетей и приборов, расположенных в транспортных развязках, в том числе на 3-ем транспортном кольце, для выполнения аналогичных работ в административных и общественных зданиях, по: техническому обслуживанию | 10 шт. | 16 | [7 empty] | 968.24 | 968.24 | 138.32 | 138.32 | 0 | 0
Объем: 16=14+2
|  | ЗП |  |  | 123.5 | )*0,70 | 1 | 1 | 1383.2
|  | МР |  |  | 5.17 | )*1 | 1 | 1 | 82.72
|  | НР от ЗП | % | 70 |  |  |  |  | 968.24
|  | СП от ЗП | % | 10 |  |  |  |  | 138.32
|  | ЗТР | чел-ч | 0.2 |  | )*0,70 | 1 |  |  | 2.24
[8 empty] | 2572.48 |  | 160.78 | 2572.48
55 | 1.20-2103-24-1/1 | Техническое обслуживание светильника светодиодного накладного пылевлагозащищенного со встроенным драйвером, крепление рассеивателя фиксирующим кольцом на винтах, диаметр до 175 мм, степень защиты IP65, мощность до 12 Вт - годовое /Светильник светодиодный НАРУЖНЫЙ ДСП4003 ИЭК | шт. | 24 | [7 empty] | 2833.32 | 2833.32 | 404.76 | 404.76 | 0 | 0
Объем: 24=21+3
|  | ЗП |  |  | 168.65 |  | 1 | 1 | 4047.6
|  | МР |  |  | 0.63 |  | 1 | 1 | 15.12
|  | НР от ЗП | % | 70 |  |  |  |  | 2833.32
|  | СП от ЗП | % | 10 |  |  |  |  | 404.76
|  | ЗТР | чел-ч | 0.3 |  |  | 1 |  |  | 7.2
[8 empty] | 7300.8 |  | 304.2 | 7300.8
56 | 1.20-2103-24-1/1 | Техническое обслуживание светильника светодиодного накладного пылевлагозащищенного со встроенным драйвером, крепление рассеивателя фиксирующим кольцом на винтах, диаметр до 175 мм, степень защиты IP65, мощность до 12 Вт - годовое /Светильник светодиодный для с/у Lightstar Zocco 223062 | шт. | 16 | [7 empty] | 1888.88 | 1888.88 | 269.84 | 269.84 | 0 | 0
Объем: 16=(14+2)
|  | ЗП |  |  | 168.65 |  | 1 | 1 | 2698.4
|  | МР |  |  | 0.63 |  | 1 | 1 | 10.08
|  | НР от ЗП | % | 70 |  |  |  |  | 1888.88
|  | СП от ЗП | % | 10 |  |  |  |  | 269.84
|  | ЗТР | чел-ч | 0.3 |  |  | 1 |  |  | 4.8
[8 empty] | 4867.2 |  | 304.2 | 4867.2
Итого по подразделу: 4.3 Осветительное оборудование | [7 empty] | 170891.85
Подраздел: 4.4 Кабельно-проводниковая продукция
57 | 1.21-2103-9-1/1 | Техническое обслуживание силовых сетей, проложенных по кирпичным и бетонным основаниям, провод сечением 2х1,5-6 мм2 | 100 м | 0.388 | [7 empty] | 1038.09 | 1038.09 | 148.3 | 148.3 | 0 | 0
Объем: 0,388=(1000+10+80+110+140+170+200+230)*0,2*0,1/100
|  | ЗП |  |  | 3822.15 |  | 1 | 1 | 1482.99
|  | МР |  |  | 22.51 |  | 1 | 1 | 8.73
|  | НР от ЗП | % | 70 |  |  |  |  | 1038.09
|  | СП от ЗП | % | 10 |  |  |  |  | 148.3
|  | ЗТР | чел-ч | 7.14 |  |  | 1 |  |  | 2.7703
[8 empty] | 2678.11 |  | 6902.35 | 2678.11
58 | 1.21-2103-9-2/1 | Техническое обслуживание силовых сетей, проложенных по кирпичным и бетонным основаниям, провод сечением 3х1,5-6 мм2 | 100 м | 3.6 | [7 empty] | 13489.94 | 13489.94 | 1927.13 | 1927.13 | 0 | 0
Объем: 3,6=(5250+6300+2450+1750+750+900+350+250)*0,2*0,1/100
|  | ЗП |  |  | 5353.15 |  | 1 | 1 | 19271.34
|  | МР |  |  | 22.51 |  | 1 | 1 | 81.04
|  | НР от ЗП | % | 70 |  |  |  |  | 13489.94
|  | СП от ЗП | % | 10 |  |  |  |  | 1927.13
|  | ЗТР | чел-ч | 10 |  |  | 1 |  |  | 36
[8 empty] | 34769.45 |  | 9658.18 | 34769.45
59 | 1.21-2103-9-3/1 | Техническое обслуживание силовых сетей, проложенных по кирпичным и бетонным основаниям, провод сечением 4х1,5-6 мм2 (5х2,5, 5х4, 5х6) | 100 м | 0.769 | [7 empty] | 3233.16 | 3233.16 | 461.88 | 461.88 | 0 | 0
Объем: 0,769=(420+490+820+330+810+60+70+70+35+80+80+80+110+110+140+140)*0,2*0,1/100
|  | ЗП |  |  | 6006.24 |  | 1 | 1 | 4618.8
|  | МР |  |  | 14.63 |  | 1 | 1 | 11.25
|  | НР от ЗП | % | 70 |  |  |  |  | 3233.16
|  | СП от ЗП | % | 10 |  |  |  |  | 461.88
|  | ЗТР | чел-ч | 11.22 |  |  | 1 |  |  | 8.6282
[8 empty] | 8325.09 |  | 10825.86 | 8325.09
60 | 1.21-2103-9-5/1 | Техническое обслуживание силовых сетей, проложенных по кирпичным и бетонным основаниям, провод сечением 3х10-16 мм2 (5х10, 5х16) | 100 м | 0.8 | [7 empty] | 3561.34 | 3561.34 | 508.76 | 508.76 | 0 | 0
Объем: 0,8=(600+140+1860+20+180+170+170+200+200+230+230)*0,2*0,1/100
|  | ЗП |  |  | 6359.54 |  | 1 | 1 | 5087.63
|  | МР |  |  | 15.76 |  | 1 | 1 | 12.61
|  | НР от ЗП | % | 70 |  |  |  |  | 3561.34
|  | СП от ЗП | % | 10 |  |  |  |  | 508.76
|  | ЗТР | чел-ч | 11.88 |  |  | 1 |  |  | 9.504
[8 empty] | 9170.34 |  | 11462.93 | 9170.34
61 | 1.21-2103-9-6/1 | Техническое обслуживание силовых сетей, проложенных по кирпичным и бетонным основаниям, добавлять на каждый последующий провод к поз. 21-2103-9-5 | 100 м | 0.8 | [7 empty] | 791.41 | 791.41 | 113.06 | 113.06 | 0 | 0
Объем: 0,8=(600+140+1860+20+180+170+170+200+200+230+230)*0,2*0,1/100
|  | ЗП |  |  | 1413.23 |  | 1 | 1 | 1130.58
|  | МР |  |  | 3.38 |  | 1 | 1 | 2.7
|  | НР от ЗП | % | 70 |  |  |  |  | 791.41
|  | СП от ЗП | % | 10 |  |  |  |  | 113.06
|  | ЗТР | чел-ч | 2.64 |  |  | 1 |  |  | 2.112
[8 empty] | 2037.75 |  | 2547.19 | 2037.75
62 | 1.21-2103-9-7/1 | Техническое обслуживание силовых сетей, проложенных по кирпичным и бетонным основаниям, провод сечением 3х25-35 мм2 (5х25, 5х35, 5х50, 5х70) | 100 м | 0.299 | [7 empty] | 1633.56 | 1633.56 | 233.37 | 233.37 | 0 | 0
Объем: 0,299=(415+175+210+560+25+30+80)*0,2*0,1/100
|  | ЗП |  |  | 7804.89 |  | 1 | 1 | 2333.66
|  | МР |  |  | 19.13 |  | 1 | 1 | 5.72
|  | НР от ЗП | % | 70 |  |  |  |  | 1633.56
|  | СП от ЗП | % | 10 |  |  |  |  | 233.37
|  | ЗТР | чел-ч | 14.58 |  |  | 1 |  |  | 4.3594
[8 empty] | 4206.31 |  | 14067.93 | 4206.31
63 | 1.21-2103-9-8/1 | Техническое обслуживание силовых сетей, проложенных по кирпичным и бетонным основаниям, добавлять на каждый следующий провод к поз. 21-2103-9-7 | 100 м | 0.299 | [7 empty] | 363.01 | 363.01 | 51.86 | 51.86 | 0 | 0
Объем: 0,299=(415+175+210+560+25+30+80)*0,2*0,1/100
|  | ЗП |  |  | 1734.42 |  | 1 | 1 | 518.59
|  | МР |  |  | 4.13 |  | 1 | 1 | 1.23
|  | НР от ЗП | % | 70 |  |  |  |  | 363.01
|  | СП от ЗП | % | 10 |  |  |  |  | 51.86
|  | ЗТР | чел-ч | 3.24 |  |  | 1 |  |  | 0.96876
[8 empty] | 934.69 |  | 3126.05 | 934.69
Система антиобледенения кровли
64 | 1.23-2303-5-1/1 | Комплекс работ по техническому обслуживанию оборудования, автоматизированных систем и исполнительных механизмов, шкафы, пульты управления, автоматизированные рабочие места / Шкаф управления электрообогревом | шт. | 2 | [7 empty] | 2284.07 | 2284.07 | 326.3 | 326.3 | 0 | 0
|  | ЗП |  |  | 815.74 | )*2 | 1 | 1 | 3262.96
|  | НР от ЗП | % | 70 |  |  |  |  | 2284.07
|  | СП от ЗП | % | 10 |  |  |  |  | 326.3
|  | ЗТР | чел-ч | 1.06 |  | )*2 | 1 |  |  | 4.24
[8 empty] | 5873.33 |  | 2936.67 | 5873.33
65 | 1.23-2103-9-8/1 | Техническое обслуживание приборов для измерения температуры, термопреобразователи сопротивления, тип: ТСП-0879, ТСП-1079, ТСМ-0879, ТСМ-0979 / Термопреобразователь ДТС014-РТ1000.В2.25/1 | шт. | 2 | [7 empty] | 1417.75 | 1417.75 | 202.54 | 202.54 | 0 | 0
|  | ЗП |  |  | 506.34 | )*2 | 1 | 1 | 2025.36
|  | НР от ЗП | % | 70 |  |  |  |  | 1417.75
|  | СП от ЗП | % | 10 |  |  |  |  | 202.54
|  | ЗТР | чел-ч | 0.82 |  | )*2 | 1 |  |  | 3.28
[8 empty] | 3645.65 |  | 1822.83 | 3645.65
66 | 1.23-2103-15-1/1 | Техническое обслуживание сигнализатора уровня /Датчик осадков КСТ-020 3,0 | шт. | 2 | [7 empty] | 2136.71 | 2136.71 | 305.24 | 305.24 | 0 | 0
|  | ЗП |  |  | 763.11 | )*2 | 1 | 1 | 3052.44
|  | МР |  |  | 22.54 | )*2 | 1 | 1 | 90.16
|  | НР от ЗП | % | 70 |  |  |  |  | 2136.71
|  | СП от ЗП | % | 10 |  |  |  |  | 305.24
|  | ЗТР | чел-ч | 0.92 |  | )*2 | 1 |  |  | 3.68
[8 empty] | 5584.55 |  | 2792.28 | 5584.55
67 | 1.21-2103-9-2/1 | Техническое обслуживание силовых сетей, проложенных по кирпичным и бетонным основаниям, провод сечением 3х1,5-6 мм2 | 100 м | 0.05 | [7 empty] | 187.36 | 187.36 | 26.77 | 26.77 | 0 | 0
Объем: 0,05=(250)*0,2*0,1/100
|  | ЗП |  |  | 5353.15 |  | 1 | 1 | 267.66
|  | МР |  |  | 22.51 |  | 1 | 1 | 1.13
|  | НР от ЗП | % | 70 |  |  |  |  | 187.36
|  | СП от ЗП | % | 10 |  |  |  |  | 26.77
|  | ЗТР | чел-ч | 10 |  |  | 1 |  |  | 0.5
[8 empty] | 482.92 |  | 9658.4 | 482.92
Итого по подразделу: 4.4 Кабельно-проводниковая продукция | [7 empty] | 77708.19
Подраздел: 4.5 Электроустановочные изделия
68 | 1.21-2303-37-1/1 | Техническое обслуживание накладной штепсельной силовой розетки с винтовыми зажимами, заземляющим контактом, степень защиты IP20, IP21, IP22 - полугодовое | 10 шт. | 4 | [7 empty] | 311.22 | 311.22 | 44.46 | 44.46 | 0 | 0
Объем: 4=(28+7+4+1)/10
|  | ЗП |  |  | 111.15 |  | 1 | 1 | 444.6
|  | МР |  |  | 6.3 |  | 1 | 1 | 25.2
|  | НР от ЗП | % | 70 |  |  |  |  | 311.22
|  | СП от ЗП | % | 10 |  |  |  |  | 44.46
|  | ЗТР | чел-ч | 0.18 |  |  | 1 |  |  | 0.72
[8 empty] | 825.48 |  | 206.37 | 825.48
Итого по подразделу: 4.5 Электроустановочные изделия | [7 empty] | 825.48
Подраздел: 4.6 Щитовое оборудование
69 | 1.21-2203-2-5/1 | Техническое обслуживание силового распределительного пункта с установочными автоматами, число групп 12 / ВРЩ | шт. | 7 | [7 empty] | 72616.82 | 72616.82 | 10373.83 | 10373.83 | 0 | 0
|  | ЗП |  |  | 14819.76 |  | 1 | 1 | 103738.32
|  | МР |  |  | 205.53 |  | 1 | 1 | 1438.71
|  | НР от ЗП | % | 70 |  |  |  |  | 72616.82
|  | СП от ЗП | % | 10 |  |  |  |  | 10373.83
|  | ЗТР | чел-ч | 24 |  |  | 1 |  |  | 168
[8 empty] | 188167.68 |  | 26881.1 | 188167.68
70 | 1.21-2203-2-3/1 | Техническое обслуживание силового распределительного пункта с установочными автоматами, число групп 8 / ЩСА, ЩАО, ЩОК | шт. | 20 | [7 empty] | 129672.9 | 129672.9 | 18524.7 | 18524.7 | 0 | 0
Объем: 20=7+7+6
|  | ЗП |  |  | 9262.35 |  | 1 | 1 | 185247
|  | МР |  |  | 128.45 |  | 1 | 1 | 2569
|  | НР от ЗП | % | 70 |  |  |  |  | 129672.9
|  | СП от ЗП | % | 10 |  |  |  |  | 18524.7
|  | ЗТР | чел-ч | 15 |  |  | 1 |  |  | 300
[8 empty] | 336013.6 |  | 16800.68 | 336013.6
71 | 1.21-2203-2-1/1 | Техническое обслуживание силового распределительного пункта с установочными автоматами, число групп 4 / ЩАП | шт. | 6 | [7 empty] | 23341.12 | 23341.12 | 3334.45 | 3334.45 | 0 | 0
|  | ЗП |  |  | 5557.41 |  | 1 | 1 | 33344.46
|  | МР |  |  | 77.08 |  | 1 | 1 | 462.48
|  | НР от ЗП | % | 70 |  |  |  |  | 23341.12
|  | СП от ЗП | % | 10 |  |  |  |  | 3334.45
|  | ЗТР | чел-ч | 9 |  |  | 1 |  |  | 54
[8 empty] | 60482.51 |  | 10080.42 | 60482.51
72 | 1.21-2203-37-1/1 | Техническое обслуживание трехфазного многотарифного счетчика электроэнергии типа Меркурий 230 трансформаторного включения в распределительном устройстве - полугодовое | шт. | 3 | [7 empty] | 708.35 | 708.35 | 101.19 | 101.19 | 0 | 0
|  | ЗП |  |  | 337.31 |  | 1 | 1 | 1011.93
|  | МР |  |  | 1.57 |  | 1 | 1 | 4.71
|  | НР от ЗП | % | 70 |  |  |  |  | 708.35
|  | СП от ЗП | % | 10 |  |  |  |  | 101.19
|  | ЗТР | чел-ч | 0.6 |  |  | 1 |  |  | 1.8
[8 empty] | 1826.18 |  | 608.73 | 1826.18
Итого по подразделу: 4.6 Щитовое оборудование | [7 empty] | 586489.97
Итого по разделу: Раздел: 4. Электроосвещение и электрооборудование | [7 empty] | 927675.93
Раздел: Раздел: 5. Автоматизация комплексная
Подраздел: 5.1 Автоматизация системы отопления
73 | 1.23-2303-5-1/1 | Комплекс работ по техническому обслуживанию оборудования, автоматизированных систем и исполнительных механизмов, шкафы, пульты управления, автоматизированные рабочие места /Шкаф автоматизации ИТП ША-ИТП1 ООО "Данфосс" | шт. | 1 | [7 empty] | 1142.04 | 1142.04 | 163.15 | 163.15 | 0 | 0
|  | ЗП |  |  | 815.74 | )*2 | 1 | 1 | 1631.48
|  | НР от ЗП | % | 70 |  |  |  |  | 1142.04
|  | СП от ЗП | % | 10 |  |  |  |  | 163.15
|  | ЗТР | чел-ч | 1.06 |  | )*2 | 1 |  |  | 2.12
[8 empty] | 2936.67 |  | 2936.67 | 2936.67
74 | 1.23-2103-9-7/1 | Техническое обслуживание приборов для измерения температуры, регулятор температуры дилатометрический, тип ТУДЭ /Датчик температуры наружного воздуха "ТЕ-ЕХ" | шт. | 1 | [7 empty] | 691.59 | 691.59 | 98.8 | 98.8 | 0 | 0
|  | ЗП |  |  | 493.99 | )*2 | 1 | 1 | 987.98
|  | НР от ЗП | % | 70 |  |  |  |  | 691.59
|  | СП от ЗП | % | 10 |  |  |  |  | 98.8
|  | ЗТР | чел-ч | 0.8 |  | )*2 | 1 |  |  | 1.6
[8 empty] | 1778.37 |  | 1778.37 | 1778.37
75 | 1.23-2303-11-1/1 | Техническое обслуживание модулей аналоговых входных сигналов | шт. | 1 | [7 empty] | 3000.44 | 3000.44 | 428.63 | 428.63 | 0 | 0
|  | ЗП |  |  | 2143.17 | )*2 | 1 | 1 | 4286.34
|  | МР |  |  | 4.97 | )*2 | 1 | 1 | 9.94
|  | НР от ЗП | % | 70 |  |  |  |  | 3000.44
|  | СП от ЗП | % | 10 |  |  |  |  | 428.63
|  | ЗТР | чел-ч | 3.02 |  | )*2 | 1 |  |  | 6.04
[8 empty] | 7725.35 |  | 7725.35 | 7725.35
76 | 1.23-2303-11-3/1 | Техническое обслуживание модулей дискретных входных сигналов | шт. | 1 | [7 empty] | 2861.35 | 2861.35 | 408.76 | 408.76 | 0 | 0
|  | ЗП |  |  | 2043.82 | )*2 | 1 | 1 | 4087.64
|  | МР |  |  | 4.97 | )*2 | 1 | 1 | 9.94
|  | НР от ЗП | % | 70 |  |  |  |  | 2861.35
|  | СП от ЗП | % | 10 |  |  |  |  | 408.76
|  | ЗТР | чел-ч | 2.88 |  | )*2 | 1 |  |  | 5.76
[8 empty] | 7367.69 |  | 7367.69 | 7367.69
77 | 1.23-2303-11-4/1 | Техническое обслуживание модулей дискретных выходных сигналов | шт. | 1 | [7 empty] | 3050.12 | 3050.12 | 435.73 | 435.73 | 0 | 0
|  | ЗП |  |  | 2178.66 | )*2 | 1 | 1 | 4357.32
|  | МР |  |  | 4.97 | )*2 | 1 | 1 | 9.94
|  | НР от ЗП | % | 70 |  |  |  |  | 3050.12
|  | СП от ЗП | % | 10 |  |  |  |  | 435.73
|  | ЗТР | чел-ч | 3.07 |  | )*2 | 1 |  |  | 6.14
[8 empty] | 7853.11 |  | 7853.11 | 7853.11
Итого по подразделу: 5.1 Автоматизация системы отопления | [7 empty] | 27661.19
Подраздел: 5.2 Приборы и средства автоматизации
78 | 1.23-2303-5-1/1 | Комплекс работ по техническому обслуживанию оборудования, автоматизированных систем и исполнительных механизмов, шкафы, пульты управления, автоматизированные рабочие места/Шкаф автоматизации | шт. | 1 | [7 empty] | 1142.04 | 1142.04 | 163.15 | 163.15 | 0 | 0
|  | ЗП |  |  | 815.74 | )*2 | 1 | 1 | 1631.48
|  | НР от ЗП | % | 70 |  |  |  |  | 1142.04
|  | СП от ЗП | % | 10 |  |  |  |  | 163.15
|  | ЗТР | чел-ч | 1.06 |  | )*2 | 1 |  |  | 2.12
[8 empty] | 2936.67 |  | 2936.67 | 2936.67
79 | 1.23-2203-3-1/1 | Техническое обслуживание светосигнальной арматуры с лампой накаливания, светодиодом | 10 шт. | 0.2 | [7 empty] | 238.45 | 238.45 | 34.06 | 34.06 | 0 | 0
Объем: 0,2=(1+1)/10
|  | ЗП |  |  | 1703.18 |  | 1 | 1 | 340.64
|  | МР |  |  | 80.67 |  | 1 | 1 | 16.13
|  | НР от ЗП | % | 70 |  |  |  |  | 238.45
|  | СП от ЗП | % | 10 |  |  |  |  | 34.06
|  | ЗТР | чел-ч | 2.4 |  |  | 1 |  |  | 0.48
[8 empty] | 629.28 |  | 3146.4 | 629.28
80 | 1.22-2203-78-1/1 | Техническое обслуживание блока питания типа БРП-12-01Л /Источник вторичного электропитания 24В, 6.0А | шт. | 1 | [7 empty] | 668.89 | 668.89 | 95.56 | 95.56 | 0 | 0
|  | ЗП |  |  | 477.78 | )*2 | 1 | 1 | 955.56
|  | МР |  |  | 4.09 | )*2 | 1 | 1 | 8.18
|  | НР от ЗП | % | 70 |  |  |  |  | 668.89
|  | СП от ЗП | % | 10 |  |  |  |  | 95.56
|  | ЗТР | чел-ч | 0.72 |  | )*2 | 1 |  |  | 1.44
[8 empty] | 1728.19 |  | 1728.19 | 1728.19
81 | 1.23-2303-12-1/1 | Техническое обслуживание контроллеров логических операций | шт. | 1 | [7 empty] | 3695.92 | 3695.92 | 527.99 | 527.99 | 0 | 0
|  | ЗП |  |  | 2639.94 | )*2 | 1 | 1 | 5279.88
|  | МР |  |  | 4.97 | )*2 | 1 | 1 | 9.94
|  | НР от ЗП | % | 70 |  |  |  |  | 3695.92
|  | СП от ЗП | % | 10 |  |  |  |  | 527.99
|  | ЗТР | чел-ч | 3.72 |  | )*2 | 1 |  |  | 7.44
[8 empty] | 9513.73 |  | 9513.73 | 9513.73
82 | 1.23-2303-11-1/1 | Техническое обслуживание модулей аналоговых входных сигналов | шт. | 2 | [7 empty] | 6000.88 | 6000.88 | 857.27 | 857.27 | 0 | 0
|  | ЗП |  |  | 2143.17 | )*2 | 1 | 1 | 8572.68
|  | МР |  |  | 4.97 | )*2 | 1 | 1 | 19.88
|  | НР от ЗП | % | 70 |  |  |  |  | 6000.88
|  | СП от ЗП | % | 10 |  |  |  |  | 857.27
|  | ЗТР | чел-ч | 3.02 |  | )*2 | 1 |  |  | 12.08
[8 empty] | 15450.71 |  | 7725.36 | 15450.71
83 | 1.23-2303-11-3/1 | Техническое обслуживание модулей дискретных входных сигналов | шт. | 4 | [7 empty] | 11445.39 | 11445.39 | 1635.06 | 1635.06 | 0 | 0
|  | ЗП |  |  | 2043.82 | )*2 | 1 | 1 | 16350.56
|  | МР |  |  | 4.97 | )*2 | 1 | 1 | 39.76
|  | НР от ЗП | % | 70 |  |  |  |  | 11445.39
|  | СП от ЗП | % | 10 |  |  |  |  | 1635.06
|  | ЗТР | чел-ч | 2.88 |  | )*2 | 1 |  |  | 23.04
[8 empty] | 29470.77 |  | 7367.69 | 29470.77
84 | 3.1-2203-56-1/1 Поправка: СН-2012. Гл.1 Сб.22 п.3.6.2 | Техническое обслуживание преобразователя интерфейсов ПИ-01 Поправка: СН-2012. Гл.1 Сб.22 п.3.6.2 Наименование: При применении стоимостных нормативов для сетей и приборов, расположенных в транспортных развязках, в том числе на 3-ем транспортном кольце, для выполнения аналогичных работ в административных и общественных зданиях, по: техническому обслуживанию | шт. | 3 | [7 empty] | 1815.16 | 1815.16 | 259.31 | 259.31 | 303.63 | 187.38
|  | ЗП |  |  | 617.4 | )*2)*0,70 | 1 | 1 | 2593.08
|  | ЭМ |  |  | 65.15 | )*2)*0,70 | 1 | 1 | 273.63
|  | в т.ч. ЗПМ |  |  | 41.31 | )*2)*0,70 | 1 | 1 | 173.5
|  | МР |  |  | 0.47 | )*2)*1 | 1 | 1 | 2.82
|  | НР от ЗП | % | 70 |  |  |  |  | 1815.16
|  | СП от ЗП | % | 10 |  |  |  |  | 259.31
|  | НР и СП от ЗПМ | % | 108 |  |  |  |  | 187.38
|  | ЗТР | чел-ч | 0.87 |  | )*2)*0,70 | 1 |  |  | 3.654
[8 empty] | 5131.38 |  | 1710.46 | 5131.38
85 | 1.23-2103-15-1/1 | Техническое обслуживание сигнализатора уровня / Извещатель протечки воды H2O-Контакт NEW исп.2 (Н.З.) Альянс | шт. | 6 | [7 empty] | 6410.12 | 6410.12 | 915.73 | 915.73 | 0 | 0
|  | ЗП |  |  | 763.11 | )*2 | 1 | 1 | 9157.32
|  | МР |  |  | 22.54 | )*2 | 1 | 1 | 270.48
|  | НР от ЗП | % | 70 |  |  |  |  | 6410.12
|  | СП от ЗП | % | 10 |  |  |  |  | 915.73
|  | ЗТР | чел-ч | 0.92 |  | )*2 | 1 |  |  | 11.04
[8 empty] | 16753.65 |  | 2792.28 | 16753.65
86 | 1.23-2103-9-7/1 | Техническое обслуживание приборов для измерения температуры, регулятор температуры дилатометрический, тип ТУДЭ /Датчик относительной влажности и температуры НПК "РЭЛСИБ" | шт. | 14 | [7 empty] | 9682.2 | 9682.2 | 1383.17 | 1383.17 | 0 | 0
|  | ЗП |  |  | 493.99 | )*2 | 1 | 1 | 13831.72
|  | НР от ЗП | % | 70 |  |  |  |  | 9682.2
|  | СП от ЗП | % | 10 |  |  |  |  | 1383.17
|  | ЗТР | чел-ч | 0.8 |  | )*2 | 1 |  |  | 22.4
[8 empty] | 24897.09 |  | 1778.36 | 24897.09
87 | 1.23-2103-9-8/1 | Техническое обслуживание приборов для измерения температуры, термопреобразователи сопротивления, тип: ТСП-0879, ТСП-1079, ТСМ-0879, ТСМ-0979 | шт. | 1 | [7 empty] | 708.88 | 708.88 | 101.27 | 101.27 | 0 | 0
|  | ЗП |  |  | 506.34 | )*2 | 1 | 1 | 1012.68
|  | НР от ЗП | % | 70 |  |  |  |  | 708.88
|  | СП от ЗП | % | 10 |  |  |  |  | 101.27
|  | ЗТР | чел-ч | 0.82 |  | )*2 | 1 |  |  | 1.64
[8 empty] | 1822.83 |  | 1822.83 | 1822.83
88 | 1.22-2103-2-1/1 | Техническое обслуживание сетевой линии связи | 100 м | 4.71 | [7 empty] | 1637.82 | 1637.82 | 233.97 | 233.97 | 0 | 0
Объем: 4,71=(1200+500+2000+500+100+50+10+350)*0,1/100
|  | ЗП |  |  | 496.76 |  | 1 | 1 | 2339.74
|  | НР от ЗП | % | 70 |  |  |  |  | 1637.82
|  | СП от ЗП | % | 10 |  |  |  |  | 233.97
|  | ЗТР | чел-ч | 0.7 |  |  | 1 |  |  | 3.297
[8 empty] | 4211.53 |  | 894.17 | 4211.53
Итого по подразделу: 5.2 Приборы и средства автоматизации | [7 empty] | 112545.83
Итого по разделу: Раздел: 5. Автоматизация комплексная | [7 empty] | 140207.02
Итого по локальной смете: 1.3 Киносклад | [7 empty] | 1246468.07
Итого по смете: СН_1.3_на 4 месяца (10%) испр. | [7 empty] | 1246468.07
|  | Итого | [5 empty] | 1246468.07
|  | НДС, 22% | [5 empty] | 274222.98
|  | Всего с НДС | [5 empty] | 1520691.05
Составил
[должность,подпись(инициалы,фамилия)]
Проверил
[должность,подпись(инициалы,фамилия)]

## Акт КС-2 СН-2012 по гл. 1-
Smeta.RU (495) 974-1589 СН-2012 (© ОАО МЦЦС 'Мосстройцены', 2025)
Унифицированная форма № КС-2
Утверждена постановлением Госкомстата России
от 11.11.99. № 100
Код
[8 empty] | Форма по ОКУД | 0322005
Инвестор | [7 empty] | по ОКПО
организация, адрес, телефон, факс
Заказчик | [7 empty] | по ОКПО
организация, адрес, телефон, факс
Подрядчик | [7 empty] | по ОКПО
организация, адрес, телефон, факс
Стройка |  | СН_1.3_на 4 месяца (10%) испр.
наименование, адрес
Объект |  | СН_1.3_на 4 месяца (10%) испр.
наименование
Вид деятельности по ОКДП
[6 empty] | Договор подряда |  | номер
дата
Вид операции
[6 empty] | Номер документа | Дата составления | Отчетный период
[8 empty] | с | по
AKT
О ПРИЕМКЕ ВЫПОЛНЕННЫХ РАБОТ
Сметная (договорная) стоимость в соответствии с договором подряда (субподряда) | [6 empty] | 1246.47 |  | тыс.руб
Составлен(а) в уровне текущих (прогнозных) цен на октябрь 2025 года
Номер |  | Шифр расценки и коды ресурсов | Наименование работ и затрат | Единица измерения | Кол-во единиц | Цена на ед. изм. руб. | Попра-вочные коэфф. | Коэфф. зимних удоро-жаний | Коэфф. пересчета | ВСЕГО затрат, руб. | Справочно
п/п | поз. по смете | [9 empty] | ЗТР, всего чел.-час
Ст-ть ед. с начислен.
1 | 2 | 3 | 4 | 5 | 6 | 7 | 8 | 9 | 10 | 11 | 12
Локальная смета: 1.3 Киносклад
Раздел: Раздел: 1. Внутреннее водоснабжение и водоотведение.
1 | 1 | 1.15-2203-9-1/1 | Техническое обслуживание клапанов обратных фланцевых диаметром 50 мм | шт. | 6 | [7 empty] | 330.54 | 330.54 | 47.22 | 47.22 | 0 | 0
|  |  | ЗП |  |  | 78.7 |  | 1 | 1 | 472.2
|  |  | МР |  |  | 0.31 |  | 1 | 1 | 1.86
|  |  | НР от ЗП | % | 70 |  |  |  |  | 330.54
|  |  | СП от ЗП | % | 10 |  |  |  |  | 47.22
|  |  | ЗТР | чел-ч | 0.14 |  |  | 1 |  |  | 0.84
[9 empty] | 851.82 |  | 141.97 | 851.82
2 | 2 | 1.15-2203-7-2/1 | Техническое обслуживание крана шарового латунного никелированного диаметром до 50 мм | 10 шт. | 0.6 | [7 empty] | 158.2 | 158.2 | 22.6 | 22.6 | 0 | 0
Объем: 0,6=6/10
|  |  | ЗП |  |  | 376.67 |  | 1 | 1 | 226
|  |  | НР от ЗП | % | 70 |  |  |  |  | 158.2
|  |  | СП от ЗП | % | 10 |  |  |  |  | 22.6
|  |  | ЗТР | чел-ч | 0.61 |  |  | 1 |  |  | 0.366
[9 empty] | 406.8 |  | 678 | 406.8
Итого по разделу: Раздел: 1. Внутреннее водоснабжение и водоотведение. | [8 empty] | 1258.62
Раздел: Раздел: 2. Внутренние сети отопления и ИТП
Подраздел: 2.1 Отопление
3 | 3 | 1.17-2103-9-1/1 | Техническое обслуживание напольных тепловентиляторов для систем на базе тепловых насосов | 10 шт. | 3.2 | [7 empty] | 1078.58 | 1078.58 | 154.08 | 154.08 | 3423.79 | 2112.97
Объем: 3,2=32/10
|  |  | ЗП |  |  | 481.51 |  | 1 | 1 | 1540.83
|  |  | ЭМ |  |  | 964.23 |  | 1 | 1 | 3085.54
|  |  | в т.ч. ЗПМ |  |  | 611.39 |  | 1 | 1 | 1956.45
|  |  | МР |  |  | 3.15 |  | 1 | 1 | 10.08
|  |  | НР от ЗП | % | 70 |  |  |  |  | 1078.58
|  |  | СП от ЗП | % | 10 |  |  |  |  | 154.08
|  |  | НР и СП от ЗПМ | % | 108 |  |  |  |  | 2112.97
|  |  | ЗТР | чел-ч | 0.95 |  |  | 1 |  |  | 3.04
[9 empty] | 7982.08 |  | 2494.4 | 7982.08
Итого по подразделу: 2.1 Отопление | [8 empty] | 7982.08
Подраздел: 2.2 Индивидуальный тепловой пункт
Индивидуальный тепловой пункт Автоматизация узла учета тепла
4 | 4 | 1.23-2303-5-1/1 | Комплекс работ по техническому обслуживанию оборудования, автоматизированных систем и исполнительных механизмов, шкафы, пульты управления, автоматизированные рабочие места / Щит узла учета тепловой энергии | шт. | 1 | [7 empty] | 1142.04 | 1142.04 | 163.15 | 163.15 | 0 | 0
|  |  | ЗП |  |  | 815.74 | )*2 | 1 | 1 | 1631.48
|  |  | НР от ЗП | % | 70 |  |  |  |  | 1142.04
|  |  | СП от ЗП | % | 10 |  |  |  |  | 163.15
|  |  | ЗТР | чел-ч | 1.06 |  | )*2 | 1 |  |  | 2.12
[9 empty] | 2936.67 |  | 2936.67 | 2936.67
5 | 5 | 1.22-2103-2-1/1 | Техническое обслуживание сетевой линии связи | 100 м | 0.06 | [7 empty] | 20.87 | 20.87 | 2.98 | 2.98 | 0 | 0
Объем: 0,06=(40+20)*0,1/100
|  |  | ЗП |  |  | 496.76 |  | 1 | 1 | 29.81
|  |  | НР от ЗП | % | 70 |  |  |  |  | 20.87
|  |  | СП от ЗП | % | 10 |  |  |  |  | 2.98
|  |  | ЗТР | чел-ч | 0.7 |  |  | 1 |  |  | 0.042
[9 empty] | 53.66 |  | 894.33 | 53.66
6 | 6 | 1.23-2103-22-3/1 | Техническое обслуживание расходомера электромагнитного / Тепловычислитель TB7-04 TB7-04 Данфосс | шт. | 1 | [7 empty] | 2090.27 | 2090.27 | 298.61 | 298.61 | 0 | 0
|  |  | ЗП |  |  | 1493.05 | )*2 | 1 | 1 | 2986.1
|  |  | МР |  |  | 19.14 | )*2 | 1 | 1 | 38.28
|  |  | НР от ЗП | % | 70 |  |  |  |  | 2090.27
|  |  | СП от ЗП | % | 10 |  |  |  |  | 298.61
|  |  | ЗТР | чел-ч | 1.8 |  | )*2 | 1 |  |  | 3.6
[9 empty] | 5413.26 |  | 5413.26 | 5413.26
7 | 7 | 1.23-2103-8-1/1 | Техническое обслуживание приборов для измерения и регулирования расхода и количества жидкостей и газов, преобразователь расхода электромагнитный, тип ИР-61 и аналоги / Расходомер SonoSensor30 SonoSensor30 Данфосс | шт. | 2 | [7 empty] | 2299.53 | 2299.53 | 328.5 | 328.5 | 0 | 0
|  |  | ЗП |  |  | 821.26 | )*2 | 1 | 1 | 3285.04
|  |  | НР от ЗП | % | 70 |  |  |  |  | 2299.53
|  |  | СП от ЗП | % | 10 |  |  |  |  | 328.5
|  |  | ЗТР | чел-ч | 1.33 |  | )*2 | 1 |  |  | 5.32
[9 empty] | 5913.07 |  | 2956.54 | 5913.07
8 | 8 | 1.23-2303-6-1/1 | Техническое обслуживание термопреобразователя сопротивления с унифицированным выходным сигналом / Термометр сопротивления КТС-Б КТС-Б Данфосс | шт. | 2 | [7 empty] | 933.91 | 933.91 | 133.42 | 133.42 | 0 | 0
|  |  | ЗП |  |  | 333.54 | )*2 | 1 | 1 | 1334.16
|  |  | МР |  |  | 20.24 | )*2 | 1 | 1 | 80.96
|  |  | НР от ЗП | % | 70 |  |  |  |  | 933.91
|  |  | СП от ЗП | % | 10 |  |  |  |  | 133.42
|  |  | ЗТР | чел-ч | 0.47 |  | )*2 | 1 |  |  | 1.88
[9 empty] | 2482.45 |  | 1241.23 | 2482.45
9 | 9 | 1.23-2103-27-1/1 | Техническое обслуживание преобразователя давления МТ100 и аналогов | 10 шт. | 0.2 | [7 empty] | 2483.81 | 2483.81 | 354.83 | 354.83 | 0 | 0
Объем: 0,2=2/10
|  |  | ЗП |  |  | 8870.75 | )*2 | 1 | 1 | 3548.3
|  |  | МР |  |  | 17.39 | )*2 | 1 | 1 | 6.96
|  |  | НР от ЗП | % | 70 |  |  |  |  | 2483.81
|  |  | СП от ЗП | % | 10 |  |  |  |  | 354.83
|  |  | ЗТР | чел-ч | 12.5 |  | )*2 | 1 |  |  | 5
[9 empty] | 6393.9 |  | 31969.5 | 6393.9
Индивидуальный тепловой пункт. Тепломеханические решения.
10 | 10 | 1.15-2203-7-3/1 | Техническое обслуживание крана шарового латунного никелированного диаметром до 100 мм | 10 шт. | 0.2 | [7 empty] | 79.53 | 79.53 | 11.36 | 11.36 | 0 | 0
Объем: 0,2=2/10
|  |  | ЗП |  |  | 568.09 |  | 1 | 1 | 113.62
|  |  | НР от ЗП | % | 70 |  |  |  |  | 79.53
|  |  | СП от ЗП | % | 10 |  |  |  |  | 11.36
|  |  | ЗТР | чел-ч | 0.92 |  |  | 1 |  |  | 0.184
[9 empty] | 204.51 |  | 1022.55 | 204.51
11 | 11 | 1.23-2103-18-1/1 | Техническое обслуживание термометра биметаллического, дилатометрического | шт. | 2 | [7 empty] | 615.97 | 615.97 | 88 | 88 | 0 | 0
|  |  | ЗП |  |  | 219.99 | )*2 | 1 | 1 | 879.96
|  |  | МР |  |  | 19.14 | )*2 | 1 | 1 | 76.56
|  |  | НР от ЗП | % | 70 |  |  |  |  | 615.97
|  |  | СП от ЗП | % | 10 |  |  |  |  | 88
|  |  | ЗТР | чел-ч | 0.31 |  | )*2 | 1 |  |  | 1.24
[9 empty] | 1660.49 |  | 830.25 | 1660.49
12 | 12 | 1.17-2103-17-1/1 | Техническое обслуживание автоматического воздухоотводчика | 10 шт. | 0.1 | [7 empty] | 65.7 | 65.7 | 9.39 | 9.39 | 0 | 0
Объем: 0,1=1/10
|  |  | ЗП |  |  | 938.58 |  | 1 | 1 | 93.86
|  |  | МР |  |  | 0.63 |  | 1 | 1 | 0.06
|  |  | НР от ЗП | % | 70 |  |  |  |  | 65.7
|  |  | СП от ЗП | % | 10 |  |  |  |  | 9.39
|  |  | ЗТР | чел-ч | 1.52 |  |  | 1 |  |  | 0.152
[9 empty] | 169.01 |  | 1690.1 | 169.01
13 | 13 | 1.15-2203-7-1/1 | Техническое обслуживание крана шарового латунного никелированного диаметром до 25 мм | 10 шт. | 0.4 | [7 empty] | 77.81 | 77.81 | 11.12 | 11.12 | 0 | 0
Объем: 0,4=(2+2)/10
|  |  | ЗП |  |  | 277.87 |  | 1 | 1 | 111.15
|  |  | НР от ЗП | % | 70 |  |  |  |  | 77.81
|  |  | СП от ЗП | % | 10 |  |  |  |  | 11.12
|  |  | ЗТР | чел-ч | 0.45 |  |  | 1 |  |  | 0.18
[9 empty] | 200.08 |  | 500.2 | 200.08
14 | 14 | 1.15-2303-5-3/1 | Техническое обслуживание фильтров водяных фланцевых сетчатых диаметром до 150 мм | 10 шт. | 0.1 | [7 empty] | 221.94 | 221.94 | 31.71 | 31.71 | 0 | 0
Объем: 0,1=1/10
|  |  | ЗП |  |  | 3170.64 |  | 1 | 1 | 317.06
|  |  | МР |  |  | 1.57 |  | 1 | 1 | 0.16
14,1 | 14,1 | 21.26-1-112 | Прокладки из терморасширенного графита для обслуживания фильтра сетчатого чугунного фланцевого диаметром 100 мм | шт. | 2 | 388.06 |  | 1 | 1 | 776.12 |  |  | 0 | 0 | 0 | 0 | 0 | 0
|  |  | НР от ЗП | % | 70 |  |  |  |  | 221.94
|  |  | СП от ЗП | % | 10 |  |  |  |  | 31.71
|  |  | ЗТР | чел-ч | 5.64 |  |  | 1 |  |  | 0.564
[9 empty] | 1346.99 |  | 13469.9 | 1346.99
15 | 15 | 1.23-2103-21-1/1 | Техническое обслуживание преобразователей давления, перепада давления, тензорезисторных, дифференциальных (Сапфир) / Регулятор перепада давлений Данфосс | шт. | 1 | [7 empty] | 894.17 | 894.17 | 127.74 | 127.74 | 0 | 0
|  |  | ЗП |  |  | 638.69 | )*2 | 1 | 1 | 1277.38
|  |  | МР |  |  | 19.14 | )*2 | 1 | 1 | 38.28
|  |  | НР от ЗП | % | 70 |  |  |  |  | 894.17
|  |  | СП от ЗП | % | 10 |  |  |  |  | 127.74
|  |  | ЗТР | чел-ч | 0.77 |  | )*2 | 1 |  |  | 1.54
[9 empty] | 2337.57 |  | 2337.57 | 2337.57
Стандартный насосный узел смешения серии АУУ-С-065-065-С-R V2
16 | 16 | 1.23-2103-9-7/1 | Техническое обслуживание приборов для измерения температуры, регулятор температуры дилатометрический, тип ТУДЭ / Датчик температуры ESMU ESMU Данфосс | шт. | 3 | [7 empty] | 2074.76 | 2074.76 | 296.39 | 296.39 | 0 | 0
Объем: 3=2+1
|  |  | ЗП |  |  | 493.99 | )*2 | 1 | 1 | 2963.94
|  |  | НР от ЗП | % | 70 |  |  |  |  | 2074.76
|  |  | СП от ЗП | % | 10 |  |  |  |  | 296.39
|  |  | ЗТР | чел-ч | 0.8 |  | )*2 | 1 |  |  | 4.8
[9 empty] | 5335.09 |  | 1778.36 | 5335.09
17 | 17 | 1.15-2203-9-2/1 | Техническое обслуживание клапанов обратных фланцевых диаметром 100-150 мм | шт. | 3 | [7 empty] | 259.71 | 259.71 | 37.1 | 37.1 | 0 | 0
Объем: 3=1+2
|  |  | ЗП |  |  | 123.67 |  | 1 | 1 | 371.01
|  |  | МР |  |  | 0.63 |  | 1 | 1 | 1.89
|  |  | НР от ЗП | % | 70 |  |  |  |  | 259.71
|  |  | СП от ЗП | % | 10 |  |  |  |  | 37.1
|  |  | ЗТР | чел-ч | 0.22 |  |  | 1 |  |  | 0.66
[9 empty] | 669.71 |  | 223.24 | 669.71
18 | 18 | 1.23-2103-41-1/1 | Техническое обслуживание регулирующего клапана / Трехходовой регулирующий клапан Данфосс | шт. | 1 | [7 empty] | 291.2 | 291.2 | 41.6 | 41.6 | 173.5 | 107.07
|  |  | ЗП |  |  | 208 | )*2 | 1 | 1 | 416
|  |  | ЭМ |  |  | 78.18 | )*2 | 1 | 1 | 156.36
|  |  | в т.ч. ЗПМ |  |  | 49.57 | )*2 | 1 | 1 | 99.14
|  |  | НР от ЗП | % | 70 |  |  |  |  | 291.2
|  |  | СП от ЗП | % | 10 |  |  |  |  | 41.6
|  |  | НР и СП от ЗПМ | % | 108 |  |  |  |  | 107.07
|  |  | ЗТР | чел-ч | 0.37 |  | )*2 | 1 |  |  | 0.74
[9 empty] | 1012.23 |  | 1012.23 | 1012.23
19 | 19 | 1.23-2303-4-4/1 | Техническое обслуживание средств автоматизации, механизмы электрические однооборотные МЭО, ИМ | шт. | 1 | [7 empty] | 1881.24 | 1881.24 | 268.75 | 268.75 | 0 | 0
|  |  | ЗП |  |  | 1343.74 | )*2 | 1 | 1 | 2687.48
|  |  | НР от ЗП | % | 70 |  |  |  |  | 1881.24
|  |  | СП от ЗП | % | 10 |  |  |  |  | 268.75
|  |  | ЗТР | чел-ч | 1.62 |  | )*2 | 1 |  |  | 3.24
[9 empty] | 4837.47 |  | 4837.47 | 4837.47
20 | 20 | 1.15-2203-8-2/1 | Техническое обслуживание затворов дисковых поворотных межфланцевых с ручным управлением диаметром 100-150 мм /Дисковый затвор РИДАН-ЗДМ/Dy65/Ру16/Ттах120 чугун м/ф РИДАН-ЗДМ Данфосс | шт. | 6 | [7 empty] | 566.66 | 566.66 | 80.95 | 80.95 | 0 | 0
|  |  | ЗП |  |  | 134.92 |  | 1 | 1 | 809.52
|  |  | МР |  |  | 0.63 |  | 1 | 1 | 3.78
|  |  | НР от ЗП | % | 70 |  |  |  |  | 566.66
|  |  | СП от ЗП | % | 10 |  |  |  |  | 80.95
|  |  | ЗТР | чел-ч | 0.24 |  |  | 1 |  |  | 1.44
[9 empty] | 1460.91 |  | 243.49 | 1460.91
21 | 21 | 1.24-2503-4-18/1 | Техническое обслуживание циркуляционных насосов систем отопления с тепловыми насосами - ежемесячное | шт. | 2 | [7 empty] | 1649.26 | 1649.26 | 235.61 | 235.61 | 1735.02 | 1070.76
|  |  | ЗП |  |  | 294.51 | )*4 | 1 | 1 | 2356.08
|  |  | ЭМ |  |  | 195.45 | )*4 | 1 | 1 | 1563.6
|  |  | в т.ч. ЗПМ |  |  | 123.93 | )*4 | 1 | 1 | 991.44
|  |  | МР |  |  | 0.63 | )*4 | 1 | 1 | 5.04
|  |  | НР от ЗП | % | 70 |  |  |  |  | 1649.26
|  |  | СП от ЗП | % | 10 |  |  |  |  | 235.61
|  |  | НР и СП от ЗПМ | % | 108 |  |  |  |  | 1070.76
|  |  | ЗТР | чел-ч | 0.42 |  | )*4 | 1 |  |  | 3.36
[9 empty] | 6880.35 |  | 3440.18 | 6880.35
22 | 22 | 1.23-2303-7-2/1 | Техническое обслуживание реле давления, напора, тяги | шт. | 1 | [7 empty] | 377.54 | 377.54 | 53.93 | 53.93 | 0 | 0
|  |  | ЗП |  |  | 269.67 | )*2 | 1 | 1 | 539.34
|  |  | МР |  |  | 19.14 | )*2 | 1 | 1 | 38.28
|  |  | НР от ЗП | % | 70 |  |  |  |  | 377.54
|  |  | СП от ЗП | % | 10 |  |  |  |  | 53.93
|  |  | ЗТР | чел-ч | 0.38 |  | )*2 | 1 |  |  | 0.76
[9 empty] | 1009.09 |  | 1009.09 | 1009.09
23 | 23 | 1.15-2203-7-1/1 | Техническое обслуживание крана шарового латунного никелированного диаметром до 25 мм | 10 шт. | 0.2 | [7 empty] | 38.9 | 38.9 | 5.56 | 5.56 | 0 | 0
Объем: 0,2=2/10
|  |  | ЗП |  |  | 277.87 |  | 1 | 1 | 55.57
|  |  | НР от ЗП | % | 70 |  |  |  |  | 38.9
|  |  | СП от ЗП | % | 10 |  |  |  |  | 5.56
|  |  | ЗТР | чел-ч | 0.45 |  |  | 1 |  |  | 0.09
[9 empty] | 100.03 |  | 500.15 | 100.03
24 | 24 | 1.23-2103-18-1/1 | Техническое обслуживание термометра биметаллического, дилатометрического | шт. | 3 | [7 empty] | 923.96 | 923.96 | 131.99 | 131.99 | 0 | 0
Объем: 3=2+1
|  |  | ЗП |  |  | 219.99 | )*2 | 1 | 1 | 1319.94
|  |  | МР |  |  | 19.14 | )*2 | 1 | 1 | 114.84
|  |  | НР от ЗП | % | 70 |  |  |  |  | 923.96
|  |  | СП от ЗП | % | 10 |  |  |  |  | 131.99
|  |  | ЗТР | чел-ч | 0.31 |  | )*2 | 1 |  |  | 1.86
[9 empty] | 2490.73 |  | 830.24 | 2490.73
25 | 25 | 1.15-2203-7-3/1 | Техническое обслуживание крана шарового латунного никелированного диаметром до 100 мм | 10 шт. | 0.2 | [7 empty] | 79.53 | 79.53 | 11.36 | 11.36 | 0 | 0
Объем: 0,2=2/10
|  |  | ЗП |  |  | 568.09 |  | 1 | 1 | 113.62
|  |  | НР от ЗП | % | 70 |  |  |  |  | 79.53
|  |  | СП от ЗП | % | 10 |  |  |  |  | 11.36
|  |  | ЗТР | чел-ч | 0.92 |  |  | 1 |  |  | 0.184
[9 empty] | 204.51 |  | 1022.55 | 204.51
26 | 26 | 1.15-2303-5-1/1 | Техническое обслуживание фильтров водяных фланцевых сетчатых диаметром до 65 мм | 10 шт. | 0.1 | [7 empty] | 141.67 | 141.67 | 20.24 | 20.24 | 0 | 0
Объем: 0,1=1/10
|  |  | ЗП |  |  | 2023.81 |  | 1 | 1 | 202.38
|  |  | МР |  |  | 0.38 |  | 1 | 1 | 0.04
26,1 | 26,1 | 21.26-1-110 | Прокладки из терморасширенного графита для обслуживания фильтра сетчатого чугунного фланцевого диаметром 65 мм | шт. | 2 | 207.47 |  | 1 | 1 | 414.94 |  |  | 0 | 0 | 0 | 0 | 0 | 0
|  |  | НР от ЗП | % | 70 |  |  |  |  | 141.67
|  |  | СП от ЗП | % | 10 |  |  |  |  | 20.24
|  |  | ЗТР | чел-ч | 3.6 |  |  | 1 |  |  | 0.36
[9 empty] | 779.27 |  | 7792.7 | 779.27
Стандартный насосный узел смешения серии АУУ-С-080-100-C-R V2
27 | 27 | 1.23-2103-41-1/1 | Техническое обслуживание регулирующего клапана / Регулирующий клапан Данфосс | шт. | 1 | [7 empty] | 291.2 | 291.2 | 41.6 | 41.6 | 173.5 | 107.07
|  |  | ЗП |  |  | 208 | )*2 | 1 | 1 | 416
|  |  | ЭМ |  |  | 78.18 | )*2 | 1 | 1 | 156.36
|  |  | в т.ч. ЗПМ |  |  | 49.57 | )*2 | 1 | 1 | 99.14
|  |  | НР от ЗП | % | 70 |  |  |  |  | 291.2
|  |  | СП от ЗП | % | 10 |  |  |  |  | 41.6
|  |  | НР и СП от ЗПМ | % | 108 |  |  |  |  | 107.07
|  |  | ЗТР | чел-ч | 0.37 |  | )*2 | 1 |  |  | 0.74
[9 empty] | 1012.23 |  | 1012.23 | 1012.23
28 | 28 | 1.23-2303-4-4/1 | Техническое обслуживание средств автоматизации, механизмы электрические однооборотные МЭО, ИМ | шт. | 1 | [7 empty] | 1881.24 | 1881.24 | 268.75 | 268.75 | 0 | 0
|  |  | ЗП |  |  | 1343.74 | )*2 | 1 | 1 | 2687.48
|  |  | НР от ЗП | % | 70 |  |  |  |  | 1881.24
|  |  | СП от ЗП | % | 10 |  |  |  |  | 268.75
|  |  | ЗТР | чел-ч | 1.62 |  | )*2 | 1 |  |  | 3.24
[9 empty] | 4837.47 |  | 4837.47 | 4837.47
29 | 29 | 1.17-2103-17-1/1 | Техническое обслуживание автоматического воздухоотводчика | 10 шт. | 0.3 | [7 empty] | 197.1 | 197.1 | 28.16 | 28.16 | 0 | 0
Объем: 0,3=3/10
|  |  | ЗП |  |  | 938.58 |  | 1 | 1 | 281.57
|  |  | МР |  |  | 0.63 |  | 1 | 1 | 0.19
|  |  | НР от ЗП | % | 70 |  |  |  |  | 197.1
|  |  | СП от ЗП | % | 10 |  |  |  |  | 28.16
|  |  | ЗТР | чел-ч | 1.52 |  |  | 1 |  |  | 0.456
[9 empty] | 507.02 |  | 1690.07 | 507.02
30 | 30 | 1.15-2203-9-2/1 | Техническое обслуживание клапанов обратных фланцевых диаметром 100-150 мм | шт. | 3 | [7 empty] | 259.71 | 259.71 | 37.1 | 37.1 | 0 | 0
Объем: 3=1+2
|  |  | ЗП |  |  | 123.67 |  | 1 | 1 | 371.01
|  |  | МР |  |  | 0.63 |  | 1 | 1 | 1.89
|  |  | НР от ЗП | % | 70 |  |  |  |  | 259.71
|  |  | СП от ЗП | % | 10 |  |  |  |  | 37.1
|  |  | ЗТР | чел-ч | 0.22 |  |  | 1 |  |  | 0.66
[9 empty] | 669.71 |  | 223.24 | 669.71
31 | 31 | 1.23-2103-9-7/1 | Техническое обслуживание приборов для измерения температуры, регулятор температуры дилатометрический, тип ТУДЭ / Датчик температуры ESMU ESMU Данфосс | шт. | 3 | [7 empty] | 2074.76 | 2074.76 | 296.39 | 296.39 | 0 | 0
Объем: 3=2+1
|  |  | ЗП |  |  | 493.99 | )*2 | 1 | 1 | 2963.94
|  |  | НР от ЗП | % | 70 |  |  |  |  | 2074.76
|  |  | СП от ЗП | % | 10 |  |  |  |  | 296.39
|  |  | ЗТР | чел-ч | 0.8 |  | )*2 | 1 |  |  | 4.8
[9 empty] | 5335.09 |  | 1778.36 | 5335.09
32 | 32 | 1.15-2203-8-2/1 | Техническое обслуживание затворов дисковых поворотных межфланцевых с ручным управлением диаметром 100-150 мм /Дисковый затвор РИДАН-ЗДМ/Dy65/Ру16/Ттах120 чугун м/ф РИДАН-ЗДМ Данфосс | шт. | 6 | [7 empty] | 566.66 | 566.66 | 80.95 | 80.95 | 0 | 0
|  |  | ЗП |  |  | 134.92 |  | 1 | 1 | 809.52
|  |  | МР |  |  | 0.63 |  | 1 | 1 | 3.78
|  |  | НР от ЗП | % | 70 |  |  |  |  | 566.66
|  |  | СП от ЗП | % | 10 |  |  |  |  | 80.95
|  |  | ЗТР | чел-ч | 0.24 |  |  | 1 |  |  | 1.44
[9 empty] | 1460.91 |  | 243.49 | 1460.91
33 | 33 | 1.24-2503-4-18/1 | Техническое обслуживание циркуляционных насосов систем отопления с тепловыми насосами - ежемесячное | шт. | 2 | [7 empty] | 1649.26 | 1649.26 | 235.61 | 235.61 | 1735.02 | 1070.76
|  |  | ЗП |  |  | 294.51 | )*4 | 1 | 1 | 2356.08
|  |  | ЭМ |  |  | 195.45 | )*4 | 1 | 1 | 1563.6
|  |  | в т.ч. ЗПМ |  |  | 123.93 | )*4 | 1 | 1 | 991.44
|  |  | МР |  |  | 0.63 | )*4 | 1 | 1 | 5.04
|  |  | НР от ЗП | % | 70 |  |  |  |  | 1649.26
|  |  | СП от ЗП | % | 10 |  |  |  |  | 235.61
|  |  | НР и СП от ЗПМ | % | 108 |  |  |  |  | 1070.76
|  |  | ЗТР | чел-ч | 0.42 |  | )*4 | 1 |  |  | 3.36
[9 empty] | 6880.35 |  | 3440.18 | 6880.35
34 | 34 | 1.23-2303-7-2/1 | Техническое обслуживание реле давления, напора, тяги | шт. | 1 | [7 empty] | 377.54 | 377.54 | 53.93 | 53.93 | 0 | 0
|  |  | ЗП |  |  | 269.67 | )*2 | 1 | 1 | 539.34
|  |  | МР |  |  | 19.14 | )*2 | 1 | 1 | 38.28
|  |  | НР от ЗП | % | 70 |  |  |  |  | 377.54
|  |  | СП от ЗП | % | 10 |  |  |  |  | 53.93
|  |  | ЗТР | чел-ч | 0.38 |  | )*2 | 1 |  |  | 0.76
[9 empty] | 1009.09 |  | 1009.09 | 1009.09
35 | 35 | 1.15-2203-7-1/1 | Техническое обслуживание крана шарового латунного никелированного диаметром до 25 мм | 10 шт. | 0.2 | [7 empty] | 38.9 | 38.9 | 5.56 | 5.56 | 0 | 0
Объем: 0,2=2/10
|  |  | ЗП |  |  | 277.87 |  | 1 | 1 | 55.57
|  |  | НР от ЗП | % | 70 |  |  |  |  | 38.9
|  |  | СП от ЗП | % | 10 |  |  |  |  | 5.56
|  |  | ЗТР | чел-ч | 0.45 |  |  | 1 |  |  | 0.09
[9 empty] | 100.03 |  | 500.15 | 100.03
36 | 36 | 1.23-2103-18-1/1 | Техническое обслуживание термометра биметаллического, дилатометрического | шт. | 4 | [7 empty] | 1231.94 | 1231.94 | 175.99 | 175.99 | 0 | 0
Объем: 4=2+2
|  |  | ЗП |  |  | 219.99 | )*2 | 1 | 1 | 1759.92
|  |  | МР |  |  | 19.14 | )*2 | 1 | 1 | 153.12
|  |  | НР от ЗП | % | 70 |  |  |  |  | 1231.94
|  |  | СП от ЗП | % | 10 |  |  |  |  | 175.99
|  |  | ЗТР | чел-ч | 0.31 |  | )*2 | 1 |  |  | 2.48
[9 empty] | 3320.97 |  | 830.24 | 3320.97
37 | 37 | 1.15-2303-5-3/1 | Техническое обслуживание фильтров водяных фланцевых сетчатых диаметром до 150 мм | 10 шт. | 0.1 | [7 empty] | 221.94 | 221.94 | 31.71 | 31.71 | 0 | 0
Объем: 0,1=1/10
|  |  | ЗП |  |  | 3170.64 |  | 1 | 1 | 317.06
|  |  | МР |  |  | 1.57 |  | 1 | 1 | 0.16
37,1 | 37,1 | 21.26-1-112 | Прокладки из терморасширенного графита для обслуживания фильтра сетчатого чугунного фланцевого диаметром 100 мм | шт. | 2 | 388.06 |  | 1 | 1 | 776.12 |  |  | 0 | 0 | 0 | 0 | 0 | 0
|  |  | НР от ЗП | % | 70 |  |  |  |  | 221.94
|  |  | СП от ЗП | % | 10 |  |  |  |  | 31.71
|  |  | ЗТР | чел-ч | 5.64 |  |  | 1 |  |  | 0.564
[9 empty] | 1346.99 |  | 13469.9 | 1346.99
38 | 38 | 1.15-2203-7-3/1 | Техническое обслуживание крана шарового латунного никелированного диаметром до 100 мм | 10 шт. | 0.2 | [7 empty] | 79.53 | 79.53 | 11.36 | 11.36 | 0 | 0
Объем: 0,2=2/10
|  |  | ЗП |  |  | 568.09 |  | 1 | 1 | 113.62
|  |  | НР от ЗП | % | 70 |  |  |  |  | 79.53
|  |  | СП от ЗП | % | 10 |  |  |  |  | 11.36
|  |  | ЗТР | чел-ч | 0.92 |  |  | 1 |  |  | 0.184
[9 empty] | 204.51 |  | 1022.55 | 204.51
Итого по подразделу: 2.2 Индивидуальный тепловой пункт | [8 empty] | 80575.42
Итого по разделу: Раздел: 2. Внутренние сети отопления и ИТП | [8 empty] | 88557.5
Раздел: Раздел: 3. Вентиляция и теплоснабжение приточных установок
39 | 39 | 1.18-2403-21-6/1 | Техническое обслуживание приточных установок производительностью до 20000 м3/ч - ежеквартальное | установка | 4 | [7 empty] | 18728.7 | 18728.7 | 2675.53 | 2675.53 | 0.98 | 0.6
|  |  | ЗП |  |  | 3344.41 | )*2 | 1 | 1 | 26755.28
|  |  | ЭМ |  |  | 5.36 | )*2 | 1 | 1 | 42.88
|  |  | в т.ч. ЗПМ |  |  | 0.07 | )*2 | 1 | 1 | 0.56
|  |  | МР |  |  | 32.12 | )*2 | 1 | 1 | 256.96
|  |  | НР от ЗП | % | 70 |  |  |  |  | 18728.7
|  |  | СП от ЗП | % | 10 |  |  |  |  | 2675.53
|  |  | НР и СП от ЗПМ | % | 108 |  |  |  |  | 0.6
|  |  | ЗТР | чел-ч | 5.04 |  | )*2 | 1 |  |  | 40.32
[9 empty] | 48459.95 |  | 12114.99 | 48459.95
40 | 40 | 1.18-2403-21-4/1 | Техническое обслуживание приточных установок производительностью до 5000 м3/ч - ежеквартальное | установка | 1 | [7 empty] | 2917.08 | 2917.08 | 416.73 | 416.73 | 0.07 | 0.04
|  |  | ЗП |  |  | 2083.63 | )*2 | 1 | 1 | 4167.26
|  |  | ЭМ |  |  | 1.79 | )*2 | 1 | 1 | 3.58
|  |  | в т.ч. ЗПМ |  |  | 0.02 | )*2 | 1 | 1 | 0.04
|  |  | МР |  |  | 10.08 | )*2 | 1 | 1 | 20.16
|  |  | НР от ЗП | % | 70 |  |  |  |  | 2917.08
|  |  | СП от ЗП | % | 10 |  |  |  |  | 416.73
|  |  | НР и СП от ЗПМ | % | 108 |  |  |  |  | 0.04
|  |  | ЗТР | чел-ч | 3.14 |  | )*2 | 1 |  |  | 6.28
[9 empty] | 7524.85 |  | 7524.85 | 7524.85
41 | 41 | 1.18-2403-20-4/1 | Техническое обслуживание вытяжных установок производительностью до 20000 м3/ч - ежеквартальное | установка | 4 | [7 empty] | 10330.54 | 10330.54 | 1475.79 | 1475.79 | 0 | 0
|  |  | ЗП |  |  | 1844.74 | )*2 | 1 | 1 | 14757.92
|  |  | МР |  |  | 0.13 | )*2 | 1 | 1 | 1.04
|  |  | НР от ЗП | % | 70 |  |  |  |  | 10330.54
|  |  | СП от ЗП | % | 10 |  |  |  |  | 1475.79
|  |  | ЗТР | чел-ч | 2.78 |  | )*2 | 1 |  |  | 22.24
[9 empty] | 26565.29 |  | 6641.32 | 26565.29
42 | 42 | 1.18-2403-20-3/1 | Техническое обслуживание вытяжных установок производительностью до 5000 м3/ч - ежеквартальное / применительно до 2000 м3/ч | установка | 1 | [7 empty] | 2211.03 | 2211.03 | 315.86 | 315.86 | 0 | 0
|  |  | ЗП |  |  | 1579.31 | )*2 | 1 | 1 | 3158.62
|  |  | МР |  |  | 0.03 | )*2 | 1 | 1 | 0.06
|  |  | НР от ЗП | % | 70 |  |  |  |  | 2211.03
|  |  | СП от ЗП | % | 10 |  |  |  |  | 315.86
|  |  | ЗТР | чел-ч | 2.38 |  | )*2 | 1 |  |  | 4.76
[9 empty] | 5685.57 |  | 5685.57 | 5685.57
43 | 43 | 1.18-2203-3-1/1 | Техническое обслуживание клапанов обратных воздушных диаметром/периметром до 560/1600 мм | шт. | 1 | [7 empty] | 172.9 | 172.9 | 24.7 | 24.7 | 57.82 | 35.68
|  |  | ЗП |  |  | 123.5 | )*2 | 1 | 1 | 247
|  |  | ЭМ |  |  | 26.06 | )*2 | 1 | 1 | 52.12
|  |  | в т.ч. ЗПМ |  |  | 16.52 | )*2 | 1 | 1 | 33.04
|  |  | МР |  |  | 0.47 | )*2 | 1 | 1 | 0.94
|  |  | НР от ЗП | % | 70 |  |  |  |  | 172.9
|  |  | СП от ЗП | % | 10 |  |  |  |  | 24.7
|  |  | НР и СП от ЗПМ | % | 108 |  |  |  |  | 35.68
|  |  | ЗТР | чел-ч | 0.2 |  | )*2 | 1 |  |  | 0.4
[9 empty] | 533.34 |  | 533.34 | 533.34
Итого по разделу: Раздел: 3. Вентиляция и теплоснабжение приточных установок | [8 empty] | 88769
Раздел: Раздел: 4. Электроосвещение и электрооборудование
Подраздел: 4.1 Электроосвещение и электрооборудование
44 | 44 | 1.21-2203-8-2/1 | Техническое обслуживание ящика ввода распределительного с рубильником и предохранителями, номинальный ток 600 А | шт. | 2 | [7 empty] | 7780.37 | 7780.37 | 1111.48 | 1111.48 | 0 | 0
|  |  | ЗП |  |  | 5557.41 |  | 1 | 1 | 11114.82
|  |  | МР |  |  | 77.08 |  | 1 | 1 | 154.16
|  |  | НР от ЗП | % | 70 |  |  |  |  | 7780.37
|  |  | СП от ЗП | % | 10 |  |  |  |  | 1111.48
|  |  | ЗТР | чел-ч | 9 |  |  | 1 |  |  | 18
[9 empty] | 20160.83 |  | 10080.42 | 20160.83
45 | 45 | 1.21-2203-2-3/1 | Техническое обслуживание силового распределительного пункта с установочными автоматами, число групп 8 (РП1, РП2) | шт. | 2 | [7 empty] | 12967.29 | 12967.29 | 1852.47 | 1852.47 | 0 | 0
|  |  | ЗП |  |  | 9262.35 |  | 1 | 1 | 18524.7
|  |  | МР |  |  | 128.45 |  | 1 | 1 | 256.9
|  |  | НР от ЗП | % | 70 |  |  |  |  | 12967.29
|  |  | СП от ЗП | % | 10 |  |  |  |  | 1852.47
|  |  | ЗТР | чел-ч | 15 |  |  | 1 |  |  | 30
[9 empty] | 33601.36 |  | 16800.68 | 33601.36
46 | 46 | 1.21-2203-2-5/1 | Техническое обслуживание силового распределительного пункта с установочными автоматами, число групп 12 | шт. | 1 | [7 empty] | 10373.83 | 10373.83 | 1481.98 | 1481.98 | 0 | 0
|  |  | ЗП |  |  | 14819.76 |  | 1 | 1 | 14819.76
|  |  | МР |  |  | 205.53 |  | 1 | 1 | 205.53
|  |  | НР от ЗП | % | 70 |  |  |  |  | 10373.83
|  |  | СП от ЗП | % | 10 |  |  |  |  | 1481.98
|  |  | ЗТР | чел-ч | 24 |  |  | 1 |  |  | 24
[9 empty] | 26881.1 |  | 26881.1 | 26881.1
47 | 47 | 1.21-2203-37-1/1 | Техническое обслуживание трехфазного многотарифного счетчика электроэнергии типа Меркурий 230 трансформаторного включения в распределительном устройстве - полугодовое | шт. | 4 | [7 empty] | 944.47 | 944.47 | 134.92 | 134.92 | 0 | 0
Объем: 4=2+2
|  |  | ЗП |  |  | 337.31 |  | 1 | 1 | 1349.24
|  |  | МР |  |  | 1.57 |  | 1 | 1 | 6.28
|  |  | НР от ЗП | % | 70 |  |  |  |  | 944.47
|  |  | СП от ЗП | % | 10 |  |  |  |  | 134.92
|  |  | ЗТР | чел-ч | 0.6 |  |  | 1 |  |  | 2.4
[9 empty] | 2434.91 |  | 608.73 | 2434.91
48 | 48 | 1.21-2203-1-2/1 | Техническое обслуживание распределительных коробок (щитков), с автоматами /Щит ЩУОК | шт. | 1 | [7 empty] | 1296.73 | 1296.73 | 185.25 | 185.25 | 0 | 0
|  |  | ЗП |  |  | 1852.47 |  | 1 | 1 | 1852.47
|  |  | МР |  |  | 25.69 |  | 1 | 1 | 25.69
|  |  | НР от ЗП | % | 70 |  |  |  |  | 1296.73
|  |  | СП от ЗП | % | 10 |  |  |  |  | 185.25
|  |  | ЗТР | чел-ч | 3 |  |  | 1 |  |  | 3
[9 empty] | 3360.14 |  | 3360.14 | 3360.14
49 | 49 | 1.21-2303-18-1/1 | Техническое обслуживание переключателя универсального, число секций до 8 | шт. | 2 | [7 empty] | 259.35 | 259.35 | 37.05 | 37.05 | 0 | 0
|  |  | ЗП |  |  | 185.25 |  | 1 | 1 | 370.5
|  |  | НР от ЗП | % | 70 |  |  |  |  | 259.35
|  |  | СП от ЗП | % | 10 |  |  |  |  | 37.05
|  |  | ЗТР | чел-ч | 0.3 |  |  | 1 |  |  | 0.6
[9 empty] | 666.9 |  | 333.45 | 666.9
50 | 50 | 1.21-2203-27-1/1 | Техническое обслуживание контакторов номинальный ток до 160 А | шт. | 8 | [7 empty] | 1383.2 | 1383.2 | 197.6 | 197.6 | 0 | 0
|  |  | ЗП |  |  | 247 |  | 1 | 1 | 1976
|  |  | МР |  |  | 19.31 |  | 1 | 1 | 154.48
|  |  | НР от ЗП | % | 70 |  |  |  |  | 1383.2
|  |  | СП от ЗП | % | 10 |  |  |  |  | 197.6
|  |  | ЗТР | чел-ч | 0.4 |  |  | 1 |  |  | 3.2
[9 empty] | 3711.28 |  | 463.91 | 3711.28
51 | 51 | 1.23-2203-3-1/1 | Техническое обслуживание светосигнальной арматуры с лампой накаливания, светодиодом | 10 шт. | 0.3 | [7 empty] | 357.67 | 357.67 | 51.1 | 51.1 | 0 | 0
Объем: 0,3=(3)/10
|  |  | ЗП |  |  | 1703.18 |  | 1 | 1 | 510.95
|  |  | МР |  |  | 80.67 |  | 1 | 1 | 24.2
|  |  | НР от ЗП | % | 70 |  |  |  |  | 357.67
|  |  | СП от ЗП | % | 10 |  |  |  |  | 51.1
|  |  | ЗТР | чел-ч | 2.4 |  |  | 1 |  |  | 0.72
[9 empty] | 943.92 |  | 3146.4 | 943.92
Итого по подразделу: 4.1 Электроосвещение и электрооборудование | [8 empty] | 91760.44
Подраздел: 4.2 Система молниезащиты и заземления
Итого по подразделу: 4.2 Система молниезащиты и заземления | [8 empty] | 0
Подраздел: 4.3 Осветительное оборудование
52 | 52 | 1.20-2103-24-1/1 Поправка: СН-2012. Гл.1 Сб.20 п.3. 1 | Техническое обслуживание светильника светодиодного накладного пылевлагозащищенного со встроенным драйвером, крепление рассеивателя фиксирующим кольцом на винтах, диаметр до 175 мм, степень защиты IP65, мощность до 12 Вт - годовое /Светильник для склада IP65 230V/50Hz/E ДСП4001-4006 ИЭК Поправка: СН-2012. Гл.1 Сб.20 п.3. 1 Наименование: При работах, которые производятся на высоте свыше 2 м от пола от 2 до 8 м | шт. | 432 | [7 empty] | 53039.75 | 53039.75 | 7577.11 | 7577.11 | 0 | 0
Объем: 432=378+54
|  |  | ЗП |  |  | 168.65 | )*1,04 | 1 | 1 | 75771.07
|  |  | МР |  |  | 0.63 |  | 1 | 1 | 272.16
|  |  | НР от ЗП | % | 70 |  |  |  |  | 53039.75
|  |  | СП от ЗП | % | 10 |  |  |  |  | 7577.11
|  |  | ЗТР | чел-ч | 0.3 |  | )*1,04 | 1 |  |  | 134.784
[9 empty] | 136660.09 |  | 316.34 | 136660.09
53 | 53 | 1.20-2103-19-3/1 | Техническое обслуживание годовое светильника светодиодного потолочного типа Arctic 1500 /Светильник светодиодный 40 Вт (венткамеры и эл/щ) ДСП1403 ИЭК | шт. | 40 | [7 empty] | 7555.52 | 7555.52 | 1079.36 | 1079.36 | 0 | 0
Объем: 40=35+5
|  |  | ЗП |  |  | 269.84 |  | 1 | 1 | 10793.6
|  |  | МР |  |  | 1.57 |  | 1 | 1 | 62.8
|  |  | НР от ЗП | % | 70 |  |  |  |  | 7555.52
|  |  | СП от ЗП | % | 10 |  |  |  |  | 1079.36
|  |  | ЗТР | чел-ч | 0.48 |  |  | 1 |  |  | 19.2
[9 empty] | 19491.28 |  | 487.28 | 19491.28
54 | 54 | 1.22-2203-103-1/1 Поправка: СН-2012. Гл.1 Сб.22 п.3.6.2 | Техническое обслуживание и регулировка светового настенного указателя (табло) "Выход" Поправка: СН-2012. Гл.1 Сб.22 п.3.6.2 Наименование: При применении стоимостных нормативов для сетей и приборов, расположенных в транспортных развязках, в том числе на 3-ем транспортном кольце, для выполнения аналогичных работ в административных и общественных зданиях, по: техническому обслуживанию | 10 шт. | 16 | [7 empty] | 968.24 | 968.24 | 138.32 | 138.32 | 0 | 0
Объем: 16=14+2
|  |  | ЗП |  |  | 123.5 | )*0,70 | 1 | 1 | 1383.2
|  |  | МР |  |  | 5.17 | )*1 | 1 | 1 | 82.72
|  |  | НР от ЗП | % | 70 |  |  |  |  | 968.24
|  |  | СП от ЗП | % | 10 |  |  |  |  | 138.32
|  |  | ЗТР | чел-ч | 0.2 |  | )*0,70 | 1 |  |  | 2.24
[9 empty] | 2572.48 |  | 160.78 | 2572.48
55 | 55 | 1.20-2103-24-1/1 | Техническое обслуживание светильника светодиодного накладного пылевлагозащищенного со встроенным драйвером, крепление рассеивателя фиксирующим кольцом на винтах, диаметр до 175 мм, степень защиты IP65, мощность до 12 Вт - годовое /Светильник светодиодный НАРУЖНЫЙ ДСП4003 ИЭК | шт. | 24 | [7 empty] | 2833.32 | 2833.32 | 404.76 | 404.76 | 0 | 0
Объем: 24=21+3
|  |  | ЗП |  |  | 168.65 |  | 1 | 1 | 4047.6
|  |  | МР |  |  | 0.63 |  | 1 | 1 | 15.12
|  |  | НР от ЗП | % | 70 |  |  |  |  | 2833.32
|  |  | СП от ЗП | % | 10 |  |  |  |  | 404.76
|  |  | ЗТР | чел-ч | 0.3 |  |  | 1 |  |  | 7.2
[9 empty] | 7300.8 |  | 304.2 | 7300.8
56 | 56 | 1.20-2103-24-1/1 | Техническое обслуживание светильника светодиодного накладного пылевлагозащищенного со встроенным драйвером, крепление рассеивателя фиксирующим кольцом на винтах, диаметр до 175 мм, степень защиты IP65, мощность до 12 Вт - годовое /Светильник светодиодный для с/у Lightstar Zocco 223062 | шт. | 16 | [7 empty] | 1888.88 | 1888.88 | 269.84 | 269.84 | 0 | 0
Объем: 16=(14+2)
|  |  | ЗП |  |  | 168.65 |  | 1 | 1 | 2698.4
|  |  | МР |  |  | 0.63 |  | 1 | 1 | 10.08
|  |  | НР от ЗП | % | 70 |  |  |  |  | 1888.88
|  |  | СП от ЗП | % | 10 |  |  |  |  | 269.84
|  |  | ЗТР | чел-ч | 0.3 |  |  | 1 |  |  | 4.8
[9 empty] | 4867.2 |  | 304.2 | 4867.2
Итого по подразделу: 4.3 Осветительное оборудование | [8 empty] | 170891.85
Подраздел: 4.4 Кабельно-проводниковая продукция
57 | 57 | 1.21-2103-9-1/1 | Техническое обслуживание силовых сетей, проложенных по кирпичным и бетонным основаниям, провод сечением 2х1,5-6 мм2 | 100 м | 0.388 | [7 empty] | 1038.09 | 1038.09 | 148.3 | 148.3 | 0 | 0
Объем: 0,388=(1000+10+80+110+140+170+200+230)*0,2*0,1/100
|  |  | ЗП |  |  | 3822.15 |  | 1 | 1 | 1482.99
|  |  | МР |  |  | 22.51 |  | 1 | 1 | 8.73
|  |  | НР от ЗП | % | 70 |  |  |  |  | 1038.09
|  |  | СП от ЗП | % | 10 |  |  |  |  | 148.3
|  |  | ЗТР | чел-ч | 7.14 |  |  | 1 |  |  | 2.7703
[9 empty] | 2678.11 |  | 6902.35 | 2678.11
58 | 58 | 1.21-2103-9-2/1 | Техническое обслуживание силовых сетей, проложенных по кирпичным и бетонным основаниям, провод сечением 3х1,5-6 мм2 | 100 м | 3.6 | [7 empty] | 13489.94 | 13489.94 | 1927.13 | 1927.13 | 0 | 0
Объем: 3,6=(5250+6300+2450+1750+750+900+350+250)*0,2*0,1/100
|  |  | ЗП |  |  | 5353.15 |  | 1 | 1 | 19271.34
|  |  | МР |  |  | 22.51 |  | 1 | 1 | 81.04
|  |  | НР от ЗП | % | 70 |  |  |  |  | 13489.94
|  |  | СП от ЗП | % | 10 |  |  |  |  | 1927.13
|  |  | ЗТР | чел-ч | 10 |  |  | 1 |  |  | 36
[9 empty] | 34769.45 |  | 9658.18 | 34769.45
59 | 59 | 1.21-2103-9-3/1 | Техническое обслуживание силовых сетей, проложенных по кирпичным и бетонным основаниям, провод сечением 4х1,5-6 мм2 (5х2,5, 5х4, 5х6) | 100 м | 0.769 | [7 empty] | 3233.16 | 3233.16 | 461.88 | 461.88 | 0 | 0
Объем: 0,769=(420+490+820+330+810+60+70+70+35+80+80+80+110+110+140+140)*0,2*0,1/100
|  |  | ЗП |  |  | 6006.24 |  | 1 | 1 | 4618.8
|  |  | МР |  |  | 14.63 |  | 1 | 1 | 11.25
|  |  | НР от ЗП | % | 70 |  |  |  |  | 3233.16
|  |  | СП от ЗП | % | 10 |  |  |  |  | 461.88
|  |  | ЗТР | чел-ч | 11.22 |  |  | 1 |  |  | 8.6282
[9 empty] | 8325.09 |  | 10825.86 | 8325.09
60 | 60 | 1.21-2103-9-5/1 | Техническое обслуживание силовых сетей, проложенных по кирпичным и бетонным основаниям, провод сечением 3х10-16 мм2 (5х10, 5х16) | 100 м | 0.8 | [7 empty] | 3561.34 | 3561.34 | 508.76 | 508.76 | 0 | 0
Объем: 0,8=(600+140+1860+20+180+170+170+200+200+230+230)*0,2*0,1/100
|  |  | ЗП |  |  | 6359.54 |  | 1 | 1 | 5087.63
|  |  | МР |  |  | 15.76 |  | 1 | 1 | 12.61
|  |  | НР от ЗП | % | 70 |  |  |  |  | 3561.34
|  |  | СП от ЗП | % | 10 |  |  |  |  | 508.76
|  |  | ЗТР | чел-ч | 11.88 |  |  | 1 |  |  | 9.504
[9 empty] | 9170.34 |  | 11462.93 | 9170.34
61 | 61 | 1.21-2103-9-6/1 | Техническое обслуживание силовых сетей, проложенных по кирпичным и бетонным основаниям, добавлять на каждый последующий провод к поз. 21-2103-9-5 | 100 м | 0.8 | [7 empty] | 791.41 | 791.41 | 113.06 | 113.06 | 0 | 0
Объем: 0,8=(600+140+1860+20+180+170+170+200+200+230+230)*0,2*0,1/100
|  |  | ЗП |  |  | 1413.23 |  | 1 | 1 | 1130.58
|  |  | МР |  |  | 3.38 |  | 1 | 1 | 2.7
|  |  | НР от ЗП | % | 70 |  |  |  |  | 791.41
|  |  | СП от ЗП | % | 10 |  |  |  |  | 113.06
|  |  | ЗТР | чел-ч | 2.64 |  |  | 1 |  |  | 2.112
[9 empty] | 2037.75 |  | 2547.19 | 2037.75
62 | 62 | 1.21-2103-9-7/1 | Техническое обслуживание силовых сетей, проложенных по кирпичным и бетонным основаниям, провод сечением 3х25-35 мм2 (5х25, 5х35, 5х50, 5х70) | 100 м | 0.299 | [7 empty] | 1633.56 | 1633.56 | 233.37 | 233.37 | 0 | 0
Объем: 0,299=(415+175+210+560+25+30+80)*0,2*0,1/100
|  |  | ЗП |  |  | 7804.89 |  | 1 | 1 | 2333.66
|  |  | МР |  |  | 19.13 |  | 1 | 1 | 5.72
|  |  | НР от ЗП | % | 70 |  |  |  |  | 1633.56
|  |  | СП от ЗП | % | 10 |  |  |  |  | 233.37
|  |  | ЗТР | чел-ч | 14.58 |  |  | 1 |  |  | 4.3594
[9 empty] | 4206.31 |  | 14067.93 | 4206.31
63 | 63 | 1.21-2103-9-8/1 | Техническое обслуживание силовых сетей, проложенных по кирпичным и бетонным основаниям, добавлять на каждый следующий провод к поз. 21-2103-9-7 | 100 м | 0.299 | [7 empty] | 363.01 | 363.01 | 51.86 | 51.86 | 0 | 0
Объем: 0,299=(415+175+210+560+25+30+80)*0,2*0,1/100
|  |  | ЗП |  |  | 1734.42 |  | 1 | 1 | 518.59
|  |  | МР |  |  | 4.13 |  | 1 | 1 | 1.23
|  |  | НР от ЗП | % | 70 |  |  |  |  | 363.01
|  |  | СП от ЗП | % | 10 |  |  |  |  | 51.86
|  |  | ЗТР | чел-ч | 3.24 |  |  | 1 |  |  | 0.96876
[9 empty] | 934.69 |  | 3126.05 | 934.69
Система антиобледенения кровли
64 | 64 | 1.23-2303-5-1/1 | Комплекс работ по техническому обслуживанию оборудования, автоматизированных систем и исполнительных механизмов, шкафы, пульты управления, автоматизированные рабочие места / Шкаф управления электрообогревом | шт. | 2 | [7 empty] | 2284.07 | 2284.07 | 326.3 | 326.3 | 0 | 0
|  |  | ЗП |  |  | 815.74 | )*2 | 1 | 1 | 3262.96
|  |  | НР от ЗП | % | 70 |  |  |  |  | 2284.07
|  |  | СП от ЗП | % | 10 |  |  |  |  | 326.3
|  |  | ЗТР | чел-ч | 1.06 |  | )*2 | 1 |  |  | 4.24
[9 empty] | 5873.33 |  | 2936.67 | 5873.33
65 | 65 | 1.23-2103-9-8/1 | Техническое обслуживание приборов для измерения температуры, термопреобразователи сопротивления, тип: ТСП-0879, ТСП-1079, ТСМ-0879, ТСМ-0979 / Термопреобразователь ДТС014-РТ1000.В2.25/1 | шт. | 2 | [7 empty] | 1417.75 | 1417.75 | 202.54 | 202.54 | 0 | 0
|  |  | ЗП |  |  | 506.34 | )*2 | 1 | 1 | 2025.36
|  |  | НР от ЗП | % | 70 |  |  |  |  | 1417.75
|  |  | СП от ЗП | % | 10 |  |  |  |  | 202.54
|  |  | ЗТР | чел-ч | 0.82 |  | )*2 | 1 |  |  | 3.28
[9 empty] | 3645.65 |  | 1822.83 | 3645.65
66 | 66 | 1.23-2103-15-1/1 | Техническое обслуживание сигнализатора уровня /Датчик осадков КСТ-020 3,0 | шт. | 2 | [7 empty] | 2136.71 | 2136.71 | 305.24 | 305.24 | 0 | 0
|  |  | ЗП |  |  | 763.11 | )*2 | 1 | 1 | 3052.44
|  |  | МР |  |  | 22.54 | )*2 | 1 | 1 | 90.16
|  |  | НР от ЗП | % | 70 |  |  |  |  | 2136.71
|  |  | СП от ЗП | % | 10 |  |  |  |  | 305.24
|  |  | ЗТР | чел-ч | 0.92 |  | )*2 | 1 |  |  | 3.68
[9 empty] | 5584.55 |  | 2792.28 | 5584.55
67 | 67 | 1.21-2103-9-2/1 | Техническое обслуживание силовых сетей, проложенных по кирпичным и бетонным основаниям, провод сечением 3х1,5-6 мм2 | 100 м | 0.05 | [7 empty] | 187.36 | 187.36 | 26.77 | 26.77 | 0 | 0
Объем: 0,05=(250)*0,2*0,1/100
|  |  | ЗП |  |  | 5353.15 |  | 1 | 1 | 267.66
|  |  | МР |  |  | 22.51 |  | 1 | 1 | 1.13
|  |  | НР от ЗП | % | 70 |  |  |  |  | 187.36
|  |  | СП от ЗП | % | 10 |  |  |  |  | 26.77
|  |  | ЗТР | чел-ч | 10 |  |  | 1 |  |  | 0.5
[9 empty] | 482.92 |  | 9658.4 | 482.92
Итого по подразделу: 4.4 Кабельно-проводниковая продукция | [8 empty] | 77708.19
Подраздел: 4.5 Электроустановочные изделия
68 | 68 | 1.21-2303-37-1/1 | Техническое обслуживание накладной штепсельной силовой розетки с винтовыми зажимами, заземляющим контактом, степень защиты IP20, IP21, IP22 - полугодовое | 10 шт. | 4 | [7 empty] | 311.22 | 311.22 | 44.46 | 44.46 | 0 | 0
Объем: 4=(28+7+4+1)/10
|  |  | ЗП |  |  | 111.15 |  | 1 | 1 | 444.6
|  |  | МР |  |  | 6.3 |  | 1 | 1 | 25.2
|  |  | НР от ЗП | % | 70 |  |  |  |  | 311.22
|  |  | СП от ЗП | % | 10 |  |  |  |  | 44.46
|  |  | ЗТР | чел-ч | 0.18 |  |  | 1 |  |  | 0.72
[9 empty] | 825.48 |  | 206.37 | 825.48
Итого по подразделу: 4.5 Электроустановочные изделия | [8 empty] | 825.48
Подраздел: 4.6 Щитовое оборудование
69 | 69 | 1.21-2203-2-5/1 | Техническое обслуживание силового распределительного пункта с установочными автоматами, число групп 12 / ВРЩ | шт. | 7 | [7 empty] | 72616.82 | 72616.82 | 10373.83 | 10373.83 | 0 | 0
|  |  | ЗП |  |  | 14819.76 |  | 1 | 1 | 103738.32
|  |  | МР |  |  | 205.53 |  | 1 | 1 | 1438.71
|  |  | НР от ЗП | % | 70 |  |  |  |  | 72616.82
|  |  | СП от ЗП | % | 10 |  |  |  |  | 10373.83
|  |  | ЗТР | чел-ч | 24 |  |  | 1 |  |  | 168
[9 empty] | 188167.68 |  | 26881.1 | 188167.68
70 | 70 | 1.21-2203-2-3/1 | Техническое обслуживание силового распределительного пункта с установочными автоматами, число групп 8 / ЩСА, ЩАО, ЩОК | шт. | 20 | [7 empty] | 129672.9 | 129672.9 | 18524.7 | 18524.7 | 0 | 0
Объем: 20=7+7+6
|  |  | ЗП |  |  | 9262.35 |  | 1 | 1 | 185247
|  |  | МР |  |  | 128.45 |  | 1 | 1 | 2569
|  |  | НР от ЗП | % | 70 |  |  |  |  | 129672.9
|  |  | СП от ЗП | % | 10 |  |  |  |  | 18524.7
|  |  | ЗТР | чел-ч | 15 |  |  | 1 |  |  | 300
[9 empty] | 336013.6 |  | 16800.68 | 336013.6
71 | 71 | 1.21-2203-2-1/1 | Техническое обслуживание силового распределительного пункта с установочными автоматами, число групп 4 / ЩАП | шт. | 6 | [7 empty] | 23341.12 | 23341.12 | 3334.45 | 3334.45 | 0 | 0
|  |  | ЗП |  |  | 5557.41 |  | 1 | 1 | 33344.46
|  |  | МР |  |  | 77.08 |  | 1 | 1 | 462.48
|  |  | НР от ЗП | % | 70 |  |  |  |  | 23341.12
|  |  | СП от ЗП | % | 10 |  |  |  |  | 3334.45
|  |  | ЗТР | чел-ч | 9 |  |  | 1 |  |  | 54
[9 empty] | 60482.51 |  | 10080.42 | 60482.51
72 | 72 | 1.21-2203-37-1/1 | Техническое обслуживание трехфазного многотарифного счетчика электроэнергии типа Меркурий 230 трансформаторного включения в распределительном устройстве - полугодовое | шт. | 3 | [7 empty] | 708.35 | 708.35 | 101.19 | 101.19 | 0 | 0
|  |  | ЗП |  |  | 337.31 |  | 1 | 1 | 1011.93
|  |  | МР |  |  | 1.57 |  | 1 | 1 | 4.71
|  |  | НР от ЗП | % | 70 |  |  |  |  | 708.35
|  |  | СП от ЗП | % | 10 |  |  |  |  | 101.19
|  |  | ЗТР | чел-ч | 0.6 |  |  | 1 |  |  | 1.8
[9 empty] | 1826.18 |  | 608.73 | 1826.18
Итого по подразделу: 4.6 Щитовое оборудование | [8 empty] | 586489.97
Итого по разделу: Раздел: 4. Электроосвещение и электрооборудование | [8 empty] | 927675.93
Раздел: Раздел: 5. Автоматизация комплексная
Подраздел: 5.1 Автоматизация системы отопления
73 | 73 | 1.23-2303-5-1/1 | Комплекс работ по техническому обслуживанию оборудования, автоматизированных систем и исполнительных механизмов, шкафы, пульты управления, автоматизированные рабочие места /Шкаф автоматизации ИТП ША-ИТП1 ООО "Данфосс" | шт. | 1 | [7 empty] | 1142.04 | 1142.04 | 163.15 | 163.15 | 0 | 0
|  |  | ЗП |  |  | 815.74 | )*2 | 1 | 1 | 1631.48
|  |  | НР от ЗП | % | 70 |  |  |  |  | 1142.04
|  |  | СП от ЗП | % | 10 |  |  |  |  | 163.15
|  |  | ЗТР | чел-ч | 1.06 |  | )*2 | 1 |  |  | 2.12
[9 empty] | 2936.67 |  | 2936.67 | 2936.67
74 | 74 | 1.23-2103-9-7/1 | Техническое обслуживание приборов для измерения температуры, регулятор температуры дилатометрический, тип ТУДЭ /Датчик температуры наружного воздуха "ТЕ-ЕХ" | шт. | 1 | [7 empty] | 691.59 | 691.59 | 98.8 | 98.8 | 0 | 0
|  |  | ЗП |  |  | 493.99 | )*2 | 1 | 1 | 987.98
|  |  | НР от ЗП | % | 70 |  |  |  |  | 691.59
|  |  | СП от ЗП | % | 10 |  |  |  |  | 98.8
|  |  | ЗТР | чел-ч | 0.8 |  | )*2 | 1 |  |  | 1.6
[9 empty] | 1778.37 |  | 1778.37 | 1778.37
75 | 75 | 1.23-2303-11-1/1 | Техническое обслуживание модулей аналоговых входных сигналов | шт. | 1 | [7 empty] | 3000.44 | 3000.44 | 428.63 | 428.63 | 0 | 0
|  |  | ЗП |  |  | 2143.17 | )*2 | 1 | 1 | 4286.34
|  |  | МР |  |  | 4.97 | )*2 | 1 | 1 | 9.94
|  |  | НР от ЗП | % | 70 |  |  |  |  | 3000.44
|  |  | СП от ЗП | % | 10 |  |  |  |  | 428.63
|  |  | ЗТР | чел-ч | 3.02 |  | )*2 | 1 |  |  | 6.04
[9 empty] | 7725.35 |  | 7725.35 | 7725.35
76 | 76 | 1.23-2303-11-3/1 | Техническое обслуживание модулей дискретных входных сигналов | шт. | 1 | [7 empty] | 2861.35 | 2861.35 | 408.76 | 408.76 | 0 | 0
|  |  | ЗП |  |  | 2043.82 | )*2 | 1 | 1 | 4087.64
|  |  | МР |  |  | 4.97 | )*2 | 1 | 1 | 9.94
|  |  | НР от ЗП | % | 70 |  |  |  |  | 2861.35
|  |  | СП от ЗП | % | 10 |  |  |  |  | 408.76
|  |  | ЗТР | чел-ч | 2.88 |  | )*2 | 1 |  |  | 5.76
[9 empty] | 7367.69 |  | 7367.69 | 7367.69
77 | 77 | 1.23-2303-11-4/1 | Техническое обслуживание модулей дискретных выходных сигналов | шт. | 1 | [7 empty] | 3050.12 | 3050.12 | 435.73 | 435.73 | 0 | 0
|  |  | ЗП |  |  | 2178.66 | )*2 | 1 | 1 | 4357.32
|  |  | МР |  |  | 4.97 | )*2 | 1 | 1 | 9.94
|  |  | НР от ЗП | % | 70 |  |  |  |  | 3050.12
|  |  | СП от ЗП | % | 10 |  |  |  |  | 435.73
|  |  | ЗТР | чел-ч | 3.07 |  | )*2 | 1 |  |  | 6.14
[9 empty] | 7853.11 |  | 7853.11 | 7853.11
Итого по подразделу: 5.1 Автоматизация системы отопления | [8 empty] | 27661.19
Подраздел: 5.2 Приборы и средства автоматизации
78 | 78 | 1.23-2303-5-1/1 | Комплекс работ по техническому обслуживанию оборудования, автоматизированных систем и исполнительных механизмов, шкафы, пульты управления, автоматизированные рабочие места/Шкаф автоматизации | шт. | 1 | [7 empty] | 1142.04 | 1142.04 | 163.15 | 163.15 | 0 | 0
|  |  | ЗП |  |  | 815.74 | )*2 | 1 | 1 | 1631.48
|  |  | НР от ЗП | % | 70 |  |  |  |  | 1142.04
|  |  | СП от ЗП | % | 10 |  |  |  |  | 163.15
|  |  | ЗТР | чел-ч | 1.06 |  | )*2 | 1 |  |  | 2.12
[9 empty] | 2936.67 |  | 2936.67 | 2936.67
79 | 79 | 1.23-2203-3-1/1 | Техническое обслуживание светосигнальной арматуры с лампой накаливания, светодиодом | 10 шт. | 0.2 | [7 empty] | 238.45 | 238.45 | 34.06 | 34.06 | 0 | 0
Объем: 0,2=(1+1)/10
|  |  | ЗП |  |  | 1703.18 |  | 1 | 1 | 340.64
|  |  | МР |  |  | 80.67 |  | 1 | 1 | 16.13
|  |  | НР от ЗП | % | 70 |  |  |  |  | 238.45
|  |  | СП от ЗП | % | 10 |  |  |  |  | 34.06
|  |  | ЗТР | чел-ч | 2.4 |  |  | 1 |  |  | 0.48
[9 empty] | 629.28 |  | 3146.4 | 629.28
80 | 80 | 1.22-2203-78-1/1 | Техническое обслуживание блока питания типа БРП-12-01Л /Источник вторичного электропитания 24В, 6.0А | шт. | 1 | [7 empty] | 668.89 | 668.89 | 95.56 | 95.56 | 0 | 0
|  |  | ЗП |  |  | 477.78 | )*2 | 1 | 1 | 955.56
|  |  | МР |  |  | 4.09 | )*2 | 1 | 1 | 8.18
|  |  | НР от ЗП | % | 70 |  |  |  |  | 668.89
|  |  | СП от ЗП | % | 10 |  |  |  |  | 95.56
|  |  | ЗТР | чел-ч | 0.72 |  | )*2 | 1 |  |  | 1.44
[9 empty] | 1728.19 |  | 1728.19 | 1728.19
81 | 81 | 1.23-2303-12-1/1 | Техническое обслуживание контроллеров логических операций | шт. | 1 | [7 empty] | 3695.92 | 3695.92 | 527.99 | 527.99 | 0 | 0
|  |  | ЗП |  |  | 2639.94 | )*2 | 1 | 1 | 5279.88
|  |  | МР |  |  | 4.97 | )*2 | 1 | 1 | 9.94
|  |  | НР от ЗП | % | 70 |  |  |  |  | 3695.92
|  |  | СП от ЗП | % | 10 |  |  |  |  | 527.99
|  |  | ЗТР | чел-ч | 3.72 |  | )*2 | 1 |  |  | 7.44
[9 empty] | 9513.73 |  | 9513.73 | 9513.73
82 | 82 | 1.23-2303-11-1/1 | Техническое обслуживание модулей аналоговых входных сигналов | шт. | 2 | [7 empty] | 6000.88 | 6000.88 | 857.27 | 857.27 | 0 | 0
|  |  | ЗП |  |  | 2143.17 | )*2 | 1 | 1 | 8572.68
|  |  | МР |  |  | 4.97 | )*2 | 1 | 1 | 19.88
|  |  | НР от ЗП | % | 70 |  |  |  |  | 6000.88
|  |  | СП от ЗП | % | 10 |  |  |  |  | 857.27
|  |  | ЗТР | чел-ч | 3.02 |  | )*2 | 1 |  |  | 12.08
[9 empty] | 15450.71 |  | 7725.36 | 15450.71
83 | 83 | 1.23-2303-11-3/1 | Техническое обслуживание модулей дискретных входных сигналов | шт. | 4 | [7 empty] | 11445.39 | 11445.39 | 1635.06 | 1635.06 | 0 | 0
|  |  | ЗП |  |  | 2043.82 | )*2 | 1 | 1 | 16350.56
|  |  | МР |  |  | 4.97 | )*2 | 1 | 1 | 39.76
|  |  | НР от ЗП | % | 70 |  |  |  |  | 11445.39
|  |  | СП от ЗП | % | 10 |  |  |  |  | 1635.06
|  |  | ЗТР | чел-ч | 2.88 |  | )*2 | 1 |  |  | 23.04
[9 empty] | 29470.77 |  | 7367.69 | 29470.77
84 | 84 | 3.1-2203-56-1/1 Поправка: СН-2012. Гл.1 Сб.22 п.3.6.2 | Техническое обслуживание преобразователя интерфейсов ПИ-01 Поправка: СН-2012. Гл.1 Сб.22 п.3.6.2 Наименование: При применении стоимостных нормативов для сетей и приборов, расположенных в транспортных развязках, в том числе на 3-ем транспортном кольце, для выполнения аналогичных работ в административных и общественных зданиях, по: техническому обслуживанию | шт. | 3 | [7 empty] | 1815.16 | 1815.16 | 259.31 | 259.31 | 303.63 | 187.38
|  |  | ЗП |  |  | 617.4 | )*2)*0,70 | 1 | 1 | 2593.08
|  |  | ЭМ |  |  | 65.15 | )*2)*0,70 | 1 | 1 | 273.63
|  |  | в т.ч. ЗПМ |  |  | 41.31 | )*2)*0,70 | 1 | 1 | 173.5
|  |  | МР |  |  | 0.47 | )*2)*1 | 1 | 1 | 2.82
|  |  | НР от ЗП | % | 70 |  |  |  |  | 1815.16
|  |  | СП от ЗП | % | 10 |  |  |  |  | 259.31
|  |  | НР и СП от ЗПМ | % | 108 |  |  |  |  | 187.38
|  |  | ЗТР | чел-ч | 0.87 |  | )*2)*0,70 | 1 |  |  | 3.654
[9 empty] | 5131.38 |  | 1710.46 | 5131.38
85 | 85 | 1.23-2103-15-1/1 | Техническое обслуживание сигнализатора уровня / Извещатель протечки воды H2O-Контакт NEW исп.2 (Н.З.) Альянс | шт. | 6 | [7 empty] | 6410.12 | 6410.12 | 915.73 | 915.73 | 0 | 0
|  |  | ЗП |  |  | 763.11 | )*2 | 1 | 1 | 9157.32
|  |  | МР |  |  | 22.54 | )*2 | 1 | 1 | 270.48
|  |  | НР от ЗП | % | 70 |  |  |  |  | 6410.12
|  |  | СП от ЗП | % | 10 |  |  |  |  | 915.73
|  |  | ЗТР | чел-ч | 0.92 |  | )*2 | 1 |  |  | 11.04
[9 empty] | 16753.65 |  | 2792.28 | 16753.65
86 | 86 | 1.23-2103-9-7/1 | Техническое обслуживание приборов для измерения температуры, регулятор температуры дилатометрический, тип ТУДЭ /Датчик относительной влажности и температуры НПК "РЭЛСИБ" | шт. | 14 | [7 empty] | 9682.2 | 9682.2 | 1383.17 | 1383.17 | 0 | 0
|  |  | ЗП |  |  | 493.99 | )*2 | 1 | 1 | 13831.72
|  |  | НР от ЗП | % | 70 |  |  |  |  | 9682.2
|  |  | СП от ЗП | % | 10 |  |  |  |  | 1383.17
|  |  | ЗТР | чел-ч | 0.8 |  | )*2 | 1 |  |  | 22.4
[9 empty] | 24897.09 |  | 1778.36 | 24897.09
87 | 87 | 1.23-2103-9-8/1 | Техническое обслуживание приборов для измерения температуры, термопреобразователи сопротивления, тип: ТСП-0879, ТСП-1079, ТСМ-0879, ТСМ-0979 | шт. | 1 | [7 empty] | 708.88 | 708.88 | 101.27 | 101.27 | 0 | 0
|  |  | ЗП |  |  | 506.34 | )*2 | 1 | 1 | 1012.68
|  |  | НР от ЗП | % | 70 |  |  |  |  | 708.88
|  |  | СП от ЗП | % | 10 |  |  |  |  | 101.27
|  |  | ЗТР | чел-ч | 0.82 |  | )*2 | 1 |  |  | 1.64
[9 empty] | 1822.83 |  | 1822.83 | 1822.83
88 | 88 | 1.22-2103-2-1/1 | Техническое обслуживание сетевой линии связи | 100 м | 4.71 | [7 empty] | 1637.82 | 1637.82 | 233.97 | 233.97 | 0 | 0
Объем: 4,71=(1200+500+2000+500+100+50+10+350)*0,1/100
|  |  | ЗП |  |  | 496.76 |  | 1 | 1 | 2339.74
|  |  | НР от ЗП | % | 70 |  |  |  |  | 1637.82
|  |  | СП от ЗП | % | 10 |  |  |  |  | 233.97
|  |  | ЗТР | чел-ч | 0.7 |  |  | 1 |  |  | 3.297
[9 empty] | 4211.53 |  | 894.17 | 4211.53
Итого по подразделу: 5.2 Приборы и средства автоматизации | [8 empty] | 112545.83
Итого по разделу: Раздел: 5. Автоматизация комплексная | [8 empty] | 140207.02
Итого по локальной смете: 1.3 Киносклад | [8 empty] | 1246468.07
Итого по смете: СН_1.3_на 4 месяца (10%) испр. | [8 empty] | 1246468.07
|  |  | Итого | [5 empty] | 1246468.07
|  |  | НДС, 22% | [5 empty] | 274222.98
|  |  | Всего с НДС | [5 empty] | 1520691.05
Сдал
[должность,подпись(инициалы,фамилия)]
Принял
[должность,подпись(инициалы,фамилия)]

## Source
0 | Smeta.RU (495) 974-1589 |  | _PS_ |  | 0 | 0 | 0 | Smeta.RU |  | 1 | 48718 | 1045431799 | 11 | 12 | 0 | 1
1 | 786 | 0 | 747 | 0 |  | СН_1.3_на 4 месяца (10%) испр. |  | 0 |  | 0 | 0 | 2 |  | 0 | 0 | 0 | 108 |  | 1 |  | 0 | [31 empty] | 0 | [5 empty] | Сметные нормы списания | Коды ОКП для СН-2012 Выпуск № 5 (в ценах на 01.10.2025 г) | 1 | 1 | 0 | 0 | 1 | 0 | 6 | 2 | 1 | 1 | 1 | 0 | 1 | 0 | 0 | СН-2012 Выпуск № 5. (в ценах на 01.10.2025) глава_1-5, 7 | Типовой расчет для СН-2012 Выпуск №5 (в ценах на 01.10.2025 г) | СН-2012 Выпуск № 5. База данных "Сборник стоимостных нормативов" в текущих ценах по состоянию на 01.10.2025 года | СН-2012 Выпуск № 5. База данных "Сборник стоимостных нормативов" в текущих ценах по состоянию на 01.10.2025 года | СН-2012 Выпуск № 5. База данных "Сборник стоимостных нормативов" в текущих ценах по состоянию на 01.10.2025 года | СН-2012 Выпуск № 5. База данных "Сборник стоимостных нормативов" в текущих ценах по состоянию на 01.10.2025 года | Поправки для СН-2012 Выпуск № 5 в ценах на 01.10.2025 г от 02.10.2025 | 0 | 0 | 16777226 |  |  | 0 | [13 empty] | 0 | [29 empty] | 0
15 | 1
52 | 786 | 1 | 12 | 0 |  | СН_1.3_на 4 месяца (10%) испр. | [7 empty] | 697051.09 | 9247.67 | 6897.67 | 4344.75 | 680905.75 | 0 | 1097.3337 | 0 | 0 | 476634.05 | 68090.6 | 0 | 0 | 0 | 0 | 0 | 0 | 0 | 0 | 0 | 0 | 0 | 0 | 0 | 0 | 0 | 0 | 0 | 0 | 1246468.07 | 0 | 0 | 1246468.07 | 9247.67 | 9247.67 | 0 | 9247.67 | 0 | 0 | 0 | 0 | 0 | 0 | 0 | 0 | 0 | 0 | 0 | 0 | 0 | 0 | 0 | 0 | 0 | 0 | 0 | 0 | 0 | 0 | 0 | 0 | 0 | 0 | 0 | 0 | 0 | 0 | 0 | 0 | 0 | 0 | 0 | 0 | 0 | 0 | 0 | 0 | 0 | 0 | 0 | 0 | 0 | 0 | 0 | 0 | 0 | 0 | 0 | 0 | 0 | 0 | 0 | 0 | 0 | 0 | 0 | 0 | 0 | 0 | 0 | 0 | 0 | 0 | 0 | 0 | 0 | 0 | 0 | 0 | 0 | 0 | 0 | 0 | 0 | 0 | 0 | 0 | 0 | 0 | 0 | 0 | 0 | 0 | 0 | 0 | 0 | 0 | 0 | 0 | 0 | 0 | 0 | 0 | 0 | 0 | 0 | 0 | 0 | 0 | 0 | 0 | 0 | 0 | 0 | 0 | 0 | 0 | 0 | 0 | 0 | 0 | 0 | 0 | 0 | 0 | 0 | 0 | 0 | 0 | 0 | 0 | 0 | 0 | 0 | 0 | 0 | 0 | 0 | 0 | 0 | 0 | 0 | 0 | 0 | 0 | 0 | 0 | 0 | 0 | 0 | 0 | 0 | 0 | 0 | 0 | 0 | 0 | 0 | 0 | 0 | 0 | 0
3 | 1 |  | 717 |  |  | 1.3 Киносклад |  | 0 |  | -1 | 1.3 Киносклад | [6 empty] | 0 |  |  | 0 | [53 empty] | 0 | [7 empty] | 0 | 0
52 | 1 | 3 | 20 | 0 |  | 1.3 Киносклад | [7 empty] | 697051.09 | 9247.67 | 6897.67 | 4344.75 | 680905.75 | 0 | 1097.3337 | 0 | 0 | 476634.05 | 68090.6 | 0 | 0 | 0 | 0 | 0 | 0 | 0 | 0 | 0 | 0 | 0 | 0 | 0 | 0 | 0 | 0 | 0 | 0 | 1246468.07 | 0 | 0 | 1246468.07 | 9247.67 | 9247.67 | 0 | 9247.67 | 0 | 0 | 0 | 0 | 0 | 0 | 0 | 0 | 0 | 0 | 0 | 0 | 0 | 0 | 0 | 0 | 0 | 0 | 0 | 0 | 0 | 0 | 0 | 0 | 0 | 0 | 0 | 0 | 0 | 0 | 0 | 0 | 0 | 0 | 0 | 0 | 0 | 0 | 0 | 0 | 0 | 0 | 0 | 0 | 0 | 0 | 0 | 0 | 0 | 0 | 0 | 0 | 0 | 0 | 0 | 0 | 0 | 0 | 0 | 0 | 0 | 0 | 0 | 0 | 0 | 0 | 0 | 0 | 0 | 0 | 0 | 0 | 0 | 0 | 0 | 0 | 0 | 0 | 0 | 0 | 0 | 0 | 0 | 0 | 0 | 0 | 0 | 0 | 0 | 0 | 0 | 0 | 0 | 0 | 0 | 0 | 0 | 0 | 0 | 0 | 0 | 0 | 0 | 0 | 0 | 0 | 0 | 0 | 0 | 0 | 0 | 0 | 0 | 0 | 0 | 0 | 0 | 0 | 0 | 0 | 0 | 0 | 0 | 0 | 0 | 0 | 0 | 0 | 0 | 0 | 0 | 0 | 0 | 0 | 0 | 0 | 0 | 0 | 0 | 0 | 0 | 0 | 0 | 0 | 0 | 0 | 0 | 0 | 0 | 0 | 0 | 0 | 0 | 0 | 0
4 | 1 |  | 36 |  | Новый раздел | Раздел: 1. Внутреннее водоснабжение и водоотведение. |  | 0 |  | -1 | [7 empty] | 0 |  |  | 0 | [53 empty] | 0 | [11 empty] | 0
52 | 1 | 4 | 24 | 0 | Новый раздел | Раздел: 1. Внутреннее водоснабжение и водоотведение. | [7 empty] | 700.06 | 1.86 | 0 | 0 | 698.2 | 0 | 1.206 | 0 | 0 | 488.74 | 69.82 | 0 | 0 | 700.06 | 1.86 | 0 | 0 | 698.2 | 0 | 1.206 | 0 | 0 | 488.74 | 69.82 | 0 | 0 | 0 | 0 | 0 | 1258.62 | 0 | 0 | 1258.62 | 1.86 | 1.86 | 0 | 1.86 | 0 | 0 | 0 | 0 | 0 | 0 | 0 | 0 | 0 | 0 | 0 | 0 | 0 | 0 | 0 | 0 | 0 | 0 | 0 | 0 | 0 | 0 | 0 | 0 | 0 | 0 | 0 | 1258.62 | 0 | 0 | 1258.62 | 1.86 | 1.86 | 0 | 1.86 | 0 | 0 | 0 | 0 | 0 | 0 | 0 | 0 | 0 | 0 | 0 | 0 | 0 | 0 | 0 | 0 | 0 | 0 | 0 | 0 | 0 | 0 | 0 | 0 | 0 | 0 | 0 | 0 | 0 | 0 | 0 | 0 | 0 | 0 | 0 | 0 | 0 | 0 | 0 | 0 | 0 | 0 | 0 | 0 | 0 | 0 | 0 | 0 | 0 | 0 | 0 | 0 | 0 | 0 | 0 | 0 | 0 | 0 | 0 | 0 | 0 | 0 | 0 | 0 | 0 | 0 | 0 | 0 | 0 | 0 | 0 | 0 | 0 | 0 | 0 | 0 | 0 | 0 | 0 | 0 | 0 | 0 | 0 | 0 | 0 | 0 | 0 | 0 | 0 | 0 | 0 | 0 | 0 | 0 | 0 | 0 | 0 | 0 | 0 | 0 | 0 | 0 | 0 | 0 | 0 | 0 | 0 | 0 | 0 | 0 | 0 | 0 | 0 | 0 | 0 | 0 | 0 | 0 | 0 | 0
17 | 1 |  | 4 |  | 1.16-3101-3-1/1 | Прочистка канализационной сети внутренней | 100 м | 0.426 | 0 | 0.426 |  |  |  | 7202.56 | 1162.22 | 0 | 0 | 6040.34 | 0 | 12.584 | 0 | 0 | 4228.24 | 604.03 |  | -1 | 16907.42 | 2728.22 | 0 | 0 | 14179.2 | 0 | 29.54 | 0 | 0 | 16907.42 | 2728.22 | 0 | 0 | 14179.2 | 0 | 29.54 | 0 | 0 | 70 | 10 | 1 | 1 |  |  | 1 | 1 | 1 | 1 |  |  |  |  | 0 | 4 | СН-2012.1 Выпуск № 5 (в текущих ценах по состоянию на 01.10.2025 г.). 1.16-3101-3-1/1 |  |  | 0 | 0 |  | 0 | 1 | 0 | 1 | 1 | 1 | 1 | 1 | 1 |  | 70 | 10 |  |  |  | 0 | 0 | 0 | [5 empty] | 0 |  | 0 | 7202.56 | 2728.22 | 0 | 0 | 14179.2 | 0 | 29.54 | 0 | 0 | 4228.238 | 604.034 | [13 empty] | 0 | 0 | 1 | 1 |  |  |  | 1003 | 100 м | 100 м | 100 | [6 empty] | 1441815344 | 1 | СН-2012 | 0 |  | 4 | 0 | Подрядные работы, гл. 1-5,7 | работа |  |  |  | 1311744 | 16907.42 | 2728.22 | 0 | 0 | 14179.2 | 29.54 | 0 | 0 | [17 empty] | 0 | 0 | 0 |  |  |  |  | 70 | 10 |  |  |  |  | 0 |  | -317825441 | 2 | 1 | -2 | 0 | 0 | 0 | 12034.83 | 0 | 0 | 12034.83 |  | 0 | 3 | 0 |  | 0 | 1 | 0 | 0 | 0 | 0 | 0
17 | 1 |  | 5 |  | 1.15-2101-1-1/1 | Осмотр магистральных неизолированных внутренних трубопроводов диаметром до 100 мм | 100 м | 0.1065 | 0 | 0.1065 |  |  |  | 215.53 | 0 | 0 | 0 | 215.53 | 0 | 0.3834 | 0 | 0 | 150.87 | 21.55 |  | -1 | 2023.8 | 0 | 0 | 0 | 2023.8 | 0 | 3.6 | 0 | 0 | 505.95 | 0 | 0 | 0 | 505.95 | 0 | 0.9 | 0 | 0 | 70 | 10 | 1 | 1 |  |  | 1 | 1 | 1 | 1 |  |  |  |  | 0 | 4 | СН-2012.1 Выпуск № 5 (в текущих ценах по состоянию на 01.10.2025 г.). 1.15-2101-1-1/1 |  |  | 0 | 0 |  | 0 | 1 | 0 | 1 | 1 | 1 | 1 | 1 | 1 |  | 70 | 10 |  |  |  | 0 | 0 | 0 | [5 empty] | 0 |  | 0 | 215.53 | 0 | 0 | 0 | 2023.8 | 0 | 3.6 | 0 | 0 | 150.871 | 21.553 |  |  |  | )*4 | )*4 | )*4 | )*4 |  | )*4 | )*4 |  |  |  | 0 | 0 | 1 | 1 |  |  |  | 1003 | 100 м | 100 м | 100 | [6 empty] | 1441815344 | 1 | СН-2012 | 0 |  | 4 | 0 | Подрядные работы, гл. 1-5,7 | работа |  |  |  | 1024 | 505.95 | 0 | 0 | 0 | 505.95 | 0.9 | 0 | 0 | [17 empty] | 0 | 0 | 0 |  |  |  |  | 70 | 10 |  |  |  |  | 0 |  | -341239612 | 2 | 1 | -2 | 0 | 0 | 0 | 387.95 | 0 | 0 | 387.95 |  | 0 | 3 | 0 |  | 0 | 1 | 0 | 0 | 0 | 0 | 0
17 | 1 |  | 6 |  | 1.15-2101-2-1/1 | Осмотр магистральных неизолированных внутренних трубопроводов диаметром до 100 мм с лестниц | 100 м | 0.3195 | 0 | 0.3195 |  |  |  | 1896.72 | 0 | 0 | 0 | 1896.72 | 0 | 3.3739 | 0 | 0 | 1327.7 | 189.67 |  | -1 | 5936.52 | 0 | 0 | 0 | 5936.52 | 0 | 10.56 | 0 | 0 | 1484.13 | 0 | 0 | 0 | 1484.13 | 0 | 2.64 | 0 | 0 | 70 | 10 | 1 | 1 |  |  | 1 | 1 | 1 | 1 |  |  |  |  | 0 | 4 | СН-2012.1 Выпуск № 5 (в текущих ценах по состоянию на 01.10.2025 г.). 1.15-2101-2-1/1 |  |  | 0 | 0 |  | 0 | 1 | 0 | 1 | 1 | 1 | 1 | 1 | 1 |  | 70 | 10 |  |  |  | 0 | 0 | 0 | [5 empty] | 0 |  | 0 | 1896.72 | 0 | 0 | 0 | 5936.52 | 0 | 10.56 | 0 | 0 | 1327.704 | 189.672 |  |  |  | )*4 | )*4 | )*4 | )*4 |  | )*4 | )*4 |  |  |  | 0 | 0 | 1 | 1 |  |  |  | 1003 | 100 м | 100 м | 100 | [6 empty] | 1441815344 | 1 | СН-2012 | 0 |  | 4 | 0 | Подрядные работы, гл. 1-5,7 | работа |  |  |  | 1024 | 1484.13 | 0 | 0 | 0 | 1484.13 | 2.64 | 0 | 0 | [17 empty] | 0 | 0 | 0 |  |  |  |  | 70 | 10 |  |  |  |  | 0 |  | 1802126441 | 2 | 1 | -2 | 0 | 0 | 0 | 3414.09 | 0 | 0 | 3414.09 |  | 0 | 3 | 0 |  | 0 | 1 | 0 | 0 | 0 | 0 | 0
17 | 1 |  | 7 |  | 1.16-2303-3-1/1 | Техническое обслуживание компактной канализационной насосной установки | шт. | 6 | 0 | 6 |  |  |  | 12152.16 | 0 | 0 | 0 | 12152.16 | 0 | 19.68 | 0 | 0 | 8506.51 | 1215.22 |  | -1 | 2025.36 | 0 | 0 | 0 | 2025.36 | 0 | 3.28 | 0 | 0 | 506.34 | 0 | 0 | 0 | 506.34 | 0 | 0.82 | 0 | 0 | 70 | 10 | 1 | 1 |  |  | 1 | 1 | 1 | 1 |  |  |  |  | 0 | 4 | СН-2012.1 Выпуск № 5 (в текущих ценах по состоянию на 01.10.2025 г.). 1.16-2303-3-1/1 |  |  | 0 | 0 |  | 0 | 1 | 0 | 1 | 1 | 1 | 1 | 1 | 1 |  | 70 | 10 |  |  |  | 0 | 0 | 0 | [5 empty] | 0 |  | 0 | 12152.16 | 0 | 0 | 0 | 2025.36 | 0 | 3.28 | 0 | 0 | 8506.512 | 1215.216 |  |  |  | )*4 | )*4 | )*4 | )*4 |  | )*4 | )*4 |  |  |  | 0 | 0 | 1 | 1 |  |  |  | 16987630 | шт. | шт. | 1 | [6 empty] | 1441815344 | 1 | СН-2012 | 0 |  | 4 | 0 | Подрядные работы, гл. 1-5,7 | работа |  |  |  | 1311744 | 506.34 | 0 | 0 | 0 | 506.34 | 0.82 | 0 | 0 | [17 empty] | 0 | 0 | 0 |  |  |  |  | 70 | 10 |  |  |  |  | 0 |  | 1354931498 | 2 | 1 | -2 | 0 | 0 | 0 | 21873.89 | 0 | 0 | 21873.89 |  | 0 | 3 | 0 |  | 0 | 1 | 0 | 0 | 0 | 0 | 0
17 | 1 |  | 9 | 1 | 1.15-2203-9-1/1 | Техническое обслуживание клапанов обратных фланцевых диаметром 50 мм | шт. | 6 | 0 | 6 |  |  |  | 474.06 | 1.86 | 0 | 0 | 472.2 | 0 | 0.84 | 0 | 0 | 330.54 | 47.22 |  | 1472454512 | 79.01 | 0.31 | 0 | 0 | 78.7 | 0 | 0.14 | 0 | 0 | 79.01 | 0.31 | 0 | 0 | 78.7 | 0 | 0.14 | 0 | 0 | 70 | 10 | 1 | 1 |  |  | 1 | 1 | 1 | 1 |  |  |  |  | 0 | 4 | СН-2012.1 Выпуск № 5 (в текущих ценах по состоянию на 01.10.2025 г.). 1.15-2203-9-1/1 |  |  | 0 | 0 |  | 0 | 1 | 0 | 1 | 1 | 1 | 1 | 1 | 1 |  | 70 | 10 |  |  |  | 0 | 0 | 0 | [5 empty] | 0 |  | 0 | 474.06 | 0.31 | 0 | 0 | 78.7 | 0 | 0.14 | 0 | 0 | 330.54 | 47.22 | [13 empty] | 0 | 0 | 1 | 1 |  |  |  | 16987630 | шт. | шт. | 1 | [6 empty] | 1441815344 | 1 | СН-2012 | 0 |  | 4 | 0 | Подрядные работы, гл. 1-5,7 | работа |  |  |  | 0 | 79.01 | 0.31 | 0 | 0 | 78.7 | 0.14 | 0 | 0 | [17 empty] | 0 | 0 | 0 |  |  |  |  | 70 | 10 |  |  |  |  | 0 |  | 647212500 | 2 | 1 | -2 | 0 | 0 | 0 | 851.82 | 0 | 0 | 851.82 |  | 0 | 3 | 0 |  | 0 | 1 | 0 | 0 | 0 | 0 | 0
17 | 1 |  | 10 | 2 | 1.15-2203-7-2/1 | Техническое обслуживание крана шарового латунного никелированного диаметром до 50 мм | 10 шт. | 0.6 | 0 | 0.6 |  |  |  | 226 | 0 | 0 | 0 | 226 | 0 | 0.366 | 0 | 0 | 158.2 | 22.6 |  | 1472454512 | 376.67 | 0 | 0 | 0 | 376.67 | 0 | 0.61 | 0 | 0 | 376.67 | 0 | 0 | 0 | 376.67 | 0 | 0.61 | 0 | 0 | 70 | 10 | 1 | 1 |  |  | 1 | 1 | 1 | 1 |  |  |  |  | 0 | 4 | СН-2012.1 Выпуск № 5 (в текущих ценах по состоянию на 01.10.2025 г.). 1.15-2203-7-2/1 |  |  | 0 | 0 |  | 0 | 1 | 0 | 1 | 1 | 1 | 1 | 1 | 1 |  | 70 | 10 |  |  |  | 0 | 0 | 0 | [5 empty] | 0 |  | 0 | 226 | 0 | 0 | 0 | 376.67 | 0 | 0.61 | 0 | 0 | 158.2 | 22.6 | [13 empty] | 0 | 0 | 1 | 1 |  |  |  | 16987630 | 10 шт. | 10 шт. | 10 | [6 empty] | 1441815344 | 1 | СН-2012 | 0 |  | 4 | 0 | Подрядные работы, гл. 1-5,7 | работа |  |  |  | 0 | 376.67 | 0 | 0 | 0 | 376.67 | 0.61 | 0 | 0 | [17 empty] | 0 | 0 | 0 |  |  |  |  | 70 | 10 |  |  |  |  | 0 |  | 357408898 | 2 | 1 | -2 | 0 | 0 | 0 | 406.8 | 0 | 0 | 406.8 |  | 0 | 3 | 0 |  | 0 | 1 | 0 | 0 | 0 | 0 | 0
17 | 1 |  | 11 |  | 1.16-2201-2-2/1 | Осмотр трапа ТП диаметром 100 мм | 10 шт. | 0.1 | 0 | 0.1 |  |  |  | 180.31 | 0 | 0 | 0 | 180.31 | 0 | 0.292 | 0 | 0 | 126.22 | 18.03 |  | -1 | 1803.08 | 0 | 0 | 0 | 1803.08 | 0 | 2.92 | 0 | 0 | 450.77 | 0 | 0 | 0 | 450.77 | 0 | 0.73 | 0 | 0 | 70 | 10 | 1 | 1 |  |  | 1 | 1 | 1 | 1 |  |  |  |  | 0 | 4 | СН-2012.1 Выпуск № 5 (в текущих ценах по состоянию на 01.10.2025 г.). 1.16-2201-2-2/1 |  |  | 0 | 0 |  | 0 | 1 | 0 | 1 | 1 | 1 | 1 | 1 | 1 |  | 70 | 10 |  |  |  | 0 | 0 | 0 | [5 empty] | 0 |  | 0 | 180.31 | 0 | 0 | 0 | 1803.08 | 0 | 2.92 | 0 | 0 | 126.217 | 18.031 |  |  |  | )*4 | )*4 | )*4 | )*4 |  | )*4 | )*4 |  |  |  | 0 | 0 | 1 | 1 |  |  |  | 16987630 | 10 шт. | 10 шт. | 10 | [6 empty] | 1441815344 | 1 | СН-2012 | 0 |  | 4 | 0 | Подрядные работы, гл. 1-5,7 | работа |  |  |  | 1024 | 450.77 | 0 | 0 | 0 | 450.77 | 0.73 | 0 | 0 | [17 empty] | 0 | 0 | 0 |  |  |  |  | 70 | 10 |  |  |  |  | 0 |  | -350537421 | 2 | 1 | -2 | 0 | 0 | 0 | 324.56 | 0 | 0 | 324.56 |  | 0 | 3 | 0 |  | 0 | 1 | 0 | 0 | 0 | 0 | 0
51 | 1 | 4 | 24 |  | Новый раздел | Раздел: 1. Внутреннее водоснабжение и водоотведение. | 0 | [6 empty] | 700.06 | 1.86 | 0 | 0 | 698.2 | 0 | 1.206 | 0 | 0 | 488.74 | 69.82 |  |  | 700.06 | 1.86 | 0 | 0 | 698.2 | 0 | 1.206 | 0 | 0 | 488.74 | 69.82 |  |  | 0 | 0 | 0 | 1258.62 | 0 | 0 | 1258.62 | 1.86 | 1.86 | 0 | 1.86 | 0 | 0 | 0 | 0 | 0 | [19 empty] | 0 | 0 | 0 | 1258.62 | 0 | 0 | 1258.62 | 1.86 | 1.86 | 0 | 1.86 | 0 | 0 | 0 | 0 | 0 | [114 empty] | 0
50 | 0 | 0 | 1 | 201 | 700.06 | ПЗ | Прямые затраты |  |  | 201 | 1 | 3 |  | 2 | [7 empty] | 700.06 | 1 | 700.06
50 | 0 | 0 | 1 | 202 | 1.86 | СтМатОб | Стоимость материальных ресурсов (всего) |  |  | 202 | 2 | 3 |  | 2 | [7 empty] | 1.86 | 1 | 1.86
50 | 0 | 0 | 1 | 222 | 0 | СтМатОбЗак | Стоимость материалов и оборудования заказчика |  |  | 222 | 3 | 3 |  | 2 | [7 empty] | 0 | 1 | 0
50 | 0 | 0 | 1 | 225 | 1.86 | СтМатОбПод | Стоимость материалов и оборудования подрядчика |  |  | 225 | 4 | 3 |  | 2 | [7 empty] | 1.86 | 1 | 1.86
50 | 0 | 0 | 1 | 226 | 1.86 | СтМат | Стоимость материалов (всего) |  |  | 226 | 5 | 3 |  | 2 | [7 empty] | 1.86 | 1 | 1.86
50 | 0 | 0 | 1 | 227 | 0 | СтМатЗак | Стоимость материалов заказчика |  |  | 227 | 6 | 3 |  | 2 | [7 empty] | 0 | 1 | 0
50 | 0 | 0 | 1 | 228 | 1.86 | СтМатПод | Стоимость материалов подрядчика |  |  | 228 | 7 | 3 |  | 2 | [7 empty] | 1.86 | 1 | 1.86
50 | 0 | 0 | 1 | 216 | 0 | Оборуд | Стоимость оборудования (всего) |  |  | 216 | 8 | 3 |  | 2 | [7 empty] | 0 | 1 | 0
50 | 0 | 0 | 1 | 223 | 0 | ОборудЗак | Стоимость оборудования заказчика |  |  | 223 | 9 | 3 |  | 2 | [7 empty] | 0 | 1 | 0
50 | 0 | 0 | 1 | 229 | 0 | ОборудПод | Стоимость оборудования подрядчика |  |  | 229 | 10 | 3 |  | 2 | [7 empty] | 0 | 1 | 0
50 | 0 | 0 | 1 | 203 | 0 | ЭММ | Эксплуатация машин |  |  | 203 | 11 | 3 |  | 2 | [7 empty] | 0 | 1 | 0
50 | 0 | 0 | 1 | 231 | 0 | ЭММсНРиСП | Эксплуатация машин по ТСН-2001.16 |  |  | 231 | 12 | 3 |  | 2 | [7 empty] | 0 | 1 | 0
50 | 0 | 0 | 1 | 204 | 0 | ЗПМ | ЗП машинистов |  |  | 204 | 13 | 3 |  | 2 | [7 empty] | 0 | 1 | 0
50 | 0 | 0 | 1 | 205 | 698.2 | ОЗП | Основная ЗП рабочих |  |  | 205 | 14 | 3 |  | 2 | [7 empty] | 698.2 | 1 | 698.2
50 | 0 | 0 | 1 | 232 | 0 | ОЗПсНРиСП | Основная ЗП рабочих по ТСН-2001.16 |  |  | 232 | 15 | 3 |  | 2 | [7 empty] | 0 | 1 | 0
50 | 0 | 0 | 1 | 214 | 0 | Строит | Строительные работы с НР и СП |  |  | 214 | 16 | 3 |  | 2 | [7 empty] | 0 | 1 | 0
50 | 0 | 0 | 1 | 215 | 0 | Монтаж | Монтажные работы с НР и СП |  |  | 215 | 17 | 3 |  | 2 | [7 empty] | 0 | 1 | 0
50 | 0 | 0 | 1 | 217 | 1258.62 | Прочие | Прочие работы с НР и СП |  |  | 217 | 18 | 3 |  | 2 | [7 empty] | 1258.62 | 1 | 1258.62
50 | 0 | 0 | 1 | 230 | 0 | ПрочиеЗатр | Прочие затраты по ТСН-2001.16 |  |  | 230 | 19 | 3 |  | 2 | [7 empty] | 0 | 1 | 0
50 | 0 | 0 | 1 | 206 | 0 | ВозврМат | Возврат материалов |  |  | 206 | 20 | 3 |  | 2 | [7 empty] | 0 | 1 | 0
50 | 0 | 0 | 1 | 207 | 1.206 | ТрудСтр | Трудозатраты строителей |  |  | 207 | 21 | 3 |  | -1 | [7 empty] | 1.206 | 1 | 1.206
50 | 0 | 0 | 1 | 208 | 0 | ТрудМаш | Трудозатраты машинистов |  |  | 208 | 22 | 3 |  | -1 | [7 empty] | 0 | 1 | 0
50 | 0 | 0 | 1 | 209 | 0 | ТранспМат | Транспорт материалов |  |  | 209 | 23 | 3 |  | 2 | [7 empty] | 0 | 1 | 0
50 | 0 | 0 | 1 | 233 | 0 | Перевозка | Перевозка грузов |  |  | 233 | 24 | 3 |  | 2 | [7 empty] | 0 | 1 | 0
50 | 0 | 0 | 1 | 210 | 488.74 | НР | Накладные расходы |  |  | 210 | 25 | 3 |  | 2 | [7 empty] | 488.74 | 1 | 488.74
50 | 0 | 0 | 1 | 211 | 69.82 | СмПриб | Сметная прибыль |  |  | 211 | 26 | 3 |  | 2 | [7 empty] | 69.82 | 1 | 69.82
50 | 0 | 0 | 1 | 224 | 1258.62 | Всего | Всего с НР и СП |  |  | 224 | 27 | 3 |  | 2 | [7 empty] | 1258.62 | 1 | 1258.62
4 | 1 |  | 200 |  | Новый раздел | Раздел: 2. Внутренние сети отопления и ИТП |  | 0 |  | -1 | [7 empty] | 0 |  |  | 0 | [53 empty] | 0 | [11 empty] | 0
52 | 1 | 4 | 66 | 0 | Новый раздел | Раздел: 2. Внутренние сети отопления и ИТП | [7 empty] | 50765.05 | 2584.85 | 6525.46 | 4137.61 | 41654.74 | 0 | 61.13 | 0 | 0 | 29158.34 | 4165.48 | 0 | 0 | 0 | 0 | 0 | 0 | 0 | 0 | 0 | 0 | 0 | 0 | 0 | 0 | 0 | 0 | 0 | 0 | 88557.5 | 0 | 0 | 88557.5 | 2584.85 | 2584.85 | 0 | 2584.85 | 0 | 0 | 0 | 0 | 0 | 0 | 0 | 0 | 0 | 0 | 0 | 0 | 0 | 0 | 0 | 0 | 0 | 0 | 0 | 0 | 0 | 0 | 0 | 0 | 0 | 0 | 0 | 0 | 0 | 0 | 0 | 0 | 0 | 0 | 0 | 0 | 0 | 0 | 0 | 0 | 0 | 0 | 0 | 0 | 0 | 0 | 0 | 0 | 0 | 0 | 0 | 0 | 0 | 0 | 0 | 0 | 0 | 0 | 0 | 0 | 0 | 0 | 0 | 0 | 0 | 0 | 0 | 0 | 0 | 0 | 0 | 0 | 0 | 0 | 0 | 0 | 0 | 0 | 0 | 0 | 0 | 0 | 0 | 0 | 0 | 0 | 0 | 0 | 0 | 0 | 0 | 0 | 0 | 0 | 0 | 0 | 0 | 0 | 0 | 0 | 0 | 0 | 0 | 0 | 0 | 0 | 0 | 0 | 0 | 0 | 0 | 0 | 0 | 0 | 0 | 0 | 0 | 0 | 0 | 0 | 0 | 0 | 0 | 0 | 0 | 0 | 0 | 0 | 0 | 0 | 0 | 0 | 0 | 0 | 0 | 0 | 0 | 0 | 0 | 0 | 0 | 0 | 0 | 0 | 0 | 0 | 0 | 0 | 0 | 0 | 0 | 0 | 0 | 0 | 0
5 | 1 |  | 77 |  | Новый подраздел | 2.1 Отопление |  | 0 |  | -1 | [7 empty] | 0 |  |  | 0 | [53 empty] | 0 | [11 empty] | 0
52 | 1 | 5 | 70 | 0 | Новый подраздел | 2.1 Отопление | [7 empty] | 4636.45 | 10.08 | 3085.54 | 1956.45 | 1540.83 | 0 | 3.04 | 0 | 0 | 1078.58 | 154.08 | 0 | 0 | 4636.45 | 10.08 | 3085.54 | 1956.45 | 1540.83 | 0 | 3.04 | 0 | 0 | 1078.58 | 154.08 | 0 | 0 | 0 | 0 | 0 | 7982.08 | 0 | 0 | 7982.08 | 10.08 | 10.08 | 0 | 10.08 | 0 | 0 | 0 | 0 | 0 | 0 | 0 | 0 | 0 | 0 | 0 | 0 | 0 | 0 | 0 | 0 | 0 | 0 | 0 | 0 | 0 | 0 | 0 | 0 | 0 | 0 | 0 | 7982.08 | 0 | 0 | 7982.08 | 10.08 | 10.08 | 0 | 10.08 | 0 | 0 | 0 | 0 | 0 | 0 | 0 | 0 | 0 | 0 | 0 | 0 | 0 | 0 | 0 | 0 | 0 | 0 | 0 | 0 | 0 | 0 | 0 | 0 | 0 | 0 | 0 | 0 | 0 | 0 | 0 | 0 | 0 | 0 | 0 | 0 | 0 | 0 | 0 | 0 | 0 | 0 | 0 | 0 | 0 | 0 | 0 | 0 | 0 | 0 | 0 | 0 | 0 | 0 | 0 | 0 | 0 | 0 | 0 | 0 | 0 | 0 | 0 | 0 | 0 | 0 | 0 | 0 | 0 | 0 | 0 | 0 | 0 | 0 | 0 | 0 | 0 | 0 | 0 | 0 | 0 | 0 | 0 | 0 | 0 | 0 | 0 | 0 | 0 | 0 | 0 | 0 | 0 | 0 | 0 | 0 | 0 | 0 | 0 | 0 | 0 | 0 | 0 | 0 | 0 | 0 | 0 | 0 | 0 | 0 | 0 | 0 | 0 | 0 | 0 | 0 | 0 | 0 | 0 | 0
17 | 1 |  | 23 |  | 1.17-2103-2-4/1 | Техническое обслуживание и эксплуатация в течение года систем водяного отопления общественных зданий с безэлеваторным вводом с расчетной тепловой нагрузкой от 0,3 до 0,4 Гкал/час | система | 1 | 0 | 1 |  |  |  | 149391.22 | 8336.23 | 0 | 0 | 141054.99 | 0 | 212.5667 | 0 | 0 | 98738.49 | 14105.5 |  | -1 | 149391.2233 | 8336.23 | 0 | 0 | 141054.9933 | 0 | 212.5667 | 0 | 0 | 448173.67 | 25008.69 | 0 | 0 | 423164.98 | 0 | 637.7 | 0 | 0 | 70 | 10 | 1 | 1 |  |  | 1 | 1 | 1 | 1 |  |  |  |  | 0 | 4 | СН-2012.1 Выпуск № 5 (в текущих ценах по состоянию на 01.10.2025 г.). 1.17-2103-2-4/1 |  |  | 0 | 0 |  | 0 | 1 | 0 | 1 | 1 | 1 | 1 | 1 | 1 |  | 70 | 10 |  |  |  | 0 | 0 | 0 | [5 empty] | 0 |  | 0 | 149391.22 | 8336.23 | 0 | 0 | 141054.9933 | 0 | 212.5667 | 0 | 0 | 98738.493 | 14105.499 |  |  |  | )/12*4 |  |  | )/12*4 |  | )/12*4 |  |  |  |  | 0 | 0 | 1 | 1 |  |  |  | 1013 | система | система | 1 | [6 empty] | 1441815344 | 1 | СН-2012 | 0 |  | 4 | 0 | Подрядные работы, гл. 1-5,7 | работа |  |  |  | 1049600 | 448173.67 | 25008.69 | 0 | 0 | 423164.98 | 637.7 | 0 | 0 | [17 empty] | 0 | 0 | 0 |  |  |  |  | 70 | 10 |  |  |  |  | 0 |  | -441925134 | 2 | 1 | -2 | 0 | 0 | 0 | 262235.21 | 0 | 0 | 262235.21 |  | 0 | 3 | 0 |  | 0 | 1 | 0 | 0 | 0 | 0 | 0
17 | 1 |  | 26 | 3 | 1.17-2103-9-1/1 | Техническое обслуживание напольных тепловентиляторов для систем на базе тепловых насосов | 10 шт. | 3.2 | 0 | 3.2 |  |  |  | 4636.45 | 10.08 | 3085.54 | 1956.45 | 1540.83 | 0 | 3.04 | 0 | 0 | 1078.58 | 154.08 |  | 1472454512 | 1448.89 | 3.15 | 964.23 | 611.39 | 481.51 | 0 | 0.95 | 0 | 0 | 1448.89 | 3.15 | 964.23 | 611.39 | 481.51 | 0 | 0.95 | 0 | 0 | 70 | 10 | 1 | 1 |  |  | 1 | 1 | 1 | 1 |  |  |  |  | 0 | 4 | СН-2012.1 Выпуск № 5 (в текущих ценах по состоянию на 01.10.2025 г.). 1.17-2103-9-1/1 |  |  | 0 | 0 |  | 0 | 1 | 0 | 1 | 1 | 1 | 1 | 1 | 1 |  | 70 | 10 |  |  |  | 0 | 0 | 0 | [5 empty] | 0 |  | 0 | 4636.45 | 3.15 | 964.23 | 611.39 | 481.51 | 0 | 0.95 | 0 | 0 | 1078.581 | 154.083 | [13 empty] | 0 | 0 | 1 | 1 |  |  |  | 16987630 | 10 шт. | 10 шт. | 10 | [6 empty] | 1441815344 | 1 | СН-2012 | 0 |  | 4 | 0 | Подрядные работы, гл. 1-5,7 | работа |  |  |  | 0 | 1448.89 | 3.15 | 964.23 | 611.39 | 481.51 | 0.95 | 0 | 0 | [17 empty] | 0 | 0 | 0 |  |  |  |  | 70 | 10 |  |  |  |  | 0 |  | 1600635318 | 2 | 1 | -2 | 0 | 2112.97 | 0 | 7982.08 | 0 | 0 | 7982.08 |  | 0 | 3 | 0 |  | 0 | 1 | 0 | 0 | 0 | 0 | 0
51 | 1 | 5 | 70 |  | Новый подраздел | 2.1 Отопление | 0 | [6 empty] | 4636.45 | 10.08 | 3085.54 | 1956.45 | 1540.83 | 0 | 3.04 | 0 | 0 | 1078.58 | 154.08 |  |  | 4636.45 | 10.08 | 3085.54 | 1956.45 | 1540.83 | 0 | 3.04 | 0 | 0 | 1078.58 | 154.08 |  |  | 0 | 0 | 0 | 7982.08 | 0 | 0 | 7982.08 | 10.08 | 10.08 | 0 | 10.08 | 0 | 0 | 0 | 0 | 0 | [19 empty] | 0 | 0 | 0 | 7982.08 | 0 | 0 | 7982.08 | 10.08 | 10.08 | 0 | 10.08 | 0 | 0 | 0 | 0 | 0 | [114 empty] | 0
50 | 0 | 0 | 1 | 201 | 4636.45 | ПЗ | Прямые затраты |  |  | 201 | 1 | 3 |  | 2 | [7 empty] | 4636.45 | 1 | 4636.45
50 | 0 | 0 | 1 | 202 | 10.08 | СтМатОб | Стоимость материальных ресурсов (всего) |  |  | 202 | 2 | 3 |  | 2 | [7 empty] | 10.08 | 1 | 10.08
50 | 0 | 0 | 1 | 222 | 0 | СтМатОбЗак | Стоимость материалов и оборудования заказчика |  |  | 222 | 3 | 3 |  | 2 | [7 empty] | 0 | 1 | 0
50 | 0 | 0 | 1 | 225 | 10.08 | СтМатОбПод | Стоимость материалов и оборудования подрядчика |  |  | 225 | 4 | 3 |  | 2 | [7 empty] | 10.08 | 1 | 10.08
50 | 0 | 0 | 1 | 226 | 10.08 | СтМат | Стоимость материалов (всего) |  |  | 226 | 5 | 3 |  | 2 | [7 empty] | 10.08 | 1 | 10.08
50 | 0 | 0 | 1 | 227 | 0 | СтМатЗак | Стоимость материалов заказчика |  |  | 227 | 6 | 3 |  | 2 | [7 empty] | 0 | 1 | 0
50 | 0 | 0 | 1 | 228 | 10.08 | СтМатПод | Стоимость материалов подрядчика |  |  | 228 | 7 | 3 |  | 2 | [7 empty] | 10.08 | 1 | 10.08
50 | 0 | 0 | 1 | 216 | 0 | Оборуд | Стоимость оборудования (всего) |  |  | 216 | 8 | 3 |  | 2 | [7 empty] | 0 | 1 | 0
50 | 0 | 0 | 1 | 223 | 0 | ОборудЗак | Стоимость оборудования заказчика |  |  | 223 | 9 | 3 |  | 2 | [7 empty] | 0 | 1 | 0
50 | 0 | 0 | 1 | 229 | 0 | ОборудПод | Стоимость оборудования подрядчика |  |  | 229 | 10 | 3 |  | 2 | [7 empty] | 0 | 1 | 0
50 | 0 | 0 | 1 | 203 | 3085.54 | ЭММ | Эксплуатация машин |  |  | 203 | 11 | 3 |  | 2 | [7 empty] | 3085.54 | 1 | 3085.54
50 | 0 | 0 | 1 | 231 | 0 | ЭММсНРиСП | Эксплуатация машин по ТСН-2001.16 |  |  | 231 | 12 | 3 |  | 2 | [7 empty] | 0 | 1 | 0
50 | 0 | 0 | 1 | 204 | 1956.45 | ЗПМ | ЗП машинистов |  |  | 204 | 13 | 3 |  | 2 | [7 empty] | 1956.45 | 1 | 1956.45
50 | 0 | 0 | 1 | 205 | 1540.83 | ОЗП | Основная ЗП рабочих |  |  | 205 | 14 | 3 |  | 2 | [7 empty] | 1540.83 | 1 | 1540.83
50 | 0 | 0 | 1 | 232 | 0 | ОЗПсНРиСП | Основная ЗП рабочих по ТСН-2001.16 |  |  | 232 | 15 | 3 |  | 2 | [7 empty] | 0 | 1 | 0
50 | 0 | 0 | 1 | 214 | 0 | Строит | Строительные работы с НР и СП |  |  | 214 | 16 | 3 |  | 2 | [7 empty] | 0 | 1 | 0
50 | 0 | 0 | 1 | 215 | 0 | Монтаж | Монтажные работы с НР и СП |  |  | 215 | 17 | 3 |  | 2 | [7 empty] | 0 | 1 | 0
50 | 0 | 0 | 1 | 217 | 7982.08 | Прочие | Прочие работы с НР и СП |  |  | 217 | 18 | 3 |  | 2 | [7 empty] | 7982.08 | 1 | 7982.08
50 | 0 | 0 | 1 | 230 | 0 | ПрочиеЗатр | Прочие затраты по ТСН-2001.16 |  |  | 230 | 19 | 3 |  | 2 | [7 empty] | 0 | 1 | 0
50 | 0 | 0 | 1 | 206 | 0 | ВозврМат | Возврат материалов |  |  | 206 | 20 | 3 |  | 2 | [7 empty] | 0 | 1 | 0
50 | 0 | 0 | 1 | 207 | 3.04 | ТрудСтр | Трудозатраты строителей |  |  | 207 | 21 | 3 |  | -1 | [7 empty] | 3.04 | 1 | 3.04
50 | 0 | 0 | 1 | 208 | 0 | ТрудМаш | Трудозатраты машинистов |  |  | 208 | 22 | 3 |  | -1 | [7 empty] | 0 | 1 | 0
50 | 0 | 0 | 1 | 209 | 0 | ТранспМат | Транспорт материалов |  |  | 209 | 23 | 3 |  | 2 | [7 empty] | 0 | 1 | 0
50 | 0 | 0 | 1 | 233 | 0 | Перевозка | Перевозка грузов |  |  | 233 | 24 | 3 |  | 2 | [7 empty] | 0 | 1 | 0
50 | 0 | 0 | 1 | 210 | 1078.58 | НР | Накладные расходы |  |  | 210 | 25 | 3 |  | 2 | [7 empty] | 1078.58 | 1 | 1078.58
50 | 0 | 0 | 1 | 211 | 154.08 | СмПриб | Сметная прибыль |  |  | 211 | 26 | 3 |  | 2 | [7 empty] | 154.08 | 1 | 154.08
50 | 0 | 0 | 1 | 224 | 7982.08 | Всего | Всего с НР и СП |  |  | 224 | 27 | 3 |  | 2 | [7 empty] | 7982.08 | 1 | 7982.08
5 | 1 |  | 170 |  | Новый подраздел | 2.2 Индивидуальный тепловой пункт |  | 0 |  | 0 | [7 empty] | 0 |  |  | 0 | [53 empty] | 0 | [11 empty] | 0
52 | 1 | 5 | 107 | 0 | Новый подраздел | 2.2 Индивидуальный тепловой пункт | [7 empty] | 46128.6 | 2574.77 | 3439.92 | 2181.16 | 40113.91 | 0 | 58.09 | 0 | 0 | 28079.76 | 4011.4 | 0 | 0 | 46128.6 | 2574.77 | 3439.92 | 2181.16 | 40113.91 | 0 | 58.09 | 0 | 0 | 28079.76 | 4011.4 | 0 | 0 | 0 | 0 | 0 | 80575.42 | 0 | 0 | 80575.42 | 2574.77 | 2574.77 | 0 | 2574.77 | 0 | 0 | 0 | 0 | 0 | 0 | 0 | 0 | 0 | 0 | 0 | 0 | 0 | 0 | 0 | 0 | 0 | 0 | 0 | 0 | 0 | 0 | 0 | 0 | 0 | 0 | 0 | 80575.42 | 0 | 0 | 80575.42 | 2574.77 | 2574.77 | 0 | 2574.77 | 0 | 0 | 0 | 0 | 0 | 0 | 0 | 0 | 0 | 0 | 0 | 0 | 0 | 0 | 0 | 0 | 0 | 0 | 0 | 0 | 0 | 0 | 0 | 0 | 0 | 0 | 0 | 0 | 0 | 0 | 0 | 0 | 0 | 0 | 0 | 0 | 0 | 0 | 0 | 0 | 0 | 0 | 0 | 0 | 0 | 0 | 0 | 0 | 0 | 0 | 0 | 0 | 0 | 0 | 0 | 0 | 0 | 0 | 0 | 0 | 0 | 0 | 0 | 0 | 0 | 0 | 0 | 0 | 0 | 0 | 0 | 0 | 0 | 0 | 0 | 0 | 0 | 0 | 0 | 0 | 0 | 0 | 0 | 0 | 0 | 0 | 0 | 0 | 0 | 0 | 0 | 0 | 0 | 0 | 0 | 0 | 0 | 0 | 0 | 0 | 0 | 0 | 0 | 0 | 0 | 0 | 0 | 0 | 0 | 0 | 0 | 0 | 0 | 0 | 0 | 0 | 0 | 0 | 0 | 0
19 | 1 |  |  |  |  | Индивидуальный тепловой пункт Автоматизация узла учета тепла | [19 empty] | 1 | [182 empty] | 0
17 | 1 |  | 27 | 4 | 1.23-2303-5-1/1 | Комплекс работ по техническому обслуживанию оборудования, автоматизированных систем и исполнительных механизмов, шкафы, пульты управления, автоматизированные рабочие места / Щит узла учета тепловой энергии | шт. | 1 | 0 | 1 |  |  |  | 1631.48 | 0 | 0 | 0 | 1631.48 | 0 | 2.12 | 0 | 0 | 1142.04 | 163.15 |  | 1472454512 | 1631.48 | 0 | 0 | 0 | 1631.48 | 0 | 2.12 | 0 | 0 | 815.74 | 0 | 0 | 0 | 815.74 | 0 | 1.06 | 0 | 0 | 70 | 10 | 1 | 1 |  |  | 1 | 1 | 1 | 1 |  |  |  |  | 0 | 4 | СН-2012.1 Выпуск № 5 (в текущих ценах по состоянию на 01.10.2025 г.). 1.23-2303-5-1/1 |  |  | 0 | 0 |  | 0 | 1 | 0 | 1 | 1 | 1 | 1 | 1 | 1 |  | 70 | 10 |  |  |  | 0 | 0 | 0 | [5 empty] | 0 |  | 0 | 1631.48 | 0 | 0 | 0 | 1631.48 | 0 | 2.12 | 0 | 0 | 1142.036 | 163.148 |  |  |  | )*2 | )*2 | )*2 | )*2 |  | )*2 | )*2 |  |  |  | 0 | 0 | 1 | 1 |  |  |  | 16987630 | шт. | шт. | 1 | [6 empty] | 1441815344 | 1 | СН-2012 | 0 |  | 4 | 0 | Подрядные работы, гл. 1-5,7 | работа |  |  |  | 0 | 815.74 | 0 | 0 | 0 | 815.74 | 1.06 | 0 | 0 | [17 empty] | 0 | 0 | 0 |  |  |  |  | 70 | 10 |  |  |  |  | 0 |  | -1935728020 | 2 | 1 | -2 | 0 | 0 | 0 | 2936.67 | 0 | 0 | 2936.67 |  | 0 | 3 | 0 |  | 0 | 1 | 0 | 0 | 0 | 0 | 0
17 | 1 |  | 28 | 5 | 1.22-2103-2-1/1 | Техническое обслуживание сетевой линии связи | 100 м | 0.06 | 0 | 0.06 |  |  |  | 29.81 | 0 | 0 | 0 | 29.81 | 0 | 0.042 | 0 | 0 | 20.87 | 2.98 |  | 1472454512 | 496.76 | 0 | 0 | 0 | 496.76 | 0 | 0.7 | 0 | 0 | 496.76 | 0 | 0 | 0 | 496.76 | 0 | 0.7 | 0 | 0 | 70 | 10 | 1 | 1 |  |  | 1 | 1 | 1 | 1 |  |  |  |  | 0 | 4 | СН-2012.1 Выпуск № 5 (в текущих ценах по состоянию на 01.10.2025 г.). 1.22-2103-2-1/1 |  |  | 0 | 0 |  | 0 | 1 | 0 | 1 | 1 | 1 | 1 | 1 | 1 |  | 70 | 10 |  |  |  | 0 | 0 | 0 | [5 empty] | 0 |  | 0 | 29.81 | 0 | 0 | 0 | 496.76 | 0 | 0.7 | 0 | 0 | 20.867 | 2.981 | [13 empty] | 0 | 0 | 1 | 1 |  |  |  | 1003 | 100 м | 100 м | 100 | [6 empty] | 1441815344 | 1 | СН-2012 | 0 |  | 4 | 0 | Подрядные работы, гл. 1-5,7 | работа |  |  |  | 0 | 496.76 | 0 | 0 | 0 | 496.76 | 0.7 | 0 | 0 | [17 empty] | 0 | 0 | 0 |  |  |  |  | 70 | 10 |  |  |  |  | 0 |  | -1307125436 | 2 | 1 | -2 | 0 | 0 | 0 | 53.66 | 0 | 0 | 53.66 |  | 0 | 3 | 0 |  | 0 | 1 | 0 | 0 | 0 | 0 | 0
17 | 1 |  | 31 | 6 | 1.23-2103-22-3/1 | Техническое обслуживание расходомера электромагнитного / Тепловычислитель TB7-04 TB7-04 Данфосс | шт. | 1 | 0 | 1 |  |  |  | 3024.38 | 38.28 | 0 | 0 | 2986.1 | 0 | 3.6 | 0 | 0 | 2090.27 | 298.61 |  | 1472454512 | 3024.38 | 38.28 | 0 | 0 | 2986.1 | 0 | 3.6 | 0 | 0 | 1512.19 | 19.14 | 0 | 0 | 1493.05 | 0 | 1.8 | 0 | 0 | 70 | 10 | 1 | 1 |  |  | 1 | 1 | 1 | 1 |  |  |  |  | 0 | 4 | СН-2012.1 Выпуск № 5 (в текущих ценах по состоянию на 01.10.2025 г.). 1.23-2103-22-3/1 |  |  | 0 | 0 |  | 0 | 1 | 0 | 1 | 1 | 1 | 1 | 1 | 1 |  | 70 | 10 |  |  |  | 0 | 0 | 0 | [5 empty] | 0 |  | 0 | 3024.38 | 38.28 | 0 | 0 | 2986.1 | 0 | 3.6 | 0 | 0 | 2090.27 | 298.61 |  |  |  | )*2 | )*2 | )*2 | )*2 |  | )*2 | )*2 |  |  |  | 0 | 0 | 1 | 1 |  |  |  | 16987630 | шт. | шт. | 1 | [6 empty] | 1441815344 | 1 | СН-2012 | 0 |  | 4 | 0 | Подрядные работы, гл. 1-5,7 | работа |  |  |  | 0 | 1512.19 | 19.14 | 0 | 0 | 1493.05 | 1.8 | 0 | 0 | [17 empty] | 0 | 0 | 0 |  |  |  |  | 70 | 10 |  |  |  |  | 0 |  | 259536781 | 2 | 1 | -2 | 0 | 0 | 0 | 5413.26 | 0 | 0 | 5413.26 |  | 0 | 3 | 0 |  | 0 | 1 | 0 | 0 | 0 | 0 | 0
17 | 1 |  | 32 | 7 | 1.23-2103-8-1/1 | Техническое обслуживание приборов для измерения и регулирования расхода и количества жидкостей и газов, преобразователь расхода электромагнитный, тип ИР-61 и аналоги / Расходомер SonoSensor30 SonoSensor30 Данфосс | шт. | 2 | 0 | 2 |  |  |  | 3285.04 | 0 | 0 | 0 | 3285.04 | 0 | 5.32 | 0 | 0 | 2299.53 | 328.5 |  | 1472454512 | 1642.52 | 0 | 0 | 0 | 1642.52 | 0 | 2.66 | 0 | 0 | 821.26 | 0 | 0 | 0 | 821.26 | 0 | 1.33 | 0 | 0 | 70 | 10 | 1 | 1 |  |  | 1 | 1 | 1 | 1 |  |  |  |  | 0 | 4 | СН-2012.1 Выпуск № 5 (в текущих ценах по состоянию на 01.10.2025 г.). 1.23-2103-8-1/1 |  |  | 0 | 0 |  | 0 | 1 | 0 | 1 | 1 | 1 | 1 | 1 | 1 |  | 70 | 10 |  |  |  | 0 | 0 | 0 | [5 empty] | 0 |  | 0 | 3285.04 | 0 | 0 | 0 | 1642.52 | 0 | 2.66 | 0 | 0 | 2299.528 | 328.504 |  |  |  | )*2 | )*2 | )*2 | )*2 |  | )*2 | )*2 |  |  |  | 0 | 0 | 1 | 1 |  |  |  | 16987630 | шт. | шт. | 1 | [6 empty] | 1441815344 | 1 | СН-2012 | 0 |  | 4 | 0 | Подрядные работы, гл. 1-5,7 | работа |  |  |  | 0 | 821.26 | 0 | 0 | 0 | 821.26 | 1.33 | 0 | 0 | [17 empty] | 0 | 0 | 0 |  |  |  |  | 70 | 10 |  |  |  |  | 0 |  | -441920316 | 2 | 1 | -2 | 0 | 0 | 0 | 5913.07 | 0 | 0 | 5913.07 |  | 0 | 3 | 0 |  | 0 | 1 | 0 | 0 | 0 | 0 | 0
17 | 1 |  | 36 | 8 | 1.23-2303-6-1/1 | Техническое обслуживание термопреобразователя сопротивления с унифицированным выходным сигналом / Термометр сопротивления КТС-Б КТС-Б Данфосс | шт. | 2 | 0 | 2 |  |  |  | 1415.12 | 80.96 | 0 | 0 | 1334.16 | 0 | 1.88 | 0 | 0 | 933.91 | 133.42 |  | 1472454512 | 707.56 | 40.48 | 0 | 0 | 667.08 | 0 | 0.94 | 0 | 0 | 353.78 | 20.24 | 0 | 0 | 333.54 | 0 | 0.47 | 0 | 0 | 70 | 10 | 1 | 1 |  |  | 1 | 1 | 1 | 1 |  |  |  |  | 0 | 4 | СН-2012.1 Выпуск № 5 (в текущих ценах по состоянию на 01.10.2025 г.). 1.23-2303-6-1/1 |  |  | 0 | 0 |  | 0 | 1 | 0 | 1 | 1 | 1 | 1 | 1 | 1 |  | 70 | 10 |  |  |  | 0 | 0 | 0 | [5 empty] | 0 |  | 0 | 1415.12 | 40.48 | 0 | 0 | 667.08 | 0 | 0.94 | 0 | 0 | 933.912 | 133.416 |  |  |  | )*2 | )*2 | )*2 | )*2 |  | )*2 | )*2 |  |  |  | 0 | 0 | 1 | 1 |  |  |  | 16987630 | шт. | шт. | 1 | [6 empty] | 1441815344 | 1 | СН-2012 | 0 |  | 4 | 0 | Подрядные работы, гл. 1-5,7 | работа |  |  |  | 0 | 353.78 | 20.24 | 0 | 0 | 333.54 | 0.47 | 0 | 0 | [17 empty] | 0 | 0 | 0 |  |  |  |  | 70 | 10 |  |  |  |  | 0 |  | 1507701136 | 2 | 1 | -2 | 0 | 0 | 0 | 2482.45 | 0 | 0 | 2482.45 |  | 0 | 3 | 0 |  | 0 | 1 | 0 | 0 | 0 | 0 | 0
17 | 1 |  | 39 | 9 | 1.23-2103-27-1/1 | Техническое обслуживание преобразователя давления МТ100 и аналогов | 10 шт. | 0.2 | 0 | 0.2 |  |  |  | 3555.26 | 6.96 | 0 | 0 | 3548.3 | 0 | 5 | 0 | 0 | 2483.81 | 354.83 |  | 1472454512 | 17776.28 | 34.78 | 0 | 0 | 17741.5 | 0 | 25 | 0 | 0 | 8888.14 | 17.39 | 0 | 0 | 8870.75 | 0 | 12.5 | 0 | 0 | 70 | 10 | 1 | 1 |  |  | 1 | 1 | 1 | 1 |  |  |  |  | 0 | 4 | СН-2012.1 Выпуск № 5 (в текущих ценах по состоянию на 01.10.2025 г.). 1.23-2103-27-1/1 |  |  | 0 | 0 |  | 0 | 1 | 0 | 1 | 1 | 1 | 1 | 1 | 1 |  | 70 | 10 |  |  |  | 0 | 0 | 0 | [5 empty] | 0 |  | 0 | 3555.26 | 34.78 | 0 | 0 | 17741.5 | 0 | 25 | 0 | 0 | 2483.81 | 354.83 |  |  |  | )*2 | )*2 | )*2 | )*2 |  | )*2 | )*2 |  |  |  | 0 | 0 | 1 | 1 |  |  |  | 16987630 | 10 шт. | 10 шт. | 10 | [6 empty] | 1441815344 | 1 | СН-2012 | 0 |  | 4 | 0 | Подрядные работы, гл. 1-5,7 | работа |  |  |  | 0 | 8888.14 | 17.39 | 0 | 0 | 8870.75 | 12.5 | 0 | 0 | [17 empty] | 0 | 0 | 0 |  |  |  |  | 70 | 10 |  |  |  |  | 0 |  | 1857006097 | 2 | 1 | -2 | 0 | 0 | 0 | 6393.9 | 0 | 0 | 6393.9 |  | 0 | 3 | 0 |  | 0 | 1 | 0 | 0 | 0 | 0 | 0
19 | 1 |  |  |  |  | Индивидуальный тепловой пункт. Тепломеханические решения. | [19 empty] | 1 | [182 empty] | 0
17 | 1 |  | 40 | 10 | 1.15-2203-7-3/1 | Техническое обслуживание крана шарового латунного никелированного диаметром до 100 мм | 10 шт. | 0.2 | 0 | 0.2 |  |  |  | 113.62 | 0 | 0 | 0 | 113.62 | 0 | 0.184 | 0 | 0 | 79.53 | 11.36 |  | 1472454512 | 568.09 | 0 | 0 | 0 | 568.09 | 0 | 0.92 | 0 | 0 | 568.09 | 0 | 0 | 0 | 568.09 | 0 | 0.92 | 0 | 0 | 70 | 10 | 1 | 1 |  |  | 1 | 1 | 1 | 1 |  |  |  |  | 0 | 4 | СН-2012.1 Выпуск № 5 (в текущих ценах по состоянию на 01.10.2025 г.). 1.15-2203-7-3/1 |  |  | 0 | 0 |  | 0 | 1 | 0 | 1 | 1 | 1 | 1 | 1 | 1 |  | 70 | 10 |  |  |  | 0 | 0 | 0 | [5 empty] | 0 |  | 0 | 113.62 | 0 | 0 | 0 | 568.09 | 0 | 0.92 | 0 | 0 | 79.534 | 11.362 | [13 empty] | 0 | 0 | 1 | 1 |  |  |  | 16987630 | 10 шт. | 10 шт. | 10 | [6 empty] | 1441815344 | 1 | СН-2012 | 0 |  | 4 | 0 | Подрядные работы, гл. 1-5,7 | работа |  |  |  | 0 | 568.09 | 0 | 0 | 0 | 568.09 | 0.92 | 0 | 0 | [17 empty] | 0 | 0 | 0 |  |  |  |  | 70 | 10 |  |  |  |  | 0 |  | 2082338734 | 2 | 1 | -2 | 0 | 0 | 0 | 204.51 | 0 | 0 | 204.51 |  | 0 | 3 | 0 |  | 0 | 1 | 0 | 0 | 0 | 0 | 0
17 | 1 |  | 43 | 11 | 1.23-2103-18-1/1 | Техническое обслуживание термометра биметаллического, дилатометрического | шт. | 2 | 0 | 2 |  |  |  | 956.52 | 76.56 | 0 | 0 | 879.96 | 0 | 1.24 | 0 | 0 | 615.97 | 88 |  | 1472454512 | 478.26 | 38.28 | 0 | 0 | 439.98 | 0 | 0.62 | 0 | 0 | 239.13 | 19.14 | 0 | 0 | 219.99 | 0 | 0.31 | 0 | 0 | 70 | 10 | 1 | 1 |  |  | 1 | 1 | 1 | 1 |  |  |  |  | 0 | 4 | СН-2012.1 Выпуск № 5 (в текущих ценах по состоянию на 01.10.2025 г.). 1.23-2103-18-1/1 |  |  | 0 | 0 |  | 0 | 1 | 0 | 1 | 1 | 1 | 1 | 1 | 1 |  | 70 | 10 |  |  |  | 0 | 0 | 0 | [5 empty] | 0 |  | 0 | 956.52 | 38.28 | 0 | 0 | 439.98 | 0 | 0.62 | 0 | 0 | 615.972 | 87.996 |  |  |  | )*2 | )*2 | )*2 | )*2 |  | )*2 | )*2 |  |  |  | 0 | 0 | 1 | 1 |  |  |  | 16987630 | шт. | шт. | 1 | [6 empty] | 1441815344 | 1 | СН-2012 | 0 |  | 4 | 0 | Подрядные работы, гл. 1-5,7 | работа |  |  |  | 0 | 239.13 | 19.14 | 0 | 0 | 219.99 | 0.31 | 0 | 0 | [17 empty] | 0 | 0 | 0 |  |  |  |  | 70 | 10 |  |  |  |  | 0 |  | -1042054303 | 2 | 1 | -2 | 0 | 0 | 0 | 1660.49 | 0 | 0 | 1660.49 |  | 0 | 3 | 0 |  | 0 | 1 | 0 | 0 | 0 | 0 | 0
17 | 1 |  | 44 |  | 1.23-2103-7-1/1 | Техническое обслуживание приборов для измерения и регулирования давления и разряжения, манометры, тип: ЭКМ-1, ЭКМ-2 показывающие электроконтактные и аналоги | шт. | 4 | 0 | 4 |  |  |  | 2889.84 | 0 | 0 | 0 | 2889.84 | 0 | 4.68 | 0 | 0 | 2022.89 | 288.98 |  | -1 | 722.46 | 0 | 0 | 0 | 722.46 | 0 | 1.17 | 0 | 0 | 722.46 | 0 | 0 | 0 | 722.46 | 0 | 1.17 | 0 | 0 | 70 | 10 | 1 | 1 |  |  | 1 | 1 | 1 | 1 |  |  |  |  | 0 | 4 | СН-2012.1 Выпуск № 5 (в текущих ценах по состоянию на 01.10.2025 г.). 1.23-2103-7-1/1 |  |  | 0 | 0 |  | 0 | 1 | 0 | 1 | 1 | 1 | 1 | 1 | 1 |  | 70 | 10 |  |  |  | 0 | 0 | 0 | [5 empty] | 0 |  | 0 | 2889.84 | 0 | 0 | 0 | 722.46 | 0 | 1.17 | 0 | 0 | 2022.888 | 288.984 | [13 empty] | 0 | 0 | 1 | 1 |  |  |  | 16987630 | шт. | шт. | 1 | [6 empty] | 1441815344 | 1 | СН-2012 | 0 |  | 4 | 0 | Подрядные работы, гл. 1-5,7 | работа |  |  |  | 1024 | 722.46 | 0 | 0 | 0 | 722.46 | 1.17 | 0 | 0 | [17 empty] | 0 | 0 | 0 |  |  |  |  | 70 | 10 |  |  |  |  | 0 |  | 1164262949 | 2 | 1 | -2 | 0 | 0 | 0 | 5201.71 | 0 | 0 | 5201.71 |  | 0 | 3 | 0 |  | 0 | 1 | 0 | 0 | 0 | 0 | 0
17 | 1 |  |  |  | Цена поставщика | Поверка манометров | ШТ | 4 | 0 | 4 |  |  |  | 720 | 720 | 0 | 0 | 0 | 0 | 0 | 0 | 0 | 0 | 0 |  | -1 | 180 | 180 | 0 | 0 | 0 | 0 | 0 | 0 | 0 | 180 | 180 | 0 | 0 | 0 | 0 | 0 | 0 | 0 | 0 | 0 | 1 | 1 |  |  | 1 | 1 | 1 | 1 |  |  |  |  | 3 | 0 |  |  |  | 356 | 0 |  | 0 | 0 | 0 | 1 | 1 | 1 | 1 | 1 | 1 |  | 0 | 0 |  |  |  | 0 | 0 | 0 | [5 empty] | 0 |  | 0 | 720 | 180 | 0 | 0 | 0 | 0 | 0 | 0 | 0 | 0 | 0 | [13 empty] | 0 | 0 | 1 | 1 |  |  |  | 1013 | ШТ | ШТ | 0.071 | [6 empty] | 0 | 0 |  | 0 |  | 0 | 356 | [5 empty] | 1024 | 180 | 180 | 0 | 0 | 0 | 0 | 0 | 0 | [17 empty] | 720 | 0 | 1 |  |  |  |  | 0 | 0 |  |  |  |  | 0 |  | -54322067 | 2 | 0 | -2 | 0 | 0 | 0 | 720 | 720 | 0 | 0 |  | 0 | 0 | 0 |  | 0 | 1 | 0 | 0 | 0 | 0 | 0
17 | 1 |  | 46 |  | 1.17-2103-16-1/1 | Техническое обслуживание крана трехходового шарового под манометр | 10 шт. | 0.4 | 0 | 0.4 |  |  |  | 222.42 | 0.12 | 0 | 0 | 222.3 | 0 | 0.36 | 0 | 0 | 155.61 | 22.23 |  | -1 | 556.05 | 0.31 | 0 | 0 | 555.74 | 0 | 0.9 | 0 | 0 | 556.05 | 0.31 | 0 | 0 | 555.74 | 0 | 0.9 | 0 | 0 | 70 | 10 | 1 | 1 |  |  | 1 | 1 | 1 | 1 |  |  |  |  | 0 | 4 | СН-2012.1 Выпуск № 5 (в текущих ценах по состоянию на 01.10.2025 г.). 1.17-2103-16-1/1 |  |  | 0 | 0 |  | 0 | 1 | 0 | 1 | 1 | 1 | 1 | 1 | 1 |  | 70 | 10 |  |  |  | 0 | 0 | 0 | [5 empty] | 0 |  | 0 | 222.42 | 0.31 | 0 | 0 | 555.74 | 0 | 0.9 | 0 | 0 | 155.61 | 22.23 | [13 empty] | 0 | 0 | 1 | 1 |  |  |  | 16987630 | 10 шт. | 10 шт. | 10 | [6 empty] | 1441815344 | 1 | СН-2012 | 0 |  | 4 | 0 | Подрядные работы, гл. 1-5,7 | работа |  |  |  | 1024 | 556.05 | 0.31 | 0 | 0 | 555.74 | 0.9 | 0 | 0 | [17 empty] | 0 | 0 | 0 |  |  |  |  | 70 | 10 |  |  |  |  | 0 |  | 505455875 | 2 | 1 | -2 | 0 | 0 | 0 | 400.26 | 0 | 0 | 400.26 |  | 0 | 3 | 0 |  | 0 | 1 | 0 | 0 | 0 | 0 | 0
17 | 1 |  | 48 | 12 | 1.17-2103-17-1/1 | Техническое обслуживание автоматического воздухоотводчика | 10 шт. | 0.1 | 0 | 0.1 |  |  |  | 93.92 | 0.06 | 0 | 0 | 93.86 | 0 | 0.152 | 0 | 0 | 65.7 | 9.39 |  | 1472454512 | 939.21 | 0.63 | 0 | 0 | 938.58 | 0 | 1.52 | 0 | 0 | 939.21 | 0.63 | 0 | 0 | 938.58 | 0 | 1.52 | 0 | 0 | 70 | 10 | 1 | 1 |  |  | 1 | 1 | 1 | 1 |  |  |  |  | 0 | 4 | СН-2012.1 Выпуск № 5 (в текущих ценах по состоянию на 01.10.2025 г.). 1.17-2103-17-1/1 |  |  | 0 | 0 |  | 0 | 1 | 0 | 1 | 1 | 1 | 1 | 1 | 1 |  | 70 | 10 |  |  |  | 0 | 0 | 0 | [5 empty] | 0 |  | 0 | 93.92 | 0.63 | 0 | 0 | 938.58 | 0 | 1.52 | 0 | 0 | 65.702 | 9.386 | [13 empty] | 0 | 0 | 1 | 1 |  |  |  | 16987630 | 10 шт. | 10 шт. | 10 | [6 empty] | 1441815344 | 1 | СН-2012 | 0 |  | 4 | 0 | Подрядные работы, гл. 1-5,7 | работа |  |  |  | 0 | 939.21 | 0.63 | 0 | 0 | 938.58 | 1.52 | 0 | 0 | [17 empty] | 0 | 0 | 0 |  |  |  |  | 70 | 10 |  |  |  |  | 0 |  | 923339554 | 2 | 1 | -2 | 0 | 0 | 0 | 169.01 | 0 | 0 | 169.01 |  | 0 | 3 | 0 |  | 0 | 1 | 0 | 0 | 0 | 0 | 0
17 | 1 |  | 49 |  | 1.15-2201-1-1/1 | Осмотр крана спускного | шт. | 1 | 0 | 1 |  |  |  | 37.05 | 0 | 0 | 0 | 37.05 | 0 | 0.06 | 0 | 0 | 25.94 | 3.71 |  | -1 | 37.05 | 0 | 0 | 0 | 37.05 | 0 | 0.06 | 0 | 0 | 37.05 | 0 | 0 | 0 | 37.05 | 0 | 0.06 | 0 | 0 | 70 | 10 | 1 | 1 |  |  | 1 | 1 | 1 | 1 |  |  |  |  | 0 | 4 | СН-2012.1 Выпуск № 5 (в текущих ценах по состоянию на 01.10.2025 г.). 1.15-2201-1-1/1 |  |  | 0 | 0 |  | 0 | 1 | 0 | 1 | 1 | 1 | 1 | 1 | 1 |  | 70 | 10 |  |  |  | 0 | 0 | 0 | [5 empty] | 0 |  | 0 | 37.05 | 0 | 0 | 0 | 37.05 | 0 | 0.06 | 0 | 0 | 25.935 | 3.705 | [13 empty] | 0 | 0 | 1 | 1 |  |  |  | 16987630 | шт. | шт. | 1 | [6 empty] | 1441815344 | 1 | СН-2012 | 0 |  | 4 | 0 | Подрядные работы, гл. 1-5,7 | работа |  |  |  | 1024 | 37.05 | 0 | 0 | 0 | 37.05 | 0.06 | 0 | 0 | [17 empty] | 0 | 0 | 0 |  |  |  |  | 70 | 10 |  |  |  |  | 0 |  | -392802265 | 2 | 1 | -2 | 0 | 0 | 0 | 66.7 | 0 | 0 | 66.7 |  | 0 | 3 | 0 |  | 0 | 1 | 0 | 0 | 0 | 0 | 0
17 | 1 |  | 50 | 13 | 1.15-2203-7-1/1 | Техническое обслуживание крана шарового латунного никелированного диаметром до 25 мм | 10 шт. | 0.4 | 0 | 0.4 |  |  |  | 111.15 | 0 | 0 | 0 | 111.15 | 0 | 0.18 | 0 | 0 | 77.81 | 11.12 |  | 1472454512 | 277.87 | 0 | 0 | 0 | 277.87 | 0 | 0.45 | 0 | 0 | 277.87 | 0 | 0 | 0 | 277.87 | 0 | 0.45 | 0 | 0 | 70 | 10 | 1 | 1 |  |  | 1 | 1 | 1 | 1 |  |  |  |  | 0 | 4 | СН-2012.1 Выпуск № 5 (в текущих ценах по состоянию на 01.10.2025 г.). 1.15-2203-7-1/1 |  |  | 0 | 0 |  | 0 | 1 | 0 | 1 | 1 | 1 | 1 | 1 | 1 |  | 70 | 10 |  |  |  | 0 | 0 | 0 | [5 empty] | 0 |  | 0 | 111.15 | 0 | 0 | 0 | 277.87 | 0 | 0.45 | 0 | 0 | 77.805 | 11.115 | [13 empty] | 0 | 0 | 1 | 1 |  |  |  | 16987630 | 10 шт. | 10 шт. | 10 | [6 empty] | 1441815344 | 1 | СН-2012 | 0 |  | 4 | 0 | Подрядные работы, гл. 1-5,7 | работа |  |  |  | 0 | 277.87 | 0 | 0 | 0 | 277.87 | 0.45 | 0 | 0 | [17 empty] | 0 | 0 | 0 |  |  |  |  | 70 | 10 |  |  |  |  | 0 |  | -559430364 | 2 | 1 | -2 | 0 | 0 | 0 | 200.08 | 0 | 0 | 200.08 |  | 0 | 3 | 0 |  | 0 | 1 | 0 | 0 | 0 | 0 | 0
17 | 1 |  | 53 | 14 | 1.15-2303-5-3/1 | Техническое обслуживание фильтров водяных фланцевых сетчатых диаметром до 150 мм | 10 шт. | 0.1 | 0 | 0.1 |  |  |  | 317.22 | 0.16 | 0 | 0 | 317.06 | 0 | 0.564 | 0 | 0 | 221.94 | 31.71 |  | 1472454512 | 3172.21 | 1.57 | 0 | 0 | 3170.64 | 0 | 5.64 | 0 | 0 | 3172.21 | 1.57 | 0 | 0 | 3170.64 | 0 | 5.64 | 0 | 0 | 70 | 10 | 1 | 1 |  |  | 1 | 1 | 1 | 1 |  |  |  |  | 0 | 4 | СН-2012.1 Выпуск № 5 (в текущих ценах по состоянию на 01.10.2025 г.). 1.15-2303-5-3/1 |  |  | 0 | 0 |  | 0 | 1 | 0 | 1 | 1 | 1 | 1 | 1 | 1 |  | 70 | 10 |  |  |  | 0 | 0 | 0 | [5 empty] | 0 |  | 0 | 317.22 | 1.57 | 0 | 0 | 3170.64 | 0 | 5.64 | 0 | 0 | 221.942 | 31.706 | [13 empty] | 0 | 0 | 1 | 1 |  |  |  | 16987630 | 10 шт. | 10 шт. | 10 | [6 empty] | 1441815344 | 1 | СН-2012 | 0 |  | 4 | 0 | Подрядные работы, гл. 1-5,7 | работа |  |  |  | 0 | 3172.21 | 1.57 | 0 | 0 | 3170.64 | 5.64 | 0 | 0 | [17 empty] | 0 | 0 | 0 |  |  |  |  | 70 | 10 |  |  |  |  | 0 |  | -867235619 | 2 | 1 | -2 | 0 | 0 | 0 | 570.87 | 0 | 0 | 570.87 |  | 0 | 3 | 0 |  | 0 | 1 | 0 | 0 | 0 | 0 | 0
18 | 1 |  |  | 14,1 | 21.26-1-112 | Прокладки из терморасширенного графита для обслуживания фильтра сетчатого чугунного фланцевого диаметром 100 мм | шт. | 2 | 20 | 20 |  |  |  | 776.12 | 776.12 | 0 | 0 | 0 | 0 | 0 | 0 | 0 | 0 | 0 |  | 1472454512 | 388.06 | 388.06 | 0 | 0 | 0 | 0 | 0 | 0 | 0 | 388.06 | 388.06 | 0 | 0 | 0 | 0 | 0 | 0 | 0 | 70 | 10 | 1 | 1 |  |  | 1 | 1 | 1 | 1 |  |  |  |  | 3 | 4 | СН-2012.21 Выпуск № 5 (в текущих ценах по состоянию на 01.10.2025 г.). 21.26-1-112 |  |  | 0 | 0 |  | 0 | 1 | 0 | 1 | 1 | 1 | 1 | 1 | 1 |  | 70 | 10 |  |  |  | 0 | 0 | 0 | [5 empty] | 0 |  | 0 | 776.12 | 388.06 | 0 | 0 | 0 | 0 | 0 | 0 | 0 | 0 | 0 | [13 empty] | 0 | 0 | 1 | 1 |  |  |  | 16987630 | шт. | шт. | 1 | [6 empty] | 1441815344 | 1 | СН-2012 | 0 |  | 4 | 0 | Подрядные работы, гл. 1-5,7 | работа |  |  |  | 0 | 388.06 | 388.06 | 0 | 0 | 0 | 0 | 0 | [18 empty] | 0 | 0 | 0 |  |  |  |  | 70 | 10 |  |  |  |  | 0 |  | -679759304 | 2 | 1 | -2 | 0 | 0 | 0 | 776.12 | 0 | 0 | 776.12 |  | 0 | 3 | 0 |  | 0 | 1 | 0 | 0 | 0 | 0 | 0
17 | 1 |  | 56 | 15 | 1.23-2103-21-1/1 | Техническое обслуживание преобразователей давления, перепада давления, тензорезисторных, дифференциальных (Сапфир) / Регулятор перепада давлений Данфосс | шт. | 1 | 0 | 1 |  |  |  | 1315.66 | 38.28 | 0 | 0 | 1277.38 | 0 | 1.54 | 0 | 0 | 894.17 | 127.74 |  | 1472454512 | 1315.66 | 38.28 | 0 | 0 | 1277.38 | 0 | 1.54 | 0 | 0 | 657.83 | 19.14 | 0 | 0 | 638.69 | 0 | 0.77 | 0 | 0 | 70 | 10 | 1 | 1 |  |  | 1 | 1 | 1 | 1 |  |  |  |  | 0 | 4 | СН-2012.1 Выпуск № 5 (в текущих ценах по состоянию на 01.10.2025 г.). 1.23-2103-21-1/1 |  |  | 0 | 0 |  | 0 | 1 | 0 | 1 | 1 | 1 | 1 | 1 | 1 |  | 70 | 10 |  |  |  | 0 | 0 | 0 | [5 empty] | 0 |  | 0 | 1315.66 | 38.28 | 0 | 0 | 1277.38 | 0 | 1.54 | 0 | 0 | 894.166 | 127.738 |  |  |  | )*2 | )*2 | )*2 | )*2 |  | )*2 | )*2 |  |  |  | 0 | 0 | 1 | 1 |  |  |  | 16987630 | шт. | шт. | 1 | [6 empty] | 1441815344 | 1 | СН-2012 | 0 |  | 4 | 0 | Подрядные работы, гл. 1-5,7 | работа |  |  |  | 0 | 657.83 | 19.14 | 0 | 0 | 638.69 | 0.77 | 0 | 0 | [17 empty] | 0 | 0 | 0 |  |  |  |  | 70 | 10 |  |  |  |  | 0 |  | 336816673 | 2 | 1 | -2 | 0 | 0 | 0 | 2337.57 | 0 | 0 | 2337.57 |  | 0 | 3 | 0 |  | 0 | 1 | 0 | 0 | 0 | 0 | 0
19 | 1 |  |  |  |  | Стандартный насосный узел смешения серии АУУ-С-065-065-С-R V2 | [19 empty] | 1 | [182 empty] | 0
17 | 1 |  | 57 |  | 1.23-2103-7-1/1 | Техническое обслуживание приборов для измерения и регулирования давления и разряжения, манометры, тип: ЭКМ-1, ЭКМ-2 показывающие электроконтактные и аналоги | шт. | 8 | 0 | 8 |  |  |  | 5779.68 | 0 | 0 | 0 | 5779.68 | 0 | 9.36 | 0 | 0 | 4045.78 | 577.97 |  | -1 | 722.46 | 0 | 0 | 0 | 722.46 | 0 | 1.17 | 0 | 0 | 722.46 | 0 | 0 | 0 | 722.46 | 0 | 1.17 | 0 | 0 | 70 | 10 | 1 | 1 |  |  | 1 | 1 | 1 | 1 |  |  |  |  | 0 | 4 | СН-2012.1 Выпуск № 5 (в текущих ценах по состоянию на 01.10.2025 г.). 1.23-2103-7-1/1 |  |  | 0 | 0 |  | 0 | 1 | 0 | 1 | 1 | 1 | 1 | 1 | 1 |  | 70 | 10 |  |  |  | 0 | 0 | 0 | [5 empty] | 0 |  | 0 | 5779.68 | 0 | 0 | 0 | 722.46 | 0 | 1.17 | 0 | 0 | 4045.776 | 577.968 | [13 empty] | 0 | 0 | 1 | 1 |  |  |  | 16987630 | шт. | шт. | 1 | [6 empty] | 1441815344 | 1 | СН-2012 | 0 |  | 4 | 0 | Подрядные работы, гл. 1-5,7 | работа |  |  |  | 1024 | 722.46 | 0 | 0 | 0 | 722.46 | 1.17 | 0 | 0 | [17 empty] | 0 | 0 | 0 |  |  |  |  | 70 | 10 |  |  |  |  | 0 |  | 1164262949 | 2 | 1 | -2 | 0 | 0 | 0 | 10403.43 | 0 | 0 | 10403.43 |  | 0 | 3 | 0 |  | 0 | 1 | 0 | 0 | 0 | 0 | 0
17 | 1 |  |  |  | Цена поставщика | Поверка манометров | ШТ | 8 | 0 | 8 |  |  |  | 1440 | 1440 | 0 | 0 | 0 | 0 | 0 | 0 | 0 | 0 | 0 |  | -1 | 180 | 180 | 0 | 0 | 0 | 0 | 0 | 0 | 0 | 180 | 180 | 0 | 0 | 0 | 0 | 0 | 0 | 0 | 0 | 0 | 1 | 1 |  |  | 1 | 1 | 1 | 1 |  |  |  |  | 3 | 0 |  |  |  | 356 | 0 |  | 0 | 0 | 0 | 1 | 1 | 1 | 1 | 1 | 1 |  | 0 | 0 |  |  |  | 0 | 0 | 0 | [5 empty] | 0 |  | 0 | 1440 | 180 | 0 | 0 | 0 | 0 | 0 | 0 | 0 | 0 | 0 | [13 empty] | 0 | 0 | 1 | 1 |  |  |  | 1013 | ШТ | ШТ | 0.071 | [6 empty] | 0 | 0 |  | 0 |  | 0 | 356 | [5 empty] | 1024 | 180 | 180 | 0 | 0 | 0 | 0 | 0 | 0 | [17 empty] | 1440 | 0 | 1 |  |  |  |  | 0 | 0 |  |  |  |  | 0 |  | -54322067 | 2 | 0 | -2 | 0 | 0 | 0 | 1440 | 1440 | 0 | 0 |  | 0 | 0 | 0 |  | 0 | 1 | 0 | 0 | 0 | 0 | 0
17 | 1 |  | 59 |  | 1.17-2103-16-1/1 | Техническое обслуживание крана трехходового шарового под манометр | 10 шт. | 0.8 | 0 | 0.8 |  |  |  | 444.84 | 0.25 | 0 | 0 | 444.59 | 0 | 0.72 | 0 | 0 | 311.21 | 44.46 |  | -1 | 556.05 | 0.31 | 0 | 0 | 555.74 | 0 | 0.9 | 0 | 0 | 556.05 | 0.31 | 0 | 0 | 555.74 | 0 | 0.9 | 0 | 0 | 70 | 10 | 1 | 1 |  |  | 1 | 1 | 1 | 1 |  |  |  |  | 0 | 4 | СН-2012.1 Выпуск № 5 (в текущих ценах по состоянию на 01.10.2025 г.). 1.17-2103-16-1/1 |  |  | 0 | 0 |  | 0 | 1 | 0 | 1 | 1 | 1 | 1 | 1 | 1 |  | 70 | 10 |  |  |  | 0 | 0 | 0 | [5 empty] | 0 |  | 0 | 444.84 | 0.31 | 0 | 0 | 555.74 | 0 | 0.9 | 0 | 0 | 311.213 | 44.459 | [13 empty] | 0 | 0 | 1 | 1 |  |  |  | 16987630 | 10 шт. | 10 шт. | 10 | [6 empty] | 1441815344 | 1 | СН-2012 | 0 |  | 4 | 0 | Подрядные работы, гл. 1-5,7 | работа |  |  |  | 1024 | 556.05 | 0.31 | 0 | 0 | 555.74 | 0.9 | 0 | 0 | [17 empty] | 0 | 0 | 0 |  |  |  |  | 70 | 10 |  |  |  |  | 0 |  | 505455875 | 2 | 1 | -2 | 0 | 0 | 0 | 800.51 | 0 | 0 | 800.51 |  | 0 | 3 | 0 |  | 0 | 1 | 0 | 0 | 0 | 0 | 0
17 | 1 |  | 60 | 16 | 1.23-2103-9-7/1 | Техническое обслуживание приборов для измерения температуры, регулятор температуры дилатометрический, тип ТУДЭ / Датчик температуры ESMU ESMU Данфосс | шт. | 3 | 0 | 3 |  |  |  | 2963.94 | 0 | 0 | 0 | 2963.94 | 0 | 4.8 | 0 | 0 | 2074.76 | 296.39 |  | 1472454512 | 987.98 | 0 | 0 | 0 | 987.98 | 0 | 1.6 | 0 | 0 | 493.99 | 0 | 0 | 0 | 493.99 | 0 | 0.8 | 0 | 0 | 70 | 10 | 1 | 1 |  |  | 1 | 1 | 1 | 1 |  |  |  |  | 0 | 4 | СН-2012.1 Выпуск № 5 (в текущих ценах по состоянию на 01.10.2025 г.). 1.23-2103-9-7/1 |  |  | 0 | 0 |  | 0 | 1 | 0 | 1 | 1 | 1 | 1 | 1 | 1 |  | 70 | 10 |  |  |  | 0 | 0 | 0 | [5 empty] | 0 |  | 0 | 2963.94 | 0 | 0 | 0 | 987.98 | 0 | 1.6 | 0 | 0 | 2074.758 | 296.394 |  |  |  | )*2 | )*2 | )*2 | )*2 |  | )*2 | )*2 |  |  |  | 0 | 0 | 1 | 1 |  |  |  | 16987630 | шт. | шт. | 1 | [6 empty] | 1441815344 | 1 | СН-2012 | 0 |  | 4 | 0 | Подрядные работы, гл. 1-5,7 | работа |  |  |  | 0 | 493.99 | 0 | 0 | 0 | 493.99 | 0.8 | 0 | 0 | [17 empty] | 0 | 0 | 0 |  |  |  |  | 70 | 10 |  |  |  |  | 0 |  | -1923446589 | 2 | 1 | -2 | 0 | 0 | 0 | 5335.09 | 0 | 0 | 5335.09 |  | 0 | 3 | 0 |  | 0 | 1 | 0 | 0 | 0 | 0 | 0
17 | 1 |  | 62 | 17 | 1.15-2203-9-2/1 | Техническое обслуживание клапанов обратных фланцевых диаметром 100-150 мм | шт. | 3 | 0 | 3 |  |  |  | 372.9 | 1.89 | 0 | 0 | 371.01 | 0 | 0.66 | 0 | 0 | 259.71 | 37.1 |  | 1472454512 | 124.3 | 0.63 | 0 | 0 | 123.67 | 0 | 0.22 | 0 | 0 | 124.3 | 0.63 | 0 | 0 | 123.67 | 0 | 0.22 | 0 | 0 | 70 | 10 | 1 | 1 |  |  | 1 | 1 | 1 | 1 |  |  |  |  | 0 | 4 | СН-2012.1 Выпуск № 5 (в текущих ценах по состоянию на 01.10.2025 г.). 1.15-2203-9-2/1 |  |  | 0 | 0 |  | 0 | 1 | 0 | 1 | 1 | 1 | 1 | 1 | 1 |  | 70 | 10 |  |  |  | 0 | 0 | 0 | [5 empty] | 0 |  | 0 | 372.9 | 0.63 | 0 | 0 | 123.67 | 0 | 0.22 | 0 | 0 | 259.707 | 37.101 | [13 empty] | 0 | 0 | 1 | 1 |  |  |  | 16987630 | шт. | шт. | 1 | [6 empty] | 1441815344 | 1 | СН-2012 | 0 |  | 4 | 0 | Подрядные работы, гл. 1-5,7 | работа |  |  |  | 0 | 124.3 | 0.63 | 0 | 0 | 123.67 | 0.22 | 0 | 0 | [17 empty] | 0 | 0 | 0 |  |  |  |  | 70 | 10 |  |  |  |  | 0 |  | 109369204 | 2 | 1 | -2 | 0 | 0 | 0 | 669.71 | 0 | 0 | 669.71 |  | 0 | 3 | 0 |  | 0 | 1 | 0 | 0 | 0 | 0 | 0
17 | 1 |  | 64 | 18 | 1.23-2103-41-1/1 | Техническое обслуживание регулирующего клапана / Трехходовой регулирующий клапан Данфосс | шт. | 1 | 0 | 1 |  |  |  | 572.36 | 0 | 156.36 | 99.14 | 416 | 0 | 0.74 | 0 | 0 | 291.2 | 41.6 |  | 1472454512 | 572.36 | 0 | 156.36 | 99.14 | 416 | 0 | 0.74 | 0 | 0 | 286.18 | 0 | 78.18 | 49.57 | 208 | 0 | 0.37 | 0 | 0 | 70 | 10 | 1 | 1 |  |  | 1 | 1 | 1 | 1 |  |  |  |  | 0 | 4 | СН-2012.1 Выпуск № 5 (в текущих ценах по состоянию на 01.10.2025 г.). 1.23-2103-41-1/1 |  |  | 0 | 0 |  | 0 | 1 | 0 | 1 | 1 | 1 | 1 | 1 | 1 |  | 70 | 10 |  |  |  | 0 | 0 | 0 | [5 empty] | 0 |  | 0 | 572.36 | 0 | 156.36 | 99.14 | 416 | 0 | 0.74 | 0 | 0 | 291.2 | 41.6 |  |  |  | )*2 | )*2 | )*2 | )*2 |  | )*2 | )*2 |  |  |  | 0 | 0 | 1 | 1 |  |  |  | 16987630 | шт. | шт. | 1 | [6 empty] | 1441815344 | 1 | СН-2012 | 0 |  | 4 | 0 | Подрядные работы, гл. 1-5,7 | работа |  |  |  | 0 | 286.18 | 0 | 78.18 | 49.57 | 208 | 0.37 | 0 | 0 | [17 empty] | 0 | 0 | 0 |  |  |  |  | 70 | 10 |  |  |  |  | 0 |  | 1213498802 | 2 | 1 | -2 | 0 | 107.07 | 0 | 1012.23 | 0 | 0 | 1012.23 |  | 0 | 3 | 0 |  | 0 | 1 | 0 | 0 | 0 | 0 | 0
17 | 1 |  | 65 | 19 | 1.23-2303-4-4/1 | Техническое обслуживание средств автоматизации, механизмы электрические однооборотные МЭО, ИМ | шт. | 1 | 0 | 1 |  |  |  | 2687.48 | 0 | 0 | 0 | 2687.48 | 0 | 3.24 | 0 | 0 | 1881.24 | 268.75 |  | 1472454512 | 2687.48 | 0 | 0 | 0 | 2687.48 | 0 | 3.24 | 0 | 0 | 1343.74 | 0 | 0 | 0 | 1343.74 | 0 | 1.62 | 0 | 0 | 70 | 10 | 1 | 1 |  |  | 1 | 1 | 1 | 1 |  |  |  |  | 0 | 4 | СН-2012.1 Выпуск № 5 (в текущих ценах по состоянию на 01.10.2025 г.). 1.23-2303-4-4/1 |  |  | 0 | 0 |  | 0 | 1 | 0 | 1 | 1 | 1 | 1 | 1 | 1 |  | 70 | 10 |  |  |  | 0 | 0 | 0 | [5 empty] | 0 |  | 0 | 2687.48 | 0 | 0 | 0 | 2687.48 | 0 | 3.24 | 0 | 0 | 1881.236 | 268.748 |  |  |  | )*2 | )*2 | )*2 | )*2 |  | )*2 | )*2 |  |  |  | 0 | 0 | 1 | 1 |  |  |  | 16987630 | шт. | шт. | 1 | [6 empty] | 1441815344 | 1 | СН-2012 | 0 |  | 4 | 0 | Подрядные работы, гл. 1-5,7 | работа |  |  |  | 0 | 1343.74 | 0 | 0 | 0 | 1343.74 | 1.62 | 0 | 0 | [17 empty] | 0 | 0 | 0 |  |  |  |  | 70 | 10 |  |  |  |  | 0 |  | 1081179689 | 2 | 1 | -2 | 0 | 0 | 0 | 4837.47 | 0 | 0 | 4837.47 |  | 0 | 3 | 0 |  | 0 | 1 | 0 | 0 | 0 | 0 | 0
17 | 1 |  | 67 | 20 | 1.15-2203-8-2/1 | Техническое обслуживание затворов дисковых поворотных межфланцевых с ручным управлением диаметром 100-150 мм /Дисковый затвор РИДАН-ЗДМ/Dy65/Ру16/Ттах120 чугун м/ф РИДАН-ЗДМ Данфосс | шт. | 6 | 0 | 6 |  |  |  | 813.3 | 3.78 | 0 | 0 | 809.52 | 0 | 1.44 | 0 | 0 | 566.66 | 80.95 |  | 1472454512 | 135.55 | 0.63 | 0 | 0 | 134.92 | 0 | 0.24 | 0 | 0 | 135.55 | 0.63 | 0 | 0 | 134.92 | 0 | 0.24 | 0 | 0 | 70 | 10 | 1 | 1 |  |  | 1 | 1 | 1 | 1 |  |  |  |  | 0 | 4 | СН-2012.1 Выпуск № 5 (в текущих ценах по состоянию на 01.10.2025 г.). 1.15-2203-8-2/1 |  |  | 0 | 0 |  | 0 | 1 | 0 | 1 | 1 | 1 | 1 | 1 | 1 |  | 70 | 10 |  |  |  | 0 | 0 | 0 | [5 empty] | 0 |  | 0 | 813.3 | 0.63 | 0 | 0 | 134.92 | 0 | 0.24 | 0 | 0 | 566.664 | 80.952 | [13 empty] | 0 | 0 | 1 | 1 |  |  |  | 16987630 | шт. | шт. | 1 | [6 empty] | 1441815344 | 1 | СН-2012 | 0 |  | 4 | 0 | Подрядные работы, гл. 1-5,7 | работа |  |  |  | 0 | 135.55 | 0.63 | 0 | 0 | 134.92 | 0.24 | 0 | 0 | [17 empty] | 0 | 0 | 0 |  |  |  |  | 70 | 10 |  |  |  |  | 0 |  | -1714317955 | 2 | 1 | -2 | 0 | 0 | 0 | 1460.91 | 0 | 0 | 1460.91 |  | 0 | 3 | 0 |  | 0 | 1 | 0 | 0 | 0 | 0 | 0
17 | 1 |  | 68 |  | 1.15-2201-1-1/1 | Осмотр крана спускного | шт. | 4 | 0 | 4 |  |  |  | 148.2 | 0 | 0 | 0 | 148.2 | 0 | 0.24 | 0 | 0 | 103.74 | 14.82 |  | -1 | 37.05 | 0 | 0 | 0 | 37.05 | 0 | 0.06 | 0 | 0 | 37.05 | 0 | 0 | 0 | 37.05 | 0 | 0.06 | 0 | 0 | 70 | 10 | 1 | 1 |  |  | 1 | 1 | 1 | 1 |  |  |  |  | 0 | 4 | СН-2012.1 Выпуск № 5 (в текущих ценах по состоянию на 01.10.2025 г.). 1.15-2201-1-1/1 |  |  | 0 | 0 |  | 0 | 1 | 0 | 1 | 1 | 1 | 1 | 1 | 1 |  | 70 | 10 |  |  |  | 0 | 0 | 0 | [5 empty] | 0 |  | 0 | 148.2 | 0 | 0 | 0 | 37.05 | 0 | 0.06 | 0 | 0 | 103.74 | 14.82 | [13 empty] | 0 | 0 | 1 | 1 |  |  |  | 16987630 | шт. | шт. | 1 | [6 empty] | 1441815344 | 1 | СН-2012 | 0 |  | 4 | 0 | Подрядные работы, гл. 1-5,7 | работа |  |  |  | 1024 | 37.05 | 0 | 0 | 0 | 37.05 | 0.06 | 0 | 0 | [17 empty] | 0 | 0 | 0 |  |  |  |  | 70 | 10 |  |  |  |  | 0 |  | -392802265 | 2 | 1 | -2 | 0 | 0 | 0 | 266.76 | 0 | 0 | 266.76 |  | 0 | 3 | 0 |  | 0 | 1 | 0 | 0 | 0 | 0 | 0
17 | 1 |  | 71 | 21 | 1.24-2503-4-18/1 | Техническое обслуживание циркуляционных насосов систем отопления с тепловыми насосами - ежемесячное | шт. | 2 | 0 | 2 |  |  |  | 3924.72 | 5.04 | 1563.6 | 991.44 | 2356.08 | 0 | 3.36 | 0 | 0 | 1649.26 | 235.61 |  | 1472454512 | 1962.36 | 2.52 | 781.8 | 495.72 | 1178.04 | 0 | 1.68 | 0 | 0 | 490.59 | 0.63 | 195.45 | 123.93 | 294.51 | 0 | 0.42 | 0 | 0 | 70 | 10 | 1 | 1 |  |  | 1 | 1 | 1 | 1 |  |  |  |  | 0 | 4 | СН-2012.1 Выпуск № 5 (в текущих ценах по состоянию на 01.10.2025 г.). 1.24-2503-4-18/1 |  |  | 0 | 0 |  | 0 | 1 | 0 | 1 | 1 | 1 | 1 | 1 | 1 |  | 70 | 10 |  |  |  | 0 | 0 | 0 | [5 empty] | 0 |  | 0 | 3924.72 | 2.52 | 781.8 | 495.72 | 1178.04 | 0 | 1.68 | 0 | 0 | 1649.256 | 235.608 |  |  |  | )*4 | )*4 | )*4 | )*4 |  | )*4 | )*4 |  |  |  | 0 | 0 | 1 | 1 |  |  |  | 16987630 | шт. | шт. | 1 | [6 empty] | 1441815344 | 1 | СН-2012 | 0 |  | 4 | 0 | Подрядные работы, гл. 1-5,7 | работа |  |  |  | 0 | 490.59 | 0.63 | 195.45 | 123.93 | 294.51 | 0.42 | 0 | 0 | [17 empty] | 0 | 0 | 0 |  |  |  |  | 70 | 10 |  |  |  |  | 0 |  | -364815351 | 2 | 1 | -2 | 0 | 1070.76 | 0 | 6880.35 | 0 | 0 | 6880.35 |  | 0 | 3 | 0 |  | 0 | 1 | 0 | 0 | 0 | 0 | 0
17 | 1 |  | 74 | 22 | 1.23-2303-7-2/1 | Техническое обслуживание реле давления, напора, тяги | шт. | 1 | 0 | 1 |  |  |  | 577.62 | 38.28 | 0 | 0 | 539.34 | 0 | 0.76 | 0 | 0 | 377.54 | 53.93 |  | 1472454512 | 577.62 | 38.28 | 0 | 0 | 539.34 | 0 | 0.76 | 0 | 0 | 288.81 | 19.14 | 0 | 0 | 269.67 | 0 | 0.38 | 0 | 0 | 70 | 10 | 1 | 1 |  |  | 1 | 1 | 1 | 1 |  |  |  |  | 0 | 4 | СН-2012.1 Выпуск № 5 (в текущих ценах по состоянию на 01.10.2025 г.). 1.23-2303-7-2/1 |  |  | 0 | 0 |  | 0 | 1 | 0 | 1 | 1 | 1 | 1 | 1 | 1 |  | 70 | 10 |  |  |  | 0 | 0 | 0 | [5 empty] | 0 |  | 0 | 577.62 | 38.28 | 0 | 0 | 539.34 | 0 | 0.76 | 0 | 0 | 377.538 | 53.934 |  |  |  | )*2 | )*2 | )*2 | )*2 |  | )*2 | )*2 |  |  |  | 0 | 0 | 1 | 1 |  |  |  | 16987630 | шт. | шт. | 1 | [6 empty] | 1441815344 | 1 | СН-2012 | 0 |  | 4 | 0 | Подрядные работы, гл. 1-5,7 | работа |  |  |  | 0 | 288.81 | 19.14 | 0 | 0 | 269.67 | 0.38 | 0 | 0 | [17 empty] | 0 | 0 | 0 |  |  |  |  | 70 | 10 |  |  |  |  | 0 |  | 1498136171 | 2 | 1 | -2 | 0 | 0 | 0 | 1009.09 | 0 | 0 | 1009.09 |  | 0 | 3 | 0 |  | 0 | 1 | 0 | 0 | 0 | 0 | 0
17 | 1 |  | 75 | 23 | 1.15-2203-7-1/1 | Техническое обслуживание крана шарового латунного никелированного диаметром до 25 мм | 10 шт. | 0.2 | 0 | 0.2 |  |  |  | 55.57 | 0 | 0 | 0 | 55.57 | 0 | 0.09 | 0 | 0 | 38.9 | 5.56 |  | 1472454512 | 277.87 | 0 | 0 | 0 | 277.87 | 0 | 0.45 | 0 | 0 | 277.87 | 0 | 0 | 0 | 277.87 | 0 | 0.45 | 0 | 0 | 70 | 10 | 1 | 1 |  |  | 1 | 1 | 1 | 1 |  |  |  |  | 0 | 4 | СН-2012.1 Выпуск № 5 (в текущих ценах по состоянию на 01.10.2025 г.). 1.15-2203-7-1/1 |  |  | 0 | 0 |  | 0 | 1 | 0 | 1 | 1 | 1 | 1 | 1 | 1 |  | 70 | 10 |  |  |  | 0 | 0 | 0 | [5 empty] | 0 |  | 0 | 55.57 | 0 | 0 | 0 | 277.87 | 0 | 0.45 | 0 | 0 | 38.899 | 5.557 | [13 empty] | 0 | 0 | 1 | 1 |  |  |  | 16987630 | 10 шт. | 10 шт. | 10 | [6 empty] | 1441815344 | 1 | СН-2012 | 0 |  | 4 | 0 | Подрядные работы, гл. 1-5,7 | работа |  |  |  | 0 | 277.87 | 0 | 0 | 0 | 277.87 | 0.45 | 0 | 0 | [17 empty] | 0 | 0 | 0 |  |  |  |  | 70 | 10 |  |  |  |  | 0 |  | -559430364 | 2 | 1 | -2 | 0 | 0 | 0 | 100.03 | 0 | 0 | 100.03 |  | 0 | 3 | 0 |  | 0 | 1 | 0 | 0 | 0 | 0 | 0
17 | 1 |  | 78 | 24 | 1.23-2103-18-1/1 | Техническое обслуживание термометра биметаллического, дилатометрического | шт. | 3 | 0 | 3 |  |  |  | 1434.78 | 114.84 | 0 | 0 | 1319.94 | 0 | 1.86 | 0 | 0 | 923.96 | 131.99 |  | 1472454512 | 478.26 | 38.28 | 0 | 0 | 439.98 | 0 | 0.62 | 0 | 0 | 239.13 | 19.14 | 0 | 0 | 219.99 | 0 | 0.31 | 0 | 0 | 70 | 10 | 1 | 1 |  |  | 1 | 1 | 1 | 1 |  |  |  |  | 0 | 4 | СН-2012.1 Выпуск № 5 (в текущих ценах по состоянию на 01.10.2025 г.). 1.23-2103-18-1/1 |  |  | 0 | 0 |  | 0 | 1 | 0 | 1 | 1 | 1 | 1 | 1 | 1 |  | 70 | 10 |  |  |  | 0 | 0 | 0 | [5 empty] | 0 |  | 0 | 1434.78 | 38.28 | 0 | 0 | 439.98 | 0 | 0.62 | 0 | 0 | 923.958 | 131.994 |  |  |  | )*2 | )*2 | )*2 | )*2 |  | )*2 | )*2 |  |  |  | 0 | 0 | 1 | 1 |  |  |  | 16987630 | шт. | шт. | 1 | [6 empty] | 1441815344 | 1 | СН-2012 | 0 |  | 4 | 0 | Подрядные работы, гл. 1-5,7 | работа |  |  |  | 0 | 239.13 | 19.14 | 0 | 0 | 219.99 | 0.31 | 0 | 0 | [17 empty] | 0 | 0 | 0 |  |  |  |  | 70 | 10 |  |  |  |  | 0 |  | -1042054303 | 2 | 1 | -2 | 0 | 0 | 0 | 2490.73 | 0 | 0 | 2490.73 |  | 0 | 3 | 0 |  | 0 | 1 | 0 | 0 | 0 | 0 | 0
17 | 1 |  | 79 | 25 | 1.15-2203-7-3/1 | Техническое обслуживание крана шарового латунного никелированного диаметром до 100 мм | 10 шт. | 0.2 | 0 | 0.2 |  |  |  | 113.62 | 0 | 0 | 0 | 113.62 | 0 | 0.184 | 0 | 0 | 79.53 | 11.36 |  | 1472454512 | 568.09 | 0 | 0 | 0 | 568.09 | 0 | 0.92 | 0 | 0 | 568.09 | 0 | 0 | 0 | 568.09 | 0 | 0.92 | 0 | 0 | 70 | 10 | 1 | 1 |  |  | 1 | 1 | 1 | 1 |  |  |  |  | 0 | 4 | СН-2012.1 Выпуск № 5 (в текущих ценах по состоянию на 01.10.2025 г.). 1.15-2203-7-3/1 |  |  | 0 | 0 |  | 0 | 1 | 0 | 1 | 1 | 1 | 1 | 1 | 1 |  | 70 | 10 |  |  |  | 0 | 0 | 0 | [5 empty] | 0 |  | 0 | 113.62 | 0 | 0 | 0 | 568.09 | 0 | 0.92 | 0 | 0 | 79.534 | 11.362 | [13 empty] | 0 | 0 | 1 | 1 |  |  |  | 16987630 | 10 шт. | 10 шт. | 10 | [6 empty] | 1441815344 | 1 | СН-2012 | 0 |  | 4 | 0 | Подрядные работы, гл. 1-5,7 | работа |  |  |  | 0 | 568.09 | 0 | 0 | 0 | 568.09 | 0.92 | 0 | 0 | [17 empty] | 0 | 0 | 0 |  |  |  |  | 70 | 10 |  |  |  |  | 0 |  | 2082338734 | 2 | 1 | -2 | 0 | 0 | 0 | 204.51 | 0 | 0 | 204.51 |  | 0 | 3 | 0 |  | 0 | 1 | 0 | 0 | 0 | 0 | 0
17 | 1 |  | 82 | 26 | 1.15-2303-5-1/1 | Техническое обслуживание фильтров водяных фланцевых сетчатых диаметром до 65 мм | 10 шт. | 0.1 | 0 | 0.1 |  |  |  | 202.42 | 0.04 | 0 | 0 | 202.38 | 0 | 0.36 | 0 | 0 | 141.67 | 20.24 |  | 1472454512 | 2024.19 | 0.38 | 0 | 0 | 2023.81 | 0 | 3.6 | 0 | 0 | 2024.19 | 0.38 | 0 | 0 | 2023.81 | 0 | 3.6 | 0 | 0 | 70 | 10 | 1 | 1 |  |  | 1 | 1 | 1 | 1 |  |  |  |  | 0 | 4 | СН-2012.1 Выпуск № 5 (в текущих ценах по состоянию на 01.10.2025 г.). 1.15-2303-5-1/1 |  |  | 0 | 0 |  | 0 | 1 | 0 | 1 | 1 | 1 | 1 | 1 | 1 |  | 70 | 10 |  |  |  | 0 | 0 | 0 | [5 empty] | 0 |  | 0 | 202.42 | 0.38 | 0 | 0 | 2023.81 | 0 | 3.6 | 0 | 0 | 141.666 | 20.238 | [13 empty] | 0 | 0 | 1 | 1 |  |  |  | 16987630 | 10 шт. | 10 шт. | 10 | [6 empty] | 1441815344 | 1 | СН-2012 | 0 |  | 4 | 0 | Подрядные работы, гл. 1-5,7 | работа |  |  |  | 0 | 2024.19 | 0.38 | 0 | 0 | 2023.81 | 3.6 | 0 | 0 | [17 empty] | 0 | 0 | 0 |  |  |  |  | 70 | 10 |  |  |  |  | 0 |  | 253948561 | 2 | 1 | -2 | 0 | 0 | 0 | 364.33 | 0 | 0 | 364.33 |  | 0 | 3 | 0 |  | 0 | 1 | 0 | 0 | 0 | 0 | 0
18 | 1 |  |  | 26,1 | 21.26-1-110 | Прокладки из терморасширенного графита для обслуживания фильтра сетчатого чугунного фланцевого диаметром 65 мм | шт. | 2 | 20 | 20 |  |  |  | 414.94 | 414.94 | 0 | 0 | 0 | 0 | 0 | 0 | 0 | 0 | 0 |  | 1472454512 | 207.47 | 207.47 | 0 | 0 | 0 | 0 | 0 | 0 | 0 | 207.47 | 207.47 | 0 | 0 | 0 | 0 | 0 | 0 | 0 | 70 | 10 | 1 | 1 |  |  | 1 | 1 | 1 | 1 |  |  |  |  | 3 | 4 | СН-2012.21 Выпуск № 5 (в текущих ценах по состоянию на 01.10.2025 г.). 21.26-1-110 |  |  | 0 | 0 |  | 0 | 1 | 0 | 1 | 1 | 1 | 1 | 1 | 1 |  | 70 | 10 |  |  |  | 0 | 0 | 0 | [5 empty] | 0 |  | 0 | 414.94 | 207.47 | 0 | 0 | 0 | 0 | 0 | 0 | 0 | 0 | 0 | [13 empty] | 0 | 0 | 1 | 1 |  |  |  | 16987630 | шт. | шт. | 1 | [6 empty] | 1441815344 | 1 | СН-2012 | 0 |  | 4 | 0 | Подрядные работы, гл. 1-5,7 | работа |  |  |  | 0 | 207.47 | 207.47 | 0 | 0 | 0 | 0 | 0 | [18 empty] | 0 | 0 | 0 |  |  |  |  | 70 | 10 |  |  |  |  | 0 |  | -1876481285 | 2 | 1 | -2 | 0 | 0 | 0 | 414.94 | 0 | 0 | 414.94 |  | 0 | 3 | 0 |  | 0 | 1 | 0 | 0 | 0 | 0 | 0
19 | 1 |  |  |  |  | Стандартный насосный узел смешения серии АУУ-С-080-100-C-R V2 | [19 empty] | 1 | [182 empty] | 0
17 | 1 |  | 83 |  | 1.23-2103-7-1/1 | Техническое обслуживание приборов для измерения и регулирования давления и разряжения, манометры, тип: ЭКМ-1, ЭКМ-2 показывающие электроконтактные и аналоги | шт. | 10 | 0 | 10 |  |  |  | 7224.6 | 0 | 0 | 0 | 7224.6 | 0 | 11.7 | 0 | 0 | 5057.22 | 722.46 |  | -1 | 722.46 | 0 | 0 | 0 | 722.46 | 0 | 1.17 | 0 | 0 | 722.46 | 0 | 0 | 0 | 722.46 | 0 | 1.17 | 0 | 0 | 70 | 10 | 1 | 1 |  |  | 1 | 1 | 1 | 1 |  |  |  |  | 0 | 4 | СН-2012.1 Выпуск № 5 (в текущих ценах по состоянию на 01.10.2025 г.). 1.23-2103-7-1/1 |  |  | 0 | 0 |  | 0 | 1 | 0 | 1 | 1 | 1 | 1 | 1 | 1 |  | 70 | 10 |  |  |  | 0 | 0 | 0 | [5 empty] | 0 |  | 0 | 7224.6 | 0 | 0 | 0 | 722.46 | 0 | 1.17 | 0 | 0 | 5057.22 | 722.46 | [13 empty] | 0 | 0 | 1 | 1 |  |  |  | 16987630 | шт. | шт. | 1 | [6 empty] | 1441815344 | 1 | СН-2012 | 0 |  | 4 | 0 | Подрядные работы, гл. 1-5,7 | работа |  |  |  | 1024 | 722.46 | 0 | 0 | 0 | 722.46 | 1.17 | 0 | 0 | [17 empty] | 0 | 0 | 0 |  |  |  |  | 70 | 10 |  |  |  |  | 0 |  | 1164262949 | 2 | 1 | -2 | 0 | 0 | 0 | 13004.28 | 0 | 0 | 13004.28 |  | 0 | 3 | 0 |  | 0 | 1 | 0 | 0 | 0 | 0 | 0
17 | 1 |  |  |  | Цена поставщика | Поверка манометров | ШТ | 10 | 0 | 10 |  |  |  | 1800 | 1800 | 0 | 0 | 0 | 0 | 0 | 0 | 0 | 0 | 0 |  | -1 | 180 | 180 | 0 | 0 | 0 | 0 | 0 | 0 | 0 | 180 | 180 | 0 | 0 | 0 | 0 | 0 | 0 | 0 | 0 | 0 | 1 | 1 |  |  | 1 | 1 | 1 | 1 |  |  |  |  | 3 | 0 |  |  |  | 356 | 0 |  | 0 | 0 | 0 | 1 | 1 | 1 | 1 | 1 | 1 |  | 0 | 0 |  |  |  | 0 | 0 | 0 | [5 empty] | 0 |  | 0 | 1800 | 180 | 0 | 0 | 0 | 0 | 0 | 0 | 0 | 0 | 0 | [13 empty] | 0 | 0 | 1 | 1 |  |  |  | 1013 | ШТ | ШТ | 0.071 | [6 empty] | 0 | 0 |  | 0 |  | 0 | 356 | [5 empty] | 1024 | 180 | 180 | 0 | 0 | 0 | 0 | 0 | 0 | [17 empty] | 1800 | 0 | 1 |  |  |  |  | 0 | 0 |  |  |  |  | 0 |  | -54322067 | 2 | 0 | -2 | 0 | 0 | 0 | 1800 | 1800 | 0 | 0 |  | 0 | 0 | 0 |  | 0 | 1 | 0 | 0 | 0 | 0 | 0
17 | 1 |  | 85 |  | 1.17-2103-16-1/1 | Техническое обслуживание крана трехходового шарового под манометр | 10 шт. | 1 | 0 | 1 |  |  |  | 556.05 | 0.31 | 0 | 0 | 555.74 | 0 | 0.9 | 0 | 0 | 389.02 | 55.57 |  | -1 | 556.05 | 0.31 | 0 | 0 | 555.74 | 0 | 0.9 | 0 | 0 | 556.05 | 0.31 | 0 | 0 | 555.74 | 0 | 0.9 | 0 | 0 | 70 | 10 | 1 | 1 |  |  | 1 | 1 | 1 | 1 |  |  |  |  | 0 | 4 | СН-2012.1 Выпуск № 5 (в текущих ценах по состоянию на 01.10.2025 г.). 1.17-2103-16-1/1 |  |  | 0 | 0 |  | 0 | 1 | 0 | 1 | 1 | 1 | 1 | 1 | 1 |  | 70 | 10 |  |  |  | 0 | 0 | 0 | [5 empty] | 0 |  | 0 | 556.05 | 0.31 | 0 | 0 | 555.74 | 0 | 0.9 | 0 | 0 | 389.018 | 55.574 | [13 empty] | 0 | 0 | 1 | 1 |  |  |  | 16987630 | 10 шт. | 10 шт. | 10 | [6 empty] | 1441815344 | 1 | СН-2012 | 0 |  | 4 | 0 | Подрядные работы, гл. 1-5,7 | работа |  |  |  | 1024 | 556.05 | 0.31 | 0 | 0 | 555.74 | 0.9 | 0 | 0 | [17 empty] | 0 | 0 | 0 |  |  |  |  | 70 | 10 |  |  |  |  | 0 |  | 505455875 | 2 | 1 | -2 | 0 | 0 | 0 | 1000.64 | 0 | 0 | 1000.64 |  | 0 | 3 | 0 |  | 0 | 1 | 0 | 0 | 0 | 0 | 0
17 | 1 |  | 87 | 27 | 1.23-2103-41-1/1 | Техническое обслуживание регулирующего клапана / Регулирующий клапан Данфосс | шт. | 1 | 0 | 1 |  |  |  | 572.36 | 0 | 156.36 | 99.14 | 416 | 0 | 0.74 | 0 | 0 | 291.2 | 41.6 |  | 1472454512 | 572.36 | 0 | 156.36 | 99.14 | 416 | 0 | 0.74 | 0 | 0 | 286.18 | 0 | 78.18 | 49.57 | 208 | 0 | 0.37 | 0 | 0 | 70 | 10 | 1 | 1 |  |  | 1 | 1 | 1 | 1 |  |  |  |  | 0 | 4 | СН-2012.1 Выпуск № 5 (в текущих ценах по состоянию на 01.10.2025 г.). 1.23-2103-41-1/1 |  |  | 0 | 0 |  | 0 | 1 | 0 | 1 | 1 | 1 | 1 | 1 | 1 |  | 70 | 10 |  |  |  | 0 | 0 | 0 | [5 empty] | 0 |  | 0 | 572.36 | 0 | 156.36 | 99.14 | 416 | 0 | 0.74 | 0 | 0 | 291.2 | 41.6 |  |  |  | )*2 | )*2 | )*2 | )*2 |  | )*2 | )*2 |  |  |  | 0 | 0 | 1 | 1 |  |  |  | 16987630 | шт. | шт. | 1 | [6 empty] | 1441815344 | 1 | СН-2012 | 0 |  | 4 | 0 | Подрядные работы, гл. 1-5,7 | работа |  |  |  | 0 | 286.18 | 0 | 78.18 | 49.57 | 208 | 0.37 | 0 | 0 | [17 empty] | 0 | 0 | 0 |  |  |  |  | 70 | 10 |  |  |  |  | 0 |  | 333427456 | 2 | 1 | -2 | 0 | 107.07 | 0 | 1012.23 | 0 | 0 | 1012.23 |  | 0 | 3 | 0 |  | 0 | 1 | 0 | 0 | 0 | 0 | 0
17 | 1 |  | 88 | 28 | 1.23-2303-4-4/1 | Техническое обслуживание средств автоматизации, механизмы электрические однооборотные МЭО, ИМ | шт. | 1 | 0 | 1 |  |  |  | 2687.48 | 0 | 0 | 0 | 2687.48 | 0 | 3.24 | 0 | 0 | 1881.24 | 268.75 |  | 1472454512 | 2687.48 | 0 | 0 | 0 | 2687.48 | 0 | 3.24 | 0 | 0 | 1343.74 | 0 | 0 | 0 | 1343.74 | 0 | 1.62 | 0 | 0 | 70 | 10 | 1 | 1 |  |  | 1 | 1 | 1 | 1 |  |  |  |  | 0 | 4 | СН-2012.1 Выпуск № 5 (в текущих ценах по состоянию на 01.10.2025 г.). 1.23-2303-4-4/1 |  |  | 0 | 0 |  | 0 | 1 | 0 | 1 | 1 | 1 | 1 | 1 | 1 |  | 70 | 10 |  |  |  | 0 | 0 | 0 | [5 empty] | 0 |  | 0 | 2687.48 | 0 | 0 | 0 | 2687.48 | 0 | 3.24 | 0 | 0 | 1881.236 | 268.748 |  |  |  | )*2 | )*2 | )*2 | )*2 |  | )*2 | )*2 |  |  |  | 0 | 0 | 1 | 1 |  |  |  | 16987630 | шт. | шт. | 1 | [6 empty] | 1441815344 | 1 | СН-2012 | 0 |  | 4 | 0 | Подрядные работы, гл. 1-5,7 | работа |  |  |  | 0 | 1343.74 | 0 | 0 | 0 | 1343.74 | 1.62 | 0 | 0 | [17 empty] | 0 | 0 | 0 |  |  |  |  | 70 | 10 |  |  |  |  | 0 |  | 1081179689 | 2 | 1 | -2 | 0 | 0 | 0 | 4837.47 | 0 | 0 | 4837.47 |  | 0 | 3 | 0 |  | 0 | 1 | 0 | 0 | 0 | 0 | 0
17 | 1 |  | 90 | 29 | 1.17-2103-17-1/1 | Техническое обслуживание автоматического воздухоотводчика | 10 шт. | 0.3 | 0 | 0.3 |  |  |  | 281.76 | 0.19 | 0 | 0 | 281.57 | 0 | 0.456 | 0 | 0 | 197.1 | 28.16 |  | 1472454512 | 939.21 | 0.63 | 0 | 0 | 938.58 | 0 | 1.52 | 0 | 0 | 939.21 | 0.63 | 0 | 0 | 938.58 | 0 | 1.52 | 0 | 0 | 70 | 10 | 1 | 1 |  |  | 1 | 1 | 1 | 1 |  |  |  |  | 0 | 4 | СН-2012.1 Выпуск № 5 (в текущих ценах по состоянию на 01.10.2025 г.). 1.17-2103-17-1/1 |  |  | 0 | 0 |  | 0 | 1 | 0 | 1 | 1 | 1 | 1 | 1 | 1 |  | 70 | 10 |  |  |  | 0 | 0 | 0 | [5 empty] | 0 |  | 0 | 281.76 | 0.63 | 0 | 0 | 938.58 | 0 | 1.52 | 0 | 0 | 197.099 | 28.157 | [13 empty] | 0 | 0 | 1 | 1 |  |  |  | 16987630 | 10 шт. | 10 шт. | 10 | [6 empty] | 1441815344 | 1 | СН-2012 | 0 |  | 4 | 0 | Подрядные работы, гл. 1-5,7 | работа |  |  |  | 0 | 939.21 | 0.63 | 0 | 0 | 938.58 | 1.52 | 0 | 0 | [17 empty] | 0 | 0 | 0 |  |  |  |  | 70 | 10 |  |  |  |  | 0 |  | 923339554 | 2 | 1 | -2 | 0 | 0 | 0 | 507.02 | 0 | 0 | 507.02 |  | 0 | 3 | 0 |  | 0 | 1 | 0 | 0 | 0 | 0 | 0
17 | 1 |  | 92 | 30 | 1.15-2203-9-2/1 | Техническое обслуживание клапанов обратных фланцевых диаметром 100-150 мм | шт. | 3 | 0 | 3 |  |  |  | 372.9 | 1.89 | 0 | 0 | 371.01 | 0 | 0.66 | 0 | 0 | 259.71 | 37.1 |  | 1472454512 | 124.3 | 0.63 | 0 | 0 | 123.67 | 0 | 0.22 | 0 | 0 | 124.3 | 0.63 | 0 | 0 | 123.67 | 0 | 0.22 | 0 | 0 | 70 | 10 | 1 | 1 |  |  | 1 | 1 | 1 | 1 |  |  |  |  | 0 | 4 | СН-2012.1 Выпуск № 5 (в текущих ценах по состоянию на 01.10.2025 г.). 1.15-2203-9-2/1 |  |  | 0 | 0 |  | 0 | 1 | 0 | 1 | 1 | 1 | 1 | 1 | 1 |  | 70 | 10 |  |  |  | 0 | 0 | 0 | [5 empty] | 0 |  | 0 | 372.9 | 0.63 | 0 | 0 | 123.67 | 0 | 0.22 | 0 | 0 | 259.707 | 37.101 | [13 empty] | 0 | 0 | 1 | 1 |  |  |  | 16987630 | шт. | шт. | 1 | [6 empty] | 1441815344 | 1 | СН-2012 | 0 |  | 4 | 0 | Подрядные работы, гл. 1-5,7 | работа |  |  |  | 0 | 124.3 | 0.63 | 0 | 0 | 123.67 | 0.22 | 0 | 0 | [17 empty] | 0 | 0 | 0 |  |  |  |  | 70 | 10 |  |  |  |  | 0 |  | 109369204 | 2 | 1 | -2 | 0 | 0 | 0 | 669.71 | 0 | 0 | 669.71 |  | 0 | 3 | 0 |  | 0 | 1 | 0 | 0 | 0 | 0 | 0
17 | 1 |  | 93 | 31 | 1.23-2103-9-7/1 | Техническое обслуживание приборов для измерения температуры, регулятор температуры дилатометрический, тип ТУДЭ / Датчик температуры ESMU ESMU Данфосс | шт. | 3 | 0 | 3 |  |  |  | 2963.94 | 0 | 0 | 0 | 2963.94 | 0 | 4.8 | 0 | 0 | 2074.76 | 296.39 |  | 1472454512 | 987.98 | 0 | 0 | 0 | 987.98 | 0 | 1.6 | 0 | 0 | 493.99 | 0 | 0 | 0 | 493.99 | 0 | 0.8 | 0 | 0 | 70 | 10 | 1 | 1 |  |  | 1 | 1 | 1 | 1 |  |  |  |  | 0 | 4 | СН-2012.1 Выпуск № 5 (в текущих ценах по состоянию на 01.10.2025 г.). 1.23-2103-9-7/1 |  |  | 0 | 0 |  | 0 | 1 | 0 | 1 | 1 | 1 | 1 | 1 | 1 |  | 70 | 10 |  |  |  | 0 | 0 | 0 | [5 empty] | 0 |  | 0 | 2963.94 | 0 | 0 | 0 | 987.98 | 0 | 1.6 | 0 | 0 | 2074.758 | 296.394 |  |  |  | )*2 | )*2 | )*2 | )*2 |  | )*2 | )*2 |  |  |  | 0 | 0 | 1 | 1 |  |  |  | 16987630 | шт. | шт. | 1 | [6 empty] | 1441815344 | 1 | СН-2012 | 0 |  | 4 | 0 | Подрядные работы, гл. 1-5,7 | работа |  |  |  | 0 | 493.99 | 0 | 0 | 0 | 493.99 | 0.8 | 0 | 0 | [17 empty] | 0 | 0 | 0 |  |  |  |  | 70 | 10 |  |  |  |  | 0 |  | -1923446589 | 2 | 1 | -2 | 0 | 0 | 0 | 5335.09 | 0 | 0 | 5335.09 |  | 0 | 3 | 0 |  | 0 | 1 | 0 | 0 | 0 | 0 | 0
17 | 1 |  | 95 | 32 | 1.15-2203-8-2/1 | Техническое обслуживание затворов дисковых поворотных межфланцевых с ручным управлением диаметром 100-150 мм /Дисковый затвор РИДАН-ЗДМ/Dy65/Ру16/Ттах120 чугун м/ф РИДАН-ЗДМ Данфосс | шт. | 6 | 0 | 6 |  |  |  | 813.3 | 3.78 | 0 | 0 | 809.52 | 0 | 1.44 | 0 | 0 | 566.66 | 80.95 |  | 1472454512 | 135.55 | 0.63 | 0 | 0 | 134.92 | 0 | 0.24 | 0 | 0 | 135.55 | 0.63 | 0 | 0 | 134.92 | 0 | 0.24 | 0 | 0 | 70 | 10 | 1 | 1 |  |  | 1 | 1 | 1 | 1 |  |  |  |  | 0 | 4 | СН-2012.1 Выпуск № 5 (в текущих ценах по состоянию на 01.10.2025 г.). 1.15-2203-8-2/1 |  |  | 0 | 0 |  | 0 | 1 | 0 | 1 | 1 | 1 | 1 | 1 | 1 |  | 70 | 10 |  |  |  | 0 | 0 | 0 | [5 empty] | 0 |  | 0 | 813.3 | 0.63 | 0 | 0 | 134.92 | 0 | 0.24 | 0 | 0 | 566.664 | 80.952 | [13 empty] | 0 | 0 | 1 | 1 |  |  |  | 16987630 | шт. | шт. | 1 | [6 empty] | 1441815344 | 1 | СН-2012 | 0 |  | 4 | 0 | Подрядные работы, гл. 1-5,7 | работа |  |  |  | 0 | 135.55 | 0.63 | 0 | 0 | 134.92 | 0.24 | 0 | 0 | [17 empty] | 0 | 0 | 0 |  |  |  |  | 70 | 10 |  |  |  |  | 0 |  | -1714317955 | 2 | 1 | -2 | 0 | 0 | 0 | 1460.91 | 0 | 0 | 1460.91 |  | 0 | 3 | 0 |  | 0 | 1 | 0 | 0 | 0 | 0 | 0
17 | 1 |  | 96 |  | 1.15-2201-1-1/1 | Осмотр крана спускного | шт. | 4 | 0 | 4 |  |  |  | 148.2 | 0 | 0 | 0 | 148.2 | 0 | 0.24 | 0 | 0 | 103.74 | 14.82 |  | -1 | 37.05 | 0 | 0 | 0 | 37.05 | 0 | 0.06 | 0 | 0 | 37.05 | 0 | 0 | 0 | 37.05 | 0 | 0.06 | 0 | 0 | 70 | 10 | 1 | 1 |  |  | 1 | 1 | 1 | 1 |  |  |  |  | 0 | 4 | СН-2012.1 Выпуск № 5 (в текущих ценах по состоянию на 01.10.2025 г.). 1.15-2201-1-1/1 |  |  | 0 | 0 |  | 0 | 1 | 0 | 1 | 1 | 1 | 1 | 1 | 1 |  | 70 | 10 |  |  |  | 0 | 0 | 0 | [5 empty] | 0 |  | 0 | 148.2 | 0 | 0 | 0 | 37.05 | 0 | 0.06 | 0 | 0 | 103.74 | 14.82 | [13 empty] | 0 | 0 | 1 | 1 |  |  |  | 16987630 | шт. | шт. | 1 | [6 empty] | 1441815344 | 1 | СН-2012 | 0 |  | 4 | 0 | Подрядные работы, гл. 1-5,7 | работа |  |  |  | 1024 | 37.05 | 0 | 0 | 0 | 37.05 | 0.06 | 0 | 0 | [17 empty] | 0 | 0 | 0 |  |  |  |  | 70 | 10 |  |  |  |  | 0 |  | -392802265 | 2 | 1 | -2 | 0 | 0 | 0 | 266.76 | 0 | 0 | 266.76 |  | 0 | 3 | 0 |  | 0 | 1 | 0 | 0 | 0 | 0 | 0
17 | 1 |  | 99 | 33 | 1.24-2503-4-18/1 | Техническое обслуживание циркуляционных насосов систем отопления с тепловыми насосами - ежемесячное | шт. | 2 | 0 | 2 |  |  |  | 3924.72 | 5.04 | 1563.6 | 991.44 | 2356.08 | 0 | 3.36 | 0 | 0 | 1649.26 | 235.61 |  | 1472454512 | 1962.36 | 2.52 | 781.8 | 495.72 | 1178.04 | 0 | 1.68 | 0 | 0 | 490.59 | 0.63 | 195.45 | 123.93 | 294.51 | 0 | 0.42 | 0 | 0 | 70 | 10 | 1 | 1 |  |  | 1 | 1 | 1 | 1 |  |  |  |  | 0 | 4 | СН-2012.1 Выпуск № 5 (в текущих ценах по состоянию на 01.10.2025 г.). 1.24-2503-4-18/1 |  |  | 0 | 0 |  | 0 | 1 | 0 | 1 | 1 | 1 | 1 | 1 | 1 |  | 70 | 10 |  |  |  | 0 | 0 | 0 | [5 empty] | 0 |  | 0 | 3924.72 | 2.52 | 781.8 | 495.72 | 1178.04 | 0 | 1.68 | 0 | 0 | 1649.256 | 235.608 |  |  |  | )*4 | )*4 | )*4 | )*4 |  | )*4 | )*4 |  |  |  | 0 | 0 | 1 | 1 |  |  |  | 16987630 | шт. | шт. | 1 | [6 empty] | 1441815344 | 1 | СН-2012 | 0 |  | 4 | 0 | Подрядные работы, гл. 1-5,7 | работа |  |  |  | 0 | 490.59 | 0.63 | 195.45 | 123.93 | 294.51 | 0.42 | 0 | 0 | [17 empty] | 0 | 0 | 0 |  |  |  |  | 70 | 10 |  |  |  |  | 0 |  | -364815351 | 2 | 1 | -2 | 0 | 1070.76 | 0 | 6880.35 | 0 | 0 | 6880.35 |  | 0 | 3 | 0 |  | 0 | 1 | 0 | 0 | 0 | 0 | 0
17 | 1 |  | 102 | 34 | 1.23-2303-7-2/1 | Техническое обслуживание реле давления, напора, тяги | шт. | 1 | 0 | 1 |  |  |  | 577.62 | 38.28 | 0 | 0 | 539.34 | 0 | 0.76 | 0 | 0 | 377.54 | 53.93 |  | 1472454512 | 577.62 | 38.28 | 0 | 0 | 539.34 | 0 | 0.76 | 0 | 0 | 288.81 | 19.14 | 0 | 0 | 269.67 | 0 | 0.38 | 0 | 0 | 70 | 10 | 1 | 1 |  |  | 1 | 1 | 1 | 1 |  |  |  |  | 0 | 4 | СН-2012.1 Выпуск № 5 (в текущих ценах по состоянию на 01.10.2025 г.). 1.23-2303-7-2/1 |  |  | 0 | 0 |  | 0 | 1 | 0 | 1 | 1 | 1 | 1 | 1 | 1 |  | 70 | 10 |  |  |  | 0 | 0 | 0 | [5 empty] | 0 |  | 0 | 577.62 | 38.28 | 0 | 0 | 539.34 | 0 | 0.76 | 0 | 0 | 377.538 | 53.934 |  |  |  | )*2 | )*2 | )*2 | )*2 |  | )*2 | )*2 |  |  |  | 0 | 0 | 1 | 1 |  |  |  | 16987630 | шт. | шт. | 1 | [6 empty] | 1441815344 | 1 | СН-2012 | 0 |  | 4 | 0 | Подрядные работы, гл. 1-5,7 | работа |  |  |  | 0 | 288.81 | 19.14 | 0 | 0 | 269.67 | 0.38 | 0 | 0 | [17 empty] | 0 | 0 | 0 |  |  |  |  | 70 | 10 |  |  |  |  | 0 |  | 1498136171 | 2 | 1 | -2 | 0 | 0 | 0 | 1009.09 | 0 | 0 | 1009.09 |  | 0 | 3 | 0 |  | 0 | 1 | 0 | 0 | 0 | 0 | 0
17 | 1 |  | 103 | 35 | 1.15-2203-7-1/1 | Техническое обслуживание крана шарового латунного никелированного диаметром до 25 мм | 10 шт. | 0.2 | 0 | 0.2 |  |  |  | 55.57 | 0 | 0 | 0 | 55.57 | 0 | 0.09 | 0 | 0 | 38.9 | 5.56 |  | 1472454512 | 277.87 | 0 | 0 | 0 | 277.87 | 0 | 0.45 | 0 | 0 | 277.87 | 0 | 0 | 0 | 277.87 | 0 | 0.45 | 0 | 0 | 70 | 10 | 1 | 1 |  |  | 1 | 1 | 1 | 1 |  |  |  |  | 0 | 4 | СН-2012.1 Выпуск № 5 (в текущих ценах по состоянию на 01.10.2025 г.). 1.15-2203-7-1/1 |  |  | 0 | 0 |  | 0 | 1 | 0 | 1 | 1 | 1 | 1 | 1 | 1 |  | 70 | 10 |  |  |  | 0 | 0 | 0 | [5 empty] | 0 |  | 0 | 55.57 | 0 | 0 | 0 | 277.87 | 0 | 0.45 | 0 | 0 | 38.899 | 5.557 | [13 empty] | 0 | 0 | 1 | 1 |  |  |  | 16987630 | 10 шт. | 10 шт. | 10 | [6 empty] | 1441815344 | 1 | СН-2012 | 0 |  | 4 | 0 | Подрядные работы, гл. 1-5,7 | работа |  |  |  | 0 | 277.87 | 0 | 0 | 0 | 277.87 | 0.45 | 0 | 0 | [17 empty] | 0 | 0 | 0 |  |  |  |  | 70 | 10 |  |  |  |  | 0 |  | -559430364 | 2 | 1 | -2 | 0 | 0 | 0 | 100.03 | 0 | 0 | 100.03 |  | 0 | 3 | 0 |  | 0 | 1 | 0 | 0 | 0 | 0 | 0
17 | 1 |  | 106 | 36 | 1.23-2103-18-1/1 | Техническое обслуживание термометра биметаллического, дилатометрического | шт. | 4 | 0 | 4 |  |  |  | 1913.04 | 153.12 | 0 | 0 | 1759.92 | 0 | 2.48 | 0 | 0 | 1231.94 | 175.99 |  | 1472454512 | 478.26 | 38.28 | 0 | 0 | 439.98 | 0 | 0.62 | 0 | 0 | 239.13 | 19.14 | 0 | 0 | 219.99 | 0 | 0.31 | 0 | 0 | 70 | 10 | 1 | 1 |  |  | 1 | 1 | 1 | 1 |  |  |  |  | 0 | 4 | СН-2012.1 Выпуск № 5 (в текущих ценах по состоянию на 01.10.2025 г.). 1.23-2103-18-1/1 |  |  | 0 | 0 |  | 0 | 1 | 0 | 1 | 1 | 1 | 1 | 1 | 1 |  | 70 | 10 |  |  |  | 0 | 0 | 0 | [5 empty] | 0 |  | 0 | 1913.04 | 38.28 | 0 | 0 | 439.98 | 0 | 0.62 | 0 | 0 | 1231.944 | 175.992 |  |  |  | )*2 | )*2 | )*2 | )*2 |  | )*2 | )*2 |  |  |  | 0 | 0 | 1 | 1 |  |  |  | 16987630 | шт. | шт. | 1 | [6 empty] | 1441815344 | 1 | СН-2012 | 0 |  | 4 | 0 | Подрядные работы, гл. 1-5,7 | работа |  |  |  | 0 | 239.13 | 19.14 | 0 | 0 | 219.99 | 0.31 | 0 | 0 | [17 empty] | 0 | 0 | 0 |  |  |  |  | 70 | 10 |  |  |  |  | 0 |  | -1042054303 | 2 | 1 | -2 | 0 | 0 | 0 | 3320.97 | 0 | 0 | 3320.97 |  | 0 | 3 | 0 |  | 0 | 1 | 0 | 0 | 0 | 0 | 0
17 | 1 |  | 109 | 37 | 1.15-2303-5-3/1 | Техническое обслуживание фильтров водяных фланцевых сетчатых диаметром до 150 мм | 10 шт. | 0.1 | 0 | 0.1 |  |  |  | 317.22 | 0.16 | 0 | 0 | 317.06 | 0 | 0.564 | 0 | 0 | 221.94 | 31.71 |  | 1472454512 | 3172.21 | 1.57 | 0 | 0 | 3170.64 | 0 | 5.64 | 0 | 0 | 3172.21 | 1.57 | 0 | 0 | 3170.64 | 0 | 5.64 | 0 | 0 | 70 | 10 | 1 | 1 |  |  | 1 | 1 | 1 | 1 |  |  |  |  | 0 | 4 | СН-2012.1 Выпуск № 5 (в текущих ценах по состоянию на 01.10.2025 г.). 1.15-2303-5-3/1 |  |  | 0 | 0 |  | 0 | 1 | 0 | 1 | 1 | 1 | 1 | 1 | 1 |  | 70 | 10 |  |  |  | 0 | 0 | 0 | [5 empty] | 0 |  | 0 | 317.22 | 1.57 | 0 | 0 | 3170.64 | 0 | 5.64 | 0 | 0 | 221.942 | 31.706 | [13 empty] | 0 | 0 | 1 | 1 |  |  |  | 16987630 | 10 шт. | 10 шт. | 10 | [6 empty] | 1441815344 | 1 | СН-2012 | 0 |  | 4 | 0 | Подрядные работы, гл. 1-5,7 | работа |  |  |  | 0 | 3172.21 | 1.57 | 0 | 0 | 3170.64 | 5.64 | 0 | 0 | [17 empty] | 0 | 0 | 0 |  |  |  |  | 70 | 10 |  |  |  |  | 0 |  | -867235619 | 2 | 1 | -2 | 0 | 0 | 0 | 570.87 | 0 | 0 | 570.87 |  | 0 | 3 | 0 |  | 0 | 1 | 0 | 0 | 0 | 0 | 0
18 | 1 |  |  | 37,1 | 21.26-1-112 | Прокладки из терморасширенного графита для обслуживания фильтра сетчатого чугунного фланцевого диаметром 100 мм | шт. | 2 | 20 | 20 |  |  |  | 776.12 | 776.12 | 0 | 0 | 0 | 0 | 0 | 0 | 0 | 0 | 0 |  | 1472454512 | 388.06 | 388.06 | 0 | 0 | 0 | 0 | 0 | 0 | 0 | 388.06 | 388.06 | 0 | 0 | 0 | 0 | 0 | 0 | 0 | 70 | 10 | 1 | 1 |  |  | 1 | 1 | 1 | 1 |  |  |  |  | 3 | 4 | СН-2012.21 Выпуск № 5 (в текущих ценах по состоянию на 01.10.2025 г.). 21.26-1-112 |  |  | 0 | 0 |  | 0 | 1 | 0 | 1 | 1 | 1 | 1 | 1 | 1 |  | 70 | 10 |  |  |  | 0 | 0 | 0 | [5 empty] | 0 |  | 0 | 776.12 | 388.06 | 0 | 0 | 0 | 0 | 0 | 0 | 0 | 0 | 0 | [13 empty] | 0 | 0 | 1 | 1 |  |  |  | 16987630 | шт. | шт. | 1 | [6 empty] | 1441815344 | 1 | СН-2012 | 0 |  | 4 | 0 | Подрядные работы, гл. 1-5,7 | работа |  |  |  | 0 | 388.06 | 388.06 | 0 | 0 | 0 | 0 | 0 | [18 empty] | 0 | 0 | 0 |  |  |  |  | 70 | 10 |  |  |  |  | 0 |  | -679759304 | 2 | 1 | -2 | 0 | 0 | 0 | 776.12 | 0 | 0 | 776.12 |  | 0 | 3 | 0 |  | 0 | 1 | 0 | 0 | 0 | 0 | 0
17 | 1 |  | 110 | 38 | 1.15-2203-7-3/1 | Техническое обслуживание крана шарового латунного никелированного диаметром до 100 мм | 10 шт. | 0.2 | 0 | 0.2 |  |  |  | 113.62 | 0 | 0 | 0 | 113.62 | 0 | 0.184 | 0 | 0 | 79.53 | 11.36 |  | 1472454512 | 568.09 | 0 | 0 | 0 | 568.09 | 0 | 0.92 | 0 | 0 | 568.09 | 0 | 0 | 0 | 568.09 | 0 | 0.92 | 0 | 0 | 70 | 10 | 1 | 1 |  |  | 1 | 1 | 1 | 1 |  |  |  |  | 0 | 4 | СН-2012.1 Выпуск № 5 (в текущих ценах по состоянию на 01.10.2025 г.). 1.15-2203-7-3/1 |  |  | 0 | 0 |  | 0 | 1 | 0 | 1 | 1 | 1 | 1 | 1 | 1 |  | 70 | 10 |  |  |  | 0 | 0 | 0 | [5 empty] | 0 |  | 0 | 113.62 | 0 | 0 | 0 | 568.09 | 0 | 0.92 | 0 | 0 | 79.534 | 11.362 | [13 empty] | 0 | 0 | 1 | 1 |  |  |  | 16987630 | 10 шт. | 10 шт. | 10 | [6 empty] | 1441815344 | 1 | СН-2012 | 0 |  | 4 | 0 | Подрядные работы, гл. 1-5,7 | работа |  |  |  | 0 | 568.09 | 0 | 0 | 0 | 568.09 | 0.92 | 0 | 0 | [17 empty] | 0 | 0 | 0 |  |  |  |  | 70 | 10 |  |  |  |  | 0 |  | 2082338734 | 2 | 1 | -2 | 0 | 0 | 0 | 204.51 | 0 | 0 | 204.51 |  | 0 | 3 | 0 |  | 0 | 1 | 0 | 0 | 0 | 0 | 0
17 | 1 |  | 111 |  | 1.15-2101-1-1/1 | Осмотр магистральных неизолированных внутренних трубопроводов диаметром до 100 мм | 100 м | 0.0059 | 0 | 0.0059 |  |  |  | 11.94 | 0 | 0 | 0 | 11.94 | 0 | 0.02124 | 0 | 0 | 8.36 | 1.19 |  | -1 | 2023.8 | 0 | 0 | 0 | 2023.8 | 0 | 3.6 | 0 | 0 | 505.95 | 0 | 0 | 0 | 505.95 | 0 | 0.9 | 0 | 0 | 70 | 10 | 1 | 1 |  |  | 1 | 1 | 1 | 1 |  |  |  |  | 0 | 4 | СН-2012.1 Выпуск № 5 (в текущих ценах по состоянию на 01.10.2025 г.). 1.15-2101-1-1/1 |  |  | 0 | 0 |  | 0 | 1 | 0 | 1 | 1 | 1 | 1 | 1 | 1 |  | 70 | 10 |  |  |  | 0 | 0 | 0 | [5 empty] | 0 |  | 0 | 11.94 | 0 | 0 | 0 | 2023.8 | 0 | 3.6 | 0 | 0 | 8.358 | 1.194 |  |  |  | )*4 | )*4 | )*4 | )*4 |  | )*4 | )*4 |  |  |  | 0 | 0 | 1 | 1 |  |  |  | 1003 | 100 м | 100 м | 100 | [6 empty] | 1441815344 | 1 | СН-2012 | 0 |  | 4 | 0 | Подрядные работы, гл. 1-5,7 | работа |  |  |  | 1024 | 505.95 | 0 | 0 | 0 | 505.95 | 0.9 | 0 | 0 | [17 empty] | 0 | 0 | 0 |  |  |  |  | 70 | 10 |  |  |  |  | 0 |  | -341239612 | 2 | 1 | -2 | 0 | 0 | 0 | 21.49 | 0 | 0 | 21.49 |  | 0 | 3 | 0 |  | 0 | 1 | 0 | 0 | 0 | 0 | 0
17 | 1 |  | 112 |  | 1.15-2101-2-1/1 | Осмотр магистральных неизолированных внутренних трубопроводов диаметром до 100 мм с лестниц | 100 м | 0.0177 | 0 | 0.0177 |  |  |  | 105.08 | 0 | 0 | 0 | 105.08 | 0 | 0.18691 | 0 | 0 | 73.56 | 10.51 |  | -1 | 5936.52 | 0 | 0 | 0 | 5936.52 | 0 | 10.56 | 0 | 0 | 1484.13 | 0 | 0 | 0 | 1484.13 | 0 | 2.64 | 0 | 0 | 70 | 10 | 1 | 1 |  |  | 1 | 1 | 1 | 1 |  |  |  |  | 0 | 4 | СН-2012.1 Выпуск № 5 (в текущих ценах по состоянию на 01.10.2025 г.). 1.15-2101-2-1/1 |  |  | 0 | 0 |  | 0 | 1 | 0 | 1 | 1 | 1 | 1 | 1 | 1 |  | 70 | 10 |  |  |  | 0 | 0 | 0 | [5 empty] | 0 |  | 0 | 105.08 | 0 | 0 | 0 | 5936.52 | 0 | 10.56 | 0 | 0 | 73.556 | 10.508 |  |  |  | )*4 | )*4 | )*4 | )*4 |  | )*4 | )*4 |  |  |  | 0 | 0 | 1 | 1 |  |  |  | 1003 | 100 м | 100 м | 100 | [6 empty] | 1441815344 | 1 | СН-2012 | 0 |  | 4 | 0 | Подрядные работы, гл. 1-5,7 | работа |  |  |  | 1024 | 1484.13 | 0 | 0 | 0 | 1484.13 | 2.64 | 0 | 0 | [17 empty] | 0 | 0 | 0 |  |  |  |  | 70 | 10 |  |  |  |  | 0 |  | 1802126441 | 2 | 1 | -2 | 0 | 0 | 0 | 189.15 | 0 | 0 | 189.15 |  | 0 | 3 | 0 |  | 0 | 1 | 0 | 0 | 0 | 0 | 0
17 | 1 |  | 118 |  | 1.17-3205-2-2/1 | Гидравлическое испытание трубопроводов систем отопления диаметром до 100 мм | 100 м | 0.236 | 0 | 0.236 |  |  |  | 1906.91 | 52.79 | 11.97 | 0.19 | 1842.15 | 0 | 2.511 | 0 | 0 | 1289.51 | 184.22 |  | -1 | 8080.11 | 223.69 | 50.7 | 0.81 | 7805.72 | 0 | 10.64 | 0 | 0 | 8080.11 | 223.69 | 50.7 | 0.81 | 7805.72 | 0 | 10.64 | 0 | 0 | 70 | 10 | 1 | 1 |  |  | 1 | 1 | 1 | 1 |  |  |  |  | 0 | 4 | СН-2012.1 Выпуск № 5 (в текущих ценах по состоянию на 01.10.2025 г.). 1.17-3205-2-2/1 |  |  | 0 | 0 |  | 0 | 1 | 0 | 1 | 1 | 1 | 1 | 1 | 1 |  | 70 | 10 |  |  |  | 0 | 0 | 0 | [5 empty] | 0 |  | 0 | 1906.91 | 223.69 | 50.7 | 0.81 | 7805.72 | 0 | 10.64 | 0 | 0 | 1289.505 | 184.215 | [13 empty] | 0 | 0 | 1 | 1 |  |  |  | 1003 | 100 м | 100 м | 100 | [6 empty] | 1441815344 | 1 | СН-2012 | 0 |  | 4 | 0 | Подрядные работы, гл. 1-5,7 | работа |  |  |  | 1024 | 8080.11 | 223.69 | 50.7 | 0.81 | 7805.72 | 10.64 | 0 | 0 | [17 empty] | 0 | 0 | 0 |  |  |  |  | 70 | 10 |  |  |  |  | 0 |  | 279930794 | 2 | 1 | -2 | 0 | 0.21 | 0 | 3380.85 | 0 | 0 | 3380.85 |  | 0 | 3 | 0 |  | 0 | 1 | 0 | 0 | 0 | 0 | 0
17 | 1 |  | 121 |  | 1.17-2103-11-2/1 | Гидропневматическая промывка трубопроводов диаметром до 100 мм | 100 м | 0.236 | 0 | 0.236 |  |  |  | 592.13 | 47.86 | 5.55 | 0.02 | 538.72 | 0 | 0.81184 | 0 | 0 | 377.1 | 53.87 |  | -1 | 2509.01 | 202.8 | 23.51 | 0.07 | 2282.7 | 0 | 3.44 | 0 | 0 | 2509.01 | 202.8 | 23.51 | 0.07 | 2282.7 | 0 | 3.44 | 0 | 0 | 70 | 10 | 1 | 1 |  |  | 1 | 1 | 1 | 1 |  |  |  |  | 0 | 4 | СН-2012.1 Выпуск № 5 (в текущих ценах по состоянию на 01.10.2025 г.). 1.17-2103-11-2/1 |  |  | 0 | 0 |  | 0 | 1 | 0 | 1 | 1 | 1 | 1 | 1 | 1 |  | 70 | 10 |  |  |  | 0 | 0 | 0 | [5 empty] | 0 |  | 0 | 592.13 | 202.8 | 23.51 | 0.07 | 2282.7 | 0 | 3.44 | 0 | 0 | 377.104 | 53.872 | [13 empty] | 0 | 0 | 1 | 1 |  |  |  | 1003 | 100 м | 100 м | 100 | [6 empty] | 1441815344 | 1 | СН-2012 | 0 |  | 4 | 0 | Подрядные работы, гл. 1-5,7 | работа |  |  |  | 1024 | 2509.01 | 202.8 | 23.51 | 0.07 | 2282.7 | 3.44 | 0 | 0 | [17 empty] | 0 | 0 | 0 |  |  |  |  | 70 | 10 |  |  |  |  | 0 |  | -1929809553 | 2 | 1 | -2 | 0 | 0.02 | 0 | 1023.12 | 0 | 0 | 1023.12 |  | 0 | 3 | 0 |  | 0 | 1 | 0 | 0 | 0 | 0 | 0
51 | 1 | 5 | 107 |  | Новый подраздел | 2.2 Индивидуальный тепловой пункт | 0 | [6 empty] | 46128.6 | 2574.77 | 3439.92 | 2181.16 | 40113.91 | 0 | 58.09 | 0 | 0 | 28079.76 | 4011.4 |  |  | 46128.6 | 2574.77 | 3439.92 | 2181.16 | 40113.91 | 0 | 58.09 | 0 | 0 | 28079.76 | 4011.4 |  |  | 0 | 0 | 0 | 80575.42 | 0 | 0 | 80575.42 | 2574.77 | 2574.77 | 0 | 2574.77 | 0 | 0 | 0 | 0 | 0 | [19 empty] | 0 | 0 | 0 | 80575.42 | 0 | 0 | 80575.42 | 2574.77 | 2574.77 | 0 | 2574.77 | 0 | 0 | 0 | 0 | 0 | [114 empty] | 0
50 | 0 | 0 | 1 | 201 | 46128.6 | ПЗ | Прямые затраты |  |  | 201 | 1 | 3 |  | 2 | [7 empty] | 46128.6 | 1 | 46128.6
50 | 0 | 0 | 1 | 202 | 2574.77 | СтМатОб | Стоимость материальных ресурсов (всего) |  |  | 202 | 2 | 3 |  | 2 | [7 empty] | 2574.77 | 1 | 2574.77
50 | 0 | 0 | 1 | 222 | 0 | СтМатОбЗак | Стоимость материалов и оборудования заказчика |  |  | 222 | 3 | 3 |  | 2 | [7 empty] | 0 | 1 | 0
50 | 0 | 0 | 1 | 225 | 2574.77 | СтМатОбПод | Стоимость материалов и оборудования подрядчика |  |  | 225 | 4 | 3 |  | 2 | [7 empty] | 2574.77 | 1 | 2574.77
50 | 0 | 0 | 1 | 226 | 2574.77 | СтМат | Стоимость материалов (всего) |  |  | 226 | 5 | 3 |  | 2 | [7 empty] | 2574.77 | 1 | 2574.77
50 | 0 | 0 | 1 | 227 | 0 | СтМатЗак | Стоимость материалов заказчика |  |  | 227 | 6 | 3 |  | 2 | [7 empty] | 0 | 1 | 0
50 | 0 | 0 | 1 | 228 | 2574.77 | СтМатПод | Стоимость материалов подрядчика |  |  | 228 | 7 | 3 |  | 2 | [7 empty] | 2574.77 | 1 | 2574.77
50 | 0 | 0 | 1 | 216 | 0 | Оборуд | Стоимость оборудования (всего) |  |  | 216 | 8 | 3 |  | 2 | [7 empty] | 0 | 1 | 0
50 | 0 | 0 | 1 | 223 | 0 | ОборудЗак | Стоимость оборудования заказчика |  |  | 223 | 9 | 3 |  | 2 | [7 empty] | 0 | 1 | 0
50 | 0 | 0 | 1 | 229 | 0 | ОборудПод | Стоимость оборудования подрядчика |  |  | 229 | 10 | 3 |  | 2 | [7 empty] | 0 | 1 | 0
50 | 0 | 0 | 1 | 203 | 3439.92 | ЭММ | Эксплуатация машин |  |  | 203 | 11 | 3 |  | 2 | [7 empty] | 3439.92 | 1 | 3439.92
50 | 0 | 0 | 1 | 231 | 0 | ЭММсНРиСП | Эксплуатация машин по ТСН-2001.16 |  |  | 231 | 12 | 3 |  | 2 | [7 empty] | 0 | 1 | 0
50 | 0 | 0 | 1 | 204 | 2181.16 | ЗПМ | ЗП машинистов |  |  | 204 | 13 | 3 |  | 2 | [7 empty] | 2181.16 | 1 | 2181.16
50 | 0 | 0 | 1 | 205 | 40113.91 | ОЗП | Основная ЗП рабочих |  |  | 205 | 14 | 3 |  | 2 | [7 empty] | 40113.91 | 1 | 40113.91
50 | 0 | 0 | 1 | 232 | 0 | ОЗПсНРиСП | Основная ЗП рабочих по ТСН-2001.16 |  |  | 232 | 15 | 3 |  | 2 | [7 empty] | 0 | 1 | 0
50 | 0 | 0 | 1 | 214 | 0 | Строит | Строительные работы с НР и СП |  |  | 214 | 16 | 3 |  | 2 | [7 empty] | 0 | 1 | 0
50 | 0 | 0 | 1 | 215 | 0 | Монтаж | Монтажные работы с НР и СП |  |  | 215 | 17 | 3 |  | 2 | [7 empty] | 0 | 1 | 0
50 | 0 | 0 | 1 | 217 | 80575.42 | Прочие | Прочие работы с НР и СП |  |  | 217 | 18 | 3 |  | 2 | [7 empty] | 80575.42 | 1 | 80575.42
50 | 0 | 0 | 1 | 230 | 0 | ПрочиеЗатр | Прочие затраты по ТСН-2001.16 |  |  | 230 | 19 | 3 |  | 2 | [7 empty] | 0 | 1 | 0
50 | 0 | 0 | 1 | 206 | 0 | ВозврМат | Возврат материалов |  |  | 206 | 20 | 3 |  | 2 | [7 empty] | 0 | 1 | 0
50 | 0 | 0 | 1 | 207 | 58.09 | ТрудСтр | Трудозатраты строителей |  |  | 207 | 21 | 3 |  | -1 | [7 empty] | 58.09 | 1 | 58.09
50 | 0 | 0 | 1 | 208 | 0 | ТрудМаш | Трудозатраты машинистов |  |  | 208 | 22 | 3 |  | -1 | [7 empty] | 0 | 1 | 0
50 | 0 | 0 | 1 | 209 | 0 | ТранспМат | Транспорт материалов |  |  | 209 | 23 | 3 |  | 2 | [7 empty] | 0 | 1 | 0
50 | 0 | 0 | 1 | 233 | 0 | Перевозка | Перевозка грузов |  |  | 233 | 24 | 3 |  | 2 | [7 empty] | 0 | 1 | 0
50 | 0 | 0 | 1 | 210 | 28079.76 | НР | Накладные расходы |  |  | 210 | 25 | 3 |  | 2 | [7 empty] | 28079.76 | 1 | 28079.76
50 | 0 | 0 | 1 | 211 | 4011.4 | СмПриб | Сметная прибыль |  |  | 211 | 26 | 3 |  | 2 | [7 empty] | 4011.4 | 1 | 4011.4
50 | 0 | 0 | 1 | 224 | 80575.42 | Всего | Всего с НР и СП |  |  | 224 | 27 | 3 |  | 2 | [7 empty] | 80575.42 | 1 | 80575.42
51 | 1 | 4 | 66 |  | Новый раздел | Раздел: 2. Внутренние сети отопления и ИТП | 0 | [6 empty] | 50765.05 | 2584.85 | 6525.46 | 4137.61 | 41654.74 | 0 | 61.13 | 0 | 0 | 29158.34 | 4165.48 | [15 empty] | 0 | 0 | 0 | 88557.5 | 0 | 0 | 88557.5 | 2584.85 | 2584.85 | 0 | 2584.85 | 0 | 0 | 0 | 0 | 0 | [149 empty] | 0
50 | 0 | 0 | 1 | 201 | 50765.05 | ПЗ | Прямые затраты |  |  | 201 | 1 | 3 |  | 2 | [7 empty] | 50765.05 | 1 | 50765.05
50 | 0 | 0 | 1 | 202 | 2584.85 | СтМатОб | Стоимость материальных ресурсов (всего) |  |  | 202 | 2 | 3 |  | 2 | [7 empty] | 2584.85 | 1 | 2584.85
50 | 0 | 0 | 1 | 222 | 0 | СтМатОбЗак | Стоимость материалов и оборудования заказчика |  |  | 222 | 3 | 3 |  | 2 | [7 empty] | 0 | 1 | 0
50 | 0 | 0 | 1 | 225 | 2584.85 | СтМатОбПод | Стоимость материалов и оборудования подрядчика |  |  | 225 | 4 | 3 |  | 2 | [7 empty] | 2584.85 | 1 | 2584.85
50 | 0 | 0 | 1 | 226 | 2584.85 | СтМат | Стоимость материалов (всего) |  |  | 226 | 5 | 3 |  | 2 | [7 empty] | 2584.85 | 1 | 2584.85
50 | 0 | 0 | 1 | 227 | 0 | СтМатЗак | Стоимость материалов заказчика |  |  | 227 | 6 | 3 |  | 2 | [7 empty] | 0 | 1 | 0
50 | 0 | 0 | 1 | 228 | 2584.85 | СтМатПод | Стоимость материалов подрядчика |  |  | 228 | 7 | 3 |  | 2 | [7 empty] | 2584.85 | 1 | 2584.85
50 | 0 | 0 | 1 | 216 | 0 | Оборуд | Стоимость оборудования (всего) |  |  | 216 | 8 | 3 |  | 2 | [7 empty] | 0 | 1 | 0
50 | 0 | 0 | 1 | 223 | 0 | ОборудЗак | Стоимость оборудования заказчика |  |  | 223 | 9 | 3 |  | 2 | [7 empty] | 0 | 1 | 0
50 | 0 | 0 | 1 | 229 | 0 | ОборудПод | Стоимость оборудования подрядчика |  |  | 229 | 10 | 3 |  | 2 | [7 empty] | 0 | 1 | 0
50 | 0 | 0 | 1 | 203 | 6525.46 | ЭММ | Эксплуатация машин |  |  | 203 | 11 | 3 |  | 2 | [7 empty] | 6525.46 | 1 | 6525.46
50 | 0 | 0 | 1 | 231 | 0 | ЭММсНРиСП | Эксплуатация машин по ТСН-2001.16 |  |  | 231 | 12 | 3 |  | 2 | [7 empty] | 0 | 1 | 0
50 | 0 | 0 | 1 | 204 | 4137.61 | ЗПМ | ЗП машинистов |  |  | 204 | 13 | 3 |  | 2 | [7 empty] | 4137.61 | 1 | 4137.61
50 | 0 | 0 | 1 | 205 | 41654.74 | ОЗП | Основная ЗП рабочих |  |  | 205 | 14 | 3 |  | 2 | [7 empty] | 41654.74 | 1 | 41654.74
50 | 0 | 0 | 1 | 232 | 0 | ОЗПсНРиСП | Основная ЗП рабочих по ТСН-2001.16 |  |  | 232 | 15 | 3 |  | 2 | [7 empty] | 0 | 1 | 0
50 | 0 | 0 | 1 | 214 | 0 | Строит | Строительные работы с НР и СП |  |  | 214 | 16 | 3 |  | 2 | [7 empty] | 0 | 1 | 0
50 | 0 | 0 | 1 | 215 | 0 | Монтаж | Монтажные работы с НР и СП |  |  | 215 | 17 | 3 |  | 2 | [7 empty] | 0 | 1 | 0
50 | 0 | 0 | 1 | 217 | 88557.5 | Прочие | Прочие работы с НР и СП |  |  | 217 | 18 | 3 |  | 2 | [7 empty] | 88557.5 | 1 | 88557.5
50 | 0 | 0 | 1 | 230 | 0 | ПрочиеЗатр | Прочие затраты по ТСН-2001.16 |  |  | 230 | 19 | 3 |  | 2 | [7 empty] | 0 | 1 | 0
50 | 0 | 0 | 1 | 206 | 0 | ВозврМат | Возврат материалов |  |  | 206 | 20 | 3 |  | 2 | [7 empty] | 0 | 1 | 0
50 | 0 | 0 | 1 | 207 | 61.13 | ТрудСтр | Трудозатраты строителей |  |  | 207 | 21 | 3 |  | -1 | [7 empty] | 61.13 | 1 | 61.13
50 | 0 | 0 | 1 | 208 | 0 | ТрудМаш | Трудозатраты машинистов |  |  | 208 | 22 | 3 |  | -1 | [7 empty] | 0 | 1 | 0
50 | 0 | 0 | 1 | 209 | 0 | ТранспМат | Транспорт материалов |  |  | 209 | 23 | 3 |  | 2 | [7 empty] | 0 | 1 | 0
50 | 0 | 0 | 1 | 233 | 0 | Перевозка | Перевозка грузов |  |  | 233 | 24 | 3 |  | 2 | [7 empty] | 0 | 1 | 0
50 | 0 | 0 | 1 | 210 | 29158.34 | НР | Накладные расходы |  |  | 210 | 25 | 3 |  | 2 | [7 empty] | 29158.34 | 1 | 29158.34
50 | 0 | 0 | 1 | 211 | 4165.48 | СмПриб | Сметная прибыль |  |  | 211 | 26 | 3 |  | 2 | [7 empty] | 4165.48 | 1 | 4165.48
50 | 0 | 0 | 1 | 224 | 88557.5 | Всего | Всего с НР и СП |  |  | 224 | 27 | 3 |  | 2 | [7 empty] | 88557.5 | 1 | 88557.5
4 | 1 |  | 263 |  | Новый раздел | Раздел: 3. Вентиляция и теплоснабжение приточных установок |  | 0 |  | 0 | [7 empty] | 0 |  |  | 0 | [53 empty] | 0 | [11 empty] | 0
52 | 1 | 4 | 230 | 0 | Новый раздел | Раздел: 3. Вентиляция и теплоснабжение приточных установок | [7 empty] | 49463.82 | 279.16 | 98.58 | 33.64 | 49086.08 | 0 | 74 | 0 | 0 | 34360.25 | 4908.61 | 0 | 0 | 49463.82 | 279.16 | 98.58 | 33.64 | 49086.08 | 0 | 74 | 0 | 0 | 34360.25 | 4908.61 | 0 | 0 | 0 | 0 | 0 | 88769 | 0 | 0 | 88769 | 279.16 | 279.16 | 0 | 279.16 | 0 | 0 | 0 | 0 | 0 | 0 | 0 | 0 | 0 | 0 | 0 | 0 | 0 | 0 | 0 | 0 | 0 | 0 | 0 | 0 | 0 | 0 | 0 | 0 | 0 | 0 | 0 | 88769 | 0 | 0 | 88769 | 279.16 | 279.16 | 0 | 279.16 | 0 | 0 | 0 | 0 | 0 | 0 | 0 | 0 | 0 | 0 | 0 | 0 | 0 | 0 | 0 | 0 | 0 | 0 | 0 | 0 | 0 | 0 | 0 | 0 | 0 | 0 | 0 | 0 | 0 | 0 | 0 | 0 | 0 | 0 | 0 | 0 | 0 | 0 | 0 | 0 | 0 | 0 | 0 | 0 | 0 | 0 | 0 | 0 | 0 | 0 | 0 | 0 | 0 | 0 | 0 | 0 | 0 | 0 | 0 | 0 | 0 | 0 | 0 | 0 | 0 | 0 | 0 | 0 | 0 | 0 | 0 | 0 | 0 | 0 | 0 | 0 | 0 | 0 | 0 | 0 | 0 | 0 | 0 | 0 | 0 | 0 | 0 | 0 | 0 | 0 | 0 | 0 | 0 | 0 | 0 | 0 | 0 | 0 | 0 | 0 | 0 | 0 | 0 | 0 | 0 | 0 | 0 | 0 | 0 | 0 | 0 | 0 | 0 | 0 | 0 | 0 | 0 | 0 | 0 | 0
17 | 1 |  | 135 |  | 1.18-2403-5-3/1 | Техническое обслуживание и ремонт в течение года приточных установок с автоматикой, производительностью по воздуху до 20000 м3/ч | установка | 4 | 0 | 4 |  |  |  | 207879.04 | 11459.36 | 0 | 0 | 196419.68 | 0 | 296 | 0 | 0 | 137493.78 | 19641.97 |  | -1 | 51969.76 | 2864.84 | 0 | 0 | 49104.92 | 0 | 74 | 0 | 0 | 77954.64 | 4297.26 | 0 | 0 | 73657.38 | 0 | 111 | 0 | 0 | 70 | 10 | 1 | 1 |  |  | 1 | 1 | 1 | 1 |  |  |  |  | 0 | 4 | СН-2012.1 Выпуск № 5 (в текущих ценах по состоянию на 01.10.2025 г.). 1.18-2403-5-3/1 |  |  | 0 | 0 |  | 0 | 1 | 0 | 1 | 1 | 1 | 1 | 1 | 1 |  | 70 | 10 |  |  |  | 0 | 0 | 0 | [5 empty] | 0 |  | 0 | 207879.04 | 2864.84 | 0 | 0 | 49104.92 | 0 | 74 | 0 | 0 | 137493.776 | 19641.968 |  |  |  | )/12*8 |  |  | )/12*8 |  | )/12*8 |  |  |  |  | 0 | 0 | 1 | 1 |  |  |  | 1013 | установка | установка | 1 | [6 empty] | 1441815344 | 1 | СН-2012 | 0 |  | 4 | 0 | Подрядные работы, гл. 1-5,7 | работа |  |  |  | 1024 | 77954.64 | 4297.26 | 0 | 0 | 73657.38 | 111 | 0 | 0 | [17 empty] | 0 | 0 | 0 |  |  |  |  | 70 | 10 |  |  |  |  | 0 |  | -1290701687 | 2 | 1 | -2 | 0 | 0 | 0 | 365014.79 | 0 | 0 | 365014.79 |  | 0 | 3 | 0 |  | 0 | 1 | 0 | 0 | 0 | 0 | 0
17 | 1 |  | 139 |  | 1.18-2403-21-9/1 | Техническое обслуживание приточных установок производительностью до 20000 м3/ч - годовое | установка | 4 | 0 | 4 |  |  |  | 38082.68 | 166.44 | 119 | 1.64 | 37797.24 | 0 | 56.96 | 0 | 0 | 26458.07 | 3779.72 |  | -1 | 9520.67 | 41.61 | 29.75 | 0.41 | 9449.31 | 0 | 14.24 | 0 | 0 | 9520.67 | 41.61 | 29.75 | 0.41 | 9449.31 | 0 | 14.24 | 0 | 0 | 70 | 10 | 1 | 1 |  |  | 1 | 1 | 1 | 1 |  |  |  |  | 0 | 4 | СН-2012.1 Выпуск № 5 (в текущих ценах по состоянию на 01.10.2025 г.). 1.18-2403-21-9/1 |  |  | 0 | 0 |  | 0 | 1 | 0 | 1 | 1 | 1 | 1 | 1 | 1 |  | 70 | 10 |  |  |  | 0 | 0 | 0 | [5 empty] | 0 |  | 0 | 38082.68 | 41.61 | 29.75 | 0.41 | 9449.31 | 0 | 14.24 | 0 | 0 | 26458.068 | 3779.724 | [13 empty] | 0 | 0 | 1 | 1 |  |  |  | 1013 | установка | установка | 1 | [6 empty] | 1441815344 | 1 | СН-2012 | 0 |  | 4 | 0 | Подрядные работы, гл. 1-5,7 | работа |  |  |  | 1311744 | 9520.67 | 41.61 | 29.75 | 0.41 | 9449.31 | 14.24 | 0 | 0 | [17 empty] | 0 | 0 | 0 |  |  |  |  | 70 | 10 |  |  |  |  | 0 |  | -719631190 | 2 | 1 | -2 | 0 | 1.77 | 0 | 68322.24 | 0 | 0 | 68322.24 |  | 0 | 3 | 0 |  | 0 | 1 | 0 | 0 | 0 | 0 | 0
17 | 1 |  | 142 | 39 | 1.18-2403-21-6/1 | Техническое обслуживание приточных установок производительностью до 20000 м3/ч - ежеквартальное | установка | 4 | 0 | 4 |  |  |  | 27055.12 | 256.96 | 42.88 | 0.56 | 26755.28 | 0 | 40.32 | 0 | 0 | 18728.7 | 2675.53 |  | 1472454512 | 6763.78 | 64.24 | 10.72 | 0.14 | 6688.82 | 0 | 10.08 | 0 | 0 | 3381.89 | 32.12 | 5.36 | 0.07 | 3344.41 | 0 | 5.04 | 0 | 0 | 70 | 10 | 1 | 1 |  |  | 1 | 1 | 1 | 1 |  |  |  |  | 0 | 4 | СН-2012.1 Выпуск № 5 (в текущих ценах по состоянию на 01.10.2025 г.). 1.18-2403-21-6/1 |  |  | 0 | 0 |  | 0 | 1 | 0 | 1 | 1 | 1 | 1 | 1 | 1 |  | 70 | 10 |  |  |  | 0 | 0 | 0 | [5 empty] | 0 |  | 0 | 27055.12 | 64.24 | 10.72 | 0.14 | 6688.82 | 0 | 10.08 | 0 | 0 | 18728.696 | 2675.528 |  |  |  | )*2 | )*2 | )*2 | )*2 |  | )*2 | )*2 |  |  |  | 0 | 0 | 1 | 1 |  |  |  | 1013 | установка | установка | 1 | [6 empty] | 1441815344 | 1 | СН-2012 | 0 |  | 4 | 0 | Подрядные работы, гл. 1-5,7 | работа |  |  |  | 0 | 3381.89 | 32.12 | 5.36 | 0.07 | 3344.41 | 5.04 | 0 | 0 | [17 empty] | 0 | 0 | 0 |  |  |  |  | 70 | 10 |  |  |  |  | 0 |  | 1541964264 | 2 | 1 | -2 | 0 | 0.6 | 0 | 48459.95 | 0 | 0 | 48459.95 |  | 0 | 3 | 0 |  | 0 | 1 | 0 | 0 | 0 | 0 | 0
17 | 1 |  | 145 |  | 1.18-2403-21-3/1 | Техническое обслуживание приточных установок производительностью до 20000 м3/ч - ежемесячное | установка | 4 | 0 | 4 |  |  |  | 14813.36 | 12.56 | 42.88 | 0.56 | 14757.92 | 0 | 22.24 | 0 | 0 | 10330.54 | 1475.79 |  | -1 | 3703.34 | 3.14 | 10.72 | 0.14 | 3689.48 | 0 | 5.56 | 0 | 0 | 1851.67 | 1.57 | 5.36 | 0.07 | 1844.74 | 0 | 2.78 | 0 | 0 | 70 | 10 | 1 | 1 |  |  | 1 | 1 | 1 | 1 |  |  |  |  | 0 | 4 | СН-2012.1 Выпуск № 5 (в текущих ценах по состоянию на 01.10.2025 г.). 1.18-2403-21-3/1 |  |  | 0 | 0 |  | 0 | 1 | 0 | 1 | 1 | 1 | 1 | 1 | 1 |  | 70 | 10 |  |  |  | 0 | 0 | 0 | [5 empty] | 0 |  | 0 | 14813.36 | 3.14 | 10.72 | 0.14 | 3689.48 | 0 | 5.56 | 0 | 0 | 10330.544 | 1475.792 |  |  |  | )*2 | )*2 | )*2 | )*2 |  | )*2 | )*2 |  |  |  | 0 | 0 | 1 | 1 |  |  |  | 1013 | установка | установка | 1 | [6 empty] | 1441815344 | 1 | СН-2012 | 0 |  | 4 | 0 | Подрядные работы, гл. 1-5,7 | работа |  |  |  | 1024 | 1851.67 | 1.57 | 5.36 | 0.07 | 1844.74 | 2.78 | 0 | 0 | [17 empty] | 0 | 0 | 0 |  |  |  |  | 70 | 10 |  |  |  |  | 0 |  | -905773843 | 2 | 1 | -2 | 0 | 0.6 | 0 | 26620.29 | 0 | 0 | 26620.29 |  | 0 | 3 | 0 |  | 0 | 1 | 0 | 0 | 0 | 0 | 0
17 | 1 |  | 159 |  | 1.18-2403-5-1/1 | Техническое обслуживание и ремонт в течение года приточных установок с автоматикой, производительностью по воздуху до 5000 м3/ч | установка | 1 | 0 | 1 |  |  |  | 39309.87 | 2149.39 | 0 | 0 | 37160.48 | 0 | 56 | 0 | 0 | 26012.34 | 3716.05 |  | -1 | 39309.8733 | 2149.3933 | 0 | 0 | 37160.48 | 0 | 56 | 0 | 0 | 58964.81 | 3224.09 | 0 | 0 | 55740.72 | 0 | 84 | 0 | 0 | 70 | 10 | 1 | 1 |  |  | 1 | 1 | 1 | 1 |  |  |  |  | 0 | 4 | СН-2012.1 Выпуск № 5 (в текущих ценах по состоянию на 01.10.2025 г.). 1.18-2403-5-1/1 |  |  | 0 | 0 |  | 0 | 1 | 0 | 1 | 1 | 1 | 1 | 1 | 1 |  | 70 | 10 |  |  |  | 0 | 0 | 0 | [5 empty] | 0 |  | 0 | 39309.87 | 2149.3933 | 0 | 0 | 37160.48 | 0 | 56 | 0 | 0 | 26012.336 | 3716.048 |  |  |  | )/12*8 |  |  | )/12*8 |  | )/12*8 |  |  |  |  | 0 | 0 | 1 | 1 |  |  |  | 1013 | установка | установка | 1 | [6 empty] | 1441815344 | 1 | СН-2012 | 0 |  | 4 | 0 | Подрядные работы, гл. 1-5,7 | работа |  |  |  | 1024 | 58964.81 | 3224.09 | 0 | 0 | 55740.72 | 84 | 0 | 0 | [17 empty] | 0 | 0 | 0 |  |  |  |  | 70 | 10 |  |  |  |  | 0 |  | -1359812122 | 2 | 1 | -2 | 0 | 0 | 0 | 69038.26 | 0 | 0 | 69038.26 |  | 0 | 3 | 0 |  | 0 | 1 | 0 | 0 | 0 | 0 | 0
17 | 1 |  | 163 |  | 1.18-2403-21-7/1 | Техническое обслуживание приточных установок производительностью до 5000 м3/ч - годовое | установка | 1 | 0 | 1 |  |  |  | 4747.07 | 13.49 | 8.93 | 0.12 | 4724.65 | 0 | 7.12 | 0 | 0 | 3307.26 | 472.47 |  | -1 | 4747.07 | 13.49 | 8.93 | 0.12 | 4724.65 | 0 | 7.12 | 0 | 0 | 4747.07 | 13.49 | 8.93 | 0.12 | 4724.65 | 0 | 7.12 | 0 | 0 | 70 | 10 | 1 | 1 |  |  | 1 | 1 | 1 | 1 |  |  |  |  | 0 | 4 | СН-2012.1 Выпуск № 5 (в текущих ценах по состоянию на 01.10.2025 г.). 1.18-2403-21-7/1 |  |  | 0 | 0 |  | 0 | 1 | 0 | 1 | 1 | 1 | 1 | 1 | 1 |  | 70 | 10 |  |  |  | 0 | 0 | 0 | [5 empty] | 0 |  | 0 | 4747.07 | 13.49 | 8.93 | 0.12 | 4724.65 | 0 | 7.12 | 0 | 0 | 3307.255 | 472.465 | [13 empty] | 0 | 0 | 1 | 1 |  |  |  | 1013 | установка | установка | 1 | [6 empty] | 1441815344 | 1 | СН-2012 | 0 |  | 4 | 0 | Подрядные работы, гл. 1-5,7 | работа |  |  |  | 1311744 | 4747.07 | 13.49 | 8.93 | 0.12 | 4724.65 | 7.12 | 0 | 0 | [17 empty] | 0 | 0 | 0 |  |  |  |  | 70 | 10 |  |  |  |  | 0 |  | 867836691 | 2 | 1 | -2 | 0 | 0.13 | 0 | 8526.93 | 0 | 0 | 8526.93 |  | 0 | 3 | 0 |  | 0 | 1 | 0 | 0 | 0 | 0 | 0
17 | 1 |  | 166 | 40 | 1.18-2403-21-4/1 | Техническое обслуживание приточных установок производительностью до 5000 м3/ч - ежеквартальное | установка | 1 | 0 | 1 |  |  |  | 4191 | 20.16 | 3.58 | 0.04 | 4167.26 | 0 | 6.28 | 0 | 0 | 2917.08 | 416.73 |  | 1472454512 | 4191 | 20.16 | 3.58 | 0.04 | 4167.26 | 0 | 6.28 | 0 | 0 | 2095.5 | 10.08 | 1.79 | 0.02 | 2083.63 | 0 | 3.14 | 0 | 0 | 70 | 10 | 1 | 1 |  |  | 1 | 1 | 1 | 1 |  |  |  |  | 0 | 4 | СН-2012.1 Выпуск № 5 (в текущих ценах по состоянию на 01.10.2025 г.). 1.18-2403-21-4/1 |  |  | 0 | 0 |  | 0 | 1 | 0 | 1 | 1 | 1 | 1 | 1 | 1 |  | 70 | 10 |  |  |  | 0 | 0 | 0 | [5 empty] | 0 |  | 0 | 4191 | 20.16 | 3.58 | 0.04 | 4167.26 | 0 | 6.28 | 0 | 0 | 2917.082 | 416.726 |  |  |  | )*2 | )*2 | )*2 | )*2 |  | )*2 | )*2 |  |  |  | 0 | 0 | 1 | 1 |  |  |  | 1013 | установка | установка | 1 | [6 empty] | 1441815344 | 1 | СН-2012 | 0 |  | 4 | 0 | Подрядные работы, гл. 1-5,7 | работа |  |  |  | 0 | 2095.5 | 10.08 | 1.79 | 0.02 | 2083.63 | 3.14 | 0 | 0 | [17 empty] | 0 | 0 | 0 |  |  |  |  | 70 | 10 |  |  |  |  | 0 |  | 984652662 | 2 | 1 | -2 | 0 | 0.04 | 0 | 7524.85 | 0 | 0 | 7524.85 |  | 0 | 3 | 0 |  | 0 | 1 | 0 | 0 | 0 | 0 | 0
17 | 1 |  | 169 |  | 1.18-2403-21-1/1 | Техническое обслуживание приточных установок производительностью до 5000 м3/ч - ежемесячное | установка | 1 | 0 | 1 |  |  |  | 2075.18 | 1.26 | 3.58 | 0.04 | 2070.34 | 0 | 3.12 | 0 | 0 | 1449.24 | 207.03 |  | -1 | 2075.18 | 1.26 | 3.58 | 0.04 | 2070.34 | 0 | 3.12 | 0 | 0 | 1037.59 | 0.63 | 1.79 | 0.02 | 1035.17 | 0 | 1.56 | 0 | 0 | 70 | 10 | 1 | 1 |  |  | 1 | 1 | 1 | 1 |  |  |  |  | 0 | 4 | СН-2012.1 Выпуск № 5 (в текущих ценах по состоянию на 01.10.2025 г.). 1.18-2403-21-1/1 |  |  | 0 | 0 |  | 0 | 1 | 0 | 1 | 1 | 1 | 1 | 1 | 1 |  | 70 | 10 |  |  |  | 0 | 0 | 0 | [5 empty] | 0 |  | 0 | 2075.18 | 1.26 | 3.58 | 0.04 | 2070.34 | 0 | 3.12 | 0 | 0 | 1449.238 | 207.034 |  |  |  | )*2 | )*2 | )*2 | )*2 |  | )*2 | )*2 |  |  |  | 0 | 0 | 1 | 1 |  |  |  | 1013 | установка | установка | 1 | [6 empty] | 1441815344 | 1 | СН-2012 | 0 |  | 4 | 0 | Подрядные работы, гл. 1-5,7 | работа |  |  |  | 1024 | 1037.59 | 0.63 | 1.79 | 0.02 | 1035.17 | 1.56 | 0 | 0 | [17 empty] | 0 | 0 | 0 |  |  |  |  | 70 | 10 |  |  |  |  | 0 |  | 1684339458 | 2 | 1 | -2 | 0 | 0.04 | 0 | 3731.49 | 0 | 0 | 3731.49 |  | 0 | 3 | 0 |  | 0 | 1 | 0 | 0 | 0 | 0 | 0
17 | 1 |  | 173 |  | 1.18-2303-2-2/1 | Промывка воздухонагревателей (калориферов) для установок производительностью до 10000 м3/ч | шт. | 1 | 0 | 1 |  |  |  | 9410.74 | 326.95 | 3214.99 | 2024.88 | 5868.8 | 0 | 9.6 | 0 | 0 | 4108.16 | 586.88 |  | -1 | 9410.74 | 326.95 | 3214.99 | 2024.88 | 5868.8 | 0 | 9.6 | 0 | 0 | 9410.74 | 326.95 | 3214.99 | 2024.88 | 5868.8 | 0 | 9.6 | 0 | 0 | 70 | 10 | 1 | 1 |  |  | 1 | 1 | 1 | 1 |  |  |  |  | 0 | 4 | СН-2012.1 Выпуск № 5 (в текущих ценах по состоянию на 01.10.2025 г.). 1.18-2303-2-2/1 |  |  | 0 | 0 |  | 0 | 1 | 0 | 1 | 1 | 1 | 1 | 1 | 1 |  | 70 | 10 |  |  |  | 0 | 0 | 0 | [5 empty] | 0 |  | 0 | 9410.74 | 326.95 | 3214.99 | 2024.88 | 5868.8 | 0 | 9.6 | 0 | 0 | 4108.16 | 586.88 | [13 empty] | 0 | 0 | 1 | 1 |  |  |  | 16987630 | шт. | шт. | 1 | [6 empty] | 1441815344 | 1 | СН-2012 | 0 |  | 4 | 0 | Подрядные работы, гл. 1-5,7 | работа |  |  |  | 1311744 | 9410.74 | 326.95 | 3214.99 | 2024.88 | 5868.8 | 9.6 | 0 | 0 | [17 empty] | 0 | 0 | 0 |  |  |  |  | 70 | 10 |  |  |  |  | 0 |  | -939616904 | 2 | 1 | -2 | 0 | 2186.87 | 0 | 16292.65 | 0 | 0 | 16292.65 |  | 0 | 3 | 0 |  | 0 | 1 | 0 | 0 | 0 | 0 | 0
17 | 1 |  | 183 |  | 1.18-2403-8-4/1 | Техническое обслуживание и ремонт в течение года вытяжных установок производительностью по воздуху до 20000 м3/ч | установка | 4 | 0 | 4 |  |  |  | 105926.29 | 2187.97 | 0 | 0 | 103738.32 | 0 | 168 | 0 | 0 | 72616.82 | 10373.83 |  | -1 | 26481.5733 | 546.9933 | 0 | 0 | 25934.58 | 0 | 42 | 0 | 0 | 39722.36 | 820.49 | 0 | 0 | 38901.87 | 0 | 63 | 0 | 0 | 70 | 10 | 1 | 1 |  |  | 1 | 1 | 1 | 1 |  |  |  |  | 0 | 4 | СН-2012.1 Выпуск № 5 (в текущих ценах по состоянию на 01.10.2025 г.). 1.18-2403-8-4/1 |  |  | 0 | 0 |  | 0 | 1 | 0 | 1 | 1 | 1 | 1 | 1 | 1 |  | 70 | 10 |  |  |  | 0 | 0 | 0 | [5 empty] | 0 |  | 0 | 105926.29 | 546.9933 | 0 | 0 | 25934.58 | 0 | 42 | 0 | 0 | 72616.824 | 10373.832 |  |  |  | )/12*8 |  |  | )/12*8 |  | )/12*8 |  |  |  |  | 0 | 0 | 1 | 1 |  |  |  | 1013 | установка | установка | 1 | [6 empty] | 1441815344 | 1 | СН-2012 | 0 |  | 4 | 0 | Подрядные работы, гл. 1-5,7 | работа |  |  |  | 1024 | 39722.36 | 820.49 | 0 | 0 | 38901.87 | 63 | 0 | 0 | [17 empty] | 0 | 0 | 0 |  |  |  |  | 70 | 10 |  |  |  |  | 0 |  | 1784526344 | 2 | 1 | -2 | 0 | 0 | 0 | 188916.94 | 0 | 0 | 188916.94 |  | 0 | 3 | 0 |  | 0 | 1 | 0 | 0 | 0 | 0 | 0
17 | 1 |  | 186 |  | 1.18-2403-20-6/1 | Техническое обслуживание вытяжных установок производительностью до 20000 м3/ч - годовое | установка | 4 | 0 | 4 |  |  |  | 21206.88 | 25.56 | 0 | 0 | 21181.32 | 0 | 31.92 | 0 | 0 | 14826.92 | 2118.13 |  | -1 | 5301.72 | 6.39 | 0 | 0 | 5295.33 | 0 | 7.98 | 0 | 0 | 5301.72 | 6.39 | 0 | 0 | 5295.33 | 0 | 7.98 | 0 | 0 | 70 | 10 | 1 | 1 |  |  | 1 | 1 | 1 | 1 |  |  |  |  | 0 | 4 | СН-2012.1 Выпуск № 5 (в текущих ценах по состоянию на 01.10.2025 г.). 1.18-2403-20-6/1 |  |  | 0 | 0 |  | 0 | 1 | 0 | 1 | 1 | 1 | 1 | 1 | 1 |  | 70 | 10 |  |  |  | 0 | 0 | 0 | [5 empty] | 0 |  | 0 | 21206.88 | 6.39 | 0 | 0 | 5295.33 | 0 | 7.98 | 0 | 0 | 14826.924 | 2118.132 | [13 empty] | 0 | 0 | 1 | 1 |  |  |  | 1013 | установка | установка | 1 | [6 empty] | 1441815344 | 1 | СН-2012 | 0 |  | 4 | 0 | Подрядные работы, гл. 1-5,7 | работа |  |  |  | 1311744 | 5301.72 | 6.39 | 0 | 0 | 5295.33 | 7.98 | 0 | 0 | [17 empty] | 0 | 0 | 0 |  |  |  |  | 70 | 10 |  |  |  |  | 0 |  | -325709671 | 2 | 1 | -2 | 0 | 0 | 0 | 38151.93 | 0 | 0 | 38151.93 |  | 0 | 3 | 0 |  | 0 | 1 | 0 | 0 | 0 | 0 | 0
17 | 1 |  | 188 | 41 | 1.18-2403-20-4/1 | Техническое обслуживание вытяжных установок производительностью до 20000 м3/ч - ежеквартальное | установка | 4 | 0 | 4 |  |  |  | 14758.96 | 1.04 | 0 | 0 | 14757.92 | 0 | 22.24 | 0 | 0 | 10330.54 | 1475.79 |  | 1472454512 | 3689.74 | 0.26 | 0 | 0 | 3689.48 | 0 | 5.56 | 0 | 0 | 1844.87 | 0.13 | 0 | 0 | 1844.74 | 0 | 2.78 | 0 | 0 | 70 | 10 | 1 | 1 |  |  | 1 | 1 | 1 | 1 |  |  |  |  | 0 | 4 | СН-2012.1 Выпуск № 5 (в текущих ценах по состоянию на 01.10.2025 г.). 1.18-2403-20-4/1 |  |  | 0 | 0 |  | 0 | 1 | 0 | 1 | 1 | 1 | 1 | 1 | 1 |  | 70 | 10 |  |  |  | 0 | 0 | 0 | [5 empty] | 0 |  | 0 | 14758.96 | 0.26 | 0 | 0 | 3689.48 | 0 | 5.56 | 0 | 0 | 10330.544 | 1475.792 |  |  |  | )*2 | )*2 | )*2 | )*2 |  | )*2 | )*2 |  |  |  | 0 | 0 | 1 | 1 |  |  |  | 1013 | установка | установка | 1 | [6 empty] | 1441815344 | 1 | СН-2012 | 0 |  | 4 | 0 | Подрядные работы, гл. 1-5,7 | работа |  |  |  | 0 | 1844.87 | 0.13 | 0 | 0 | 1844.74 | 2.78 | 0 | 0 | [17 empty] | 0 | 0 | 0 |  |  |  |  | 70 | 10 |  |  |  |  | 0 |  | -1375426856 | 2 | 1 | -2 | 0 | 0 | 0 | 26565.29 | 0 | 0 | 26565.29 |  | 0 | 3 | 0 |  | 0 | 1 | 0 | 0 | 0 | 0 | 0
17 | 1 |  | 190 |  | 1.18-2403-20-2/1 | Техническое обслуживание вытяжных установок производительностью до 20000 м3/ч - ежемесячное | установка | 4 | 0 | 4 |  |  |  | 7963.92 | 1.04 | 0 | 0 | 7962.88 | 0 | 12 | 0 | 0 | 5574.02 | 796.29 |  | -1 | 1990.98 | 0.26 | 0 | 0 | 1990.72 | 0 | 3 | 0 | 0 | 995.49 | 0.13 | 0 | 0 | 995.36 | 0 | 1.5 | 0 | 0 | 70 | 10 | 1 | 1 |  |  | 1 | 1 | 1 | 1 |  |  |  |  | 0 | 4 | СН-2012.1 Выпуск № 5 (в текущих ценах по состоянию на 01.10.2025 г.). 1.18-2403-20-2/1 |  |  | 0 | 0 |  | 0 | 1 | 0 | 1 | 1 | 1 | 1 | 1 | 1 |  | 70 | 10 |  |  |  | 0 | 0 | 0 | [5 empty] | 0 |  | 0 | 7963.92 | 0.26 | 0 | 0 | 1990.72 | 0 | 3 | 0 | 0 | 5574.016 | 796.288 |  |  |  | )*2 | )*2 | )*2 | )*2 |  | )*2 | )*2 |  |  |  | 0 | 0 | 1 | 1 |  |  |  | 1013 | установка | установка | 1 | [6 empty] | 1441815344 | 1 | СН-2012 | 0 |  | 4 | 0 | Подрядные работы, гл. 1-5,7 | работа |  |  |  | 1024 | 995.49 | 0.13 | 0 | 0 | 995.36 | 1.5 | 0 | 0 | [17 empty] | 0 | 0 | 0 |  |  |  |  | 70 | 10 |  |  |  |  | 0 |  | 1316401234 | 2 | 1 | -2 | 0 | 0 | 0 | 14334.23 | 0 | 0 | 14334.23 |  | 0 | 3 | 0 |  | 0 | 1 | 0 | 0 | 0 | 0 | 0
17 | 1 |  | 200 |  | 1.18-2403-8-1/1 | Техническое обслуживание и ремонт в течение года вытяжных установок производительностью по воздуху до 2000 м3/ч | установка | 1 | 0 | 1 |  |  |  | 15297.56 | 436.63 | 0 | 0 | 14860.93 | 0 | 24.0667 | 0 | 0 | 10402.65 | 1486.09 |  | -1 | 15297.56 | 436.6333 | 0 | 0 | 14860.9267 | 0 | 24.0667 | 0 | 0 | 22946.34 | 654.95 | 0 | 0 | 22291.39 | 0 | 36.1 | 0 | 0 | 70 | 10 | 1 | 1 |  |  | 1 | 1 | 1 | 1 |  |  |  |  | 0 | 4 | СН-2012.1 Выпуск № 5 (в текущих ценах по состоянию на 01.10.2025 г.). 1.18-2403-8-1/1 |  |  | 0 | 0 |  | 0 | 1 | 0 | 1 | 1 | 1 | 1 | 1 | 1 |  | 70 | 10 |  |  |  | 0 | 0 | 0 | [5 empty] | 0 |  | 0 | 15297.56 | 436.6333 | 0 | 0 | 14860.9267 | 0 | 24.0667 | 0 | 0 | 10402.651 | 1486.093 |  |  |  | )/12*8 |  |  | )/12*8 |  | )/12*8 |  |  |  |  | 0 | 0 | 1 | 1 |  |  |  | 1013 | установка | установка | 1 | [6 empty] | 1441815344 | 1 | СН-2012 | 0 |  | 4 | 0 | Подрядные работы, гл. 1-5,7 | работа |  |  |  | 1024 | 22946.34 | 654.95 | 0 | 0 | 22291.39 | 36.1 | 0 | 0 | [17 empty] | 0 | 0 | 0 |  |  |  |  | 70 | 10 |  |  |  |  | 0 |  | 86364489 | 2 | 1 | -2 | 0 | 0 | 0 | 27186.3 | 0 | 0 | 27186.3 |  | 0 | 3 | 0 |  | 0 | 1 | 0 | 0 | 0 | 0 | 0
17 | 1 |  | 203 |  | 1.18-2403-20-5/1 | Техническое обслуживание вытяжных установок производительностью до 5000 м3/ч - годовое / применительно до 2000 м3/ч | установка | 1 | 0 | 1 |  |  |  | 3652.45 | 2.79 | 0 | 0 | 3649.66 | 0 | 5.5 | 0 | 0 | 2554.76 | 364.97 |  | -1 | 3652.45 | 2.79 | 0 | 0 | 3649.66 | 0 | 5.5 | 0 | 0 | 3652.45 | 2.79 | 0 | 0 | 3649.66 | 0 | 5.5 | 0 | 0 | 70 | 10 | 1 | 1 |  |  | 1 | 1 | 1 | 1 |  |  |  |  | 0 | 4 | СН-2012.1 Выпуск № 5 (в текущих ценах по состоянию на 01.10.2025 г.). 1.18-2403-20-5/1 |  |  | 0 | 0 |  | 0 | 1 | 0 | 1 | 1 | 1 | 1 | 1 | 1 |  | 70 | 10 |  |  |  | 0 | 0 | 0 | [5 empty] | 0 |  | 0 | 3652.45 | 2.79 | 0 | 0 | 3649.66 | 0 | 5.5 | 0 | 0 | 2554.762 | 364.966 | [13 empty] | 0 | 0 | 1 | 1 |  |  |  | 1013 | установка | установка | 1 | [6 empty] | 1441815344 | 1 | СН-2012 | 0 |  | 4 | 0 | Подрядные работы, гл. 1-5,7 | работа |  |  |  | 1311744 | 3652.45 | 2.79 | 0 | 0 | 3649.66 | 5.5 | 0 | 0 | [17 empty] | 0 | 0 | 0 |  |  |  |  | 70 | 10 |  |  |  |  | 0 |  | 1979362590 | 2 | 1 | -2 | 0 | 0 | 0 | 6572.18 | 0 | 0 | 6572.18 |  | 0 | 3 | 0 |  | 0 | 1 | 0 | 0 | 0 | 0 | 0
17 | 1 |  | 205 | 42 | 1.18-2403-20-3/1 | Техническое обслуживание вытяжных установок производительностью до 5000 м3/ч - ежеквартальное / применительно до 2000 м3/ч | установка | 1 | 0 | 1 |  |  |  | 3158.68 | 0.06 | 0 | 0 | 3158.62 | 0 | 4.76 | 0 | 0 | 2211.03 | 315.86 |  | 1472454512 | 3158.68 | 0.06 | 0 | 0 | 3158.62 | 0 | 4.76 | 0 | 0 | 1579.34 | 0.03 | 0 | 0 | 1579.31 | 0 | 2.38 | 0 | 0 | 70 | 10 | 1 | 1 |  |  | 1 | 1 | 1 | 1 |  |  |  |  | 0 | 4 | СН-2012.1 Выпуск № 5 (в текущих ценах по состоянию на 01.10.2025 г.). 1.18-2403-20-3/1 |  |  | 0 | 0 |  | 0 | 1 | 0 | 1 | 1 | 1 | 1 | 1 | 1 |  | 70 | 10 |  |  |  | 0 | 0 | 0 | [5 empty] | 0 |  | 0 | 3158.68 | 0.06 | 0 | 0 | 3158.62 | 0 | 4.76 | 0 | 0 | 2211.034 | 315.862 |  |  |  | )*2 | )*2 | )*2 | )*2 |  | )*2 | )*2 |  |  |  | 0 | 0 | 1 | 1 |  |  |  | 1013 | установка | установка | 1 | [6 empty] | 1441815344 | 1 | СН-2012 | 0 |  | 4 | 0 | Подрядные работы, гл. 1-5,7 | работа |  |  |  | 0 | 1579.34 | 0.03 | 0 | 0 | 1579.31 | 2.38 | 0 | 0 | [17 empty] | 0 | 0 | 0 |  |  |  |  | 70 | 10 |  |  |  |  | 0 |  | -1593979091 | 2 | 1 | -2 | 0 | 0 | 0 | 5685.57 | 0 | 0 | 5685.57 |  | 0 | 3 | 0 |  | 0 | 1 | 0 | 0 | 0 | 0 | 0
17 | 1 |  | 207 |  | 1.18-2403-20-1/1 | Техническое обслуживание вытяжных установок производительностью до 5000 м3/ч - ежемесячное / применительно до 2000 м3/ч | установка | 1 | 0 | 1 |  |  |  | 1459.94 | 0.08 | 0 | 0 | 1459.86 | 0 | 2.2 | 0 | 0 | 1021.9 | 145.99 |  | -1 | 1459.94 | 0.08 | 0 | 0 | 1459.86 | 0 | 2.2 | 0 | 0 | 729.97 | 0.04 | 0 | 0 | 729.93 | 0 | 1.1 | 0 | 0 | 70 | 10 | 1 | 1 |  |  | 1 | 1 | 1 | 1 |  |  |  |  | 0 | 4 | СН-2012.1 Выпуск № 5 (в текущих ценах по состоянию на 01.10.2025 г.). 1.18-2403-20-1/1 |  |  | 0 | 0 |  | 0 | 1 | 0 | 1 | 1 | 1 | 1 | 1 | 1 |  | 70 | 10 |  |  |  | 0 | 0 | 0 | [5 empty] | 0 |  | 0 | 1459.94 | 0.08 | 0 | 0 | 1459.86 | 0 | 2.2 | 0 | 0 | 1021.902 | 145.986 |  |  |  | )*2 | )*2 | )*2 | )*2 |  | )*2 | )*2 |  |  |  | 0 | 0 | 1 | 1 |  |  |  | 1013 | установка | установка | 1 | [6 empty] | 1441815344 | 1 | СН-2012 | 0 |  | 4 | 0 | Подрядные работы, гл. 1-5,7 | работа |  |  |  | 1024 | 729.97 | 0.04 | 0 | 0 | 729.93 | 1.1 | 0 | 0 | [17 empty] | 0 | 0 | 0 |  |  |  |  | 70 | 10 |  |  |  |  | 0 |  | -767716234 | 2 | 1 | -2 | 0 | 0 | 0 | 2627.83 | 0 | 0 | 2627.83 |  | 0 | 3 | 0 |  | 0 | 1 | 0 | 0 | 0 | 0 | 0
17 | 1 |  | 213 |  | 1.18-2103-1-1/1 | Очистка воздуховодов механизированным способом | 100 м2 | 14.965 | 0 | 14.965 |  |  |  | 170660.85 | 70.63 | 67324.54 | 41019.66 | 103265.68 | 0 | 196.4905 | 0 | 0 | 72285.98 | 10326.57 |  | -1 | 11404 | 4.72 | 4498.8 | 2741.04 | 6900.48 | 0 | 13.13 | 0 | 0 | 11404 | 4.72 | 4498.8 | 2741.04 | 6900.48 | 0 | 13.13 | 0 | 0 | 70 | 10 | 1 | 1 |  |  | 1 | 1 | 1 | 1 |  |  |  |  | 0 | 4 | СН-2012.1 Выпуск № 5 (в текущих ценах по состоянию на 01.10.2025 г.). 1.18-2103-1-1/1 |  |  | 0 | 0 |  | 0 | 1 | 0 | 1 | 1 | 1 | 1 | 1 | 1 |  | 70 | 10 |  |  |  | 0 | 0 | 0 | [5 empty] | 0 |  | 0 | 170660.85 | 4.72 | 4498.8 | 2741.04 | 6900.48 | 0 | 13.13 | 0 | 0 | 72285.976 | 10326.568 | [13 empty] | 0 | 0 | 1 | 1 |  |  |  | 1005 | 100 м2 | 100 м2 | 100 | [6 empty] | 1441815344 | 1 | СН-2012 | 0 |  | 4 | 0 | Подрядные работы, гл. 1-5,7 | работа |  |  |  | 1311744 | 11404 | 4.72 | 4498.8 | 2741.04 | 6900.48 | 13.13 | 0 | 0 | [17 empty] | 0 | 0 | 0 |  |  |  |  | 70 | 10 |  |  |  |  | 0 |  | -1858475948 | 2 | 1 | -2 | 0 | 44301.23 | 0 | 297574.63 | 0 | 0 | 297574.63 |  | 0 | 3 | 0 |  | 0 | 1 | 0 | 0 | 0 | 0 | 0
17 | 1 |  | 218 |  | 1.18-2103-1-2/1 | Дезинфекция воздуховодов, добавлять к поз. 1.18-2103-1-1 | 100 м2 | 14.9657 | 0 | 14.9657 |  |  |  | 26949.93 | 244.39 | 10179.82 | 6430.16 | 16525.72 | 0 | 31.428 | 0 | 0 | 11568 | 1652.57 |  | -1 | 1800.78 | 16.33 | 680.21 | 429.66 | 1104.24 | 0 | 2.1 | 0 | 0 | 1800.78 | 16.33 | 680.21 | 429.66 | 1104.24 | 0 | 2.1 | 0 | 0 | 70 | 10 | 1 | 1 |  |  | 1 | 1 | 1 | 1 |  |  |  |  | 0 | 4 | СН-2012.1 Выпуск № 5 (в текущих ценах по состоянию на 01.10.2025 г.). 1.18-2103-1-2/1 |  |  | 0 | 0 |  | 0 | 1 | 0 | 1 | 1 | 1 | 1 | 1 | 1 |  | 70 | 10 |  |  |  | 0 | 0 | 0 | [5 empty] | 0 |  | 0 | 26949.93 | 16.33 | 680.21 | 429.66 | 1104.24 | 0 | 2.1 | 0 | 0 | 11568.004 | 1652.572 | [13 empty] | 0 | 0 | 1 | 1 |  |  |  | 1005 | 100 м2 | 100 м2 | 100 | [6 empty] | 1441815344 | 1 | СН-2012 | 0 |  | 4 | 0 | Подрядные работы, гл. 1-5,7 | работа |  |  |  | 1311744 | 1800.78 | 16.33 | 680.21 | 429.66 | 1104.24 | 2.1 | 0 | 0 | [17 empty] | 0 | 0 | 0 |  |  |  |  | 70 | 10 |  |  |  |  | 0 |  | -1860406526 | 2 | 1 | -2 | 0 | 6944.57 | 0 | 47115.07 | 0 | 0 | 47115.07 |  | 0 | 3 | 0 |  | 0 | 1 | 0 | 0 | 0 | 0 | 0
17 | 1 |  | 219 |  | 1.18-2501-4-1/1 | Технический осмотр воздухораспределительных устройств с передвижных подмостей - сопла сферического, диффузора | шт. | 88 | 0 | 88 |  |  |  | 36461.92 | 0 | 0 | 0 | 36461.92 | 0 | 70.4 | 0 | 0 | 25523.34 | 3646.19 |  | -1 | 414.34 | 0 | 0 | 0 | 414.34 | 0 | 0.8 | 0 | 0 | 207.17 | 0 | 0 | 0 | 207.17 | 0 | 0.4 | 0 | 0 | 70 | 10 | 1 | 1 |  |  | 1 | 1 | 1 | 1 |  |  |  |  | 0 | 4 | СН-2012.1 Выпуск № 5 (в текущих ценах по состоянию на 01.10.2025 г.). 1.18-2501-4-1/1 |  |  | 0 | 0 |  | 0 | 1 | 0 | 1 | 1 | 1 | 1 | 1 | 1 |  | 70 | 10 |  |  |  | 0 | 0 | 0 | [5 empty] | 0 |  | 0 | 36461.92 | 0 | 0 | 0 | 414.34 | 0 | 0.8 | 0 | 0 | 25523.344 | 3646.192 |  |  |  | )*2 | )*2 | )*2 | )*2 |  | )*2 | )*2 |  |  |  | 0 | 0 | 1 | 1 |  |  |  | 16987630 | шт. | шт. | 1 | [6 empty] | 1441815344 | 1 | СН-2012 | 0 |  | 4 | 0 | Подрядные работы, гл. 1-5,7 | работа |  |  |  | 1311744 | 207.17 | 0 | 0 | 0 | 207.17 | 0.4 | 0 | 0 | [17 empty] | 0 | 0 | 0 |  |  |  |  | 70 | 10 |  |  |  |  | 0 |  | -1777342782 | 2 | 1 | -2 | 0 | 0 | 0 | 65631.45 | 0 | 0 | 65631.45 |  | 0 | 3 | 0 |  | 0 | 1 | 0 | 0 | 0 | 0 | 0
17 | 1 |  | 222 | 43 | 1.18-2203-3-1/1 | Техническое обслуживание клапанов обратных воздушных диаметром/периметром до 560/1600 мм | шт. | 1 | 0 | 1 |  |  |  | 300.06 | 0.94 | 52.12 | 33.04 | 247 | 0 | 0.4 | 0 | 0 | 172.9 | 24.7 |  | 1472454512 | 300.06 | 0.94 | 52.12 | 33.04 | 247 | 0 | 0.4 | 0 | 0 | 150.03 | 0.47 | 26.06 | 16.52 | 123.5 | 0 | 0.2 | 0 | 0 | 70 | 10 | 1 | 1 |  |  | 1 | 1 | 1 | 1 |  |  |  |  | 0 | 4 | СН-2012.1 Выпуск № 5 (в текущих ценах по состоянию на 01.10.2025 г.). 1.18-2203-3-1/1 |  |  | 0 | 0 |  | 0 | 1 | 0 | 1 | 1 | 1 | 1 | 1 | 1 |  | 70 | 10 |  |  |  | 0 | 0 | 0 | [5 empty] | 0 |  | 0 | 300.06 | 0.94 | 52.12 | 33.04 | 247 | 0 | 0.4 | 0 | 0 | 172.9 | 24.7 |  |  |  | )*2 | )*2 | )*2 | )*2 |  | )*2 | )*2 |  |  |  | 0 | 0 | 1 | 1 |  |  |  | 16987630 | шт. | шт. | 1 | [6 empty] | 1441815344 | 1 | СН-2012 | 0 |  | 4 | 0 | Подрядные работы, гл. 1-5,7 | работа |  |  |  | 0 | 150.03 | 0.47 | 26.06 | 16.52 | 123.5 | 0.2 | 0 | 0 | [17 empty] | 0 | 0 | 0 |  |  |  |  | 70 | 10 |  |  |  |  | 0 |  | 314993197 | 2 | 1 | -2 | 0 | 35.68 | 0 | 533.34 | 0 | 0 | 533.34 |  | 0 | 3 | 0 |  | 0 | 1 | 0 | 0 | 0 | 0 | 0
17 | 1 |  | 225 |  | 1.24-2503-4-18/1 | Техническое обслуживание циркуляционных насосов систем отопления с тепловыми насосами - ежемесячное | шт. | 4 | 0 | 4 |  |  |  | 7849.44 | 10.08 | 3127.2 | 1982.88 | 4712.16 | 0 | 6.72 | 0 | 0 | 3298.51 | 471.22 |  | -1 | 1962.36 | 2.52 | 781.8 | 495.72 | 1178.04 | 0 | 1.68 | 0 | 0 | 490.59 | 0.63 | 195.45 | 123.93 | 294.51 | 0 | 0.42 | 0 | 0 | 70 | 10 | 1 | 1 |  |  | 1 | 1 | 1 | 1 |  |  |  |  | 0 | 4 | СН-2012.1 Выпуск № 5 (в текущих ценах по состоянию на 01.10.2025 г.). 1.24-2503-4-18/1 |  |  | 0 | 0 |  | 0 | 1 | 0 | 1 | 1 | 1 | 1 | 1 | 1 |  | 70 | 10 |  |  |  | 0 | 0 | 0 | [5 empty] | 0 |  | 0 | 7849.44 | 2.52 | 781.8 | 495.72 | 1178.04 | 0 | 1.68 | 0 | 0 | 3298.512 | 471.216 |  |  |  | )*4 | )*4 | )*4 | )*4 |  | )*4 | )*4 |  |  |  | 0 | 0 | 1 | 1 |  |  |  | 16987630 | шт. | шт. | 1 | [6 empty] | 1441815344 | 1 | СН-2012 | 0 |  | 4 | 0 | Подрядные работы, гл. 1-5,7 | работа |  |  |  | 1024 | 490.59 | 0.63 | 195.45 | 123.93 | 294.51 | 0.42 | 0 | 0 | [17 empty] | 0 | 0 | 0 |  |  |  |  | 70 | 10 |  |  |  |  | 0 |  | -364815351 | 2 | 1 | -2 | 0 | 2141.51 | 0 | 13760.68 | 0 | 0 | 13760.68 |  | 0 | 3 | 0 |  | 0 | 1 | 0 | 0 | 0 | 0 | 0
17 | 1 |  | 226 |  | 1.15-2101-1-1/1 | Осмотр магистральных неизолированных внутренних трубопроводов диаметром до 100 мм | 100 м | 0.16725 | 0 | 0.16725 |  |  |  | 338.48 | 0 | 0 | 0 | 338.48 | 0 | 0.6021 | 0 | 0 | 236.94 | 33.85 |  | -1 | 2023.8 | 0 | 0 | 0 | 2023.8 | 0 | 3.6 | 0 | 0 | 505.95 | 0 | 0 | 0 | 505.95 | 0 | 0.9 | 0 | 0 | 70 | 10 | 1 | 1 |  |  | 1 | 1 | 1 | 1 |  |  |  |  | 0 | 4 | СН-2012.1 Выпуск № 5 (в текущих ценах по состоянию на 01.10.2025 г.). 1.15-2101-1-1/1 |  |  | 0 | 0 |  | 0 | 1 | 0 | 1 | 1 | 1 | 1 | 1 | 1 |  | 70 | 10 |  |  |  | 0 | 0 | 0 | [5 empty] | 0 |  | 0 | 338.48 | 0 | 0 | 0 | 2023.8 | 0 | 3.6 | 0 | 0 | 236.936 | 33.848 |  |  |  | )*4 | )*4 | )*4 | )*4 |  | )*4 | )*4 |  |  |  | 0 | 0 | 1 | 1 |  |  |  | 1003 | 100 м | 100 м | 100 | [6 empty] | 1441815344 | 1 | СН-2012 | 0 |  | 4 | 0 | Подрядные работы, гл. 1-5,7 | работа |  |  |  | 1024 | 505.95 | 0 | 0 | 0 | 505.95 | 0.9 | 0 | 0 | [17 empty] | 0 | 0 | 0 |  |  |  |  | 70 | 10 |  |  |  |  | 0 |  | -341239612 | 2 | 1 | -2 | 0 | 0 | 0 | 609.27 | 0 | 0 | 609.27 |  | 0 | 3 | 0 |  | 0 | 1 | 0 | 0 | 0 | 0 | 0
17 | 1 |  | 227 |  | 1.15-2101-2-1/1 | Осмотр магистральных неизолированных внутренних трубопроводов диаметром до 100 мм с лестниц | 100 м | 0.50175 | 0 | 0.50175 |  |  |  | 2978.65 | 0 | 0 | 0 | 2978.65 | 0 | 5.2985 | 0 | 0 | 2085.06 | 297.87 |  | -1 | 5936.52 | 0 | 0 | 0 | 5936.52 | 0 | 10.56 | 0 | 0 | 1484.13 | 0 | 0 | 0 | 1484.13 | 0 | 2.64 | 0 | 0 | 70 | 10 | 1 | 1 |  |  | 1 | 1 | 1 | 1 |  |  |  |  | 0 | 4 | СН-2012.1 Выпуск № 5 (в текущих ценах по состоянию на 01.10.2025 г.). 1.15-2101-2-1/1 |  |  | 0 | 0 |  | 0 | 1 | 0 | 1 | 1 | 1 | 1 | 1 | 1 |  | 70 | 10 |  |  |  | 0 | 0 | 0 | [5 empty] | 0 |  | 0 | 2978.65 | 0 | 0 | 0 | 5936.52 | 0 | 10.56 | 0 | 0 | 2085.055 | 297.865 |  |  |  | )*4 | )*4 | )*4 | )*4 |  | )*4 | )*4 |  |  |  | 0 | 0 | 1 | 1 |  |  |  | 1003 | 100 м | 100 м | 100 | [6 empty] | 1441815344 | 1 | СН-2012 | 0 |  | 4 | 0 | Подрядные работы, гл. 1-5,7 | работа |  |  |  | 1024 | 1484.13 | 0 | 0 | 0 | 1484.13 | 2.64 | 0 | 0 | [17 empty] | 0 | 0 | 0 |  |  |  |  | 70 | 10 |  |  |  |  | 0 |  | 1802126441 | 2 | 1 | -2 | 0 | 0 | 0 | 5361.58 | 0 | 0 | 5361.58 |  | 0 | 3 | 0 |  | 0 | 1 | 0 | 0 | 0 | 0 | 0
17 | 1 |  | 233 |  | 1.17-3205-2-1/1 | Гидравлическое испытание трубопроводов систем отопления диаметром до 50 мм | 100 м | 1.35 | 0 | 1.35 |  |  |  | 10700.98 | 94.81 | 68.45 | 1.09 | 10537.72 | 0 | 14.364 | 0 | 0 | 7376.4 | 1053.77 |  | -1 | 7926.65 | 70.23 | 50.7 | 0.81 | 7805.72 | 0 | 10.64 | 0 | 0 | 7926.65 | 70.23 | 50.7 | 0.81 | 7805.72 | 0 | 10.64 | 0 | 0 | 70 | 10 | 1 | 1 |  |  | 1 | 1 | 1 | 1 |  |  |  |  | 0 | 4 | СН-2012.1 Выпуск № 5 (в текущих ценах по состоянию на 01.10.2025 г.). 1.17-3205-2-1/1 |  |  | 0 | 0 |  | 0 | 1 | 0 | 1 | 1 | 1 | 1 | 1 | 1 |  | 70 | 10 |  |  |  | 0 | 0 | 0 | [5 empty] | 0 |  | 0 | 10700.98 | 70.23 | 50.7 | 0.81 | 7805.72 | 0 | 10.64 | 0 | 0 | 7376.404 | 1053.772 | [13 empty] | 0 | 0 | 1 | 1 |  |  |  | 1003 | 100 м | 100 м | 100 | [6 empty] | 1441815344 | 1 | СН-2012 | 0 |  | 4 | 0 | Подрядные работы, гл. 1-5,7 | работа |  |  |  | 1024 | 7926.65 | 70.23 | 50.7 | 0.81 | 7805.72 | 10.64 | 0 | 0 | [17 empty] | 0 | 0 | 0 |  |  |  |  | 70 | 10 |  |  |  |  | 0 |  | 1087258960 | 2 | 1 | -2 | 0 | 1.18 | 0 | 19132.33 | 0 | 0 | 19132.33 |  | 0 | 3 | 0 |  | 0 | 1 | 0 | 0 | 0 | 0 | 0
17 | 1 |  | 236 |  | 1.17-2103-11-1/1 | Гидропневматическая промывка трубопроводов диаметром до 50 мм | 100 м | 1.35 | 0 | 1.35 |  |  |  | 2258.89 | 76.21 | 14.78 | 0.04 | 2167.9 | 0 | 3.267 | 0 | 0 | 1517.53 | 216.79 |  | -1 | 1673.25 | 56.45 | 10.95 | 0.03 | 1605.85 | 0 | 2.42 | 0 | 0 | 1673.25 | 56.45 | 10.95 | 0.03 | 1605.85 | 0 | 2.42 | 0 | 0 | 70 | 10 | 1 | 1 |  |  | 1 | 1 | 1 | 1 |  |  |  |  | 0 | 4 | СН-2012.1 Выпуск № 5 (в текущих ценах по состоянию на 01.10.2025 г.). 1.17-2103-11-1/1 |  |  | 0 | 0 |  | 0 | 1 | 0 | 1 | 1 | 1 | 1 | 1 | 1 |  | 70 | 10 |  |  |  | 0 | 0 | 0 | [5 empty] | 0 |  | 0 | 2258.89 | 56.45 | 10.95 | 0.03 | 1605.85 | 0 | 2.42 | 0 | 0 | 1517.53 | 216.79 | [13 empty] | 0 | 0 | 1 | 1 |  |  |  | 1003 | 100 м | 100 м | 100 | [6 empty] | 1441815344 | 1 | СН-2012 | 0 |  | 4 | 0 | Подрядные работы, гл. 1-5,7 | работа |  |  |  | 1024 | 1673.25 | 56.45 | 10.95 | 0.03 | 1605.85 | 2.42 | 0 | 0 | [17 empty] | 0 | 0 | 0 |  |  |  |  | 70 | 10 |  |  |  |  | 0 |  | 1032671561 | 2 | 1 | -2 | 0 | 0.04 | 0 | 3993.25 | 0 | 0 | 3993.25 |  | 0 | 3 | 0 |  | 0 | 1 | 0 | 0 | 0 | 0 | 0
17 | 1 |  | 242 |  | 1.17-3205-2-2/1 | Гидравлическое испытание трубопроводов систем отопления диаметром до 100 мм | 100 м | 5.34 | 0 | 5.34 |  |  |  | 43147.78 | 1194.5 | 270.74 | 4.33 | 41682.54 | 0 | 56.8176 | 0 | 0 | 29177.78 | 4168.25 |  | -1 | 8080.11 | 223.69 | 50.7 | 0.81 | 7805.72 | 0 | 10.64 | 0 | 0 | 8080.11 | 223.69 | 50.7 | 0.81 | 7805.72 | 0 | 10.64 | 0 | 0 | 70 | 10 | 1 | 1 |  |  | 1 | 1 | 1 | 1 |  |  |  |  | 0 | 4 | СН-2012.1 Выпуск № 5 (в текущих ценах по состоянию на 01.10.2025 г.). 1.17-3205-2-2/1 |  |  | 0 | 0 |  | 0 | 1 | 0 | 1 | 1 | 1 | 1 | 1 | 1 |  | 70 | 10 |  |  |  | 0 | 0 | 0 | [5 empty] | 0 |  | 0 | 43147.78 | 223.69 | 50.7 | 0.81 | 7805.72 | 0 | 10.64 | 0 | 0 | 29177.778 | 4168.254 | [13 empty] | 0 | 0 | 1 | 1 |  |  |  | 1003 | 100 м | 100 м | 100 | [6 empty] | 1441815344 | 1 | СН-2012 | 0 |  | 4 | 0 | Подрядные работы, гл. 1-5,7 | работа |  |  |  | 1024 | 8080.11 | 223.69 | 50.7 | 0.81 | 7805.72 | 10.64 | 0 | 0 | [17 empty] | 0 | 0 | 0 |  |  |  |  | 70 | 10 |  |  |  |  | 0 |  | 279930794 | 2 | 1 | -2 | 0 | 4.68 | 0 | 76498.49 | 0 | 0 | 76498.49 |  | 0 | 3 | 0 |  | 0 | 1 | 0 | 0 | 0 | 0 | 0
17 | 1 |  | 245 |  | 1.17-2103-11-2/1 | Гидропневматическая промывка трубопроводов диаметром до 100 мм | 100 м | 5.34 | 0 | 5.34 |  |  |  | 13398.11 | 1082.95 | 125.54 | 0.37 | 12189.62 | 0 | 18.3696 | 0 | 0 | 8532.73 | 1218.96 |  | -1 | 2509.01 | 202.8 | 23.51 | 0.07 | 2282.7 | 0 | 3.44 | 0 | 0 | 2509.01 | 202.8 | 23.51 | 0.07 | 2282.7 | 0 | 3.44 | 0 | 0 | 70 | 10 | 1 | 1 |  |  | 1 | 1 | 1 | 1 |  |  |  |  | 0 | 4 | СН-2012.1 Выпуск № 5 (в текущих ценах по состоянию на 01.10.2025 г.). 1.17-2103-11-2/1 |  |  | 0 | 0 |  | 0 | 1 | 0 | 1 | 1 | 1 | 1 | 1 | 1 |  | 70 | 10 |  |  |  | 0 | 0 | 0 | [5 empty] | 0 |  | 0 | 13398.11 | 202.8 | 23.51 | 0.07 | 2282.7 | 0 | 3.44 | 0 | 0 | 8532.734 | 1218.962 | [13 empty] | 0 | 0 | 1 | 1 |  |  |  | 1003 | 100 м | 100 м | 100 | [6 empty] | 1441815344 | 1 | СН-2012 | 0 |  | 4 | 0 | Подрядные работы, гл. 1-5,7 | работа |  |  |  | 1024 | 2509.01 | 202.8 | 23.51 | 0.07 | 2282.7 | 3.44 | 0 | 0 | [17 empty] | 0 | 0 | 0 |  |  |  |  | 70 | 10 |  |  |  |  | 0 |  | -1929809553 | 2 | 1 | -2 | 0 | 0.4 | 0 | 23150.2 | 0 | 0 | 23150.2 |  | 0 | 3 | 0 |  | 0 | 1 | 0 | 0 | 0 | 0 | 0
51 | 1 | 4 | 230 |  | Новый раздел | Раздел: 3. Вентиляция и теплоснабжение приточных установок | 0 | [6 empty] | 49463.82 | 279.16 | 98.58 | 33.64 | 49086.08 | 0 | 74 | 0 | 0 | 34360.25 | 4908.61 |  |  | 49463.82 | 279.16 | 98.58 | 33.64 | 49086.08 | 0 | 74 | 0 | 0 | 34360.25 | 4908.61 |  |  | 0 | 0 | 0 | 88769 | 0 | 0 | 88769 | 279.16 | 279.16 | 0 | 279.16 | 0 | 0 | 0 | 0 | 0 | [19 empty] | 0 | 0 | 0 | 88769 | 0 | 0 | 88769 | 279.16 | 279.16 | 0 | 279.16 | 0 | 0 | 0 | 0 | 0 | [114 empty] | 0
50 | 0 | 0 | 1 | 201 | 49463.82 | ПЗ | Прямые затраты |  |  | 201 | 1 | 3 |  | 2 | [7 empty] | 49463.82 | 1 | 49463.82
50 | 0 | 0 | 1 | 202 | 279.16 | СтМатОб | Стоимость материальных ресурсов (всего) |  |  | 202 | 2 | 3 |  | 2 | [7 empty] | 279.16 | 1 | 279.16
50 | 0 | 0 | 1 | 222 | 0 | СтМатОбЗак | Стоимость материалов и оборудования заказчика |  |  | 222 | 3 | 3 |  | 2 | [7 empty] | 0 | 1 | 0
50 | 0 | 0 | 1 | 225 | 279.16 | СтМатОбПод | Стоимость материалов и оборудования подрядчика |  |  | 225 | 4 | 3 |  | 2 | [7 empty] | 279.16 | 1 | 279.16
50 | 0 | 0 | 1 | 226 | 279.16 | СтМат | Стоимость материалов (всего) |  |  | 226 | 5 | 3 |  | 2 | [7 empty] | 279.16 | 1 | 279.16
50 | 0 | 0 | 1 | 227 | 0 | СтМатЗак | Стоимость материалов заказчика |  |  | 227 | 6 | 3 |  | 2 | [7 empty] | 0 | 1 | 0
50 | 0 | 0 | 1 | 228 | 279.16 | СтМатПод | Стоимость материалов подрядчика |  |  | 228 | 7 | 3 |  | 2 | [7 empty] | 279.16 | 1 | 279.16
50 | 0 | 0 | 1 | 216 | 0 | Оборуд | Стоимость оборудования (всего) |  |  | 216 | 8 | 3 |  | 2 | [7 empty] | 0 | 1 | 0
50 | 0 | 0 | 1 | 223 | 0 | ОборудЗак | Стоимость оборудования заказчика |  |  | 223 | 9 | 3 |  | 2 | [7 empty] | 0 | 1 | 0
50 | 0 | 0 | 1 | 229 | 0 | ОборудПод | Стоимость оборудования подрядчика |  |  | 229 | 10 | 3 |  | 2 | [7 empty] | 0 | 1 | 0
50 | 0 | 0 | 1 | 203 | 98.58 | ЭММ | Эксплуатация машин |  |  | 203 | 11 | 3 |  | 2 | [7 empty] | 98.58 | 1 | 98.58
50 | 0 | 0 | 1 | 231 | 0 | ЭММсНРиСП | Эксплуатация машин по ТСН-2001.16 |  |  | 231 | 12 | 3 |  | 2 | [7 empty] | 0 | 1 | 0
50 | 0 | 0 | 1 | 204 | 33.64 | ЗПМ | ЗП машинистов |  |  | 204 | 13 | 3 |  | 2 | [7 empty] | 33.64 | 1 | 33.64
50 | 0 | 0 | 1 | 205 | 49086.08 | ОЗП | Основная ЗП рабочих |  |  | 205 | 14 | 3 |  | 2 | [7 empty] | 49086.08 | 1 | 49086.08
50 | 0 | 0 | 1 | 232 | 0 | ОЗПсНРиСП | Основная ЗП рабочих по ТСН-2001.16 |  |  | 232 | 15 | 3 |  | 2 | [7 empty] | 0 | 1 | 0
50 | 0 | 0 | 1 | 214 | 0 | Строит | Строительные работы с НР и СП |  |  | 214 | 16 | 3 |  | 2 | [7 empty] | 0 | 1 | 0
50 | 0 | 0 | 1 | 215 | 0 | Монтаж | Монтажные работы с НР и СП |  |  | 215 | 17 | 3 |  | 2 | [7 empty] | 0 | 1 | 0
50 | 0 | 0 | 1 | 217 | 88769 | Прочие | Прочие работы с НР и СП |  |  | 217 | 18 | 3 |  | 2 | [7 empty] | 88769 | 1 | 88769
50 | 0 | 0 | 1 | 230 | 0 | ПрочиеЗатр | Прочие затраты по ТСН-2001.16 |  |  | 230 | 19 | 3 |  | 2 | [7 empty] | 0 | 1 | 0
50 | 0 | 0 | 1 | 206 | 0 | ВозврМат | Возврат материалов |  |  | 206 | 20 | 3 |  | 2 | [7 empty] | 0 | 1 | 0
50 | 0 | 0 | 1 | 207 | 74 | ТрудСтр | Трудозатраты строителей |  |  | 207 | 21 | 3 |  | -1 | [7 empty] | 74 | 1 | 74
50 | 0 | 0 | 1 | 208 | 0 | ТрудМаш | Трудозатраты машинистов |  |  | 208 | 22 | 3 |  | -1 | [7 empty] | 0 | 1 | 0
50 | 0 | 0 | 1 | 209 | 0 | ТранспМат | Транспорт материалов |  |  | 209 | 23 | 3 |  | 2 | [7 empty] | 0 | 1 | 0
50 | 0 | 0 | 1 | 233 | 0 | Перевозка | Перевозка грузов |  |  | 233 | 24 | 3 |  | 2 | [7 empty] | 0 | 1 | 0
50 | 0 | 0 | 1 | 210 | 34360.25 | НР | Накладные расходы |  |  | 210 | 25 | 3 |  | 2 | [7 empty] | 34360.25 | 1 | 34360.25
50 | 0 | 0 | 1 | 211 | 4908.61 | СмПриб | Сметная прибыль |  |  | 211 | 26 | 3 |  | 2 | [7 empty] | 4908.61 | 1 | 4908.61
50 | 0 | 0 | 1 | 224 | 88769 | Всего | Всего с НР и СП |  |  | 224 | 27 | 3 |  | 2 | [7 empty] | 88769 | 1 | 88769
4 | 1 |  | 565 |  | Новый раздел | Раздел: 4. Электроосвещение и электрооборудование |  | 0 |  | 0 | [7 empty] | 0 |  |  | 0 | [53 empty] | 0 | [11 empty] | 0
52 | 1 | 4 | 293 | 0 | Новый раздел | Раздел: 4. Электроосвещение и электрооборудование | [7 empty] | 518035.42 | 5984.79 | 0 | 0 | 512050.63 | 0 | 850.7067 | 0 | 0 | 358435.43 | 51205.08 | 0 | 0 | 0 | 0 | 0 | 0 | 0 | 0 | 0 | 0 | 0 | 0 | 0 | 0 | 0 | 0 | 0 | 0 | 927675.93 | 0 | 0 | 927675.93 | 5984.79 | 5984.79 | 0 | 5984.79 | 0 | 0 | 0 | 0 | 0 | 0 | 0 | 0 | 0 | 0 | 0 | 0 | 0 | 0 | 0 | 0 | 0 | 0 | 0 | 0 | 0 | 0 | 0 | 0 | 0 | 0 | 0 | 0 | 0 | 0 | 0 | 0 | 0 | 0 | 0 | 0 | 0 | 0 | 0 | 0 | 0 | 0 | 0 | 0 | 0 | 0 | 0 | 0 | 0 | 0 | 0 | 0 | 0 | 0 | 0 | 0 | 0 | 0 | 0 | 0 | 0 | 0 | 0 | 0 | 0 | 0 | 0 | 0 | 0 | 0 | 0 | 0 | 0 | 0 | 0 | 0 | 0 | 0 | 0 | 0 | 0 | 0 | 0 | 0 | 0 | 0 | 0 | 0 | 0 | 0 | 0 | 0 | 0 | 0 | 0 | 0 | 0 | 0 | 0 | 0 | 0 | 0 | 0 | 0 | 0 | 0 | 0 | 0 | 0 | 0 | 0 | 0 | 0 | 0 | 0 | 0 | 0 | 0 | 0 | 0 | 0 | 0 | 0 | 0 | 0 | 0 | 0 | 0 | 0 | 0 | 0 | 0 | 0 | 0 | 0 | 0 | 0 | 0 | 0 | 0 | 0 | 0 | 0 | 0 | 0 | 0 | 0 | 0 | 0 | 0 | 0 | 0 | 0 | 0 | 0
5 | 1 |  | 320 |  | Новый подраздел | 4.1 Электроосвещение и электрооборудование |  | 0 |  | 0 | [7 empty] | 0 |  |  | 0 | [53 empty] | 0 | [11 empty] | 0
52 | 1 | 5 | 297 | 0 | Новый подраздел | 4.1 Электроосвещение и электрооборудование | [7 empty] | 51345.68 | 827.24 | 0 | 0 | 50518.44 | 0 | 81.92 | 0 | 0 | 35362.91 | 5051.85 | 0 | 0 | 51345.68 | 827.24 | 0 | 0 | 50518.44 | 0 | 81.92 | 0 | 0 | 35362.91 | 5051.85 | 0 | 0 | 0 | 0 | 0 | 91760.44 | 0 | 0 | 91760.44 | 827.24 | 827.24 | 0 | 827.24 | 0 | 0 | 0 | 0 | 0 | 0 | 0 | 0 | 0 | 0 | 0 | 0 | 0 | 0 | 0 | 0 | 0 | 0 | 0 | 0 | 0 | 0 | 0 | 0 | 0 | 0 | 0 | 91760.44 | 0 | 0 | 91760.44 | 827.24 | 827.24 | 0 | 827.24 | 0 | 0 | 0 | 0 | 0 | 0 | 0 | 0 | 0 | 0 | 0 | 0 | 0 | 0 | 0 | 0 | 0 | 0 | 0 | 0 | 0 | 0 | 0 | 0 | 0 | 0 | 0 | 0 | 0 | 0 | 0 | 0 | 0 | 0 | 0 | 0 | 0 | 0 | 0 | 0 | 0 | 0 | 0 | 0 | 0 | 0 | 0 | 0 | 0 | 0 | 0 | 0 | 0 | 0 | 0 | 0 | 0 | 0 | 0 | 0 | 0 | 0 | 0 | 0 | 0 | 0 | 0 | 0 | 0 | 0 | 0 | 0 | 0 | 0 | 0 | 0 | 0 | 0 | 0 | 0 | 0 | 0 | 0 | 0 | 0 | 0 | 0 | 0 | 0 | 0 | 0 | 0 | 0 | 0 | 0 | 0 | 0 | 0 | 0 | 0 | 0 | 0 | 0 | 0 | 0 | 0 | 0 | 0 | 0 | 0 | 0 | 0 | 0 | 0 | 0 | 0 | 0 | 0 | 0 | 0
17 | 1 |  | 250 | 44 | 1.21-2203-8-2/1 | Техническое обслуживание ящика ввода распределительного с рубильником и предохранителями, номинальный ток 600 А | шт. | 2 | 0 | 2 |  |  |  | 11268.98 | 154.16 | 0 | 0 | 11114.82 | 0 | 18 | 0 | 0 | 7780.37 | 1111.48 |  | 1472454512 | 5634.49 | 77.08 | 0 | 0 | 5557.41 | 0 | 9 | 0 | 0 | 5634.49 | 77.08 | 0 | 0 | 5557.41 | 0 | 9 | 0 | 0 | 70 | 10 | 1 | 1 |  |  | 1 | 1 | 1 | 1 |  |  |  |  | 0 | 4 | СН-2012.1 Выпуск № 5 (в текущих ценах по состоянию на 01.10.2025 г.). 1.21-2203-8-2/1 |  |  | 0 | 0 |  | 0 | 1 | 0 | 1 | 1 | 1 | 1 | 1 | 1 |  | 70 | 10 |  |  |  | 0 | 0 | 0 | [5 empty] | 0 |  | 0 | 11268.98 | 77.08 | 0 | 0 | 5557.41 | 0 | 9 | 0 | 0 | 7780.374 | 1111.482 | [13 empty] | 0 | 0 | 1 | 1 |  |  |  | 16987630 | шт. | шт. | 1 | [6 empty] | 1441815344 | 1 | СН-2012 | 0 |  | 4 | 0 | Подрядные работы, гл. 1-5,7 | работа |  |  |  | 0 | 5634.49 | 77.08 | 0 | 0 | 5557.41 | 9 | 0 | 0 | [17 empty] | 0 | 0 | 0 |  |  |  |  | 70 | 10 |  |  |  |  | 0 |  | -1793549914 | 2 | 1 | -2 | 0 | 0 | 0 | 20160.83 | 0 | 0 | 20160.83 |  | 0 | 3 | 0 |  | 0 | 1 | 0 | 0 | 0 | 0 | 0
17 | 1 |  | 253 |  | 1.21-2201-8-2/1 | Технический осмотр ящика ввода распределительного с рубильником и предохранителями, номинальный ток 600 А | шт. | 2 | 0 | 2 |  |  |  | 1114.08 | 2.58 | 0 | 0 | 1111.5 | 0 | 1.8 | 0 | 0 | 778.05 | 111.15 |  | -1 | 557.04 | 1.29 | 0 | 0 | 555.75 | 0 | 0.9 | 0 | 0 | 185.68 | 0.43 | 0 | 0 | 185.25 | 0 | 0.3 | 0 | 0 | 70 | 10 | 1 | 1 |  |  | 1 | 1 | 1 | 1 |  |  |  |  | 0 | 4 | СН-2012.1 Выпуск № 5 (в текущих ценах по состоянию на 01.10.2025 г.). 1.21-2201-8-2/1 |  |  | 0 | 0 |  | 0 | 1 | 0 | 1 | 1 | 1 | 1 | 1 | 1 |  | 70 | 10 |  |  |  | 0 | 0 | 0 | [5 empty] | 0 |  | 0 | 1114.08 | 1.29 | 0 | 0 | 555.75 | 0 | 0.9 | 0 | 0 | 778.05 | 111.15 |  |  |  | )*3 | )*3 | )*3 | )*3 |  | )*3 | )*3 |  |  |  | 0 | 0 | 1 | 1 |  |  |  | 16987630 | шт. | шт. | 1 | [6 empty] | 1441815344 | 1 | СН-2012 | 0 |  | 4 | 0 | Подрядные работы, гл. 1-5,7 | работа |  |  |  | 1024 | 185.68 | 0.43 | 0 | 0 | 185.25 | 0.3 | 0 | 0 | [17 empty] | 0 | 0 | 0 |  |  |  |  | 70 | 10 |  |  |  |  | 0 |  | -886302342 | 2 | 1 | -2 | 0 | 0 | 0 | 2003.28 | 0 | 0 | 2003.28 |  | 0 | 3 | 0 |  | 0 | 1 | 0 | 0 | 0 | 0 | 0
17 | 1 |  | 256 |  | 1.21-2203-29-1/1 | Техническое обслуживание измерительных трансформаторов | шт. | 4 | 0 | 4 |  |  |  | 4634.12 | 7.12 | 0 | 0 | 4627 | 0 | 6.52 | 0 | 0 | 3238.9 | 462.7 |  | -1 | 1158.53 | 1.78 | 0 | 0 | 1156.75 | 0 | 1.63 | 0 | 0 | 1158.53 | 1.78 | 0 | 0 | 1156.75 | 0 | 1.63 | 0 | 0 | 70 | 10 | 1 | 1 |  |  | 1 | 1 | 1 | 1 |  |  |  |  | 0 | 4 | СН-2012.1 Выпуск № 5 (в текущих ценах по состоянию на 01.10.2025 г.). 1.21-2203-29-1/1 |  |  | 0 | 0 |  | 0 | 1 | 0 | 1 | 1 | 1 | 1 | 1 | 1 |  | 70 | 10 |  |  |  | 0 | 0 | 0 | [5 empty] | 0 |  | 0 | 4634.12 | 1.78 | 0 | 0 | 1156.75 | 0 | 1.63 | 0 | 0 | 3238.9 | 462.7 | [13 empty] | 0 | 0 | 1 | 1 |  |  |  | 16987630 | шт. | шт. | 1 | [6 empty] | 1441815344 | 1 | СН-2012 | 0 |  | 4 | 0 | Подрядные работы, гл. 1-5,7 | работа |  |  |  | 1311744 | 1158.53 | 1.78 | 0 | 0 | 1156.75 | 1.63 | 0 | 0 | [17 empty] | 0 | 0 | 0 |  |  |  |  | 70 | 10 |  |  |  |  | 0 |  | 1177730177 | 2 | 1 | -2 | 0 | 0 | 0 | 8335.72 | 0 | 0 | 8335.72 |  | 0 | 3 | 0 |  | 0 | 1 | 0 | 0 | 0 | 0 | 0
17 | 1 |  | 260 |  | 1.21-2301-1-1/1 | Технический осмотр трансформатора понижающего /Трансформатор тока 300/5A, точность 0.5, 6VA ТТЭ30-300/5 «EKF» | шт. | 4 | 0 | 4 |  |  |  | 8551.68 | 57.6 | 0 | 0 | 8494.08 | 0 | 12.8 | 0 | 0 | 5945.86 | 849.41 |  | -1 | 2137.92 | 14.4 | 0 | 0 | 2123.52 | 0 | 3.2 | 0 | 0 | 133.62 | 0.9 | 0 | 0 | 132.72 | 0 | 0.2 | 0 | 0 | 70 | 10 | 1 | 1 |  |  | 1 | 1 | 1 | 1 |  |  |  |  | 0 | 4 | СН-2012.1 Выпуск № 5 (в текущих ценах по состоянию на 01.10.2025 г.). 1.21-2301-1-1/1 |  |  | 0 | 0 |  | 0 | 1 | 0 | 1 | 1 | 1 | 1 | 1 | 1 |  | 70 | 10 |  |  |  | 0 | 0 | 0 | [5 empty] | 0 |  | 0 | 8551.68 | 14.4 | 0 | 0 | 2123.52 | 0 | 3.2 | 0 | 0 | 5945.856 | 849.408 |  |  |  | )*16 | )*16 | )*16 | )*16 |  | )*16 | )*16 |  |  |  | 0 | 0 | 1 | 1 |  |  |  | 16987630 | шт. | шт. | 1 | [6 empty] | 1441815344 | 1 | СН-2012 | 0 |  | 4 | 0 | Подрядные работы, гл. 1-5,7 | работа |  |  |  | 1024 | 133.62 | 0.9 | 0 | 0 | 132.72 | 0.2 | 0 | 0 | [17 empty] | 0 | 0 | 0 |  |  |  |  | 70 | 10 |  |  |  |  | 0 |  | -1028445436 | 2 | 1 | -2 | 0 | 0 | 0 | 15346.95 | 0 | 0 | 15346.95 |  | 0 | 3 | 0 |  | 0 | 1 | 0 | 0 | 0 | 0 | 0
17 | 1 |  | 265 | 45 | 1.21-2203-2-3/1 | Техническое обслуживание силового распределительного пункта с установочными автоматами, число групп 8 (РП1, РП2) | шт. | 2 | 0 | 2 |  |  |  | 18781.6 | 256.9 | 0 | 0 | 18524.7 | 0 | 30 | 0 | 0 | 12967.29 | 1852.47 |  | 1472454512 | 9390.8 | 128.45 | 0 | 0 | 9262.35 | 0 | 15 | 0 | 0 | 9390.8 | 128.45 | 0 | 0 | 9262.35 | 0 | 15 | 0 | 0 | 70 | 10 | 1 | 1 |  |  | 1 | 1 | 1 | 1 |  |  |  |  | 0 | 4 | СН-2012.1 Выпуск № 5 (в текущих ценах по состоянию на 01.10.2025 г.). 1.21-2203-2-3/1 |  |  | 0 | 0 |  | 0 | 1 | 0 | 1 | 1 | 1 | 1 | 1 | 1 |  | 70 | 10 |  |  |  | 0 | 0 | 0 | [5 empty] | 0 |  | 0 | 18781.6 | 128.45 | 0 | 0 | 9262.35 | 0 | 15 | 0 | 0 | 12967.29 | 1852.47 | [13 empty] | 0 | 0 | 1 | 1 |  |  |  | 16987630 | шт. | шт. | 1 | [6 empty] | 1441815344 | 1 | СН-2012 | 0 |  | 4 | 0 | Подрядные работы, гл. 1-5,7 | работа |  |  |  | 0 | 9390.8 | 128.45 | 0 | 0 | 9262.35 | 15 | 0 | 0 | [17 empty] | 0 | 0 | 0 |  |  |  |  | 70 | 10 |  |  |  |  | 0 |  | -2096989917 | 2 | 1 | -2 | 0 | 0 | 0 | 33601.36 | 0 | 0 | 33601.36 |  | 0 | 3 | 0 |  | 0 | 1 | 0 | 0 | 0 | 0 | 0
17 | 1 |  | 267 |  | 1.21-2201-2-3/1 | Технический осмотр силового распределительного пункта с установочными автоматами, число групп 8 | шт. | 2 | 0 | 2 |  |  |  | 1856.88 | 4.44 | 0 | 0 | 1852.44 | 0 | 3 | 0 | 0 | 1296.71 | 185.24 |  | -1 | 928.44 | 2.22 | 0 | 0 | 926.22 | 0 | 1.5 | 0 | 0 | 309.48 | 0.74 | 0 | 0 | 308.74 | 0 | 0.5 | 0 | 0 | 70 | 10 | 1 | 1 |  |  | 1 | 1 | 1 | 1 |  |  |  |  | 0 | 4 | СН-2012.1 Выпуск № 5 (в текущих ценах по состоянию на 01.10.2025 г.). 1.21-2201-2-3/1 |  |  | 0 | 0 |  | 0 | 1 | 0 | 1 | 1 | 1 | 1 | 1 | 1 |  | 70 | 10 |  |  |  | 0 | 0 | 0 | [5 empty] | 0 |  | 0 | 1856.88 | 2.22 | 0 | 0 | 926.22 | 0 | 1.5 | 0 | 0 | 1296.708 | 185.244 |  |  |  | )*3 | )*3 | )*3 | )*3 |  | )*3 | )*3 |  |  |  | 0 | 0 | 1 | 1 |  |  |  | 16987630 | шт. | шт. | 1 | [6 empty] | 1441815344 | 1 | СН-2012 | 0 |  | 4 | 0 | Подрядные работы, гл. 1-5,7 | работа |  |  |  | 1024 | 309.48 | 0.74 | 0 | 0 | 308.74 | 0.5 | 0 | 0 | [17 empty] | 0 | 0 | 0 |  |  |  |  | 70 | 10 |  |  |  |  | 0 |  | 139908063 | 2 | 1 | -2 | 0 | 0 | 0 | 3338.83 | 0 | 0 | 3338.83 |  | 0 | 3 | 0 |  | 0 | 1 | 0 | 0 | 0 | 0 | 0
17 | 1 |  | 272 | 46 | 1.21-2203-2-5/1 | Техническое обслуживание силового распределительного пункта с установочными автоматами, число групп 12 | шт. | 1 | 0 | 1 |  |  |  | 15025.29 | 205.53 | 0 | 0 | 14819.76 | 0 | 24 | 0 | 0 | 10373.83 | 1481.98 |  | 1472454512 | 15025.29 | 205.53 | 0 | 0 | 14819.76 | 0 | 24 | 0 | 0 | 15025.29 | 205.53 | 0 | 0 | 14819.76 | 0 | 24 | 0 | 0 | 70 | 10 | 1 | 1 |  |  | 1 | 1 | 1 | 1 |  |  |  |  | 0 | 4 | СН-2012.1 Выпуск № 5 (в текущих ценах по состоянию на 01.10.2025 г.). 1.21-2203-2-5/1 |  |  | 0 | 0 |  | 0 | 1 | 0 | 1 | 1 | 1 | 1 | 1 | 1 |  | 70 | 10 |  |  |  | 0 | 0 | 0 | [5 empty] | 0 |  | 0 | 15025.29 | 205.53 | 0 | 0 | 14819.76 | 0 | 24 | 0 | 0 | 10373.832 | 1481.976 | [13 empty] | 0 | 0 | 1 | 1 |  |  |  | 16987630 | шт. | шт. | 1 | [6 empty] | 1441815344 | 1 | СН-2012 | 0 |  | 4 | 0 | Подрядные работы, гл. 1-5,7 | работа |  |  |  | 0 | 15025.29 | 205.53 | 0 | 0 | 14819.76 | 24 | 0 | 0 | [17 empty] | 0 | 0 | 0 |  |  |  |  | 70 | 10 |  |  |  |  | 0 |  | -835151889 | 2 | 1 | -2 | 0 | 0 | 0 | 26881.1 | 0 | 0 | 26881.1 |  | 0 | 3 | 0 |  | 0 | 1 | 0 | 0 | 0 | 0 | 0
17 | 1 |  | 274 |  | 1.21-2201-2-5/1 | Технический осмотр силового распределительного пункта с установочными автоматами, число групп 12 | шт. | 1 | 0 | 1 |  |  |  | 1484.19 | 2.22 | 0 | 0 | 1481.97 | 0 | 2.4 | 0 | 0 | 1037.38 | 148.2 |  | -1 | 1484.19 | 2.22 | 0 | 0 | 1481.97 | 0 | 2.4 | 0 | 0 | 494.73 | 0.74 | 0 | 0 | 493.99 | 0 | 0.8 | 0 | 0 | 70 | 10 | 1 | 1 |  |  | 1 | 1 | 1 | 1 |  |  |  |  | 0 | 4 | СН-2012.1 Выпуск № 5 (в текущих ценах по состоянию на 01.10.2025 г.). 1.21-2201-2-5/1 |  |  | 0 | 0 |  | 0 | 1 | 0 | 1 | 1 | 1 | 1 | 1 | 1 |  | 70 | 10 |  |  |  | 0 | 0 | 0 | [5 empty] | 0 |  | 0 | 1484.19 | 2.22 | 0 | 0 | 1481.97 | 0 | 2.4 | 0 | 0 | 1037.379 | 148.197 |  |  |  | )*3 | )*3 | )*3 | )*3 |  | )*3 | )*3 |  |  |  | 0 | 0 | 1 | 1 |  |  |  | 16987630 | шт. | шт. | 1 | [6 empty] | 1441815344 | 1 | СН-2012 | 0 |  | 4 | 0 | Подрядные работы, гл. 1-5,7 | работа |  |  |  | 1024 | 494.73 | 0.74 | 0 | 0 | 493.99 | 0.8 | 0 | 0 | [17 empty] | 0 | 0 | 0 |  |  |  |  | 70 | 10 |  |  |  |  | 0 |  | -1912802092 | 2 | 1 | -2 | 0 | 0 | 0 | 2669.77 | 0 | 0 | 2669.77 |  | 0 | 3 | 0 |  | 0 | 1 | 0 | 0 | 0 | 0 | 0
17 | 1 |  | 276 | 47 | 1.21-2203-37-1/1 | Техническое обслуживание трехфазного многотарифного счетчика электроэнергии типа Меркурий 230 трансформаторного включения в распределительном устройстве - полугодовое | шт. | 4 | 0 | 4 |  |  |  | 1355.52 | 6.28 | 0 | 0 | 1349.24 | 0 | 2.4 | 0 | 0 | 944.47 | 134.92 |  | 1472454512 | 338.88 | 1.57 | 0 | 0 | 337.31 | 0 | 0.6 | 0 | 0 | 338.88 | 1.57 | 0 | 0 | 337.31 | 0 | 0.6 | 0 | 0 | 70 | 10 | 1 | 1 |  |  | 1 | 1 | 1 | 1 |  |  |  |  | 0 | 4 | СН-2012.1 Выпуск № 5 (в текущих ценах по состоянию на 01.10.2025 г.). 1.21-2203-37-1/1 |  |  | 0 | 0 |  | 0 | 1 | 0 | 1 | 1 | 1 | 1 | 1 | 1 |  | 70 | 10 |  |  |  | 0 | 0 | 0 | [5 empty] | 0 |  | 0 | 1355.52 | 1.57 | 0 | 0 | 337.31 | 0 | 0.6 | 0 | 0 | 944.468 | 134.924 | [13 empty] | 0 | 0 | 1 | 1 |  |  |  | 16987630 | шт. | шт. | 1 | [6 empty] | 1441815344 | 1 | СН-2012 | 0 |  | 4 | 0 | Подрядные работы, гл. 1-5,7 | работа |  |  |  | 0 | 338.88 | 1.57 | 0 | 0 | 337.31 | 0.6 | 0 | 0 | [17 empty] | 0 | 0 | 0 |  |  |  |  | 70 | 10 |  |  |  |  | 0 |  | 595984218 | 2 | 1 | -2 | 0 | 0 | 0 | 2434.91 | 0 | 0 | 2434.91 |  | 0 | 3 | 0 |  | 0 | 1 | 0 | 0 | 0 | 0 | 0
17 | 1 |  | 277 |  | 1.21-2201-17-2/1 | Осмотр трехфазного многотарифного счетчика электроэнергии типа Меркурий 230 трансформаторного включения в распределительном устройстве - ежемесячный | шт. | 4 | 0 | 4 |  |  |  | 1135.36 | 0 | 0 | 0 | 1135.36 | 0 | 2.24 | 0 | 0 | 794.75 | 113.54 |  | -1 | 283.84 | 0 | 0 | 0 | 283.84 | 0 | 0.56 | 0 | 0 | 70.96 | 0 | 0 | 0 | 70.96 | 0 | 0.14 | 0 | 0 | 70 | 10 | 1 | 1 |  |  | 1 | 1 | 1 | 1 |  |  |  |  | 0 | 4 | СН-2012.1 Выпуск № 5 (в текущих ценах по состоянию на 01.10.2025 г.). 1.21-2201-17-2/1 |  |  | 0 | 0 |  | 0 | 1 | 0 | 1 | 1 | 1 | 1 | 1 | 1 |  | 70 | 10 |  |  |  | 0 | 0 | 0 | [5 empty] | 0 |  | 0 | 1135.36 | 0 | 0 | 0 | 283.84 | 0 | 0.56 | 0 | 0 | 794.752 | 113.536 |  |  |  | )*4 | )*4 | )*4 | )*4 |  | )*4 | )*4 |  |  |  | 0 | 0 | 1 | 1 |  |  |  | 16987630 | шт. | шт. | 1 | [6 empty] | 1441815344 | 1 | СН-2012 | 0 |  | 4 | 0 | Подрядные работы, гл. 1-5,7 | работа |  |  |  | 1024 | 70.96 | 0 | 0 | 0 | 70.96 | 0.14 | 0 | 0 | [17 empty] | 0 | 0 | 0 |  |  |  |  | 70 | 10 |  |  |  |  | 0 |  | -1648066009 | 2 | 1 | -2 | 0 | 0 | 0 | 2043.65 | 0 | 0 | 2043.65 |  | 0 | 3 | 0 |  | 0 | 1 | 0 | 0 | 0 | 0 | 0
17 | 1 |  | 278 |  | 1.21-2201-17-1/1 | Осмотр трехфазного многотарифного счетчика электроэнергии типа Меркурий 230 трансформаторного включения в распределительном устройстве - ежедневный | шт. | 4 | 0 | 4 |  |  |  | 19139.6 | 0 | 0 | 0 | 19139.6 | 0 | 37.76 | 0 | 0 | 13397.72 | 1913.96 |  | -1 | 4784.9 | 0 | 0 | 0 | 4784.9 | 0 | 9.44 | 0 | 0 | 40.55 | 0 | 0 | 0 | 40.55 | 0 | 0.08 | 0 | 0 | 70 | 10 | 1 | 1 |  |  | 1 | 1 | 1 | 1 |  |  |  |  | 0 | 4 | СН-2012.1 Выпуск № 5 (в текущих ценах по состоянию на 01.10.2025 г.). 1.21-2201-17-1/1 |  |  | 0 | 0 |  | 0 | 1 | 0 | 1 | 1 | 1 | 1 | 1 | 1 |  | 70 | 10 |  |  |  | 0 | 0 | 0 | [5 empty] | 0 |  | 0 | 19139.6 | 0 | 0 | 0 | 4784.9 | 0 | 9.44 | 0 | 0 | 13397.72 | 1913.96 |  |  |  | )*118 | )*118 | )*118 | )*118 |  | )*118 | )*118 |  |  |  | 0 | 0 | 1 | 1 |  |  |  | 16987630 | шт. | шт. | 1 | [6 empty] | 1441815344 | 1 | СН-2012 | 0 |  | 4 | 0 | Подрядные работы, гл. 1-5,7 | работа |  |  |  | 1311744 | 40.55 | 0 | 0 | 0 | 40.55 | 0.08 | 0 | 0 | [17 empty] | 0 | 0 | 0 |  |  |  |  | 70 | 10 |  |  |  |  | 0 |  | -760003618 | 2 | 1 | -2 | 0 | 0 | 0 | 34451.28 | 0 | 0 | 34451.28 |  | 0 | 3 | 0 |  | 0 | 1 | 0 | 0 | 0 | 0 | 0
17 | 1 |  | 283 | 48 | 1.21-2203-1-2/1 | Техническое обслуживание распределительных коробок (щитков), с автоматами /Щит ЩУОК | шт. | 1 | 0 | 1 |  |  |  | 1878.16 | 25.69 | 0 | 0 | 1852.47 | 0 | 3 | 0 | 0 | 1296.73 | 185.25 |  | 1472454512 | 1878.16 | 25.69 | 0 | 0 | 1852.47 | 0 | 3 | 0 | 0 | 1878.16 | 25.69 | 0 | 0 | 1852.47 | 0 | 3 | 0 | 0 | 70 | 10 | 1 | 1 |  |  | 1 | 1 | 1 | 1 |  |  |  |  | 0 | 4 | СН-2012.1 Выпуск № 5 (в текущих ценах по состоянию на 01.10.2025 г.). 1.21-2203-1-2/1 |  |  | 0 | 0 |  | 0 | 1 | 0 | 1 | 1 | 1 | 1 | 1 | 1 |  | 70 | 10 |  |  |  | 0 | 0 | 0 | [5 empty] | 0 |  | 0 | 1878.16 | 25.69 | 0 | 0 | 1852.47 | 0 | 3 | 0 | 0 | 1296.729 | 185.247 | [13 empty] | 0 | 0 | 1 | 1 |  |  |  | 16987630 | шт. | шт. | 1 | [6 empty] | 1441815344 | 1 | СН-2012 | 0 |  | 4 | 0 | Подрядные работы, гл. 1-5,7 | работа |  |  |  | 0 | 1878.16 | 25.69 | 0 | 0 | 1852.47 | 3 | 0 | 0 | [17 empty] | 0 | 0 | 0 |  |  |  |  | 70 | 10 |  |  |  |  | 0 |  | 183051998 | 2 | 1 | -2 | 0 | 0 | 0 | 3360.14 | 0 | 0 | 3360.14 |  | 0 | 3 | 0 |  | 0 | 1 | 0 | 0 | 0 | 0 | 0
17 | 1 |  | 286 |  | 1.21-2201-1-2/1 | Технический осмотр распределительных коробок (щитков), с автоматами /Щит ЩУОК | шт. | 1 | 0 | 1 |  |  |  | 990.88 | 2.88 | 0 | 0 | 988 | 0 | 1.6 | 0 | 0 | 691.6 | 98.8 |  | -1 | 990.88 | 2.88 | 0 | 0 | 988 | 0 | 1.6 | 0 | 0 | 61.93 | 0.18 | 0 | 0 | 61.75 | 0 | 0.1 | 0 | 0 | 70 | 10 | 1 | 1 |  |  | 1 | 1 | 1 | 1 |  |  |  |  | 0 | 4 | СН-2012.1 Выпуск № 5 (в текущих ценах по состоянию на 01.10.2025 г.). 1.21-2201-1-2/1 |  |  | 0 | 0 |  | 0 | 1 | 0 | 1 | 1 | 1 | 1 | 1 | 1 |  | 70 | 10 |  |  |  | 0 | 0 | 0 | [5 empty] | 0 |  | 0 | 990.88 | 2.88 | 0 | 0 | 988 | 0 | 1.6 | 0 | 0 | 691.6 | 98.8 |  |  |  | )*16 | )*16 | )*16 | )*16 |  | )*16 | )*16 |  |  |  | 0 | 0 | 1 | 1 |  |  |  | 16987630 | шт. | шт. | 1 | [6 empty] | 1441815344 | 1 | СН-2012 | 0 |  | 4 | 0 | Подрядные работы, гл. 1-5,7 | работа |  |  |  | 1024 | 61.93 | 0.18 | 0 | 0 | 61.75 | 0.1 | 0 | 0 | [17 empty] | 0 | 0 | 0 |  |  |  |  | 70 | 10 |  |  |  |  | 0 |  | 1836929455 | 2 | 1 | -2 | 0 | 0 | 0 | 1781.28 | 0 | 0 | 1781.28 |  | 0 | 3 | 0 |  | 0 | 1 | 0 | 0 | 0 | 0 | 0
17 | 1 |  | 287 |  | 1.23-2303-5-1/1 | Комплекс работ по техническому обслуживанию оборудования, автоматизированных систем и исполнительных механизмов, шкафы, пульты управления, автоматизированные рабочие места /Модуль управления обогревом EDMR-10 EKF | шт. | 1 | 0 | 1 |  |  |  | 1631.48 | 0 | 0 | 0 | 1631.48 | 0 | 2.12 | 0 | 0 | 1142.04 | 163.15 |  | -1 | 1631.48 | 0 | 0 | 0 | 1631.48 | 0 | 2.12 | 0 | 0 | 815.74 | 0 | 0 | 0 | 815.74 | 0 | 1.06 | 0 | 0 | 70 | 10 | 1 | 1 |  |  | 1 | 1 | 1 | 1 |  |  |  |  | 0 | 4 | СН-2012.1 Выпуск № 5 (в текущих ценах по состоянию на 01.10.2025 г.). 1.23-2303-5-1/1 |  |  | 0 | 0 |  | 0 | 1 | 0 | 1 | 1 | 1 | 1 | 1 | 1 |  | 70 | 10 |  |  |  | 0 | 0 | 0 | [5 empty] | 0 |  | 0 | 1631.48 | 0 | 0 | 0 | 1631.48 | 0 | 2.12 | 0 | 0 | 1142.036 | 163.148 |  |  |  | )*2 | )*2 | )*2 | )*2 |  | )*2 | )*2 |  |  |  | 0 | 0 | 1 | 1 |  |  |  | 16987630 | шт. | шт. | 1 | [6 empty] | 1441815344 | 1 | СН-2012 | 0 |  | 4 | 0 | Подрядные работы, гл. 1-5,7 | работа |  |  |  | 1311744 | 815.74 | 0 | 0 | 0 | 815.74 | 1.06 | 0 | 0 | [17 empty] | 0 | 0 | 0 |  |  |  |  | 70 | 10 |  |  |  |  | 0 |  | 1491254575 | 2 | 1 | -2 | 0 | 0 | 0 | 2936.67 | 0 | 0 | 2936.67 |  | 0 | 3 | 0 |  | 0 | 1 | 0 | 0 | 0 | 0 | 0
17 | 1 |  | 288 | 49 | 1.21-2303-18-1/1 | Техническое обслуживание переключателя универсального, число секций до 8 | шт. | 2 | 0 | 2 |  |  |  | 370.5 | 0 | 0 | 0 | 370.5 | 0 | 0.6 | 0 | 0 | 259.35 | 37.05 |  | 1472454512 | 185.25 | 0 | 0 | 0 | 185.25 | 0 | 0.3 | 0 | 0 | 185.25 | 0 | 0 | 0 | 185.25 | 0 | 0.3 | 0 | 0 | 70 | 10 | 1 | 1 |  |  | 1 | 1 | 1 | 1 |  |  |  |  | 0 | 4 | СН-2012.1 Выпуск № 5 (в текущих ценах по состоянию на 01.10.2025 г.). 1.21-2303-18-1/1 |  |  | 0 | 0 |  | 0 | 1 | 0 | 1 | 1 | 1 | 1 | 1 | 1 |  | 70 | 10 |  |  |  | 0 | 0 | 0 | [5 empty] | 0 |  | 0 | 370.5 | 0 | 0 | 0 | 185.25 | 0 | 0.3 | 0 | 0 | 259.35 | 37.05 | [13 empty] | 0 | 0 | 1 | 1 |  |  |  | 16987630 | шт. | шт. | 1 | [6 empty] | 1441815344 | 1 | СН-2012 | 0 |  | 4 | 0 | Подрядные работы, гл. 1-5,7 | работа |  |  |  | 0 | 185.25 | 0 | 0 | 0 | 185.25 | 0.3 | 0 | 0 | [17 empty] | 0 | 0 | 0 |  |  |  |  | 70 | 10 |  |  |  |  | 0 |  | -877688410 | 2 | 1 | -2 | 0 | 0 | 0 | 666.9 | 0 | 0 | 666.9 |  | 0 | 3 | 0 |  | 0 | 1 | 0 | 0 | 0 | 0 | 0
17 | 1 |  | 289 |  | 1.21-2301-18-1/1 | Технический осмотр переключателя универсального, число секций до 8 | шт. | 2 | 0 | 2 |  |  |  | 37.02 | 0 | 0 | 0 | 37.02 | 0 | 0.06 | 0 | 0 | 25.91 | 3.7 |  | -1 | 18.51 | 0 | 0 | 0 | 18.51 | 0 | 0.03 | 0 | 0 | 6.17 | 0 | 0 | 0 | 6.17 | 0 | 0.01 | 0 | 0 | 70 | 10 | 1 | 1 |  |  | 1 | 1 | 1 | 1 |  |  |  |  | 0 | 4 | СН-2012.1 Выпуск № 5 (в текущих ценах по состоянию на 01.10.2025 г.). 1.21-2301-18-1/1 |  |  | 0 | 0 |  | 0 | 1 | 0 | 1 | 1 | 1 | 1 | 1 | 1 |  | 70 | 10 |  |  |  | 0 | 0 | 0 | [5 empty] | 0 |  | 0 | 37.02 | 0 | 0 | 0 | 18.51 | 0 | 0.03 | 0 | 0 | 25.914 | 3.702 |  |  |  | )*3 | )*3 | )*3 | )*3 |  | )*3 | )*3 |  |  |  | 0 | 0 | 1 | 1 |  |  |  | 16987630 | шт. | шт. | 1 | [6 empty] | 1441815344 | 1 | СН-2012 | 0 |  | 4 | 0 | Подрядные работы, гл. 1-5,7 | работа |  |  |  | 1024 | 6.17 | 0 | 0 | 0 | 6.17 | 0.01 | 0 | 0 | [17 empty] | 0 | 0 | 0 |  |  |  |  | 70 | 10 |  |  |  |  | 0 |  | 780287675 | 2 | 1 | -2 | 0 | 0 | 0 | 66.63 | 0 | 0 | 66.63 |  | 0 | 3 | 0 |  | 0 | 1 | 0 | 0 | 0 | 0 | 0
17 | 1 |  | 293 | 50 | 1.21-2203-27-1/1 | Техническое обслуживание контакторов номинальный ток до 160 А | шт. | 8 | 0 | 8 |  |  |  | 2130.48 | 154.48 | 0 | 0 | 1976 | 0 | 3.2 | 0 | 0 | 1383.2 | 197.6 |  | 1472454512 | 266.31 | 19.31 | 0 | 0 | 247 | 0 | 0.4 | 0 | 0 | 266.31 | 19.31 | 0 | 0 | 247 | 0 | 0.4 | 0 | 0 | 70 | 10 | 1 | 1 |  |  | 1 | 1 | 1 | 1 |  |  |  |  | 0 | 4 | СН-2012.1 Выпуск № 5 (в текущих ценах по состоянию на 01.10.2025 г.). 1.21-2203-27-1/1 |  |  | 0 | 0 |  | 0 | 1 | 0 | 1 | 1 | 1 | 1 | 1 | 1 |  | 70 | 10 |  |  |  | 0 | 0 | 0 | [5 empty] | 0 |  | 0 | 2130.48 | 19.31 | 0 | 0 | 247 | 0 | 0.4 | 0 | 0 | 1383.2 | 197.6 | [13 empty] | 0 | 0 | 1 | 1 |  |  |  | 16987630 | шт. | шт. | 1 | [6 empty] | 1441815344 | 1 | СН-2012 | 0 |  | 4 | 0 | Подрядные работы, гл. 1-5,7 | работа |  |  |  | 0 | 266.31 | 19.31 | 0 | 0 | 247 | 0.4 | 0 | 0 | [17 empty] | 0 | 0 | 0 |  |  |  |  | 70 | 10 |  |  |  |  | 0 |  | 219189123 | 2 | 1 | -2 | 0 | 0 | 0 | 3711.28 | 0 | 0 | 3711.28 |  | 0 | 3 | 0 |  | 0 | 1 | 0 | 0 | 0 | 0 | 0
17 | 1 |  | 296 | 51 | 1.23-2203-3-1/1 | Техническое обслуживание светосигнальной арматуры с лампой накаливания, светодиодом | 10 шт. | 0.3 | 0 | 0.3 |  |  |  | 535.15 | 24.2 | 0 | 0 | 510.95 | 0 | 0.72 | 0 | 0 | 357.67 | 51.1 |  | 1472454512 | 1783.85 | 80.67 | 0 | 0 | 1703.18 | 0 | 2.4 | 0 | 0 | 1783.85 | 80.67 | 0 | 0 | 1703.18 | 0 | 2.4 | 0 | 0 | 70 | 10 | 1 | 1 |  |  | 1 | 1 | 1 | 1 |  |  |  |  | 0 | 4 | СН-2012.1 Выпуск № 5 (в текущих ценах по состоянию на 01.10.2025 г.). 1.23-2203-3-1/1 |  |  | 0 | 0 |  | 0 | 1 | 0 | 1 | 1 | 1 | 1 | 1 | 1 |  | 70 | 10 |  |  |  | 0 | 0 | 0 | [5 empty] | 0 |  | 0 | 535.15 | 80.67 | 0 | 0 | 1703.18 | 0 | 2.4 | 0 | 0 | 357.665 | 51.095 | [13 empty] | 0 | 0 | 1 | 1 |  |  |  | 16987630 | 10 шт. | 10 шт. | 10 | [6 empty] | 1441815344 | 1 | СН-2012 | 0 |  | 4 | 0 | Подрядные работы, гл. 1-5,7 | работа |  |  |  | 0 | 1783.85 | 80.67 | 0 | 0 | 1703.18 | 2.4 | 0 | 0 | [17 empty] | 0 | 0 | 0 |  |  |  |  | 70 | 10 |  |  |  |  | 0 |  | 275629574 | 2 | 1 | -2 | 0 | 0 | 0 | 943.92 | 0 | 0 | 943.92 |  | 0 | 3 | 0 |  | 0 | 1 | 0 | 0 | 0 | 0 | 0
51 | 1 | 5 | 297 |  | Новый подраздел | 4.1 Электроосвещение и электрооборудование | 0 | [6 empty] | 51345.68 | 827.24 | 0 | 0 | 50518.44 | 0 | 81.92 | 0 | 0 | 35362.91 | 5051.85 |  |  | 51345.68 | 827.24 | 0 | 0 | 50518.44 | 0 | 81.92 | 0 | 0 | 35362.91 | 5051.85 |  |  | 0 | 0 | 0 | 91760.44 | 0 | 0 | 91760.44 | 827.24 | 827.24 | 0 | 827.24 | 0 | 0 | 0 | 0 | 0 | [19 empty] | 0 | 0 | 0 | 91760.44 | 0 | 0 | 91760.44 | 827.24 | 827.24 | 0 | 827.24 | 0 | 0 | 0 | 0 | 0 | [114 empty] | 0
50 | 0 | 0 | 1 | 201 | 51345.68 | ПЗ | Прямые затраты |  |  | 201 | 1 | 3 |  | 2 | [7 empty] | 51345.68 | 1 | 51345.68
50 | 0 | 0 | 1 | 202 | 827.24 | СтМатОб | Стоимость материальных ресурсов (всего) |  |  | 202 | 2 | 3 |  | 2 | [7 empty] | 827.24 | 1 | 827.24
50 | 0 | 0 | 1 | 222 | 0 | СтМатОбЗак | Стоимость материалов и оборудования заказчика |  |  | 222 | 3 | 3 |  | 2 | [7 empty] | 0 | 1 | 0
50 | 0 | 0 | 1 | 225 | 827.24 | СтМатОбПод | Стоимость материалов и оборудования подрядчика |  |  | 225 | 4 | 3 |  | 2 | [7 empty] | 827.24 | 1 | 827.24
50 | 0 | 0 | 1 | 226 | 827.24 | СтМат | Стоимость материалов (всего) |  |  | 226 | 5 | 3 |  | 2 | [7 empty] | 827.24 | 1 | 827.24
50 | 0 | 0 | 1 | 227 | 0 | СтМатЗак | Стоимость материалов заказчика |  |  | 227 | 6 | 3 |  | 2 | [7 empty] | 0 | 1 | 0
50 | 0 | 0 | 1 | 228 | 827.24 | СтМатПод | Стоимость материалов подрядчика |  |  | 228 | 7 | 3 |  | 2 | [7 empty] | 827.24 | 1 | 827.24
50 | 0 | 0 | 1 | 216 | 0 | Оборуд | Стоимость оборудования (всего) |  |  | 216 | 8 | 3 |  | 2 | [7 empty] | 0 | 1 | 0
50 | 0 | 0 | 1 | 223 | 0 | ОборудЗак | Стоимость оборудования заказчика |  |  | 223 | 9 | 3 |  | 2 | [7 empty] | 0 | 1 | 0
50 | 0 | 0 | 1 | 229 | 0 | ОборудПод | Стоимость оборудования подрядчика |  |  | 229 | 10 | 3 |  | 2 | [7 empty] | 0 | 1 | 0
50 | 0 | 0 | 1 | 203 | 0 | ЭММ | Эксплуатация машин |  |  | 203 | 11 | 3 |  | 2 | [7 empty] | 0 | 1 | 0
50 | 0 | 0 | 1 | 231 | 0 | ЭММсНРиСП | Эксплуатация машин по ТСН-2001.16 |  |  | 231 | 12 | 3 |  | 2 | [7 empty] | 0 | 1 | 0
50 | 0 | 0 | 1 | 204 | 0 | ЗПМ | ЗП машинистов |  |  | 204 | 13 | 3 |  | 2 | [7 empty] | 0 | 1 | 0
50 | 0 | 0 | 1 | 205 | 50518.44 | ОЗП | Основная ЗП рабочих |  |  | 205 | 14 | 3 |  | 2 | [7 empty] | 50518.44 | 1 | 50518.44
50 | 0 | 0 | 1 | 232 | 0 | ОЗПсНРиСП | Основная ЗП рабочих по ТСН-2001.16 |  |  | 232 | 15 | 3 |  | 2 | [7 empty] | 0 | 1 | 0
50 | 0 | 0 | 1 | 214 | 0 | Строит | Строительные работы с НР и СП |  |  | 214 | 16 | 3 |  | 2 | [7 empty] | 0 | 1 | 0
50 | 0 | 0 | 1 | 215 | 0 | Монтаж | Монтажные работы с НР и СП |  |  | 215 | 17 | 3 |  | 2 | [7 empty] | 0 | 1 | 0
50 | 0 | 0 | 1 | 217 | 91760.44 | Прочие | Прочие работы с НР и СП |  |  | 217 | 18 | 3 |  | 2 | [7 empty] | 91760.44 | 1 | 91760.44
50 | 0 | 0 | 1 | 230 | 0 | ПрочиеЗатр | Прочие затраты по ТСН-2001.16 |  |  | 230 | 19 | 3 |  | 2 | [7 empty] | 0 | 1 | 0
50 | 0 | 0 | 1 | 206 | 0 | ВозврМат | Возврат материалов |  |  | 206 | 20 | 3 |  | 2 | [7 empty] | 0 | 1 | 0
50 | 0 | 0 | 1 | 207 | 81.92 | ТрудСтр | Трудозатраты строителей |  |  | 207 | 21 | 3 |  | -1 | [7 empty] | 81.92 | 1 | 81.92
50 | 0 | 0 | 1 | 208 | 0 | ТрудМаш | Трудозатраты машинистов |  |  | 208 | 22 | 3 |  | -1 | [7 empty] | 0 | 1 | 0
50 | 0 | 0 | 1 | 209 | 0 | ТранспМат | Транспорт материалов |  |  | 209 | 23 | 3 |  | 2 | [7 empty] | 0 | 1 | 0
50 | 0 | 0 | 1 | 233 | 0 | Перевозка | Перевозка грузов |  |  | 233 | 24 | 3 |  | 2 | [7 empty] | 0 | 1 | 0
50 | 0 | 0 | 1 | 210 | 35362.91 | НР | Накладные расходы |  |  | 210 | 25 | 3 |  | 2 | [7 empty] | 35362.91 | 1 | 35362.91
50 | 0 | 0 | 1 | 211 | 5051.85 | СмПриб | Сметная прибыль |  |  | 211 | 26 | 3 |  | 2 | [7 empty] | 5051.85 | 1 | 5051.85
50 | 0 | 0 | 1 | 224 | 91760.44 | Всего | Всего с НР и СП |  |  | 224 | 27 | 3 |  | 2 | [7 empty] | 91760.44 | 1 | 91760.44
5 | 1 |  | 357 |  | Новый подраздел | 4.2 Система молниезащиты и заземления |  | 0 |  | -1 | [7 empty] | 0 |  |  | 0 | [53 empty] | 0 | [11 empty] | 0
52 | 1 | 5 | 350 | 0 | Новый подраздел | 4.2 Система молниезащиты и заземления | [7 empty] | 0 | 0 | 0 | 0 | 0 | 0 | 0 | 0 | 0 | 0 | 0 | 0 | 0 | 0 | 0 | 0 | 0 | 0 | 0 | 0 | 0 | 0 | 0 | 0 | 0 | 0 | 0 | 0 | 0 | 0 | 0 | 0 | 0 | 0 | 0 | 0 | 0 | 0 | 0 | 0 | 0 | 0 | 0 | 0 | 0 | 0 | 0 | 0 | 0 | 0 | 0 | 0 | 0 | 0 | 0 | 0 | 0 | 0 | 0 | 0 | 0 | 0 | 0 | 0 | 0 | 0 | 0 | 0 | 0 | 0 | 0 | 0 | 0 | 0 | 0 | 0 | 0 | 0 | 0 | 0 | 0 | 0 | 0 | 0 | 0 | 0 | 0 | 0 | 0 | 0 | 0 | 0 | 0 | 0 | 0 | 0 | 0 | 0 | 0 | 0 | 0 | 0 | 0 | 0 | 0 | 0 | 0 | 0 | 0 | 0 | 0 | 0 | 0 | 0 | 0 | 0 | 0 | 0 | 0 | 0 | 0 | 0 | 0 | 0 | 0 | 0 | 0 | 0 | 0 | 0 | 0 | 0 | 0 | 0 | 0 | 0 | 0 | 0 | 0 | 0 | 0 | 0 | 0 | 0 | 0 | 0 | 0 | 0 | 0 | 0 | 0 | 0 | 0 | 0 | 0 | 0 | 0 | 0 | 0 | 0 | 0 | 0 | 0 | 0 | 0 | 0 | 0 | 0 | 0 | 0 | 0 | 0 | 0 | 0 | 0 | 0 | 0 | 0 | 0 | 0 | 0 | 0 | 0 | 0 | 0 | 0 | 0 | 0 | 0 | 0 | 0 | 0
17 | 1 |  | 298 |  | 1.21-2103-3-1/1 | Техническое обслуживание сетей заземления магистральных, | 100 м | 3.29 | 0 | 3.29 |  |  |  | 19623.24 | 74.06 | 0 | 0 | 19549.18 | 0 | 36.519 | 0 | 0 | 13684.43 | 1954.92 |  | -1 | 5964.51 | 22.51 | 0 | 0 | 5942 | 0 | 11.1 | 0 | 0 | 5964.51 | 22.51 | 0 | 0 | 5942 | 0 | 11.1 | 0 | 0 | 70 | 10 | 1 | 1 |  |  | 1 | 1 | 1 | 1 |  |  |  |  | 0 | 4 | СН-2012.1 Выпуск № 5 (в текущих ценах по состоянию на 01.10.2025 г.). 1.21-2103-3-1/1 |  |  | 0 | 0 |  | 0 | 1 | 0 | 1 | 1 | 1 | 1 | 1 | 1 |  | 70 | 10 |  |  |  | 0 | 0 | 0 | [5 empty] | 0 |  | 0 | 19623.24 | 22.51 | 0 | 0 | 5942 | 0 | 11.1 | 0 | 0 | 13684.426 | 1954.918 | [13 empty] | 0 | 0 | 1 | 1 |  |  |  | 1003 | 100 м | 100 м | 100 | [6 empty] | 1441815344 | 1 | СН-2012 | 0 |  | 4 | 0 | Подрядные работы, гл. 1-5,7 | работа |  |  |  | 1311744 | 5964.51 | 22.51 | 0 | 0 | 5942 | 11.1 | 0 | 0 | [17 empty] | 0 | 0 | 0 |  |  |  |  | 70 | 10 |  |  |  |  | 0 |  | 2025558267 | 2 | 1 | -2 | 0 | 0 | 0 | 35262.59 | 0 | 0 | 35262.59 |  | 0 | 3 | 0 |  | 0 | 1 | 0 | 0 | 0 | 0 | 0
17 | 1 |  | 299 |  | 1.21-2101-7-1/1 | Технический осмотр сетей заземления магистральных | 100 м | 3.29 | 0 | 3.29 |  |  |  | 669.25 | 0 | 0 | 0 | 669.25 | 0 | 1.2502 | 0 | 0 | 468.48 | 66.93 |  | -1 | 203.42 | 0 | 0 | 0 | 203.42 | 0 | 0.38 | 0 | 0 | 203.42 | 0 | 0 | 0 | 203.42 | 0 | 0.38 | 0 | 0 | 70 | 10 | 1 | 1 |  |  | 1 | 1 | 1 | 1 |  |  |  |  | 0 | 4 | СН-2012.1 Выпуск № 5 (в текущих ценах по состоянию на 01.10.2025 г.). 1.21-2101-7-1/1 |  |  | 0 | 0 |  | 0 | 1 | 0 | 1 | 1 | 1 | 1 | 1 | 1 |  | 70 | 10 |  |  |  | 0 | 0 | 0 | [5 empty] | 0 |  | 0 | 669.25 | 0 | 0 | 0 | 203.42 | 0 | 0.38 | 0 | 0 | 468.475 | 66.925 | [13 empty] | 0 | 0 | 1 | 1 |  |  |  | 1003 | 100 м | 100 м | 100 | [6 empty] | 1441815344 | 1 | СН-2012 | 0 |  | 4 | 0 | Подрядные работы, гл. 1-5,7 | работа |  |  |  | 1024 | 203.42 | 0 | 0 | 0 | 203.42 | 0.38 | 0 | 0 | [17 empty] | 0 | 0 | 0 |  |  |  |  | 70 | 10 |  |  |  |  | 0 |  | -1699704026 | 2 | 1 | -2 | 0 | 0 | 0 | 1204.66 | 0 | 0 | 1204.66 |  | 0 | 3 | 0 |  | 0 | 1 | 0 | 0 | 0 | 0 | 0
51 | 1 | 5 | 350 |  | Новый подраздел | 4.2 Система молниезащиты и заземления | 0 | [6 empty] | 0 | 0 | 0 | 0 | 0 | 0 | 0 | 0 | 0 | 0 | 0 |  |  | 0 | 0 | 0 | 0 | 0 | 0 | 0 | 0 | 0 | 0 | 0 |  |  | 0 | 0 | 0 | 0 | 0 | 0 | 0 | 0 | 0 | 0 | 0 | 0 | 0 | 0 | 0 | 0 | [19 empty] | 0 | 0 | 0 | 0 | 0 | 0 | 0 | 0 | 0 | 0 | 0 | 0 | 0 | 0 | 0 | 0 | [114 empty] | 0
50 | 0 | 0 | 1 | 201 | 0 | ПЗ | Прямые затраты |  |  | 201 | 1 | 3 |  | 2 | [7 empty] | 0 | 1 | 0
50 | 0 | 0 | 1 | 202 | 0 | СтМатОб | Стоимость материальных ресурсов (всего) |  |  | 202 | 2 | 3 |  | 2 | [7 empty] | 0 | 1 | 0
50 | 0 | 0 | 1 | 222 | 0 | СтМатОбЗак | Стоимость материалов и оборудования заказчика |  |  | 222 | 3 | 3 |  | 2 | [7 empty] | 0 | 1 | 0
50 | 0 | 0 | 1 | 225 | 0 | СтМатОбПод | Стоимость материалов и оборудования подрядчика |  |  | 225 | 4 | 3 |  | 2 | [7 empty] | 0 | 1 | 0
50 | 0 | 0 | 1 | 226 | 0 | СтМат | Стоимость материалов (всего) |  |  | 226 | 5 | 3 |  | 2 | [7 empty] | 0 | 1 | 0
50 | 0 | 0 | 1 | 227 | 0 | СтМатЗак | Стоимость материалов заказчика |  |  | 227 | 6 | 3 |  | 2 | [7 empty] | 0 | 1 | 0
50 | 0 | 0 | 1 | 228 | 0 | СтМатПод | Стоимость материалов подрядчика |  |  | 228 | 7 | 3 |  | 2 | [7 empty] | 0 | 1 | 0
50 | 0 | 0 | 1 | 216 | 0 | Оборуд | Стоимость оборудования (всего) |  |  | 216 | 8 | 3 |  | 2 | [7 empty] | 0 | 1 | 0
50 | 0 | 0 | 1 | 223 | 0 | ОборудЗак | Стоимость оборудования заказчика |  |  | 223 | 9 | 3 |  | 2 | [7 empty] | 0 | 1 | 0
50 | 0 | 0 | 1 | 229 | 0 | ОборудПод | Стоимость оборудования подрядчика |  |  | 229 | 10 | 3 |  | 2 | [7 empty] | 0 | 1 | 0
50 | 0 | 0 | 1 | 203 | 0 | ЭММ | Эксплуатация машин |  |  | 203 | 11 | 3 |  | 2 | [7 empty] | 0 | 1 | 0
50 | 0 | 0 | 1 | 231 | 0 | ЭММсНРиСП | Эксплуатация машин по ТСН-2001.16 |  |  | 231 | 12 | 3 |  | 2 | [7 empty] | 0 | 1 | 0
50 | 0 | 0 | 1 | 204 | 0 | ЗПМ | ЗП машинистов |  |  | 204 | 13 | 3 |  | 2 | [7 empty] | 0 | 1 | 0
50 | 0 | 0 | 1 | 205 | 0 | ОЗП | Основная ЗП рабочих |  |  | 205 | 14 | 3 |  | 2 | [7 empty] | 0 | 1 | 0
50 | 0 | 0 | 1 | 232 | 0 | ОЗПсНРиСП | Основная ЗП рабочих по ТСН-2001.16 |  |  | 232 | 15 | 3 |  | 2 | [7 empty] | 0 | 1 | 0
50 | 0 | 0 | 1 | 214 | 0 | Строит | Строительные работы с НР и СП |  |  | 214 | 16 | 3 |  | 2 | [7 empty] | 0 | 1 | 0
50 | 0 | 0 | 1 | 215 | 0 | Монтаж | Монтажные работы с НР и СП |  |  | 215 | 17 | 3 |  | 2 | [7 empty] | 0 | 1 | 0
50 | 0 | 0 | 1 | 217 | 0 | Прочие | Прочие работы с НР и СП |  |  | 217 | 18 | 3 |  | 2 | [7 empty] | 0 | 1 | 0
50 | 0 | 0 | 1 | 230 | 0 | ПрочиеЗатр | Прочие затраты по ТСН-2001.16 |  |  | 230 | 19 | 3 |  | 2 | [7 empty] | 0 | 1 | 0
50 | 0 | 0 | 1 | 206 | 0 | ВозврМат | Возврат материалов |  |  | 206 | 20 | 3 |  | 2 | [7 empty] | 0 | 1 | 0
50 | 0 | 0 | 1 | 207 | 0 | ТрудСтр | Трудозатраты строителей |  |  | 207 | 21 | 3 |  | -1 | [7 empty] | 0 | 1 | 0
50 | 0 | 0 | 1 | 208 | 0 | ТрудМаш | Трудозатраты машинистов |  |  | 208 | 22 | 3 |  | -1 | [7 empty] | 0 | 1 | 0
50 | 0 | 0 | 1 | 209 | 0 | ТранспМат | Транспорт материалов |  |  | 209 | 23 | 3 |  | 2 | [7 empty] | 0 | 1 | 0
50 | 0 | 0 | 1 | 233 | 0 | Перевозка | Перевозка грузов |  |  | 233 | 24 | 3 |  | 2 | [7 empty] | 0 | 1 | 0
50 | 0 | 0 | 1 | 210 | 0 | НР | Накладные расходы |  |  | 210 | 25 | 3 |  | 2 | [7 empty] | 0 | 1 | 0
50 | 0 | 0 | 1 | 211 | 0 | СмПриб | Сметная прибыль |  |  | 211 | 26 | 3 |  | 2 | [7 empty] | 0 | 1 | 0
50 | 0 | 0 | 1 | 224 | 0 | Всего | Всего с НР и СП |  |  | 224 | 27 | 3 |  | 2 | [7 empty] | 0 | 1 | 0
5 | 1 |  | 398 |  | Новый подраздел | 4.3 Осветительное оборудование |  | 0 |  | -1 | [7 empty] | 0 |  |  | 0 | [53 empty] | 0 | [11 empty] | 0
52 | 1 | 5 | 387 | 0 | Новый подраздел | 4.3 Осветительное оборудование | [7 empty] | 95136.75 | 442.88 | 0 | 0 | 94693.87 | 0 | 168.224 | 0 | 0 | 66285.71 | 9469.39 | 0 | 0 | 95136.75 | 442.88 | 0 | 0 | 94693.87 | 0 | 168.224 | 0 | 0 | 66285.71 | 9469.39 | 0 | 0 | 0 | 0 | 0 | 170891.85 | 0 | 0 | 170891.85 | 442.88 | 442.88 | 0 | 442.88 | 0 | 0 | 0 | 0 | 0 | 0 | 0 | 0 | 0 | 0 | 0 | 0 | 0 | 0 | 0 | 0 | 0 | 0 | 0 | 0 | 0 | 0 | 0 | 0 | 0 | 0 | 0 | 170891.85 | 0 | 0 | 170891.85 | 442.88 | 442.88 | 0 | 442.88 | 0 | 0 | 0 | 0 | 0 | 0 | 0 | 0 | 0 | 0 | 0 | 0 | 0 | 0 | 0 | 0 | 0 | 0 | 0 | 0 | 0 | 0 | 0 | 0 | 0 | 0 | 0 | 0 | 0 | 0 | 0 | 0 | 0 | 0 | 0 | 0 | 0 | 0 | 0 | 0 | 0 | 0 | 0 | 0 | 0 | 0 | 0 | 0 | 0 | 0 | 0 | 0 | 0 | 0 | 0 | 0 | 0 | 0 | 0 | 0 | 0 | 0 | 0 | 0 | 0 | 0 | 0 | 0 | 0 | 0 | 0 | 0 | 0 | 0 | 0 | 0 | 0 | 0 | 0 | 0 | 0 | 0 | 0 | 0 | 0 | 0 | 0 | 0 | 0 | 0 | 0 | 0 | 0 | 0 | 0 | 0 | 0 | 0 | 0 | 0 | 0 | 0 | 0 | 0 | 0 | 0 | 0 | 0 | 0 | 0 | 0 | 0 | 0 | 0 | 0 | 0 | 0 | 0 | 0 | 0
17 | 1 |  | 301 | 52 | 1.20-2103-24-1/1 | Техническое обслуживание светильника светодиодного накладного пылевлагозащищенного со встроенным драйвером, крепление рассеивателя фиксирующим кольцом на винтах, диаметр до 175 мм, степень защиты IP65, мощность до 12 Вт - годовое /Светильник для склада IP65 230V/50Hz/E ДСП4001-4006 ИЭК | шт. | 432 | 0 | 432 |  |  |  | 76043.23 | 272.16 | 0 | 0 | 75771.07 | 0 | 134.784 | 0 | 0 | 53039.75 | 7577.11 |  | 1472454512 | 176.026 | 0.63 | 0 | 0 | 175.396 | 0 | 0.312 | 0 | 0 | 169.28 | 0.63 | 0 | 0 | 168.65 | 0 | 0.3 | 0 | 0 | 70 | 10 | 1 | 1 |  |  | 1 | 1 | 1 | 1 |  |  |  |  | 0 | 4 | СН-2012.1 Выпуск № 5 (в текущих ценах по состоянию на 01.10.2025 г.). 1.20-2103-24-1/1 |  |  | 0 | 0 |  | 0 | 1 | 0 | 1 | 1 | 1 | 1 | 1 | 1 |  | 70 | 10 |  |  |  | 0 | 0 | 0 | [5 empty] | 0 | Поправка: СН-2012. Гл.1 Сб.20 п.3. 1 Наименование: При работах, которые производятся на высоте свыше 2 м от пола от 2 до 8 м | 0 | 76043.23 | 0.63 | 0 | 0 | 175.396 | 0 | 0.312 | 0 | 0 | 53039.749 | 7577.107 | [6 empty] | )*1,04 |  | )*1,04 |  |  |  |  | 0 | 0 | 1 | 1 |  |  |  | 16987630 | шт. | шт. | 1 | [6 empty] | 1441815344 | 1 | СН-2012 | 0 |  | 4 | 0 | Подрядные работы, гл. 1-5,7 | работа |  | Поправка: СН-2012. Гл.1 Сб.20 п.3. 1 |  | 768 | 169.28 | 0.63 | 0 | 0 | 168.65 | 0.3 | 0 | 0 | [17 empty] | 0 | 0 | 0 |  |  |  |  | 70 | 10 |  |  |  |  | 0 |  | 513635738 | 2 | 1 | -2 | 0 | 0 | 0 | 136660.09 | 0 | 0 | 136660.09 |  | 0 | 3 | 0 |  | 0 | 1 | 0 | 0 | 0 | 0 | 0
17 | 1 |  | 303 | 53 | 1.20-2103-19-3/1 | Техническое обслуживание годовое светильника светодиодного потолочного типа Arctic 1500 /Светильник светодиодный 40 Вт (венткамеры и эл/щ) ДСП1403 ИЭК | шт. | 40 | 0 | 40 |  |  |  | 10856.4 | 62.8 | 0 | 0 | 10793.6 | 0 | 19.2 | 0 | 0 | 7555.52 | 1079.36 |  | 1472454512 | 271.41 | 1.57 | 0 | 0 | 269.84 | 0 | 0.48 | 0 | 0 | 271.41 | 1.57 | 0 | 0 | 269.84 | 0 | 0.48 | 0 | 0 | 70 | 10 | 1 | 1 |  |  | 1 | 1 | 1 | 1 |  |  |  |  | 0 | 4 | СН-2012.1 Выпуск № 5 (в текущих ценах по состоянию на 01.10.2025 г.). 1.20-2103-19-3/1 |  |  | 0 | 0 |  | 0 | 1 | 0 | 1 | 1 | 1 | 1 | 1 | 1 |  | 70 | 10 |  |  |  | 0 | 0 | 0 | [5 empty] | 0 |  | 0 | 10856.4 | 1.57 | 0 | 0 | 269.84 | 0 | 0.48 | 0 | 0 | 7555.52 | 1079.36 | [13 empty] | 0 | 0 | 1 | 1 |  |  |  | 16987630 | шт. | шт. | 1 | [6 empty] | 1441815344 | 1 | СН-2012 | 0 |  | 4 | 0 | Подрядные работы, гл. 1-5,7 | работа |  |  |  | 0 | 271.41 | 1.57 | 0 | 0 | 269.84 | 0.48 | 0 | 0 | [17 empty] | 0 | 0 | 0 |  |  |  |  | 70 | 10 |  |  |  |  | 0 |  | -101540422 | 2 | 1 | -2 | 0 | 0 | 0 | 19491.28 | 0 | 0 | 19491.28 |  | 0 | 3 | 0 |  | 0 | 1 | 0 | 0 | 0 | 0 | 0
17 | 1 |  | 306 | 54 | 1.22-2203-103-1/1 | Техническое обслуживание и регулировка светового настенного указателя (табло) "Выход" | 10 шт. | 16 | 0 | 16 |  |  |  | 1465.92 | 82.72 | 0 | 0 | 1383.2 | 0 | 2.24 | 0 | 0 | 968.24 | 138.32 |  | 1472454512 | 91.62 | 5.17 | 0 | 0 | 86.45 | 0 | 0.14 | 0 | 0 | 128.67 | 5.17 | 0 | 0 | 123.5 | 0 | 0.2 | 0 | 0 | 70 | 10 | 1 | 1 |  |  | 1 | 1 | 1 | 1 |  |  |  |  | 0 | 4 | СН-2012.1 Выпуск № 5 (в текущих ценах по состоянию на 01.10.2025 г.). 1.22-2203-103-1/1 |  |  | 0 | 0 |  | 0 | 1 | 0 | 1 | 1 | 1 | 1 | 1 | 1 |  | 70 | 10 |  |  |  | 0 | 0 | 0 | [5 empty] | 0 | Поправка: СН-2012. Гл.1 Сб.22 п.3.6.2 Наименование: При применении стоимостных нормативов для сетей и приборов, расположенных в транспортных развязках, в том числе на 3-ем транспортном кольце, для выполнения аналогичных работ в административных и общественных зданиях, по: техническому обслуживанию | 0 | 1465.92 | 5.17 | 0 | 0 | 86.45 | 0 | 0.14 | 0 | 0 | 968.24 | 138.32 |  |  |  | )*1 | )*0,70 | )*0,70 | )*0,70 |  | )*0,70 | )*0,70 |  |  |  | 0 | 0 | 1 | 1 |  |  |  | 16987630 | 10 шт. | 10 шт. | 10 | [6 empty] | 1441815344 | 1 | СН-2012 | 0 |  | 4 | 0 | Подрядные работы, гл. 1-5,7 | работа |  | Поправка: СН-2012. Гл.1 Сб.22 п.3.6.2 |  | 768 | 128.67 | 5.17 | 0 | 0 | 123.5 | 0.2 | 0 | 0 | [17 empty] | 0 | 0 | 0 |  |  |  |  | 70 | 10 |  |  |  |  | 0 |  | 102689618 | 2 | 1 | -2 | 0 | 0 | 0 | 2572.48 | 0 | 0 | 2572.48 |  | 0 | 3 | 0 |  | 0 | 1 | 0 | 0 | 0 | 0 | 0
17 | 1 |  | 310 |  | 3.1-2201-3-1/1 | Технический осмотр светозвукового сигнализатора "Выход" | шт. | 16 | 0 | 16 |  |  |  | 3557.4 | 22.56 | 469.08 | 297.36 | 3065.76 | 0 | 4.32 | 0 | 0 | 2146.03 | 306.58 |  | -1 | 222.3375 | 1.41 | 29.3175 | 18.585 | 191.61 | 0 | 0.27 | 0 | 0 | 98.66 | 0.47 | 13.03 | 8.26 | 85.16 | 0 | 0.12 | 0 | 0 | 70 | 10 | 1 | 1 |  |  | 1 | 1 | 1 | 1 |  |  |  |  | 0 | 4 | СН-2012.3 Выпуск № 5 (в текущих ценах по состоянию на 01.10.2025 г.). 3.1-2201-3-1/1 |  |  | 0 | 0 |  | 0 | 1 | 0 | 1 | 1 | 1 | 1 | 1 | 1 |  | 70 | 10 |  |  |  | 0 | 0 | 0 | [5 empty] | 0 | Поправка: СН-2012. Гл.1 Сб.22 п.3.6.1 Наименование: При применении стоимостных нормативов для сетей и приборов, расположенных в транспортных развязках, в том числе на 3-ем транспортном кольце, для выполнения аналогичных работ в административных и общественных зданиях, по: техническому осмотру | 0 | 3557.4 | 1.41 | 29.3175 | 18.585 | 191.61 | 0 | 0.27 | 0 | 0 | 2146.032 | 306.576 |  |  |  | )*3)*1 | )*3)*0,75 | )*3)*0,75 | )*3)*0,75 |  | )*3)*0,75 | )*3)*0,75 |  |  |  | 0 | 0 | 1 | 1 |  |  |  | 16987630 | шт. | шт. | 1 | [6 empty] | 1441815344 | 1 | СН-2012 | 0 |  | 4 | 0 | Подрядные работы, гл. 1-5,7 | работа |  | Поправка: СН-2012. Гл.1 Сб.22 п.3.6.1 |  | 1792 | 98.66 | 0.47 | 13.03 | 8.26 | 85.16 | 0.12 | 0 | 0 | [17 empty] | 0 | 0 | 0 |  |  |  |  | 70 | 10 |  |  |  |  | 0 |  | 1227584291 | 2 | 1 | -2 | 0 | 321.15 | 0 | 6331.16 | 0 | 0 | 6331.16 |  | 0 | 3 | 0 |  | 0 | 1 | 0 | 0 | 0 | 0 | 0
17 | 1 |  | 312 | 55 | 1.20-2103-24-1/1 | Техническое обслуживание светильника светодиодного накладного пылевлагозащищенного со встроенным драйвером, крепление рассеивателя фиксирующим кольцом на винтах, диаметр до 175 мм, степень защиты IP65, мощность до 12 Вт - годовое /Светильник светодиодный НАРУЖНЫЙ ДСП4003 ИЭК | шт. | 24 | 0 | 24 |  |  |  | 4062.72 | 15.12 | 0 | 0 | 4047.6 | 0 | 7.2 | 0 | 0 | 2833.32 | 404.76 |  | 1472454512 | 169.28 | 0.63 | 0 | 0 | 168.65 | 0 | 0.3 | 0 | 0 | 169.28 | 0.63 | 0 | 0 | 168.65 | 0 | 0.3 | 0 | 0 | 70 | 10 | 1 | 1 |  |  | 1 | 1 | 1 | 1 |  |  |  |  | 0 | 4 | СН-2012.1 Выпуск № 5 (в текущих ценах по состоянию на 01.10.2025 г.). 1.20-2103-24-1/1 |  |  | 0 | 0 |  | 0 | 1 | 0 | 1 | 1 | 1 | 1 | 1 | 1 |  | 70 | 10 |  |  |  | 0 | 0 | 0 | [5 empty] | 0 |  | 0 | 4062.72 | 0.63 | 0 | 0 | 168.65 | 0 | 0.3 | 0 | 0 | 2833.32 | 404.76 | [13 empty] | 0 | 0 | 1 | 1 |  |  |  | 16987630 | шт. | шт. | 1 | [6 empty] | 1441815344 | 1 | СН-2012 | 0 |  | 4 | 0 | Подрядные работы, гл. 1-5,7 | работа |  |  |  | 0 | 169.28 | 0.63 | 0 | 0 | 168.65 | 0.3 | 0 | 0 | [17 empty] | 0 | 0 | 0 |  |  |  |  | 70 | 10 |  |  |  |  | 0 |  | 1830895446 | 2 | 1 | -2 | 0 | 0 | 0 | 7300.8 | 0 | 0 | 7300.8 |  | 0 | 3 | 0 |  | 0 | 1 | 0 | 0 | 0 | 0 | 0
17 | 1 |  | 314 | 56 | 1.20-2103-24-1/1 | Техническое обслуживание светильника светодиодного накладного пылевлагозащищенного со встроенным драйвером, крепление рассеивателя фиксирующим кольцом на винтах, диаметр до 175 мм, степень защиты IP65, мощность до 12 Вт - годовое /Светильник светодиодный для с/у Lightstar Zocco 223062 | шт. | 16 | 0 | 16 |  |  |  | 2708.48 | 10.08 | 0 | 0 | 2698.4 | 0 | 4.8 | 0 | 0 | 1888.88 | 269.84 |  | 1472454512 | 169.28 | 0.63 | 0 | 0 | 168.65 | 0 | 0.3 | 0 | 0 | 169.28 | 0.63 | 0 | 0 | 168.65 | 0 | 0.3 | 0 | 0 | 70 | 10 | 1 | 1 |  |  | 1 | 1 | 1 | 1 |  |  |  |  | 0 | 4 | СН-2012.1 Выпуск № 5 (в текущих ценах по состоянию на 01.10.2025 г.). 1.20-2103-24-1/1 |  |  | 0 | 0 |  | 0 | 1 | 0 | 1 | 1 | 1 | 1 | 1 | 1 |  | 70 | 10 |  |  |  | 0 | 0 | 0 | [5 empty] | 0 |  | 0 | 2708.48 | 0.63 | 0 | 0 | 168.65 | 0 | 0.3 | 0 | 0 | 1888.88 | 269.84 | [13 empty] | 0 | 0 | 1 | 1 |  |  |  | 16987630 | шт. | шт. | 1 | [6 empty] | 1441815344 | 1 | СН-2012 | 0 |  | 4 | 0 | Подрядные работы, гл. 1-5,7 | работа |  |  |  | 0 | 169.28 | 0.63 | 0 | 0 | 168.65 | 0.3 | 0 | 0 | [17 empty] | 0 | 0 | 0 |  |  |  |  | 70 | 10 |  |  |  |  | 0 |  | 1406019009 | 2 | 1 | -2 | 0 | 0 | 0 | 4867.2 | 0 | 0 | 4867.2 |  | 0 | 3 | 0 |  | 0 | 1 | 0 | 0 | 0 | 0 | 0
51 | 1 | 5 | 387 |  | Новый подраздел | 4.3 Осветительное оборудование | 0 | [6 empty] | 95136.75 | 442.88 | 0 | 0 | 94693.87 | 0 | 168.224 | 0 | 0 | 66285.71 | 9469.39 |  |  | 95136.75 | 442.88 | 0 | 0 | 94693.87 | 0 | 168.224 | 0 | 0 | 66285.71 | 9469.39 |  |  | 0 | 0 | 0 | 170891.85 | 0 | 0 | 170891.85 | 442.88 | 442.88 | 0 | 442.88 | 0 | 0 | 0 | 0 | 0 | [19 empty] | 0 | 0 | 0 | 170891.85 | 0 | 0 | 170891.85 | 442.88 | 442.88 | 0 | 442.88 | 0 | 0 | 0 | 0 | 0 | [114 empty] | 0
50 | 0 | 0 | 1 | 201 | 95136.75 | ПЗ | Прямые затраты |  |  | 201 | 1 | 3 |  | 2 | [7 empty] | 95136.75 | 1 | 95136.75
50 | 0 | 0 | 1 | 202 | 442.88 | СтМатОб | Стоимость материальных ресурсов (всего) |  |  | 202 | 2 | 3 |  | 2 | [7 empty] | 442.88 | 1 | 442.88
50 | 0 | 0 | 1 | 222 | 0 | СтМатОбЗак | Стоимость материалов и оборудования заказчика |  |  | 222 | 3 | 3 |  | 2 | [7 empty] | 0 | 1 | 0
50 | 0 | 0 | 1 | 225 | 442.88 | СтМатОбПод | Стоимость материалов и оборудования подрядчика |  |  | 225 | 4 | 3 |  | 2 | [7 empty] | 442.88 | 1 | 442.88
50 | 0 | 0 | 1 | 226 | 442.88 | СтМат | Стоимость материалов (всего) |  |  | 226 | 5 | 3 |  | 2 | [7 empty] | 442.88 | 1 | 442.88
50 | 0 | 0 | 1 | 227 | 0 | СтМатЗак | Стоимость материалов заказчика |  |  | 227 | 6 | 3 |  | 2 | [7 empty] | 0 | 1 | 0
50 | 0 | 0 | 1 | 228 | 442.88 | СтМатПод | Стоимость материалов подрядчика |  |  | 228 | 7 | 3 |  | 2 | [7 empty] | 442.88 | 1 | 442.88
50 | 0 | 0 | 1 | 216 | 0 | Оборуд | Стоимость оборудования (всего) |  |  | 216 | 8 | 3 |  | 2 | [7 empty] | 0 | 1 | 0
50 | 0 | 0 | 1 | 223 | 0 | ОборудЗак | Стоимость оборудования заказчика |  |  | 223 | 9 | 3 |  | 2 | [7 empty] | 0 | 1 | 0
50 | 0 | 0 | 1 | 229 | 0 | ОборудПод | Стоимость оборудования подрядчика |  |  | 229 | 10 | 3 |  | 2 | [7 empty] | 0 | 1 | 0
50 | 0 | 0 | 1 | 203 | 0 | ЭММ | Эксплуатация машин |  |  | 203 | 11 | 3 |  | 2 | [7 empty] | 0 | 1 | 0
50 | 0 | 0 | 1 | 231 | 0 | ЭММсНРиСП | Эксплуатация машин по ТСН-2001.16 |  |  | 231 | 12 | 3 |  | 2 | [7 empty] | 0 | 1 | 0
50 | 0 | 0 | 1 | 204 | 0 | ЗПМ | ЗП машинистов |  |  | 204 | 13 | 3 |  | 2 | [7 empty] | 0 | 1 | 0
50 | 0 | 0 | 1 | 205 | 94693.87 | ОЗП | Основная ЗП рабочих |  |  | 205 | 14 | 3 |  | 2 | [7 empty] | 94693.87 | 1 | 94693.87
50 | 0 | 0 | 1 | 232 | 0 | ОЗПсНРиСП | Основная ЗП рабочих по ТСН-2001.16 |  |  | 232 | 15 | 3 |  | 2 | [7 empty] | 0 | 1 | 0
50 | 0 | 0 | 1 | 214 | 0 | Строит | Строительные работы с НР и СП |  |  | 214 | 16 | 3 |  | 2 | [7 empty] | 0 | 1 | 0
50 | 0 | 0 | 1 | 215 | 0 | Монтаж | Монтажные работы с НР и СП |  |  | 215 | 17 | 3 |  | 2 | [7 empty] | 0 | 1 | 0
50 | 0 | 0 | 1 | 217 | 170891.85 | Прочие | Прочие работы с НР и СП |  |  | 217 | 18 | 3 |  | 2 | [7 empty] | 170891.85 | 1 | 170891.85
50 | 0 | 0 | 1 | 230 | 0 | ПрочиеЗатр | Прочие затраты по ТСН-2001.16 |  |  | 230 | 19 | 3 |  | 2 | [7 empty] | 0 | 1 | 0
50 | 0 | 0 | 1 | 206 | 0 | ВозврМат | Возврат материалов |  |  | 206 | 20 | 3 |  | 2 | [7 empty] | 0 | 1 | 0
50 | 0 | 0 | 1 | 207 | 168.224 | ТрудСтр | Трудозатраты строителей |  |  | 207 | 21 | 3 |  | -1 | [7 empty] | 168.224 | 1 | 168.224
50 | 0 | 0 | 1 | 208 | 0 | ТрудМаш | Трудозатраты машинистов |  |  | 208 | 22 | 3 |  | -1 | [7 empty] | 0 | 1 | 0
50 | 0 | 0 | 1 | 209 | 0 | ТранспМат | Транспорт материалов |  |  | 209 | 23 | 3 |  | 2 | [7 empty] | 0 | 1 | 0
50 | 0 | 0 | 1 | 233 | 0 | Перевозка | Перевозка грузов |  |  | 233 | 24 | 3 |  | 2 | [7 empty] | 0 | 1 | 0
50 | 0 | 0 | 1 | 210 | 66285.71 | НР | Накладные расходы |  |  | 210 | 25 | 3 |  | 2 | [7 empty] | 66285.71 | 1 | 66285.71
50 | 0 | 0 | 1 | 211 | 9469.39 | СмПриб | Сметная прибыль |  |  | 211 | 26 | 3 |  | 2 | [7 empty] | 9469.39 | 1 | 9469.39
50 | 0 | 0 | 1 | 224 | 170891.85 | Всего | Всего с НР и СП |  |  | 224 | 27 | 3 |  | 2 | [7 empty] | 170891.85 | 1 | 170891.85
5 | 1 |  | 452 |  | Новый подраздел | 4.4 Кабельно-проводниковая продукция |  | 0 |  | -1 | [7 empty] | 0 |  |  | 0 | [53 empty] | 0 | [11 empty] | 0
52 | 1 | 5 | 428 | 0 | Новый подраздел | 4.4 Кабельно-проводниковая продукция | [7 empty] | 43266.58 | 214.57 | 0 | 0 | 43052.01 | 0 | 76.0427 | 0 | 0 | 30136.4 | 4305.21 | 0 | 0 | 43266.58 | 214.57 | 0 | 0 | 43052.01 | 0 | 76.0427 | 0 | 0 | 30136.4 | 4305.21 | 0 | 0 | 0 | 0 | 0 | 77708.19 | 0 | 0 | 77708.19 | 214.57 | 214.57 | 0 | 214.57 | 0 | 0 | 0 | 0 | 0 | 0 | 0 | 0 | 0 | 0 | 0 | 0 | 0 | 0 | 0 | 0 | 0 | 0 | 0 | 0 | 0 | 0 | 0 | 0 | 0 | 0 | 0 | 77708.19 | 0 | 0 | 77708.19 | 214.57 | 214.57 | 0 | 214.57 | 0 | 0 | 0 | 0 | 0 | 0 | 0 | 0 | 0 | 0 | 0 | 0 | 0 | 0 | 0 | 0 | 0 | 0 | 0 | 0 | 0 | 0 | 0 | 0 | 0 | 0 | 0 | 0 | 0 | 0 | 0 | 0 | 0 | 0 | 0 | 0 | 0 | 0 | 0 | 0 | 0 | 0 | 0 | 0 | 0 | 0 | 0 | 0 | 0 | 0 | 0 | 0 | 0 | 0 | 0 | 0 | 0 | 0 | 0 | 0 | 0 | 0 | 0 | 0 | 0 | 0 | 0 | 0 | 0 | 0 | 0 | 0 | 0 | 0 | 0 | 0 | 0 | 0 | 0 | 0 | 0 | 0 | 0 | 0 | 0 | 0 | 0 | 0 | 0 | 0 | 0 | 0 | 0 | 0 | 0 | 0 | 0 | 0 | 0 | 0 | 0 | 0 | 0 | 0 | 0 | 0 | 0 | 0 | 0 | 0 | 0 | 0 | 0 | 0 | 0 | 0 | 0 | 0 | 0 | 0
17 | 1 |  | 316 | 57 | 1.21-2103-9-1/1 | Техническое обслуживание силовых сетей, проложенных по кирпичным и бетонным основаниям, провод сечением 2х1,5-6 мм2 | 100 м | 0.388 | 0 | 0.388 |  |  |  | 1491.72 | 8.73 | 0 | 0 | 1482.99 | 0 | 2.7703 | 0 | 0 | 1038.09 | 148.3 |  | 1472454512 | 3844.66 | 22.51 | 0 | 0 | 3822.15 | 0 | 7.14 | 0 | 0 | 3844.66 | 22.51 | 0 | 0 | 3822.15 | 0 | 7.14 | 0 | 0 | 70 | 10 | 1 | 1 |  |  | 1 | 1 | 1 | 1 |  |  |  |  | 0 | 4 | СН-2012.1 Выпуск № 5 (в текущих ценах по состоянию на 01.10.2025 г.). 1.21-2103-9-1/1 |  |  | 0 | 0 |  | 0 | 1 | 0 | 1 | 1 | 1 | 1 | 1 | 1 |  | 70 | 10 |  |  |  | 0 | 0 | 0 | [5 empty] | 0 |  | 0 | 1491.72 | 22.51 | 0 | 0 | 3822.15 | 0 | 7.14 | 0 | 0 | 1038.093 | 148.299 | [13 empty] | 0 | 0 | 1 | 1 |  |  |  | 1003 | 100 м | 100 м | 100 | [6 empty] | 1441815344 | 1 | СН-2012 | 0 |  | 4 | 0 | Подрядные работы, гл. 1-5,7 | работа |  |  |  | 0 | 3844.66 | 22.51 | 0 | 0 | 3822.15 | 7.14 | 0 | 0 | [17 empty] | 0 | 0 | 0 |  |  |  |  | 70 | 10 |  |  |  |  | 0 |  | 795463706 | 2 | 1 | -2 | 0 | 0 | 0 | 2678.11 | 0 | 0 | 2678.11 |  | 0 | 3 | 0 |  | 0 | 1 | 0 | 0 | 0 | 0 | 0
17 | 1 |  | 317 |  | 1.21-2101-1-1/1 | Технический осмотр силовых сетей, проложенных по кирпичным и бетонным основаниям, провод сечением 2х1,5-6 мм2 | 100 м | 1.01 | 0 | 1.01 |  |  |  | 129.76 | 0 | 0 | 0 | 129.76 | 0 | 0.2424 | 0 | 0 | 90.83 | 12.98 |  | -1 | 128.48 | 0 | 0 | 0 | 128.48 | 0 | 0.24 | 0 | 0 | 128.48 | 0 | 0 | 0 | 128.48 | 0 | 0.24 | 0 | 0 | 70 | 10 | 1 | 1 |  |  | 1 | 1 | 1 | 1 |  |  |  |  | 0 | 4 | СН-2012.1 Выпуск № 5 (в текущих ценах по состоянию на 01.10.2025 г.). 1.21-2101-1-1/1 |  |  | 0 | 0 |  | 0 | 1 | 0 | 1 | 1 | 1 | 1 | 1 | 1 |  | 70 | 10 |  |  |  | 0 | 0 | 0 | [5 empty] | 0 |  | 0 | 129.76 | 0 | 0 | 0 | 128.48 | 0 | 0.24 | 0 | 0 | 90.832 | 12.976 | [13 empty] | 0 | 0 | 1 | 1 |  |  |  | 1003 | 100 м | 100 м | 100 | [6 empty] | 1441815344 | 1 | СН-2012 | 0 |  | 4 | 0 | Подрядные работы, гл. 1-5,7 | работа |  |  |  | 1024 | 128.48 | 0 | 0 | 0 | 128.48 | 0.24 | 0 | 0 | [17 empty] | 0 | 0 | 0 |  |  |  |  | 70 | 10 |  |  |  |  | 0 |  | -711825031 | 2 | 1 | -2 | 0 | 0 | 0 | 233.57 | 0 | 0 | 233.57 |  | 0 | 3 | 0 |  | 0 | 1 | 0 | 0 | 0 | 0 | 0
17 | 1 |  | 319 | 58 | 1.21-2103-9-2/1 | Техническое обслуживание силовых сетей, проложенных по кирпичным и бетонным основаниям, провод сечением 3х1,5-6 мм2 | 100 м | 3.6 | 0 | 3.6 |  |  |  | 19352.38 | 81.04 | 0 | 0 | 19271.34 | 0 | 36 | 0 | 0 | 13489.94 | 1927.13 |  | 1472454512 | 5375.66 | 22.51 | 0 | 0 | 5353.15 | 0 | 10 | 0 | 0 | 5375.66 | 22.51 | 0 | 0 | 5353.15 | 0 | 10 | 0 | 0 | 70 | 10 | 1 | 1 |  |  | 1 | 1 | 1 | 1 |  |  |  |  | 0 | 4 | СН-2012.1 Выпуск № 5 (в текущих ценах по состоянию на 01.10.2025 г.). 1.21-2103-9-2/1 |  |  | 0 | 0 |  | 0 | 1 | 0 | 1 | 1 | 1 | 1 | 1 | 1 |  | 70 | 10 |  |  |  | 0 | 0 | 0 | [5 empty] | 0 |  | 0 | 19352.38 | 22.51 | 0 | 0 | 5353.15 | 0 | 10 | 0 | 0 | 13489.938 | 1927.134 | [13 empty] | 0 | 0 | 1 | 1 |  |  |  | 1003 | 100 м | 100 м | 100 | [6 empty] | 1441815344 | 1 | СН-2012 | 0 |  | 4 | 0 | Подрядные работы, гл. 1-5,7 | работа |  |  |  | 0 | 5375.66 | 22.51 | 0 | 0 | 5353.15 | 10 | 0 | 0 | [17 empty] | 0 | 0 | 0 |  |  |  |  | 70 | 10 |  |  |  |  | 0 |  | 409781007 | 2 | 1 | -2 | 0 | 0 | 0 | 34769.45 | 0 | 0 | 34769.45 |  | 0 | 3 | 0 |  | 0 | 1 | 0 | 0 | 0 | 0 | 0
17 | 1 |  | 320 |  | 1.21-2101-1-2/1 | Технический осмотр силовых сетей, проложенных по кирпичным и бетонным основаниям, провод сечением 3х1,5-6 мм2 | 100 м | 18 | 0 | 18 |  |  |  | 3179.88 | 0 | 0 | 0 | 3179.88 | 0 | 5.94 | 0 | 0 | 2225.92 | 317.99 |  | -1 | 176.66 | 0 | 0 | 0 | 176.66 | 0 | 0.33 | 0 | 0 | 176.66 | 0 | 0 | 0 | 176.66 | 0 | 0.33 | 0 | 0 | 70 | 10 | 1 | 1 |  |  | 1 | 1 | 1 | 1 |  |  |  |  | 0 | 4 | СН-2012.1 Выпуск № 5 (в текущих ценах по состоянию на 01.10.2025 г.). 1.21-2101-1-2/1 |  |  | 0 | 0 |  | 0 | 1 | 0 | 1 | 1 | 1 | 1 | 1 | 1 |  | 70 | 10 |  |  |  | 0 | 0 | 0 | [5 empty] | 0 |  | 0 | 3179.88 | 0 | 0 | 0 | 176.66 | 0 | 0.33 | 0 | 0 | 2225.916 | 317.988 | [13 empty] | 0 | 0 | 1 | 1 |  |  |  | 1003 | 100 м | 100 м | 100 | [6 empty] | 1441815344 | 1 | СН-2012 | 0 |  | 4 | 0 | Подрядные работы, гл. 1-5,7 | работа |  |  |  | 1024 | 176.66 | 0 | 0 | 0 | 176.66 | 0.33 | 0 | 0 | [17 empty] | 0 | 0 | 0 |  |  |  |  | 70 | 10 |  |  |  |  | 0 |  | -89122687 | 2 | 1 | -2 | 0 | 0 | 0 | 5723.79 | 0 | 0 | 5723.79 |  | 0 | 3 | 0 |  | 0 | 1 | 0 | 0 | 0 | 0 | 0
17 | 1 |  | 322 | 59 | 1.21-2103-9-3/1 | Техническое обслуживание силовых сетей, проложенных по кирпичным и бетонным основаниям, провод сечением 4х1,5-6 мм2 (5х2,5, 5х4, 5х6) | 100 м | 0.769 | 0 | 0.769 |  |  |  | 4630.05 | 11.25 | 0 | 0 | 4618.8 | 0 | 8.6282 | 0 | 0 | 3233.16 | 461.88 |  | 1472454512 | 6020.87 | 14.63 | 0 | 0 | 6006.24 | 0 | 11.22 | 0 | 0 | 6020.87 | 14.63 | 0 | 0 | 6006.24 | 0 | 11.22 | 0 | 0 | 70 | 10 | 1 | 1 |  |  | 1 | 1 | 1 | 1 |  |  |  |  | 0 | 4 | СН-2012.1 Выпуск № 5 (в текущих ценах по состоянию на 01.10.2025 г.). 1.21-2103-9-3/1 |  |  | 0 | 0 |  | 0 | 1 | 0 | 1 | 1 | 1 | 1 | 1 | 1 |  | 70 | 10 |  |  |  | 0 | 0 | 0 | [5 empty] | 0 |  | 0 | 4630.05 | 14.63 | 0 | 0 | 6006.24 | 0 | 11.22 | 0 | 0 | 3233.16 | 461.88 | [13 empty] | 0 | 0 | 1 | 1 |  |  |  | 1003 | 100 м | 100 м | 100 | [6 empty] | 1441815344 | 1 | СН-2012 | 0 |  | 4 | 0 | Подрядные работы, гл. 1-5,7 | работа |  |  |  | 0 | 6020.87 | 14.63 | 0 | 0 | 6006.24 | 11.22 | 0 | 0 | [17 empty] | 0 | 0 | 0 |  |  |  |  | 70 | 10 |  |  |  |  | 0 |  | 1338715507 | 2 | 1 | -2 | 0 | 0 | 0 | 8325.09 | 0 | 0 | 8325.09 |  | 0 | 3 | 0 |  | 0 | 1 | 0 | 0 | 0 | 0 | 0
17 | 1 |  | 324 |  | 1.21-2101-1-3/1 | Технический осмотр силовых сетей, проложенных по кирпичным и бетонным основаниям, провод сечением 4х1,5-6 мм2 | 100 м | 3.845 | 0 | 3.845 |  |  |  | 783.61 | 1.46 | 0 | 0 | 782.15 | 0 | 1.4611 | 0 | 0 | 547.51 | 78.22 |  | -1 | 203.8 | 0.38 | 0 | 0 | 203.42 | 0 | 0.38 | 0 | 0 | 203.8 | 0.38 | 0 | 0 | 203.42 | 0 | 0.38 | 0 | 0 | 70 | 10 | 1 | 1 |  |  | 1 | 1 | 1 | 1 |  |  |  |  | 0 | 4 | СН-2012.1 Выпуск № 5 (в текущих ценах по состоянию на 01.10.2025 г.). 1.21-2101-1-3/1 |  |  | 0 | 0 |  | 0 | 1 | 0 | 1 | 1 | 1 | 1 | 1 | 1 |  | 70 | 10 |  |  |  | 0 | 0 | 0 | [5 empty] | 0 |  | 0 | 783.61 | 0.38 | 0 | 0 | 203.42 | 0 | 0.38 | 0 | 0 | 547.505 | 78.215 | [13 empty] | 0 | 0 | 1 | 1 |  |  |  | 1003 | 100 м | 100 м | 100 | [6 empty] | 1441815344 | 1 | СН-2012 | 0 |  | 4 | 0 | Подрядные работы, гл. 1-5,7 | работа |  |  |  | 1024 | 203.8 | 0.38 | 0 | 0 | 203.42 | 0.38 | 0 | 0 | [17 empty] | 0 | 0 | 0 |  |  |  |  | 70 | 10 |  |  |  |  | 0 |  | 1716780614 | 2 | 1 | -2 | 0 | 0 | 0 | 1409.34 | 0 | 0 | 1409.34 |  | 0 | 3 | 0 |  | 0 | 1 | 0 | 0 | 0 | 0 | 0
17 | 1 |  | 326 | 60 | 1.21-2103-9-5/1 | Техническое обслуживание силовых сетей, проложенных по кирпичным и бетонным основаниям, провод сечением 3х10-16 мм2 (5х10, 5х16) | 100 м | 0.8 | 0 | 0.8 |  |  |  | 5100.24 | 12.61 | 0 | 0 | 5087.63 | 0 | 9.504 | 0 | 0 | 3561.34 | 508.76 |  | 1472454512 | 6375.3 | 15.76 | 0 | 0 | 6359.54 | 0 | 11.88 | 0 | 0 | 6375.3 | 15.76 | 0 | 0 | 6359.54 | 0 | 11.88 | 0 | 0 | 70 | 10 | 1 | 1 |  |  | 1 | 1 | 1 | 1 |  |  |  |  | 0 | 4 | СН-2012.1 Выпуск № 5 (в текущих ценах по состоянию на 01.10.2025 г.). 1.21-2103-9-5/1 |  |  | 0 | 0 |  | 0 | 1 | 0 | 1 | 1 | 1 | 1 | 1 | 1 |  | 70 | 10 |  |  |  | 0 | 0 | 0 | [5 empty] | 0 |  | 0 | 5100.24 | 15.76 | 0 | 0 | 6359.54 | 0 | 11.88 | 0 | 0 | 3561.341 | 508.763 | [13 empty] | 0 | 0 | 1 | 1 |  |  |  | 1003 | 100 м | 100 м | 100 | [6 empty] | 1441815344 | 1 | СН-2012 | 0 |  | 4 | 0 | Подрядные работы, гл. 1-5,7 | работа |  |  |  | 0 | 6375.3 | 15.76 | 0 | 0 | 6359.54 | 11.88 | 0 | 0 | [17 empty] | 0 | 0 | 0 |  |  |  |  | 70 | 10 |  |  |  |  | 0 |  | 368761667 | 2 | 1 | -2 | 0 | 0 | 0 | 9170.34 | 0 | 0 | 9170.34 |  | 0 | 3 | 0 |  | 0 | 1 | 0 | 0 | 0 | 0 | 0
17 | 1 |  | 328 | 61 | 1.21-2103-9-6/1 | Техническое обслуживание силовых сетей, проложенных по кирпичным и бетонным основаниям, добавлять на каждый последующий провод к поз. 21-2103-9-5 | 100 м | 0.8 | 0 | 0.8 |  |  |  | 1133.28 | 2.7 | 0 | 0 | 1130.58 | 0 | 2.112 | 0 | 0 | 791.41 | 113.06 |  | 1472454512 | 1416.61 | 3.38 | 0 | 0 | 1413.23 | 0 | 2.64 | 0 | 0 | 1416.61 | 3.38 | 0 | 0 | 1413.23 | 0 | 2.64 | 0 | 0 | 70 | 10 | 1 | 1 |  |  | 1 | 1 | 1 | 1 |  |  |  |  | 0 | 4 | СН-2012.1 Выпуск № 5 (в текущих ценах по состоянию на 01.10.2025 г.). 1.21-2103-9-6/1 |  |  | 0 | 0 |  | 0 | 1 | 0 | 1 | 1 | 1 | 1 | 1 | 1 |  | 70 | 10 |  |  |  | 0 | 0 | 0 | [5 empty] | 0 |  | 0 | 1133.28 | 3.38 | 0 | 0 | 1413.23 | 0 | 2.64 | 0 | 0 | 791.406 | 113.058 | [13 empty] | 0 | 0 | 1 | 1 |  |  |  | 1003 | 100 м | 100 м | 100 | [6 empty] | 1441815344 | 1 | СН-2012 | 0 |  | 4 | 0 | Подрядные работы, гл. 1-5,7 | работа |  |  |  | 0 | 1416.61 | 3.38 | 0 | 0 | 1413.23 | 2.64 | 0 | 0 | [17 empty] | 0 | 0 | 0 |  |  |  |  | 70 | 10 |  |  |  |  | 0 |  | -617648009 | 2 | 1 | -2 | 0 | 0 | 0 | 2037.75 | 0 | 0 | 2037.75 |  | 0 | 3 | 0 |  | 0 | 1 | 0 | 0 | 0 | 0 | 0
17 | 1 |  | 330 |  | 1.21-2101-1-5/1 | Технический осмотр силовых сетей, проложенных по кирпичным и бетонным основаниям, провод сечением 3х10-16 мм2 | 100 м | 4 | 0 | 4 |  |  |  | 858.04 | 1.52 | 0 | 0 | 856.52 | 0 | 1.6 | 0 | 0 | 599.56 | 85.65 |  | -1 | 214.51 | 0.38 | 0 | 0 | 214.13 | 0 | 0.4 | 0 | 0 | 214.51 | 0.38 | 0 | 0 | 214.13 | 0 | 0.4 | 0 | 0 | 70 | 10 | 1 | 1 |  |  | 1 | 1 | 1 | 1 |  |  |  |  | 0 | 4 | СН-2012.1 Выпуск № 5 (в текущих ценах по состоянию на 01.10.2025 г.). 1.21-2101-1-5/1 |  |  | 0 | 0 |  | 0 | 1 | 0 | 1 | 1 | 1 | 1 | 1 | 1 |  | 70 | 10 |  |  |  | 0 | 0 | 0 | [5 empty] | 0 |  | 0 | 858.04 | 0.38 | 0 | 0 | 214.13 | 0 | 0.4 | 0 | 0 | 599.564 | 85.652 | [13 empty] | 0 | 0 | 1 | 1 |  |  |  | 1003 | 100 м | 100 м | 100 | [6 empty] | 1441815344 | 1 | СН-2012 | 0 |  | 4 | 0 | Подрядные работы, гл. 1-5,7 | работа |  |  |  | 1024 | 214.51 | 0.38 | 0 | 0 | 214.13 | 0.4 | 0 | 0 | [17 empty] | 0 | 0 | 0 |  |  |  |  | 70 | 10 |  |  |  |  | 0 |  | -1123411238 | 2 | 1 | -2 | 0 | 0 | 0 | 1543.25 | 0 | 0 | 1543.25 |  | 0 | 3 | 0 |  | 0 | 1 | 0 | 0 | 0 | 0 | 0
17 | 1 |  | 332 | 62 | 1.21-2103-9-7/1 | Техническое обслуживание силовых сетей, проложенных по кирпичным и бетонным основаниям, провод сечением 3х25-35 мм2 (5х25, 5х35, 5х50, 5х70) | 100 м | 0.299 | 0 | 0.299 |  |  |  | 2339.38 | 5.72 | 0 | 0 | 2333.66 | 0 | 4.3594 | 0 | 0 | 1633.56 | 233.37 |  | 1472454512 | 7824.02 | 19.13 | 0 | 0 | 7804.89 | 0 | 14.58 | 0 | 0 | 7824.02 | 19.13 | 0 | 0 | 7804.89 | 0 | 14.58 | 0 | 0 | 70 | 10 | 1 | 1 |  |  | 1 | 1 | 1 | 1 |  |  |  |  | 0 | 4 | СН-2012.1 Выпуск № 5 (в текущих ценах по состоянию на 01.10.2025 г.). 1.21-2103-9-7/1 |  |  | 0 | 0 |  | 0 | 1 | 0 | 1 | 1 | 1 | 1 | 1 | 1 |  | 70 | 10 |  |  |  | 0 | 0 | 0 | [5 empty] | 0 |  | 0 | 2339.38 | 19.13 | 0 | 0 | 7804.89 | 0 | 14.58 | 0 | 0 | 1633.562 | 233.366 | [13 empty] | 0 | 0 | 1 | 1 |  |  |  | 1003 | 100 м | 100 м | 100 | [6 empty] | 1441815344 | 1 | СН-2012 | 0 |  | 4 | 0 | Подрядные работы, гл. 1-5,7 | работа |  |  |  | 0 | 7824.02 | 19.13 | 0 | 0 | 7804.89 | 14.58 | 0 | 0 | [17 empty] | 0 | 0 | 0 |  |  |  |  | 70 | 10 |  |  |  |  | 0 |  | 1682623454 | 2 | 1 | -2 | 0 | 0 | 0 | 4206.31 | 0 | 0 | 4206.31 |  | 0 | 3 | 0 |  | 0 | 1 | 0 | 0 | 0 | 0 | 0
17 | 1 |  | 334 | 63 | 1.21-2103-9-8/1 | Техническое обслуживание силовых сетей, проложенных по кирпичным и бетонным основаниям, добавлять на каждый следующий провод к поз. 21-2103-9-7 | 100 м | 0.299 | 0 | 0.299 |  |  |  | 519.82 | 1.23 | 0 | 0 | 518.59 | 0 | 0.96876 | 0 | 0 | 363.01 | 51.86 |  | 1472454512 | 1738.55 | 4.13 | 0 | 0 | 1734.42 | 0 | 3.24 | 0 | 0 | 1738.55 | 4.13 | 0 | 0 | 1734.42 | 0 | 3.24 | 0 | 0 | 70 | 10 | 1 | 1 |  |  | 1 | 1 | 1 | 1 |  |  |  |  | 0 | 4 | СН-2012.1 Выпуск № 5 (в текущих ценах по состоянию на 01.10.2025 г.). 1.21-2103-9-8/1 |  |  | 0 | 0 |  | 0 | 1 | 0 | 1 | 1 | 1 | 1 | 1 | 1 |  | 70 | 10 |  |  |  | 0 | 0 | 0 | [5 empty] | 0 |  | 0 | 519.82 | 4.13 | 0 | 0 | 1734.42 | 0 | 3.24 | 0 | 0 | 363.013 | 51.859 | [13 empty] | 0 | 0 | 1 | 1 |  |  |  | 1003 | 100 м | 100 м | 100 | [6 empty] | 1441815344 | 1 | СН-2012 | 0 |  | 4 | 0 | Подрядные работы, гл. 1-5,7 | работа |  |  |  | 0 | 1738.55 | 4.13 | 0 | 0 | 1734.42 | 3.24 | 0 | 0 | [17 empty] | 0 | 0 | 0 |  |  |  |  | 70 | 10 |  |  |  |  | 0 |  | -1798664512 | 2 | 1 | -2 | 0 | 0 | 0 | 934.69 | 0 | 0 | 934.69 |  | 0 | 3 | 0 |  | 0 | 1 | 0 | 0 | 0 | 0 | 0
17 | 1 |  | 336 |  | 1.21-2101-1-7/1 | Технический осмотр силовых сетей, проложенных по кирпичным и бетонным основаниям, провод сечением 3х25-35 мм2 | 100 м | 1.495 | 0 | 1.495 |  |  |  | 393.27 | 1.12 | 0 | 0 | 392.15 | 0 | 0.73255 | 0 | 0 | 274.51 | 39.22 |  | -1 | 263.06 | 0.75 | 0 | 0 | 262.31 | 0 | 0.49 | 0 | 0 | 263.06 | 0.75 | 0 | 0 | 262.31 | 0 | 0.49 | 0 | 0 | 70 | 10 | 1 | 1 |  |  | 1 | 1 | 1 | 1 |  |  |  |  | 0 | 4 | СН-2012.1 Выпуск № 5 (в текущих ценах по состоянию на 01.10.2025 г.). 1.21-2101-1-7/1 |  |  | 0 | 0 |  | 0 | 1 | 0 | 1 | 1 | 1 | 1 | 1 | 1 |  | 70 | 10 |  |  |  | 0 | 0 | 0 | [5 empty] | 0 |  | 0 | 393.27 | 0.75 | 0 | 0 | 262.31 | 0 | 0.49 | 0 | 0 | 274.505 | 39.215 | [13 empty] | 0 | 0 | 1 | 1 |  |  |  | 1003 | 100 м | 100 м | 100 | [6 empty] | 1441815344 | 1 | СН-2012 | 0 |  | 4 | 0 | Подрядные работы, гл. 1-5,7 | работа |  |  |  | 1024 | 263.06 | 0.75 | 0 | 0 | 262.31 | 0.49 | 0 | 0 | [17 empty] | 0 | 0 | 0 |  |  |  |  | 70 | 10 |  |  |  |  | 0 |  | -1423982978 | 2 | 1 | -2 | 0 | 0 | 0 | 707 | 0 | 0 | 707 |  | 0 | 3 | 0 |  | 0 | 1 | 0 | 0 | 0 | 0 | 0
19 | 1 |  |  |  |  | Система антиобледенения кровли | [19 empty] | 1 | [182 empty] | 0
17 | 1 |  | 337 | 64 | 1.23-2303-5-1/1 | Комплекс работ по техническому обслуживанию оборудования, автоматизированных систем и исполнительных механизмов, шкафы, пульты управления, автоматизированные рабочие места / Шкаф управления электрообогревом | шт. | 2 | 0 | 2 |  |  |  | 3262.96 | 0 | 0 | 0 | 3262.96 | 0 | 4.24 | 0 | 0 | 2284.07 | 326.3 |  | 1472454512 | 1631.48 | 0 | 0 | 0 | 1631.48 | 0 | 2.12 | 0 | 0 | 815.74 | 0 | 0 | 0 | 815.74 | 0 | 1.06 | 0 | 0 | 70 | 10 | 1 | 1 |  |  | 1 | 1 | 1 | 1 |  |  |  |  | 0 | 4 | СН-2012.1 Выпуск № 5 (в текущих ценах по состоянию на 01.10.2025 г.). 1.23-2303-5-1/1 |  |  | 0 | 0 |  | 0 | 1 | 0 | 1 | 1 | 1 | 1 | 1 | 1 |  | 70 | 10 |  |  |  | 0 | 0 | 0 | [5 empty] | 0 |  | 0 | 3262.96 | 0 | 0 | 0 | 1631.48 | 0 | 2.12 | 0 | 0 | 2284.072 | 326.296 |  |  |  | )*2 | )*2 | )*2 | )*2 |  | )*2 | )*2 |  |  |  | 0 | 0 | 1 | 1 |  |  |  | 16987630 | шт. | шт. | 1 | [6 empty] | 1441815344 | 1 | СН-2012 | 0 |  | 4 | 0 | Подрядные работы, гл. 1-5,7 | работа |  |  |  | 0 | 815.74 | 0 | 0 | 0 | 815.74 | 1.06 | 0 | 0 | [17 empty] | 0 | 0 | 0 |  |  |  |  | 70 | 10 |  |  |  |  | 0 |  | -853724858 | 2 | 1 | -2 | 0 | 0 | 0 | 5873.33 | 0 | 0 | 5873.33 |  | 0 | 3 | 0 |  | 0 | 1 | 0 | 0 | 0 | 0 | 0
17 | 1 |  | 341 |  | 1.21-2303-31-1/1 | Техническое обслуживание коробки клеммной соединительной, с количеством клемм до 20 | шт. | 32 | 0 | 32 |  |  |  | 19161.92 | 192.64 | 0 | 0 | 18969.28 | 0 | 30.72 | 0 | 0 | 13278.5 | 1896.93 |  | -1 | 598.81 | 6.02 | 0 | 0 | 592.79 | 0 | 0.96 | 0 | 0 | 598.81 | 6.02 | 0 | 0 | 592.79 | 0 | 0.96 | 0 | 0 | 70 | 10 | 1 | 1 |  |  | 1 | 1 | 1 | 1 |  |  |  |  | 0 | 4 | СН-2012.1 Выпуск № 5 (в текущих ценах по состоянию на 01.10.2025 г.). 1.21-2303-31-1/1 |  |  | 0 | 0 |  | 0 | 1 | 0 | 1 | 1 | 1 | 1 | 1 | 1 |  | 70 | 10 |  |  |  | 0 | 0 | 0 | [5 empty] | 0 |  | 0 | 19161.92 | 6.02 | 0 | 0 | 592.79 | 0 | 0.96 | 0 | 0 | 13278.496 | 1896.928 | [13 empty] | 0 | 0 | 1 | 1 |  |  |  | 16987630 | шт. | шт. | 1 | [6 empty] | 1441815344 | 1 | СН-2012 | 0 |  | 4 | 0 | Подрядные работы, гл. 1-5,7 | работа |  |  |  | 1311744 | 598.81 | 6.02 | 0 | 0 | 592.79 | 0.96 | 0 | 0 | [17 empty] | 0 | 0 | 0 |  |  |  |  | 70 | 10 |  |  |  |  | 0 |  | -182643255 | 2 | 1 | -2 | 0 | 0 | 0 | 34337.35 | 0 | 0 | 34337.35 |  | 0 | 3 | 0 |  | 0 | 1 | 0 | 0 | 0 | 0 | 0
17 | 1 |  | 342 | 65 | 1.23-2103-9-8/1 | Техническое обслуживание приборов для измерения температуры, термопреобразователи сопротивления, тип: ТСП-0879, ТСП-1079, ТСМ-0879, ТСМ-0979 / Термопреобразователь ДТС014-РТ1000.В2.25/1 | шт. | 2 | 0 | 2 |  |  |  | 2025.36 | 0 | 0 | 0 | 2025.36 | 0 | 3.28 | 0 | 0 | 1417.75 | 202.54 |  | 1472454512 | 1012.68 | 0 | 0 | 0 | 1012.68 | 0 | 1.64 | 0 | 0 | 506.34 | 0 | 0 | 0 | 506.34 | 0 | 0.82 | 0 | 0 | 70 | 10 | 1 | 1 |  |  | 1 | 1 | 1 | 1 |  |  |  |  | 0 | 4 | СН-2012.1 Выпуск № 5 (в текущих ценах по состоянию на 01.10.2025 г.). 1.23-2103-9-8/1 |  |  | 0 | 0 |  | 0 | 1 | 0 | 1 | 1 | 1 | 1 | 1 | 1 |  | 70 | 10 |  |  |  | 0 | 0 | 0 | [5 empty] | 0 |  | 0 | 2025.36 | 0 | 0 | 0 | 1012.68 | 0 | 1.64 | 0 | 0 | 1417.752 | 202.536 |  |  |  | )*2 | )*2 | )*2 | )*2 |  | )*2 | )*2 |  |  |  | 0 | 0 | 1 | 1 |  |  |  | 16987630 | шт. | шт. | 1 | [6 empty] | 1441815344 | 1 | СН-2012 | 0 |  | 4 | 0 | Подрядные работы, гл. 1-5,7 | работа |  |  |  | 0 | 506.34 | 0 | 0 | 0 | 506.34 | 0.82 | 0 | 0 | [17 empty] | 0 | 0 | 0 |  |  |  |  | 70 | 10 |  |  |  |  | 0 |  | -2136611187 | 2 | 1 | -2 | 0 | 0 | 0 | 3645.65 | 0 | 0 | 3645.65 |  | 0 | 3 | 0 |  | 0 | 1 | 0 | 0 | 0 | 0 | 0
17 | 1 |  | 345 | 66 | 1.23-2103-15-1/1 | Техническое обслуживание сигнализатора уровня /Датчик осадков КСТ-020 3,0 | шт. | 2 | 0 | 2 |  |  |  | 3142.6 | 90.16 | 0 | 0 | 3052.44 | 0 | 3.68 | 0 | 0 | 2136.71 | 305.24 |  | 1472454512 | 1571.3 | 45.08 | 0 | 0 | 1526.22 | 0 | 1.84 | 0 | 0 | 785.65 | 22.54 | 0 | 0 | 763.11 | 0 | 0.92 | 0 | 0 | 70 | 10 | 1 | 1 |  |  | 1 | 1 | 1 | 1 |  |  |  |  | 0 | 4 | СН-2012.1 Выпуск № 5 (в текущих ценах по состоянию на 01.10.2025 г.). 1.23-2103-15-1/1 |  |  | 0 | 0 |  | 0 | 1 | 0 | 1 | 1 | 1 | 1 | 1 | 1 |  | 70 | 10 |  |  |  | 0 | 0 | 0 | [5 empty] | 0 |  | 0 | 3142.6 | 45.08 | 0 | 0 | 1526.22 | 0 | 1.84 | 0 | 0 | 2136.708 | 305.244 |  |  |  | )*2 | )*2 | )*2 | )*2 |  | )*2 | )*2 |  |  |  | 0 | 0 | 1 | 1 |  |  |  | 16987630 | шт. | шт. | 1 | [6 empty] | 1441815344 | 1 | СН-2012 | 0 |  | 4 | 0 | Подрядные работы, гл. 1-5,7 | работа |  |  |  | 0 | 785.65 | 22.54 | 0 | 0 | 763.11 | 0.92 | 0 | 0 | [17 empty] | 0 | 0 | 0 |  |  |  |  | 70 | 10 |  |  |  |  | 0 |  | 141523212 | 2 | 1 | -2 | 0 | 0 | 0 | 5584.55 | 0 | 0 | 5584.55 |  | 0 | 3 | 0 |  | 0 | 1 | 0 | 0 | 0 | 0 | 0
17 | 1 |  | 347 | 67 | 1.21-2103-9-2/1 | Техническое обслуживание силовых сетей, проложенных по кирпичным и бетонным основаниям, провод сечением 3х1,5-6 мм2 | 100 м | 0.05 | 0 | 0.05 |  |  |  | 268.79 | 1.13 | 0 | 0 | 267.66 | 0 | 0.5 | 0 | 0 | 187.36 | 26.77 |  | 1472454512 | 5375.66 | 22.51 | 0 | 0 | 5353.15 | 0 | 10 | 0 | 0 | 5375.66 | 22.51 | 0 | 0 | 5353.15 | 0 | 10 | 0 | 0 | 70 | 10 | 1 | 1 |  |  | 1 | 1 | 1 | 1 |  |  |  |  | 0 | 4 | СН-2012.1 Выпуск № 5 (в текущих ценах по состоянию на 01.10.2025 г.). 1.21-2103-9-2/1 |  |  | 0 | 0 |  | 0 | 1 | 0 | 1 | 1 | 1 | 1 | 1 | 1 |  | 70 | 10 |  |  |  | 0 | 0 | 0 | [5 empty] | 0 |  | 0 | 268.79 | 22.51 | 0 | 0 | 5353.15 | 0 | 10 | 0 | 0 | 187.362 | 26.766 | [13 empty] | 0 | 0 | 1 | 1 |  |  |  | 1003 | 100 м | 100 м | 100 | [6 empty] | 1441815344 | 1 | СН-2012 | 0 |  | 4 | 0 | Подрядные работы, гл. 1-5,7 | работа |  |  |  | 0 | 5375.66 | 22.51 | 0 | 0 | 5353.15 | 10 | 0 | 0 | [17 empty] | 0 | 0 | 0 |  |  |  |  | 70 | 10 |  |  |  |  | 0 |  | 409781007 | 2 | 1 | -2 | 0 | 0 | 0 | 482.92 | 0 | 0 | 482.92 |  | 0 | 3 | 0 |  | 0 | 1 | 0 | 0 | 0 | 0 | 0
17 | 1 |  | 348 |  | 1.21-2101-1-2/1 | Технический осмотр силовых сетей, проложенных по кирпичным и бетонным основаниям, провод сечением 3х1,5-6 мм2 | 100 м | 0.25 | 0 | 0.25 |  |  |  | 44.17 | 0 | 0 | 0 | 44.17 | 0 | 0.0825 | 0 | 0 | 30.92 | 4.42 |  | -1 | 176.66 | 0 | 0 | 0 | 176.66 | 0 | 0.33 | 0 | 0 | 176.66 | 0 | 0 | 0 | 176.66 | 0 | 0.33 | 0 | 0 | 70 | 10 | 1 | 1 |  |  | 1 | 1 | 1 | 1 |  |  |  |  | 0 | 4 | СН-2012.1 Выпуск № 5 (в текущих ценах по состоянию на 01.10.2025 г.). 1.21-2101-1-2/1 |  |  | 0 | 0 |  | 0 | 1 | 0 | 1 | 1 | 1 | 1 | 1 | 1 |  | 70 | 10 |  |  |  | 0 | 0 | 0 | [5 empty] | 0 |  | 0 | 44.17 | 0 | 0 | 0 | 176.66 | 0 | 0.33 | 0 | 0 | 30.919 | 4.417 | [13 empty] | 0 | 0 | 1 | 1 |  |  |  | 1003 | 100 м | 100 м | 100 | [6 empty] | 1441815344 | 1 | СН-2012 | 0 |  | 4 | 0 | Подрядные работы, гл. 1-5,7 | работа |  |  |  | 1024 | 176.66 | 0 | 0 | 0 | 176.66 | 0.33 | 0 | 0 | [17 empty] | 0 | 0 | 0 |  |  |  |  | 70 | 10 |  |  |  |  | 0 |  | -89122687 | 2 | 1 | -2 | 0 | 0 | 0 | 79.51 | 0 | 0 | 79.51 |  | 0 | 3 | 0 |  | 0 | 1 | 0 | 0 | 0 | 0 | 0
51 | 1 | 5 | 428 |  | Новый подраздел | 4.4 Кабельно-проводниковая продукция | 0 | [6 empty] | 43266.58 | 214.57 | 0 | 0 | 43052.01 | 0 | 76.0427 | 0 | 0 | 30136.4 | 4305.21 |  |  | 43266.58 | 214.57 | 0 | 0 | 43052.01 | 0 | 76.0427 | 0 | 0 | 30136.4 | 4305.21 |  |  | 0 | 0 | 0 | 77708.19 | 0 | 0 | 77708.19 | 214.57 | 214.57 | 0 | 214.57 | 0 | 0 | 0 | 0 | 0 | [19 empty] | 0 | 0 | 0 | 77708.19 | 0 | 0 | 77708.19 | 214.57 | 214.57 | 0 | 214.57 | 0 | 0 | 0 | 0 | 0 | [114 empty] | 0
50 | 0 | 0 | 1 | 201 | 43266.58 | ПЗ | Прямые затраты |  |  | 201 | 1 | 3 |  | 2 | [7 empty] | 43266.58 | 1 | 43266.58
50 | 0 | 0 | 1 | 202 | 214.57 | СтМатОб | Стоимость материальных ресурсов (всего) |  |  | 202 | 2 | 3 |  | 2 | [7 empty] | 214.57 | 1 | 214.57
50 | 0 | 0 | 1 | 222 | 0 | СтМатОбЗак | Стоимость материалов и оборудования заказчика |  |  | 222 | 3 | 3 |  | 2 | [7 empty] | 0 | 1 | 0
50 | 0 | 0 | 1 | 225 | 214.57 | СтМатОбПод | Стоимость материалов и оборудования подрядчика |  |  | 225 | 4 | 3 |  | 2 | [7 empty] | 214.57 | 1 | 214.57
50 | 0 | 0 | 1 | 226 | 214.57 | СтМат | Стоимость материалов (всего) |  |  | 226 | 5 | 3 |  | 2 | [7 empty] | 214.57 | 1 | 214.57
50 | 0 | 0 | 1 | 227 | 0 | СтМатЗак | Стоимость материалов заказчика |  |  | 227 | 6 | 3 |  | 2 | [7 empty] | 0 | 1 | 0
50 | 0 | 0 | 1 | 228 | 214.57 | СтМатПод | Стоимость материалов подрядчика |  |  | 228 | 7 | 3 |  | 2 | [7 empty] | 214.57 | 1 | 214.57
50 | 0 | 0 | 1 | 216 | 0 | Оборуд | Стоимость оборудования (всего) |  |  | 216 | 8 | 3 |  | 2 | [7 empty] | 0 | 1 | 0
50 | 0 | 0 | 1 | 223 | 0 | ОборудЗак | Стоимость оборудования заказчика |  |  | 223 | 9 | 3 |  | 2 | [7 empty] | 0 | 1 | 0
50 | 0 | 0 | 1 | 229 | 0 | ОборудПод | Стоимость оборудования подрядчика |  |  | 229 | 10 | 3 |  | 2 | [7 empty] | 0 | 1 | 0
50 | 0 | 0 | 1 | 203 | 0 | ЭММ | Эксплуатация машин |  |  | 203 | 11 | 3 |  | 2 | [7 empty] | 0 | 1 | 0
50 | 0 | 0 | 1 | 231 | 0 | ЭММсНРиСП | Эксплуатация машин по ТСН-2001.16 |  |  | 231 | 12 | 3 |  | 2 | [7 empty] | 0 | 1 | 0
50 | 0 | 0 | 1 | 204 | 0 | ЗПМ | ЗП машинистов |  |  | 204 | 13 | 3 |  | 2 | [7 empty] | 0 | 1 | 0
50 | 0 | 0 | 1 | 205 | 43052.01 | ОЗП | Основная ЗП рабочих |  |  | 205 | 14 | 3 |  | 2 | [7 empty] | 43052.01 | 1 | 43052.01
50 | 0 | 0 | 1 | 232 | 0 | ОЗПсНРиСП | Основная ЗП рабочих по ТСН-2001.16 |  |  | 232 | 15 | 3 |  | 2 | [7 empty] | 0 | 1 | 0
50 | 0 | 0 | 1 | 214 | 0 | Строит | Строительные работы с НР и СП |  |  | 214 | 16 | 3 |  | 2 | [7 empty] | 0 | 1 | 0
50 | 0 | 0 | 1 | 215 | 0 | Монтаж | Монтажные работы с НР и СП |  |  | 215 | 17 | 3 |  | 2 | [7 empty] | 0 | 1 | 0
50 | 0 | 0 | 1 | 217 | 77708.19 | Прочие | Прочие работы с НР и СП |  |  | 217 | 18 | 3 |  | 2 | [7 empty] | 77708.19 | 1 | 77708.19
50 | 0 | 0 | 1 | 230 | 0 | ПрочиеЗатр | Прочие затраты по ТСН-2001.16 |  |  | 230 | 19 | 3 |  | 2 | [7 empty] | 0 | 1 | 0
50 | 0 | 0 | 1 | 206 | 0 | ВозврМат | Возврат материалов |  |  | 206 | 20 | 3 |  | 2 | [7 empty] | 0 | 1 | 0
50 | 0 | 0 | 1 | 207 | 76.0427 | ТрудСтр | Трудозатраты строителей |  |  | 207 | 21 | 3 |  | -1 | [7 empty] | 76.0427 | 1 | 76.0427
50 | 0 | 0 | 1 | 208 | 0 | ТрудМаш | Трудозатраты машинистов |  |  | 208 | 22 | 3 |  | -1 | [7 empty] | 0 | 1 | 0
50 | 0 | 0 | 1 | 209 | 0 | ТранспМат | Транспорт материалов |  |  | 209 | 23 | 3 |  | 2 | [7 empty] | 0 | 1 | 0
50 | 0 | 0 | 1 | 233 | 0 | Перевозка | Перевозка грузов |  |  | 233 | 24 | 3 |  | 2 | [7 empty] | 0 | 1 | 0
50 | 0 | 0 | 1 | 210 | 30136.4 | НР | Накладные расходы |  |  | 210 | 25 | 3 |  | 2 | [7 empty] | 30136.4 | 1 | 30136.4
50 | 0 | 0 | 1 | 211 | 4305.21 | СмПриб | Сметная прибыль |  |  | 211 | 26 | 3 |  | 2 | [7 empty] | 4305.21 | 1 | 4305.21
50 | 0 | 0 | 1 | 224 | 77708.19 | Всего | Всего с НР и СП |  |  | 224 | 27 | 3 |  | 2 | [7 empty] | 77708.19 | 1 | 77708.19
5 | 1 |  | 491 |  | Новый подраздел | 4.5 Электроустановочные изделия |  | 0 |  | -1 | [7 empty] | 0 |  |  | 0 | [53 empty] | 0 | [11 empty] | 0
52 | 1 | 5 | 482 | 0 | Новый подраздел | 4.5 Электроустановочные изделия | [7 empty] | 469.8 | 25.2 | 0 | 0 | 444.6 | 0 | 0.72 | 0 | 0 | 311.22 | 44.46 | 0 | 0 | 469.8 | 25.2 | 0 | 0 | 444.6 | 0 | 0.72 | 0 | 0 | 311.22 | 44.46 | 0 | 0 | 0 | 0 | 0 | 825.48 | 0 | 0 | 825.48 | 25.2 | 25.2 | 0 | 25.2 | 0 | 0 | 0 | 0 | 0 | 0 | 0 | 0 | 0 | 0 | 0 | 0 | 0 | 0 | 0 | 0 | 0 | 0 | 0 | 0 | 0 | 0 | 0 | 0 | 0 | 0 | 0 | 825.48 | 0 | 0 | 825.48 | 25.2 | 25.2 | 0 | 25.2 | 0 | 0 | 0 | 0 | 0 | 0 | 0 | 0 | 0 | 0 | 0 | 0 | 0 | 0 | 0 | 0 | 0 | 0 | 0 | 0 | 0 | 0 | 0 | 0 | 0 | 0 | 0 | 0 | 0 | 0 | 0 | 0 | 0 | 0 | 0 | 0 | 0 | 0 | 0 | 0 | 0 | 0 | 0 | 0 | 0 | 0 | 0 | 0 | 0 | 0 | 0 | 0 | 0 | 0 | 0 | 0 | 0 | 0 | 0 | 0 | 0 | 0 | 0 | 0 | 0 | 0 | 0 | 0 | 0 | 0 | 0 | 0 | 0 | 0 | 0 | 0 | 0 | 0 | 0 | 0 | 0 | 0 | 0 | 0 | 0 | 0 | 0 | 0 | 0 | 0 | 0 | 0 | 0 | 0 | 0 | 0 | 0 | 0 | 0 | 0 | 0 | 0 | 0 | 0 | 0 | 0 | 0 | 0 | 0 | 0 | 0 | 0 | 0 | 0 | 0 | 0 | 0 | 0 | 0 | 0
17 | 1 |  | 350 |  | 1.21-2303-37-2/1 | Техническое обслуживание накладной штепсельной силовой розетки с винтовыми зажимами, заземляющим контактом, степень защиты IP20, IP21, IP22 - годовое | 10 шт. | 4 | 0 | 4 |  |  |  | 1013.2 | 25.2 | 0 | 0 | 988 | 0 | 1.6 | 0 | 0 | 691.6 | 98.8 |  | -1 | 253.3 | 6.3 | 0 | 0 | 247 | 0 | 0.4 | 0 | 0 | 253.3 | 6.3 | 0 | 0 | 247 | 0 | 0.4 | 0 | 0 | 70 | 10 | 1 | 1 |  |  | 1 | 1 | 1 | 1 |  |  |  |  | 0 | 4 | СН-2012.1 Выпуск № 5 (в текущих ценах по состоянию на 01.10.2025 г.). 1.21-2303-37-2/1 |  |  | 0 | 0 |  | 0 | 1 | 0 | 1 | 1 | 1 | 1 | 1 | 1 |  | 70 | 10 |  |  |  | 0 | 0 | 0 | [5 empty] | 0 |  | 0 | 1013.2 | 6.3 | 0 | 0 | 247 | 0 | 0.4 | 0 | 0 | 691.6 | 98.8 | [13 empty] | 0 | 0 | 1 | 1 |  |  |  | 16987630 | 10 шт. | 10 шт. | 10 | [6 empty] | 1441815344 | 1 | СН-2012 | 0 |  | 4 | 0 | Подрядные работы, гл. 1-5,7 | работа |  |  |  | 1024 | 253.3 | 6.3 | 0 | 0 | 247 | 0.4 | 0 | 0 | [17 empty] | 0 | 0 | 0 |  |  |  |  | 70 | 10 |  |  |  |  | 0 |  | 526043079 | 2 | 1 | -2 | 0 | 0 | 0 | 1803.6 | 0 | 0 | 1803.6 |  | 0 | 3 | 0 |  | 0 | 1 | 0 | 0 | 0 | 0 | 0
17 | 1 |  | 352 | 68 | 1.21-2303-37-1/1 | Техническое обслуживание накладной штепсельной силовой розетки с винтовыми зажимами, заземляющим контактом, степень защиты IP20, IP21, IP22 - полугодовое | 10 шт. | 4 | 0 | 4 |  |  |  | 469.8 | 25.2 | 0 | 0 | 444.6 | 0 | 0.72 | 0 | 0 | 311.22 | 44.46 |  | 1472454512 | 117.45 | 6.3 | 0 | 0 | 111.15 | 0 | 0.18 | 0 | 0 | 117.45 | 6.3 | 0 | 0 | 111.15 | 0 | 0.18 | 0 | 0 | 70 | 10 | 1 | 1 |  |  | 1 | 1 | 1 | 1 |  |  |  |  | 0 | 4 | СН-2012.1 Выпуск № 5 (в текущих ценах по состоянию на 01.10.2025 г.). 1.21-2303-37-1/1 |  |  | 0 | 0 |  | 0 | 1 | 0 | 1 | 1 | 1 | 1 | 1 | 1 |  | 70 | 10 |  |  |  | 0 | 0 | 0 | [5 empty] | 0 |  | 0 | 469.8 | 6.3 | 0 | 0 | 111.15 | 0 | 0.18 | 0 | 0 | 311.22 | 44.46 | [13 empty] | 0 | 0 | 1 | 1 |  |  |  | 16987630 | 10 шт. | 10 шт. | 10 | [6 empty] | 1441815344 | 1 | СН-2012 | 0 |  | 4 | 0 | Подрядные работы, гл. 1-5,7 | работа |  |  |  | 0 | 117.45 | 6.3 | 0 | 0 | 111.15 | 0.18 | 0 | 0 | [17 empty] | 0 | 0 | 0 |  |  |  |  | 70 | 10 |  |  |  |  | 0 |  | 1310870617 | 2 | 1 | -2 | 0 | 0 | 0 | 825.48 | 0 | 0 | 825.48 |  | 0 | 3 | 0 |  | 0 | 1 | 0 | 0 | 0 | 0 | 0
17 | 1 |  | 353 |  | 1.21-2301-22-1/1 | Осмотр розетки штепсельной силовой с заземляющим контактом, степень защиты IP20, IP21, IP22 - ежемесячный | 100 шт. | 0.4 | 0 | 0.4 |  |  |  | 97.31 | 0 | 0 | 0 | 97.31 | 0 | 0.192 | 0 | 0 | 68.12 | 9.73 |  | -1 | 243.28 | 0 | 0 | 0 | 243.28 | 0 | 0.48 | 0 | 0 | 121.64 | 0 | 0 | 0 | 121.64 | 0 | 0.24 | 0 | 0 | 70 | 10 | 1 | 1 |  |  | 1 | 1 | 1 | 1 |  |  |  |  | 0 | 4 | СН-2012.1 Выпуск № 5 (в текущих ценах по состоянию на 01.10.2025 г.). 1.21-2301-22-1/1 |  |  | 0 | 0 |  | 0 | 1 | 0 | 1 | 1 | 1 | 1 | 1 | 1 |  | 70 | 10 |  |  |  | 0 | 0 | 0 | [5 empty] | 0 |  | 0 | 97.31 | 0 | 0 | 0 | 243.28 | 0 | 0.48 | 0 | 0 | 68.117 | 9.731 |  |  |  | )*2 | )*2 | )*2 | )*2 |  | )*2 | )*2 |  |  |  | 0 | 0 | 1 | 1 |  |  |  | 16987630 | 100 шт. | 100 шт. | 100 | [6 empty] | 1441815344 | 1 | СН-2012 | 0 |  | 4 | 0 | Подрядные работы, гл. 1-5,7 | работа |  |  |  | 1024 | 121.64 | 0 | 0 | 0 | 121.64 | 0.24 | 0 | 0 | [17 empty] | 0 | 0 | 0 |  |  |  |  | 70 | 10 |  |  |  |  | 0 |  | 1019270866 | 2 | 1 | -2 | 0 | 0 | 0 | 175.16 | 0 | 0 | 175.16 |  | 0 | 3 | 0 |  | 0 | 1 | 0 | 0 | 0 | 0 | 0
17 | 1 |  | 357 |  | 1.21-2303-31-1/1 | Техническое обслуживание коробки клеммной соединительной, с количеством клемм до 20 / Коробка уравнивания потенциалов с шиной на 7 присоединений КУП1101 ХЕГЕЛЬ | шт. | 16 | 0 | 16 |  |  |  | 9580.96 | 96.32 | 0 | 0 | 9484.64 | 0 | 15.36 | 0 | 0 | 6639.25 | 948.46 |  | -1 | 598.81 | 6.02 | 0 | 0 | 592.79 | 0 | 0.96 | 0 | 0 | 598.81 | 6.02 | 0 | 0 | 592.79 | 0 | 0.96 | 0 | 0 | 70 | 10 | 1 | 1 |  |  | 1 | 1 | 1 | 1 |  |  |  |  | 0 | 4 | СН-2012.1 Выпуск № 5 (в текущих ценах по состоянию на 01.10.2025 г.). 1.21-2303-31-1/1 |  |  | 0 | 0 |  | 0 | 1 | 0 | 1 | 1 | 1 | 1 | 1 | 1 |  | 70 | 10 |  |  |  | 0 | 0 | 0 | [5 empty] | 0 |  | 0 | 9580.96 | 6.02 | 0 | 0 | 592.79 | 0 | 0.96 | 0 | 0 | 6639.248 | 948.464 | [13 empty] | 0 | 0 | 1 | 1 |  |  |  | 16987630 | шт. | шт. | 1 | [6 empty] | 1441815344 | 1 | СН-2012 | 0 |  | 4 | 0 | Подрядные работы, гл. 1-5,7 | работа |  |  |  | 1311744 | 598.81 | 6.02 | 0 | 0 | 592.79 | 0.96 | 0 | 0 | [17 empty] | 0 | 0 | 0 |  |  |  |  | 70 | 10 |  |  |  |  | 0 |  | 1863364635 | 2 | 1 | -2 | 0 | 0 | 0 | 17168.67 | 0 | 0 | 17168.67 |  | 0 | 3 | 0 |  | 0 | 1 | 0 | 0 | 0 | 0 | 0
51 | 1 | 5 | 482 |  | Новый подраздел | 4.5 Электроустановочные изделия | 0 | [6 empty] | 469.8 | 25.2 | 0 | 0 | 444.6 | 0 | 0.72 | 0 | 0 | 311.22 | 44.46 |  |  | 469.8 | 25.2 | 0 | 0 | 444.6 | 0 | 0.72 | 0 | 0 | 311.22 | 44.46 |  |  | 0 | 0 | 0 | 825.48 | 0 | 0 | 825.48 | 25.2 | 25.2 | 0 | 25.2 | 0 | 0 | 0 | 0 | 0 | [19 empty] | 0 | 0 | 0 | 825.48 | 0 | 0 | 825.48 | 25.2 | 25.2 | 0 | 25.2 | 0 | 0 | 0 | 0 | 0 | [114 empty] | 0
50 | 0 | 0 | 1 | 201 | 469.8 | ПЗ | Прямые затраты |  |  | 201 | 1 | 3 |  | 2 | [7 empty] | 469.8 | 1 | 469.8
50 | 0 | 0 | 1 | 202 | 25.2 | СтМатОб | Стоимость материальных ресурсов (всего) |  |  | 202 | 2 | 3 |  | 2 | [7 empty] | 25.2 | 1 | 25.2
50 | 0 | 0 | 1 | 222 | 0 | СтМатОбЗак | Стоимость материалов и оборудования заказчика |  |  | 222 | 3 | 3 |  | 2 | [7 empty] | 0 | 1 | 0
50 | 0 | 0 | 1 | 225 | 25.2 | СтМатОбПод | Стоимость материалов и оборудования подрядчика |  |  | 225 | 4 | 3 |  | 2 | [7 empty] | 25.2 | 1 | 25.2
50 | 0 | 0 | 1 | 226 | 25.2 | СтМат | Стоимость материалов (всего) |  |  | 226 | 5 | 3 |  | 2 | [7 empty] | 25.2 | 1 | 25.2
50 | 0 | 0 | 1 | 227 | 0 | СтМатЗак | Стоимость материалов заказчика |  |  | 227 | 6 | 3 |  | 2 | [7 empty] | 0 | 1 | 0
50 | 0 | 0 | 1 | 228 | 25.2 | СтМатПод | Стоимость материалов подрядчика |  |  | 228 | 7 | 3 |  | 2 | [7 empty] | 25.2 | 1 | 25.2
50 | 0 | 0 | 1 | 216 | 0 | Оборуд | Стоимость оборудования (всего) |  |  | 216 | 8 | 3 |  | 2 | [7 empty] | 0 | 1 | 0
50 | 0 | 0 | 1 | 223 | 0 | ОборудЗак | Стоимость оборудования заказчика |  |  | 223 | 9 | 3 |  | 2 | [7 empty] | 0 | 1 | 0
50 | 0 | 0 | 1 | 229 | 0 | ОборудПод | Стоимость оборудования подрядчика |  |  | 229 | 10 | 3 |  | 2 | [7 empty] | 0 | 1 | 0
50 | 0 | 0 | 1 | 203 | 0 | ЭММ | Эксплуатация машин |  |  | 203 | 11 | 3 |  | 2 | [7 empty] | 0 | 1 | 0
50 | 0 | 0 | 1 | 231 | 0 | ЭММсНРиСП | Эксплуатация машин по ТСН-2001.16 |  |  | 231 | 12 | 3 |  | 2 | [7 empty] | 0 | 1 | 0
50 | 0 | 0 | 1 | 204 | 0 | ЗПМ | ЗП машинистов |  |  | 204 | 13 | 3 |  | 2 | [7 empty] | 0 | 1 | 0
50 | 0 | 0 | 1 | 205 | 444.6 | ОЗП | Основная ЗП рабочих |  |  | 205 | 14 | 3 |  | 2 | [7 empty] | 444.6 | 1 | 444.6
50 | 0 | 0 | 1 | 232 | 0 | ОЗПсНРиСП | Основная ЗП рабочих по ТСН-2001.16 |  |  | 232 | 15 | 3 |  | 2 | [7 empty] | 0 | 1 | 0
50 | 0 | 0 | 1 | 214 | 0 | Строит | Строительные работы с НР и СП |  |  | 214 | 16 | 3 |  | 2 | [7 empty] | 0 | 1 | 0
50 | 0 | 0 | 1 | 215 | 0 | Монтаж | Монтажные работы с НР и СП |  |  | 215 | 17 | 3 |  | 2 | [7 empty] | 0 | 1 | 0
50 | 0 | 0 | 1 | 217 | 825.48 | Прочие | Прочие работы с НР и СП |  |  | 217 | 18 | 3 |  | 2 | [7 empty] | 825.48 | 1 | 825.48
50 | 0 | 0 | 1 | 230 | 0 | ПрочиеЗатр | Прочие затраты по ТСН-2001.16 |  |  | 230 | 19 | 3 |  | 2 | [7 empty] | 0 | 1 | 0
50 | 0 | 0 | 1 | 206 | 0 | ВозврМат | Возврат материалов |  |  | 206 | 20 | 3 |  | 2 | [7 empty] | 0 | 1 | 0
50 | 0 | 0 | 1 | 207 | 0.72 | ТрудСтр | Трудозатраты строителей |  |  | 207 | 21 | 3 |  | -1 | [7 empty] | 0.72 | 1 | 0.72
50 | 0 | 0 | 1 | 208 | 0 | ТрудМаш | Трудозатраты машинистов |  |  | 208 | 22 | 3 |  | -1 | [7 empty] | 0 | 1 | 0
50 | 0 | 0 | 1 | 209 | 0 | ТранспМат | Транспорт материалов |  |  | 209 | 23 | 3 |  | 2 | [7 empty] | 0 | 1 | 0
50 | 0 | 0 | 1 | 233 | 0 | Перевозка | Перевозка грузов |  |  | 233 | 24 | 3 |  | 2 | [7 empty] | 0 | 1 | 0
50 | 0 | 0 | 1 | 210 | 311.22 | НР | Накладные расходы |  |  | 210 | 25 | 3 |  | 2 | [7 empty] | 311.22 | 1 | 311.22
50 | 0 | 0 | 1 | 211 | 44.46 | СмПриб | Сметная прибыль |  |  | 211 | 26 | 3 |  | 2 | [7 empty] | 44.46 | 1 | 44.46
50 | 0 | 0 | 1 | 224 | 825.48 | Всего | Всего с НР и СП |  |  | 224 | 27 | 3 |  | 2 | [7 empty] | 825.48 | 1 | 825.48
5 | 1 |  | 535 |  | Новый подраздел | 4.6 Щитовое оборудование |  | 0 |  | -1 | [7 empty] | 0 |  |  | 0 | [53 empty] | 0 | [11 empty] | 0
52 | 1 | 5 | 521 | 0 | Новый подраздел | 4.6 Щитовое оборудование | [7 empty] | 327816.61 | 4474.9 | 0 | 0 | 323341.71 | 0 | 523.8 | 0 | 0 | 226339.19 | 32334.17 | 0 | 0 | 327816.61 | 4474.9 | 0 | 0 | 323341.71 | 0 | 523.8 | 0 | 0 | 226339.19 | 32334.17 | 0 | 0 | 0 | 0 | 0 | 586489.97 | 0 | 0 | 586489.97 | 4474.9 | 4474.9 | 0 | 4474.9 | 0 | 0 | 0 | 0 | 0 | 0 | 0 | 0 | 0 | 0 | 0 | 0 | 0 | 0 | 0 | 0 | 0 | 0 | 0 | 0 | 0 | 0 | 0 | 0 | 0 | 0 | 0 | 586489.97 | 0 | 0 | 586489.97 | 4474.9 | 4474.9 | 0 | 4474.9 | 0 | 0 | 0 | 0 | 0 | 0 | 0 | 0 | 0 | 0 | 0 | 0 | 0 | 0 | 0 | 0 | 0 | 0 | 0 | 0 | 0 | 0 | 0 | 0 | 0 | 0 | 0 | 0 | 0 | 0 | 0 | 0 | 0 | 0 | 0 | 0 | 0 | 0 | 0 | 0 | 0 | 0 | 0 | 0 | 0 | 0 | 0 | 0 | 0 | 0 | 0 | 0 | 0 | 0 | 0 | 0 | 0 | 0 | 0 | 0 | 0 | 0 | 0 | 0 | 0 | 0 | 0 | 0 | 0 | 0 | 0 | 0 | 0 | 0 | 0 | 0 | 0 | 0 | 0 | 0 | 0 | 0 | 0 | 0 | 0 | 0 | 0 | 0 | 0 | 0 | 0 | 0 | 0 | 0 | 0 | 0 | 0 | 0 | 0 | 0 | 0 | 0 | 0 | 0 | 0 | 0 | 0 | 0 | 0 | 0 | 0 | 0 | 0 | 0 | 0 | 0 | 0 | 0 | 0 | 0
17 | 1 |  | 362 | 69 | 1.21-2203-2-5/1 | Техническое обслуживание силового распределительного пункта с установочными автоматами, число групп 12 / ВРЩ | шт. | 7 | 0 | 7 |  |  |  | 105177.03 | 1438.71 | 0 | 0 | 103738.32 | 0 | 168 | 0 | 0 | 72616.82 | 10373.83 |  | 1472454512 | 15025.29 | 205.53 | 0 | 0 | 14819.76 | 0 | 24 | 0 | 0 | 15025.29 | 205.53 | 0 | 0 | 14819.76 | 0 | 24 | 0 | 0 | 70 | 10 | 1 | 1 |  |  | 1 | 1 | 1 | 1 |  |  |  |  | 0 | 4 | СН-2012.1 Выпуск № 5 (в текущих ценах по состоянию на 01.10.2025 г.). 1.21-2203-2-5/1 |  |  | 0 | 0 |  | 0 | 1 | 0 | 1 | 1 | 1 | 1 | 1 | 1 |  | 70 | 10 |  |  |  | 0 | 0 | 0 | [5 empty] | 0 |  | 0 | 105177.03 | 205.53 | 0 | 0 | 14819.76 | 0 | 24 | 0 | 0 | 72616.824 | 10373.832 | [13 empty] | 0 | 0 | 1 | 1 |  |  |  | 16987630 | шт. | шт. | 1 | [6 empty] | 1441815344 | 1 | СН-2012 | 0 |  | 4 | 0 | Подрядные работы, гл. 1-5,7 | работа |  |  |  | 0 | 15025.29 | 205.53 | 0 | 0 | 14819.76 | 24 | 0 | 0 | [17 empty] | 0 | 0 | 0 |  |  |  |  | 70 | 10 |  |  |  |  | 0 |  | 256355354 | 2 | 1 | -2 | 0 | 0 | 0 | 188167.68 | 0 | 0 | 188167.68 |  | 0 | 3 | 0 |  | 0 | 1 | 0 | 0 | 0 | 0 | 0
17 | 1 |  | 364 |  | 1.21-2201-2-5/1 | Технический осмотр силового распределительного пункта с установочными автоматами, число групп 12 | шт. | 7 | 0 | 7 |  |  |  | 55409.76 | 82.88 | 0 | 0 | 55326.88 | 0 | 89.6 | 0 | 0 | 38728.82 | 5532.69 |  | -1 | 7915.68 | 11.84 | 0 | 0 | 7903.84 | 0 | 12.8 | 0 | 0 | 494.73 | 0.74 | 0 | 0 | 493.99 | 0 | 0.8 | 0 | 0 | 70 | 10 | 1 | 1 |  |  | 1 | 1 | 1 | 1 |  |  |  |  | 0 | 4 | СН-2012.1 Выпуск № 5 (в текущих ценах по состоянию на 01.10.2025 г.). 1.21-2201-2-5/1 |  |  | 0 | 0 |  | 0 | 1 | 0 | 1 | 1 | 1 | 1 | 1 | 1 |  | 70 | 10 |  |  |  | 0 | 0 | 0 | [5 empty] | 0 |  | 0 | 55409.76 | 11.84 | 0 | 0 | 7903.84 | 0 | 12.8 | 0 | 0 | 38728.816 | 5532.688 |  |  |  | )*16 | )*16 | )*16 | )*16 |  | )*16 | )*16 |  |  |  | 0 | 0 | 1 | 1 |  |  |  | 16987630 | шт. | шт. | 1 | [6 empty] | 1441815344 | 1 | СН-2012 | 0 |  | 4 | 0 | Подрядные работы, гл. 1-5,7 | работа |  |  |  | 1024 | 494.73 | 0.74 | 0 | 0 | 493.99 | 0.8 | 0 | 0 | [17 empty] | 0 | 0 | 0 |  |  |  |  | 70 | 10 |  |  |  |  | 0 |  | -1912802092 | 2 | 1 | -2 | 0 | 0 | 0 | 99671.27 | 0 | 0 | 99671.27 |  | 0 | 3 | 0 |  | 0 | 1 | 0 | 0 | 0 | 0 | 0
17 | 1 |  | 369 | 70 | 1.21-2203-2-3/1 | Техническое обслуживание силового распределительного пункта с установочными автоматами, число групп 8 / ЩСА, ЩАО, ЩОК | шт. | 20 | 0 | 20 |  |  |  | 187816 | 2569 | 0 | 0 | 185247 | 0 | 300 | 0 | 0 | 129672.9 | 18524.7 |  | 1472454512 | 9390.8 | 128.45 | 0 | 0 | 9262.35 | 0 | 15 | 0 | 0 | 9390.8 | 128.45 | 0 | 0 | 9262.35 | 0 | 15 | 0 | 0 | 70 | 10 | 1 | 1 |  |  | 1 | 1 | 1 | 1 |  |  |  |  | 0 | 4 | СН-2012.1 Выпуск № 5 (в текущих ценах по состоянию на 01.10.2025 г.). 1.21-2203-2-3/1 |  |  | 0 | 0 |  | 0 | 1 | 0 | 1 | 1 | 1 | 1 | 1 | 1 |  | 70 | 10 |  |  |  | 0 | 0 | 0 | [5 empty] | 0 |  | 0 | 187816 | 128.45 | 0 | 0 | 9262.35 | 0 | 15 | 0 | 0 | 129672.9 | 18524.7 | [13 empty] | 0 | 0 | 1 | 1 |  |  |  | 16987630 | шт. | шт. | 1 | [6 empty] | 1441815344 | 1 | СН-2012 | 0 |  | 4 | 0 | Подрядные работы, гл. 1-5,7 | работа |  |  |  | 0 | 9390.8 | 128.45 | 0 | 0 | 9262.35 | 15 | 0 | 0 | [17 empty] | 0 | 0 | 0 |  |  |  |  | 70 | 10 |  |  |  |  | 0 |  | -466824550 | 2 | 1 | -2 | 0 | 0 | 0 | 336013.6 | 0 | 0 | 336013.6 |  | 0 | 3 | 0 |  | 0 | 1 | 0 | 0 | 0 | 0 | 0
17 | 1 |  | 371 |  | 1.21-2201-2-3/1 | Технический осмотр силового распределительного пункта с установочными автоматами, число групп 8 / ЩСА, ЩАО, ЩОК | шт. | 20 | 0 | 20 |  |  |  | 99033.6 | 236.8 | 0 | 0 | 98796.8 | 0 | 160 | 0 | 0 | 69157.76 | 9879.68 |  | -1 | 4951.68 | 11.84 | 0 | 0 | 4939.84 | 0 | 8 | 0 | 0 | 309.48 | 0.74 | 0 | 0 | 308.74 | 0 | 0.5 | 0 | 0 | 70 | 10 | 1 | 1 |  |  | 1 | 1 | 1 | 1 |  |  |  |  | 0 | 4 | СН-2012.1 Выпуск № 5 (в текущих ценах по состоянию на 01.10.2025 г.). 1.21-2201-2-3/1 |  |  | 0 | 0 |  | 0 | 1 | 0 | 1 | 1 | 1 | 1 | 1 | 1 |  | 70 | 10 |  |  |  | 0 | 0 | 0 | [5 empty] | 0 |  | 0 | 99033.6 | 11.84 | 0 | 0 | 4939.84 | 0 | 8 | 0 | 0 | 69157.76 | 9879.68 |  |  |  | )*16 | )*16 | )*16 | )*16 |  | )*16 | )*16 |  |  |  | 0 | 0 | 1 | 1 |  |  |  | 16987630 | шт. | шт. | 1 | [6 empty] | 1441815344 | 1 | СН-2012 | 0 |  | 4 | 0 | Подрядные работы, гл. 1-5,7 | работа |  |  |  | 1024 | 309.48 | 0.74 | 0 | 0 | 308.74 | 0.5 | 0 | 0 | [17 empty] | 0 | 0 | 0 |  |  |  |  | 70 | 10 |  |  |  |  | 0 |  | -2066111173 | 2 | 1 | -2 | 0 | 0 | 0 | 178071.04 | 0 | 0 | 178071.04 |  | 0 | 3 | 0 |  | 0 | 1 | 0 | 0 | 0 | 0 | 0
17 | 1 |  | 376 | 71 | 1.21-2203-2-1/1 | Техническое обслуживание силового распределительного пункта с установочными автоматами, число групп 4 / ЩАП | шт. | 6 | 0 | 6 |  |  |  | 33806.94 | 462.48 | 0 | 0 | 33344.46 | 0 | 54 | 0 | 0 | 23341.12 | 3334.45 |  | 1472454512 | 5634.49 | 77.08 | 0 | 0 | 5557.41 | 0 | 9 | 0 | 0 | 5634.49 | 77.08 | 0 | 0 | 5557.41 | 0 | 9 | 0 | 0 | 70 | 10 | 1 | 1 |  |  | 1 | 1 | 1 | 1 |  |  |  |  | 0 | 4 | СН-2012.1 Выпуск № 5 (в текущих ценах по состоянию на 01.10.2025 г.). 1.21-2203-2-1/1 |  |  | 0 | 0 |  | 0 | 1 | 0 | 1 | 1 | 1 | 1 | 1 | 1 |  | 70 | 10 |  |  |  | 0 | 0 | 0 | [5 empty] | 0 |  | 0 | 33806.94 | 77.08 | 0 | 0 | 5557.41 | 0 | 9 | 0 | 0 | 23341.122 | 3334.446 | [13 empty] | 0 | 0 | 1 | 1 |  |  |  | 16987630 | шт. | шт. | 1 | [6 empty] | 1441815344 | 1 | СН-2012 | 0 |  | 4 | 0 | Подрядные работы, гл. 1-5,7 | работа |  |  |  | 0 | 5634.49 | 77.08 | 0 | 0 | 5557.41 | 9 | 0 | 0 | [17 empty] | 0 | 0 | 0 |  |  |  |  | 70 | 10 |  |  |  |  | 0 |  | -313571236 | 2 | 1 | -2 | 0 | 0 | 0 | 60482.51 | 0 | 0 | 60482.51 |  | 0 | 3 | 0 |  | 0 | 1 | 0 | 0 | 0 | 0 | 0
17 | 1 |  | 377 |  | 1.21-2201-2-1/1 | Технический осмотр силового распределительного пункта с установочными автоматами, число групп 4 / ЩАП | шт. | 6 | 0 | 6 |  |  |  | 17784 | 0 | 0 | 0 | 17784 | 0 | 28.8 | 0 | 0 | 12448.8 | 1778.4 |  | -1 | 2964 | 0 | 0 | 0 | 2964 | 0 | 4.8 | 0 | 0 | 185.25 | 0 | 0 | 0 | 185.25 | 0 | 0.3 | 0 | 0 | 70 | 10 | 1 | 1 |  |  | 1 | 1 | 1 | 1 |  |  |  |  | 0 | 4 | СН-2012.1 Выпуск № 5 (в текущих ценах по состоянию на 01.10.2025 г.). 1.21-2201-2-1/1 |  |  | 0 | 0 |  | 0 | 1 | 0 | 1 | 1 | 1 | 1 | 1 | 1 |  | 70 | 10 |  |  |  | 0 | 0 | 0 | [5 empty] | 0 |  | 0 | 17784 | 0 | 0 | 0 | 2964 | 0 | 4.8 | 0 | 0 | 12448.8 | 1778.4 |  |  |  | )*16 | )*16 | )*16 | )*16 |  | )*16 | )*16 |  |  |  | 0 | 0 | 1 | 1 |  |  |  | 16987630 | шт. | шт. | 1 | [6 empty] | 1441815344 | 1 | СН-2012 | 0 |  | 4 | 0 | Подрядные работы, гл. 1-5,7 | работа |  |  |  | 1024 | 185.25 | 0 | 0 | 0 | 185.25 | 0.3 | 0 | 0 | [17 empty] | 0 | 0 | 0 |  |  |  |  | 70 | 10 |  |  |  |  | 0 |  | -1881053829 | 2 | 1 | -2 | 0 | 0 | 0 | 32011.2 | 0 | 0 | 32011.2 |  | 0 | 3 | 0 |  | 0 | 1 | 0 | 0 | 0 | 0 | 0
17 | 1 |  | 379 | 72 | 1.21-2203-37-1/1 | Техническое обслуживание трехфазного многотарифного счетчика электроэнергии типа Меркурий 230 трансформаторного включения в распределительном устройстве - полугодовое | шт. | 3 | 0 | 3 |  |  |  | 1016.64 | 4.71 | 0 | 0 | 1011.93 | 0 | 1.8 | 0 | 0 | 708.35 | 101.19 |  | 1472454512 | 338.88 | 1.57 | 0 | 0 | 337.31 | 0 | 0.6 | 0 | 0 | 338.88 | 1.57 | 0 | 0 | 337.31 | 0 | 0.6 | 0 | 0 | 70 | 10 | 1 | 1 |  |  | 1 | 1 | 1 | 1 |  |  |  |  | 0 | 4 | СН-2012.1 Выпуск № 5 (в текущих ценах по состоянию на 01.10.2025 г.). 1.21-2203-37-1/1 |  |  | 0 | 0 |  | 0 | 1 | 0 | 1 | 1 | 1 | 1 | 1 | 1 |  | 70 | 10 |  |  |  | 0 | 0 | 0 | [5 empty] | 0 |  | 0 | 1016.64 | 1.57 | 0 | 0 | 337.31 | 0 | 0.6 | 0 | 0 | 708.351 | 101.193 | [13 empty] | 0 | 0 | 1 | 1 |  |  |  | 16987630 | шт. | шт. | 1 | [6 empty] | 1441815344 | 1 | СН-2012 | 0 |  | 4 | 0 | Подрядные работы, гл. 1-5,7 | работа |  |  |  | 0 | 338.88 | 1.57 | 0 | 0 | 337.31 | 0.6 | 0 | 0 | [17 empty] | 0 | 0 | 0 |  |  |  |  | 70 | 10 |  |  |  |  | 0 |  | 595984218 | 2 | 1 | -2 | 0 | 0 | 0 | 1826.18 | 0 | 0 | 1826.18 |  | 0 | 3 | 0 |  | 0 | 1 | 0 | 0 | 0 | 0 | 0
17 | 1 |  | 380 |  | 1.21-2201-17-2/1 | Осмотр трехфазного многотарифного счетчика электроэнергии типа Меркурий 230 трансформаторного включения в распределительном устройстве - ежемесячный | шт. | 3 | 0 | 3 |  |  |  | 851.52 | 0 | 0 | 0 | 851.52 | 0 | 1.68 | 0 | 0 | 596.06 | 85.15 |  | -1 | 283.84 | 0 | 0 | 0 | 283.84 | 0 | 0.56 | 0 | 0 | 70.96 | 0 | 0 | 0 | 70.96 | 0 | 0.14 | 0 | 0 | 70 | 10 | 1 | 1 |  |  | 1 | 1 | 1 | 1 |  |  |  |  | 0 | 4 | СН-2012.1 Выпуск № 5 (в текущих ценах по состоянию на 01.10.2025 г.). 1.21-2201-17-2/1 |  |  | 0 | 0 |  | 0 | 1 | 0 | 1 | 1 | 1 | 1 | 1 | 1 |  | 70 | 10 |  |  |  | 0 | 0 | 0 | [5 empty] | 0 |  | 0 | 851.52 | 0 | 0 | 0 | 283.84 | 0 | 0.56 | 0 | 0 | 596.064 | 85.152 |  |  |  | )*4 | )*4 | )*4 | )*4 |  | )*4 | )*4 |  |  |  | 0 | 0 | 1 | 1 |  |  |  | 16987630 | шт. | шт. | 1 | [6 empty] | 1441815344 | 1 | СН-2012 | 0 |  | 4 | 0 | Подрядные работы, гл. 1-5,7 | работа |  |  |  | 1024 | 70.96 | 0 | 0 | 0 | 70.96 | 0.14 | 0 | 0 | [17 empty] | 0 | 0 | 0 |  |  |  |  | 70 | 10 |  |  |  |  | 0 |  | -1648066009 | 2 | 1 | -2 | 0 | 0 | 0 | 1532.73 | 0 | 0 | 1532.73 |  | 0 | 3 | 0 |  | 0 | 1 | 0 | 0 | 0 | 0 | 0
17 | 1 |  | 381 |  | 1.21-2201-17-1/1 | Осмотр трехфазного многотарифного счетчика электроэнергии типа Меркурий 230 трансформаторного включения в распределительном устройстве - ежедневный | шт. | 3 | 0 | 3 |  |  |  | 14354.7 | 0 | 0 | 0 | 14354.7 | 0 | 28.32 | 0 | 0 | 10048.29 | 1435.47 |  | -1 | 4784.9 | 0 | 0 | 0 | 4784.9 | 0 | 9.44 | 0 | 0 | 40.55 | 0 | 0 | 0 | 40.55 | 0 | 0.08 | 0 | 0 | 70 | 10 | 1 | 1 |  |  | 1 | 1 | 1 | 1 |  |  |  |  | 0 | 4 | СН-2012.1 Выпуск № 5 (в текущих ценах по состоянию на 01.10.2025 г.). 1.21-2201-17-1/1 |  |  | 0 | 0 |  | 0 | 1 | 0 | 1 | 1 | 1 | 1 | 1 | 1 |  | 70 | 10 |  |  |  | 0 | 0 | 0 | [5 empty] | 0 |  | 0 | 14354.7 | 0 | 0 | 0 | 4784.9 | 0 | 9.44 | 0 | 0 | 10048.29 | 1435.47 |  |  |  | )*118 | )*118 | )*118 | )*118 |  | )*118 | )*118 |  |  |  | 0 | 0 | 1 | 1 |  |  |  | 16987630 | шт. | шт. | 1 | [6 empty] | 1441815344 | 1 | СН-2012 | 0 |  | 4 | 0 | Подрядные работы, гл. 1-5,7 | работа |  |  |  | 1311744 | 40.55 | 0 | 0 | 0 | 40.55 | 0.08 | 0 | 0 | [17 empty] | 0 | 0 | 0 |  |  |  |  | 70 | 10 |  |  |  |  | 0 |  | -760003618 | 2 | 1 | -2 | 0 | 0 | 0 | 25838.46 | 0 | 0 | 25838.46 |  | 0 | 3 | 0 |  | 0 | 1 | 0 | 0 | 0 | 0 | 0
51 | 1 | 5 | 521 |  | Новый подраздел | 4.6 Щитовое оборудование | 0 | [6 empty] | 327816.61 | 4474.9 | 0 | 0 | 323341.71 | 0 | 523.8 | 0 | 0 | 226339.19 | 32334.17 |  |  | 327816.61 | 4474.9 | 0 | 0 | 323341.71 | 0 | 523.8 | 0 | 0 | 226339.19 | 32334.17 |  |  | 0 | 0 | 0 | 586489.97 | 0 | 0 | 586489.97 | 4474.9 | 4474.9 | 0 | 4474.9 | 0 | 0 | 0 | 0 | 0 | [19 empty] | 0 | 0 | 0 | 586489.97 | 0 | 0 | 586489.97 | 4474.9 | 4474.9 | 0 | 4474.9 | 0 | 0 | 0 | 0 | 0 | [114 empty] | 0
50 | 0 | 0 | 1 | 201 | 327816.61 | ПЗ | Прямые затраты |  |  | 201 | 1 | 3 |  | 2 | [7 empty] | 327816.61 | 1 | 327816.61
50 | 0 | 0 | 1 | 202 | 4474.9 | СтМатОб | Стоимость материальных ресурсов (всего) |  |  | 202 | 2 | 3 |  | 2 | [7 empty] | 4474.9 | 1 | 4474.9
50 | 0 | 0 | 1 | 222 | 0 | СтМатОбЗак | Стоимость материалов и оборудования заказчика |  |  | 222 | 3 | 3 |  | 2 | [7 empty] | 0 | 1 | 0
50 | 0 | 0 | 1 | 225 | 4474.9 | СтМатОбПод | Стоимость материалов и оборудования подрядчика |  |  | 225 | 4 | 3 |  | 2 | [7 empty] | 4474.9 | 1 | 4474.9
50 | 0 | 0 | 1 | 226 | 4474.9 | СтМат | Стоимость материалов (всего) |  |  | 226 | 5 | 3 |  | 2 | [7 empty] | 4474.9 | 1 | 4474.9
50 | 0 | 0 | 1 | 227 | 0 | СтМатЗак | Стоимость материалов заказчика |  |  | 227 | 6 | 3 |  | 2 | [7 empty] | 0 | 1 | 0
50 | 0 | 0 | 1 | 228 | 4474.9 | СтМатПод | Стоимость материалов подрядчика |  |  | 228 | 7 | 3 |  | 2 | [7 empty] | 4474.9 | 1 | 4474.9
50 | 0 | 0 | 1 | 216 | 0 | Оборуд | Стоимость оборудования (всего) |  |  | 216 | 8 | 3 |  | 2 | [7 empty] | 0 | 1 | 0
50 | 0 | 0 | 1 | 223 | 0 | ОборудЗак | Стоимость оборудования заказчика |  |  | 223 | 9 | 3 |  | 2 | [7 empty] | 0 | 1 | 0
50 | 0 | 0 | 1 | 229 | 0 | ОборудПод | Стоимость оборудования подрядчика |  |  | 229 | 10 | 3 |  | 2 | [7 empty] | 0 | 1 | 0
50 | 0 | 0 | 1 | 203 | 0 | ЭММ | Эксплуатация машин |  |  | 203 | 11 | 3 |  | 2 | [7 empty] | 0 | 1 | 0
50 | 0 | 0 | 1 | 231 | 0 | ЭММсНРиСП | Эксплуатация машин по ТСН-2001.16 |  |  | 231 | 12 | 3 |  | 2 | [7 empty] | 0 | 1 | 0
50 | 0 | 0 | 1 | 204 | 0 | ЗПМ | ЗП машинистов |  |  | 204 | 13 | 3 |  | 2 | [7 empty] | 0 | 1 | 0
50 | 0 | 0 | 1 | 205 | 323341.71 | ОЗП | Основная ЗП рабочих |  |  | 205 | 14 | 3 |  | 2 | [7 empty] | 323341.71 | 1 | 323341.71
50 | 0 | 0 | 1 | 232 | 0 | ОЗПсНРиСП | Основная ЗП рабочих по ТСН-2001.16 |  |  | 232 | 15 | 3 |  | 2 | [7 empty] | 0 | 1 | 0
50 | 0 | 0 | 1 | 214 | 0 | Строит | Строительные работы с НР и СП |  |  | 214 | 16 | 3 |  | 2 | [7 empty] | 0 | 1 | 0
50 | 0 | 0 | 1 | 215 | 0 | Монтаж | Монтажные работы с НР и СП |  |  | 215 | 17 | 3 |  | 2 | [7 empty] | 0 | 1 | 0
50 | 0 | 0 | 1 | 217 | 586489.97 | Прочие | Прочие работы с НР и СП |  |  | 217 | 18 | 3 |  | 2 | [7 empty] | 586489.97 | 1 | 586489.97
50 | 0 | 0 | 1 | 230 | 0 | ПрочиеЗатр | Прочие затраты по ТСН-2001.16 |  |  | 230 | 19 | 3 |  | 2 | [7 empty] | 0 | 1 | 0
50 | 0 | 0 | 1 | 206 | 0 | ВозврМат | Возврат материалов |  |  | 206 | 20 | 3 |  | 2 | [7 empty] | 0 | 1 | 0
50 | 0 | 0 | 1 | 207 | 523.8 | ТрудСтр | Трудозатраты строителей |  |  | 207 | 21 | 3 |  | -1 | [7 empty] | 523.8 | 1 | 523.8
50 | 0 | 0 | 1 | 208 | 0 | ТрудМаш | Трудозатраты машинистов |  |  | 208 | 22 | 3 |  | -1 | [7 empty] | 0 | 1 | 0
50 | 0 | 0 | 1 | 209 | 0 | ТранспМат | Транспорт материалов |  |  | 209 | 23 | 3 |  | 2 | [7 empty] | 0 | 1 | 0
50 | 0 | 0 | 1 | 233 | 0 | Перевозка | Перевозка грузов |  |  | 233 | 24 | 3 |  | 2 | [7 empty] | 0 | 1 | 0
50 | 0 | 0 | 1 | 210 | 226339.19 | НР | Накладные расходы |  |  | 210 | 25 | 3 |  | 2 | [7 empty] | 226339.19 | 1 | 226339.19
50 | 0 | 0 | 1 | 211 | 32334.17 | СмПриб | Сметная прибыль |  |  | 211 | 26 | 3 |  | 2 | [7 empty] | 32334.17 | 1 | 32334.17
50 | 0 | 0 | 1 | 224 | 586489.97 | Всего | Всего с НР и СП |  |  | 224 | 27 | 3 |  | 2 | [7 empty] | 586489.97 | 1 | 586489.97
51 | 1 | 4 | 293 |  | Новый раздел | Раздел: 4. Электроосвещение и электрооборудование | 0 | [6 empty] | 518035.42 | 5984.79 | 0 | 0 | 512050.63 | 0 | 850.7067 | 0 | 0 | 358435.43 | 51205.08 | [15 empty] | 0 | 0 | 0 | 927675.93 | 0 | 0 | 927675.93 | 5984.79 | 5984.79 | 0 | 5984.79 | 0 | 0 | 0 | 0 | 0 | [149 empty] | 0
50 | 0 | 0 | 1 | 201 | 518035.42 | ПЗ | Прямые затраты |  |  | 201 | 1 | 3 |  | 2 | [7 empty] | 518035.42 | 1 | 518035.42
50 | 0 | 0 | 1 | 202 | 5984.79 | СтМатОб | Стоимость материальных ресурсов (всего) |  |  | 202 | 2 | 3 |  | 2 | [7 empty] | 5984.79 | 1 | 5984.79
50 | 0 | 0 | 1 | 222 | 0 | СтМатОбЗак | Стоимость материалов и оборудования заказчика |  |  | 222 | 3 | 3 |  | 2 | [7 empty] | 0 | 1 | 0
50 | 0 | 0 | 1 | 225 | 5984.79 | СтМатОбПод | Стоимость материалов и оборудования подрядчика |  |  | 225 | 4 | 3 |  | 2 | [7 empty] | 5984.79 | 1 | 5984.79
50 | 0 | 0 | 1 | 226 | 5984.79 | СтМат | Стоимость материалов (всего) |  |  | 226 | 5 | 3 |  | 2 | [7 empty] | 5984.79 | 1 | 5984.79
50 | 0 | 0 | 1 | 227 | 0 | СтМатЗак | Стоимость материалов заказчика |  |  | 227 | 6 | 3 |  | 2 | [7 empty] | 0 | 1 | 0
50 | 0 | 0 | 1 | 228 | 5984.79 | СтМатПод | Стоимость материалов подрядчика |  |  | 228 | 7 | 3 |  | 2 | [7 empty] | 5984.79 | 1 | 5984.79
50 | 0 | 0 | 1 | 216 | 0 | Оборуд | Стоимость оборудования (всего) |  |  | 216 | 8 | 3 |  | 2 | [7 empty] | 0 | 1 | 0
50 | 0 | 0 | 1 | 223 | 0 | ОборудЗак | Стоимость оборудования заказчика |  |  | 223 | 9 | 3 |  | 2 | [7 empty] | 0 | 1 | 0
50 | 0 | 0 | 1 | 229 | 0 | ОборудПод | Стоимость оборудования подрядчика |  |  | 229 | 10 | 3 |  | 2 | [7 empty] | 0 | 1 | 0
50 | 0 | 0 | 1 | 203 | 0 | ЭММ | Эксплуатация машин |  |  | 203 | 11 | 3 |  | 2 | [7 empty] | 0 | 1 | 0
50 | 0 | 0 | 1 | 231 | 0 | ЭММсНРиСП | Эксплуатация машин по ТСН-2001.16 |  |  | 231 | 12 | 3 |  | 2 | [7 empty] | 0 | 1 | 0
50 | 0 | 0 | 1 | 204 | 0 | ЗПМ | ЗП машинистов |  |  | 204 | 13 | 3 |  | 2 | [7 empty] | 0 | 1 | 0
50 | 0 | 0 | 1 | 205 | 512050.63 | ОЗП | Основная ЗП рабочих |  |  | 205 | 14 | 3 |  | 2 | [7 empty] | 512050.63 | 1 | 512050.63
50 | 0 | 0 | 1 | 232 | 0 | ОЗПсНРиСП | Основная ЗП рабочих по ТСН-2001.16 |  |  | 232 | 15 | 3 |  | 2 | [7 empty] | 0 | 1 | 0
50 | 0 | 0 | 1 | 214 | 0 | Строит | Строительные работы с НР и СП |  |  | 214 | 16 | 3 |  | 2 | [7 empty] | 0 | 1 | 0
50 | 0 | 0 | 1 | 215 | 0 | Монтаж | Монтажные работы с НР и СП |  |  | 215 | 17 | 3 |  | 2 | [7 empty] | 0 | 1 | 0
50 | 0 | 0 | 1 | 217 | 927675.93 | Прочие | Прочие работы с НР и СП |  |  | 217 | 18 | 3 |  | 2 | [7 empty] | 927675.93 | 1 | 927675.93
50 | 0 | 0 | 1 | 230 | 0 | ПрочиеЗатр | Прочие затраты по ТСН-2001.16 |  |  | 230 | 19 | 3 |  | 2 | [7 empty] | 0 | 1 | 0
50 | 0 | 0 | 1 | 206 | 0 | ВозврМат | Возврат материалов |  |  | 206 | 20 | 3 |  | 2 | [7 empty] | 0 | 1 | 0
50 | 0 | 0 | 1 | 207 | 850.7067 | ТрудСтр | Трудозатраты строителей |  |  | 207 | 21 | 3 |  | -1 | [7 empty] | 850.7067 | 1 | 850.7067
50 | 0 | 0 | 1 | 208 | 0 | ТрудМаш | Трудозатраты машинистов |  |  | 208 | 22 | 3 |  | -1 | [7 empty] | 0 | 1 | 0
50 | 0 | 0 | 1 | 209 | 0 | ТранспМат | Транспорт материалов |  |  | 209 | 23 | 3 |  | 2 | [7 empty] | 0 | 1 | 0
50 | 0 | 0 | 1 | 233 | 0 | Перевозка | Перевозка грузов |  |  | 233 | 24 | 3 |  | 2 | [7 empty] | 0 | 1 | 0
50 | 0 | 0 | 1 | 210 | 358435.43 | НР | Накладные расходы |  |  | 210 | 25 | 3 |  | 2 | [7 empty] | 358435.43 | 1 | 358435.43
50 | 0 | 0 | 1 | 211 | 51205.08 | СмПриб | Сметная прибыль |  |  | 211 | 26 | 3 |  | 2 | [7 empty] | 51205.08 | 1 | 51205.08
50 | 0 | 0 | 1 | 224 | 927675.93 | Всего | Всего с НР и СП |  |  | 224 | 27 | 3 |  | 2 | [7 empty] | 927675.93 | 1 | 927675.93
4 | 1 |  | 687 |  | Новый раздел | Раздел: 5. Автоматизация комплексная |  | 0 |  | 0 | [7 empty] | 0 |  |  | 0 | [53 empty] | 0 | [11 empty] | 0
52 | 1 | 4 | 595 | 0 | Новый раздел | Раздел: 5. Автоматизация комплексная | [7 empty] | 78086.74 | 397.01 | 273.63 | 173.5 | 77416.1 | 0 | 110.291 | 0 | 0 | 54191.29 | 7741.61 | 0 | 0 | 0 | 0 | 0 | 0 | 0 | 0 | 0 | 0 | 0 | 0 | 0 | 0 | 0 | 0 | 0 | 0 | 140207.02 | 0 | 0 | 140207.02 | 397.01 | 397.01 | 0 | 397.01 | 0 | 0 | 0 | 0 | 0 | 0 | 0 | 0 | 0 | 0 | 0 | 0 | 0 | 0 | 0 | 0 | 0 | 0 | 0 | 0 | 0 | 0 | 0 | 0 | 0 | 0 | 0 | 0 | 0 | 0 | 0 | 0 | 0 | 0 | 0 | 0 | 0 | 0 | 0 | 0 | 0 | 0 | 0 | 0 | 0 | 0 | 0 | 0 | 0 | 0 | 0 | 0 | 0 | 0 | 0 | 0 | 0 | 0 | 0 | 0 | 0 | 0 | 0 | 0 | 0 | 0 | 0 | 0 | 0 | 0 | 0 | 0 | 0 | 0 | 0 | 0 | 0 | 0 | 0 | 0 | 0 | 0 | 0 | 0 | 0 | 0 | 0 | 0 | 0 | 0 | 0 | 0 | 0 | 0 | 0 | 0 | 0 | 0 | 0 | 0 | 0 | 0 | 0 | 0 | 0 | 0 | 0 | 0 | 0 | 0 | 0 | 0 | 0 | 0 | 0 | 0 | 0 | 0 | 0 | 0 | 0 | 0 | 0 | 0 | 0 | 0 | 0 | 0 | 0 | 0 | 0 | 0 | 0 | 0 | 0 | 0 | 0 | 0 | 0 | 0 | 0 | 0 | 0 | 0 | 0 | 0 | 0 | 0 | 0 | 0 | 0 | 0 | 0 | 0 | 0
5 | 1 |  | 609 |  | Новый подраздел | 5.1 Автоматизация системы отопления |  | 0 |  | -1 | [7 empty] | 0 |  |  | 0 | [53 empty] | 0 | [11 empty] | 0
52 | 1 | 5 | 599 | 0 | Новый подраздел | 5.1 Автоматизация системы отопления | [7 empty] | 15380.58 | 29.82 | 0 | 0 | 15350.76 | 0 | 21.66 | 0 | 0 | 10745.54 | 1535.07 | 0 | 0 | 15380.58 | 29.82 | 0 | 0 | 15350.76 | 0 | 21.66 | 0 | 0 | 10745.54 | 1535.07 | 0 | 0 | 0 | 0 | 0 | 27661.19 | 0 | 0 | 27661.19 | 29.82 | 29.82 | 0 | 29.82 | 0 | 0 | 0 | 0 | 0 | 0 | 0 | 0 | 0 | 0 | 0 | 0 | 0 | 0 | 0 | 0 | 0 | 0 | 0 | 0 | 0 | 0 | 0 | 0 | 0 | 0 | 0 | 27661.19 | 0 | 0 | 27661.19 | 29.82 | 29.82 | 0 | 29.82 | 0 | 0 | 0 | 0 | 0 | 0 | 0 | 0 | 0 | 0 | 0 | 0 | 0 | 0 | 0 | 0 | 0 | 0 | 0 | 0 | 0 | 0 | 0 | 0 | 0 | 0 | 0 | 0 | 0 | 0 | 0 | 0 | 0 | 0 | 0 | 0 | 0 | 0 | 0 | 0 | 0 | 0 | 0 | 0 | 0 | 0 | 0 | 0 | 0 | 0 | 0 | 0 | 0 | 0 | 0 | 0 | 0 | 0 | 0 | 0 | 0 | 0 | 0 | 0 | 0 | 0 | 0 | 0 | 0 | 0 | 0 | 0 | 0 | 0 | 0 | 0 | 0 | 0 | 0 | 0 | 0 | 0 | 0 | 0 | 0 | 0 | 0 | 0 | 0 | 0 | 0 | 0 | 0 | 0 | 0 | 0 | 0 | 0 | 0 | 0 | 0 | 0 | 0 | 0 | 0 | 0 | 0 | 0 | 0 | 0 | 0 | 0 | 0 | 0 | 0 | 0 | 0 | 0 | 0 | 0
17 | 1 |  | 382 | 73 | 1.23-2303-5-1/1 | Комплекс работ по техническому обслуживанию оборудования, автоматизированных систем и исполнительных механизмов, шкафы, пульты управления, автоматизированные рабочие места /Шкаф автоматизации ИТП ША-ИТП1 ООО "Данфосс" | шт. | 1 | 0 | 1 |  |  |  | 1631.48 | 0 | 0 | 0 | 1631.48 | 0 | 2.12 | 0 | 0 | 1142.04 | 163.15 |  | 1472454512 | 1631.48 | 0 | 0 | 0 | 1631.48 | 0 | 2.12 | 0 | 0 | 815.74 | 0 | 0 | 0 | 815.74 | 0 | 1.06 | 0 | 0 | 70 | 10 | 1 | 1 |  |  | 1 | 1 | 1 | 1 |  |  |  |  | 0 | 4 | СН-2012.1 Выпуск № 5 (в текущих ценах по состоянию на 01.10.2025 г.). 1.23-2303-5-1/1 |  |  | 0 | 0 |  | 0 | 1 | 0 | 1 | 1 | 1 | 1 | 1 | 1 |  | 70 | 10 |  |  |  | 0 | 0 | 0 | [5 empty] | 0 |  | 0 | 1631.48 | 0 | 0 | 0 | 1631.48 | 0 | 2.12 | 0 | 0 | 1142.036 | 163.148 |  |  |  | )*2 | )*2 | )*2 | )*2 |  | )*2 | )*2 |  |  |  | 0 | 0 | 1 | 1 |  |  |  | 16987630 | шт. | шт. | 1 | [6 empty] | 1441815344 | 1 | СН-2012 | 0 |  | 4 | 0 | Подрядные работы, гл. 1-5,7 | работа |  |  |  | 0 | 815.74 | 0 | 0 | 0 | 815.74 | 1.06 | 0 | 0 | [17 empty] | 0 | 0 | 0 |  |  |  |  | 70 | 10 |  |  |  |  | 0 |  | 324747816 | 2 | 1 | -2 | 0 | 0 | 0 | 2936.67 | 0 | 0 | 2936.67 |  | 0 | 3 | 0 |  | 0 | 1 | 0 | 0 | 0 | 0 | 0
17 | 1 |  | 383 | 74 | 1.23-2103-9-7/1 | Техническое обслуживание приборов для измерения температуры, регулятор температуры дилатометрический, тип ТУДЭ /Датчик температуры наружного воздуха "ТЕ-ЕХ" | шт. | 1 | 0 | 1 |  |  |  | 987.98 | 0 | 0 | 0 | 987.98 | 0 | 1.6 | 0 | 0 | 691.59 | 98.8 |  | 1472454512 | 987.98 | 0 | 0 | 0 | 987.98 | 0 | 1.6 | 0 | 0 | 493.99 | 0 | 0 | 0 | 493.99 | 0 | 0.8 | 0 | 0 | 70 | 10 | 1 | 1 |  |  | 1 | 1 | 1 | 1 |  |  |  |  | 0 | 4 | СН-2012.1 Выпуск № 5 (в текущих ценах по состоянию на 01.10.2025 г.). 1.23-2103-9-7/1 |  |  | 0 | 0 |  | 0 | 1 | 0 | 1 | 1 | 1 | 1 | 1 | 1 |  | 70 | 10 |  |  |  | 0 | 0 | 0 | [5 empty] | 0 |  | 0 | 987.98 | 0 | 0 | 0 | 987.98 | 0 | 1.6 | 0 | 0 | 691.586 | 98.798 |  |  |  | )*2 | )*2 | )*2 | )*2 |  | )*2 | )*2 |  |  |  | 0 | 0 | 1 | 1 |  |  |  | 16987630 | шт. | шт. | 1 | [6 empty] | 1441815344 | 1 | СН-2012 | 0 |  | 4 | 0 | Подрядные работы, гл. 1-5,7 | работа |  |  |  | 0 | 493.99 | 0 | 0 | 0 | 493.99 | 0.8 | 0 | 0 | [17 empty] | 0 | 0 | 0 |  |  |  |  | 70 | 10 |  |  |  |  | 0 |  | 49875626 | 2 | 1 | -2 | 0 | 0 | 0 | 1778.37 | 0 | 0 | 1778.37 |  | 0 | 3 | 0 |  | 0 | 1 | 0 | 0 | 0 | 0 | 0
17 | 1 |  | 386 | 75 | 1.23-2303-11-1/1 | Техническое обслуживание модулей аналоговых входных сигналов | шт. | 1 | 0 | 1 |  |  |  | 4296.28 | 9.94 | 0 | 0 | 4286.34 | 0 | 6.04 | 0 | 0 | 3000.44 | 428.63 |  | 1472454512 | 4296.28 | 9.94 | 0 | 0 | 4286.34 | 0 | 6.04 | 0 | 0 | 2148.14 | 4.97 | 0 | 0 | 2143.17 | 0 | 3.02 | 0 | 0 | 70 | 10 | 1 | 1 |  |  | 1 | 1 | 1 | 1 |  |  |  |  | 0 | 4 | СН-2012.1 Выпуск № 5 (в текущих ценах по состоянию на 01.10.2025 г.). 1.23-2303-11-1/1 |  |  | 0 | 0 |  | 0 | 1 | 0 | 1 | 1 | 1 | 1 | 1 | 1 |  | 70 | 10 |  |  |  | 0 | 0 | 0 | [5 empty] | 0 |  | 0 | 4296.28 | 9.94 | 0 | 0 | 4286.34 | 0 | 6.04 | 0 | 0 | 3000.438 | 428.634 |  |  |  | )*2 | )*2 | )*2 | )*2 |  | )*2 | )*2 |  |  |  | 0 | 0 | 1 | 1 |  |  |  | 16987630 | шт. | шт. | 1 | [6 empty] | 1441815344 | 1 | СН-2012 | 0 |  | 4 | 0 | Подрядные работы, гл. 1-5,7 | работа |  |  |  | 0 | 2148.14 | 4.97 | 0 | 0 | 2143.17 | 3.02 | 0 | 0 | [17 empty] | 0 | 0 | 0 |  |  |  |  | 70 | 10 |  |  |  |  | 0 |  | -1564910126 | 2 | 1 | -2 | 0 | 0 | 0 | 7725.35 | 0 | 0 | 7725.35 |  | 0 | 3 | 0 |  | 0 | 1 | 0 | 0 | 0 | 0 | 0
17 | 1 |  | 389 | 76 | 1.23-2303-11-3/1 | Техническое обслуживание модулей дискретных входных сигналов | шт. | 1 | 0 | 1 |  |  |  | 4097.58 | 9.94 | 0 | 0 | 4087.64 | 0 | 5.76 | 0 | 0 | 2861.35 | 408.76 |  | 1472454512 | 4097.58 | 9.94 | 0 | 0 | 4087.64 | 0 | 5.76 | 0 | 0 | 2048.79 | 4.97 | 0 | 0 | 2043.82 | 0 | 2.88 | 0 | 0 | 70 | 10 | 1 | 1 |  |  | 1 | 1 | 1 | 1 |  |  |  |  | 0 | 4 | СН-2012.1 Выпуск № 5 (в текущих ценах по состоянию на 01.10.2025 г.). 1.23-2303-11-3/1 |  |  | 0 | 0 |  | 0 | 1 | 0 | 1 | 1 | 1 | 1 | 1 | 1 |  | 70 | 10 |  |  |  | 0 | 0 | 0 | [5 empty] | 0 |  | 0 | 4097.58 | 9.94 | 0 | 0 | 4087.64 | 0 | 5.76 | 0 | 0 | 2861.348 | 408.764 |  |  |  | )*2 | )*2 | )*2 | )*2 |  | )*2 | )*2 |  |  |  | 0 | 0 | 1 | 1 |  |  |  | 16987630 | шт. | шт. | 1 | [6 empty] | 1441815344 | 1 | СН-2012 | 0 |  | 4 | 0 | Подрядные работы, гл. 1-5,7 | работа |  |  |  | 0 | 2048.79 | 4.97 | 0 | 0 | 2043.82 | 2.88 | 0 | 0 | [17 empty] | 0 | 0 | 0 |  |  |  |  | 70 | 10 |  |  |  |  | 0 |  | 1776814538 | 2 | 1 | -2 | 0 | 0 | 0 | 7367.69 | 0 | 0 | 7367.69 |  | 0 | 3 | 0 |  | 0 | 1 | 0 | 0 | 0 | 0 | 0
17 | 1 |  | 392 | 77 | 1.23-2303-11-4/1 | Техническое обслуживание модулей дискретных выходных сигналов | шт. | 1 | 0 | 1 |  |  |  | 4367.26 | 9.94 | 0 | 0 | 4357.32 | 0 | 6.14 | 0 | 0 | 3050.12 | 435.73 |  | 1472454512 | 4367.26 | 9.94 | 0 | 0 | 4357.32 | 0 | 6.14 | 0 | 0 | 2183.63 | 4.97 | 0 | 0 | 2178.66 | 0 | 3.07 | 0 | 0 | 70 | 10 | 1 | 1 |  |  | 1 | 1 | 1 | 1 |  |  |  |  | 0 | 4 | СН-2012.1 Выпуск № 5 (в текущих ценах по состоянию на 01.10.2025 г.). 1.23-2303-11-4/1 |  |  | 0 | 0 |  | 0 | 1 | 0 | 1 | 1 | 1 | 1 | 1 | 1 |  | 70 | 10 |  |  |  | 0 | 0 | 0 | [5 empty] | 0 |  | 0 | 4367.26 | 9.94 | 0 | 0 | 4357.32 | 0 | 6.14 | 0 | 0 | 3050.124 | 435.732 |  |  |  | )*2 | )*2 | )*2 | )*2 |  | )*2 | )*2 |  |  |  | 0 | 0 | 1 | 1 |  |  |  | 16987630 | шт. | шт. | 1 | [6 empty] | 1441815344 | 1 | СН-2012 | 0 |  | 4 | 0 | Подрядные работы, гл. 1-5,7 | работа |  |  |  | 0 | 2183.63 | 4.97 | 0 | 0 | 2178.66 | 3.07 | 0 | 0 | [17 empty] | 0 | 0 | 0 |  |  |  |  | 70 | 10 |  |  |  |  | 0 |  | 627329446 | 2 | 1 | -2 | 0 | 0 | 0 | 7853.11 | 0 | 0 | 7853.11 |  | 0 | 3 | 0 |  | 0 | 1 | 0 | 0 | 0 | 0 | 0
51 | 1 | 5 | 599 |  | Новый подраздел | 5.1 Автоматизация системы отопления | 0 | [6 empty] | 15380.58 | 29.82 | 0 | 0 | 15350.76 | 0 | 21.66 | 0 | 0 | 10745.54 | 1535.07 |  |  | 15380.58 | 29.82 | 0 | 0 | 15350.76 | 0 | 21.66 | 0 | 0 | 10745.54 | 1535.07 |  |  | 0 | 0 | 0 | 27661.19 | 0 | 0 | 27661.19 | 29.82 | 29.82 | 0 | 29.82 | 0 | 0 | 0 | 0 | 0 | [19 empty] | 0 | 0 | 0 | 27661.19 | 0 | 0 | 27661.19 | 29.82 | 29.82 | 0 | 29.82 | 0 | 0 | 0 | 0 | 0 | [114 empty] | 0
50 | 0 | 0 | 1 | 201 | 15380.58 | ПЗ | Прямые затраты |  |  | 201 | 1 | 3 |  | 2 | [7 empty] | 15380.58 | 1 | 15380.58
50 | 0 | 0 | 1 | 202 | 29.82 | СтМатОб | Стоимость материальных ресурсов (всего) |  |  | 202 | 2 | 3 |  | 2 | [7 empty] | 29.82 | 1 | 29.82
50 | 0 | 0 | 1 | 222 | 0 | СтМатОбЗак | Стоимость материалов и оборудования заказчика |  |  | 222 | 3 | 3 |  | 2 | [7 empty] | 0 | 1 | 0
50 | 0 | 0 | 1 | 225 | 29.82 | СтМатОбПод | Стоимость материалов и оборудования подрядчика |  |  | 225 | 4 | 3 |  | 2 | [7 empty] | 29.82 | 1 | 29.82
50 | 0 | 0 | 1 | 226 | 29.82 | СтМат | Стоимость материалов (всего) |  |  | 226 | 5 | 3 |  | 2 | [7 empty] | 29.82 | 1 | 29.82
50 | 0 | 0 | 1 | 227 | 0 | СтМатЗак | Стоимость материалов заказчика |  |  | 227 | 6 | 3 |  | 2 | [7 empty] | 0 | 1 | 0
50 | 0 | 0 | 1 | 228 | 29.82 | СтМатПод | Стоимость материалов подрядчика |  |  | 228 | 7 | 3 |  | 2 | [7 empty] | 29.82 | 1 | 29.82
50 | 0 | 0 | 1 | 216 | 0 | Оборуд | Стоимость оборудования (всего) |  |  | 216 | 8 | 3 |  | 2 | [7 empty] | 0 | 1 | 0
50 | 0 | 0 | 1 | 223 | 0 | ОборудЗак | Стоимость оборудования заказчика |  |  | 223 | 9 | 3 |  | 2 | [7 empty] | 0 | 1 | 0
50 | 0 | 0 | 1 | 229 | 0 | ОборудПод | Стоимость оборудования подрядчика |  |  | 229 | 10 | 3 |  | 2 | [7 empty] | 0 | 1 | 0
50 | 0 | 0 | 1 | 203 | 0 | ЭММ | Эксплуатация машин |  |  | 203 | 11 | 3 |  | 2 | [7 empty] | 0 | 1 | 0
50 | 0 | 0 | 1 | 231 | 0 | ЭММсНРиСП | Эксплуатация машин по ТСН-2001.16 |  |  | 231 | 12 | 3 |  | 2 | [7 empty] | 0 | 1 | 0
50 | 0 | 0 | 1 | 204 | 0 | ЗПМ | ЗП машинистов |  |  | 204 | 13 | 3 |  | 2 | [7 empty] | 0 | 1 | 0
50 | 0 | 0 | 1 | 205 | 15350.76 | ОЗП | Основная ЗП рабочих |  |  | 205 | 14 | 3 |  | 2 | [7 empty] | 15350.76 | 1 | 15350.76
50 | 0 | 0 | 1 | 232 | 0 | ОЗПсНРиСП | Основная ЗП рабочих по ТСН-2001.16 |  |  | 232 | 15 | 3 |  | 2 | [7 empty] | 0 | 1 | 0
50 | 0 | 0 | 1 | 214 | 0 | Строит | Строительные работы с НР и СП |  |  | 214 | 16 | 3 |  | 2 | [7 empty] | 0 | 1 | 0
50 | 0 | 0 | 1 | 215 | 0 | Монтаж | Монтажные работы с НР и СП |  |  | 215 | 17 | 3 |  | 2 | [7 empty] | 0 | 1 | 0
50 | 0 | 0 | 1 | 217 | 27661.19 | Прочие | Прочие работы с НР и СП |  |  | 217 | 18 | 3 |  | 2 | [7 empty] | 27661.19 | 1 | 27661.19
50 | 0 | 0 | 1 | 230 | 0 | ПрочиеЗатр | Прочие затраты по ТСН-2001.16 |  |  | 230 | 19 | 3 |  | 2 | [7 empty] | 0 | 1 | 0
50 | 0 | 0 | 1 | 206 | 0 | ВозврМат | Возврат материалов |  |  | 206 | 20 | 3 |  | 2 | [7 empty] | 0 | 1 | 0
50 | 0 | 0 | 1 | 207 | 21.66 | ТрудСтр | Трудозатраты строителей |  |  | 207 | 21 | 3 |  | -1 | [7 empty] | 21.66 | 1 | 21.66
50 | 0 | 0 | 1 | 208 | 0 | ТрудМаш | Трудозатраты машинистов |  |  | 208 | 22 | 3 |  | -1 | [7 empty] | 0 | 1 | 0
50 | 0 | 0 | 1 | 209 | 0 | ТранспМат | Транспорт материалов |  |  | 209 | 23 | 3 |  | 2 | [7 empty] | 0 | 1 | 0
50 | 0 | 0 | 1 | 233 | 0 | Перевозка | Перевозка грузов |  |  | 233 | 24 | 3 |  | 2 | [7 empty] | 0 | 1 | 0
50 | 0 | 0 | 1 | 210 | 10745.54 | НР | Накладные расходы |  |  | 210 | 25 | 3 |  | 2 | [7 empty] | 10745.54 | 1 | 10745.54
50 | 0 | 0 | 1 | 211 | 1535.07 | СмПриб | Сметная прибыль |  |  | 211 | 26 | 3 |  | 2 | [7 empty] | 1535.07 | 1 | 1535.07
50 | 0 | 0 | 1 | 224 | 27661.19 | Всего | Всего с НР и СП |  |  | 224 | 27 | 3 |  | 2 | [7 empty] | 27661.19 | 1 | 27661.19
5 | 1 |  | 657 |  | Новый подраздел | 5.2 Приборы и средства автоматизации |  | 0 |  | -1 | [7 empty] | 0 |  |  | 0 | [53 empty] | 0 | [11 empty] | 0
52 | 1 | 5 | 639 | 0 | Новый подраздел | 5.2 Приборы и средства автоматизации | [7 empty] | 62706.16 | 367.19 | 273.63 | 173.5 | 62065.34 | 0 | 88.631 | 0 | 0 | 43445.75 | 6206.54 | 0 | 0 | 62706.16 | 367.19 | 273.63 | 173.5 | 62065.34 | 0 | 88.631 | 0 | 0 | 43445.75 | 6206.54 | 0 | 0 | 0 | 0 | 0 | 112545.83 | 0 | 0 | 112545.83 | 367.19 | 367.19 | 0 | 367.19 | 0 | 0 | 0 | 0 | 0 | 0 | 0 | 0 | 0 | 0 | 0 | 0 | 0 | 0 | 0 | 0 | 0 | 0 | 0 | 0 | 0 | 0 | 0 | 0 | 0 | 0 | 0 | 112545.83 | 0 | 0 | 112545.83 | 367.19 | 367.19 | 0 | 367.19 | 0 | 0 | 0 | 0 | 0 | 0 | 0 | 0 | 0 | 0 | 0 | 0 | 0 | 0 | 0 | 0 | 0 | 0 | 0 | 0 | 0 | 0 | 0 | 0 | 0 | 0 | 0 | 0 | 0 | 0 | 0 | 0 | 0 | 0 | 0 | 0 | 0 | 0 | 0 | 0 | 0 | 0 | 0 | 0 | 0 | 0 | 0 | 0 | 0 | 0 | 0 | 0 | 0 | 0 | 0 | 0 | 0 | 0 | 0 | 0 | 0 | 0 | 0 | 0 | 0 | 0 | 0 | 0 | 0 | 0 | 0 | 0 | 0 | 0 | 0 | 0 | 0 | 0 | 0 | 0 | 0 | 0 | 0 | 0 | 0 | 0 | 0 | 0 | 0 | 0 | 0 | 0 | 0 | 0 | 0 | 0 | 0 | 0 | 0 | 0 | 0 | 0 | 0 | 0 | 0 | 0 | 0 | 0 | 0 | 0 | 0 | 0 | 0 | 0 | 0 | 0 | 0 | 0 | 0 | 0
17 | 1 |  | 393 | 78 | 1.23-2303-5-1/1 | Комплекс работ по техническому обслуживанию оборудования, автоматизированных систем и исполнительных механизмов, шкафы, пульты управления, автоматизированные рабочие места/Шкаф автоматизации | шт. | 1 | 0 | 1 |  |  |  | 1631.48 | 0 | 0 | 0 | 1631.48 | 0 | 2.12 | 0 | 0 | 1142.04 | 163.15 |  | 1472454512 | 1631.48 | 0 | 0 | 0 | 1631.48 | 0 | 2.12 | 0 | 0 | 815.74 | 0 | 0 | 0 | 815.74 | 0 | 1.06 | 0 | 0 | 70 | 10 | 1 | 1 |  |  | 1 | 1 | 1 | 1 |  |  |  |  | 0 | 4 | СН-2012.1 Выпуск № 5 (в текущих ценах по состоянию на 01.10.2025 г.). 1.23-2303-5-1/1 |  |  | 0 | 0 |  | 0 | 1 | 0 | 1 | 1 | 1 | 1 | 1 | 1 |  | 70 | 10 |  |  |  | 0 | 0 | 0 | [5 empty] | 0 |  | 0 | 1631.48 | 0 | 0 | 0 | 1631.48 | 0 | 2.12 | 0 | 0 | 1142.036 | 163.148 |  |  |  | )*2 | )*2 | )*2 | )*2 |  | )*2 | )*2 |  |  |  | 0 | 0 | 1 | 1 |  |  |  | 16987630 | шт. | шт. | 1 | [6 empty] | 1441815344 | 1 | СН-2012 | 0 |  | 4 | 0 | Подрядные работы, гл. 1-5,7 | работа |  |  |  | 0 | 815.74 | 0 | 0 | 0 | 815.74 | 1.06 | 0 | 0 | [17 empty] | 0 | 0 | 0 |  |  |  |  | 70 | 10 |  |  |  |  | 0 |  | -138133869 | 2 | 1 | -2 | 0 | 0 | 0 | 2936.67 | 0 | 0 | 2936.67 |  | 0 | 3 | 0 |  | 0 | 1 | 0 | 0 | 0 | 0 | 0
17 | 1 |  | 396 | 79 | 1.23-2203-3-1/1 | Техническое обслуживание светосигнальной арматуры с лампой накаливания, светодиодом | 10 шт. | 0.2 | 0 | 0.2 |  |  |  | 356.77 | 16.13 | 0 | 0 | 340.64 | 0 | 0.48 | 0 | 0 | 238.45 | 34.06 |  | 1472454512 | 1783.85 | 80.67 | 0 | 0 | 1703.18 | 0 | 2.4 | 0 | 0 | 1783.85 | 80.67 | 0 | 0 | 1703.18 | 0 | 2.4 | 0 | 0 | 70 | 10 | 1 | 1 |  |  | 1 | 1 | 1 | 1 |  |  |  |  | 0 | 4 | СН-2012.1 Выпуск № 5 (в текущих ценах по состоянию на 01.10.2025 г.). 1.23-2203-3-1/1 |  |  | 0 | 0 |  | 0 | 1 | 0 | 1 | 1 | 1 | 1 | 1 | 1 |  | 70 | 10 |  |  |  | 0 | 0 | 0 | [5 empty] | 0 |  | 0 | 356.77 | 80.67 | 0 | 0 | 1703.18 | 0 | 2.4 | 0 | 0 | 238.448 | 34.064 | [13 empty] | 0 | 0 | 1 | 1 |  |  |  | 16987630 | 10 шт. | 10 шт. | 10 | [6 empty] | 1441815344 | 1 | СН-2012 | 0 |  | 4 | 0 | Подрядные работы, гл. 1-5,7 | работа |  |  |  | 0 | 1783.85 | 80.67 | 0 | 0 | 1703.18 | 2.4 | 0 | 0 | [17 empty] | 0 | 0 | 0 |  |  |  |  | 70 | 10 |  |  |  |  | 0 |  | 275629574 | 2 | 1 | -2 | 0 | 0 | 0 | 629.28 | 0 | 0 | 629.28 |  | 0 | 3 | 0 |  | 0 | 1 | 0 | 0 | 0 | 0 | 0
17 | 1 |  | 400 | 80 | 1.22-2203-78-1/1 | Техническое обслуживание блока питания типа БРП-12-01Л /Источник вторичного электропитания 24В, 6.0А | шт. | 1 | 0 | 1 |  |  |  | 963.74 | 8.18 | 0 | 0 | 955.56 | 0 | 1.44 | 0 | 0 | 668.89 | 95.56 |  | 1472454512 | 963.74 | 8.18 | 0 | 0 | 955.56 | 0 | 1.44 | 0 | 0 | 481.87 | 4.09 | 0 | 0 | 477.78 | 0 | 0.72 | 0 | 0 | 70 | 10 | 1 | 1 |  |  | 1 | 1 | 1 | 1 |  |  |  |  | 0 | 4 | СН-2012.1 Выпуск № 5 (в текущих ценах по состоянию на 01.10.2025 г.). 1.22-2203-78-1/1 |  |  | 0 | 0 |  | 0 | 1 | 0 | 1 | 1 | 1 | 1 | 1 | 1 |  | 70 | 10 |  |  |  | 0 | 0 | 0 | [5 empty] | 0 |  | 0 | 963.74 | 8.18 | 0 | 0 | 955.56 | 0 | 1.44 | 0 | 0 | 668.892 | 95.556 |  |  |  | )*2 | )*2 | )*2 | )*2 |  | )*2 | )*2 |  |  |  | 0 | 0 | 1 | 1 |  |  |  | 16987630 | шт. | шт. | 1 | [6 empty] | 1441815344 | 1 | СН-2012 | 0 |  | 4 | 0 | Подрядные работы, гл. 1-5,7 | работа |  |  |  | 0 | 481.87 | 4.09 | 0 | 0 | 477.78 | 0.72 | 0 | 0 | [17 empty] | 0 | 0 | 0 |  |  |  |  | 70 | 10 |  |  |  |  | 0 |  | 59605564 | 2 | 1 | -2 | 0 | 0 | 0 | 1728.19 | 0 | 0 | 1728.19 |  | 0 | 3 | 0 |  | 0 | 1 | 0 | 0 | 0 | 0 | 0
17 | 1 |  | 403 |  | 1.22-2201-67-1/1 | Технический осмотр блока питания типа БРП-12-01Л /Источник вторичного электропитания 24В, 6.0А | шт. | 1 | 0 | 1 |  |  |  | 280.94 | 15.5 | 0 | 0 | 265.44 | 0 | 0.4 | 0 | 0 | 185.81 | 26.54 |  | -1 | 280.94 | 15.5 | 0 | 0 | 265.44 | 0 | 0.4 | 0 | 0 | 140.47 | 7.75 | 0 | 0 | 132.72 | 0 | 0.2 | 0 | 0 | 70 | 10 | 1 | 1 |  |  | 1 | 1 | 1 | 1 |  |  |  |  | 0 | 4 | СН-2012.1 Выпуск № 5 (в текущих ценах по состоянию на 01.10.2025 г.). 1.22-2201-67-1/1 |  |  | 0 | 0 |  | 0 | 1 | 0 | 1 | 1 | 1 | 1 | 1 | 1 |  | 70 | 10 |  |  |  | 0 | 0 | 0 | [5 empty] | 0 |  | 0 | 280.94 | 15.5 | 0 | 0 | 265.44 | 0 | 0.4 | 0 | 0 | 185.808 | 26.544 |  |  |  | )*2 | )*2 | )*2 | )*2 |  | )*2 | )*2 |  |  |  | 0 | 0 | 1 | 1 |  |  |  | 16987630 | шт. | шт. | 1 | [6 empty] | 1441815344 | 1 | СН-2012 | 0 |  | 4 | 0 | Подрядные работы, гл. 1-5,7 | работа |  |  |  | 1024 | 140.47 | 7.75 | 0 | 0 | 132.72 | 0.2 | 0 | 0 | [17 empty] | 0 | 0 | 0 |  |  |  |  | 70 | 10 |  |  |  |  | 0 |  | 1834106200 | 2 | 1 | -2 | 0 | 0 | 0 | 493.29 | 0 | 0 | 493.29 |  | 0 | 3 | 0 |  | 0 | 1 | 0 | 0 | 0 | 0 | 0
17 | 1 |  | 406 | 81 | 1.23-2303-12-1/1 | Техническое обслуживание контроллеров логических операций | шт. | 1 | 0 | 1 |  |  |  | 5289.82 | 9.94 | 0 | 0 | 5279.88 | 0 | 7.44 | 0 | 0 | 3695.92 | 527.99 |  | 1472454512 | 5289.82 | 9.94 | 0 | 0 | 5279.88 | 0 | 7.44 | 0 | 0 | 2644.91 | 4.97 | 0 | 0 | 2639.94 | 0 | 3.72 | 0 | 0 | 70 | 10 | 1 | 1 |  |  | 1 | 1 | 1 | 1 |  |  |  |  | 0 | 4 | СН-2012.1 Выпуск № 5 (в текущих ценах по состоянию на 01.10.2025 г.). 1.23-2303-12-1/1 |  |  | 0 | 0 |  | 0 | 1 | 0 | 1 | 1 | 1 | 1 | 1 | 1 |  | 70 | 10 |  |  |  | 0 | 0 | 0 | [5 empty] | 0 |  | 0 | 5289.82 | 9.94 | 0 | 0 | 5279.88 | 0 | 7.44 | 0 | 0 | 3695.916 | 527.988 |  |  |  | )*2 | )*2 | )*2 | )*2 |  | )*2 | )*2 |  |  |  | 0 | 0 | 1 | 1 |  |  |  | 16987630 | шт. | шт. | 1 | [6 empty] | 1441815344 | 1 | СН-2012 | 0 |  | 4 | 0 | Подрядные работы, гл. 1-5,7 | работа |  |  |  | 0 | 2644.91 | 4.97 | 0 | 0 | 2639.94 | 3.72 | 0 | 0 | [17 empty] | 0 | 0 | 0 |  |  |  |  | 70 | 10 |  |  |  |  | 0 |  | -542159701 | 2 | 1 | -2 | 0 | 0 | 0 | 9513.73 | 0 | 0 | 9513.73 |  | 0 | 3 | 0 |  | 0 | 1 | 0 | 0 | 0 | 0 | 0
17 | 1 |  | 409 | 82 | 1.23-2303-11-1/1 | Техническое обслуживание модулей аналоговых входных сигналов | шт. | 2 | 0 | 2 |  |  |  | 8592.56 | 19.88 | 0 | 0 | 8572.68 | 0 | 12.08 | 0 | 0 | 6000.88 | 857.27 |  | 1472454512 | 4296.28 | 9.94 | 0 | 0 | 4286.34 | 0 | 6.04 | 0 | 0 | 2148.14 | 4.97 | 0 | 0 | 2143.17 | 0 | 3.02 | 0 | 0 | 70 | 10 | 1 | 1 |  |  | 1 | 1 | 1 | 1 |  |  |  |  | 0 | 4 | СН-2012.1 Выпуск № 5 (в текущих ценах по состоянию на 01.10.2025 г.). 1.23-2303-11-1/1 |  |  | 0 | 0 |  | 0 | 1 | 0 | 1 | 1 | 1 | 1 | 1 | 1 |  | 70 | 10 |  |  |  | 0 | 0 | 0 | [5 empty] | 0 |  | 0 | 8592.56 | 9.94 | 0 | 0 | 4286.34 | 0 | 6.04 | 0 | 0 | 6000.876 | 857.268 |  |  |  | )*2 | )*2 | )*2 | )*2 |  | )*2 | )*2 |  |  |  | 0 | 0 | 1 | 1 |  |  |  | 16987630 | шт. | шт. | 1 | [6 empty] | 1441815344 | 1 | СН-2012 | 0 |  | 4 | 0 | Подрядные работы, гл. 1-5,7 | работа |  |  |  | 0 | 2148.14 | 4.97 | 0 | 0 | 2143.17 | 3.02 | 0 | 0 | [17 empty] | 0 | 0 | 0 |  |  |  |  | 70 | 10 |  |  |  |  | 0 |  | -1564910126 | 2 | 1 | -2 | 0 | 0 | 0 | 15450.71 | 0 | 0 | 15450.71 |  | 0 | 3 | 0 |  | 0 | 1 | 0 | 0 | 0 | 0 | 0
17 | 1 |  | 412 | 83 | 1.23-2303-11-3/1 | Техническое обслуживание модулей дискретных входных сигналов | шт. | 4 | 0 | 4 |  |  |  | 16390.32 | 39.76 | 0 | 0 | 16350.56 | 0 | 23.04 | 0 | 0 | 11445.39 | 1635.06 |  | 1472454512 | 4097.58 | 9.94 | 0 | 0 | 4087.64 | 0 | 5.76 | 0 | 0 | 2048.79 | 4.97 | 0 | 0 | 2043.82 | 0 | 2.88 | 0 | 0 | 70 | 10 | 1 | 1 |  |  | 1 | 1 | 1 | 1 |  |  |  |  | 0 | 4 | СН-2012.1 Выпуск № 5 (в текущих ценах по состоянию на 01.10.2025 г.). 1.23-2303-11-3/1 |  |  | 0 | 0 |  | 0 | 1 | 0 | 1 | 1 | 1 | 1 | 1 | 1 |  | 70 | 10 |  |  |  | 0 | 0 | 0 | [5 empty] | 0 |  | 0 | 16390.32 | 9.94 | 0 | 0 | 4087.64 | 0 | 5.76 | 0 | 0 | 11445.392 | 1635.056 |  |  |  | )*2 | )*2 | )*2 | )*2 |  | )*2 | )*2 |  |  |  | 0 | 0 | 1 | 1 |  |  |  | 16987630 | шт. | шт. | 1 | [6 empty] | 1441815344 | 1 | СН-2012 | 0 |  | 4 | 0 | Подрядные работы, гл. 1-5,7 | работа |  |  |  | 0 | 2048.79 | 4.97 | 0 | 0 | 2043.82 | 2.88 | 0 | 0 | [17 empty] | 0 | 0 | 0 |  |  |  |  | 70 | 10 |  |  |  |  | 0 |  | 1776814538 | 2 | 1 | -2 | 0 | 0 | 0 | 29470.77 | 0 | 0 | 29470.77 |  | 0 | 3 | 0 |  | 0 | 1 | 0 | 0 | 0 | 0 | 0
17 | 1 |  | 416 | 84 | 3.1-2203-56-1/1 | Техническое обслуживание преобразователя интерфейсов ПИ-01 | шт. | 3 | 0 | 3 |  |  |  | 2869.53 | 2.82 | 273.63 | 173.5 | 2593.08 | 0 | 3.654 | 0 | 0 | 1815.16 | 259.31 |  | 1472454512 | 956.51 | 0.94 | 91.21 | 57.834 | 864.36 | 0 | 1.218 | 0 | 0 | 683.02 | 0.47 | 65.15 | 41.31 | 617.4 | 0 | 0.87 | 0 | 0 | 70 | 10 | 1 | 1 |  |  | 1 | 1 | 1 | 1 |  |  |  |  | 0 | 4 | СН-2012.3 Выпуск № 5 (в текущих ценах по состоянию на 01.10.2025 г.). 3.1-2203-56-1/1 |  |  | 0 | 0 |  | 0 | 1 | 0 | 1 | 1 | 1 | 1 | 1 | 1 |  | 70 | 10 |  |  |  | 0 | 0 | 0 | [5 empty] | 0 | Поправка: СН-2012. Гл.1 Сб.22 п.3.6.2 Наименование: При применении стоимостных нормативов для сетей и приборов, расположенных в транспортных развязках, в том числе на 3-ем транспортном кольце, для выполнения аналогичных работ в административных и общественных зданиях, по: техническому обслуживанию | 0 | 2869.53 | 0.94 | 91.21 | 57.834 | 864.36 | 0 | 1.218 | 0 | 0 | 1815.156 | 259.308 |  |  |  | )*2)*1 | )*2)*0,70 | )*2)*0,70 | )*2)*0,70 |  | )*2)*0,70 | )*2)*0,70 |  |  |  | 0 | 0 | 1 | 1 |  |  |  | 16987630 | шт. | шт. | 1 | [6 empty] | 1441815344 | 1 | СН-2012 | 0 |  | 4 | 0 | Подрядные работы, гл. 1-5,7 | работа |  | Поправка: СН-2012. Гл.1 Сб.22 п.3.6.2 |  | 768 | 683.02 | 0.47 | 65.15 | 41.31 | 617.4 | 0.87 | 0 | 0 | [17 empty] | 0 | 0 | 0 |  |  |  |  | 70 | 10 |  |  |  |  | 0 |  | -739357925 | 2 | 1 | -2 | 0 | 187.38 | 0 | 5131.38 | 0 | 0 | 5131.38 |  | 0 | 3 | 0 |  | 0 | 1 | 0 | 0 | 0 | 0 | 0
17 | 1 |  | 420 |  | 3.1-2201-54-1/1 | Технический осмотр преобразователя интерфейсов ПИ-01 | шт. | 3 | 0 | 3 |  |  |  | 482.51 | 8.7 | 58.64 | 37.17 | 415.17 | 0 | 0.585 | 0 | 0 | 290.62 | 41.52 |  | -1 | 160.835 | 2.9 | 19.545 | 12.39 | 138.39 | 0 | 0.195 | 0 | 0 | 106.74 | 1.45 | 13.03 | 8.26 | 92.26 | 0 | 0.13 | 0 | 0 | 70 | 10 | 1 | 1 |  |  | 1 | 1 | 1 | 1 |  |  |  |  | 0 | 4 | СН-2012.3 Выпуск № 5 (в текущих ценах по состоянию на 01.10.2025 г.). 3.1-2201-54-1/1 |  |  | 0 | 0 |  | 0 | 1 | 0 | 1 | 1 | 1 | 1 | 1 | 1 |  | 70 | 10 |  |  |  | 0 | 0 | 0 | [5 empty] | 0 | Поправка: СН-2012. Гл.1 Сб.22 п.3.6.1 Наименование: При применении стоимостных нормативов для сетей и приборов, расположенных в транспортных развязках, в том числе на 3-ем транспортном кольце, для выполнения аналогичных работ в административных и общественных зданиях, по: техническому осмотру | 0 | 482.51 | 2.9 | 19.545 | 12.39 | 138.39 | 0 | 0.195 | 0 | 0 | 290.619 | 41.517 |  |  |  | )*2)*1 | )*2)*0,75 | )*2)*0,75 | )*2)*0,75 |  | )*2)*0,75 | )*2)*0,75 |  |  |  | 0 | 0 | 1 | 1 |  |  |  | 16987630 | шт. | шт. | 1 | [6 empty] | 1441815344 | 1 | СН-2012 | 0 |  | 4 | 0 | Подрядные работы, гл. 1-5,7 | работа |  | Поправка: СН-2012. Гл.1 Сб.22 п.3.6.1 |  | 1792 | 106.74 | 1.45 | 13.03 | 8.26 | 92.26 | 0.13 | 0 | 0 | [17 empty] | 0 | 0 | 0 |  |  |  |  | 70 | 10 |  |  |  |  | 0 |  | 230831399 | 2 | 1 | -2 | 0 | 40.14 | 0 | 854.79 | 0 | 0 | 854.79 |  | 0 | 3 | 0 |  | 0 | 1 | 0 | 0 | 0 | 0 | 0
17 | 1 |  | 423 | 85 | 1.23-2103-15-1/1 | Техническое обслуживание сигнализатора уровня / Извещатель протечки воды H2O-Контакт NEW исп.2 (Н.З.) Альянс | шт. | 6 | 0 | 6 |  |  |  | 9427.8 | 270.48 | 0 | 0 | 9157.32 | 0 | 11.04 | 0 | 0 | 6410.12 | 915.73 |  | 1472454512 | 1571.3 | 45.08 | 0 | 0 | 1526.22 | 0 | 1.84 | 0 | 0 | 785.65 | 22.54 | 0 | 0 | 763.11 | 0 | 0.92 | 0 | 0 | 70 | 10 | 1 | 1 |  |  | 1 | 1 | 1 | 1 |  |  |  |  | 0 | 4 | СН-2012.1 Выпуск № 5 (в текущих ценах по состоянию на 01.10.2025 г.). 1.23-2103-15-1/1 |  |  | 0 | 0 |  | 0 | 1 | 0 | 1 | 1 | 1 | 1 | 1 | 1 |  | 70 | 10 |  |  |  | 0 | 0 | 0 | [5 empty] | 0 |  | 0 | 9427.8 | 45.08 | 0 | 0 | 1526.22 | 0 | 1.84 | 0 | 0 | 6410.124 | 915.732 |  |  |  | )*2 | )*2 | )*2 | )*2 |  | )*2 | )*2 |  |  |  | 0 | 0 | 1 | 1 |  |  |  | 16987630 | шт. | шт. | 1 | [6 empty] | 1441815344 | 1 | СН-2012 | 0 |  | 4 | 0 | Подрядные работы, гл. 1-5,7 | работа |  |  |  | 0 | 785.65 | 22.54 | 0 | 0 | 763.11 | 0.92 | 0 | 0 | [17 empty] | 0 | 0 | 0 |  |  |  |  | 70 | 10 |  |  |  |  | 0 |  | 44713561 | 2 | 1 | -2 | 0 | 0 | 0 | 16753.65 | 0 | 0 | 16753.65 |  | 0 | 3 | 0 |  | 0 | 1 | 0 | 0 | 0 | 0 | 0
17 | 1 |  | 424 | 86 | 1.23-2103-9-7/1 | Техническое обслуживание приборов для измерения температуры, регулятор температуры дилатометрический, тип ТУДЭ /Датчик относительной влажности и температуры НПК "РЭЛСИБ" | шт. | 14 | 0 | 14 |  |  |  | 13831.72 | 0 | 0 | 0 | 13831.72 | 0 | 22.4 | 0 | 0 | 9682.2 | 1383.17 |  | 1472454512 | 987.98 | 0 | 0 | 0 | 987.98 | 0 | 1.6 | 0 | 0 | 493.99 | 0 | 0 | 0 | 493.99 | 0 | 0.8 | 0 | 0 | 70 | 10 | 1 | 1 |  |  | 1 | 1 | 1 | 1 |  |  |  |  | 0 | 4 | СН-2012.1 Выпуск № 5 (в текущих ценах по состоянию на 01.10.2025 г.). 1.23-2103-9-7/1 |  |  | 0 | 0 |  | 0 | 1 | 0 | 1 | 1 | 1 | 1 | 1 | 1 |  | 70 | 10 |  |  |  | 0 | 0 | 0 | [5 empty] | 0 |  | 0 | 13831.72 | 0 | 0 | 0 | 987.98 | 0 | 1.6 | 0 | 0 | 9682.204 | 1383.172 |  |  |  | )*2 | )*2 | )*2 | )*2 |  | )*2 | )*2 |  |  |  | 0 | 0 | 1 | 1 |  |  |  | 16987630 | шт. | шт. | 1 | [6 empty] | 1441815344 | 1 | СН-2012 | 0 |  | 4 | 0 | Подрядные работы, гл. 1-5,7 | работа |  |  |  | 0 | 493.99 | 0 | 0 | 0 | 493.99 | 0.8 | 0 | 0 | [17 empty] | 0 | 0 | 0 |  |  |  |  | 70 | 10 |  |  |  |  | 0 |  | 35310888 | 2 | 1 | -2 | 0 | 0 | 0 | 24897.09 | 0 | 0 | 24897.09 |  | 0 | 3 | 0 |  | 0 | 1 | 0 | 0 | 0 | 0 | 0
17 | 1 |  | 425 | 87 | 1.23-2103-9-8/1 | Техническое обслуживание приборов для измерения температуры, термопреобразователи сопротивления, тип: ТСП-0879, ТСП-1079, ТСМ-0879, ТСМ-0979 | шт. | 1 | 0 | 1 |  |  |  | 1012.68 | 0 | 0 | 0 | 1012.68 | 0 | 1.64 | 0 | 0 | 708.88 | 101.27 |  | 1472454512 | 1012.68 | 0 | 0 | 0 | 1012.68 | 0 | 1.64 | 0 | 0 | 506.34 | 0 | 0 | 0 | 506.34 | 0 | 0.82 | 0 | 0 | 70 | 10 | 1 | 1 |  |  | 1 | 1 | 1 | 1 |  |  |  |  | 0 | 4 | СН-2012.1 Выпуск № 5 (в текущих ценах по состоянию на 01.10.2025 г.). 1.23-2103-9-8/1 |  |  | 0 | 0 |  | 0 | 1 | 0 | 1 | 1 | 1 | 1 | 1 | 1 |  | 70 | 10 |  |  |  | 0 | 0 | 0 | [5 empty] | 0 |  | 0 | 1012.68 | 0 | 0 | 0 | 1012.68 | 0 | 1.64 | 0 | 0 | 708.876 | 101.268 |  |  |  | )*2 | )*2 | )*2 | )*2 |  | )*2 | )*2 |  |  |  | 0 | 0 | 1 | 1 |  |  |  | 16987630 | шт. | шт. | 1 | [6 empty] | 1441815344 | 1 | СН-2012 | 0 |  | 4 | 0 | Подрядные работы, гл. 1-5,7 | работа |  |  |  | 0 | 506.34 | 0 | 0 | 0 | 506.34 | 0.82 | 0 | 0 | [17 empty] | 0 | 0 | 0 |  |  |  |  | 70 | 10 |  |  |  |  | 0 |  | 2100601039 | 2 | 1 | -2 | 0 | 0 | 0 | 1822.83 | 0 | 0 | 1822.83 |  | 0 | 3 | 0 |  | 0 | 1 | 0 | 0 | 0 | 0 | 0
17 | 1 |  | 426 | 88 | 1.22-2103-2-1/1 | Техническое обслуживание сетевой линии связи | 100 м | 4.71 | 0 | 4.71 |  |  |  | 2339.74 | 0 | 0 | 0 | 2339.74 | 0 | 3.297 | 0 | 0 | 1637.82 | 233.97 |  | 1472454512 | 496.76 | 0 | 0 | 0 | 496.76 | 0 | 0.7 | 0 | 0 | 496.76 | 0 | 0 | 0 | 496.76 | 0 | 0.7 | 0 | 0 | 70 | 10 | 1 | 1 |  |  | 1 | 1 | 1 | 1 |  |  |  |  | 0 | 4 | СН-2012.1 Выпуск № 5 (в текущих ценах по состоянию на 01.10.2025 г.). 1.22-2103-2-1/1 |  |  | 0 | 0 |  | 0 | 1 | 0 | 1 | 1 | 1 | 1 | 1 | 1 |  | 70 | 10 |  |  |  | 0 | 0 | 0 | [5 empty] | 0 |  | 0 | 2339.74 | 0 | 0 | 0 | 496.76 | 0 | 0.7 | 0 | 0 | 1637.818 | 233.974 | [13 empty] | 0 | 0 | 1 | 1 |  |  |  | 1003 | 100 м | 100 м | 100 | [6 empty] | 1441815344 | 1 | СН-2012 | 0 |  | 4 | 0 | Подрядные работы, гл. 1-5,7 | работа |  |  |  | 0 | 496.76 | 0 | 0 | 0 | 496.76 | 0.7 | 0 | 0 | [17 empty] | 0 | 0 | 0 |  |  |  |  | 70 | 10 |  |  |  |  | 0 |  | -1307125436 | 2 | 1 | -2 | 0 | 0 | 0 | 4211.53 | 0 | 0 | 4211.53 |  | 0 | 3 | 0 |  | 0 | 1 | 0 | 0 | 0 | 0 | 0
51 | 1 | 5 | 639 |  | Новый подраздел | 5.2 Приборы и средства автоматизации | 0 | [6 empty] | 62706.16 | 367.19 | 273.63 | 173.5 | 62065.34 | 0 | 88.631 | 0 | 0 | 43445.75 | 6206.54 |  |  | 62706.16 | 367.19 | 273.63 | 173.5 | 62065.34 | 0 | 88.631 | 0 | 0 | 43445.75 | 6206.54 |  |  | 0 | 0 | 0 | 112545.83 | 0 | 0 | 112545.83 | 367.19 | 367.19 | 0 | 367.19 | 0 | 0 | 0 | 0 | 0 | [19 empty] | 0 | 0 | 0 | 112545.83 | 0 | 0 | 112545.83 | 367.19 | 367.19 | 0 | 367.19 | 0 | 0 | 0 | 0 | 0 | [114 empty] | 0
50 | 0 | 0 | 1 | 201 | 62706.16 | ПЗ | Прямые затраты |  |  | 201 | 1 | 3 |  | 2 | [7 empty] | 62706.16 | 1 | 62706.16
50 | 0 | 0 | 1 | 202 | 367.19 | СтМатОб | Стоимость материальных ресурсов (всего) |  |  | 202 | 2 | 3 |  | 2 | [7 empty] | 367.19 | 1 | 367.19
50 | 0 | 0 | 1 | 222 | 0 | СтМатОбЗак | Стоимость материалов и оборудования заказчика |  |  | 222 | 3 | 3 |  | 2 | [7 empty] | 0 | 1 | 0
50 | 0 | 0 | 1 | 225 | 367.19 | СтМатОбПод | Стоимость материалов и оборудования подрядчика |  |  | 225 | 4 | 3 |  | 2 | [7 empty] | 367.19 | 1 | 367.19
50 | 0 | 0 | 1 | 226 | 367.19 | СтМат | Стоимость материалов (всего) |  |  | 226 | 5 | 3 |  | 2 | [7 empty] | 367.19 | 1 | 367.19
50 | 0 | 0 | 1 | 227 | 0 | СтМатЗак | Стоимость материалов заказчика |  |  | 227 | 6 | 3 |  | 2 | [7 empty] | 0 | 1 | 0
50 | 0 | 0 | 1 | 228 | 367.19 | СтМатПод | Стоимость материалов подрядчика |  |  | 228 | 7 | 3 |  | 2 | [7 empty] | 367.19 | 1 | 367.19
50 | 0 | 0 | 1 | 216 | 0 | Оборуд | Стоимость оборудования (всего) |  |  | 216 | 8 | 3 |  | 2 | [7 empty] | 0 | 1 | 0
50 | 0 | 0 | 1 | 223 | 0 | ОборудЗак | Стоимость оборудования заказчика |  |  | 223 | 9 | 3 |  | 2 | [7 empty] | 0 | 1 | 0
50 | 0 | 0 | 1 | 229 | 0 | ОборудПод | Стоимость оборудования подрядчика |  |  | 229 | 10 | 3 |  | 2 | [7 empty] | 0 | 1 | 0
50 | 0 | 0 | 1 | 203 | 273.63 | ЭММ | Эксплуатация машин |  |  | 203 | 11 | 3 |  | 2 | [7 empty] | 273.63 | 1 | 273.63
50 | 0 | 0 | 1 | 231 | 0 | ЭММсНРиСП | Эксплуатация машин по ТСН-2001.16 |  |  | 231 | 12 | 3 |  | 2 | [7 empty] | 0 | 1 | 0
50 | 0 | 0 | 1 | 204 | 173.5 | ЗПМ | ЗП машинистов |  |  | 204 | 13 | 3 |  | 2 | [7 empty] | 173.5 | 1 | 173.5
50 | 0 | 0 | 1 | 205 | 62065.34 | ОЗП | Основная ЗП рабочих |  |  | 205 | 14 | 3 |  | 2 | [7 empty] | 62065.34 | 1 | 62065.34
50 | 0 | 0 | 1 | 232 | 0 | ОЗПсНРиСП | Основная ЗП рабочих по ТСН-2001.16 |  |  | 232 | 15 | 3 |  | 2 | [7 empty] | 0 | 1 | 0
50 | 0 | 0 | 1 | 214 | 0 | Строит | Строительные работы с НР и СП |  |  | 214 | 16 | 3 |  | 2 | [7 empty] | 0 | 1 | 0
50 | 0 | 0 | 1 | 215 | 0 | Монтаж | Монтажные работы с НР и СП |  |  | 215 | 17 | 3 |  | 2 | [7 empty] | 0 | 1 | 0
50 | 0 | 0 | 1 | 217 | 112545.83 | Прочие | Прочие работы с НР и СП |  |  | 217 | 18 | 3 |  | 2 | [7 empty] | 112545.83 | 1 | 112545.83
50 | 0 | 0 | 1 | 230 | 0 | ПрочиеЗатр | Прочие затраты по ТСН-2001.16 |  |  | 230 | 19 | 3 |  | 2 | [7 empty] | 0 | 1 | 0
50 | 0 | 0 | 1 | 206 | 0 | ВозврМат | Возврат материалов |  |  | 206 | 20 | 3 |  | 2 | [7 empty] | 0 | 1 | 0
50 | 0 | 0 | 1 | 207 | 88.631 | ТрудСтр | Трудозатраты строителей |  |  | 207 | 21 | 3 |  | -1 | [7 empty] | 88.631 | 1 | 88.631
50 | 0 | 0 | 1 | 208 | 0 | ТрудМаш | Трудозатраты машинистов |  |  | 208 | 22 | 3 |  | -1 | [7 empty] | 0 | 1 | 0
50 | 0 | 0 | 1 | 209 | 0 | ТранспМат | Транспорт материалов |  |  | 209 | 23 | 3 |  | 2 | [7 empty] | 0 | 1 | 0
50 | 0 | 0 | 1 | 233 | 0 | Перевозка | Перевозка грузов |  |  | 233 | 24 | 3 |  | 2 | [7 empty] | 0 | 1 | 0
50 | 0 | 0 | 1 | 210 | 43445.75 | НР | Накладные расходы |  |  | 210 | 25 | 3 |  | 2 | [7 empty] | 43445.75 | 1 | 43445.75
50 | 0 | 0 | 1 | 211 | 6206.54 | СмПриб | Сметная прибыль |  |  | 211 | 26 | 3 |  | 2 | [7 empty] | 6206.54 | 1 | 6206.54
50 | 0 | 0 | 1 | 224 | 112545.83 | Всего | Всего с НР и СП |  |  | 224 | 27 | 3 |  | 2 | [7 empty] | 112545.83 | 1 | 112545.83
51 | 1 | 4 | 595 |  | Новый раздел | Раздел: 5. Автоматизация комплексная | 0 | [6 empty] | 78086.74 | 397.01 | 273.63 | 173.5 | 77416.1 | 0 | 110.291 | 0 | 0 | 54191.29 | 7741.61 | [15 empty] | 0 | 0 | 0 | 140207.02 | 0 | 0 | 140207.02 | 397.01 | 397.01 | 0 | 397.01 | 0 | 0 | 0 | 0 | 0 | [149 empty] | 0
50 | 0 | 0 | 1 | 201 | 78086.74 | ПЗ | Прямые затраты |  |  | 201 | 1 | 3 |  | 2 | [7 empty] | 78086.74 | 1 | 78086.74
50 | 0 | 0 | 1 | 202 | 397.01 | СтМатОб | Стоимость материальных ресурсов (всего) |  |  | 202 | 2 | 3 |  | 2 | [7 empty] | 397.01 | 1 | 397.01
50 | 0 | 0 | 1 | 222 | 0 | СтМатОбЗак | Стоимость материалов и оборудования заказчика |  |  | 222 | 3 | 3 |  | 2 | [7 empty] | 0 | 1 | 0
50 | 0 | 0 | 1 | 225 | 397.01 | СтМатОбПод | Стоимость материалов и оборудования подрядчика |  |  | 225 | 4 | 3 |  | 2 | [7 empty] | 397.01 | 1 | 397.01
50 | 0 | 0 | 1 | 226 | 397.01 | СтМат | Стоимость материалов (всего) |  |  | 226 | 5 | 3 |  | 2 | [7 empty] | 397.01 | 1 | 397.01
50 | 0 | 0 | 1 | 227 | 0 | СтМатЗак | Стоимость материалов заказчика |  |  | 227 | 6 | 3 |  | 2 | [7 empty] | 0 | 1 | 0
50 | 0 | 0 | 1 | 228 | 397.01 | СтМатПод | Стоимость материалов подрядчика |  |  | 228 | 7 | 3 |  | 2 | [7 empty] | 397.01 | 1 | 397.01
50 | 0 | 0 | 1 | 216 | 0 | Оборуд | Стоимость оборудования (всего) |  |  | 216 | 8 | 3 |  | 2 | [7 empty] | 0 | 1 | 0
50 | 0 | 0 | 1 | 223 | 0 | ОборудЗак | Стоимость оборудования заказчика |  |  | 223 | 9 | 3 |  | 2 | [7 empty] | 0 | 1 | 0
50 | 0 | 0 | 1 | 229 | 0 | ОборудПод | Стоимость оборудования подрядчика |  |  | 229 | 10 | 3 |  | 2 | [7 empty] | 0 | 1 | 0
50 | 0 | 0 | 1 | 203 | 273.63 | ЭММ | Эксплуатация машин |  |  | 203 | 11 | 3 |  | 2 | [7 empty] | 273.63 | 1 | 273.63
50 | 0 | 0 | 1 | 231 | 0 | ЭММсНРиСП | Эксплуатация машин по ТСН-2001.16 |  |  | 231 | 12 | 3 |  | 2 | [7 empty] | 0 | 1 | 0
50 | 0 | 0 | 1 | 204 | 173.5 | ЗПМ | ЗП машинистов |  |  | 204 | 13 | 3 |  | 2 | [7 empty] | 173.5 | 1 | 173.5
50 | 0 | 0 | 1 | 205 | 77416.1 | ОЗП | Основная ЗП рабочих |  |  | 205 | 14 | 3 |  | 2 | [7 empty] | 77416.1 | 1 | 77416.1
50 | 0 | 0 | 1 | 232 | 0 | ОЗПсНРиСП | Основная ЗП рабочих по ТСН-2001.16 |  |  | 232 | 15 | 3 |  | 2 | [7 empty] | 0 | 1 | 0
50 | 0 | 0 | 1 | 214 | 0 | Строит | Строительные работы с НР и СП |  |  | 214 | 16 | 3 |  | 2 | [7 empty] | 0 | 1 | 0
50 | 0 | 0 | 1 | 215 | 0 | Монтаж | Монтажные работы с НР и СП |  |  | 215 | 17 | 3 |  | 2 | [7 empty] | 0 | 1 | 0
50 | 0 | 0 | 1 | 217 | 140207.02 | Прочие | Прочие работы с НР и СП |  |  | 217 | 18 | 3 |  | 2 | [7 empty] | 140207.02 | 1 | 140207.02
50 | 0 | 0 | 1 | 230 | 0 | ПрочиеЗатр | Прочие затраты по ТСН-2001.16 |  |  | 230 | 19 | 3 |  | 2 | [7 empty] | 0 | 1 | 0
50 | 0 | 0 | 1 | 206 | 0 | ВозврМат | Возврат материалов |  |  | 206 | 20 | 3 |  | 2 | [7 empty] | 0 | 1 | 0
50 | 0 | 0 | 1 | 207 | 110.291 | ТрудСтр | Трудозатраты строителей |  |  | 207 | 21 | 3 |  | -1 | [7 empty] | 110.291 | 1 | 110.291
50 | 0 | 0 | 1 | 208 | 0 | ТрудМаш | Трудозатраты машинистов |  |  | 208 | 22 | 3 |  | -1 | [7 empty] | 0 | 1 | 0
50 | 0 | 0 | 1 | 209 | 0 | ТранспМат | Транспорт материалов |  |  | 209 | 23 | 3 |  | 2 | [7 empty] | 0 | 1 | 0
50 | 0 | 0 | 1 | 233 | 0 | Перевозка | Перевозка грузов |  |  | 233 | 24 | 3 |  | 2 | [7 empty] | 0 | 1 | 0
50 | 0 | 0 | 1 | 210 | 54191.29 | НР | Накладные расходы |  |  | 210 | 25 | 3 |  | 2 | [7 empty] | 54191.29 | 1 | 54191.29
50 | 0 | 0 | 1 | 211 | 7741.61 | СмПриб | Сметная прибыль |  |  | 211 | 26 | 3 |  | 2 | [7 empty] | 7741.61 | 1 | 7741.61
50 | 0 | 0 | 1 | 224 | 140207.02 | Всего | Всего с НР и СП |  |  | 224 | 27 | 3 |  | 2 | [7 empty] | 140207.02 | 1 | 140207.02
51 | 1 | 3 | 20 |  |  | 1.3 Киносклад | 0 | [6 empty] | 697051.09 | 9247.67 | 6897.67 | 4344.75 | 680905.75 | 0 | 1097.3337 | 0 | 0 | 476634.05 | 68090.6 | [15 empty] | 0 | 0 | 0 | 1246468.07 | 0 | 0 | 1246468.07 | 9247.67 | 9247.67 | 0 | 9247.67 | 0 | 0 | 0 | 0 | 0 | [149 empty] | 0
50 | 0 | 0 | 1 | 201 | 697051.09 | ПЗ | Прямые затраты |  |  | 201 | 1 | 3 |  | 2 | [7 empty] | 697051.09 | 1 | 697051.09
50 | 0 | 0 | 1 | 202 | 9247.67 | СтМатОб | Стоимость материальных ресурсов (всего) |  |  | 202 | 2 | 3 |  | 2 | [7 empty] | 9247.67 | 1 | 9247.67
50 | 0 | 0 | 1 | 222 | 0 | СтМатОбЗак | Стоимость материалов и оборудования заказчика |  |  | 222 | 3 | 3 |  | 2 | [7 empty] | 0 | 1 | 0
50 | 0 | 0 | 1 | 225 | 9247.67 | СтМатОбПод | Стоимость материалов и оборудования подрядчика |  |  | 225 | 4 | 3 |  | 2 | [7 empty] | 9247.67 | 1 | 9247.67
50 | 0 | 0 | 1 | 226 | 9247.67 | СтМат | Стоимость материалов (всего) |  |  | 226 | 5 | 3 |  | 2 | [7 empty] | 9247.67 | 1 | 9247.67
50 | 0 | 0 | 1 | 227 | 0 | СтМатЗак | Стоимость материалов заказчика |  |  | 227 | 6 | 3 |  | 2 | [7 empty] | 0 | 1 | 0
50 | 0 | 0 | 1 | 228 | 9247.67 | СтМатПод | Стоимость материалов подрядчика |  |  | 228 | 7 | 3 |  | 2 | [7 empty] | 9247.67 | 1 | 9247.67
50 | 0 | 0 | 1 | 216 | 0 | Оборуд | Стоимость оборудования (всего) |  |  | 216 | 8 | 3 |  | 2 | [7 empty] | 0 | 1 | 0
50 | 0 | 0 | 1 | 223 | 0 | ОборудЗак | Стоимость оборудования заказчика |  |  | 223 | 9 | 3 |  | 2 | [7 empty] | 0 | 1 | 0
50 | 0 | 0 | 1 | 229 | 0 | ОборудПод | Стоимость оборудования подрядчика |  |  | 229 | 10 | 3 |  | 2 | [7 empty] | 0 | 1 | 0
50 | 0 | 0 | 1 | 203 | 6897.67 | ЭММ | Эксплуатация машин |  |  | 203 | 11 | 3 |  | 2 | [7 empty] | 6897.67 | 1 | 6897.67
50 | 0 | 0 | 1 | 231 | 0 | ЭММсНРиСП | Эксплуатация машин по ТСН-2001.16 |  |  | 231 | 12 | 3 |  | 2 | [7 empty] | 0 | 1 | 0
50 | 0 | 0 | 1 | 204 | 4344.75 | ЗПМ | ЗП машинистов |  |  | 204 | 13 | 3 |  | 2 | [7 empty] | 4344.75 | 1 | 4344.75
50 | 0 | 0 | 1 | 205 | 680905.75 | ОЗП | Основная ЗП рабочих |  |  | 205 | 14 | 3 |  | 2 | [7 empty] | 680905.75 | 1 | 680905.75
50 | 0 | 0 | 1 | 232 | 0 | ОЗПсНРиСП | Основная ЗП рабочих по ТСН-2001.16 |  |  | 232 | 15 | 3 |  | 2 | [7 empty] | 0 | 1 | 0
50 | 0 | 0 | 1 | 214 | 0 | Строит | Строительные работы с НР и СП |  |  | 214 | 16 | 3 |  | 2 | [7 empty] | 0 | 1 | 0
50 | 0 | 0 | 1 | 215 | 0 | Монтаж | Монтажные работы с НР и СП |  |  | 215 | 17 | 3 |  | 2 | [7 empty] | 0 | 1 | 0
50 | 0 | 0 | 1 | 217 | 1246468.07 | Прочие | Прочие работы с НР и СП |  |  | 217 | 18 | 3 |  | 2 | [7 empty] | 1246468.07 | 1 | 1246468.07
50 | 0 | 0 | 1 | 230 | 0 | ПрочиеЗатр | Прочие затраты по ТСН-2001.16 |  |  | 230 | 19 | 3 |  | 2 | [7 empty] | 0 | 1 | 0
50 | 0 | 0 | 1 | 206 | 0 | ВозврМат | Возврат материалов |  |  | 206 | 20 | 3 |  | 2 | [7 empty] | 0 | 1 | 0
50 | 0 | 0 | 1 | 207 | 1097.3337 | ТрудСтр | Трудозатраты строителей |  |  | 207 | 21 | 3 |  | -1 | [7 empty] | 1097.3337 | 1 | 1097.3337
50 | 0 | 0 | 1 | 208 | 0 | ТрудМаш | Трудозатраты машинистов |  |  | 208 | 22 | 3 |  | -1 | [7 empty] | 0 | 1 | 0
50 | 0 | 0 | 1 | 209 | 0 | ТранспМат | Транспорт материалов |  |  | 209 | 23 | 3 |  | 2 | [7 empty] | 0 | 1 | 0
50 | 0 | 0 | 1 | 233 | 0 | Перевозка | Перевозка грузов |  |  | 233 | 24 | 3 |  | 2 | [7 empty] | 0 | 1 | 0
50 | 0 | 0 | 1 | 210 | 476634.05 | НР | Накладные расходы |  |  | 210 | 25 | 3 |  | 2 | [7 empty] | 476634.05 | 1 | 476634.05
50 | 0 | 0 | 1 | 211 | 68090.6 | СмПриб | Сметная прибыль |  |  | 211 | 26 | 3 |  | 2 | [7 empty] | 68090.6 | 1 | 68090.6
50 | 0 | 0 | 1 | 224 | 1246468.07 | Всего | Всего с НР и СП |  |  | 224 | 27 | 3 |  | 2 | [7 empty] | 1246468.07 | 1 | 1246468.07
51 | 786 | 1 | 12 |  |  | СН_1.3_на 4 месяца (10%) испр. | 0 | [6 empty] | 697051.09 | 9247.67 | 6897.67 | 4344.75 | 680905.75 | 0 | 1097.3337 | 0 | 0 | 476634.05 | 68090.6 | [15 empty] | 0 | 0 | 0 | 1246468.07 | 0 | 0 | 1246468.07 | 9247.67 | 9247.67 | 0 | 9247.67 | 0 | 0 | 0 | 0 | 0 | [149 empty] | 0
50 | 0 | 0 | 1 | 201 | 697051.09 | ПЗ | Прямые затраты |  |  | 201 | 1 | 3 |  | 2 | [7 empty] | 697051.09 | 1 | 697051.09
50 | 0 | 0 | 1 | 202 | 9247.67 | СтМатОб | Стоимость материальных ресурсов (всего) |  |  | 202 | 2 | 3 |  | 2 | [7 empty] | 9247.67 | 1 | 9247.67
50 | 0 | 0 | 1 | 222 | 0 | СтМатОбЗак | Стоимость материалов и оборудования заказчика |  |  | 222 | 3 | 3 |  | 2 | [7 empty] | 0 | 1 | 0
50 | 0 | 0 | 1 | 225 | 9247.67 | СтМатОбПод | Стоимость материалов и оборудования подрядчика |  |  | 225 | 4 | 3 |  | 2 | [7 empty] | 9247.67 | 1 | 9247.67
50 | 0 | 0 | 1 | 226 | 9247.67 | СтМат | Стоимость материалов (всего) |  |  | 226 | 5 | 3 |  | 2 | [7 empty] | 9247.67 | 1 | 9247.67
50 | 0 | 0 | 1 | 227 | 0 | СтМатЗак | Стоимость материалов заказчика |  |  | 227 | 6 | 3 |  | 2 | [7 empty] | 0 | 1 | 0
50 | 0 | 0 | 1 | 228 | 9247.67 | СтМатПод | Стоимость материалов подрядчика |  |  | 228 | 7 | 3 |  | 2 | [7 empty] | 9247.67 | 1 | 9247.67
50 | 0 | 0 | 1 | 216 | 0 | Оборуд | Стоимость оборудования (всего) |  |  | 216 | 8 | 3 |  | 2 | [7 empty] | 0 | 1 | 0
50 | 0 | 0 | 1 | 223 | 0 | ОборудЗак | Стоимость оборудования заказчика |  |  | 223 | 9 | 3 |  | 2 | [7 empty] | 0 | 1 | 0
50 | 0 | 0 | 1 | 229 | 0 | ОборудПод | Стоимость оборудования подрядчика |  |  | 229 | 10 | 3 |  | 2 | [7 empty] | 0 | 1 | 0
50 | 0 | 0 | 1 | 203 | 6897.67 | ЭММ | Эксплуатация машин |  |  | 203 | 11 | 3 |  | 2 | [7 empty] | 6897.67 | 1 | 6897.67
50 | 0 | 0 | 1 | 231 | 0 | ЭММсНРиСП | Эксплуатация машин по ТСН-2001.16 |  |  | 231 | 12 | 3 |  | 2 | [7 empty] | 0 | 1 | 0
50 | 0 | 0 | 1 | 204 | 4344.75 | ЗПМ | ЗП машинистов |  |  | 204 | 13 | 3 |  | 2 | [7 empty] | 4344.75 | 1 | 4344.75
50 | 0 | 0 | 1 | 205 | 680905.75 | ОЗП | Основная ЗП рабочих |  |  | 205 | 14 | 3 |  | 2 | [7 empty] | 680905.75 | 1 | 680905.75
50 | 0 | 0 | 1 | 232 | 0 | ОЗПсНРиСП | Основная ЗП рабочих по ТСН-2001.16 |  |  | 232 | 15 | 3 |  | 2 | [7 empty] | 0 | 1 | 0
50 | 0 | 0 | 1 | 214 | 0 | Строит | Строительные работы с НР и СП |  |  | 214 | 16 | 3 |  | 2 | [7 empty] | 0 | 1 | 0
50 | 0 | 0 | 1 | 215 | 0 | Монтаж | Монтажные работы с НР и СП |  |  | 215 | 17 | 3 |  | 2 | [7 empty] | 0 | 1 | 0
50 | 0 | 0 | 1 | 217 | 1246468.07 | Прочие | Прочие работы с НР и СП |  |  | 217 | 18 | 3 |  | 2 | [7 empty] | 1246468.07 | 1 | 1246468.07
50 | 0 | 0 | 1 | 230 | 0 | ПрочиеЗатр | Прочие затраты по ТСН-2001.16 |  |  | 230 | 19 | 3 |  | 2 | [7 empty] | 0 | 1 | 0
50 | 0 | 0 | 1 | 206 | 0 | ВозврМат | Возврат материалов |  |  | 206 | 20 | 3 |  | 2 | [7 empty] | 0 | 1 | 0
50 | 0 | 0 | 1 | 207 | 1097.3337 | ТрудСтр | Трудозатраты строителей |  |  | 207 | 21 | 3 |  | -1 | [7 empty] | 1097.3337 | 1 | 1097.3337
50 | 0 | 0 | 1 | 208 | 0 | ТрудМаш | Трудозатраты машинистов |  |  | 208 | 22 | 3 |  | -1 | [7 empty] | 0 | 1 | 0
50 | 0 | 0 | 1 | 209 | 0 | ТранспМат | Транспорт материалов |  |  | 209 | 23 | 3 |  | 2 | [7 empty] | 0 | 1 | 0
50 | 0 | 0 | 1 | 233 | 0 | Перевозка | Перевозка грузов |  |  | 233 | 24 | 3 |  | 2 | [7 empty] | 0 | 1 | 0
50 | 0 | 0 | 1 | 210 | 476634.05 | НР | Накладные расходы |  |  | 210 | 25 | 3 |  | 2 | [7 empty] | 476634.05 | 1 | 476634.05
50 | 0 | 0 | 1 | 211 | 68090.6 | СмПриб | Сметная прибыль |  |  | 211 | 26 | 3 |  | 2 | [7 empty] | 68090.6 | 1 | 68090.6
50 | 0 | 0 | 1 | 224 | 1246468.07 | Всего | Всего с НР и СП |  |  | 224 | 27 | 3 |  | 2 | [7 empty] | 1246468.07 | 1 | 1246468.07
50 | 1 | 0 | 2 | 0 | 1246468.07 | Ит | Итого |  |  | 212 | 28 | 0 |  | 2 | [7 empty] | 1246468.07 | 1 | 1246468.07
50 | 1 | 0 | 2 | 0 | 274222.98 | НДС | НДС, 22% |  |  | 212 | 29 | 0 |  | 2 | [7 empty] | 249293.61 | 1 | 249293.61
50 | 1 | 0 | 2 | 0 | 1520691.05 | ВссНДС | Всего с НДС |  |  | 212 | 30 | 0 |  | 2 | [7 empty] | 1495761.68 | 1 | 1495761.68
61 |  |  |  |  | 0
61 |  |  |  |  | 0 | Переменная | Новая переменная
-1
75 | Уровень цен | 2025 | 0 | 10 | 0 | 0 | 1 | 0 | 1 | 78 | 30 | 0 | 1472454512 | 1
65 |  | 1 | 0 | 245

## SourceObSm
0 | Smeta.RU (495) 974-1589 |  | _OBSM_ |  | 0 | 0 | 0 | Smeta.RU |  | 1 | 48718 | 1045431799 | 11 | 12 | 0 | 1
1 | 54 | 0 |  | 0 |  | СН_1.3_на 4 месяца (10%) испр. |  | 0 |  | 0 | 0 | 2 |  | 0 | 0 | 0 | 108 | 1 | 0 | [11 empty] | 0 | [5 empty] | Сметные нормы списания | Коды ОКП для СН-2012 Выпуск № 5 (в ценах на 01.10.2025 г) | 1 | 1 | 0 | 0 | 1 | 0 | 6 | 2 | 1 | 1 | 1 | 0 | 1 | 0 | 0 | СН-2012 Выпуск № 5. (в ценах на 01.10.2025) глава_1-5, 7 | Типовой расчет для СН-2012 Выпуск №5 (в ценах на 01.10.2025 г) | СН-2012 Выпуск № 5. База данных "Сборник стоимостных нормативов" в текущих ценах по состоянию на 01.10.2025 года | СН-2012 Выпуск № 5. База данных "Сборник стоимостных нормативов" в текущих ценах по состоянию на 01.10.2025 года | СН-2012 Выпуск № 5. База данных "Сборник стоимостных нормативов" в текущих ценах по состоянию на 01.10.2025 года | СН-2012 Выпуск № 5. База данных "Сборник стоимостных нормативов" в текущих ценах по состоянию на 01.10.2025 года | Поправки для СН-2012 Выпуск № 5 в ценах на 01.10.2025 г от 02.10.2025 | 0 | 0 | 16777226 | 0 | 0 | 0
22 | 1 | 0 | 1472454512 | 0 | 2 | 1
3 | 0 | 1.3 Киносклад | 1.3 Киносклад | 0 | 0 | 0 | 1246.47 | 1246.47 | 685.25 | [10 empty] | 0 | -1 | 0 | 697051.09 | 9247.67 | 0 | 0 | 0 | 6897.67 | 4344.75 | 680905.75 | 0 | 0 | 1246468.07 | 0 | 1097.3337 | 0 | 0 | 476634.05 | 68090.6 | 1246468.07
51 |  |  |  | 0 | 0 | 0 | 1246.47 | 1246.47 | 685.25
50 | 0 | 0 | 1 | 201 | 697051.09 | ПЗ | Прямые затраты |  |  | 201 | 1 | 3 |  | 2
50 | 0 | 0 | 1 | 202 | 9247.67 | СтМатОб | Стоимость материальных ресурсов (всего) |  |  | 202 | 2 | 3 |  | 2
50 | 0 | 0 | 1 | 222 | 0 | СтМатОбЗак | Стоимость материалов и оборудования заказчика |  |  | 222 | 3 | 3 |  | 2
50 | 0 | 0 | 1 | 225 | 9247.67 | СтМатОбПод | Стоимость материалов и оборудования подрядчика |  |  | 225 | 4 | 3 |  | 2
50 | 0 | 0 | 1 | 226 | 9247.67 | СтМат | Стоимость материалов (всего) |  |  | 226 | 5 | 3 |  | 2
50 | 0 | 0 | 1 | 227 | 0 | СтМатЗак | Стоимость материалов заказчика |  |  | 227 | 6 | 3 |  | 2
50 | 0 | 0 | 1 | 228 | 9247.67 | СтМатПод | Стоимость материалов подрядчика |  |  | 228 | 7 | 3 |  | 2
50 | 0 | 0 | 1 | 216 | 0 | Оборуд | Стоимость оборудования (всего) |  |  | 216 | 8 | 3 |  | 2
50 | 0 | 0 | 1 | 223 | 0 | ОборудЗак | Стоимость оборудования заказчика |  |  | 223 | 9 | 3 |  | 2
50 | 0 | 0 | 1 | 229 | 0 | ОборудПод | Стоимость оборудования подрядчика |  |  | 229 | 10 | 3 |  | 2
50 | 0 | 0 | 1 | 203 | 6897.67 | ЭММ | Эксплуатация машин |  |  | 203 | 11 | 3 |  | 2
50 | 0 | 0 | 1 | 231 | 0 | ЭММсНРиСП | Эксплуатация машин по ТСН-2001.16 |  |  | 231 | 12 | 3 |  | 2
50 | 0 | 0 | 1 | 204 | 4344.75 | ЗПМ | ЗП машинистов |  |  | 204 | 13 | 3 |  | 2
50 | 0 | 0 | 1 | 205 | 680905.75 | ОЗП | Основная ЗП рабочих |  |  | 205 | 14 | 3 |  | 2
50 | 0 | 0 | 1 | 232 | 0 | ОЗПсНРиСП | Основная ЗП рабочих по ТСН-2001.16 |  |  | 232 | 15 | 3 |  | 2
50 | 0 | 0 | 1 | 214 | 0 | Строит | Строительные работы с НР и СП |  |  | 214 | 16 | 3 |  | 2
50 | 0 | 0 | 1 | 215 | 0 | Монтаж | Монтажные работы с НР и СП |  |  | 215 | 17 | 3 |  | 2
50 | 0 | 0 | 1 | 217 | 1246468.07 | Прочие | Прочие работы с НР и СП |  |  | 217 | 18 | 3 |  | 2
50 | 0 | 0 | 1 | 230 | 0 | ПрочиеЗатр | Прочие затраты по ТСН-2001.16 |  |  | 230 | 19 | 3 |  | 2
50 | 0 | 0 | 1 | 206 | 0 | ВозврМат | Возврат материалов |  |  | 206 | 20 | 3 |  | 2
50 | 0 | 0 | 1 | 207 | 1097.3337 | ТрудСтр | Трудозатраты строителей |  |  | 207 | 21 | 3 |  | -1
50 | 0 | 0 | 1 | 208 | 0 | ТрудМаш | Трудозатраты машинистов |  |  | 208 | 22 | 3 |  | -1
50 | 0 | 0 | 1 | 209 | 0 | ТранспМат | Транспорт материалов |  |  | 209 | 23 | 3 |  | 2
50 | 0 | 0 | 1 | 233 | 0 | Перевозка | Перевозка грузов |  |  | 233 | 24 | 3 |  | 2
50 | 0 | 0 | 1 | 210 | 476634.05 | НР | Накладные расходы |  |  | 210 | 25 | 3 |  | 2
50 | 0 | 0 | 1 | 211 | 68090.6 | СмПриб | Сметная прибыль |  |  | 211 | 26 | 3 |  | 2
50 | 0 | 0 | 1 | 224 | 1246468.07 | Всего | Всего с НР и СП |  |  | 224 | 27 | 3 |  | 2
50 | 1 | 0 | 2 | 0 | 1246468.07 | Ит | Итого |  |  | 212 | 28 | 0 |  | 2
50 | 1 | 0 | 2 | 0 | 249293.61 | НДС | НДС, 20% |  |  | 212 | 29 | 0 |  | 2
50 | 1 | 0 | 2 | 0 | 1495761.68 | ВссНДС | Всего с НДС |  |  | 212 | 30 | 0 |  | 2
-1
75 | Уровень цен | 2025 | 0 | 10 | 0 | 0 | 1 | 0 | 1 | 78 | 30 | 0 | 1472454512 | 1

## EtalonRes
28 | 1472461807 | 1472356392 | 1441819193 | 15514512 | 1 | 15514512 | 1 | 9999990008 |  | Трудозатраты рабочих | 1191 | 1013 | чел.-ч. | чел.-ч. | 1 | 29.54 | 0 | 0 | 0 | 0 | 0 | 1 | 1 |  | 29.54 | 3 | -1 | 0 | 0 | 0 | 0 | 0 | 0 | 0 | 0
28 | 1472461808 | 1472356392 | 1441835469 | 1 | 1 | 15514512 | 3 | 21.1-11-15 | СН-2012.21 Выпуск № 5 (в текущих ценах по состоянию на 01.10.2025 г.). 21.1-11-15 | Болты строительные с гайками с шестигранной головкой, диаметр резьбы 6 мм | 1348 | 1009 | т | т | 1000 | 0.005 | 163237.27 | 0 | 0 | 0 | 0 | 1 | 0 |  | 0.005 | 3 | -1 | 0 | 0 | 0 | 0 | 0 | 0 | 0 | 0
28 | 1472461809 | 1472356392 | 1441836514 | 1 | 1 | 15514512 | 3 | 21.1-25-13 | СН-2012.21 Выпуск № 5 (в текущих ценах по состоянию на 01.10.2025 г.). 21.1-25-13 | Вода | 1339 | 1007 | м3 | м3 | 1 | 7.8 | 54.81 | 0 | 0 | 0 | 0 | 1 | 0 |  | 7.8 | 3 | -1 | 0 | 0 | 0 | 0 | 0 | 0 | 0 | 0
28 | 1472461810 | 1472356392 | 1441847238 | 1 | 1 | 15514512 | 3 | 21.12-5-17 | СН-2012.21 Выпуск № 5 (в текущих ценах по состоянию на 01.10.2025 г.). 21.12-5-17 | Кольца резиновые уплотнительные для канализации из поливинилхлоридных труб | 1346 | 1009 | кг | кг | 1 | 2 | 742.26 | 0 | 0 | 0 | 0 | 1 | 0 |  | 2 | 3 | -1 | 0 | 0 | 0 | 0 | 0 | 0 | 0 | 0
29 | 1472461811 | 1472356405 | 1441819193 | 15514512 | 1 | 15514512 | 1 | 9999990008 |  | Трудозатраты рабочих | 1191 | 1013 | чел.-ч. | чел.-ч. | 1 | 0.9 | 0 | 0 | 0 | 0 | 0 | 1 | 1 | )*4 | 3.6 | 3 | -1 | 0 | 0 | 0 | 0 | 0 | 0 | 0 | 0
30 | 1472461812 | 1472356409 | 1441819193 | 15514512 | 1 | 15514512 | 1 | 9999990008 |  | Трудозатраты рабочих | 1191 | 1013 | чел.-ч. | чел.-ч. | 1 | 2.64 | 0 | 0 | 0 | 0 | 0 | 1 | 1 | )*4 | 10.56 | 3 | -1 | 0 | 0 | 0 | 0 | 0 | 0 | 0 | 0
31 | 1472461813 | 1472356413 | 1441819193 | 15514512 | 1 | 15514512 | 1 | 9999990008 |  | Трудозатраты рабочих | 1191 | 1013 | чел.-ч. | чел.-ч. | 1 | 0.82 | 0 | 0 | 0 | 0 | 0 | 1 | 1 | )*4 | 3.28 | 3 | -1 | 0 | 0 | 0 | 0 | 0 | 0 | 0 | 0
32 | 1472461814 | 1472356417 | 1441819193 | 15514512 | 1 | 15514512 | 1 | 9999990008 |  | Трудозатраты рабочих | 1191 | 1013 | чел.-ч. | чел.-ч. | 1 | 0.14 | 0 | 0 | 0 | 0 | 0 | 1 | 1 |  | 0.14 | 3 | -1 | 0 | 0 | 0 | 0 | 0 | 0 | 0 | 0
32 | 1472461815 | 1472356417 | 1441836235 | 1 | 1 | 15514512 | 3 | 21.1-20-7 | СН-2012.21 Выпуск № 5 (в текущих ценах по состоянию на 01.10.2025 г.). 21.1-20-7 | Ветошь | 1346 | 1009 | кг | кг | 1 | 0.01 | 31.49 | 0 | 0 | 0 | 0 | 1 | 0 |  | 0.01 | 3 | -1 | 0 | 0 | 0 | 0 | 0 | 0 | 0 | 0
33 | 1472461816 | 1472356424 | 1441819193 | 15514512 | 1 | 15514512 | 1 | 9999990008 |  | Трудозатраты рабочих | 1191 | 1013 | чел.-ч. | чел.-ч. | 1 | 0.61 | 0 | 0 | 0 | 0 | 0 | 1 | 1 |  | 0.61 | 3 | -1 | 0 | 0 | 0 | 0 | 0 | 0 | 0 | 0
34 | 1472461817 | 1472356430 | 1441819193 | 15514512 | 1 | 15514512 | 1 | 9999990008 |  | Трудозатраты рабочих | 1191 | 1013 | чел.-ч. | чел.-ч. | 1 | 0.73 | 0 | 0 | 0 | 0 | 0 | 1 | 1 | )*4 | 2.92 | 3 | -1 | 0 | 0 | 0 | 0 | 0 | 0 | 0 | 0
74 | 1472461818 | 1472356434 | 1441819193 | 15514512 | 1 | 15514512 | 1 | 9999990008 |  | Трудозатраты рабочих | 1191 | 1013 | чел.-ч. | чел.-ч. | 1 | 637.7 | 0 | 0 | 0 | 0 | 0 | 1 | 1 | )/12*4 | 212.5667 | 3 | -1 | 0 | 0 | 0 | 0 | 0 | 0 | 0 | 0
74 | 1472461819 | 1472356434 | 1441835475 | 1 | 1 | 15514512 | 3 | 21.1-11-21 | СН-2012.21 Выпуск № 5 (в текущих ценах по состоянию на 01.10.2025 г.). 21.1-11-21 | Болты строительные черные с гайками и шайбами (10х100мм) | 1348 | 1009 | т | т | 1000 | 0.0074 | 155908.08 | 0 | 0 | 0 | 0 | 1 | 0 | )/12*4 | 0.0024667 | 3 | -1 | 0 | 0 | 0 | 0 | 0 | 0 | 0 | 0
74 | 1472461820 | 1472356434 | 1441835549 | 1 | 1 | 15514512 | 3 | 21.1-11-95 | СН-2012.21 Выпуск № 5 (в текущих ценах по состоянию на 01.10.2025 г.). 21.1-11-95 | Шайбы для болтов черные | 1348 | 1009 | т | т | 1000 | 0.0015 | 194655.19 | 0 | 0 | 0 | 0 | 1 | 0 | )/12*4 | 0.0005 | 3 | -1 | 0 | 0 | 0 | 0 | 0 | 0 | 0 | 0
74 | 1472461821 | 1472356434 | 1441836325 | 1 | 1 | 15514512 | 3 | 21.1-23-9 | СН-2012.21 Выпуск № 5 (в текущих ценах по состоянию на 01.10.2025 г.). 21.1-23-9 | Электроды, тип Э-42, 46, 50, диаметр 4 - 6 мм | 1348 | 1009 | т | т | 1000 | 0.0022 | 108798.4 | 0 | 0 | 0 | 0 | 1 | 0 | )/12*4 | 0.00073333 | 3 | -1 | 0 | 0 | 0 | 0 | 0 | 0 | 0 | 0
74 | 1472461822 | 1472356434 | 1441838759 | 1 | 1 | 15514512 | 3 | 21.1-25-399 | СН-2012.21 Выпуск № 5 (в текущих ценах по состоянию на 01.10.2025 г.). 21.1-25-399 | Шнур асбестовый, общего назначения, марка ШАОН-1, диаметр 0,75 мм, | 1348 | 1009 | т | т | 1000 | 0.0046 | 1590701.16 | 0 | 0 | 0 | 0 | 1 | 0 | )/12*4 | 0.0015333 | 3 | -1 | 0 | 0 | 0 | 0 | 0 | 0 | 0 | 0
74 | 1472461823 | 1472356434 | 1441834635 | 1 | 1 | 15514512 | 3 | 21.1-4-10 | СН-2012.21 Выпуск № 5 (в текущих ценах по состоянию на 01.10.2025 г.). 21.1-4-10 | Кислород технический газообразный | 1339 | 1007 | м3 | м3 | 1 | 23.2 | 103.4 | 0 | 0 | 0 | 0 | 1 | 0 | )/12*4 | 7.7333 | 3 | -1 | 0 | 0 | 0 | 0 | 0 | 0 | 0 | 0
74 | 1472461824 | 1472356434 | 1441834627 | 1 | 1 | 15514512 | 3 | 21.1-4-2 | СН-2012.21 Выпуск № 5 (в текущих ценах по состоянию на 01.10.2025 г.). 21.1-4-2 | Ацетилен технический | 1339 | 1007 | м3 | м3 | 1 | 13.1 | 875.46 | 0 | 0 | 0 | 0 | 1 | 0 | )/12*4 | 4.3667 | 3 | -1 | 0 | 0 | 0 | 0 | 0 | 0 | 0 | 0
74 | 1472461825 | 1472356434 | 1441834671 | 1 | 1 | 15514512 | 3 | 21.1-4-46 | СН-2012.21 Выпуск № 5 (в текущих ценах по состоянию на 01.10.2025 г.). 21.1-4-46 | Солидол жировой | 1348 | 1009 | т | т | 1000 | 0.0012 | 184462.17 | 0 | 0 | 0 | 0 | 1 | 0 | )/12*4 | 0.0004 | 3 | -1 | 0 | 0 | 0 | 0 | 0 | 0 | 0 | 0
74 | 1472461826 | 1472356434 | 1441834634 | 1 | 1 | 15514512 | 3 | 21.1-4-9 | СН-2012.21 Выпуск № 5 (в текущих ценах по состоянию на 01.10.2025 г.). 21.1-4-9 | Керосин | 1348 | 1009 | т | т | 1000 | 0.0025 | 88053.76 | 0 | 0 | 0 | 0 | 1 | 0 | )/12*4 | 0.00083333 | 3 | -1 | 0 | 0 | 0 | 0 | 0 | 0 | 0 | 0
74 | 1472461827 | 1472356434 | 1441834836 | 1 | 1 | 15514512 | 3 | 21.1-6-48 | СН-2012.21 Выпуск № 5 (в текущих ценах по состоянию на 01.10.2025 г.). 21.1-6-48 | Краски масляные жидкотертые цветные (готовые к употреблению) для наружных и внутренних работ, марка МА-25 | 1348 | 1009 | т | т | 1000 | 0.0113 | 93194.67 | 0 | 0 | 0 | 0 | 1 | 0 | )/12*4 | 0.0037667 | 3 | -1 | 0 | 0 | 0 | 0 | 0 | 0 | 0 | 0
74 | 1472461828 | 1472356434 | 1441834853 | 1 | 1 | 15514512 | 3 | 21.1-6-68 | СН-2012.21 Выпуск № 5 (в текущих ценах по состоянию на 01.10.2025 г.). 21.1-6-68 | Лак битумный, марка БТ-577 | 1348 | 1009 | т | т | 1000 | 0.0068 | 78065.73 | 0 | 0 | 0 | 0 | 1 | 0 | )/12*4 | 0.0022667 | 3 | -1 | 0 | 0 | 0 | 0 | 0 | 0 | 0 | 0
74 | 1472461829 | 1472356434 | 1441822273 | 15514512 | 1 | 15514512 | 3 | 21.1-6-90 |  | Олифа для окраски комбинированная оксоль | 1348 | 1009 | т | т | 1000 | 0.0012 | 94640 | 0 | 0 | 0 | 0 | 1 | 0 | )/12*4 | 0.0004 | 3 | -1 | 0 | 0 | 0 | 0 | 0 | 0 | 0 | 0
75 | 1472461830 | 1472356471 | 1441819193 | 15514512 | 1 | 15514512 | 1 | 9999990008 |  | Трудозатраты рабочих | 1191 | 1013 | чел.-ч. | чел.-ч. | 1 | 0.95 | 0 | 0 | 0 | 0 | 0 | 1 | 1 |  | 0.95 | 3 | -1 | 0 | 0 | 0 | 0 | 0 | 0 | 0 | 0
75 | 1472461831 | 1472356471 | 1441834258 | 1 | 1 | 15514512 | 2 | 22.1-18-24 | СН-2012.22 Выпуск № 5 (в текущих ценах по состоянию на 01.10.2025 г.). 22.1-18-24 | Автомобили полупассажирские типа ГАЗ, грузоподъемность до 2 т | 1368 | 1011 | маш.-ч | маш.-ч | 1 | 0.74 | 0 | 1303.01 | 826.2 | 0 | 0 | 1 | 0 |  | 0.74 | 3 | -1 | 0 | 0 | 0 | 0 | 0 | 0 | 0 | 0
75 | 1472461832 | 1472356471 | 1441836235 | 1 | 1 | 15514512 | 3 | 21.1-20-7 | СН-2012.21 Выпуск № 5 (в текущих ценах по состоянию на 01.10.2025 г.). 21.1-20-7 | Ветошь | 1346 | 1009 | кг | кг | 1 | 0.1 | 31.49 | 0 | 0 | 0 | 0 | 1 | 0 |  | 0.1 | 3 | -1 | 0 | 0 | 0 | 0 | 0 | 0 | 0 | 0
112 | 1472461833 | 1472356482 | 1441819193 | 15514512 | 1 | 15514512 | 1 | 9999990008 |  | Трудозатраты рабочих | 1191 | 1013 | чел.-ч. | чел.-ч. | 1 | 1.06 | 0 | 0 | 0 | 0 | 0 | 1 | 1 | )*2 | 2.12 | 3 | -1 | 0 | 0 | 0 | 0 | 0 | 0 | 0 | 0
113 | 1472461834 | 1472356486 | 1441819193 | 15514512 | 1 | 15514512 | 1 | 9999990008 |  | Трудозатраты рабочих | 1191 | 1013 | чел.-ч. | чел.-ч. | 1 | 0.7 | 0 | 0 | 0 | 0 | 0 | 1 | 1 |  | 0.7 | 3 | -1 | 0 | 0 | 0 | 0 | 0 | 0 | 0 | 0
114 | 1472461835 | 1472366189 | 1441819193 | 15514512 | 1 | 15514512 | 1 | 9999990008 |  | Трудозатраты рабочих | 1191 | 1013 | чел.-ч. | чел.-ч. | 1 | 1.8 | 0 | 0 | 0 | 0 | 0 | 1 | 1 | )*2 | 3.6 | 3 | -1 | 0 | 0 | 0 | 0 | 0 | 0 | 0 | 0
114 | 1472461836 | 1472366189 | 1441836187 | 1 | 1 | 15514512 | 3 | 21.1-16-104 | СН-2012.21 Выпуск № 5 (в текущих ценах по состоянию на 01.10.2025 г.). 21.1-16-104 | Спирт этиловый технический | 1346 | 1009 | кг | кг | 1 | 0.008 | 424.66 | 0 | 0 | 0 | 0 | 1 | 0 | )*2 | 0.016 | 3 | -1 | 0 | 0 | 0 | 0 | 0 | 0 | 0 | 0
114 | 1472461837 | 1472366189 | 1441836235 | 1 | 1 | 15514512 | 3 | 21.1-20-7 | СН-2012.21 Выпуск № 5 (в текущих ценах по состоянию на 01.10.2025 г.). 21.1-20-7 | Ветошь | 1346 | 1009 | кг | кг | 1 | 0.5 | 31.49 | 0 | 0 | 0 | 0 | 1 | 0 | )*2 | 1 | 3 | -1 | 0 | 0 | 0 | 0 | 0 | 0 | 0 | 0
115 | 1472461838 | 1472366193 | 1441819193 | 15514512 | 1 | 15514512 | 1 | 9999990008 |  | Трудозатраты рабочих | 1191 | 1013 | чел.-ч. | чел.-ч. | 1 | 1.33 | 0 | 0 | 0 | 0 | 0 | 1 | 1 | )*2 | 2.66 | 3 | -1 | 0 | 0 | 0 | 0 | 0 | 0 | 0 | 0
116 | 1472461839 | 1472366197 | 1441819193 | 15514512 | 1 | 15514512 | 1 | 9999990008 |  | Трудозатраты рабочих | 1191 | 1013 | чел.-ч. | чел.-ч. | 1 | 0.47 | 0 | 0 | 0 | 0 | 0 | 1 | 1 | )*2 | 0.94 | 3 | -1 | 0 | 0 | 0 | 0 | 0 | 0 | 0 | 0
116 | 1472461840 | 1472366197 | 1441836187 | 1 | 1 | 15514512 | 3 | 21.1-16-104 | СН-2012.21 Выпуск № 5 (в текущих ценах по состоянию на 01.10.2025 г.). 21.1-16-104 | Спирт этиловый технический | 1346 | 1009 | кг | кг | 1 | 0.008 | 424.66 | 0 | 0 | 0 | 0 | 1 | 0 | )*2 | 0.016 | 3 | -1 | 0 | 0 | 0 | 0 | 0 | 0 | 0 | 0
116 | 1472461841 | 1472366197 | 1441836235 | 1 | 1 | 15514512 | 3 | 21.1-20-7 | СН-2012.21 Выпуск № 5 (в текущих ценах по состоянию на 01.10.2025 г.). 21.1-20-7 | Ветошь | 1346 | 1009 | кг | кг | 1 | 0.5 | 31.49 | 0 | 0 | 0 | 0 | 1 | 0 | )*2 | 1 | 3 | -1 | 0 | 0 | 0 | 0 | 0 | 0 | 0 | 0
116 | 1472461842 | 1472366197 | 1441834642 | 1 | 1 | 15514512 | 3 | 21.1-4-17 | СН-2012.21 Выпуск № 5 (в текущих ценах по состоянию на 01.10.2025 г.). 21.1-4-17 | Масло индустриальное, марка И-30А | 1296 | 1002 | л | л | 1 | 0.01 | 109.78 | 0 | 0 | 0 | 0 | 1 | 0 | )*2 | 0.02 | 3 | -1 | 0 | 0 | 0 | 0 | 0 | 0 | 0 | 0
117 | 1472461843 | 1472366202 | 1441819193 | 15514512 | 1 | 15514512 | 1 | 9999990008 |  | Трудозатраты рабочих | 1191 | 1013 | чел.-ч. | чел.-ч. | 1 | 12.5 | 0 | 0 | 0 | 0 | 0 | 1 | 1 | )*2 | 25 | 3 | -1 | 0 | 0 | 0 | 0 | 0 | 0 | 0 | 0
117 | 1472461844 | 1472366202 | 1441836235 | 1 | 1 | 15514512 | 3 | 21.1-20-7 | СН-2012.21 Выпуск № 5 (в текущих ценах по состоянию на 01.10.2025 г.). 21.1-20-7 | Ветошь | 1346 | 1009 | кг | кг | 1 | 0.2 | 31.49 | 0 | 0 | 0 | 0 | 1 | 0 | )*2 | 0.4 | 3 | -1 | 0 | 0 | 0 | 0 | 0 | 0 | 0 | 0
117 | 1472461845 | 1472366202 | 1441834628 | 1 | 1 | 15514512 | 3 | 21.1-4-3 | СН-2012.21 Выпуск № 5 (в текущих ценах по состоянию на 01.10.2025 г.). 21.1-4-3 | Бензин | 1348 | 1009 | т | т | 1000 | 0.00015 | 73951.73 | 0 | 0 | 0 | 0 | 1 | 0 | )*2 | 0.0003 | 3 | -1 | 0 | 0 | 0 | 0 | 0 | 0 | 0 | 0
119 | 1472461846 | 1472356491 | 1441819193 | 15514512 | 1 | 15514512 | 1 | 9999990008 |  | Трудозатраты рабочих | 1191 | 1013 | чел.-ч. | чел.-ч. | 1 | 0.92 | 0 | 0 | 0 | 0 | 0 | 1 | 1 |  | 0.92 | 3 | -1 | 0 | 0 | 0 | 0 | 0 | 0 | 0 | 0
120 | 1472461847 | 1472356495 | 1441819193 | 15514512 | 1 | 15514512 | 1 | 9999990008 |  | Трудозатраты рабочих | 1191 | 1013 | чел.-ч. | чел.-ч. | 1 | 0.31 | 0 | 0 | 0 | 0 | 0 | 1 | 1 | )*2 | 0.62 | 3 | -1 | 0 | 0 | 0 | 0 | 0 | 0 | 0 | 0
120 | 1472461848 | 1472356495 | 1441836187 | 1 | 1 | 15514512 | 3 | 21.1-16-104 | СН-2012.21 Выпуск № 5 (в текущих ценах по состоянию на 01.10.2025 г.). 21.1-16-104 | Спирт этиловый технический | 1346 | 1009 | кг | кг | 1 | 0.008 | 424.66 | 0 | 0 | 0 | 0 | 1 | 0 | )*2 | 0.016 | 3 | -1 | 0 | 0 | 0 | 0 | 0 | 0 | 0 | 0
120 | 1472461849 | 1472356495 | 1441836235 | 1 | 1 | 15514512 | 3 | 21.1-20-7 | СН-2012.21 Выпуск № 5 (в текущих ценах по состоянию на 01.10.2025 г.). 21.1-20-7 | Ветошь | 1346 | 1009 | кг | кг | 1 | 0.5 | 31.49 | 0 | 0 | 0 | 0 | 1 | 0 | )*2 | 1 | 3 | -1 | 0 | 0 | 0 | 0 | 0 | 0 | 0 | 0
121 | 1472461850 | 1472356505 | 1441819193 | 15514512 | 1 | 15514512 | 1 | 9999990008 |  | Трудозатраты рабочих | 1191 | 1013 | чел.-ч. | чел.-ч. | 1 | 1.17 | 0 | 0 | 0 | 0 | 0 | 1 | 1 |  | 1.17 | 3 | -1 | 0 | 0 | 0 | 0 | 0 | 0 | 0 | 0
123 | 1472461851 | 1472356510 | 1441819193 | 15514512 | 1 | 15514512 | 1 | 9999990008 |  | Трудозатраты рабочих | 1191 | 1013 | чел.-ч. | чел.-ч. | 1 | 0.9 | 0 | 0 | 0 | 0 | 0 | 1 | 1 |  | 0.9 | 3 | -1 | 0 | 0 | 0 | 0 | 0 | 0 | 0 | 0
123 | 1472461852 | 1472356510 | 1441836235 | 1 | 1 | 15514512 | 3 | 21.1-20-7 | СН-2012.21 Выпуск № 5 (в текущих ценах по состоянию на 01.10.2025 г.). 21.1-20-7 | Ветошь | 1346 | 1009 | кг | кг | 1 | 0.01 | 31.49 | 0 | 0 | 0 | 0 | 1 | 0 |  | 0.01 | 3 | -1 | 0 | 0 | 0 | 0 | 0 | 0 | 0 | 0
124 | 1472461853 | 1472356518 | 1441819193 | 15514512 | 1 | 15514512 | 1 | 9999990008 |  | Трудозатраты рабочих | 1191 | 1013 | чел.-ч. | чел.-ч. | 1 | 1.52 | 0 | 0 | 0 | 0 | 0 | 1 | 1 |  | 1.52 | 3 | -1 | 0 | 0 | 0 | 0 | 0 | 0 | 0 | 0
124 | 1472461854 | 1472356518 | 1441836235 | 1 | 1 | 15514512 | 3 | 21.1-20-7 | СН-2012.21 Выпуск № 5 (в текущих ценах по состоянию на 01.10.2025 г.). 21.1-20-7 | Ветошь | 1346 | 1009 | кг | кг | 1 | 0.02 | 31.49 | 0 | 0 | 0 | 0 | 1 | 0 |  | 0.02 | 3 | -1 | 0 | 0 | 0 | 0 | 0 | 0 | 0 | 0
125 | 1472461855 | 1472356582 | 1441819193 | 15514512 | 1 | 15514512 | 1 | 9999990008 |  | Трудозатраты рабочих | 1191 | 1013 | чел.-ч. | чел.-ч. | 1 | 0.06 | 0 | 0 | 0 | 0 | 0 | 1 | 1 |  | 0.06 | 3 | -1 | 0 | 0 | 0 | 0 | 0 | 0 | 0 | 0
126 | 1472461856 | 1472356586 | 1441819193 | 15514512 | 1 | 15514512 | 1 | 9999990008 |  | Трудозатраты рабочих | 1191 | 1013 | чел.-ч. | чел.-ч. | 1 | 0.45 | 0 | 0 | 0 | 0 | 0 | 1 | 1 |  | 0.45 | 3 | -1 | 0 | 0 | 0 | 0 | 0 | 0 | 0 | 0
127 | 1472461857 | 1472356590 | 1441819193 | 15514512 | 1 | 15514512 | 1 | 9999990008 |  | Трудозатраты рабочих | 1191 | 1013 | чел.-ч. | чел.-ч. | 1 | 5.64 | 0 | 0 | 0 | 0 | 0 | 1 | 1 |  | 5.64 | 3 | -1 | 0 | 0 | 0 | 0 | 0 | 0 | 0 | 0
127 | 1472461858 | 1472356590 | 1441836235 | 1 | 1 | 15514512 | 3 | 21.1-20-7 | СН-2012.21 Выпуск № 5 (в текущих ценах по состоянию на 01.10.2025 г.). 21.1-20-7 | Ветошь | 1346 | 1009 | кг | кг | 1 | 0.05 | 31.49 | 0 | 0 | 0 | 0 | 1 | 0 |  | 0.05 | 3 | -1 | 0 | 0 | 0 | 0 | 0 | 0 | 0 | 0
127 | 1472461859 | 1472356590 | 1441821340 | 15514512 | 1 | 15514512 | 3 | 5728811000 |  | Прокладки из листового терморасширенного графита | 1354 | 16987630 | шт. | шт. | 1 | 10 | 0 | 0 | 0 | 0 | 0 | 0 | 0 |  | 10 | 3 | -1 | 0 | 0 | 0 | 0 | 0 | 0 | 0 | 0
129 | 1472461860 | 1472356696 | 1441819193 | 15514512 | 1 | 15514512 | 1 | 9999990008 |  | Трудозатраты рабочих | 1191 | 1013 | чел.-ч. | чел.-ч. | 1 | 0.77 | 0 | 0 | 0 | 0 | 0 | 1 | 1 | )*2 | 1.54 | 3 | -1 | 0 | 0 | 0 | 0 | 0 | 0 | 0 | 0
129 | 1472461861 | 1472356696 | 1441836187 | 1 | 1 | 15514512 | 3 | 21.1-16-104 | СН-2012.21 Выпуск № 5 (в текущих ценах по состоянию на 01.10.2025 г.). 21.1-16-104 | Спирт этиловый технический | 1346 | 1009 | кг | кг | 1 | 0.008 | 424.66 | 0 | 0 | 0 | 0 | 1 | 0 | )*2 | 0.016 | 3 | -1 | 0 | 0 | 0 | 0 | 0 | 0 | 0 | 0
129 | 1472461862 | 1472356696 | 1441836235 | 1 | 1 | 15514512 | 3 | 21.1-20-7 | СН-2012.21 Выпуск № 5 (в текущих ценах по состоянию на 01.10.2025 г.). 21.1-20-7 | Ветошь | 1346 | 1009 | кг | кг | 1 | 0.5 | 31.49 | 0 | 0 | 0 | 0 | 1 | 0 | )*2 | 1 | 3 | -1 | 0 | 0 | 0 | 0 | 0 | 0 | 0 | 0
131 | 1472461863 | 1472356708 | 1441819193 | 15514512 | 1 | 15514512 | 1 | 9999990008 |  | Трудозатраты рабочих | 1191 | 1013 | чел.-ч. | чел.-ч. | 1 | 1.17 | 0 | 0 | 0 | 0 | 0 | 1 | 1 |  | 1.17 | 3 | -1 | 0 | 0 | 0 | 0 | 0 | 0 | 0 | 0
133 | 1472461932 | 1472356714 | 1441819193 | 15514512 | 1 | 15514512 | 1 | 9999990008 |  | Трудозатраты рабочих | 1191 | 1013 | чел.-ч. | чел.-ч. | 1 | 0.9 | 0 | 0 | 0 | 0 | 0 | 1 | 1 |  | 0.9 | 3 | -1 | 0 | 0 | 0 | 0 | 0 | 0 | 0 | 0
133 | 1472461933 | 1472356714 | 1441836235 | 1 | 1 | 15514512 | 3 | 21.1-20-7 | СН-2012.21 Выпуск № 5 (в текущих ценах по состоянию на 01.10.2025 г.). 21.1-20-7 | Ветошь | 1346 | 1009 | кг | кг | 1 | 0.01 | 31.49 | 0 | 0 | 0 | 0 | 1 | 0 |  | 0.01 | 3 | -1 | 0 | 0 | 0 | 0 | 0 | 0 | 0 | 0
134 | 1472461934 | 1472356721 | 1441819193 | 15514512 | 1 | 15514512 | 1 | 9999990008 |  | Трудозатраты рабочих | 1191 | 1013 | чел.-ч. | чел.-ч. | 1 | 0.8 | 0 | 0 | 0 | 0 | 0 | 1 | 1 | )*2 | 1.6 | 3 | -1 | 0 | 0 | 0 | 0 | 0 | 0 | 0 | 0
135 | 1472461935 | 1472356725 | 1441819193 | 15514512 | 1 | 15514512 | 1 | 9999990008 |  | Трудозатраты рабочих | 1191 | 1013 | чел.-ч. | чел.-ч. | 1 | 0.22 | 0 | 0 | 0 | 0 | 0 | 1 | 1 |  | 0.22 | 3 | -1 | 0 | 0 | 0 | 0 | 0 | 0 | 0 | 0
135 | 1472461936 | 1472356725 | 1441836235 | 1 | 1 | 15514512 | 3 | 21.1-20-7 | СН-2012.21 Выпуск № 5 (в текущих ценах по состоянию на 01.10.2025 г.). 21.1-20-7 | Ветошь | 1346 | 1009 | кг | кг | 1 | 0.02 | 31.49 | 0 | 0 | 0 | 0 | 1 | 0 |  | 0.02 | 3 | -1 | 0 | 0 | 0 | 0 | 0 | 0 | 0 | 0
136 | 1472461937 | 1472356732 | 1441819193 | 15514512 | 1 | 15514512 | 1 | 9999990008 |  | Трудозатраты рабочих | 1191 | 1013 | чел.-ч. | чел.-ч. | 1 | 0.37 | 0 | 0 | 0 | 0 | 0 | 1 | 1 | )*2 | 0.74 | 3 | -1 | 0 | 0 | 0 | 0 | 0 | 0 | 0 | 0
136 | 1472461938 | 1472356732 | 1441834258 | 1 | 1 | 15514512 | 2 | 22.1-18-24 | СН-2012.22 Выпуск № 5 (в текущих ценах по состоянию на 01.10.2025 г.). 22.1-18-24 | Автомобили полупассажирские типа ГАЗ, грузоподъемность до 2 т | 1368 | 1011 | маш.-ч | маш.-ч | 1 | 0.06 | 0 | 1303.01 | 826.2 | 0 | 0 | 1 | 0 | )*2 | 0.12 | 3 | -1 | 0 | 0 | 0 | 0 | 0 | 0 | 0 | 0
137 | 1472461939 | 1472356739 | 1441819193 | 15514512 | 1 | 15514512 | 1 | 9999990008 |  | Трудозатраты рабочих | 1191 | 1013 | чел.-ч. | чел.-ч. | 1 | 1.62 | 0 | 0 | 0 | 0 | 0 | 1 | 1 | )*2 | 3.24 | 3 | -1 | 0 | 0 | 0 | 0 | 0 | 0 | 0 | 0
138 | 1472461940 | 1472356743 | 1441819193 | 15514512 | 1 | 15514512 | 1 | 9999990008 |  | Трудозатраты рабочих | 1191 | 1013 | чел.-ч. | чел.-ч. | 1 | 0.24 | 0 | 0 | 0 | 0 | 0 | 1 | 1 |  | 0.24 | 3 | -1 | 0 | 0 | 0 | 0 | 0 | 0 | 0 | 0
138 | 1472461941 | 1472356743 | 1441836235 | 1 | 1 | 15514512 | 3 | 21.1-20-7 | СН-2012.21 Выпуск № 5 (в текущих ценах по состоянию на 01.10.2025 г.). 21.1-20-7 | Ветошь | 1346 | 1009 | кг | кг | 1 | 0.02 | 31.49 | 0 | 0 | 0 | 0 | 1 | 0 |  | 0.02 | 3 | -1 | 0 | 0 | 0 | 0 | 0 | 0 | 0 | 0
139 | 1472461942 | 1472356750 | 1441819193 | 15514512 | 1 | 15514512 | 1 | 9999990008 |  | Трудозатраты рабочих | 1191 | 1013 | чел.-ч. | чел.-ч. | 1 | 0.06 | 0 | 0 | 0 | 0 | 0 | 1 | 1 |  | 0.06 | 3 | -1 | 0 | 0 | 0 | 0 | 0 | 0 | 0 | 0
140 | 1472461943 | 1472356754 | 1441819193 | 15514512 | 1 | 15514512 | 1 | 9999990008 |  | Трудозатраты рабочих | 1191 | 1013 | чел.-ч. | чел.-ч. | 1 | 0.42 | 0 | 0 | 0 | 0 | 0 | 1 | 1 | )*4 | 1.68 | 3 | -1 | 0 | 0 | 0 | 0 | 0 | 0 | 0 | 0
140 | 1472461944 | 1472356754 | 1441834258 | 1 | 1 | 15514512 | 2 | 22.1-18-24 | СН-2012.22 Выпуск № 5 (в текущих ценах по состоянию на 01.10.2025 г.). 22.1-18-24 | Автомобили полупассажирские типа ГАЗ, грузоподъемность до 2 т | 1368 | 1011 | маш.-ч | маш.-ч | 1 | 0.15 | 0 | 1303.01 | 826.2 | 0 | 0 | 1 | 0 | )*4 | 0.6 | 3 | -1 | 0 | 0 | 0 | 0 | 0 | 0 | 0 | 0
140 | 1472461945 | 1472356754 | 1441836235 | 1 | 1 | 15514512 | 3 | 21.1-20-7 | СН-2012.21 Выпуск № 5 (в текущих ценах по состоянию на 01.10.2025 г.). 21.1-20-7 | Ветошь | 1346 | 1009 | кг | кг | 1 | 0.02 | 31.49 | 0 | 0 | 0 | 0 | 1 | 0 | )*4 | 0.08 | 3 | -1 | 0 | 0 | 0 | 0 | 0 | 0 | 0 | 0
141 | 1472461946 | 1472356764 | 1441819193 | 15514512 | 1 | 15514512 | 1 | 9999990008 |  | Трудозатраты рабочих | 1191 | 1013 | чел.-ч. | чел.-ч. | 1 | 0.38 | 0 | 0 | 0 | 0 | 0 | 1 | 1 | )*2 | 0.76 | 3 | -1 | 0 | 0 | 0 | 0 | 0 | 0 | 0 | 0
141 | 1472461947 | 1472356764 | 1441836187 | 1 | 1 | 15514512 | 3 | 21.1-16-104 | СН-2012.21 Выпуск № 5 (в текущих ценах по состоянию на 01.10.2025 г.). 21.1-16-104 | Спирт этиловый технический | 1346 | 1009 | кг | кг | 1 | 0.008 | 424.66 | 0 | 0 | 0 | 0 | 1 | 0 | )*2 | 0.016 | 3 | -1 | 0 | 0 | 0 | 0 | 0 | 0 | 0 | 0
141 | 1472461948 | 1472356764 | 1441836235 | 1 | 1 | 15514512 | 3 | 21.1-20-7 | СН-2012.21 Выпуск № 5 (в текущих ценах по состоянию на 01.10.2025 г.). 21.1-20-7 | Ветошь | 1346 | 1009 | кг | кг | 1 | 0.5 | 31.49 | 0 | 0 | 0 | 0 | 1 | 0 | )*2 | 1 | 3 | -1 | 0 | 0 | 0 | 0 | 0 | 0 | 0 | 0
142 | 1472461949 | 1472356774 | 1441819193 | 15514512 | 1 | 15514512 | 1 | 9999990008 |  | Трудозатраты рабочих | 1191 | 1013 | чел.-ч. | чел.-ч. | 1 | 0.45 | 0 | 0 | 0 | 0 | 0 | 1 | 1 |  | 0.45 | 3 | -1 | 0 | 0 | 0 | 0 | 0 | 0 | 0 | 0
143 | 1472461950 | 1472356778 | 1441819193 | 15514512 | 1 | 15514512 | 1 | 9999990008 |  | Трудозатраты рабочих | 1191 | 1013 | чел.-ч. | чел.-ч. | 1 | 0.31 | 0 | 0 | 0 | 0 | 0 | 1 | 1 | )*2 | 0.62 | 3 | -1 | 0 | 0 | 0 | 0 | 0 | 0 | 0 | 0
143 | 1472461951 | 1472356778 | 1441836187 | 1 | 1 | 15514512 | 3 | 21.1-16-104 | СН-2012.21 Выпуск № 5 (в текущих ценах по состоянию на 01.10.2025 г.). 21.1-16-104 | Спирт этиловый технический | 1346 | 1009 | кг | кг | 1 | 0.008 | 424.66 | 0 | 0 | 0 | 0 | 1 | 0 | )*2 | 0.016 | 3 | -1 | 0 | 0 | 0 | 0 | 0 | 0 | 0 | 0
143 | 1472461952 | 1472356778 | 1441836235 | 1 | 1 | 15514512 | 3 | 21.1-20-7 | СН-2012.21 Выпуск № 5 (в текущих ценах по состоянию на 01.10.2025 г.). 21.1-20-7 | Ветошь | 1346 | 1009 | кг | кг | 1 | 0.5 | 31.49 | 0 | 0 | 0 | 0 | 1 | 0 | )*2 | 1 | 3 | -1 | 0 | 0 | 0 | 0 | 0 | 0 | 0 | 0
144 | 1472461953 | 1472356789 | 1441819193 | 15514512 | 1 | 15514512 | 1 | 9999990008 |  | Трудозатраты рабочих | 1191 | 1013 | чел.-ч. | чел.-ч. | 1 | 0.92 | 0 | 0 | 0 | 0 | 0 | 1 | 1 |  | 0.92 | 3 | -1 | 0 | 0 | 0 | 0 | 0 | 0 | 0 | 0
145 | 1472461954 | 1472356793 | 1441819193 | 15514512 | 1 | 15514512 | 1 | 9999990008 |  | Трудозатраты рабочих | 1191 | 1013 | чел.-ч. | чел.-ч. | 1 | 3.6 | 0 | 0 | 0 | 0 | 0 | 1 | 1 |  | 3.6 | 3 | -1 | 0 | 0 | 0 | 0 | 0 | 0 | 0 | 0
145 | 1472461955 | 1472356793 | 1441836235 | 1 | 1 | 15514512 | 3 | 21.1-20-7 | СН-2012.21 Выпуск № 5 (в текущих ценах по состоянию на 01.10.2025 г.). 21.1-20-7 | Ветошь | 1346 | 1009 | кг | кг | 1 | 0.012 | 31.49 | 0 | 0 | 0 | 0 | 1 | 0 |  | 0.012 | 3 | -1 | 0 | 0 | 0 | 0 | 0 | 0 | 0 | 0
145 | 1472461956 | 1472356793 | 1441821340 | 15514512 | 1 | 15514512 | 3 | 5728811000 |  | Прокладки из листового терморасширенного графита | 1354 | 16987630 | шт. | шт. | 1 | 10 | 0 | 0 | 0 | 0 | 0 | 0 | 0 |  | 10 | 3 | -1 | 0 | 0 | 0 | 0 | 0 | 0 | 0 | 0
148 | 1472461957 | 1472356805 | 1441819193 | 15514512 | 1 | 15514512 | 1 | 9999990008 |  | Трудозатраты рабочих | 1191 | 1013 | чел.-ч. | чел.-ч. | 1 | 1.17 | 0 | 0 | 0 | 0 | 0 | 1 | 1 |  | 1.17 | 3 | -1 | 0 | 0 | 0 | 0 | 0 | 0 | 0 | 0
150 | 1472461958 | 1472356810 | 1441819193 | 15514512 | 1 | 15514512 | 1 | 9999990008 |  | Трудозатраты рабочих | 1191 | 1013 | чел.-ч. | чел.-ч. | 1 | 0.9 | 0 | 0 | 0 | 0 | 0 | 1 | 1 |  | 0.9 | 3 | -1 | 0 | 0 | 0 | 0 | 0 | 0 | 0 | 0
150 | 1472461959 | 1472356810 | 1441836235 | 1 | 1 | 15514512 | 3 | 21.1-20-7 | СН-2012.21 Выпуск № 5 (в текущих ценах по состоянию на 01.10.2025 г.). 21.1-20-7 | Ветошь | 1346 | 1009 | кг | кг | 1 | 0.01 | 31.49 | 0 | 0 | 0 | 0 | 1 | 0 |  | 0.01 | 3 | -1 | 0 | 0 | 0 | 0 | 0 | 0 | 0 | 0
151 | 1472461960 | 1472356817 | 1441819193 | 15514512 | 1 | 15514512 | 1 | 9999990008 |  | Трудозатраты рабочих | 1191 | 1013 | чел.-ч. | чел.-ч. | 1 | 0.37 | 0 | 0 | 0 | 0 | 0 | 1 | 1 | )*2 | 0.74 | 3 | -1 | 0 | 0 | 0 | 0 | 0 | 0 | 0 | 0
151 | 1472461961 | 1472356817 | 1441834258 | 1 | 1 | 15514512 | 2 | 22.1-18-24 | СН-2012.22 Выпуск № 5 (в текущих ценах по состоянию на 01.10.2025 г.). 22.1-18-24 | Автомобили полупассажирские типа ГАЗ, грузоподъемность до 2 т | 1368 | 1011 | маш.-ч | маш.-ч | 1 | 0.06 | 0 | 1303.01 | 826.2 | 0 | 0 | 1 | 0 | )*2 | 0.12 | 3 | -1 | 0 | 0 | 0 | 0 | 0 | 0 | 0 | 0
152 | 1472461962 | 1472356824 | 1441819193 | 15514512 | 1 | 15514512 | 1 | 9999990008 |  | Трудозатраты рабочих | 1191 | 1013 | чел.-ч. | чел.-ч. | 1 | 1.62 | 0 | 0 | 0 | 0 | 0 | 1 | 1 | )*2 | 3.24 | 3 | -1 | 0 | 0 | 0 | 0 | 0 | 0 | 0 | 0
153 | 1472461963 | 1472356828 | 1441819193 | 15514512 | 1 | 15514512 | 1 | 9999990008 |  | Трудозатраты рабочих | 1191 | 1013 | чел.-ч. | чел.-ч. | 1 | 1.52 | 0 | 0 | 0 | 0 | 0 | 1 | 1 |  | 1.52 | 3 | -1 | 0 | 0 | 0 | 0 | 0 | 0 | 0 | 0
153 | 1472461964 | 1472356828 | 1441836235 | 1 | 1 | 15514512 | 3 | 21.1-20-7 | СН-2012.21 Выпуск № 5 (в текущих ценах по состоянию на 01.10.2025 г.). 21.1-20-7 | Ветошь | 1346 | 1009 | кг | кг | 1 | 0.02 | 31.49 | 0 | 0 | 0 | 0 | 1 | 0 |  | 0.02 | 3 | -1 | 0 | 0 | 0 | 0 | 0 | 0 | 0 | 0
154 | 1472461965 | 1472356837 | 1441819193 | 15514512 | 1 | 15514512 | 1 | 9999990008 |  | Трудозатраты рабочих | 1191 | 1013 | чел.-ч. | чел.-ч. | 1 | 0.22 | 0 | 0 | 0 | 0 | 0 | 1 | 1 |  | 0.22 | 3 | -1 | 0 | 0 | 0 | 0 | 0 | 0 | 0 | 0
154 | 1472461966 | 1472356837 | 1441836235 | 1 | 1 | 15514512 | 3 | 21.1-20-7 | СН-2012.21 Выпуск № 5 (в текущих ценах по состоянию на 01.10.2025 г.). 21.1-20-7 | Ветошь | 1346 | 1009 | кг | кг | 1 | 0.02 | 31.49 | 0 | 0 | 0 | 0 | 1 | 0 |  | 0.02 | 3 | -1 | 0 | 0 | 0 | 0 | 0 | 0 | 0 | 0
155 | 1472461967 | 1472356844 | 1441819193 | 15514512 | 1 | 15514512 | 1 | 9999990008 |  | Трудозатраты рабочих | 1191 | 1013 | чел.-ч. | чел.-ч. | 1 | 0.8 | 0 | 0 | 0 | 0 | 0 | 1 | 1 | )*2 | 1.6 | 3 | -1 | 0 | 0 | 0 | 0 | 0 | 0 | 0 | 0
156 | 1472461968 | 1472356848 | 1441819193 | 15514512 | 1 | 15514512 | 1 | 9999990008 |  | Трудозатраты рабочих | 1191 | 1013 | чел.-ч. | чел.-ч. | 1 | 0.24 | 0 | 0 | 0 | 0 | 0 | 1 | 1 |  | 0.24 | 3 | -1 | 0 | 0 | 0 | 0 | 0 | 0 | 0 | 0
156 | 1472461969 | 1472356848 | 1441836235 | 1 | 1 | 15514512 | 3 | 21.1-20-7 | СН-2012.21 Выпуск № 5 (в текущих ценах по состоянию на 01.10.2025 г.). 21.1-20-7 | Ветошь | 1346 | 1009 | кг | кг | 1 | 0.02 | 31.49 | 0 | 0 | 0 | 0 | 1 | 0 |  | 0.02 | 3 | -1 | 0 | 0 | 0 | 0 | 0 | 0 | 0 | 0
157 | 1472461970 | 1472356855 | 1441819193 | 15514512 | 1 | 15514512 | 1 | 9999990008 |  | Трудозатраты рабочих | 1191 | 1013 | чел.-ч. | чел.-ч. | 1 | 0.06 | 0 | 0 | 0 | 0 | 0 | 1 | 1 |  | 0.06 | 3 | -1 | 0 | 0 | 0 | 0 | 0 | 0 | 0 | 0
158 | 1472461971 | 1472356859 | 1441819193 | 15514512 | 1 | 15514512 | 1 | 9999990008 |  | Трудозатраты рабочих | 1191 | 1013 | чел.-ч. | чел.-ч. | 1 | 0.42 | 0 | 0 | 0 | 0 | 0 | 1 | 1 | )*4 | 1.68 | 3 | -1 | 0 | 0 | 0 | 0 | 0 | 0 | 0 | 0
158 | 1472461972 | 1472356859 | 1441834258 | 1 | 1 | 15514512 | 2 | 22.1-18-24 | СН-2012.22 Выпуск № 5 (в текущих ценах по состоянию на 01.10.2025 г.). 22.1-18-24 | Автомобили полупассажирские типа ГАЗ, грузоподъемность до 2 т | 1368 | 1011 | маш.-ч | маш.-ч | 1 | 0.15 | 0 | 1303.01 | 826.2 | 0 | 0 | 1 | 0 | )*4 | 0.6 | 3 | -1 | 0 | 0 | 0 | 0 | 0 | 0 | 0 | 0
158 | 1472461973 | 1472356859 | 1441836235 | 1 | 1 | 15514512 | 3 | 21.1-20-7 | СН-2012.21 Выпуск № 5 (в текущих ценах по состоянию на 01.10.2025 г.). 21.1-20-7 | Ветошь | 1346 | 1009 | кг | кг | 1 | 0.02 | 31.49 | 0 | 0 | 0 | 0 | 1 | 0 | )*4 | 0.08 | 3 | -1 | 0 | 0 | 0 | 0 | 0 | 0 | 0 | 0
159 | 1472461974 | 1472356869 | 1441819193 | 15514512 | 1 | 15514512 | 1 | 9999990008 |  | Трудозатраты рабочих | 1191 | 1013 | чел.-ч. | чел.-ч. | 1 | 0.38 | 0 | 0 | 0 | 0 | 0 | 1 | 1 | )*2 | 0.76 | 3 | -1 | 0 | 0 | 0 | 0 | 0 | 0 | 0 | 0
159 | 1472461975 | 1472356869 | 1441836187 | 1 | 1 | 15514512 | 3 | 21.1-16-104 | СН-2012.21 Выпуск № 5 (в текущих ценах по состоянию на 01.10.2025 г.). 21.1-16-104 | Спирт этиловый технический | 1346 | 1009 | кг | кг | 1 | 0.008 | 424.66 | 0 | 0 | 0 | 0 | 1 | 0 | )*2 | 0.016 | 3 | -1 | 0 | 0 | 0 | 0 | 0 | 0 | 0 | 0
159 | 1472461976 | 1472356869 | 1441836235 | 1 | 1 | 15514512 | 3 | 21.1-20-7 | СН-2012.21 Выпуск № 5 (в текущих ценах по состоянию на 01.10.2025 г.). 21.1-20-7 | Ветошь | 1346 | 1009 | кг | кг | 1 | 0.5 | 31.49 | 0 | 0 | 0 | 0 | 1 | 0 | )*2 | 1 | 3 | -1 | 0 | 0 | 0 | 0 | 0 | 0 | 0 | 0
160 | 1472461977 | 1472356879 | 1441819193 | 15514512 | 1 | 15514512 | 1 | 9999990008 |  | Трудозатраты рабочих | 1191 | 1013 | чел.-ч. | чел.-ч. | 1 | 0.45 | 0 | 0 | 0 | 0 | 0 | 1 | 1 |  | 0.45 | 3 | -1 | 0 | 0 | 0 | 0 | 0 | 0 | 0 | 0
161 | 1472461978 | 1472356883 | 1441819193 | 15514512 | 1 | 15514512 | 1 | 9999990008 |  | Трудозатраты рабочих | 1191 | 1013 | чел.-ч. | чел.-ч. | 1 | 0.31 | 0 | 0 | 0 | 0 | 0 | 1 | 1 | )*2 | 0.62 | 3 | -1 | 0 | 0 | 0 | 0 | 0 | 0 | 0 | 0
161 | 1472461979 | 1472356883 | 1441836187 | 1 | 1 | 15514512 | 3 | 21.1-16-104 | СН-2012.21 Выпуск № 5 (в текущих ценах по состоянию на 01.10.2025 г.). 21.1-16-104 | Спирт этиловый технический | 1346 | 1009 | кг | кг | 1 | 0.008 | 424.66 | 0 | 0 | 0 | 0 | 1 | 0 | )*2 | 0.016 | 3 | -1 | 0 | 0 | 0 | 0 | 0 | 0 | 0 | 0
161 | 1472461980 | 1472356883 | 1441836235 | 1 | 1 | 15514512 | 3 | 21.1-20-7 | СН-2012.21 Выпуск № 5 (в текущих ценах по состоянию на 01.10.2025 г.). 21.1-20-7 | Ветошь | 1346 | 1009 | кг | кг | 1 | 0.5 | 31.49 | 0 | 0 | 0 | 0 | 1 | 0 | )*2 | 1 | 3 | -1 | 0 | 0 | 0 | 0 | 0 | 0 | 0 | 0
162 | 1472461982 | 1472356893 | 1441819193 | 15514512 | 1 | 15514512 | 1 | 9999990008 |  | Трудозатраты рабочих | 1191 | 1013 | чел.-ч. | чел.-ч. | 1 | 5.64 | 0 | 0 | 0 | 0 | 0 | 1 | 1 |  | 5.64 | 3 | -1 | 0 | 0 | 0 | 0 | 0 | 0 | 0 | 0
162 | 1472461983 | 1472356893 | 1441836235 | 1 | 1 | 15514512 | 3 | 21.1-20-7 | СН-2012.21 Выпуск № 5 (в текущих ценах по состоянию на 01.10.2025 г.). 21.1-20-7 | Ветошь | 1346 | 1009 | кг | кг | 1 | 0.05 | 31.49 | 0 | 0 | 0 | 0 | 1 | 0 |  | 0.05 | 3 | -1 | 0 | 0 | 0 | 0 | 0 | 0 | 0 | 0
162 | 1472461984 | 1472356893 | 1441821340 | 15514512 | 1 | 15514512 | 3 | 5728811000 |  | Прокладки из листового терморасширенного графита | 1354 | 16987630 | шт. | шт. | 1 | 10 | 0 | 0 | 0 | 0 | 0 | 0 | 0 |  | 10 | 3 | -1 | 0 | 0 | 0 | 0 | 0 | 0 | 0 | 0
164 | 1472461986 | 1472356904 | 1441819193 | 15514512 | 1 | 15514512 | 1 | 9999990008 |  | Трудозатраты рабочих | 1191 | 1013 | чел.-ч. | чел.-ч. | 1 | 0.92 | 0 | 0 | 0 | 0 | 0 | 1 | 1 |  | 0.92 | 3 | -1 | 0 | 0 | 0 | 0 | 0 | 0 | 0 | 0
165 | 1472461987 | 1472356910 | 1441819193 | 15514512 | 1 | 15514512 | 1 | 9999990008 |  | Трудозатраты рабочих | 1191 | 1013 | чел.-ч. | чел.-ч. | 1 | 0.9 | 0 | 0 | 0 | 0 | 0 | 1 | 1 | )*4 | 3.6 | 3 | -1 | 0 | 0 | 0 | 0 | 0 | 0 | 0 | 0
166 | 1472461988 | 1472356914 | 1441819193 | 15514512 | 1 | 15514512 | 1 | 9999990008 |  | Трудозатраты рабочих | 1191 | 1013 | чел.-ч. | чел.-ч. | 1 | 2.64 | 0 | 0 | 0 | 0 | 0 | 1 | 1 | )*4 | 10.56 | 3 | -1 | 0 | 0 | 0 | 0 | 0 | 0 | 0 | 0
167 | 1472461989 | 1472356918 | 1441819193 | 15514512 | 1 | 15514512 | 1 | 9999990008 |  | Трудозатраты рабочих | 1191 | 1013 | чел.-ч. | чел.-ч. | 1 | 10.64 | 0 | 0 | 0 | 0 | 0 | 1 | 1 |  | 10.64 | 3 | -1 | 0 | 0 | 0 | 0 | 0 | 0 | 0 | 0
167 | 1472461990 | 1472356918 | 1441833890 | 1 | 1 | 15514512 | 2 | 22.1-11-90 | СН-2012.22 Выпуск № 5 (в текущих ценах по состоянию на 01.10.2025 г.). 22.1-11-90 | Агрегаты электронасосные для опрессовки сосудов, котлов и систем трубопроводов, подача 0,252 м3/ч | 1368 | 1011 | маш.-ч | маш.-ч | 1 | 1.5 | 0 | 33.8 | 0.54 | 0 | 0 | 1 | 0 |  | 1.5 | 3 | -1 | 0 | 0 | 0 | 0 | 0 | 0 | 0 | 0
167 | 1472461991 | 1472356918 | 1441836514 | 1 | 1 | 15514512 | 3 | 21.1-25-13 | СН-2012.21 Выпуск № 5 (в текущих ценах по состоянию на 01.10.2025 г.). 21.1-25-13 | Вода | 1339 | 1007 | м3 | м3 | 1 | 3.8 | 54.81 | 0 | 0 | 0 | 0 | 1 | 0 |  | 3.8 | 3 | -1 | 0 | 0 | 0 | 0 | 0 | 0 | 0 | 0
167 | 1472461992 | 1472356918 | 1441836517 | 1 | 1 | 15514512 | 3 | 21.1-25-16 | СН-2012.21 Выпуск № 5 (в текущих ценах по состоянию на 01.10.2025 г.). 21.1-25-16 | Волокно льняное №11 для уплотнения резьбовых соединений при монтаже систем водоснабжения и отопления | 1346 | 1009 | кг | кг | 1 | 0.02 | 451.28 | 0 | 0 | 0 | 0 | 1 | 0 |  | 0.02 | 3 | -1 | 0 | 0 | 0 | 0 | 0 | 0 | 0 | 0
167 | 1472461994 | 1472356918 | 1441821379 | 15514512 | 1 | 15514512 | 3 | 21.1-6-46 |  | Краски масляные жидкотертые цветные (готовые к употреблению) для наружных и внутренних работ, марка МА-15, сурик железный для окраски по металлу | 1346 | 1009 | кг | кг | 1 | 0.05 | 89.934 | 0 | 0 | 0 | 0 | 1 | 0 |  | 0.05 | 3 | -1 | 0 | 0 | 0 | 0 | 0 | 0 | 0 | 0
167 | 1472461993 | 1472356918 | 1441834875 | 1 | 1 | 15514512 | 3 | 21.1-6-90 | СН-2012.21 Выпуск № 5 (в текущих ценах по состоянию на 01.10.2025 г.). 21.1-6-90 | Олифа для окраски комбинированная оксоль | 1346 | 1009 | кг | кг | 1 | 0.02 | 94.64 | 0 | 0 | 0 | 0 | 1 | 0 |  | 0.02 | 3 | -1 | 0 | 0 | 0 | 0 | 0 | 0 | 0 | 0
168 | 1472461995 | 1472356925 | 1441819193 | 15514512 | 1 | 15514512 | 1 | 9999990008 |  | Трудозатраты рабочих | 1191 | 1013 | чел.-ч. | чел.-ч. | 1 | 3.44 | 0 | 0 | 0 | 0 | 0 | 1 | 1 |  | 3.44 | 3 | -1 | 0 | 0 | 0 | 0 | 0 | 0 | 0 | 0
168 | 1472461996 | 1472356925 | 1441833845 | 1 | 1 | 15514512 | 2 | 22.1-10-20 | СН-2012.22 Выпуск № 5 (в текущих ценах по состоянию на 01.10.2025 г.). 22.1-10-20 | Компрессоры поршневые, производительность до 240 л/мин, объем ресивера 50 л | 1368 | 1011 | маш.-ч | маш.-ч | 1 | 1.31 | 0 | 17.95 | 0.05 | 0 | 0 | 1 | 0 |  | 1.31 | 3 | -1 | 0 | 0 | 0 | 0 | 0 | 0 | 0 | 0
168 | 1472461997 | 1472356925 | 1441836514 | 1 | 1 | 15514512 | 3 | 21.1-25-13 | СН-2012.21 Выпуск № 5 (в текущих ценах по состоянию на 01.10.2025 г.). 21.1-25-13 | Вода | 1339 | 1007 | м3 | м3 | 1 | 3.7 | 54.81 | 0 | 0 | 0 | 0 | 1 | 0 |  | 3.7 | 3 | -1 | 0 | 0 | 0 | 0 | 0 | 0 | 0 | 0
234 | 1472461998 | 1472356935 | 1441819193 | 15514512 | 1 | 15514512 | 1 | 9999990008 |  | Трудозатраты рабочих | 1191 | 1013 | чел.-ч. | чел.-ч. | 1 | 111 | 0 | 0 | 0 | 0 | 0 | 1 | 1 | )/12*8 | 74 | 3 | -1 | 0 | 0 | 0 | 0 | 0 | 0 | 0 | 0
234 | 1472461999 | 1472356935 | 1441835475 | 1 | 1 | 15514512 | 3 | 21.1-11-21 | СН-2012.21 Выпуск № 5 (в текущих ценах по состоянию на 01.10.2025 г.). 21.1-11-21 | Болты строительные черные с гайками и шайбами (10х100мм) | 1348 | 1009 | т | т | 1000 | 0.0015 | 155908.08 | 0 | 0 | 0 | 0 | 1 | 0 | )/12*8 | 0.001 | 3 | -1 | 0 | 0 | 0 | 0 | 0 | 0 | 0 | 0
234 | 1472462000 | 1472356935 | 1441835549 | 1 | 1 | 15514512 | 3 | 21.1-11-95 | СН-2012.21 Выпуск № 5 (в текущих ценах по состоянию на 01.10.2025 г.). 21.1-11-95 | Шайбы для болтов черные | 1348 | 1009 | т | т | 1000 | 0.0003 | 194655.19 | 0 | 0 | 0 | 0 | 1 | 0 | )/12*8 | 0.0002 | 3 | -1 | 0 | 0 | 0 | 0 | 0 | 0 | 0 | 0
234 | 1472462001 | 1472356935 | 1441836325 | 1 | 1 | 15514512 | 3 | 21.1-23-9 | СН-2012.21 Выпуск № 5 (в текущих ценах по состоянию на 01.10.2025 г.). 21.1-23-9 | Электроды, тип Э-42, 46, 50, диаметр 4 - 6 мм | 1348 | 1009 | т | т | 1000 | 0.0013 | 108798.4 | 0 | 0 | 0 | 0 | 1 | 0 | )/12*8 | 0.00086667 | 3 | -1 | 0 | 0 | 0 | 0 | 0 | 0 | 0 | 0
234 | 1472462002 | 1472356935 | 1441838531 | 1 | 1 | 15514512 | 3 | 21.1-25-284 | СН-2012.21 Выпуск № 5 (в текущих ценах по состоянию на 01.10.2025 г.). 21.1-25-284 | Прокладки резиновые, уплотнительные, диаметр 30-40 мм, марка 7057-3 | 1348 | 1009 | т | т | 1000 | 0.0011 | 370783.55 | 0 | 0 | 0 | 0 | 1 | 0 | )/12*8 | 0.00073333 | 3 | -1 | 0 | 0 | 0 | 0 | 0 | 0 | 0 | 0
234 | 1472462003 | 1472356935 | 1441838759 | 1 | 1 | 15514512 | 3 | 21.1-25-399 | СН-2012.21 Выпуск № 5 (в текущих ценах по состоянию на 01.10.2025 г.). 21.1-25-399 | Шнур асбестовый, общего назначения, марка ШАОН-1, диаметр 0,75 мм, | 1348 | 1009 | т | т | 1000 | 0.0009 | 1590701.16 | 0 | 0 | 0 | 0 | 1 | 0 | )/12*8 | 0.0006 | 3 | -1 | 0 | 0 | 0 | 0 | 0 | 0 | 0 | 0
234 | 1472462004 | 1472356935 | 1441834635 | 1 | 1 | 15514512 | 3 | 21.1-4-10 | СН-2012.21 Выпуск № 5 (в текущих ценах по состоянию на 01.10.2025 г.). 21.1-4-10 | Кислород технический газообразный | 1339 | 1007 | м3 | м3 | 1 | 1.9 | 103.4 | 0 | 0 | 0 | 0 | 1 | 0 | )/12*8 | 1.2667 | 3 | -1 | 0 | 0 | 0 | 0 | 0 | 0 | 0 | 0
234 | 1472462005 | 1472356935 | 1441834627 | 1 | 1 | 15514512 | 3 | 21.1-4-2 | СН-2012.21 Выпуск № 5 (в текущих ценах по состоянию на 01.10.2025 г.). 21.1-4-2 | Ацетилен технический | 1339 | 1007 | м3 | м3 | 1 | 0.9 | 875.46 | 0 | 0 | 0 | 0 | 1 | 0 | )/12*8 | 0.6 | 3 | -1 | 0 | 0 | 0 | 0 | 0 | 0 | 0 | 0
234 | 1472462006 | 1472356935 | 1441834671 | 1 | 1 | 15514512 | 3 | 21.1-4-46 | СН-2012.21 Выпуск № 5 (в текущих ценах по состоянию на 01.10.2025 г.). 21.1-4-46 | Солидол жировой | 1348 | 1009 | т | т | 1000 | 0.0008 | 184462.17 | 0 | 0 | 0 | 0 | 1 | 0 | )/12*8 | 0.00053333 | 3 | -1 | 0 | 0 | 0 | 0 | 0 | 0 | 0 | 0
234 | 1472462007 | 1472356935 | 1441834634 | 1 | 1 | 15514512 | 3 | 21.1-4-9 | СН-2012.21 Выпуск № 5 (в текущих ценах по состоянию на 01.10.2025 г.). 21.1-4-9 | Керосин | 1348 | 1009 | т | т | 1000 | 0.001 | 88053.76 | 0 | 0 | 0 | 0 | 1 | 0 | )/12*8 | 0.00066667 | 3 | -1 | 0 | 0 | 0 | 0 | 0 | 0 | 0 | 0
234 | 1472462008 | 1472356935 | 1441834836 | 1 | 1 | 15514512 | 3 | 21.1-6-48 | СН-2012.21 Выпуск № 5 (в текущих ценах по состоянию на 01.10.2025 г.). 21.1-6-48 | Краски масляные жидкотертые цветные (готовые к употреблению) для наружных и внутренних работ, марка МА-25 | 1348 | 1009 | т | т | 1000 | 0.00414 | 93194.67 | 0 | 0 | 0 | 0 | 1 | 0 | )/12*8 | 0.00276 | 3 | -1 | 0 | 0 | 0 | 0 | 0 | 0 | 0 | 0
234 | 1472462009 | 1472356935 | 1441834853 | 1 | 1 | 15514512 | 3 | 21.1-6-68 | СН-2012.21 Выпуск № 5 (в текущих ценах по состоянию на 01.10.2025 г.). 21.1-6-68 | Лак битумный, марка БТ-577 | 1348 | 1009 | т | т | 1000 | 0.0016 | 78065.73 | 0 | 0 | 0 | 0 | 1 | 0 | )/12*8 | 0.0010667 | 3 | -1 | 0 | 0 | 0 | 0 | 0 | 0 | 0 | 0
234 | 1472462011 | 1472356935 | 1441822273 | 15514512 | 1 | 15514512 | 3 | 21.1-6-90 |  | Олифа для окраски комбинированная оксоль | 1348 | 1009 | т | т | 1000 | 0.00046 | 94640 | 0 | 0 | 0 | 0 | 1 | 0 | )/12*8 | 0.00030667 | 3 | -1 | 0 | 0 | 0 | 0 | 0 | 0 | 0 | 0
234 | 1472462010 | 1472356935 | 1441850453 | 1 | 1 | 15514512 | 3 | 21.18-7-2 | СН-2012.21 Выпуск № 5 (в текущих ценах по состоянию на 01.10.2025 г.). 21.18-7-2 | Прокладка уплотнительная паронитовая, толщина 0,5-2,5 мм | 1348 | 1009 | т | т | 1000 | 0.0014 | 178433.97 | 0 | 0 | 0 | 0 | 1 | 0 | )/12*8 | 0.00093333 | 3 | -1 | 0 | 0 | 0 | 0 | 0 | 0 | 0 | 0
235 | 1472462012 | 1472356979 | 1441819193 | 15514512 | 1 | 15514512 | 1 | 9999990008 |  | Трудозатраты рабочих | 1191 | 1013 | чел.-ч. | чел.-ч. | 1 | 14.24 | 0 | 0 | 0 | 0 | 0 | 1 | 1 |  | 14.24 | 3 | -1 | 0 | 0 | 0 | 0 | 0 | 0 | 0 | 0
235 | 1472462013 | 1472356979 | 1441833954 | 1 | 1 | 15514512 | 2 | 22.1-14-13 | СН-2012.22 Выпуск № 5 (в текущих ценах по состоянию на 01.10.2025 г.). 22.1-14-13 | Пылесосы промышленные | 1368 | 1011 | маш.-ч | маш.-ч | 1 | 0.5 | 0 | 59.51 | 0.82 | 0 | 0 | 1 | 0 |  | 0.5 | 3 | -1 | 0 | 0 | 0 | 0 | 0 | 0 | 0 | 0
235 | 1472462014 | 1472356979 | 1441836235 | 1 | 1 | 15514512 | 3 | 21.1-20-7 | СН-2012.21 Выпуск № 5 (в текущих ценах по состоянию на 01.10.2025 г.). 21.1-20-7 | Ветошь | 1346 | 1009 | кг | кг | 1 | 1.09 | 31.49 | 0 | 0 | 0 | 0 | 1 | 0 |  | 1.09 | 3 | -1 | 0 | 0 | 0 | 0 | 0 | 0 | 0 | 0
235 | 1472462015 | 1472356979 | 1441821379 | 15514512 | 1 | 15514512 | 3 | 21.1-6-46 |  | Краски масляные жидкотертые цветные (готовые к употреблению) для наружных и внутренних работ, марка МА-15, сурик железный для окраски по металлу | 1346 | 1009 | кг | кг | 1 | 0.081 | 89.934 | 0 | 0 | 0 | 0 | 1 | 0 |  | 0.081 | 3 | -1 | 0 | 0 | 0 | 0 | 0 | 0 | 0 | 0
236 | 1472462016 | 1472356992 | 1441819193 | 15514512 | 1 | 15514512 | 1 | 9999990008 |  | Трудозатраты рабочих | 1191 | 1013 | чел.-ч. | чел.-ч. | 1 | 5.04 | 0 | 0 | 0 | 0 | 0 | 1 | 1 | )*2 | 10.08 | 3 | -1 | 0 | 0 | 0 | 0 | 0 | 0 | 0 | 0
236 | 1472462017 | 1472356992 | 1441833954 | 1 | 1 | 15514512 | 2 | 22.1-14-13 | СН-2012.22 Выпуск № 5 (в текущих ценах по состоянию на 01.10.2025 г.). 22.1-14-13 | Пылесосы промышленные | 1368 | 1011 | маш.-ч | маш.-ч | 1 | 0.09 | 0 | 59.51 | 0.82 | 0 | 0 | 1 | 0 | )*2 | 0.18 | 3 | -1 | 0 | 0 | 0 | 0 | 0 | 0 | 0 | 0
236 | 1472462018 | 1472356992 | 1441836235 | 1 | 1 | 15514512 | 3 | 21.1-20-7 | СН-2012.21 Выпуск № 5 (в текущих ценах по состоянию на 01.10.2025 г.). 21.1-20-7 | Ветошь | 1346 | 1009 | кг | кг | 1 | 1.02 | 31.49 | 0 | 0 | 0 | 0 | 1 | 0 | )*2 | 2.04 | 3 | -1 | 0 | 0 | 0 | 0 | 0 | 0 | 0 | 0
237 | 1472462019 | 1472357004 | 1441819193 | 15514512 | 1 | 15514512 | 1 | 9999990008 |  | Трудозатраты рабочих | 1191 | 1013 | чел.-ч. | чел.-ч. | 1 | 2.78 | 0 | 0 | 0 | 0 | 0 | 1 | 1 | )*2 | 5.56 | 3 | -1 | 0 | 0 | 0 | 0 | 0 | 0 | 0 | 0
237 | 1472462020 | 1472357004 | 1441833954 | 1 | 1 | 15514512 | 2 | 22.1-14-13 | СН-2012.22 Выпуск № 5 (в текущих ценах по состоянию на 01.10.2025 г.). 22.1-14-13 | Пылесосы промышленные | 1368 | 1011 | маш.-ч | маш.-ч | 1 | 0.09 | 0 | 59.51 | 0.82 | 0 | 0 | 1 | 0 | )*2 | 0.18 | 3 | -1 | 0 | 0 | 0 | 0 | 0 | 0 | 0 | 0
237 | 1472462021 | 1472357004 | 1441836235 | 1 | 1 | 15514512 | 3 | 21.1-20-7 | СН-2012.21 Выпуск № 5 (в текущих ценах по состоянию на 01.10.2025 г.). 21.1-20-7 | Ветошь | 1346 | 1009 | кг | кг | 1 | 0.05 | 31.49 | 0 | 0 | 0 | 0 | 1 | 0 | )*2 | 0.1 | 3 | -1 | 0 | 0 | 0 | 0 | 0 | 0 | 0 | 0
238 | 1472462022 | 1472357016 | 1441819193 | 15514512 | 1 | 15514512 | 1 | 9999990008 |  | Трудозатраты рабочих | 1191 | 1013 | чел.-ч. | чел.-ч. | 1 | 84 | 0 | 0 | 0 | 0 | 0 | 1 | 1 | )/12*8 | 56 | 3 | -1 | 0 | 0 | 0 | 0 | 0 | 0 | 0 | 0
238 | 1472462023 | 1472357016 | 1441835475 | 1 | 1 | 15514512 | 3 | 21.1-11-21 | СН-2012.21 Выпуск № 5 (в текущих ценах по состоянию на 01.10.2025 г.). 21.1-11-21 | Болты строительные черные с гайками и шайбами (10х100мм) | 1348 | 1009 | т | т | 1000 | 0.0008 | 155908.08 | 0 | 0 | 0 | 0 | 1 | 0 | )/12*8 | 0.00053333 | 3 | -1 | 0 | 0 | 0 | 0 | 0 | 0 | 0 | 0
238 | 1472462024 | 1472357016 | 1441835549 | 1 | 1 | 15514512 | 3 | 21.1-11-95 | СН-2012.21 Выпуск № 5 (в текущих ценах по состоянию на 01.10.2025 г.). 21.1-11-95 | Шайбы для болтов черные | 1348 | 1009 | т | т | 1000 | 0.0001 | 194655.19 | 0 | 0 | 0 | 0 | 1 | 0 | )/12*8 | 6.6667e-05 | 3 | -1 | 0 | 0 | 0 | 0 | 0 | 0 | 0 | 0
238 | 1472462025 | 1472357016 | 1441836325 | 1 | 1 | 15514512 | 3 | 21.1-23-9 | СН-2012.21 Выпуск № 5 (в текущих ценах по состоянию на 01.10.2025 г.). 21.1-23-9 | Электроды, тип Э-42, 46, 50, диаметр 4 - 6 мм | 1348 | 1009 | т | т | 1000 | 0.0008 | 108798.4 | 0 | 0 | 0 | 0 | 1 | 0 | )/12*8 | 0.00053333 | 3 | -1 | 0 | 0 | 0 | 0 | 0 | 0 | 0 | 0
238 | 1472462026 | 1472357016 | 1441838531 | 1 | 1 | 15514512 | 3 | 21.1-25-284 | СН-2012.21 Выпуск № 5 (в текущих ценах по состоянию на 01.10.2025 г.). 21.1-25-284 | Прокладки резиновые, уплотнительные, диаметр 30-40 мм, марка 7057-3 | 1348 | 1009 | т | т | 1000 | 0.0007 | 370783.55 | 0 | 0 | 0 | 0 | 1 | 0 | )/12*8 | 0.00046667 | 3 | -1 | 0 | 0 | 0 | 0 | 0 | 0 | 0 | 0
238 | 1472462027 | 1472357016 | 1441838759 | 1 | 1 | 15514512 | 3 | 21.1-25-399 | СН-2012.21 Выпуск № 5 (в текущих ценах по состоянию на 01.10.2025 г.). 21.1-25-399 | Шнур асбестовый, общего назначения, марка ШАОН-1, диаметр 0,75 мм, | 1348 | 1009 | т | т | 1000 | 0.0007 | 1590701.16 | 0 | 0 | 0 | 0 | 1 | 0 | )/12*8 | 0.00046667 | 3 | -1 | 0 | 0 | 0 | 0 | 0 | 0 | 0 | 0
238 | 1472462028 | 1472357016 | 1441834635 | 1 | 1 | 15514512 | 3 | 21.1-4-10 | СН-2012.21 Выпуск № 5 (в текущих ценах по состоянию на 01.10.2025 г.). 21.1-4-10 | Кислород технический газообразный | 1339 | 1007 | м3 | м3 | 1 | 1.8 | 103.4 | 0 | 0 | 0 | 0 | 1 | 0 | )/12*8 | 1.2 | 3 | -1 | 0 | 0 | 0 | 0 | 0 | 0 | 0 | 0
238 | 1472462029 | 1472357016 | 1441834627 | 1 | 1 | 15514512 | 3 | 21.1-4-2 | СН-2012.21 Выпуск № 5 (в текущих ценах по состоянию на 01.10.2025 г.). 21.1-4-2 | Ацетилен технический | 1339 | 1007 | м3 | м3 | 1 | 0.9 | 875.46 | 0 | 0 | 0 | 0 | 1 | 0 | )/12*8 | 0.6 | 3 | -1 | 0 | 0 | 0 | 0 | 0 | 0 | 0 | 0
238 | 1472462030 | 1472357016 | 1441834671 | 1 | 1 | 15514512 | 3 | 21.1-4-46 | СН-2012.21 Выпуск № 5 (в текущих ценах по состоянию на 01.10.2025 г.). 21.1-4-46 | Солидол жировой | 1348 | 1009 | т | т | 1000 | 0.0006 | 184462.17 | 0 | 0 | 0 | 0 | 1 | 0 | )/12*8 | 0.0004 | 3 | -1 | 0 | 0 | 0 | 0 | 0 | 0 | 0 | 0
238 | 1472462031 | 1472357016 | 1441834634 | 1 | 1 | 15514512 | 3 | 21.1-4-9 | СН-2012.21 Выпуск № 5 (в текущих ценах по состоянию на 01.10.2025 г.). 21.1-4-9 | Керосин | 1348 | 1009 | т | т | 1000 | 0.001 | 88053.76 | 0 | 0 | 0 | 0 | 1 | 0 | )/12*8 | 0.00066667 | 3 | -1 | 0 | 0 | 0 | 0 | 0 | 0 | 0 | 0
238 | 1472462032 | 1472357016 | 1441834836 | 1 | 1 | 15514512 | 3 | 21.1-6-48 | СН-2012.21 Выпуск № 5 (в текущих ценах по состоянию на 01.10.2025 г.). 21.1-6-48 | Краски масляные жидкотертые цветные (готовые к употреблению) для наружных и внутренних работ, марка МА-25 | 1348 | 1009 | т | т | 1000 | 0.00216 | 93194.67 | 0 | 0 | 0 | 0 | 1 | 0 | )/12*8 | 0.00144 | 3 | -1 | 0 | 0 | 0 | 0 | 0 | 0 | 0 | 0
238 | 1472462033 | 1472357016 | 1441834853 | 1 | 1 | 15514512 | 3 | 21.1-6-68 | СН-2012.21 Выпуск № 5 (в текущих ценах по состоянию на 01.10.2025 г.). 21.1-6-68 | Лак битумный, марка БТ-577 | 1348 | 1009 | т | т | 1000 | 0.0008 | 78065.73 | 0 | 0 | 0 | 0 | 1 | 0 | )/12*8 | 0.00053333 | 3 | -1 | 0 | 0 | 0 | 0 | 0 | 0 | 0 | 0
238 | 1472462035 | 1472357016 | 1441822273 | 15514512 | 1 | 15514512 | 3 | 21.1-6-90 |  | Олифа для окраски комбинированная оксоль | 1348 | 1009 | т | т | 1000 | 0.00024 | 94640 | 0 | 0 | 0 | 0 | 1 | 0 | )/12*8 | 0.00016 | 3 | -1 | 0 | 0 | 0 | 0 | 0 | 0 | 0 | 0
238 | 1472462034 | 1472357016 | 1441850453 | 1 | 1 | 15514512 | 3 | 21.18-7-2 | СН-2012.21 Выпуск № 5 (в текущих ценах по состоянию на 01.10.2025 г.). 21.18-7-2 | Прокладка уплотнительная паронитовая, толщина 0,5-2,5 мм | 1348 | 1009 | т | т | 1000 | 0.0009 | 178433.97 | 0 | 0 | 0 | 0 | 1 | 0 | )/12*8 | 0.0006 | 3 | -1 | 0 | 0 | 0 | 0 | 0 | 0 | 0 | 0
239 | 1472462036 | 1472357059 | 1441819193 | 15514512 | 1 | 15514512 | 1 | 9999990008 |  | Трудозатраты рабочих | 1191 | 1013 | чел.-ч. | чел.-ч. | 1 | 7.12 | 0 | 0 | 0 | 0 | 0 | 1 | 1 |  | 7.12 | 3 | -1 | 0 | 0 | 0 | 0 | 0 | 0 | 0 | 0
239 | 1472462037 | 1472357059 | 1441833954 | 1 | 1 | 15514512 | 2 | 22.1-14-13 | СН-2012.22 Выпуск № 5 (в текущих ценах по состоянию на 01.10.2025 г.). 22.1-14-13 | Пылесосы промышленные | 1368 | 1011 | маш.-ч | маш.-ч | 1 | 0.15 | 0 | 59.51 | 0.82 | 0 | 0 | 1 | 0 |  | 0.15 | 3 | -1 | 0 | 0 | 0 | 0 | 0 | 0 | 0 | 0
239 | 1472462038 | 1472357059 | 1441836235 | 1 | 1 | 15514512 | 3 | 21.1-20-7 | СН-2012.21 Выпуск № 5 (в текущих ценах по состоянию на 01.10.2025 г.). 21.1-20-7 | Ветошь | 1346 | 1009 | кг | кг | 1 | 0.36 | 31.49 | 0 | 0 | 0 | 0 | 1 | 0 |  | 0.36 | 3 | -1 | 0 | 0 | 0 | 0 | 0 | 0 | 0 | 0
239 | 1472462039 | 1472357059 | 1441821379 | 15514512 | 1 | 15514512 | 3 | 21.1-6-46 |  | Краски масляные жидкотертые цветные (готовые к употреблению) для наружных и внутренних работ, марка МА-15, сурик железный для окраски по металлу | 1346 | 1009 | кг | кг | 1 | 0.024 | 89.934 | 0 | 0 | 0 | 0 | 1 | 0 |  | 0.024 | 3 | -1 | 0 | 0 | 0 | 0 | 0 | 0 | 0 | 0
240 | 1472462040 | 1472357072 | 1441819193 | 15514512 | 1 | 15514512 | 1 | 9999990008 |  | Трудозатраты рабочих | 1191 | 1013 | чел.-ч. | чел.-ч. | 1 | 3.14 | 0 | 0 | 0 | 0 | 0 | 1 | 1 | )*2 | 6.28 | 3 | -1 | 0 | 0 | 0 | 0 | 0 | 0 | 0 | 0
240 | 1472462041 | 1472357072 | 1441833954 | 1 | 1 | 15514512 | 2 | 22.1-14-13 | СН-2012.22 Выпуск № 5 (в текущих ценах по состоянию на 01.10.2025 г.). 22.1-14-13 | Пылесосы промышленные | 1368 | 1011 | маш.-ч | маш.-ч | 1 | 0.03 | 0 | 59.51 | 0.82 | 0 | 0 | 1 | 0 | )*2 | 0.06 | 3 | -1 | 0 | 0 | 0 | 0 | 0 | 0 | 0 | 0
240 | 1472462042 | 1472357072 | 1441836235 | 1 | 1 | 15514512 | 3 | 21.1-20-7 | СН-2012.21 Выпуск № 5 (в текущих ценах по состоянию на 01.10.2025 г.). 21.1-20-7 | Ветошь | 1346 | 1009 | кг | кг | 1 | 0.32 | 31.49 | 0 | 0 | 0 | 0 | 1 | 0 | )*2 | 0.64 | 3 | -1 | 0 | 0 | 0 | 0 | 0 | 0 | 0 | 0
241 | 1472462043 | 1472357082 | 1441819193 | 15514512 | 1 | 15514512 | 1 | 9999990008 |  | Трудозатраты рабочих | 1191 | 1013 | чел.-ч. | чел.-ч. | 1 | 1.56 | 0 | 0 | 0 | 0 | 0 | 1 | 1 | )*2 | 3.12 | 3 | -1 | 0 | 0 | 0 | 0 | 0 | 0 | 0 | 0
241 | 1472462044 | 1472357082 | 1441833954 | 1 | 1 | 15514512 | 2 | 22.1-14-13 | СН-2012.22 Выпуск № 5 (в текущих ценах по состоянию на 01.10.2025 г.). 22.1-14-13 | Пылесосы промышленные | 1368 | 1011 | маш.-ч | маш.-ч | 1 | 0.03 | 0 | 59.51 | 0.82 | 0 | 0 | 1 | 0 | )*2 | 0.06 | 3 | -1 | 0 | 0 | 0 | 0 | 0 | 0 | 0 | 0
241 | 1472462045 | 1472357082 | 1441836235 | 1 | 1 | 15514512 | 3 | 21.1-20-7 | СН-2012.21 Выпуск № 5 (в текущих ценах по состоянию на 01.10.2025 г.). 21.1-20-7 | Ветошь | 1346 | 1009 | кг | кг | 1 | 0.02 | 31.49 | 0 | 0 | 0 | 0 | 1 | 0 | )*2 | 0.04 | 3 | -1 | 0 | 0 | 0 | 0 | 0 | 0 | 0 | 0
242 | 1472462046 | 1472357092 | 1441819193 | 15514512 | 1 | 15514512 | 1 | 9999990008 |  | Трудозатраты рабочих | 1191 | 1013 | чел.-ч. | чел.-ч. | 1 | 9.6 | 0 | 0 | 0 | 0 | 0 | 1 | 1 |  | 9.6 | 3 | -1 | 0 | 0 | 0 | 0 | 0 | 0 | 0 | 0
242 | 1472462047 | 1472357092 | 1441834142 | 1 | 1 | 15514512 | 2 | 22.1-17-208 | СН-2012.22 Выпуск № 5 (в текущих ценах по состоянию на 01.10.2025 г.). 22.1-17-208 | Установки для удаления отложений в стальных, чугунных и медных теплообменниках, производительность 3360 л/час | 1368 | 1011 | маш.-ч | маш.-ч | 1 | 2.23 | 0 | 10.14 | 0.31 | 0 | 0 | 1 | 0 |  | 2.23 | 3 | -1 | 0 | 0 | 0 | 0 | 0 | 0 | 0 | 0
242 | 1472462048 | 1472357092 | 1441834258 | 1 | 1 | 15514512 | 2 | 22.1-18-24 | СН-2012.22 Выпуск № 5 (в текущих ценах по состоянию на 01.10.2025 г.). 22.1-18-24 | Автомобили полупассажирские типа ГАЗ, грузоподъемность до 2 т | 1368 | 1011 | маш.-ч | маш.-ч | 1 | 2.45 | 0 | 1303.01 | 826.2 | 0 | 0 | 1 | 0 |  | 2.45 | 3 | -1 | 0 | 0 | 0 | 0 | 0 | 0 | 0 | 0
242 | 1472462049 | 1472357092 | 1441836395 | 1 | 1 | 15514512 | 3 | 21.1-24-45 | СН-2012.21 Выпуск № 5 (в текущих ценах по состоянию на 01.10.2025 г.). 21.1-24-45 | Состав жидкий концентрированный восстанавливающий для удаления коррозии и известковых отложений в системах нагревающих/охлаждающих и кондиционирования воздуха, типа "Cillit HS 23 RS" | 1346 | 1009 | кг | кг | 1 | 0.32 | 1021.71 | 0 | 0 | 0 | 0 | 1 | 0 |  | 0.32 | 3 | -1 | 0 | 0 | 0 | 0 | 0 | 0 | 0 | 0
243 | 1472462050 | 1472357106 | 1441819193 | 15514512 | 1 | 15514512 | 1 | 9999990008 |  | Трудозатраты рабочих | 1191 | 1013 | чел.-ч. | чел.-ч. | 1 | 63 | 0 | 0 | 0 | 0 | 0 | 1 | 1 | )/12*8 | 42 | 3 | -1 | 0 | 0 | 0 | 0 | 0 | 0 | 0 | 0
243 | 1472462051 | 1472357106 | 1441835475 | 1 | 1 | 15514512 | 3 | 21.1-11-21 | СН-2012.21 Выпуск № 5 (в текущих ценах по состоянию на 01.10.2025 г.). 21.1-11-21 | Болты строительные черные с гайками и шайбами (10х100мм) | 1348 | 1009 | т | т | 1000 | 0.0003 | 155908.08 | 0 | 0 | 0 | 0 | 1 | 0 | )/12*8 | 0.0002 | 3 | -1 | 0 | 0 | 0 | 0 | 0 | 0 | 0 | 0
243 | 1472462052 | 1472357106 | 1441835549 | 1 | 1 | 15514512 | 3 | 21.1-11-95 | СН-2012.21 Выпуск № 5 (в текущих ценах по состоянию на 01.10.2025 г.). 21.1-11-95 | Шайбы для болтов черные | 1348 | 1009 | т | т | 1000 | 0.0001 | 194655.19 | 0 | 0 | 0 | 0 | 1 | 0 | )/12*8 | 6.6667e-05 | 3 | -1 | 0 | 0 | 0 | 0 | 0 | 0 | 0 | 0
243 | 1472462053 | 1472357106 | 1441836250 | 1 | 1 | 15514512 | 3 | 21.1-20-23 | СН-2012.21 Выпуск № 5 (в текущих ценах по состоянию на 01.10.2025 г.). 21.1-20-23 | Парусина (брезент) | 1327 | 1005 | м2 | м2 | 1 | 1.9 | 149.25 | 0 | 0 | 0 | 0 | 1 | 0 | )/12*8 | 1.2667 | 3 | -1 | 0 | 0 | 0 | 0 | 0 | 0 | 0 | 0
243 | 1472462054 | 1472357106 | 1441834635 | 1 | 1 | 15514512 | 3 | 21.1-4-10 | СН-2012.21 Выпуск № 5 (в текущих ценах по состоянию на 01.10.2025 г.). 21.1-4-10 | Кислород технический газообразный | 1339 | 1007 | м3 | м3 | 1 | 0.5 | 103.4 | 0 | 0 | 0 | 0 | 1 | 0 | )/12*8 | 0.33333 | 3 | -1 | 0 | 0 | 0 | 0 | 0 | 0 | 0 | 0
243 | 1472462055 | 1472357106 | 1441834627 | 1 | 1 | 15514512 | 3 | 21.1-4-2 | СН-2012.21 Выпуск № 5 (в текущих ценах по состоянию на 01.10.2025 г.). 21.1-4-2 | Ацетилен технический | 1339 | 1007 | м3 | м3 | 1 | 0.3 | 875.46 | 0 | 0 | 0 | 0 | 1 | 0 | )/12*8 | 0.2 | 3 | -1 | 0 | 0 | 0 | 0 | 0 | 0 | 0 | 0
243 | 1472462056 | 1472357106 | 1441834671 | 1 | 1 | 15514512 | 3 | 21.1-4-46 | СН-2012.21 Выпуск № 5 (в текущих ценах по состоянию на 01.10.2025 г.). 21.1-4-46 | Солидол жировой | 1348 | 1009 | т | т | 1000 | 0.0001 | 184462.17 | 0 | 0 | 0 | 0 | 1 | 0 | )/12*8 | 6.6667e-05 | 3 | -1 | 0 | 0 | 0 | 0 | 0 | 0 | 0 | 0
243 | 1472462057 | 1472357106 | 1441834634 | 1 | 1 | 15514512 | 3 | 21.1-4-9 | СН-2012.21 Выпуск № 5 (в текущих ценах по состоянию на 01.10.2025 г.). 21.1-4-9 | Керосин | 1348 | 1009 | т | т | 1000 | 0.0004 | 88053.76 | 0 | 0 | 0 | 0 | 1 | 0 | )/12*8 | 0.00026667 | 3 | -1 | 0 | 0 | 0 | 0 | 0 | 0 | 0 | 0
243 | 1472462058 | 1472357106 | 1441834836 | 1 | 1 | 15514512 | 3 | 21.1-6-48 | СН-2012.21 Выпуск № 5 (в текущих ценах по состоянию на 01.10.2025 г.). 21.1-6-48 | Краски масляные жидкотертые цветные (готовые к употреблению) для наружных и внутренних работ, марка МА-25 | 1348 | 1009 | т | т | 1000 | 0.00099 | 93194.67 | 0 | 0 | 0 | 0 | 1 | 0 | )/12*8 | 0.00066 | 3 | -1 | 0 | 0 | 0 | 0 | 0 | 0 | 0 | 0
243 | 1472462059 | 1472357106 | 1441822273 | 15514512 | 1 | 15514512 | 3 | 21.1-6-90 |  | Олифа для окраски комбинированная оксоль | 1348 | 1009 | т | т | 1000 | 0.00011 | 94640 | 0 | 0 | 0 | 0 | 1 | 0 | )/12*8 | 7.3333e-05 | 3 | -1 | 0 | 0 | 0 | 0 | 0 | 0 | 0 | 0
244 | 1472462060 | 1472357194 | 1441819193 | 15514512 | 1 | 15514512 | 1 | 9999990008 |  | Трудозатраты рабочих | 1191 | 1013 | чел.-ч. | чел.-ч. | 1 | 7.98 | 0 | 0 | 0 | 0 | 0 | 1 | 1 |  | 7.98 | 3 | -1 | 0 | 0 | 0 | 0 | 0 | 0 | 0 | 0
244 | 1472462061 | 1472357194 | 1441836235 | 1 | 1 | 15514512 | 3 | 21.1-20-7 | СН-2012.21 Выпуск № 5 (в текущих ценах по состоянию на 01.10.2025 г.). 21.1-20-7 | Ветошь | 1346 | 1009 | кг | кг | 1 | 0.06 | 31.49 | 0 | 0 | 0 | 0 | 1 | 0 |  | 0.06 | 3 | -1 | 0 | 0 | 0 | 0 | 0 | 0 | 0 | 0
244 | 1472462062 | 1472357194 | 1441821379 | 15514512 | 1 | 15514512 | 3 | 21.1-6-46 |  | Краски масляные жидкотертые цветные (готовые к употреблению) для наружных и внутренних работ, марка МА-15, сурик железный для окраски по металлу | 1346 | 1009 | кг | кг | 1 | 0.05 | 89.934 | 0 | 0 | 0 | 0 | 1 | 0 |  | 0.05 | 3 | -1 | 0 | 0 | 0 | 0 | 0 | 0 | 0 | 0
245 | 1472462063 | 1472357204 | 1441819193 | 15514512 | 1 | 15514512 | 1 | 9999990008 |  | Трудозатраты рабочих | 1191 | 1013 | чел.-ч. | чел.-ч. | 1 | 2.78 | 0 | 0 | 0 | 0 | 0 | 1 | 1 | )*2 | 5.56 | 3 | -1 | 0 | 0 | 0 | 0 | 0 | 0 | 0 | 0
245 | 1472462064 | 1472357204 | 1441836235 | 1 | 1 | 15514512 | 3 | 21.1-20-7 | СН-2012.21 Выпуск № 5 (в текущих ценах по состоянию на 01.10.2025 г.). 21.1-20-7 | Ветошь | 1346 | 1009 | кг | кг | 1 | 0.004 | 31.49 | 0 | 0 | 0 | 0 | 1 | 0 | )*2 | 0.008 | 3 | -1 | 0 | 0 | 0 | 0 | 0 | 0 | 0 | 0
246 | 1472462065 | 1472357211 | 1441819193 | 15514512 | 1 | 15514512 | 1 | 9999990008 |  | Трудозатраты рабочих | 1191 | 1013 | чел.-ч. | чел.-ч. | 1 | 1.5 | 0 | 0 | 0 | 0 | 0 | 1 | 1 | )*2 | 3 | 3 | -1 | 0 | 0 | 0 | 0 | 0 | 0 | 0 | 0
246 | 1472462066 | 1472357211 | 1441836235 | 1 | 1 | 15514512 | 3 | 21.1-20-7 | СН-2012.21 Выпуск № 5 (в текущих ценах по состоянию на 01.10.2025 г.). 21.1-20-7 | Ветошь | 1346 | 1009 | кг | кг | 1 | 0.0042 | 31.49 | 0 | 0 | 0 | 0 | 1 | 0 | )*2 | 0.0084 | 3 | -1 | 0 | 0 | 0 | 0 | 0 | 0 | 0 | 0
247 | 1472462067 | 1472357218 | 1441819193 | 15514512 | 1 | 15514512 | 1 | 9999990008 |  | Трудозатраты рабочих | 1191 | 1013 | чел.-ч. | чел.-ч. | 1 | 36.1 | 0 | 0 | 0 | 0 | 0 | 1 | 1 | )/12*8 | 24.0667 | 3 | -1 | 0 | 0 | 0 | 0 | 0 | 0 | 0 | 0
247 | 1472462068 | 1472357218 | 1441835475 | 1 | 1 | 15514512 | 3 | 21.1-11-21 | СН-2012.21 Выпуск № 5 (в текущих ценах по состоянию на 01.10.2025 г.). 21.1-11-21 | Болты строительные черные с гайками и шайбами (10х100мм) | 1348 | 1009 | т | т | 1000 | 0.0003 | 155908.08 | 0 | 0 | 0 | 0 | 1 | 0 | )/12*8 | 0.0002 | 3 | -1 | 0 | 0 | 0 | 0 | 0 | 0 | 0 | 0
247 | 1472462069 | 1472357218 | 1441835549 | 1 | 1 | 15514512 | 3 | 21.1-11-95 | СН-2012.21 Выпуск № 5 (в текущих ценах по состоянию на 01.10.2025 г.). 21.1-11-95 | Шайбы для болтов черные | 1348 | 1009 | т | т | 1000 | 0.0001 | 194655.19 | 0 | 0 | 0 | 0 | 1 | 0 | )/12*8 | 6.6667e-05 | 3 | -1 | 0 | 0 | 0 | 0 | 0 | 0 | 0 | 0
247 | 1472462070 | 1472357218 | 1441836250 | 1 | 1 | 15514512 | 3 | 21.1-20-23 | СН-2012.21 Выпуск № 5 (в текущих ценах по состоянию на 01.10.2025 г.). 21.1-20-23 | Парусина (брезент) | 1327 | 1005 | м2 | м2 | 1 | 1.1 | 149.25 | 0 | 0 | 0 | 0 | 1 | 0 | )/12*8 | 0.73333 | 3 | -1 | 0 | 0 | 0 | 0 | 0 | 0 | 0 | 0
247 | 1472462071 | 1472357218 | 1441834635 | 1 | 1 | 15514512 | 3 | 21.1-4-10 | СН-2012.21 Выпуск № 5 (в текущих ценах по состоянию на 01.10.2025 г.). 21.1-4-10 | Кислород технический газообразный | 1339 | 1007 | м3 | м3 | 1 | 0.5 | 103.4 | 0 | 0 | 0 | 0 | 1 | 0 | )/12*8 | 0.33333 | 3 | -1 | 0 | 0 | 0 | 0 | 0 | 0 | 0 | 0
247 | 1472462072 | 1472357218 | 1441834627 | 1 | 1 | 15514512 | 3 | 21.1-4-2 | СН-2012.21 Выпуск № 5 (в текущих ценах по состоянию на 01.10.2025 г.). 21.1-4-2 | Ацетилен технический | 1339 | 1007 | м3 | м3 | 1 | 0.3 | 875.46 | 0 | 0 | 0 | 0 | 1 | 0 | )/12*8 | 0.2 | 3 | -1 | 0 | 0 | 0 | 0 | 0 | 0 | 0 | 0
247 | 1472462073 | 1472357218 | 1441834671 | 1 | 1 | 15514512 | 3 | 21.1-4-46 | СН-2012.21 Выпуск № 5 (в текущих ценах по состоянию на 01.10.2025 г.). 21.1-4-46 | Солидол жировой | 1348 | 1009 | т | т | 1000 | 0.0001 | 184462.17 | 0 | 0 | 0 | 0 | 1 | 0 | )/12*8 | 6.6667e-05 | 3 | -1 | 0 | 0 | 0 | 0 | 0 | 0 | 0 | 0
247 | 1472462074 | 1472357218 | 1441834634 | 1 | 1 | 15514512 | 3 | 21.1-4-9 | СН-2012.21 Выпуск № 5 (в текущих ценах по состоянию на 01.10.2025 г.). 21.1-4-9 | Керосин | 1348 | 1009 | т | т | 1000 | 0.0003 | 88053.76 | 0 | 0 | 0 | 0 | 1 | 0 | )/12*8 | 0.0002 | 3 | -1 | 0 | 0 | 0 | 0 | 0 | 0 | 0 | 0
247 | 1472462075 | 1472357218 | 1441834836 | 1 | 1 | 15514512 | 3 | 21.1-6-48 | СН-2012.21 Выпуск № 5 (в текущих ценах по состоянию на 01.10.2025 г.). 21.1-6-48 | Краски масляные жидкотертые цветные (готовые к употреблению) для наружных и внутренних работ, марка МА-25 | 1348 | 1009 | т | т | 1000 | 0.00063 | 93194.67 | 0 | 0 | 0 | 0 | 1 | 0 | )/12*8 | 0.00042 | 3 | -1 | 0 | 0 | 0 | 0 | 0 | 0 | 0 | 0
247 | 1472462076 | 1472357218 | 1441822273 | 15514512 | 1 | 15514512 | 3 | 21.1-6-90 |  | Олифа для окраски комбинированная оксоль | 1348 | 1009 | т | т | 1000 | 7e-05 | 94640 | 0 | 0 | 0 | 0 | 1 | 0 | )/12*8 | 4.6667e-05 | 3 | -1 | 0 | 0 | 0 | 0 | 0 | 0 | 0 | 0
248 | 1472462077 | 1472357249 | 1441819193 | 15514512 | 1 | 15514512 | 1 | 9999990008 |  | Трудозатраты рабочих | 1191 | 1013 | чел.-ч. | чел.-ч. | 1 | 5.5 | 0 | 0 | 0 | 0 | 0 | 1 | 1 |  | 5.5 | 3 | -1 | 0 | 0 | 0 | 0 | 0 | 0 | 0 | 0
248 | 1472462078 | 1472357249 | 1441836235 | 1 | 1 | 15514512 | 3 | 21.1-20-7 | СН-2012.21 Выпуск № 5 (в текущих ценах по состоянию на 01.10.2025 г.). 21.1-20-7 | Ветошь | 1346 | 1009 | кг | кг | 1 | 0.02 | 31.49 | 0 | 0 | 0 | 0 | 1 | 0 |  | 0.02 | 3 | -1 | 0 | 0 | 0 | 0 | 0 | 0 | 0 | 0
248 | 1472462079 | 1472357249 | 1441821379 | 15514512 | 1 | 15514512 | 3 | 21.1-6-46 |  | Краски масляные жидкотертые цветные (готовые к употреблению) для наружных и внутренних работ, марка МА-15, сурик железный для окраски по металлу | 1346 | 1009 | кг | кг | 1 | 0.024 | 89.934 | 0 | 0 | 0 | 0 | 1 | 0 |  | 0.024 | 3 | -1 | 0 | 0 | 0 | 0 | 0 | 0 | 0 | 0
249 | 1472462080 | 1472357260 | 1441819193 | 15514512 | 1 | 15514512 | 1 | 9999990008 |  | Трудозатраты рабочих | 1191 | 1013 | чел.-ч. | чел.-ч. | 1 | 2.38 | 0 | 0 | 0 | 0 | 0 | 1 | 1 | )*2 | 4.76 | 3 | -1 | 0 | 0 | 0 | 0 | 0 | 0 | 0 | 0
249 | 1472462081 | 1472357260 | 1441836235 | 1 | 1 | 15514512 | 3 | 21.1-20-7 | СН-2012.21 Выпуск № 5 (в текущих ценах по состоянию на 01.10.2025 г.). 21.1-20-7 | Ветошь | 1346 | 1009 | кг | кг | 1 | 0.001 | 31.49 | 0 | 0 | 0 | 0 | 1 | 0 | )*2 | 0.002 | 3 | -1 | 0 | 0 | 0 | 0 | 0 | 0 | 0 | 0
250 | 1472462088 | 1472357267 | 1441819193 | 15514512 | 1 | 15514512 | 1 | 9999990008 |  | Трудозатраты рабочих | 1191 | 1013 | чел.-ч. | чел.-ч. | 1 | 1.1 | 0 | 0 | 0 | 0 | 0 | 1 | 1 | )*2 | 2.2 | 3 | -1 | 0 | 0 | 0 | 0 | 0 | 0 | 0 | 0
250 | 1472462089 | 1472357267 | 1441836235 | 1 | 1 | 15514512 | 3 | 21.1-20-7 | СН-2012.21 Выпуск № 5 (в текущих ценах по состоянию на 01.10.2025 г.). 21.1-20-7 | Ветошь | 1346 | 1009 | кг | кг | 1 | 0.0012 | 31.49 | 0 | 0 | 0 | 0 | 1 | 0 | )*2 | 0.0024 | 3 | -1 | 0 | 0 | 0 | 0 | 0 | 0 | 0 | 0
251 | 1472462090 | 1472357274 | 1441819193 | 15514512 | 1 | 15514512 | 1 | 9999990008 |  | Трудозатраты рабочих | 1191 | 1013 | чел.-ч. | чел.-ч. | 1 | 13.13 | 0 | 0 | 0 | 0 | 0 | 1 | 1 |  | 13.13 | 3 | -1 | 0 | 0 | 0 | 0 | 0 | 0 | 0 | 0
251 | 1472462091 | 1472357274 | 1441834138 | 1 | 1 | 15514512 | 2 | 22.1-17-204 | СН-2012.22 Выпуск № 5 (в текущих ценах по состоянию на 01.10.2025 г.). 22.1-17-204 | Установки фильтровакуумные, поток воздуха (без фильтров) 4500 м3/ч, давление до 1200 Па | 1368 | 1011 | маш.-ч | маш.-ч | 1 | 1.7 | 0 | 45.56 | 0.58 | 0 | 0 | 1 | 0 |  | 1.7 | 3 | -1 | 0 | 0 | 0 | 0 | 0 | 0 | 0 | 0
251 | 1472462092 | 1472357274 | 1441834143 | 1 | 1 | 15514512 | 2 | 22.1-17-209 | СН-2012.22 Выпуск № 5 (в текущих ценах по состоянию на 01.10.2025 г.). 22.1-17-209 | Машины щеточные электрические для очистки воздуховодов диаметром от 100 до 400 мм | 1368 | 1011 | маш.-ч | маш.-ч | 1 | 1.7 | 0 | 61.25 | 3.11 | 0 | 0 | 1 | 0 |  | 1.7 | 3 | -1 | 0 | 0 | 0 | 0 | 0 | 0 | 0 | 0
251 | 1472462093 | 1472357274 | 1441834258 | 1 | 1 | 15514512 | 2 | 22.1-18-24 | СН-2012.22 Выпуск № 5 (в текущих ценах по состоянию на 01.10.2025 г.). 22.1-18-24 | Автомобили полупассажирские типа ГАЗ, грузоподъемность до 2 т | 1368 | 1011 | маш.-ч | маш.-ч | 1 | 3.31 | 0 | 1303.01 | 826.2 | 0 | 0 | 1 | 0 |  | 3.31 | 3 | -1 | 0 | 0 | 0 | 0 | 0 | 0 | 0 | 0
251 | 1472462094 | 1472357274 | 1441834334 | 1 | 1 | 15514512 | 2 | 22.1-30-56 | СН-2012.22 Выпуск № 5 (в текущих ценах по состоянию на 01.10.2025 г.). 22.1-30-56 | Шуруповерты | 1368 | 1011 | маш.-ч | маш.-ч | 1 | 0.4 | 0 | 10.66 | 0.12 | 0 | 0 | 1 | 0 |  | 0.4 | 3 | -1 | 0 | 0 | 0 | 0 | 0 | 0 | 0 | 0
251 | 1472462095 | 1472357274 | 1441836235 | 1 | 1 | 15514512 | 3 | 21.1-20-7 | СН-2012.21 Выпуск № 5 (в текущих ценах по состоянию на 01.10.2025 г.). 21.1-20-7 | Ветошь | 1346 | 1009 | кг | кг | 1 | 0.15 | 31.49 | 0 | 0 | 0 | 0 | 1 | 0 |  | 0.15 | 3 | -1 | 0 | 0 | 0 | 0 | 0 | 0 | 0 | 0
252 | 1472462096 | 1472357305 | 1441819193 | 15514512 | 1 | 15514512 | 1 | 9999990008 |  | Трудозатраты рабочих | 1191 | 1013 | чел.-ч. | чел.-ч. | 1 | 2.1 | 0 | 0 | 0 | 0 | 0 | 1 | 1 |  | 2.1 | 3 | -1 | 0 | 0 | 0 | 0 | 0 | 0 | 0 | 0
252 | 1472462097 | 1472357305 | 1441834139 | 1 | 1 | 15514512 | 2 | 22.1-17-205 | СН-2012.22 Выпуск № 5 (в текущих ценах по состоянию на 01.10.2025 г.). 22.1-17-205 | Генераторы холодного тумана аэрозольные, производительность до 19 л/ч | 1368 | 1011 | маш.-ч | маш.-ч | 1 | 0.3 | 0 | 8.82 | 0.11 | 0 | 0 | 1 | 0 |  | 0.3 | 3 | -1 | 0 | 0 | 0 | 0 | 0 | 0 | 0 | 0
252 | 1472462098 | 1472357305 | 1441834258 | 1 | 1 | 15514512 | 2 | 22.1-18-24 | СН-2012.22 Выпуск № 5 (в текущих ценах по состоянию на 01.10.2025 г.). 22.1-18-24 | Автомобили полупассажирские типа ГАЗ, грузоподъемность до 2 т | 1368 | 1011 | маш.-ч | маш.-ч | 1 | 0.52 | 0 | 1303.01 | 826.2 | 0 | 0 | 1 | 0 |  | 0.52 | 3 | -1 | 0 | 0 | 0 | 0 | 0 | 0 | 0 | 0
252 | 1472462099 | 1472357305 | 1441836393 | 1 | 1 | 15514512 | 3 | 21.1-24-43 | СН-2012.21 Выпуск № 5 (в текущих ценах по состоянию на 01.10.2025 г.). 21.1-24-43 | Средство жидкое микробиоцидное для дезинфекции и предстерилизационной очистки, содержание алкилдиметилбензиламмония хлорида 50% (ЧАС) | 1296 | 1002 | л | л | 1 | 0.0038 | 4241.64 | 0 | 0 | 0 | 0 | 1 | 0 |  | 0.0038 | 3 | -1 | 0 | 0 | 0 | 0 | 0 | 0 | 0 | 0
252 | 1472462100 | 1472357305 | 1441836514 | 1 | 1 | 15514512 | 3 | 21.1-25-13 | СН-2012.21 Выпуск № 5 (в текущих ценах по состоянию на 01.10.2025 г.). 21.1-25-13 | Вода | 1339 | 1007 | м3 | м3 | 1 | 0.0038 | 54.81 | 0 | 0 | 0 | 0 | 1 | 0 |  | 0.0038 | 3 | -1 | 0 | 0 | 0 | 0 | 0 | 0 | 0 | 0
253 | 1472462101 | 1472357321 | 1441819193 | 15514512 | 1 | 15514512 | 1 | 9999990008 |  | Трудозатраты рабочих | 1191 | 1013 | чел.-ч. | чел.-ч. | 1 | 0.4 | 0 | 0 | 0 | 0 | 0 | 1 | 1 | )*2 | 0.8 | 3 | -1 | 0 | 0 | 0 | 0 | 0 | 0 | 0 | 0
254 | 1472462102 | 1472357325 | 1441819193 | 15514512 | 1 | 15514512 | 1 | 9999990008 |  | Трудозатраты рабочих | 1191 | 1013 | чел.-ч. | чел.-ч. | 1 | 0.2 | 0 | 0 | 0 | 0 | 0 | 1 | 1 | )*2 | 0.4 | 3 | -1 | 0 | 0 | 0 | 0 | 0 | 0 | 0 | 0
254 | 1472462103 | 1472357325 | 1441834258 | 1 | 1 | 15514512 | 2 | 22.1-18-24 | СН-2012.22 Выпуск № 5 (в текущих ценах по состоянию на 01.10.2025 г.). 22.1-18-24 | Автомобили полупассажирские типа ГАЗ, грузоподъемность до 2 т | 1368 | 1011 | маш.-ч | маш.-ч | 1 | 0.02 | 0 | 1303.01 | 826.2 | 0 | 0 | 1 | 0 | )*2 | 0.04 | 3 | -1 | 0 | 0 | 0 | 0 | 0 | 0 | 0 | 0
254 | 1472462104 | 1472357325 | 1441836235 | 1 | 1 | 15514512 | 3 | 21.1-20-7 | СН-2012.21 Выпуск № 5 (в текущих ценах по состоянию на 01.10.2025 г.). 21.1-20-7 | Ветошь | 1346 | 1009 | кг | кг | 1 | 0.015 | 31.49 | 0 | 0 | 0 | 0 | 1 | 0 | )*2 | 0.03 | 3 | -1 | 0 | 0 | 0 | 0 | 0 | 0 | 0 | 0
255 | 1472462105 | 1472357335 | 1441819193 | 15514512 | 1 | 15514512 | 1 | 9999990008 |  | Трудозатраты рабочих | 1191 | 1013 | чел.-ч. | чел.-ч. | 1 | 0.42 | 0 | 0 | 0 | 0 | 0 | 1 | 1 | )*4 | 1.68 | 3 | -1 | 0 | 0 | 0 | 0 | 0 | 0 | 0 | 0
255 | 1472462106 | 1472357335 | 1441834258 | 1 | 1 | 15514512 | 2 | 22.1-18-24 | СН-2012.22 Выпуск № 5 (в текущих ценах по состоянию на 01.10.2025 г.). 22.1-18-24 | Автомобили полупассажирские типа ГАЗ, грузоподъемность до 2 т | 1368 | 1011 | маш.-ч | маш.-ч | 1 | 0.15 | 0 | 1303.01 | 826.2 | 0 | 0 | 1 | 0 | )*4 | 0.6 | 3 | -1 | 0 | 0 | 0 | 0 | 0 | 0 | 0 | 0
255 | 1472462107 | 1472357335 | 1441836235 | 1 | 1 | 15514512 | 3 | 21.1-20-7 | СН-2012.21 Выпуск № 5 (в текущих ценах по состоянию на 01.10.2025 г.). 21.1-20-7 | Ветошь | 1346 | 1009 | кг | кг | 1 | 0.02 | 31.49 | 0 | 0 | 0 | 0 | 1 | 0 | )*4 | 0.08 | 3 | -1 | 0 | 0 | 0 | 0 | 0 | 0 | 0 | 0
256 | 1472462108 | 1472357345 | 1441819193 | 15514512 | 1 | 15514512 | 1 | 9999990008 |  | Трудозатраты рабочих | 1191 | 1013 | чел.-ч. | чел.-ч. | 1 | 0.9 | 0 | 0 | 0 | 0 | 0 | 1 | 1 | )*4 | 3.6 | 3 | -1 | 0 | 0 | 0 | 0 | 0 | 0 | 0 | 0
257 | 1472462109 | 1472357349 | 1441819193 | 15514512 | 1 | 15514512 | 1 | 9999990008 |  | Трудозатраты рабочих | 1191 | 1013 | чел.-ч. | чел.-ч. | 1 | 2.64 | 0 | 0 | 0 | 0 | 0 | 1 | 1 | )*4 | 10.56 | 3 | -1 | 0 | 0 | 0 | 0 | 0 | 0 | 0 | 0
258 | 1472462110 | 1472357353 | 1441819193 | 15514512 | 1 | 15514512 | 1 | 9999990008 |  | Трудозатраты рабочих | 1191 | 1013 | чел.-ч. | чел.-ч. | 1 | 10.64 | 0 | 0 | 0 | 0 | 0 | 1 | 1 |  | 10.64 | 3 | -1 | 0 | 0 | 0 | 0 | 0 | 0 | 0 | 0
258 | 1472462111 | 1472357353 | 1441833890 | 1 | 1 | 15514512 | 2 | 22.1-11-90 | СН-2012.22 Выпуск № 5 (в текущих ценах по состоянию на 01.10.2025 г.). 22.1-11-90 | Агрегаты электронасосные для опрессовки сосудов, котлов и систем трубопроводов, подача 0,252 м3/ч | 1368 | 1011 | маш.-ч | маш.-ч | 1 | 1.5 | 0 | 33.8 | 0.54 | 0 | 0 | 1 | 0 |  | 1.5 | 3 | -1 | 0 | 0 | 0 | 0 | 0 | 0 | 0 | 0
258 | 1472462112 | 1472357353 | 1441836514 | 1 | 1 | 15514512 | 3 | 21.1-25-13 | СН-2012.21 Выпуск № 5 (в текущих ценах по состоянию на 01.10.2025 г.). 21.1-25-13 | Вода | 1339 | 1007 | м3 | м3 | 1 | 1 | 54.81 | 0 | 0 | 0 | 0 | 1 | 0 |  | 1 | 3 | -1 | 0 | 0 | 0 | 0 | 0 | 0 | 0 | 0
258 | 1472462113 | 1472357353 | 1441836517 | 1 | 1 | 15514512 | 3 | 21.1-25-16 | СН-2012.21 Выпуск № 5 (в текущих ценах по состоянию на 01.10.2025 г.). 21.1-25-16 | Волокно льняное №11 для уплотнения резьбовых соединений при монтаже систем водоснабжения и отопления | 1346 | 1009 | кг | кг | 1 | 0.02 | 451.28 | 0 | 0 | 0 | 0 | 1 | 0 |  | 0.02 | 3 | -1 | 0 | 0 | 0 | 0 | 0 | 0 | 0 | 0
258 | 1472462115 | 1472357353 | 1441821379 | 15514512 | 1 | 15514512 | 3 | 21.1-6-46 |  | Краски масляные жидкотертые цветные (готовые к употреблению) для наружных и внутренних работ, марка МА-15, сурик железный для окраски по металлу | 1346 | 1009 | кг | кг | 1 | 0.05 | 89.934 | 0 | 0 | 0 | 0 | 1 | 0 |  | 0.05 | 3 | -1 | 0 | 0 | 0 | 0 | 0 | 0 | 0 | 0
258 | 1472462114 | 1472357353 | 1441834875 | 1 | 1 | 15514512 | 3 | 21.1-6-90 | СН-2012.21 Выпуск № 5 (в текущих ценах по состоянию на 01.10.2025 г.). 21.1-6-90 | Олифа для окраски комбинированная оксоль | 1346 | 1009 | кг | кг | 1 | 0.02 | 94.64 | 0 | 0 | 0 | 0 | 1 | 0 |  | 0.02 | 3 | -1 | 0 | 0 | 0 | 0 | 0 | 0 | 0 | 0
259 | 1472462116 | 1472357404 | 1441819193 | 15514512 | 1 | 15514512 | 1 | 9999990008 |  | Трудозатраты рабочих | 1191 | 1013 | чел.-ч. | чел.-ч. | 1 | 2.42 | 0 | 0 | 0 | 0 | 0 | 1 | 1 |  | 2.42 | 3 | -1 | 0 | 0 | 0 | 0 | 0 | 0 | 0 | 0
259 | 1472462117 | 1472357404 | 1441833845 | 1 | 1 | 15514512 | 2 | 22.1-10-20 | СН-2012.22 Выпуск № 5 (в текущих ценах по состоянию на 01.10.2025 г.). 22.1-10-20 | Компрессоры поршневые, производительность до 240 л/мин, объем ресивера 50 л | 1368 | 1011 | маш.-ч | маш.-ч | 1 | 0.61 | 0 | 17.95 | 0.05 | 0 | 0 | 1 | 0 |  | 0.61 | 3 | -1 | 0 | 0 | 0 | 0 | 0 | 0 | 0 | 0
259 | 1472462118 | 1472357404 | 1441836514 | 1 | 1 | 15514512 | 3 | 21.1-25-13 | СН-2012.21 Выпуск № 5 (в текущих ценах по состоянию на 01.10.2025 г.). 21.1-25-13 | Вода | 1339 | 1007 | м3 | м3 | 1 | 1.03 | 54.81 | 0 | 0 | 0 | 0 | 1 | 0 |  | 1.03 | 3 | -1 | 0 | 0 | 0 | 0 | 0 | 0 | 0 | 0
260 | 1472462119 | 1472357414 | 1441819193 | 15514512 | 1 | 15514512 | 1 | 9999990008 |  | Трудозатраты рабочих | 1191 | 1013 | чел.-ч. | чел.-ч. | 1 | 10.64 | 0 | 0 | 0 | 0 | 0 | 1 | 1 |  | 10.64 | 3 | -1 | 0 | 0 | 0 | 0 | 0 | 0 | 0 | 0
260 | 1472462120 | 1472357414 | 1441833890 | 1 | 1 | 15514512 | 2 | 22.1-11-90 | СН-2012.22 Выпуск № 5 (в текущих ценах по состоянию на 01.10.2025 г.). 22.1-11-90 | Агрегаты электронасосные для опрессовки сосудов, котлов и систем трубопроводов, подача 0,252 м3/ч | 1368 | 1011 | маш.-ч | маш.-ч | 1 | 1.5 | 0 | 33.8 | 0.54 | 0 | 0 | 1 | 0 |  | 1.5 | 3 | -1 | 0 | 0 | 0 | 0 | 0 | 0 | 0 | 0
260 | 1472462121 | 1472357414 | 1441836514 | 1 | 1 | 15514512 | 3 | 21.1-25-13 | СН-2012.21 Выпуск № 5 (в текущих ценах по состоянию на 01.10.2025 г.). 21.1-25-13 | Вода | 1339 | 1007 | м3 | м3 | 1 | 3.8 | 54.81 | 0 | 0 | 0 | 0 | 1 | 0 |  | 3.8 | 3 | -1 | 0 | 0 | 0 | 0 | 0 | 0 | 0 | 0
260 | 1472462122 | 1472357414 | 1441836517 | 1 | 1 | 15514512 | 3 | 21.1-25-16 | СН-2012.21 Выпуск № 5 (в текущих ценах по состоянию на 01.10.2025 г.). 21.1-25-16 | Волокно льняное №11 для уплотнения резьбовых соединений при монтаже систем водоснабжения и отопления | 1346 | 1009 | кг | кг | 1 | 0.02 | 451.28 | 0 | 0 | 0 | 0 | 1 | 0 |  | 0.02 | 3 | -1 | 0 | 0 | 0 | 0 | 0 | 0 | 0 | 0
260 | 1472462124 | 1472357414 | 1441821379 | 15514512 | 1 | 15514512 | 3 | 21.1-6-46 |  | Краски масляные жидкотертые цветные (готовые к употреблению) для наружных и внутренних работ, марка МА-15, сурик железный для окраски по металлу | 1346 | 1009 | кг | кг | 1 | 0.05 | 89.934 | 0 | 0 | 0 | 0 | 1 | 0 |  | 0.05 | 3 | -1 | 0 | 0 | 0 | 0 | 0 | 0 | 0 | 0
260 | 1472462123 | 1472357414 | 1441834875 | 1 | 1 | 15514512 | 3 | 21.1-6-90 | СН-2012.21 Выпуск № 5 (в текущих ценах по состоянию на 01.10.2025 г.). 21.1-6-90 | Олифа для окраски комбинированная оксоль | 1346 | 1009 | кг | кг | 1 | 0.02 | 94.64 | 0 | 0 | 0 | 0 | 1 | 0 |  | 0.02 | 3 | -1 | 0 | 0 | 0 | 0 | 0 | 0 | 0 | 0
261 | 1472462125 | 1472357421 | 1441819193 | 15514512 | 1 | 15514512 | 1 | 9999990008 |  | Трудозатраты рабочих | 1191 | 1013 | чел.-ч. | чел.-ч. | 1 | 3.44 | 0 | 0 | 0 | 0 | 0 | 1 | 1 |  | 3.44 | 3 | -1 | 0 | 0 | 0 | 0 | 0 | 0 | 0 | 0
261 | 1472462126 | 1472357421 | 1441833845 | 1 | 1 | 15514512 | 2 | 22.1-10-20 | СН-2012.22 Выпуск № 5 (в текущих ценах по состоянию на 01.10.2025 г.). 22.1-10-20 | Компрессоры поршневые, производительность до 240 л/мин, объем ресивера 50 л | 1368 | 1011 | маш.-ч | маш.-ч | 1 | 1.31 | 0 | 17.95 | 0.05 | 0 | 0 | 1 | 0 |  | 1.31 | 3 | -1 | 0 | 0 | 0 | 0 | 0 | 0 | 0 | 0
261 | 1472462127 | 1472357421 | 1441836514 | 1 | 1 | 15514512 | 3 | 21.1-25-13 | СН-2012.21 Выпуск № 5 (в текущих ценах по состоянию на 01.10.2025 г.). 21.1-25-13 | Вода | 1339 | 1007 | м3 | м3 | 1 | 3.7 | 54.81 | 0 | 0 | 0 | 0 | 1 | 0 |  | 3.7 | 3 | -1 | 0 | 0 | 0 | 0 | 0 | 0 | 0 | 0
301 | 1472462128 | 1472357431 | 1441819193 | 15514512 | 1 | 15514512 | 1 | 9999990008 |  | Трудозатраты рабочих | 1191 | 1013 | чел.-ч. | чел.-ч. | 1 | 9 | 0 | 0 | 0 | 0 | 0 | 1 | 1 |  | 9 | 3 | -1 | 0 | 0 | 0 | 0 | 0 | 0 | 0 | 0
301 | 1472462130 | 1472357431 | 1441836237 | 1 | 1 | 15514512 | 3 | 21.1-20-10 | СН-2012.21 Выпуск № 5 (в текущих ценах по состоянию на 01.10.2025 г.). 21.1-20-10 | Лента изоляционная хлопчатобумажная | 1346 | 1009 | кг | кг | 1 | 0.18 | 375.16 | 0 | 0 | 0 | 0 | 1 | 0 |  | 0.18 | 3 | -1 | 0 | 0 | 0 | 0 | 0 | 0 | 0 | 0
301 | 1472462131 | 1472357431 | 1441836235 | 1 | 1 | 15514512 | 3 | 21.1-20-7 | СН-2012.21 Выпуск № 5 (в текущих ценах по состоянию на 01.10.2025 г.). 21.1-20-7 | Ветошь | 1346 | 1009 | кг | кг | 1 | 0.05 | 31.49 | 0 | 0 | 0 | 0 | 1 | 0 |  | 0.05 | 3 | -1 | 0 | 0 | 0 | 0 | 0 | 0 | 0 | 0
301 | 1472462129 | 1472357431 | 1441822228 | 15514512 | 1 | 15514512 | 3 | 21.1-4-3 |  | Бензин | 1346 | 1009 | кг | кг | 1 | 0.05 | 73.9517 | 0 | 0 | 0 | 0 | 1 | 0 |  | 0.05 | 3 | -1 | 0 | 0 | 0 | 0 | 0 | 0 | 0 | 0
301 | 1472462132 | 1472357431 | 1441834920 | 1 | 1 | 15514512 | 3 | 21.1-6-139 | СН-2012.21 Выпуск № 5 (в текущих ценах по состоянию на 01.10.2025 г.). 21.1-6-139 | Эмаль, марка ПФ-115 (цветная), пентафталевая | 1346 | 1009 | кг | кг | 1 | 0.04 | 106.87 | 0 | 0 | 0 | 0 | 1 | 0 |  | 0.04 | 3 | -1 | 0 | 0 | 0 | 0 | 0 | 0 | 0 | 0
302 | 1472462133 | 1472357449 | 1441819193 | 15514512 | 1 | 15514512 | 1 | 9999990008 |  | Трудозатраты рабочих | 1191 | 1013 | чел.-ч. | чел.-ч. | 1 | 0.3 | 0 | 0 | 0 | 0 | 0 | 1 | 1 | )*3 | 0.9 | 3 | -1 | 0 | 0 | 0 | 0 | 0 | 0 | 0 | 0
302 | 1472462135 | 1472357449 | 1441836235 | 1 | 1 | 15514512 | 3 | 21.1-20-7 | СН-2012.21 Выпуск № 5 (в текущих ценах по состоянию на 01.10.2025 г.). 21.1-20-7 | Ветошь | 1346 | 1009 | кг | кг | 1 | 0.002 | 31.49 | 0 | 0 | 0 | 0 | 1 | 0 | )*3 | 0.006 | 3 | -1 | 0 | 0 | 0 | 0 | 0 | 0 | 0 | 0
302 | 1472462134 | 1472357449 | 1441822228 | 15514512 | 1 | 15514512 | 3 | 21.1-4-3 |  | Бензин | 1346 | 1009 | кг | кг | 1 | 0.005 | 73.9517 | 0 | 0 | 0 | 0 | 1 | 0 | )*3 | 0.015 | 3 | -1 | 0 | 0 | 0 | 0 | 0 | 0 | 0 | 0
303 | 1472462136 | 1472357459 | 1441819193 | 15514512 | 1 | 15514512 | 1 | 9999990008 |  | Трудозатраты рабочих | 1191 | 1013 | чел.-ч. | чел.-ч. | 1 | 1.63 | 0 | 0 | 0 | 0 | 0 | 1 | 1 |  | 1.63 | 3 | -1 | 0 | 0 | 0 | 0 | 0 | 0 | 0 | 0
303 | 1472462137 | 1472357459 | 1441836187 | 1 | 1 | 15514512 | 3 | 21.1-16-104 | СН-2012.21 Выпуск № 5 (в текущих ценах по состоянию на 01.10.2025 г.). 21.1-16-104 | Спирт этиловый технический | 1346 | 1009 | кг | кг | 1 | 0.00196 | 424.66 | 0 | 0 | 0 | 0 | 1 | 0 |  | 0.00196 | 3 | -1 | 0 | 0 | 0 | 0 | 0 | 0 | 0 | 0
303 | 1472462138 | 1472357459 | 1441836235 | 1 | 1 | 15514512 | 3 | 21.1-20-7 | СН-2012.21 Выпуск № 5 (в текущих ценах по состоянию на 01.10.2025 г.). 21.1-20-7 | Ветошь | 1346 | 1009 | кг | кг | 1 | 0.03 | 31.49 | 0 | 0 | 0 | 0 | 1 | 0 |  | 0.03 | 3 | -1 | 0 | 0 | 0 | 0 | 0 | 0 | 0 | 0
304 | 1472462139 | 1472357469 | 1441819193 | 15514512 | 1 | 15514512 | 1 | 9999990008 |  | Трудозатраты рабочих | 1191 | 1013 | чел.-ч. | чел.-ч. | 1 | 0.2 | 0 | 0 | 0 | 0 | 0 | 1 | 1 | )*16 | 3.2 | 3 | -1 | 0 | 0 | 0 | 0 | 0 | 0 | 0 | 0
304 | 1472462141 | 1472357469 | 1441836235 | 1 | 1 | 15514512 | 3 | 21.1-20-7 | СН-2012.21 Выпуск № 5 (в текущих ценах по состоянию на 01.10.2025 г.). 21.1-20-7 | Ветошь | 1346 | 1009 | кг | кг | 1 | 0.001 | 31.49 | 0 | 0 | 0 | 0 | 1 | 0 | )*16 | 0.016 | 3 | -1 | 0 | 0 | 0 | 0 | 0 | 0 | 0 | 0
304 | 1472462140 | 1472357469 | 1441822196 | 15514512 | 1 | 15514512 | 3 | 21.1-4-9 |  | Керосин | 1346 | 1009 | кг | кг | 1 | 0.001 | 88.0538 | 0 | 0 | 0 | 0 | 1 | 0 | )*16 | 0.016 | 3 | -1 | 0 | 0 | 0 | 0 | 0 | 0 | 0 | 0
304 | 1472462142 | 1472357469 | 1441820992 | 15514512 | 1 | 15514512 | 3 | 21.1-6-68 |  | Лак битумный, марка БТ-577 | 1346 | 1009 | кг | кг | 1 | 0.01 | 78.0657 | 0 | 0 | 0 | 0 | 1 | 0 | )*16 | 0.16 | 3 | -1 | 0 | 0 | 0 | 0 | 0 | 0 | 0 | 0
305 | 1472462143 | 1472357482 | 1441819193 | 15514512 | 1 | 15514512 | 1 | 9999990008 |  | Трудозатраты рабочих | 1191 | 1013 | чел.-ч. | чел.-ч. | 1 | 15 | 0 | 0 | 0 | 0 | 0 | 1 | 1 |  | 15 | 3 | -1 | 0 | 0 | 0 | 0 | 0 | 0 | 0 | 0
305 | 1472462145 | 1472357482 | 1441836237 | 1 | 1 | 15514512 | 3 | 21.1-20-10 | СН-2012.21 Выпуск № 5 (в текущих ценах по состоянию на 01.10.2025 г.). 21.1-20-10 | Лента изоляционная хлопчатобумажная | 1346 | 1009 | кг | кг | 1 | 0.3 | 375.16 | 0 | 0 | 0 | 0 | 1 | 0 |  | 0.3 | 3 | -1 | 0 | 0 | 0 | 0 | 0 | 0 | 0 | 0
305 | 1472462146 | 1472357482 | 1441836235 | 1 | 1 | 15514512 | 3 | 21.1-20-7 | СН-2012.21 Выпуск № 5 (в текущих ценах по состоянию на 01.10.2025 г.). 21.1-20-7 | Ветошь | 1346 | 1009 | кг | кг | 1 | 0.09 | 31.49 | 0 | 0 | 0 | 0 | 1 | 0 |  | 0.09 | 3 | -1 | 0 | 0 | 0 | 0 | 0 | 0 | 0 | 0
305 | 1472462144 | 1472357482 | 1441822228 | 15514512 | 1 | 15514512 | 3 | 21.1-4-3 |  | Бензин | 1346 | 1009 | кг | кг | 1 | 0.09 | 73.9517 | 0 | 0 | 0 | 0 | 1 | 0 |  | 0.09 | 3 | -1 | 0 | 0 | 0 | 0 | 0 | 0 | 0 | 0
305 | 1472462147 | 1472357482 | 1441834920 | 1 | 1 | 15514512 | 3 | 21.1-6-139 | СН-2012.21 Выпуск № 5 (в текущих ценах по состоянию на 01.10.2025 г.). 21.1-6-139 | Эмаль, марка ПФ-115 (цветная), пентафталевая | 1346 | 1009 | кг | кг | 1 | 0.06 | 106.87 | 0 | 0 | 0 | 0 | 1 | 0 |  | 0.06 | 3 | -1 | 0 | 0 | 0 | 0 | 0 | 0 | 0 | 0
306 | 1472462148 | 1472357498 | 1441819193 | 15514512 | 1 | 15514512 | 1 | 9999990008 |  | Трудозатраты рабочих | 1191 | 1013 | чел.-ч. | чел.-ч. | 1 | 0.5 | 0 | 0 | 0 | 0 | 0 | 1 | 1 | )*3 | 1.5 | 3 | -1 | 0 | 0 | 0 | 0 | 0 | 0 | 0 | 0
306 | 1472462149 | 1472357498 | 1441822228 | 15514512 | 1 | 15514512 | 3 | 21.1-4-3 |  | Бензин | 1346 | 1009 | кг | кг | 1 | 0.01 | 73.9517 | 0 | 0 | 0 | 0 | 1 | 0 | )*3 | 0.03 | 3 | -1 | 0 | 0 | 0 | 0 | 0 | 0 | 0 | 0
307 | 1472462150 | 1472357505 | 1441819193 | 15514512 | 1 | 15514512 | 1 | 9999990008 |  | Трудозатраты рабочих | 1191 | 1013 | чел.-ч. | чел.-ч. | 1 | 24 | 0 | 0 | 0 | 0 | 0 | 1 | 1 |  | 24 | 3 | -1 | 0 | 0 | 0 | 0 | 0 | 0 | 0 | 0
307 | 1472462152 | 1472357505 | 1441836237 | 1 | 1 | 15514512 | 3 | 21.1-20-10 | СН-2012.21 Выпуск № 5 (в текущих ценах по состоянию на 01.10.2025 г.). 21.1-20-10 | Лента изоляционная хлопчатобумажная | 1346 | 1009 | кг | кг | 1 | 0.48 | 375.16 | 0 | 0 | 0 | 0 | 1 | 0 |  | 0.48 | 3 | -1 | 0 | 0 | 0 | 0 | 0 | 0 | 0 | 0
307 | 1472462153 | 1472357505 | 1441836235 | 1 | 1 | 15514512 | 3 | 21.1-20-7 | СН-2012.21 Выпуск № 5 (в текущих ценах по состоянию на 01.10.2025 г.). 21.1-20-7 | Ветошь | 1346 | 1009 | кг | кг | 1 | 0.14 | 31.49 | 0 | 0 | 0 | 0 | 1 | 0 |  | 0.14 | 3 | -1 | 0 | 0 | 0 | 0 | 0 | 0 | 0 | 0
307 | 1472462151 | 1472357505 | 1441822228 | 15514512 | 1 | 15514512 | 3 | 21.1-4-3 |  | Бензин | 1346 | 1009 | кг | кг | 1 | 0.14 | 73.9517 | 0 | 0 | 0 | 0 | 1 | 0 |  | 0.14 | 3 | -1 | 0 | 0 | 0 | 0 | 0 | 0 | 0 | 0
307 | 1472462154 | 1472357505 | 1441834920 | 1 | 1 | 15514512 | 3 | 21.1-6-139 | СН-2012.21 Выпуск № 5 (в текущих ценах по состоянию на 01.10.2025 г.). 21.1-6-139 | Эмаль, марка ПФ-115 (цветная), пентафталевая | 1346 | 1009 | кг | кг | 1 | 0.1 | 106.87 | 0 | 0 | 0 | 0 | 1 | 0 |  | 0.1 | 3 | -1 | 0 | 0 | 0 | 0 | 0 | 0 | 0 | 0
308 | 1472462155 | 1472357529 | 1441819193 | 15514512 | 1 | 15514512 | 1 | 9999990008 |  | Трудозатраты рабочих | 1191 | 1013 | чел.-ч. | чел.-ч. | 1 | 0.8 | 0 | 0 | 0 | 0 | 0 | 1 | 1 | )*3 | 2.4 | 3 | -1 | 0 | 0 | 0 | 0 | 0 | 0 | 0 | 0
308 | 1472462156 | 1472357529 | 1441822228 | 15514512 | 1 | 15514512 | 3 | 21.1-4-3 |  | Бензин | 1346 | 1009 | кг | кг | 1 | 0.01 | 73.9517 | 0 | 0 | 0 | 0 | 1 | 0 | )*3 | 0.03 | 3 | -1 | 0 | 0 | 0 | 0 | 0 | 0 | 0 | 0
309 | 1472462157 | 1472357536 | 1441819193 | 15514512 | 1 | 15514512 | 1 | 9999990008 |  | Трудозатраты рабочих | 1191 | 1013 | чел.-ч. | чел.-ч. | 1 | 0.6 | 0 | 0 | 0 | 0 | 0 | 1 | 1 |  | 0.6 | 3 | -1 | 0 | 0 | 0 | 0 | 0 | 0 | 0 | 0
309 | 1472462158 | 1472357536 | 1441836235 | 1 | 1 | 15514512 | 3 | 21.1-20-7 | СН-2012.21 Выпуск № 5 (в текущих ценах по состоянию на 01.10.2025 г.). 21.1-20-7 | Ветошь | 1346 | 1009 | кг | кг | 1 | 0.05 | 31.49 | 0 | 0 | 0 | 0 | 1 | 0 |  | 0.05 | 3 | -1 | 0 | 0 | 0 | 0 | 0 | 0 | 0 | 0
310 | 1472462159 | 1472357543 | 1441819193 | 15514512 | 1 | 15514512 | 1 | 9999990008 |  | Трудозатраты рабочих | 1191 | 1013 | чел.-ч. | чел.-ч. | 1 | 0.14 | 0 | 0 | 0 | 0 | 0 | 1 | 1 | )*4 | 0.56 | 3 | -1 | 0 | 0 | 0 | 0 | 0 | 0 | 0 | 0
311 | 1472462160 | 1472357547 | 1441819193 | 15514512 | 1 | 15514512 | 1 | 9999990008 |  | Трудозатраты рабочих | 1191 | 1013 | чел.-ч. | чел.-ч. | 1 | 0.08 | 0 | 0 | 0 | 0 | 0 | 1 | 1 | )*118 | 9.44 | 3 | -1 | 0 | 0 | 0 | 0 | 0 | 0 | 0 | 0
312 | 1472462161 | 1472357551 | 1441819193 | 15514512 | 1 | 15514512 | 1 | 9999990008 |  | Трудозатраты рабочих | 1191 | 1013 | чел.-ч. | чел.-ч. | 1 | 3 | 0 | 0 | 0 | 0 | 0 | 1 | 1 |  | 3 | 3 | -1 | 0 | 0 | 0 | 0 | 0 | 0 | 0 | 0
312 | 1472462163 | 1472357551 | 1441836237 | 1 | 1 | 15514512 | 3 | 21.1-20-10 | СН-2012.21 Выпуск № 5 (в текущих ценах по состоянию на 01.10.2025 г.). 21.1-20-10 | Лента изоляционная хлопчатобумажная | 1346 | 1009 | кг | кг | 1 | 0.06 | 375.16 | 0 | 0 | 0 | 0 | 1 | 0 |  | 0.06 | 3 | -1 | 0 | 0 | 0 | 0 | 0 | 0 | 0 | 0
312 | 1472462164 | 1472357551 | 1441836235 | 1 | 1 | 15514512 | 3 | 21.1-20-7 | СН-2012.21 Выпуск № 5 (в текущих ценах по состоянию на 01.10.2025 г.). 21.1-20-7 | Ветошь | 1346 | 1009 | кг | кг | 1 | 0.02 | 31.49 | 0 | 0 | 0 | 0 | 1 | 0 |  | 0.02 | 3 | -1 | 0 | 0 | 0 | 0 | 0 | 0 | 0 | 0
312 | 1472462162 | 1472357551 | 1441822228 | 15514512 | 1 | 15514512 | 3 | 21.1-4-3 |  | Бензин | 1346 | 1009 | кг | кг | 1 | 0.02 | 73.9517 | 0 | 0 | 0 | 0 | 1 | 0 |  | 0.02 | 3 | -1 | 0 | 0 | 0 | 0 | 0 | 0 | 0 | 0
312 | 1472462165 | 1472357551 | 1441834920 | 1 | 1 | 15514512 | 3 | 21.1-6-139 | СН-2012.21 Выпуск № 5 (в текущих ценах по состоянию на 01.10.2025 г.). 21.1-6-139 | Эмаль, марка ПФ-115 (цветная), пентафталевая | 1346 | 1009 | кг | кг | 1 | 0.01 | 106.87 | 0 | 0 | 0 | 0 | 1 | 0 |  | 0.01 | 3 | -1 | 0 | 0 | 0 | 0 | 0 | 0 | 0 | 0
313 | 1472462178 | 1472357579 | 1441819193 | 15514512 | 1 | 15514512 | 1 | 9999990008 |  | Трудозатраты рабочих | 1191 | 1013 | чел.-ч. | чел.-ч. | 1 | 0.1 | 0 | 0 | 0 | 0 | 0 | 1 | 1 | )*16 | 1.6 | 3 | -1 | 0 | 0 | 0 | 0 | 0 | 0 | 0 | 0
313 | 1472462180 | 1472357579 | 1441836235 | 1 | 1 | 15514512 | 3 | 21.1-20-7 | СН-2012.21 Выпуск № 5 (в текущих ценах по состоянию на 01.10.2025 г.). 21.1-20-7 | Ветошь | 1346 | 1009 | кг | кг | 1 | 0.001 | 31.49 | 0 | 0 | 0 | 0 | 1 | 0 | )*16 | 0.016 | 3 | -1 | 0 | 0 | 0 | 0 | 0 | 0 | 0 | 0
313 | 1472462179 | 1472357579 | 1441822228 | 15514512 | 1 | 15514512 | 3 | 21.1-4-3 |  | Бензин | 1346 | 1009 | кг | кг | 1 | 0.002 | 73.9517 | 0 | 0 | 0 | 0 | 1 | 0 | )*16 | 0.032 | 3 | -1 | 0 | 0 | 0 | 0 | 0 | 0 | 0 | 0
314 | 1472462181 | 1472357589 | 1441819193 | 15514512 | 1 | 15514512 | 1 | 9999990008 |  | Трудозатраты рабочих | 1191 | 1013 | чел.-ч. | чел.-ч. | 1 | 1.06 | 0 | 0 | 0 | 0 | 0 | 1 | 1 | )*2 | 2.12 | 3 | -1 | 0 | 0 | 0 | 0 | 0 | 0 | 0 | 0
315 | 1472462182 | 1472357593 | 1441819193 | 15514512 | 1 | 15514512 | 1 | 9999990008 |  | Трудозатраты рабочих | 1191 | 1013 | чел.-ч. | чел.-ч. | 1 | 0.3 | 0 | 0 | 0 | 0 | 0 | 1 | 1 |  | 0.3 | 3 | -1 | 0 | 0 | 0 | 0 | 0 | 0 | 0 | 0
316 | 1472462183 | 1472357598 | 1441819193 | 15514512 | 1 | 15514512 | 1 | 9999990008 |  | Трудозатраты рабочих | 1191 | 1013 | чел.-ч. | чел.-ч. | 1 | 0.01 | 0 | 0 | 0 | 0 | 0 | 1 | 1 | )*3 | 0.03 | 3 | -1 | 0 | 0 | 0 | 0 | 0 | 0 | 0 | 0
317 | 1472462184 | 1472357602 | 1441819193 | 15514512 | 1 | 15514512 | 1 | 9999990008 |  | Трудозатраты рабочих | 1191 | 1013 | чел.-ч. | чел.-ч. | 1 | 0.4 | 0 | 0 | 0 | 0 | 0 | 1 | 1 |  | 0.4 | 3 | -1 | 0 | 0 | 0 | 0 | 0 | 0 | 0 | 0
317 | 1472462185 | 1472357602 | 1441836235 | 1 | 1 | 15514512 | 3 | 21.1-20-7 | СН-2012.21 Выпуск № 5 (в текущих ценах по состоянию на 01.10.2025 г.). 21.1-20-7 | Ветошь | 1346 | 1009 | кг | кг | 1 | 0.02 | 31.49 | 0 | 0 | 0 | 0 | 1 | 0 |  | 0.02 | 3 | -1 | 0 | 0 | 0 | 0 | 0 | 0 | 0 | 0
317 | 1472462186 | 1472357602 | 1441838749 | 1 | 1 | 15514512 | 3 | 21.1-25-389 | СН-2012.21 Выпуск № 5 (в текущих ценах по состоянию на 01.10.2025 г.). 21.1-25-389 | Шкурка шлифовальная на тканевой основе водостойкая | 1327 | 1005 | м2 | м2 | 1 | 0.03 | 509.19 | 0 | 0 | 0 | 0 | 1 | 0 |  | 0.03 | 3 | -1 | 0 | 0 | 0 | 0 | 0 | 0 | 0 | 0
317 | 1472462187 | 1472357602 | 1441834659 | 1 | 1 | 15514512 | 3 | 21.1-4-34 | СН-2012.21 Выпуск № 5 (в текущих ценах по состоянию на 01.10.2025 г.). 21.1-4-34 | Растворитель нефтяной, марка Нефрас С-50/170 | 1348 | 1009 | т | т | 1000 | 3e-05 | 113415.04 | 0 | 0 | 0 | 0 | 1 | 0 |  | 3e-05 | 3 | -1 | 0 | 0 | 0 | 0 | 0 | 0 | 0 | 0
318 | 1472462188 | 1472357617 | 1441819193 | 15514512 | 1 | 15514512 | 1 | 9999990008 |  | Трудозатраты рабочих | 1191 | 1013 | чел.-ч. | чел.-ч. | 1 | 2.4 | 0 | 0 | 0 | 0 | 0 | 1 | 1 |  | 2.4 | 3 | -1 | 0 | 0 | 0 | 0 | 0 | 0 | 0 | 0
318 | 1472462189 | 1472357617 | 1441836235 | 1 | 1 | 15514512 | 3 | 21.1-20-7 | СН-2012.21 Выпуск № 5 (в текущих ценах по состоянию на 01.10.2025 г.). 21.1-20-7 | Ветошь | 1346 | 1009 | кг | кг | 1 | 0.5 | 31.49 | 0 | 0 | 0 | 0 | 1 | 0 |  | 0.5 | 3 | -1 | 0 | 0 | 0 | 0 | 0 | 0 | 0 | 0
318 | 1472462190 | 1472357617 | 1441834658 | 1 | 1 | 15514512 | 3 | 21.1-4-33 | СН-2012.21 Выпуск № 5 (в текущих ценах по состоянию на 01.10.2025 г.). 21.1-4-33 | Растворитель нефтяной, марка Нефрас С2-80/120 | 1348 | 1009 | т | т | 1000 | 0.00034 | 190945.35 | 0 | 0 | 0 | 0 | 1 | 0 |  | 0.00034 | 3 | -1 | 0 | 0 | 0 | 0 | 0 | 0 | 0 | 0
354 | 1472462191 | 1472357627 | 1441819193 | 15514512 | 1 | 15514512 | 1 | 9999990008 |  | Трудозатраты рабочих | 1191 | 1013 | чел.-ч. | чел.-ч. | 1 | 11.1 | 0 | 0 | 0 | 0 | 0 | 1 | 1 |  | 11.1 | 3 | -1 | 0 | 0 | 0 | 0 | 0 | 0 | 0 | 0
354 | 1472462192 | 1472357627 | 1441836237 | 1 | 1 | 15514512 | 3 | 21.1-20-10 | СН-2012.21 Выпуск № 5 (в текущих ценах по состоянию на 01.10.2025 г.). 21.1-20-10 | Лента изоляционная хлопчатобумажная | 1346 | 1009 | кг | кг | 1 | 0.06 | 375.16 | 0 | 0 | 0 | 0 | 1 | 0 |  | 0.06 | 3 | -1 | 0 | 0 | 0 | 0 | 0 | 0 | 0 | 0
355 | 1472462193 | 1472357634 | 1441819193 | 15514512 | 1 | 15514512 | 1 | 9999990008 |  | Трудозатраты рабочих | 1191 | 1013 | чел.-ч. | чел.-ч. | 1 | 0.38 | 0 | 0 | 0 | 0 | 0 | 1 | 1 |  | 0.38 | 3 | -1 | 0 | 0 | 0 | 0 | 0 | 0 | 0 | 0
391 | 1472462194 | 1472357638 | 1441819193 | 15514512 | 1 | 15514512 | 1 | 9999990008 |  | Трудозатраты рабочих | 1191 | 1013 | чел.-ч. | чел.-ч. | 1 | 0.3 | 0 | 0 | 0 | 0 | 0 | 1 | 1 | )*1,04 | 0.312 | 3 | -1 | 0 | 0 | 0 | 0 | 0 | 0 | 0 | 0
391 | 1472462195 | 1472357638 | 1441836235 | 1 | 1 | 15514512 | 3 | 21.1-20-7 | СН-2012.21 Выпуск № 5 (в текущих ценах по состоянию на 01.10.2025 г.). 21.1-20-7 | Ветошь | 1346 | 1009 | кг | кг | 1 | 0.02 | 31.49 | 0 | 0 | 0 | 0 | 1 | 0 |  | 0.02 | 3 | -1 | 0 | 0 | 0 | 0 | 0 | 0 | 0 | 0
392 | 1472462196 | 1472357645 | 1441819193 | 15514512 | 1 | 15514512 | 1 | 9999990008 |  | Трудозатраты рабочих | 1191 | 1013 | чел.-ч. | чел.-ч. | 1 | 0.48 | 0 | 0 | 0 | 0 | 0 | 1 | 1 |  | 0.48 | 3 | -1 | 0 | 0 | 0 | 0 | 0 | 0 | 0 | 0
392 | 1472462197 | 1472357645 | 1441836235 | 1 | 1 | 15514512 | 3 | 21.1-20-7 | СН-2012.21 Выпуск № 5 (в текущих ценах по состоянию на 01.10.2025 г.). 21.1-20-7 | Ветошь | 1346 | 1009 | кг | кг | 1 | 0.05 | 31.49 | 0 | 0 | 0 | 0 | 1 | 0 |  | 0.05 | 3 | -1 | 0 | 0 | 0 | 0 | 0 | 0 | 0 | 0
393 | 1472462198 | 1472357652 | 1441819193 | 15514512 | 1 | 15514512 | 1 | 9999990008 |  | Трудозатраты рабочих | 1191 | 1013 | чел.-ч. | чел.-ч. | 1 | 0.2 | 0 | 0 | 0 | 0 | 0 | 1 | 1 | )*0,70 | 0.14 | 3 | -1 | 0 | 0 | 0 | 0 | 0 | 0 | 0 | 0
393 | 1472462199 | 1472357652 | 1441836187 | 1 | 1 | 15514512 | 3 | 21.1-16-104 | СН-2012.21 Выпуск № 5 (в текущих ценах по состоянию на 01.10.2025 г.). 21.1-16-104 | Спирт этиловый технический | 1346 | 1009 | кг | кг | 1 | 0.01 | 424.66 | 0 | 0 | 0 | 0 | 1 | 0 | )*1 | 0.01 | 3 | -1 | 0 | 0 | 0 | 0 | 0 | 0 | 0 | 0
393 | 1472462200 | 1472357652 | 1441836230 | 1 | 1 | 15514512 | 3 | 21.1-20-1 | СН-2012.21 Выпуск № 5 (в текущих ценах по состоянию на 01.10.2025 г.). 21.1-20-1 | Бязь | 1327 | 1005 | м2 | м2 | 1 | 0.02 | 46 | 0 | 0 | 0 | 0 | 1 | 0 | )*1 | 0.02 | 3 | -1 | 0 | 0 | 0 | 0 | 0 | 0 | 0 | 0
394 | 1472462201 | 1472357662 | 1441819193 | 15514512 | 1 | 15514512 | 1 | 9999990008 |  | Трудозатраты рабочих | 1191 | 1013 | чел.-ч. | чел.-ч. | 1 | 0.12 | 0 | 0 | 0 | 0 | 0 | 1 | 1 | )*3)*0,75 | 0.27 | 3 | -1 | 0 | 0 | 0 | 0 | 0 | 0 | 0 | 0
394 | 1472462202 | 1472357662 | 1441834258 | 1 | 1 | 15514512 | 2 | 22.1-18-24 | СН-2012.22 Выпуск № 5 (в текущих ценах по состоянию на 01.10.2025 г.). 22.1-18-24 | Автомобили полупассажирские типа ГАЗ, грузоподъемность до 2 т | 1368 | 1011 | маш.-ч | маш.-ч | 1 | 0.01 | 0 | 1303.01 | 826.2 | 0 | 0 | 1 | 0 | )*3)*0,75 | 0.0225 | 3 | -1 | 0 | 0 | 0 | 0 | 0 | 0 | 0 | 0
394 | 1472462203 | 1472357662 | 1441836186 | 1 | 1 | 15514512 | 3 | 21.1-16-103 | СН-2012.21 Выпуск № 5 (в текущих ценах по состоянию на 01.10.2025 г.). 21.1-16-103 | Спирт этиловый ректификат | 1346 | 1009 | кг | кг | 1 | 2e-05 | 494.57 | 0 | 0 | 0 | 0 | 1 | 0 | )*3)*1 | 6e-05 | 3 | -1 | 0 | 0 | 0 | 0 | 0 | 0 | 0 | 0
394 | 1472462204 | 1472357662 | 1441836230 | 1 | 1 | 15514512 | 3 | 21.1-20-1 | СН-2012.21 Выпуск № 5 (в текущих ценах по состоянию на 01.10.2025 г.). 21.1-20-1 | Бязь | 1327 | 1005 | м2 | м2 | 1 | 0.01 | 46 | 0 | 0 | 0 | 0 | 1 | 0 | )*3)*1 | 0.03 | 3 | -1 | 0 | 0 | 0 | 0 | 0 | 0 | 0 | 0
395 | 1472462205 | 1472357675 | 1441819193 | 15514512 | 1 | 15514512 | 1 | 9999990008 |  | Трудозатраты рабочих | 1191 | 1013 | чел.-ч. | чел.-ч. | 1 | 0.3 | 0 | 0 | 0 | 0 | 0 | 1 | 1 |  | 0.3 | 3 | -1 | 0 | 0 | 0 | 0 | 0 | 0 | 0 | 0
395 | 1472462206 | 1472357675 | 1441836235 | 1 | 1 | 15514512 | 3 | 21.1-20-7 | СН-2012.21 Выпуск № 5 (в текущих ценах по состоянию на 01.10.2025 г.). 21.1-20-7 | Ветошь | 1346 | 1009 | кг | кг | 1 | 0.02 | 31.49 | 0 | 0 | 0 | 0 | 1 | 0 |  | 0.02 | 3 | -1 | 0 | 0 | 0 | 0 | 0 | 0 | 0 | 0
396 | 1472462207 | 1472357683 | 1441819193 | 15514512 | 1 | 15514512 | 1 | 9999990008 |  | Трудозатраты рабочих | 1191 | 1013 | чел.-ч. | чел.-ч. | 1 | 0.3 | 0 | 0 | 0 | 0 | 0 | 1 | 1 |  | 0.3 | 3 | -1 | 0 | 0 | 0 | 0 | 0 | 0 | 0 | 0
396 | 1472462208 | 1472357683 | 1441836235 | 1 | 1 | 15514512 | 3 | 21.1-20-7 | СН-2012.21 Выпуск № 5 (в текущих ценах по состоянию на 01.10.2025 г.). 21.1-20-7 | Ветошь | 1346 | 1009 | кг | кг | 1 | 0.02 | 31.49 | 0 | 0 | 0 | 0 | 1 | 0 |  | 0.02 | 3 | -1 | 0 | 0 | 0 | 0 | 0 | 0 | 0 | 0
432 | 1472462209 | 1472357747 | 1441819193 | 15514512 | 1 | 15514512 | 1 | 9999990008 |  | Трудозатраты рабочих | 1191 | 1013 | чел.-ч. | чел.-ч. | 1 | 7.14 | 0 | 0 | 0 | 0 | 0 | 1 | 1 |  | 7.14 | 3 | -1 | 0 | 0 | 0 | 0 | 0 | 0 | 0 | 0
432 | 1472462210 | 1472357747 | 1441836237 | 1 | 1 | 15514512 | 3 | 21.1-20-10 | СН-2012.21 Выпуск № 5 (в текущих ценах по состоянию на 01.10.2025 г.). 21.1-20-10 | Лента изоляционная хлопчатобумажная | 1346 | 1009 | кг | кг | 1 | 0.06 | 375.16 | 0 | 0 | 0 | 0 | 1 | 0 |  | 0.06 | 3 | -1 | 0 | 0 | 0 | 0 | 0 | 0 | 0 | 0
433 | 1472462211 | 1472357770 | 1441819193 | 15514512 | 1 | 15514512 | 1 | 9999990008 |  | Трудозатраты рабочих | 1191 | 1013 | чел.-ч. | чел.-ч. | 1 | 0.24 | 0 | 0 | 0 | 0 | 0 | 1 | 1 |  | 0.24 | 3 | -1 | 0 | 0 | 0 | 0 | 0 | 0 | 0 | 0
434 | 1472462212 | 1472357775 | 1441819193 | 15514512 | 1 | 15514512 | 1 | 9999990008 |  | Трудозатраты рабочих | 1191 | 1013 | чел.-ч. | чел.-ч. | 1 | 10 | 0 | 0 | 0 | 0 | 0 | 1 | 1 |  | 10 | 3 | -1 | 0 | 0 | 0 | 0 | 0 | 0 | 0 | 0
434 | 1472462213 | 1472357775 | 1441836237 | 1 | 1 | 15514512 | 3 | 21.1-20-10 | СН-2012.21 Выпуск № 5 (в текущих ценах по состоянию на 01.10.2025 г.). 21.1-20-10 | Лента изоляционная хлопчатобумажная | 1346 | 1009 | кг | кг | 1 | 0.06 | 375.16 | 0 | 0 | 0 | 0 | 1 | 0 |  | 0.06 | 3 | -1 | 0 | 0 | 0 | 0 | 0 | 0 | 0 | 0
435 | 1472462214 | 1472357782 | 1441819193 | 15514512 | 1 | 15514512 | 1 | 9999990008 |  | Трудозатраты рабочих | 1191 | 1013 | чел.-ч. | чел.-ч. | 1 | 0.33 | 0 | 0 | 0 | 0 | 0 | 1 | 1 |  | 0.33 | 3 | -1 | 0 | 0 | 0 | 0 | 0 | 0 | 0 | 0
436 | 1472462215 | 1472357786 | 1441819193 | 15514512 | 1 | 15514512 | 1 | 9999990008 |  | Трудозатраты рабочих | 1191 | 1013 | чел.-ч. | чел.-ч. | 1 | 11.22 | 0 | 0 | 0 | 0 | 0 | 1 | 1 |  | 11.22 | 3 | -1 | 0 | 0 | 0 | 0 | 0 | 0 | 0 | 0
436 | 1472462216 | 1472357786 | 1441836237 | 1 | 1 | 15514512 | 3 | 21.1-20-10 | СН-2012.21 Выпуск № 5 (в текущих ценах по состоянию на 01.10.2025 г.). 21.1-20-10 | Лента изоляционная хлопчатобумажная | 1346 | 1009 | кг | кг | 1 | 0.039 | 375.16 | 0 | 0 | 0 | 0 | 1 | 0 |  | 0.039 | 3 | -1 | 0 | 0 | 0 | 0 | 0 | 0 | 0 | 0
437 | 1472462217 | 1472357794 | 1441819193 | 15514512 | 1 | 15514512 | 1 | 9999990008 |  | Трудозатраты рабочих | 1191 | 1013 | чел.-ч. | чел.-ч. | 1 | 0.38 | 0 | 0 | 0 | 0 | 0 | 1 | 1 |  | 0.38 | 3 | -1 | 0 | 0 | 0 | 0 | 0 | 0 | 0 | 0
437 | 1472462218 | 1472357794 | 1441836237 | 1 | 1 | 15514512 | 3 | 21.1-20-10 | СН-2012.21 Выпуск № 5 (в текущих ценах по состоянию на 01.10.2025 г.). 21.1-20-10 | Лента изоляционная хлопчатобумажная | 1346 | 1009 | кг | кг | 1 | 0.001 | 375.16 | 0 | 0 | 0 | 0 | 1 | 0 |  | 0.001 | 3 | -1 | 0 | 0 | 0 | 0 | 0 | 0 | 0 | 0
438 | 1472462219 | 1472357801 | 1441819193 | 15514512 | 1 | 15514512 | 1 | 9999990008 |  | Трудозатраты рабочих | 1191 | 1013 | чел.-ч. | чел.-ч. | 1 | 11.88 | 0 | 0 | 0 | 0 | 0 | 1 | 1 |  | 11.88 | 3 | -1 | 0 | 0 | 0 | 0 | 0 | 0 | 0 | 0
438 | 1472462220 | 1472357801 | 1441836237 | 1 | 1 | 15514512 | 3 | 21.1-20-10 | СН-2012.21 Выпуск № 5 (в текущих ценах по состоянию на 01.10.2025 г.). 21.1-20-10 | Лента изоляционная хлопчатобумажная | 1346 | 1009 | кг | кг | 1 | 0.042 | 375.16 | 0 | 0 | 0 | 0 | 1 | 0 |  | 0.042 | 3 | -1 | 0 | 0 | 0 | 0 | 0 | 0 | 0 | 0
439 | 1472462221 | 1472357808 | 1441819193 | 15514512 | 1 | 15514512 | 1 | 9999990008 |  | Трудозатраты рабочих | 1191 | 1013 | чел.-ч. | чел.-ч. | 1 | 2.64 | 0 | 0 | 0 | 0 | 0 | 1 | 1 |  | 2.64 | 3 | -1 | 0 | 0 | 0 | 0 | 0 | 0 | 0 | 0
439 | 1472462222 | 1472357808 | 1441836237 | 1 | 1 | 15514512 | 3 | 21.1-20-10 | СН-2012.21 Выпуск № 5 (в текущих ценах по состоянию на 01.10.2025 г.). 21.1-20-10 | Лента изоляционная хлопчатобумажная | 1346 | 1009 | кг | кг | 1 | 0.009 | 375.16 | 0 | 0 | 0 | 0 | 1 | 0 |  | 0.009 | 3 | -1 | 0 | 0 | 0 | 0 | 0 | 0 | 0 | 0
440 | 1472462223 | 1472357815 | 1441819193 | 15514512 | 1 | 15514512 | 1 | 9999990008 |  | Трудозатраты рабочих | 1191 | 1013 | чел.-ч. | чел.-ч. | 1 | 0.4 | 0 | 0 | 0 | 0 | 0 | 1 | 1 |  | 0.4 | 3 | -1 | 0 | 0 | 0 | 0 | 0 | 0 | 0 | 0
440 | 1472462224 | 1472357815 | 1441836237 | 1 | 1 | 15514512 | 3 | 21.1-20-10 | СН-2012.21 Выпуск № 5 (в текущих ценах по состоянию на 01.10.2025 г.). 21.1-20-10 | Лента изоляционная хлопчатобумажная | 1346 | 1009 | кг | кг | 1 | 0.001 | 375.16 | 0 | 0 | 0 | 0 | 1 | 0 |  | 0.001 | 3 | -1 | 0 | 0 | 0 | 0 | 0 | 0 | 0 | 0
441 | 1472462225 | 1472357822 | 1441819193 | 15514512 | 1 | 15514512 | 1 | 9999990008 |  | Трудозатраты рабочих | 1191 | 1013 | чел.-ч. | чел.-ч. | 1 | 14.58 | 0 | 0 | 0 | 0 | 0 | 1 | 1 |  | 14.58 | 3 | -1 | 0 | 0 | 0 | 0 | 0 | 0 | 0 | 0
441 | 1472462226 | 1472357822 | 1441836237 | 1 | 1 | 15514512 | 3 | 21.1-20-10 | СН-2012.21 Выпуск № 5 (в текущих ценах по состоянию на 01.10.2025 г.). 21.1-20-10 | Лента изоляционная хлопчатобумажная | 1346 | 1009 | кг | кг | 1 | 0.051 | 375.16 | 0 | 0 | 0 | 0 | 1 | 0 |  | 0.051 | 3 | -1 | 0 | 0 | 0 | 0 | 0 | 0 | 0 | 0
442 | 1472462227 | 1472357831 | 1441819193 | 15514512 | 1 | 15514512 | 1 | 9999990008 |  | Трудозатраты рабочих | 1191 | 1013 | чел.-ч. | чел.-ч. | 1 | 3.24 | 0 | 0 | 0 | 0 | 0 | 1 | 1 |  | 3.24 | 3 | -1 | 0 | 0 | 0 | 0 | 0 | 0 | 0 | 0
442 | 1472462228 | 1472357831 | 1441836237 | 1 | 1 | 15514512 | 3 | 21.1-20-10 | СН-2012.21 Выпуск № 5 (в текущих ценах по состоянию на 01.10.2025 г.). 21.1-20-10 | Лента изоляционная хлопчатобумажная | 1346 | 1009 | кг | кг | 1 | 0.011 | 375.16 | 0 | 0 | 0 | 0 | 1 | 0 |  | 0.011 | 3 | -1 | 0 | 0 | 0 | 0 | 0 | 0 | 0 | 0
443 | 1472462229 | 1472357838 | 1441819193 | 15514512 | 1 | 15514512 | 1 | 9999990008 |  | Трудозатраты рабочих | 1191 | 1013 | чел.-ч. | чел.-ч. | 1 | 0.49 | 0 | 0 | 0 | 0 | 0 | 1 | 1 |  | 0.49 | 3 | -1 | 0 | 0 | 0 | 0 | 0 | 0 | 0 | 0
443 | 1472462230 | 1472357838 | 1441836237 | 1 | 1 | 15514512 | 3 | 21.1-20-10 | СН-2012.21 Выпуск № 5 (в текущих ценах по состоянию на 01.10.2025 г.). 21.1-20-10 | Лента изоляционная хлопчатобумажная | 1346 | 1009 | кг | кг | 1 | 0.002 | 375.16 | 0 | 0 | 0 | 0 | 1 | 0 |  | 0.002 | 3 | -1 | 0 | 0 | 0 | 0 | 0 | 0 | 0 | 0
445 | 1472462231 | 1472357846 | 1441819193 | 15514512 | 1 | 15514512 | 1 | 9999990008 |  | Трудозатраты рабочих | 1191 | 1013 | чел.-ч. | чел.-ч. | 1 | 1.06 | 0 | 0 | 0 | 0 | 0 | 1 | 1 | )*2 | 2.12 | 3 | -1 | 0 | 0 | 0 | 0 | 0 | 0 | 0 | 0
446 | 1472462232 | 1472357850 | 1441819193 | 15514512 | 1 | 15514512 | 1 | 9999990008 |  | Трудозатраты рабочих | 1191 | 1013 | чел.-ч. | чел.-ч. | 1 | 0.96 | 0 | 0 | 0 | 0 | 0 | 1 | 1 |  | 0.96 | 3 | -1 | 0 | 0 | 0 | 0 | 0 | 0 | 0 | 0
446 | 1472462233 | 1472357850 | 1441836235 | 1 | 1 | 15514512 | 3 | 21.1-20-7 | СН-2012.21 Выпуск № 5 (в текущих ценах по состоянию на 01.10.2025 г.). 21.1-20-7 | Ветошь | 1346 | 1009 | кг | кг | 1 | 0.05 | 31.49 | 0 | 0 | 0 | 0 | 1 | 0 |  | 0.05 | 3 | -1 | 0 | 0 | 0 | 0 | 0 | 0 | 0 | 0
446 | 1472462234 | 1472357850 | 1441834628 | 1 | 1 | 15514512 | 3 | 21.1-4-3 | СН-2012.21 Выпуск № 5 (в текущих ценах по состоянию на 01.10.2025 г.). 21.1-4-3 | Бензин | 1348 | 1009 | т | т | 1000 | 3e-05 | 73951.73 | 0 | 0 | 0 | 0 | 1 | 0 |  | 3e-05 | 3 | -1 | 0 | 0 | 0 | 0 | 0 | 0 | 0 | 0
446 | 1472462235 | 1472357850 | 1441834669 | 1 | 1 | 15514512 | 3 | 21.1-4-44 | СН-2012.21 Выпуск № 5 (в текущих ценах по состоянию на 01.10.2025 г.). 21.1-4-44 | Смазка ЦИАТИМ-201 морозостойкая для смазывания малонагруженных узлов трения качения и скольжения при температурах от -60° С до +90° С | 1346 | 1009 | кг | кг | 1 | 0.01 | 222.28 | 0 | 0 | 0 | 0 | 1 | 0 |  | 0.01 | 3 | -1 | 0 | 0 | 0 | 0 | 0 | 0 | 0 | 0
447 | 1472462236 | 1472357863 | 1441819193 | 15514512 | 1 | 15514512 | 1 | 9999990008 |  | Трудозатраты рабочих | 1191 | 1013 | чел.-ч. | чел.-ч. | 1 | 0.82 | 0 | 0 | 0 | 0 | 0 | 1 | 1 | )*2 | 1.64 | 3 | -1 | 0 | 0 | 0 | 0 | 0 | 0 | 0 | 0
448 | 1472462237 | 1472357871 | 1441819193 | 15514512 | 1 | 15514512 | 1 | 9999990008 |  | Трудозатраты рабочих | 1191 | 1013 | чел.-ч. | чел.-ч. | 1 | 0.92 | 0 | 0 | 0 | 0 | 0 | 1 | 1 | )*2 | 1.84 | 3 | -1 | 0 | 0 | 0 | 0 | 0 | 0 | 0 | 0
448 | 1472462238 | 1472357871 | 1441836187 | 1 | 1 | 15514512 | 3 | 21.1-16-104 | СН-2012.21 Выпуск № 5 (в текущих ценах по состоянию на 01.10.2025 г.). 21.1-16-104 | Спирт этиловый технический | 1346 | 1009 | кг | кг | 1 | 0.016 | 424.66 | 0 | 0 | 0 | 0 | 1 | 0 | )*2 | 0.032 | 3 | -1 | 0 | 0 | 0 | 0 | 0 | 0 | 0 | 0
448 | 1472462239 | 1472357871 | 1441836235 | 1 | 1 | 15514512 | 3 | 21.1-20-7 | СН-2012.21 Выпуск № 5 (в текущих ценах по состоянию на 01.10.2025 г.). 21.1-20-7 | Ветошь | 1346 | 1009 | кг | кг | 1 | 0.5 | 31.49 | 0 | 0 | 0 | 0 | 1 | 0 | )*2 | 1 | 3 | -1 | 0 | 0 | 0 | 0 | 0 | 0 | 0 | 0
449 | 1472462240 | 1472357881 | 1441819193 | 15514512 | 1 | 15514512 | 1 | 9999990008 |  | Трудозатраты рабочих | 1191 | 1013 | чел.-ч. | чел.-ч. | 1 | 10 | 0 | 0 | 0 | 0 | 0 | 1 | 1 |  | 10 | 3 | -1 | 0 | 0 | 0 | 0 | 0 | 0 | 0 | 0
449 | 1472462241 | 1472357881 | 1441836237 | 1 | 1 | 15514512 | 3 | 21.1-20-10 | СН-2012.21 Выпуск № 5 (в текущих ценах по состоянию на 01.10.2025 г.). 21.1-20-10 | Лента изоляционная хлопчатобумажная | 1346 | 1009 | кг | кг | 1 | 0.06 | 375.16 | 0 | 0 | 0 | 0 | 1 | 0 |  | 0.06 | 3 | -1 | 0 | 0 | 0 | 0 | 0 | 0 | 0 | 0
450 | 1472462242 | 1472357888 | 1441819193 | 15514512 | 1 | 15514512 | 1 | 9999990008 |  | Трудозатраты рабочих | 1191 | 1013 | чел.-ч. | чел.-ч. | 1 | 0.33 | 0 | 0 | 0 | 0 | 0 | 1 | 1 |  | 0.33 | 3 | -1 | 0 | 0 | 0 | 0 | 0 | 0 | 0 | 0
486 | 1472462243 | 1472357892 | 1441819193 | 15514512 | 1 | 15514512 | 1 | 9999990008 |  | Трудозатраты рабочих | 1191 | 1013 | чел.-ч. | чел.-ч. | 1 | 0.4 | 0 | 0 | 0 | 0 | 0 | 1 | 1 |  | 0.4 | 3 | -1 | 0 | 0 | 0 | 0 | 0 | 0 | 0 | 0
486 | 1472462244 | 1472357892 | 1441836235 | 1 | 1 | 15514512 | 3 | 21.1-20-7 | СН-2012.21 Выпуск № 5 (в текущих ценах по состоянию на 01.10.2025 г.). 21.1-20-7 | Ветошь | 1346 | 1009 | кг | кг | 1 | 0.2 | 31.49 | 0 | 0 | 0 | 0 | 1 | 0 |  | 0.2 | 3 | -1 | 0 | 0 | 0 | 0 | 0 | 0 | 0 | 0
487 | 1472462245 | 1472357899 | 1441819193 | 15514512 | 1 | 15514512 | 1 | 9999990008 |  | Трудозатраты рабочих | 1191 | 1013 | чел.-ч. | чел.-ч. | 1 | 0.18 | 0 | 0 | 0 | 0 | 0 | 1 | 1 |  | 0.18 | 3 | -1 | 0 | 0 | 0 | 0 | 0 | 0 | 0 | 0
487 | 1472462246 | 1472357899 | 1441836235 | 1 | 1 | 15514512 | 3 | 21.1-20-7 | СН-2012.21 Выпуск № 5 (в текущих ценах по состоянию на 01.10.2025 г.). 21.1-20-7 | Ветошь | 1346 | 1009 | кг | кг | 1 | 0.2 | 31.49 | 0 | 0 | 0 | 0 | 1 | 0 |  | 0.2 | 3 | -1 | 0 | 0 | 0 | 0 | 0 | 0 | 0 | 0
488 | 1472462247 | 1472357906 | 1441819193 | 15514512 | 1 | 15514512 | 1 | 9999990008 |  | Трудозатраты рабочих | 1191 | 1013 | чел.-ч. | чел.-ч. | 1 | 0.24 | 0 | 0 | 0 | 0 | 0 | 1 | 1 | )*2 | 0.48 | 3 | -1 | 0 | 0 | 0 | 0 | 0 | 0 | 0 | 0
489 | 1472462248 | 1472357910 | 1441819193 | 15514512 | 1 | 15514512 | 1 | 9999990008 |  | Трудозатраты рабочих | 1191 | 1013 | чел.-ч. | чел.-ч. | 1 | 0.96 | 0 | 0 | 0 | 0 | 0 | 1 | 1 |  | 0.96 | 3 | -1 | 0 | 0 | 0 | 0 | 0 | 0 | 0 | 0
489 | 1472462249 | 1472357910 | 1441836235 | 1 | 1 | 15514512 | 3 | 21.1-20-7 | СН-2012.21 Выпуск № 5 (в текущих ценах по состоянию на 01.10.2025 г.). 21.1-20-7 | Ветошь | 1346 | 1009 | кг | кг | 1 | 0.05 | 31.49 | 0 | 0 | 0 | 0 | 1 | 0 |  | 0.05 | 3 | -1 | 0 | 0 | 0 | 0 | 0 | 0 | 0 | 0
489 | 1472462250 | 1472357910 | 1441834628 | 1 | 1 | 15514512 | 3 | 21.1-4-3 | СН-2012.21 Выпуск № 5 (в текущих ценах по состоянию на 01.10.2025 г.). 21.1-4-3 | Бензин | 1348 | 1009 | т | т | 1000 | 3e-05 | 73951.73 | 0 | 0 | 0 | 0 | 1 | 0 |  | 3e-05 | 3 | -1 | 0 | 0 | 0 | 0 | 0 | 0 | 0 | 0
489 | 1472462251 | 1472357910 | 1441834669 | 1 | 1 | 15514512 | 3 | 21.1-4-44 | СН-2012.21 Выпуск № 5 (в текущих ценах по состоянию на 01.10.2025 г.). 21.1-4-44 | Смазка ЦИАТИМ-201 морозостойкая для смазывания малонагруженных узлов трения качения и скольжения при температурах от -60° С до +90° С | 1346 | 1009 | кг | кг | 1 | 0.01 | 222.28 | 0 | 0 | 0 | 0 | 1 | 0 |  | 0.01 | 3 | -1 | 0 | 0 | 0 | 0 | 0 | 0 | 0 | 0
525 | 1472462252 | 1472357923 | 1441819193 | 15514512 | 1 | 15514512 | 1 | 9999990008 |  | Трудозатраты рабочих | 1191 | 1013 | чел.-ч. | чел.-ч. | 1 | 24 | 0 | 0 | 0 | 0 | 0 | 1 | 1 |  | 24 | 3 | -1 | 0 | 0 | 0 | 0 | 0 | 0 | 0 | 0
525 | 1472462254 | 1472357923 | 1441836237 | 1 | 1 | 15514512 | 3 | 21.1-20-10 | СН-2012.21 Выпуск № 5 (в текущих ценах по состоянию на 01.10.2025 г.). 21.1-20-10 | Лента изоляционная хлопчатобумажная | 1346 | 1009 | кг | кг | 1 | 0.48 | 375.16 | 0 | 0 | 0 | 0 | 1 | 0 |  | 0.48 | 3 | -1 | 0 | 0 | 0 | 0 | 0 | 0 | 0 | 0
525 | 1472462255 | 1472357923 | 1441836235 | 1 | 1 | 15514512 | 3 | 21.1-20-7 | СН-2012.21 Выпуск № 5 (в текущих ценах по состоянию на 01.10.2025 г.). 21.1-20-7 | Ветошь | 1346 | 1009 | кг | кг | 1 | 0.14 | 31.49 | 0 | 0 | 0 | 0 | 1 | 0 |  | 0.14 | 3 | -1 | 0 | 0 | 0 | 0 | 0 | 0 | 0 | 0
525 | 1472462253 | 1472357923 | 1441822228 | 15514512 | 1 | 15514512 | 3 | 21.1-4-3 |  | Бензин | 1346 | 1009 | кг | кг | 1 | 0.14 | 73.9517 | 0 | 0 | 0 | 0 | 1 | 0 |  | 0.14 | 3 | -1 | 0 | 0 | 0 | 0 | 0 | 0 | 0 | 0
525 | 1472462256 | 1472357923 | 1441834920 | 1 | 1 | 15514512 | 3 | 21.1-6-139 | СН-2012.21 Выпуск № 5 (в текущих ценах по состоянию на 01.10.2025 г.). 21.1-6-139 | Эмаль, марка ПФ-115 (цветная), пентафталевая | 1346 | 1009 | кг | кг | 1 | 0.1 | 106.87 | 0 | 0 | 0 | 0 | 1 | 0 |  | 0.1 | 3 | -1 | 0 | 0 | 0 | 0 | 0 | 0 | 0 | 0
526 | 1472462257 | 1472357939 | 1441819193 | 15514512 | 1 | 15514512 | 1 | 9999990008 |  | Трудозатраты рабочих | 1191 | 1013 | чел.-ч. | чел.-ч. | 1 | 0.8 | 0 | 0 | 0 | 0 | 0 | 1 | 1 | )*16 | 12.8 | 3 | -1 | 0 | 0 | 0 | 0 | 0 | 0 | 0 | 0
526 | 1472462258 | 1472357939 | 1441822228 | 15514512 | 1 | 15514512 | 3 | 21.1-4-3 |  | Бензин | 1346 | 1009 | кг | кг | 1 | 0.01 | 73.9517 | 0 | 0 | 0 | 0 | 1 | 0 | )*16 | 0.16 | 3 | -1 | 0 | 0 | 0 | 0 | 0 | 0 | 0 | 0
527 | 1472462259 | 1472357947 | 1441819193 | 15514512 | 1 | 15514512 | 1 | 9999990008 |  | Трудозатраты рабочих | 1191 | 1013 | чел.-ч. | чел.-ч. | 1 | 15 | 0 | 0 | 0 | 0 | 0 | 1 | 1 |  | 15 | 3 | -1 | 0 | 0 | 0 | 0 | 0 | 0 | 0 | 0
527 | 1472462261 | 1472357947 | 1441836237 | 1 | 1 | 15514512 | 3 | 21.1-20-10 | СН-2012.21 Выпуск № 5 (в текущих ценах по состоянию на 01.10.2025 г.). 21.1-20-10 | Лента изоляционная хлопчатобумажная | 1346 | 1009 | кг | кг | 1 | 0.3 | 375.16 | 0 | 0 | 0 | 0 | 1 | 0 |  | 0.3 | 3 | -1 | 0 | 0 | 0 | 0 | 0 | 0 | 0 | 0
527 | 1472462262 | 1472357947 | 1441836235 | 1 | 1 | 15514512 | 3 | 21.1-20-7 | СН-2012.21 Выпуск № 5 (в текущих ценах по состоянию на 01.10.2025 г.). 21.1-20-7 | Ветошь | 1346 | 1009 | кг | кг | 1 | 0.09 | 31.49 | 0 | 0 | 0 | 0 | 1 | 0 |  | 0.09 | 3 | -1 | 0 | 0 | 0 | 0 | 0 | 0 | 0 | 0
527 | 1472462260 | 1472357947 | 1441822228 | 15514512 | 1 | 15514512 | 3 | 21.1-4-3 |  | Бензин | 1346 | 1009 | кг | кг | 1 | 0.09 | 73.9517 | 0 | 0 | 0 | 0 | 1 | 0 |  | 0.09 | 3 | -1 | 0 | 0 | 0 | 0 | 0 | 0 | 0 | 0
527 | 1472462263 | 1472357947 | 1441834920 | 1 | 1 | 15514512 | 3 | 21.1-6-139 | СН-2012.21 Выпуск № 5 (в текущих ценах по состоянию на 01.10.2025 г.). 21.1-6-139 | Эмаль, марка ПФ-115 (цветная), пентафталевая | 1346 | 1009 | кг | кг | 1 | 0.06 | 106.87 | 0 | 0 | 0 | 0 | 1 | 0 |  | 0.06 | 3 | -1 | 0 | 0 | 0 | 0 | 0 | 0 | 0 | 0
528 | 1472462264 | 1472357964 | 1441819193 | 15514512 | 1 | 15514512 | 1 | 9999990008 |  | Трудозатраты рабочих | 1191 | 1013 | чел.-ч. | чел.-ч. | 1 | 0.5 | 0 | 0 | 0 | 0 | 0 | 1 | 1 | )*16 | 8 | 3 | -1 | 0 | 0 | 0 | 0 | 0 | 0 | 0 | 0
528 | 1472462265 | 1472357964 | 1441822228 | 15514512 | 1 | 15514512 | 3 | 21.1-4-3 |  | Бензин | 1346 | 1009 | кг | кг | 1 | 0.01 | 73.9517 | 0 | 0 | 0 | 0 | 1 | 0 | )*16 | 0.16 | 3 | -1 | 0 | 0 | 0 | 0 | 0 | 0 | 0 | 0
529 | 1472462266 | 1472357972 | 1441819193 | 15514512 | 1 | 15514512 | 1 | 9999990008 |  | Трудозатраты рабочих | 1191 | 1013 | чел.-ч. | чел.-ч. | 1 | 9 | 0 | 0 | 0 | 0 | 0 | 1 | 1 |  | 9 | 3 | -1 | 0 | 0 | 0 | 0 | 0 | 0 | 0 | 0
529 | 1472462268 | 1472357972 | 1441836237 | 1 | 1 | 15514512 | 3 | 21.1-20-10 | СН-2012.21 Выпуск № 5 (в текущих ценах по состоянию на 01.10.2025 г.). 21.1-20-10 | Лента изоляционная хлопчатобумажная | 1346 | 1009 | кг | кг | 1 | 0.18 | 375.16 | 0 | 0 | 0 | 0 | 1 | 0 |  | 0.18 | 3 | -1 | 0 | 0 | 0 | 0 | 0 | 0 | 0 | 0
529 | 1472462269 | 1472357972 | 1441836235 | 1 | 1 | 15514512 | 3 | 21.1-20-7 | СН-2012.21 Выпуск № 5 (в текущих ценах по состоянию на 01.10.2025 г.). 21.1-20-7 | Ветошь | 1346 | 1009 | кг | кг | 1 | 0.05 | 31.49 | 0 | 0 | 0 | 0 | 1 | 0 |  | 0.05 | 3 | -1 | 0 | 0 | 0 | 0 | 0 | 0 | 0 | 0
529 | 1472462267 | 1472357972 | 1441822228 | 15514512 | 1 | 15514512 | 3 | 21.1-4-3 |  | Бензин | 1346 | 1009 | кг | кг | 1 | 0.05 | 73.9517 | 0 | 0 | 0 | 0 | 1 | 0 |  | 0.05 | 3 | -1 | 0 | 0 | 0 | 0 | 0 | 0 | 0 | 0
529 | 1472462270 | 1472357972 | 1441834920 | 1 | 1 | 15514512 | 3 | 21.1-6-139 | СН-2012.21 Выпуск № 5 (в текущих ценах по состоянию на 01.10.2025 г.). 21.1-6-139 | Эмаль, марка ПФ-115 (цветная), пентафталевая | 1346 | 1009 | кг | кг | 1 | 0.04 | 106.87 | 0 | 0 | 0 | 0 | 1 | 0 |  | 0.04 | 3 | -1 | 0 | 0 | 0 | 0 | 0 | 0 | 0 | 0
530 | 1472462271 | 1472357988 | 1441819193 | 15514512 | 1 | 15514512 | 1 | 9999990008 |  | Трудозатраты рабочих | 1191 | 1013 | чел.-ч. | чел.-ч. | 1 | 0.3 | 0 | 0 | 0 | 0 | 0 | 1 | 1 | )*16 | 4.8 | 3 | -1 | 0 | 0 | 0 | 0 | 0 | 0 | 0 | 0
531 | 1472462272 | 1472357992 | 1441819193 | 15514512 | 1 | 15514512 | 1 | 9999990008 |  | Трудозатраты рабочих | 1191 | 1013 | чел.-ч. | чел.-ч. | 1 | 0.6 | 0 | 0 | 0 | 0 | 0 | 1 | 1 |  | 0.6 | 3 | -1 | 0 | 0 | 0 | 0 | 0 | 0 | 0 | 0
531 | 1472462273 | 1472357992 | 1441836235 | 1 | 1 | 15514512 | 3 | 21.1-20-7 | СН-2012.21 Выпуск № 5 (в текущих ценах по состоянию на 01.10.2025 г.). 21.1-20-7 | Ветошь | 1346 | 1009 | кг | кг | 1 | 0.05 | 31.49 | 0 | 0 | 0 | 0 | 1 | 0 |  | 0.05 | 3 | -1 | 0 | 0 | 0 | 0 | 0 | 0 | 0 | 0
532 | 1472462274 | 1472357999 | 1441819193 | 15514512 | 1 | 15514512 | 1 | 9999990008 |  | Трудозатраты рабочих | 1191 | 1013 | чел.-ч. | чел.-ч. | 1 | 0.14 | 0 | 0 | 0 | 0 | 0 | 1 | 1 | )*4 | 0.56 | 3 | -1 | 0 | 0 | 0 | 0 | 0 | 0 | 0 | 0
533 | 1472462275 | 1472358003 | 1441819193 | 15514512 | 1 | 15514512 | 1 | 9999990008 |  | Трудозатраты рабочих | 1191 | 1013 | чел.-ч. | чел.-ч. | 1 | 0.08 | 0 | 0 | 0 | 0 | 0 | 1 | 1 | )*118 | 9.44 | 3 | -1 | 0 | 0 | 0 | 0 | 0 | 0 | 0 | 0
603 | 1472462277 | 1472358007 | 1441819193 | 15514512 | 1 | 15514512 | 1 | 9999990008 |  | Трудозатраты рабочих | 1191 | 1013 | чел.-ч. | чел.-ч. | 1 | 1.06 | 0 | 0 | 0 | 0 | 0 | 1 | 1 | )*2 | 2.12 | 3 | -1 | 0 | 0 | 0 | 0 | 0 | 0 | 0 | 0
604 | 1472462278 | 1472358011 | 1441819193 | 15514512 | 1 | 15514512 | 1 | 9999990008 |  | Трудозатраты рабочих | 1191 | 1013 | чел.-ч. | чел.-ч. | 1 | 0.8 | 0 | 0 | 0 | 0 | 0 | 1 | 1 | )*2 | 1.6 | 3 | -1 | 0 | 0 | 0 | 0 | 0 | 0 | 0 | 0
605 | 1472462279 | 1472358015 | 1441819193 | 15514512 | 1 | 15514512 | 1 | 9999990008 |  | Трудозатраты рабочих | 1191 | 1013 | чел.-ч. | чел.-ч. | 1 | 3.02 | 0 | 0 | 0 | 0 | 0 | 1 | 1 | )*2 | 6.04 | 3 | -1 | 0 | 0 | 0 | 0 | 0 | 0 | 0 | 0
605 | 1472462280 | 1472358015 | 1441836187 | 1 | 1 | 15514512 | 3 | 21.1-16-104 | СН-2012.21 Выпуск № 5 (в текущих ценах по состоянию на 01.10.2025 г.). 21.1-16-104 | Спирт этиловый технический | 1346 | 1009 | кг | кг | 1 | 0.008 | 424.66 | 0 | 0 | 0 | 0 | 1 | 0 | )*2 | 0.016 | 3 | -1 | 0 | 0 | 0 | 0 | 0 | 0 | 0 | 0
605 | 1472462281 | 1472358015 | 1441836235 | 1 | 1 | 15514512 | 3 | 21.1-20-7 | СН-2012.21 Выпуск № 5 (в текущих ценах по состоянию на 01.10.2025 г.). 21.1-20-7 | Ветошь | 1346 | 1009 | кг | кг | 1 | 0.05 | 31.49 | 0 | 0 | 0 | 0 | 1 | 0 | )*2 | 0.1 | 3 | -1 | 0 | 0 | 0 | 0 | 0 | 0 | 0 | 0
606 | 1472462282 | 1472358025 | 1441819193 | 15514512 | 1 | 15514512 | 1 | 9999990008 |  | Трудозатраты рабочих | 1191 | 1013 | чел.-ч. | чел.-ч. | 1 | 2.88 | 0 | 0 | 0 | 0 | 0 | 1 | 1 | )*2 | 5.76 | 3 | -1 | 0 | 0 | 0 | 0 | 0 | 0 | 0 | 0
606 | 1472462283 | 1472358025 | 1441836187 | 1 | 1 | 15514512 | 3 | 21.1-16-104 | СН-2012.21 Выпуск № 5 (в текущих ценах по состоянию на 01.10.2025 г.). 21.1-16-104 | Спирт этиловый технический | 1346 | 1009 | кг | кг | 1 | 0.008 | 424.66 | 0 | 0 | 0 | 0 | 1 | 0 | )*2 | 0.016 | 3 | -1 | 0 | 0 | 0 | 0 | 0 | 0 | 0 | 0
606 | 1472462284 | 1472358025 | 1441836235 | 1 | 1 | 15514512 | 3 | 21.1-20-7 | СН-2012.21 Выпуск № 5 (в текущих ценах по состоянию на 01.10.2025 г.). 21.1-20-7 | Ветошь | 1346 | 1009 | кг | кг | 1 | 0.05 | 31.49 | 0 | 0 | 0 | 0 | 1 | 0 | )*2 | 0.1 | 3 | -1 | 0 | 0 | 0 | 0 | 0 | 0 | 0 | 0
607 | 1472462286 | 1472358035 | 1441819193 | 15514512 | 1 | 15514512 | 1 | 9999990008 |  | Трудозатраты рабочих | 1191 | 1013 | чел.-ч. | чел.-ч. | 1 | 3.07 | 0 | 0 | 0 | 0 | 0 | 1 | 1 | )*2 | 6.14 | 3 | -1 | 0 | 0 | 0 | 0 | 0 | 0 | 0 | 0
607 | 1472462287 | 1472358035 | 1441836187 | 1 | 1 | 15514512 | 3 | 21.1-16-104 | СН-2012.21 Выпуск № 5 (в текущих ценах по состоянию на 01.10.2025 г.). 21.1-16-104 | Спирт этиловый технический | 1346 | 1009 | кг | кг | 1 | 0.008 | 424.66 | 0 | 0 | 0 | 0 | 1 | 0 | )*2 | 0.016 | 3 | -1 | 0 | 0 | 0 | 0 | 0 | 0 | 0 | 0
607 | 1472462288 | 1472358035 | 1441836235 | 1 | 1 | 15514512 | 3 | 21.1-20-7 | СН-2012.21 Выпуск № 5 (в текущих ценах по состоянию на 01.10.2025 г.). 21.1-20-7 | Ветошь | 1346 | 1009 | кг | кг | 1 | 0.05 | 31.49 | 0 | 0 | 0 | 0 | 1 | 0 | )*2 | 0.1 | 3 | -1 | 0 | 0 | 0 | 0 | 0 | 0 | 0 | 0
643 | 1472462289 | 1472358045 | 1441819193 | 15514512 | 1 | 15514512 | 1 | 9999990008 |  | Трудозатраты рабочих | 1191 | 1013 | чел.-ч. | чел.-ч. | 1 | 1.06 | 0 | 0 | 0 | 0 | 0 | 1 | 1 | )*2 | 2.12 | 3 | -1 | 0 | 0 | 0 | 0 | 0 | 0 | 0 | 0
644 | 1472462290 | 1472358049 | 1441819193 | 15514512 | 1 | 15514512 | 1 | 9999990008 |  | Трудозатраты рабочих | 1191 | 1013 | чел.-ч. | чел.-ч. | 1 | 2.4 | 0 | 0 | 0 | 0 | 0 | 1 | 1 |  | 2.4 | 3 | -1 | 0 | 0 | 0 | 0 | 0 | 0 | 0 | 0
644 | 1472462291 | 1472358049 | 1441836235 | 1 | 1 | 15514512 | 3 | 21.1-20-7 | СН-2012.21 Выпуск № 5 (в текущих ценах по состоянию на 01.10.2025 г.). 21.1-20-7 | Ветошь | 1346 | 1009 | кг | кг | 1 | 0.5 | 31.49 | 0 | 0 | 0 | 0 | 1 | 0 |  | 0.5 | 3 | -1 | 0 | 0 | 0 | 0 | 0 | 0 | 0 | 0
644 | 1472462292 | 1472358049 | 1441834658 | 1 | 1 | 15514512 | 3 | 21.1-4-33 | СН-2012.21 Выпуск № 5 (в текущих ценах по состоянию на 01.10.2025 г.). 21.1-4-33 | Растворитель нефтяной, марка Нефрас С2-80/120 | 1348 | 1009 | т | т | 1000 | 0.00034 | 190945.35 | 0 | 0 | 0 | 0 | 1 | 0 |  | 0.00034 | 3 | -1 | 0 | 0 | 0 | 0 | 0 | 0 | 0 | 0
645 | 1472462293 | 1472358059 | 1441819193 | 15514512 | 1 | 15514512 | 1 | 9999990008 |  | Трудозатраты рабочих | 1191 | 1013 | чел.-ч. | чел.-ч. | 1 | 0.72 | 0 | 0 | 0 | 0 | 0 | 1 | 1 | )*2 | 1.44 | 3 | -1 | 0 | 0 | 0 | 0 | 0 | 0 | 0 | 0
645 | 1472462294 | 1472358059 | 1441836187 | 1 | 1 | 15514512 | 3 | 21.1-16-104 | СН-2012.21 Выпуск № 5 (в текущих ценах по состоянию на 01.10.2025 г.). 21.1-16-104 | Спирт этиловый технический | 1346 | 1009 | кг | кг | 1 | 0.0005 | 424.66 | 0 | 0 | 0 | 0 | 1 | 0 | )*2 | 0.001 | 3 | -1 | 0 | 0 | 0 | 0 | 0 | 0 | 0 | 0
645 | 1472462295 | 1472358059 | 1441836230 | 1 | 1 | 15514512 | 3 | 21.1-20-1 | СН-2012.21 Выпуск № 5 (в текущих ценах по состоянию на 01.10.2025 г.). 21.1-20-1 | Бязь | 1327 | 1005 | м2 | м2 | 1 | 0.05 | 46 | 0 | 0 | 0 | 0 | 1 | 0 | )*2 | 0.1 | 3 | -1 | 0 | 0 | 0 | 0 | 0 | 0 | 0 | 0
645 | 1472462296 | 1472358059 | 1441836235 | 1 | 1 | 15514512 | 3 | 21.1-20-7 | СН-2012.21 Выпуск № 5 (в текущих ценах по состоянию на 01.10.2025 г.). 21.1-20-7 | Ветошь | 1346 | 1009 | кг | кг | 1 | 0.05 | 31.49 | 0 | 0 | 0 | 0 | 1 | 0 | )*2 | 0.1 | 3 | -1 | 0 | 0 | 0 | 0 | 0 | 0 | 0 | 0
646 | 1472462297 | 1472358074 | 1441819193 | 15514512 | 1 | 15514512 | 1 | 9999990008 |  | Трудозатраты рабочих | 1191 | 1013 | чел.-ч. | чел.-ч. | 1 | 0.2 | 0 | 0 | 0 | 0 | 0 | 1 | 1 | )*2 | 0.4 | 3 | -1 | 0 | 0 | 0 | 0 | 0 | 0 | 0 | 0
646 | 1472462298 | 1472358074 | 1441836230 | 1 | 1 | 15514512 | 3 | 21.1-20-1 | СН-2012.21 Выпуск № 5 (в текущих ценах по состоянию на 01.10.2025 г.). 21.1-20-1 | Бязь | 1327 | 1005 | м2 | м2 | 1 | 0.1 | 46 | 0 | 0 | 0 | 0 | 1 | 0 | )*2 | 0.2 | 3 | -1 | 0 | 0 | 0 | 0 | 0 | 0 | 0 | 0
646 | 1472462299 | 1472358074 | 1441836235 | 1 | 1 | 15514512 | 3 | 21.1-20-7 | СН-2012.21 Выпуск № 5 (в текущих ценах по состоянию на 01.10.2025 г.). 21.1-20-7 | Ветошь | 1346 | 1009 | кг | кг | 1 | 0.1 | 31.49 | 0 | 0 | 0 | 0 | 1 | 0 | )*2 | 0.2 | 3 | -1 | 0 | 0 | 0 | 0 | 0 | 0 | 0 | 0
647 | 1472462300 | 1472358084 | 1441819193 | 15514512 | 1 | 15514512 | 1 | 9999990008 |  | Трудозатраты рабочих | 1191 | 1013 | чел.-ч. | чел.-ч. | 1 | 3.72 | 0 | 0 | 0 | 0 | 0 | 1 | 1 | )*2 | 7.44 | 3 | -1 | 0 | 0 | 0 | 0 | 0 | 0 | 0 | 0
647 | 1472462301 | 1472358084 | 1441836187 | 1 | 1 | 15514512 | 3 | 21.1-16-104 | СН-2012.21 Выпуск № 5 (в текущих ценах по состоянию на 01.10.2025 г.). 21.1-16-104 | Спирт этиловый технический | 1346 | 1009 | кг | кг | 1 | 0.008 | 424.66 | 0 | 0 | 0 | 0 | 1 | 0 | )*2 | 0.016 | 3 | -1 | 0 | 0 | 0 | 0 | 0 | 0 | 0 | 0
647 | 1472462302 | 1472358084 | 1441836235 | 1 | 1 | 15514512 | 3 | 21.1-20-7 | СН-2012.21 Выпуск № 5 (в текущих ценах по состоянию на 01.10.2025 г.). 21.1-20-7 | Ветошь | 1346 | 1009 | кг | кг | 1 | 0.05 | 31.49 | 0 | 0 | 0 | 0 | 1 | 0 | )*2 | 0.1 | 3 | -1 | 0 | 0 | 0 | 0 | 0 | 0 | 0 | 0
648 | 1472462303 | 1472358094 | 1441819193 | 15514512 | 1 | 15514512 | 1 | 9999990008 |  | Трудозатраты рабочих | 1191 | 1013 | чел.-ч. | чел.-ч. | 1 | 3.02 | 0 | 0 | 0 | 0 | 0 | 1 | 1 | )*2 | 6.04 | 3 | -1 | 0 | 0 | 0 | 0 | 0 | 0 | 0 | 0
648 | 1472462304 | 1472358094 | 1441836187 | 1 | 1 | 15514512 | 3 | 21.1-16-104 | СН-2012.21 Выпуск № 5 (в текущих ценах по состоянию на 01.10.2025 г.). 21.1-16-104 | Спирт этиловый технический | 1346 | 1009 | кг | кг | 1 | 0.008 | 424.66 | 0 | 0 | 0 | 0 | 1 | 0 | )*2 | 0.016 | 3 | -1 | 0 | 0 | 0 | 0 | 0 | 0 | 0 | 0
648 | 1472462305 | 1472358094 | 1441836235 | 1 | 1 | 15514512 | 3 | 21.1-20-7 | СН-2012.21 Выпуск № 5 (в текущих ценах по состоянию на 01.10.2025 г.). 21.1-20-7 | Ветошь | 1346 | 1009 | кг | кг | 1 | 0.05 | 31.49 | 0 | 0 | 0 | 0 | 1 | 0 | )*2 | 0.1 | 3 | -1 | 0 | 0 | 0 | 0 | 0 | 0 | 0 | 0
649 | 1472462306 | 1472358104 | 1441819193 | 15514512 | 1 | 15514512 | 1 | 9999990008 |  | Трудозатраты рабочих | 1191 | 1013 | чел.-ч. | чел.-ч. | 1 | 2.88 | 0 | 0 | 0 | 0 | 0 | 1 | 1 | )*2 | 5.76 | 3 | -1 | 0 | 0 | 0 | 0 | 0 | 0 | 0 | 0
649 | 1472462307 | 1472358104 | 1441836187 | 1 | 1 | 15514512 | 3 | 21.1-16-104 | СН-2012.21 Выпуск № 5 (в текущих ценах по состоянию на 01.10.2025 г.). 21.1-16-104 | Спирт этиловый технический | 1346 | 1009 | кг | кг | 1 | 0.008 | 424.66 | 0 | 0 | 0 | 0 | 1 | 0 | )*2 | 0.016 | 3 | -1 | 0 | 0 | 0 | 0 | 0 | 0 | 0 | 0
649 | 1472462308 | 1472358104 | 1441836235 | 1 | 1 | 15514512 | 3 | 21.1-20-7 | СН-2012.21 Выпуск № 5 (в текущих ценах по состоянию на 01.10.2025 г.). 21.1-20-7 | Ветошь | 1346 | 1009 | кг | кг | 1 | 0.05 | 31.49 | 0 | 0 | 0 | 0 | 1 | 0 | )*2 | 0.1 | 3 | -1 | 0 | 0 | 0 | 0 | 0 | 0 | 0 | 0
650 | 1472462309 | 1472358114 | 1441819193 | 15514512 | 1 | 15514512 | 1 | 9999990008 |  | Трудозатраты рабочих | 1191 | 1013 | чел.-ч. | чел.-ч. | 1 | 0.87 | 0 | 0 | 0 | 0 | 0 | 1 | 1 | )*2)*0,70 | 1.218 | 3 | -1 | 0 | 0 | 0 | 0 | 0 | 0 | 0 | 0
650 | 1472462310 | 1472358114 | 1441834258 | 1 | 1 | 15514512 | 2 | 22.1-18-24 | СН-2012.22 Выпуск № 5 (в текущих ценах по состоянию на 01.10.2025 г.). 22.1-18-24 | Автомобили полупассажирские типа ГАЗ, грузоподъемность до 2 т | 1368 | 1011 | маш.-ч | маш.-ч | 1 | 0.05 | 0 | 1303.01 | 826.2 | 0 | 0 | 1 | 0 | )*2)*0,70 | 0.07 | 3 | -1 | 0 | 0 | 0 | 0 | 0 | 0 | 0 | 0
650 | 1472462311 | 1472358114 | 1441836186 | 1 | 1 | 15514512 | 3 | 21.1-16-103 | СН-2012.21 Выпуск № 5 (в текущих ценах по состоянию на 01.10.2025 г.). 21.1-16-103 | Спирт этиловый ректификат | 1346 | 1009 | кг | кг | 1 | 2e-05 | 494.57 | 0 | 0 | 0 | 0 | 1 | 0 | )*2)*1 | 4e-05 | 3 | -1 | 0 | 0 | 0 | 0 | 0 | 0 | 0 | 0
650 | 1472462312 | 1472358114 | 1441836230 | 1 | 1 | 15514512 | 3 | 21.1-20-1 | СН-2012.21 Выпуск № 5 (в текущих ценах по состоянию на 01.10.2025 г.). 21.1-20-1 | Бязь | 1327 | 1005 | м2 | м2 | 1 | 0.01 | 46 | 0 | 0 | 0 | 0 | 1 | 0 | )*2)*1 | 0.02 | 3 | -1 | 0 | 0 | 0 | 0 | 0 | 0 | 0 | 0
651 | 1472462313 | 1472358127 | 1441819193 | 15514512 | 1 | 15514512 | 1 | 9999990008 |  | Трудозатраты рабочих | 1191 | 1013 | чел.-ч. | чел.-ч. | 1 | 0.13 | 0 | 0 | 0 | 0 | 0 | 1 | 1 | )*2)*0,75 | 0.195 | 3 | -1 | 0 | 0 | 0 | 0 | 0 | 0 | 0 | 0
651 | 1472462314 | 1472358127 | 1441834258 | 1 | 1 | 15514512 | 2 | 22.1-18-24 | СН-2012.22 Выпуск № 5 (в текущих ценах по состоянию на 01.10.2025 г.). 22.1-18-24 | Автомобили полупассажирские типа ГАЗ, грузоподъемность до 2 т | 1368 | 1011 | маш.-ч | маш.-ч | 1 | 0.01 | 0 | 1303.01 | 826.2 | 0 | 0 | 1 | 0 | )*2)*0,75 | 0.015 | 3 | -1 | 0 | 0 | 0 | 0 | 0 | 0 | 0 | 0
651 | 1472462315 | 1472358127 | 1441836186 | 1 | 1 | 15514512 | 3 | 21.1-16-103 | СН-2012.21 Выпуск № 5 (в текущих ценах по состоянию на 01.10.2025 г.). 21.1-16-103 | Спирт этиловый ректификат | 1346 | 1009 | кг | кг | 1 | 0.002 | 494.57 | 0 | 0 | 0 | 0 | 1 | 0 | )*2)*1 | 0.004 | 3 | -1 | 0 | 0 | 0 | 0 | 0 | 0 | 0 | 0
651 | 1472462316 | 1472358127 | 1441836230 | 1 | 1 | 15514512 | 3 | 21.1-20-1 | СН-2012.21 Выпуск № 5 (в текущих ценах по состоянию на 01.10.2025 г.). 21.1-20-1 | Бязь | 1327 | 1005 | м2 | м2 | 1 | 0.01 | 46 | 0 | 0 | 0 | 0 | 1 | 0 | )*2)*1 | 0.02 | 3 | -1 | 0 | 0 | 0 | 0 | 0 | 0 | 0 | 0
652 | 1472462317 | 1472358140 | 1441819193 | 15514512 | 1 | 15514512 | 1 | 9999990008 |  | Трудозатраты рабочих | 1191 | 1013 | чел.-ч. | чел.-ч. | 1 | 0.92 | 0 | 0 | 0 | 0 | 0 | 1 | 1 | )*2 | 1.84 | 3 | -1 | 0 | 0 | 0 | 0 | 0 | 0 | 0 | 0
652 | 1472462318 | 1472358140 | 1441836187 | 1 | 1 | 15514512 | 3 | 21.1-16-104 | СН-2012.21 Выпуск № 5 (в текущих ценах по состоянию на 01.10.2025 г.). 21.1-16-104 | Спирт этиловый технический | 1346 | 1009 | кг | кг | 1 | 0.016 | 424.66 | 0 | 0 | 0 | 0 | 1 | 0 | )*2 | 0.032 | 3 | -1 | 0 | 0 | 0 | 0 | 0 | 0 | 0 | 0
652 | 1472462319 | 1472358140 | 1441836235 | 1 | 1 | 15514512 | 3 | 21.1-20-7 | СН-2012.21 Выпуск № 5 (в текущих ценах по состоянию на 01.10.2025 г.). 21.1-20-7 | Ветошь | 1346 | 1009 | кг | кг | 1 | 0.5 | 31.49 | 0 | 0 | 0 | 0 | 1 | 0 | )*2 | 1 | 3 | -1 | 0 | 0 | 0 | 0 | 0 | 0 | 0 | 0
653 | 1472462320 | 1472358150 | 1441819193 | 15514512 | 1 | 15514512 | 1 | 9999990008 |  | Трудозатраты рабочих | 1191 | 1013 | чел.-ч. | чел.-ч. | 1 | 0.8 | 0 | 0 | 0 | 0 | 0 | 1 | 1 | )*2 | 1.6 | 3 | -1 | 0 | 0 | 0 | 0 | 0 | 0 | 0 | 0
654 | 1472462321 | 1472358154 | 1441819193 | 15514512 | 1 | 15514512 | 1 | 9999990008 |  | Трудозатраты рабочих | 1191 | 1013 | чел.-ч. | чел.-ч. | 1 | 0.82 | 0 | 0 | 0 | 0 | 0 | 1 | 1 | )*2 | 1.64 | 3 | -1 | 0 | 0 | 0 | 0 | 0 | 0 | 0 | 0
655 | 1472462322 | 1472358159 | 1441819193 | 15514512 | 1 | 15514512 | 1 | 9999990008 |  | Трудозатраты рабочих | 1191 | 1013 | чел.-ч. | чел.-ч. | 1 | 0.7 | 0 | 0 | 0 | 0 | 0 | 1 | 1 |  | 0.7 | 3 | -1 | 0 | 0 | 0 | 0 | 0 | 0 | 0 | 0

## SrcKA
0 | Smeta.RU (495) 974-1589 | _PS_ | 0 | 0 | 0 | Smeta.RU | 1 | 48718 | 1045431799 | 11 | 12 | 0 | 1
|  |  |  | СН_1.3_на 4 месяца (10%) испр. | [9 empty] | 0