## Смета СН-2012 по гл. 1-5
Smeta.RU (495) 974-1589 СН-2012 (© ОАО МЦЦС 'Мосстройцены', 2025)
Форма № 1а (глава 1-5)
| "СОГЛАСОВАНО" |  |  |  |  | "УТВЕРЖДАЮ"
| ______________________ |  |  |  |  | ______________________
| "_____"________________ 2025 г. |  |  |  |  | "_____"________________ 2025 г.
ЛОКАЛЬНАЯ СМЕТА № Новый объект_(Копия)_(Копия)_(Копия)_(Копия)
(локальный сметный расчет)
СН_1.5_на 4 мес. (10%) испр.
(наименование работ и затрат, наименование объекта)
Основание: чертежи №
[5 empty] | Сметная стоимость |  |  | 3014.5894 |  | тыс.руб
[5 empty] | Строительные работы |  |  | 0 |  | тыс.руб
[5 empty] | Монтажные работы |  |  | 0 |  | тыс.руб
[5 empty] | Оборудование |  |  | 0 |  | тыс.руб
[5 empty] | Прочие работы |  |  | 2470.97 |  | тыс.руб
[5 empty] | Средства на оплату труда |  |  | 1345.7817 |  | тыс.руб
Составлен(а) в уровне текущих (прогнозных) цен на октябрь 2025 года
№№ п/п | Шифр расценки и коды ресурсов | Наименование работ и затрат | Единица измерения | Кол-во единиц | Цена на ед. изм. руб. | Попра-вочные коэфф. | Коэфф. зимних удоро-жаний | Коэфф. пересчета | ВСЕГО затрат, руб. | Справочно
ЗТР, всего чел.-час
Ст-ть ед. с начислен.
1 | 2 | 3 | 4 | 5 | 6 | 7 | 8 | 9 | 10 | 11
Локальная смета:
Раздел: 1. Система водоснабжение и водоотведение.
Подраздел: Водомерный узел
1 | 1.23-2103-39-2/1 | Техническое обслуживание счетчиков холодной и горячей воды условным диаметром 25-40 мм. | шт. | 1 | [7 empty] | 818.52 | 818.52 | 116.93 | 116.93 | 0 | 0
|  | ЗП |  |  | 1169.31 |  | 1 | 1 | 1169.31
|  | МР |  |  | 0.19 |  | 1 | 1 | 0.19
|  | НР от ЗП | % | 70 |  |  |  |  | 818.52
|  | СП от ЗП | % | 10 |  |  |  |  | 116.93
|  | ЗТР | чел-ч | 2.08 |  |  | 1 |  |  | 2.08
[8 empty] | 2104.95 |  | 2104.95 | 2104.95
2 | 1.23-2103-41-1/1 | Техническое обслуживание регулирующего клапана / Вентиль запорный муфтовый 15ч8р2 d=15 мм , Трехходовой кран 14м1, Ру=1,6Мпа d=15 мм ТУ 26-07-1061-73 | шт. | 2 | [7 empty] | 291.2 | 291.2 | 41.6 | 41.6 | 173.5 | 107.07
|  | ЗП |  |  | 208 |  | 1 | 1 | 416
|  | ЭМ |  |  | 78.18 |  | 1 | 1 | 156.36
|  | в т.ч. ЗПМ |  |  | 49.57 |  | 1 | 1 | 99.14
|  | НР от ЗП | % | 70 |  |  |  |  | 291.2
|  | СП от ЗП | % | 10 |  |  |  |  | 41.6
|  | НР и СП от ЗПМ | % | 108 |  |  |  |  | 107.07
|  | ЗТР | чел-ч | 0.37 |  |  | 1 |  |  | 0.74
[8 empty] | 1012.23 |  | 506.12 | 1012.23
Итого по подразделу: Водомерный узел | [7 empty] | 3117.18
Подраздел: Хозяйственно-питьевой водопровод холодной воды В1
3 | 1.15-2203-7-1/1 | Техническое обслуживание крана шарового латунного никелированного диаметром до 25 мм | 10 шт. | 4.7 | [7 empty] | 914.19 | 914.19 | 130.6 | 130.6 | 0 | 0
Объем: 4,7=(34+13)/10
|  | ЗП |  |  | 277.87 |  | 1 | 1 | 1305.99
|  | НР от ЗП | % | 70 |  |  |  |  | 914.19
|  | СП от ЗП | % | 10 |  |  |  |  | 130.6
|  | ЗТР | чел-ч | 0.45 |  |  | 1 |  |  | 2.115
[8 empty] | 2350.78 |  | 500.17 | 2350.78
4 | 1.15-2203-7-2/1 | Техническое обслуживание крана шарового латунного никелированного диаметром до 50 мм | 10 шт. | 0.3 | [7 empty] | 79.1 | 79.1 | 11.3 | 11.3 | 0 | 0
Объем: 0,3=3/10
|  | ЗП |  |  | 376.67 |  | 1 | 1 | 113
|  | НР от ЗП | % | 70 |  |  |  |  | 79.1
|  | СП от ЗП | % | 10 |  |  |  |  | 11.3
|  | ЗТР | чел-ч | 0.61 |  |  | 1 |  |  | 0.183
[8 empty] | 203.4 |  | 678 | 203.4
5 | 1.23-2103-41-1/1 | Техническое обслуживание регулирующего клапана / Смеситель локтевой однорычажный для умывальника , Смеситель настенный для душевого поддона | шт. | 24 | [7 empty] | 3494.4 | 3494.4 | 499.2 | 499.2 | 2081.94 | 1284.85
Объем: 24=14+10
|  | ЗП |  |  | 208 |  | 1 | 1 | 4992
|  | ЭМ |  |  | 78.18 |  | 1 | 1 | 1876.32
|  | в т.ч. ЗПМ |  |  | 49.57 |  | 1 | 1 | 1189.68
|  | НР от ЗП | % | 70 |  |  |  |  | 3494.4
|  | СП от ЗП | % | 10 |  |  |  |  | 499.2
|  | НР и СП от ЗПМ | % | 108 |  |  |  |  | 1284.85
|  | ЗТР | чел-ч | 0.37 |  |  | 1 |  |  | 8.88
[8 empty] | 12146.77 |  | 506.12 | 12146.77
Итого по подразделу: Хозяйственно-питьевой водопровод холодной воды В1 | [7 empty] | 14700.95
Подраздел: Горячий и циркуляционный Водопровод Т3, Т4
6 | 1.15-2203-7-1/1 | Техническое обслуживание крана шарового латунного никелированного диаметром до 25 мм | 10 шт. | 3.2 | [7 empty] | 622.43 | 622.43 | 88.92 | 88.92 | 0 | 0
Объем: 3,2=(32)/10
|  | ЗП |  |  | 277.87 |  | 1 | 1 | 889.18
|  | НР от ЗП | % | 70 |  |  |  |  | 622.43
|  | СП от ЗП | % | 10 |  |  |  |  | 88.92
|  | ЗТР | чел-ч | 0.45 |  |  | 1 |  |  | 1.44
[8 empty] | 1600.53 |  | 500.17 | 1600.53
Итого по подразделу: Горячий и циркуляционный Водопровод Т3, Т4 | [7 empty] | 1600.53
Подраздел: Хозяйственно-бытовая канализация К1
Итого по подразделу: Хозяйственно-бытовая канализация К1 | [7 empty] | 0
Подраздел: Внутренний водосток
7 | 1.23-2103-15-1/1 | Техническое обслуживание сигнализатора уровня / Датчик контроля протечек SW007 | шт. | 9 | [7 empty] | 9615.19 | 9615.19 | 1373.6 | 1373.6 | 0 | 0
|  | ЗП |  |  | 763.11 | )*2 | 1 | 1 | 13735.98
|  | МР |  |  | 22.54 | )*2 | 1 | 1 | 405.72
|  | НР от ЗП | % | 70 |  |  |  |  | 9615.19
|  | СП от ЗП | % | 10 |  |  |  |  | 1373.6
|  | ЗТР | чел-ч | 0.92 |  | )*2 | 1 |  |  | 16.56
[8 empty] | 25130.49 |  | 2792.28 | 25130.49
8 | 1.16-2203-1-1/1 | Прочистка сифонов | 100 шт. | 0.37 | [7 empty] | 3678.3 | 3678.3 | 525.47 | 525.47 | 0 | 0
Объем: 0,37=(4+33)/100
|  | ЗП |  |  | 14201.94 |  | 1 | 1 | 5254.72
|  | МР |  |  | 243.57 |  | 1 | 1 | 90.12
|  | НР от ЗП | % | 70 |  |  |  |  | 3678.3
|  | СП от ЗП | % | 10 |  |  |  |  | 525.47
|  | ЗТР | чел-ч | 28.02 |  |  | 1 |  |  | 10.3674
[8 empty] | 9548.61 |  | 25807.05 | 9548.61
Итого по подразделу: Внутренний водосток | [7 empty] | 34679.1
Подраздел: Сантехприборы и оборудование
9 | 1.16-3201-2-1/1 | Укрепление расшатавшихся санитарно-технических приборов - умывальники | 100 шт. | 0.15 | [7 empty] | 5558.22 | 5558.22 | 794.03 | 794.03 | 0.19 | 0.12
Объем: 0,15=15/100
|  | ЗП |  |  | 52935.41 |  | 1 | 1 | 7940.31
|  | ЭМ |  |  | 61.83 |  | 1 | 1 | 9.27
|  | в т.ч. ЗПМ |  |  | 0.7 |  | 1 | 1 | 0.11
|  | МР |  |  | 776.55 |  | 1 | 1 | 116.48
|  | НР от ЗП | % | 70 |  |  |  |  | 5558.22
|  | СП от ЗП | % | 10 |  |  |  |  | 794.03
|  | НР и СП от ЗПМ | % | 108 |  |  |  |  | 0.12
|  | ЗТР | чел-ч | 104.44 |  |  | 1 |  |  | 15.666
[8 empty] | 14418.43 |  | 96122.87 | 14418.43
10 | 1.16-3201-2-2/1 | Укрепление расшатавшихся санитарно-технических приборов - унитазы и биде | 100 шт. | 0.18 | [7 empty] | 9702.72 | 9702.72 | 1386.1 | 1386.1 | 0.23 | 0.14
Объем: 0,18=18/100
|  | ЗП |  |  | 77005.72 |  | 1 | 1 | 13861.03
|  | ЭМ |  |  | 61.83 |  | 1 | 1 | 11.13
|  | в т.ч. ЗПМ |  |  | 0.7 |  | 1 | 1 | 0.13
|  | МР |  |  | 776.55 |  | 1 | 1 | 139.78
|  | НР от ЗП | % | 70 |  |  |  |  | 9702.72
|  | СП от ЗП | % | 10 |  |  |  |  | 1386.1
|  | НР и СП от ЗПМ | % | 108 |  |  |  |  | 0.14
|  | ЗТР | чел-ч | 151.93 |  |  | 1 |  |  | 27.3474
[8 empty] | 25100.9 |  | 139449.44 | 25100.9
11 | 1.16-3201-1-1/1 | Регулировка смывного бачка | 100 приборов | 0.18 | [7 empty] | 2002.91 | 2002.91 | 286.13 | 286.13 | 0 | 0
Объем: 0,18=18/100
|  | ЗП |  |  | 15896.11 |  | 1 | 1 | 2861.3
|  | НР от ЗП | % | 70 |  |  |  |  | 2002.91
|  | СП от ЗП | % | 10 |  |  |  |  | 286.13
|  | ЗТР | чел-ч | 26.7 |  |  | 1 |  |  | 4.806
[8 empty] | 5150.34 |  | 28613 | 5150.34
12 | 1.16-2203-1-1/1 | Прочистка сифонов | 100 шт. | 0.25 | [7 empty] | 2485.34 | 2485.34 | 355.05 | 355.05 | 0 | 0
Объем: 0,25=(15+10)/100
|  | ЗП |  |  | 14201.94 |  | 1 | 1 | 3550.49
|  | МР |  |  | 243.57 |  | 1 | 1 | 60.89
|  | НР от ЗП | % | 70 |  |  |  |  | 2485.34
|  | СП от ЗП | % | 10 |  |  |  |  | 355.05
|  | ЗТР | чел-ч | 28.02 |  |  | 1 |  |  | 7.005
[8 empty] | 6451.77 |  | 25807.08 | 6451.77
13 | 1.21-2303-24-1/1 | Техническое обслуживание электроводонагревателей объемом до 80 литров | шт. | 6 | [7 empty] | 5224.93 | 5224.93 | 746.42 | 746.42 | 9395.09 | 5798.11
|  | ЗП |  |  | 1244.03 |  | 1 | 1 | 7464.18
|  | ЭМ |  |  | 1411.16 |  | 1 | 1 | 8466.96
|  | в т.ч. ЗПМ |  |  | 894.77 |  | 1 | 1 | 5368.62
|  | МР |  |  | 0.63 |  | 1 | 1 | 3.78
|  | НР от ЗП | % | 70 |  |  |  |  | 5224.93
|  | СП от ЗП | % | 10 |  |  |  |  | 746.42
|  | НР и СП от ЗПМ | % | 108 |  |  |  |  | 5798.11
|  | ЗТР | чел-ч | 1.75 |  |  | 1 |  |  | 10.5
[8 empty] | 27704.38 |  | 4617.4 | 27704.38
14 | 1.23-2103-41-1/1 | Техническое обслуживание регулирующего клапана / Набор для водонагервателя: клапан латунь с курком, сливная трубка 1/2 ВН-НР, 10бар ITAP | шт. | 6 | [7 empty] | 873.6 | 873.6 | 124.8 | 124.8 | 520.49 | 321.21
|  | ЗП |  |  | 208 |  | 1 | 1 | 1248
|  | ЭМ |  |  | 78.18 |  | 1 | 1 | 469.08
|  | в т.ч. ЗПМ |  |  | 49.57 |  | 1 | 1 | 297.42
|  | НР от ЗП | % | 70 |  |  |  |  | 873.6
|  | СП от ЗП | % | 10 |  |  |  |  | 124.8
|  | НР и СП от ЗПМ | % | 108 |  |  |  |  | 321.21
|  | ЗТР | чел-ч | 0.37 |  |  | 1 |  |  | 2.22
[8 empty] | 3036.69 |  | 506.12 | 3036.69
| Система обратного осмоса Waterstry NW-RO50-A1 5 ступеней (50GPD, насос, бак 11,6л, кран D-13) (NW-RO50-A1) NW-RO50-A1 Waterstry | [16 empty] | Система обратного осмоса Waterstry NW-RO50-A1 5 ступеней (50GPD, насос, бак 11,6л, кран D-13) (NW-RO50-A1) NW-RO50-A1 Waterstry
15 | 1.17-2103-14-10/1 | Техническое обслуживание мембранного расширительного бака объемом 18 л | шт. | 1 | [7 empty] | 90.77 | 90.77 | 12.97 | 12.97 | 0 | 0
|  | ЗП |  |  | 129.67 |  | 1 | 1 | 129.67
|  | МР |  |  | 0.14 |  | 1 | 1 | 0.14
|  | НР от ЗП | % | 70 |  |  |  |  | 90.77
|  | СП от ЗП | % | 10 |  |  |  |  | 12.97
|  | ЗТР | чел-ч | 0.21 |  |  | 1 |  |  | 0.21
[8 empty] | 233.55 |  | 233.55 | 233.55
16 | 1.23-2103-41-1/1 | Техническое обслуживание регулирующего клапана / водоразборный кран установки обратного осмоса | шт. | 1 | [7 empty] | 291.2 | 291.2 | 41.6 | 41.6 | 173.5 | 107.07
|  | ЗП |  |  | 208 | )*2 | 1 | 1 | 416
|  | ЭМ |  |  | 78.18 | )*2 | 1 | 1 | 156.36
|  | в т.ч. ЗПМ |  |  | 49.57 | )*2 | 1 | 1 | 99.14
|  | НР от ЗП | % | 70 |  |  |  |  | 291.2
|  | СП от ЗП | % | 10 |  |  |  |  | 41.6
|  | НР и СП от ЗПМ | % | 108 |  |  |  |  | 107.07
|  | ЗТР | чел-ч | 0.37 |  | )*2 | 1 |  |  | 0.74
[8 empty] | 1012.23 |  | 1012.23 | 1012.23
Итого по подразделу: Сантехприборы и оборудование | [7 empty] | 83108.29
Итого по разделу: 1. Система водоснабжение и водоотведение. | [7 empty] | 137206.05
Раздел: 2. Внутренние сети отопления
Подраздел: 2.1 Отопление
17 | 1.17-2103-8-1/1 | Техническое обслуживание инфракрасных потолочных панелей | 100 м | 0.636 | [7 empty] | 3004.71 | 3004.71 | 429.24 | 429.24 | 2225.34 | 1373.35
Объем: 0,636=(10,6*3)*2/100
|  | ЗП |  |  | 6749.12 |  | 1 | 1 | 4292.44
|  | ЭМ |  |  | 3153.28 |  | 1 | 1 | 2005.49
|  | в т.ч. ЗПМ |  |  | 1999.4 |  | 1 | 1 | 1271.62
|  | МР |  |  | 7.8 |  | 1 | 1 | 4.96
|  | НР от ЗП | % | 70 |  |  |  |  | 3004.71
|  | СП от ЗП | % | 10 |  |  |  |  | 429.24
|  | НР и СП от ЗПМ | % | 108 |  |  |  |  | 1373.35
|  | ЗТР | чел-ч | 11.04 |  |  | 1 |  |  | 7.0214
[8 empty] | 11110.19 |  | 17468.85 | 11110.19
18 | 1.21-2303-50-1/1 | Техническое обслуживание конвектора электрического настенного крепления, с механическим термостатом, мощность до 2,0 кВт / Электрический конвектор напольный 220В ЭВУБ-1,5 ЗАО «Делсот» 1,5 кВт, 2,0 кВт | шт. | 3 | [7 empty] | 181.55 | 181.55 | 25.94 | 25.94 | 0 | 0
Объем: 3=2+1
|  | ЗП |  |  | 86.45 |  | 1 | 1 | 259.35
|  | ЭМ |  |  | 0.23 |  | 1 | 1 | 0.69
|  | МР |  |  | 2.2 |  | 1 | 1 | 6.6
|  | НР от ЗП | % | 70 |  |  |  |  | 181.55
|  | СП от ЗП | % | 10 |  |  |  |  | 25.94
|  | ЗТР | чел-ч | 0.14 |  |  | 1 |  |  | 0.42
[8 empty] | 474.13 |  | 158.04 | 474.13
19 | 1.17-2103-13-15/1 | Техническое обслуживание стальных панельных радиаторов типа 10 высотой 500 мм длиной до 1500 мм / Стальной трубчатый радиатор, тип PC-1-500, высота H = 540 мм, ширина В = 40 мм, радиатор 1-рядный: | шт. | 50 | [7 empty] | 7083.3 | 7083.3 | 1011.9 | 1011.9 | 0 | 0
Объем: 50=1+13+3+4+1+11+4+4+8+1
|  | ЗП |  |  | 202.38 |  | 1 | 1 | 10119
|  | МР |  |  | 0.24 |  | 1 | 1 | 12
|  | НР от ЗП | % | 70 |  |  |  |  | 7083.3
|  | СП от ЗП | % | 10 |  |  |  |  | 1011.9
|  | ЗТР | чел-ч | 0.36 |  |  | 1 |  |  | 18
[8 empty] | 18226.2 |  | 364.52 | 18226.2
20 | 1.17-2103-13-19/1 | Техническое обслуживание стальных панельных радиаторов типа 20 высотой 500 мм длиной до 1500 мм / Стальной трубчатый радиатор, тип PC-2-500, высота H = 540 мм, ширина В = 100 мм, радиатор 2-рядный | шт. | 133 | [7 empty] | 24075.66 | 24075.66 | 3439.38 | 3439.38 | 0 | 0
|  | ЗП |  |  | 258.6 |  | 1 | 1 | 34393.8
|  | МР |  |  | 0.47 |  | 1 | 1 | 62.51
|  | НР от ЗП | % | 70 |  |  |  |  | 24075.66
|  | СП от ЗП | % | 10 |  |  |  |  | 3439.38
|  | ЗТР | чел-ч | 0.46 |  |  | 1 |  |  | 61.18
[8 empty] | 61971.35 |  | 465.95 | 61971.35
21 | 1.17-2103-13-27/1 | Техническое обслуживание стальных панельных радиаторов типа 33 высотой 500 мм длиной до 1500 мм / Стальной трубчатый радиатор, тип PC-3-500, высота H = 540 мм, ширина В = 160 мм, радиатор 3-рядный | шт. | 8 | [7 empty] | 1825.94 | 1825.94 | 260.85 | 260.85 | 0.42 | 0.26
|  | ЗП |  |  | 326.06 |  | 1 | 1 | 2608.48
|  | ЭМ |  |  | 2.53 |  | 1 | 1 | 20.24
|  | в т.ч. ЗПМ |  |  | 0.03 |  | 1 | 1 | 0.24
|  | МР |  |  | 0.47 |  | 1 | 1 | 3.76
|  | НР от ЗП | % | 70 |  |  |  |  | 1825.94
|  | СП от ЗП | % | 10 |  |  |  |  | 260.85
|  | НР и СП от ЗПМ | % | 108 |  |  |  |  | 0.26
|  | ЗТР | чел-ч | 0.58 |  |  | 1 |  |  | 4.64
[8 empty] | 4719.53 |  | 589.94 | 4719.53
22 | 1.17-2103-13-15/1 | Техническое обслуживание стальных панельных радиаторов типа 10 высотой 500 мм длиной до 1500 мм / Стальной трубчатый радиатор, тип PC-1-500, высота H = 540 мм, ширина В= 40 мм, радиатор 1-рядный, с встроенным термостатическим вентилем Danfoss RTD-N BIV с предварительной настройкой, нижнее подключение (правостороннее либо левостороннее) | шт. | 2 | [7 empty] | 283.33 | 283.33 | 40.48 | 40.48 | 0 | 0
|  | ЗП |  |  | 202.38 |  | 1 | 1 | 404.76
|  | МР |  |  | 0.24 |  | 1 | 1 | 0.48
|  | НР от ЗП | % | 70 |  |  |  |  | 283.33
|  | СП от ЗП | % | 10 |  |  |  |  | 40.48
|  | ЗТР | чел-ч | 0.36 |  |  | 1 |  |  | 0.72
[8 empty] | 729.05 |  | 364.53 | 729.05
23 | 1.17-2103-13-19/1 | Техническое обслуживание стальных панельных радиаторов типа 20 высотой 500 мм длиной до 1500 мм / Стальной трубчатый радиатор, тип PC-2-500, высота H = 540 мм, ширина В= 100 мм, радиатор 2-рядный, с встроенным термостатическим вентилем Danfoss RTD-N BIV с предварительной настройкой, нижнее подключение (правостороннее либо левостороннее) | шт. | 4 | [7 empty] | 724.08 | 724.08 | 103.44 | 103.44 | 0 | 0
|  | ЗП |  |  | 258.6 |  | 1 | 1 | 1034.4
|  | МР |  |  | 0.47 |  | 1 | 1 | 1.88
|  | НР от ЗП | % | 70 |  |  |  |  | 724.08
|  | СП от ЗП | % | 10 |  |  |  |  | 103.44
|  | ЗТР | чел-ч | 0.46 |  |  | 1 |  |  | 1.84
[8 empty] | 1863.8 |  | 465.95 | 1863.8
24 | 1.17-2103-13-27/1 | Техническое обслуживание стальных панельных радиаторов типа 33 высотой 500 мм длиной до 1500 мм / Стальной трубчатый радиатор, тип PC-3-500, высота H = 540 мм, ширина В= 160 мм, радиатор 3-рядный, с встроенным термостатическим вентилем Danfoss RTD-N BIV с предварительной настройкой, нижнее подключение (правостороннее либо левостороннее) | шт. | 5 | [7 empty] | 1141.21 | 1141.21 | 163.03 | 163.03 | 0.26 | 0.16
|  | ЗП |  |  | 326.06 |  | 1 | 1 | 1630.3
|  | ЭМ |  |  | 2.53 |  | 1 | 1 | 12.65
|  | в т.ч. ЗПМ |  |  | 0.03 |  | 1 | 1 | 0.15
|  | МР |  |  | 0.47 |  | 1 | 1 | 2.35
|  | НР от ЗП | % | 70 |  |  |  |  | 1141.21
|  | СП от ЗП | % | 10 |  |  |  |  | 163.03
|  | НР и СП от ЗПМ | % | 108 |  |  |  |  | 0.16
|  | ЗТР | чел-ч | 0.58 |  |  | 1 |  |  | 2.9
[8 empty] | 2949.7 |  | 589.94 | 2949.7
25 | 1.17-2103-17-1/1 | Техническое обслуживание автоматического воздухоотводчика | 10 шт. | 4.4 | [7 empty] | 2890.83 | 2890.83 | 412.98 | 412.98 | 0 | 0
Объем: 4,4=44/10
|  | ЗП |  |  | 938.58 |  | 1 | 1 | 4129.75
|  | МР |  |  | 0.63 |  | 1 | 1 | 2.77
|  | НР от ЗП | % | 70 |  |  |  |  | 2890.83
|  | СП от ЗП | % | 10 |  |  |  |  | 412.98
|  | ЗТР | чел-ч | 1.52 |  |  | 1 |  |  | 6.688
[8 empty] | 7436.33 |  | 1690.08 | 7436.33
26 | 1.15-2203-7-1/1 | Техническое обслуживание крана шарового латунного никелированного диаметром до 25 мм / Кран с накидной гайкой 1/2"х3/4" VT.241 «Valtec» | 10 шт. | 23 | [7 empty] | 4473.71 | 4473.71 | 639.1 | 639.1 | 0 | 0
Объем: 23=230/10
|  | ЗП |  |  | 277.87 |  | 1 | 1 | 6391.01
|  | НР от ЗП | % | 70 |  |  |  |  | 4473.71
|  | СП от ЗП | % | 10 |  |  |  |  | 639.1
|  | ЗТР | чел-ч | 0.45 |  |  | 1 |  |  | 10.35
[8 empty] | 11503.82 |  | 500.17 | 11503.82
27 | 3.1-2203-61-1/1 Поправка: СН-2012. Гл.1 Сб.22 п.3.6.2 | Техническое обслуживание шкафа навесного 700х1200, 300х400 / Шкаф коллекторный пристраиваемый Поправка: СН-2012. Гл.1 Сб.22 п.3.6.2 Наименование: При применении стоимостных нормативов для сетей и приборов, расположенных в транспортных развязках, в том числе на 3-ем транспортном кольце, для выполнения аналогичных работ в административных и общественных зданиях, по: техническому обслуживанию | шт. | 22 | [7 empty] | 23868.43 | 23868.43 | 3409.78 | 3409.78 | 3785.13 | 2335.96
Объем: 22=7+13+2
|  | ЗП |  |  | 2214.14 | )*0,70 | 1 | 1 | 34097.76
|  | ЭМ |  |  | 221.51 | )*0,70 | 1 | 1 | 3411.25
|  | в т.ч. ЗПМ |  |  | 140.45 | )*0,70 | 1 | 1 | 2162.93
|  | МР |  |  | 31.22 | )*1 | 1 | 1 | 686.84
|  | НР от ЗП | % | 70 |  |  |  |  | 23868.43
|  | СП от ЗП | % | 10 |  |  |  |  | 3409.78
|  | НР и СП от ЗПМ | % | 108 |  |  |  |  | 2335.96
|  | ЗТР | чел-ч | 3.12 |  | )*0,70 | 1 |  |  | 48.048
[8 empty] | 67810.02 |  | 3082.27 | 67810.02
28 | 1.23-2103-27-1/1 | Техническое обслуживание преобразователя давления МТ100 и аналогов / Автоматический регулятор перепада давления Ду 15 50-300 мбар в к-те с запорно-регулирующим клапаном | 10 шт. | 2.2 | [7 empty] | 13660.96 | 13660.96 | 1951.57 | 1951.57 | 0 | 0
Объем: 2,2=(3+5+8+6)/10
|  | ЗП |  |  | 8870.75 |  | 1 | 1 | 19515.65
|  | МР |  |  | 17.39 |  | 1 | 1 | 38.26
|  | НР от ЗП | % | 70 |  |  |  |  | 13660.96
|  | СП от ЗП | % | 10 |  |  |  |  | 1951.57
|  | ЗТР | чел-ч | 12.5 |  |  | 1 |  |  | 27.5
[8 empty] | 35166.44 |  | 15984.75 | 35166.44
29 | 1.23-2103-41-1/1 | Техническое обслуживание регулирующего клапана / Клапан балансировочный ручной регулировки Ду 15 VT.054.N.04 «Valtec» | шт. | 115 | [7 empty] | 16744 | 16744 | 2392 | 2392 | 9975.96 | 6156.59
|  | ЗП |  |  | 208 |  | 1 | 1 | 23920
|  | ЭМ |  |  | 78.18 |  | 1 | 1 | 8990.7
|  | в т.ч. ЗПМ |  |  | 49.57 |  | 1 | 1 | 5700.55
|  | НР от ЗП | % | 70 |  |  |  |  | 16744
|  | СП от ЗП | % | 10 |  |  |  |  | 2392
|  | НР и СП от ЗПМ | % | 108 |  |  |  |  | 6156.59
|  | ЗТР | чел-ч | 0.37 |  |  | 1 |  |  | 42.55
[8 empty] | 58203.29 |  | 506.12 | 58203.29
30 | 1.15-2303-4-1/1 | Прочистка сетчатых фильтров грубой очистки воды диаметром до 25 мм | 10 шт. | 2.1 | [7 empty] | 1851.73 | 1851.73 | 264.53 | 264.53 | 0 | 0
Объем: 2,1=(3+5+13)/10
|  | ЗП |  |  | 1259.68 |  | 1 | 1 | 2645.33
|  | НР от ЗП | % | 70 |  |  |  |  | 1851.73
|  | СП от ЗП | % | 10 |  |  |  |  | 264.53
|  | ЗТР | чел-ч | 2.04 |  |  | 1 |  |  | 4.284
[8 empty] | 4761.59 |  | 2267.42 | 4761.59
31 | 1.15-2303-4-2/1 | Прочистка сетчатых фильтров грубой очистки воды диаметром до 50 мм | 10 шт. | 0.1 | [7 empty] | 100.72 | 100.72 | 14.39 | 14.39 | 0 | 0
Объем: 0,1=1/10
|  | ЗП |  |  | 1438.75 |  | 1 | 1 | 143.88
|  | НР от ЗП | % | 70 |  |  |  |  | 100.72
|  | СП от ЗП | % | 10 |  |  |  |  | 14.39
|  | ЗТР | чел-ч | 2.33 |  |  | 1 |  |  | 0.233
[8 empty] | 258.99 |  | 2589.9 | 258.99
32 | 1.15-2203-7-1/1 | Техническое обслуживание крана шарового латунного никелированного диаметром до 25 мм / Кран шаровой с полусгоном | 10 шт. | 5 | [7 empty] | 972.55 | 972.55 | 138.94 | 138.94 | 0 | 0
Объем: 5=(8+10+26+6)/10
|  | ЗП |  |  | 277.87 |  | 1 | 1 | 1389.35
|  | НР от ЗП | % | 70 |  |  |  |  | 972.55
|  | СП от ЗП | % | 10 |  |  |  |  | 138.94
|  | ЗТР | чел-ч | 0.45 |  |  | 1 |  |  | 2.25
[8 empty] | 2500.84 |  | 500.17 | 2500.84
33 | 1.15-2203-7-2/1 | Техническое обслуживание крана шарового латунного никелированного диаметром до 50 мм | 10 шт. | 0.8 | [7 empty] | 210.94 | 210.94 | 30.13 | 30.13 | 0 | 0
Объем: 0,8=(2+4+2)/10
|  | ЗП |  |  | 376.67 |  | 1 | 1 | 301.34
|  | НР от ЗП | % | 70 |  |  |  |  | 210.94
|  | СП от ЗП | % | 10 |  |  |  |  | 30.13
|  | ЗТР | чел-ч | 0.61 |  |  | 1 |  |  | 0.488
[8 empty] | 542.41 |  | 678.01 | 542.41
34 | 1.17-2103-17-1/1 | Техническое обслуживание автоматического воздухоотводчика | 10 шт. | 3.4 | [7 empty] | 2233.82 | 2233.82 | 319.12 | 319.12 | 0 | 0
Объем: 3,4=34/10
|  | ЗП |  |  | 938.58 |  | 1 | 1 | 3191.17
|  | МР |  |  | 0.63 |  | 1 | 1 | 2.14
|  | НР от ЗП | % | 70 |  |  |  |  | 2233.82
|  | СП от ЗП | % | 10 |  |  |  |  | 319.12
|  | ЗТР | чел-ч | 1.52 |  |  | 1 |  |  | 5.168
[8 empty] | 5746.25 |  | 1690.07 | 5746.25
Итого по подразделу: 2.1 Отопление | [7 empty] | 295973.93
Подраздел: 2.2 Автоматизированный узел управления системой отопления и вентиляции воздуха
Индивидуальный тепловой пункт системы отопления
35 | 1.23-2103-41-1/1 | Техническое обслуживание регулирующего клапана / Клапан запорно-регулирующий VB2 Ду40, kv25 с электроприводом привод AMV 20 Danfoss ООО «Термаль 31» | шт. | 1 | [7 empty] | 291.2 | 291.2 | 41.6 | 41.6 | 173.5 | 107.07
|  | ЗП |  |  | 208 | )*2 | 1 | 1 | 416
|  | ЭМ |  |  | 78.18 | )*2 | 1 | 1 | 156.36
|  | в т.ч. ЗПМ |  |  | 49.57 | )*2 | 1 | 1 | 99.14
|  | НР от ЗП | % | 70 |  |  |  |  | 291.2
|  | СП от ЗП | % | 10 |  |  |  |  | 41.6
|  | НР и СП от ЗПМ | % | 108 |  |  |  |  | 107.07
|  | ЗТР | чел-ч | 0.37 |  | )*2 | 1 |  |  | 0.74
[8 empty] | 1012.23 |  | 1012.23 | 1012.23
36 | 1.23-2303-4-4/1 | Техническое обслуживание средств автоматизации, механизмы электрические однооборотные МЭО, ИМ | шт. | 1 | [7 empty] | 1881.24 | 1881.24 | 268.75 | 268.75 | 0 | 0
|  | ЗП |  |  | 1343.74 | )*2 | 1 | 1 | 2687.48
|  | НР от ЗП | % | 70 |  |  |  |  | 1881.24
|  | СП от ЗП | % | 10 |  |  |  |  | 268.75
|  | ЗТР | чел-ч | 1.62 |  | )*2 | 1 |  |  | 3.24
[8 empty] | 4837.47 |  | 4837.47 | 4837.47
37 | 1.24-2503-4-18/1 | Техническое обслуживание циркуляционных насосов систем отопления с тепловыми насосами - ежемесячное | шт. | 1 | [7 empty] | 824.63 | 824.63 | 117.8 | 117.8 | 867.51 | 535.38
|  | ЗП |  |  | 294.51 | )*4 | 1 | 1 | 1178.04
|  | ЭМ |  |  | 195.45 | )*4 | 1 | 1 | 781.8
|  | в т.ч. ЗПМ |  |  | 123.93 | )*4 | 1 | 1 | 495.72
|  | МР |  |  | 0.63 | )*4 | 1 | 1 | 2.52
|  | НР от ЗП | % | 70 |  |  |  |  | 824.63
|  | СП от ЗП | % | 10 |  |  |  |  | 117.8
|  | НР и СП от ЗПМ | % | 108 |  |  |  |  | 535.38
|  | ЗТР | чел-ч | 0.42 |  | )*4 | 1 |  |  | 1.68
[8 empty] | 3440.17 |  | 3440.17 | 3440.17
38 | 1.23-2103-21-1/1 | Техническое обслуживание преобразователей давления, перепада давления, тензорезисторных, дифференциальных (Сапфир) | шт. | 1 | [7 empty] | 894.17 | 894.17 | 127.74 | 127.74 | 0 | 0
|  | ЗП |  |  | 638.69 | )*2 | 1 | 1 | 1277.38
|  | МР |  |  | 19.14 | )*2 | 1 | 1 | 38.28
|  | НР от ЗП | % | 70 |  |  |  |  | 894.17
|  | СП от ЗП | % | 10 |  |  |  |  | 127.74
|  | ЗТР | чел-ч | 0.77 |  | )*2 | 1 |  |  | 1.54
[8 empty] | 2337.57 |  | 2337.57 | 2337.57
39 | 1.23-2303-7-2/1 | Техническое обслуживание реле давления, напора, тяги | шт. | 2 | [7 empty] | 755.08 | 755.08 | 107.87 | 107.87 | 0 | 0
Объем: 2=1+1
|  | ЗП |  |  | 269.67 | )*2 | 1 | 1 | 1078.68
|  | МР |  |  | 19.14 | )*2 | 1 | 1 | 76.56
|  | НР от ЗП | % | 70 |  |  |  |  | 755.08
|  | СП от ЗП | % | 10 |  |  |  |  | 107.87
|  | ЗТР | чел-ч | 0.38 |  | )*2 | 1 |  |  | 1.52
[8 empty] | 2018.19 |  | 1009.1 | 2018.19
40 | 1.23-2303-12-2/1 | Техническое обслуживание контроллеров регулирования | шт. | 1 | [7 empty] | 3844.93 | 3844.93 | 549.28 | 549.28 | 0 | 0
|  | ЗП |  |  | 2746.38 | )*2 | 1 | 1 | 5492.76
|  | МР |  |  | 4.97 | )*2 | 1 | 1 | 9.94
|  | НР от ЗП | % | 70 |  |  |  |  | 3844.93
|  | СП от ЗП | % | 10 |  |  |  |  | 549.28
|  | ЗТР | чел-ч | 3.87 |  | )*2 | 1 |  |  | 7.74
[8 empty] | 9896.91 |  | 9896.91 | 9896.91
41 | 1.23-2103-9-7/1 | Техническое обслуживание приборов для измерения температуры, регулятор температуры дилатометрический, тип ТУДЭ / Комнатный датчик температуры, задатчик NTC20 T7460B Honeywell, Датчик температуры комнатный | шт. | 3 | [7 empty] | 2074.76 | 2074.76 | 296.39 | 296.39 | 0 | 0
|  | ЗП |  |  | 493.99 | )*2 | 1 | 1 | 2963.94
|  | НР от ЗП | % | 70 |  |  |  |  | 2074.76
|  | СП от ЗП | % | 10 |  |  |  |  | 296.39
|  | ЗТР | чел-ч | 0.8 |  | )*2 | 1 |  |  | 4.8
[8 empty] | 5335.09 |  | 1778.36 | 5335.09
42 | 1.15-2203-8-2/1 | Техническое обслуживание затворов дисковых поворотных межфланцевых с ручным управлением диаметром 100-150 мм / Затвор поворотный Ду65 Ру16 ADL ООО «Термаль 31» | шт. | 2 | [7 empty] | 188.89 | 188.89 | 26.98 | 26.98 | 0 | 0
|  | ЗП |  |  | 134.92 |  | 1 | 1 | 269.84
|  | МР |  |  | 0.63 |  | 1 | 1 | 1.26
|  | НР от ЗП | % | 70 |  |  |  |  | 188.89
|  | СП от ЗП | % | 10 |  |  |  |  | 26.98
|  | ЗТР | чел-ч | 0.24 |  |  | 1 |  |  | 0.48
[8 empty] | 486.97 |  | 243.49 | 486.97
43 | 1.15-2203-7-3/1 | Техническое обслуживание крана шарового латунного никелированного диаметром до 100 мм | 10 шт. | 0.4 | [7 empty] | 159.07 | 159.07 | 22.72 | 22.72 | 0 | 0
Объем: 0,4=4/10
|  | ЗП |  |  | 568.09 |  | 1 | 1 | 227.24
|  | НР от ЗП | % | 70 |  |  |  |  | 159.07
|  | СП от ЗП | % | 10 |  |  |  |  | 22.72
|  | ЗТР | чел-ч | 0.92 |  |  | 1 |  |  | 0.368
[8 empty] | 409.03 |  | 1022.58 | 409.03
44 | 1.23-2103-41-1/1 | Техническое обслуживание регулирующего клапана / Клапан предохранительный Ду25 Ру16 OR ООО «Термаль 31» | шт. | 2 | [7 empty] | 291.2 | 291.2 | 41.6 | 41.6 | 173.5 | 107.07
|  | ЗП |  |  | 208 |  | 1 | 1 | 416
|  | ЭМ |  |  | 78.18 |  | 1 | 1 | 156.36
|  | в т.ч. ЗПМ |  |  | 49.57 |  | 1 | 1 | 99.14
|  | НР от ЗП | % | 70 |  |  |  |  | 291.2
|  | СП от ЗП | % | 10 |  |  |  |  | 41.6
|  | НР и СП от ЗПМ | % | 108 |  |  |  |  | 107.07
|  | ЗТР | чел-ч | 0.37 |  |  | 1 |  |  | 0.74
[8 empty] | 1012.23 |  | 506.12 | 1012.23
45 | 1.15-2303-5-2/1 | Техническое обслуживание фильтров водяных фланцевых сетчатых диаметром до 80 мм | 10 шт. | 0.2 | [7 empty] | 347.87 | 347.87 | 49.7 | 49.7 | 0 | 0
Объем: 0,2=2/10
|  | ЗП |  |  | 2484.79 |  | 1 | 1 | 496.96
|  | МР |  |  | 0.5 |  | 1 | 1 | 0.1
45,1 | 21.26-1-111 | Прокладки из терморасширенного графита для обслуживания фильтра сетчатого чугунного фланцевого диаметром 80 мм | шт. | 2 | 246.34 |  | 1 | 1 | 492.68 |  |  | 0 | 0 | 0 | 0 | 0 | 0
|  | НР от ЗП | % | 70 |  |  |  |  | 347.87
|  | СП от ЗП | % | 10 |  |  |  |  | 49.7
|  | ЗТР | чел-ч | 4.42 |  |  | 1 |  |  | 0.884
[8 empty] | 1387.31 |  | 6936.55 | 1387.31
46 | 1.15-2203-9-2/1 | Техническое обслуживание клапанов обратных фланцевых диаметром 100-150 мм /Клапан обратный межфланцевый Ду65 Ру16 Гранлок ООО «Термаль 31» | шт. | 1 | [7 empty] | 86.57 | 86.57 | 12.37 | 12.37 | 0 | 0
|  | ЗП |  |  | 123.67 |  | 1 | 1 | 123.67
|  | МР |  |  | 0.63 |  | 1 | 1 | 0.63
|  | НР от ЗП | % | 70 |  |  |  |  | 86.57
|  | СП от ЗП | % | 10 |  |  |  |  | 12.37
|  | ЗТР | чел-ч | 0.22 |  |  | 1 |  |  | 0.22
[8 empty] | 223.24 |  | 223.24 | 223.24
47 | 1.23-2303-5-1/1 | Комплекс работ по техническому обслуживанию оборудования, автоматизированных систем и исполнительных механизмов, шкафы, пульты управления, автоматизированные рабочие места | шт. | 1 | [7 empty] | 1142.04 | 1142.04 | 163.15 | 163.15 | 0 | 0
|  | ЗП |  |  | 815.74 | )*2 | 1 | 1 | 1631.48
|  | НР от ЗП | % | 70 |  |  |  |  | 1142.04
|  | СП от ЗП | % | 10 |  |  |  |  | 163.15
|  | ЗТР | чел-ч | 1.06 |  | )*2 | 1 |  |  | 2.12
[8 empty] | 2936.67 |  | 2936.67 | 2936.67
48 | 1.23-2103-18-1/1 | Техническое обслуживание термометра биметаллического, дилатометрического | шт. | 4 | [7 empty] | 1231.94 | 1231.94 | 175.99 | 175.99 | 0 | 0
|  | ЗП |  |  | 219.99 | )*2 | 1 | 1 | 1759.92
|  | МР |  |  | 19.14 | )*2 | 1 | 1 | 153.12
|  | НР от ЗП | % | 70 |  |  |  |  | 1231.94
|  | СП от ЗП | % | 10 |  |  |  |  | 175.99
|  | ЗТР | чел-ч | 0.31 |  | )*2 | 1 |  |  | 2.48
[8 empty] | 3320.97 |  | 830.24 | 3320.97
49 | 1.15-2203-7-1/1 | Техническое обслуживание крана шарового латунного никелированного диаметром до 25 мм | 10 шт. | 0.2 | [7 empty] | 38.9 | 38.9 | 5.56 | 5.56 | 0 | 0
Объем: 0,2=2/10
|  | ЗП |  |  | 277.87 |  | 1 | 1 | 55.57
|  | НР от ЗП | % | 70 |  |  |  |  | 38.9
|  | СП от ЗП | % | 10 |  |  |  |  | 5.56
|  | ЗТР | чел-ч | 0.45 |  |  | 1 |  |  | 0.09
[8 empty] | 100.03 |  | 500.15 | 100.03
50 | 1.15-2203-7-2/1 | Техническое обслуживание крана шарового латунного никелированного диаметром до 50 мм | 10 шт. | 0.2 | [7 empty] | 52.73 | 52.73 | 7.53 | 7.53 | 0 | 0
Объем: 0,2=2/10
|  | ЗП |  |  | 376.67 |  | 1 | 1 | 75.33
|  | НР от ЗП | % | 70 |  |  |  |  | 52.73
|  | СП от ЗП | % | 10 |  |  |  |  | 7.53
|  | ЗТР | чел-ч | 0.61 |  |  | 1 |  |  | 0.122
[8 empty] | 135.59 |  | 677.95 | 135.59
Распределительный коллектор системы отопления
51 | 1.15-2203-7-3/1 | Техническое обслуживание крана шарового латунного никелированного диаметром до 100 мм | 10 шт. | 0.4 | [7 empty] | 159.07 | 159.07 | 22.72 | 22.72 | 0 | 0
Объем: 0,4=4/10
|  | ЗП |  |  | 568.09 |  | 1 | 1 | 227.24
|  | НР от ЗП | % | 70 |  |  |  |  | 159.07
|  | СП от ЗП | % | 10 |  |  |  |  | 22.72
|  | ЗТР | чел-ч | 0.92 |  |  | 1 |  |  | 0.368
[8 empty] | 409.03 |  | 1022.58 | 409.03
52 | 1.23-2103-41-1/1 | Техническое обслуживание регулирующего клапана / Автоматический балансировочный клапан , Ручной балансировочный клапан MNF | шт. | 4 | [7 empty] | 582.4 | 582.4 | 83.2 | 83.2 | 346.99 | 214.14
Объем: 4=2+2
|  | ЗП |  |  | 208 |  | 1 | 1 | 832
|  | ЭМ |  |  | 78.18 |  | 1 | 1 | 312.72
|  | в т.ч. ЗПМ |  |  | 49.57 |  | 1 | 1 | 198.28
|  | НР от ЗП | % | 70 |  |  |  |  | 582.4
|  | СП от ЗП | % | 10 |  |  |  |  | 83.2
|  | НР и СП от ЗПМ | % | 108 |  |  |  |  | 214.14
|  | ЗТР | чел-ч | 0.37 |  |  | 1 |  |  | 1.48
[8 empty] | 2024.46 |  | 506.12 | 2024.46
53 | 1.15-2203-7-1/1 | Техническое обслуживание крана шарового латунного никелированного диаметром до 25 мм | 10 шт. | 0.6 | [7 empty] | 116.7 | 116.7 | 16.67 | 16.67 | 0 | 0
Объем: 0,6=(4+2)/10
|  | ЗП |  |  | 277.87 |  | 1 | 1 | 166.72
|  | НР от ЗП | % | 70 |  |  |  |  | 116.7
|  | СП от ЗП | % | 10 |  |  |  |  | 16.67
|  | ЗТР | чел-ч | 0.45 |  |  | 1 |  |  | 0.27
[8 empty] | 300.09 |  | 500.15 | 300.09
54 | 1.23-2103-18-1/1 | Техническое обслуживание термометра биметаллического, дилатометрического | шт. | 4 | [7 empty] | 1231.94 | 1231.94 | 175.99 | 175.99 | 0 | 0
|  | ЗП |  |  | 219.99 | )*2 | 1 | 1 | 1759.92
|  | МР |  |  | 19.14 | )*2 | 1 | 1 | 153.12
|  | НР от ЗП | % | 70 |  |  |  |  | 1231.94
|  | СП от ЗП | % | 10 |  |  |  |  | 175.99
|  | ЗТР | чел-ч | 0.31 |  | )*2 | 1 |  |  | 2.48
[8 empty] | 3320.97 |  | 830.24 | 3320.97
Узел учета тепловой энергии
55 | 1.23-2303-5-1/1 | Комплекс работ по техническому обслуживанию оборудования, автоматизированных систем и исполнительных механизмов, шкафы, пульты управления, автоматизированные рабочие места / Шкаф приборный Термик-ШПК | шт. | 1 | [7 empty] | 1142.04 | 1142.04 | 163.15 | 163.15 | 0 | 0
|  | ЗП |  |  | 815.74 | )*2 | 1 | 1 | 1631.48
|  | НР от ЗП | % | 70 |  |  |  |  | 1142.04
|  | СП от ЗП | % | 10 |  |  |  |  | 163.15
|  | ЗТР | чел-ч | 1.06 |  | )*2 | 1 |  |  | 2.12
[8 empty] | 2936.67 |  | 2936.67 | 2936.67
56 | 1.23-2103-8-1/1 | Техническое обслуживание приборов для измерения и регулирования расхода и количества жидкостей и газов, преобразователь расхода электромагнитный, тип ИР-61 и аналоги / Расходомер ЭРСВ-440Д В Ду 100 мм | шт. | 2 | [7 empty] | 2299.53 | 2299.53 | 328.5 | 328.5 | 0 | 0
|  | ЗП |  |  | 821.26 | )*2 | 1 | 1 | 3285.04
|  | НР от ЗП | % | 70 |  |  |  |  | 2299.53
|  | СП от ЗП | % | 10 |  |  |  |  | 328.5
|  | ЗТР | чел-ч | 1.33 |  | )*2 | 1 |  |  | 5.32
[8 empty] | 5913.07 |  | 2956.54 | 5913.07
57 | 1.15-2203-7-3/1 | Техническое обслуживание крана шарового латунного никелированного диаметром до 100 мм | 10 шт. | 0.6 | [7 empty] | 238.6 | 238.6 | 34.09 | 34.09 | 0 | 0
Объем: 0,6=(4+2)/10
|  | ЗП |  |  | 568.09 |  | 1 | 1 | 340.85
|  | НР от ЗП | % | 70 |  |  |  |  | 238.6
|  | СП от ЗП | % | 10 |  |  |  |  | 34.09
|  | ЗТР | чел-ч | 0.92 |  |  | 1 |  |  | 0.552
[8 empty] | 613.54 |  | 1022.57 | 613.54
58 | 1.23-2303-6-1/1 | Техническое обслуживание термопреобразователя сопротивления с унифицированным выходным сигналом | шт. | 2 | [7 empty] | 933.91 | 933.91 | 133.42 | 133.42 | 0 | 0
|  | ЗП |  |  | 333.54 | )*2 | 1 | 1 | 1334.16
|  | МР |  |  | 20.24 | )*2 | 1 | 1 | 80.96
|  | НР от ЗП | % | 70 |  |  |  |  | 933.91
|  | СП от ЗП | % | 10 |  |  |  |  | 133.42
|  | ЗТР | чел-ч | 0.47 |  | )*2 | 1 |  |  | 1.88
[8 empty] | 2482.45 |  | 1241.23 | 2482.45
59 | 1.23-2103-27-1/1 | Техническое обслуживание преобразователя давления МТ100 и аналогов | 10 шт. | 0.2 | [7 empty] | 2483.81 | 2483.81 | 354.83 | 354.83 | 0 | 0
Объем: 0,2=2/10
|  | ЗП |  |  | 8870.75 | )*2 | 1 | 1 | 3548.3
|  | МР |  |  | 17.39 | )*2 | 1 | 1 | 6.96
|  | НР от ЗП | % | 70 |  |  |  |  | 2483.81
|  | СП от ЗП | % | 10 |  |  |  |  | 354.83
|  | ЗТР | чел-ч | 12.5 |  | )*2 | 1 |  |  | 5
[8 empty] | 6393.9 |  | 31969.5 | 6393.9
60 | 1.15-2203-7-1/1 | Техническое обслуживание крана шарового латунного никелированного диаметром до 25 мм | 10 шт. | 1.2 | [7 empty] | 233.41 | 233.41 | 33.34 | 33.34 | 0 | 0
Объем: 1,2=(4+6+2)/10
|  | ЗП |  |  | 277.87 |  | 1 | 1 | 333.44
|  | НР от ЗП | % | 70 |  |  |  |  | 233.41
|  | СП от ЗП | % | 10 |  |  |  |  | 33.34
|  | ЗТР | чел-ч | 0.45 |  |  | 1 |  |  | 0.54
[8 empty] | 600.19 |  | 500.16 | 600.19
61 | 1.15-2303-5-4/1 | Техническое обслуживание фильтров водяных фланцевых сетчатых диаметром до 200 мм | 10 шт. | 0.2 | [7 empty] | 601.3 | 601.3 | 85.9 | 85.9 | 0 | 0
Объем: 0,2=2/10
|  | ЗП |  |  | 4294.98 |  | 1 | 1 | 859
|  | МР |  |  | 2.52 |  | 1 | 1 | 0.5
61,1 | 21.26-1-115 | Прокладки из терморасширенного графита для обслуживания фильтра сетчатого чугунного фланцевого диаметром 200 мм | шт. | 2 | 739.81 |  | 1 | 1 | 1479.62 |  |  | 0 | 0 | 0 | 0 | 0 | 0
|  | НР от ЗП | % | 70 |  |  |  |  | 601.3
|  | СП от ЗП | % | 10 |  |  |  |  | 85.9
|  | ЗТР | чел-ч | 7.64 |  |  | 1 |  |  | 1.528
[8 empty] | 3026.32 |  | 15131.6 | 3026.32
62 | 1.23-2103-18-1/1 | Техническое обслуживание термометра биметаллического, дилатометрического | шт. | 6 | [7 empty] | 1847.92 | 1847.92 | 263.99 | 263.99 | 0 | 0
Объем: 6=2+4
|  | ЗП |  |  | 219.99 | )*2 | 1 | 1 | 2639.88
|  | МР |  |  | 19.14 | )*2 | 1 | 1 | 229.68
|  | НР от ЗП | % | 70 |  |  |  |  | 1847.92
|  | СП от ЗП | % | 10 |  |  |  |  | 263.99
|  | ЗТР | чел-ч | 0.31 |  | )*2 | 1 |  |  | 3.72
[8 empty] | 4981.47 |  | 830.25 | 4981.47
63 | 1.15-2203-7-2/1 | Техническое обслуживание крана шарового латунного никелированного диаметром до 50 мм | 10 шт. | 0.8 | [7 empty] | 210.94 | 210.94 | 30.13 | 30.13 | 0 | 0
Объем: 0,8=(4+2+2)/10
|  | ЗП |  |  | 376.67 |  | 1 | 1 | 301.34
|  | НР от ЗП | % | 70 |  |  |  |  | 210.94
|  | СП от ЗП | % | 10 |  |  |  |  | 30.13
|  | ЗТР | чел-ч | 0.61 |  |  | 1 |  |  | 0.488
[8 empty] | 542.41 |  | 678.01 | 542.41
64 | 1.15-2203-7-3/1 | Техническое обслуживание крана шарового латунного никелированного диаметром до 100 мм | 10 шт. | 0.7 | [7 empty] | 278.36 | 278.36 | 39.77 | 39.77 | 0 | 0
Объем: 0,7=(2+2+1+2)/10
|  | ЗП |  |  | 568.09 |  | 1 | 1 | 397.66
|  | НР от ЗП | % | 70 |  |  |  |  | 278.36
|  | СП от ЗП | % | 10 |  |  |  |  | 39.77
|  | ЗТР | чел-ч | 0.92 |  |  | 1 |  |  | 0.644
[8 empty] | 715.79 |  | 1022.56 | 715.79
Ввод теплосети, распределительный коллектор системы вентиляции
65 | 1.15-2203-7-1/1 | Техническое обслуживание крана шарового латунного никелированного диаметром до 25 мм | 10 шт. | 0.8 | [7 empty] | 155.61 | 155.61 | 22.23 | 22.23 | 0 | 0
Объем: 0,8=(4+2+2)/10
|  | ЗП |  |  | 277.87 |  | 1 | 1 | 222.3
|  | НР от ЗП | % | 70 |  |  |  |  | 155.61
|  | СП от ЗП | % | 10 |  |  |  |  | 22.23
|  | ЗТР | чел-ч | 0.45 |  |  | 1 |  |  | 0.36
[8 empty] | 400.14 |  | 500.18 | 400.14
66 | 1.15-2203-7-3/1 | Техническое обслуживание крана шарового латунного никелированного диаметром до 100 мм | 10 шт. | 0.7 | [7 empty] | 278.36 | 278.36 | 39.77 | 39.77 | 0 | 0
Объем: 0,7=(2+2+1+2)/10
|  | ЗП |  |  | 568.09 |  | 1 | 1 | 397.66
|  | НР от ЗП | % | 70 |  |  |  |  | 278.36
|  | СП от ЗП | % | 10 |  |  |  |  | 39.77
|  | ЗТР | чел-ч | 0.92 |  |  | 1 |  |  | 0.644
[8 empty] | 715.79 |  | 1022.56 | 715.79
67 | 1.23-2103-18-1/1 | Техническое обслуживание термометра биметаллического, дилатометрического | шт. | 4 | [7 empty] | 1231.94 | 1231.94 | 175.99 | 175.99 | 0 | 0
|  | ЗП |  |  | 219.99 | )*2 | 1 | 1 | 1759.92
|  | МР |  |  | 19.14 | )*2 | 1 | 1 | 153.12
|  | НР от ЗП | % | 70 |  |  |  |  | 1231.94
|  | СП от ЗП | % | 10 |  |  |  |  | 175.99
|  | ЗТР | чел-ч | 0.31 |  | )*2 | 1 |  |  | 2.48
[8 empty] | 3320.97 |  | 830.24 | 3320.97
Итого по подразделу: 2.2 Автоматизированный узел управления системой отопления и вентиляции воздуха | [7 empty] | 77586.93 | [10 empty] | Итого по подразделу: 2.2 Автоматизированный узел управления системой отопления и вентиляции воздуха
Итого по разделу: 2. Внутренние сети отопления | [7 empty] | 373560.86
Раздел: 3. Вентиляция и кондиционирование
Подраздел: Вентиляция
68 | 1.18-2403-21-4/1 | Техническое обслуживание приточных установок производительностью до 5000 м3/ч - ежеквартальное | установка | 4 | [7 empty] | 11668.33 | 11668.33 | 1666.9 | 1666.9 | 0.28 | 0.17
|  | ЗП |  |  | 2083.63 | )*2 | 1 | 1 | 16669.04
|  | ЭМ |  |  | 1.79 | )*2 | 1 | 1 | 14.32
|  | в т.ч. ЗПМ |  |  | 0.02 | )*2 | 1 | 1 | 0.16
|  | МР |  |  | 10.08 | )*2 | 1 | 1 | 80.64
|  | НР от ЗП | % | 70 |  |  |  |  | 11668.33
|  | СП от ЗП | % | 10 |  |  |  |  | 1666.9
|  | НР и СП от ЗПМ | % | 108 |  |  |  |  | 0.17
|  | ЗТР | чел-ч | 3.14 |  | )*2 | 1 |  |  | 25.12
[8 empty] | 30099.4 |  | 7524.85 | 30099.4
69 | 1.18-2403-21-5/1 | Техническое обслуживание приточных установок производительностью до 10000 м3/ч - ежеквартальное | установка | 1 | [7 empty] | 3511.65 | 3511.65 | 501.66 | 501.66 | 0.14 | 0.09
|  | ЗП |  |  | 2508.32 | )*2 | 1 | 1 | 5016.64
|  | ЭМ |  |  | 2.98 | )*2 | 1 | 1 | 5.96
|  | в т.ч. ЗПМ |  |  | 0.04 | )*2 | 1 | 1 | 0.08
|  | МР |  |  | 17.95 | )*2 | 1 | 1 | 35.9
|  | НР от ЗП | % | 70 |  |  |  |  | 3511.65
|  | СП от ЗП | % | 10 |  |  |  |  | 501.66
|  | НР и СП от ЗПМ | % | 108 |  |  |  |  | 0.09
|  | ЗТР | чел-ч | 3.78 |  | )*2 | 1 |  |  | 7.56
[8 empty] | 9071.9 |  | 9071.9 | 9071.9
70 | 1.18-2403-21-15/1 | Техническое обслуживание приточных установок производительностью до 40000 м3/ч - ежеквартальное | установка | 3 | [7 empty] | 18951.7 | 18951.7 | 2707.39 | 2707.39 | 1.37 | 0.84
|  | ЗП |  |  | 4512.31 | )*2 | 1 | 1 | 27073.86
|  | ЭМ |  |  | 9.52 | )*2 | 1 | 1 | 57.12
|  | в т.ч. ЗПМ |  |  | 0.13 | )*2 | 1 | 1 | 0.78
|  | МР |  |  | 42.2 | )*2 | 1 | 1 | 253.2
|  | НР от ЗП | % | 70 |  |  |  |  | 18951.7
|  | СП от ЗП | % | 10 |  |  |  |  | 2707.39
|  | НР и СП от ЗПМ | % | 108 |  |  |  |  | 0.84
|  | ЗТР | чел-ч | 6.8 |  | )*2 | 1 |  |  | 40.8
[8 empty] | 49044.11 |  | 16348.04 | 49044.11
71 | 1.24-2103-45-4/1 | Техническое обслуживание ежеквартальное холодильных установок мощностью 420 кВт / применительно до 23 кВт | установка | 4 | [7 empty] | 25299.9 | 25299.9 | 3614.27 | 3614.27 | 4858 | 2998.08
|  | ЗП |  |  | 4517.84 | )*2 | 1 | 1 | 36142.72
|  | ЭМ |  |  | 547.26 | )*2 | 1 | 1 | 4378.08
|  | в т.ч. ЗПМ |  |  | 347 | )*2 | 1 | 1 | 2776
|  | МР |  |  | 355.16 | )*2 | 1 | 1 | 2841.28
|  | НР от ЗП | % | 70 |  |  |  |  | 25299.9
|  | СП от ЗП | % | 10 |  |  |  |  | 3614.27
|  | НР и СП от ЗПМ | % | 108 |  |  |  |  | 2998.08
|  | ЗТР | чел-ч | 6.8 |  | )*2 | 1 |  |  | 54.4
[8 empty] | 75274.33 |  | 18818.58 | 75274.33
72 | 1.24-2103-45-4/1 | Техническое обслуживание ежеквартальное холодильных установок мощностью 420 кВт / применительно до 175 кВт | установка | 3 | [7 empty] | 18974.93 | 18974.93 | 2710.7 | 2710.7 | 3643.5 | 2248.56
|  | ЗП |  |  | 4517.84 | )*2 | 1 | 1 | 27107.04
|  | ЭМ |  |  | 547.26 | )*2 | 1 | 1 | 3283.56
|  | в т.ч. ЗПМ |  |  | 347 | )*2 | 1 | 1 | 2082
|  | МР |  |  | 355.16 | )*2 | 1 | 1 | 2130.96
|  | НР от ЗП | % | 70 |  |  |  |  | 18974.93
|  | СП от ЗП | % | 10 |  |  |  |  | 2710.7
|  | НР и СП от ЗПМ | % | 108 |  |  |  |  | 2248.56
|  | ЗТР | чел-ч | 6.8 |  | )*2 | 1 |  |  | 40.8
[8 empty] | 56455.75 |  | 18818.58 | 56455.75
73 | 1.18-2403-20-4/1 | Техническое обслуживание вытяжных установок производительностью до 20000 м3/ч - ежеквартальное | установка | 4 | [7 empty] | 10330.54 | 10330.54 | 1475.79 | 1475.79 | 0 | 0
|  | ЗП |  |  | 1844.74 | )*2 | 1 | 1 | 14757.92
|  | МР |  |  | 0.13 | )*2 | 1 | 1 | 1.04
|  | НР от ЗП | % | 70 |  |  |  |  | 10330.54
|  | СП от ЗП | % | 10 |  |  |  |  | 1475.79
|  | ЗТР | чел-ч | 2.78 |  | )*2 | 1 |  |  | 22.24
[8 empty] | 26565.29 |  | 6641.32 | 26565.29
74 | 1.18-2403-20-3/1 | Техническое обслуживание вытяжных установок производительностью до 5000 м3/ч - ежеквартальное | установка | 3 | [7 empty] | 6633.1 | 6633.1 | 947.59 | 947.59 | 0 | 0
|  | ЗП |  |  | 1579.31 | )*2 | 1 | 1 | 9475.86
|  | МР |  |  | 0.03 | )*2 | 1 | 1 | 0.18
|  | НР от ЗП | % | 70 |  |  |  |  | 6633.1
|  | СП от ЗП | % | 10 |  |  |  |  | 947.59
|  | ЗТР | чел-ч | 2.38 |  | )*2 | 1 |  |  | 14.28
[8 empty] | 17056.73 |  | 5685.58 | 17056.73
Теплоснабжение, тепловые завесы
75 | 1.18-2303-5-4/1 | Техническое обслуживание горизонтальных тепловых завес с водяным теплообменником производительностью по воздуху до 5000 м3/ч | шт. | 16 | [7 empty] | 16201.81 | 16201.81 | 2314.54 | 2314.54 | 4.2 | 2.59
|  | ЗП |  |  | 1446.59 |  | 1 | 1 | 23145.44
|  | ЭМ |  |  | 10.71 |  | 1 | 1 | 171.36
|  | в т.ч. ЗПМ |  |  | 0.15 |  | 1 | 1 | 2.4
|  | МР |  |  | 1.89 |  | 1 | 1 | 30.24
|  | НР от ЗП | % | 70 |  |  |  |  | 16201.81
|  | СП от ЗП | % | 10 |  |  |  |  | 2314.54
|  | НР и СП от ЗПМ | % | 108 |  |  |  |  | 2.59
|  | ЗТР | чел-ч | 2.18 |  |  | 1 |  |  | 34.88
[8 empty] | 41865.98 |  | 2616.62 | 41865.98
Трубопроводы
76 | 1.23-2103-41-1/1 | Техническое обслуживание регулирующего клапана /Ручной балансировочный клапан Leno MVT | шт. | 19 | [7 empty] | 2766.4 | 2766.4 | 395.2 | 395.2 | 1648.2 | 1017.18
Объем: 19=2+1+1+15
|  | ЗП |  |  | 208 |  | 1 | 1 | 3952
|  | ЭМ |  |  | 78.18 |  | 1 | 1 | 1485.42
|  | в т.ч. ЗПМ |  |  | 49.57 |  | 1 | 1 | 941.83
|  | НР от ЗП | % | 70 |  |  |  |  | 2766.4
|  | СП от ЗП | % | 10 |  |  |  |  | 395.2
|  | НР и СП от ЗПМ | % | 108 |  |  |  |  | 1017.18
|  | ЗТР | чел-ч | 0.37 |  |  | 1 |  |  | 7.03
[8 empty] | 9616.2 |  | 506.12 | 9616.2
77 | 1.15-2203-7-1/1 | Техническое обслуживание крана шарового латунного никелированного диаметром до 25 мм | 10 шт. | 0.4 | [7 empty] | 77.81 | 77.81 | 11.12 | 11.12 | 0 | 0
Объем: 0,4=(2+1+1)/10
|  | ЗП |  |  | 277.87 |  | 1 | 1 | 111.15
|  | НР от ЗП | % | 70 |  |  |  |  | 77.81
|  | СП от ЗП | % | 10 |  |  |  |  | 11.12
|  | ЗТР | чел-ч | 0.45 |  |  | 1 |  |  | 0.18
[8 empty] | 200.08 |  | 500.2 | 200.08
78 | 1.15-2203-7-2/1 | Техническое обслуживание крана шарового латунного никелированного диаметром до 50 мм | 10 шт. | 1.5 | [7 empty] | 395.51 | 395.51 | 56.5 | 56.5 | 0 | 0
Объем: 1,5=(15)/10
|  | ЗП |  |  | 376.67 |  | 1 | 1 | 565.01
|  | НР от ЗП | % | 70 |  |  |  |  | 395.51
|  | СП от ЗП | % | 10 |  |  |  |  | 56.5
|  | ЗТР | чел-ч | 0.61 |  |  | 1 |  |  | 0.915
[8 empty] | 1017.02 |  | 678.01 | 1017.02
Итого по подразделу: Вентиляция | [7 empty] | 316266.79
Подраздел: Кондиционирование
79 | 1.24-2103-45-4/1 | Техническое обслуживание ежеквартальное холодильных установок мощностью 420 кВт / применительно Чиллер HBA 064-00 для фанкойлов Корф Холодопроизводительность 70 кВт | установка | 1 | [7 empty] | 6324.98 | 6324.98 | 903.57 | 903.57 | 1214.5 | 749.52
|  | ЗП |  |  | 4517.84 | )*2 | 1 | 1 | 9035.68
|  | ЭМ |  |  | 547.26 | )*2 | 1 | 1 | 1094.52
|  | в т.ч. ЗПМ |  |  | 347 | )*2 | 1 | 1 | 694
|  | МР |  |  | 355.16 | )*2 | 1 | 1 | 710.32
|  | НР от ЗП | % | 70 |  |  |  |  | 6324.98
|  | СП от ЗП | % | 10 |  |  |  |  | 903.57
|  | НР и СП от ЗПМ | % | 108 |  |  |  |  | 749.52
|  | ЗТР | чел-ч | 6.8 |  | )*2 | 1 |  |  | 13.6
[8 empty] | 18818.59 |  | 18818.59 | 18818.59
80 | 1.18-2403-17-3/1 | Техническое обслуживание внутренних кассетных блоков сплит систем мощностью до 5 кВт - полугодовое | 1 блок | 20 | [7 empty] | 12448.66 | 12448.66 | 1778.38 | 1778.38 | 1.05 | 0.65
Объем: 20=15+5
|  | ЗП |  |  | 889.19 |  | 1 | 1 | 17783.8
|  | ЭМ |  |  | 1.85 |  | 1 | 1 | 37
|  | в т.ч. ЗПМ |  |  | 0.03 |  | 1 | 1 | 0.6
|  | МР |  |  | 2.22 |  | 1 | 1 | 44.4
|  | НР от ЗП | % | 70 |  |  |  |  | 12448.66
|  | СП от ЗП | % | 10 |  |  |  |  | 1778.38
|  | НР и СП от ЗПМ | % | 108 |  |  |  |  | 0.65
|  | ЗТР | чел-ч | 1.34 |  |  | 1 |  |  | 26.8
[8 empty] | 32092.89 |  | 1604.64 | 32092.89
81 | 1.23-2103-41-1/1 | Техническое обслуживание регулирующего клапана | шт. | 20 | [7 empty] | 5824 | 5824 | 832 | 832 | 3469.9 | 2141.42
|  | ЗП |  |  | 208 | )*2 | 1 | 1 | 8320
|  | ЭМ |  |  | 78.18 | )*2 | 1 | 1 | 3127.2
|  | в т.ч. ЗПМ |  |  | 49.57 | )*2 | 1 | 1 | 1982.8
|  | НР от ЗП | % | 70 |  |  |  |  | 5824
|  | СП от ЗП | % | 10 |  |  |  |  | 832
|  | НР и СП от ЗПМ | % | 108 |  |  |  |  | 2141.42
|  | ЗТР | чел-ч | 0.37 |  | )*2 | 1 |  |  | 14.8
[8 empty] | 20244.62 |  | 1012.23 | 20244.62
82 | 1.24-2103-45-6/1 | Техническое обслуживание ежеквартальное холодильных установок мощностью до 700 кВт / Чиллер LBA 980-2B-PR-RA Корф Холодопроизводительность 858 кВт | установка | 1 | [7 empty] | 7060.44 | 7060.44 | 1008.63 | 1008.63 | 1214.5 | 749.52
|  | ЗП |  |  | 5043.17 | )*2 | 1 | 1 | 10086.34
|  | ЭМ |  |  | 547.26 | )*2 | 1 | 1 | 1094.52
|  | в т.ч. ЗПМ |  |  | 347 | )*2 | 1 | 1 | 694
|  | МР |  |  | 361.45 | )*2 | 1 | 1 | 722.9
|  | НР от ЗП | % | 70 |  |  |  |  | 7060.44
|  | СП от ЗП | % | 10 |  |  |  |  | 1008.63
|  | НР и СП от ЗПМ | % | 108 |  |  |  |  | 749.52
|  | ЗТР | чел-ч | 7.6 |  | )*2 | 1 |  |  | 15.2
[8 empty] | 20722.35 |  | 20722.35 | 20722.35
83 | 1.17-2103-14-1/1 | Техническое обслуживание мембранного расширительного бака объемом 100 л | шт. | 2 | [7 empty] | 501.4 | 501.4 | 71.63 | 71.63 | 0 | 0
|  | ЗП |  |  | 358.14 |  | 1 | 1 | 716.28
|  | МР |  |  | 0.63 |  | 1 | 1 | 1.26
|  | НР от ЗП | % | 70 |  |  |  |  | 501.4
|  | СП от ЗП | % | 10 |  |  |  |  | 71.63
|  | ЗТР | чел-ч | 0.58 |  |  | 1 |  |  | 1.16
[8 empty] | 1290.57 |  | 645.29 | 1290.57
84 | 1.18-2403-18-3/1 | Техническое обслуживание наружных блоков сплит систем мощностью до 10 кВт - полугодовое | 1 блок | 6 | [7 empty] | 6911.81 | 6911.81 | 987.4 | 987.4 | 0.53 | 0.32
|  | ЗП |  |  | 1645.67 |  | 1 | 1 | 9874.02
|  | ЭМ |  |  | 3.49 |  | 1 | 1 | 20.94
|  | в т.ч. ЗПМ |  |  | 0.05 |  | 1 | 1 | 0.3
|  | МР |  |  | 0.94 |  | 1 | 1 | 5.64
|  | НР от ЗП | % | 70 |  |  |  |  | 6911.81
|  | СП от ЗП | % | 10 |  |  |  |  | 987.4
|  | НР и СП от ЗПМ | % | 108 |  |  |  |  | 0.32
|  | ЗТР | чел-ч | 2.48 |  |  | 1 |  |  | 14.88
[8 empty] | 17800.13 |  | 2966.69 | 17800.13
85 | 1.18-2403-19-5/1 | Техническое обслуживание внутренних настенных блоков сплит систем мощностью до 7 кВт - полугодовое | 1 блок | 6 | [7 empty] | 3957.58 | 3957.58 | 565.37 | 565.37 | 0.21 | 0.13
|  | ЗП |  |  | 942.28 |  | 1 | 1 | 5653.68
|  | ЭМ |  |  | 1.79 |  | 1 | 1 | 10.74
|  | в т.ч. ЗПМ |  |  | 0.02 |  | 1 | 1 | 0.12
|  | МР |  |  | 0.74 |  | 1 | 1 | 4.44
|  | НР от ЗП | % | 70 |  |  |  |  | 3957.58
|  | СП от ЗП | % | 10 |  |  |  |  | 565.37
|  | НР и СП от ЗПМ | % | 108 |  |  |  |  | 0.13
|  | ЗТР | чел-ч | 1.42 |  |  | 1 |  |  | 8.52
[8 empty] | 10191.94 |  | 1698.66 | 10191.94
Трубопроводы
Дренажный трубопровод
Итого по подразделу: Кондиционирование | [7 empty] | 121161.09
Подраздел: Клапана сброса избыточного давления
86 | 1.18-2203-3-3/1 | Техническое обслуживание клапанов воздушных регулирующих с электроприводом диаметром/периметром до 560/1600 мм /Клапан сброса избыточного давления. Сборный КСИД-ФС-0,5 | шт. | 103 | [7 empty] | 27749.13 | 27749.13 | 3964.16 | 3964.16 | 4468.4 | 2757.64
Объем: 103=4+1+5+93
|  | ЗП |  |  | 384.87 |  | 1 | 1 | 39641.61
|  | ЭМ |  |  | 39.09 |  | 1 | 1 | 4026.27
|  | в т.ч. ЗПМ |  |  | 24.79 |  | 1 | 1 | 2553.37
|  | МР |  |  | 0.47 |  | 1 | 1 | 48.41
|  | НР от ЗП | % | 70 |  |  |  |  | 27749.13
|  | СП от ЗП | % | 10 |  |  |  |  | 3964.16
|  | НР и СП от ЗПМ | % | 108 |  |  |  |  | 2757.64
|  | ЗТР | чел-ч | 0.58 |  |  | 1 |  |  | 59.74
[8 empty] | 78187.22 |  | 759.1 | 78187.22
Итого по подразделу: Клапана сброса избыточного давления | [7 empty] | 78187.22
Итого по разделу: 3. Вентиляция и кондиционирование | [7 empty] | 515615.1
Раздел: 4. Системы электроснабжения
Подраздел: Электроснабжение
ВРУ-1
87 | 1.21-2203-8-2/1 | Техническое обслуживание ящика ввода распределительного с рубильником и предохранителями, номинальный ток 600 А (ВП1, ВП2) | шт. | 2 | [7 empty] | 7780.37 | 7780.37 | 1111.48 | 1111.48 | 0 | 0
Объем: 2=1+1
|  | ЗП |  |  | 5557.41 |  | 1 | 1 | 11114.82
|  | МР |  |  | 77.08 |  | 1 | 1 | 154.16
|  | НР от ЗП | % | 70 |  |  |  |  | 7780.37
|  | СП от ЗП | % | 10 |  |  |  |  | 1111.48
|  | ЗТР | чел-ч | 9 |  |  | 1 |  |  | 18
[8 empty] | 20160.83 |  | 10080.42 | 20160.83
88 | 1.21-2303-40-1/1 | Техническое обслуживание измерителя мощности типа PM710MG на лицевой панели распределительного устройства - полугодовое | шт. | 2 | [7 empty] | 157.42 | 157.42 | 22.49 | 22.49 | 0 | 0
Объем: 2=1+1
|  | ЗП |  |  | 112.44 |  | 1 | 1 | 224.88
|  | МР |  |  | 6.3 |  | 1 | 1 | 12.6
|  | НР от ЗП | % | 70 |  |  |  |  | 157.42
|  | СП от ЗП | % | 10 |  |  |  |  | 22.49
|  | ЗТР | чел-ч | 0.2 |  |  | 1 |  |  | 0.4
[8 empty] | 417.39 |  | 208.7 | 417.39
89 | 1.21-2203-2-4/1 | Техническое обслуживание силового распределительного пункта с установочными автоматами, число групп 10 ( РП2) | шт. | 1 | [7 empty] | 7780.37 | 7780.37 | 1111.48 | 1111.48 | 0 | 0
|  | ЗП |  |  | 11114.82 |  | 1 | 1 | 11114.82
|  | МР |  |  | 154.14 |  | 1 | 1 | 154.14
|  | НР от ЗП | % | 70 |  |  |  |  | 7780.37
|  | СП от ЗП | % | 10 |  |  |  |  | 1111.48
|  | ЗТР | чел-ч | 18 |  |  | 1 |  |  | 18
[8 empty] | 20160.81 |  | 20160.81 | 20160.81
90 | 1.21-2203-2-5/1 | Техническое обслуживание силового распределительного пункта с установочными автоматами, число групп 12 (РП1-1, РП-АВР1) | шт. | 2 | [7 empty] | 20747.66 | 20747.66 | 2963.95 | 2963.95 | 0 | 0
|  | ЗП |  |  | 14819.76 |  | 1 | 1 | 29639.52
|  | МР |  |  | 205.53 |  | 1 | 1 | 411.06
|  | НР от ЗП | % | 70 |  |  |  |  | 20747.66
|  | СП от ЗП | % | 10 |  |  |  |  | 2963.95
|  | ЗТР | чел-ч | 24 |  |  | 1 |  |  | 48
[8 empty] | 53762.19 |  | 26881.1 | 53762.19
91 | 1.21-2203-27-2/1 | Техническое обслуживание контакторов номинальный ток до 250 А /Контактор c катушкой управления AC 230В КМ-1-20 «EKF» | шт. | 2 | [7 empty] | 557.41 | 557.41 | 79.63 | 79.63 | 0 | 0
|  | ЗП |  |  | 398.15 |  | 1 | 1 | 796.3
|  | МР |  |  | 25.85 |  | 1 | 1 | 51.7
|  | НР от ЗП | % | 70 |  |  |  |  | 557.41
|  | СП от ЗП | % | 10 |  |  |  |  | 79.63
|  | ЗТР | чел-ч | 0.6 |  |  | 1 |  |  | 1.2
[8 empty] | 1485.04 |  | 742.52 | 1485.04
92 | 1.21-2303-32-1/1 | Техническое обслуживание быстродействующего автоматического ввода резерва (БАВР) | шт. | 1 | [7 empty] | 1202.17 | 1202.17 | 171.74 | 171.74 | 0 | 0
|  | ЗП |  |  | 1717.38 |  | 1 | 1 | 1717.38
|  | МР |  |  | 1206.82 |  | 1 | 1 | 1206.82
|  | НР от ЗП | % | 70 |  |  |  |  | 1202.17
|  | СП от ЗП | % | 10 |  |  |  |  | 171.74
|  | ЗТР | чел-ч | 2.42 |  |  | 1 |  |  | 2.42
[8 empty] | 4298.11 |  | 4298.11 | 4298.11
93 | 1.21-2103-9-3/1 | Техническое обслуживание силовых сетей, проложенных по кирпичным и бетонным основаниям, провод сечением 4х1,5-6 мм2 | 100 м | 0.004 | [7 empty] | 16.81 | 16.81 | 2.4 | 2.4 | 0 | 0
Объем: 0,004=(10+10)*0,2*0,1/100
|  | ЗП |  |  | 6006.24 |  | 1 | 1 | 24.02
|  | МР |  |  | 14.63 |  | 1 | 1 | 0.06
|  | НР от ЗП | % | 70 |  |  |  |  | 16.81
|  | СП от ЗП | % | 10 |  |  |  |  | 2.4
|  | ЗТР | чел-ч | 11.22 |  |  | 1 |  |  | 0.04488
[8 empty] | 43.29 |  | 10822.5 | 43.29
94 | 1.21-2103-9-4/1 | Техническое обслуживание силовых сетей, проложенных по кирпичным и бетонным основаниям, добавлять на каждый следующий провод к поз. 21-2103-9-3 | 100 м | 0.02 | [7 empty] | 15.29 | 15.29 | 2.18 | 2.18 | 0 | 0
Объем: 0,02=(10+10)*0,1/100
|  | ЗП |  |  | 1092.04 |  | 1 | 1 | 21.84
|  | НР от ЗП | % | 70 |  |  |  |  | 15.29
|  | СП от ЗП | % | 10 |  |  |  |  | 2.18
|  | ЗТР | чел-ч | 2.04 |  |  | 1 |  |  | 0.0408
[8 empty] | 39.31 |  | 1965.5 | 39.31
95 | 1.21-2203-37-1/1 | Техническое обслуживание трехфазного многотарифного счетчика электроэнергии типа Меркурий 230 трансформаторного включения в распределительном устройстве - полугодовое | шт. | 2 | [7 empty] | 472.23 | 472.23 | 67.46 | 67.46 | 0 | 0
|  | ЗП |  |  | 337.31 |  | 1 | 1 | 674.62
|  | МР |  |  | 1.57 |  | 1 | 1 | 3.14
|  | НР от ЗП | % | 70 |  |  |  |  | 472.23
|  | СП от ЗП | % | 10 |  |  |  |  | 67.46
|  | ЗТР | чел-ч | 0.6 |  |  | 1 |  |  | 1.2
[8 empty] | 1217.45 |  | 608.73 | 1217.45
96 | 1.21-2203-14-2/1 | Техническое обслуживание шкафа учета электроэнергии, с количеством счетчиков 2 | шт. | 1 | [7 empty] | 168.05 | 168.05 | 24.01 | 24.01 | 37.59 | 23.2
|  | ЗП |  |  | 240.07 |  | 1 | 1 | 240.07
|  | ЭМ |  |  | 33.88 |  | 1 | 1 | 33.88
|  | в т.ч. ЗПМ |  |  | 21.48 |  | 1 | 1 | 21.48
|  | МР |  |  | 0.09 |  | 1 | 1 | 0.09
|  | НР от ЗП | % | 70 |  |  |  |  | 168.05
|  | СП от ЗП | % | 10 |  |  |  |  | 24.01
|  | НР и СП от ЗПМ | % | 108 |  |  |  |  | 23.2
|  | ЗТР | чел-ч | 0.45 |  |  | 1 |  |  | 0.45
[8 empty] | 489.3 |  | 489.3 | 489.3
ВРУ-2
97 | 1.21-2203-8-2/1 | Техническое обслуживание ящика ввода распределительного с рубильником и предохранителями, номинальный ток 600 А (ВП2-1, ВП2-2) | шт. | 2 | [7 empty] | 7780.37 | 7780.37 | 1111.48 | 1111.48 | 0 | 0
Объем: 2=1+1
|  | ЗП |  |  | 5557.41 |  | 1 | 1 | 11114.82
|  | МР |  |  | 77.08 |  | 1 | 1 | 154.16
|  | НР от ЗП | % | 70 |  |  |  |  | 7780.37
|  | СП от ЗП | % | 10 |  |  |  |  | 1111.48
|  | ЗТР | чел-ч | 9 |  |  | 1 |  |  | 18
[8 empty] | 20160.83 |  | 10080.42 | 20160.83
98 | 1.21-2303-40-1/1 | Техническое обслуживание измерителя мощности типа PM710MG на лицевой панели распределительного устройства - полугодовое | шт. | 2 | [7 empty] | 157.42 | 157.42 | 22.49 | 22.49 | 0 | 0
Объем: 2=1+1
|  | ЗП |  |  | 112.44 |  | 1 | 1 | 224.88
|  | МР |  |  | 6.3 |  | 1 | 1 | 12.6
|  | НР от ЗП | % | 70 |  |  |  |  | 157.42
|  | СП от ЗП | % | 10 |  |  |  |  | 22.49
|  | ЗТР | чел-ч | 0.2 |  |  | 1 |  |  | 0.4
[8 empty] | 417.39 |  | 208.7 | 417.39
99 | 1.21-2203-2-5/1 | Техническое обслуживание силового распределительного пункта с установочными автоматами, число групп 12 ( РП2-1,РП2-2) | шт. | 2 | [7 empty] | 20747.66 | 20747.66 | 2963.95 | 2963.95 | 0 | 0
|  | ЗП |  |  | 14819.76 |  | 1 | 1 | 29639.52
|  | МР |  |  | 205.53 |  | 1 | 1 | 411.06
|  | НР от ЗП | % | 70 |  |  |  |  | 20747.66
|  | СП от ЗП | % | 10 |  |  |  |  | 2963.95
|  | ЗТР | чел-ч | 24 |  |  | 1 |  |  | 48
[8 empty] | 53762.19 |  | 26881.1 | 53762.19
100 | 1.21-2103-9-3/1 | Техническое обслуживание силовых сетей, проложенных по кирпичным и бетонным основаниям, провод сечением 4х1,5-6 мм2 | 100 м | 0.02 | [7 empty] | 84.08 | 84.08 | 12.01 | 12.01 | 0 | 0
Объем: 0,02=(10+10)*0,1/100
|  | ЗП |  |  | 6006.24 |  | 1 | 1 | 120.12
|  | МР |  |  | 14.63 |  | 1 | 1 | 0.29
|  | НР от ЗП | % | 70 |  |  |  |  | 84.08
|  | СП от ЗП | % | 10 |  |  |  |  | 12.01
|  | ЗТР | чел-ч | 11.22 |  |  | 1 |  |  | 0.2244
[8 empty] | 216.5 |  | 10825 | 216.5
101 | 1.21-2103-9-4/1 | Техническое обслуживание силовых сетей, проложенных по кирпичным и бетонным основаниям, добавлять на каждый следующий провод к поз. 21-2103-9-3 | 100 м | 0.02 | [7 empty] | 15.29 | 15.29 | 2.18 | 2.18 | 0 | 0
Объем: 0,02=(10+10)*0,1/100
|  | ЗП |  |  | 1092.04 |  | 1 | 1 | 21.84
|  | НР от ЗП | % | 70 |  |  |  |  | 15.29
|  | СП от ЗП | % | 10 |  |  |  |  | 2.18
|  | ЗТР | чел-ч | 2.04 |  |  | 1 |  |  | 0.0408
[8 empty] | 39.31 |  | 1965.5 | 39.31
102 | 1.21-2203-37-1/1 | Техническое обслуживание трехфазного многотарифного счетчика электроэнергии типа Меркурий 230 трансформаторного включения в распределительном устройстве - полугодовое | шт. | 2 | [7 empty] | 472.23 | 472.23 | 67.46 | 67.46 | 0 | 0
|  | ЗП |  |  | 337.31 |  | 1 | 1 | 674.62
|  | МР |  |  | 1.57 |  | 1 | 1 | 3.14
|  | НР от ЗП | % | 70 |  |  |  |  | 472.23
|  | СП от ЗП | % | 10 |  |  |  |  | 67.46
|  | ЗТР | чел-ч | 0.6 |  |  | 1 |  |  | 1.2
[8 empty] | 1217.45 |  | 608.73 | 1217.45
103 | 1.21-2203-14-2/1 | Техническое обслуживание шкафа учета электроэнергии, с количеством счетчиков 2 | шт. | 1 | [7 empty] | 168.05 | 168.05 | 24.01 | 24.01 | 37.59 | 23.2
|  | ЗП |  |  | 240.07 |  | 1 | 1 | 240.07
|  | ЭМ |  |  | 33.88 |  | 1 | 1 | 33.88
|  | в т.ч. ЗПМ |  |  | 21.48 |  | 1 | 1 | 21.48
|  | МР |  |  | 0.09 |  | 1 | 1 | 0.09
|  | НР от ЗП | % | 70 |  |  |  |  | 168.05
|  | СП от ЗП | % | 10 |  |  |  |  | 24.01
|  | НР и СП от ЗПМ | % | 108 |  |  |  |  | 23.2
|  | ЗТР | чел-ч | 0.45 |  |  | 1 |  |  | 0.45
[8 empty] | 489.3 |  | 489.3 | 489.3
ВРУ-3
104 | 1.21-2203-8-2/1 | Техническое обслуживание ящика ввода распределительного с рубильником и предохранителями, номинальный ток 600 А (ВП3-1, ВП3-2) | шт. | 2 | [7 empty] | 7780.37 | 7780.37 | 1111.48 | 1111.48 | 0 | 0
Объем: 2=1+1
|  | ЗП |  |  | 5557.41 |  | 1 | 1 | 11114.82
|  | МР |  |  | 77.08 |  | 1 | 1 | 154.16
|  | НР от ЗП | % | 70 |  |  |  |  | 7780.37
|  | СП от ЗП | % | 10 |  |  |  |  | 1111.48
|  | ЗТР | чел-ч | 9 |  |  | 1 |  |  | 18
[8 empty] | 20160.83 |  | 10080.42 | 20160.83
105 | 1.21-2303-40-1/1 | Техническое обслуживание измерителя мощности типа PM710MG на лицевой панели распределительного устройства - полугодовое | шт. | 2 | [7 empty] | 157.42 | 157.42 | 22.49 | 22.49 | 0 | 0
Объем: 2=1+1
|  | ЗП |  |  | 112.44 |  | 1 | 1 | 224.88
|  | МР |  |  | 6.3 |  | 1 | 1 | 12.6
|  | НР от ЗП | % | 70 |  |  |  |  | 157.42
|  | СП от ЗП | % | 10 |  |  |  |  | 22.49
|  | ЗТР | чел-ч | 0.2 |  |  | 1 |  |  | 0.4
[8 empty] | 417.39 |  | 208.7 | 417.39
106 | 1.21-2203-2-4/1 | Техническое обслуживание силового распределительного пункта с установочными автоматами, число групп 10 ( РП3-2,ППУ-3) | шт. | 1 | [7 empty] | 7780.37 | 7780.37 | 1111.48 | 1111.48 | 0 | 0
|  | ЗП |  |  | 11114.82 |  | 1 | 1 | 11114.82
|  | МР |  |  | 154.14 |  | 1 | 1 | 154.14
|  | НР от ЗП | % | 70 |  |  |  |  | 7780.37
|  | СП от ЗП | % | 10 |  |  |  |  | 1111.48
|  | ЗТР | чел-ч | 18 |  |  | 1 |  |  | 18
[8 empty] | 20160.81 |  | 20160.81 | 20160.81
107 | 1.21-2203-2-3/1 | Техническое обслуживание силового распределительного пункта с установочными автоматами, число групп 8 / РП3-2 | шт. | 2 | [7 empty] | 12967.29 | 12967.29 | 1852.47 | 1852.47 | 0 | 0
|  | ЗП |  |  | 9262.35 |  | 1 | 1 | 18524.7
|  | МР |  |  | 128.45 |  | 1 | 1 | 256.9
|  | НР от ЗП | % | 70 |  |  |  |  | 12967.29
|  | СП от ЗП | % | 10 |  |  |  |  | 1852.47
|  | ЗТР | чел-ч | 15 |  |  | 1 |  |  | 30
[8 empty] | 33601.36 |  | 16800.68 | 33601.36
108 | 1.21-2303-32-1/1 | Техническое обслуживание быстродействующего автоматического ввода резерва (БАВР) / АВР3 | шт. | 1 | [7 empty] | 1202.17 | 1202.17 | 171.74 | 171.74 | 0 | 0
|  | ЗП |  |  | 1717.38 |  | 1 | 1 | 1717.38
|  | МР |  |  | 1206.82 |  | 1 | 1 | 1206.82
|  | НР от ЗП | % | 70 |  |  |  |  | 1202.17
|  | СП от ЗП | % | 10 |  |  |  |  | 171.74
|  | ЗТР | чел-ч | 2.42 |  |  | 1 |  |  | 2.42
[8 empty] | 4298.11 |  | 4298.11 | 4298.11
109 | 1.21-2303-40-1/1 | Техническое обслуживание измерителя мощности типа PM710MG на лицевой панели распределительного устройства - полугодовое | шт. | 1 | [7 empty] | 78.71 | 78.71 | 11.24 | 11.24 | 0 | 0
|  | ЗП |  |  | 112.44 |  | 1 | 1 | 112.44
|  | МР |  |  | 6.3 |  | 1 | 1 | 6.3
|  | НР от ЗП | % | 70 |  |  |  |  | 78.71
|  | СП от ЗП | % | 10 |  |  |  |  | 11.24
|  | ЗТР | чел-ч | 0.2 |  |  | 1 |  |  | 0.2
[8 empty] | 208.69 |  | 208.69 | 208.69
110 | 1.21-2103-9-3/1 | Техническое обслуживание силовых сетей, проложенных по кирпичным и бетонным основаниям, провод сечением 4х1,5-6 мм2 / 10х2,5 | 100 м | 0.006 | [7 empty] | 25.23 | 25.23 | 3.6 | 3.6 | 0 | 0
Объем: 0,006=(10+10+10)*0,2*0,1/100
|  | ЗП |  |  | 6006.24 |  | 1 | 1 | 36.04
|  | МР |  |  | 14.63 |  | 1 | 1 | 0.09
|  | НР от ЗП | % | 70 |  |  |  |  | 25.23
|  | СП от ЗП | % | 10 |  |  |  |  | 3.6
|  | ЗТР | чел-ч | 11.22 |  |  | 1 |  |  | 0.06732
[8 empty] | 64.96 |  | 10826.67 | 64.96
111 | 1.21-2103-9-4/1 | Техническое обслуживание силовых сетей, проложенных по кирпичным и бетонным основаниям, добавлять на каждый следующий провод к поз. 21-2103-9-3 | 100 м | 0.006 | [7 empty] | 4.59 | 4.59 | 0.66 | 0.66 | 0 | 0
Объем: 0,006=(10+10+10)*0,2*0,1/100
|  | ЗП |  |  | 1092.04 |  | 1 | 1 | 6.55
|  | НР от ЗП | % | 70 |  |  |  |  | 4.59
|  | СП от ЗП | % | 10 |  |  |  |  | 0.66
|  | ЗТР | чел-ч | 2.04 |  |  | 1 |  |  | 0.01224
[8 empty] | 11.8 |  | 1966.67 | 11.8
112 | 1.21-2203-37-1/1 | Техническое обслуживание трехфазного многотарифного счетчика электроэнергии типа Меркурий 230 трансформаторного включения в распределительном устройстве - полугодовое | шт. | 2 | [7 empty] | 472.23 | 472.23 | 67.46 | 67.46 | 0 | 0
|  | ЗП |  |  | 337.31 |  | 1 | 1 | 674.62
|  | МР |  |  | 1.57 |  | 1 | 1 | 3.14
|  | НР от ЗП | % | 70 |  |  |  |  | 472.23
|  | СП от ЗП | % | 10 |  |  |  |  | 67.46
|  | ЗТР | чел-ч | 0.6 |  |  | 1 |  |  | 1.2
[8 empty] | 1217.45 |  | 608.73 | 1217.45
113 | 1.21-2203-14-1/1 | Техническое обслуживание шкафа учета электроэнергии, с количеством счетчиков 1 | шт. | 2 | [7 empty] | 186.21 | 186.21 | 26.6 | 26.6 | 37.59 | 23.2
|  | ЗП |  |  | 133.01 |  | 1 | 1 | 266.02
|  | ЭМ |  |  | 16.94 |  | 1 | 1 | 33.88
|  | в т.ч. ЗПМ |  |  | 10.74 |  | 1 | 1 | 21.48
|  | МР |  |  | 0.06 |  | 1 | 1 | 0.12
|  | НР от ЗП | % | 70 |  |  |  |  | 186.21
|  | СП от ЗП | % | 10 |  |  |  |  | 26.6
|  | НР и СП от ЗПМ | % | 108 |  |  |  |  | 23.2
|  | ЗТР | чел-ч | 0.25 |  |  | 1 |  |  | 0.5
[8 empty] | 536.03 |  | 268.02 | 536.03
ВРУ-4
114 | 1.21-2203-8-2/1 | Техническое обслуживание ящика ввода распределительного с рубильником и предохранителями, номинальный ток 600 А (ВП4) | шт. | 1 | [7 empty] | 3890.19 | 3890.19 | 555.74 | 555.74 | 0 | 0
|  | ЗП |  |  | 5557.41 |  | 1 | 1 | 5557.41
|  | МР |  |  | 77.08 |  | 1 | 1 | 77.08
|  | НР от ЗП | % | 70 |  |  |  |  | 3890.19
|  | СП от ЗП | % | 10 |  |  |  |  | 555.74
|  | ЗТР | чел-ч | 9 |  |  | 1 |  |  | 9
[8 empty] | 10080.42 |  | 10080.42 | 10080.42
115 | 1.21-2303-40-1/1 | Техническое обслуживание измерителя мощности типа PM710MG на лицевой панели распределительного устройства - полугодовое | шт. | 1 | [7 empty] | 78.71 | 78.71 | 11.24 | 11.24 | 0 | 0
|  | ЗП |  |  | 112.44 |  | 1 | 1 | 112.44
|  | МР |  |  | 6.3 |  | 1 | 1 | 6.3
|  | НР от ЗП | % | 70 |  |  |  |  | 78.71
|  | СП от ЗП | % | 10 |  |  |  |  | 11.24
|  | ЗТР | чел-ч | 0.2 |  |  | 1 |  |  | 0.2
[8 empty] | 208.69 |  | 208.69 | 208.69
116 | 1.21-2103-9-3/1 | Техническое обслуживание силовых сетей, проложенных по кирпичным и бетонным основаниям, провод сечением 4х1,5-6 мм2 / 10х2,5 | 100 м | 0.002 | [7 empty] | 8.41 | 8.41 | 1.2 | 1.2 | 0 | 0
Объем: 0,002=10*0,2*0,1/100
|  | ЗП |  |  | 6006.24 |  | 1 | 1 | 12.01
|  | МР |  |  | 14.63 |  | 1 | 1 | 0.03
|  | НР от ЗП | % | 70 |  |  |  |  | 8.41
|  | СП от ЗП | % | 10 |  |  |  |  | 1.2
|  | ЗТР | чел-ч | 11.22 |  |  | 1 |  |  | 0.02244
[8 empty] | 21.65 |  | 10825 | 21.65
117 | 1.21-2103-9-4/1 | Техническое обслуживание силовых сетей, проложенных по кирпичным и бетонным основаниям, добавлять на каждый следующий провод к поз. 21-2103-9-3 | 100 м | 0.002 | [7 empty] | 1.53 | 1.53 | 0.22 | 0.22 | 0 | 0
Объем: 0,002=10*0,2*0,1/100
|  | ЗП |  |  | 1092.04 |  | 1 | 1 | 2.18
|  | НР от ЗП | % | 70 |  |  |  |  | 1.53
|  | СП от ЗП | % | 10 |  |  |  |  | 0.22
|  | ЗТР | чел-ч | 2.04 |  |  | 1 |  |  | 0.00408
[8 empty] | 3.93 |  | 1965 | 3.93
118 | 1.21-2203-37-1/1 | Техническое обслуживание трехфазного многотарифного счетчика электроэнергии типа Меркурий 230 трансформаторного включения в распределительном устройстве - полугодовое | шт. | 1 | [7 empty] | 236.12 | 236.12 | 33.73 | 33.73 | 0 | 0
|  | ЗП |  |  | 337.31 |  | 1 | 1 | 337.31
|  | МР |  |  | 1.57 |  | 1 | 1 | 1.57
|  | НР от ЗП | % | 70 |  |  |  |  | 236.12
|  | СП от ЗП | % | 10 |  |  |  |  | 33.73
|  | ЗТР | чел-ч | 0.6 |  |  | 1 |  |  | 0.6
[8 empty] | 608.73 |  | 608.73 | 608.73
119 | 1.21-2203-14-1/1 | Техническое обслуживание шкафа учета электроэнергии, с количеством счетчиков 2 | шт. | 1 | [7 empty] | 93.11 | 93.11 | 13.3 | 13.3 | 18.8 | 11.6
|  | ЗП |  |  | 133.01 |  | 1 | 1 | 133.01
|  | ЭМ |  |  | 16.94 |  | 1 | 1 | 16.94
|  | в т.ч. ЗПМ |  |  | 10.74 |  | 1 | 1 | 10.74
|  | МР |  |  | 0.06 |  | 1 | 1 | 0.06
|  | НР от ЗП | % | 70 |  |  |  |  | 93.11
|  | СП от ЗП | % | 10 |  |  |  |  | 13.3
|  | НР и СП от ЗПМ | % | 108 |  |  |  |  | 11.6
|  | ЗТР | чел-ч | 0.25 |  |  | 1 |  |  | 0.25
[8 empty] | 268.02 |  | 268.02 | 268.02
Щитовое оборудование
120 | 1.20-2203-1-1/1 | Техническое обслуживание щита осветительного группового с установочными автоматами, число групп 2 / ЩАО2-4 | шт. | 1 | [7 empty] | 1296.73 | 1296.73 | 185.25 | 185.25 | 0 | 0
|  | ЗП |  |  | 1852.47 |  | 1 | 1 | 1852.47
|  | МР |  |  | 27.91 |  | 1 | 1 | 27.91
|  | НР от ЗП | % | 70 |  |  |  |  | 1296.73
|  | СП от ЗП | % | 10 |  |  |  |  | 185.25
|  | ЗТР | чел-ч | 3 |  |  | 1 |  |  | 3
[8 empty] | 3362.36 |  | 3362.36 | 3362.36
121 | 1.20-2203-1-2/1 | Техническое обслуживание щита осветительного группового с установочными автоматами, число групп 4 / ЩО1-2, ЩО2-1, ЩО2-4, ЩАО1-2, ЩАО1-3, ЩАО2-1 | шт. | 6 | [7 empty] | 11670.54 | 11670.54 | 1667.22 | 1667.22 | 0 | 0
|  | ЗП |  |  | 2778.7 |  | 1 | 1 | 16672.2
|  | МР |  |  | 42.02 |  | 1 | 1 | 252.12
|  | НР от ЗП | % | 70 |  |  |  |  | 11670.54
|  | СП от ЗП | % | 10 |  |  |  |  | 1667.22
|  | ЗТР | чел-ч | 4.5 |  |  | 1 |  |  | 27
[8 empty] | 30262.08 |  | 5043.68 | 30262.08
122 | 1.20-2203-1-3/1 | Техническое обслуживание щита осветительного группового с установочными автоматами, число групп 6 / ЩО1-1, ЩО1-3, ЩО2-2, ЩО2-3, ЩАО1-1, ЩАО1-4, ЩАО2-2, ЩАО2-3 | шт. | 8 | [7 empty] | 20747.66 | 20747.66 | 2963.95 | 2963.95 | 0 | 0
|  | ЗП |  |  | 3704.94 |  | 1 | 1 | 29639.52
|  | МР |  |  | 55.07 |  | 1 | 1 | 440.56
|  | НР от ЗП | % | 70 |  |  |  |  | 20747.66
|  | СП от ЗП | % | 10 |  |  |  |  | 2963.95
|  | ЗТР | чел-ч | 6 |  |  | 1 |  |  | 48
[8 empty] | 53791.69 |  | 6723.96 | 53791.69
123 | 1.20-2203-1-4/1 | Техническое обслуживание щита осветительного группового с установочными автоматами, число групп 8 / ЩО1-4, ЩАО1-5 | шт. | 2 | [7 empty] | 6483.64 | 6483.64 | 926.23 | 926.23 | 0 | 0
|  | ЗП |  |  | 4631.17 |  | 1 | 1 | 9262.34
|  | МР |  |  | 69.19 |  | 1 | 1 | 138.38
|  | НР от ЗП | % | 70 |  |  |  |  | 6483.64
|  | СП от ЗП | % | 10 |  |  |  |  | 926.23
|  | ЗТР | чел-ч | 7.5 |  |  | 1 |  |  | 15
[8 empty] | 16810.59 |  | 8405.3 | 16810.59
124 | 1.20-2203-1-5/1 | Техническое обслуживание щита осветительного группового с установочными автоматами, число групп 10 / ЩАО1-5 | шт. | 1 | [7 empty] | 3890.19 | 3890.19 | 555.74 | 555.74 | 0 | 0
|  | ЗП |  |  | 5557.41 |  | 1 | 1 | 5557.41
|  | МР |  |  | 83.73 |  | 1 | 1 | 83.73
|  | НР от ЗП | % | 70 |  |  |  |  | 3890.19
|  | СП от ЗП | % | 10 |  |  |  |  | 555.74
|  | ЗТР | чел-ч | 9 |  |  | 1 |  |  | 9
[8 empty] | 10087.07 |  | 10087.07 | 10087.07
125 | 1.21-2203-2-1/1 | Техническое обслуживание силового распределительного пункта с установочными автоматами, число групп 4 / ЩТ-1, ЩТ-2, ЩТ-3, ЩВ-1, ЩВ-3, ЩВ-4 | шт. | 6 | [7 empty] | 23341.12 | 23341.12 | 3334.45 | 3334.45 | 0 | 0
|  | ЗП |  |  | 5557.41 |  | 1 | 1 | 33344.46
|  | МР |  |  | 77.08 |  | 1 | 1 | 462.48
|  | НР от ЗП | % | 70 |  |  |  |  | 23341.12
|  | СП от ЗП | % | 10 |  |  |  |  | 3334.45
|  | ЗТР | чел-ч | 9 |  |  | 1 |  |  | 54
[8 empty] | 60482.51 |  | 10080.42 | 60482.51
126 | 1.21-2203-2-2/1 | Техническое обслуживание силового распределительного пункта с установочными автоматами, число групп 6 / ЩС2-1, ЩС2-2, ЩС2-3, ЩК1-1, ЩК2-1, ЩК2-2, ЩК2-3 | шт. | 9 | [7 empty] | 46682.24 | 46682.24 | 6668.89 | 6668.89 | 0 | 0
|  | ЗП |  |  | 7409.88 |  | 1 | 1 | 66688.92
|  | МР |  |  | 102.76 |  | 1 | 1 | 924.84
|  | НР от ЗП | % | 70 |  |  |  |  | 46682.24
|  | СП от ЗП | % | 10 |  |  |  |  | 6668.89
|  | ЗТР | чел-ч | 12 |  |  | 1 |  |  | 108
[8 empty] | 120964.89 |  | 13440.54 | 120964.89
127 | 1.21-2203-2-3/1 | Техническое обслуживание силового распределительного пункта с установочными автоматами, число групп 8 / ЩК1-2, ЩК1-4, ЩК1-5, ЩСерв-1, ЩСерв-3 | шт. | 5 | [7 empty] | 32418.23 | 32418.23 | 4631.18 | 4631.18 | 0 | 0
|  | ЗП |  |  | 9262.35 |  | 1 | 1 | 46311.75
|  | МР |  |  | 128.45 |  | 1 | 1 | 642.25
|  | НР от ЗП | % | 70 |  |  |  |  | 32418.23
|  | СП от ЗП | % | 10 |  |  |  |  | 4631.18
|  | ЗТР | чел-ч | 15 |  |  | 1 |  |  | 75
[8 empty] | 84003.41 |  | 16800.68 | 84003.41
128 | 1.21-2203-2-4/1 | Техническое обслуживание силового распределительного пункта с установочными автоматами, число групп 10 / ЩК1-3, ЩВ-2, ЩОВ | шт. | 3 | [7 empty] | 23341.12 | 23341.12 | 3334.45 | 3334.45 | 0 | 0
|  | ЗП |  |  | 11114.82 |  | 1 | 1 | 33344.46
|  | МР |  |  | 154.14 |  | 1 | 1 | 462.42
|  | НР от ЗП | % | 70 |  |  |  |  | 23341.12
|  | СП от ЗП | % | 10 |  |  |  |  | 3334.45
|  | ЗТР | чел-ч | 18 |  |  | 1 |  |  | 54
[8 empty] | 60482.45 |  | 20160.82 | 60482.45
129 | 1.21-2203-2-5/1 | Техническое обслуживание силового распределительного пункта с установочными автоматами, число групп 12 / ЩС1-1, ЩС1-2, ЩС1-3, ЩС1-4, ЩС1-5, ЩС2-4, ЩК2-4, ЩСерв-2 | шт. | 8 | [7 empty] | 82990.66 | 82990.66 | 11855.81 | 11855.81 | 0 | 0
|  | ЗП |  |  | 14819.76 |  | 1 | 1 | 118558.08
|  | МР |  |  | 205.53 |  | 1 | 1 | 1644.24
|  | НР от ЗП | % | 70 |  |  |  |  | 82990.66
|  | СП от ЗП | % | 10 |  |  |  |  | 11855.81
|  | ЗТР | чел-ч | 24 |  |  | 1 |  |  | 192
[8 empty] | 215048.79 |  | 26881.1 | 215048.79
130 | 1.23-2203-3-1/1 | Техническое обслуживание светосигнальной арматуры с лампой накаливания, светодиодом | 10 шт. | 0.2 | [7 empty] | 238.45 | 238.45 | 34.06 | 34.06 | 0 | 0
Объем: 0,2=2/10
|  | ЗП |  |  | 1703.18 |  | 1 | 1 | 340.64
|  | МР |  |  | 80.67 |  | 1 | 1 | 16.13
|  | НР от ЗП | % | 70 |  |  |  |  | 238.45
|  | СП от ЗП | % | 10 |  |  |  |  | 34.06
|  | ЗТР | чел-ч | 2.4 |  |  | 1 |  |  | 0.48
[8 empty] | 629.28 |  | 3146.4 | 629.28
131 | 1.23-2303-5-1/1 | Комплекс работ по техническому обслуживанию оборудования, автоматизированных систем и исполнительных механизмов, шкафы, пульты управления, автоматизированные рабочие места / Устройство управления в комплекте с датчиками температуры, влажности ETR/F-1447A «Electrolux» | шт. | 1 | [7 empty] | 1142.04 | 1142.04 | 163.15 | 163.15 | 0 | 0
|  | ЗП |  |  | 815.74 | )*2 | 1 | 1 | 1631.48
|  | НР от ЗП | % | 70 |  |  |  |  | 1142.04
|  | СП от ЗП | % | 10 |  |  |  |  | 163.15
|  | ЗТР | чел-ч | 1.06 |  | )*2 | 1 |  |  | 2.12
[8 empty] | 2936.67 |  | 2936.67 | 2936.67
132 | 1.21-2203-17-1/1 | Техническое обслуживание ящика с понижающим трансформатором типа ЯТП | шт. | 4 | [7 empty] | 822.08 | 822.08 | 117.44 | 117.44 | 231.35 | 142.78
|  | ЗП |  |  | 293.6 |  | 1 | 1 | 1174.4
|  | ЭМ |  |  | 52.12 |  | 1 | 1 | 208.48
|  | в т.ч. ЗПМ |  |  | 33.05 |  | 1 | 1 | 132.2
|  | МР |  |  | 0.13 |  | 1 | 1 | 0.52
|  | НР от ЗП | % | 70 |  |  |  |  | 822.08
|  | СП от ЗП | % | 10 |  |  |  |  | 117.44
|  | НР и СП от ЗПМ | % | 108 |  |  |  |  | 142.78
|  | ЗТР | чел-ч | 0.55 |  |  | 1 |  |  | 2.2
[8 empty] | 2465.7 |  | 616.43 | 2465.7
Электроустановочные изделия
133 | 1.21-2303-37-1/1 | Техническое обслуживание накладной штепсельной силовой розетки с винтовыми зажимами, заземляющим контактом, степень защиты IP20, IP21, IP22 - полугодовое | 10 шт. | 39 | [7 empty] | 3034.4 | 3034.4 | 433.49 | 433.49 | 0 | 0
Объем: 39=(104+16+270)/10
|  | ЗП |  |  | 111.15 |  | 1 | 1 | 4334.85
|  | МР |  |  | 6.3 |  | 1 | 1 | 245.7
|  | НР от ЗП | % | 70 |  |  |  |  | 3034.4
|  | СП от ЗП | % | 10 |  |  |  |  | 433.49
|  | ЗТР | чел-ч | 0.18 |  |  | 1 |  |  | 7.02
[8 empty] | 8048.44 |  | 206.37 | 8048.44
Светотехническое оборудование
134 | 1.20-2103-16-1/1 Поправка: СН-2012. Гл.1 Сб.20 п.3. 1 | Техническое обслуживание светильника светодиодного 592x592 мм, встраиваемого в подвесной потолок - годовое Поправка: СН-2012. Гл.1 Сб.20 п.3. 1 Наименование: При работах, которые производятся на высоте свыше 2 м от пола от 2 до 8 м | шт. | 857 | [7 empty] | 70150.86 | 70150.86 | 10021.55 | 10021.55 | 0 | 0
|  | ЗП |  |  | 112.44 | )*1,04 | 1 | 1 | 100215.52
|  | МР |  |  | 1.57 |  | 1 | 1 | 1345.49
|  | НР от ЗП | % | 70 |  |  |  |  | 70150.86
|  | СП от ЗП | % | 10 |  |  |  |  | 10021.55
|  | ЗТР | чел-ч | 0.2 |  | )*1,04 | 1 |  |  | 178.256
[8 empty] | 181733.42 |  | 212.06 | 181733.42
135 | 1.20-2103-19-3/1 Поправка: СН-2012. Гл.1 Сб.20 п.3. 1 | Техническое обслуживание годовое светильника светодиодного потолочного типа Arctic 1500 Поправка: СН-2012. Гл.1 Сб.20 п.3. 1 Наименование: При работах, которые производятся на высоте свыше 2 м от пола от 2 до 8 м | шт. | 54 | [7 empty] | 10607.95 | 10607.95 | 1515.42 | 1515.42 | 0 | 0
|  | ЗП |  |  | 269.84 | )*1,04 | 1 | 1 | 15154.21
|  | МР |  |  | 1.57 |  | 1 | 1 | 84.78
|  | НР от ЗП | % | 70 |  |  |  |  | 10607.95
|  | СП от ЗП | % | 10 |  |  |  |  | 1515.42
|  | ЗТР | чел-ч | 0.48 |  | )*1,04 | 1 |  |  | 26.9568
[8 empty] | 27362.36 |  | 506.71 | 27362.36
136 | 1.20-2103-19-2/1 Поправка: СН-2012. Гл.1 Сб.20 п.3. 1 | Техническое обслуживание годовое светильника светодиодного потолочного типа Arctic 1200 Поправка: СН-2012. Гл.1 Сб.20 п.3. 1 Наименование: При работах, которые производятся на высоте свыше 2 м от пола от 2 до 8 м | шт. | 167 | [7 empty] | 27338.79 | 27338.79 | 3905.54 | 3905.54 | 0 | 0
|  | ЗП |  |  | 224.87 | )*1,04 | 1 | 1 | 39055.42
|  | МР |  |  | 1.26 |  | 1 | 1 | 210.42
|  | НР от ЗП | % | 70 |  |  |  |  | 27338.79
|  | СП от ЗП | % | 10 |  |  |  |  | 3905.54
|  | ЗТР | чел-ч | 0.4 |  | )*1,04 | 1 |  |  | 69.472
[8 empty] | 70510.17 |  | 422.22 | 70510.17
137 | 1.22-2203-103-1/1 Поправка: СН-2012. Гл.1 Сб.22 п.3.6.2 | Техническое обслуживание и регулировка светового настенного указателя (табло) "Выход" Поправка: СН-2012. Гл.1 Сб.22 п.3.6.2 Наименование: При применении стоимостных нормативов для сетей и приборов, расположенных в транспортных развязках, в том числе на 3-ем транспортном кольце, для выполнения аналогичных работ в административных и общественных зданиях, по: техническому обслуживанию | 10 шт. | 10.2 | [7 empty] | 617.25 | 617.25 | 88.18 | 88.18 | 0 | 0
Объем: 10,2=102/10
|  | ЗП |  |  | 123.5 | )*0,70 | 1 | 1 | 881.79
|  | МР |  |  | 5.17 | )*1 | 1 | 1 | 52.73
|  | НР от ЗП | % | 70 |  |  |  |  | 617.25
|  | СП от ЗП | % | 10 |  |  |  |  | 88.18
|  | ЗТР | чел-ч | 0.2 |  | )*0,70 | 1 |  |  | 1.428
[8 empty] | 1639.95 |  | 160.78 | 1639.95
138 | 1.20-2103-24-1/1 Поправка: СН-2012. Гл.1 Сб.20 п.3. 1 | Техническое обслуживание светильника светодиодного накладного пылевлагозащищенного со встроенным драйвером, крепление рассеивателя фиксирующим кольцом на винтах, диаметр до 175 мм, степень защиты IP65, мощность до 12 Вт - годовое /Светильник для склада IP65 230V/50Hz/E ДСП4001-4006 ИЭК Поправка: СН-2012. Гл.1 Сб.20 п.3. 1 Наименование: При работах, которые производятся на высоте свыше 2 м от пола от 2 до 8 м | шт. | 16 | [7 empty] | 1964.44 | 1964.44 | 280.63 | 280.63 | 0 | 0
|  | ЗП |  |  | 168.65 | )*1,04 | 1 | 1 | 2806.34
|  | МР |  |  | 0.63 |  | 1 | 1 | 10.08
|  | НР от ЗП | % | 70 |  |  |  |  | 1964.44
|  | СП от ЗП | % | 10 |  |  |  |  | 280.63
|  | ЗТР | чел-ч | 0.3 |  | )*1,04 | 1 |  |  | 4.992
[8 empty] | 5061.49 |  | 316.34 | 5061.49
Кабельные изделия
139 | 1.21-2103-9-1/1 | Техническое обслуживание силовых сетей, проложенных по кирпичным и бетонным основаниям, провод сечением 2х1,5-6 мм2 | 100 м | 1.804 | [7 empty] | 4826.61 | 4826.61 | 689.52 | 689.52 | 0 | 0
Объем: 1,804=(1500+1000+750+750+20+2500+2500)*0,2*0,1/100
|  | ЗП |  |  | 3822.15 |  | 1 | 1 | 6895.16
|  | МР |  |  | 22.51 |  | 1 | 1 | 40.61
|  | НР от ЗП | % | 70 |  |  |  |  | 4826.61
|  | СП от ЗП | % | 10 |  |  |  |  | 689.52
|  | ЗТР | чел-ч | 7.14 |  |  | 1 |  |  | 12.8806
[8 empty] | 12451.9 |  | 6902.38 | 12451.9
140 | 1.21-2103-9-2/1 | Техническое обслуживание силовых сетей, проложенных по кирпичным и бетонным основаниям, провод сечением 3х1,5-6 мм2 | 100 м | 3.938 | [7 empty] | 14756.49 | 14756.49 | 2108.07 | 2108.07 | 0 | 0
Объем: 3,938=(3500+9070+1000+600+4500+220+800)*0,2*0,1/100
|  | ЗП |  |  | 5353.15 |  | 1 | 1 | 21080.7
|  | МР |  |  | 22.51 |  | 1 | 1 | 88.64
|  | НР от ЗП | % | 70 |  |  |  |  | 14756.49
|  | СП от ЗП | % | 10 |  |  |  |  | 2108.07
|  | ЗТР | чел-ч | 10 |  |  | 1 |  |  | 39.38
[8 empty] | 38033.9 |  | 9658.18 | 38033.9
141 | 1.21-2103-9-3/1 | Техническое обслуживание силовых сетей, проложенных по кирпичным и бетонным основаниям, провод сечением 4х1,5-6 мм2 | 100 м | 0.9612 | [7 empty] | 4041.24 | 4041.24 | 577.32 | 577.32 | 0 | 0
Объем: 0,9612=(60+185+55+70+3107+538+791)*0,2*0,1/100
|  | ЗП |  |  | 6006.24 |  | 1 | 1 | 5773.2
|  | МР |  |  | 14.63 |  | 1 | 1 | 14.06
|  | НР от ЗП | % | 70 |  |  |  |  | 4041.24
|  | СП от ЗП | % | 10 |  |  |  |  | 577.32
|  | ЗТР | чел-ч | 11.22 |  |  | 1 |  |  | 10.7847
[8 empty] | 10405.82 |  | 10825.86 | 10405.82
142 | 1.21-2103-9-5/1 | Техническое обслуживание силовых сетей, проложенных по кирпичным и бетонным основаниям, провод сечением 3х10-16 мм2 (5х10, 5х16) | 100 м | 0.3866 | [7 empty] | 1721.02 | 1721.02 | 245.86 | 245.86 | 0 | 0
Объем: 0,3866=(932+127+874)*0,2*0,1/100
|  | ЗП |  |  | 6359.54 |  | 1 | 1 | 2458.6
|  | МР |  |  | 15.76 |  | 1 | 1 | 6.09
|  | НР от ЗП | % | 70 |  |  |  |  | 1721.02
|  | СП от ЗП | % | 10 |  |  |  |  | 245.86
|  | ЗТР | чел-ч | 11.88 |  |  | 1 |  |  | 4.5928
[8 empty] | 4431.57 |  | 11462.93 | 4431.57
143 | 1.21-2103-9-6/1 | Техническое обслуживание силовых сетей, проложенных по кирпичным и бетонным основаниям, добавлять на каждый последующий провод к поз. 21-2103-9-5 | 100 м | 0.3866 | [7 empty] | 382.45 | 382.45 | 54.64 | 54.64 | 0 | 0
Объем: 0,3866=(932+127+874)*0,2*0,1/100
|  | ЗП |  |  | 1413.23 |  | 1 | 1 | 546.35
|  | МР |  |  | 3.38 |  | 1 | 1 | 1.31
|  | НР от ЗП | % | 70 |  |  |  |  | 382.45
|  | СП от ЗП | % | 10 |  |  |  |  | 54.64
|  | ЗТР | чел-ч | 2.64 |  |  | 1 |  |  | 1.0206
[8 empty] | 984.75 |  | 2547.21 | 984.75
144 | 1.21-2103-9-7/1 | Техническое обслуживание силовых сетей, проложенных по кирпичным и бетонным основаниям, провод сечением 3х25-35 мм2 (5х25, 5х35, 5х50, 5х95, 5х120) | 100 м | 0.3966 | [7 empty] | 2166.79 | 2166.79 | 309.54 | 309.54 | 0 | 0
Объем: 0,3966=(303+611+412+186+360+111)*0,2*0,1/100
|  | ЗП |  |  | 7804.89 |  | 1 | 1 | 3095.42
|  | МР |  |  | 19.13 |  | 1 | 1 | 7.59
|  | НР от ЗП | % | 70 |  |  |  |  | 2166.79
|  | СП от ЗП | % | 10 |  |  |  |  | 309.54
|  | ЗТР | чел-ч | 14.58 |  |  | 1 |  |  | 5.7824
[8 empty] | 5579.34 |  | 14067.93 | 5579.34
145 | 1.21-2103-9-8/1 | Техническое обслуживание силовых сетей, проложенных по кирпичным и бетонным основаниям, добавлять на каждый следующий провод к поз. 21-2103-9-7 | 100 м | 0.3966 | [7 empty] | 481.51 | 481.51 | 68.79 | 68.79 | 0 | 0
Объем: 0,3966=(303+611+412+186+360+111)*0,2*0,1/100
|  | ЗП |  |  | 1734.42 |  | 1 | 1 | 687.87
|  | МР |  |  | 4.13 |  | 1 | 1 | 1.64
|  | НР от ЗП | % | 70 |  |  |  |  | 481.51
|  | СП от ЗП | % | 10 |  |  |  |  | 68.79
|  | ЗТР | чел-ч | 3.24 |  |  | 1 |  |  | 1.285
[8 empty] | 1239.81 |  | 3126.1 | 1239.81
Итого по подразделу: Электроснабжение | [7 empty] | 1299055.97
Подраздел: Система молниезащиты и заземления
Итого по подразделу: Система молниезащиты и заземления | [7 empty] | 0
Итого по разделу: 4. Системы электроснабжения | [7 empty] | 1299055.97
Раздел: 5. Автоматизация и диспетчеризация инженерных систем.
146 | 3.1-2203-56-1/1 Поправка: СН-2012. Гл.1 Сб.22 п.3.6.2 | Техническое обслуживание преобразователя интерфейсов ПИ-01 Поправка: СН-2012. Гл.1 Сб.22 п.3.6.2 Наименование: При применении стоимостных нормативов для сетей и приборов, расположенных в транспортных развязках, в том числе на 3-ем транспортном кольце, для выполнения аналогичных работ в административных и общественных зданиях, по: техническому обслуживанию | шт. | 1 | [7 empty] | 302.53 | 302.53 | 43.22 | 43.22 | 50.61 | 31.23
|  | ЗП |  |  | 617.4 | )*0,70 | 1 | 1 | 432.18
|  | ЭМ |  |  | 65.15 | )*0,70 | 1 | 1 | 45.61
|  | в т.ч. ЗПМ |  |  | 41.31 | )*0,70 | 1 | 1 | 28.92
|  | МР |  |  | 0.47 | )*1 | 1 | 1 | 0.47
|  | НР от ЗП | % | 70 |  |  |  |  | 302.53
|  | СП от ЗП | % | 10 |  |  |  |  | 43.22
|  | НР и СП от ЗПМ | % | 108 |  |  |  |  | 31.23
|  | ЗТР | чел-ч | 0.87 |  | )*0,70 | 1 |  |  | 0.609
[8 empty] | 855.24 |  | 855.24 | 855.24
147 | 1.23-2103-9-7/1 | Техническое обслуживание приборов для измерения температуры, регулятор температуры дилатометрический, тип ТУДЭ | шт. | 1 | [7 empty] | 691.59 | 691.59 | 98.8 | 98.8 | 0 | 0
|  | ЗП |  |  | 493.99 | )*2 | 1 | 1 | 987.98
|  | НР от ЗП | % | 70 |  |  |  |  | 691.59
|  | СП от ЗП | % | 10 |  |  |  |  | 98.8
|  | ЗТР | чел-ч | 0.8 |  | )*2 | 1 |  |  | 1.6
[8 empty] | 1778.37 |  | 1778.37 | 1778.37
148 | 1.23-2303-12-1/1 | Техническое обслуживание контроллеров логических операций | шт. | 14 | [7 empty] | 51742.82 | 51742.82 | 7391.83 | 7391.83 | 0 | 0
|  | ЗП |  |  | 2639.94 | )*2 | 1 | 1 | 73918.32
|  | МР |  |  | 4.97 | )*3 | 1 | 1 | 208.74
|  | НР от ЗП | % | 70 |  |  |  |  | 51742.82
|  | СП от ЗП | % | 10 |  |  |  |  | 7391.83
|  | ЗТР | чел-ч | 3.72 |  | )*2 | 1 |  |  | 104.16
[8 empty] | 133261.71 |  | 9518.69 | 133261.71
149 | 1.22-2203-78-1/1 | Техническое обслуживание блока питания типа БРП-12-01Л | шт. | 2 | [7 empty] | 668.89 | 668.89 | 95.56 | 95.56 | 0 | 0
Объем: 2=1+1
|  | ЗП |  |  | 477.78 |  | 1 | 1 | 955.56
|  | МР |  |  | 4.09 |  | 1 | 1 | 8.18
|  | НР от ЗП | % | 70 |  |  |  |  | 668.89
|  | СП от ЗП | % | 10 |  |  |  |  | 95.56
|  | ЗТР | чел-ч | 0.72 |  |  | 1 |  |  | 1.44
[8 empty] | 1728.19 |  | 864.1 | 1728.19
Вентустановки
150 | 1.22-2103-2-1/1 | Техническое обслуживание сетевой линии связи | 100 м | 7.3 | [7 empty] | 2538.45 | 2538.45 | 362.64 | 362.64 | 0 | 0
Объем: 7,3=(1500+1000+500+50+100+100+50+2500+1500)*0,1/100
|  | ЗП |  |  | 496.76 |  | 1 | 1 | 3626.35
|  | НР от ЗП | % | 70 |  |  |  |  | 2538.45
|  | СП от ЗП | % | 10 |  |  |  |  | 362.64
|  | ЗТР | чел-ч | 0.7 |  |  | 1 |  |  | 5.11
[8 empty] | 6527.44 |  | 894.17 | 6527.44
Система защиты от протечек
151 | 1.22-2103-2-1/1 | Техническое обслуживание сетевой линии связи | 100 м | 1.55 | [7 empty] | 538.99 | 538.99 | 77 | 77 | 0 | 0
Объем: 1,55=(50+1500)*0,1/100
|  | ЗП |  |  | 496.76 |  | 1 | 1 | 769.98
|  | НР от ЗП | % | 70 |  |  |  |  | 538.99
|  | СП от ЗП | % | 10 |  |  |  |  | 77
|  | ЗТР | чел-ч | 0.7 |  |  | 1 |  |  | 1.085
[8 empty] | 1385.97 |  | 894.17 | 1385.97
Итого по разделу: 5. Автоматизация и диспетчеризация инженерных систем. | [7 empty] | 145536.92
Итого по локальной смете: | [7 empty] | 2470974.9
Итого по смете: СН_1.5_на 4 мес. (10%) испр. | [7 empty] | 2470974.9
|  | Итого | [5 empty] | 2470974.9
|  | НДС, 22% | [5 empty] | 543614.48
|  | Всего с НДС | [5 empty] | 3014589.38
Составил
[должность,подпись(инициалы,фамилия)]
Проверил
[должность,подпись(инициалы,фамилия)]

## Акт КС-2 СН-2012 по гл. 1-
Smeta.RU (495) 974-1589 СН-2012 (© ОАО МЦЦС 'Мосстройцены', 2025)
Унифицированная форма № КС-2
Утверждена постановлением Госкомстата России
от 11.11.99. № 100
Код
[8 empty] | Форма по ОКУД | 0322005
Инвестор | [7 empty] | по ОКПО
организация, адрес, телефон, факс
Заказчик | [7 empty] | по ОКПО
организация, адрес, телефон, факс
Подрядчик | [7 empty] | по ОКПО
организация, адрес, телефон, факс
Стройка |  | СН_1.5_на 4 мес. (10%) испр.
наименование, адрес
Объект |  | СН_1.5_на 4 мес. (10%) испр.
наименование
Вид деятельности по ОКДП
[6 empty] | Договор подряда |  | номер
дата
Вид операции
[6 empty] | Номер документа | Дата составления | Отчетный период
[8 empty] | с | по
AKT
О ПРИЕМКЕ ВЫПОЛНЕННЫХ РАБОТ
Сметная (договорная) стоимость в соответствии с договором подряда (субподряда) | [6 empty] | 2470.97 |  | тыс.руб
Составлен(а) в уровне текущих (прогнозных) цен на октябрь 2025 года
Номер |  | Шифр расценки и коды ресурсов | Наименование работ и затрат | Единица измерения | Кол-во единиц | Цена на ед. изм. руб. | Попра-вочные коэфф. | Коэфф. зимних удоро-жаний | Коэфф. пересчета | ВСЕГО затрат, руб. | Справочно
п/п | поз. по смете | [9 empty] | ЗТР, всего чел.-час
Ст-ть ед. с начислен.
1 | 2 | 3 | 4 | 5 | 6 | 7 | 8 | 9 | 10 | 11 | 12
Локальная смета:
Раздел: 1. Система водоснабжение и водоотведение.
Подраздел: Водомерный узел
1 | 1 | 1.23-2103-39-2/1 | Техническое обслуживание счетчиков холодной и горячей воды условным диаметром 25-40 мм. | шт. | 1 | [7 empty] | 818.52 | 818.52 | 116.93 | 116.93 | 0 | 0
|  |  | ЗП |  |  | 1169.31 |  | 1 | 1 | 1169.31
|  |  | МР |  |  | 0.19 |  | 1 | 1 | 0.19
|  |  | НР от ЗП | % | 70 |  |  |  |  | 818.52
|  |  | СП от ЗП | % | 10 |  |  |  |  | 116.93
|  |  | ЗТР | чел-ч | 2.08 |  |  | 1 |  |  | 2.08
[9 empty] | 2104.95 |  | 2104.95 | 2104.95
2 | 2 | 1.23-2103-41-1/1 | Техническое обслуживание регулирующего клапана / Вентиль запорный муфтовый 15ч8р2 d=15 мм , Трехходовой кран 14м1, Ру=1,6Мпа d=15 мм ТУ 26-07-1061-73 | шт. | 2 | [7 empty] | 291.2 | 291.2 | 41.6 | 41.6 | 173.5 | 107.07
|  |  | ЗП |  |  | 208 |  | 1 | 1 | 416
|  |  | ЭМ |  |  | 78.18 |  | 1 | 1 | 156.36
|  |  | в т.ч. ЗПМ |  |  | 49.57 |  | 1 | 1 | 99.14
|  |  | НР от ЗП | % | 70 |  |  |  |  | 291.2
|  |  | СП от ЗП | % | 10 |  |  |  |  | 41.6
|  |  | НР и СП от ЗПМ | % | 108 |  |  |  |  | 107.07
|  |  | ЗТР | чел-ч | 0.37 |  |  | 1 |  |  | 0.74
[9 empty] | 1012.23 |  | 506.12 | 1012.23
Итого по подразделу: Водомерный узел | [8 empty] | 3117.18
Подраздел: Хозяйственно-питьевой водопровод холодной воды В1
3 | 3 | 1.15-2203-7-1/1 | Техническое обслуживание крана шарового латунного никелированного диаметром до 25 мм | 10 шт. | 4.7 | [7 empty] | 914.19 | 914.19 | 130.6 | 130.6 | 0 | 0
Объем: 4,7=(34+13)/10
|  |  | ЗП |  |  | 277.87 |  | 1 | 1 | 1305.99
|  |  | НР от ЗП | % | 70 |  |  |  |  | 914.19
|  |  | СП от ЗП | % | 10 |  |  |  |  | 130.6
|  |  | ЗТР | чел-ч | 0.45 |  |  | 1 |  |  | 2.115
[9 empty] | 2350.78 |  | 500.17 | 2350.78
4 | 4 | 1.15-2203-7-2/1 | Техническое обслуживание крана шарового латунного никелированного диаметром до 50 мм | 10 шт. | 0.3 | [7 empty] | 79.1 | 79.1 | 11.3 | 11.3 | 0 | 0
Объем: 0,3=3/10
|  |  | ЗП |  |  | 376.67 |  | 1 | 1 | 113
|  |  | НР от ЗП | % | 70 |  |  |  |  | 79.1
|  |  | СП от ЗП | % | 10 |  |  |  |  | 11.3
|  |  | ЗТР | чел-ч | 0.61 |  |  | 1 |  |  | 0.183
[9 empty] | 203.4 |  | 678 | 203.4
5 | 5 | 1.23-2103-41-1/1 | Техническое обслуживание регулирующего клапана / Смеситель локтевой однорычажный для умывальника , Смеситель настенный для душевого поддона | шт. | 24 | [7 empty] | 3494.4 | 3494.4 | 499.2 | 499.2 | 2081.94 | 1284.85
Объем: 24=14+10
|  |  | ЗП |  |  | 208 |  | 1 | 1 | 4992
|  |  | ЭМ |  |  | 78.18 |  | 1 | 1 | 1876.32
|  |  | в т.ч. ЗПМ |  |  | 49.57 |  | 1 | 1 | 1189.68
|  |  | НР от ЗП | % | 70 |  |  |  |  | 3494.4
|  |  | СП от ЗП | % | 10 |  |  |  |  | 499.2
|  |  | НР и СП от ЗПМ | % | 108 |  |  |  |  | 1284.85
|  |  | ЗТР | чел-ч | 0.37 |  |  | 1 |  |  | 8.88
[9 empty] | 12146.77 |  | 506.12 | 12146.77
Итого по подразделу: Хозяйственно-питьевой водопровод холодной воды В1 | [8 empty] | 14700.95
Подраздел: Горячий и циркуляционный Водопровод Т3, Т4
6 | 6 | 1.15-2203-7-1/1 | Техническое обслуживание крана шарового латунного никелированного диаметром до 25 мм | 10 шт. | 3.2 | [7 empty] | 622.43 | 622.43 | 88.92 | 88.92 | 0 | 0
Объем: 3,2=(32)/10
|  |  | ЗП |  |  | 277.87 |  | 1 | 1 | 889.18
|  |  | НР от ЗП | % | 70 |  |  |  |  | 622.43
|  |  | СП от ЗП | % | 10 |  |  |  |  | 88.92
|  |  | ЗТР | чел-ч | 0.45 |  |  | 1 |  |  | 1.44
[9 empty] | 1600.53 |  | 500.17 | 1600.53
Итого по подразделу: Горячий и циркуляционный Водопровод Т3, Т4 | [8 empty] | 1600.53
Подраздел: Хозяйственно-бытовая канализация К1
Итого по подразделу: Хозяйственно-бытовая канализация К1 | [8 empty] | 0
Подраздел: Внутренний водосток
7 | 7 | 1.23-2103-15-1/1 | Техническое обслуживание сигнализатора уровня / Датчик контроля протечек SW007 | шт. | 9 | [7 empty] | 9615.19 | 9615.19 | 1373.6 | 1373.6 | 0 | 0
|  |  | ЗП |  |  | 763.11 | )*2 | 1 | 1 | 13735.98
|  |  | МР |  |  | 22.54 | )*2 | 1 | 1 | 405.72
|  |  | НР от ЗП | % | 70 |  |  |  |  | 9615.19
|  |  | СП от ЗП | % | 10 |  |  |  |  | 1373.6
|  |  | ЗТР | чел-ч | 0.92 |  | )*2 | 1 |  |  | 16.56
[9 empty] | 25130.49 |  | 2792.28 | 25130.49
8 | 8 | 1.16-2203-1-1/1 | Прочистка сифонов | 100 шт. | 0.37 | [7 empty] | 3678.3 | 3678.3 | 525.47 | 525.47 | 0 | 0
Объем: 0,37=(4+33)/100
|  |  | ЗП |  |  | 14201.94 |  | 1 | 1 | 5254.72
|  |  | МР |  |  | 243.57 |  | 1 | 1 | 90.12
|  |  | НР от ЗП | % | 70 |  |  |  |  | 3678.3
|  |  | СП от ЗП | % | 10 |  |  |  |  | 525.47
|  |  | ЗТР | чел-ч | 28.02 |  |  | 1 |  |  | 10.3674
[9 empty] | 9548.61 |  | 25807.05 | 9548.61
Итого по подразделу: Внутренний водосток | [8 empty] | 34679.1
Подраздел: Сантехприборы и оборудование
9 | 9 | 1.16-3201-2-1/1 | Укрепление расшатавшихся санитарно-технических приборов - умывальники | 100 шт. | 0.15 | [7 empty] | 5558.22 | 5558.22 | 794.03 | 794.03 | 0.19 | 0.12
Объем: 0,15=15/100
|  |  | ЗП |  |  | 52935.41 |  | 1 | 1 | 7940.31
|  |  | ЭМ |  |  | 61.83 |  | 1 | 1 | 9.27
|  |  | в т.ч. ЗПМ |  |  | 0.7 |  | 1 | 1 | 0.11
|  |  | МР |  |  | 776.55 |  | 1 | 1 | 116.48
|  |  | НР от ЗП | % | 70 |  |  |  |  | 5558.22
|  |  | СП от ЗП | % | 10 |  |  |  |  | 794.03
|  |  | НР и СП от ЗПМ | % | 108 |  |  |  |  | 0.12
|  |  | ЗТР | чел-ч | 104.44 |  |  | 1 |  |  | 15.666
[9 empty] | 14418.43 |  | 96122.87 | 14418.43
10 | 10 | 1.16-3201-2-2/1 | Укрепление расшатавшихся санитарно-технических приборов - унитазы и биде | 100 шт. | 0.18 | [7 empty] | 9702.72 | 9702.72 | 1386.1 | 1386.1 | 0.23 | 0.14
Объем: 0,18=18/100
|  |  | ЗП |  |  | 77005.72 |  | 1 | 1 | 13861.03
|  |  | ЭМ |  |  | 61.83 |  | 1 | 1 | 11.13
|  |  | в т.ч. ЗПМ |  |  | 0.7 |  | 1 | 1 | 0.13
|  |  | МР |  |  | 776.55 |  | 1 | 1 | 139.78
|  |  | НР от ЗП | % | 70 |  |  |  |  | 9702.72
|  |  | СП от ЗП | % | 10 |  |  |  |  | 1386.1
|  |  | НР и СП от ЗПМ | % | 108 |  |  |  |  | 0.14
|  |  | ЗТР | чел-ч | 151.93 |  |  | 1 |  |  | 27.3474
[9 empty] | 25100.9 |  | 139449.44 | 25100.9
11 | 11 | 1.16-3201-1-1/1 | Регулировка смывного бачка | 100 приборов | 0.18 | [7 empty] | 2002.91 | 2002.91 | 286.13 | 286.13 | 0 | 0
Объем: 0,18=18/100
|  |  | ЗП |  |  | 15896.11 |  | 1 | 1 | 2861.3
|  |  | НР от ЗП | % | 70 |  |  |  |  | 2002.91
|  |  | СП от ЗП | % | 10 |  |  |  |  | 286.13
|  |  | ЗТР | чел-ч | 26.7 |  |  | 1 |  |  | 4.806
[9 empty] | 5150.34 |  | 28613 | 5150.34
12 | 12 | 1.16-2203-1-1/1 | Прочистка сифонов | 100 шт. | 0.25 | [7 empty] | 2485.34 | 2485.34 | 355.05 | 355.05 | 0 | 0
Объем: 0,25=(15+10)/100
|  |  | ЗП |  |  | 14201.94 |  | 1 | 1 | 3550.49
|  |  | МР |  |  | 243.57 |  | 1 | 1 | 60.89
|  |  | НР от ЗП | % | 70 |  |  |  |  | 2485.34
|  |  | СП от ЗП | % | 10 |  |  |  |  | 355.05
|  |  | ЗТР | чел-ч | 28.02 |  |  | 1 |  |  | 7.005
[9 empty] | 6451.77 |  | 25807.08 | 6451.77
13 | 13 | 1.21-2303-24-1/1 | Техническое обслуживание электроводонагревателей объемом до 80 литров | шт. | 6 | [7 empty] | 5224.93 | 5224.93 | 746.42 | 746.42 | 9395.09 | 5798.11
|  |  | ЗП |  |  | 1244.03 |  | 1 | 1 | 7464.18
|  |  | ЭМ |  |  | 1411.16 |  | 1 | 1 | 8466.96
|  |  | в т.ч. ЗПМ |  |  | 894.77 |  | 1 | 1 | 5368.62
|  |  | МР |  |  | 0.63 |  | 1 | 1 | 3.78
|  |  | НР от ЗП | % | 70 |  |  |  |  | 5224.93
|  |  | СП от ЗП | % | 10 |  |  |  |  | 746.42
|  |  | НР и СП от ЗПМ | % | 108 |  |  |  |  | 5798.11
|  |  | ЗТР | чел-ч | 1.75 |  |  | 1 |  |  | 10.5
[9 empty] | 27704.38 |  | 4617.4 | 27704.38
14 | 14 | 1.23-2103-41-1/1 | Техническое обслуживание регулирующего клапана / Набор для водонагервателя: клапан латунь с курком, сливная трубка 1/2 ВН-НР, 10бар ITAP | шт. | 6 | [7 empty] | 873.6 | 873.6 | 124.8 | 124.8 | 520.49 | 321.21
|  |  | ЗП |  |  | 208 |  | 1 | 1 | 1248
|  |  | ЭМ |  |  | 78.18 |  | 1 | 1 | 469.08
|  |  | в т.ч. ЗПМ |  |  | 49.57 |  | 1 | 1 | 297.42
|  |  | НР от ЗП | % | 70 |  |  |  |  | 873.6
|  |  | СП от ЗП | % | 10 |  |  |  |  | 124.8
|  |  | НР и СП от ЗПМ | % | 108 |  |  |  |  | 321.21
|  |  | ЗТР | чел-ч | 0.37 |  |  | 1 |  |  | 2.22
[9 empty] | 3036.69 |  | 506.12 | 3036.69
|  | Система обратного осмоса Waterstry NW-RO50-A1 5 ступеней (50GPD, насос, бак 11,6л, кран D-13) (NW-RO50-A1) NW-RO50-A1 Waterstry | [16 empty] | Система обратного осмоса Waterstry NW-RO50-A1 5 ступеней (50GPD, насос, бак 11,6л, кран D-13) (NW-RO50-A1) NW-RO50-A1 Waterstry
15 | 15 | 1.17-2103-14-10/1 | Техническое обслуживание мембранного расширительного бака объемом 18 л | шт. | 1 | [7 empty] | 90.77 | 90.77 | 12.97 | 12.97 | 0 | 0
|  |  | ЗП |  |  | 129.67 |  | 1 | 1 | 129.67
|  |  | МР |  |  | 0.14 |  | 1 | 1 | 0.14
|  |  | НР от ЗП | % | 70 |  |  |  |  | 90.77
|  |  | СП от ЗП | % | 10 |  |  |  |  | 12.97
|  |  | ЗТР | чел-ч | 0.21 |  |  | 1 |  |  | 0.21
[9 empty] | 233.55 |  | 233.55 | 233.55
16 | 16 | 1.23-2103-41-1/1 | Техническое обслуживание регулирующего клапана / водоразборный кран установки обратного осмоса | шт. | 1 | [7 empty] | 291.2 | 291.2 | 41.6 | 41.6 | 173.5 | 107.07
|  |  | ЗП |  |  | 208 | )*2 | 1 | 1 | 416
|  |  | ЭМ |  |  | 78.18 | )*2 | 1 | 1 | 156.36
|  |  | в т.ч. ЗПМ |  |  | 49.57 | )*2 | 1 | 1 | 99.14
|  |  | НР от ЗП | % | 70 |  |  |  |  | 291.2
|  |  | СП от ЗП | % | 10 |  |  |  |  | 41.6
|  |  | НР и СП от ЗПМ | % | 108 |  |  |  |  | 107.07
|  |  | ЗТР | чел-ч | 0.37 |  | )*2 | 1 |  |  | 0.74
[9 empty] | 1012.23 |  | 1012.23 | 1012.23
Итого по подразделу: Сантехприборы и оборудование | [8 empty] | 83108.29
Итого по разделу: 1. Система водоснабжение и водоотведение. | [8 empty] | 137206.05
Раздел: 2. Внутренние сети отопления
Подраздел: 2.1 Отопление
17 | 17 | 1.17-2103-8-1/1 | Техническое обслуживание инфракрасных потолочных панелей | 100 м | 0.636 | [7 empty] | 3004.71 | 3004.71 | 429.24 | 429.24 | 2225.34 | 1373.35
Объем: 0,636=(10,6*3)*2/100
|  |  | ЗП |  |  | 6749.12 |  | 1 | 1 | 4292.44
|  |  | ЭМ |  |  | 3153.28 |  | 1 | 1 | 2005.49
|  |  | в т.ч. ЗПМ |  |  | 1999.4 |  | 1 | 1 | 1271.62
|  |  | МР |  |  | 7.8 |  | 1 | 1 | 4.96
|  |  | НР от ЗП | % | 70 |  |  |  |  | 3004.71
|  |  | СП от ЗП | % | 10 |  |  |  |  | 429.24
|  |  | НР и СП от ЗПМ | % | 108 |  |  |  |  | 1373.35
|  |  | ЗТР | чел-ч | 11.04 |  |  | 1 |  |  | 7.0214
[9 empty] | 11110.19 |  | 17468.85 | 11110.19
18 | 18 | 1.21-2303-50-1/1 | Техническое обслуживание конвектора электрического настенного крепления, с механическим термостатом, мощность до 2,0 кВт / Электрический конвектор напольный 220В ЭВУБ-1,5 ЗАО «Делсот» 1,5 кВт, 2,0 кВт | шт. | 3 | [7 empty] | 181.55 | 181.55 | 25.94 | 25.94 | 0 | 0
Объем: 3=2+1
|  |  | ЗП |  |  | 86.45 |  | 1 | 1 | 259.35
|  |  | ЭМ |  |  | 0.23 |  | 1 | 1 | 0.69
|  |  | МР |  |  | 2.2 |  | 1 | 1 | 6.6
|  |  | НР от ЗП | % | 70 |  |  |  |  | 181.55
|  |  | СП от ЗП | % | 10 |  |  |  |  | 25.94
|  |  | ЗТР | чел-ч | 0.14 |  |  | 1 |  |  | 0.42
[9 empty] | 474.13 |  | 158.04 | 474.13
19 | 19 | 1.17-2103-13-15/1 | Техническое обслуживание стальных панельных радиаторов типа 10 высотой 500 мм длиной до 1500 мм / Стальной трубчатый радиатор, тип PC-1-500, высота H = 540 мм, ширина В = 40 мм, радиатор 1-рядный: | шт. | 50 | [7 empty] | 7083.3 | 7083.3 | 1011.9 | 1011.9 | 0 | 0
Объем: 50=1+13+3+4+1+11+4+4+8+1
|  |  | ЗП |  |  | 202.38 |  | 1 | 1 | 10119
|  |  | МР |  |  | 0.24 |  | 1 | 1 | 12
|  |  | НР от ЗП | % | 70 |  |  |  |  | 7083.3
|  |  | СП от ЗП | % | 10 |  |  |  |  | 1011.9
|  |  | ЗТР | чел-ч | 0.36 |  |  | 1 |  |  | 18
[9 empty] | 18226.2 |  | 364.52 | 18226.2
20 | 20 | 1.17-2103-13-19/1 | Техническое обслуживание стальных панельных радиаторов типа 20 высотой 500 мм длиной до 1500 мм / Стальной трубчатый радиатор, тип PC-2-500, высота H = 540 мм, ширина В = 100 мм, радиатор 2-рядный | шт. | 133 | [7 empty] | 24075.66 | 24075.66 | 3439.38 | 3439.38 | 0 | 0
|  |  | ЗП |  |  | 258.6 |  | 1 | 1 | 34393.8
|  |  | МР |  |  | 0.47 |  | 1 | 1 | 62.51
|  |  | НР от ЗП | % | 70 |  |  |  |  | 24075.66
|  |  | СП от ЗП | % | 10 |  |  |  |  | 3439.38
|  |  | ЗТР | чел-ч | 0.46 |  |  | 1 |  |  | 61.18
[9 empty] | 61971.35 |  | 465.95 | 61971.35
21 | 21 | 1.17-2103-13-27/1 | Техническое обслуживание стальных панельных радиаторов типа 33 высотой 500 мм длиной до 1500 мм / Стальной трубчатый радиатор, тип PC-3-500, высота H = 540 мм, ширина В = 160 мм, радиатор 3-рядный | шт. | 8 | [7 empty] | 1825.94 | 1825.94 | 260.85 | 260.85 | 0.42 | 0.26
|  |  | ЗП |  |  | 326.06 |  | 1 | 1 | 2608.48
|  |  | ЭМ |  |  | 2.53 |  | 1 | 1 | 20.24
|  |  | в т.ч. ЗПМ |  |  | 0.03 |  | 1 | 1 | 0.24
|  |  | МР |  |  | 0.47 |  | 1 | 1 | 3.76
|  |  | НР от ЗП | % | 70 |  |  |  |  | 1825.94
|  |  | СП от ЗП | % | 10 |  |  |  |  | 260.85
|  |  | НР и СП от ЗПМ | % | 108 |  |  |  |  | 0.26
|  |  | ЗТР | чел-ч | 0.58 |  |  | 1 |  |  | 4.64
[9 empty] | 4719.53 |  | 589.94 | 4719.53
22 | 22 | 1.17-2103-13-15/1 | Техническое обслуживание стальных панельных радиаторов типа 10 высотой 500 мм длиной до 1500 мм / Стальной трубчатый радиатор, тип PC-1-500, высота H = 540 мм, ширина В= 40 мм, радиатор 1-рядный, с встроенным термостатическим вентилем Danfoss RTD-N BIV с предварительной настройкой, нижнее подключение (правостороннее либо левостороннее) | шт. | 2 | [7 empty] | 283.33 | 283.33 | 40.48 | 40.48 | 0 | 0
|  |  | ЗП |  |  | 202.38 |  | 1 | 1 | 404.76
|  |  | МР |  |  | 0.24 |  | 1 | 1 | 0.48
|  |  | НР от ЗП | % | 70 |  |  |  |  | 283.33
|  |  | СП от ЗП | % | 10 |  |  |  |  | 40.48
|  |  | ЗТР | чел-ч | 0.36 |  |  | 1 |  |  | 0.72
[9 empty] | 729.05 |  | 364.53 | 729.05
23 | 23 | 1.17-2103-13-19/1 | Техническое обслуживание стальных панельных радиаторов типа 20 высотой 500 мм длиной до 1500 мм / Стальной трубчатый радиатор, тип PC-2-500, высота H = 540 мм, ширина В= 100 мм, радиатор 2-рядный, с встроенным термостатическим вентилем Danfoss RTD-N BIV с предварительной настройкой, нижнее подключение (правостороннее либо левостороннее) | шт. | 4 | [7 empty] | 724.08 | 724.08 | 103.44 | 103.44 | 0 | 0
|  |  | ЗП |  |  | 258.6 |  | 1 | 1 | 1034.4
|  |  | МР |  |  | 0.47 |  | 1 | 1 | 1.88
|  |  | НР от ЗП | % | 70 |  |  |  |  | 724.08
|  |  | СП от ЗП | % | 10 |  |  |  |  | 103.44
|  |  | ЗТР | чел-ч | 0.46 |  |  | 1 |  |  | 1.84
[9 empty] | 1863.8 |  | 465.95 | 1863.8
24 | 24 | 1.17-2103-13-27/1 | Техническое обслуживание стальных панельных радиаторов типа 33 высотой 500 мм длиной до 1500 мм / Стальной трубчатый радиатор, тип PC-3-500, высота H = 540 мм, ширина В= 160 мм, радиатор 3-рядный, с встроенным термостатическим вентилем Danfoss RTD-N BIV с предварительной настройкой, нижнее подключение (правостороннее либо левостороннее) | шт. | 5 | [7 empty] | 1141.21 | 1141.21 | 163.03 | 163.03 | 0.26 | 0.16
|  |  | ЗП |  |  | 326.06 |  | 1 | 1 | 1630.3
|  |  | ЭМ |  |  | 2.53 |  | 1 | 1 | 12.65
|  |  | в т.ч. ЗПМ |  |  | 0.03 |  | 1 | 1 | 0.15
|  |  | МР |  |  | 0.47 |  | 1 | 1 | 2.35
|  |  | НР от ЗП | % | 70 |  |  |  |  | 1141.21
|  |  | СП от ЗП | % | 10 |  |  |  |  | 163.03
|  |  | НР и СП от ЗПМ | % | 108 |  |  |  |  | 0.16
|  |  | ЗТР | чел-ч | 0.58 |  |  | 1 |  |  | 2.9
[9 empty] | 2949.7 |  | 589.94 | 2949.7
25 | 25 | 1.17-2103-17-1/1 | Техническое обслуживание автоматического воздухоотводчика | 10 шт. | 4.4 | [7 empty] | 2890.83 | 2890.83 | 412.98 | 412.98 | 0 | 0
Объем: 4,4=44/10
|  |  | ЗП |  |  | 938.58 |  | 1 | 1 | 4129.75
|  |  | МР |  |  | 0.63 |  | 1 | 1 | 2.77
|  |  | НР от ЗП | % | 70 |  |  |  |  | 2890.83
|  |  | СП от ЗП | % | 10 |  |  |  |  | 412.98
|  |  | ЗТР | чел-ч | 1.52 |  |  | 1 |  |  | 6.688
[9 empty] | 7436.33 |  | 1690.08 | 7436.33
26 | 26 | 1.15-2203-7-1/1 | Техническое обслуживание крана шарового латунного никелированного диаметром до 25 мм / Кран с накидной гайкой 1/2"х3/4" VT.241 «Valtec» | 10 шт. | 23 | [7 empty] | 4473.71 | 4473.71 | 639.1 | 639.1 | 0 | 0
Объем: 23=230/10
|  |  | ЗП |  |  | 277.87 |  | 1 | 1 | 6391.01
|  |  | НР от ЗП | % | 70 |  |  |  |  | 4473.71
|  |  | СП от ЗП | % | 10 |  |  |  |  | 639.1
|  |  | ЗТР | чел-ч | 0.45 |  |  | 1 |  |  | 10.35
[9 empty] | 11503.82 |  | 500.17 | 11503.82
27 | 27 | 3.1-2203-61-1/1 Поправка: СН-2012. Гл.1 Сб.22 п.3.6.2 | Техническое обслуживание шкафа навесного 700х1200, 300х400 / Шкаф коллекторный пристраиваемый Поправка: СН-2012. Гл.1 Сб.22 п.3.6.2 Наименование: При применении стоимостных нормативов для сетей и приборов, расположенных в транспортных развязках, в том числе на 3-ем транспортном кольце, для выполнения аналогичных работ в административных и общественных зданиях, по: техническому обслуживанию | шт. | 22 | [7 empty] | 23868.43 | 23868.43 | 3409.78 | 3409.78 | 3785.13 | 2335.96
Объем: 22=7+13+2
|  |  | ЗП |  |  | 2214.14 | )*0,70 | 1 | 1 | 34097.76
|  |  | ЭМ |  |  | 221.51 | )*0,70 | 1 | 1 | 3411.25
|  |  | в т.ч. ЗПМ |  |  | 140.45 | )*0,70 | 1 | 1 | 2162.93
|  |  | МР |  |  | 31.22 | )*1 | 1 | 1 | 686.84
|  |  | НР от ЗП | % | 70 |  |  |  |  | 23868.43
|  |  | СП от ЗП | % | 10 |  |  |  |  | 3409.78
|  |  | НР и СП от ЗПМ | % | 108 |  |  |  |  | 2335.96
|  |  | ЗТР | чел-ч | 3.12 |  | )*0,70 | 1 |  |  | 48.048
[9 empty] | 67810.02 |  | 3082.27 | 67810.02
28 | 28 | 1.23-2103-27-1/1 | Техническое обслуживание преобразователя давления МТ100 и аналогов / Автоматический регулятор перепада давления Ду 15 50-300 мбар в к-те с запорно-регулирующим клапаном | 10 шт. | 2.2 | [7 empty] | 13660.96 | 13660.96 | 1951.57 | 1951.57 | 0 | 0
Объем: 2,2=(3+5+8+6)/10
|  |  | ЗП |  |  | 8870.75 |  | 1 | 1 | 19515.65
|  |  | МР |  |  | 17.39 |  | 1 | 1 | 38.26
|  |  | НР от ЗП | % | 70 |  |  |  |  | 13660.96
|  |  | СП от ЗП | % | 10 |  |  |  |  | 1951.57
|  |  | ЗТР | чел-ч | 12.5 |  |  | 1 |  |  | 27.5
[9 empty] | 35166.44 |  | 15984.75 | 35166.44
29 | 29 | 1.23-2103-41-1/1 | Техническое обслуживание регулирующего клапана / Клапан балансировочный ручной регулировки Ду 15 VT.054.N.04 «Valtec» | шт. | 115 | [7 empty] | 16744 | 16744 | 2392 | 2392 | 9975.96 | 6156.59
|  |  | ЗП |  |  | 208 |  | 1 | 1 | 23920
|  |  | ЭМ |  |  | 78.18 |  | 1 | 1 | 8990.7
|  |  | в т.ч. ЗПМ |  |  | 49.57 |  | 1 | 1 | 5700.55
|  |  | НР от ЗП | % | 70 |  |  |  |  | 16744
|  |  | СП от ЗП | % | 10 |  |  |  |  | 2392
|  |  | НР и СП от ЗПМ | % | 108 |  |  |  |  | 6156.59
|  |  | ЗТР | чел-ч | 0.37 |  |  | 1 |  |  | 42.55
[9 empty] | 58203.29 |  | 506.12 | 58203.29
30 | 30 | 1.15-2303-4-1/1 | Прочистка сетчатых фильтров грубой очистки воды диаметром до 25 мм | 10 шт. | 2.1 | [7 empty] | 1851.73 | 1851.73 | 264.53 | 264.53 | 0 | 0
Объем: 2,1=(3+5+13)/10
|  |  | ЗП |  |  | 1259.68 |  | 1 | 1 | 2645.33
|  |  | НР от ЗП | % | 70 |  |  |  |  | 1851.73
|  |  | СП от ЗП | % | 10 |  |  |  |  | 264.53
|  |  | ЗТР | чел-ч | 2.04 |  |  | 1 |  |  | 4.284
[9 empty] | 4761.59 |  | 2267.42 | 4761.59
31 | 31 | 1.15-2303-4-2/1 | Прочистка сетчатых фильтров грубой очистки воды диаметром до 50 мм | 10 шт. | 0.1 | [7 empty] | 100.72 | 100.72 | 14.39 | 14.39 | 0 | 0
Объем: 0,1=1/10
|  |  | ЗП |  |  | 1438.75 |  | 1 | 1 | 143.88
|  |  | НР от ЗП | % | 70 |  |  |  |  | 100.72
|  |  | СП от ЗП | % | 10 |  |  |  |  | 14.39
|  |  | ЗТР | чел-ч | 2.33 |  |  | 1 |  |  | 0.233
[9 empty] | 258.99 |  | 2589.9 | 258.99
32 | 32 | 1.15-2203-7-1/1 | Техническое обслуживание крана шарового латунного никелированного диаметром до 25 мм / Кран шаровой с полусгоном | 10 шт. | 5 | [7 empty] | 972.55 | 972.55 | 138.94 | 138.94 | 0 | 0
Объем: 5=(8+10+26+6)/10
|  |  | ЗП |  |  | 277.87 |  | 1 | 1 | 1389.35
|  |  | НР от ЗП | % | 70 |  |  |  |  | 972.55
|  |  | СП от ЗП | % | 10 |  |  |  |  | 138.94
|  |  | ЗТР | чел-ч | 0.45 |  |  | 1 |  |  | 2.25
[9 empty] | 2500.84 |  | 500.17 | 2500.84
33 | 33 | 1.15-2203-7-2/1 | Техническое обслуживание крана шарового латунного никелированного диаметром до 50 мм | 10 шт. | 0.8 | [7 empty] | 210.94 | 210.94 | 30.13 | 30.13 | 0 | 0
Объем: 0,8=(2+4+2)/10
|  |  | ЗП |  |  | 376.67 |  | 1 | 1 | 301.34
|  |  | НР от ЗП | % | 70 |  |  |  |  | 210.94
|  |  | СП от ЗП | % | 10 |  |  |  |  | 30.13
|  |  | ЗТР | чел-ч | 0.61 |  |  | 1 |  |  | 0.488
[9 empty] | 542.41 |  | 678.01 | 542.41
34 | 34 | 1.17-2103-17-1/1 | Техническое обслуживание автоматического воздухоотводчика | 10 шт. | 3.4 | [7 empty] | 2233.82 | 2233.82 | 319.12 | 319.12 | 0 | 0
Объем: 3,4=34/10
|  |  | ЗП |  |  | 938.58 |  | 1 | 1 | 3191.17
|  |  | МР |  |  | 0.63 |  | 1 | 1 | 2.14
|  |  | НР от ЗП | % | 70 |  |  |  |  | 2233.82
|  |  | СП от ЗП | % | 10 |  |  |  |  | 319.12
|  |  | ЗТР | чел-ч | 1.52 |  |  | 1 |  |  | 5.168
[9 empty] | 5746.25 |  | 1690.07 | 5746.25
Итого по подразделу: 2.1 Отопление | [8 empty] | 295973.93
Подраздел: 2.2 Автоматизированный узел управления системой отопления и вентиляции воздуха
Индивидуальный тепловой пункт системы отопления
35 | 35 | 1.23-2103-41-1/1 | Техническое обслуживание регулирующего клапана / Клапан запорно-регулирующий VB2 Ду40, kv25 с электроприводом привод AMV 20 Danfoss ООО «Термаль 31» | шт. | 1 | [7 empty] | 291.2 | 291.2 | 41.6 | 41.6 | 173.5 | 107.07
|  |  | ЗП |  |  | 208 | )*2 | 1 | 1 | 416
|  |  | ЭМ |  |  | 78.18 | )*2 | 1 | 1 | 156.36
|  |  | в т.ч. ЗПМ |  |  | 49.57 | )*2 | 1 | 1 | 99.14
|  |  | НР от ЗП | % | 70 |  |  |  |  | 291.2
|  |  | СП от ЗП | % | 10 |  |  |  |  | 41.6
|  |  | НР и СП от ЗПМ | % | 108 |  |  |  |  | 107.07
|  |  | ЗТР | чел-ч | 0.37 |  | )*2 | 1 |  |  | 0.74
[9 empty] | 1012.23 |  | 1012.23 | 1012.23
36 | 36 | 1.23-2303-4-4/1 | Техническое обслуживание средств автоматизации, механизмы электрические однооборотные МЭО, ИМ | шт. | 1 | [7 empty] | 1881.24 | 1881.24 | 268.75 | 268.75 | 0 | 0
|  |  | ЗП |  |  | 1343.74 | )*2 | 1 | 1 | 2687.48
|  |  | НР от ЗП | % | 70 |  |  |  |  | 1881.24
|  |  | СП от ЗП | % | 10 |  |  |  |  | 268.75
|  |  | ЗТР | чел-ч | 1.62 |  | )*2 | 1 |  |  | 3.24
[9 empty] | 4837.47 |  | 4837.47 | 4837.47
37 | 37 | 1.24-2503-4-18/1 | Техническое обслуживание циркуляционных насосов систем отопления с тепловыми насосами - ежемесячное | шт. | 1 | [7 empty] | 824.63 | 824.63 | 117.8 | 117.8 | 867.51 | 535.38
|  |  | ЗП |  |  | 294.51 | )*4 | 1 | 1 | 1178.04
|  |  | ЭМ |  |  | 195.45 | )*4 | 1 | 1 | 781.8
|  |  | в т.ч. ЗПМ |  |  | 123.93 | )*4 | 1 | 1 | 495.72
|  |  | МР |  |  | 0.63 | )*4 | 1 | 1 | 2.52
|  |  | НР от ЗП | % | 70 |  |  |  |  | 824.63
|  |  | СП от ЗП | % | 10 |  |  |  |  | 117.8
|  |  | НР и СП от ЗПМ | % | 108 |  |  |  |  | 535.38
|  |  | ЗТР | чел-ч | 0.42 |  | )*4 | 1 |  |  | 1.68
[9 empty] | 3440.17 |  | 3440.17 | 3440.17
38 | 38 | 1.23-2103-21-1/1 | Техническое обслуживание преобразователей давления, перепада давления, тензорезисторных, дифференциальных (Сапфир) | шт. | 1 | [7 empty] | 894.17 | 894.17 | 127.74 | 127.74 | 0 | 0
|  |  | ЗП |  |  | 638.69 | )*2 | 1 | 1 | 1277.38
|  |  | МР |  |  | 19.14 | )*2 | 1 | 1 | 38.28
|  |  | НР от ЗП | % | 70 |  |  |  |  | 894.17
|  |  | СП от ЗП | % | 10 |  |  |  |  | 127.74
|  |  | ЗТР | чел-ч | 0.77 |  | )*2 | 1 |  |  | 1.54
[9 empty] | 2337.57 |  | 2337.57 | 2337.57
39 | 39 | 1.23-2303-7-2/1 | Техническое обслуживание реле давления, напора, тяги | шт. | 2 | [7 empty] | 755.08 | 755.08 | 107.87 | 107.87 | 0 | 0
Объем: 2=1+1
|  |  | ЗП |  |  | 269.67 | )*2 | 1 | 1 | 1078.68
|  |  | МР |  |  | 19.14 | )*2 | 1 | 1 | 76.56
|  |  | НР от ЗП | % | 70 |  |  |  |  | 755.08
|  |  | СП от ЗП | % | 10 |  |  |  |  | 107.87
|  |  | ЗТР | чел-ч | 0.38 |  | )*2 | 1 |  |  | 1.52
[9 empty] | 2018.19 |  | 1009.1 | 2018.19
40 | 40 | 1.23-2303-12-2/1 | Техническое обслуживание контроллеров регулирования | шт. | 1 | [7 empty] | 3844.93 | 3844.93 | 549.28 | 549.28 | 0 | 0
|  |  | ЗП |  |  | 2746.38 | )*2 | 1 | 1 | 5492.76
|  |  | МР |  |  | 4.97 | )*2 | 1 | 1 | 9.94
|  |  | НР от ЗП | % | 70 |  |  |  |  | 3844.93
|  |  | СП от ЗП | % | 10 |  |  |  |  | 549.28
|  |  | ЗТР | чел-ч | 3.87 |  | )*2 | 1 |  |  | 7.74
[9 empty] | 9896.91 |  | 9896.91 | 9896.91
41 | 41 | 1.23-2103-9-7/1 | Техническое обслуживание приборов для измерения температуры, регулятор температуры дилатометрический, тип ТУДЭ / Комнатный датчик температуры, задатчик NTC20 T7460B Honeywell, Датчик температуры комнатный | шт. | 3 | [7 empty] | 2074.76 | 2074.76 | 296.39 | 296.39 | 0 | 0
|  |  | ЗП |  |  | 493.99 | )*2 | 1 | 1 | 2963.94
|  |  | НР от ЗП | % | 70 |  |  |  |  | 2074.76
|  |  | СП от ЗП | % | 10 |  |  |  |  | 296.39
|  |  | ЗТР | чел-ч | 0.8 |  | )*2 | 1 |  |  | 4.8
[9 empty] | 5335.09 |  | 1778.36 | 5335.09
42 | 42 | 1.15-2203-8-2/1 | Техническое обслуживание затворов дисковых поворотных межфланцевых с ручным управлением диаметром 100-150 мм / Затвор поворотный Ду65 Ру16 ADL ООО «Термаль 31» | шт. | 2 | [7 empty] | 188.89 | 188.89 | 26.98 | 26.98 | 0 | 0
|  |  | ЗП |  |  | 134.92 |  | 1 | 1 | 269.84
|  |  | МР |  |  | 0.63 |  | 1 | 1 | 1.26
|  |  | НР от ЗП | % | 70 |  |  |  |  | 188.89
|  |  | СП от ЗП | % | 10 |  |  |  |  | 26.98
|  |  | ЗТР | чел-ч | 0.24 |  |  | 1 |  |  | 0.48
[9 empty] | 486.97 |  | 243.49 | 486.97
43 | 43 | 1.15-2203-7-3/1 | Техническое обслуживание крана шарового латунного никелированного диаметром до 100 мм | 10 шт. | 0.4 | [7 empty] | 159.07 | 159.07 | 22.72 | 22.72 | 0 | 0
Объем: 0,4=4/10
|  |  | ЗП |  |  | 568.09 |  | 1 | 1 | 227.24
|  |  | НР от ЗП | % | 70 |  |  |  |  | 159.07
|  |  | СП от ЗП | % | 10 |  |  |  |  | 22.72
|  |  | ЗТР | чел-ч | 0.92 |  |  | 1 |  |  | 0.368
[9 empty] | 409.03 |  | 1022.58 | 409.03
44 | 44 | 1.23-2103-41-1/1 | Техническое обслуживание регулирующего клапана / Клапан предохранительный Ду25 Ру16 OR ООО «Термаль 31» | шт. | 2 | [7 empty] | 291.2 | 291.2 | 41.6 | 41.6 | 173.5 | 107.07
|  |  | ЗП |  |  | 208 |  | 1 | 1 | 416
|  |  | ЭМ |  |  | 78.18 |  | 1 | 1 | 156.36
|  |  | в т.ч. ЗПМ |  |  | 49.57 |  | 1 | 1 | 99.14
|  |  | НР от ЗП | % | 70 |  |  |  |  | 291.2
|  |  | СП от ЗП | % | 10 |  |  |  |  | 41.6
|  |  | НР и СП от ЗПМ | % | 108 |  |  |  |  | 107.07
|  |  | ЗТР | чел-ч | 0.37 |  |  | 1 |  |  | 0.74
[9 empty] | 1012.23 |  | 506.12 | 1012.23
45 | 45 | 1.15-2303-5-2/1 | Техническое обслуживание фильтров водяных фланцевых сетчатых диаметром до 80 мм | 10 шт. | 0.2 | [7 empty] | 347.87 | 347.87 | 49.7 | 49.7 | 0 | 0
Объем: 0,2=2/10
|  |  | ЗП |  |  | 2484.79 |  | 1 | 1 | 496.96
|  |  | МР |  |  | 0.5 |  | 1 | 1 | 0.1
45,1 | 45,1 | 21.26-1-111 | Прокладки из терморасширенного графита для обслуживания фильтра сетчатого чугунного фланцевого диаметром 80 мм | шт. | 2 | 246.34 |  | 1 | 1 | 492.68 |  |  | 0 | 0 | 0 | 0 | 0 | 0
|  |  | НР от ЗП | % | 70 |  |  |  |  | 347.87
|  |  | СП от ЗП | % | 10 |  |  |  |  | 49.7
|  |  | ЗТР | чел-ч | 4.42 |  |  | 1 |  |  | 0.884
[9 empty] | 1387.31 |  | 6936.55 | 1387.31
46 | 46 | 1.15-2203-9-2/1 | Техническое обслуживание клапанов обратных фланцевых диаметром 100-150 мм /Клапан обратный межфланцевый Ду65 Ру16 Гранлок ООО «Термаль 31» | шт. | 1 | [7 empty] | 86.57 | 86.57 | 12.37 | 12.37 | 0 | 0
|  |  | ЗП |  |  | 123.67 |  | 1 | 1 | 123.67
|  |  | МР |  |  | 0.63 |  | 1 | 1 | 0.63
|  |  | НР от ЗП | % | 70 |  |  |  |  | 86.57
|  |  | СП от ЗП | % | 10 |  |  |  |  | 12.37
|  |  | ЗТР | чел-ч | 0.22 |  |  | 1 |  |  | 0.22
[9 empty] | 223.24 |  | 223.24 | 223.24
47 | 47 | 1.23-2303-5-1/1 | Комплекс работ по техническому обслуживанию оборудования, автоматизированных систем и исполнительных механизмов, шкафы, пульты управления, автоматизированные рабочие места | шт. | 1 | [7 empty] | 1142.04 | 1142.04 | 163.15 | 163.15 | 0 | 0
|  |  | ЗП |  |  | 815.74 | )*2 | 1 | 1 | 1631.48
|  |  | НР от ЗП | % | 70 |  |  |  |  | 1142.04
|  |  | СП от ЗП | % | 10 |  |  |  |  | 163.15
|  |  | ЗТР | чел-ч | 1.06 |  | )*2 | 1 |  |  | 2.12
[9 empty] | 2936.67 |  | 2936.67 | 2936.67
48 | 48 | 1.23-2103-18-1/1 | Техническое обслуживание термометра биметаллического, дилатометрического | шт. | 4 | [7 empty] | 1231.94 | 1231.94 | 175.99 | 175.99 | 0 | 0
|  |  | ЗП |  |  | 219.99 | )*2 | 1 | 1 | 1759.92
|  |  | МР |  |  | 19.14 | )*2 | 1 | 1 | 153.12
|  |  | НР от ЗП | % | 70 |  |  |  |  | 1231.94
|  |  | СП от ЗП | % | 10 |  |  |  |  | 175.99
|  |  | ЗТР | чел-ч | 0.31 |  | )*2 | 1 |  |  | 2.48
[9 empty] | 3320.97 |  | 830.24 | 3320.97
49 | 49 | 1.15-2203-7-1/1 | Техническое обслуживание крана шарового латунного никелированного диаметром до 25 мм | 10 шт. | 0.2 | [7 empty] | 38.9 | 38.9 | 5.56 | 5.56 | 0 | 0
Объем: 0,2=2/10
|  |  | ЗП |  |  | 277.87 |  | 1 | 1 | 55.57
|  |  | НР от ЗП | % | 70 |  |  |  |  | 38.9
|  |  | СП от ЗП | % | 10 |  |  |  |  | 5.56
|  |  | ЗТР | чел-ч | 0.45 |  |  | 1 |  |  | 0.09
[9 empty] | 100.03 |  | 500.15 | 100.03
50 | 50 | 1.15-2203-7-2/1 | Техническое обслуживание крана шарового латунного никелированного диаметром до 50 мм | 10 шт. | 0.2 | [7 empty] | 52.73 | 52.73 | 7.53 | 7.53 | 0 | 0
Объем: 0,2=2/10
|  |  | ЗП |  |  | 376.67 |  | 1 | 1 | 75.33
|  |  | НР от ЗП | % | 70 |  |  |  |  | 52.73
|  |  | СП от ЗП | % | 10 |  |  |  |  | 7.53
|  |  | ЗТР | чел-ч | 0.61 |  |  | 1 |  |  | 0.122
[9 empty] | 135.59 |  | 677.95 | 135.59
Распределительный коллектор системы отопления
51 | 51 | 1.15-2203-7-3/1 | Техническое обслуживание крана шарового латунного никелированного диаметром до 100 мм | 10 шт. | 0.4 | [7 empty] | 159.07 | 159.07 | 22.72 | 22.72 | 0 | 0
Объем: 0,4=4/10
|  |  | ЗП |  |  | 568.09 |  | 1 | 1 | 227.24
|  |  | НР от ЗП | % | 70 |  |  |  |  | 159.07
|  |  | СП от ЗП | % | 10 |  |  |  |  | 22.72
|  |  | ЗТР | чел-ч | 0.92 |  |  | 1 |  |  | 0.368
[9 empty] | 409.03 |  | 1022.58 | 409.03
52 | 52 | 1.23-2103-41-1/1 | Техническое обслуживание регулирующего клапана / Автоматический балансировочный клапан , Ручной балансировочный клапан MNF | шт. | 4 | [7 empty] | 582.4 | 582.4 | 83.2 | 83.2 | 346.99 | 214.14
Объем: 4=2+2
|  |  | ЗП |  |  | 208 |  | 1 | 1 | 832
|  |  | ЭМ |  |  | 78.18 |  | 1 | 1 | 312.72
|  |  | в т.ч. ЗПМ |  |  | 49.57 |  | 1 | 1 | 198.28
|  |  | НР от ЗП | % | 70 |  |  |  |  | 582.4
|  |  | СП от ЗП | % | 10 |  |  |  |  | 83.2
|  |  | НР и СП от ЗПМ | % | 108 |  |  |  |  | 214.14
|  |  | ЗТР | чел-ч | 0.37 |  |  | 1 |  |  | 1.48
[9 empty] | 2024.46 |  | 506.12 | 2024.46
53 | 53 | 1.15-2203-7-1/1 | Техническое обслуживание крана шарового латунного никелированного диаметром до 25 мм | 10 шт. | 0.6 | [7 empty] | 116.7 | 116.7 | 16.67 | 16.67 | 0 | 0
Объем: 0,6=(4+2)/10
|  |  | ЗП |  |  | 277.87 |  | 1 | 1 | 166.72
|  |  | НР от ЗП | % | 70 |  |  |  |  | 116.7
|  |  | СП от ЗП | % | 10 |  |  |  |  | 16.67
|  |  | ЗТР | чел-ч | 0.45 |  |  | 1 |  |  | 0.27
[9 empty] | 300.09 |  | 500.15 | 300.09
54 | 54 | 1.23-2103-18-1/1 | Техническое обслуживание термометра биметаллического, дилатометрического | шт. | 4 | [7 empty] | 1231.94 | 1231.94 | 175.99 | 175.99 | 0 | 0
|  |  | ЗП |  |  | 219.99 | )*2 | 1 | 1 | 1759.92
|  |  | МР |  |  | 19.14 | )*2 | 1 | 1 | 153.12
|  |  | НР от ЗП | % | 70 |  |  |  |  | 1231.94
|  |  | СП от ЗП | % | 10 |  |  |  |  | 175.99
|  |  | ЗТР | чел-ч | 0.31 |  | )*2 | 1 |  |  | 2.48
[9 empty] | 3320.97 |  | 830.24 | 3320.97
Узел учета тепловой энергии
55 | 55 | 1.23-2303-5-1/1 | Комплекс работ по техническому обслуживанию оборудования, автоматизированных систем и исполнительных механизмов, шкафы, пульты управления, автоматизированные рабочие места / Шкаф приборный Термик-ШПК | шт. | 1 | [7 empty] | 1142.04 | 1142.04 | 163.15 | 163.15 | 0 | 0
|  |  | ЗП |  |  | 815.74 | )*2 | 1 | 1 | 1631.48
|  |  | НР от ЗП | % | 70 |  |  |  |  | 1142.04
|  |  | СП от ЗП | % | 10 |  |  |  |  | 163.15
|  |  | ЗТР | чел-ч | 1.06 |  | )*2 | 1 |  |  | 2.12
[9 empty] | 2936.67 |  | 2936.67 | 2936.67
56 | 56 | 1.23-2103-8-1/1 | Техническое обслуживание приборов для измерения и регулирования расхода и количества жидкостей и газов, преобразователь расхода электромагнитный, тип ИР-61 и аналоги / Расходомер ЭРСВ-440Д В Ду 100 мм | шт. | 2 | [7 empty] | 2299.53 | 2299.53 | 328.5 | 328.5 | 0 | 0
|  |  | ЗП |  |  | 821.26 | )*2 | 1 | 1 | 3285.04
|  |  | НР от ЗП | % | 70 |  |  |  |  | 2299.53
|  |  | СП от ЗП | % | 10 |  |  |  |  | 328.5
|  |  | ЗТР | чел-ч | 1.33 |  | )*2 | 1 |  |  | 5.32
[9 empty] | 5913.07 |  | 2956.54 | 5913.07
57 | 57 | 1.15-2203-7-3/1 | Техническое обслуживание крана шарового латунного никелированного диаметром до 100 мм | 10 шт. | 0.6 | [7 empty] | 238.6 | 238.6 | 34.09 | 34.09 | 0 | 0
Объем: 0,6=(4+2)/10
|  |  | ЗП |  |  | 568.09 |  | 1 | 1 | 340.85
|  |  | НР от ЗП | % | 70 |  |  |  |  | 238.6
|  |  | СП от ЗП | % | 10 |  |  |  |  | 34.09
|  |  | ЗТР | чел-ч | 0.92 |  |  | 1 |  |  | 0.552
[9 empty] | 613.54 |  | 1022.57 | 613.54
58 | 58 | 1.23-2303-6-1/1 | Техническое обслуживание термопреобразователя сопротивления с унифицированным выходным сигналом | шт. | 2 | [7 empty] | 933.91 | 933.91 | 133.42 | 133.42 | 0 | 0
|  |  | ЗП |  |  | 333.54 | )*2 | 1 | 1 | 1334.16
|  |  | МР |  |  | 20.24 | )*2 | 1 | 1 | 80.96
|  |  | НР от ЗП | % | 70 |  |  |  |  | 933.91
|  |  | СП от ЗП | % | 10 |  |  |  |  | 133.42
|  |  | ЗТР | чел-ч | 0.47 |  | )*2 | 1 |  |  | 1.88
[9 empty] | 2482.45 |  | 1241.23 | 2482.45
59 | 59 | 1.23-2103-27-1/1 | Техническое обслуживание преобразователя давления МТ100 и аналогов | 10 шт. | 0.2 | [7 empty] | 2483.81 | 2483.81 | 354.83 | 354.83 | 0 | 0
Объем: 0,2=2/10
|  |  | ЗП |  |  | 8870.75 | )*2 | 1 | 1 | 3548.3
|  |  | МР |  |  | 17.39 | )*2 | 1 | 1 | 6.96
|  |  | НР от ЗП | % | 70 |  |  |  |  | 2483.81
|  |  | СП от ЗП | % | 10 |  |  |  |  | 354.83
|  |  | ЗТР | чел-ч | 12.5 |  | )*2 | 1 |  |  | 5
[9 empty] | 6393.9 |  | 31969.5 | 6393.9
60 | 60 | 1.15-2203-7-1/1 | Техническое обслуживание крана шарового латунного никелированного диаметром до 25 мм | 10 шт. | 1.2 | [7 empty] | 233.41 | 233.41 | 33.34 | 33.34 | 0 | 0
Объем: 1,2=(4+6+2)/10
|  |  | ЗП |  |  | 277.87 |  | 1 | 1 | 333.44
|  |  | НР от ЗП | % | 70 |  |  |  |  | 233.41
|  |  | СП от ЗП | % | 10 |  |  |  |  | 33.34
|  |  | ЗТР | чел-ч | 0.45 |  |  | 1 |  |  | 0.54
[9 empty] | 600.19 |  | 500.16 | 600.19
61 | 61 | 1.15-2303-5-4/1 | Техническое обслуживание фильтров водяных фланцевых сетчатых диаметром до 200 мм | 10 шт. | 0.2 | [7 empty] | 601.3 | 601.3 | 85.9 | 85.9 | 0 | 0
Объем: 0,2=2/10
|  |  | ЗП |  |  | 4294.98 |  | 1 | 1 | 859
|  |  | МР |  |  | 2.52 |  | 1 | 1 | 0.5
61,1 | 61,1 | 21.26-1-115 | Прокладки из терморасширенного графита для обслуживания фильтра сетчатого чугунного фланцевого диаметром 200 мм | шт. | 2 | 739.81 |  | 1 | 1 | 1479.62 |  |  | 0 | 0 | 0 | 0 | 0 | 0
|  |  | НР от ЗП | % | 70 |  |  |  |  | 601.3
|  |  | СП от ЗП | % | 10 |  |  |  |  | 85.9
|  |  | ЗТР | чел-ч | 7.64 |  |  | 1 |  |  | 1.528
[9 empty] | 3026.32 |  | 15131.6 | 3026.32
62 | 62 | 1.23-2103-18-1/1 | Техническое обслуживание термометра биметаллического, дилатометрического | шт. | 6 | [7 empty] | 1847.92 | 1847.92 | 263.99 | 263.99 | 0 | 0
Объем: 6=2+4
|  |  | ЗП |  |  | 219.99 | )*2 | 1 | 1 | 2639.88
|  |  | МР |  |  | 19.14 | )*2 | 1 | 1 | 229.68
|  |  | НР от ЗП | % | 70 |  |  |  |  | 1847.92
|  |  | СП от ЗП | % | 10 |  |  |  |  | 263.99
|  |  | ЗТР | чел-ч | 0.31 |  | )*2 | 1 |  |  | 3.72
[9 empty] | 4981.47 |  | 830.25 | 4981.47
63 | 63 | 1.15-2203-7-2/1 | Техническое обслуживание крана шарового латунного никелированного диаметром до 50 мм | 10 шт. | 0.8 | [7 empty] | 210.94 | 210.94 | 30.13 | 30.13 | 0 | 0
Объем: 0,8=(4+2+2)/10
|  |  | ЗП |  |  | 376.67 |  | 1 | 1 | 301.34
|  |  | НР от ЗП | % | 70 |  |  |  |  | 210.94
|  |  | СП от ЗП | % | 10 |  |  |  |  | 30.13
|  |  | ЗТР | чел-ч | 0.61 |  |  | 1 |  |  | 0.488
[9 empty] | 542.41 |  | 678.01 | 542.41
64 | 64 | 1.15-2203-7-3/1 | Техническое обслуживание крана шарового латунного никелированного диаметром до 100 мм | 10 шт. | 0.7 | [7 empty] | 278.36 | 278.36 | 39.77 | 39.77 | 0 | 0
Объем: 0,7=(2+2+1+2)/10
|  |  | ЗП |  |  | 568.09 |  | 1 | 1 | 397.66
|  |  | НР от ЗП | % | 70 |  |  |  |  | 278.36
|  |  | СП от ЗП | % | 10 |  |  |  |  | 39.77
|  |  | ЗТР | чел-ч | 0.92 |  |  | 1 |  |  | 0.644
[9 empty] | 715.79 |  | 1022.56 | 715.79
Ввод теплосети, распределительный коллектор системы вентиляции
65 | 65 | 1.15-2203-7-1/1 | Техническое обслуживание крана шарового латунного никелированного диаметром до 25 мм | 10 шт. | 0.8 | [7 empty] | 155.61 | 155.61 | 22.23 | 22.23 | 0 | 0
Объем: 0,8=(4+2+2)/10
|  |  | ЗП |  |  | 277.87 |  | 1 | 1 | 222.3
|  |  | НР от ЗП | % | 70 |  |  |  |  | 155.61
|  |  | СП от ЗП | % | 10 |  |  |  |  | 22.23
|  |  | ЗТР | чел-ч | 0.45 |  |  | 1 |  |  | 0.36
[9 empty] | 400.14 |  | 500.18 | 400.14
66 | 66 | 1.15-2203-7-3/1 | Техническое обслуживание крана шарового латунного никелированного диаметром до 100 мм | 10 шт. | 0.7 | [7 empty] | 278.36 | 278.36 | 39.77 | 39.77 | 0 | 0
Объем: 0,7=(2+2+1+2)/10
|  |  | ЗП |  |  | 568.09 |  | 1 | 1 | 397.66
|  |  | НР от ЗП | % | 70 |  |  |  |  | 278.36
|  |  | СП от ЗП | % | 10 |  |  |  |  | 39.77
|  |  | ЗТР | чел-ч | 0.92 |  |  | 1 |  |  | 0.644
[9 empty] | 715.79 |  | 1022.56 | 715.79
67 | 67 | 1.23-2103-18-1/1 | Техническое обслуживание термометра биметаллического, дилатометрического | шт. | 4 | [7 empty] | 1231.94 | 1231.94 | 175.99 | 175.99 | 0 | 0
|  |  | ЗП |  |  | 219.99 | )*2 | 1 | 1 | 1759.92
|  |  | МР |  |  | 19.14 | )*2 | 1 | 1 | 153.12
|  |  | НР от ЗП | % | 70 |  |  |  |  | 1231.94
|  |  | СП от ЗП | % | 10 |  |  |  |  | 175.99
|  |  | ЗТР | чел-ч | 0.31 |  | )*2 | 1 |  |  | 2.48
[9 empty] | 3320.97 |  | 830.24 | 3320.97
Итого по подразделу: 2.2 Автоматизированный узел управления системой отопления и вентиляции воздуха | [8 empty] | 77586.93 | [10 empty] | Итого по подразделу: 2.2 Автоматизированный узел управления системой отопления и вентиляции воздуха
Итого по разделу: 2. Внутренние сети отопления | [8 empty] | 373560.86
Раздел: 3. Вентиляция и кондиционирование
Подраздел: Вентиляция
68 | 68 | 1.18-2403-21-4/1 | Техническое обслуживание приточных установок производительностью до 5000 м3/ч - ежеквартальное | установка | 4 | [7 empty] | 11668.33 | 11668.33 | 1666.9 | 1666.9 | 0.28 | 0.17
|  |  | ЗП |  |  | 2083.63 | )*2 | 1 | 1 | 16669.04
|  |  | ЭМ |  |  | 1.79 | )*2 | 1 | 1 | 14.32
|  |  | в т.ч. ЗПМ |  |  | 0.02 | )*2 | 1 | 1 | 0.16
|  |  | МР |  |  | 10.08 | )*2 | 1 | 1 | 80.64
|  |  | НР от ЗП | % | 70 |  |  |  |  | 11668.33
|  |  | СП от ЗП | % | 10 |  |  |  |  | 1666.9
|  |  | НР и СП от ЗПМ | % | 108 |  |  |  |  | 0.17
|  |  | ЗТР | чел-ч | 3.14 |  | )*2 | 1 |  |  | 25.12
[9 empty] | 30099.4 |  | 7524.85 | 30099.4
69 | 69 | 1.18-2403-21-5/1 | Техническое обслуживание приточных установок производительностью до 10000 м3/ч - ежеквартальное | установка | 1 | [7 empty] | 3511.65 | 3511.65 | 501.66 | 501.66 | 0.14 | 0.09
|  |  | ЗП |  |  | 2508.32 | )*2 | 1 | 1 | 5016.64
|  |  | ЭМ |  |  | 2.98 | )*2 | 1 | 1 | 5.96
|  |  | в т.ч. ЗПМ |  |  | 0.04 | )*2 | 1 | 1 | 0.08
|  |  | МР |  |  | 17.95 | )*2 | 1 | 1 | 35.9
|  |  | НР от ЗП | % | 70 |  |  |  |  | 3511.65
|  |  | СП от ЗП | % | 10 |  |  |  |  | 501.66
|  |  | НР и СП от ЗПМ | % | 108 |  |  |  |  | 0.09
|  |  | ЗТР | чел-ч | 3.78 |  | )*2 | 1 |  |  | 7.56
[9 empty] | 9071.9 |  | 9071.9 | 9071.9
70 | 70 | 1.18-2403-21-15/1 | Техническое обслуживание приточных установок производительностью до 40000 м3/ч - ежеквартальное | установка | 3 | [7 empty] | 18951.7 | 18951.7 | 2707.39 | 2707.39 | 1.37 | 0.84
|  |  | ЗП |  |  | 4512.31 | )*2 | 1 | 1 | 27073.86
|  |  | ЭМ |  |  | 9.52 | )*2 | 1 | 1 | 57.12
|  |  | в т.ч. ЗПМ |  |  | 0.13 | )*2 | 1 | 1 | 0.78
|  |  | МР |  |  | 42.2 | )*2 | 1 | 1 | 253.2
|  |  | НР от ЗП | % | 70 |  |  |  |  | 18951.7
|  |  | СП от ЗП | % | 10 |  |  |  |  | 2707.39
|  |  | НР и СП от ЗПМ | % | 108 |  |  |  |  | 0.84
|  |  | ЗТР | чел-ч | 6.8 |  | )*2 | 1 |  |  | 40.8
[9 empty] | 49044.11 |  | 16348.04 | 49044.11
71 | 71 | 1.24-2103-45-4/1 | Техническое обслуживание ежеквартальное холодильных установок мощностью 420 кВт / применительно до 23 кВт | установка | 4 | [7 empty] | 25299.9 | 25299.9 | 3614.27 | 3614.27 | 4858 | 2998.08
|  |  | ЗП |  |  | 4517.84 | )*2 | 1 | 1 | 36142.72
|  |  | ЭМ |  |  | 547.26 | )*2 | 1 | 1 | 4378.08
|  |  | в т.ч. ЗПМ |  |  | 347 | )*2 | 1 | 1 | 2776
|  |  | МР |  |  | 355.16 | )*2 | 1 | 1 | 2841.28
|  |  | НР от ЗП | % | 70 |  |  |  |  | 25299.9
|  |  | СП от ЗП | % | 10 |  |  |  |  | 3614.27
|  |  | НР и СП от ЗПМ | % | 108 |  |  |  |  | 2998.08
|  |  | ЗТР | чел-ч | 6.8 |  | )*2 | 1 |  |  | 54.4
[9 empty] | 75274.33 |  | 18818.58 | 75274.33
72 | 72 | 1.24-2103-45-4/1 | Техническое обслуживание ежеквартальное холодильных установок мощностью 420 кВт / применительно до 175 кВт | установка | 3 | [7 empty] | 18974.93 | 18974.93 | 2710.7 | 2710.7 | 3643.5 | 2248.56
|  |  | ЗП |  |  | 4517.84 | )*2 | 1 | 1 | 27107.04
|  |  | ЭМ |  |  | 547.26 | )*2 | 1 | 1 | 3283.56
|  |  | в т.ч. ЗПМ |  |  | 347 | )*2 | 1 | 1 | 2082
|  |  | МР |  |  | 355.16 | )*2 | 1 | 1 | 2130.96
|  |  | НР от ЗП | % | 70 |  |  |  |  | 18974.93
|  |  | СП от ЗП | % | 10 |  |  |  |  | 2710.7
|  |  | НР и СП от ЗПМ | % | 108 |  |  |  |  | 2248.56
|  |  | ЗТР | чел-ч | 6.8 |  | )*2 | 1 |  |  | 40.8
[9 empty] | 56455.75 |  | 18818.58 | 56455.75
73 | 73 | 1.18-2403-20-4/1 | Техническое обслуживание вытяжных установок производительностью до 20000 м3/ч - ежеквартальное | установка | 4 | [7 empty] | 10330.54 | 10330.54 | 1475.79 | 1475.79 | 0 | 0
|  |  | ЗП |  |  | 1844.74 | )*2 | 1 | 1 | 14757.92
|  |  | МР |  |  | 0.13 | )*2 | 1 | 1 | 1.04
|  |  | НР от ЗП | % | 70 |  |  |  |  | 10330.54
|  |  | СП от ЗП | % | 10 |  |  |  |  | 1475.79
|  |  | ЗТР | чел-ч | 2.78 |  | )*2 | 1 |  |  | 22.24
[9 empty] | 26565.29 |  | 6641.32 | 26565.29
74 | 74 | 1.18-2403-20-3/1 | Техническое обслуживание вытяжных установок производительностью до 5000 м3/ч - ежеквартальное | установка | 3 | [7 empty] | 6633.1 | 6633.1 | 947.59 | 947.59 | 0 | 0
|  |  | ЗП |  |  | 1579.31 | )*2 | 1 | 1 | 9475.86
|  |  | МР |  |  | 0.03 | )*2 | 1 | 1 | 0.18
|  |  | НР от ЗП | % | 70 |  |  |  |  | 6633.1
|  |  | СП от ЗП | % | 10 |  |  |  |  | 947.59
|  |  | ЗТР | чел-ч | 2.38 |  | )*2 | 1 |  |  | 14.28
[9 empty] | 17056.73 |  | 5685.58 | 17056.73
Теплоснабжение, тепловые завесы
75 | 75 | 1.18-2303-5-4/1 | Техническое обслуживание горизонтальных тепловых завес с водяным теплообменником производительностью по воздуху до 5000 м3/ч | шт. | 16 | [7 empty] | 16201.81 | 16201.81 | 2314.54 | 2314.54 | 4.2 | 2.59
|  |  | ЗП |  |  | 1446.59 |  | 1 | 1 | 23145.44
|  |  | ЭМ |  |  | 10.71 |  | 1 | 1 | 171.36
|  |  | в т.ч. ЗПМ |  |  | 0.15 |  | 1 | 1 | 2.4
|  |  | МР |  |  | 1.89 |  | 1 | 1 | 30.24
|  |  | НР от ЗП | % | 70 |  |  |  |  | 16201.81
|  |  | СП от ЗП | % | 10 |  |  |  |  | 2314.54
|  |  | НР и СП от ЗПМ | % | 108 |  |  |  |  | 2.59
|  |  | ЗТР | чел-ч | 2.18 |  |  | 1 |  |  | 34.88
[9 empty] | 41865.98 |  | 2616.62 | 41865.98
Трубопроводы
76 | 76 | 1.23-2103-41-1/1 | Техническое обслуживание регулирующего клапана /Ручной балансировочный клапан Leno MVT | шт. | 19 | [7 empty] | 2766.4 | 2766.4 | 395.2 | 395.2 | 1648.2 | 1017.18
Объем: 19=2+1+1+15
|  |  | ЗП |  |  | 208 |  | 1 | 1 | 3952
|  |  | ЭМ |  |  | 78.18 |  | 1 | 1 | 1485.42
|  |  | в т.ч. ЗПМ |  |  | 49.57 |  | 1 | 1 | 941.83
|  |  | НР от ЗП | % | 70 |  |  |  |  | 2766.4
|  |  | СП от ЗП | % | 10 |  |  |  |  | 395.2
|  |  | НР и СП от ЗПМ | % | 108 |  |  |  |  | 1017.18
|  |  | ЗТР | чел-ч | 0.37 |  |  | 1 |  |  | 7.03
[9 empty] | 9616.2 |  | 506.12 | 9616.2
77 | 77 | 1.15-2203-7-1/1 | Техническое обслуживание крана шарового латунного никелированного диаметром до 25 мм | 10 шт. | 0.4 | [7 empty] | 77.81 | 77.81 | 11.12 | 11.12 | 0 | 0
Объем: 0,4=(2+1+1)/10
|  |  | ЗП |  |  | 277.87 |  | 1 | 1 | 111.15
|  |  | НР от ЗП | % | 70 |  |  |  |  | 77.81
|  |  | СП от ЗП | % | 10 |  |  |  |  | 11.12
|  |  | ЗТР | чел-ч | 0.45 |  |  | 1 |  |  | 0.18
[9 empty] | 200.08 |  | 500.2 | 200.08
78 | 78 | 1.15-2203-7-2/1 | Техническое обслуживание крана шарового латунного никелированного диаметром до 50 мм | 10 шт. | 1.5 | [7 empty] | 395.51 | 395.51 | 56.5 | 56.5 | 0 | 0
Объем: 1,5=(15)/10
|  |  | ЗП |  |  | 376.67 |  | 1 | 1 | 565.01
|  |  | НР от ЗП | % | 70 |  |  |  |  | 395.51
|  |  | СП от ЗП | % | 10 |  |  |  |  | 56.5
|  |  | ЗТР | чел-ч | 0.61 |  |  | 1 |  |  | 0.915
[9 empty] | 1017.02 |  | 678.01 | 1017.02
Итого по подразделу: Вентиляция | [8 empty] | 316266.79
Подраздел: Кондиционирование
79 | 79 | 1.24-2103-45-4/1 | Техническое обслуживание ежеквартальное холодильных установок мощностью 420 кВт / применительно Чиллер HBA 064-00 для фанкойлов Корф Холодопроизводительность 70 кВт | установка | 1 | [7 empty] | 6324.98 | 6324.98 | 903.57 | 903.57 | 1214.5 | 749.52
|  |  | ЗП |  |  | 4517.84 | )*2 | 1 | 1 | 9035.68
|  |  | ЭМ |  |  | 547.26 | )*2 | 1 | 1 | 1094.52
|  |  | в т.ч. ЗПМ |  |  | 347 | )*2 | 1 | 1 | 694
|  |  | МР |  |  | 355.16 | )*2 | 1 | 1 | 710.32
|  |  | НР от ЗП | % | 70 |  |  |  |  | 6324.98
|  |  | СП от ЗП | % | 10 |  |  |  |  | 903.57
|  |  | НР и СП от ЗПМ | % | 108 |  |  |  |  | 749.52
|  |  | ЗТР | чел-ч | 6.8 |  | )*2 | 1 |  |  | 13.6
[9 empty] | 18818.59 |  | 18818.59 | 18818.59
80 | 80 | 1.18-2403-17-3/1 | Техническое обслуживание внутренних кассетных блоков сплит систем мощностью до 5 кВт - полугодовое | 1 блок | 20 | [7 empty] | 12448.66 | 12448.66 | 1778.38 | 1778.38 | 1.05 | 0.65
Объем: 20=15+5
|  |  | ЗП |  |  | 889.19 |  | 1 | 1 | 17783.8
|  |  | ЭМ |  |  | 1.85 |  | 1 | 1 | 37
|  |  | в т.ч. ЗПМ |  |  | 0.03 |  | 1 | 1 | 0.6
|  |  | МР |  |  | 2.22 |  | 1 | 1 | 44.4
|  |  | НР от ЗП | % | 70 |  |  |  |  | 12448.66
|  |  | СП от ЗП | % | 10 |  |  |  |  | 1778.38
|  |  | НР и СП от ЗПМ | % | 108 |  |  |  |  | 0.65
|  |  | ЗТР | чел-ч | 1.34 |  |  | 1 |  |  | 26.8
[9 empty] | 32092.89 |  | 1604.64 | 32092.89
81 | 81 | 1.23-2103-41-1/1 | Техническое обслуживание регулирующего клапана | шт. | 20 | [7 empty] | 5824 | 5824 | 832 | 832 | 3469.9 | 2141.42
|  |  | ЗП |  |  | 208 | )*2 | 1 | 1 | 8320
|  |  | ЭМ |  |  | 78.18 | )*2 | 1 | 1 | 3127.2
|  |  | в т.ч. ЗПМ |  |  | 49.57 | )*2 | 1 | 1 | 1982.8
|  |  | НР от ЗП | % | 70 |  |  |  |  | 5824
|  |  | СП от ЗП | % | 10 |  |  |  |  | 832
|  |  | НР и СП от ЗПМ | % | 108 |  |  |  |  | 2141.42
|  |  | ЗТР | чел-ч | 0.37 |  | )*2 | 1 |  |  | 14.8
[9 empty] | 20244.62 |  | 1012.23 | 20244.62
82 | 82 | 1.24-2103-45-6/1 | Техническое обслуживание ежеквартальное холодильных установок мощностью до 700 кВт / Чиллер LBA 980-2B-PR-RA Корф Холодопроизводительность 858 кВт | установка | 1 | [7 empty] | 7060.44 | 7060.44 | 1008.63 | 1008.63 | 1214.5 | 749.52
|  |  | ЗП |  |  | 5043.17 | )*2 | 1 | 1 | 10086.34
|  |  | ЭМ |  |  | 547.26 | )*2 | 1 | 1 | 1094.52
|  |  | в т.ч. ЗПМ |  |  | 347 | )*2 | 1 | 1 | 694
|  |  | МР |  |  | 361.45 | )*2 | 1 | 1 | 722.9
|  |  | НР от ЗП | % | 70 |  |  |  |  | 7060.44
|  |  | СП от ЗП | % | 10 |  |  |  |  | 1008.63
|  |  | НР и СП от ЗПМ | % | 108 |  |  |  |  | 749.52
|  |  | ЗТР | чел-ч | 7.6 |  | )*2 | 1 |  |  | 15.2
[9 empty] | 20722.35 |  | 20722.35 | 20722.35
83 | 83 | 1.17-2103-14-1/1 | Техническое обслуживание мембранного расширительного бака объемом 100 л | шт. | 2 | [7 empty] | 501.4 | 501.4 | 71.63 | 71.63 | 0 | 0
|  |  | ЗП |  |  | 358.14 |  | 1 | 1 | 716.28
|  |  | МР |  |  | 0.63 |  | 1 | 1 | 1.26
|  |  | НР от ЗП | % | 70 |  |  |  |  | 501.4
|  |  | СП от ЗП | % | 10 |  |  |  |  | 71.63
|  |  | ЗТР | чел-ч | 0.58 |  |  | 1 |  |  | 1.16
[9 empty] | 1290.57 |  | 645.29 | 1290.57
84 | 84 | 1.18-2403-18-3/1 | Техническое обслуживание наружных блоков сплит систем мощностью до 10 кВт - полугодовое | 1 блок | 6 | [7 empty] | 6911.81 | 6911.81 | 987.4 | 987.4 | 0.53 | 0.32
|  |  | ЗП |  |  | 1645.67 |  | 1 | 1 | 9874.02
|  |  | ЭМ |  |  | 3.49 |  | 1 | 1 | 20.94
|  |  | в т.ч. ЗПМ |  |  | 0.05 |  | 1 | 1 | 0.3
|  |  | МР |  |  | 0.94 |  | 1 | 1 | 5.64
|  |  | НР от ЗП | % | 70 |  |  |  |  | 6911.81
|  |  | СП от ЗП | % | 10 |  |  |  |  | 987.4
|  |  | НР и СП от ЗПМ | % | 108 |  |  |  |  | 0.32
|  |  | ЗТР | чел-ч | 2.48 |  |  | 1 |  |  | 14.88
[9 empty] | 17800.13 |  | 2966.69 | 17800.13
85 | 85 | 1.18-2403-19-5/1 | Техническое обслуживание внутренних настенных блоков сплит систем мощностью до 7 кВт - полугодовое | 1 блок | 6 | [7 empty] | 3957.58 | 3957.58 | 565.37 | 565.37 | 0.21 | 0.13
|  |  | ЗП |  |  | 942.28 |  | 1 | 1 | 5653.68
|  |  | ЭМ |  |  | 1.79 |  | 1 | 1 | 10.74
|  |  | в т.ч. ЗПМ |  |  | 0.02 |  | 1 | 1 | 0.12
|  |  | МР |  |  | 0.74 |  | 1 | 1 | 4.44
|  |  | НР от ЗП | % | 70 |  |  |  |  | 3957.58
|  |  | СП от ЗП | % | 10 |  |  |  |  | 565.37
|  |  | НР и СП от ЗПМ | % | 108 |  |  |  |  | 0.13
|  |  | ЗТР | чел-ч | 1.42 |  |  | 1 |  |  | 8.52
[9 empty] | 10191.94 |  | 1698.66 | 10191.94
Трубопроводы
Дренажный трубопровод
Итого по подразделу: Кондиционирование | [8 empty] | 121161.09
Подраздел: Клапана сброса избыточного давления
86 | 86 | 1.18-2203-3-3/1 | Техническое обслуживание клапанов воздушных регулирующих с электроприводом диаметром/периметром до 560/1600 мм /Клапан сброса избыточного давления. Сборный КСИД-ФС-0,5 | шт. | 103 | [7 empty] | 27749.13 | 27749.13 | 3964.16 | 3964.16 | 4468.4 | 2757.64
Объем: 103=4+1+5+93
|  |  | ЗП |  |  | 384.87 |  | 1 | 1 | 39641.61
|  |  | ЭМ |  |  | 39.09 |  | 1 | 1 | 4026.27
|  |  | в т.ч. ЗПМ |  |  | 24.79 |  | 1 | 1 | 2553.37
|  |  | МР |  |  | 0.47 |  | 1 | 1 | 48.41
|  |  | НР от ЗП | % | 70 |  |  |  |  | 27749.13
|  |  | СП от ЗП | % | 10 |  |  |  |  | 3964.16
|  |  | НР и СП от ЗПМ | % | 108 |  |  |  |  | 2757.64
|  |  | ЗТР | чел-ч | 0.58 |  |  | 1 |  |  | 59.74
[9 empty] | 78187.22 |  | 759.1 | 78187.22
Итого по подразделу: Клапана сброса избыточного давления | [8 empty] | 78187.22
Итого по разделу: 3. Вентиляция и кондиционирование | [8 empty] | 515615.1
Раздел: 4. Системы электроснабжения
Подраздел: Электроснабжение
ВРУ-1
87 | 87 | 1.21-2203-8-2/1 | Техническое обслуживание ящика ввода распределительного с рубильником и предохранителями, номинальный ток 600 А (ВП1, ВП2) | шт. | 2 | [7 empty] | 7780.37 | 7780.37 | 1111.48 | 1111.48 | 0 | 0
Объем: 2=1+1
|  |  | ЗП |  |  | 5557.41 |  | 1 | 1 | 11114.82
|  |  | МР |  |  | 77.08 |  | 1 | 1 | 154.16
|  |  | НР от ЗП | % | 70 |  |  |  |  | 7780.37
|  |  | СП от ЗП | % | 10 |  |  |  |  | 1111.48
|  |  | ЗТР | чел-ч | 9 |  |  | 1 |  |  | 18
[9 empty] | 20160.83 |  | 10080.42 | 20160.83
88 | 88 | 1.21-2303-40-1/1 | Техническое обслуживание измерителя мощности типа PM710MG на лицевой панели распределительного устройства - полугодовое | шт. | 2 | [7 empty] | 157.42 | 157.42 | 22.49 | 22.49 | 0 | 0
Объем: 2=1+1
|  |  | ЗП |  |  | 112.44 |  | 1 | 1 | 224.88
|  |  | МР |  |  | 6.3 |  | 1 | 1 | 12.6
|  |  | НР от ЗП | % | 70 |  |  |  |  | 157.42
|  |  | СП от ЗП | % | 10 |  |  |  |  | 22.49
|  |  | ЗТР | чел-ч | 0.2 |  |  | 1 |  |  | 0.4
[9 empty] | 417.39 |  | 208.7 | 417.39
89 | 89 | 1.21-2203-2-4/1 | Техническое обслуживание силового распределительного пункта с установочными автоматами, число групп 10 ( РП2) | шт. | 1 | [7 empty] | 7780.37 | 7780.37 | 1111.48 | 1111.48 | 0 | 0
|  |  | ЗП |  |  | 11114.82 |  | 1 | 1 | 11114.82
|  |  | МР |  |  | 154.14 |  | 1 | 1 | 154.14
|  |  | НР от ЗП | % | 70 |  |  |  |  | 7780.37
|  |  | СП от ЗП | % | 10 |  |  |  |  | 1111.48
|  |  | ЗТР | чел-ч | 18 |  |  | 1 |  |  | 18
[9 empty] | 20160.81 |  | 20160.81 | 20160.81
90 | 90 | 1.21-2203-2-5/1 | Техническое обслуживание силового распределительного пункта с установочными автоматами, число групп 12 (РП1-1, РП-АВР1) | шт. | 2 | [7 empty] | 20747.66 | 20747.66 | 2963.95 | 2963.95 | 0 | 0
|  |  | ЗП |  |  | 14819.76 |  | 1 | 1 | 29639.52
|  |  | МР |  |  | 205.53 |  | 1 | 1 | 411.06
|  |  | НР от ЗП | % | 70 |  |  |  |  | 20747.66
|  |  | СП от ЗП | % | 10 |  |  |  |  | 2963.95
|  |  | ЗТР | чел-ч | 24 |  |  | 1 |  |  | 48
[9 empty] | 53762.19 |  | 26881.1 | 53762.19
91 | 91 | 1.21-2203-27-2/1 | Техническое обслуживание контакторов номинальный ток до 250 А /Контактор c катушкой управления AC 230В КМ-1-20 «EKF» | шт. | 2 | [7 empty] | 557.41 | 557.41 | 79.63 | 79.63 | 0 | 0
|  |  | ЗП |  |  | 398.15 |  | 1 | 1 | 796.3
|  |  | МР |  |  | 25.85 |  | 1 | 1 | 51.7
|  |  | НР от ЗП | % | 70 |  |  |  |  | 557.41
|  |  | СП от ЗП | % | 10 |  |  |  |  | 79.63
|  |  | ЗТР | чел-ч | 0.6 |  |  | 1 |  |  | 1.2
[9 empty] | 1485.04 |  | 742.52 | 1485.04
92 | 92 | 1.21-2303-32-1/1 | Техническое обслуживание быстродействующего автоматического ввода резерва (БАВР) | шт. | 1 | [7 empty] | 1202.17 | 1202.17 | 171.74 | 171.74 | 0 | 0
|  |  | ЗП |  |  | 1717.38 |  | 1 | 1 | 1717.38
|  |  | МР |  |  | 1206.82 |  | 1 | 1 | 1206.82
|  |  | НР от ЗП | % | 70 |  |  |  |  | 1202.17
|  |  | СП от ЗП | % | 10 |  |  |  |  | 171.74
|  |  | ЗТР | чел-ч | 2.42 |  |  | 1 |  |  | 2.42
[9 empty] | 4298.11 |  | 4298.11 | 4298.11
93 | 93 | 1.21-2103-9-3/1 | Техническое обслуживание силовых сетей, проложенных по кирпичным и бетонным основаниям, провод сечением 4х1,5-6 мм2 | 100 м | 0.004 | [7 empty] | 16.81 | 16.81 | 2.4 | 2.4 | 0 | 0
Объем: 0,004=(10+10)*0,2*0,1/100
|  |  | ЗП |  |  | 6006.24 |  | 1 | 1 | 24.02
|  |  | МР |  |  | 14.63 |  | 1 | 1 | 0.06
|  |  | НР от ЗП | % | 70 |  |  |  |  | 16.81
|  |  | СП от ЗП | % | 10 |  |  |  |  | 2.4
|  |  | ЗТР | чел-ч | 11.22 |  |  | 1 |  |  | 0.04488
[9 empty] | 43.29 |  | 10822.5 | 43.29
94 | 94 | 1.21-2103-9-4/1 | Техническое обслуживание силовых сетей, проложенных по кирпичным и бетонным основаниям, добавлять на каждый следующий провод к поз. 21-2103-9-3 | 100 м | 0.02 | [7 empty] | 15.29 | 15.29 | 2.18 | 2.18 | 0 | 0
Объем: 0,02=(10+10)*0,1/100
|  |  | ЗП |  |  | 1092.04 |  | 1 | 1 | 21.84
|  |  | НР от ЗП | % | 70 |  |  |  |  | 15.29
|  |  | СП от ЗП | % | 10 |  |  |  |  | 2.18
|  |  | ЗТР | чел-ч | 2.04 |  |  | 1 |  |  | 0.0408
[9 empty] | 39.31 |  | 1965.5 | 39.31
95 | 95 | 1.21-2203-37-1/1 | Техническое обслуживание трехфазного многотарифного счетчика электроэнергии типа Меркурий 230 трансформаторного включения в распределительном устройстве - полугодовое | шт. | 2 | [7 empty] | 472.23 | 472.23 | 67.46 | 67.46 | 0 | 0
|  |  | ЗП |  |  | 337.31 |  | 1 | 1 | 674.62
|  |  | МР |  |  | 1.57 |  | 1 | 1 | 3.14
|  |  | НР от ЗП | % | 70 |  |  |  |  | 472.23
|  |  | СП от ЗП | % | 10 |  |  |  |  | 67.46
|  |  | ЗТР | чел-ч | 0.6 |  |  | 1 |  |  | 1.2
[9 empty] | 1217.45 |  | 608.73 | 1217.45
96 | 96 | 1.21-2203-14-2/1 | Техническое обслуживание шкафа учета электроэнергии, с количеством счетчиков 2 | шт. | 1 | [7 empty] | 168.05 | 168.05 | 24.01 | 24.01 | 37.59 | 23.2
|  |  | ЗП |  |  | 240.07 |  | 1 | 1 | 240.07
|  |  | ЭМ |  |  | 33.88 |  | 1 | 1 | 33.88
|  |  | в т.ч. ЗПМ |  |  | 21.48 |  | 1 | 1 | 21.48
|  |  | МР |  |  | 0.09 |  | 1 | 1 | 0.09
|  |  | НР от ЗП | % | 70 |  |  |  |  | 168.05
|  |  | СП от ЗП | % | 10 |  |  |  |  | 24.01
|  |  | НР и СП от ЗПМ | % | 108 |  |  |  |  | 23.2
|  |  | ЗТР | чел-ч | 0.45 |  |  | 1 |  |  | 0.45
[9 empty] | 489.3 |  | 489.3 | 489.3
ВРУ-2
97 | 97 | 1.21-2203-8-2/1 | Техническое обслуживание ящика ввода распределительного с рубильником и предохранителями, номинальный ток 600 А (ВП2-1, ВП2-2) | шт. | 2 | [7 empty] | 7780.37 | 7780.37 | 1111.48 | 1111.48 | 0 | 0
Объем: 2=1+1
|  |  | ЗП |  |  | 5557.41 |  | 1 | 1 | 11114.82
|  |  | МР |  |  | 77.08 |  | 1 | 1 | 154.16
|  |  | НР от ЗП | % | 70 |  |  |  |  | 7780.37
|  |  | СП от ЗП | % | 10 |  |  |  |  | 1111.48
|  |  | ЗТР | чел-ч | 9 |  |  | 1 |  |  | 18
[9 empty] | 20160.83 |  | 10080.42 | 20160.83
98 | 98 | 1.21-2303-40-1/1 | Техническое обслуживание измерителя мощности типа PM710MG на лицевой панели распределительного устройства - полугодовое | шт. | 2 | [7 empty] | 157.42 | 157.42 | 22.49 | 22.49 | 0 | 0
Объем: 2=1+1
|  |  | ЗП |  |  | 112.44 |  | 1 | 1 | 224.88
|  |  | МР |  |  | 6.3 |  | 1 | 1 | 12.6
|  |  | НР от ЗП | % | 70 |  |  |  |  | 157.42
|  |  | СП от ЗП | % | 10 |  |  |  |  | 22.49
|  |  | ЗТР | чел-ч | 0.2 |  |  | 1 |  |  | 0.4
[9 empty] | 417.39 |  | 208.7 | 417.39
99 | 99 | 1.21-2203-2-5/1 | Техническое обслуживание силового распределительного пункта с установочными автоматами, число групп 12 ( РП2-1,РП2-2) | шт. | 2 | [7 empty] | 20747.66 | 20747.66 | 2963.95 | 2963.95 | 0 | 0
|  |  | ЗП |  |  | 14819.76 |  | 1 | 1 | 29639.52
|  |  | МР |  |  | 205.53 |  | 1 | 1 | 411.06
|  |  | НР от ЗП | % | 70 |  |  |  |  | 20747.66
|  |  | СП от ЗП | % | 10 |  |  |  |  | 2963.95
|  |  | ЗТР | чел-ч | 24 |  |  | 1 |  |  | 48
[9 empty] | 53762.19 |  | 26881.1 | 53762.19
100 | 100 | 1.21-2103-9-3/1 | Техническое обслуживание силовых сетей, проложенных по кирпичным и бетонным основаниям, провод сечением 4х1,5-6 мм2 | 100 м | 0.02 | [7 empty] | 84.08 | 84.08 | 12.01 | 12.01 | 0 | 0
Объем: 0,02=(10+10)*0,1/100
|  |  | ЗП |  |  | 6006.24 |  | 1 | 1 | 120.12
|  |  | МР |  |  | 14.63 |  | 1 | 1 | 0.29
|  |  | НР от ЗП | % | 70 |  |  |  |  | 84.08
|  |  | СП от ЗП | % | 10 |  |  |  |  | 12.01
|  |  | ЗТР | чел-ч | 11.22 |  |  | 1 |  |  | 0.2244
[9 empty] | 216.5 |  | 10825 | 216.5
101 | 101 | 1.21-2103-9-4/1 | Техническое обслуживание силовых сетей, проложенных по кирпичным и бетонным основаниям, добавлять на каждый следующий провод к поз. 21-2103-9-3 | 100 м | 0.02 | [7 empty] | 15.29 | 15.29 | 2.18 | 2.18 | 0 | 0
Объем: 0,02=(10+10)*0,1/100
|  |  | ЗП |  |  | 1092.04 |  | 1 | 1 | 21.84
|  |  | НР от ЗП | % | 70 |  |  |  |  | 15.29
|  |  | СП от ЗП | % | 10 |  |  |  |  | 2.18
|  |  | ЗТР | чел-ч | 2.04 |  |  | 1 |  |  | 0.0408
[9 empty] | 39.31 |  | 1965.5 | 39.31
102 | 102 | 1.21-2203-37-1/1 | Техническое обслуживание трехфазного многотарифного счетчика электроэнергии типа Меркурий 230 трансформаторного включения в распределительном устройстве - полугодовое | шт. | 2 | [7 empty] | 472.23 | 472.23 | 67.46 | 67.46 | 0 | 0
|  |  | ЗП |  |  | 337.31 |  | 1 | 1 | 674.62
|  |  | МР |  |  | 1.57 |  | 1 | 1 | 3.14
|  |  | НР от ЗП | % | 70 |  |  |  |  | 472.23
|  |  | СП от ЗП | % | 10 |  |  |  |  | 67.46
|  |  | ЗТР | чел-ч | 0.6 |  |  | 1 |  |  | 1.2
[9 empty] | 1217.45 |  | 608.73 | 1217.45
103 | 103 | 1.21-2203-14-2/1 | Техническое обслуживание шкафа учета электроэнергии, с количеством счетчиков 2 | шт. | 1 | [7 empty] | 168.05 | 168.05 | 24.01 | 24.01 | 37.59 | 23.2
|  |  | ЗП |  |  | 240.07 |  | 1 | 1 | 240.07
|  |  | ЭМ |  |  | 33.88 |  | 1 | 1 | 33.88
|  |  | в т.ч. ЗПМ |  |  | 21.48 |  | 1 | 1 | 21.48
|  |  | МР |  |  | 0.09 |  | 1 | 1 | 0.09
|  |  | НР от ЗП | % | 70 |  |  |  |  | 168.05
|  |  | СП от ЗП | % | 10 |  |  |  |  | 24.01
|  |  | НР и СП от ЗПМ | % | 108 |  |  |  |  | 23.2
|  |  | ЗТР | чел-ч | 0.45 |  |  | 1 |  |  | 0.45
[9 empty] | 489.3 |  | 489.3 | 489.3
ВРУ-3
104 | 104 | 1.21-2203-8-2/1 | Техническое обслуживание ящика ввода распределительного с рубильником и предохранителями, номинальный ток 600 А (ВП3-1, ВП3-2) | шт. | 2 | [7 empty] | 7780.37 | 7780.37 | 1111.48 | 1111.48 | 0 | 0
Объем: 2=1+1
|  |  | ЗП |  |  | 5557.41 |  | 1 | 1 | 11114.82
|  |  | МР |  |  | 77.08 |  | 1 | 1 | 154.16
|  |  | НР от ЗП | % | 70 |  |  |  |  | 7780.37
|  |  | СП от ЗП | % | 10 |  |  |  |  | 1111.48
|  |  | ЗТР | чел-ч | 9 |  |  | 1 |  |  | 18
[9 empty] | 20160.83 |  | 10080.42 | 20160.83
105 | 105 | 1.21-2303-40-1/1 | Техническое обслуживание измерителя мощности типа PM710MG на лицевой панели распределительного устройства - полугодовое | шт. | 2 | [7 empty] | 157.42 | 157.42 | 22.49 | 22.49 | 0 | 0
Объем: 2=1+1
|  |  | ЗП |  |  | 112.44 |  | 1 | 1 | 224.88
|  |  | МР |  |  | 6.3 |  | 1 | 1 | 12.6
|  |  | НР от ЗП | % | 70 |  |  |  |  | 157.42
|  |  | СП от ЗП | % | 10 |  |  |  |  | 22.49
|  |  | ЗТР | чел-ч | 0.2 |  |  | 1 |  |  | 0.4
[9 empty] | 417.39 |  | 208.7 | 417.39
106 | 106 | 1.21-2203-2-4/1 | Техническое обслуживание силового распределительного пункта с установочными автоматами, число групп 10 ( РП3-2,ППУ-3) | шт. | 1 | [7 empty] | 7780.37 | 7780.37 | 1111.48 | 1111.48 | 0 | 0
|  |  | ЗП |  |  | 11114.82 |  | 1 | 1 | 11114.82
|  |  | МР |  |  | 154.14 |  | 1 | 1 | 154.14
|  |  | НР от ЗП | % | 70 |  |  |  |  | 7780.37
|  |  | СП от ЗП | % | 10 |  |  |  |  | 1111.48
|  |  | ЗТР | чел-ч | 18 |  |  | 1 |  |  | 18
[9 empty] | 20160.81 |  | 20160.81 | 20160.81
107 | 107 | 1.21-2203-2-3/1 | Техническое обслуживание силового распределительного пункта с установочными автоматами, число групп 8 / РП3-2 | шт. | 2 | [7 empty] | 12967.29 | 12967.29 | 1852.47 | 1852.47 | 0 | 0
|  |  | ЗП |  |  | 9262.35 |  | 1 | 1 | 18524.7
|  |  | МР |  |  | 128.45 |  | 1 | 1 | 256.9
|  |  | НР от ЗП | % | 70 |  |  |  |  | 12967.29
|  |  | СП от ЗП | % | 10 |  |  |  |  | 1852.47
|  |  | ЗТР | чел-ч | 15 |  |  | 1 |  |  | 30
[9 empty] | 33601.36 |  | 16800.68 | 33601.36
108 | 108 | 1.21-2303-32-1/1 | Техническое обслуживание быстродействующего автоматического ввода резерва (БАВР) / АВР3 | шт. | 1 | [7 empty] | 1202.17 | 1202.17 | 171.74 | 171.74 | 0 | 0
|  |  | ЗП |  |  | 1717.38 |  | 1 | 1 | 1717.38
|  |  | МР |  |  | 1206.82 |  | 1 | 1 | 1206.82
|  |  | НР от ЗП | % | 70 |  |  |  |  | 1202.17
|  |  | СП от ЗП | % | 10 |  |  |  |  | 171.74
|  |  | ЗТР | чел-ч | 2.42 |  |  | 1 |  |  | 2.42
[9 empty] | 4298.11 |  | 4298.11 | 4298.11
109 | 109 | 1.21-2303-40-1/1 | Техническое обслуживание измерителя мощности типа PM710MG на лицевой панели распределительного устройства - полугодовое | шт. | 1 | [7 empty] | 78.71 | 78.71 | 11.24 | 11.24 | 0 | 0
|  |  | ЗП |  |  | 112.44 |  | 1 | 1 | 112.44
|  |  | МР |  |  | 6.3 |  | 1 | 1 | 6.3
|  |  | НР от ЗП | % | 70 |  |  |  |  | 78.71
|  |  | СП от ЗП | % | 10 |  |  |  |  | 11.24
|  |  | ЗТР | чел-ч | 0.2 |  |  | 1 |  |  | 0.2
[9 empty] | 208.69 |  | 208.69 | 208.69
110 | 110 | 1.21-2103-9-3/1 | Техническое обслуживание силовых сетей, проложенных по кирпичным и бетонным основаниям, провод сечением 4х1,5-6 мм2 / 10х2,5 | 100 м | 0.006 | [7 empty] | 25.23 | 25.23 | 3.6 | 3.6 | 0 | 0
Объем: 0,006=(10+10+10)*0,2*0,1/100
|  |  | ЗП |  |  | 6006.24 |  | 1 | 1 | 36.04
|  |  | МР |  |  | 14.63 |  | 1 | 1 | 0.09
|  |  | НР от ЗП | % | 70 |  |  |  |  | 25.23
|  |  | СП от ЗП | % | 10 |  |  |  |  | 3.6
|  |  | ЗТР | чел-ч | 11.22 |  |  | 1 |  |  | 0.06732
[9 empty] | 64.96 |  | 10826.67 | 64.96
111 | 111 | 1.21-2103-9-4/1 | Техническое обслуживание силовых сетей, проложенных по кирпичным и бетонным основаниям, добавлять на каждый следующий провод к поз. 21-2103-9-3 | 100 м | 0.006 | [7 empty] | 4.59 | 4.59 | 0.66 | 0.66 | 0 | 0
Объем: 0,006=(10+10+10)*0,2*0,1/100
|  |  | ЗП |  |  | 1092.04 |  | 1 | 1 | 6.55
|  |  | НР от ЗП | % | 70 |  |  |  |  | 4.59
|  |  | СП от ЗП | % | 10 |  |  |  |  | 0.66
|  |  | ЗТР | чел-ч | 2.04 |  |  | 1 |  |  | 0.01224
[9 empty] | 11.8 |  | 1966.67 | 11.8
112 | 112 | 1.21-2203-37-1/1 | Техническое обслуживание трехфазного многотарифного счетчика электроэнергии типа Меркурий 230 трансформаторного включения в распределительном устройстве - полугодовое | шт. | 2 | [7 empty] | 472.23 | 472.23 | 67.46 | 67.46 | 0 | 0
|  |  | ЗП |  |  | 337.31 |  | 1 | 1 | 674.62
|  |  | МР |  |  | 1.57 |  | 1 | 1 | 3.14
|  |  | НР от ЗП | % | 70 |  |  |  |  | 472.23
|  |  | СП от ЗП | % | 10 |  |  |  |  | 67.46
|  |  | ЗТР | чел-ч | 0.6 |  |  | 1 |  |  | 1.2
[9 empty] | 1217.45 |  | 608.73 | 1217.45
113 | 113 | 1.21-2203-14-1/1 | Техническое обслуживание шкафа учета электроэнергии, с количеством счетчиков 1 | шт. | 2 | [7 empty] | 186.21 | 186.21 | 26.6 | 26.6 | 37.59 | 23.2
|  |  | ЗП |  |  | 133.01 |  | 1 | 1 | 266.02
|  |  | ЭМ |  |  | 16.94 |  | 1 | 1 | 33.88
|  |  | в т.ч. ЗПМ |  |  | 10.74 |  | 1 | 1 | 21.48
|  |  | МР |  |  | 0.06 |  | 1 | 1 | 0.12
|  |  | НР от ЗП | % | 70 |  |  |  |  | 186.21
|  |  | СП от ЗП | % | 10 |  |  |  |  | 26.6
|  |  | НР и СП от ЗПМ | % | 108 |  |  |  |  | 23.2
|  |  | ЗТР | чел-ч | 0.25 |  |  | 1 |  |  | 0.5
[9 empty] | 536.03 |  | 268.02 | 536.03
ВРУ-4
114 | 114 | 1.21-2203-8-2/1 | Техническое обслуживание ящика ввода распределительного с рубильником и предохранителями, номинальный ток 600 А (ВП4) | шт. | 1 | [7 empty] | 3890.19 | 3890.19 | 555.74 | 555.74 | 0 | 0
|  |  | ЗП |  |  | 5557.41 |  | 1 | 1 | 5557.41
|  |  | МР |  |  | 77.08 |  | 1 | 1 | 77.08
|  |  | НР от ЗП | % | 70 |  |  |  |  | 3890.19
|  |  | СП от ЗП | % | 10 |  |  |  |  | 555.74
|  |  | ЗТР | чел-ч | 9 |  |  | 1 |  |  | 9
[9 empty] | 10080.42 |  | 10080.42 | 10080.42
115 | 115 | 1.21-2303-40-1/1 | Техническое обслуживание измерителя мощности типа PM710MG на лицевой панели распределительного устройства - полугодовое | шт. | 1 | [7 empty] | 78.71 | 78.71 | 11.24 | 11.24 | 0 | 0
|  |  | ЗП |  |  | 112.44 |  | 1 | 1 | 112.44
|  |  | МР |  |  | 6.3 |  | 1 | 1 | 6.3
|  |  | НР от ЗП | % | 70 |  |  |  |  | 78.71
|  |  | СП от ЗП | % | 10 |  |  |  |  | 11.24
|  |  | ЗТР | чел-ч | 0.2 |  |  | 1 |  |  | 0.2
[9 empty] | 208.69 |  | 208.69 | 208.69
116 | 116 | 1.21-2103-9-3/1 | Техническое обслуживание силовых сетей, проложенных по кирпичным и бетонным основаниям, провод сечением 4х1,5-6 мм2 / 10х2,5 | 100 м | 0.002 | [7 empty] | 8.41 | 8.41 | 1.2 | 1.2 | 0 | 0
Объем: 0,002=10*0,2*0,1/100
|  |  | ЗП |  |  | 6006.24 |  | 1 | 1 | 12.01
|  |  | МР |  |  | 14.63 |  | 1 | 1 | 0.03
|  |  | НР от ЗП | % | 70 |  |  |  |  | 8.41
|  |  | СП от ЗП | % | 10 |  |  |  |  | 1.2
|  |  | ЗТР | чел-ч | 11.22 |  |  | 1 |  |  | 0.02244
[9 empty] | 21.65 |  | 10825 | 21.65
117 | 117 | 1.21-2103-9-4/1 | Техническое обслуживание силовых сетей, проложенных по кирпичным и бетонным основаниям, добавлять на каждый следующий провод к поз. 21-2103-9-3 | 100 м | 0.002 | [7 empty] | 1.53 | 1.53 | 0.22 | 0.22 | 0 | 0
Объем: 0,002=10*0,2*0,1/100
|  |  | ЗП |  |  | 1092.04 |  | 1 | 1 | 2.18
|  |  | НР от ЗП | % | 70 |  |  |  |  | 1.53
|  |  | СП от ЗП | % | 10 |  |  |  |  | 0.22
|  |  | ЗТР | чел-ч | 2.04 |  |  | 1 |  |  | 0.00408
[9 empty] | 3.93 |  | 1965 | 3.93
118 | 118 | 1.21-2203-37-1/1 | Техническое обслуживание трехфазного многотарифного счетчика электроэнергии типа Меркурий 230 трансформаторного включения в распределительном устройстве - полугодовое | шт. | 1 | [7 empty] | 236.12 | 236.12 | 33.73 | 33.73 | 0 | 0
|  |  | ЗП |  |  | 337.31 |  | 1 | 1 | 337.31
|  |  | МР |  |  | 1.57 |  | 1 | 1 | 1.57
|  |  | НР от ЗП | % | 70 |  |  |  |  | 236.12
|  |  | СП от ЗП | % | 10 |  |  |  |  | 33.73
|  |  | ЗТР | чел-ч | 0.6 |  |  | 1 |  |  | 0.6
[9 empty] | 608.73 |  | 608.73 | 608.73
119 | 119 | 1.21-2203-14-1/1 | Техническое обслуживание шкафа учета электроэнергии, с количеством счетчиков 2 | шт. | 1 | [7 empty] | 93.11 | 93.11 | 13.3 | 13.3 | 18.8 | 11.6
|  |  | ЗП |  |  | 133.01 |  | 1 | 1 | 133.01
|  |  | ЭМ |  |  | 16.94 |  | 1 | 1 | 16.94
|  |  | в т.ч. ЗПМ |  |  | 10.74 |  | 1 | 1 | 10.74
|  |  | МР |  |  | 0.06 |  | 1 | 1 | 0.06
|  |  | НР от ЗП | % | 70 |  |  |  |  | 93.11
|  |  | СП от ЗП | % | 10 |  |  |  |  | 13.3
|  |  | НР и СП от ЗПМ | % | 108 |  |  |  |  | 11.6
|  |  | ЗТР | чел-ч | 0.25 |  |  | 1 |  |  | 0.25
[9 empty] | 268.02 |  | 268.02 | 268.02
Щитовое оборудование
120 | 120 | 1.20-2203-1-1/1 | Техническое обслуживание щита осветительного группового с установочными автоматами, число групп 2 / ЩАО2-4 | шт. | 1 | [7 empty] | 1296.73 | 1296.73 | 185.25 | 185.25 | 0 | 0
|  |  | ЗП |  |  | 1852.47 |  | 1 | 1 | 1852.47
|  |  | МР |  |  | 27.91 |  | 1 | 1 | 27.91
|  |  | НР от ЗП | % | 70 |  |  |  |  | 1296.73
|  |  | СП от ЗП | % | 10 |  |  |  |  | 185.25
|  |  | ЗТР | чел-ч | 3 |  |  | 1 |  |  | 3
[9 empty] | 3362.36 |  | 3362.36 | 3362.36
121 | 121 | 1.20-2203-1-2/1 | Техническое обслуживание щита осветительного группового с установочными автоматами, число групп 4 / ЩО1-2, ЩО2-1, ЩО2-4, ЩАО1-2, ЩАО1-3, ЩАО2-1 | шт. | 6 | [7 empty] | 11670.54 | 11670.54 | 1667.22 | 1667.22 | 0 | 0
|  |  | ЗП |  |  | 2778.7 |  | 1 | 1 | 16672.2
|  |  | МР |  |  | 42.02 |  | 1 | 1 | 252.12
|  |  | НР от ЗП | % | 70 |  |  |  |  | 11670.54
|  |  | СП от ЗП | % | 10 |  |  |  |  | 1667.22
|  |  | ЗТР | чел-ч | 4.5 |  |  | 1 |  |  | 27
[9 empty] | 30262.08 |  | 5043.68 | 30262.08
122 | 122 | 1.20-2203-1-3/1 | Техническое обслуживание щита осветительного группового с установочными автоматами, число групп 6 / ЩО1-1, ЩО1-3, ЩО2-2, ЩО2-3, ЩАО1-1, ЩАО1-4, ЩАО2-2, ЩАО2-3 | шт. | 8 | [7 empty] | 20747.66 | 20747.66 | 2963.95 | 2963.95 | 0 | 0
|  |  | ЗП |  |  | 3704.94 |  | 1 | 1 | 29639.52
|  |  | МР |  |  | 55.07 |  | 1 | 1 | 440.56
|  |  | НР от ЗП | % | 70 |  |  |  |  | 20747.66
|  |  | СП от ЗП | % | 10 |  |  |  |  | 2963.95
|  |  | ЗТР | чел-ч | 6 |  |  | 1 |  |  | 48
[9 empty] | 53791.69 |  | 6723.96 | 53791.69
123 | 123 | 1.20-2203-1-4/1 | Техническое обслуживание щита осветительного группового с установочными автоматами, число групп 8 / ЩО1-4, ЩАО1-5 | шт. | 2 | [7 empty] | 6483.64 | 6483.64 | 926.23 | 926.23 | 0 | 0
|  |  | ЗП |  |  | 4631.17 |  | 1 | 1 | 9262.34
|  |  | МР |  |  | 69.19 |  | 1 | 1 | 138.38
|  |  | НР от ЗП | % | 70 |  |  |  |  | 6483.64
|  |  | СП от ЗП | % | 10 |  |  |  |  | 926.23
|  |  | ЗТР | чел-ч | 7.5 |  |  | 1 |  |  | 15
[9 empty] | 16810.59 |  | 8405.3 | 16810.59
124 | 124 | 1.20-2203-1-5/1 | Техническое обслуживание щита осветительного группового с установочными автоматами, число групп 10 / ЩАО1-5 | шт. | 1 | [7 empty] | 3890.19 | 3890.19 | 555.74 | 555.74 | 0 | 0
|  |  | ЗП |  |  | 5557.41 |  | 1 | 1 | 5557.41
|  |  | МР |  |  | 83.73 |  | 1 | 1 | 83.73
|  |  | НР от ЗП | % | 70 |  |  |  |  | 3890.19
|  |  | СП от ЗП | % | 10 |  |  |  |  | 555.74
|  |  | ЗТР | чел-ч | 9 |  |  | 1 |  |  | 9
[9 empty] | 10087.07 |  | 10087.07 | 10087.07
125 | 125 | 1.21-2203-2-1/1 | Техническое обслуживание силового распределительного пункта с установочными автоматами, число групп 4 / ЩТ-1, ЩТ-2, ЩТ-3, ЩВ-1, ЩВ-3, ЩВ-4 | шт. | 6 | [7 empty] | 23341.12 | 23341.12 | 3334.45 | 3334.45 | 0 | 0
|  |  | ЗП |  |  | 5557.41 |  | 1 | 1 | 33344.46
|  |  | МР |  |  | 77.08 |  | 1 | 1 | 462.48
|  |  | НР от ЗП | % | 70 |  |  |  |  | 23341.12
|  |  | СП от ЗП | % | 10 |  |  |  |  | 3334.45
|  |  | ЗТР | чел-ч | 9 |  |  | 1 |  |  | 54
[9 empty] | 60482.51 |  | 10080.42 | 60482.51
126 | 126 | 1.21-2203-2-2/1 | Техническое обслуживание силового распределительного пункта с установочными автоматами, число групп 6 / ЩС2-1, ЩС2-2, ЩС2-3, ЩК1-1, ЩК2-1, ЩК2-2, ЩК2-3 | шт. | 9 | [7 empty] | 46682.24 | 46682.24 | 6668.89 | 6668.89 | 0 | 0
|  |  | ЗП |  |  | 7409.88 |  | 1 | 1 | 66688.92
|  |  | МР |  |  | 102.76 |  | 1 | 1 | 924.84
|  |  | НР от ЗП | % | 70 |  |  |  |  | 46682.24
|  |  | СП от ЗП | % | 10 |  |  |  |  | 6668.89
|  |  | ЗТР | чел-ч | 12 |  |  | 1 |  |  | 108
[9 empty] | 120964.89 |  | 13440.54 | 120964.89
127 | 127 | 1.21-2203-2-3/1 | Техническое обслуживание силового распределительного пункта с установочными автоматами, число групп 8 / ЩК1-2, ЩК1-4, ЩК1-5, ЩСерв-1, ЩСерв-3 | шт. | 5 | [7 empty] | 32418.23 | 32418.23 | 4631.18 | 4631.18 | 0 | 0
|  |  | ЗП |  |  | 9262.35 |  | 1 | 1 | 46311.75
|  |  | МР |  |  | 128.45 |  | 1 | 1 | 642.25
|  |  | НР от ЗП | % | 70 |  |  |  |  | 32418.23
|  |  | СП от ЗП | % | 10 |  |  |  |  | 4631.18
|  |  | ЗТР | чел-ч | 15 |  |  | 1 |  |  | 75
[9 empty] | 84003.41 |  | 16800.68 | 84003.41
128 | 128 | 1.21-2203-2-4/1 | Техническое обслуживание силового распределительного пункта с установочными автоматами, число групп 10 / ЩК1-3, ЩВ-2, ЩОВ | шт. | 3 | [7 empty] | 23341.12 | 23341.12 | 3334.45 | 3334.45 | 0 | 0
|  |  | ЗП |  |  | 11114.82 |  | 1 | 1 | 33344.46
|  |  | МР |  |  | 154.14 |  | 1 | 1 | 462.42
|  |  | НР от ЗП | % | 70 |  |  |  |  | 23341.12
|  |  | СП от ЗП | % | 10 |  |  |  |  | 3334.45
|  |  | ЗТР | чел-ч | 18 |  |  | 1 |  |  | 54
[9 empty] | 60482.45 |  | 20160.82 | 60482.45
129 | 129 | 1.21-2203-2-5/1 | Техническое обслуживание силового распределительного пункта с установочными автоматами, число групп 12 / ЩС1-1, ЩС1-2, ЩС1-3, ЩС1-4, ЩС1-5, ЩС2-4, ЩК2-4, ЩСерв-2 | шт. | 8 | [7 empty] | 82990.66 | 82990.66 | 11855.81 | 11855.81 | 0 | 0
|  |  | ЗП |  |  | 14819.76 |  | 1 | 1 | 118558.08
|  |  | МР |  |  | 205.53 |  | 1 | 1 | 1644.24
|  |  | НР от ЗП | % | 70 |  |  |  |  | 82990.66
|  |  | СП от ЗП | % | 10 |  |  |  |  | 11855.81
|  |  | ЗТР | чел-ч | 24 |  |  | 1 |  |  | 192
[9 empty] | 215048.79 |  | 26881.1 | 215048.79
130 | 130 | 1.23-2203-3-1/1 | Техническое обслуживание светосигнальной арматуры с лампой накаливания, светодиодом | 10 шт. | 0.2 | [7 empty] | 238.45 | 238.45 | 34.06 | 34.06 | 0 | 0
Объем: 0,2=2/10
|  |  | ЗП |  |  | 1703.18 |  | 1 | 1 | 340.64
|  |  | МР |  |  | 80.67 |  | 1 | 1 | 16.13
|  |  | НР от ЗП | % | 70 |  |  |  |  | 238.45
|  |  | СП от ЗП | % | 10 |  |  |  |  | 34.06
|  |  | ЗТР | чел-ч | 2.4 |  |  | 1 |  |  | 0.48
[9 empty] | 629.28 |  | 3146.4 | 629.28
131 | 131 | 1.23-2303-5-1/1 | Комплекс работ по техническому обслуживанию оборудования, автоматизированных систем и исполнительных механизмов, шкафы, пульты управления, автоматизированные рабочие места / Устройство управления в комплекте с датчиками температуры, влажности ETR/F-1447A «Electrolux» | шт. | 1 | [7 empty] | 1142.04 | 1142.04 | 163.15 | 163.15 | 0 | 0
|  |  | ЗП |  |  | 815.74 | )*2 | 1 | 1 | 1631.48
|  |  | НР от ЗП | % | 70 |  |  |  |  | 1142.04
|  |  | СП от ЗП | % | 10 |  |  |  |  | 163.15
|  |  | ЗТР | чел-ч | 1.06 |  | )*2 | 1 |  |  | 2.12
[9 empty] | 2936.67 |  | 2936.67 | 2936.67
132 | 132 | 1.21-2203-17-1/1 | Техническое обслуживание ящика с понижающим трансформатором типа ЯТП | шт. | 4 | [7 empty] | 822.08 | 822.08 | 117.44 | 117.44 | 231.35 | 142.78
|  |  | ЗП |  |  | 293.6 |  | 1 | 1 | 1174.4
|  |  | ЭМ |  |  | 52.12 |  | 1 | 1 | 208.48
|  |  | в т.ч. ЗПМ |  |  | 33.05 |  | 1 | 1 | 132.2
|  |  | МР |  |  | 0.13 |  | 1 | 1 | 0.52
|  |  | НР от ЗП | % | 70 |  |  |  |  | 822.08
|  |  | СП от ЗП | % | 10 |  |  |  |  | 117.44
|  |  | НР и СП от ЗПМ | % | 108 |  |  |  |  | 142.78
|  |  | ЗТР | чел-ч | 0.55 |  |  | 1 |  |  | 2.2
[9 empty] | 2465.7 |  | 616.43 | 2465.7
Электроустановочные изделия
133 | 133 | 1.21-2303-37-1/1 | Техническое обслуживание накладной штепсельной силовой розетки с винтовыми зажимами, заземляющим контактом, степень защиты IP20, IP21, IP22 - полугодовое | 10 шт. | 39 | [7 empty] | 3034.4 | 3034.4 | 433.49 | 433.49 | 0 | 0
Объем: 39=(104+16+270)/10
|  |  | ЗП |  |  | 111.15 |  | 1 | 1 | 4334.85
|  |  | МР |  |  | 6.3 |  | 1 | 1 | 245.7
|  |  | НР от ЗП | % | 70 |  |  |  |  | 3034.4
|  |  | СП от ЗП | % | 10 |  |  |  |  | 433.49
|  |  | ЗТР | чел-ч | 0.18 |  |  | 1 |  |  | 7.02
[9 empty] | 8048.44 |  | 206.37 | 8048.44
Светотехническое оборудование
134 | 134 | 1.20-2103-16-1/1 Поправка: СН-2012. Гл.1 Сб.20 п.3. 1 | Техническое обслуживание светильника светодиодного 592x592 мм, встраиваемого в подвесной потолок - годовое Поправка: СН-2012. Гл.1 Сб.20 п.3. 1 Наименование: При работах, которые производятся на высоте свыше 2 м от пола от 2 до 8 м | шт. | 857 | [7 empty] | 70150.86 | 70150.86 | 10021.55 | 10021.55 | 0 | 0
|  |  | ЗП |  |  | 112.44 | )*1,04 | 1 | 1 | 100215.52
|  |  | МР |  |  | 1.57 |  | 1 | 1 | 1345.49
|  |  | НР от ЗП | % | 70 |  |  |  |  | 70150.86
|  |  | СП от ЗП | % | 10 |  |  |  |  | 10021.55
|  |  | ЗТР | чел-ч | 0.2 |  | )*1,04 | 1 |  |  | 178.256
[9 empty] | 181733.42 |  | 212.06 | 181733.42
135 | 135 | 1.20-2103-19-3/1 Поправка: СН-2012. Гл.1 Сб.20 п.3. 1 | Техническое обслуживание годовое светильника светодиодного потолочного типа Arctic 1500 Поправка: СН-2012. Гл.1 Сб.20 п.3. 1 Наименование: При работах, которые производятся на высоте свыше 2 м от пола от 2 до 8 м | шт. | 54 | [7 empty] | 10607.95 | 10607.95 | 1515.42 | 1515.42 | 0 | 0
|  |  | ЗП |  |  | 269.84 | )*1,04 | 1 | 1 | 15154.21
|  |  | МР |  |  | 1.57 |  | 1 | 1 | 84.78
|  |  | НР от ЗП | % | 70 |  |  |  |  | 10607.95
|  |  | СП от ЗП | % | 10 |  |  |  |  | 1515.42
|  |  | ЗТР | чел-ч | 0.48 |  | )*1,04 | 1 |  |  | 26.9568
[9 empty] | 27362.36 |  | 506.71 | 27362.36
136 | 136 | 1.20-2103-19-2/1 Поправка: СН-2012. Гл.1 Сб.20 п.3. 1 | Техническое обслуживание годовое светильника светодиодного потолочного типа Arctic 1200 Поправка: СН-2012. Гл.1 Сб.20 п.3. 1 Наименование: При работах, которые производятся на высоте свыше 2 м от пола от 2 до 8 м | шт. | 167 | [7 empty] | 27338.79 | 27338.79 | 3905.54 | 3905.54 | 0 | 0
|  |  | ЗП |  |  | 224.87 | )*1,04 | 1 | 1 | 39055.42
|  |  | МР |  |  | 1.26 |  | 1 | 1 | 210.42
|  |  | НР от ЗП | % | 70 |  |  |  |  | 27338.79
|  |  | СП от ЗП | % | 10 |  |  |  |  | 3905.54
|  |  | ЗТР | чел-ч | 0.4 |  | )*1,04 | 1 |  |  | 69.472
[9 empty] | 70510.17 |  | 422.22 | 70510.17
137 | 137 | 1.22-2203-103-1/1 Поправка: СН-2012. Гл.1 Сб.22 п.3.6.2 | Техническое обслуживание и регулировка светового настенного указателя (табло) "Выход" Поправка: СН-2012. Гл.1 Сб.22 п.3.6.2 Наименование: При применении стоимостных нормативов для сетей и приборов, расположенных в транспортных развязках, в том числе на 3-ем транспортном кольце, для выполнения аналогичных работ в административных и общественных зданиях, по: техническому обслуживанию | 10 шт. | 10.2 | [7 empty] | 617.25 | 617.25 | 88.18 | 88.18 | 0 | 0
Объем: 10,2=102/10
|  |  | ЗП |  |  | 123.5 | )*0,70 | 1 | 1 | 881.79
|  |  | МР |  |  | 5.17 | )*1 | 1 | 1 | 52.73
|  |  | НР от ЗП | % | 70 |  |  |  |  | 617.25
|  |  | СП от ЗП | % | 10 |  |  |  |  | 88.18
|  |  | ЗТР | чел-ч | 0.2 |  | )*0,70 | 1 |  |  | 1.428
[9 empty] | 1639.95 |  | 160.78 | 1639.95
138 | 138 | 1.20-2103-24-1/1 Поправка: СН-2012. Гл.1 Сб.20 п.3. 1 | Техническое обслуживание светильника светодиодного накладного пылевлагозащищенного со встроенным драйвером, крепление рассеивателя фиксирующим кольцом на винтах, диаметр до 175 мм, степень защиты IP65, мощность до 12 Вт - годовое /Светильник для склада IP65 230V/50Hz/E ДСП4001-4006 ИЭК Поправка: СН-2012. Гл.1 Сб.20 п.3. 1 Наименование: При работах, которые производятся на высоте свыше 2 м от пола от 2 до 8 м | шт. | 16 | [7 empty] | 1964.44 | 1964.44 | 280.63 | 280.63 | 0 | 0
|  |  | ЗП |  |  | 168.65 | )*1,04 | 1 | 1 | 2806.34
|  |  | МР |  |  | 0.63 |  | 1 | 1 | 10.08
|  |  | НР от ЗП | % | 70 |  |  |  |  | 1964.44
|  |  | СП от ЗП | % | 10 |  |  |  |  | 280.63
|  |  | ЗТР | чел-ч | 0.3 |  | )*1,04 | 1 |  |  | 4.992
[9 empty] | 5061.49 |  | 316.34 | 5061.49
Кабельные изделия
139 | 139 | 1.21-2103-9-1/1 | Техническое обслуживание силовых сетей, проложенных по кирпичным и бетонным основаниям, провод сечением 2х1,5-6 мм2 | 100 м | 1.804 | [7 empty] | 4826.61 | 4826.61 | 689.52 | 689.52 | 0 | 0
Объем: 1,804=(1500+1000+750+750+20+2500+2500)*0,2*0,1/100
|  |  | ЗП |  |  | 3822.15 |  | 1 | 1 | 6895.16
|  |  | МР |  |  | 22.51 |  | 1 | 1 | 40.61
|  |  | НР от ЗП | % | 70 |  |  |  |  | 4826.61
|  |  | СП от ЗП | % | 10 |  |  |  |  | 689.52
|  |  | ЗТР | чел-ч | 7.14 |  |  | 1 |  |  | 12.8806
[9 empty] | 12451.9 |  | 6902.38 | 12451.9
140 | 140 | 1.21-2103-9-2/1 | Техническое обслуживание силовых сетей, проложенных по кирпичным и бетонным основаниям, провод сечением 3х1,5-6 мм2 | 100 м | 3.938 | [7 empty] | 14756.49 | 14756.49 | 2108.07 | 2108.07 | 0 | 0
Объем: 3,938=(3500+9070+1000+600+4500+220+800)*0,2*0,1/100
|  |  | ЗП |  |  | 5353.15 |  | 1 | 1 | 21080.7
|  |  | МР |  |  | 22.51 |  | 1 | 1 | 88.64
|  |  | НР от ЗП | % | 70 |  |  |  |  | 14756.49
|  |  | СП от ЗП | % | 10 |  |  |  |  | 2108.07
|  |  | ЗТР | чел-ч | 10 |  |  | 1 |  |  | 39.38
[9 empty] | 38033.9 |  | 9658.18 | 38033.9
141 | 141 | 1.21-2103-9-3/1 | Техническое обслуживание силовых сетей, проложенных по кирпичным и бетонным основаниям, провод сечением 4х1,5-6 мм2 | 100 м | 0.9612 | [7 empty] | 4041.24 | 4041.24 | 577.32 | 577.32 | 0 | 0
Объем: 0,9612=(60+185+55+70+3107+538+791)*0,2*0,1/100
|  |  | ЗП |  |  | 6006.24 |  | 1 | 1 | 5773.2
|  |  | МР |  |  | 14.63 |  | 1 | 1 | 14.06
|  |  | НР от ЗП | % | 70 |  |  |  |  | 4041.24
|  |  | СП от ЗП | % | 10 |  |  |  |  | 577.32
|  |  | ЗТР | чел-ч | 11.22 |  |  | 1 |  |  | 10.7847
[9 empty] | 10405.82 |  | 10825.86 | 10405.82
142 | 142 | 1.21-2103-9-5/1 | Техническое обслуживание силовых сетей, проложенных по кирпичным и бетонным основаниям, провод сечением 3х10-16 мм2 (5х10, 5х16) | 100 м | 0.3866 | [7 empty] | 1721.02 | 1721.02 | 245.86 | 245.86 | 0 | 0
Объем: 0,3866=(932+127+874)*0,2*0,1/100
|  |  | ЗП |  |  | 6359.54 |  | 1 | 1 | 2458.6
|  |  | МР |  |  | 15.76 |  | 1 | 1 | 6.09
|  |  | НР от ЗП | % | 70 |  |  |  |  | 1721.02
|  |  | СП от ЗП | % | 10 |  |  |  |  | 245.86
|  |  | ЗТР | чел-ч | 11.88 |  |  | 1 |  |  | 4.5928
[9 empty] | 4431.57 |  | 11462.93 | 4431.57
143 | 143 | 1.21-2103-9-6/1 | Техническое обслуживание силовых сетей, проложенных по кирпичным и бетонным основаниям, добавлять на каждый последующий провод к поз. 21-2103-9-5 | 100 м | 0.3866 | [7 empty] | 382.45 | 382.45 | 54.64 | 54.64 | 0 | 0
Объем: 0,3866=(932+127+874)*0,2*0,1/100
|  |  | ЗП |  |  | 1413.23 |  | 1 | 1 | 546.35
|  |  | МР |  |  | 3.38 |  | 1 | 1 | 1.31
|  |  | НР от ЗП | % | 70 |  |  |  |  | 382.45
|  |  | СП от ЗП | % | 10 |  |  |  |  | 54.64
|  |  | ЗТР | чел-ч | 2.64 |  |  | 1 |  |  | 1.0206
[9 empty] | 984.75 |  | 2547.21 | 984.75
144 | 144 | 1.21-2103-9-7/1 | Техническое обслуживание силовых сетей, проложенных по кирпичным и бетонным основаниям, провод сечением 3х25-35 мм2 (5х25, 5х35, 5х50, 5х95, 5х120) | 100 м | 0.3966 | [7 empty] | 2166.79 | 2166.79 | 309.54 | 309.54 | 0 | 0
Объем: 0,3966=(303+611+412+186+360+111)*0,2*0,1/100
|  |  | ЗП |  |  | 7804.89 |  | 1 | 1 | 3095.42
|  |  | МР |  |  | 19.13 |  | 1 | 1 | 7.59
|  |  | НР от ЗП | % | 70 |  |  |  |  | 2166.79
|  |  | СП от ЗП | % | 10 |  |  |  |  | 309.54
|  |  | ЗТР | чел-ч | 14.58 |  |  | 1 |  |  | 5.7824
[9 empty] | 5579.34 |  | 14067.93 | 5579.34
145 | 145 | 1.21-2103-9-8/1 | Техническое обслуживание силовых сетей, проложенных по кирпичным и бетонным основаниям, добавлять на каждый следующий провод к поз. 21-2103-9-7 | 100 м | 0.3966 | [7 empty] | 481.51 | 481.51 | 68.79 | 68.79 | 0 | 0
Объем: 0,3966=(303+611+412+186+360+111)*0,2*0,1/100
|  |  | ЗП |  |  | 1734.42 |  | 1 | 1 | 687.87
|  |  | МР |  |  | 4.13 |  | 1 | 1 | 1.64
|  |  | НР от ЗП | % | 70 |  |  |  |  | 481.51
|  |  | СП от ЗП | % | 10 |  |  |  |  | 68.79
|  |  | ЗТР | чел-ч | 3.24 |  |  | 1 |  |  | 1.285
[9 empty] | 1239.81 |  | 3126.1 | 1239.81
Итого по подразделу: Электроснабжение | [8 empty] | 1299055.97
Подраздел: Система молниезащиты и заземления
Итого по подразделу: Система молниезащиты и заземления | [8 empty] | 0
Итого по разделу: 4. Системы электроснабжения | [8 empty] | 1299055.97
Раздел: 5. Автоматизация и диспетчеризация инженерных систем.
146 | 146 | 3.1-2203-56-1/1 Поправка: СН-2012. Гл.1 Сб.22 п.3.6.2 | Техническое обслуживание преобразователя интерфейсов ПИ-01 Поправка: СН-2012. Гл.1 Сб.22 п.3.6.2 Наименование: При применении стоимостных нормативов для сетей и приборов, расположенных в транспортных развязках, в том числе на 3-ем транспортном кольце, для выполнения аналогичных работ в административных и общественных зданиях, по: техническому обслуживанию | шт. | 1 | [7 empty] | 302.53 | 302.53 | 43.22 | 43.22 | 50.61 | 31.23
|  |  | ЗП |  |  | 617.4 | )*0,70 | 1 | 1 | 432.18
|  |  | ЭМ |  |  | 65.15 | )*0,70 | 1 | 1 | 45.61
|  |  | в т.ч. ЗПМ |  |  | 41.31 | )*0,70 | 1 | 1 | 28.92
|  |  | МР |  |  | 0.47 | )*1 | 1 | 1 | 0.47
|  |  | НР от ЗП | % | 70 |  |  |  |  | 302.53
|  |  | СП от ЗП | % | 10 |  |  |  |  | 43.22
|  |  | НР и СП от ЗПМ | % | 108 |  |  |  |  | 31.23
|  |  | ЗТР | чел-ч | 0.87 |  | )*0,70 | 1 |  |  | 0.609
[9 empty] | 855.24 |  | 855.24 | 855.24
147 | 147 | 1.23-2103-9-7/1 | Техническое обслуживание приборов для измерения температуры, регулятор температуры дилатометрический, тип ТУДЭ | шт. | 1 | [7 empty] | 691.59 | 691.59 | 98.8 | 98.8 | 0 | 0
|  |  | ЗП |  |  | 493.99 | )*2 | 1 | 1 | 987.98
|  |  | НР от ЗП | % | 70 |  |  |  |  | 691.59
|  |  | СП от ЗП | % | 10 |  |  |  |  | 98.8
|  |  | ЗТР | чел-ч | 0.8 |  | )*2 | 1 |  |  | 1.6
[9 empty] | 1778.37 |  | 1778.37 | 1778.37
148 | 148 | 1.23-2303-12-1/1 | Техническое обслуживание контроллеров логических операций | шт. | 14 | [7 empty] | 51742.82 | 51742.82 | 7391.83 | 7391.83 | 0 | 0
|  |  | ЗП |  |  | 2639.94 | )*2 | 1 | 1 | 73918.32
|  |  | МР |  |  | 4.97 | )*3 | 1 | 1 | 208.74
|  |  | НР от ЗП | % | 70 |  |  |  |  | 51742.82
|  |  | СП от ЗП | % | 10 |  |  |  |  | 7391.83
|  |  | ЗТР | чел-ч | 3.72 |  | )*2 | 1 |  |  | 104.16
[9 empty] | 133261.71 |  | 9518.69 | 133261.71
149 | 149 | 1.22-2203-78-1/1 | Техническое обслуживание блока питания типа БРП-12-01Л | шт. | 2 | [7 empty] | 668.89 | 668.89 | 95.56 | 95.56 | 0 | 0
Объем: 2=1+1
|  |  | ЗП |  |  | 477.78 |  | 1 | 1 | 955.56
|  |  | МР |  |  | 4.09 |  | 1 | 1 | 8.18
|  |  | НР от ЗП | % | 70 |  |  |  |  | 668.89
|  |  | СП от ЗП | % | 10 |  |  |  |  | 95.56
|  |  | ЗТР | чел-ч | 0.72 |  |  | 1 |  |  | 1.44
[9 empty] | 1728.19 |  | 864.1 | 1728.19
Вентустановки
150 | 150 | 1.22-2103-2-1/1 | Техническое обслуживание сетевой линии связи | 100 м | 7.3 | [7 empty] | 2538.45 | 2538.45 | 362.64 | 362.64 | 0 | 0
Объем: 7,3=(1500+1000+500+50+100+100+50+2500+1500)*0,1/100
|  |  | ЗП |  |  | 496.76 |  | 1 | 1 | 3626.35
|  |  | НР от ЗП | % | 70 |  |  |  |  | 2538.45
|  |  | СП от ЗП | % | 10 |  |  |  |  | 362.64
|  |  | ЗТР | чел-ч | 0.7 |  |  | 1 |  |  | 5.11
[9 empty] | 6527.44 |  | 894.17 | 6527.44
Система защиты от протечек
151 | 151 | 1.22-2103-2-1/1 | Техническое обслуживание сетевой линии связи | 100 м | 1.55 | [7 empty] | 538.99 | 538.99 | 77 | 77 | 0 | 0
Объем: 1,55=(50+1500)*0,1/100
|  |  | ЗП |  |  | 496.76 |  | 1 | 1 | 769.98
|  |  | НР от ЗП | % | 70 |  |  |  |  | 538.99
|  |  | СП от ЗП | % | 10 |  |  |  |  | 77
|  |  | ЗТР | чел-ч | 0.7 |  |  | 1 |  |  | 1.085
[9 empty] | 1385.97 |  | 894.17 | 1385.97
Итого по разделу: 5. Автоматизация и диспетчеризация инженерных систем. | [8 empty] | 145536.92
Итого по локальной смете: | [8 empty] | 2470974.9
Итого по смете: СН_1.5_на 4 мес. (10%) испр. | [8 empty] | 2470974.9
|  |  | Итого | [5 empty] | 2470974.9
|  |  | НДС, 22% | [5 empty] | 543614.48
|  |  | Всего с НДС | [5 empty] | 3014589.38
Сдал
[должность,подпись(инициалы,фамилия)]
Принял
[должность,подпись(инициалы,фамилия)]

## Source
0 | Smeta.RU (495) 974-1589 |  | _PS_ |  | 0 | 0 | 0 | Smeta.RU |  | 1 | 48718 | 1045431799 | 11 | 12 | 0 | 1
1 | 1074 | 0 | 1035 | 0 | Новый объект_(Копия)_(Копия)_(Копия)_(Копия) | СН_1.5_на 4 мес. (10%) испр. |  | 0 |  | 0 | 0 | 2 |  | 0 | 0 | 0 | 108 |  | 1 |  | 0 | [31 empty] | 0 | [5 empty] | Сметные нормы списания | Коды ОКП для СН-2012 Выпуск № 5 (в ценах на 01.10.2025 г) | 1 | 1 | 0 | 0 | 1 | 0 | 6 | 2 | 1 | 1 | 1 | 0 | 1 | 0 | 0 | СН-2012 Выпуск № 5. (в ценах на 01.10.2025) глава_1-5, 7 | Типовой расчет для СН-2012 Выпуск №5 (в ценах на 01.10.2025 г) | СН-2012 Выпуск № 5. База данных "Сборник стоимостных нормативов" в текущих ценах по состоянию на 01.10.2025 года | СН-2012 Выпуск № 5. База данных "Сборник стоимостных нормативов" в текущих ценах по состоянию на 01.10.2025 года | СН-2012 Выпуск № 5. База данных "Сборник стоимостных нормативов" в текущих ценах по состоянию на 01.10.2025 года | СН-2012 Выпуск № 5. База данных "Сборник стоимостных нормативов" в текущих ценах по состоянию на 01.10.2025 года | Поправки для СН-2012 Выпуск № 5 в ценах на 01.10.2025 г от 02.10.2025 | 0 | 0 | 16777226 |  |  | 0 | [13 empty] | 0 | [29 empty] | 0
15 | 1
52 | 1074 | 1 | 12 | 0 | Новый объект_(Копия)_(Копия)_(Копия)_(Копия) | СН_1.5_на 4 мес. (10%) испр. | [7 empty] | 1386216.38 | 23308.04 | 46173.42 | 29046.75 | 1316734.92 | 0 | 2123.2851 | 0 | 0 | 921714.54 | 131673.51 | 0 | 0 | 0 | 0 | 0 | 0 | 0 | 0 | 0 | 0 | 0 | 0 | 0 | 0 | 0 | 0 | 0 | 0 | 2470974.9 | 0 | 0 | 2470974.9 | 23308.04 | 23308.04 | 0 | 23308.04 | 0 | 0 | 0 | 0 | 0 | 0 | 0 | 0 | 0 | 0 | 0 | 0 | 0 | 0 | 0 | 0 | 0 | 0 | 0 | 0 | 0 | 0 | 0 | 0 | 0 | 0 | 0 | 0 | 0 | 0 | 0 | 0 | 0 | 0 | 0 | 0 | 0 | 0 | 0 | 0 | 0 | 0 | 0 | 0 | 0 | 0 | 0 | 0 | 0 | 0 | 0 | 0 | 0 | 0 | 0 | 0 | 0 | 0 | 0 | 0 | 0 | 0 | 0 | 0 | 0 | 0 | 0 | 0 | 0 | 0 | 0 | 0 | 0 | 0 | 0 | 0 | 0 | 0 | 0 | 0 | 0 | 0 | 0 | 0 | 0 | 0 | 0 | 0 | 0 | 0 | 0 | 0 | 0 | 0 | 0 | 0 | 0 | 0 | 0 | 0 | 0 | 0 | 0 | 0 | 0 | 0 | 0 | 0 | 0 | 0 | 0 | 0 | 0 | 0 | 0 | 0 | 0 | 0 | 0 | 0 | 0 | 0 | 0 | 0 | 0 | 0 | 0 | 0 | 0 | 0 | 0 | 0 | 0 | 0 | 0 | 0 | 0 | 0 | 0 | 0 | 0 | 0 | 0 | 0 | 0 | 0 | 0 | 0 | 0 | 0 | 0 | 0 | 0 | 0 | 0
3 | 1 |  | 1005 |  |  | Новая локальная смета |  | 0 |  | 0 | Новая локальная смета | [6 empty] | 0 |  |  | 0 | [53 empty] | 0 | [7 empty] | 0 | 0
52 | 1 | 3 | 20 | 0 |  | Новая локальная смета | [7 empty] | 1386216.38 | 23308.04 | 46173.42 | 29046.75 | 1316734.92 | 0 | 2123.2851 | 0 | 0 | 921714.54 | 131673.51 | 0 | 0 | 0 | 0 | 0 | 0 | 0 | 0 | 0 | 0 | 0 | 0 | 0 | 0 | 0 | 0 | 0 | 0 | 2470974.9 | 0 | 0 | 2470974.9 | 23308.04 | 23308.04 | 0 | 23308.04 | 0 | 0 | 0 | 0 | 0 | 0 | 0 | 0 | 0 | 0 | 0 | 0 | 0 | 0 | 0 | 0 | 0 | 0 | 0 | 0 | 0 | 0 | 0 | 0 | 0 | 0 | 0 | 0 | 0 | 0 | 0 | 0 | 0 | 0 | 0 | 0 | 0 | 0 | 0 | 0 | 0 | 0 | 0 | 0 | 0 | 0 | 0 | 0 | 0 | 0 | 0 | 0 | 0 | 0 | 0 | 0 | 0 | 0 | 0 | 0 | 0 | 0 | 0 | 0 | 0 | 0 | 0 | 0 | 0 | 0 | 0 | 0 | 0 | 0 | 0 | 0 | 0 | 0 | 0 | 0 | 0 | 0 | 0 | 0 | 0 | 0 | 0 | 0 | 0 | 0 | 0 | 0 | 0 | 0 | 0 | 0 | 0 | 0 | 0 | 0 | 0 | 0 | 0 | 0 | 0 | 0 | 0 | 0 | 0 | 0 | 0 | 0 | 0 | 0 | 0 | 0 | 0 | 0 | 0 | 0 | 0 | 0 | 0 | 0 | 0 | 0 | 0 | 0 | 0 | 0 | 0 | 0 | 0 | 0 | 0 | 0 | 0 | 0 | 0 | 0 | 0 | 0 | 0 | 0 | 0 | 0 | 0 | 0 | 0 | 0 | 0 | 0 | 0 | 0 | 0
4 | 1 |  | 281 |  | Новый раздел | 1. Система водоснабжение и водоотведение. |  | 0 |  | -1 | [7 empty] | 0 |  |  | 0 | [53 empty] | 0 | [11 empty] | 0
52 | 1 | 4 | 24 | 0 | Новый раздел | 1. Система водоснабжение и водоотведение. | [7 empty] | 77309.74 | 817.1 | 11145.48 | 7054.24 | 65347.16 | 0 | 110.8598 | 0 | 0 | 45743.02 | 6534.72 | 0 | 0 | 0 | 0 | 0 | 0 | 0 | 0 | 0 | 0 | 0 | 0 | 0 | 0 | 0 | 0 | 0 | 0 | 137206.05 | 0 | 0 | 137206.05 | 817.1 | 817.1 | 0 | 817.1 | 0 | 0 | 0 | 0 | 0 | 0 | 0 | 0 | 0 | 0 | 0 | 0 | 0 | 0 | 0 | 0 | 0 | 0 | 0 | 0 | 0 | 0 | 0 | 0 | 0 | 0 | 0 | 0 | 0 | 0 | 0 | 0 | 0 | 0 | 0 | 0 | 0 | 0 | 0 | 0 | 0 | 0 | 0 | 0 | 0 | 0 | 0 | 0 | 0 | 0 | 0 | 0 | 0 | 0 | 0 | 0 | 0 | 0 | 0 | 0 | 0 | 0 | 0 | 0 | 0 | 0 | 0 | 0 | 0 | 0 | 0 | 0 | 0 | 0 | 0 | 0 | 0 | 0 | 0 | 0 | 0 | 0 | 0 | 0 | 0 | 0 | 0 | 0 | 0 | 0 | 0 | 0 | 0 | 0 | 0 | 0 | 0 | 0 | 0 | 0 | 0 | 0 | 0 | 0 | 0 | 0 | 0 | 0 | 0 | 0 | 0 | 0 | 0 | 0 | 0 | 0 | 0 | 0 | 0 | 0 | 0 | 0 | 0 | 0 | 0 | 0 | 0 | 0 | 0 | 0 | 0 | 0 | 0 | 0 | 0 | 0 | 0 | 0 | 0 | 0 | 0 | 0 | 0 | 0 | 0 | 0 | 0 | 0 | 0 | 0 | 0 | 0 | 0 | 0 | 0
5 | 1 |  | 37 |  | Новый подраздел | Водомерный узел |  | 0 |  | -1 | [7 empty] | 0 |  |  | 0 | [53 empty] | 0 | [11 empty] | 0
52 | 1 | 5 | 28 | 0 | Новый подраздел | Водомерный узел | [7 empty] | 1741.86 | 0.19 | 156.36 | 99.14 | 1585.31 | 0 | 2.82 | 0 | 0 | 1109.72 | 158.53 | 0 | 0 | 1741.86 | 0.19 | 156.36 | 99.14 | 1585.31 | 0 | 2.82 | 0 | 0 | 1109.72 | 158.53 | 0 | 0 | 0 | 0 | 0 | 3117.18 | 0 | 0 | 3117.18 | 0.19 | 0.19 | 0 | 0.19 | 0 | 0 | 0 | 0 | 0 | 0 | 0 | 0 | 0 | 0 | 0 | 0 | 0 | 0 | 0 | 0 | 0 | 0 | 0 | 0 | 0 | 0 | 0 | 0 | 0 | 0 | 0 | 3117.18 | 0 | 0 | 3117.18 | 0.19 | 0.19 | 0 | 0.19 | 0 | 0 | 0 | 0 | 0 | 0 | 0 | 0 | 0 | 0 | 0 | 0 | 0 | 0 | 0 | 0 | 0 | 0 | 0 | 0 | 0 | 0 | 0 | 0 | 0 | 0 | 0 | 0 | 0 | 0 | 0 | 0 | 0 | 0 | 0 | 0 | 0 | 0 | 0 | 0 | 0 | 0 | 0 | 0 | 0 | 0 | 0 | 0 | 0 | 0 | 0 | 0 | 0 | 0 | 0 | 0 | 0 | 0 | 0 | 0 | 0 | 0 | 0 | 0 | 0 | 0 | 0 | 0 | 0 | 0 | 0 | 0 | 0 | 0 | 0 | 0 | 0 | 0 | 0 | 0 | 0 | 0 | 0 | 0 | 0 | 0 | 0 | 0 | 0 | 0 | 0 | 0 | 0 | 0 | 0 | 0 | 0 | 0 | 0 | 0 | 0 | 0 | 0 | 0 | 0 | 0 | 0 | 0 | 0 | 0 | 0 | 0 | 0 | 0 | 0 | 0 | 0 | 0 | 0 | 0
17 | 1 |  | 2 | 1 | 1.23-2103-39-2/1 | Техническое обслуживание счетчиков холодной и горячей воды условным диаметром 25-40 мм. | шт. | 1 | 0 | 1 |  |  |  | 1169.5 | 0.19 | 0 | 0 | 1169.31 | 0 | 2.08 | 0 | 0 | 818.52 | 116.93 |  | 1472506909 | 1169.5 | 0.19 | 0 | 0 | 1169.31 | 0 | 2.08 | 0 | 0 | 1169.5 | 0.19 | 0 | 0 | 1169.31 | 0 | 2.08 | 0 | 0 | 70 | 10 | 1 | 1 |  |  | 1 | 1 | 1 | 1 |  |  |  |  | 0 | 4 | СН-2012.1 Выпуск № 5 (в текущих ценах по состоянию на 01.10.2025 г.). 1.23-2103-39-2/1 |  |  | 0 | 0 |  | 0 | 1 | 0 | 1 | 1 | 1 | 1 | 1 | 1 |  | 70 | 10 |  |  |  | 0 | 0 | 0 | [5 empty] | 0 |  | 0 | 1169.5 | 0.19 | 0 | 0 | 1169.31 | 0 | 2.08 | 0 | 0 | 818.517 | 116.931 | [13 empty] | 0 | 0 | 1 | 1 |  |  |  | 16987630 | шт. | шт. | 1 | [6 empty] | 1441815344 | 1 | СН-2012 | 0 |  | 4 | 0 | Подрядные работы, гл. 1-5,7 | работа |  |  |  | 0 | 1169.5 | 0.19 | 0 | 0 | 1169.31 | 2.08 | 0 | 0 | [17 empty] | 0 | 0 | 0 |  |  |  |  | 70 | 10 |  |  |  |  | 0 |  | -1349742446 | 2 | 1 | -2 | 0 | 0 | 0 | 2104.95 | 0 | 0 | 2104.95 |  | 0 | 3 | 0 |  | 0 | 1 | 0 | 0 | 0 | 0 | 0
17 | 1 |  | 6 |  | 1.24-2103-10-2/1 | Техническое обслуживание и опломбировка фильтра магнитно-механического типа ФММ (ФМФ) диаметром 50-200 мм | шт. | 1 | 0 | 1 |  |  |  | 7192.22 | 5.84 | 2886.42 | 1830.2 | 4299.96 | 0 | 6.48 | 0 | 0 | 3009.97 | 430 |  | -1 | 7192.22 | 5.84 | 2886.42 | 1830.2 | 4299.96 | 0 | 6.48 | 0 | 0 | 3596.11 | 2.92 | 1443.21 | 915.1 | 2149.98 | 0 | 3.24 | 0 | 0 | 70 | 10 | 1 | 1 |  |  | 1 | 1 | 1 | 1 |  |  |  |  | 0 | 4 | СН-2012.1 Выпуск № 5 (в текущих ценах по состоянию на 01.10.2025 г.). 1.24-2103-10-2/1 |  |  | 0 | 0 |  | 0 | 1 | 0 | 1 | 1 | 1 | 1 | 1 | 1 |  | 70 | 10 |  |  |  | 0 | 0 | 0 | [5 empty] | 0 |  | 0 | 7192.22 | 5.84 | 2886.42 | 1830.2 | 4299.96 | 0 | 6.48 | 0 | 0 | 3009.972 | 429.996 |  |  |  | )*2 | )*2 | )*2 | )*2 |  | )*2 | )*2 |  |  |  | 0 | 0 | 1 | 1 |  |  |  | 16987630 | шт. | шт. | 1 | [6 empty] | 1441815344 | 1 | СН-2012 | 0 |  | 4 | 0 | Подрядные работы, гл. 1-5,7 | работа |  |  |  | 1311744 | 3596.11 | 2.92 | 1443.21 | 915.1 | 2149.98 | 3.24 | 0 | 0 | [17 empty] | 0 | 0 | 0 |  |  |  |  | 70 | 10 |  |  |  |  | 0 |  | -2062101328 | 2 | 1 | -2 | 0 | 1976.62 | 0 | 12608.81 | 0 | 0 | 12608.81 |  | 0 | 3 | 0 |  | 0 | 1 | 0 | 0 | 0 | 0 | 0
17 | 1 |  | 8 | 2 | 1.23-2103-41-1/1 | Техническое обслуживание регулирующего клапана / Вентиль запорный муфтовый 15ч8р2 d=15 мм , Трехходовой кран 14м1, Ру=1,6Мпа d=15 мм ТУ 26-07-1061-73 | шт. | 2 | 0 | 2 |  |  |  | 572.36 | 0 | 156.36 | 99.14 | 416 | 0 | 0.74 | 0 | 0 | 291.2 | 41.6 |  | 1472506909 | 286.18 | 0 | 78.18 | 49.57 | 208 | 0 | 0.37 | 0 | 0 | 286.18 | 0 | 78.18 | 49.57 | 208 | 0 | 0.37 | 0 | 0 | 70 | 10 | 1 | 1 |  |  | 1 | 1 | 1 | 1 |  |  |  |  | 0 | 4 | СН-2012.1 Выпуск № 5 (в текущих ценах по состоянию на 01.10.2025 г.). 1.23-2103-41-1/1 |  |  | 0 | 0 |  | 0 | 1 | 0 | 1 | 1 | 1 | 1 | 1 | 1 |  | 70 | 10 |  |  |  | 0 | 0 | 0 | [5 empty] | 0 |  | 0 | 572.36 | 0 | 78.18 | 49.57 | 208 | 0 | 0.37 | 0 | 0 | 291.2 | 41.6 | [13 empty] | 0 | 0 | 1 | 1 |  |  |  | 16987630 | шт. | шт. | 1 | [6 empty] | 1441815344 | 1 | СН-2012 | 0 |  | 4 | 0 | Подрядные работы, гл. 1-5,7 | работа |  |  |  | 0 | 286.18 | 0 | 78.18 | 49.57 | 208 | 0.37 | 0 | 0 | [17 empty] | 0 | 0 | 0 |  |  |  |  | 70 | 10 |  |  |  |  | 0 |  | 1972621898 | 2 | 1 | -2 | 0 | 107.07 | 0 | 1012.23 | 0 | 0 | 1012.23 |  | 0 | 3 | 0 |  | 0 | 1 | 0 | 0 | 0 | 0 | 0
17 | 1 |  | 9 |  | 1.23-2103-7-2/1 | Техническое обслуживание приборов для измерения и регулирования давления и разряжения, манометры, тип: ОБМГВ-160, ОБМГН-100, ОБМГН-160 гидравлические и аналоги | шт. | 1 | 0 | 1 |  |  |  | 598.97 | 0 | 0 | 0 | 598.97 | 0 | 0.97 | 0 | 0 | 419.28 | 59.9 |  | -1 | 598.97 | 0 | 0 | 0 | 598.97 | 0 | 0.97 | 0 | 0 | 598.97 | 0 | 0 | 0 | 598.97 | 0 | 0.97 | 0 | 0 | 70 | 10 | 1 | 1 |  |  | 1 | 1 | 1 | 1 |  |  |  |  | 0 | 4 | СН-2012.1 Выпуск № 5 (в текущих ценах по состоянию на 01.10.2025 г.). 1.23-2103-7-2/1 |  |  | 0 | 0 |  | 0 | 1 | 0 | 1 | 1 | 1 | 1 | 1 | 1 |  | 70 | 10 |  |  |  | 0 | 0 | 0 | [5 empty] | 0 |  | 0 | 598.97 | 0 | 0 | 0 | 598.97 | 0 | 0.97 | 0 | 0 | 419.279 | 59.897 | [13 empty] | 0 | 0 | 1 | 1 |  |  |  | 16987630 | шт. | шт. | 1 | [6 empty] | 1441815344 | 1 | СН-2012 | 0 |  | 4 | 0 | Подрядные работы, гл. 1-5,7 | работа |  |  |  | 1311744 | 598.97 | 0 | 0 | 0 | 598.97 | 0.97 | 0 | 0 | [17 empty] | 0 | 0 | 0 |  |  |  |  | 70 | 10 |  |  |  |  | 0 |  | -307581553 | 2 | 1 | -2 | 0 | 0 | 0 | 1078.15 | 0 | 0 | 1078.15 |  | 0 | 3 | 0 |  | 0 | 1 | 0 | 0 | 0 | 0 | 0
51 | 1 | 5 | 28 |  | Новый подраздел | Водомерный узел | 0 | [6 empty] | 1741.86 | 0.19 | 156.36 | 99.14 | 1585.31 | 0 | 2.82 | 0 | 0 | 1109.72 | 158.53 |  |  | 1741.86 | 0.19 | 156.36 | 99.14 | 1585.31 | 0 | 2.82 | 0 | 0 | 1109.72 | 158.53 |  |  | 0 | 0 | 0 | 3117.18 | 0 | 0 | 3117.18 | 0.19 | 0.19 | 0 | 0.19 | 0 | 0 | 0 | 0 | 0 | [19 empty] | 0 | 0 | 0 | 3117.18 | 0 | 0 | 3117.18 | 0.19 | 0.19 | 0 | 0.19 | 0 | 0 | 0 | 0 | 0 | [114 empty] | 0
50 | 0 | 0 | 1 | 201 | 1741.86 | ПЗ | Прямые затраты |  |  | 201 | 1 | 3 |  | 2 | [7 empty] | 1741.86 | 1 | 1741.86
50 | 0 | 0 | 1 | 202 | 0.19 | СтМатОб | Стоимость материальных ресурсов (всего) |  |  | 202 | 2 | 3 |  | 2 | [7 empty] | 0.19 | 1 | 0.19
50 | 0 | 0 | 1 | 222 | 0 | СтМатОбЗак | Стоимость материалов и оборудования заказчика |  |  | 222 | 3 | 3 |  | 2 | [7 empty] | 0 | 1 | 0
50 | 0 | 0 | 1 | 225 | 0.19 | СтМатОбПод | Стоимость материалов и оборудования подрядчика |  |  | 225 | 4 | 3 |  | 2 | [7 empty] | 0.19 | 1 | 0.19
50 | 0 | 0 | 1 | 226 | 0.19 | СтМат | Стоимость материалов (всего) |  |  | 226 | 5 | 3 |  | 2 | [7 empty] | 0.19 | 1 | 0.19
50 | 0 | 0 | 1 | 227 | 0 | СтМатЗак | Стоимость материалов заказчика |  |  | 227 | 6 | 3 |  | 2 | [7 empty] | 0 | 1 | 0
50 | 0 | 0 | 1 | 228 | 0.19 | СтМатПод | Стоимость материалов подрядчика |  |  | 228 | 7 | 3 |  | 2 | [7 empty] | 0.19 | 1 | 0.19
50 | 0 | 0 | 1 | 216 | 0 | Оборуд | Стоимость оборудования (всего) |  |  | 216 | 8 | 3 |  | 2 | [7 empty] | 0 | 1 | 0
50 | 0 | 0 | 1 | 223 | 0 | ОборудЗак | Стоимость оборудования заказчика |  |  | 223 | 9 | 3 |  | 2 | [7 empty] | 0 | 1 | 0
50 | 0 | 0 | 1 | 229 | 0 | ОборудПод | Стоимость оборудования подрядчика |  |  | 229 | 10 | 3 |  | 2 | [7 empty] | 0 | 1 | 0
50 | 0 | 0 | 1 | 203 | 156.36 | ЭММ | Эксплуатация машин |  |  | 203 | 11 | 3 |  | 2 | [7 empty] | 156.36 | 1 | 156.36
50 | 0 | 0 | 1 | 231 | 0 | ЭММсНРиСП | Эксплуатация машин по ТСН-2001.16 |  |  | 231 | 12 | 3 |  | 2 | [7 empty] | 0 | 1 | 0
50 | 0 | 0 | 1 | 204 | 99.14 | ЗПМ | ЗП машинистов |  |  | 204 | 13 | 3 |  | 2 | [7 empty] | 99.14 | 1 | 99.14
50 | 0 | 0 | 1 | 205 | 1585.31 | ОЗП | Основная ЗП рабочих |  |  | 205 | 14 | 3 |  | 2 | [7 empty] | 1585.31 | 1 | 1585.31
50 | 0 | 0 | 1 | 232 | 0 | ОЗПсНРиСП | Основная ЗП рабочих по ТСН-2001.16 |  |  | 232 | 15 | 3 |  | 2 | [7 empty] | 0 | 1 | 0
50 | 0 | 0 | 1 | 214 | 0 | Строит | Строительные работы с НР и СП |  |  | 214 | 16 | 3 |  | 2 | [7 empty] | 0 | 1 | 0
50 | 0 | 0 | 1 | 215 | 0 | Монтаж | Монтажные работы с НР и СП |  |  | 215 | 17 | 3 |  | 2 | [7 empty] | 0 | 1 | 0
50 | 0 | 0 | 1 | 217 | 3117.18 | Прочие | Прочие работы с НР и СП |  |  | 217 | 18 | 3 |  | 2 | [7 empty] | 3117.18 | 1 | 3117.18
50 | 0 | 0 | 1 | 230 | 0 | ПрочиеЗатр | Прочие затраты по ТСН-2001.16 |  |  | 230 | 19 | 3 |  | 2 | [7 empty] | 0 | 1 | 0
50 | 0 | 0 | 1 | 206 | 0 | ВозврМат | Возврат материалов |  |  | 206 | 20 | 3 |  | 2 | [7 empty] | 0 | 1 | 0
50 | 0 | 0 | 1 | 207 | 2.82 | ТрудСтр | Трудозатраты строителей |  |  | 207 | 21 | 3 |  | -1 | [7 empty] | 2.82 | 1 | 2.82
50 | 0 | 0 | 1 | 208 | 0 | ТрудМаш | Трудозатраты машинистов |  |  | 208 | 22 | 3 |  | -1 | [7 empty] | 0 | 1 | 0
50 | 0 | 0 | 1 | 209 | 0 | ТранспМат | Транспорт материалов |  |  | 209 | 23 | 3 |  | 2 | [7 empty] | 0 | 1 | 0
50 | 0 | 0 | 1 | 233 | 0 | Перевозка | Перевозка грузов |  |  | 233 | 24 | 3 |  | 2 | [7 empty] | 0 | 1 | 0
50 | 0 | 0 | 1 | 210 | 1109.72 | НР | Накладные расходы |  |  | 210 | 25 | 3 |  | 2 | [7 empty] | 1109.72 | 1 | 1109.72
50 | 0 | 0 | 1 | 211 | 158.53 | СмПриб | Сметная прибыль |  |  | 211 | 26 | 3 |  | 2 | [7 empty] | 158.53 | 1 | 158.53
50 | 0 | 0 | 1 | 224 | 3117.18 | Всего | Всего с НР и СП |  |  | 224 | 27 | 3 |  | 2 | [7 empty] | 3117.18 | 1 | 3117.18
5 | 1 |  | 77 |  | Новый подраздел | Хозяйственно-питьевой водопровод холодной воды В1 |  | 0 |  | 0 | [7 empty] | 0 |  |  | 0 | [53 empty] | 0 | [11 empty] | 0
52 | 1 | 5 | 67 | 0 | Новый подраздел | Хозяйственно-питьевой водопровод холодной воды В1 | [7 empty] | 8287.31 | 0 | 1876.32 | 1189.68 | 6410.99 | 0 | 11.178 | 0 | 0 | 4487.69 | 641.1 | 0 | 0 | 8287.31 | 0 | 1876.32 | 1189.68 | 6410.99 | 0 | 11.178 | 0 | 0 | 4487.69 | 641.1 | 0 | 0 | 0 | 0 | 0 | 14700.95 | 0 | 0 | 14700.95 | 0 | 0 | 0 | 0 | 0 | 0 | 0 | 0 | 0 | 0 | 0 | 0 | 0 | 0 | 0 | 0 | 0 | 0 | 0 | 0 | 0 | 0 | 0 | 0 | 0 | 0 | 0 | 0 | 0 | 0 | 0 | 14700.95 | 0 | 0 | 14700.95 | 0 | 0 | 0 | 0 | 0 | 0 | 0 | 0 | 0 | 0 | 0 | 0 | 0 | 0 | 0 | 0 | 0 | 0 | 0 | 0 | 0 | 0 | 0 | 0 | 0 | 0 | 0 | 0 | 0 | 0 | 0 | 0 | 0 | 0 | 0 | 0 | 0 | 0 | 0 | 0 | 0 | 0 | 0 | 0 | 0 | 0 | 0 | 0 | 0 | 0 | 0 | 0 | 0 | 0 | 0 | 0 | 0 | 0 | 0 | 0 | 0 | 0 | 0 | 0 | 0 | 0 | 0 | 0 | 0 | 0 | 0 | 0 | 0 | 0 | 0 | 0 | 0 | 0 | 0 | 0 | 0 | 0 | 0 | 0 | 0 | 0 | 0 | 0 | 0 | 0 | 0 | 0 | 0 | 0 | 0 | 0 | 0 | 0 | 0 | 0 | 0 | 0 | 0 | 0 | 0 | 0 | 0 | 0 | 0 | 0 | 0 | 0 | 0 | 0 | 0 | 0 | 0 | 0 | 0 | 0 | 0 | 0 | 0 | 0
17 | 1 |  | 10 | 3 | 1.15-2203-7-1/1 | Техническое обслуживание крана шарового латунного никелированного диаметром до 25 мм | 10 шт. | 4.7 | 0 | 4.7 |  |  |  | 1305.99 | 0 | 0 | 0 | 1305.99 | 0 | 2.115 | 0 | 0 | 914.19 | 130.6 |  | 1472506909 | 277.87 | 0 | 0 | 0 | 277.87 | 0 | 0.45 | 0 | 0 | 277.87 | 0 | 0 | 0 | 277.87 | 0 | 0.45 | 0 | 0 | 70 | 10 | 1 | 1 |  |  | 1 | 1 | 1 | 1 |  |  |  |  | 0 | 4 | СН-2012.1 Выпуск № 5 (в текущих ценах по состоянию на 01.10.2025 г.). 1.15-2203-7-1/1 |  |  | 0 | 0 |  | 0 | 1 | 0 | 1 | 1 | 1 | 1 | 1 | 1 |  | 70 | 10 |  |  |  | 0 | 0 | 0 | [5 empty] | 0 |  | 0 | 1305.99 | 0 | 0 | 0 | 277.87 | 0 | 0.45 | 0 | 0 | 914.193 | 130.599 | [13 empty] | 0 | 0 | 1 | 1 |  |  |  | 16987630 | 10 шт. | 10 шт. | 10 | [6 empty] | 1441815344 | 1 | СН-2012 | 0 |  | 4 | 0 | Подрядные работы, гл. 1-5,7 | работа |  |  |  | 0 | 277.87 | 0 | 0 | 0 | 277.87 | 0.45 | 0 | 0 | [17 empty] | 0 | 0 | 0 |  |  |  |  | 70 | 10 |  |  |  |  | 0 |  | -559430364 | 2 | 1 | -2 | 0 | 0 | 0 | 2350.78 | 0 | 0 | 2350.78 |  | 0 | 3 | 0 |  | 0 | 1 | 0 | 0 | 0 | 0 | 0
17 | 1 |  | 11 | 4 | 1.15-2203-7-2/1 | Техническое обслуживание крана шарового латунного никелированного диаметром до 50 мм | 10 шт. | 0.3 | 0 | 0.3 |  |  |  | 113 | 0 | 0 | 0 | 113 | 0 | 0.183 | 0 | 0 | 79.1 | 11.3 |  | 1472506909 | 376.67 | 0 | 0 | 0 | 376.67 | 0 | 0.61 | 0 | 0 | 376.67 | 0 | 0 | 0 | 376.67 | 0 | 0.61 | 0 | 0 | 70 | 10 | 1 | 1 |  |  | 1 | 1 | 1 | 1 |  |  |  |  | 0 | 4 | СН-2012.1 Выпуск № 5 (в текущих ценах по состоянию на 01.10.2025 г.). 1.15-2203-7-2/1 |  |  | 0 | 0 |  | 0 | 1 | 0 | 1 | 1 | 1 | 1 | 1 | 1 |  | 70 | 10 |  |  |  | 0 | 0 | 0 | [5 empty] | 0 |  | 0 | 113 | 0 | 0 | 0 | 376.67 | 0 | 0.61 | 0 | 0 | 79.1 | 11.3 | [13 empty] | 0 | 0 | 1 | 1 |  |  |  | 16987630 | 10 шт. | 10 шт. | 10 | [6 empty] | 1441815344 | 1 | СН-2012 | 0 |  | 4 | 0 | Подрядные работы, гл. 1-5,7 | работа |  |  |  | 0 | 376.67 | 0 | 0 | 0 | 376.67 | 0.61 | 0 | 0 | [17 empty] | 0 | 0 | 0 |  |  |  |  | 70 | 10 |  |  |  |  | 0 |  | 357408898 | 2 | 1 | -2 | 0 | 0 | 0 | 203.4 | 0 | 0 | 203.4 |  | 0 | 3 | 0 |  | 0 | 1 | 0 | 0 | 0 | 0 | 0
17 | 1 |  | 13 | 5 | 1.23-2103-41-1/1 | Техническое обслуживание регулирующего клапана / Смеситель локтевой однорычажный для умывальника , Смеситель настенный для душевого поддона | шт. | 24 | 0 | 24 |  |  |  | 6868.32 | 0 | 1876.32 | 1189.68 | 4992 | 0 | 8.88 | 0 | 0 | 3494.4 | 499.2 |  | 1472506909 | 286.18 | 0 | 78.18 | 49.57 | 208 | 0 | 0.37 | 0 | 0 | 286.18 | 0 | 78.18 | 49.57 | 208 | 0 | 0.37 | 0 | 0 | 70 | 10 | 1 | 1 |  |  | 1 | 1 | 1 | 1 |  |  |  |  | 0 | 4 | СН-2012.1 Выпуск № 5 (в текущих ценах по состоянию на 01.10.2025 г.). 1.23-2103-41-1/1 |  |  | 0 | 0 |  | 0 | 1 | 0 | 1 | 1 | 1 | 1 | 1 | 1 |  | 70 | 10 |  |  |  | 0 | 0 | 0 | [5 empty] | 0 |  | 0 | 6868.32 | 0 | 78.18 | 49.57 | 208 | 0 | 0.37 | 0 | 0 | 3494.4 | 499.2 | [13 empty] | 0 | 0 | 1 | 1 |  |  |  | 16987630 | шт. | шт. | 1 | [6 empty] | 1441815344 | 1 | СН-2012 | 0 |  | 4 | 0 | Подрядные работы, гл. 1-5,7 | работа |  |  |  | 0 | 286.18 | 0 | 78.18 | 49.57 | 208 | 0.37 | 0 | 0 | [17 empty] | 0 | 0 | 0 |  |  |  |  | 70 | 10 |  |  |  |  | 0 |  | -555728133 | 2 | 1 | -2 | 0 | 1284.85 | 0 | 12146.77 | 0 | 0 | 12146.77 |  | 0 | 3 | 0 |  | 0 | 1 | 0 | 0 | 0 | 0 | 0
17 | 1 |  | 14 |  | 1.15-2101-1-1/1 | Осмотр магистральных неизолированных внутренних трубопроводов диаметром до 100 мм | 100 м | 0.11475 | 0 | 0.11475 |  |  |  | 232.23 | 0 | 0 | 0 | 232.23 | 0 | 0.4131 | 0 | 0 | 162.56 | 23.22 |  | -1 | 2023.8 | 0 | 0 | 0 | 2023.8 | 0 | 3.6 | 0 | 0 | 505.95 | 0 | 0 | 0 | 505.95 | 0 | 0.9 | 0 | 0 | 70 | 10 | 1 | 1 |  |  | 1 | 1 | 1 | 1 |  |  |  |  | 0 | 4 | СН-2012.1 Выпуск № 5 (в текущих ценах по состоянию на 01.10.2025 г.). 1.15-2101-1-1/1 |  |  | 0 | 0 |  | 0 | 1 | 0 | 1 | 1 | 1 | 1 | 1 | 1 |  | 70 | 10 |  |  |  | 0 | 0 | 0 | [5 empty] | 0 |  | 0 | 232.23 | 0 | 0 | 0 | 2023.8 | 0 | 3.6 | 0 | 0 | 162.561 | 23.223 |  |  |  | )*4 | )*4 | )*4 | )*4 |  | )*4 | )*4 |  |  |  | 0 | 0 | 1 | 1 |  |  |  | 1003 | 100 м | 100 м | 100 | [6 empty] | 1441815344 | 1 | СН-2012 | 0 |  | 4 | 0 | Подрядные работы, гл. 1-5,7 | работа |  |  |  | 1024 | 505.95 | 0 | 0 | 0 | 505.95 | 0.9 | 0 | 0 | [17 empty] | 0 | 0 | 0 |  |  |  |  | 70 | 10 |  |  |  |  | 0 |  | -341239612 | 2 | 1 | -2 | 0 | 0 | 0 | 418.01 | 0 | 0 | 418.01 |  | 0 | 3 | 0 |  | 0 | 1 | 0 | 0 | 0 | 0 | 0
17 | 1 |  | 15 |  | 1.15-2101-2-1/1 | Осмотр магистральных неизолированных внутренних трубопроводов диаметром до 100 мм с лестниц | 100 м | 0.34425 | 0 | 0.34425 |  |  |  | 2043.65 | 0 | 0 | 0 | 2043.65 | 0 | 3.6353 | 0 | 0 | 1430.56 | 204.37 |  | -1 | 5936.52 | 0 | 0 | 0 | 5936.52 | 0 | 10.56 | 0 | 0 | 1484.13 | 0 | 0 | 0 | 1484.13 | 0 | 2.64 | 0 | 0 | 70 | 10 | 1 | 1 |  |  | 1 | 1 | 1 | 1 |  |  |  |  | 0 | 4 | СН-2012.1 Выпуск № 5 (в текущих ценах по состоянию на 01.10.2025 г.). 1.15-2101-2-1/1 |  |  | 0 | 0 |  | 0 | 1 | 0 | 1 | 1 | 1 | 1 | 1 | 1 |  | 70 | 10 |  |  |  | 0 | 0 | 0 | [5 empty] | 0 |  | 0 | 2043.65 | 0 | 0 | 0 | 5936.52 | 0 | 10.56 | 0 | 0 | 1430.555 | 204.365 |  |  |  | )*4 | )*4 | )*4 | )*4 |  | )*4 | )*4 |  |  |  | 0 | 0 | 1 | 1 |  |  |  | 1003 | 100 м | 100 м | 100 | [6 empty] | 1441815344 | 1 | СН-2012 | 0 |  | 4 | 0 | Подрядные работы, гл. 1-5,7 | работа |  |  |  | 1024 | 1484.13 | 0 | 0 | 0 | 1484.13 | 2.64 | 0 | 0 | [17 empty] | 0 | 0 | 0 |  |  |  |  | 70 | 10 |  |  |  |  | 0 |  | 1802126441 | 2 | 1 | -2 | 0 | 0 | 0 | 3678.58 | 0 | 0 | 3678.58 |  | 0 | 3 | 0 |  | 0 | 1 | 0 | 0 | 0 | 0 | 0
51 | 1 | 5 | 67 |  | Новый подраздел | Хозяйственно-питьевой водопровод холодной воды В1 | 0 | [6 empty] | 8287.31 | 0 | 1876.32 | 1189.68 | 6410.99 | 0 | 11.178 | 0 | 0 | 4487.69 | 641.1 |  |  | 8287.31 | 0 | 1876.32 | 1189.68 | 6410.99 | 0 | 11.178 | 0 | 0 | 4487.69 | 641.1 |  |  | 0 | 0 | 0 | 14700.95 | 0 | 0 | 14700.95 | 0 | 0 | 0 | 0 | 0 | 0 | 0 | 0 | 0 | [19 empty] | 0 | 0 | 0 | 14700.95 | 0 | 0 | 14700.95 | 0 | 0 | 0 | 0 | 0 | 0 | 0 | 0 | 0 | [114 empty] | 0
50 | 0 | 0 | 1 | 201 | 8287.31 | ПЗ | Прямые затраты |  |  | 201 | 1 | 3 |  | 2 | [7 empty] | 8287.31 | 1 | 8287.31
50 | 0 | 0 | 1 | 202 | 0 | СтМатОб | Стоимость материальных ресурсов (всего) |  |  | 202 | 2 | 3 |  | 2 | [7 empty] | 0 | 1 | 0
50 | 0 | 0 | 1 | 222 | 0 | СтМатОбЗак | Стоимость материалов и оборудования заказчика |  |  | 222 | 3 | 3 |  | 2 | [7 empty] | 0 | 1 | 0
50 | 0 | 0 | 1 | 225 | 0 | СтМатОбПод | Стоимость материалов и оборудования подрядчика |  |  | 225 | 4 | 3 |  | 2 | [7 empty] | 0 | 1 | 0
50 | 0 | 0 | 1 | 226 | 0 | СтМат | Стоимость материалов (всего) |  |  | 226 | 5 | 3 |  | 2 | [7 empty] | 0 | 1 | 0
50 | 0 | 0 | 1 | 227 | 0 | СтМатЗак | Стоимость материалов заказчика |  |  | 227 | 6 | 3 |  | 2 | [7 empty] | 0 | 1 | 0
50 | 0 | 0 | 1 | 228 | 0 | СтМатПод | Стоимость материалов подрядчика |  |  | 228 | 7 | 3 |  | 2 | [7 empty] | 0 | 1 | 0
50 | 0 | 0 | 1 | 216 | 0 | Оборуд | Стоимость оборудования (всего) |  |  | 216 | 8 | 3 |  | 2 | [7 empty] | 0 | 1 | 0
50 | 0 | 0 | 1 | 223 | 0 | ОборудЗак | Стоимость оборудования заказчика |  |  | 223 | 9 | 3 |  | 2 | [7 empty] | 0 | 1 | 0
50 | 0 | 0 | 1 | 229 | 0 | ОборудПод | Стоимость оборудования подрядчика |  |  | 229 | 10 | 3 |  | 2 | [7 empty] | 0 | 1 | 0
50 | 0 | 0 | 1 | 203 | 1876.32 | ЭММ | Эксплуатация машин |  |  | 203 | 11 | 3 |  | 2 | [7 empty] | 1876.32 | 1 | 1876.32
50 | 0 | 0 | 1 | 231 | 0 | ЭММсНРиСП | Эксплуатация машин по ТСН-2001.16 |  |  | 231 | 12 | 3 |  | 2 | [7 empty] | 0 | 1 | 0
50 | 0 | 0 | 1 | 204 | 1189.68 | ЗПМ | ЗП машинистов |  |  | 204 | 13 | 3 |  | 2 | [7 empty] | 1189.68 | 1 | 1189.68
50 | 0 | 0 | 1 | 205 | 6410.99 | ОЗП | Основная ЗП рабочих |  |  | 205 | 14 | 3 |  | 2 | [7 empty] | 6410.99 | 1 | 6410.99
50 | 0 | 0 | 1 | 232 | 0 | ОЗПсНРиСП | Основная ЗП рабочих по ТСН-2001.16 |  |  | 232 | 15 | 3 |  | 2 | [7 empty] | 0 | 1 | 0
50 | 0 | 0 | 1 | 214 | 0 | Строит | Строительные работы с НР и СП |  |  | 214 | 16 | 3 |  | 2 | [7 empty] | 0 | 1 | 0
50 | 0 | 0 | 1 | 215 | 0 | Монтаж | Монтажные работы с НР и СП |  |  | 215 | 17 | 3 |  | 2 | [7 empty] | 0 | 1 | 0
50 | 0 | 0 | 1 | 217 | 14700.95 | Прочие | Прочие работы с НР и СП |  |  | 217 | 18 | 3 |  | 2 | [7 empty] | 14700.95 | 1 | 14700.95
50 | 0 | 0 | 1 | 230 | 0 | ПрочиеЗатр | Прочие затраты по ТСН-2001.16 |  |  | 230 | 19 | 3 |  | 2 | [7 empty] | 0 | 1 | 0
50 | 0 | 0 | 1 | 206 | 0 | ВозврМат | Возврат материалов |  |  | 206 | 20 | 3 |  | 2 | [7 empty] | 0 | 1 | 0
50 | 0 | 0 | 1 | 207 | 11.178 | ТрудСтр | Трудозатраты строителей |  |  | 207 | 21 | 3 |  | -1 | [7 empty] | 11.178 | 1 | 11.178
50 | 0 | 0 | 1 | 208 | 0 | ТрудМаш | Трудозатраты машинистов |  |  | 208 | 22 | 3 |  | -1 | [7 empty] | 0 | 1 | 0
50 | 0 | 0 | 1 | 209 | 0 | ТранспМат | Транспорт материалов |  |  | 209 | 23 | 3 |  | 2 | [7 empty] | 0 | 1 | 0
50 | 0 | 0 | 1 | 233 | 0 | Перевозка | Перевозка грузов |  |  | 233 | 24 | 3 |  | 2 | [7 empty] | 0 | 1 | 0
50 | 0 | 0 | 1 | 210 | 4487.69 | НР | Накладные расходы |  |  | 210 | 25 | 3 |  | 2 | [7 empty] | 4487.69 | 1 | 4487.69
50 | 0 | 0 | 1 | 211 | 641.1 | СмПриб | Сметная прибыль |  |  | 211 | 26 | 3 |  | 2 | [7 empty] | 641.1 | 1 | 641.1
50 | 0 | 0 | 1 | 224 | 14700.95 | Всего | Всего с НР и СП |  |  | 224 | 27 | 3 |  | 2 | [7 empty] | 14700.95 | 1 | 14700.95
5 | 1 |  | 115 |  | Новый подраздел | Горячий и циркуляционный Водопровод Т3, Т4 |  | 0 |  | 0 | [7 empty] | 0 |  |  | 0 | [53 empty] | 0 | [11 empty] | 0
52 | 1 | 5 | 107 | 0 | Новый подраздел | Горячий и циркуляционный Водопровод Т3, Т4 | [7 empty] | 889.18 | 0 | 0 | 0 | 889.18 | 0 | 1.44 | 0 | 0 | 622.43 | 88.92 | 0 | 0 | 889.18 | 0 | 0 | 0 | 889.18 | 0 | 1.44 | 0 | 0 | 622.43 | 88.92 | 0 | 0 | 0 | 0 | 0 | 1600.53 | 0 | 0 | 1600.53 | 0 | 0 | 0 | 0 | 0 | 0 | 0 | 0 | 0 | 0 | 0 | 0 | 0 | 0 | 0 | 0 | 0 | 0 | 0 | 0 | 0 | 0 | 0 | 0 | 0 | 0 | 0 | 0 | 0 | 0 | 0 | 1600.53 | 0 | 0 | 1600.53 | 0 | 0 | 0 | 0 | 0 | 0 | 0 | 0 | 0 | 0 | 0 | 0 | 0 | 0 | 0 | 0 | 0 | 0 | 0 | 0 | 0 | 0 | 0 | 0 | 0 | 0 | 0 | 0 | 0 | 0 | 0 | 0 | 0 | 0 | 0 | 0 | 0 | 0 | 0 | 0 | 0 | 0 | 0 | 0 | 0 | 0 | 0 | 0 | 0 | 0 | 0 | 0 | 0 | 0 | 0 | 0 | 0 | 0 | 0 | 0 | 0 | 0 | 0 | 0 | 0 | 0 | 0 | 0 | 0 | 0 | 0 | 0 | 0 | 0 | 0 | 0 | 0 | 0 | 0 | 0 | 0 | 0 | 0 | 0 | 0 | 0 | 0 | 0 | 0 | 0 | 0 | 0 | 0 | 0 | 0 | 0 | 0 | 0 | 0 | 0 | 0 | 0 | 0 | 0 | 0 | 0 | 0 | 0 | 0 | 0 | 0 | 0 | 0 | 0 | 0 | 0 | 0 | 0 | 0 | 0 | 0 | 0 | 0 | 0
17 | 1 |  | 16 | 6 | 1.15-2203-7-1/1 | Техническое обслуживание крана шарового латунного никелированного диаметром до 25 мм | 10 шт. | 3.2 | 0 | 3.2 |  |  |  | 889.18 | 0 | 0 | 0 | 889.18 | 0 | 1.44 | 0 | 0 | 622.43 | 88.92 |  | 1472506909 | 277.87 | 0 | 0 | 0 | 277.87 | 0 | 0.45 | 0 | 0 | 277.87 | 0 | 0 | 0 | 277.87 | 0 | 0.45 | 0 | 0 | 70 | 10 | 1 | 1 |  |  | 1 | 1 | 1 | 1 |  |  |  |  | 0 | 4 | СН-2012.1 Выпуск № 5 (в текущих ценах по состоянию на 01.10.2025 г.). 1.15-2203-7-1/1 |  |  | 0 | 0 |  | 0 | 1 | 0 | 1 | 1 | 1 | 1 | 1 | 1 |  | 70 | 10 |  |  |  | 0 | 0 | 0 | [5 empty] | 0 |  | 0 | 889.18 | 0 | 0 | 0 | 277.87 | 0 | 0.45 | 0 | 0 | 622.426 | 88.918 | [13 empty] | 0 | 0 | 1 | 1 |  |  |  | 16987630 | 10 шт. | 10 шт. | 10 | [6 empty] | 1441815344 | 1 | СН-2012 | 0 |  | 4 | 0 | Подрядные работы, гл. 1-5,7 | работа |  |  |  | 0 | 277.87 | 0 | 0 | 0 | 277.87 | 0.45 | 0 | 0 | [17 empty] | 0 | 0 | 0 |  |  |  |  | 70 | 10 |  |  |  |  | 0 |  | -559430364 | 2 | 1 | -2 | 0 | 0 | 0 | 1600.53 | 0 | 0 | 1600.53 |  | 0 | 3 | 0 |  | 0 | 1 | 0 | 0 | 0 | 0 | 0
17 | 1 |  | 17 |  | 1.15-2101-1-1/1 | Осмотр магистральных неизолированных внутренних трубопроводов диаметром до 100 мм | 100 м | 0.01875 | 0 | 0.01875 |  |  |  | 37.95 | 0 | 0 | 0 | 37.95 | 0 | 0.0675 | 0 | 0 | 26.57 | 3.8 |  | -1 | 2023.8 | 0 | 0 | 0 | 2023.8 | 0 | 3.6 | 0 | 0 | 505.95 | 0 | 0 | 0 | 505.95 | 0 | 0.9 | 0 | 0 | 70 | 10 | 1 | 1 |  |  | 1 | 1 | 1 | 1 |  |  |  |  | 0 | 4 | СН-2012.1 Выпуск № 5 (в текущих ценах по состоянию на 01.10.2025 г.). 1.15-2101-1-1/1 |  |  | 0 | 0 |  | 0 | 1 | 0 | 1 | 1 | 1 | 1 | 1 | 1 |  | 70 | 10 |  |  |  | 0 | 0 | 0 | [5 empty] | 0 |  | 0 | 37.95 | 0 | 0 | 0 | 2023.8 | 0 | 3.6 | 0 | 0 | 26.565 | 3.795 |  |  |  | )*4 | )*4 | )*4 | )*4 |  | )*4 | )*4 |  |  |  | 0 | 0 | 1 | 1 |  |  |  | 1003 | 100 м | 100 м | 100 | [6 empty] | 1441815344 | 1 | СН-2012 | 0 |  | 4 | 0 | Подрядные работы, гл. 1-5,7 | работа |  |  |  | 1024 | 505.95 | 0 | 0 | 0 | 505.95 | 0.9 | 0 | 0 | [17 empty] | 0 | 0 | 0 |  |  |  |  | 70 | 10 |  |  |  |  | 0 |  | -341239612 | 2 | 1 | -2 | 0 | 0 | 0 | 68.32 | 0 | 0 | 68.32 |  | 0 | 3 | 0 |  | 0 | 1 | 0 | 0 | 0 | 0 | 0
17 | 1 |  | 18 |  | 1.15-2101-2-1/1 | Осмотр магистральных неизолированных внутренних трубопроводов диаметром до 100 мм с лестниц | 100 м | 0.05625 | 0 | 0.05625 |  |  |  | 333.93 | 0 | 0 | 0 | 333.93 | 0 | 0.594 | 0 | 0 | 233.75 | 33.39 |  | -1 | 5936.52 | 0 | 0 | 0 | 5936.52 | 0 | 10.56 | 0 | 0 | 1484.13 | 0 | 0 | 0 | 1484.13 | 0 | 2.64 | 0 | 0 | 70 | 10 | 1 | 1 |  |  | 1 | 1 | 1 | 1 |  |  |  |  | 0 | 4 | СН-2012.1 Выпуск № 5 (в текущих ценах по состоянию на 01.10.2025 г.). 1.15-2101-2-1/1 |  |  | 0 | 0 |  | 0 | 1 | 0 | 1 | 1 | 1 | 1 | 1 | 1 |  | 70 | 10 |  |  |  | 0 | 0 | 0 | [5 empty] | 0 |  | 0 | 333.93 | 0 | 0 | 0 | 5936.52 | 0 | 10.56 | 0 | 0 | 233.751 | 33.393 |  |  |  | )*4 | )*4 | )*4 | )*4 |  | )*4 | )*4 |  |  |  | 0 | 0 | 1 | 1 |  |  |  | 1003 | 100 м | 100 м | 100 | [6 empty] | 1441815344 | 1 | СН-2012 | 0 |  | 4 | 0 | Подрядные работы, гл. 1-5,7 | работа |  |  |  | 1024 | 1484.13 | 0 | 0 | 0 | 1484.13 | 2.64 | 0 | 0 | [17 empty] | 0 | 0 | 0 |  |  |  |  | 70 | 10 |  |  |  |  | 0 |  | 1802126441 | 2 | 1 | -2 | 0 | 0 | 0 | 601.07 | 0 | 0 | 601.07 |  | 0 | 3 | 0 |  | 0 | 1 | 0 | 0 | 0 | 0 | 0
51 | 1 | 5 | 107 |  | Новый подраздел | Горячий и циркуляционный Водопровод Т3, Т4 | 0 | [6 empty] | 889.18 | 0 | 0 | 0 | 889.18 | 0 | 1.44 | 0 | 0 | 622.43 | 88.92 |  |  | 889.18 | 0 | 0 | 0 | 889.18 | 0 | 1.44 | 0 | 0 | 622.43 | 88.92 |  |  | 0 | 0 | 0 | 1600.53 | 0 | 0 | 1600.53 | 0 | 0 | 0 | 0 | 0 | 0 | 0 | 0 | 0 | [19 empty] | 0 | 0 | 0 | 1600.53 | 0 | 0 | 1600.53 | 0 | 0 | 0 | 0 | 0 | 0 | 0 | 0 | 0 | [114 empty] | 0
50 | 0 | 0 | 1 | 201 | 889.18 | ПЗ | Прямые затраты |  |  | 201 | 1 | 3 |  | 2 | [7 empty] | 889.18 | 1 | 889.18
50 | 0 | 0 | 1 | 202 | 0 | СтМатОб | Стоимость материальных ресурсов (всего) |  |  | 202 | 2 | 3 |  | 2 | [7 empty] | 0 | 1 | 0
50 | 0 | 0 | 1 | 222 | 0 | СтМатОбЗак | Стоимость материалов и оборудования заказчика |  |  | 222 | 3 | 3 |  | 2 | [7 empty] | 0 | 1 | 0
50 | 0 | 0 | 1 | 225 | 0 | СтМатОбПод | Стоимость материалов и оборудования подрядчика |  |  | 225 | 4 | 3 |  | 2 | [7 empty] | 0 | 1 | 0
50 | 0 | 0 | 1 | 226 | 0 | СтМат | Стоимость материалов (всего) |  |  | 226 | 5 | 3 |  | 2 | [7 empty] | 0 | 1 | 0
50 | 0 | 0 | 1 | 227 | 0 | СтМатЗак | Стоимость материалов заказчика |  |  | 227 | 6 | 3 |  | 2 | [7 empty] | 0 | 1 | 0
50 | 0 | 0 | 1 | 228 | 0 | СтМатПод | Стоимость материалов подрядчика |  |  | 228 | 7 | 3 |  | 2 | [7 empty] | 0 | 1 | 0
50 | 0 | 0 | 1 | 216 | 0 | Оборуд | Стоимость оборудования (всего) |  |  | 216 | 8 | 3 |  | 2 | [7 empty] | 0 | 1 | 0
50 | 0 | 0 | 1 | 223 | 0 | ОборудЗак | Стоимость оборудования заказчика |  |  | 223 | 9 | 3 |  | 2 | [7 empty] | 0 | 1 | 0
50 | 0 | 0 | 1 | 229 | 0 | ОборудПод | Стоимость оборудования подрядчика |  |  | 229 | 10 | 3 |  | 2 | [7 empty] | 0 | 1 | 0
50 | 0 | 0 | 1 | 203 | 0 | ЭММ | Эксплуатация машин |  |  | 203 | 11 | 3 |  | 2 | [7 empty] | 0 | 1 | 0
50 | 0 | 0 | 1 | 231 | 0 | ЭММсНРиСП | Эксплуатация машин по ТСН-2001.16 |  |  | 231 | 12 | 3 |  | 2 | [7 empty] | 0 | 1 | 0
50 | 0 | 0 | 1 | 204 | 0 | ЗПМ | ЗП машинистов |  |  | 204 | 13 | 3 |  | 2 | [7 empty] | 0 | 1 | 0
50 | 0 | 0 | 1 | 205 | 889.18 | ОЗП | Основная ЗП рабочих |  |  | 205 | 14 | 3 |  | 2 | [7 empty] | 889.18 | 1 | 889.18
50 | 0 | 0 | 1 | 232 | 0 | ОЗПсНРиСП | Основная ЗП рабочих по ТСН-2001.16 |  |  | 232 | 15 | 3 |  | 2 | [7 empty] | 0 | 1 | 0
50 | 0 | 0 | 1 | 214 | 0 | Строит | Строительные работы с НР и СП |  |  | 214 | 16 | 3 |  | 2 | [7 empty] | 0 | 1 | 0
50 | 0 | 0 | 1 | 215 | 0 | Монтаж | Монтажные работы с НР и СП |  |  | 215 | 17 | 3 |  | 2 | [7 empty] | 0 | 1 | 0
50 | 0 | 0 | 1 | 217 | 1600.53 | Прочие | Прочие работы с НР и СП |  |  | 217 | 18 | 3 |  | 2 | [7 empty] | 1600.53 | 1 | 1600.53
50 | 0 | 0 | 1 | 230 | 0 | ПрочиеЗатр | Прочие затраты по ТСН-2001.16 |  |  | 230 | 19 | 3 |  | 2 | [7 empty] | 0 | 1 | 0
50 | 0 | 0 | 1 | 206 | 0 | ВозврМат | Возврат материалов |  |  | 206 | 20 | 3 |  | 2 | [7 empty] | 0 | 1 | 0
50 | 0 | 0 | 1 | 207 | 1.44 | ТрудСтр | Трудозатраты строителей |  |  | 207 | 21 | 3 |  | -1 | [7 empty] | 1.44 | 1 | 1.44
50 | 0 | 0 | 1 | 208 | 0 | ТрудМаш | Трудозатраты машинистов |  |  | 208 | 22 | 3 |  | -1 | [7 empty] | 0 | 1 | 0
50 | 0 | 0 | 1 | 209 | 0 | ТранспМат | Транспорт материалов |  |  | 209 | 23 | 3 |  | 2 | [7 empty] | 0 | 1 | 0
50 | 0 | 0 | 1 | 233 | 0 | Перевозка | Перевозка грузов |  |  | 233 | 24 | 3 |  | 2 | [7 empty] | 0 | 1 | 0
50 | 0 | 0 | 1 | 210 | 622.43 | НР | Накладные расходы |  |  | 210 | 25 | 3 |  | 2 | [7 empty] | 622.43 | 1 | 622.43
50 | 0 | 0 | 1 | 211 | 88.92 | СмПриб | Сметная прибыль |  |  | 211 | 26 | 3 |  | 2 | [7 empty] | 88.92 | 1 | 88.92
50 | 0 | 0 | 1 | 224 | 1600.53 | Всего | Всего с НР и СП |  |  | 224 | 27 | 3 |  | 2 | [7 empty] | 1600.53 | 1 | 1600.53
5 | 1 |  | 157 |  | Новый подраздел | Хозяйственно-бытовая канализация К1 |  | 0 |  | -1 | [7 empty] | 0 |  |  | 0 | [53 empty] | 0 | [11 empty] | 0
52 | 1 | 5 | 145 | 0 | Новый подраздел | Хозяйственно-бытовая канализация К1 | [7 empty] | 0 | 0 | 0 | 0 | 0 | 0 | 0 | 0 | 0 | 0 | 0 | 0 | 0 | 0 | 0 | 0 | 0 | 0 | 0 | 0 | 0 | 0 | 0 | 0 | 0 | 0 | 0 | 0 | 0 | 0 | 0 | 0 | 0 | 0 | 0 | 0 | 0 | 0 | 0 | 0 | 0 | 0 | 0 | 0 | 0 | 0 | 0 | 0 | 0 | 0 | 0 | 0 | 0 | 0 | 0 | 0 | 0 | 0 | 0 | 0 | 0 | 0 | 0 | 0 | 0 | 0 | 0 | 0 | 0 | 0 | 0 | 0 | 0 | 0 | 0 | 0 | 0 | 0 | 0 | 0 | 0 | 0 | 0 | 0 | 0 | 0 | 0 | 0 | 0 | 0 | 0 | 0 | 0 | 0 | 0 | 0 | 0 | 0 | 0 | 0 | 0 | 0 | 0 | 0 | 0 | 0 | 0 | 0 | 0 | 0 | 0 | 0 | 0 | 0 | 0 | 0 | 0 | 0 | 0 | 0 | 0 | 0 | 0 | 0 | 0 | 0 | 0 | 0 | 0 | 0 | 0 | 0 | 0 | 0 | 0 | 0 | 0 | 0 | 0 | 0 | 0 | 0 | 0 | 0 | 0 | 0 | 0 | 0 | 0 | 0 | 0 | 0 | 0 | 0 | 0 | 0 | 0 | 0 | 0 | 0 | 0 | 0 | 0 | 0 | 0 | 0 | 0 | 0 | 0 | 0 | 0 | 0 | 0 | 0 | 0 | 0 | 0 | 0 | 0 | 0 | 0 | 0 | 0 | 0 | 0 | 0 | 0 | 0 | 0 | 0 | 0 | 0
17 | 1 |  | 22 |  | 1.16-3101-3-1/1 | Прочистка канализационной сети внутренней | 100 м | 0.182 | 0 | 0.182 |  |  |  | 3077.15 | 496.54 | 0 | 0 | 2580.61 | 0 | 5.3763 | 0 | 0 | 1806.43 | 258.06 |  | -1 | 16907.42 | 2728.22 | 0 | 0 | 14179.2 | 0 | 29.54 | 0 | 0 | 16907.42 | 2728.22 | 0 | 0 | 14179.2 | 0 | 29.54 | 0 | 0 | 70 | 10 | 1 | 1 |  |  | 1 | 1 | 1 | 1 |  |  |  |  | 0 | 4 | СН-2012.1 Выпуск № 5 (в текущих ценах по состоянию на 01.10.2025 г.). 1.16-3101-3-1/1 |  |  | 0 | 0 |  | 0 | 1 | 0 | 1 | 1 | 1 | 1 | 1 | 1 |  | 70 | 10 |  |  |  | 0 | 0 | 0 | [5 empty] | 0 |  | 0 | 3077.15 | 2728.22 | 0 | 0 | 14179.2 | 0 | 29.54 | 0 | 0 | 1806.427 | 258.061 | [13 empty] | 0 | 0 | 1 | 1 |  |  |  | 1003 | 100 м | 100 м | 100 | [6 empty] | 1441815344 | 1 | СН-2012 | 0 |  | 4 | 0 | Подрядные работы, гл. 1-5,7 | работа |  |  |  | 1311744 | 16907.42 | 2728.22 | 0 | 0 | 14179.2 | 29.54 | 0 | 0 | [17 empty] | 0 | 0 | 0 |  |  |  |  | 70 | 10 |  |  |  |  | 0 |  | -317825441 | 2 | 1 | -2 | 0 | 0 | 0 | 5141.64 | 0 | 0 | 5141.64 |  | 0 | 3 | 0 |  | 0 | 1 | 0 | 0 | 0 | 0 | 0
17 | 1 |  | 23 |  | 1.16-2101-1-1/1 | Осмотр трубопроводов канализации из чугунных труб диаметром 100-150 мм | 100 м | 0.0455 | 0 | 0.0455 |  |  |  | 141.2 | 0 | 0 | 0 | 141.2 | 0 | 0.25116 | 0 | 0 | 98.84 | 14.12 |  | -1 | 3103.2 | 0 | 0 | 0 | 3103.2 | 0 | 5.52 | 0 | 0 | 775.8 | 0 | 0 | 0 | 775.8 | 0 | 1.38 | 0 | 0 | 70 | 10 | 1 | 1 |  |  | 1 | 1 | 1 | 1 |  |  |  |  | 0 | 4 | СН-2012.1 Выпуск № 5 (в текущих ценах по состоянию на 01.10.2025 г.). 1.16-2101-1-1/1 |  |  | 0 | 0 |  | 0 | 1 | 0 | 1 | 1 | 1 | 1 | 1 | 1 |  | 70 | 10 |  |  |  | 0 | 0 | 0 | [5 empty] | 0 |  | 0 | 141.2 | 0 | 0 | 0 | 3103.2 | 0 | 5.52 | 0 | 0 | 98.84 | 14.12 |  |  |  | )*4 | )*4 | )*4 | )*4 |  | )*4 | )*4 |  |  |  | 0 | 0 | 1 | 1 |  |  |  | 1003 | 100 м | 100 м | 100 | [6 empty] | 1441815344 | 1 | СН-2012 | 0 |  | 4 | 0 | Подрядные работы, гл. 1-5,7 | работа |  |  |  | 1024 | 775.8 | 0 | 0 | 0 | 775.8 | 1.38 | 0 | 0 | [17 empty] | 0 | 0 | 0 |  |  |  |  | 70 | 10 |  |  |  |  | 0 |  | -1934492766 | 2 | 1 | -2 | 0 | 0 | 0 | 254.16 | 0 | 0 | 254.16 |  | 0 | 3 | 0 |  | 0 | 1 | 0 | 0 | 0 | 0 | 0
17 | 1 |  | 24 |  | 1.16-2101-3-1/1 | Осмотр трубопроводов канализации из чугунных труб диаметром 100-150 мм с лестниц | 100 м | 0.1365 | 0 | 0.1365 |  |  |  | 1504.03 | 0 | 0 | 0 | 1504.03 | 0 | 2.6754 | 0 | 0 | 1052.82 | 150.4 |  | -1 | 11018.52 | 0 | 0 | 0 | 11018.52 | 0 | 19.6 | 0 | 0 | 2754.63 | 0 | 0 | 0 | 2754.63 | 0 | 4.9 | 0 | 0 | 70 | 10 | 1 | 1 |  |  | 1 | 1 | 1 | 1 |  |  |  |  | 0 | 4 | СН-2012.1 Выпуск № 5 (в текущих ценах по состоянию на 01.10.2025 г.). 1.16-2101-3-1/1 |  |  | 0 | 0 |  | 0 | 1 | 0 | 1 | 1 | 1 | 1 | 1 | 1 |  | 70 | 10 |  |  |  | 0 | 0 | 0 | [5 empty] | 0 |  | 0 | 1504.03 | 0 | 0 | 0 | 11018.52 | 0 | 19.6 | 0 | 0 | 1052.821 | 150.403 |  |  |  | )*4 | )*4 | )*4 | )*4 |  | )*4 | )*4 |  |  |  | 0 | 0 | 1 | 1 |  |  |  | 1003 | 100 м | 100 м | 100 | [6 empty] | 1441815344 | 1 | СН-2012 | 0 |  | 4 | 0 | Подрядные работы, гл. 1-5,7 | работа |  |  |  | 1024 | 2754.63 | 0 | 0 | 0 | 2754.63 | 4.9 | 0 | 0 | [17 empty] | 0 | 0 | 0 |  |  |  |  | 70 | 10 |  |  |  |  | 0 |  | 329268789 | 2 | 1 | -2 | 0 | 0 | 0 | 2707.25 | 0 | 0 | 2707.25 |  | 0 | 3 | 0 |  | 0 | 1 | 0 | 0 | 0 | 0 | 0
17 | 1 |  | 25 |  | 1.16-2101-2-1/1 | Осмотр чугунных канализационных ревизий и прочисток | шт. | 23 | 0 | 23 |  |  |  | 7384.84 | 0 | 0 | 0 | 7384.84 | 0 | 11.96 | 0 | 0 | 5169.39 | 738.48 |  | -1 | 321.08 | 0 | 0 | 0 | 321.08 | 0 | 0.52 | 0 | 0 | 80.27 | 0 | 0 | 0 | 80.27 | 0 | 0.13 | 0 | 0 | 70 | 10 | 1 | 1 |  |  | 1 | 1 | 1 | 1 |  |  |  |  | 0 | 4 | СН-2012.1 Выпуск № 5 (в текущих ценах по состоянию на 01.10.2025 г.). 1.16-2101-2-1/1 |  |  | 0 | 0 |  | 0 | 1 | 0 | 1 | 1 | 1 | 1 | 1 | 1 |  | 70 | 10 |  |  |  | 0 | 0 | 0 | [5 empty] | 0 |  | 0 | 7384.84 | 0 | 0 | 0 | 321.08 | 0 | 0.52 | 0 | 0 | 5169.388 | 738.484 |  |  |  | )*4 | )*4 | )*4 | )*4 |  | )*4 | )*4 |  |  |  | 0 | 0 | 1 | 1 |  |  |  | 16987630 | шт. | шт. | 1 | [6 empty] | 1441815344 | 1 | СН-2012 | 0 |  | 4 | 0 | Подрядные работы, гл. 1-5,7 | работа |  |  |  | 1024 | 80.27 | 0 | 0 | 0 | 80.27 | 0.13 | 0 | 0 | [17 empty] | 0 | 0 | 0 |  |  |  |  | 70 | 10 |  |  |  |  | 0 |  | 1384570016 | 2 | 1 | -2 | 0 | 0 | 0 | 13292.71 | 0 | 0 | 13292.71 |  | 0 | 3 | 0 |  | 0 | 1 | 0 | 0 | 0 | 0 | 0
17 | 1 |  | 26 |  | 1.16-2201-2-1/1 | Осмотр трапа ТП диаметром 50 мм | 10 шт. | 0.3 | 0 | 0.3 |  |  |  | 407.54 | 0 | 0 | 0 | 407.54 | 0 | 0.66 | 0 | 0 | 285.28 | 40.75 |  | -1 | 1358.48 | 0 | 0 | 0 | 1358.48 | 0 | 2.2 | 0 | 0 | 339.62 | 0 | 0 | 0 | 339.62 | 0 | 0.55 | 0 | 0 | 70 | 10 | 1 | 1 |  |  | 1 | 1 | 1 | 1 |  |  |  |  | 0 | 4 | СН-2012.1 Выпуск № 5 (в текущих ценах по состоянию на 01.10.2025 г.). 1.16-2201-2-1/1 |  |  | 0 | 0 |  | 0 | 1 | 0 | 1 | 1 | 1 | 1 | 1 | 1 |  | 70 | 10 |  |  |  | 0 | 0 | 0 | [5 empty] | 0 |  | 0 | 407.54 | 0 | 0 | 0 | 1358.48 | 0 | 2.2 | 0 | 0 | 285.278 | 40.754 |  |  |  | )*4 | )*4 | )*4 | )*4 |  | )*4 | )*4 |  |  |  | 0 | 0 | 1 | 1 |  |  |  | 16987630 | 10 шт. | 10 шт. | 10 | [6 empty] | 1441815344 | 1 | СН-2012 | 0 |  | 4 | 0 | Подрядные работы, гл. 1-5,7 | работа |  |  |  | 1024 | 339.62 | 0 | 0 | 0 | 339.62 | 0.55 | 0 | 0 | [17 empty] | 0 | 0 | 0 |  |  |  |  | 70 | 10 |  |  |  |  | 0 |  | -1011650478 | 2 | 1 | -2 | 0 | 0 | 0 | 733.57 | 0 | 0 | 733.57 |  | 0 | 3 | 0 |  | 0 | 1 | 0 | 0 | 0 | 0 | 0
17 | 1 |  | 27 |  | 1.16-2201-2-2/1 | Осмотр трапа ТП диаметром 100 мм | 10 шт. | 3.1 | 0 | 3.1 |  |  |  | 5589.55 | 0 | 0 | 0 | 5589.55 | 0 | 9.052 | 0 | 0 | 3912.69 | 558.96 |  | -1 | 1803.08 | 0 | 0 | 0 | 1803.08 | 0 | 2.92 | 0 | 0 | 450.77 | 0 | 0 | 0 | 450.77 | 0 | 0.73 | 0 | 0 | 70 | 10 | 1 | 1 |  |  | 1 | 1 | 1 | 1 |  |  |  |  | 0 | 4 | СН-2012.1 Выпуск № 5 (в текущих ценах по состоянию на 01.10.2025 г.). 1.16-2201-2-2/1 |  |  | 0 | 0 |  | 0 | 1 | 0 | 1 | 1 | 1 | 1 | 1 | 1 |  | 70 | 10 |  |  |  | 0 | 0 | 0 | [5 empty] | 0 |  | 0 | 5589.55 | 0 | 0 | 0 | 1803.08 | 0 | 2.92 | 0 | 0 | 3912.685 | 558.955 |  |  |  | )*4 | )*4 | )*4 | )*4 |  | )*4 | )*4 |  |  |  | 0 | 0 | 1 | 1 |  |  |  | 16987630 | 10 шт. | 10 шт. | 10 | [6 empty] | 1441815344 | 1 | СН-2012 | 0 |  | 4 | 0 | Подрядные работы, гл. 1-5,7 | работа |  |  |  | 1024 | 450.77 | 0 | 0 | 0 | 450.77 | 0.73 | 0 | 0 | [17 empty] | 0 | 0 | 0 |  |  |  |  | 70 | 10 |  |  |  |  | 0 |  | -350537421 | 2 | 1 | -2 | 0 | 0 | 0 | 10061.2 | 0 | 0 | 10061.2 |  | 0 | 3 | 0 |  | 0 | 1 | 0 | 0 | 0 | 0 | 0
17 | 1 |  | 28 |  | 1.16-2201-2-2/1 | Осмотр трапа ТП диаметром 100 мм / Лоток водоотводной Norma DN100 H70 (1000x148x70 мм) Norma DN100 H70 Aquastok | 10 шт. | 1.4 | 0 | 1.4 |  |  |  | 2524.31 | 0 | 0 | 0 | 2524.31 | 0 | 4.088 | 0 | 0 | 1767.02 | 252.43 |  | -1 | 1803.08 | 0 | 0 | 0 | 1803.08 | 0 | 2.92 | 0 | 0 | 450.77 | 0 | 0 | 0 | 450.77 | 0 | 0.73 | 0 | 0 | 70 | 10 | 1 | 1 |  |  | 1 | 1 | 1 | 1 |  |  |  |  | 0 | 4 | СН-2012.1 Выпуск № 5 (в текущих ценах по состоянию на 01.10.2025 г.). 1.16-2201-2-2/1 |  |  | 0 | 0 |  | 0 | 1 | 0 | 1 | 1 | 1 | 1 | 1 | 1 |  | 70 | 10 |  |  |  | 0 | 0 | 0 | [5 empty] | 0 |  | 0 | 2524.31 | 0 | 0 | 0 | 1803.08 | 0 | 2.92 | 0 | 0 | 1767.017 | 252.431 |  |  |  | )*4 | )*4 | )*4 | )*4 |  | )*4 | )*4 |  |  |  | 0 | 0 | 1 | 1 |  |  |  | 16987630 | 10 шт. | 10 шт. | 10 | [6 empty] | 1441815344 | 1 | СН-2012 | 0 |  | 4 | 0 | Подрядные работы, гл. 1-5,7 | работа |  |  |  | 1024 | 450.77 | 0 | 0 | 0 | 450.77 | 0.73 | 0 | 0 | [17 empty] | 0 | 0 | 0 |  |  |  |  | 70 | 10 |  |  |  |  | 0 |  | -663203766 | 2 | 1 | -2 | 0 | 0 | 0 | 4543.76 | 0 | 0 | 4543.76 |  | 0 | 3 | 0 |  | 0 | 1 | 0 | 0 | 0 | 0 | 0
51 | 1 | 5 | 145 |  | Новый подраздел | Хозяйственно-бытовая канализация К1 | 0 | [6 empty] | 0 | 0 | 0 | 0 | 0 | 0 | 0 | 0 | 0 | 0 | 0 |  |  | 0 | 0 | 0 | 0 | 0 | 0 | 0 | 0 | 0 | 0 | 0 |  |  | 0 | 0 | 0 | 0 | 0 | 0 | 0 | 0 | 0 | 0 | 0 | 0 | 0 | 0 | 0 | 0 | [19 empty] | 0 | 0 | 0 | 0 | 0 | 0 | 0 | 0 | 0 | 0 | 0 | 0 | 0 | 0 | 0 | 0 | [114 empty] | 0
50 | 0 | 0 | 1 | 201 | 0 | ПЗ | Прямые затраты |  |  | 201 | 1 | 3 |  | 2 | [7 empty] | 0 | 1 | 0
50 | 0 | 0 | 1 | 202 | 0 | СтМатОб | Стоимость материальных ресурсов (всего) |  |  | 202 | 2 | 3 |  | 2 | [7 empty] | 0 | 1 | 0
50 | 0 | 0 | 1 | 222 | 0 | СтМатОбЗак | Стоимость материалов и оборудования заказчика |  |  | 222 | 3 | 3 |  | 2 | [7 empty] | 0 | 1 | 0
50 | 0 | 0 | 1 | 225 | 0 | СтМатОбПод | Стоимость материалов и оборудования подрядчика |  |  | 225 | 4 | 3 |  | 2 | [7 empty] | 0 | 1 | 0
50 | 0 | 0 | 1 | 226 | 0 | СтМат | Стоимость материалов (всего) |  |  | 226 | 5 | 3 |  | 2 | [7 empty] | 0 | 1 | 0
50 | 0 | 0 | 1 | 227 | 0 | СтМатЗак | Стоимость материалов заказчика |  |  | 227 | 6 | 3 |  | 2 | [7 empty] | 0 | 1 | 0
50 | 0 | 0 | 1 | 228 | 0 | СтМатПод | Стоимость материалов подрядчика |  |  | 228 | 7 | 3 |  | 2 | [7 empty] | 0 | 1 | 0
50 | 0 | 0 | 1 | 216 | 0 | Оборуд | Стоимость оборудования (всего) |  |  | 216 | 8 | 3 |  | 2 | [7 empty] | 0 | 1 | 0
50 | 0 | 0 | 1 | 223 | 0 | ОборудЗак | Стоимость оборудования заказчика |  |  | 223 | 9 | 3 |  | 2 | [7 empty] | 0 | 1 | 0
50 | 0 | 0 | 1 | 229 | 0 | ОборудПод | Стоимость оборудования подрядчика |  |  | 229 | 10 | 3 |  | 2 | [7 empty] | 0 | 1 | 0
50 | 0 | 0 | 1 | 203 | 0 | ЭММ | Эксплуатация машин |  |  | 203 | 11 | 3 |  | 2 | [7 empty] | 0 | 1 | 0
50 | 0 | 0 | 1 | 231 | 0 | ЭММсНРиСП | Эксплуатация машин по ТСН-2001.16 |  |  | 231 | 12 | 3 |  | 2 | [7 empty] | 0 | 1 | 0
50 | 0 | 0 | 1 | 204 | 0 | ЗПМ | ЗП машинистов |  |  | 204 | 13 | 3 |  | 2 | [7 empty] | 0 | 1 | 0
50 | 0 | 0 | 1 | 205 | 0 | ОЗП | Основная ЗП рабочих |  |  | 205 | 14 | 3 |  | 2 | [7 empty] | 0 | 1 | 0
50 | 0 | 0 | 1 | 232 | 0 | ОЗПсНРиСП | Основная ЗП рабочих по ТСН-2001.16 |  |  | 232 | 15 | 3 |  | 2 | [7 empty] | 0 | 1 | 0
50 | 0 | 0 | 1 | 214 | 0 | Строит | Строительные работы с НР и СП |  |  | 214 | 16 | 3 |  | 2 | [7 empty] | 0 | 1 | 0
50 | 0 | 0 | 1 | 215 | 0 | Монтаж | Монтажные работы с НР и СП |  |  | 215 | 17 | 3 |  | 2 | [7 empty] | 0 | 1 | 0
50 | 0 | 0 | 1 | 217 | 0 | Прочие | Прочие работы с НР и СП |  |  | 217 | 18 | 3 |  | 2 | [7 empty] | 0 | 1 | 0
50 | 0 | 0 | 1 | 230 | 0 | ПрочиеЗатр | Прочие затраты по ТСН-2001.16 |  |  | 230 | 19 | 3 |  | 2 | [7 empty] | 0 | 1 | 0
50 | 0 | 0 | 1 | 206 | 0 | ВозврМат | Возврат материалов |  |  | 206 | 20 | 3 |  | 2 | [7 empty] | 0 | 1 | 0
50 | 0 | 0 | 1 | 207 | 0 | ТрудСтр | Трудозатраты строителей |  |  | 207 | 21 | 3 |  | -1 | [7 empty] | 0 | 1 | 0
50 | 0 | 0 | 1 | 208 | 0 | ТрудМаш | Трудозатраты машинистов |  |  | 208 | 22 | 3 |  | -1 | [7 empty] | 0 | 1 | 0
50 | 0 | 0 | 1 | 209 | 0 | ТранспМат | Транспорт материалов |  |  | 209 | 23 | 3 |  | 2 | [7 empty] | 0 | 1 | 0
50 | 0 | 0 | 1 | 233 | 0 | Перевозка | Перевозка грузов |  |  | 233 | 24 | 3 |  | 2 | [7 empty] | 0 | 1 | 0
50 | 0 | 0 | 1 | 210 | 0 | НР | Накладные расходы |  |  | 210 | 25 | 3 |  | 2 | [7 empty] | 0 | 1 | 0
50 | 0 | 0 | 1 | 211 | 0 | СмПриб | Сметная прибыль |  |  | 211 | 26 | 3 |  | 2 | [7 empty] | 0 | 1 | 0
50 | 0 | 0 | 1 | 224 | 0 | Всего | Всего с НР и СП |  |  | 224 | 27 | 3 |  | 2 | [7 empty] | 0 | 1 | 0
5 | 1 |  | 200 |  | Новый подраздел | Внутренний водосток |  | 0 |  | 0 | [7 empty] | 0 |  |  | 0 | [53 empty] | 0 | [11 empty] | 0
52 | 1 | 5 | 187 | 0 | Новый подраздел | Внутренний водосток | [7 empty] | 19486.54 | 495.84 | 0 | 0 | 18990.7 | 0 | 26.9274 | 0 | 0 | 13293.49 | 1899.07 | 0 | 0 | 19486.54 | 495.84 | 0 | 0 | 18990.7 | 0 | 26.9274 | 0 | 0 | 13293.49 | 1899.07 | 0 | 0 | 0 | 0 | 0 | 34679.1 | 0 | 0 | 34679.1 | 495.84 | 495.84 | 0 | 495.84 | 0 | 0 | 0 | 0 | 0 | 0 | 0 | 0 | 0 | 0 | 0 | 0 | 0 | 0 | 0 | 0 | 0 | 0 | 0 | 0 | 0 | 0 | 0 | 0 | 0 | 0 | 0 | 34679.1 | 0 | 0 | 34679.1 | 495.84 | 495.84 | 0 | 495.84 | 0 | 0 | 0 | 0 | 0 | 0 | 0 | 0 | 0 | 0 | 0 | 0 | 0 | 0 | 0 | 0 | 0 | 0 | 0 | 0 | 0 | 0 | 0 | 0 | 0 | 0 | 0 | 0 | 0 | 0 | 0 | 0 | 0 | 0 | 0 | 0 | 0 | 0 | 0 | 0 | 0 | 0 | 0 | 0 | 0 | 0 | 0 | 0 | 0 | 0 | 0 | 0 | 0 | 0 | 0 | 0 | 0 | 0 | 0 | 0 | 0 | 0 | 0 | 0 | 0 | 0 | 0 | 0 | 0 | 0 | 0 | 0 | 0 | 0 | 0 | 0 | 0 | 0 | 0 | 0 | 0 | 0 | 0 | 0 | 0 | 0 | 0 | 0 | 0 | 0 | 0 | 0 | 0 | 0 | 0 | 0 | 0 | 0 | 0 | 0 | 0 | 0 | 0 | 0 | 0 | 0 | 0 | 0 | 0 | 0 | 0 | 0 | 0 | 0 | 0 | 0 | 0 | 0 | 0 | 0
17 | 1 |  | 32 |  | 1.16-3101-3-1/1 | Прочистка канализационной сети внутренней | 100 м | 0.607 | 0 | 0.607 |  |  |  | 10262.8 | 1656.03 | 0 | 0 | 8606.77 | 0 | 17.9308 | 0 | 0 | 6024.74 | 860.68 |  | -1 | 16907.42 | 2728.22 | 0 | 0 | 14179.2 | 0 | 29.54 | 0 | 0 | 16907.42 | 2728.22 | 0 | 0 | 14179.2 | 0 | 29.54 | 0 | 0 | 70 | 10 | 1 | 1 |  |  | 1 | 1 | 1 | 1 |  |  |  |  | 0 | 4 | СН-2012.1 Выпуск № 5 (в текущих ценах по состоянию на 01.10.2025 г.). 1.16-3101-3-1/1 |  |  | 0 | 0 |  | 0 | 1 | 0 | 1 | 1 | 1 | 1 | 1 | 1 |  | 70 | 10 |  |  |  | 0 | 0 | 0 | [5 empty] | 0 |  | 0 | 10262.8 | 2728.22 | 0 | 0 | 14179.2 | 0 | 29.54 | 0 | 0 | 6024.739 | 860.677 | [13 empty] | 0 | 0 | 1 | 1 |  |  |  | 1003 | 100 м | 100 м | 100 | [6 empty] | 1441815344 | 1 | СН-2012 | 0 |  | 4 | 0 | Подрядные работы, гл. 1-5,7 | работа |  |  |  | 1311744 | 16907.42 | 2728.22 | 0 | 0 | 14179.2 | 29.54 | 0 | 0 | [17 empty] | 0 | 0 | 0 |  |  |  |  | 70 | 10 |  |  |  |  | 0 |  | -317825441 | 2 | 1 | -2 | 0 | 0 | 0 | 17148.22 | 0 | 0 | 17148.22 |  | 0 | 3 | 0 |  | 0 | 1 | 0 | 0 | 0 | 0 | 0
17 | 1 |  | 33 |  | 1.16-2101-1-1/1 | Осмотр трубопроводов канализации из чугунных труб диаметром 100-150 мм | 100 м | 0.15175 | 0 | 0.15175 |  |  |  | 470.91 | 0 | 0 | 0 | 470.91 | 0 | 0.83766 | 0 | 0 | 329.64 | 47.09 |  | -1 | 3103.2 | 0 | 0 | 0 | 3103.2 | 0 | 5.52 | 0 | 0 | 775.8 | 0 | 0 | 0 | 775.8 | 0 | 1.38 | 0 | 0 | 70 | 10 | 1 | 1 |  |  | 1 | 1 | 1 | 1 |  |  |  |  | 0 | 4 | СН-2012.1 Выпуск № 5 (в текущих ценах по состоянию на 01.10.2025 г.). 1.16-2101-1-1/1 |  |  | 0 | 0 |  | 0 | 1 | 0 | 1 | 1 | 1 | 1 | 1 | 1 |  | 70 | 10 |  |  |  | 0 | 0 | 0 | [5 empty] | 0 |  | 0 | 470.91 | 0 | 0 | 0 | 3103.2 | 0 | 5.52 | 0 | 0 | 329.637 | 47.091 |  |  |  | )*4 | )*4 | )*4 | )*4 |  | )*4 | )*4 |  |  |  | 0 | 0 | 1 | 1 |  |  |  | 1003 | 100 м | 100 м | 100 | [6 empty] | 1441815344 | 1 | СН-2012 | 0 |  | 4 | 0 | Подрядные работы, гл. 1-5,7 | работа |  |  |  | 1024 | 775.8 | 0 | 0 | 0 | 775.8 | 1.38 | 0 | 0 | [17 empty] | 0 | 0 | 0 |  |  |  |  | 70 | 10 |  |  |  |  | 0 |  | -1934492766 | 2 | 1 | -2 | 0 | 0 | 0 | 847.64 | 0 | 0 | 847.64 |  | 0 | 3 | 0 |  | 0 | 1 | 0 | 0 | 0 | 0 | 0
17 | 1 |  | 34 |  | 1.16-2101-3-1/1 | Осмотр трубопроводов канализации из чугунных труб диаметром 100-150 мм с лестниц | 100 м | 0.45525 | 0 | 0.45525 |  |  |  | 5016.18 | 0 | 0 | 0 | 5016.18 | 0 | 8.9229 | 0 | 0 | 3511.33 | 501.62 |  | -1 | 11018.52 | 0 | 0 | 0 | 11018.52 | 0 | 19.6 | 0 | 0 | 2754.63 | 0 | 0 | 0 | 2754.63 | 0 | 4.9 | 0 | 0 | 70 | 10 | 1 | 1 |  |  | 1 | 1 | 1 | 1 |  |  |  |  | 0 | 4 | СН-2012.1 Выпуск № 5 (в текущих ценах по состоянию на 01.10.2025 г.). 1.16-2101-3-1/1 |  |  | 0 | 0 |  | 0 | 1 | 0 | 1 | 1 | 1 | 1 | 1 | 1 |  | 70 | 10 |  |  |  | 0 | 0 | 0 | [5 empty] | 0 |  | 0 | 5016.18 | 0 | 0 | 0 | 11018.52 | 0 | 19.6 | 0 | 0 | 3511.326 | 501.618 |  |  |  | )*4 | )*4 | )*4 | )*4 |  | )*4 | )*4 |  |  |  | 0 | 0 | 1 | 1 |  |  |  | 1003 | 100 м | 100 м | 100 | [6 empty] | 1441815344 | 1 | СН-2012 | 0 |  | 4 | 0 | Подрядные работы, гл. 1-5,7 | работа |  |  |  | 1024 | 2754.63 | 0 | 0 | 0 | 2754.63 | 4.9 | 0 | 0 | [17 empty] | 0 | 0 | 0 |  |  |  |  | 70 | 10 |  |  |  |  | 0 |  | 329268789 | 2 | 1 | -2 | 0 | 0 | 0 | 9029.13 | 0 | 0 | 9029.13 |  | 0 | 3 | 0 |  | 0 | 1 | 0 | 0 | 0 | 0 | 0
17 | 1 |  | 35 |  | 1.16-2101-2-1/1 | Осмотр чугунных канализационных ревизий и прочисток | шт. | 11 | 0 | 11 |  |  |  | 3531.88 | 0 | 0 | 0 | 3531.88 | 0 | 5.72 | 0 | 0 | 2472.32 | 353.19 |  | -1 | 321.08 | 0 | 0 | 0 | 321.08 | 0 | 0.52 | 0 | 0 | 80.27 | 0 | 0 | 0 | 80.27 | 0 | 0.13 | 0 | 0 | 70 | 10 | 1 | 1 |  |  | 1 | 1 | 1 | 1 |  |  |  |  | 0 | 4 | СН-2012.1 Выпуск № 5 (в текущих ценах по состоянию на 01.10.2025 г.). 1.16-2101-2-1/1 |  |  | 0 | 0 |  | 0 | 1 | 0 | 1 | 1 | 1 | 1 | 1 | 1 |  | 70 | 10 |  |  |  | 0 | 0 | 0 | [5 empty] | 0 |  | 0 | 3531.88 | 0 | 0 | 0 | 321.08 | 0 | 0.52 | 0 | 0 | 2472.316 | 353.188 |  |  |  | )*4 | )*4 | )*4 | )*4 |  | )*4 | )*4 |  |  |  | 0 | 0 | 1 | 1 |  |  |  | 16987630 | шт. | шт. | 1 | [6 empty] | 1441815344 | 1 | СН-2012 | 0 |  | 4 | 0 | Подрядные работы, гл. 1-5,7 | работа |  |  |  | 1024 | 80.27 | 0 | 0 | 0 | 80.27 | 0.13 | 0 | 0 | [17 empty] | 0 | 0 | 0 |  |  |  |  | 70 | 10 |  |  |  |  | 0 |  | 1384570016 | 2 | 1 | -2 | 0 | 0 | 0 | 6357.39 | 0 | 0 | 6357.39 |  | 0 | 3 | 0 |  | 0 | 1 | 0 | 0 | 0 | 0 | 0
17 | 1 |  | 36 |  | 1.16-2201-2-2/1 | Осмотр трапа ТП диаметром 100 мм / Воронка кровельная HL 62.1 с электрообогревом HL | 10 шт. | 1.5 | 0 | 1.5 |  |  |  | 2704.62 | 0 | 0 | 0 | 2704.62 | 0 | 4.38 | 0 | 0 | 1893.23 | 270.46 |  | -1 | 1803.08 | 0 | 0 | 0 | 1803.08 | 0 | 2.92 | 0 | 0 | 450.77 | 0 | 0 | 0 | 450.77 | 0 | 0.73 | 0 | 0 | 70 | 10 | 1 | 1 |  |  | 1 | 1 | 1 | 1 |  |  |  |  | 0 | 4 | СН-2012.1 Выпуск № 5 (в текущих ценах по состоянию на 01.10.2025 г.). 1.16-2201-2-2/1 |  |  | 0 | 0 |  | 0 | 1 | 0 | 1 | 1 | 1 | 1 | 1 | 1 |  | 70 | 10 |  |  |  | 0 | 0 | 0 | [5 empty] | 0 |  | 0 | 2704.62 | 0 | 0 | 0 | 1803.08 | 0 | 2.92 | 0 | 0 | 1893.234 | 270.462 |  |  |  | )*4 | )*4 | )*4 | )*4 |  | )*4 | )*4 |  |  |  | 0 | 0 | 1 | 1 |  |  |  | 16987630 | 10 шт. | 10 шт. | 10 | [6 empty] | 1441815344 | 1 | СН-2012 | 0 |  | 4 | 0 | Подрядные работы, гл. 1-5,7 | работа |  |  |  | 1024 | 450.77 | 0 | 0 | 0 | 450.77 | 0.73 | 0 | 0 | [17 empty] | 0 | 0 | 0 |  |  |  |  | 70 | 10 |  |  |  |  | 0 |  | 1751885062 | 2 | 1 | -2 | 0 | 0 | 0 | 4868.31 | 0 | 0 | 4868.31 |  | 0 | 3 | 0 |  | 0 | 1 | 0 | 0 | 0 | 0 | 0
17 | 1 |  | 39 | 7 | 1.23-2103-15-1/1 | Техническое обслуживание сигнализатора уровня / Датчик контроля протечек SW007 | шт. | 9 | 0 | 9 |  |  |  | 14141.7 | 405.72 | 0 | 0 | 13735.98 | 0 | 16.56 | 0 | 0 | 9615.19 | 1373.6 |  | 1472506909 | 1571.3 | 45.08 | 0 | 0 | 1526.22 | 0 | 1.84 | 0 | 0 | 785.65 | 22.54 | 0 | 0 | 763.11 | 0 | 0.92 | 0 | 0 | 70 | 10 | 1 | 1 |  |  | 1 | 1 | 1 | 1 |  |  |  |  | 0 | 4 | СН-2012.1 Выпуск № 5 (в текущих ценах по состоянию на 01.10.2025 г.). 1.23-2103-15-1/1 |  |  | 0 | 0 |  | 0 | 1 | 0 | 1 | 1 | 1 | 1 | 1 | 1 |  | 70 | 10 |  |  |  | 0 | 0 | 0 | [5 empty] | 0 |  | 0 | 14141.7 | 45.08 | 0 | 0 | 1526.22 | 0 | 1.84 | 0 | 0 | 9615.186 | 1373.598 |  |  |  | )*2 | )*2 | )*2 | )*2 |  | )*2 | )*2 |  |  |  | 0 | 0 | 1 | 1 |  |  |  | 16987630 | шт. | шт. | 1 | [6 empty] | 1441815344 | 1 | СН-2012 | 0 |  | 4 | 0 | Подрядные работы, гл. 1-5,7 | работа |  |  |  | 0 | 785.65 | 22.54 | 0 | 0 | 763.11 | 0.92 | 0 | 0 | [17 empty] | 0 | 0 | 0 |  |  |  |  | 70 | 10 |  |  |  |  | 0 |  | 1237599321 | 2 | 1 | -2 | 0 | 0 | 0 | 25130.49 | 0 | 0 | 25130.49 |  | 0 | 3 | 0 |  | 0 | 1 | 0 | 0 | 0 | 0 | 0
17 | 1 |  | 41 | 8 | 1.16-2203-1-1/1 | Прочистка сифонов | 100 шт. | 0.37 | 0 | 0.37 |  |  |  | 5344.84 | 90.12 | 0 | 0 | 5254.72 | 0 | 10.3674 | 0 | 0 | 3678.3 | 525.47 |  | 1472506909 | 14445.51 | 243.57 | 0 | 0 | 14201.94 | 0 | 28.02 | 0 | 0 | 14445.51 | 243.57 | 0 | 0 | 14201.94 | 0 | 28.02 | 0 | 0 | 70 | 10 | 1 | 1 |  |  | 1 | 1 | 1 | 1 |  |  |  |  | 0 | 4 | СН-2012.1 Выпуск № 5 (в текущих ценах по состоянию на 01.10.2025 г.). 1.16-2203-1-1/1 |  |  | 0 | 0 |  | 0 | 1 | 0 | 1 | 1 | 1 | 1 | 1 | 1 |  | 70 | 10 |  |  |  | 0 | 0 | 0 | [5 empty] | 0 |  | 0 | 5344.84 | 243.57 | 0 | 0 | 14201.94 | 0 | 28.02 | 0 | 0 | 3678.304 | 525.472 | [13 empty] | 0 | 0 | 1 | 1 |  |  |  | 16987630 | 100 шт. | 100 шт. | 100 | [6 empty] | 1441815344 | 1 | СН-2012 | 0 |  | 4 | 0 | Подрядные работы, гл. 1-5,7 | работа |  |  |  | 0 | 14445.51 | 243.57 | 0 | 0 | 14201.94 | 28.02 | 0 | 0 | [17 empty] | 0 | 0 | 0 |  |  |  |  | 70 | 10 |  |  |  |  | 0 |  | 1586733399 | 2 | 1 | -2 | 0 | 0 | 0 | 9548.61 | 0 | 0 | 9548.61 |  | 0 | 3 | 0 |  | 0 | 1 | 0 | 0 | 0 | 0 | 0
17 | 1 |  | 42 |  | 1.16-2303-3-1/1 | Техническое обслуживание компактной канализационной насосной установки | шт. | 6 | 0 | 6 |  |  |  | 3038.04 | 0 | 0 | 0 | 3038.04 | 0 | 4.92 | 0 | 0 | 2126.63 | 303.8 |  | -1 | 506.34 | 0 | 0 | 0 | 506.34 | 0 | 0.82 | 0 | 0 | 506.34 | 0 | 0 | 0 | 506.34 | 0 | 0.82 | 0 | 0 | 70 | 10 | 1 | 1 |  |  | 1 | 1 | 1 | 1 |  |  |  |  | 0 | 4 | СН-2012.1 Выпуск № 5 (в текущих ценах по состоянию на 01.10.2025 г.). 1.16-2303-3-1/1 |  |  | 0 | 0 |  | 0 | 1 | 0 | 1 | 1 | 1 | 1 | 1 | 1 |  | 70 | 10 |  |  |  | 0 | 0 | 0 | [5 empty] | 0 |  | 0 | 3038.04 | 0 | 0 | 0 | 506.34 | 0 | 0.82 | 0 | 0 | 2126.628 | 303.804 | [13 empty] | 0 | 0 | 1 | 1 |  |  |  | 16987630 | шт. | шт. | 1 | [6 empty] | 1441815344 | 1 | СН-2012 | 0 |  | 4 | 0 | Подрядные работы, гл. 1-5,7 | работа |  |  |  | 1311744 | 506.34 | 0 | 0 | 0 | 506.34 | 0.82 | 0 | 0 | [17 empty] | 0 | 0 | 0 |  |  |  |  | 70 | 10 |  |  |  |  | 0 |  | 1354931498 | 2 | 1 | -2 | 0 | 0 | 0 | 5468.47 | 0 | 0 | 5468.47 |  | 0 | 3 | 0 |  | 0 | 1 | 0 | 0 | 0 | 0 | 0
51 | 1 | 5 | 187 |  | Новый подраздел | Внутренний водосток | 0 | [6 empty] | 19486.54 | 495.84 | 0 | 0 | 18990.7 | 0 | 26.9274 | 0 | 0 | 13293.49 | 1899.07 |  |  | 19486.54 | 495.84 | 0 | 0 | 18990.7 | 0 | 26.9274 | 0 | 0 | 13293.49 | 1899.07 |  |  | 0 | 0 | 0 | 34679.1 | 0 | 0 | 34679.1 | 495.84 | 495.84 | 0 | 495.84 | 0 | 0 | 0 | 0 | 0 | [19 empty] | 0 | 0 | 0 | 34679.1 | 0 | 0 | 34679.1 | 495.84 | 495.84 | 0 | 495.84 | 0 | 0 | 0 | 0 | 0 | [114 empty] | 0
50 | 0 | 0 | 1 | 201 | 19486.54 | ПЗ | Прямые затраты |  |  | 201 | 1 | 3 |  | 2 | [7 empty] | 19486.54 | 1 | 19486.54
50 | 0 | 0 | 1 | 202 | 495.84 | СтМатОб | Стоимость материальных ресурсов (всего) |  |  | 202 | 2 | 3 |  | 2 | [7 empty] | 495.84 | 1 | 495.84
50 | 0 | 0 | 1 | 222 | 0 | СтМатОбЗак | Стоимость материалов и оборудования заказчика |  |  | 222 | 3 | 3 |  | 2 | [7 empty] | 0 | 1 | 0
50 | 0 | 0 | 1 | 225 | 495.84 | СтМатОбПод | Стоимость материалов и оборудования подрядчика |  |  | 225 | 4 | 3 |  | 2 | [7 empty] | 495.84 | 1 | 495.84
50 | 0 | 0 | 1 | 226 | 495.84 | СтМат | Стоимость материалов (всего) |  |  | 226 | 5 | 3 |  | 2 | [7 empty] | 495.84 | 1 | 495.84
50 | 0 | 0 | 1 | 227 | 0 | СтМатЗак | Стоимость материалов заказчика |  |  | 227 | 6 | 3 |  | 2 | [7 empty] | 0 | 1 | 0
50 | 0 | 0 | 1 | 228 | 495.84 | СтМатПод | Стоимость материалов подрядчика |  |  | 228 | 7 | 3 |  | 2 | [7 empty] | 495.84 | 1 | 495.84
50 | 0 | 0 | 1 | 216 | 0 | Оборуд | Стоимость оборудования (всего) |  |  | 216 | 8 | 3 |  | 2 | [7 empty] | 0 | 1 | 0
50 | 0 | 0 | 1 | 223 | 0 | ОборудЗак | Стоимость оборудования заказчика |  |  | 223 | 9 | 3 |  | 2 | [7 empty] | 0 | 1 | 0
50 | 0 | 0 | 1 | 229 | 0 | ОборудПод | Стоимость оборудования подрядчика |  |  | 229 | 10 | 3 |  | 2 | [7 empty] | 0 | 1 | 0
50 | 0 | 0 | 1 | 203 | 0 | ЭММ | Эксплуатация машин |  |  | 203 | 11 | 3 |  | 2 | [7 empty] | 0 | 1 | 0
50 | 0 | 0 | 1 | 231 | 0 | ЭММсНРиСП | Эксплуатация машин по ТСН-2001.16 |  |  | 231 | 12 | 3 |  | 2 | [7 empty] | 0 | 1 | 0
50 | 0 | 0 | 1 | 204 | 0 | ЗПМ | ЗП машинистов |  |  | 204 | 13 | 3 |  | 2 | [7 empty] | 0 | 1 | 0
50 | 0 | 0 | 1 | 205 | 18990.7 | ОЗП | Основная ЗП рабочих |  |  | 205 | 14 | 3 |  | 2 | [7 empty] | 18990.7 | 1 | 18990.7
50 | 0 | 0 | 1 | 232 | 0 | ОЗПсНРиСП | Основная ЗП рабочих по ТСН-2001.16 |  |  | 232 | 15 | 3 |  | 2 | [7 empty] | 0 | 1 | 0
50 | 0 | 0 | 1 | 214 | 0 | Строит | Строительные работы с НР и СП |  |  | 214 | 16 | 3 |  | 2 | [7 empty] | 0 | 1 | 0
50 | 0 | 0 | 1 | 215 | 0 | Монтаж | Монтажные работы с НР и СП |  |  | 215 | 17 | 3 |  | 2 | [7 empty] | 0 | 1 | 0
50 | 0 | 0 | 1 | 217 | 34679.1 | Прочие | Прочие работы с НР и СП |  |  | 217 | 18 | 3 |  | 2 | [7 empty] | 34679.1 | 1 | 34679.1
50 | 0 | 0 | 1 | 230 | 0 | ПрочиеЗатр | Прочие затраты по ТСН-2001.16 |  |  | 230 | 19 | 3 |  | 2 | [7 empty] | 0 | 1 | 0
50 | 0 | 0 | 1 | 206 | 0 | ВозврМат | Возврат материалов |  |  | 206 | 20 | 3 |  | 2 | [7 empty] | 0 | 1 | 0
50 | 0 | 0 | 1 | 207 | 26.9274 | ТрудСтр | Трудозатраты строителей |  |  | 207 | 21 | 3 |  | -1 | [7 empty] | 26.9274 | 1 | 26.9274
50 | 0 | 0 | 1 | 208 | 0 | ТрудМаш | Трудозатраты машинистов |  |  | 208 | 22 | 3 |  | -1 | [7 empty] | 0 | 1 | 0
50 | 0 | 0 | 1 | 209 | 0 | ТранспМат | Транспорт материалов |  |  | 209 | 23 | 3 |  | 2 | [7 empty] | 0 | 1 | 0
50 | 0 | 0 | 1 | 233 | 0 | Перевозка | Перевозка грузов |  |  | 233 | 24 | 3 |  | 2 | [7 empty] | 0 | 1 | 0
50 | 0 | 0 | 1 | 210 | 13293.49 | НР | Накладные расходы |  |  | 210 | 25 | 3 |  | 2 | [7 empty] | 13293.49 | 1 | 13293.49
50 | 0 | 0 | 1 | 211 | 1899.07 | СмПриб | Сметная прибыль |  |  | 211 | 26 | 3 |  | 2 | [7 empty] | 1899.07 | 1 | 1899.07
50 | 0 | 0 | 1 | 224 | 34679.1 | Всего | Всего с НР и СП |  |  | 224 | 27 | 3 |  | 2 | [7 empty] | 34679.1 | 1 | 34679.1
5 | 1 |  | 251 |  | Новый подраздел | Сантехприборы и оборудование |  | 0 |  | 0 | [7 empty] | 0 |  |  | 0 | [53 empty] | 0 | [11 empty] | 0
52 | 1 | 5 | 230 | 0 | Новый подраздел | Сантехприборы и оборудование | [7 empty] | 46904.85 | 321.07 | 9112.8 | 5765.42 | 37470.98 | 0 | 68.4944 | 0 | 0 | 26229.69 | 3747.1 | 0 | 0 | 46904.85 | 321.07 | 9112.8 | 5765.42 | 37470.98 | 0 | 68.4944 | 0 | 0 | 26229.69 | 3747.1 | 0 | 0 | 0 | 0 | 0 | 83108.29 | 0 | 0 | 83108.29 | 321.07 | 321.07 | 0 | 321.07 | 0 | 0 | 0 | 0 | 0 | 0 | 0 | 0 | 0 | 0 | 0 | 0 | 0 | 0 | 0 | 0 | 0 | 0 | 0 | 0 | 0 | 0 | 0 | 0 | 0 | 0 | 0 | 83108.29 | 0 | 0 | 83108.29 | 321.07 | 321.07 | 0 | 321.07 | 0 | 0 | 0 | 0 | 0 | 0 | 0 | 0 | 0 | 0 | 0 | 0 | 0 | 0 | 0 | 0 | 0 | 0 | 0 | 0 | 0 | 0 | 0 | 0 | 0 | 0 | 0 | 0 | 0 | 0 | 0 | 0 | 0 | 0 | 0 | 0 | 0 | 0 | 0 | 0 | 0 | 0 | 0 | 0 | 0 | 0 | 0 | 0 | 0 | 0 | 0 | 0 | 0 | 0 | 0 | 0 | 0 | 0 | 0 | 0 | 0 | 0 | 0 | 0 | 0 | 0 | 0 | 0 | 0 | 0 | 0 | 0 | 0 | 0 | 0 | 0 | 0 | 0 | 0 | 0 | 0 | 0 | 0 | 0 | 0 | 0 | 0 | 0 | 0 | 0 | 0 | 0 | 0 | 0 | 0 | 0 | 0 | 0 | 0 | 0 | 0 | 0 | 0 | 0 | 0 | 0 | 0 | 0 | 0 | 0 | 0 | 0 | 0 | 0 | 0 | 0 | 0 | 0 | 0 | 0
17 | 1 |  | 43 |  | 1.16-2201-1-1/1 | Осмотры санитарно-технических приборов и трубопроводов в туалетах общественных зданий - туалет (1 умывальник и 1 унитаз) | 10 шт. | 1.5 | 0 | 1.5 |  |  |  | 19840.02 | 0 | 0 | 0 | 19840.02 | 0 | 32.13 | 0 | 0 | 13888.01 | 1984 |  | -1 | 13226.68 | 0 | 0 | 0 | 13226.68 | 0 | 21.42 | 0 | 0 | 778.04 | 0 | 0 | 0 | 778.04 | 0 | 1.26 | 0 | 0 | 70 | 10 | 1 | 1 |  |  | 1 | 1 | 1 | 1 |  |  |  |  | 0 | 4 | СН-2012.1 Выпуск № 5 (в текущих ценах по состоянию на 01.10.2025 г.). 1.16-2201-1-1/1 |  |  | 0 | 0 |  | 0 | 1 | 0 | 1 | 1 | 1 | 1 | 1 | 1 |  | 70 | 10 |  |  |  | 0 | 0 | 0 | [5 empty] | 0 |  | 0 | 19840.02 | 0 | 0 | 0 | 13226.68 | 0 | 21.42 | 0 | 0 | 13888.014 | 1984.002 |  |  |  | )*17 | )*17 | )*17 | )*17 |  | )*17 | )*17 |  |  |  | 0 | 0 | 1 | 1 |  |  |  | 16987630 | 10 шт. | 10 шт. | 10 | [6 empty] | 1441815344 | 1 | СН-2012 | 0 |  | 4 | 0 | Подрядные работы, гл. 1-5,7 | работа |  |  |  | 1024 | 778.04 | 0 | 0 | 0 | 778.04 | 1.26 | 0 | 0 | [17 empty] | 0 | 0 | 0 |  |  |  |  | 70 | 10 |  |  |  |  | 0 |  | 1084928283 | 2 | 1 | -2 | 0 | 0 | 0 | 35712.03 | 0 | 0 | 35712.03 |  | 0 | 3 | 0 |  | 0 | 1 | 0 | 0 | 0 | 0 | 0
17 | 1 |  | 44 |  | 1.16-2201-1-2/1 | Осмотры санитарно-технических приборов и трубопроводов в туалетах общественных зданий - добавлять на осмотр каждого унитаза сверх одного | 10 шт. | 0.2 | 0 | 0.2 |  |  |  | 566.85 | 0 | 0 | 0 | 566.85 | 0 | 0.918 | 0 | 0 | 396.8 | 56.69 |  | -1 | 2834.24 | 0 | 0 | 0 | 2834.24 | 0 | 4.59 | 0 | 0 | 166.72 | 0 | 0 | 0 | 166.72 | 0 | 0.27 | 0 | 0 | 70 | 10 | 1 | 1 |  |  | 1 | 1 | 1 | 1 |  |  |  |  | 0 | 4 | СН-2012.1 Выпуск № 5 (в текущих ценах по состоянию на 01.10.2025 г.). 1.16-2201-1-2/1 |  |  | 0 | 0 |  | 0 | 1 | 0 | 1 | 1 | 1 | 1 | 1 | 1 |  | 70 | 10 |  |  |  | 0 | 0 | 0 | [5 empty] | 0 |  | 0 | 566.85 | 0 | 0 | 0 | 2834.24 | 0 | 4.59 | 0 | 0 | 396.795 | 56.685 |  |  |  | )*17 | )*17 | )*17 | )*17 |  | )*17 | )*17 |  |  |  | 0 | 0 | 1 | 1 |  |  |  | 16987630 | 10 шт. | 10 шт. | 10 | [6 empty] | 1441815344 | 1 | СН-2012 | 0 |  | 4 | 0 | Подрядные работы, гл. 1-5,7 | работа |  |  |  | 1024 | 166.72 | 0 | 0 | 0 | 166.72 | 0.27 | 0 | 0 | [17 empty] | 0 | 0 | 0 |  |  |  |  | 70 | 10 |  |  |  |  | 0 |  | -1133115676 | 2 | 1 | -2 | 0 | 0 | 0 | 1020.34 | 0 | 0 | 1020.34 |  | 0 | 3 | 0 |  | 0 | 1 | 0 | 0 | 0 | 0 | 0
17 | 1 |  | 45 |  | 1.16-2201-1-3/1 | Осмотры санитарно-технических приборов и трубопроводов в туалетах общественных зданий - добавлять на осмотр каждого умывальника сверх одного / Душевой поддон 800x800 мелкий | 10 шт. | 1 | 0 | 1 |  |  |  | 2414.34 | 0 | 0 | 0 | 2414.34 | 0 | 3.91 | 0 | 0 | 1690.04 | 241.43 |  | -1 | 2414.34 | 0 | 0 | 0 | 2414.34 | 0 | 3.91 | 0 | 0 | 142.02 | 0 | 0 | 0 | 142.02 | 0 | 0.23 | 0 | 0 | 70 | 10 | 1 | 1 |  |  | 1 | 1 | 1 | 1 |  |  |  |  | 0 | 4 | СН-2012.1 Выпуск № 5 (в текущих ценах по состоянию на 01.10.2025 г.). 1.16-2201-1-3/1 |  |  | 0 | 0 |  | 0 | 1 | 0 | 1 | 1 | 1 | 1 | 1 | 1 |  | 70 | 10 |  |  |  | 0 | 0 | 0 | [5 empty] | 0 |  | 0 | 2414.34 | 0 | 0 | 0 | 2414.34 | 0 | 3.91 | 0 | 0 | 1690.038 | 241.434 |  |  |  | )*17 | )*17 | )*17 | )*17 |  | )*17 | )*17 |  |  |  | 0 | 0 | 1 | 1 |  |  |  | 16987630 | 10 шт. | 10 шт. | 10 | [6 empty] | 1441815344 | 1 | СН-2012 | 0 |  | 4 | 0 | Подрядные работы, гл. 1-5,7 | работа |  |  |  | 1024 | 142.02 | 0 | 0 | 0 | 142.02 | 0.23 | 0 | 0 | [17 empty] | 0 | 0 | 0 |  |  |  |  | 70 | 10 |  |  |  |  | 0 |  | 536245422 | 2 | 1 | -2 | 0 | 0 | 0 | 4345.81 | 0 | 0 | 4345.81 |  | 0 | 3 | 0 |  | 0 | 1 | 0 | 0 | 0 | 0 | 0
17 | 1 |  | 50 | 9 | 1.16-3201-2-1/1 | Укрепление расшатавшихся санитарно-технических приборов - умывальники | 100 шт. | 0.15 | 0 | 0.15 |  |  |  | 8066.06 | 116.48 | 9.27 | 0.11 | 7940.31 | 0 | 15.666 | 0 | 0 | 5558.22 | 794.03 |  | 1472506909 | 53773.79 | 776.55 | 61.83 | 0.7 | 52935.41 | 0 | 104.44 | 0 | 0 | 53773.79 | 776.55 | 61.83 | 0.7 | 52935.41 | 0 | 104.44 | 0 | 0 | 70 | 10 | 1 | 1 |  |  | 1 | 1 | 1 | 1 |  |  |  |  | 0 | 4 | СН-2012.1 Выпуск № 5 (в текущих ценах по состоянию на 01.10.2025 г.). 1.16-3201-2-1/1 |  |  | 0 | 0 |  | 0 | 1 | 0 | 1 | 1 | 1 | 1 | 1 | 1 |  | 70 | 10 |  |  |  | 0 | 0 | 0 | [5 empty] | 0 |  | 0 | 8066.06 | 776.55 | 61.83 | 0.7 | 52935.41 | 0 | 104.44 | 0 | 0 | 5558.217 | 794.031 | [13 empty] | 0 | 0 | 1 | 1 |  |  |  | 16987630 | 100 шт. | 100 шт. | 100 | [6 empty] | 1441815344 | 1 | СН-2012 | 0 |  | 4 | 0 | Подрядные работы, гл. 1-5,7 | работа |  |  |  | 0 | 53773.79 | 776.55 | 61.83 | 0.7 | 52935.41 | 104.44 | 0 | 0 | [17 empty] | 0 | 0 | 0 |  |  |  |  | 70 | 10 |  |  |  |  | 0 |  | -36092940 | 2 | 1 | -2 | 0 | 0.12 | 0 | 14418.43 | 0 | 0 | 14418.43 |  | 0 | 3 | 0 |  | 0 | 1 | 0 | 0 | 0 | 0 | 0
17 | 1 |  | 55 | 10 | 1.16-3201-2-2/1 | Укрепление расшатавшихся санитарно-технических приборов - унитазы и биде | 100 шт. | 0.18 | 0 | 0.18 |  |  |  | 14011.94 | 139.78 | 11.13 | 0.13 | 13861.03 | 0 | 27.3474 | 0 | 0 | 9702.72 | 1386.1 |  | 1472506909 | 77844.1 | 776.55 | 61.83 | 0.7 | 77005.72 | 0 | 151.93 | 0 | 0 | 77844.1 | 776.55 | 61.83 | 0.7 | 77005.72 | 0 | 151.93 | 0 | 0 | 70 | 10 | 1 | 1 |  |  | 1 | 1 | 1 | 1 |  |  |  |  | 0 | 4 | СН-2012.1 Выпуск № 5 (в текущих ценах по состоянию на 01.10.2025 г.). 1.16-3201-2-2/1 |  |  | 0 | 0 |  | 0 | 1 | 0 | 1 | 1 | 1 | 1 | 1 | 1 |  | 70 | 10 |  |  |  | 0 | 0 | 0 | [5 empty] | 0 |  | 0 | 14011.94 | 776.55 | 61.83 | 0.7 | 77005.72 | 0 | 151.93 | 0 | 0 | 9702.721 | 1386.103 | [13 empty] | 0 | 0 | 1 | 1 |  |  |  | 16987630 | 100 шт. | 100 шт. | 100 | [6 empty] | 1441815344 | 1 | СН-2012 | 0 |  | 4 | 0 | Подрядные работы, гл. 1-5,7 | работа |  |  |  | 0 | 77844.1 | 776.55 | 61.83 | 0.7 | 77005.72 | 151.93 | 0 | 0 | [17 empty] | 0 | 0 | 0 |  |  |  |  | 70 | 10 |  |  |  |  | 0 |  | 1944845796 | 2 | 1 | -2 | 0 | 0.14 | 0 | 25100.9 | 0 | 0 | 25100.9 |  | 0 | 3 | 0 |  | 0 | 1 | 0 | 0 | 0 | 0 | 0
17 | 1 |  | 56 | 11 | 1.16-3201-1-1/1 | Регулировка смывного бачка | 100 приборов | 0.18 | 0 | 0.18 |  |  |  | 2861.3 | 0 | 0 | 0 | 2861.3 | 0 | 4.806 | 0 | 0 | 2002.91 | 286.13 |  | 1472506909 | 15896.11 | 0 | 0 | 0 | 15896.11 | 0 | 26.7 | 0 | 0 | 15896.11 | 0 | 0 | 0 | 15896.11 | 0 | 26.7 | 0 | 0 | 70 | 10 | 1 | 1 |  |  | 1 | 1 | 1 | 1 |  |  |  |  | 0 | 4 | СН-2012.1 Выпуск № 5 (в текущих ценах по состоянию на 01.10.2025 г.). 1.16-3201-1-1/1 |  |  | 0 | 0 |  | 0 | 1 | 0 | 1 | 1 | 1 | 1 | 1 | 1 |  | 70 | 10 |  |  |  | 0 | 0 | 0 | [5 empty] | 0 |  | 0 | 2861.3 | 0 | 0 | 0 | 15896.11 | 0 | 26.7 | 0 | 0 | 2002.91 | 286.13 | [13 empty] | 0 | 0 | 1 | 1 |  |  |  | 1013 | 100 приборов | 100 приборов | 1 | [6 empty] | 1441815344 | 1 | СН-2012 | 0 |  | 4 | 0 | Подрядные работы, гл. 1-5,7 | работа |  |  |  | 0 | 15896.11 | 0 | 0 | 0 | 15896.11 | 26.7 | 0 | 0 | [17 empty] | 0 | 0 | 0 |  |  |  |  | 70 | 10 |  |  |  |  | 0 |  | -1089660975 | 2 | 1 | -2 | 0 | 0 | 0 | 5150.34 | 0 | 0 | 5150.34 |  | 0 | 3 | 0 |  | 0 | 1 | 0 | 0 | 0 | 0 | 0
17 | 1 |  | 58 | 12 | 1.16-2203-1-1/1 | Прочистка сифонов | 100 шт. | 0.25 | 0 | 0.25 |  |  |  | 3611.38 | 60.89 | 0 | 0 | 3550.49 | 0 | 7.005 | 0 | 0 | 2485.34 | 355.05 |  | 1472506909 | 14445.51 | 243.57 | 0 | 0 | 14201.94 | 0 | 28.02 | 0 | 0 | 14445.51 | 243.57 | 0 | 0 | 14201.94 | 0 | 28.02 | 0 | 0 | 70 | 10 | 1 | 1 |  |  | 1 | 1 | 1 | 1 |  |  |  |  | 0 | 4 | СН-2012.1 Выпуск № 5 (в текущих ценах по состоянию на 01.10.2025 г.). 1.16-2203-1-1/1 |  |  | 0 | 0 |  | 0 | 1 | 0 | 1 | 1 | 1 | 1 | 1 | 1 |  | 70 | 10 |  |  |  | 0 | 0 | 0 | [5 empty] | 0 |  | 0 | 3611.38 | 243.57 | 0 | 0 | 14201.94 | 0 | 28.02 | 0 | 0 | 2485.343 | 355.049 | [13 empty] | 0 | 0 | 1 | 1 |  |  |  | 16987630 | 100 шт. | 100 шт. | 100 | [6 empty] | 1441815344 | 1 | СН-2012 | 0 |  | 4 | 0 | Подрядные работы, гл. 1-5,7 | работа |  |  |  | 0 | 14445.51 | 243.57 | 0 | 0 | 14201.94 | 28.02 | 0 | 0 | [17 empty] | 0 | 0 | 0 |  |  |  |  | 70 | 10 |  |  |  |  | 0 |  | 1586733399 | 2 | 1 | -2 | 0 | 0 | 0 | 6451.77 | 0 | 0 | 6451.77 |  | 0 | 3 | 0 |  | 0 | 1 | 0 | 0 | 0 | 0 | 0
17 | 1 |  | 61 | 13 | 1.21-2303-24-1/1 | Техническое обслуживание электроводонагревателей объемом до 80 литров | шт. | 6 | 0 | 6 |  |  |  | 15934.92 | 3.78 | 8466.96 | 5368.62 | 7464.18 | 0 | 10.5 | 0 | 0 | 5224.93 | 746.42 |  | 1472506909 | 2655.82 | 0.63 | 1411.16 | 894.77 | 1244.03 | 0 | 1.75 | 0 | 0 | 2655.82 | 0.63 | 1411.16 | 894.77 | 1244.03 | 0 | 1.75 | 0 | 0 | 70 | 10 | 1 | 1 |  |  | 1 | 1 | 1 | 1 |  |  |  |  | 0 | 4 | СН-2012.1 Выпуск № 5 (в текущих ценах по состоянию на 01.10.2025 г.). 1.21-2303-24-1/1 |  |  | 0 | 0 |  | 0 | 1 | 0 | 1 | 1 | 1 | 1 | 1 | 1 |  | 70 | 10 |  |  |  | 0 | 0 | 0 | [5 empty] | 0 |  | 0 | 15934.92 | 0.63 | 1411.16 | 894.77 | 1244.03 | 0 | 1.75 | 0 | 0 | 5224.926 | 746.418 | [13 empty] | 0 | 0 | 1 | 1 |  |  |  | 16987630 | шт. | шт. | 1 | [6 empty] | 1441815344 | 1 | СН-2012 | 0 |  | 4 | 0 | Подрядные работы, гл. 1-5,7 | работа |  |  |  | 0 | 2655.82 | 0.63 | 1411.16 | 894.77 | 1244.03 | 1.75 | 0 | 0 | [17 empty] | 0 | 0 | 0 |  |  |  |  | 70 | 10 |  |  |  |  | 0 |  | -1602766855 | 2 | 1 | -2 | 0 | 5798.11 | 0 | 27704.38 | 0 | 0 | 27704.38 |  | 0 | 3 | 0 |  | 0 | 1 | 0 | 0 | 0 | 0 | 0
17 | 1 |  | 63 | 14 | 1.23-2103-41-1/1 | Техническое обслуживание регулирующего клапана / Набор для водонагервателя: клапан латунь с курком, сливная трубка 1/2 ВН-НР, 10бар ITAP | шт. | 6 | 0 | 6 |  |  |  | 1717.08 | 0 | 469.08 | 297.42 | 1248 | 0 | 2.22 | 0 | 0 | 873.6 | 124.8 |  | 1472506909 | 286.18 | 0 | 78.18 | 49.57 | 208 | 0 | 0.37 | 0 | 0 | 286.18 | 0 | 78.18 | 49.57 | 208 | 0 | 0.37 | 0 | 0 | 70 | 10 | 1 | 1 |  |  | 1 | 1 | 1 | 1 |  |  |  |  | 0 | 4 | СН-2012.1 Выпуск № 5 (в текущих ценах по состоянию на 01.10.2025 г.). 1.23-2103-41-1/1 |  |  | 0 | 0 |  | 0 | 1 | 0 | 1 | 1 | 1 | 1 | 1 | 1 |  | 70 | 10 |  |  |  | 0 | 0 | 0 | [5 empty] | 0 |  | 0 | 1717.08 | 0 | 78.18 | 49.57 | 208 | 0 | 0.37 | 0 | 0 | 873.6 | 124.8 | [13 empty] | 0 | 0 | 1 | 1 |  |  |  | 16987630 | шт. | шт. | 1 | [6 empty] | 1441815344 | 1 | СН-2012 | 0 |  | 4 | 0 | Подрядные работы, гл. 1-5,7 | работа |  |  |  | 0 | 286.18 | 0 | 78.18 | 49.57 | 208 | 0.37 | 0 | 0 | [17 empty] | 0 | 0 | 0 |  |  |  |  | 70 | 10 |  |  |  |  | 0 |  | 1576201736 | 2 | 1 | -2 | 0 | 321.21 | 0 | 3036.69 | 0 | 0 | 3036.69 |  | 0 | 3 | 0 |  | 0 | 1 | 0 | 0 | 0 | 0 | 0
19 | 1 |  |  |  |  | Система обратного осмоса Waterstry NW-RO50-A1 5 ступеней (50GPD, насос, бак 11,6л, кран D-13) (NW-RO50-A1) NW-RO50-A1 Waterstry | [19 empty] | 1 | [182 empty] | 0
17 | 1 |  | 65 | 15 | 1.17-2103-14-10/1 | Техническое обслуживание мембранного расширительного бака объемом 18 л | шт. | 1 | 0 | 1 |  |  |  | 129.81 | 0.14 | 0 | 0 | 129.67 | 0 | 0.21 | 0 | 0 | 90.77 | 12.97 |  | 1472506909 | 129.81 | 0.14 | 0 | 0 | 129.67 | 0 | 0.21 | 0 | 0 | 129.81 | 0.14 | 0 | 0 | 129.67 | 0 | 0.21 | 0 | 0 | 70 | 10 | 1 | 1 |  |  | 1 | 1 | 1 | 1 |  |  |  |  | 0 | 4 | СН-2012.1 Выпуск № 5 (в текущих ценах по состоянию на 01.10.2025 г.). 1.17-2103-14-10/1 |  |  | 0 | 0 |  | 0 | 1 | 0 | 1 | 1 | 1 | 1 | 1 | 1 |  | 70 | 10 |  |  |  | 0 | 0 | 0 | [5 empty] | 0 |  | 0 | 129.81 | 0.14 | 0 | 0 | 129.67 | 0 | 0.21 | 0 | 0 | 90.769 | 12.967 | [13 empty] | 0 | 0 | 1 | 1 |  |  |  | 16987630 | шт. | шт. | 1 | [6 empty] | 1441815344 | 1 | СН-2012 | 0 |  | 4 | 0 | Подрядные работы, гл. 1-5,7 | работа |  |  |  | 0 | 129.81 | 0.14 | 0 | 0 | 129.67 | 0.21 | 0 | 0 | [17 empty] | 0 | 0 | 0 |  |  |  |  | 70 | 10 |  |  |  |  | 0 |  | 1700366654 | 2 | 1 | -2 | 0 | 0 | 0 | 233.55 | 0 | 0 | 233.55 |  | 0 | 3 | 0 |  | 0 | 1 | 0 | 0 | 0 | 0 | 0
17 | 1 |  | 67 | 16 | 1.23-2103-41-1/1 | Техническое обслуживание регулирующего клапана / водоразборный кран установки обратного осмоса | шт. | 1 | 0 | 1 |  |  |  | 572.36 | 0 | 156.36 | 99.14 | 416 | 0 | 0.74 | 0 | 0 | 291.2 | 41.6 |  | 1472506909 | 572.36 | 0 | 156.36 | 99.14 | 416 | 0 | 0.74 | 0 | 0 | 286.18 | 0 | 78.18 | 49.57 | 208 | 0 | 0.37 | 0 | 0 | 70 | 10 | 1 | 1 |  |  | 1 | 1 | 1 | 1 |  |  |  |  | 0 | 4 | СН-2012.1 Выпуск № 5 (в текущих ценах по состоянию на 01.10.2025 г.). 1.23-2103-41-1/1 |  |  | 0 | 0 |  | 0 | 1 | 0 | 1 | 1 | 1 | 1 | 1 | 1 |  | 70 | 10 |  |  |  | 0 | 0 | 0 | [5 empty] | 0 |  | 0 | 572.36 | 0 | 156.36 | 99.14 | 416 | 0 | 0.74 | 0 | 0 | 291.2 | 41.6 |  |  |  | )*2 | )*2 | )*2 | )*2 |  | )*2 | )*2 |  |  |  | 0 | 0 | 1 | 1 |  |  |  | 16987630 | шт. | шт. | 1 | [6 empty] | 1441815344 | 1 | СН-2012 | 0 |  | 4 | 0 | Подрядные работы, гл. 1-5,7 | работа |  |  |  | 0 | 286.18 | 0 | 78.18 | 49.57 | 208 | 0.37 | 0 | 0 | [17 empty] | 0 | 0 | 0 |  |  |  |  | 70 | 10 |  |  |  |  | 0 |  | 1944342761 | 2 | 1 | -2 | 0 | 107.07 | 0 | 1012.23 | 0 | 0 | 1012.23 |  | 0 | 3 | 0 |  | 0 | 1 | 0 | 0 | 0 | 0 | 0
17 | 1 |  | 74 |  | 1.15-2303-3-1/1 | Техническое обслуживание системы очистки воды (фильтра очистки воды бытового назначения) с заменой одного картриджа | шт. | 1 | 0 | 1 |  |  |  | 4089.87 | 273.57 | 2084.82 | 1321.92 | 1731.48 | 0 | 3.08 | 0 | 0 | 1212.04 | 173.15 |  | -1 | 4089.87 | 273.57 | 2084.82 | 1321.92 | 1731.48 | 0 | 3.08 | 0 | 0 | 4089.87 | 273.57 | 2084.82 | 1321.92 | 1731.48 | 0 | 3.08 | 0 | 0 | 70 | 10 | 1 | 1 |  |  | 1 | 1 | 1 | 1 |  |  |  |  | 0 | 4 | СН-2012.1 Выпуск № 5 (в текущих ценах по состоянию на 01.10.2025 г.). 1.15-2303-3-1/1 |  |  | 0 | 0 |  | 0 | 1 | 0 | 1 | 1 | 1 | 1 | 1 | 1 |  | 70 | 10 |  |  |  | 0 | 0 | 0 | [5 empty] | 0 |  | 0 | 4089.87 | 273.57 | 2084.82 | 1321.92 | 1731.48 | 0 | 3.08 | 0 | 0 | 1212.036 | 173.148 | [13 empty] | 0 | 0 | 1 | 1 |  |  |  | 16987630 | шт. | шт. | 1 | [6 empty] | 1441815344 | 1 | СН-2012 | 0 |  | 4 | 0 | Подрядные работы, гл. 1-5,7 | работа |  |  |  | 1311744 | 4089.87 | 273.57 | 2084.82 | 1321.92 | 1731.48 | 3.08 | 0 | 0 | [17 empty] | 0 | 0 | 0 |  |  |  |  | 70 | 10 |  |  |  |  | 0 |  | 1194092790 | 2 | 1 | -2 | 0 | 1427.67 | 0 | 6902.73 | 0 | 0 | 6902.73 |  | 0 | 3 | 0 |  | 0 | 1 | 0 | 0 | 0 | 0 | 0
18 | 1 |  |  |  | Цена поставщика | Картридж (фильтр) | ШТ | 1 | 1 | 1 |  |  |  | 67574 | 67574 | 0 | 0 | 0 | 0 | 0 | 0 | 0 | 0 | 0 |  | -1 | 67574 | 67574 | 0 | 0 | 0 | 0 | 0 | 0 | 0 | 67574 | 67574 | 0 | 0 | 0 | 0 | 0 | 0 | 0 | 70 | 10 | 1 | 1 |  |  | 1 | 1 | 1 | 1 |  |  |  |  | 3 | 4 |  |  |  | 0 | 0 |  | 0 | 1 | 0 | 1 | 1 | 1 | 1 | 1 | 1 |  | 70 | 10 |  |  |  | 0 | 0 | 0 | [5 empty] | 0 |  | 0 | 67574 | 67574 | 0 | 0 | 0 | 0 | 0 | 0 | 0 | 0 | 0 | [13 empty] | 0 | 0 | 1 | 1 |  |  |  | 1013 | ШТ | ШТ | 0.071 | [6 empty] | 1441815344 | 1 | СН-2012 | 0 |  | 4 | 0 | Подрядные работы, гл. 1-5,7 | работа |  |  |  | 1311744 | 67574 | 67574 | 0 | 0 | 0 | 0 | 0 | [18 empty] | 67574 | 0 | 1 |  |  |  |  | 70 | 10 |  |  |  |  | 0 |  | 718216295 | 2 | 0 | -2 | 0 | 0 | 0 | 67574 | 0 | 0 | 67574 |  | 0 | 0 | 0 |  | 0 | 1 | 0 | 0 | 0 | 0 | 0
17 | 1 |  | 79 |  | 1.15-2303-3-2/1 | Техническое обслуживание системы очистки воды (фильтра очистки воды бытового назначения) добавлять на замену каждого последующего картриджа сверх одного | шт. | 1 | 0 | 1 |  |  |  | 841.65 | 257 | 0 | 0 | 584.65 | 0 | 1.04 | 0 | 0 | 409.26 | 58.47 |  | -1 | 841.65 | 257 | 0 | 0 | 584.65 | 0 | 1.04 | 0 | 0 | 841.65 | 257 | 0 | 0 | 584.65 | 0 | 1.04 | 0 | 0 | 70 | 10 | 1 | 1 |  |  | 1 | 1 | 1 | 1 |  |  |  |  | 0 | 4 | СН-2012.1 Выпуск № 5 (в текущих ценах по состоянию на 01.10.2025 г.). 1.15-2303-3-2/1 |  |  | 0 | 0 |  | 0 | 1 | 0 | 1 | 1 | 1 | 1 | 1 | 1 |  | 70 | 10 |  |  |  | 0 | 0 | 0 | [5 empty] | 0 |  | 0 | 841.65 | 257 | 0 | 0 | 584.65 | 0 | 1.04 | 0 | 0 | 409.255 | 58.465 | [13 empty] | 0 | 0 | 1 | 1 |  |  |  | 16987630 | шт. | шт. | 1 | [6 empty] | 1441815344 | 1 | СН-2012 | 0 |  | 4 | 0 | Подрядные работы, гл. 1-5,7 | работа |  |  |  | 1311744 | 841.65 | 257 | 0 | 0 | 584.65 | 1.04 | 0 | 0 | [17 empty] | 0 | 0 | 0 |  |  |  |  | 70 | 10 |  |  |  |  | 0 |  | -1839227710 | 2 | 1 | -2 | 0 | 0 | 0 | 1309.38 | 0 | 0 | 1309.38 |  | 0 | 3 | 0 |  | 0 | 1 | 0 | 0 | 0 | 0 | 0
18 | 1 |  |  |  | Цена поставщика | Картридж (фильтр) | ШТ | 1 | 1 | 1 |  |  |  | 67574 | 67574 | 0 | 0 | 0 | 0 | 0 | 0 | 0 | 0 | 0 |  | -1 | 67574 | 67574 | 0 | 0 | 0 | 0 | 0 | 0 | 0 | 67574 | 67574 | 0 | 0 | 0 | 0 | 0 | 0 | 0 | 70 | 10 | 1 | 1 |  |  | 1 | 1 | 1 | 1 |  |  |  |  | 3 | 4 |  |  |  | 0 | 0 |  | 0 | 1 | 0 | 1 | 1 | 1 | 1 | 1 | 1 |  | 70 | 10 |  |  |  | 0 | 0 | 0 | [5 empty] | 0 |  | 0 | 67574 | 67574 | 0 | 0 | 0 | 0 | 0 | 0 | 0 | 0 | 0 | [13 empty] | 0 | 0 | 1 | 1 |  |  |  | 1013 | ШТ | ШТ | 0.071 | [6 empty] | 1441815344 | 1 | СН-2012 | 0 |  | 4 | 0 | Подрядные работы, гл. 1-5,7 | работа |  |  |  | 1311744 | 67574 | 67574 | 0 | 0 | 0 | 0 | 0 | [18 empty] | 67574 | 0 | 1 |  |  |  |  | 70 | 10 |  |  |  |  | 0 |  | 718216295 | 2 | 0 | -2 | 0 | 0 | 0 | 67574 | 0 | 0 | 67574 |  | 0 | 0 | 0 |  | 0 | 1 | 0 | 0 | 0 | 0 | 0
51 | 1 | 5 | 230 |  | Новый подраздел | Сантехприборы и оборудование | 0 | [6 empty] | 46904.85 | 321.07 | 9112.8 | 5765.42 | 37470.98 | 0 | 68.4944 | 0 | 0 | 26229.69 | 3747.1 |  |  | 46904.85 | 321.07 | 9112.8 | 5765.42 | 37470.98 | 0 | 68.4944 | 0 | 0 | 26229.69 | 3747.1 |  |  | 0 | 0 | 0 | 83108.29 | 0 | 0 | 83108.29 | 321.07 | 321.07 | 0 | 321.07 | 0 | 0 | 0 | 0 | 0 | [19 empty] | 0 | 0 | 0 | 83108.29 | 0 | 0 | 83108.29 | 321.07 | 321.07 | 0 | 321.07 | 0 | 0 | 0 | 0 | 0 | [114 empty] | 0
50 | 0 | 0 | 1 | 201 | 46904.85 | ПЗ | Прямые затраты |  |  | 201 | 1 | 3 |  | 2 | [7 empty] | 46904.85 | 1 | 46904.85
50 | 0 | 0 | 1 | 202 | 321.07 | СтМатОб | Стоимость материальных ресурсов (всего) |  |  | 202 | 2 | 3 |  | 2 | [7 empty] | 321.07 | 1 | 321.07
50 | 0 | 0 | 1 | 222 | 0 | СтМатОбЗак | Стоимость материалов и оборудования заказчика |  |  | 222 | 3 | 3 |  | 2 | [7 empty] | 0 | 1 | 0
50 | 0 | 0 | 1 | 225 | 321.07 | СтМатОбПод | Стоимость материалов и оборудования подрядчика |  |  | 225 | 4 | 3 |  | 2 | [7 empty] | 321.07 | 1 | 321.07
50 | 0 | 0 | 1 | 226 | 321.07 | СтМат | Стоимость материалов (всего) |  |  | 226 | 5 | 3 |  | 2 | [7 empty] | 321.07 | 1 | 321.07
50 | 0 | 0 | 1 | 227 | 0 | СтМатЗак | Стоимость материалов заказчика |  |  | 227 | 6 | 3 |  | 2 | [7 empty] | 0 | 1 | 0
50 | 0 | 0 | 1 | 228 | 321.07 | СтМатПод | Стоимость материалов подрядчика |  |  | 228 | 7 | 3 |  | 2 | [7 empty] | 321.07 | 1 | 321.07
50 | 0 | 0 | 1 | 216 | 0 | Оборуд | Стоимость оборудования (всего) |  |  | 216 | 8 | 3 |  | 2 | [7 empty] | 0 | 1 | 0
50 | 0 | 0 | 1 | 223 | 0 | ОборудЗак | Стоимость оборудования заказчика |  |  | 223 | 9 | 3 |  | 2 | [7 empty] | 0 | 1 | 0
50 | 0 | 0 | 1 | 229 | 0 | ОборудПод | Стоимость оборудования подрядчика |  |  | 229 | 10 | 3 |  | 2 | [7 empty] | 0 | 1 | 0
50 | 0 | 0 | 1 | 203 | 9112.8 | ЭММ | Эксплуатация машин |  |  | 203 | 11 | 3 |  | 2 | [7 empty] | 9112.8 | 1 | 9112.8
50 | 0 | 0 | 1 | 231 | 0 | ЭММсНРиСП | Эксплуатация машин по ТСН-2001.16 |  |  | 231 | 12 | 3 |  | 2 | [7 empty] | 0 | 1 | 0
50 | 0 | 0 | 1 | 204 | 5765.42 | ЗПМ | ЗП машинистов |  |  | 204 | 13 | 3 |  | 2 | [7 empty] | 5765.42 | 1 | 5765.42
50 | 0 | 0 | 1 | 205 | 37470.98 | ОЗП | Основная ЗП рабочих |  |  | 205 | 14 | 3 |  | 2 | [7 empty] | 37470.98 | 1 | 37470.98
50 | 0 | 0 | 1 | 232 | 0 | ОЗПсНРиСП | Основная ЗП рабочих по ТСН-2001.16 |  |  | 232 | 15 | 3 |  | 2 | [7 empty] | 0 | 1 | 0
50 | 0 | 0 | 1 | 214 | 0 | Строит | Строительные работы с НР и СП |  |  | 214 | 16 | 3 |  | 2 | [7 empty] | 0 | 1 | 0
50 | 0 | 0 | 1 | 215 | 0 | Монтаж | Монтажные работы с НР и СП |  |  | 215 | 17 | 3 |  | 2 | [7 empty] | 0 | 1 | 0
50 | 0 | 0 | 1 | 217 | 83108.29 | Прочие | Прочие работы с НР и СП |  |  | 217 | 18 | 3 |  | 2 | [7 empty] | 83108.29 | 1 | 83108.29
50 | 0 | 0 | 1 | 230 | 0 | ПрочиеЗатр | Прочие затраты по ТСН-2001.16 |  |  | 230 | 19 | 3 |  | 2 | [7 empty] | 0 | 1 | 0
50 | 0 | 0 | 1 | 206 | 0 | ВозврМат | Возврат материалов |  |  | 206 | 20 | 3 |  | 2 | [7 empty] | 0 | 1 | 0
50 | 0 | 0 | 1 | 207 | 68.4944 | ТрудСтр | Трудозатраты строителей |  |  | 207 | 21 | 3 |  | -1 | [7 empty] | 68.4944 | 1 | 68.4944
50 | 0 | 0 | 1 | 208 | 0 | ТрудМаш | Трудозатраты машинистов |  |  | 208 | 22 | 3 |  | -1 | [7 empty] | 0 | 1 | 0
50 | 0 | 0 | 1 | 209 | 0 | ТранспМат | Транспорт материалов |  |  | 209 | 23 | 3 |  | 2 | [7 empty] | 0 | 1 | 0
50 | 0 | 0 | 1 | 233 | 0 | Перевозка | Перевозка грузов |  |  | 233 | 24 | 3 |  | 2 | [7 empty] | 0 | 1 | 0
50 | 0 | 0 | 1 | 210 | 26229.69 | НР | Накладные расходы |  |  | 210 | 25 | 3 |  | 2 | [7 empty] | 26229.69 | 1 | 26229.69
50 | 0 | 0 | 1 | 211 | 3747.1 | СмПриб | Сметная прибыль |  |  | 211 | 26 | 3 |  | 2 | [7 empty] | 3747.1 | 1 | 3747.1
50 | 0 | 0 | 1 | 224 | 83108.29 | Всего | Всего с НР и СП |  |  | 224 | 27 | 3 |  | 2 | [7 empty] | 83108.29 | 1 | 83108.29
51 | 1 | 4 | 24 |  | Новый раздел | 1. Система водоснабжение и водоотведение. | 0 | [6 empty] | 77309.74 | 817.1 | 11145.48 | 7054.24 | 65347.16 | 0 | 110.8598 | 0 | 0 | 45743.02 | 6534.72 | [15 empty] | 0 | 0 | 0 | 137206.05 | 0 | 0 | 137206.05 | 817.1 | 817.1 | 0 | 817.1 | 0 | 0 | 0 | 0 | 0 | [149 empty] | 0
50 | 0 | 0 | 1 | 201 | 77309.74 | ПЗ | Прямые затраты |  |  | 201 | 1 | 3 |  | 2 | [7 empty] | 77309.74 | 1 | 77309.74
50 | 0 | 0 | 1 | 202 | 817.1 | СтМатОб | Стоимость материальных ресурсов (всего) |  |  | 202 | 2 | 3 |  | 2 | [7 empty] | 817.1 | 1 | 817.1
50 | 0 | 0 | 1 | 222 | 0 | СтМатОбЗак | Стоимость материалов и оборудования заказчика |  |  | 222 | 3 | 3 |  | 2 | [7 empty] | 0 | 1 | 0
50 | 0 | 0 | 1 | 225 | 817.1 | СтМатОбПод | Стоимость материалов и оборудования подрядчика |  |  | 225 | 4 | 3 |  | 2 | [7 empty] | 817.1 | 1 | 817.1
50 | 0 | 0 | 1 | 226 | 817.1 | СтМат | Стоимость материалов (всего) |  |  | 226 | 5 | 3 |  | 2 | [7 empty] | 817.1 | 1 | 817.1
50 | 0 | 0 | 1 | 227 | 0 | СтМатЗак | Стоимость материалов заказчика |  |  | 227 | 6 | 3 |  | 2 | [7 empty] | 0 | 1 | 0
50 | 0 | 0 | 1 | 228 | 817.1 | СтМатПод | Стоимость материалов подрядчика |  |  | 228 | 7 | 3 |  | 2 | [7 empty] | 817.1 | 1 | 817.1
50 | 0 | 0 | 1 | 216 | 0 | Оборуд | Стоимость оборудования (всего) |  |  | 216 | 8 | 3 |  | 2 | [7 empty] | 0 | 1 | 0
50 | 0 | 0 | 1 | 223 | 0 | ОборудЗак | Стоимость оборудования заказчика |  |  | 223 | 9 | 3 |  | 2 | [7 empty] | 0 | 1 | 0
50 | 0 | 0 | 1 | 229 | 0 | ОборудПод | Стоимость оборудования подрядчика |  |  | 229 | 10 | 3 |  | 2 | [7 empty] | 0 | 1 | 0
50 | 0 | 0 | 1 | 203 | 11145.48 | ЭММ | Эксплуатация машин |  |  | 203 | 11 | 3 |  | 2 | [7 empty] | 11145.48 | 1 | 11145.48
50 | 0 | 0 | 1 | 231 | 0 | ЭММсНРиСП | Эксплуатация машин по ТСН-2001.16 |  |  | 231 | 12 | 3 |  | 2 | [7 empty] | 0 | 1 | 0
50 | 0 | 0 | 1 | 204 | 7054.24 | ЗПМ | ЗП машинистов |  |  | 204 | 13 | 3 |  | 2 | [7 empty] | 7054.24 | 1 | 7054.24
50 | 0 | 0 | 1 | 205 | 65347.16 | ОЗП | Основная ЗП рабочих |  |  | 205 | 14 | 3 |  | 2 | [7 empty] | 65347.16 | 1 | 65347.16
50 | 0 | 0 | 1 | 232 | 0 | ОЗПсНРиСП | Основная ЗП рабочих по ТСН-2001.16 |  |  | 232 | 15 | 3 |  | 2 | [7 empty] | 0 | 1 | 0
50 | 0 | 0 | 1 | 214 | 0 | Строит | Строительные работы с НР и СП |  |  | 214 | 16 | 3 |  | 2 | [7 empty] | 0 | 1 | 0
50 | 0 | 0 | 1 | 215 | 0 | Монтаж | Монтажные работы с НР и СП |  |  | 215 | 17 | 3 |  | 2 | [7 empty] | 0 | 1 | 0
50 | 0 | 0 | 1 | 217 | 137206.05 | Прочие | Прочие работы с НР и СП |  |  | 217 | 18 | 3 |  | 2 | [7 empty] | 137206.05 | 1 | 137206.05
50 | 0 | 0 | 1 | 230 | 0 | ПрочиеЗатр | Прочие затраты по ТСН-2001.16 |  |  | 230 | 19 | 3 |  | 2 | [7 empty] | 0 | 1 | 0
50 | 0 | 0 | 1 | 206 | 0 | ВозврМат | Возврат материалов |  |  | 206 | 20 | 3 |  | 2 | [7 empty] | 0 | 1 | 0
50 | 0 | 0 | 1 | 207 | 110.8598 | ТрудСтр | Трудозатраты строителей |  |  | 207 | 21 | 3 |  | -1 | [7 empty] | 110.8598 | 1 | 110.8598
50 | 0 | 0 | 1 | 208 | 0 | ТрудМаш | Трудозатраты машинистов |  |  | 208 | 22 | 3 |  | -1 | [7 empty] | 0 | 1 | 0
50 | 0 | 0 | 1 | 209 | 0 | ТранспМат | Транспорт материалов |  |  | 209 | 23 | 3 |  | 2 | [7 empty] | 0 | 1 | 0
50 | 0 | 0 | 1 | 233 | 0 | Перевозка | Перевозка грузов |  |  | 233 | 24 | 3 |  | 2 | [7 empty] | 0 | 1 | 0
50 | 0 | 0 | 1 | 210 | 45743.02 | НР | Накладные расходы |  |  | 210 | 25 | 3 |  | 2 | [7 empty] | 45743.02 | 1 | 45743.02
50 | 0 | 0 | 1 | 211 | 6534.72 | СмПриб | Сметная прибыль |  |  | 211 | 26 | 3 |  | 2 | [7 empty] | 6534.72 | 1 | 6534.72
50 | 0 | 0 | 1 | 224 | 137206.05 | Всего | Всего с НР и СП |  |  | 224 | 27 | 3 |  | 2 | [7 empty] | 137206.05 | 1 | 137206.05
4 | 1 |  | 475 |  | Новый раздел | 2. Внутренние сети отопления |  | 0 |  | -1 | [7 empty] | 0 |  |  | 0 | [53 empty] | 0 | [11 empty] | 0
52 | 1 | 4 | 311 | 0 | Новый раздел | 2. Внутренние сети отопления | [7 empty] | 210206.83 | 3703.6 | 15848.26 | 10027.77 | 190654.97 | 0 | 302.9184 | 0 | 0 | 133458.53 | 19065.52 | 0 | 0 | 0 | 0 | 0 | 0 | 0 | 0 | 0 | 0 | 0 | 0 | 0 | 0 | 0 | 0 | 0 | 0 | 373560.86 | 0 | 0 | 373560.86 | 3703.6 | 3703.6 | 0 | 3703.6 | 0 | 0 | 0 | 0 | 0 | 0 | 0 | 0 | 0 | 0 | 0 | 0 | 0 | 0 | 0 | 0 | 0 | 0 | 0 | 0 | 0 | 0 | 0 | 0 | 0 | 0 | 0 | 0 | 0 | 0 | 0 | 0 | 0 | 0 | 0 | 0 | 0 | 0 | 0 | 0 | 0 | 0 | 0 | 0 | 0 | 0 | 0 | 0 | 0 | 0 | 0 | 0 | 0 | 0 | 0 | 0 | 0 | 0 | 0 | 0 | 0 | 0 | 0 | 0 | 0 | 0 | 0 | 0 | 0 | 0 | 0 | 0 | 0 | 0 | 0 | 0 | 0 | 0 | 0 | 0 | 0 | 0 | 0 | 0 | 0 | 0 | 0 | 0 | 0 | 0 | 0 | 0 | 0 | 0 | 0 | 0 | 0 | 0 | 0 | 0 | 0 | 0 | 0 | 0 | 0 | 0 | 0 | 0 | 0 | 0 | 0 | 0 | 0 | 0 | 0 | 0 | 0 | 0 | 0 | 0 | 0 | 0 | 0 | 0 | 0 | 0 | 0 | 0 | 0 | 0 | 0 | 0 | 0 | 0 | 0 | 0 | 0 | 0 | 0 | 0 | 0 | 0 | 0 | 0 | 0 | 0 | 0 | 0 | 0 | 0 | 0 | 0 | 0 | 0 | 0
5 | 1 |  | 349 |  | Новый подраздел | 2.1 Отопление |  | 0 |  | -1 | [7 empty] | 0 |  |  | 0 | [53 empty] | 0 | [11 empty] | 0
52 | 1 | 5 | 315 | 0 | Новый подраздел | 2.1 Отопление | [7 empty] | 165733.34 | 824.55 | 14441.02 | 9135.49 | 150467.77 | 0 | 244.2804 | 0 | 0 | 105327.47 | 15046.8 | 0 | 0 | 165733.34 | 824.55 | 14441.02 | 9135.49 | 150467.77 | 0 | 244.2804 | 0 | 0 | 105327.47 | 15046.8 | 0 | 0 | 0 | 0 | 0 | 295973.93 | 0 | 0 | 295973.93 | 824.55 | 824.55 | 0 | 824.55 | 0 | 0 | 0 | 0 | 0 | 0 | 0 | 0 | 0 | 0 | 0 | 0 | 0 | 0 | 0 | 0 | 0 | 0 | 0 | 0 | 0 | 0 | 0 | 0 | 0 | 0 | 0 | 295973.93 | 0 | 0 | 295973.93 | 824.55 | 824.55 | 0 | 824.55 | 0 | 0 | 0 | 0 | 0 | 0 | 0 | 0 | 0 | 0 | 0 | 0 | 0 | 0 | 0 | 0 | 0 | 0 | 0 | 0 | 0 | 0 | 0 | 0 | 0 | 0 | 0 | 0 | 0 | 0 | 0 | 0 | 0 | 0 | 0 | 0 | 0 | 0 | 0 | 0 | 0 | 0 | 0 | 0 | 0 | 0 | 0 | 0 | 0 | 0 | 0 | 0 | 0 | 0 | 0 | 0 | 0 | 0 | 0 | 0 | 0 | 0 | 0 | 0 | 0 | 0 | 0 | 0 | 0 | 0 | 0 | 0 | 0 | 0 | 0 | 0 | 0 | 0 | 0 | 0 | 0 | 0 | 0 | 0 | 0 | 0 | 0 | 0 | 0 | 0 | 0 | 0 | 0 | 0 | 0 | 0 | 0 | 0 | 0 | 0 | 0 | 0 | 0 | 0 | 0 | 0 | 0 | 0 | 0 | 0 | 0 | 0 | 0 | 0 | 0 | 0 | 0 | 0 | 0 | 0
17 | 1 |  | 82 | 17 | 1.17-2103-8-1/1 | Техническое обслуживание инфракрасных потолочных панелей | 100 м | 0.636 | 0 | 0.636 |  |  |  | 6302.89 | 4.96 | 2005.49 | 1271.62 | 4292.44 | 0 | 7.0214 | 0 | 0 | 3004.71 | 429.24 |  | 1472506909 | 9910.2 | 7.8 | 3153.28 | 1999.4 | 6749.12 | 0 | 11.04 | 0 | 0 | 9910.2 | 7.8 | 3153.28 | 1999.4 | 6749.12 | 0 | 11.04 | 0 | 0 | 70 | 10 | 1 | 1 |  |  | 1 | 1 | 1 | 1 |  |  |  |  | 0 | 4 | СН-2012.1 Выпуск № 5 (в текущих ценах по состоянию на 01.10.2025 г.). 1.17-2103-8-1/1 |  |  | 0 | 0 |  | 0 | 1 | 0 | 1 | 1 | 1 | 1 | 1 | 1 |  | 70 | 10 |  |  |  | 0 | 0 | 0 | [5 empty] | 0 |  | 0 | 6302.89 | 7.8 | 3153.28 | 1999.4 | 6749.12 | 0 | 11.04 | 0 | 0 | 3004.708 | 429.244 | [13 empty] | 0 | 0 | 1 | 1 |  |  |  | 1003 | 100 м | 100 м | 100 | [6 empty] | 1441815344 | 1 | СН-2012 | 0 |  | 4 | 0 | Подрядные работы, гл. 1-5,7 | работа |  |  |  | 0 | 9910.2 | 7.8 | 3153.28 | 1999.4 | 6749.12 | 11.04 | 0 | 0 | [17 empty] | 0 | 0 | 0 |  |  |  |  | 70 | 10 |  |  |  |  | 0 |  | -2137535542 | 2 | 1 | -2 | 0 | 1373.35 | 0 | 11110.19 | 0 | 0 | 11110.19 |  | 0 | 3 | 0 |  | 0 | 1 | 0 | 0 | 0 | 0 | 0
17 | 1 |  | 85 | 18 | 1.21-2303-50-1/1 | Техническое обслуживание конвектора электрического настенного крепления, с механическим термостатом, мощность до 2,0 кВт / Электрический конвектор напольный 220В ЭВУБ-1,5 ЗАО «Делсот» 1,5 кВт, 2,0 кВт | шт. | 3 | 0 | 3 |  |  |  | 266.64 | 6.6 | 0.69 | 0 | 259.35 | 0 | 0.42 | 0 | 0 | 181.55 | 25.94 |  | 1472506909 | 88.88 | 2.2 | 0.23 | 0 | 86.45 | 0 | 0.14 | 0 | 0 | 88.88 | 2.2 | 0.23 | 0 | 86.45 | 0 | 0.14 | 0 | 0 | 70 | 10 | 1 | 1 |  |  | 1 | 1 | 1 | 1 |  |  |  |  | 0 | 4 | СН-2012.1 Выпуск № 5 (в текущих ценах по состоянию на 01.10.2025 г.). 1.21-2303-50-1/1 |  |  | 0 | 0 |  | 0 | 1 | 0 | 1 | 1 | 1 | 1 | 1 | 1 |  | 70 | 10 |  |  |  | 0 | 0 | 0 | [5 empty] | 0 |  | 0 | 266.64 | 2.2 | 0.23 | 0 | 86.45 | 0 | 0.14 | 0 | 0 | 181.545 | 25.935 | [13 empty] | 0 | 0 | 1 | 1 |  |  |  | 16987630 | шт. | шт. | 1 | [6 empty] | 1441815344 | 1 | СН-2012 | 0 |  | 4 | 0 | Подрядные работы, гл. 1-5,7 | работа |  |  |  | 0 | 88.88 | 2.2 | 0.23 | 0 | 86.45 | 0.14 | 0 | 0 | [17 empty] | 0 | 0 | 0 |  |  |  |  | 70 | 10 |  |  |  |  | 0 |  | -102500768 | 2 | 1 | -2 | 0 | 0 | 0 | 474.13 | 0 | 0 | 474.13 |  | 0 | 3 | 0 |  | 0 | 1 | 0 | 0 | 0 | 0 | 0
17 | 1 |  | 87 | 19 | 1.17-2103-13-15/1 | Техническое обслуживание стальных панельных радиаторов типа 10 высотой 500 мм длиной до 1500 мм / Стальной трубчатый радиатор, тип PC-1-500, высота H = 540 мм, ширина В = 40 мм, радиатор 1-рядный: | шт. | 50 | 0 | 50 |  |  |  | 10131 | 12 | 0 | 0 | 10119 | 0 | 18 | 0 | 0 | 7083.3 | 1011.9 |  | 1472506909 | 202.62 | 0.24 | 0 | 0 | 202.38 | 0 | 0.36 | 0 | 0 | 202.62 | 0.24 | 0 | 0 | 202.38 | 0 | 0.36 | 0 | 0 | 70 | 10 | 1 | 1 |  |  | 1 | 1 | 1 | 1 |  |  |  |  | 0 | 4 | СН-2012.1 Выпуск № 5 (в текущих ценах по состоянию на 01.10.2025 г.). 1.17-2103-13-15/1 |  |  | 0 | 0 |  | 0 | 1 | 0 | 1 | 1 | 1 | 1 | 1 | 1 |  | 70 | 10 |  |  |  | 0 | 0 | 0 | [5 empty] | 0 |  | 0 | 10131 | 0.24 | 0 | 0 | 202.38 | 0 | 0.36 | 0 | 0 | 7083.3 | 1011.9 | [13 empty] | 0 | 0 | 1 | 1 |  |  |  | 16987630 | шт. | шт. | 1 | [6 empty] | 1441815344 | 1 | СН-2012 | 0 |  | 4 | 0 | Подрядные работы, гл. 1-5,7 | работа |  |  |  | 0 | 202.62 | 0.24 | 0 | 0 | 202.38 | 0.36 | 0 | 0 | [17 empty] | 0 | 0 | 0 |  |  |  |  | 70 | 10 |  |  |  |  | 0 |  | 794275859 | 2 | 1 | -2 | 0 | 0 | 0 | 18226.2 | 0 | 0 | 18226.2 |  | 0 | 3 | 0 |  | 0 | 1 | 0 | 0 | 0 | 0 | 0
17 | 1 |  | 89 | 20 | 1.17-2103-13-19/1 | Техническое обслуживание стальных панельных радиаторов типа 20 высотой 500 мм длиной до 1500 мм / Стальной трубчатый радиатор, тип PC-2-500, высота H = 540 мм, ширина В = 100 мм, радиатор 2-рядный | шт. | 133 | 0 | 133 |  |  |  | 34456.31 | 62.51 | 0 | 0 | 34393.8 | 0 | 61.18 | 0 | 0 | 24075.66 | 3439.38 |  | 1472506909 | 259.07 | 0.47 | 0 | 0 | 258.6 | 0 | 0.46 | 0 | 0 | 259.07 | 0.47 | 0 | 0 | 258.6 | 0 | 0.46 | 0 | 0 | 70 | 10 | 1 | 1 |  |  | 1 | 1 | 1 | 1 |  |  |  |  | 0 | 4 | СН-2012.1 Выпуск № 5 (в текущих ценах по состоянию на 01.10.2025 г.). 1.17-2103-13-19/1 |  |  | 0 | 0 |  | 0 | 1 | 0 | 1 | 1 | 1 | 1 | 1 | 1 |  | 70 | 10 |  |  |  | 0 | 0 | 0 | [5 empty] | 0 |  | 0 | 34456.31 | 0.47 | 0 | 0 | 258.6 | 0 | 0.46 | 0 | 0 | 24075.66 | 3439.38 | [13 empty] | 0 | 0 | 1 | 1 |  |  |  | 16987630 | шт. | шт. | 1 | [6 empty] | 1441815344 | 1 | СН-2012 | 0 |  | 4 | 0 | Подрядные работы, гл. 1-5,7 | работа |  |  |  | 0 | 259.07 | 0.47 | 0 | 0 | 258.6 | 0.46 | 0 | 0 | [17 empty] | 0 | 0 | 0 |  |  |  |  | 70 | 10 |  |  |  |  | 0 |  | 462210071 | 2 | 1 | -2 | 0 | 0 | 0 | 61971.35 | 0 | 0 | 61971.35 |  | 0 | 3 | 0 |  | 0 | 1 | 0 | 0 | 0 | 0 | 0
17 | 1 |  | 92 | 21 | 1.17-2103-13-27/1 | Техническое обслуживание стальных панельных радиаторов типа 33 высотой 500 мм длиной до 1500 мм / Стальной трубчатый радиатор, тип PC-3-500, высота H = 540 мм, ширина В = 160 мм, радиатор 3-рядный | шт. | 8 | 0 | 8 |  |  |  | 2632.48 | 3.76 | 20.24 | 0.24 | 2608.48 | 0 | 4.64 | 0 | 0 | 1825.94 | 260.85 |  | 1472506909 | 329.06 | 0.47 | 2.53 | 0.03 | 326.06 | 0 | 0.58 | 0 | 0 | 329.06 | 0.47 | 2.53 | 0.03 | 326.06 | 0 | 0.58 | 0 | 0 | 70 | 10 | 1 | 1 |  |  | 1 | 1 | 1 | 1 |  |  |  |  | 0 | 4 | СН-2012.1 Выпуск № 5 (в текущих ценах по состоянию на 01.10.2025 г.). 1.17-2103-13-27/1 |  |  | 0 | 0 |  | 0 | 1 | 0 | 1 | 1 | 1 | 1 | 1 | 1 |  | 70 | 10 |  |  |  | 0 | 0 | 0 | [5 empty] | 0 |  | 0 | 2632.48 | 0.47 | 2.53 | 0.03 | 326.06 | 0 | 0.58 | 0 | 0 | 1825.936 | 260.848 | [13 empty] | 0 | 0 | 1 | 1 |  |  |  | 16987630 | шт. | шт. | 1 | [6 empty] | 1441815344 | 1 | СН-2012 | 0 |  | 4 | 0 | Подрядные работы, гл. 1-5,7 | работа |  |  |  | 0 | 329.06 | 0.47 | 2.53 | 0.03 | 326.06 | 0.58 | 0 | 0 | [17 empty] | 0 | 0 | 0 |  |  |  |  | 70 | 10 |  |  |  |  | 0 |  | -1357631469 | 2 | 1 | -2 | 0 | 0.26 | 0 | 4719.53 | 0 | 0 | 4719.53 |  | 0 | 3 | 0 |  | 0 | 1 | 0 | 0 | 0 | 0 | 0
17 | 1 |  | 94 | 22 | 1.17-2103-13-15/1 | Техническое обслуживание стальных панельных радиаторов типа 10 высотой 500 мм длиной до 1500 мм / Стальной трубчатый радиатор, тип PC-1-500, высота H = 540 мм, ширина В= 40 мм, радиатор 1-рядный, с встроенным термостатическим вентилем Danfoss RTD-N BIV с предварительной настройкой, нижнее подключение (правостороннее либо левостороннее) | шт. | 2 | 0 | 2 |  |  |  | 405.24 | 0.48 | 0 | 0 | 404.76 | 0 | 0.72 | 0 | 0 | 283.33 | 40.48 |  | 1472506909 | 202.62 | 0.24 | 0 | 0 | 202.38 | 0 | 0.36 | 0 | 0 | 202.62 | 0.24 | 0 | 0 | 202.38 | 0 | 0.36 | 0 | 0 | 70 | 10 | 1 | 1 |  |  | 1 | 1 | 1 | 1 |  |  |  |  | 0 | 4 | СН-2012.1 Выпуск № 5 (в текущих ценах по состоянию на 01.10.2025 г.). 1.17-2103-13-15/1 |  |  | 0 | 0 |  | 0 | 1 | 0 | 1 | 1 | 1 | 1 | 1 | 1 |  | 70 | 10 |  |  |  | 0 | 0 | 0 | [5 empty] | 0 |  | 0 | 405.24 | 0.24 | 0 | 0 | 202.38 | 0 | 0.36 | 0 | 0 | 283.332 | 40.476 | [13 empty] | 0 | 0 | 1 | 1 |  |  |  | 16987630 | шт. | шт. | 1 | [6 empty] | 1441815344 | 1 | СН-2012 | 0 |  | 4 | 0 | Подрядные работы, гл. 1-5,7 | работа |  |  |  | 0 | 202.62 | 0.24 | 0 | 0 | 202.38 | 0.36 | 0 | 0 | [17 empty] | 0 | 0 | 0 |  |  |  |  | 70 | 10 |  |  |  |  | 0 |  | -206543460 | 2 | 1 | -2 | 0 | 0 | 0 | 729.05 | 0 | 0 | 729.05 |  | 0 | 3 | 0 |  | 0 | 1 | 0 | 0 | 0 | 0 | 0
17 | 1 |  | 96 | 23 | 1.17-2103-13-19/1 | Техническое обслуживание стальных панельных радиаторов типа 20 высотой 500 мм длиной до 1500 мм / Стальной трубчатый радиатор, тип PC-2-500, высота H = 540 мм, ширина В= 100 мм, радиатор 2-рядный, с встроенным термостатическим вентилем Danfoss RTD-N BIV с предварительной настройкой, нижнее подключение (правостороннее либо левостороннее) | шт. | 4 | 0 | 4 |  |  |  | 1036.28 | 1.88 | 0 | 0 | 1034.4 | 0 | 1.84 | 0 | 0 | 724.08 | 103.44 |  | 1472506909 | 259.07 | 0.47 | 0 | 0 | 258.6 | 0 | 0.46 | 0 | 0 | 259.07 | 0.47 | 0 | 0 | 258.6 | 0 | 0.46 | 0 | 0 | 70 | 10 | 1 | 1 |  |  | 1 | 1 | 1 | 1 |  |  |  |  | 0 | 4 | СН-2012.1 Выпуск № 5 (в текущих ценах по состоянию на 01.10.2025 г.). 1.17-2103-13-19/1 |  |  | 0 | 0 |  | 0 | 1 | 0 | 1 | 1 | 1 | 1 | 1 | 1 |  | 70 | 10 |  |  |  | 0 | 0 | 0 | [5 empty] | 0 |  | 0 | 1036.28 | 0.47 | 0 | 0 | 258.6 | 0 | 0.46 | 0 | 0 | 724.08 | 103.44 | [13 empty] | 0 | 0 | 1 | 1 |  |  |  | 16987630 | шт. | шт. | 1 | [6 empty] | 1441815344 | 1 | СН-2012 | 0 |  | 4 | 0 | Подрядные работы, гл. 1-5,7 | работа |  |  |  | 0 | 259.07 | 0.47 | 0 | 0 | 258.6 | 0.46 | 0 | 0 | [17 empty] | 0 | 0 | 0 |  |  |  |  | 70 | 10 |  |  |  |  | 0 |  | -1973331914 | 2 | 1 | -2 | 0 | 0 | 0 | 1863.8 | 0 | 0 | 1863.8 |  | 0 | 3 | 0 |  | 0 | 1 | 0 | 0 | 0 | 0 | 0
17 | 1 |  | 99 | 24 | 1.17-2103-13-27/1 | Техническое обслуживание стальных панельных радиаторов типа 33 высотой 500 мм длиной до 1500 мм / Стальной трубчатый радиатор, тип PC-3-500, высота H = 540 мм, ширина В= 160 мм, радиатор 3-рядный, с встроенным термостатическим вентилем Danfoss RTD-N BIV с предварительной настройкой, нижнее подключение (правостороннее либо левостороннее) | шт. | 5 | 0 | 5 |  |  |  | 1645.3 | 2.35 | 12.65 | 0.15 | 1630.3 | 0 | 2.9 | 0 | 0 | 1141.21 | 163.03 |  | 1472506909 | 329.06 | 0.47 | 2.53 | 0.03 | 326.06 | 0 | 0.58 | 0 | 0 | 329.06 | 0.47 | 2.53 | 0.03 | 326.06 | 0 | 0.58 | 0 | 0 | 70 | 10 | 1 | 1 |  |  | 1 | 1 | 1 | 1 |  |  |  |  | 0 | 4 | СН-2012.1 Выпуск № 5 (в текущих ценах по состоянию на 01.10.2025 г.). 1.17-2103-13-27/1 |  |  | 0 | 0 |  | 0 | 1 | 0 | 1 | 1 | 1 | 1 | 1 | 1 |  | 70 | 10 |  |  |  | 0 | 0 | 0 | [5 empty] | 0 |  | 0 | 1645.3 | 0.47 | 2.53 | 0.03 | 326.06 | 0 | 0.58 | 0 | 0 | 1141.21 | 163.03 | [13 empty] | 0 | 0 | 1 | 1 |  |  |  | 16987630 | шт. | шт. | 1 | [6 empty] | 1441815344 | 1 | СН-2012 | 0 |  | 4 | 0 | Подрядные работы, гл. 1-5,7 | работа |  |  |  | 0 | 329.06 | 0.47 | 2.53 | 0.03 | 326.06 | 0.58 | 0 | 0 | [17 empty] | 0 | 0 | 0 |  |  |  |  | 70 | 10 |  |  |  |  | 0 |  | -270797805 | 2 | 1 | -2 | 0 | 0.16 | 0 | 2949.7 | 0 | 0 | 2949.7 |  | 0 | 3 | 0 |  | 0 | 1 | 0 | 0 | 0 | 0 | 0
17 | 1 |  | 101 | 25 | 1.17-2103-17-1/1 | Техническое обслуживание автоматического воздухоотводчика | 10 шт. | 4.4 | 0 | 4.4 |  |  |  | 4132.52 | 2.77 | 0 | 0 | 4129.75 | 0 | 6.688 | 0 | 0 | 2890.83 | 412.98 |  | 1472506909 | 939.21 | 0.63 | 0 | 0 | 938.58 | 0 | 1.52 | 0 | 0 | 939.21 | 0.63 | 0 | 0 | 938.58 | 0 | 1.52 | 0 | 0 | 70 | 10 | 1 | 1 |  |  | 1 | 1 | 1 | 1 |  |  |  |  | 0 | 4 | СН-2012.1 Выпуск № 5 (в текущих ценах по состоянию на 01.10.2025 г.). 1.17-2103-17-1/1 |  |  | 0 | 0 |  | 0 | 1 | 0 | 1 | 1 | 1 | 1 | 1 | 1 |  | 70 | 10 |  |  |  | 0 | 0 | 0 | [5 empty] | 0 |  | 0 | 4132.52 | 0.63 | 0 | 0 | 938.58 | 0 | 1.52 | 0 | 0 | 2890.825 | 412.975 | [13 empty] | 0 | 0 | 1 | 1 |  |  |  | 16987630 | 10 шт. | 10 шт. | 10 | [6 empty] | 1441815344 | 1 | СН-2012 | 0 |  | 4 | 0 | Подрядные работы, гл. 1-5,7 | работа |  |  |  | 0 | 939.21 | 0.63 | 0 | 0 | 938.58 | 1.52 | 0 | 0 | [17 empty] | 0 | 0 | 0 |  |  |  |  | 70 | 10 |  |  |  |  | 0 |  | 923339554 | 2 | 1 | -2 | 0 | 0 | 0 | 7436.33 | 0 | 0 | 7436.33 |  | 0 | 3 | 0 |  | 0 | 1 | 0 | 0 | 0 | 0 | 0
17 | 1 |  | 102 |  | 1.15-2201-1-1/1 | Осмотр крана спускного / Кран дренажный для коллектора 1/2" VT.430.N.04 «Valtec» | шт. | 44 | 0 | 44 |  |  |  | 1630.2 | 0 | 0 | 0 | 1630.2 | 0 | 2.64 | 0 | 0 | 1141.14 | 163.02 |  | -1 | 37.05 | 0 | 0 | 0 | 37.05 | 0 | 0.06 | 0 | 0 | 37.05 | 0 | 0 | 0 | 37.05 | 0 | 0.06 | 0 | 0 | 70 | 10 | 1 | 1 |  |  | 1 | 1 | 1 | 1 |  |  |  |  | 0 | 4 | СН-2012.1 Выпуск № 5 (в текущих ценах по состоянию на 01.10.2025 г.). 1.15-2201-1-1/1 |  |  | 0 | 0 |  | 0 | 1 | 0 | 1 | 1 | 1 | 1 | 1 | 1 |  | 70 | 10 |  |  |  | 0 | 0 | 0 | [5 empty] | 0 |  | 0 | 1630.2 | 0 | 0 | 0 | 37.05 | 0 | 0.06 | 0 | 0 | 1141.14 | 163.02 | [13 empty] | 0 | 0 | 1 | 1 |  |  |  | 16987630 | шт. | шт. | 1 | [6 empty] | 1441815344 | 1 | СН-2012 | 0 |  | 4 | 0 | Подрядные работы, гл. 1-5,7 | работа |  |  |  | 1024 | 37.05 | 0 | 0 | 0 | 37.05 | 0.06 | 0 | 0 | [17 empty] | 0 | 0 | 0 |  |  |  |  | 70 | 10 |  |  |  |  | 0 |  | 211764326 | 2 | 1 | -2 | 0 | 0 | 0 | 2934.36 | 0 | 0 | 2934.36 |  | 0 | 3 | 0 |  | 0 | 1 | 0 | 0 | 0 | 0 | 0
17 | 1 |  | 103 |  | 1.23-2103-7-1/1 | Техническое обслуживание приборов для измерения и регулирования давления и разряжения, манометры, тип: ЭКМ-1, ЭКМ-2 показывающие электроконтактные и аналоги | шт. | 44 | 0 | 44 |  |  |  | 31788.24 | 0 | 0 | 0 | 31788.24 | 0 | 51.48 | 0 | 0 | 22251.77 | 3178.82 |  | -1 | 722.46 | 0 | 0 | 0 | 722.46 | 0 | 1.17 | 0 | 0 | 722.46 | 0 | 0 | 0 | 722.46 | 0 | 1.17 | 0 | 0 | 70 | 10 | 1 | 1 |  |  | 1 | 1 | 1 | 1 |  |  |  |  | 0 | 4 | СН-2012.1 Выпуск № 5 (в текущих ценах по состоянию на 01.10.2025 г.). 1.23-2103-7-1/1 |  |  | 0 | 0 |  | 0 | 1 | 0 | 1 | 1 | 1 | 1 | 1 | 1 |  | 70 | 10 |  |  |  | 0 | 0 | 0 | [5 empty] | 0 |  | 0 | 31788.24 | 0 | 0 | 0 | 722.46 | 0 | 1.17 | 0 | 0 | 22251.768 | 3178.824 | [13 empty] | 0 | 0 | 1 | 1 |  |  |  | 16987630 | шт. | шт. | 1 | [6 empty] | 1441815344 | 1 | СН-2012 | 0 |  | 4 | 0 | Подрядные работы, гл. 1-5,7 | работа |  |  |  | 1024 | 722.46 | 0 | 0 | 0 | 722.46 | 1.17 | 0 | 0 | [17 empty] | 0 | 0 | 0 |  |  |  |  | 70 | 10 |  |  |  |  | 0 |  | 1164262949 | 2 | 1 | -2 | 0 | 0 | 0 | 57218.83 | 0 | 0 | 57218.83 |  | 0 | 3 | 0 |  | 0 | 1 | 0 | 0 | 0 | 0 | 0
17 | 1 |  |  |  | Цена поставщика | Поверка манометров | ШТ | 44 | 0 | 44 |  |  |  | 7920 | 7920 | 0 | 0 | 0 | 0 | 0 | 0 | 0 | 0 | 0 |  | -1 | 180 | 180 | 0 | 0 | 0 | 0 | 0 | 0 | 0 | 180 | 180 | 0 | 0 | 0 | 0 | 0 | 0 | 0 | 0 | 0 | 1 | 1 |  |  | 1 | 1 | 1 | 1 |  |  |  |  | 3 | 0 |  |  |  | 356 | 0 |  | 0 | 0 | 0 | 1 | 1 | 1 | 1 | 1 | 1 |  | 0 | 0 |  |  |  | 0 | 0 | 0 | [5 empty] | 0 |  | 0 | 7920 | 180 | 0 | 0 | 0 | 0 | 0 | 0 | 0 | 0 | 0 | [13 empty] | 0 | 0 | 1 | 1 |  |  |  | 1013 | ШТ | ШТ | 0.071 | [6 empty] | 0 | 0 |  | 0 |  | 0 | 356 | [5 empty] | 1024 | 180 | 180 | 0 | 0 | 0 | 0 | 0 | 0 | [17 empty] | 7920 | 0 | 1 |  |  |  |  | 0 | 0 |  |  |  |  | 0 |  | -54322067 | 2 | 0 | -2 | 0 | 0 | 0 | 7920 | 7920 | 0 | 0 |  | 0 | 0 | 0 |  | 0 | 1 | 0 | 0 | 0 | 0 | 0
17 | 1 |  | 104 | 26 | 1.15-2203-7-1/1 | Техническое обслуживание крана шарового латунного никелированного диаметром до 25 мм / Кран с накидной гайкой 1/2"х3/4" VT.241 «Valtec» | 10 шт. | 23 | 0 | 23 |  |  |  | 6391.01 | 0 | 0 | 0 | 6391.01 | 0 | 10.35 | 0 | 0 | 4473.71 | 639.1 |  | 1472506909 | 277.87 | 0 | 0 | 0 | 277.87 | 0 | 0.45 | 0 | 0 | 277.87 | 0 | 0 | 0 | 277.87 | 0 | 0.45 | 0 | 0 | 70 | 10 | 1 | 1 |  |  | 1 | 1 | 1 | 1 |  |  |  |  | 0 | 4 | СН-2012.1 Выпуск № 5 (в текущих ценах по состоянию на 01.10.2025 г.). 1.15-2203-7-1/1 |  |  | 0 | 0 |  | 0 | 1 | 0 | 1 | 1 | 1 | 1 | 1 | 1 |  | 70 | 10 |  |  |  | 0 | 0 | 0 | [5 empty] | 0 |  | 0 | 6391.01 | 0 | 0 | 0 | 277.87 | 0 | 0.45 | 0 | 0 | 4473.707 | 639.101 | [13 empty] | 0 | 0 | 1 | 1 |  |  |  | 16987630 | 10 шт. | 10 шт. | 10 | [6 empty] | 1441815344 | 1 | СН-2012 | 0 |  | 4 | 0 | Подрядные работы, гл. 1-5,7 | работа |  |  |  | 0 | 277.87 | 0 | 0 | 0 | 277.87 | 0.45 | 0 | 0 | [17 empty] | 0 | 0 | 0 |  |  |  |  | 70 | 10 |  |  |  |  | 0 |  | 805670260 | 2 | 1 | -2 | 0 | 0 | 0 | 11503.82 | 0 | 0 | 11503.82 |  | 0 | 3 | 0 |  | 0 | 1 | 0 | 0 | 0 | 0 | 0
17 | 1 |  | 110 | 27 | 3.1-2203-61-1/1 | Техническое обслуживание шкафа навесного 700х1200, 300х400 / Шкаф коллекторный пристраиваемый | шт. | 22 | 0 | 22 |  |  |  | 38195.85 | 686.84 | 3411.25 | 2162.93 | 34097.76 | 0 | 48.048 | 0 | 0 | 23868.43 | 3409.78 |  | 1472506909 | 1736.175 | 31.22 | 155.057 | 98.315 | 1549.898 | 0 | 2.184 | 0 | 0 | 2466.87 | 31.22 | 221.51 | 140.45 | 2214.14 | 0 | 3.12 | 0 | 0 | 70 | 10 | 1 | 1 |  |  | 1 | 1 | 1 | 1 |  |  |  |  | 0 | 4 | СН-2012.3 Выпуск № 5 (в текущих ценах по состоянию на 01.10.2025 г.). 3.1-2203-61-1/1 |  |  | 0 | 0 |  | 0 | 1 | 0 | 1 | 1 | 1 | 1 | 1 | 1 |  | 70 | 10 |  |  |  | 0 | 0 | 0 | [5 empty] | 0 | Поправка: СН-2012. Гл.1 Сб.22 п.3.6.2 Наименование: При применении стоимостных нормативов для сетей и приборов, расположенных в транспортных развязках, в том числе на 3-ем транспортном кольце, для выполнения аналогичных работ в административных и общественных зданиях, по: техническому обслуживанию | 0 | 38195.85 | 31.22 | 155.057 | 98.315 | 1549.898 | 0 | 2.184 | 0 | 0 | 23868.432 | 3409.776 |  |  |  | )*1 | )*0,70 | )*0,70 | )*0,70 |  | )*0,70 | )*0,70 |  |  |  | 0 | 0 | 1 | 1 |  |  |  | 16987630 | шт. | шт. | 1 | [6 empty] | 1441815344 | 1 | СН-2012 | 0 |  | 4 | 0 | Подрядные работы, гл. 1-5,7 | работа |  | Поправка: СН-2012. Гл.1 Сб.22 п.3.6.2 |  | 768 | 2466.87 | 31.22 | 221.51 | 140.45 | 2214.14 | 3.12 | 0 | 0 | [17 empty] | 0 | 0 | 0 |  |  |  |  | 70 | 10 |  |  |  |  | 0 |  | -1959272666 | 2 | 1 | -2 | 0 | 2335.96 | 0 | 67810.02 | 0 | 0 | 67810.02 |  | 0 | 3 | 0 |  | 0 | 1 | 0 | 0 | 0 | 0 | 0
17 | 1 |  | 114 |  | 3.1-2201-58-1/1 | Технический осмотр шкафа навесного 700х1200, 300х400 / Шкаф коллекторный пристраиваемый | шт. | 22 | 0 | 22 |  |  |  | 7004.09 | 387.42 | 644.99 | 408.87 | 5971.68 | 0 | 8.415 | 0 | 0 | 4180.18 | 597.17 |  | -1 | 318.3675 | 17.61 | 29.3175 | 18.585 | 271.44 | 0 | 0.3825 | 0 | 0 | 139.54 | 5.87 | 13.03 | 8.26 | 120.64 | 0 | 0.17 | 0 | 0 | 70 | 10 | 1 | 1 |  |  | 1 | 1 | 1 | 1 |  |  |  |  | 0 | 4 | СН-2012.3 Выпуск № 5 (в текущих ценах по состоянию на 01.10.2025 г.). 3.1-2201-58-1/1 |  |  | 0 | 0 |  | 0 | 1 | 0 | 1 | 1 | 1 | 1 | 1 | 1 |  | 70 | 10 |  |  |  | 0 | 0 | 0 | [5 empty] | 0 | Поправка: СН-2012. Гл.1 Сб.22 п.3.6.1 Наименование: При применении стоимостных нормативов для сетей и приборов, расположенных в транспортных развязках, в том числе на 3-ем транспортном кольце, для выполнения аналогичных работ в административных и общественных зданиях, по: техническому осмотру | 0 | 7004.09 | 17.61 | 29.3175 | 18.585 | 271.44 | 0 | 0.3825 | 0 | 0 | 4180.176 | 597.168 |  |  |  | )*3)*1 | )*3)*0,75 | )*3)*0,75 | )*3)*0,75 |  | )*3)*0,75 | )*3)*0,75 |  |  |  | 0 | 0 | 1 | 1 |  |  |  | 16987630 | шт. | шт. | 1 | [6 empty] | 1441815344 | 1 | СН-2012 | 0 |  | 4 | 0 | Подрядные работы, гл. 1-5,7 | работа |  | Поправка: СН-2012. Гл.1 Сб.22 п.3.6.1 |  | 1792 | 139.54 | 5.87 | 13.03 | 8.26 | 120.64 | 0.17 | 0 | 0 | [17 empty] | 0 | 0 | 0 |  |  |  |  | 70 | 10 |  |  |  |  | 0 |  | -532210630 | 2 | 1 | -2 | 0 | 441.58 | 0 | 12223.02 | 0 | 0 | 12223.02 |  | 0 | 3 | 0 |  | 0 | 1 | 0 | 0 | 0 | 0 | 0
17 | 1 |  | 117 | 28 | 1.23-2103-27-1/1 | Техническое обслуживание преобразователя давления МТ100 и аналогов / Автоматический регулятор перепада давления Ду 15 50-300 мбар в к-те с запорно-регулирующим клапаном | 10 шт. | 2.2 | 0 | 2.2 |  |  |  | 19553.91 | 38.26 | 0 | 0 | 19515.65 | 0 | 27.5 | 0 | 0 | 13660.96 | 1951.57 |  | 1472506909 | 8888.14 | 17.39 | 0 | 0 | 8870.75 | 0 | 12.5 | 0 | 0 | 8888.14 | 17.39 | 0 | 0 | 8870.75 | 0 | 12.5 | 0 | 0 | 70 | 10 | 1 | 1 |  |  | 1 | 1 | 1 | 1 |  |  |  |  | 0 | 4 | СН-2012.1 Выпуск № 5 (в текущих ценах по состоянию на 01.10.2025 г.). 1.23-2103-27-1/1 |  |  | 0 | 0 |  | 0 | 1 | 0 | 1 | 1 | 1 | 1 | 1 | 1 |  | 70 | 10 |  |  |  | 0 | 0 | 0 | [5 empty] | 0 |  | 0 | 19553.91 | 17.39 | 0 | 0 | 8870.75 | 0 | 12.5 | 0 | 0 | 13660.955 | 1951.565 | [13 empty] | 0 | 0 | 1 | 1 |  |  |  | 16987630 | 10 шт. | 10 шт. | 10 | [6 empty] | 1441815344 | 1 | СН-2012 | 0 |  | 4 | 0 | Подрядные работы, гл. 1-5,7 | работа |  |  |  | 0 | 8888.14 | 17.39 | 0 | 0 | 8870.75 | 12.5 | 0 | 0 | [17 empty] | 0 | 0 | 0 |  |  |  |  | 70 | 10 |  |  |  |  | 0 |  | -239360426 | 2 | 1 | -2 | 0 | 0 | 0 | 35166.44 | 0 | 0 | 35166.44 |  | 0 | 3 | 0 |  | 0 | 1 | 0 | 0 | 0 | 0 | 0
17 | 1 |  | 119 | 29 | 1.23-2103-41-1/1 | Техническое обслуживание регулирующего клапана / Клапан балансировочный ручной регулировки Ду 15 VT.054.N.04 «Valtec» | шт. | 115 | 0 | 115 |  |  |  | 32910.7 | 0 | 8990.7 | 5700.55 | 23920 | 0 | 42.55 | 0 | 0 | 16744 | 2392 |  | 1472506909 | 286.18 | 0 | 78.18 | 49.57 | 208 | 0 | 0.37 | 0 | 0 | 286.18 | 0 | 78.18 | 49.57 | 208 | 0 | 0.37 | 0 | 0 | 70 | 10 | 1 | 1 |  |  | 1 | 1 | 1 | 1 |  |  |  |  | 0 | 4 | СН-2012.1 Выпуск № 5 (в текущих ценах по состоянию на 01.10.2025 г.). 1.23-2103-41-1/1 |  |  | 0 | 0 |  | 0 | 1 | 0 | 1 | 1 | 1 | 1 | 1 | 1 |  | 70 | 10 |  |  |  | 0 | 0 | 0 | [5 empty] | 0 |  | 0 | 32910.7 | 0 | 78.18 | 49.57 | 208 | 0 | 0.37 | 0 | 0 | 16744 | 2392 | [13 empty] | 0 | 0 | 1 | 1 |  |  |  | 16987630 | шт. | шт. | 1 | [6 empty] | 1441815344 | 1 | СН-2012 | 0 |  | 4 | 0 | Подрядные работы, гл. 1-5,7 | работа |  |  |  | 0 | 286.18 | 0 | 78.18 | 49.57 | 208 | 0.37 | 0 | 0 | [17 empty] | 0 | 0 | 0 |  |  |  |  | 70 | 10 |  |  |  |  | 0 |  | 1541401140 | 2 | 1 | -2 | 0 | 6156.59 | 0 | 58203.29 | 0 | 0 | 58203.29 |  | 0 | 3 | 0 |  | 0 | 1 | 0 | 0 | 0 | 0 | 0
17 | 1 |  | 120 | 30 | 1.15-2303-4-1/1 | Прочистка сетчатых фильтров грубой очистки воды диаметром до 25 мм | 10 шт. | 2.1 | 0 | 2.1 |  |  |  | 2645.33 | 0 | 0 | 0 | 2645.33 | 0 | 4.284 | 0 | 0 | 1851.73 | 264.53 |  | 1472506909 | 1259.68 | 0 | 0 | 0 | 1259.68 | 0 | 2.04 | 0 | 0 | 1259.68 | 0 | 0 | 0 | 1259.68 | 0 | 2.04 | 0 | 0 | 70 | 10 | 1 | 1 |  |  | 1 | 1 | 1 | 1 |  |  |  |  | 0 | 4 | СН-2012.1 Выпуск № 5 (в текущих ценах по состоянию на 01.10.2025 г.). 1.15-2303-4-1/1 |  |  | 0 | 0 |  | 0 | 1 | 0 | 1 | 1 | 1 | 1 | 1 | 1 |  | 70 | 10 |  |  |  | 0 | 0 | 0 | [5 empty] | 0 |  | 0 | 2645.33 | 0 | 0 | 0 | 1259.68 | 0 | 2.04 | 0 | 0 | 1851.731 | 264.533 | [13 empty] | 0 | 0 | 1 | 1 |  |  |  | 16987630 | 10 шт. | 10 шт. | 10 | [6 empty] | 1441815344 | 1 | СН-2012 | 0 |  | 4 | 0 | Подрядные работы, гл. 1-5,7 | работа |  |  |  | 0 | 1259.68 | 0 | 0 | 0 | 1259.68 | 2.04 | 0 | 0 | [17 empty] | 0 | 0 | 0 |  |  |  |  | 70 | 10 |  |  |  |  | 0 |  | -675599503 | 2 | 1 | -2 | 0 | 0 | 0 | 4761.59 | 0 | 0 | 4761.59 |  | 0 | 3 | 0 |  | 0 | 1 | 0 | 0 | 0 | 0 | 0
17 | 1 |  | 121 | 31 | 1.15-2303-4-2/1 | Прочистка сетчатых фильтров грубой очистки воды диаметром до 50 мм | 10 шт. | 0.1 | 0 | 0.1 |  |  |  | 143.88 | 0 | 0 | 0 | 143.88 | 0 | 0.233 | 0 | 0 | 100.72 | 14.39 |  | 1472506909 | 1438.75 | 0 | 0 | 0 | 1438.75 | 0 | 2.33 | 0 | 0 | 1438.75 | 0 | 0 | 0 | 1438.75 | 0 | 2.33 | 0 | 0 | 70 | 10 | 1 | 1 |  |  | 1 | 1 | 1 | 1 |  |  |  |  | 0 | 4 | СН-2012.1 Выпуск № 5 (в текущих ценах по состоянию на 01.10.2025 г.). 1.15-2303-4-2/1 |  |  | 0 | 0 |  | 0 | 1 | 0 | 1 | 1 | 1 | 1 | 1 | 1 |  | 70 | 10 |  |  |  | 0 | 0 | 0 | [5 empty] | 0 |  | 0 | 143.88 | 0 | 0 | 0 | 1438.75 | 0 | 2.33 | 0 | 0 | 100.716 | 14.388 | [13 empty] | 0 | 0 | 1 | 1 |  |  |  | 16987630 | 10 шт. | 10 шт. | 10 | [6 empty] | 1441815344 | 1 | СН-2012 | 0 |  | 4 | 0 | Подрядные работы, гл. 1-5,7 | работа |  |  |  | 0 | 1438.75 | 0 | 0 | 0 | 1438.75 | 2.33 | 0 | 0 | [17 empty] | 0 | 0 | 0 |  |  |  |  | 70 | 10 |  |  |  |  | 0 |  | 103333465 | 2 | 1 | -2 | 0 | 0 | 0 | 258.99 | 0 | 0 | 258.99 |  | 0 | 3 | 0 |  | 0 | 1 | 0 | 0 | 0 | 0 | 0
17 | 1 |  | 122 | 32 | 1.15-2203-7-1/1 | Техническое обслуживание крана шарового латунного никелированного диаметром до 25 мм / Кран шаровой с полусгоном | 10 шт. | 5 | 0 | 5 |  |  |  | 1389.35 | 0 | 0 | 0 | 1389.35 | 0 | 2.25 | 0 | 0 | 972.55 | 138.94 |  | 1472506909 | 277.87 | 0 | 0 | 0 | 277.87 | 0 | 0.45 | 0 | 0 | 277.87 | 0 | 0 | 0 | 277.87 | 0 | 0.45 | 0 | 0 | 70 | 10 | 1 | 1 |  |  | 1 | 1 | 1 | 1 |  |  |  |  | 0 | 4 | СН-2012.1 Выпуск № 5 (в текущих ценах по состоянию на 01.10.2025 г.). 1.15-2203-7-1/1 |  |  | 0 | 0 |  | 0 | 1 | 0 | 1 | 1 | 1 | 1 | 1 | 1 |  | 70 | 10 |  |  |  | 0 | 0 | 0 | [5 empty] | 0 |  | 0 | 1389.35 | 0 | 0 | 0 | 277.87 | 0 | 0.45 | 0 | 0 | 972.545 | 138.935 | [13 empty] | 0 | 0 | 1 | 1 |  |  |  | 16987630 | 10 шт. | 10 шт. | 10 | [6 empty] | 1441815344 | 1 | СН-2012 | 0 |  | 4 | 0 | Подрядные работы, гл. 1-5,7 | работа |  |  |  | 0 | 277.87 | 0 | 0 | 0 | 277.87 | 0.45 | 0 | 0 | [17 empty] | 0 | 0 | 0 |  |  |  |  | 70 | 10 |  |  |  |  | 0 |  | -1034434226 | 2 | 1 | -2 | 0 | 0 | 0 | 2500.84 | 0 | 0 | 2500.84 |  | 0 | 3 | 0 |  | 0 | 1 | 0 | 0 | 0 | 0 | 0
17 | 1 |  | 123 | 33 | 1.15-2203-7-2/1 | Техническое обслуживание крана шарового латунного никелированного диаметром до 50 мм | 10 шт. | 0.8 | 0 | 0.8 |  |  |  | 301.34 | 0 | 0 | 0 | 301.34 | 0 | 0.488 | 0 | 0 | 210.94 | 30.13 |  | 1472506909 | 376.67 | 0 | 0 | 0 | 376.67 | 0 | 0.61 | 0 | 0 | 376.67 | 0 | 0 | 0 | 376.67 | 0 | 0.61 | 0 | 0 | 70 | 10 | 1 | 1 |  |  | 1 | 1 | 1 | 1 |  |  |  |  | 0 | 4 | СН-2012.1 Выпуск № 5 (в текущих ценах по состоянию на 01.10.2025 г.). 1.15-2203-7-2/1 |  |  | 0 | 0 |  | 0 | 1 | 0 | 1 | 1 | 1 | 1 | 1 | 1 |  | 70 | 10 |  |  |  | 0 | 0 | 0 | [5 empty] | 0 |  | 0 | 301.34 | 0 | 0 | 0 | 376.67 | 0 | 0.61 | 0 | 0 | 210.938 | 30.134 | [13 empty] | 0 | 0 | 1 | 1 |  |  |  | 16987630 | 10 шт. | 10 шт. | 10 | [6 empty] | 1441815344 | 1 | СН-2012 | 0 |  | 4 | 0 | Подрядные работы, гл. 1-5,7 | работа |  |  |  | 0 | 376.67 | 0 | 0 | 0 | 376.67 | 0.61 | 0 | 0 | [17 empty] | 0 | 0 | 0 |  |  |  |  | 70 | 10 |  |  |  |  | 0 |  | 357408898 | 2 | 1 | -2 | 0 | 0 | 0 | 542.41 | 0 | 0 | 542.41 |  | 0 | 3 | 0 |  | 0 | 1 | 0 | 0 | 0 | 0 | 0
17 | 1 |  | 125 | 34 | 1.17-2103-17-1/1 | Техническое обслуживание автоматического воздухоотводчика | 10 шт. | 3.4 | 0 | 3.4 |  |  |  | 3193.31 | 2.14 | 0 | 0 | 3191.17 | 0 | 5.168 | 0 | 0 | 2233.82 | 319.12 |  | 1472506909 | 939.21 | 0.63 | 0 | 0 | 938.58 | 0 | 1.52 | 0 | 0 | 939.21 | 0.63 | 0 | 0 | 938.58 | 0 | 1.52 | 0 | 0 | 70 | 10 | 1 | 1 |  |  | 1 | 1 | 1 | 1 |  |  |  |  | 0 | 4 | СН-2012.1 Выпуск № 5 (в текущих ценах по состоянию на 01.10.2025 г.). 1.17-2103-17-1/1 |  |  | 0 | 0 |  | 0 | 1 | 0 | 1 | 1 | 1 | 1 | 1 | 1 |  | 70 | 10 |  |  |  | 0 | 0 | 0 | [5 empty] | 0 |  | 0 | 3193.31 | 0.63 | 0 | 0 | 938.58 | 0 | 1.52 | 0 | 0 | 2233.819 | 319.117 | [13 empty] | 0 | 0 | 1 | 1 |  |  |  | 16987630 | 10 шт. | 10 шт. | 10 | [6 empty] | 1441815344 | 1 | СН-2012 | 0 |  | 4 | 0 | Подрядные работы, гл. 1-5,7 | работа |  |  |  | 0 | 939.21 | 0.63 | 0 | 0 | 938.58 | 1.52 | 0 | 0 | [17 empty] | 0 | 0 | 0 |  |  |  |  | 70 | 10 |  |  |  |  | 0 |  | 923339554 | 2 | 1 | -2 | 0 | 0 | 0 | 5746.25 | 0 | 0 | 5746.25 |  | 0 | 3 | 0 |  | 0 | 1 | 0 | 0 | 0 | 0 | 0
17 | 1 |  | 126 |  | 1.15-2101-1-1/1 | Осмотр магистральных неизолированных внутренних трубопроводов диаметром до 100 мм | 100 м | 0.257 | 0 | 0.257 |  |  |  | 520.12 | 0 | 0 | 0 | 520.12 | 0 | 0.9252 | 0 | 0 | 364.08 | 52.01 |  | -1 | 2023.8 | 0 | 0 | 0 | 2023.8 | 0 | 3.6 | 0 | 0 | 505.95 | 0 | 0 | 0 | 505.95 | 0 | 0.9 | 0 | 0 | 70 | 10 | 1 | 1 |  |  | 1 | 1 | 1 | 1 |  |  |  |  | 0 | 4 | СН-2012.1 Выпуск № 5 (в текущих ценах по состоянию на 01.10.2025 г.). 1.15-2101-1-1/1 |  |  | 0 | 0 |  | 0 | 1 | 0 | 1 | 1 | 1 | 1 | 1 | 1 |  | 70 | 10 |  |  |  | 0 | 0 | 0 | [5 empty] | 0 |  | 0 | 520.12 | 0 | 0 | 0 | 2023.8 | 0 | 3.6 | 0 | 0 | 364.084 | 52.012 |  |  |  | )*4 | )*4 | )*4 | )*4 |  | )*4 | )*4 |  |  |  | 0 | 0 | 1 | 1 |  |  |  | 1003 | 100 м | 100 м | 100 | [6 empty] | 1441815344 | 1 | СН-2012 | 0 |  | 4 | 0 | Подрядные работы, гл. 1-5,7 | работа |  |  |  | 1024 | 505.95 | 0 | 0 | 0 | 505.95 | 0.9 | 0 | 0 | [17 empty] | 0 | 0 | 0 |  |  |  |  | 70 | 10 |  |  |  |  | 0 |  | -341239612 | 2 | 1 | -2 | 0 | 0 | 0 | 936.21 | 0 | 0 | 936.21 |  | 0 | 3 | 0 |  | 0 | 1 | 0 | 0 | 0 | 0 | 0
17 | 1 |  | 127 |  | 1.15-2101-2-1/1 | Осмотр магистральных неизолированных внутренних трубопроводов диаметром до 100 мм с лестниц | 100 м | 0.771 | 0 | 0.771 |  |  |  | 4577.06 | 0 | 0 | 0 | 4577.06 | 0 | 8.1418 | 0 | 0 | 3203.94 | 457.71 |  | -1 | 5936.52 | 0 | 0 | 0 | 5936.52 | 0 | 10.56 | 0 | 0 | 1484.13 | 0 | 0 | 0 | 1484.13 | 0 | 2.64 | 0 | 0 | 70 | 10 | 1 | 1 |  |  | 1 | 1 | 1 | 1 |  |  |  |  | 0 | 4 | СН-2012.1 Выпуск № 5 (в текущих ценах по состоянию на 01.10.2025 г.). 1.15-2101-2-1/1 |  |  | 0 | 0 |  | 0 | 1 | 0 | 1 | 1 | 1 | 1 | 1 | 1 |  | 70 | 10 |  |  |  | 0 | 0 | 0 | [5 empty] | 0 |  | 0 | 4577.06 | 0 | 0 | 0 | 5936.52 | 0 | 10.56 | 0 | 0 | 3203.942 | 457.706 |  |  |  | )*4 | )*4 | )*4 | )*4 |  | )*4 | )*4 |  |  |  | 0 | 0 | 1 | 1 |  |  |  | 1003 | 100 м | 100 м | 100 | [6 empty] | 1441815344 | 1 | СН-2012 | 0 |  | 4 | 0 | Подрядные работы, гл. 1-5,7 | работа |  |  |  | 1024 | 1484.13 | 0 | 0 | 0 | 1484.13 | 2.64 | 0 | 0 | [17 empty] | 0 | 0 | 0 |  |  |  |  | 70 | 10 |  |  |  |  | 0 |  | 1802126441 | 2 | 1 | -2 | 0 | 0 | 0 | 8238.71 | 0 | 0 | 8238.71 |  | 0 | 3 | 0 |  | 0 | 1 | 0 | 0 | 0 | 0 | 0
17 | 1 |  | 133 |  | 1.17-3205-2-1/1 | Гидравлическое испытание трубопроводов систем отопления диаметром до 50 мм | 100 м | 8.4 | 0 | 8.4 |  |  |  | 66583.86 | 589.93 | 425.88 | 6.8 | 65568.05 | 0 | 89.376 | 0 | 0 | 45897.64 | 6556.81 |  | -1 | 7926.65 | 70.23 | 50.7 | 0.81 | 7805.72 | 0 | 10.64 | 0 | 0 | 7926.65 | 70.23 | 50.7 | 0.81 | 7805.72 | 0 | 10.64 | 0 | 0 | 70 | 10 | 1 | 1 |  |  | 1 | 1 | 1 | 1 |  |  |  |  | 0 | 4 | СН-2012.1 Выпуск № 5 (в текущих ценах по состоянию на 01.10.2025 г.). 1.17-3205-2-1/1 |  |  | 0 | 0 |  | 0 | 1 | 0 | 1 | 1 | 1 | 1 | 1 | 1 |  | 70 | 10 |  |  |  | 0 | 0 | 0 | [5 empty] | 0 |  | 0 | 66583.86 | 70.23 | 50.7 | 0.81 | 7805.72 | 0 | 10.64 | 0 | 0 | 45897.635 | 6556.805 | [13 empty] | 0 | 0 | 1 | 1 |  |  |  | 1003 | 100 м | 100 м | 100 | [6 empty] | 1441815344 | 1 | СН-2012 | 0 |  | 4 | 0 | Подрядные работы, гл. 1-5,7 | работа |  |  |  | 1024 | 7926.65 | 70.23 | 50.7 | 0.81 | 7805.72 | 10.64 | 0 | 0 | [17 empty] | 0 | 0 | 0 |  |  |  |  | 70 | 10 |  |  |  |  | 0 |  | 1087258960 | 2 | 1 | -2 | 0 | 7.34 | 0 | 119045.65 | 0 | 0 | 119045.65 |  | 0 | 3 | 0 |  | 0 | 1 | 0 | 0 | 0 | 0 | 0
17 | 1 |  | 139 |  | 1.17-3205-2-2/1 | Гидравлическое испытание трубопроводов систем отопления диаметром до 100 мм | 100 м | 1.88 | 0 | 1.88 |  |  |  | 15190.61 | 420.54 | 95.32 | 1.52 | 14674.75 | 0 | 20.0032 | 0 | 0 | 10272.33 | 1467.48 |  | -1 | 8080.11 | 223.69 | 50.7 | 0.81 | 7805.72 | 0 | 10.64 | 0 | 0 | 8080.11 | 223.69 | 50.7 | 0.81 | 7805.72 | 0 | 10.64 | 0 | 0 | 70 | 10 | 1 | 1 |  |  | 1 | 1 | 1 | 1 |  |  |  |  | 0 | 4 | СН-2012.1 Выпуск № 5 (в текущих ценах по состоянию на 01.10.2025 г.). 1.17-3205-2-2/1 |  |  | 0 | 0 |  | 0 | 1 | 0 | 1 | 1 | 1 | 1 | 1 | 1 |  | 70 | 10 |  |  |  | 0 | 0 | 0 | [5 empty] | 0 |  | 0 | 15190.61 | 223.69 | 50.7 | 0.81 | 7805.72 | 0 | 10.64 | 0 | 0 | 10272.325 | 1467.475 | [13 empty] | 0 | 0 | 1 | 1 |  |  |  | 1003 | 100 м | 100 м | 100 | [6 empty] | 1441815344 | 1 | СН-2012 | 0 |  | 4 | 0 | Подрядные работы, гл. 1-5,7 | работа |  |  |  | 1024 | 8080.11 | 223.69 | 50.7 | 0.81 | 7805.72 | 10.64 | 0 | 0 | [17 empty] | 0 | 0 | 0 |  |  |  |  | 70 | 10 |  |  |  |  | 0 |  | 279930794 | 2 | 1 | -2 | 0 | 1.64 | 0 | 26932.06 | 0 | 0 | 26932.06 |  | 0 | 3 | 0 |  | 0 | 1 | 0 | 0 | 0 | 0 | 0
17 | 1 |  | 145 |  | 1.17-3205-2-1/1 | Гидравлическое испытание трубопроводов систем отопления диаметром до 50 мм | 100 м | 80.5 | 0 | 80.5 |  |  |  | 638095.33 | 5653.52 | 4081.35 | 65.21 | 628360.46 | 0 | 856.52 | 0 | 0 | 439852.32 | 62836.05 |  | -1 | 7926.65 | 70.23 | 50.7 | 0.81 | 7805.72 | 0 | 10.64 | 0 | 0 | 7926.65 | 70.23 | 50.7 | 0.81 | 7805.72 | 0 | 10.64 | 0 | 0 | 70 | 10 | 1 | 1 |  |  | 1 | 1 | 1 | 1 |  |  |  |  | 0 | 4 | СН-2012.1 Выпуск № 5 (в текущих ценах по состоянию на 01.10.2025 г.). 1.17-3205-2-1/1 |  |  | 0 | 0 |  | 0 | 1 | 0 | 1 | 1 | 1 | 1 | 1 | 1 |  | 70 | 10 |  |  |  | 0 | 0 | 0 | [5 empty] | 0 |  | 0 | 638095.33 | 70.23 | 50.7 | 0.81 | 7805.72 | 0 | 10.64 | 0 | 0 | 439852.322 | 62836.046 | [13 empty] | 0 | 0 | 1 | 1 |  |  |  | 1003 | 100 м | 100 м | 100 | [6 empty] | 1441815344 | 1 | СН-2012 | 0 |  | 4 | 0 | Подрядные работы, гл. 1-5,7 | работа |  |  |  | 1024 | 7926.65 | 70.23 | 50.7 | 0.81 | 7805.72 | 10.64 | 0 | 0 | [17 empty] | 0 | 0 | 0 |  |  |  |  | 70 | 10 |  |  |  |  | 0 |  | 1087258960 | 2 | 1 | -2 | 0 | 70.43 | 0 | 1140854.13 | 0 | 0 | 1140854.13 |  | 0 | 3 | 0 |  | 0 | 1 | 0 | 0 | 0 | 0 | 0
17 | 1 |  | 148 |  | 1.17-2103-11-2/1 | Гидропневматическая промывка трубопроводов диаметром до 100 мм | 100 м | 1.88 | 0 | 1.88 |  |  |  | 4716.94 | 381.26 | 44.2 | 0.13 | 4291.48 | 0 | 6.4672 | 0 | 0 | 3004.04 | 429.15 |  | -1 | 2509.01 | 202.8 | 23.51 | 0.07 | 2282.7 | 0 | 3.44 | 0 | 0 | 2509.01 | 202.8 | 23.51 | 0.07 | 2282.7 | 0 | 3.44 | 0 | 0 | 70 | 10 | 1 | 1 |  |  | 1 | 1 | 1 | 1 |  |  |  |  | 0 | 4 | СН-2012.1 Выпуск № 5 (в текущих ценах по состоянию на 01.10.2025 г.). 1.17-2103-11-2/1 |  |  | 0 | 0 |  | 0 | 1 | 0 | 1 | 1 | 1 | 1 | 1 | 1 |  | 70 | 10 |  |  |  | 0 | 0 | 0 | [5 empty] | 0 |  | 0 | 4716.94 | 202.8 | 23.51 | 0.07 | 2282.7 | 0 | 3.44 | 0 | 0 | 3004.036 | 429.148 | [13 empty] | 0 | 0 | 1 | 1 |  |  |  | 1003 | 100 м | 100 м | 100 | [6 empty] | 1441815344 | 1 | СН-2012 | 0 |  | 4 | 0 | Подрядные работы, гл. 1-5,7 | работа |  |  |  | 1024 | 2509.01 | 202.8 | 23.51 | 0.07 | 2282.7 | 3.44 | 0 | 0 | [17 empty] | 0 | 0 | 0 |  |  |  |  | 70 | 10 |  |  |  |  | 0 |  | -1929809553 | 2 | 1 | -2 | 0 | 0.14 | 0 | 8150.27 | 0 | 0 | 8150.27 |  | 0 | 3 | 0 |  | 0 | 1 | 0 | 0 | 0 | 0 | 0
17 | 1 |  | 151 |  | 1.17-2103-11-1/1 | Гидропневматическая промывка трубопроводов диаметром до 100 мм | 100 м | 88.9 | 0 | 88.9 |  |  |  | 148751.94 | 5018.41 | 973.46 | 2.67 | 142760.07 | 0 | 215.138 | 0 | 0 | 99932.05 | 14276.01 |  | -1 | 1673.25 | 56.45 | 10.95 | 0.03 | 1605.85 | 0 | 2.42 | 0 | 0 | 1673.25 | 56.45 | 10.95 | 0.03 | 1605.85 | 0 | 2.42 | 0 | 0 | 70 | 10 | 1 | 1 |  |  | 1 | 1 | 1 | 1 |  |  |  |  | 0 | 4 | СН-2012.1 Выпуск № 5 (в текущих ценах по состоянию на 01.10.2025 г.). 1.17-2103-11-1/1 |  |  | 0 | 0 |  | 0 | 1 | 0 | 1 | 1 | 1 | 1 | 1 | 1 |  | 70 | 10 |  |  |  | 0 | 0 | 0 | [5 empty] | 0 |  | 0 | 148751.94 | 56.45 | 10.95 | 0.03 | 1605.85 | 0 | 2.42 | 0 | 0 | 99932.049 | 14276.007 | [13 empty] | 0 | 0 | 1 | 1 |  |  |  | 1003 | 100 м | 100 м | 100 | [6 empty] | 1441815344 | 1 | СН-2012 | 0 |  | 4 | 0 | Подрядные работы, гл. 1-5,7 | работа |  |  |  | 1024 | 1673.25 | 56.45 | 10.95 | 0.03 | 1605.85 | 2.42 | 0 | 0 | [17 empty] | 0 | 0 | 0 |  |  |  |  | 70 | 10 |  |  |  |  | 0 |  | 1036840386 | 2 | 1 | -2 | 0 | 2.88 | 0 | 262962.88 | 0 | 0 | 262962.88 |  | 0 | 3 | 0 |  | 0 | 1 | 0 | 0 | 0 | 0 | 0
51 | 1 | 5 | 315 |  | Новый подраздел | 2.1 Отопление | 0 | [6 empty] | 165733.34 | 824.55 | 14441.02 | 9135.49 | 150467.77 | 0 | 244.2804 | 0 | 0 | 105327.47 | 15046.8 |  |  | 165733.34 | 824.55 | 14441.02 | 9135.49 | 150467.77 | 0 | 244.2804 | 0 | 0 | 105327.47 | 15046.8 |  |  | 0 | 0 | 0 | 295973.93 | 0 | 0 | 295973.93 | 824.55 | 824.55 | 0 | 824.55 | 0 | 0 | 0 | 0 | 0 | [19 empty] | 0 | 0 | 0 | 295973.93 | 0 | 0 | 295973.93 | 824.55 | 824.55 | 0 | 824.55 | 0 | 0 | 0 | 0 | 0 | [114 empty] | 0
50 | 0 | 0 | 1 | 201 | 165733.34 | ПЗ | Прямые затраты |  |  | 201 | 1 | 3 |  | 2 | [7 empty] | 165733.34 | 1 | 165733.34
50 | 0 | 0 | 1 | 202 | 824.55 | СтМатОб | Стоимость материальных ресурсов (всего) |  |  | 202 | 2 | 3 |  | 2 | [7 empty] | 824.55 | 1 | 824.55
50 | 0 | 0 | 1 | 222 | 0 | СтМатОбЗак | Стоимость материалов и оборудования заказчика |  |  | 222 | 3 | 3 |  | 2 | [7 empty] | 0 | 1 | 0
50 | 0 | 0 | 1 | 225 | 824.55 | СтМатОбПод | Стоимость материалов и оборудования подрядчика |  |  | 225 | 4 | 3 |  | 2 | [7 empty] | 824.55 | 1 | 824.55
50 | 0 | 0 | 1 | 226 | 824.55 | СтМат | Стоимость материалов (всего) |  |  | 226 | 5 | 3 |  | 2 | [7 empty] | 824.55 | 1 | 824.55
50 | 0 | 0 | 1 | 227 | 0 | СтМатЗак | Стоимость материалов заказчика |  |  | 227 | 6 | 3 |  | 2 | [7 empty] | 0 | 1 | 0
50 | 0 | 0 | 1 | 228 | 824.55 | СтМатПод | Стоимость материалов подрядчика |  |  | 228 | 7 | 3 |  | 2 | [7 empty] | 824.55 | 1 | 824.55
50 | 0 | 0 | 1 | 216 | 0 | Оборуд | Стоимость оборудования (всего) |  |  | 216 | 8 | 3 |  | 2 | [7 empty] | 0 | 1 | 0
50 | 0 | 0 | 1 | 223 | 0 | ОборудЗак | Стоимость оборудования заказчика |  |  | 223 | 9 | 3 |  | 2 | [7 empty] | 0 | 1 | 0
50 | 0 | 0 | 1 | 229 | 0 | ОборудПод | Стоимость оборудования подрядчика |  |  | 229 | 10 | 3 |  | 2 | [7 empty] | 0 | 1 | 0
50 | 0 | 0 | 1 | 203 | 14441.02 | ЭММ | Эксплуатация машин |  |  | 203 | 11 | 3 |  | 2 | [7 empty] | 14441.02 | 1 | 14441.02
50 | 0 | 0 | 1 | 231 | 0 | ЭММсНРиСП | Эксплуатация машин по ТСН-2001.16 |  |  | 231 | 12 | 3 |  | 2 | [7 empty] | 0 | 1 | 0
50 | 0 | 0 | 1 | 204 | 9135.49 | ЗПМ | ЗП машинистов |  |  | 204 | 13 | 3 |  | 2 | [7 empty] | 9135.49 | 1 | 9135.49
50 | 0 | 0 | 1 | 205 | 150467.77 | ОЗП | Основная ЗП рабочих |  |  | 205 | 14 | 3 |  | 2 | [7 empty] | 150467.77 | 1 | 150467.77
50 | 0 | 0 | 1 | 232 | 0 | ОЗПсНРиСП | Основная ЗП рабочих по ТСН-2001.16 |  |  | 232 | 15 | 3 |  | 2 | [7 empty] | 0 | 1 | 0
50 | 0 | 0 | 1 | 214 | 0 | Строит | Строительные работы с НР и СП |  |  | 214 | 16 | 3 |  | 2 | [7 empty] | 0 | 1 | 0
50 | 0 | 0 | 1 | 215 | 0 | Монтаж | Монтажные работы с НР и СП |  |  | 215 | 17 | 3 |  | 2 | [7 empty] | 0 | 1 | 0
50 | 0 | 0 | 1 | 217 | 295973.93 | Прочие | Прочие работы с НР и СП |  |  | 217 | 18 | 3 |  | 2 | [7 empty] | 295973.93 | 1 | 295973.93
50 | 0 | 0 | 1 | 230 | 0 | ПрочиеЗатр | Прочие затраты по ТСН-2001.16 |  |  | 230 | 19 | 3 |  | 2 | [7 empty] | 0 | 1 | 0
50 | 0 | 0 | 1 | 206 | 0 | ВозврМат | Возврат материалов |  |  | 206 | 20 | 3 |  | 2 | [7 empty] | 0 | 1 | 0
50 | 0 | 0 | 1 | 207 | 244.2804 | ТрудСтр | Трудозатраты строителей |  |  | 207 | 21 | 3 |  | -1 | [7 empty] | 244.2804 | 1 | 244.2804
50 | 0 | 0 | 1 | 208 | 0 | ТрудМаш | Трудозатраты машинистов |  |  | 208 | 22 | 3 |  | -1 | [7 empty] | 0 | 1 | 0
50 | 0 | 0 | 1 | 209 | 0 | ТранспМат | Транспорт материалов |  |  | 209 | 23 | 3 |  | 2 | [7 empty] | 0 | 1 | 0
50 | 0 | 0 | 1 | 233 | 0 | Перевозка | Перевозка грузов |  |  | 233 | 24 | 3 |  | 2 | [7 empty] | 0 | 1 | 0
50 | 0 | 0 | 1 | 210 | 105327.47 | НР | Накладные расходы |  |  | 210 | 25 | 3 |  | 2 | [7 empty] | 105327.47 | 1 | 105327.47
50 | 0 | 0 | 1 | 211 | 15046.8 | СмПриб | Сметная прибыль |  |  | 211 | 26 | 3 |  | 2 | [7 empty] | 15046.8 | 1 | 15046.8
50 | 0 | 0 | 1 | 224 | 295973.93 | Всего | Всего с НР и СП |  |  | 224 | 27 | 3 |  | 2 | [7 empty] | 295973.93 | 1 | 295973.93
5 | 1 |  | 445 |  | Новый подраздел | 2.2 Автоматизированный узел управления системой отопления и вентиляции воздуха |  | 0 |  | -1 | [7 empty] | 0 |  |  | 0 | [53 empty] | 0 | [11 empty] | 0
52 | 1 | 5 | 379 | 0 | Новый подраздел | 2.2 Автоматизированный узел управления системой отопления и вентиляции воздуха | [7 empty] | 44473.49 | 2879.05 | 1407.24 | 892.28 | 40187.2 | 0 | 58.638 | 0 | 0 | 28131.06 | 4018.72 | 0 | 0 | 44473.49 | 2879.05 | 1407.24 | 892.28 | 40187.2 | 0 | 58.638 | 0 | 0 | 28131.06 | 4018.72 | 0 | 0 | 0 | 0 | 0 | 77586.93 | 0 | 0 | 77586.93 | 2879.05 | 2879.05 | 0 | 2879.05 | 0 | 0 | 0 | 0 | 0 | 0 | 0 | 0 | 0 | 0 | 0 | 0 | 0 | 0 | 0 | 0 | 0 | 0 | 0 | 0 | 0 | 0 | 0 | 0 | 0 | 0 | 0 | 77586.93 | 0 | 0 | 77586.93 | 2879.05 | 2879.05 | 0 | 2879.05 | 0 | 0 | 0 | 0 | 0 | 0 | 0 | 0 | 0 | 0 | 0 | 0 | 0 | 0 | 0 | 0 | 0 | 0 | 0 | 0 | 0 | 0 | 0 | 0 | 0 | 0 | 0 | 0 | 0 | 0 | 0 | 0 | 0 | 0 | 0 | 0 | 0 | 0 | 0 | 0 | 0 | 0 | 0 | 0 | 0 | 0 | 0 | 0 | 0 | 0 | 0 | 0 | 0 | 0 | 0 | 0 | 0 | 0 | 0 | 0 | 0 | 0 | 0 | 0 | 0 | 0 | 0 | 0 | 0 | 0 | 0 | 0 | 0 | 0 | 0 | 0 | 0 | 0 | 0 | 0 | 0 | 0 | 0 | 0 | 0 | 0 | 0 | 0 | 0 | 0 | 0 | 0 | 0 | 0 | 0 | 0 | 0 | 0 | 0 | 0 | 0 | 0 | 0 | 0 | 0 | 0 | 0 | 0 | 0 | 0 | 0 | 0 | 0 | 0 | 0 | 0 | 0 | 0 | 0 | 0
19 | 1 |  |  |  |  | Индивидуальный тепловой пункт системы отопления | [19 empty] | 1 | [182 empty] | 0
17 | 1 |  | 153 | 35 | 1.23-2103-41-1/1 | Техническое обслуживание регулирующего клапана / Клапан запорно-регулирующий VB2 Ду40, kv25 с электроприводом привод AMV 20 Danfoss ООО «Термаль 31» | шт. | 1 | 0 | 1 |  |  |  | 572.36 | 0 | 156.36 | 99.14 | 416 | 0 | 0.74 | 0 | 0 | 291.2 | 41.6 |  | 1472506909 | 572.36 | 0 | 156.36 | 99.14 | 416 | 0 | 0.74 | 0 | 0 | 286.18 | 0 | 78.18 | 49.57 | 208 | 0 | 0.37 | 0 | 0 | 70 | 10 | 1 | 1 |  |  | 1 | 1 | 1 | 1 |  |  |  |  | 0 | 4 | СН-2012.1 Выпуск № 5 (в текущих ценах по состоянию на 01.10.2025 г.). 1.23-2103-41-1/1 |  |  | 0 | 0 |  | 0 | 1 | 0 | 1 | 1 | 1 | 1 | 1 | 1 |  | 70 | 10 |  |  |  | 0 | 0 | 0 | [5 empty] | 0 |  | 0 | 572.36 | 0 | 156.36 | 99.14 | 416 | 0 | 0.74 | 0 | 0 | 291.2 | 41.6 |  |  |  |  | )*2 | )*2 | )*2 |  | )*2 | )*2 |  |  |  | 0 | 0 | 1 | 1 |  |  |  | 16987630 | шт. | шт. | 1 | [6 empty] | 1441815344 | 1 | СН-2012 | 0 |  | 4 | 0 | Подрядные работы, гл. 1-5,7 | работа |  |  |  | 0 | 286.18 | 0 | 78.18 | 49.57 | 208 | 0.37 | 0 | 0 | [17 empty] | 0 | 0 | 0 |  |  |  |  | 70 | 10 |  |  |  |  | 0 |  | -1203566170 | 2 | 1 | -2 | 0 | 107.07 | 0 | 1012.23 | 0 | 0 | 1012.23 |  | 0 | 3 | 0 |  | 0 | 1 | 0 | 0 | 0 | 0 | 0
17 | 1 |  | 154 | 36 | 1.23-2303-4-4/1 | Техническое обслуживание средств автоматизации, механизмы электрические однооборотные МЭО, ИМ | шт. | 1 | 0 | 1 |  |  |  | 2687.48 | 0 | 0 | 0 | 2687.48 | 0 | 3.24 | 0 | 0 | 1881.24 | 268.75 |  | 1472506909 | 2687.48 | 0 | 0 | 0 | 2687.48 | 0 | 3.24 | 0 | 0 | 1343.74 | 0 | 0 | 0 | 1343.74 | 0 | 1.62 | 0 | 0 | 70 | 10 | 1 | 1 |  |  | 1 | 1 | 1 | 1 |  |  |  |  | 0 | 4 | СН-2012.1 Выпуск № 5 (в текущих ценах по состоянию на 01.10.2025 г.). 1.23-2303-4-4/1 |  |  | 0 | 0 |  | 0 | 1 | 0 | 1 | 1 | 1 | 1 | 1 | 1 |  | 70 | 10 |  |  |  | 0 | 0 | 0 | [5 empty] | 0 |  | 0 | 2687.48 | 0 | 0 | 0 | 2687.48 | 0 | 3.24 | 0 | 0 | 1881.236 | 268.748 | [6 empty] | )*2 |  | )*2 |  |  |  |  | 0 | 0 | 1 | 1 |  |  |  | 16987630 | шт. | шт. | 1 | [6 empty] | 1441815344 | 1 | СН-2012 | 0 |  | 4 | 0 | Подрядные работы, гл. 1-5,7 | работа |  |  |  | 0 | 1343.74 | 0 | 0 | 0 | 1343.74 | 1.62 | 0 | 0 | [17 empty] | 0 | 0 | 0 |  |  |  |  | 70 | 10 |  |  |  |  | 0 |  | 1081179689 | 2 | 1 | -2 | 0 | 0 | 0 | 4837.47 | 0 | 0 | 4837.47 |  | 0 | 3 | 0 |  | 0 | 1 | 0 | 0 | 0 | 0 | 0
17 | 1 |  | 157 | 37 | 1.24-2503-4-18/1 | Техническое обслуживание циркуляционных насосов систем отопления с тепловыми насосами - ежемесячное | шт. | 1 | 0 | 1 |  |  |  | 1962.36 | 2.52 | 781.8 | 495.72 | 1178.04 | 0 | 1.68 | 0 | 0 | 824.63 | 117.8 |  | 1472506909 | 1962.36 | 2.52 | 781.8 | 495.72 | 1178.04 | 0 | 1.68 | 0 | 0 | 490.59 | 0.63 | 195.45 | 123.93 | 294.51 | 0 | 0.42 | 0 | 0 | 70 | 10 | 1 | 1 |  |  | 1 | 1 | 1 | 1 |  |  |  |  | 0 | 4 | СН-2012.1 Выпуск № 5 (в текущих ценах по состоянию на 01.10.2025 г.). 1.24-2503-4-18/1 |  |  | 0 | 0 |  | 0 | 1 | 0 | 1 | 1 | 1 | 1 | 1 | 1 |  | 70 | 10 |  |  |  | 0 | 0 | 0 | [5 empty] | 0 |  | 0 | 1962.36 | 2.52 | 781.8 | 495.72 | 1178.04 | 0 | 1.68 | 0 | 0 | 824.628 | 117.804 |  |  |  | )*4 | )*4 | )*4 | )*4 |  | )*4 | )*4 |  |  |  | 0 | 0 | 1 | 1 |  |  |  | 16987630 | шт. | шт. | 1 | [6 empty] | 1441815344 | 1 | СН-2012 | 0 |  | 4 | 0 | Подрядные работы, гл. 1-5,7 | работа |  |  |  | 0 | 490.59 | 0.63 | 195.45 | 123.93 | 294.51 | 0.42 | 0 | 0 | [17 empty] | 0 | 0 | 0 |  |  |  |  | 70 | 10 |  |  |  |  | 0 |  | -364815351 | 2 | 1 | -2 | 0 | 535.38 | 0 | 3440.17 | 0 | 0 | 3440.17 |  | 0 | 3 | 0 |  | 0 | 1 | 0 | 0 | 0 | 0 | 0
17 | 1 |  | 160 | 38 | 1.23-2103-21-1/1 | Техническое обслуживание преобразователей давления, перепада давления, тензорезисторных, дифференциальных (Сапфир) | шт. | 1 | 0 | 1 |  |  |  | 1315.66 | 38.28 | 0 | 0 | 1277.38 | 0 | 1.54 | 0 | 0 | 894.17 | 127.74 |  | 1472506909 | 1315.66 | 38.28 | 0 | 0 | 1277.38 | 0 | 1.54 | 0 | 0 | 657.83 | 19.14 | 0 | 0 | 638.69 | 0 | 0.77 | 0 | 0 | 70 | 10 | 1 | 1 |  |  | 1 | 1 | 1 | 1 |  |  |  |  | 0 | 4 | СН-2012.1 Выпуск № 5 (в текущих ценах по состоянию на 01.10.2025 г.). 1.23-2103-21-1/1 |  |  | 0 | 0 |  | 0 | 1 | 0 | 1 | 1 | 1 | 1 | 1 | 1 |  | 70 | 10 |  |  |  | 0 | 0 | 0 | [5 empty] | 0 |  | 0 | 1315.66 | 38.28 | 0 | 0 | 1277.38 | 0 | 1.54 | 0 | 0 | 894.166 | 127.738 |  |  |  | )*2 | )*2 | )*2 | )*2 |  | )*2 | )*2 |  |  |  | 0 | 0 | 1 | 1 |  |  |  | 16987630 | шт. | шт. | 1 | [6 empty] | 1441815344 | 1 | СН-2012 | 0 |  | 4 | 0 | Подрядные работы, гл. 1-5,7 | работа |  |  |  | 0 | 657.83 | 19.14 | 0 | 0 | 638.69 | 0.77 | 0 | 0 | [17 empty] | 0 | 0 | 0 |  |  |  |  | 70 | 10 |  |  |  |  | 0 |  | -1045979742 | 2 | 1 | -2 | 0 | 0 | 0 | 2337.57 | 0 | 0 | 2337.57 |  | 0 | 3 | 0 |  | 0 | 1 | 0 | 0 | 0 | 0 | 0
17 | 1 |  | 163 | 39 | 1.23-2303-7-2/1 | Техническое обслуживание реле давления, напора, тяги | шт. | 2 | 0 | 2 |  |  |  | 1155.24 | 76.56 | 0 | 0 | 1078.68 | 0 | 1.52 | 0 | 0 | 755.08 | 107.87 |  | 1472506909 | 577.62 | 38.28 | 0 | 0 | 539.34 | 0 | 0.76 | 0 | 0 | 288.81 | 19.14 | 0 | 0 | 269.67 | 0 | 0.38 | 0 | 0 | 70 | 10 | 1 | 1 |  |  | 1 | 1 | 1 | 1 |  |  |  |  | 0 | 4 | СН-2012.1 Выпуск № 5 (в текущих ценах по состоянию на 01.10.2025 г.). 1.23-2303-7-2/1 |  |  | 0 | 0 |  | 0 | 1 | 0 | 1 | 1 | 1 | 1 | 1 | 1 |  | 70 | 10 |  |  |  | 0 | 0 | 0 | [5 empty] | 0 |  | 0 | 1155.24 | 38.28 | 0 | 0 | 539.34 | 0 | 0.76 | 0 | 0 | 755.076 | 107.868 |  |  |  | )*2 |  |  | )*2 |  | )*2 |  |  |  |  | 0 | 0 | 1 | 1 |  |  |  | 16987630 | шт. | шт. | 1 | [6 empty] | 1441815344 | 1 | СН-2012 | 0 |  | 4 | 0 | Подрядные работы, гл. 1-5,7 | работа |  |  |  | 0 | 288.81 | 19.14 | 0 | 0 | 269.67 | 0.38 | 0 | 0 | [17 empty] | 0 | 0 | 0 |  |  |  |  | 70 | 10 |  |  |  |  | 0 |  | 1498136171 | 2 | 1 | -2 | 0 | 0 | 0 | 2018.19 | 0 | 0 | 2018.19 |  | 0 | 3 | 0 |  | 0 | 1 | 0 | 0 | 0 | 0 | 0
17 | 1 |  | 166 | 40 | 1.23-2303-12-2/1 | Техническое обслуживание контроллеров регулирования | шт. | 1 | 0 | 1 |  |  |  | 5502.7 | 9.94 | 0 | 0 | 5492.76 | 0 | 7.74 | 0 | 0 | 3844.93 | 549.28 |  | 1472506909 | 5502.7 | 9.94 | 0 | 0 | 5492.76 | 0 | 7.74 | 0 | 0 | 2751.35 | 4.97 | 0 | 0 | 2746.38 | 0 | 3.87 | 0 | 0 | 70 | 10 | 1 | 1 |  |  | 1 | 1 | 1 | 1 |  |  |  |  | 0 | 4 | СН-2012.1 Выпуск № 5 (в текущих ценах по состоянию на 01.10.2025 г.). 1.23-2303-12-2/1 |  |  | 0 | 0 |  | 0 | 1 | 0 | 1 | 1 | 1 | 1 | 1 | 1 |  | 70 | 10 |  |  |  | 0 | 0 | 0 | [5 empty] | 0 |  | 0 | 5502.7 | 9.94 | 0 | 0 | 5492.76 | 0 | 7.74 | 0 | 0 | 3844.932 | 549.276 |  |  |  | )*2 |  |  | )*2 |  | )*2 |  |  |  |  | 0 | 0 | 1 | 1 |  |  |  | 16987630 | шт. | шт. | 1 | [6 empty] | 1441815344 | 1 | СН-2012 | 0 |  | 4 | 0 | Подрядные работы, гл. 1-5,7 | работа |  |  |  | 0 | 2751.35 | 4.97 | 0 | 0 | 2746.38 | 3.87 | 0 | 0 | [17 empty] | 0 | 0 | 0 |  |  |  |  | 70 | 10 |  |  |  |  | 0 |  | 1868171878 | 2 | 1 | -2 | 0 | 0 | 0 | 9896.91 | 0 | 0 | 9896.91 |  | 0 | 3 | 0 |  | 0 | 1 | 0 | 0 | 0 | 0 | 0
17 | 1 |  | 167 | 41 | 1.23-2103-9-7/1 | Техническое обслуживание приборов для измерения температуры, регулятор температуры дилатометрический, тип ТУДЭ / Комнатный датчик температуры, задатчик NTC20 T7460B Honeywell, Датчик температуры комнатный | шт. | 3 | 0 | 3 |  |  |  | 2963.94 | 0 | 0 | 0 | 2963.94 | 0 | 4.8 | 0 | 0 | 2074.76 | 296.39 |  | 1472506909 | 987.98 | 0 | 0 | 0 | 987.98 | 0 | 1.6 | 0 | 0 | 493.99 | 0 | 0 | 0 | 493.99 | 0 | 0.8 | 0 | 0 | 70 | 10 | 1 | 1 |  |  | 1 | 1 | 1 | 1 |  |  |  |  | 0 | 4 | СН-2012.1 Выпуск № 5 (в текущих ценах по состоянию на 01.10.2025 г.). 1.23-2103-9-7/1 |  |  | 0 | 0 |  | 0 | 1 | 0 | 1 | 1 | 1 | 1 | 1 | 1 |  | 70 | 10 |  |  |  | 0 | 0 | 0 | [5 empty] | 0 |  | 0 | 2963.94 | 0 | 0 | 0 | 987.98 | 0 | 1.6 | 0 | 0 | 2074.758 | 296.394 | [6 empty] | )*2 |  | )*2 |  |  |  |  | 0 | 0 | 1 | 1 |  |  |  | 16987630 | шт. | шт. | 1 | [6 empty] | 1441815344 | 1 | СН-2012 | 0 |  | 4 | 0 | Подрядные работы, гл. 1-5,7 | работа |  |  |  | 0 | 493.99 | 0 | 0 | 0 | 493.99 | 0.8 | 0 | 0 | [17 empty] | 0 | 0 | 0 |  |  |  |  | 70 | 10 |  |  |  |  | 0 |  | 264693841 | 2 | 1 | -2 | 0 | 0 | 0 | 5335.09 | 0 | 0 | 5335.09 |  | 0 | 3 | 0 |  | 0 | 1 | 0 | 0 | 0 | 0 | 0
17 | 1 |  | 169 | 42 | 1.15-2203-8-2/1 | Техническое обслуживание затворов дисковых поворотных межфланцевых с ручным управлением диаметром 100-150 мм / Затвор поворотный Ду65 Ру16 ADL ООО «Термаль 31» | шт. | 2 | 0 | 2 |  |  |  | 271.1 | 1.26 | 0 | 0 | 269.84 | 0 | 0.48 | 0 | 0 | 188.89 | 26.98 |  | 1472506909 | 135.55 | 0.63 | 0 | 0 | 134.92 | 0 | 0.24 | 0 | 0 | 135.55 | 0.63 | 0 | 0 | 134.92 | 0 | 0.24 | 0 | 0 | 70 | 10 | 1 | 1 |  |  | 1 | 1 | 1 | 1 |  |  |  |  | 0 | 4 | СН-2012.1 Выпуск № 5 (в текущих ценах по состоянию на 01.10.2025 г.). 1.15-2203-8-2/1 |  |  | 0 | 0 |  | 0 | 1 | 0 | 1 | 1 | 1 | 1 | 1 | 1 |  | 70 | 10 |  |  |  | 0 | 0 | 0 | [5 empty] | 0 |  | 0 | 271.1 | 0.63 | 0 | 0 | 134.92 | 0 | 0.24 | 0 | 0 | 188.888 | 26.984 | [13 empty] | 0 | 0 | 1 | 1 |  |  |  | 16987630 | шт. | шт. | 1 | [6 empty] | 1441815344 | 1 | СН-2012 | 0 |  | 4 | 0 | Подрядные работы, гл. 1-5,7 | работа |  |  |  | 0 | 135.55 | 0.63 | 0 | 0 | 134.92 | 0.24 | 0 | 0 | [17 empty] | 0 | 0 | 0 |  |  |  |  | 70 | 10 |  |  |  |  | 0 |  | -1896070765 | 2 | 1 | -2 | 0 | 0 | 0 | 486.97 | 0 | 0 | 486.97 |  | 0 | 3 | 0 |  | 0 | 1 | 0 | 0 | 0 | 0 | 0
17 | 1 |  | 170 | 43 | 1.15-2203-7-3/1 | Техническое обслуживание крана шарового латунного никелированного диаметром до 100 мм | 10 шт. | 0.4 | 0 | 0.4 |  |  |  | 227.24 | 0 | 0 | 0 | 227.24 | 0 | 0.368 | 0 | 0 | 159.07 | 22.72 |  | 1472506909 | 568.09 | 0 | 0 | 0 | 568.09 | 0 | 0.92 | 0 | 0 | 568.09 | 0 | 0 | 0 | 568.09 | 0 | 0.92 | 0 | 0 | 70 | 10 | 1 | 1 |  |  | 1 | 1 | 1 | 1 |  |  |  |  | 0 | 4 | СН-2012.1 Выпуск № 5 (в текущих ценах по состоянию на 01.10.2025 г.). 1.15-2203-7-3/1 |  |  | 0 | 0 |  | 0 | 1 | 0 | 1 | 1 | 1 | 1 | 1 | 1 |  | 70 | 10 |  |  |  | 0 | 0 | 0 | [5 empty] | 0 |  | 0 | 227.24 | 0 | 0 | 0 | 568.09 | 0 | 0.92 | 0 | 0 | 159.068 | 22.724 | [13 empty] | 0 | 0 | 1 | 1 |  |  |  | 16987630 | 10 шт. | 10 шт. | 10 | [6 empty] | 1441815344 | 1 | СН-2012 | 0 |  | 4 | 0 | Подрядные работы, гл. 1-5,7 | работа |  |  |  | 0 | 568.09 | 0 | 0 | 0 | 568.09 | 0.92 | 0 | 0 | [17 empty] | 0 | 0 | 0 |  |  |  |  | 70 | 10 |  |  |  |  | 0 |  | 2082338734 | 2 | 1 | -2 | 0 | 0 | 0 | 409.03 | 0 | 0 | 409.03 |  | 0 | 3 | 0 |  | 0 | 1 | 0 | 0 | 0 | 0 | 0
17 | 1 |  | 172 | 44 | 1.23-2103-41-1/1 | Техническое обслуживание регулирующего клапана / Клапан предохранительный Ду25 Ру16 OR ООО «Термаль 31» | шт. | 2 | 0 | 2 |  |  |  | 572.36 | 0 | 156.36 | 99.14 | 416 | 0 | 0.74 | 0 | 0 | 291.2 | 41.6 |  | 1472506909 | 286.18 | 0 | 78.18 | 49.57 | 208 | 0 | 0.37 | 0 | 0 | 286.18 | 0 | 78.18 | 49.57 | 208 | 0 | 0.37 | 0 | 0 | 70 | 10 | 1 | 1 |  |  | 1 | 1 | 1 | 1 |  |  |  |  | 0 | 4 | СН-2012.1 Выпуск № 5 (в текущих ценах по состоянию на 01.10.2025 г.). 1.23-2103-41-1/1 |  |  | 0 | 0 |  | 0 | 1 | 0 | 1 | 1 | 1 | 1 | 1 | 1 |  | 70 | 10 |  |  |  | 0 | 0 | 0 | [5 empty] | 0 |  | 0 | 572.36 | 0 | 78.18 | 49.57 | 208 | 0 | 0.37 | 0 | 0 | 291.2 | 41.6 | [13 empty] | 0 | 0 | 1 | 1 |  |  |  | 16987630 | шт. | шт. | 1 | [6 empty] | 1441815344 | 1 | СН-2012 | 0 |  | 4 | 0 | Подрядные работы, гл. 1-5,7 | работа |  |  |  | 0 | 286.18 | 0 | 78.18 | 49.57 | 208 | 0.37 | 0 | 0 | [17 empty] | 0 | 0 | 0 |  |  |  |  | 70 | 10 |  |  |  |  | 0 |  | -1960869045 | 2 | 1 | -2 | 0 | 107.07 | 0 | 1012.23 | 0 | 0 | 1012.23 |  | 0 | 3 | 0 |  | 0 | 1 | 0 | 0 | 0 | 0 | 0
17 | 1 |  | 175 | 45 | 1.15-2303-5-2/1 | Техническое обслуживание фильтров водяных фланцевых сетчатых диаметром до 80 мм | 10 шт. | 0.2 | 0 | 0.2 |  |  |  | 497.06 | 0.1 | 0 | 0 | 496.96 | 0 | 0.884 | 0 | 0 | 347.87 | 49.7 |  | 1472506909 | 2485.29 | 0.5 | 0 | 0 | 2484.79 | 0 | 4.42 | 0 | 0 | 2485.29 | 0.5 | 0 | 0 | 2484.79 | 0 | 4.42 | 0 | 0 | 70 | 10 | 1 | 1 |  |  | 1 | 1 | 1 | 1 |  |  |  |  | 0 | 4 | СН-2012.1 Выпуск № 5 (в текущих ценах по состоянию на 01.10.2025 г.). 1.15-2303-5-2/1 |  |  | 0 | 0 |  | 0 | 1 | 0 | 1 | 1 | 1 | 1 | 1 | 1 |  | 70 | 10 |  |  |  | 0 | 0 | 0 | [5 empty] | 0 |  | 0 | 497.06 | 0.5 | 0 | 0 | 2484.79 | 0 | 4.42 | 0 | 0 | 347.872 | 49.696 | [13 empty] | 0 | 0 | 1 | 1 |  |  |  | 16987630 | 10 шт. | 10 шт. | 10 | [6 empty] | 1441815344 | 1 | СН-2012 | 0 |  | 4 | 0 | Подрядные работы, гл. 1-5,7 | работа |  |  |  | 0 | 2485.29 | 0.5 | 0 | 0 | 2484.79 | 4.42 | 0 | 0 | [17 empty] | 0 | 0 | 0 |  |  |  |  | 70 | 10 |  |  |  |  | 0 |  | -1487777915 | 2 | 1 | -2 | 0 | 0 | 0 | 894.63 | 0 | 0 | 894.63 |  | 0 | 3 | 0 |  | 0 | 1 | 0 | 0 | 0 | 0 | 0
18 | 1 |  |  | 45,1 | 21.26-1-111 | Прокладки из терморасширенного графита для обслуживания фильтра сетчатого чугунного фланцевого диаметром 80 мм | шт. | 2 | 10 | 10 |  |  |  | 492.68 | 492.68 | 0 | 0 | 0 | 0 | 0 | 0 | 0 | 0 | 0 |  | 1472506909 | 246.34 | 246.34 | 0 | 0 | 0 | 0 | 0 | 0 | 0 | 246.34 | 246.34 | 0 | 0 | 0 | 0 | 0 | 0 | 0 | 70 | 10 | 1 | 1 |  |  | 1 | 1 | 1 | 1 |  |  |  |  | 3 | 4 | СН-2012.21 Выпуск № 5 (в текущих ценах по состоянию на 01.10.2025 г.). 21.26-1-111 |  |  | 0 | 0 |  | 0 | 1 | 0 | 1 | 1 | 1 | 1 | 1 | 1 |  | 70 | 10 |  |  |  | 0 | 0 | 0 | [5 empty] | 0 |  | 0 | 492.68 | 246.34 | 0 | 0 | 0 | 0 | 0 | 0 | 0 | 0 | 0 | [13 empty] | 0 | 0 | 1 | 1 |  |  |  | 16987630 | шт. | шт. | 1 | [6 empty] | 1441815344 | 1 | СН-2012 | 0 |  | 4 | 0 | Подрядные работы, гл. 1-5,7 | работа |  |  |  | 0 | 246.34 | 246.34 | 0 | 0 | 0 | 0 | 0 | [18 empty] | 0 | 0 | 0 |  |  |  |  | 70 | 10 |  |  |  |  | 0 |  | -468625415 | 2 | 1 | -2 | 0 | 0 | 0 | 492.68 | 0 | 0 | 492.68 |  | 0 | 3 | 0 |  | 0 | 1 | 0 | 0 | 0 | 0 | 0
17 | 1 |  | 177 | 46 | 1.15-2203-9-2/1 | Техническое обслуживание клапанов обратных фланцевых диаметром 100-150 мм /Клапан обратный межфланцевый Ду65 Ру16 Гранлок ООО «Термаль 31» | шт. | 1 | 0 | 1 |  |  |  | 124.3 | 0.63 | 0 | 0 | 123.67 | 0 | 0.22 | 0 | 0 | 86.57 | 12.37 |  | 1472506909 | 124.3 | 0.63 | 0 | 0 | 123.67 | 0 | 0.22 | 0 | 0 | 124.3 | 0.63 | 0 | 0 | 123.67 | 0 | 0.22 | 0 | 0 | 70 | 10 | 1 | 1 |  |  | 1 | 1 | 1 | 1 |  |  |  |  | 0 | 4 | СН-2012.1 Выпуск № 5 (в текущих ценах по состоянию на 01.10.2025 г.). 1.15-2203-9-2/1 |  |  | 0 | 0 |  | 0 | 1 | 0 | 1 | 1 | 1 | 1 | 1 | 1 |  | 70 | 10 |  |  |  | 0 | 0 | 0 | [5 empty] | 0 |  | 0 | 124.3 | 0.63 | 0 | 0 | 123.67 | 0 | 0.22 | 0 | 0 | 86.569 | 12.367 | [13 empty] | 0 | 0 | 1 | 1 |  |  |  | 16987630 | шт. | шт. | 1 | [6 empty] | 1441815344 | 1 | СН-2012 | 0 |  | 4 | 0 | Подрядные работы, гл. 1-5,7 | работа |  |  |  | 0 | 124.3 | 0.63 | 0 | 0 | 123.67 | 0.22 | 0 | 0 | [17 empty] | 0 | 0 | 0 |  |  |  |  | 70 | 10 |  |  |  |  | 0 |  | -1323192190 | 2 | 1 | -2 | 0 | 0 | 0 | 223.24 | 0 | 0 | 223.24 |  | 0 | 3 | 0 |  | 0 | 1 | 0 | 0 | 0 | 0 | 0
17 | 1 |  | 178 | 47 | 1.23-2303-5-1/1 | Комплекс работ по техническому обслуживанию оборудования, автоматизированных систем и исполнительных механизмов, шкафы, пульты управления, автоматизированные рабочие места | шт. | 1 | 0 | 1 |  |  |  | 1631.48 | 0 | 0 | 0 | 1631.48 | 0 | 2.12 | 0 | 0 | 1142.04 | 163.15 |  | 1472506909 | 1631.48 | 0 | 0 | 0 | 1631.48 | 0 | 2.12 | 0 | 0 | 815.74 | 0 | 0 | 0 | 815.74 | 0 | 1.06 | 0 | 0 | 70 | 10 | 1 | 1 |  |  | 1 | 1 | 1 | 1 |  |  |  |  | 0 | 4 | СН-2012.1 Выпуск № 5 (в текущих ценах по состоянию на 01.10.2025 г.). 1.23-2303-5-1/1 |  |  | 0 | 0 |  | 0 | 1 | 0 | 1 | 1 | 1 | 1 | 1 | 1 |  | 70 | 10 |  |  |  | 0 | 0 | 0 | [5 empty] | 0 |  | 0 | 1631.48 | 0 | 0 | 0 | 1631.48 | 0 | 2.12 | 0 | 0 | 1142.036 | 163.148 | [6 empty] | )*2 |  | )*2 |  |  |  |  | 0 | 0 | 1 | 1 |  |  |  | 16987630 | шт. | шт. | 1 | [6 empty] | 1441815344 | 1 | СН-2012 | 0 |  | 4 | 0 | Подрядные работы, гл. 1-5,7 | работа |  |  |  | 0 | 815.74 | 0 | 0 | 0 | 815.74 | 1.06 | 0 | 0 | [17 empty] | 0 | 0 | 0 |  |  |  |  | 70 | 10 |  |  |  |  | 0 |  | 359465501 | 2 | 1 | -2 | 0 | 0 | 0 | 2936.67 | 0 | 0 | 2936.67 |  | 0 | 3 | 0 |  | 0 | 1 | 0 | 0 | 0 | 0 | 0
17 | 1 |  | 181 | 48 | 1.23-2103-18-1/1 | Техническое обслуживание термометра биметаллического, дилатометрического | шт. | 4 | 0 | 4 |  |  |  | 1913.04 | 153.12 | 0 | 0 | 1759.92 | 0 | 2.48 | 0 | 0 | 1231.94 | 175.99 |  | 1472506909 | 478.26 | 38.28 | 0 | 0 | 439.98 | 0 | 0.62 | 0 | 0 | 239.13 | 19.14 | 0 | 0 | 219.99 | 0 | 0.31 | 0 | 0 | 70 | 10 | 1 | 1 |  |  | 1 | 1 | 1 | 1 |  |  |  |  | 0 | 4 | СН-2012.1 Выпуск № 5 (в текущих ценах по состоянию на 01.10.2025 г.). 1.23-2103-18-1/1 |  |  | 0 | 0 |  | 0 | 1 | 0 | 1 | 1 | 1 | 1 | 1 | 1 |  | 70 | 10 |  |  |  | 0 | 0 | 0 | [5 empty] | 0 |  | 0 | 1913.04 | 38.28 | 0 | 0 | 439.98 | 0 | 0.62 | 0 | 0 | 1231.944 | 175.992 |  |  |  | )*2 |  |  | )*2 |  | )*2 |  |  |  |  | 0 | 0 | 1 | 1 |  |  |  | 16987630 | шт. | шт. | 1 | [6 empty] | 1441815344 | 1 | СН-2012 | 0 |  | 4 | 0 | Подрядные работы, гл. 1-5,7 | работа |  |  |  | 0 | 239.13 | 19.14 | 0 | 0 | 219.99 | 0.31 | 0 | 0 | [17 empty] | 0 | 0 | 0 |  |  |  |  | 70 | 10 |  |  |  |  | 0 |  | -1042054303 | 2 | 1 | -2 | 0 | 0 | 0 | 3320.97 | 0 | 0 | 3320.97 |  | 0 | 3 | 0 |  | 0 | 1 | 0 | 0 | 0 | 0 | 0
17 | 1 |  | 182 |  | 1.23-2103-7-1/1 | Техническое обслуживание приборов для измерения и регулирования давления и разряжения, манометры, тип: ЭКМ-1, ЭКМ-2 показывающие электроконтактные и аналоги | шт. | 10 | 0 | 10 |  |  |  | 7224.6 | 0 | 0 | 0 | 7224.6 | 0 | 11.7 | 0 | 0 | 5057.22 | 722.46 |  | -1 | 722.46 | 0 | 0 | 0 | 722.46 | 0 | 1.17 | 0 | 0 | 722.46 | 0 | 0 | 0 | 722.46 | 0 | 1.17 | 0 | 0 | 70 | 10 | 1 | 1 |  |  | 1 | 1 | 1 | 1 |  |  |  |  | 0 | 4 | СН-2012.1 Выпуск № 5 (в текущих ценах по состоянию на 01.10.2025 г.). 1.23-2103-7-1/1 |  |  | 0 | 0 |  | 0 | 1 | 0 | 1 | 1 | 1 | 1 | 1 | 1 |  | 70 | 10 |  |  |  | 0 | 0 | 0 | [5 empty] | 0 |  | 0 | 7224.6 | 0 | 0 | 0 | 722.46 | 0 | 1.17 | 0 | 0 | 5057.22 | 722.46 | [13 empty] | 0 | 0 | 1 | 1 |  |  |  | 16987630 | шт. | шт. | 1 | [6 empty] | 1441815344 | 1 | СН-2012 | 0 |  | 4 | 0 | Подрядные работы, гл. 1-5,7 | работа |  |  |  | 1024 | 722.46 | 0 | 0 | 0 | 722.46 | 1.17 | 0 | 0 | [17 empty] | 0 | 0 | 0 |  |  |  |  | 70 | 10 |  |  |  |  | 0 |  | 1164262949 | 2 | 1 | -2 | 0 | 0 | 0 | 13004.28 | 0 | 0 | 13004.28 |  | 0 | 3 | 0 |  | 0 | 1 | 0 | 0 | 0 | 0 | 0
17 | 1 |  |  |  | Цена поставщика | Поверка манометров | ШТ | 10 | 0 | 10 |  |  |  | 1800 | 1800 | 0 | 0 | 0 | 0 | 0 | 0 | 0 | 0 | 0 |  | -1 | 180 | 180 | 0 | 0 | 0 | 0 | 0 | 0 | 0 | 180 | 180 | 0 | 0 | 0 | 0 | 0 | 0 | 0 | 0 | 0 | 1 | 1 |  |  | 1 | 1 | 1 | 1 |  |  |  |  | 3 | 0 |  |  |  | 356 | 0 |  | 0 | 0 | 0 | 1 | 1 | 1 | 1 | 1 | 1 |  | 0 | 0 |  |  |  | 0 | 0 | 0 | [5 empty] | 0 |  | 0 | 1800 | 180 | 0 | 0 | 0 | 0 | 0 | 0 | 0 | 0 | 0 | [13 empty] | 0 | 0 | 1 | 1 |  |  |  | 1013 | ШТ | ШТ | 0.071 | [6 empty] | 0 | 0 |  | 0 |  | 0 | 356 | [5 empty] | 1024 | 180 | 180 | 0 | 0 | 0 | 0 | 0 | 0 | [17 empty] | 1800 | 0 | 1 |  |  |  |  | 0 | 0 |  |  |  |  | 0 |  | -54322067 | 2 | 0 | -2 | 0 | 0 | 0 | 1800 | 1800 | 0 | 0 |  | 0 | 0 | 0 |  | 0 | 1 | 0 | 0 | 0 | 0 | 0
17 | 1 |  | 184 |  | 1.17-2103-16-1/1 | Техническое обслуживание крана трехходового шарового под манометр | 10 шт. | 1.3 | 0 | 1.3 |  |  |  | 722.86 | 0.4 | 0 | 0 | 722.46 | 0 | 1.17 | 0 | 0 | 505.72 | 72.25 |  | -1 | 556.05 | 0.31 | 0 | 0 | 555.74 | 0 | 0.9 | 0 | 0 | 556.05 | 0.31 | 0 | 0 | 555.74 | 0 | 0.9 | 0 | 0 | 70 | 10 | 1 | 1 |  |  | 1 | 1 | 1 | 1 |  |  |  |  | 0 | 4 | СН-2012.1 Выпуск № 5 (в текущих ценах по состоянию на 01.10.2025 г.). 1.17-2103-16-1/1 |  |  | 0 | 0 |  | 0 | 1 | 0 | 1 | 1 | 1 | 1 | 1 | 1 |  | 70 | 10 |  |  |  | 0 | 0 | 0 | [5 empty] | 0 |  | 0 | 722.86 | 0.31 | 0 | 0 | 555.74 | 0 | 0.9 | 0 | 0 | 505.722 | 72.246 | [13 empty] | 0 | 0 | 1 | 1 |  |  |  | 16987630 | 10 шт. | 10 шт. | 10 | [6 empty] | 1441815344 | 1 | СН-2012 | 0 |  | 4 | 0 | Подрядные работы, гл. 1-5,7 | работа |  |  |  | 1024 | 556.05 | 0.31 | 0 | 0 | 555.74 | 0.9 | 0 | 0 | [17 empty] | 0 | 0 | 0 |  |  |  |  | 70 | 10 |  |  |  |  | 0 |  | 505455875 | 2 | 1 | -2 | 0 | 0 | 0 | 1300.83 | 0 | 0 | 1300.83 |  | 0 | 3 | 0 |  | 0 | 1 | 0 | 0 | 0 | 0 | 0
17 | 1 |  | 185 | 49 | 1.15-2203-7-1/1 | Техническое обслуживание крана шарового латунного никелированного диаметром до 25 мм | 10 шт. | 0.2 | 0 | 0.2 |  |  |  | 55.57 | 0 | 0 | 0 | 55.57 | 0 | 0.09 | 0 | 0 | 38.9 | 5.56 |  | 1472506909 | 277.87 | 0 | 0 | 0 | 277.87 | 0 | 0.45 | 0 | 0 | 277.87 | 0 | 0 | 0 | 277.87 | 0 | 0.45 | 0 | 0 | 70 | 10 | 1 | 1 |  |  | 1 | 1 | 1 | 1 |  |  |  |  | 0 | 4 | СН-2012.1 Выпуск № 5 (в текущих ценах по состоянию на 01.10.2025 г.). 1.15-2203-7-1/1 |  |  | 0 | 0 |  | 0 | 1 | 0 | 1 | 1 | 1 | 1 | 1 | 1 |  | 70 | 10 |  |  |  | 0 | 0 | 0 | [5 empty] | 0 |  | 0 | 55.57 | 0 | 0 | 0 | 277.87 | 0 | 0.45 | 0 | 0 | 38.899 | 5.557 | [13 empty] | 0 | 0 | 1 | 1 |  |  |  | 16987630 | 10 шт. | 10 шт. | 10 | [6 empty] | 1441815344 | 1 | СН-2012 | 0 |  | 4 | 0 | Подрядные работы, гл. 1-5,7 | работа |  |  |  | 0 | 277.87 | 0 | 0 | 0 | 277.87 | 0.45 | 0 | 0 | [17 empty] | 0 | 0 | 0 |  |  |  |  | 70 | 10 |  |  |  |  | 0 |  | -559430364 | 2 | 1 | -2 | 0 | 0 | 0 | 100.03 | 0 | 0 | 100.03 |  | 0 | 3 | 0 |  | 0 | 1 | 0 | 0 | 0 | 0 | 0
17 | 1 |  | 186 | 50 | 1.15-2203-7-2/1 | Техническое обслуживание крана шарового латунного никелированного диаметром до 50 мм | 10 шт. | 0.2 | 0 | 0.2 |  |  |  | 75.33 | 0 | 0 | 0 | 75.33 | 0 | 0.122 | 0 | 0 | 52.73 | 7.53 |  | 1472506909 | 376.67 | 0 | 0 | 0 | 376.67 | 0 | 0.61 | 0 | 0 | 376.67 | 0 | 0 | 0 | 376.67 | 0 | 0.61 | 0 | 0 | 70 | 10 | 1 | 1 |  |  | 1 | 1 | 1 | 1 |  |  |  |  | 0 | 4 | СН-2012.1 Выпуск № 5 (в текущих ценах по состоянию на 01.10.2025 г.). 1.15-2203-7-2/1 |  |  | 0 | 0 |  | 0 | 1 | 0 | 1 | 1 | 1 | 1 | 1 | 1 |  | 70 | 10 |  |  |  | 0 | 0 | 0 | [5 empty] | 0 |  | 0 | 75.33 | 0 | 0 | 0 | 376.67 | 0 | 0.61 | 0 | 0 | 52.731 | 7.533 | [13 empty] | 0 | 0 | 1 | 1 |  |  |  | 16987630 | 10 шт. | 10 шт. | 10 | [6 empty] | 1441815344 | 1 | СН-2012 | 0 |  | 4 | 0 | Подрядные работы, гл. 1-5,7 | работа |  |  |  | 0 | 376.67 | 0 | 0 | 0 | 376.67 | 0.61 | 0 | 0 | [17 empty] | 0 | 0 | 0 |  |  |  |  | 70 | 10 |  |  |  |  | 0 |  | 357408898 | 2 | 1 | -2 | 0 | 0 | 0 | 135.59 | 0 | 0 | 135.59 |  | 0 | 3 | 0 |  | 0 | 1 | 0 | 0 | 0 | 0 | 0
19 | 1 |  |  |  |  | Распределительный коллектор системы отопления | [19 empty] | 1 | [182 empty] | 0
17 | 1 |  | 187 | 51 | 1.15-2203-7-3/1 | Техническое обслуживание крана шарового латунного никелированного диаметром до 100 мм | 10 шт. | 0.4 | 0 | 0.4 |  |  |  | 227.24 | 0 | 0 | 0 | 227.24 | 0 | 0.368 | 0 | 0 | 159.07 | 22.72 |  | 1472506909 | 568.09 | 0 | 0 | 0 | 568.09 | 0 | 0.92 | 0 | 0 | 568.09 | 0 | 0 | 0 | 568.09 | 0 | 0.92 | 0 | 0 | 70 | 10 | 1 | 1 |  |  | 1 | 1 | 1 | 1 |  |  |  |  | 0 | 4 | СН-2012.1 Выпуск № 5 (в текущих ценах по состоянию на 01.10.2025 г.). 1.15-2203-7-3/1 |  |  | 0 | 0 |  | 0 | 1 | 0 | 1 | 1 | 1 | 1 | 1 | 1 |  | 70 | 10 |  |  |  | 0 | 0 | 0 | [5 empty] | 0 |  | 0 | 227.24 | 0 | 0 | 0 | 568.09 | 0 | 0.92 | 0 | 0 | 159.068 | 22.724 | [13 empty] | 0 | 0 | 1 | 1 |  |  |  | 16987630 | 10 шт. | 10 шт. | 10 | [6 empty] | 1441815344 | 1 | СН-2012 | 0 |  | 4 | 0 | Подрядные работы, гл. 1-5,7 | работа |  |  |  | 0 | 568.09 | 0 | 0 | 0 | 568.09 | 0.92 | 0 | 0 | [17 empty] | 0 | 0 | 0 |  |  |  |  | 70 | 10 |  |  |  |  | 0 |  | 2082338734 | 2 | 1 | -2 | 0 | 0 | 0 | 409.03 | 0 | 0 | 409.03 |  | 0 | 3 | 0 |  | 0 | 1 | 0 | 0 | 0 | 0 | 0
17 | 1 |  | 189 | 52 | 1.23-2103-41-1/1 | Техническое обслуживание регулирующего клапана / Автоматический балансировочный клапан , Ручной балансировочный клапан MNF | шт. | 4 | 0 | 4 |  |  |  | 1144.72 | 0 | 312.72 | 198.28 | 832 | 0 | 1.48 | 0 | 0 | 582.4 | 83.2 |  | 1472506909 | 286.18 | 0 | 78.18 | 49.57 | 208 | 0 | 0.37 | 0 | 0 | 286.18 | 0 | 78.18 | 49.57 | 208 | 0 | 0.37 | 0 | 0 | 70 | 10 | 1 | 1 |  |  | 1 | 1 | 1 | 1 |  |  |  |  | 0 | 4 | СН-2012.1 Выпуск № 5 (в текущих ценах по состоянию на 01.10.2025 г.). 1.23-2103-41-1/1 |  |  | 0 | 0 |  | 0 | 1 | 0 | 1 | 1 | 1 | 1 | 1 | 1 |  | 70 | 10 |  |  |  | 0 | 0 | 0 | [5 empty] | 0 |  | 0 | 1144.72 | 0 | 78.18 | 49.57 | 208 | 0 | 0.37 | 0 | 0 | 582.4 | 83.2 | [13 empty] | 0 | 0 | 1 | 1 |  |  |  | 16987630 | шт. | шт. | 1 | [6 empty] | 1441815344 | 1 | СН-2012 | 0 |  | 4 | 0 | Подрядные работы, гл. 1-5,7 | работа |  |  |  | 0 | 286.18 | 0 | 78.18 | 49.57 | 208 | 0.37 | 0 | 0 | [17 empty] | 0 | 0 | 0 |  |  |  |  | 70 | 10 |  |  |  |  | 0 |  | -1944242795 | 2 | 1 | -2 | 0 | 214.14 | 0 | 2024.46 | 0 | 0 | 2024.46 |  | 0 | 3 | 0 |  | 0 | 1 | 0 | 0 | 0 | 0 | 0
17 | 1 |  | 190 | 53 | 1.15-2203-7-1/1 | Техническое обслуживание крана шарового латунного никелированного диаметром до 25 мм | 10 шт. | 0.6 | 0 | 0.6 |  |  |  | 166.72 | 0 | 0 | 0 | 166.72 | 0 | 0.27 | 0 | 0 | 116.7 | 16.67 |  | 1472506909 | 277.87 | 0 | 0 | 0 | 277.87 | 0 | 0.45 | 0 | 0 | 277.87 | 0 | 0 | 0 | 277.87 | 0 | 0.45 | 0 | 0 | 70 | 10 | 1 | 1 |  |  | 1 | 1 | 1 | 1 |  |  |  |  | 0 | 4 | СН-2012.1 Выпуск № 5 (в текущих ценах по состоянию на 01.10.2025 г.). 1.15-2203-7-1/1 |  |  | 0 | 0 |  | 0 | 1 | 0 | 1 | 1 | 1 | 1 | 1 | 1 |  | 70 | 10 |  |  |  | 0 | 0 | 0 | [5 empty] | 0 |  | 0 | 166.72 | 0 | 0 | 0 | 277.87 | 0 | 0.45 | 0 | 0 | 116.704 | 16.672 | [13 empty] | 0 | 0 | 1 | 1 |  |  |  | 16987630 | 10 шт. | 10 шт. | 10 | [6 empty] | 1441815344 | 1 | СН-2012 | 0 |  | 4 | 0 | Подрядные работы, гл. 1-5,7 | работа |  |  |  | 0 | 277.87 | 0 | 0 | 0 | 277.87 | 0.45 | 0 | 0 | [17 empty] | 0 | 0 | 0 |  |  |  |  | 70 | 10 |  |  |  |  | 0 |  | -559430364 | 2 | 1 | -2 | 0 | 0 | 0 | 300.09 | 0 | 0 | 300.09 |  | 0 | 3 | 0 |  | 0 | 1 | 0 | 0 | 0 | 0 | 0
17 | 1 |  | 191 |  | 1.23-2103-7-1/1 | Техническое обслуживание приборов для измерения и регулирования давления и разряжения, манометры, тип: ЭКМ-1, ЭКМ-2 показывающие электроконтактные и аналоги | шт. | 9 | 0 | 9 |  |  |  | 6502.14 | 0 | 0 | 0 | 6502.14 | 0 | 10.53 | 0 | 0 | 4551.5 | 650.21 |  | -1 | 722.46 | 0 | 0 | 0 | 722.46 | 0 | 1.17 | 0 | 0 | 722.46 | 0 | 0 | 0 | 722.46 | 0 | 1.17 | 0 | 0 | 70 | 10 | 1 | 1 |  |  | 1 | 1 | 1 | 1 |  |  |  |  | 0 | 4 | СН-2012.1 Выпуск № 5 (в текущих ценах по состоянию на 01.10.2025 г.). 1.23-2103-7-1/1 |  |  | 0 | 0 |  | 0 | 1 | 0 | 1 | 1 | 1 | 1 | 1 | 1 |  | 70 | 10 |  |  |  | 0 | 0 | 0 | [5 empty] | 0 |  | 0 | 6502.14 | 0 | 0 | 0 | 722.46 | 0 | 1.17 | 0 | 0 | 4551.498 | 650.214 | [13 empty] | 0 | 0 | 1 | 1 |  |  |  | 16987630 | шт. | шт. | 1 | [6 empty] | 1441815344 | 1 | СН-2012 | 0 |  | 4 | 0 | Подрядные работы, гл. 1-5,7 | работа |  |  |  | 1024 | 722.46 | 0 | 0 | 0 | 722.46 | 1.17 | 0 | 0 | [17 empty] | 0 | 0 | 0 |  |  |  |  | 70 | 10 |  |  |  |  | 0 |  | 1164262949 | 2 | 1 | -2 | 0 | 0 | 0 | 11703.85 | 0 | 0 | 11703.85 |  | 0 | 3 | 0 |  | 0 | 1 | 0 | 0 | 0 | 0 | 0
17 | 1 |  |  |  | Цена поставщика | Поверка манометров | ШТ | 9 | 0 | 9 |  |  |  | 1620 | 1620 | 0 | 0 | 0 | 0 | 0 | 0 | 0 | 0 | 0 |  | -1 | 180 | 180 | 0 | 0 | 0 | 0 | 0 | 0 | 0 | 180 | 180 | 0 | 0 | 0 | 0 | 0 | 0 | 0 | 0 | 0 | 1 | 1 |  |  | 1 | 1 | 1 | 1 |  |  |  |  | 3 | 0 |  |  |  | 356 | 0 |  | 0 | 0 | 0 | 1 | 1 | 1 | 1 | 1 | 1 |  | 0 | 0 |  |  |  | 0 | 0 | 0 | [5 empty] | 0 |  | 0 | 1620 | 180 | 0 | 0 | 0 | 0 | 0 | 0 | 0 | 0 | 0 | [13 empty] | 0 | 0 | 1 | 1 |  |  |  | 1013 | ШТ | ШТ | 0.071 | [6 empty] | 0 | 0 |  | 0 |  | 0 | 356 | [5 empty] | 1024 | 180 | 180 | 0 | 0 | 0 | 0 | 0 | 0 | [17 empty] | 1620 | 0 | 1 |  |  |  |  | 0 | 0 |  |  |  |  | 0 |  | -54322067 | 2 | 0 | -2 | 0 | 0 | 0 | 1620 | 1620 | 0 | 0 |  | 0 | 0 | 0 |  | 0 | 1 | 0 | 0 | 0 | 0 | 0
17 | 1 |  | 193 |  | 1.17-2103-16-1/1 | Техническое обслуживание крана трехходового шарового под манометр | 10 шт. | 0.9 | 0 | 0.9 |  |  |  | 500.45 | 0.28 | 0 | 0 | 500.17 | 0 | 0.81 | 0 | 0 | 350.12 | 50.02 |  | -1 | 556.05 | 0.31 | 0 | 0 | 555.74 | 0 | 0.9 | 0 | 0 | 556.05 | 0.31 | 0 | 0 | 555.74 | 0 | 0.9 | 0 | 0 | 70 | 10 | 1 | 1 |  |  | 1 | 1 | 1 | 1 |  |  |  |  | 0 | 4 | СН-2012.1 Выпуск № 5 (в текущих ценах по состоянию на 01.10.2025 г.). 1.17-2103-16-1/1 |  |  | 0 | 0 |  | 0 | 1 | 0 | 1 | 1 | 1 | 1 | 1 | 1 |  | 70 | 10 |  |  |  | 0 | 0 | 0 | [5 empty] | 0 |  | 0 | 500.45 | 0.31 | 0 | 0 | 555.74 | 0 | 0.9 | 0 | 0 | 350.119 | 50.017 | [13 empty] | 0 | 0 | 1 | 1 |  |  |  | 16987630 | 10 шт. | 10 шт. | 10 | [6 empty] | 1441815344 | 1 | СН-2012 | 0 |  | 4 | 0 | Подрядные работы, гл. 1-5,7 | работа |  |  |  | 1024 | 556.05 | 0.31 | 0 | 0 | 555.74 | 0.9 | 0 | 0 | [17 empty] | 0 | 0 | 0 |  |  |  |  | 70 | 10 |  |  |  |  | 0 |  | 505455875 | 2 | 1 | -2 | 0 | 0 | 0 | 900.59 | 0 | 0 | 900.59 |  | 0 | 3 | 0 |  | 0 | 1 | 0 | 0 | 0 | 0 | 0
17 | 1 |  | 196 | 54 | 1.23-2103-18-1/1 | Техническое обслуживание термометра биметаллического, дилатометрического | шт. | 4 | 0 | 4 |  |  |  | 1913.04 | 153.12 | 0 | 0 | 1759.92 | 0 | 2.48 | 0 | 0 | 1231.94 | 175.99 |  | 1472506909 | 478.26 | 38.28 | 0 | 0 | 439.98 | 0 | 0.62 | 0 | 0 | 239.13 | 19.14 | 0 | 0 | 219.99 | 0 | 0.31 | 0 | 0 | 70 | 10 | 1 | 1 |  |  | 1 | 1 | 1 | 1 |  |  |  |  | 0 | 4 | СН-2012.1 Выпуск № 5 (в текущих ценах по состоянию на 01.10.2025 г.). 1.23-2103-18-1/1 |  |  | 0 | 0 |  | 0 | 1 | 0 | 1 | 1 | 1 | 1 | 1 | 1 |  | 70 | 10 |  |  |  | 0 | 0 | 0 | [5 empty] | 0 |  | 0 | 1913.04 | 38.28 | 0 | 0 | 439.98 | 0 | 0.62 | 0 | 0 | 1231.944 | 175.992 |  |  |  | )*2 |  |  | )*2 |  | )*2 |  |  |  |  | 0 | 0 | 1 | 1 |  |  |  | 16987630 | шт. | шт. | 1 | [6 empty] | 1441815344 | 1 | СН-2012 | 0 |  | 4 | 0 | Подрядные работы, гл. 1-5,7 | работа |  |  |  | 0 | 239.13 | 19.14 | 0 | 0 | 219.99 | 0.31 | 0 | 0 | [17 empty] | 0 | 0 | 0 |  |  |  |  | 70 | 10 |  |  |  |  | 0 |  | -1042054303 | 2 | 1 | -2 | 0 | 0 | 0 | 3320.97 | 0 | 0 | 3320.97 |  | 0 | 3 | 0 |  | 0 | 1 | 0 | 0 | 0 | 0 | 0
19 | 1 |  |  |  |  | Узел учета тепловой энергии | [19 empty] | 1 | [182 empty] | 0
17 | 1 |  | 197 | 55 | 1.23-2303-5-1/1 | Комплекс работ по техническому обслуживанию оборудования, автоматизированных систем и исполнительных механизмов, шкафы, пульты управления, автоматизированные рабочие места / Шкаф приборный Термик-ШПК | шт. | 1 | 0 | 1 |  |  |  | 1631.48 | 0 | 0 | 0 | 1631.48 | 0 | 2.12 | 0 | 0 | 1142.04 | 163.15 |  | 1472506909 | 1631.48 | 0 | 0 | 0 | 1631.48 | 0 | 2.12 | 0 | 0 | 815.74 | 0 | 0 | 0 | 815.74 | 0 | 1.06 | 0 | 0 | 70 | 10 | 1 | 1 |  |  | 1 | 1 | 1 | 1 |  |  |  |  | 0 | 4 | СН-2012.1 Выпуск № 5 (в текущих ценах по состоянию на 01.10.2025 г.). 1.23-2303-5-1/1 |  |  | 0 | 0 |  | 0 | 1 | 0 | 1 | 1 | 1 | 1 | 1 | 1 |  | 70 | 10 |  |  |  | 0 | 0 | 0 | [5 empty] | 0 |  | 0 | 1631.48 | 0 | 0 | 0 | 1631.48 | 0 | 2.12 | 0 | 0 | 1142.036 | 163.148 |  |  |  |  | )*2 | )*2 | )*2 |  | )*2 | )*2 |  |  |  | 0 | 0 | 1 | 1 |  |  |  | 16987630 | шт. | шт. | 1 | [6 empty] | 1441815344 | 1 | СН-2012 | 0 |  | 4 | 0 | Подрядные работы, гл. 1-5,7 | работа |  |  |  | 0 | 815.74 | 0 | 0 | 0 | 815.74 | 1.06 | 0 | 0 | [17 empty] | 0 | 0 | 0 |  |  |  |  | 70 | 10 |  |  |  |  | 0 |  | -1590466121 | 2 | 1 | -2 | 0 | 0 | 0 | 2936.67 | 0 | 0 | 2936.67 |  | 0 | 3 | 0 |  | 0 | 1 | 0 | 0 | 0 | 0 | 0
17 | 1 |  | 198 | 56 | 1.23-2103-8-1/1 | Техническое обслуживание приборов для измерения и регулирования расхода и количества жидкостей и газов, преобразователь расхода электромагнитный, тип ИР-61 и аналоги / Расходомер ЭРСВ-440Д В Ду 100 мм | шт. | 2 | 0 | 2 |  |  |  | 3285.04 | 0 | 0 | 0 | 3285.04 | 0 | 5.32 | 0 | 0 | 2299.53 | 328.5 |  | 1472506909 | 1642.52 | 0 | 0 | 0 | 1642.52 | 0 | 2.66 | 0 | 0 | 821.26 | 0 | 0 | 0 | 821.26 | 0 | 1.33 | 0 | 0 | 70 | 10 | 1 | 1 |  |  | 1 | 1 | 1 | 1 |  |  |  |  | 0 | 4 | СН-2012.1 Выпуск № 5 (в текущих ценах по состоянию на 01.10.2025 г.). 1.23-2103-8-1/1 |  |  | 0 | 0 |  | 0 | 1 | 0 | 1 | 1 | 1 | 1 | 1 | 1 |  | 70 | 10 |  |  |  | 0 | 0 | 0 | [5 empty] | 0 |  | 0 | 3285.04 | 0 | 0 | 0 | 1642.52 | 0 | 2.66 | 0 | 0 | 2299.528 | 328.504 |  |  |  |  | )*2 | )*2 | )*2 |  | )*2 | )*2 |  |  |  | 0 | 0 | 1 | 1 |  |  |  | 16987630 | шт. | шт. | 1 | [6 empty] | 1441815344 | 1 | СН-2012 | 0 |  | 4 | 0 | Подрядные работы, гл. 1-5,7 | работа |  |  |  | 0 | 821.26 | 0 | 0 | 0 | 821.26 | 1.33 | 0 | 0 | [17 empty] | 0 | 0 | 0 |  |  |  |  | 70 | 10 |  |  |  |  | 0 |  | 1565350841 | 2 | 1 | -2 | 0 | 0 | 0 | 5913.07 | 0 | 0 | 5913.07 |  | 0 | 3 | 0 |  | 0 | 1 | 0 | 0 | 0 | 0 | 0
17 | 1 |  | 199 | 57 | 1.15-2203-7-3/1 | Техническое обслуживание крана шарового латунного никелированного диаметром до 100 мм | 10 шт. | 0.6 | 0 | 0.6 |  |  |  | 340.85 | 0 | 0 | 0 | 340.85 | 0 | 0.552 | 0 | 0 | 238.6 | 34.09 |  | 1472506909 | 568.09 | 0 | 0 | 0 | 568.09 | 0 | 0.92 | 0 | 0 | 568.09 | 0 | 0 | 0 | 568.09 | 0 | 0.92 | 0 | 0 | 70 | 10 | 1 | 1 |  |  | 1 | 1 | 1 | 1 |  |  |  |  | 0 | 4 | СН-2012.1 Выпуск № 5 (в текущих ценах по состоянию на 01.10.2025 г.). 1.15-2203-7-3/1 |  |  | 0 | 0 |  | 0 | 1 | 0 | 1 | 1 | 1 | 1 | 1 | 1 |  | 70 | 10 |  |  |  | 0 | 0 | 0 | [5 empty] | 0 |  | 0 | 340.85 | 0 | 0 | 0 | 568.09 | 0 | 0.92 | 0 | 0 | 238.595 | 34.085 | [13 empty] | 0 | 0 | 1 | 1 |  |  |  | 16987630 | 10 шт. | 10 шт. | 10 | [6 empty] | 1441815344 | 1 | СН-2012 | 0 |  | 4 | 0 | Подрядные работы, гл. 1-5,7 | работа |  |  |  | 0 | 568.09 | 0 | 0 | 0 | 568.09 | 0.92 | 0 | 0 | [17 empty] | 0 | 0 | 0 |  |  |  |  | 70 | 10 |  |  |  |  | 0 |  | 2082338734 | 2 | 1 | -2 | 0 | 0 | 0 | 613.54 | 0 | 0 | 613.54 |  | 0 | 3 | 0 |  | 0 | 1 | 0 | 0 | 0 | 0 | 0
17 | 1 |  | 203 | 58 | 1.23-2303-6-1/1 | Техническое обслуживание термопреобразователя сопротивления с унифицированным выходным сигналом | шт. | 2 | 0 | 2 |  |  |  | 1415.12 | 80.96 | 0 | 0 | 1334.16 | 0 | 1.88 | 0 | 0 | 933.91 | 133.42 |  | 1472506909 | 707.56 | 40.48 | 0 | 0 | 667.08 | 0 | 0.94 | 0 | 0 | 353.78 | 20.24 | 0 | 0 | 333.54 | 0 | 0.47 | 0 | 0 | 70 | 10 | 1 | 1 |  |  | 1 | 1 | 1 | 1 |  |  |  |  | 0 | 4 | СН-2012.1 Выпуск № 5 (в текущих ценах по состоянию на 01.10.2025 г.). 1.23-2303-6-1/1 |  |  | 0 | 0 |  | 0 | 1 | 0 | 1 | 1 | 1 | 1 | 1 | 1 |  | 70 | 10 |  |  |  | 0 | 0 | 0 | [5 empty] | 0 |  | 0 | 1415.12 | 40.48 | 0 | 0 | 667.08 | 0 | 0.94 | 0 | 0 | 933.912 | 133.416 |  |  |  | )*2 |  |  | )*2 |  | )*2 |  |  |  |  | 0 | 0 | 1 | 1 |  |  |  | 16987630 | шт. | шт. | 1 | [6 empty] | 1441815344 | 1 | СН-2012 | 0 |  | 4 | 0 | Подрядные работы, гл. 1-5,7 | работа |  |  |  | 0 | 353.78 | 20.24 | 0 | 0 | 333.54 | 0.47 | 0 | 0 | [17 empty] | 0 | 0 | 0 |  |  |  |  | 70 | 10 |  |  |  |  | 0 |  | -1204453859 | 2 | 1 | -2 | 0 | 0 | 0 | 2482.45 | 0 | 0 | 2482.45 |  | 0 | 3 | 0 |  | 0 | 1 | 0 | 0 | 0 | 0 | 0
17 | 1 |  | 206 | 59 | 1.23-2103-27-1/1 | Техническое обслуживание преобразователя давления МТ100 и аналогов | 10 шт. | 0.2 | 0 | 0.2 |  |  |  | 3555.26 | 6.96 | 0 | 0 | 3548.3 | 0 | 5 | 0 | 0 | 2483.81 | 354.83 |  | 1472506909 | 17776.28 | 34.78 | 0 | 0 | 17741.5 | 0 | 25 | 0 | 0 | 8888.14 | 17.39 | 0 | 0 | 8870.75 | 0 | 12.5 | 0 | 0 | 70 | 10 | 1 | 1 |  |  | 1 | 1 | 1 | 1 |  |  |  |  | 0 | 4 | СН-2012.1 Выпуск № 5 (в текущих ценах по состоянию на 01.10.2025 г.). 1.23-2103-27-1/1 |  |  | 0 | 0 |  | 0 | 1 | 0 | 1 | 1 | 1 | 1 | 1 | 1 |  | 70 | 10 |  |  |  | 0 | 0 | 0 | [5 empty] | 0 |  | 0 | 3555.26 | 34.78 | 0 | 0 | 17741.5 | 0 | 25 | 0 | 0 | 2483.81 | 354.83 |  |  |  | )*2 |  |  | )*2 |  | )*2 |  |  |  |  | 0 | 0 | 1 | 1 |  |  |  | 16987630 | 10 шт. | 10 шт. | 10 | [6 empty] | 1441815344 | 1 | СН-2012 | 0 |  | 4 | 0 | Подрядные работы, гл. 1-5,7 | работа |  |  |  | 0 | 8888.14 | 17.39 | 0 | 0 | 8870.75 | 12.5 | 0 | 0 | [17 empty] | 0 | 0 | 0 |  |  |  |  | 70 | 10 |  |  |  |  | 0 |  | 1857006097 | 2 | 1 | -2 | 0 | 0 | 0 | 6393.9 | 0 | 0 | 6393.9 |  | 0 | 3 | 0 |  | 0 | 1 | 0 | 0 | 0 | 0 | 0
17 | 1 |  | 207 | 60 | 1.15-2203-7-1/1 | Техническое обслуживание крана шарового латунного никелированного диаметром до 25 мм | 10 шт. | 1.2 | 0 | 1.2 |  |  |  | 333.44 | 0 | 0 | 0 | 333.44 | 0 | 0.54 | 0 | 0 | 233.41 | 33.34 |  | 1472506909 | 277.87 | 0 | 0 | 0 | 277.87 | 0 | 0.45 | 0 | 0 | 277.87 | 0 | 0 | 0 | 277.87 | 0 | 0.45 | 0 | 0 | 70 | 10 | 1 | 1 |  |  | 1 | 1 | 1 | 1 |  |  |  |  | 0 | 4 | СН-2012.1 Выпуск № 5 (в текущих ценах по состоянию на 01.10.2025 г.). 1.15-2203-7-1/1 |  |  | 0 | 0 |  | 0 | 1 | 0 | 1 | 1 | 1 | 1 | 1 | 1 |  | 70 | 10 |  |  |  | 0 | 0 | 0 | [5 empty] | 0 |  | 0 | 333.44 | 0 | 0 | 0 | 277.87 | 0 | 0.45 | 0 | 0 | 233.408 | 33.344 | [13 empty] | 0 | 0 | 1 | 1 |  |  |  | 16987630 | 10 шт. | 10 шт. | 10 | [6 empty] | 1441815344 | 1 | СН-2012 | 0 |  | 4 | 0 | Подрядные работы, гл. 1-5,7 | работа |  |  |  | 0 | 277.87 | 0 | 0 | 0 | 277.87 | 0.45 | 0 | 0 | [17 empty] | 0 | 0 | 0 |  |  |  |  | 70 | 10 |  |  |  |  | 0 |  | -559430364 | 2 | 1 | -2 | 0 | 0 | 0 | 600.19 | 0 | 0 | 600.19 |  | 0 | 3 | 0 |  | 0 | 1 | 0 | 0 | 0 | 0 | 0
17 | 1 |  | 210 | 61 | 1.15-2303-5-4/1 | Техническое обслуживание фильтров водяных фланцевых сетчатых диаметром до 200 мм | 10 шт. | 0.2 | 0 | 0.2 |  |  |  | 859.5 | 0.5 | 0 | 0 | 859 | 0 | 1.528 | 0 | 0 | 601.3 | 85.9 |  | 1472506909 | 4297.5 | 2.52 | 0 | 0 | 4294.98 | 0 | 7.64 | 0 | 0 | 4297.5 | 2.52 | 0 | 0 | 4294.98 | 0 | 7.64 | 0 | 0 | 70 | 10 | 1 | 1 |  |  | 1 | 1 | 1 | 1 |  |  |  |  | 0 | 4 | СН-2012.1 Выпуск № 5 (в текущих ценах по состоянию на 01.10.2025 г.). 1.15-2303-5-4/1 |  |  | 0 | 0 |  | 0 | 1 | 0 | 1 | 1 | 1 | 1 | 1 | 1 |  | 70 | 10 |  |  |  | 0 | 0 | 0 | [5 empty] | 0 |  | 0 | 859.5 | 2.52 | 0 | 0 | 4294.98 | 0 | 7.64 | 0 | 0 | 601.3 | 85.9 | [13 empty] | 0 | 0 | 1 | 1 |  |  |  | 16987630 | 10 шт. | 10 шт. | 10 | [6 empty] | 1441815344 | 1 | СН-2012 | 0 |  | 4 | 0 | Подрядные работы, гл. 1-5,7 | работа |  |  |  | 0 | 4297.5 | 2.52 | 0 | 0 | 4294.98 | 7.64 | 0 | 0 | [17 empty] | 0 | 0 | 0 |  |  |  |  | 70 | 10 |  |  |  |  | 0 |  | -869592219 | 2 | 1 | -2 | 0 | 0 | 0 | 1546.7 | 0 | 0 | 1546.7 |  | 0 | 3 | 0 |  | 0 | 1 | 0 | 0 | 0 | 0 | 0
18 | 1 |  |  | 61,1 | 21.26-1-115 | Прокладки из терморасширенного графита для обслуживания фильтра сетчатого чугунного фланцевого диаметром 200 мм | шт. | 2 | 10 | 10 |  |  |  | 1479.62 | 1479.62 | 0 | 0 | 0 | 0 | 0 | 0 | 0 | 0 | 0 |  | 1472506909 | 739.81 | 739.81 | 0 | 0 | 0 | 0 | 0 | 0 | 0 | 739.81 | 739.81 | 0 | 0 | 0 | 0 | 0 | 0 | 0 | 70 | 10 | 1 | 1 |  |  | 1 | 1 | 1 | 1 |  |  |  |  | 3 | 4 | СН-2012.21 Выпуск № 5 (в текущих ценах по состоянию на 01.10.2025 г.). 21.26-1-115 |  |  | 0 | 0 |  | 0 | 1 | 0 | 1 | 1 | 1 | 1 | 1 | 1 |  | 70 | 10 |  |  |  | 0 | 0 | 0 | [5 empty] | 0 |  | 0 | 1479.62 | 739.81 | 0 | 0 | 0 | 0 | 0 | 0 | 0 | 0 | 0 | [13 empty] | 0 | 0 | 1 | 1 |  |  |  | 16987630 | шт. | шт. | 1 | [6 empty] | 1441815344 | 1 | СН-2012 | 0 |  | 4 | 0 | Подрядные работы, гл. 1-5,7 | работа |  |  |  | 0 | 739.81 | 739.81 | 0 | 0 | 0 | 0 | 0 | [18 empty] | 0 | 0 | 0 |  |  |  |  | 70 | 10 |  |  |  |  | 0 |  | 320879687 | 2 | 1 | -2 | 0 | 0 | 0 | 1479.62 | 0 | 0 | 1479.62 |  | 0 | 3 | 0 |  | 0 | 1 | 0 | 0 | 0 | 0 | 0
17 | 1 |  | 211 |  | 1.23-2103-7-1/1 | Техническое обслуживание приборов для измерения и регулирования давления и разряжения, манометры, тип: ЭКМ-1, ЭКМ-2 показывающие электроконтактные и аналоги | шт. | 12 | 0 | 12 |  |  |  | 8669.52 | 0 | 0 | 0 | 8669.52 | 0 | 14.04 | 0 | 0 | 6068.66 | 866.95 |  | -1 | 722.46 | 0 | 0 | 0 | 722.46 | 0 | 1.17 | 0 | 0 | 722.46 | 0 | 0 | 0 | 722.46 | 0 | 1.17 | 0 | 0 | 70 | 10 | 1 | 1 |  |  | 1 | 1 | 1 | 1 |  |  |  |  | 0 | 4 | СН-2012.1 Выпуск № 5 (в текущих ценах по состоянию на 01.10.2025 г.). 1.23-2103-7-1/1 |  |  | 0 | 0 |  | 0 | 1 | 0 | 1 | 1 | 1 | 1 | 1 | 1 |  | 70 | 10 |  |  |  | 0 | 0 | 0 | [5 empty] | 0 |  | 0 | 8669.52 | 0 | 0 | 0 | 722.46 | 0 | 1.17 | 0 | 0 | 6068.664 | 866.952 | [13 empty] | 0 | 0 | 1 | 1 |  |  |  | 16987630 | шт. | шт. | 1 | [6 empty] | 1441815344 | 1 | СН-2012 | 0 |  | 4 | 0 | Подрядные работы, гл. 1-5,7 | работа |  |  |  | 1024 | 722.46 | 0 | 0 | 0 | 722.46 | 1.17 | 0 | 0 | [17 empty] | 0 | 0 | 0 |  |  |  |  | 70 | 10 |  |  |  |  | 0 |  | 1164262949 | 2 | 1 | -2 | 0 | 0 | 0 | 15605.13 | 0 | 0 | 15605.13 |  | 0 | 3 | 0 |  | 0 | 1 | 0 | 0 | 0 | 0 | 0
17 | 1 |  |  |  | Цена поставщика | Поверка манометров | ШТ | 12 | 0 | 12 |  |  |  | 2160 | 2160 | 0 | 0 | 0 | 0 | 0 | 0 | 0 | 0 | 0 |  | -1 | 180 | 180 | 0 | 0 | 0 | 0 | 0 | 0 | 0 | 180 | 180 | 0 | 0 | 0 | 0 | 0 | 0 | 0 | 0 | 0 | 1 | 1 |  |  | 1 | 1 | 1 | 1 |  |  |  |  | 3 | 0 |  |  |  | 356 | 0 |  | 0 | 0 | 0 | 1 | 1 | 1 | 1 | 1 | 1 |  | 0 | 0 |  |  |  | 0 | 0 | 0 | [5 empty] | 0 |  | 0 | 2160 | 180 | 0 | 0 | 0 | 0 | 0 | 0 | 0 | 0 | 0 | [13 empty] | 0 | 0 | 1 | 1 |  |  |  | 1013 | ШТ | ШТ | 0.071 | [6 empty] | 0 | 0 |  | 0 |  | 0 | 356 | [5 empty] | 1024 | 180 | 180 | 0 | 0 | 0 | 0 | 0 | 0 | [17 empty] | 2160 | 0 | 1 |  |  |  |  | 0 | 0 |  |  |  |  | 0 |  | -54322067 | 2 | 0 | -2 | 0 | 0 | 0 | 2160 | 2160 | 0 | 0 |  | 0 | 0 | 0 |  | 0 | 1 | 0 | 0 | 0 | 0 | 0
17 | 1 |  | 213 |  | 1.17-2103-16-1/1 | Техническое обслуживание крана трехходового шарового под манометр | 10 шт. | 0.8 | 0 | 0.8 |  |  |  | 444.84 | 0.25 | 0 | 0 | 444.59 | 0 | 0.72 | 0 | 0 | 311.21 | 44.46 |  | -1 | 556.05 | 0.31 | 0 | 0 | 555.74 | 0 | 0.9 | 0 | 0 | 556.05 | 0.31 | 0 | 0 | 555.74 | 0 | 0.9 | 0 | 0 | 70 | 10 | 1 | 1 |  |  | 1 | 1 | 1 | 1 |  |  |  |  | 0 | 4 | СН-2012.1 Выпуск № 5 (в текущих ценах по состоянию на 01.10.2025 г.). 1.17-2103-16-1/1 |  |  | 0 | 0 |  | 0 | 1 | 0 | 1 | 1 | 1 | 1 | 1 | 1 |  | 70 | 10 |  |  |  | 0 | 0 | 0 | [5 empty] | 0 |  | 0 | 444.84 | 0.31 | 0 | 0 | 555.74 | 0 | 0.9 | 0 | 0 | 311.213 | 44.459 | [13 empty] | 0 | 0 | 1 | 1 |  |  |  | 16987630 | 10 шт. | 10 шт. | 10 | [6 empty] | 1441815344 | 1 | СН-2012 | 0 |  | 4 | 0 | Подрядные работы, гл. 1-5,7 | работа |  |  |  | 1024 | 556.05 | 0.31 | 0 | 0 | 555.74 | 0.9 | 0 | 0 | [17 empty] | 0 | 0 | 0 |  |  |  |  | 70 | 10 |  |  |  |  | 0 |  | 505455875 | 2 | 1 | -2 | 0 | 0 | 0 | 800.51 | 0 | 0 | 800.51 |  | 0 | 3 | 0 |  | 0 | 1 | 0 | 0 | 0 | 0 | 0
17 | 1 |  | 216 | 62 | 1.23-2103-18-1/1 | Техническое обслуживание термометра биметаллического, дилатометрического | шт. | 6 | 0 | 6 |  |  |  | 2869.56 | 229.68 | 0 | 0 | 2639.88 | 0 | 3.72 | 0 | 0 | 1847.92 | 263.99 |  | 1472506909 | 478.26 | 38.28 | 0 | 0 | 439.98 | 0 | 0.62 | 0 | 0 | 239.13 | 19.14 | 0 | 0 | 219.99 | 0 | 0.31 | 0 | 0 | 70 | 10 | 1 | 1 |  |  | 1 | 1 | 1 | 1 |  |  |  |  | 0 | 4 | СН-2012.1 Выпуск № 5 (в текущих ценах по состоянию на 01.10.2025 г.). 1.23-2103-18-1/1 |  |  | 0 | 0 |  | 0 | 1 | 0 | 1 | 1 | 1 | 1 | 1 | 1 |  | 70 | 10 |  |  |  | 0 | 0 | 0 | [5 empty] | 0 |  | 0 | 2869.56 | 38.28 | 0 | 0 | 439.98 | 0 | 0.62 | 0 | 0 | 1847.916 | 263.988 |  |  |  | )*2 |  |  | )*2 |  | )*2 |  |  |  |  | 0 | 0 | 1 | 1 |  |  |  | 16987630 | шт. | шт. | 1 | [6 empty] | 1441815344 | 1 | СН-2012 | 0 |  | 4 | 0 | Подрядные работы, гл. 1-5,7 | работа |  |  |  | 0 | 239.13 | 19.14 | 0 | 0 | 219.99 | 0.31 | 0 | 0 | [17 empty] | 0 | 0 | 0 |  |  |  |  | 70 | 10 |  |  |  |  | 0 |  | -1042054303 | 2 | 1 | -2 | 0 | 0 | 0 | 4981.47 | 0 | 0 | 4981.47 |  | 0 | 3 | 0 |  | 0 | 1 | 0 | 0 | 0 | 0 | 0
17 | 1 |  | 217 | 63 | 1.15-2203-7-2/1 | Техническое обслуживание крана шарового латунного никелированного диаметром до 50 мм | 10 шт. | 0.8 | 0 | 0.8 |  |  |  | 301.34 | 0 | 0 | 0 | 301.34 | 0 | 0.488 | 0 | 0 | 210.94 | 30.13 |  | 1472506909 | 376.67 | 0 | 0 | 0 | 376.67 | 0 | 0.61 | 0 | 0 | 376.67 | 0 | 0 | 0 | 376.67 | 0 | 0.61 | 0 | 0 | 70 | 10 | 1 | 1 |  |  | 1 | 1 | 1 | 1 |  |  |  |  | 0 | 4 | СН-2012.1 Выпуск № 5 (в текущих ценах по состоянию на 01.10.2025 г.). 1.15-2203-7-2/1 |  |  | 0 | 0 |  | 0 | 1 | 0 | 1 | 1 | 1 | 1 | 1 | 1 |  | 70 | 10 |  |  |  | 0 | 0 | 0 | [5 empty] | 0 |  | 0 | 301.34 | 0 | 0 | 0 | 376.67 | 0 | 0.61 | 0 | 0 | 210.938 | 30.134 | [13 empty] | 0 | 0 | 1 | 1 |  |  |  | 16987630 | 10 шт. | 10 шт. | 10 | [6 empty] | 1441815344 | 1 | СН-2012 | 0 |  | 4 | 0 | Подрядные работы, гл. 1-5,7 | работа |  |  |  | 0 | 376.67 | 0 | 0 | 0 | 376.67 | 0.61 | 0 | 0 | [17 empty] | 0 | 0 | 0 |  |  |  |  | 70 | 10 |  |  |  |  | 0 |  | 357408898 | 2 | 1 | -2 | 0 | 0 | 0 | 542.41 | 0 | 0 | 542.41 |  | 0 | 3 | 0 |  | 0 | 1 | 0 | 0 | 0 | 0 | 0
17 | 1 |  | 218 | 64 | 1.15-2203-7-3/1 | Техническое обслуживание крана шарового латунного никелированного диаметром до 100 мм | 10 шт. | 0.7 | 0 | 0.7 |  |  |  | 397.66 | 0 | 0 | 0 | 397.66 | 0 | 0.644 | 0 | 0 | 278.36 | 39.77 |  | 1472506909 | 568.09 | 0 | 0 | 0 | 568.09 | 0 | 0.92 | 0 | 0 | 568.09 | 0 | 0 | 0 | 568.09 | 0 | 0.92 | 0 | 0 | 70 | 10 | 1 | 1 |  |  | 1 | 1 | 1 | 1 |  |  |  |  | 0 | 4 | СН-2012.1 Выпуск № 5 (в текущих ценах по состоянию на 01.10.2025 г.). 1.15-2203-7-3/1 |  |  | 0 | 0 |  | 0 | 1 | 0 | 1 | 1 | 1 | 1 | 1 | 1 |  | 70 | 10 |  |  |  | 0 | 0 | 0 | [5 empty] | 0 |  | 0 | 397.66 | 0 | 0 | 0 | 568.09 | 0 | 0.92 | 0 | 0 | 278.362 | 39.766 | [13 empty] | 0 | 0 | 1 | 1 |  |  |  | 16987630 | 10 шт. | 10 шт. | 10 | [6 empty] | 1441815344 | 1 | СН-2012 | 0 |  | 4 | 0 | Подрядные работы, гл. 1-5,7 | работа |  |  |  | 0 | 568.09 | 0 | 0 | 0 | 568.09 | 0.92 | 0 | 0 | [17 empty] | 0 | 0 | 0 |  |  |  |  | 70 | 10 |  |  |  |  | 0 |  | 2082338734 | 2 | 1 | -2 | 0 | 0 | 0 | 715.79 | 0 | 0 | 715.79 |  | 0 | 3 | 0 |  | 0 | 1 | 0 | 0 | 0 | 0 | 0
19 | 1 |  |  |  |  | Ввод теплосети, распределительный коллектор системы вентиляции | [19 empty] | 1 | [182 empty] | 0
17 | 1 |  | 219 | 65 | 1.15-2203-7-1/1 | Техническое обслуживание крана шарового латунного никелированного диаметром до 25 мм | 10 шт. | 0.8 | 0 | 0.8 |  |  |  | 222.3 | 0 | 0 | 0 | 222.3 | 0 | 0.36 | 0 | 0 | 155.61 | 22.23 |  | 1472506909 | 277.87 | 0 | 0 | 0 | 277.87 | 0 | 0.45 | 0 | 0 | 277.87 | 0 | 0 | 0 | 277.87 | 0 | 0.45 | 0 | 0 | 70 | 10 | 1 | 1 |  |  | 1 | 1 | 1 | 1 |  |  |  |  | 0 | 4 | СН-2012.1 Выпуск № 5 (в текущих ценах по состоянию на 01.10.2025 г.). 1.15-2203-7-1/1 |  |  | 0 | 0 |  | 0 | 1 | 0 | 1 | 1 | 1 | 1 | 1 | 1 |  | 70 | 10 |  |  |  | 0 | 0 | 0 | [5 empty] | 0 |  | 0 | 222.3 | 0 | 0 | 0 | 277.87 | 0 | 0.45 | 0 | 0 | 155.61 | 22.23 | [13 empty] | 0 | 0 | 1 | 1 |  |  |  | 16987630 | 10 шт. | 10 шт. | 10 | [6 empty] | 1441815344 | 1 | СН-2012 | 0 |  | 4 | 0 | Подрядные работы, гл. 1-5,7 | работа |  |  |  | 0 | 277.87 | 0 | 0 | 0 | 277.87 | 0.45 | 0 | 0 | [17 empty] | 0 | 0 | 0 |  |  |  |  | 70 | 10 |  |  |  |  | 0 |  | -559430364 | 2 | 1 | -2 | 0 | 0 | 0 | 400.14 | 0 | 0 | 400.14 |  | 0 | 3 | 0 |  | 0 | 1 | 0 | 0 | 0 | 0 | 0
17 | 1 |  | 220 | 66 | 1.15-2203-7-3/1 | Техническое обслуживание крана шарового латунного никелированного диаметром до 100 мм | 10 шт. | 0.7 | 0 | 0.7 |  |  |  | 397.66 | 0 | 0 | 0 | 397.66 | 0 | 0.644 | 0 | 0 | 278.36 | 39.77 |  | 1472506909 | 568.09 | 0 | 0 | 0 | 568.09 | 0 | 0.92 | 0 | 0 | 568.09 | 0 | 0 | 0 | 568.09 | 0 | 0.92 | 0 | 0 | 70 | 10 | 1 | 1 |  |  | 1 | 1 | 1 | 1 |  |  |  |  | 0 | 4 | СН-2012.1 Выпуск № 5 (в текущих ценах по состоянию на 01.10.2025 г.). 1.15-2203-7-3/1 |  |  | 0 | 0 |  | 0 | 1 | 0 | 1 | 1 | 1 | 1 | 1 | 1 |  | 70 | 10 |  |  |  | 0 | 0 | 0 | [5 empty] | 0 |  | 0 | 397.66 | 0 | 0 | 0 | 568.09 | 0 | 0.92 | 0 | 0 | 278.362 | 39.766 | [13 empty] | 0 | 0 | 1 | 1 |  |  |  | 16987630 | 10 шт. | 10 шт. | 10 | [6 empty] | 1441815344 | 1 | СН-2012 | 0 |  | 4 | 0 | Подрядные работы, гл. 1-5,7 | работа |  |  |  | 0 | 568.09 | 0 | 0 | 0 | 568.09 | 0.92 | 0 | 0 | [17 empty] | 0 | 0 | 0 |  |  |  |  | 70 | 10 |  |  |  |  | 0 |  | 2082338734 | 2 | 1 | -2 | 0 | 0 | 0 | 715.79 | 0 | 0 | 715.79 |  | 0 | 3 | 0 |  | 0 | 1 | 0 | 0 | 0 | 0 | 0
17 | 1 |  | 221 |  | 1.23-2103-7-1/1 | Техническое обслуживание приборов для измерения и регулирования давления и разряжения, манометры, тип: ЭКМ-1, ЭКМ-2 показывающие электроконтактные и аналоги | шт. | 8 | 0 | 8 |  |  |  | 5779.68 | 0 | 0 | 0 | 5779.68 | 0 | 9.36 | 0 | 0 | 4045.78 | 577.97 |  | -1 | 722.46 | 0 | 0 | 0 | 722.46 | 0 | 1.17 | 0 | 0 | 722.46 | 0 | 0 | 0 | 722.46 | 0 | 1.17 | 0 | 0 | 70 | 10 | 1 | 1 |  |  | 1 | 1 | 1 | 1 |  |  |  |  | 0 | 4 | СН-2012.1 Выпуск № 5 (в текущих ценах по состоянию на 01.10.2025 г.). 1.23-2103-7-1/1 |  |  | 0 | 0 |  | 0 | 1 | 0 | 1 | 1 | 1 | 1 | 1 | 1 |  | 70 | 10 |  |  |  | 0 | 0 | 0 | [5 empty] | 0 |  | 0 | 5779.68 | 0 | 0 | 0 | 722.46 | 0 | 1.17 | 0 | 0 | 4045.776 | 577.968 | [13 empty] | 0 | 0 | 1 | 1 |  |  |  | 16987630 | шт. | шт. | 1 | [6 empty] | 1441815344 | 1 | СН-2012 | 0 |  | 4 | 0 | Подрядные работы, гл. 1-5,7 | работа |  |  |  | 1024 | 722.46 | 0 | 0 | 0 | 722.46 | 1.17 | 0 | 0 | [17 empty] | 0 | 0 | 0 |  |  |  |  | 70 | 10 |  |  |  |  | 0 |  | 1164262949 | 2 | 1 | -2 | 0 | 0 | 0 | 10403.43 | 0 | 0 | 10403.43 |  | 0 | 3 | 0 |  | 0 | 1 | 0 | 0 | 0 | 0 | 0
17 | 1 |  |  |  | Цена поставщика | Поверка манометров | ШТ | 8 | 0 | 8 |  |  |  | 1440 | 1440 | 0 | 0 | 0 | 0 | 0 | 0 | 0 | 0 | 0 |  | -1 | 180 | 180 | 0 | 0 | 0 | 0 | 0 | 0 | 0 | 180 | 180 | 0 | 0 | 0 | 0 | 0 | 0 | 0 | 0 | 0 | 1 | 1 |  |  | 1 | 1 | 1 | 1 |  |  |  |  | 3 | 0 |  |  |  | 356 | 0 |  | 0 | 0 | 0 | 1 | 1 | 1 | 1 | 1 | 1 |  | 0 | 0 |  |  |  | 0 | 0 | 0 | [5 empty] | 0 |  | 0 | 1440 | 180 | 0 | 0 | 0 | 0 | 0 | 0 | 0 | 0 | 0 | [13 empty] | 0 | 0 | 1 | 1 |  |  |  | 1013 | ШТ | ШТ | 0.071 | [6 empty] | 0 | 0 |  | 0 |  | 0 | 356 | [5 empty] | 1024 | 180 | 180 | 0 | 0 | 0 | 0 | 0 | 0 | [17 empty] | 1440 | 0 | 1 |  |  |  |  | 0 | 0 |  |  |  |  | 0 |  | -54322067 | 2 | 0 | -2 | 0 | 0 | 0 | 1440 | 1440 | 0 | 0 |  | 0 | 0 | 0 |  | 0 | 1 | 0 | 0 | 0 | 0 | 0
17 | 1 |  | 223 |  | 1.17-2103-16-1/1 | Техническое обслуживание крана трехходового шарового под манометр | 10 шт. | 0.8 | 0 | 0.8 |  |  |  | 444.84 | 0.25 | 0 | 0 | 444.59 | 0 | 0.72 | 0 | 0 | 311.21 | 44.46 |  | -1 | 556.05 | 0.31 | 0 | 0 | 555.74 | 0 | 0.9 | 0 | 0 | 556.05 | 0.31 | 0 | 0 | 555.74 | 0 | 0.9 | 0 | 0 | 70 | 10 | 1 | 1 |  |  | 1 | 1 | 1 | 1 |  |  |  |  | 0 | 4 | СН-2012.1 Выпуск № 5 (в текущих ценах по состоянию на 01.10.2025 г.). 1.17-2103-16-1/1 |  |  | 0 | 0 |  | 0 | 1 | 0 | 1 | 1 | 1 | 1 | 1 | 1 |  | 70 | 10 |  |  |  | 0 | 0 | 0 | [5 empty] | 0 |  | 0 | 444.84 | 0.31 | 0 | 0 | 555.74 | 0 | 0.9 | 0 | 0 | 311.213 | 44.459 | [13 empty] | 0 | 0 | 1 | 1 |  |  |  | 16987630 | 10 шт. | 10 шт. | 10 | [6 empty] | 1441815344 | 1 | СН-2012 | 0 |  | 4 | 0 | Подрядные работы, гл. 1-5,7 | работа |  |  |  | 1024 | 556.05 | 0.31 | 0 | 0 | 555.74 | 0.9 | 0 | 0 | [17 empty] | 0 | 0 | 0 |  |  |  |  | 70 | 10 |  |  |  |  | 0 |  | 505455875 | 2 | 1 | -2 | 0 | 0 | 0 | 800.51 | 0 | 0 | 800.51 |  | 0 | 3 | 0 |  | 0 | 1 | 0 | 0 | 0 | 0 | 0
17 | 1 |  | 226 | 67 | 1.23-2103-18-1/1 | Техническое обслуживание термометра биметаллического, дилатометрического | шт. | 4 | 0 | 4 |  |  |  | 1913.04 | 153.12 | 0 | 0 | 1759.92 | 0 | 2.48 | 0 | 0 | 1231.94 | 175.99 |  | 1472506909 | 478.26 | 38.28 | 0 | 0 | 439.98 | 0 | 0.62 | 0 | 0 | 239.13 | 19.14 | 0 | 0 | 219.99 | 0 | 0.31 | 0 | 0 | 70 | 10 | 1 | 1 |  |  | 1 | 1 | 1 | 1 |  |  |  |  | 0 | 4 | СН-2012.1 Выпуск № 5 (в текущих ценах по состоянию на 01.10.2025 г.). 1.23-2103-18-1/1 |  |  | 0 | 0 |  | 0 | 1 | 0 | 1 | 1 | 1 | 1 | 1 | 1 |  | 70 | 10 |  |  |  | 0 | 0 | 0 | [5 empty] | 0 |  | 0 | 1913.04 | 38.28 | 0 | 0 | 439.98 | 0 | 0.62 | 0 | 0 | 1231.944 | 175.992 |  |  |  | )*2 |  |  | )*2 |  | )*2 |  |  |  |  | 0 | 0 | 1 | 1 |  |  |  | 16987630 | шт. | шт. | 1 | [6 empty] | 1441815344 | 1 | СН-2012 | 0 |  | 4 | 0 | Подрядные работы, гл. 1-5,7 | работа |  |  |  | 0 | 239.13 | 19.14 | 0 | 0 | 219.99 | 0.31 | 0 | 0 | [17 empty] | 0 | 0 | 0 |  |  |  |  | 70 | 10 |  |  |  |  | 0 |  | -1042054303 | 2 | 1 | -2 | 0 | 0 | 0 | 3320.97 | 0 | 0 | 3320.97 |  | 0 | 3 | 0 |  | 0 | 1 | 0 | 0 | 0 | 0 | 0
17 | 1 |  | 227 |  | 1.15-2101-1-1/1 | Осмотр магистральных неизолированных внутренних трубопроводов диаметром до 100 мм | 100 м | 0.025 | 0 | 0.025 |  |  |  | 50.6 | 0 | 0 | 0 | 50.6 | 0 | 0.09 | 0 | 0 | 35.42 | 5.06 |  | -1 | 2023.8 | 0 | 0 | 0 | 2023.8 | 0 | 3.6 | 0 | 0 | 505.95 | 0 | 0 | 0 | 505.95 | 0 | 0.9 | 0 | 0 | 70 | 10 | 1 | 1 |  |  | 1 | 1 | 1 | 1 |  |  |  |  | 0 | 4 | СН-2012.1 Выпуск № 5 (в текущих ценах по состоянию на 01.10.2025 г.). 1.15-2101-1-1/1 |  |  | 0 | 0 |  | 0 | 1 | 0 | 1 | 1 | 1 | 1 | 1 | 1 |  | 70 | 10 |  |  |  | 0 | 0 | 0 | [5 empty] | 0 |  | 0 | 50.6 | 0 | 0 | 0 | 2023.8 | 0 | 3.6 | 0 | 0 | 35.42 | 5.06 | [6 empty] | )*4 |  | )*4 |  |  |  |  | 0 | 0 | 1 | 1 |  |  |  | 1003 | 100 м | 100 м | 100 | [6 empty] | 1441815344 | 1 | СН-2012 | 0 |  | 4 | 0 | Подрядные работы, гл. 1-5,7 | работа |  |  |  | 1024 | 505.95 | 0 | 0 | 0 | 505.95 | 0.9 | 0 | 0 | [17 empty] | 0 | 0 | 0 |  |  |  |  | 70 | 10 |  |  |  |  | 0 |  | -341239612 | 2 | 1 | -2 | 0 | 0 | 0 | 91.08 | 0 | 0 | 91.08 |  | 0 | 3 | 0 |  | 0 | 1 | 0 | 0 | 0 | 0 | 0
17 | 1 |  | 228 |  | 1.15-2101-2-1/1 | Осмотр магистральных неизолированных внутренних трубопроводов диаметром до 100 мм с лестниц | 100 м | 0.075 | 0 | 0.075 |  |  |  | 445.24 | 0 | 0 | 0 | 445.24 | 0 | 0.792 | 0 | 0 | 311.67 | 44.52 |  | -1 | 5936.52 | 0 | 0 | 0 | 5936.52 | 0 | 10.56 | 0 | 0 | 1484.13 | 0 | 0 | 0 | 1484.13 | 0 | 2.64 | 0 | 0 | 70 | 10 | 1 | 1 |  |  | 1 | 1 | 1 | 1 |  |  |  |  | 0 | 4 | СН-2012.1 Выпуск № 5 (в текущих ценах по состоянию на 01.10.2025 г.). 1.15-2101-2-1/1 |  |  | 0 | 0 |  | 0 | 1 | 0 | 1 | 1 | 1 | 1 | 1 | 1 |  | 70 | 10 |  |  |  | 0 | 0 | 0 | [5 empty] | 0 |  | 0 | 445.24 | 0 | 0 | 0 | 5936.52 | 0 | 10.56 | 0 | 0 | 311.668 | 44.524 | [6 empty] | )*4 |  | )*4 |  |  |  |  | 0 | 0 | 1 | 1 |  |  |  | 1003 | 100 м | 100 м | 100 | [6 empty] | 1441815344 | 1 | СН-2012 | 0 |  | 4 | 0 | Подрядные работы, гл. 1-5,7 | работа |  |  |  | 1024 | 1484.13 | 0 | 0 | 0 | 1484.13 | 2.64 | 0 | 0 | [17 empty] | 0 | 0 | 0 |  |  |  |  | 70 | 10 |  |  |  |  | 0 |  | 1802126441 | 2 | 1 | -2 | 0 | 0 | 0 | 801.43 | 0 | 0 | 801.43 |  | 0 | 3 | 0 |  | 0 | 1 | 0 | 0 | 0 | 0 | 0
17 | 1 |  | 229 |  | 1.15-2101-1-2/1 | Осмотр магистральных неизолированных внутренних трубопроводов диаметром до 300 мм | 100 м | 0.011 | 0 | 0.011 |  |  |  | 19.29 | 0 | 0 | 0 | 19.29 | 0 | 0.03432 | 0 | 0 | 13.5 | 1.93 |  | -1 | 1753.96 | 0 | 0 | 0 | 1753.96 | 0 | 3.12 | 0 | 0 | 438.49 | 0 | 0 | 0 | 438.49 | 0 | 0.78 | 0 | 0 | 70 | 10 | 1 | 1 |  |  | 1 | 1 | 1 | 1 |  |  |  |  | 0 | 4 | СН-2012.1 Выпуск № 5 (в текущих ценах по состоянию на 01.10.2025 г.). 1.15-2101-1-2/1 |  |  | 0 | 0 |  | 0 | 1 | 0 | 1 | 1 | 1 | 1 | 1 | 1 |  | 70 | 10 |  |  |  | 0 | 0 | 0 | [5 empty] | 0 |  | 0 | 19.29 | 0 | 0 | 0 | 1753.96 | 0 | 3.12 | 0 | 0 | 13.503 | 1.929 | [6 empty] | )*4 |  | )*4 |  |  |  |  | 0 | 0 | 1 | 1 |  |  |  | 1003 | 100 м | 100 м | 100 | [6 empty] | 1441815344 | 1 | СН-2012 | 0 |  | 4 | 0 | Подрядные работы, гл. 1-5,7 | работа |  |  |  | 1024 | 438.49 | 0 | 0 | 0 | 438.49 | 0.78 | 0 | 0 | [17 empty] | 0 | 0 | 0 |  |  |  |  | 70 | 10 |  |  |  |  | 0 |  | 189766521 | 2 | 1 | -2 | 0 | 0 | 0 | 34.72 | 0 | 0 | 34.72 |  | 0 | 3 | 0 |  | 0 | 1 | 0 | 0 | 0 | 0 | 0
17 | 1 |  | 230 |  | 1.15-2101-2-2/1 | Осмотр магистральных неизолированных внутренних трубопроводов диаметром до 300 мм с лестниц | 100 м | 0.033 | 0 | 0.033 |  |  |  | 166.22 | 0 | 0 | 0 | 166.22 | 0 | 0.29568 | 0 | 0 | 116.35 | 16.62 |  | -1 | 5037.04 | 0 | 0 | 0 | 5037.04 | 0 | 8.96 | 0 | 0 | 1259.26 | 0 | 0 | 0 | 1259.26 | 0 | 2.24 | 0 | 0 | 70 | 10 | 1 | 1 |  |  | 1 | 1 | 1 | 1 |  |  |  |  | 0 | 4 | СН-2012.1 Выпуск № 5 (в текущих ценах по состоянию на 01.10.2025 г.). 1.15-2101-2-2/1 |  |  | 0 | 0 |  | 0 | 1 | 0 | 1 | 1 | 1 | 1 | 1 | 1 |  | 70 | 10 |  |  |  | 0 | 0 | 0 | [5 empty] | 0 |  | 0 | 166.22 | 0 | 0 | 0 | 5037.04 | 0 | 8.96 | 0 | 0 | 116.354 | 16.622 | [6 empty] | )*4 |  | )*4 |  |  |  |  | 0 | 0 | 1 | 1 |  |  |  | 1003 | 100 м | 100 м | 100 | [6 empty] | 1441815344 | 1 | СН-2012 | 0 |  | 4 | 0 | Подрядные работы, гл. 1-5,7 | работа |  |  |  | 1024 | 1259.26 | 0 | 0 | 0 | 1259.26 | 2.24 | 0 | 0 | [17 empty] | 0 | 0 | 0 |  |  |  |  | 70 | 10 |  |  |  |  | 0 |  | 36187689 | 2 | 1 | -2 | 0 | 0 | 0 | 299.19 | 0 | 0 | 299.19 |  | 0 | 3 | 0 |  | 0 | 1 | 0 | 0 | 0 | 0 | 0
17 | 1 |  | 236 |  | 1.17-3205-2-1/1 | Гидравлическое испытание трубопроводов систем отопления диаметром до 50 мм | 100 м | 0.1 | 0 | 0.1 |  |  |  | 792.66 | 7.02 | 5.07 | 0.08 | 780.57 | 0 | 1.064 | 0 | 0 | 546.4 | 78.06 |  | -1 | 7926.65 | 70.23 | 50.7 | 0.81 | 7805.72 | 0 | 10.64 | 0 | 0 | 7926.65 | 70.23 | 50.7 | 0.81 | 7805.72 | 0 | 10.64 | 0 | 0 | 70 | 10 | 1 | 1 |  |  | 1 | 1 | 1 | 1 |  |  |  |  | 0 | 4 | СН-2012.1 Выпуск № 5 (в текущих ценах по состоянию на 01.10.2025 г.). 1.17-3205-2-1/1 |  |  | 0 | 0 |  | 0 | 1 | 0 | 1 | 1 | 1 | 1 | 1 | 1 |  | 70 | 10 |  |  |  | 0 | 0 | 0 | [5 empty] | 0 |  | 0 | 792.66 | 70.23 | 50.7 | 0.81 | 7805.72 | 0 | 10.64 | 0 | 0 | 546.399 | 78.057 | [13 empty] | 0 | 0 | 1 | 1 |  |  |  | 1003 | 100 м | 100 м | 100 | [6 empty] | 1441815344 | 1 | СН-2012 | 0 |  | 4 | 0 | Подрядные работы, гл. 1-5,7 | работа |  |  |  | 1024 | 7926.65 | 70.23 | 50.7 | 0.81 | 7805.72 | 10.64 | 0 | 0 | [17 empty] | 0 | 0 | 0 |  |  |  |  | 70 | 10 |  |  |  |  | 0 |  | 1087258960 | 2 | 1 | -2 | 0 | 0.09 | 0 | 1417.21 | 0 | 0 | 1417.21 |  | 0 | 3 | 0 |  | 0 | 1 | 0 | 0 | 0 | 0 | 0
17 | 1 |  | 242 |  | 1.17-3205-2-2/1 | Гидравлическое испытание трубопроводов систем отопления диаметром до 100 мм | 100 м | 0.7 | 0 | 0.7 |  |  |  | 5656.07 | 156.58 | 35.49 | 0.57 | 5464 | 0 | 7.448 | 0 | 0 | 3824.8 | 546.4 |  | -1 | 8080.11 | 223.69 | 50.7 | 0.81 | 7805.72 | 0 | 10.64 | 0 | 0 | 8080.11 | 223.69 | 50.7 | 0.81 | 7805.72 | 0 | 10.64 | 0 | 0 | 70 | 10 | 1 | 1 |  |  | 1 | 1 | 1 | 1 |  |  |  |  | 0 | 4 | СН-2012.1 Выпуск № 5 (в текущих ценах по состоянию на 01.10.2025 г.). 1.17-3205-2-2/1 |  |  | 0 | 0 |  | 0 | 1 | 0 | 1 | 1 | 1 | 1 | 1 | 1 |  | 70 | 10 |  |  |  | 0 | 0 | 0 | [5 empty] | 0 |  | 0 | 5656.07 | 223.69 | 50.7 | 0.81 | 7805.72 | 0 | 10.64 | 0 | 0 | 3824.8 | 546.4 | [13 empty] | 0 | 0 | 1 | 1 |  |  |  | 1003 | 100 м | 100 м | 100 | [6 empty] | 1441815344 | 1 | СН-2012 | 0 |  | 4 | 0 | Подрядные работы, гл. 1-5,7 | работа |  |  |  | 1024 | 8080.11 | 223.69 | 50.7 | 0.81 | 7805.72 | 10.64 | 0 | 0 | [17 empty] | 0 | 0 | 0 |  |  |  |  | 70 | 10 |  |  |  |  | 0 |  | 279930794 | 2 | 1 | -2 | 0 | 0.62 | 0 | 10027.89 | 0 | 0 | 10027.89 |  | 0 | 3 | 0 |  | 0 | 1 | 0 | 0 | 0 | 0 | 0
17 | 1 |  | 248 |  | 1.17-3205-2-3/1 | Гидравлическое испытание трубопроводов систем отопления диаметром до 200 мм | 100 м | 0.64 | 0 | 0.64 |  |  |  | 5609.75 | 581.64 | 32.45 | 0.52 | 4995.66 | 0 | 6.8096 | 0 | 0 | 3496.96 | 499.57 |  | -1 | 8765.24 | 908.82 | 50.7 | 0.81 | 7805.72 | 0 | 10.64 | 0 | 0 | 8765.24 | 908.82 | 50.7 | 0.81 | 7805.72 | 0 | 10.64 | 0 | 0 | 70 | 10 | 1 | 1 |  |  | 1 | 1 | 1 | 1 |  |  |  |  | 0 | 4 | СН-2012.1 Выпуск № 5 (в текущих ценах по состоянию на 01.10.2025 г.). 1.17-3205-2-3/1 |  |  | 0 | 0 |  | 0 | 1 | 0 | 1 | 1 | 1 | 1 | 1 | 1 |  | 70 | 10 |  |  |  | 0 | 0 | 0 | [5 empty] | 0 |  | 0 | 5609.75 | 908.82 | 50.7 | 0.81 | 7805.72 | 0 | 10.64 | 0 | 0 | 3496.962 | 499.566 | [13 empty] | 0 | 0 | 1 | 1 |  |  |  | 1003 | 100 м | 100 м | 100 | [6 empty] | 1441815344 | 1 | СН-2012 | 0 |  | 4 | 0 | Подрядные работы, гл. 1-5,7 | работа |  |  |  | 1024 | 8765.24 | 908.82 | 50.7 | 0.81 | 7805.72 | 10.64 | 0 | 0 | [17 empty] | 0 | 0 | 0 |  |  |  |  | 70 | 10 |  |  |  |  | 0 |  | 138948143 | 2 | 1 | -2 | 0 | 0.56 | 0 | 9606.84 | 0 | 0 | 9606.84 |  | 0 | 3 | 0 |  | 0 | 1 | 0 | 0 | 0 | 0 | 0
17 | 1 |  | 251 |  | 1.17-2103-11-1/1 | Гидропневматическая промывка трубопроводов диаметром до 50 мм | 100 м | 0.1 | 0 | 0.1 |  |  |  | 167.34 | 5.65 | 1.1 | 0 | 160.59 | 0 | 0.242 | 0 | 0 | 112.41 | 16.06 |  | -1 | 1673.25 | 56.45 | 10.95 | 0.03 | 1605.85 | 0 | 2.42 | 0 | 0 | 1673.25 | 56.45 | 10.95 | 0.03 | 1605.85 | 0 | 2.42 | 0 | 0 | 70 | 10 | 1 | 1 |  |  | 1 | 1 | 1 | 1 |  |  |  |  | 0 | 4 | СН-2012.1 Выпуск № 5 (в текущих ценах по состоянию на 01.10.2025 г.). 1.17-2103-11-1/1 |  |  | 0 | 0 |  | 0 | 1 | 0 | 1 | 1 | 1 | 1 | 1 | 1 |  | 70 | 10 |  |  |  | 0 | 0 | 0 | [5 empty] | 0 |  | 0 | 167.34 | 56.45 | 10.95 | 0.03 | 1605.85 | 0 | 2.42 | 0 | 0 | 112.413 | 16.059 | [13 empty] | 0 | 0 | 1 | 1 |  |  |  | 1003 | 100 м | 100 м | 100 | [6 empty] | 1441815344 | 1 | СН-2012 | 0 |  | 4 | 0 | Подрядные работы, гл. 1-5,7 | работа |  |  |  | 1024 | 1673.25 | 56.45 | 10.95 | 0.03 | 1605.85 | 2.42 | 0 | 0 | [17 empty] | 0 | 0 | 0 |  |  |  |  | 70 | 10 |  |  |  |  | 0 |  | 1032671561 | 2 | 1 | -2 | 0 | 0 | 0 | 295.81 | 0 | 0 | 295.81 |  | 0 | 3 | 0 |  | 0 | 1 | 0 | 0 | 0 | 0 | 0
17 | 1 |  | 254 |  | 1.17-2103-11-2/1 | Гидропневматическая промывка трубопроводов диаметром до 100 мм | 100 м | 0.7 | 0 | 0.7 |  |  |  | 1756.31 | 141.96 | 16.46 | 0.05 | 1597.89 | 0 | 2.408 | 0 | 0 | 1118.52 | 159.79 |  | -1 | 2509.01 | 202.8 | 23.51 | 0.07 | 2282.7 | 0 | 3.44 | 0 | 0 | 2509.01 | 202.8 | 23.51 | 0.07 | 2282.7 | 0 | 3.44 | 0 | 0 | 70 | 10 | 1 | 1 |  |  | 1 | 1 | 1 | 1 |  |  |  |  | 0 | 4 | СН-2012.1 Выпуск № 5 (в текущих ценах по состоянию на 01.10.2025 г.). 1.17-2103-11-2/1 |  |  | 0 | 0 |  | 0 | 1 | 0 | 1 | 1 | 1 | 1 | 1 | 1 |  | 70 | 10 |  |  |  | 0 | 0 | 0 | [5 empty] | 0 |  | 0 | 1756.31 | 202.8 | 23.51 | 0.07 | 2282.7 | 0 | 3.44 | 0 | 0 | 1118.523 | 159.789 | [13 empty] | 0 | 0 | 1 | 1 |  |  |  | 1003 | 100 м | 100 м | 100 | [6 empty] | 1441815344 | 1 | СН-2012 | 0 |  | 4 | 0 | Подрядные работы, гл. 1-5,7 | работа |  |  |  | 1024 | 2509.01 | 202.8 | 23.51 | 0.07 | 2282.7 | 3.44 | 0 | 0 | [17 empty] | 0 | 0 | 0 |  |  |  |  | 70 | 10 |  |  |  |  | 0 |  | -1929809553 | 2 | 1 | -2 | 0 | 0.05 | 0 | 3034.67 | 0 | 0 | 3034.67 |  | 0 | 3 | 0 |  | 0 | 1 | 0 | 0 | 0 | 0 | 0
17 | 1 |  | 257 |  | 1.17-2103-11-2/1 | Гидропневматическая промывка трубопроводов диаметром до 100 мм | 100 м | 0.64 | 0 | 0.64 |  |  |  | 1605.77 | 129.79 | 15.05 | 0.04 | 1460.93 | 0 | 2.2016 | 0 | 0 | 1022.65 | 146.09 |  | -1 | 2509.01 | 202.8 | 23.51 | 0.07 | 2282.7 | 0 | 3.44 | 0 | 0 | 2509.01 | 202.8 | 23.51 | 0.07 | 2282.7 | 0 | 3.44 | 0 | 0 | 70 | 10 | 1 | 1 |  |  | 1 | 1 | 1 | 1 |  |  |  |  | 0 | 4 | СН-2012.1 Выпуск № 5 (в текущих ценах по состоянию на 01.10.2025 г.). 1.17-2103-11-2/1 |  |  | 0 | 0 |  | 0 | 1 | 0 | 1 | 1 | 1 | 1 | 1 | 1 |  | 70 | 10 |  |  |  | 0 | 0 | 0 | [5 empty] | 0 |  | 0 | 1605.77 | 202.8 | 23.51 | 0.07 | 2282.7 | 0 | 3.44 | 0 | 0 | 1022.651 | 146.093 | [13 empty] | 0 | 0 | 1 | 1 |  |  |  | 1003 | 100 м | 100 м | 100 | [6 empty] | 1441815344 | 1 | СН-2012 | 0 |  | 4 | 0 | Подрядные работы, гл. 1-5,7 | работа |  |  |  | 1024 | 2509.01 | 202.8 | 23.51 | 0.07 | 2282.7 | 3.44 | 0 | 0 | [17 empty] | 0 | 0 | 0 |  |  |  |  | 70 | 10 |  |  |  |  | 0 |  | -1929809553 | 2 | 1 | -2 | 0 | 0.04 | 0 | 2774.55 | 0 | 0 | 2774.55 |  | 0 | 3 | 0 |  | 0 | 1 | 0 | 0 | 0 | 0 | 0
51 | 1 | 5 | 379 |  | Новый подраздел | 2.2 Автоматизированный узел управления системой отопления и вентиляции воздуха | 0 | [6 empty] | 44473.49 | 2879.05 | 1407.24 | 892.28 | 40187.2 | 0 | 58.638 | 0 | 0 | 28131.06 | 4018.72 |  |  | 44473.49 | 2879.05 | 1407.24 | 892.28 | 40187.2 | 0 | 58.638 | 0 | 0 | 28131.06 | 4018.72 |  |  | 0 | 0 | 0 | 77586.93 | 0 | 0 | 77586.93 | 2879.05 | 2879.05 | 0 | 2879.05 | 0 | 0 | 0 | 0 | 0 | [19 empty] | 0 | 0 | 0 | 77586.93 | 0 | 0 | 77586.93 | 2879.05 | 2879.05 | 0 | 2879.05 | 0 | 0 | 0 | 0 | 0 | [114 empty] | 0
50 | 0 | 0 | 1 | 201 | 44473.49 | ПЗ | Прямые затраты |  |  | 201 | 1 | 3 |  | 2 | [7 empty] | 44473.49 | 1 | 44473.49
50 | 0 | 0 | 1 | 202 | 2879.05 | СтМатОб | Стоимость материальных ресурсов (всего) |  |  | 202 | 2 | 3 |  | 2 | [7 empty] | 2879.05 | 1 | 2879.05
50 | 0 | 0 | 1 | 222 | 0 | СтМатОбЗак | Стоимость материалов и оборудования заказчика |  |  | 222 | 3 | 3 |  | 2 | [7 empty] | 0 | 1 | 0
50 | 0 | 0 | 1 | 225 | 2879.05 | СтМатОбПод | Стоимость материалов и оборудования подрядчика |  |  | 225 | 4 | 3 |  | 2 | [7 empty] | 2879.05 | 1 | 2879.05
50 | 0 | 0 | 1 | 226 | 2879.05 | СтМат | Стоимость материалов (всего) |  |  | 226 | 5 | 3 |  | 2 | [7 empty] | 2879.05 | 1 | 2879.05
50 | 0 | 0 | 1 | 227 | 0 | СтМатЗак | Стоимость материалов заказчика |  |  | 227 | 6 | 3 |  | 2 | [7 empty] | 0 | 1 | 0
50 | 0 | 0 | 1 | 228 | 2879.05 | СтМатПод | Стоимость материалов подрядчика |  |  | 228 | 7 | 3 |  | 2 | [7 empty] | 2879.05 | 1 | 2879.05
50 | 0 | 0 | 1 | 216 | 0 | Оборуд | Стоимость оборудования (всего) |  |  | 216 | 8 | 3 |  | 2 | [7 empty] | 0 | 1 | 0
50 | 0 | 0 | 1 | 223 | 0 | ОборудЗак | Стоимость оборудования заказчика |  |  | 223 | 9 | 3 |  | 2 | [7 empty] | 0 | 1 | 0
50 | 0 | 0 | 1 | 229 | 0 | ОборудПод | Стоимость оборудования подрядчика |  |  | 229 | 10 | 3 |  | 2 | [7 empty] | 0 | 1 | 0
50 | 0 | 0 | 1 | 203 | 1407.24 | ЭММ | Эксплуатация машин |  |  | 203 | 11 | 3 |  | 2 | [7 empty] | 1407.24 | 1 | 1407.24
50 | 0 | 0 | 1 | 231 | 0 | ЭММсНРиСП | Эксплуатация машин по ТСН-2001.16 |  |  | 231 | 12 | 3 |  | 2 | [7 empty] | 0 | 1 | 0
50 | 0 | 0 | 1 | 204 | 892.28 | ЗПМ | ЗП машинистов |  |  | 204 | 13 | 3 |  | 2 | [7 empty] | 892.28 | 1 | 892.28
50 | 0 | 0 | 1 | 205 | 40187.2 | ОЗП | Основная ЗП рабочих |  |  | 205 | 14 | 3 |  | 2 | [7 empty] | 40187.2 | 1 | 40187.2
50 | 0 | 0 | 1 | 232 | 0 | ОЗПсНРиСП | Основная ЗП рабочих по ТСН-2001.16 |  |  | 232 | 15 | 3 |  | 2 | [7 empty] | 0 | 1 | 0
50 | 0 | 0 | 1 | 214 | 0 | Строит | Строительные работы с НР и СП |  |  | 214 | 16 | 3 |  | 2 | [7 empty] | 0 | 1 | 0
50 | 0 | 0 | 1 | 215 | 0 | Монтаж | Монтажные работы с НР и СП |  |  | 215 | 17 | 3 |  | 2 | [7 empty] | 0 | 1 | 0
50 | 0 | 0 | 1 | 217 | 77586.93 | Прочие | Прочие работы с НР и СП |  |  | 217 | 18 | 3 |  | 2 | [7 empty] | 77586.93 | 1 | 77586.93
50 | 0 | 0 | 1 | 230 | 0 | ПрочиеЗатр | Прочие затраты по ТСН-2001.16 |  |  | 230 | 19 | 3 |  | 2 | [7 empty] | 0 | 1 | 0
50 | 0 | 0 | 1 | 206 | 0 | ВозврМат | Возврат материалов |  |  | 206 | 20 | 3 |  | 2 | [7 empty] | 0 | 1 | 0
50 | 0 | 0 | 1 | 207 | 58.638 | ТрудСтр | Трудозатраты строителей |  |  | 207 | 21 | 3 |  | -1 | [7 empty] | 58.638 | 1 | 58.638
50 | 0 | 0 | 1 | 208 | 0 | ТрудМаш | Трудозатраты машинистов |  |  | 208 | 22 | 3 |  | -1 | [7 empty] | 0 | 1 | 0
50 | 0 | 0 | 1 | 209 | 0 | ТранспМат | Транспорт материалов |  |  | 209 | 23 | 3 |  | 2 | [7 empty] | 0 | 1 | 0
50 | 0 | 0 | 1 | 233 | 0 | Перевозка | Перевозка грузов |  |  | 233 | 24 | 3 |  | 2 | [7 empty] | 0 | 1 | 0
50 | 0 | 0 | 1 | 210 | 28131.06 | НР | Накладные расходы |  |  | 210 | 25 | 3 |  | 2 | [7 empty] | 28131.06 | 1 | 28131.06
50 | 0 | 0 | 1 | 211 | 4018.72 | СмПриб | Сметная прибыль |  |  | 211 | 26 | 3 |  | 2 | [7 empty] | 4018.72 | 1 | 4018.72
50 | 0 | 0 | 1 | 224 | 77586.93 | Всего | Всего с НР и СП |  |  | 224 | 27 | 3 |  | 2 | [7 empty] | 77586.93 | 1 | 77586.93
51 | 1 | 4 | 311 |  | Новый раздел | 2. Внутренние сети отопления | 0 | [6 empty] | 210206.83 | 3703.6 | 15848.26 | 10027.77 | 190654.97 | 0 | 302.9184 | 0 | 0 | 133458.53 | 19065.52 | [15 empty] | 0 | 0 | 0 | 373560.86 | 0 | 0 | 373560.86 | 3703.6 | 3703.6 | 0 | 3703.6 | 0 | 0 | 0 | 0 | 0 | [149 empty] | 0
50 | 0 | 0 | 1 | 201 | 210206.83 | ПЗ | Прямые затраты |  |  | 201 | 1 | 3 |  | 2 | [7 empty] | 210206.83 | 1 | 210206.83
50 | 0 | 0 | 1 | 202 | 3703.6 | СтМатОб | Стоимость материальных ресурсов (всего) |  |  | 202 | 2 | 3 |  | 2 | [7 empty] | 3703.6 | 1 | 3703.6
50 | 0 | 0 | 1 | 222 | 0 | СтМатОбЗак | Стоимость материалов и оборудования заказчика |  |  | 222 | 3 | 3 |  | 2 | [7 empty] | 0 | 1 | 0
50 | 0 | 0 | 1 | 225 | 3703.6 | СтМатОбПод | Стоимость материалов и оборудования подрядчика |  |  | 225 | 4 | 3 |  | 2 | [7 empty] | 3703.6 | 1 | 3703.6
50 | 0 | 0 | 1 | 226 | 3703.6 | СтМат | Стоимость материалов (всего) |  |  | 226 | 5 | 3 |  | 2 | [7 empty] | 3703.6 | 1 | 3703.6
50 | 0 | 0 | 1 | 227 | 0 | СтМатЗак | Стоимость материалов заказчика |  |  | 227 | 6 | 3 |  | 2 | [7 empty] | 0 | 1 | 0
50 | 0 | 0 | 1 | 228 | 3703.6 | СтМатПод | Стоимость материалов подрядчика |  |  | 228 | 7 | 3 |  | 2 | [7 empty] | 3703.6 | 1 | 3703.6
50 | 0 | 0 | 1 | 216 | 0 | Оборуд | Стоимость оборудования (всего) |  |  | 216 | 8 | 3 |  | 2 | [7 empty] | 0 | 1 | 0
50 | 0 | 0 | 1 | 223 | 0 | ОборудЗак | Стоимость оборудования заказчика |  |  | 223 | 9 | 3 |  | 2 | [7 empty] | 0 | 1 | 0
50 | 0 | 0 | 1 | 229 | 0 | ОборудПод | Стоимость оборудования подрядчика |  |  | 229 | 10 | 3 |  | 2 | [7 empty] | 0 | 1 | 0
50 | 0 | 0 | 1 | 203 | 15848.26 | ЭММ | Эксплуатация машин |  |  | 203 | 11 | 3 |  | 2 | [7 empty] | 15848.26 | 1 | 15848.26
50 | 0 | 0 | 1 | 231 | 0 | ЭММсНРиСП | Эксплуатация машин по ТСН-2001.16 |  |  | 231 | 12 | 3 |  | 2 | [7 empty] | 0 | 1 | 0
50 | 0 | 0 | 1 | 204 | 10027.77 | ЗПМ | ЗП машинистов |  |  | 204 | 13 | 3 |  | 2 | [7 empty] | 10027.77 | 1 | 10027.77
50 | 0 | 0 | 1 | 205 | 190654.97 | ОЗП | Основная ЗП рабочих |  |  | 205 | 14 | 3 |  | 2 | [7 empty] | 190654.97 | 1 | 190654.97
50 | 0 | 0 | 1 | 232 | 0 | ОЗПсНРиСП | Основная ЗП рабочих по ТСН-2001.16 |  |  | 232 | 15 | 3 |  | 2 | [7 empty] | 0 | 1 | 0
50 | 0 | 0 | 1 | 214 | 0 | Строит | Строительные работы с НР и СП |  |  | 214 | 16 | 3 |  | 2 | [7 empty] | 0 | 1 | 0
50 | 0 | 0 | 1 | 215 | 0 | Монтаж | Монтажные работы с НР и СП |  |  | 215 | 17 | 3 |  | 2 | [7 empty] | 0 | 1 | 0
50 | 0 | 0 | 1 | 217 | 373560.86 | Прочие | Прочие работы с НР и СП |  |  | 217 | 18 | 3 |  | 2 | [7 empty] | 373560.86 | 1 | 373560.86
50 | 0 | 0 | 1 | 230 | 0 | ПрочиеЗатр | Прочие затраты по ТСН-2001.16 |  |  | 230 | 19 | 3 |  | 2 | [7 empty] | 0 | 1 | 0
50 | 0 | 0 | 1 | 206 | 0 | ВозврМат | Возврат материалов |  |  | 206 | 20 | 3 |  | 2 | [7 empty] | 0 | 1 | 0
50 | 0 | 0 | 1 | 207 | 302.9184 | ТрудСтр | Трудозатраты строителей |  |  | 207 | 21 | 3 |  | -1 | [7 empty] | 302.9184 | 1 | 302.9184
50 | 0 | 0 | 1 | 208 | 0 | ТрудМаш | Трудозатраты машинистов |  |  | 208 | 22 | 3 |  | -1 | [7 empty] | 0 | 1 | 0
50 | 0 | 0 | 1 | 209 | 0 | ТранспМат | Транспорт материалов |  |  | 209 | 23 | 3 |  | 2 | [7 empty] | 0 | 1 | 0
50 | 0 | 0 | 1 | 233 | 0 | Перевозка | Перевозка грузов |  |  | 233 | 24 | 3 |  | 2 | [7 empty] | 0 | 1 | 0
50 | 0 | 0 | 1 | 210 | 133458.53 | НР | Накладные расходы |  |  | 210 | 25 | 3 |  | 2 | [7 empty] | 133458.53 | 1 | 133458.53
50 | 0 | 0 | 1 | 211 | 19065.52 | СмПриб | Сметная прибыль |  |  | 211 | 26 | 3 |  | 2 | [7 empty] | 19065.52 | 1 | 19065.52
50 | 0 | 0 | 1 | 224 | 373560.86 | Всего | Всего с НР и СП |  |  | 224 | 27 | 3 |  | 2 | [7 empty] | 373560.86 | 1 | 373560.86
4 | 1 |  | 696 |  | Новый раздел | 3. Вентиляция и кондиционирование |  | 0 |  | -1 | [7 empty] | 0 |  |  | 0 | [53 empty] | 0 | [11 empty] | 0
52 | 1 | 4 | 505 | 0 | Новый раздел | 3. Вентиляция и кондиционирование | [7 empty] | 290845.91 | 6910.81 | 18807.01 | 11728.44 | 265128.09 | 0 | 402.905 | 0 | 0 | 185589.68 | 26512.8 | 0 | 0 | 0 | 0 | 0 | 0 | 0 | 0 | 0 | 0 | 0 | 0 | 0 | 0 | 0 | 0 | 0 | 0 | 515615.1 | 0 | 0 | 515615.1 | 6910.81 | 6910.81 | 0 | 6910.81 | 0 | 0 | 0 | 0 | 0 | 0 | 0 | 0 | 0 | 0 | 0 | 0 | 0 | 0 | 0 | 0 | 0 | 0 | 0 | 0 | 0 | 0 | 0 | 0 | 0 | 0 | 0 | 0 | 0 | 0 | 0 | 0 | 0 | 0 | 0 | 0 | 0 | 0 | 0 | 0 | 0 | 0 | 0 | 0 | 0 | 0 | 0 | 0 | 0 | 0 | 0 | 0 | 0 | 0 | 0 | 0 | 0 | 0 | 0 | 0 | 0 | 0 | 0 | 0 | 0 | 0 | 0 | 0 | 0 | 0 | 0 | 0 | 0 | 0 | 0 | 0 | 0 | 0 | 0 | 0 | 0 | 0 | 0 | 0 | 0 | 0 | 0 | 0 | 0 | 0 | 0 | 0 | 0 | 0 | 0 | 0 | 0 | 0 | 0 | 0 | 0 | 0 | 0 | 0 | 0 | 0 | 0 | 0 | 0 | 0 | 0 | 0 | 0 | 0 | 0 | 0 | 0 | 0 | 0 | 0 | 0 | 0 | 0 | 0 | 0 | 0 | 0 | 0 | 0 | 0 | 0 | 0 | 0 | 0 | 0 | 0 | 0 | 0 | 0 | 0 | 0 | 0 | 0 | 0 | 0 | 0 | 0 | 0 | 0 | 0 | 0 | 0 | 0 | 0 | 0
5 | 1 |  | 563 |  | Новый подраздел | Вентиляция |  | 0 |  | -1 | [7 empty] | 0 |  |  | 0 | [53 empty] | 0 | [11 empty] | 0
52 | 1 | 5 | 509 | 0 | Новый подраздел | Вентиляция | [7 empty] | 178785.94 | 5373.44 | 9395.82 | 5803.25 | 164016.68 | 0 | 248.205 | 0 | 0 | 114811.68 | 16401.66 | 0 | 0 | 178785.94 | 5373.44 | 9395.82 | 5803.25 | 164016.68 | 0 | 248.205 | 0 | 0 | 114811.68 | 16401.66 | 0 | 0 | 0 | 0 | 0 | 316266.79 | 0 | 0 | 316266.79 | 5373.44 | 5373.44 | 0 | 5373.44 | 0 | 0 | 0 | 0 | 0 | 0 | 0 | 0 | 0 | 0 | 0 | 0 | 0 | 0 | 0 | 0 | 0 | 0 | 0 | 0 | 0 | 0 | 0 | 0 | 0 | 0 | 0 | 316266.79 | 0 | 0 | 316266.79 | 5373.44 | 5373.44 | 0 | 5373.44 | 0 | 0 | 0 | 0 | 0 | 0 | 0 | 0 | 0 | 0 | 0 | 0 | 0 | 0 | 0 | 0 | 0 | 0 | 0 | 0 | 0 | 0 | 0 | 0 | 0 | 0 | 0 | 0 | 0 | 0 | 0 | 0 | 0 | 0 | 0 | 0 | 0 | 0 | 0 | 0 | 0 | 0 | 0 | 0 | 0 | 0 | 0 | 0 | 0 | 0 | 0 | 0 | 0 | 0 | 0 | 0 | 0 | 0 | 0 | 0 | 0 | 0 | 0 | 0 | 0 | 0 | 0 | 0 | 0 | 0 | 0 | 0 | 0 | 0 | 0 | 0 | 0 | 0 | 0 | 0 | 0 | 0 | 0 | 0 | 0 | 0 | 0 | 0 | 0 | 0 | 0 | 0 | 0 | 0 | 0 | 0 | 0 | 0 | 0 | 0 | 0 | 0 | 0 | 0 | 0 | 0 | 0 | 0 | 0 | 0 | 0 | 0 | 0 | 0 | 0 | 0 | 0 | 0 | 0 | 0
17 | 1 |  | 271 |  | 1.18-2403-5-1/1 | Техническое обслуживание и ремонт в течение года приточных установок с автоматикой, производительностью по воздуху до 5000 м3/ч | установка | 4 | 0 | 4 |  |  |  | 157239.49 | 8597.57 | 0 | 0 | 148641.92 | 0 | 224 | 0 | 0 | 104049.34 | 14864.19 |  | -1 | 39309.8733 | 2149.3933 | 0 | 0 | 37160.48 | 0 | 56 | 0 | 0 | 58964.81 | 3224.09 | 0 | 0 | 55740.72 | 0 | 84 | 0 | 0 | 70 | 10 | 1 | 1 |  |  | 1 | 1 | 1 | 1 |  |  |  |  | 0 | 4 | СН-2012.1 Выпуск № 5 (в текущих ценах по состоянию на 01.10.2025 г.). 1.18-2403-5-1/1 |  |  | 0 | 0 |  | 0 | 1 | 0 | 1 | 1 | 1 | 1 | 1 | 1 |  | 70 | 10 |  |  |  | 0 | 0 | 0 | [5 empty] | 0 |  | 0 | 157239.49 | 2149.3933 | 0 | 0 | 37160.48 | 0 | 56 | 0 | 0 | 104049.344 | 14864.192 |  |  |  | )/12*8 | )/12*8 | )/12*8 | )/12*8 |  | )/12*8 | )/12*8 |  |  |  | 0 | 0 | 1 | 1 |  |  |  | 1013 | установка | установка | 1 | [6 empty] | 1441815344 | 1 | СН-2012 | 0 |  | 4 | 0 | Подрядные работы, гл. 1-5,7 | работа |  |  |  | 1024 | 58964.81 | 3224.09 | 0 | 0 | 55740.72 | 84 | 0 | 0 | [17 empty] | 0 | 0 | 0 |  |  |  |  | 70 | 10 |  |  |  |  | 0 |  | -1359812122 | 2 | 1 | -2 | 0 | 0 | 0 | 276153.02 | 0 | 0 | 276153.02 |  | 0 | 3 | 0 |  | 0 | 1 | 0 | 0 | 0 | 0 | 0
17 | 1 |  | 275 |  | 1.18-2403-21-7/1 | Техническое обслуживание приточных установок производительностью до 5000 м3/ч - годовое | установка | 4 | 0 | 4 |  |  |  | 18988.28 | 53.96 | 35.72 | 0.48 | 18898.6 | 0 | 28.48 | 0 | 0 | 13229.02 | 1889.86 |  | -1 | 4747.07 | 13.49 | 8.93 | 0.12 | 4724.65 | 0 | 7.12 | 0 | 0 | 4747.07 | 13.49 | 8.93 | 0.12 | 4724.65 | 0 | 7.12 | 0 | 0 | 70 | 10 | 1 | 1 |  |  | 1 | 1 | 1 | 1 |  |  |  |  | 0 | 4 | СН-2012.1 Выпуск № 5 (в текущих ценах по состоянию на 01.10.2025 г.). 1.18-2403-21-7/1 |  |  | 0 | 0 |  | 0 | 1 | 0 | 1 | 1 | 1 | 1 | 1 | 1 |  | 70 | 10 |  |  |  | 0 | 0 | 0 | [5 empty] | 0 |  | 0 | 18988.28 | 13.49 | 8.93 | 0.12 | 4724.65 | 0 | 7.12 | 0 | 0 | 13229.02 | 1889.86 | [13 empty] | 0 | 0 | 1 | 1 |  |  |  | 1013 | установка | установка | 1 | [6 empty] | 1441815344 | 1 | СН-2012 | 0 |  | 4 | 0 | Подрядные работы, гл. 1-5,7 | работа |  |  |  | 1311744 | 4747.07 | 13.49 | 8.93 | 0.12 | 4724.65 | 7.12 | 0 | 0 | [17 empty] | 0 | 0 | 0 |  |  |  |  | 70 | 10 |  |  |  |  | 0 |  | 867836691 | 2 | 1 | -2 | 0 | 0.52 | 0 | 34107.68 | 0 | 0 | 34107.68 |  | 0 | 3 | 0 |  | 0 | 1 | 0 | 0 | 0 | 0 | 0
17 | 1 |  | 278 | 68 | 1.18-2403-21-4/1 | Техническое обслуживание приточных установок производительностью до 5000 м3/ч - ежеквартальное | установка | 4 | 0 | 4 |  |  |  | 16764 | 80.64 | 14.32 | 0.16 | 16669.04 | 0 | 25.12 | 0 | 0 | 11668.33 | 1666.9 |  | 1472506909 | 4191 | 20.16 | 3.58 | 0.04 | 4167.26 | 0 | 6.28 | 0 | 0 | 2095.5 | 10.08 | 1.79 | 0.02 | 2083.63 | 0 | 3.14 | 0 | 0 | 70 | 10 | 1 | 1 |  |  | 1 | 1 | 1 | 1 |  |  |  |  | 0 | 4 | СН-2012.1 Выпуск № 5 (в текущих ценах по состоянию на 01.10.2025 г.). 1.18-2403-21-4/1 |  |  | 0 | 0 |  | 0 | 1 | 0 | 1 | 1 | 1 | 1 | 1 | 1 |  | 70 | 10 |  |  |  | 0 | 0 | 0 | [5 empty] | 0 |  | 0 | 16764 | 20.16 | 3.58 | 0.04 | 4167.26 | 0 | 6.28 | 0 | 0 | 11668.328 | 1666.904 |  |  |  | )*2 | )*2 | )*2 | )*2 |  | )*2 | )*2 |  |  |  | 0 | 0 | 1 | 1 |  |  |  | 1013 | установка | установка | 1 | [6 empty] | 1441815344 | 1 | СН-2012 | 0 |  | 4 | 0 | Подрядные работы, гл. 1-5,7 | работа |  |  |  | 0 | 2095.5 | 10.08 | 1.79 | 0.02 | 2083.63 | 3.14 | 0 | 0 | [17 empty] | 0 | 0 | 0 |  |  |  |  | 70 | 10 |  |  |  |  | 0 |  | 984652662 | 2 | 1 | -2 | 0 | 0.17 | 0 | 30099.4 | 0 | 0 | 30099.4 |  | 0 | 3 | 0 |  | 0 | 1 | 0 | 0 | 0 | 0 | 0
17 | 1 |  | 281 |  | 1.18-2403-21-1/1 | Техническое обслуживание приточных установок производительностью до 5000 м3/ч - ежемесячное | установка | 4 | 0 | 4 |  |  |  | 8300.72 | 5.04 | 14.32 | 0.16 | 8281.36 | 0 | 12.48 | 0 | 0 | 5796.95 | 828.14 |  | -1 | 2075.18 | 1.26 | 3.58 | 0.04 | 2070.34 | 0 | 3.12 | 0 | 0 | 1037.59 | 0.63 | 1.79 | 0.02 | 1035.17 | 0 | 1.56 | 0 | 0 | 70 | 10 | 1 | 1 |  |  | 1 | 1 | 1 | 1 |  |  |  |  | 0 | 4 | СН-2012.1 Выпуск № 5 (в текущих ценах по состоянию на 01.10.2025 г.). 1.18-2403-21-1/1 |  |  | 0 | 0 |  | 0 | 1 | 0 | 1 | 1 | 1 | 1 | 1 | 1 |  | 70 | 10 |  |  |  | 0 | 0 | 0 | [5 empty] | 0 |  | 0 | 8300.72 | 1.26 | 3.58 | 0.04 | 2070.34 | 0 | 3.12 | 0 | 0 | 5796.952 | 828.136 |  |  |  | )*2 | )*2 | )*2 | )*2 |  | )*2 | )*2 |  |  |  | 0 | 0 | 1 | 1 |  |  |  | 1013 | установка | установка | 1 | [6 empty] | 1441815344 | 1 | СН-2012 | 0 |  | 4 | 0 | Подрядные работы, гл. 1-5,7 | работа |  |  |  | 1024 | 1037.59 | 0.63 | 1.79 | 0.02 | 1035.17 | 1.56 | 0 | 0 | [17 empty] | 0 | 0 | 0 |  |  |  |  | 70 | 10 |  |  |  |  | 0 |  | 1684339458 | 2 | 1 | -2 | 0 | 0.17 | 0 | 14925.98 | 0 | 0 | 14925.98 |  | 0 | 3 | 0 |  | 0 | 1 | 0 | 0 | 0 | 0 | 0
17 | 1 |  | 295 |  | 1.18-2403-5-2/1 | Техническое обслуживание и ремонт в течение года приточных установок с автоматикой, производительностью по воздуху до 10000 м3/ч | установка | 1 | 0 | 1 |  |  |  | 43111.8 | 2412.23 | 0 | 0 | 40699.57 | 0 | 61.3333 | 0 | 0 | 28489.7 | 4069.96 |  | -1 | 43111.8 | 2412.2267 | 0 | 0 | 40699.5733 | 0 | 61.3333 | 0 | 0 | 64667.7 | 3618.34 | 0 | 0 | 61049.36 | 0 | 92 | 0 | 0 | 70 | 10 | 1 | 1 |  |  | 1 | 1 | 1 | 1 |  |  |  |  | 0 | 4 | СН-2012.1 Выпуск № 5 (в текущих ценах по состоянию на 01.10.2025 г.). 1.18-2403-5-2/1 |  |  | 0 | 0 |  | 0 | 1 | 0 | 1 | 1 | 1 | 1 | 1 | 1 |  | 70 | 10 |  |  |  | 0 | 0 | 0 | [5 empty] | 0 |  | 0 | 43111.8 | 2412.2267 | 0 | 0 | 40699.5733 | 0 | 61.3333 | 0 | 0 | 28489.699 | 4069.957 |  |  |  | )/12*8 | )/12*8 | )/12*8 | )/12*8 |  | )/12*8 | )/12*8 |  |  |  | 0 | 0 | 1 | 1 |  |  |  | 1013 | установка | установка | 1 | [6 empty] | 1441815344 | 1 | СН-2012 | 0 |  | 4 | 0 | Подрядные работы, гл. 1-5,7 | работа |  |  |  | 1024 | 64667.7 | 3618.34 | 0 | 0 | 61049.36 | 92 | 0 | 0 | [17 empty] | 0 | 0 | 0 |  |  |  |  | 70 | 10 |  |  |  |  | 0 |  | -78482255 | 2 | 1 | -2 | 0 | 0 | 0 | 75671.46 | 0 | 0 | 75671.46 |  | 0 | 3 | 0 |  | 0 | 1 | 0 | 0 | 0 | 0 | 0
17 | 1 |  | 299 |  | 1.18-2403-21-8/1 | Техническое обслуживание приточных установок производительностью до 10000 м3/ч - годовое | установка | 1 | 0 | 1 |  |  |  | 6342.48 | 22.45 | 16.07 | 0.22 | 6303.96 | 0 | 9.5 | 0 | 0 | 4412.77 | 630.4 |  | -1 | 6342.48 | 22.45 | 16.07 | 0.22 | 6303.96 | 0 | 9.5 | 0 | 0 | 6342.48 | 22.45 | 16.07 | 0.22 | 6303.96 | 0 | 9.5 | 0 | 0 | 70 | 10 | 1 | 1 |  |  | 1 | 1 | 1 | 1 |  |  |  |  | 0 | 4 | СН-2012.1 Выпуск № 5 (в текущих ценах по состоянию на 01.10.2025 г.). 1.18-2403-21-8/1 |  |  | 0 | 0 |  | 0 | 1 | 0 | 1 | 1 | 1 | 1 | 1 | 1 |  | 70 | 10 |  |  |  | 0 | 0 | 0 | [5 empty] | 0 |  | 0 | 6342.48 | 22.45 | 16.07 | 0.22 | 6303.96 | 0 | 9.5 | 0 | 0 | 4412.772 | 630.396 | [13 empty] | 0 | 0 | 1 | 1 |  |  |  | 1013 | установка | установка | 1 | [6 empty] | 1441815344 | 1 | СН-2012 | 0 |  | 4 | 0 | Подрядные работы, гл. 1-5,7 | работа |  |  |  | 1311744 | 6342.48 | 22.45 | 16.07 | 0.22 | 6303.96 | 9.5 | 0 | 0 | [17 empty] | 0 | 0 | 0 |  |  |  |  | 70 | 10 |  |  |  |  | 0 |  | 2139662597 | 2 | 1 | -2 | 0 | 0.24 | 0 | 11385.89 | 0 | 0 | 11385.89 |  | 0 | 3 | 0 |  | 0 | 1 | 0 | 0 | 0 | 0 | 0
17 | 1 |  | 302 | 69 | 1.18-2403-21-5/1 | Техническое обслуживание приточных установок производительностью до 10000 м3/ч - ежеквартальное | установка | 1 | 0 | 1 |  |  |  | 5058.5 | 35.9 | 5.96 | 0.08 | 5016.64 | 0 | 7.56 | 0 | 0 | 3511.65 | 501.66 |  | 1472506909 | 5058.5 | 35.9 | 5.96 | 0.08 | 5016.64 | 0 | 7.56 | 0 | 0 | 2529.25 | 17.95 | 2.98 | 0.04 | 2508.32 | 0 | 3.78 | 0 | 0 | 70 | 10 | 1 | 1 |  |  | 1 | 1 | 1 | 1 |  |  |  |  | 0 | 4 | СН-2012.1 Выпуск № 5 (в текущих ценах по состоянию на 01.10.2025 г.). 1.18-2403-21-5/1 |  |  | 0 | 0 |  | 0 | 1 | 0 | 1 | 1 | 1 | 1 | 1 | 1 |  | 70 | 10 |  |  |  | 0 | 0 | 0 | [5 empty] | 0 |  | 0 | 5058.5 | 35.9 | 5.96 | 0.08 | 5016.64 | 0 | 7.56 | 0 | 0 | 3511.648 | 501.664 |  |  |  | )*2 | )*2 | )*2 | )*2 |  | )*2 | )*2 |  |  |  | 0 | 0 | 1 | 1 |  |  |  | 1013 | установка | установка | 1 | [6 empty] | 1441815344 | 1 | СН-2012 | 0 |  | 4 | 0 | Подрядные работы, гл. 1-5,7 | работа |  |  |  | 0 | 2529.25 | 17.95 | 2.98 | 0.04 | 2508.32 | 3.78 | 0 | 0 | [17 empty] | 0 | 0 | 0 |  |  |  |  | 70 | 10 |  |  |  |  | 0 |  | -1927278573 | 2 | 1 | -2 | 0 | 0.09 | 0 | 9071.9 | 0 | 0 | 9071.9 |  | 0 | 3 | 0 |  | 0 | 1 | 0 | 0 | 0 | 0 | 0
17 | 1 |  | 305 |  | 1.18-2403-21-2/1 | Техническое обслуживание приточных установок производительностью до 10000 м3/ч - ежемесячное | установка | 1 | 0 | 1 |  |  |  | 2609.06 | 1.88 | 5.96 | 0.08 | 2601.22 | 0 | 3.92 | 0 | 0 | 1820.85 | 260.12 |  | -1 | 2609.06 | 1.88 | 5.96 | 0.08 | 2601.22 | 0 | 3.92 | 0 | 0 | 1304.53 | 0.94 | 2.98 | 0.04 | 1300.61 | 0 | 1.96 | 0 | 0 | 70 | 10 | 1 | 1 |  |  | 1 | 1 | 1 | 1 |  |  |  |  | 0 | 4 | СН-2012.1 Выпуск № 5 (в текущих ценах по состоянию на 01.10.2025 г.). 1.18-2403-21-2/1 |  |  | 0 | 0 |  | 0 | 1 | 0 | 1 | 1 | 1 | 1 | 1 | 1 |  | 70 | 10 |  |  |  | 0 | 0 | 0 | [5 empty] | 0 |  | 0 | 2609.06 | 1.88 | 5.96 | 0.08 | 2601.22 | 0 | 3.92 | 0 | 0 | 1820.854 | 260.122 |  |  |  | )*2 | )*2 | )*2 | )*2 |  | )*2 | )*2 |  |  |  | 0 | 0 | 1 | 1 |  |  |  | 1013 | установка | установка | 1 | [6 empty] | 1441815344 | 1 | СН-2012 | 0 |  | 4 | 0 | Подрядные работы, гл. 1-5,7 | работа |  |  |  | 1024 | 1304.53 | 0.94 | 2.98 | 0.04 | 1300.61 | 1.96 | 0 | 0 | [17 empty] | 0 | 0 | 0 |  |  |  |  | 70 | 10 |  |  |  |  | 0 |  | -978389559 | 2 | 1 | -2 | 0 | 0.09 | 0 | 4690.12 | 0 | 0 | 4690.12 |  | 0 | 3 | 0 |  | 0 | 1 | 0 | 0 | 0 | 0 | 0
17 | 1 |  | 319 |  | 1.18-2403-5-4/1 | Техническое обслуживание и ремонт в течение года приточных установок с автоматикой, производительностью по воздуху до 40000 м3/ч | установка | 3 | 0 | 3 |  |  |  | 191033.76 | 11867.16 | 0 | 0 | 179166.6 | 0 | 270 | 0 | 0 | 125416.62 | 17916.66 |  | -1 | 63677.92 | 3955.72 | 0 | 0 | 59722.2 | 0 | 90 | 0 | 0 | 95516.88 | 5933.58 | 0 | 0 | 89583.3 | 0 | 135 | 0 | 0 | 70 | 10 | 1 | 1 |  |  | 1 | 1 | 1 | 1 |  |  |  |  | 0 | 4 | СН-2012.1 Выпуск № 5 (в текущих ценах по состоянию на 01.10.2025 г.). 1.18-2403-5-4/1 |  |  | 0 | 0 |  | 0 | 1 | 0 | 1 | 1 | 1 | 1 | 1 | 1 |  | 70 | 10 |  |  |  | 0 | 0 | 0 | [5 empty] | 0 |  | 0 | 191033.76 | 3955.72 | 0 | 0 | 59722.2 | 0 | 90 | 0 | 0 | 125416.62 | 17916.66 |  |  |  | )/12*8 | )/12*8 | )/12*8 | )/12*8 |  | )/12*8 | )/12*8 |  |  |  | 0 | 0 | 1 | 1 |  |  |  | 1013 | установка | установка | 1 | [6 empty] | 1441815344 | 1 | СН-2012 | 0 |  | 4 | 0 | Подрядные работы, гл. 1-5,7 | работа |  |  |  | 1024 | 95516.88 | 5933.58 | 0 | 0 | 89583.3 | 135 | 0 | 0 | [17 empty] | 0 | 0 | 0 |  |  |  |  | 70 | 10 |  |  |  |  | 0 |  | -1845601765 | 2 | 1 | -2 | 0 | 0 | 0 | 334367.04 | 0 | 0 | 334367.04 |  | 0 | 3 | 0 |  | 0 | 1 | 0 | 0 | 0 | 0 | 0
17 | 1 |  | 323 |  | 1.18-2403-21-18/1 | Техническое обслуживание приточных установок производительностью до 40000 м3/ч - годовое | установка | 3 | 0 | 3 |  |  |  | 41804.13 | 169.23 | 148.17 | 2.04 | 41486.73 | 0 | 62.52 | 0 | 0 | 29040.71 | 4148.67 |  | -1 | 13934.71 | 56.41 | 49.39 | 0.68 | 13828.91 | 0 | 20.84 | 0 | 0 | 13934.71 | 56.41 | 49.39 | 0.68 | 13828.91 | 0 | 20.84 | 0 | 0 | 70 | 10 | 1 | 1 |  |  | 1 | 1 | 1 | 1 |  |  |  |  | 0 | 4 | СН-2012.1 Выпуск № 5 (в текущих ценах по состоянию на 01.10.2025 г.). 1.18-2403-21-18/1 |  |  | 0 | 0 |  | 0 | 1 | 0 | 1 | 1 | 1 | 1 | 1 | 1 |  | 70 | 10 |  |  |  | 0 | 0 | 0 | [5 empty] | 0 |  | 0 | 41804.13 | 56.41 | 49.39 | 0.68 | 13828.91 | 0 | 20.84 | 0 | 0 | 29040.711 | 4148.673 | [13 empty] | 0 | 0 | 1 | 1 |  |  |  | 1013 | установка | установка | 1 | [6 empty] | 1441815344 | 1 | СН-2012 | 0 |  | 4 | 0 | Подрядные работы, гл. 1-5,7 | работа |  |  |  | 1311744 | 13934.71 | 56.41 | 49.39 | 0.68 | 13828.91 | 20.84 | 0 | 0 | [17 empty] | 0 | 0 | 0 |  |  |  |  | 70 | 10 |  |  |  |  | 0 |  | 360751993 | 2 | 1 | -2 | 0 | 2.2 | 0 | 74995.71 | 0 | 0 | 74995.71 |  | 0 | 3 | 0 |  | 0 | 1 | 0 | 0 | 0 | 0 | 0
17 | 1 |  | 326 | 70 | 1.18-2403-21-15/1 | Техническое обслуживание приточных установок производительностью до 40000 м3/ч - ежеквартальное | установка | 3 | 0 | 3 |  |  |  | 27384.18 | 253.2 | 57.12 | 0.78 | 27073.86 | 0 | 40.8 | 0 | 0 | 18951.7 | 2707.39 |  | 1472506909 | 9128.06 | 84.4 | 19.04 | 0.26 | 9024.62 | 0 | 13.6 | 0 | 0 | 4564.03 | 42.2 | 9.52 | 0.13 | 4512.31 | 0 | 6.8 | 0 | 0 | 70 | 10 | 1 | 1 |  |  | 1 | 1 | 1 | 1 |  |  |  |  | 0 | 4 | СН-2012.1 Выпуск № 5 (в текущих ценах по состоянию на 01.10.2025 г.). 1.18-2403-21-15/1 |  |  | 0 | 0 |  | 0 | 1 | 0 | 1 | 1 | 1 | 1 | 1 | 1 |  | 70 | 10 |  |  |  | 0 | 0 | 0 | [5 empty] | 0 |  | 0 | 27384.18 | 84.4 | 19.04 | 0.26 | 9024.62 | 0 | 13.6 | 0 | 0 | 18951.702 | 2707.386 |  |  |  | )*2 | )*2 | )*2 | )*2 |  | )*2 | )*2 |  |  |  | 0 | 0 | 1 | 1 |  |  |  | 1013 | установка | установка | 1 | [6 empty] | 1441815344 | 1 | СН-2012 | 0 |  | 4 | 0 | Подрядные работы, гл. 1-5,7 | работа |  |  |  | 0 | 4564.03 | 42.2 | 9.52 | 0.13 | 4512.31 | 6.8 | 0 | 0 | [17 empty] | 0 | 0 | 0 |  |  |  |  | 70 | 10 |  |  |  |  | 0 |  | -736669750 | 2 | 1 | -2 | 0 | 0.84 | 0 | 49044.11 | 0 | 0 | 49044.11 |  | 0 | 3 | 0 |  | 0 | 1 | 0 | 0 | 0 | 0 | 0
17 | 1 |  | 329 |  | 1.18-2403-21-12/1 | Техническое обслуживание приточных установок производительностью до 40000 м3/ч - ежемесячное | установка | 3 | 0 | 3 |  |  |  | 15601.8 | 16.98 | 57.12 | 0.78 | 15527.7 | 0 | 23.4 | 0 | 0 | 10869.39 | 1552.77 |  | -1 | 5200.6 | 5.66 | 19.04 | 0.26 | 5175.9 | 0 | 7.8 | 0 | 0 | 2600.3 | 2.83 | 9.52 | 0.13 | 2587.95 | 0 | 3.9 | 0 | 0 | 70 | 10 | 1 | 1 |  |  | 1 | 1 | 1 | 1 |  |  |  |  | 0 | 4 | СН-2012.1 Выпуск № 5 (в текущих ценах по состоянию на 01.10.2025 г.). 1.18-2403-21-12/1 |  |  | 0 | 0 |  | 0 | 1 | 0 | 1 | 1 | 1 | 1 | 1 | 1 |  | 70 | 10 |  |  |  | 0 | 0 | 0 | [5 empty] | 0 |  | 0 | 15601.8 | 5.66 | 19.04 | 0.26 | 5175.9 | 0 | 7.8 | 0 | 0 | 10869.39 | 1552.77 |  |  |  | )*2 | )*2 | )*2 | )*2 |  | )*2 | )*2 |  |  |  | 0 | 0 | 1 | 1 |  |  |  | 1013 | установка | установка | 1 | [6 empty] | 1441815344 | 1 | СН-2012 | 0 |  | 4 | 0 | Подрядные работы, гл. 1-5,7 | работа |  |  |  | 1024 | 2600.3 | 2.83 | 9.52 | 0.13 | 2587.95 | 3.9 | 0 | 0 | [17 empty] | 0 | 0 | 0 |  |  |  |  | 70 | 10 |  |  |  |  | 0 |  | 1064369246 | 2 | 1 | -2 | 0 | 0.84 | 0 | 28024.8 | 0 | 0 | 28024.8 |  | 0 | 3 | 0 |  | 0 | 1 | 0 | 0 | 0 | 0 | 0
17 | 1 |  | 333 |  | 1.18-2303-2-2/1 | Промывка воздухонагревателей (калориферов) для установок производительностью до 10000 м3/ч | шт. | 4 | 0 | 4 |  |  |  | 37642.96 | 1307.8 | 12859.96 | 8099.52 | 23475.2 | 0 | 38.4 | 0 | 0 | 16432.64 | 2347.52 |  | -1 | 9410.74 | 326.95 | 3214.99 | 2024.88 | 5868.8 | 0 | 9.6 | 0 | 0 | 9410.74 | 326.95 | 3214.99 | 2024.88 | 5868.8 | 0 | 9.6 | 0 | 0 | 70 | 10 | 1 | 1 |  |  | 1 | 1 | 1 | 1 |  |  |  |  | 0 | 4 | СН-2012.1 Выпуск № 5 (в текущих ценах по состоянию на 01.10.2025 г.). 1.18-2303-2-2/1 |  |  | 0 | 0 |  | 0 | 1 | 0 | 1 | 1 | 1 | 1 | 1 | 1 |  | 70 | 10 |  |  |  | 0 | 0 | 0 | [5 empty] | 0 |  | 0 | 37642.96 | 326.95 | 3214.99 | 2024.88 | 5868.8 | 0 | 9.6 | 0 | 0 | 16432.64 | 2347.52 | [13 empty] | 0 | 0 | 1 | 1 |  |  |  | 16987630 | шт. | шт. | 1 | [6 empty] | 1441815344 | 1 | СН-2012 | 0 |  | 4 | 0 | Подрядные работы, гл. 1-5,7 | работа |  |  |  | 1311744 | 9410.74 | 326.95 | 3214.99 | 2024.88 | 5868.8 | 9.6 | 0 | 0 | [17 empty] | 0 | 0 | 0 |  |  |  |  | 70 | 10 |  |  |  |  | 0 |  | -939616904 | 2 | 1 | -2 | 0 | 8747.48 | 0 | 65170.6 | 0 | 0 | 65170.6 |  | 0 | 3 | 0 |  | 0 | 1 | 0 | 0 | 0 | 0 | 0
17 | 1 |  | 337 |  | 1.18-2303-2-4/1 | Промывка воздухонагревателей (калориферов) для установок производительностью до 40000 м3/ч | шт. | 3 | 0 | 3 |  |  |  | 31580.01 | 1777.77 | 10545.24 | 6644.76 | 19257 | 0 | 31.5 | 0 | 0 | 13479.9 | 1925.7 |  | -1 | 10526.67 | 592.59 | 3515.08 | 2214.92 | 6419 | 0 | 10.5 | 0 | 0 | 10526.67 | 592.59 | 3515.08 | 2214.92 | 6419 | 0 | 10.5 | 0 | 0 | 70 | 10 | 1 | 1 |  |  | 1 | 1 | 1 | 1 |  |  |  |  | 0 | 4 | СН-2012.1 Выпуск № 5 (в текущих ценах по состоянию на 01.10.2025 г.). 1.18-2303-2-4/1 |  |  | 0 | 0 |  | 0 | 1 | 0 | 1 | 1 | 1 | 1 | 1 | 1 |  | 70 | 10 |  |  |  | 0 | 0 | 0 | [5 empty] | 0 |  | 0 | 31580.01 | 592.59 | 3515.08 | 2214.92 | 6419 | 0 | 10.5 | 0 | 0 | 13479.9 | 1925.7 | [13 empty] | 0 | 0 | 1 | 1 |  |  |  | 16987630 | шт. | шт. | 1 | [6 empty] | 1441815344 | 1 | СН-2012 | 0 |  | 4 | 0 | Подрядные работы, гл. 1-5,7 | работа |  |  |  | 1311744 | 10526.67 | 592.59 | 3515.08 | 2214.92 | 6419 | 10.5 | 0 | 0 | [17 empty] | 0 | 0 | 0 |  |  |  |  | 70 | 10 |  |  |  |  | 0 |  | 1239258321 | 2 | 1 | -2 | 0 | 7176.34 | 0 | 54161.95 | 0 | 0 | 54161.95 |  | 0 | 3 | 0 |  | 0 | 1 | 0 | 0 | 0 | 0 | 0
17 | 1 |  | 341 |  | 1.18-2303-2-2/1 | Промывка воздухонагревателей (калориферов) для установок производительностью до 10000 м3/ч /Водяной охладитель | шт. | 4 | 0 | 4 |  |  |  | 37642.96 | 1307.8 | 12859.96 | 8099.52 | 23475.2 | 0 | 38.4 | 0 | 0 | 16432.64 | 2347.52 |  | -1 | 9410.74 | 326.95 | 3214.99 | 2024.88 | 5868.8 | 0 | 9.6 | 0 | 0 | 9410.74 | 326.95 | 3214.99 | 2024.88 | 5868.8 | 0 | 9.6 | 0 | 0 | 70 | 10 | 1 | 1 |  |  | 1 | 1 | 1 | 1 |  |  |  |  | 0 | 4 | СН-2012.1 Выпуск № 5 (в текущих ценах по состоянию на 01.10.2025 г.). 1.18-2303-2-2/1 |  |  | 0 | 0 |  | 0 | 1 | 0 | 1 | 1 | 1 | 1 | 1 | 1 |  | 70 | 10 |  |  |  | 0 | 0 | 0 | [5 empty] | 0 |  | 0 | 37642.96 | 326.95 | 3214.99 | 2024.88 | 5868.8 | 0 | 9.6 | 0 | 0 | 16432.64 | 2347.52 | [13 empty] | 0 | 0 | 1 | 1 |  |  |  | 16987630 | шт. | шт. | 1 | [6 empty] | 1441815344 | 1 | СН-2012 | 0 |  | 4 | 0 | Подрядные работы, гл. 1-5,7 | работа |  |  |  | 1311744 | 9410.74 | 326.95 | 3214.99 | 2024.88 | 5868.8 | 9.6 | 0 | 0 | [17 empty] | 0 | 0 | 0 |  |  |  |  | 70 | 10 |  |  |  |  | 0 |  | 794471684 | 2 | 1 | -2 | 0 | 8747.48 | 0 | 65170.6 | 0 | 0 | 65170.6 |  | 0 | 3 | 0 |  | 0 | 1 | 0 | 0 | 0 | 0 | 0
17 | 1 |  | 351 |  | 1.18-2403-11-4/1 | Техническое обслуживание в течение года холодильных установок мощностью до 23 кВт | установка | 4 | 0 | 4 |  |  |  | 335285.84 | 11040.35 | 0 | 0 | 324245.49 | 0 | 421.3333 | 0 | 0 | 226971.84 | 32424.55 |  | -1 | 83821.46 | 2760.0867 | 0 | 0 | 81061.3733 | 0 | 105.3333 | 0 | 0 | 125732.19 | 4140.13 | 0 | 0 | 121592.06 | 0 | 158 | 0 | 0 | 70 | 10 | 1 | 1 |  |  | 1 | 1 | 1 | 1 |  |  |  |  | 0 | 4 | СН-2012.1 Выпуск № 5 (в текущих ценах по состоянию на 01.10.2025 г.). 1.18-2403-11-4/1 |  |  | 0 | 0 |  | 0 | 1 | 0 | 1 | 1 | 1 | 1 | 1 | 1 |  | 70 | 10 |  |  |  | 0 | 0 | 0 | [5 empty] | 0 |  | 0 | 335285.84 | 2760.0867 | 0 | 0 | 81061.3733 | 0 | 105.3333 | 0 | 0 | 226971.843 | 32424.549 |  |  |  | )/12*8 | )/12*8 | )/12*8 | )/12*8 |  | )/12*8 | )/12*8 |  |  |  | 0 | 0 | 1 | 1 |  |  |  | 1013 | установка | установка | 1 | [6 empty] | 1441815344 | 1 | СН-2012 | 0 |  | 4 | 0 | Подрядные работы, гл. 1-5,7 | работа |  |  |  | 1024 | 125732.19 | 4140.13 | 0 | 0 | 121592.06 | 158 | 0 | 0 | [17 empty] | 0 | 0 | 0 |  |  |  |  | 70 | 10 |  |  |  |  | 0 |  | 1105406601 | 2 | 1 | -2 | 0 | 0 | 0 | 594682.23 | 0 | 0 | 594682.23 |  | 0 | 3 | 0 |  | 0 | 1 | 0 | 0 | 0 | 0 | 0
17 | 1 |  | 355 | 71 | 1.24-2103-45-4/1 | Техническое обслуживание ежеквартальное холодильных установок мощностью 420 кВт / применительно до 23 кВт | установка | 4 | 0 | 4 |  |  |  | 43362.08 | 2841.28 | 4378.08 | 2776 | 36142.72 | 0 | 54.4 | 0 | 0 | 25299.9 | 3614.27 |  | 1472506909 | 10840.52 | 710.32 | 1094.52 | 694 | 9035.68 | 0 | 13.6 | 0 | 0 | 5420.26 | 355.16 | 547.26 | 347 | 4517.84 | 0 | 6.8 | 0 | 0 | 70 | 10 | 1 | 1 |  |  | 1 | 1 | 1 | 1 |  |  |  |  | 0 | 4 | СН-2012.1 Выпуск № 5 (в текущих ценах по состоянию на 01.10.2025 г.). 1.24-2103-45-4/1 |  |  | 0 | 0 |  | 0 | 1 | 0 | 1 | 1 | 1 | 1 | 1 | 1 |  | 70 | 10 |  |  |  | 0 | 0 | 0 | [5 empty] | 0 |  | 0 | 43362.08 | 710.32 | 1094.52 | 694 | 9035.68 | 0 | 13.6 | 0 | 0 | 25299.904 | 3614.272 |  |  |  | )*2 | )*2 | )*2 | )*2 |  | )*2 | )*2 |  |  |  | 0 | 0 | 1 | 1 |  |  |  | 1013 | установка | установка | 1 | [6 empty] | 1441815344 | 1 | СН-2012 | 0 |  | 4 | 0 | Подрядные работы, гл. 1-5,7 | работа |  |  |  | 0 | 5420.26 | 355.16 | 547.26 | 347 | 4517.84 | 6.8 | 0 | 0 | [17 empty] | 0 | 0 | 0 |  |  |  |  | 70 | 10 |  |  |  |  | 0 |  | 765417212 | 2 | 1 | -2 | 0 | 2998.08 | 0 | 75274.33 | 0 | 0 | 75274.33 |  | 0 | 3 | 0 |  | 0 | 1 | 0 | 0 | 0 | 0 | 0
17 | 1 |  | 358 |  | 1.24-2103-45-1/1 | Техническое обслуживание ежемесячное холодильных установок мощностью 420 кВт / применительно до 23 кВт | установка | 4 | 0 | 4 |  |  |  | 37375.2 | 251.92 | 4378.08 | 2776 | 32745.2 | 0 | 49.28 | 0 | 0 | 22921.64 | 3274.52 |  | -1 | 9343.8 | 62.98 | 1094.52 | 694 | 8186.3 | 0 | 12.32 | 0 | 0 | 4671.9 | 31.49 | 547.26 | 347 | 4093.15 | 0 | 6.16 | 0 | 0 | 70 | 10 | 1 | 1 |  |  | 1 | 1 | 1 | 1 |  |  |  |  | 0 | 4 | СН-2012.1 Выпуск № 5 (в текущих ценах по состоянию на 01.10.2025 г.). 1.24-2103-45-1/1 |  |  | 0 | 0 |  | 0 | 1 | 0 | 1 | 1 | 1 | 1 | 1 | 1 |  | 70 | 10 |  |  |  | 0 | 0 | 0 | [5 empty] | 0 |  | 0 | 37375.2 | 62.98 | 1094.52 | 694 | 8186.3 | 0 | 12.32 | 0 | 0 | 22921.64 | 3274.52 |  |  |  | )*2 | )*2 | )*2 | )*2 |  | )*2 | )*2 |  |  |  | 0 | 0 | 1 | 1 |  |  |  | 1013 | установка | установка | 1 | [6 empty] | 1441815344 | 1 | СН-2012 | 0 |  | 4 | 0 | Подрядные работы, гл. 1-5,7 | работа |  |  |  | 1024 | 4671.9 | 31.49 | 547.26 | 347 | 4093.15 | 6.16 | 0 | 0 | [17 empty] | 0 | 0 | 0 |  |  |  |  | 70 | 10 |  |  |  |  | 0 |  | -685527176 | 2 | 1 | -2 | 0 | 2998.08 | 0 | 66569.44 | 0 | 0 | 66569.44 |  | 0 | 3 | 0 |  | 0 | 1 | 0 | 0 | 0 | 0 | 0
17 | 1 |  | 368 |  | 1.18-2403-11-6/1 | Техническое обслуживание в течение года холодильных установок мощностью до 175 кВт | установка | 3 | 0 | 3 |  |  |  | 399434.02 | 14649.02 | 0 | 0 | 384785 | 0 | 500 | 0 | 0 | 269349.5 | 38478.5 |  | -1 | 133144.6733 | 4883.0067 | 0 | 0 | 128261.6667 | 0 | 166.6667 | 0 | 0 | 199717.01 | 7324.51 | 0 | 0 | 192392.5 | 0 | 250 | 0 | 0 | 70 | 10 | 1 | 1 |  |  | 1 | 1 | 1 | 1 |  |  |  |  | 0 | 4 | СН-2012.1 Выпуск № 5 (в текущих ценах по состоянию на 01.10.2025 г.). 1.18-2403-11-6/1 |  |  | 0 | 0 |  | 0 | 1 | 0 | 1 | 1 | 1 | 1 | 1 | 1 |  | 70 | 10 |  |  |  | 0 | 0 | 0 | [5 empty] | 0 |  | 0 | 399434.02 | 4883.0067 | 0 | 0 | 128261.6667 | 0 | 166.6667 | 0 | 0 | 269349.5 | 38478.5 |  |  |  | )/12*8 | )/12*8 | )/12*8 | )/12*8 |  | )/12*8 | )/12*8 |  |  |  | 0 | 0 | 1 | 1 |  |  |  | 1013 | установка | установка | 1 | [6 empty] | 1441815344 | 1 | СН-2012 | 0 |  | 4 | 0 | Подрядные работы, гл. 1-5,7 | работа |  |  |  | 1024 | 199717.01 | 7324.51 | 0 | 0 | 192392.5 | 250 | 0 | 0 | [17 empty] | 0 | 0 | 0 |  |  |  |  | 70 | 10 |  |  |  |  | 0 |  | 1066617714 | 2 | 1 | -2 | 0 | 0 | 0 | 707262.02 | 0 | 0 | 707262.02 |  | 0 | 3 | 0 |  | 0 | 1 | 0 | 0 | 0 | 0 | 0
17 | 1 |  | 372 | 72 | 1.24-2103-45-4/1 | Техническое обслуживание ежеквартальное холодильных установок мощностью 420 кВт / применительно до 175 кВт | установка | 3 | 0 | 3 |  |  |  | 32521.56 | 2130.96 | 3283.56 | 2082 | 27107.04 | 0 | 40.8 | 0 | 0 | 18974.93 | 2710.7 |  | 1472506909 | 10840.52 | 710.32 | 1094.52 | 694 | 9035.68 | 0 | 13.6 | 0 | 0 | 5420.26 | 355.16 | 547.26 | 347 | 4517.84 | 0 | 6.8 | 0 | 0 | 70 | 10 | 1 | 1 |  |  | 1 | 1 | 1 | 1 |  |  |  |  | 0 | 4 | СН-2012.1 Выпуск № 5 (в текущих ценах по состоянию на 01.10.2025 г.). 1.24-2103-45-4/1 |  |  | 0 | 0 |  | 0 | 1 | 0 | 1 | 1 | 1 | 1 | 1 | 1 |  | 70 | 10 |  |  |  | 0 | 0 | 0 | [5 empty] | 0 |  | 0 | 32521.56 | 710.32 | 1094.52 | 694 | 9035.68 | 0 | 13.6 | 0 | 0 | 18974.928 | 2710.704 |  |  |  | )*2 | )*2 | )*2 | )*2 |  | )*2 | )*2 |  |  |  | 0 | 0 | 1 | 1 |  |  |  | 1013 | установка | установка | 1 | [6 empty] | 1441815344 | 1 | СН-2012 | 0 |  | 4 | 0 | Подрядные работы, гл. 1-5,7 | работа |  |  |  | 0 | 5420.26 | 355.16 | 547.26 | 347 | 4517.84 | 6.8 | 0 | 0 | [17 empty] | 0 | 0 | 0 |  |  |  |  | 70 | 10 |  |  |  |  | 0 |  | -935651537 | 2 | 1 | -2 | 0 | 2248.56 | 0 | 56455.75 | 0 | 0 | 56455.75 |  | 0 | 3 | 0 |  | 0 | 1 | 0 | 0 | 0 | 0 | 0
17 | 1 |  | 375 |  | 1.24-2103-45-1/1 | Техническое обслуживание ежемесячное холодильных установок мощностью 420 кВт / применительно до 175 кВт | установка | 3 | 0 | 3 |  |  |  | 28031.4 | 188.94 | 3283.56 | 2082 | 24558.9 | 0 | 36.96 | 0 | 0 | 17191.23 | 2455.89 |  | -1 | 9343.8 | 62.98 | 1094.52 | 694 | 8186.3 | 0 | 12.32 | 0 | 0 | 4671.9 | 31.49 | 547.26 | 347 | 4093.15 | 0 | 6.16 | 0 | 0 | 70 | 10 | 1 | 1 |  |  | 1 | 1 | 1 | 1 |  |  |  |  | 0 | 4 | СН-2012.1 Выпуск № 5 (в текущих ценах по состоянию на 01.10.2025 г.). 1.24-2103-45-1/1 |  |  | 0 | 0 |  | 0 | 1 | 0 | 1 | 1 | 1 | 1 | 1 | 1 |  | 70 | 10 |  |  |  | 0 | 0 | 0 | [5 empty] | 0 |  | 0 | 28031.4 | 62.98 | 1094.52 | 694 | 8186.3 | 0 | 12.32 | 0 | 0 | 17191.23 | 2455.89 |  |  |  | )*2 | )*2 | )*2 | )*2 |  | )*2 | )*2 |  |  |  | 0 | 0 | 1 | 1 |  |  |  | 1013 | установка | установка | 1 | [6 empty] | 1441815344 | 1 | СН-2012 | 0 |  | 4 | 0 | Подрядные работы, гл. 1-5,7 | работа |  |  |  | 1024 | 4671.9 | 31.49 | 547.26 | 347 | 4093.15 | 6.16 | 0 | 0 | [17 empty] | 0 | 0 | 0 |  |  |  |  | 70 | 10 |  |  |  |  | 0 |  | 1819393446 | 2 | 1 | -2 | 0 | 2248.56 | 0 | 49927.08 | 0 | 0 | 49927.08 |  | 0 | 3 | 0 |  | 0 | 1 | 0 | 0 | 0 | 0 | 0
17 | 1 |  | 385 |  | 1.18-2403-8-4/1 | Техническое обслуживание и ремонт в течение года вытяжных установок производительностью по воздуху до 20000 м3/ч | установка | 4 | 0 | 4 |  |  |  | 105926.29 | 2187.97 | 0 | 0 | 103738.32 | 0 | 168 | 0 | 0 | 72616.82 | 10373.83 |  | -1 | 26481.5733 | 546.9933 | 0 | 0 | 25934.58 | 0 | 42 | 0 | 0 | 39722.36 | 820.49 | 0 | 0 | 38901.87 | 0 | 63 | 0 | 0 | 70 | 10 | 1 | 1 |  |  | 1 | 1 | 1 | 1 |  |  |  |  | 0 | 4 | СН-2012.1 Выпуск № 5 (в текущих ценах по состоянию на 01.10.2025 г.). 1.18-2403-8-4/1 |  |  | 0 | 0 |  | 0 | 1 | 0 | 1 | 1 | 1 | 1 | 1 | 1 |  | 70 | 10 |  |  |  | 0 | 0 | 0 | [5 empty] | 0 |  | 0 | 105926.29 | 546.9933 | 0 | 0 | 25934.58 | 0 | 42 | 0 | 0 | 72616.824 | 10373.832 |  |  |  | )/12*8 | )/12*8 | )/12*8 | )/12*8 |  | )/12*8 | )/12*8 |  |  |  | 0 | 0 | 1 | 1 |  |  |  | 1013 | установка | установка | 1 | [6 empty] | 1441815344 | 1 | СН-2012 | 0 |  | 4 | 0 | Подрядные работы, гл. 1-5,7 | работа |  |  |  | 1024 | 39722.36 | 820.49 | 0 | 0 | 38901.87 | 63 | 0 | 0 | [17 empty] | 0 | 0 | 0 |  |  |  |  | 70 | 10 |  |  |  |  | 0 |  | 1784526344 | 2 | 1 | -2 | 0 | 0 | 0 | 188916.94 | 0 | 0 | 188916.94 |  | 0 | 3 | 0 |  | 0 | 1 | 0 | 0 | 0 | 0 | 0
17 | 1 |  | 388 |  | 1.18-2403-20-6/1 | Техническое обслуживание вытяжных установок производительностью до 20000 м3/ч - годовое | установка | 4 | 0 | 4 |  |  |  | 21206.88 | 25.56 | 0 | 0 | 21181.32 | 0 | 31.92 | 0 | 0 | 14826.92 | 2118.13 |  | -1 | 5301.72 | 6.39 | 0 | 0 | 5295.33 | 0 | 7.98 | 0 | 0 | 5301.72 | 6.39 | 0 | 0 | 5295.33 | 0 | 7.98 | 0 | 0 | 70 | 10 | 1 | 1 |  |  | 1 | 1 | 1 | 1 |  |  |  |  | 0 | 4 | СН-2012.1 Выпуск № 5 (в текущих ценах по состоянию на 01.10.2025 г.). 1.18-2403-20-6/1 |  |  | 0 | 0 |  | 0 | 1 | 0 | 1 | 1 | 1 | 1 | 1 | 1 |  | 70 | 10 |  |  |  | 0 | 0 | 0 | [5 empty] | 0 |  | 0 | 21206.88 | 6.39 | 0 | 0 | 5295.33 | 0 | 7.98 | 0 | 0 | 14826.924 | 2118.132 | [13 empty] | 0 | 0 | 1 | 1 |  |  |  | 1013 | установка | установка | 1 | [6 empty] | 1441815344 | 1 | СН-2012 | 0 |  | 4 | 0 | Подрядные работы, гл. 1-5,7 | работа |  |  |  | 1311744 | 5301.72 | 6.39 | 0 | 0 | 5295.33 | 7.98 | 0 | 0 | [17 empty] | 0 | 0 | 0 |  |  |  |  | 70 | 10 |  |  |  |  | 0 |  | -325709671 | 2 | 1 | -2 | 0 | 0 | 0 | 38151.93 | 0 | 0 | 38151.93 |  | 0 | 3 | 0 |  | 0 | 1 | 0 | 0 | 0 | 0 | 0
17 | 1 |  | 390 | 73 | 1.18-2403-20-4/1 | Техническое обслуживание вытяжных установок производительностью до 20000 м3/ч - ежеквартальное | установка | 4 | 0 | 4 |  |  |  | 14758.96 | 1.04 | 0 | 0 | 14757.92 | 0 | 22.24 | 0 | 0 | 10330.54 | 1475.79 |  | 1472506909 | 3689.74 | 0.26 | 0 | 0 | 3689.48 | 0 | 5.56 | 0 | 0 | 1844.87 | 0.13 | 0 | 0 | 1844.74 | 0 | 2.78 | 0 | 0 | 70 | 10 | 1 | 1 |  |  | 1 | 1 | 1 | 1 |  |  |  |  | 0 | 4 | СН-2012.1 Выпуск № 5 (в текущих ценах по состоянию на 01.10.2025 г.). 1.18-2403-20-4/1 |  |  | 0 | 0 |  | 0 | 1 | 0 | 1 | 1 | 1 | 1 | 1 | 1 |  | 70 | 10 |  |  |  | 0 | 0 | 0 | [5 empty] | 0 |  | 0 | 14758.96 | 0.26 | 0 | 0 | 3689.48 | 0 | 5.56 | 0 | 0 | 10330.544 | 1475.792 |  |  |  | )*2 | )*2 | )*2 | )*2 |  | )*2 | )*2 |  |  |  | 0 | 0 | 1 | 1 |  |  |  | 1013 | установка | установка | 1 | [6 empty] | 1441815344 | 1 | СН-2012 | 0 |  | 4 | 0 | Подрядные работы, гл. 1-5,7 | работа |  |  |  | 0 | 1844.87 | 0.13 | 0 | 0 | 1844.74 | 2.78 | 0 | 0 | [17 empty] | 0 | 0 | 0 |  |  |  |  | 70 | 10 |  |  |  |  | 0 |  | -1375426856 | 2 | 1 | -2 | 0 | 0 | 0 | 26565.29 | 0 | 0 | 26565.29 |  | 0 | 3 | 0 |  | 0 | 1 | 0 | 0 | 0 | 0 | 0
17 | 1 |  | 392 |  | 1.18-2403-20-2/1 | Техническое обслуживание вытяжных установок производительностью до 20000 м3/ч - ежемесячное | установка | 4 | 0 | 4 |  |  |  | 7963.92 | 1.04 | 0 | 0 | 7962.88 | 0 | 12 | 0 | 0 | 5574.02 | 796.29 |  | -1 | 1990.98 | 0.26 | 0 | 0 | 1990.72 | 0 | 3 | 0 | 0 | 995.49 | 0.13 | 0 | 0 | 995.36 | 0 | 1.5 | 0 | 0 | 70 | 10 | 1 | 1 |  |  | 1 | 1 | 1 | 1 |  |  |  |  | 0 | 4 | СН-2012.1 Выпуск № 5 (в текущих ценах по состоянию на 01.10.2025 г.). 1.18-2403-20-2/1 |  |  | 0 | 0 |  | 0 | 1 | 0 | 1 | 1 | 1 | 1 | 1 | 1 |  | 70 | 10 |  |  |  | 0 | 0 | 0 | [5 empty] | 0 |  | 0 | 7963.92 | 0.26 | 0 | 0 | 1990.72 | 0 | 3 | 0 | 0 | 5574.016 | 796.288 |  |  |  | )*2 |  |  | )*2 |  | )*2 |  |  |  |  | 0 | 0 | 1 | 1 |  |  |  | 1013 | установка | установка | 1 | [6 empty] | 1441815344 | 1 | СН-2012 | 0 |  | 4 | 0 | Подрядные работы, гл. 1-5,7 | работа |  |  |  | 1024 | 995.49 | 0.13 | 0 | 0 | 995.36 | 1.5 | 0 | 0 | [17 empty] | 0 | 0 | 0 |  |  |  |  | 70 | 10 |  |  |  |  | 0 |  | 1316401234 | 2 | 1 | -2 | 0 | 0 | 0 | 14334.23 | 0 | 0 | 14334.23 |  | 0 | 3 | 0 |  | 0 | 1 | 0 | 0 | 0 | 0 | 0
17 | 1 |  | 402 |  | 1.18-2403-8-2/1 | Техническое обслуживание и ремонт в течение года вытяжных установок производительностью по воздуху до 5000 м3/ч | установка | 3 | 0 | 3 |  |  |  | 53268.62 | 1399.46 | 0 | 0 | 51869.16 | 0 | 84 | 0 | 0 | 36308.41 | 5186.92 |  | -1 | 17756.2067 | 466.4867 | 0 | 0 | 17289.72 | 0 | 28 | 0 | 0 | 26634.31 | 699.73 | 0 | 0 | 25934.58 | 0 | 42 | 0 | 0 | 70 | 10 | 1 | 1 |  |  | 1 | 1 | 1 | 1 |  |  |  |  | 0 | 4 | СН-2012.1 Выпуск № 5 (в текущих ценах по состоянию на 01.10.2025 г.). 1.18-2403-8-2/1 |  |  | 0 | 0 |  | 0 | 1 | 0 | 1 | 1 | 1 | 1 | 1 | 1 |  | 70 | 10 |  |  |  | 0 | 0 | 0 | [5 empty] | 0 |  | 0 | 53268.62 | 466.4867 | 0 | 0 | 17289.72 | 0 | 28 | 0 | 0 | 36308.412 | 5186.916 |  |  |  | )/12*8 | )/12*8 | )/12*8 | )/12*8 |  | )/12*8 | )/12*8 |  |  |  | 0 | 0 | 1 | 1 |  |  |  | 1013 | установка | установка | 1 | [6 empty] | 1441815344 | 1 | СН-2012 | 0 |  | 4 | 0 | Подрядные работы, гл. 1-5,7 | работа |  |  |  | 1024 | 26634.31 | 699.73 | 0 | 0 | 25934.58 | 42 | 0 | 0 | [17 empty] | 0 | 0 | 0 |  |  |  |  | 70 | 10 |  |  |  |  | 0 |  | 1586643456 | 2 | 1 | -2 | 0 | 0 | 0 | 94763.95 | 0 | 0 | 94763.95 |  | 0 | 3 | 0 |  | 0 | 1 | 0 | 0 | 0 | 0 | 0
17 | 1 |  | 405 |  | 1.18-2403-20-5/1 | Техническое обслуживание вытяжных установок производительностью до 5000 м3/ч - годовое | установка | 3 | 0 | 3 |  |  |  | 10957.35 | 8.37 | 0 | 0 | 10948.98 | 0 | 16.5 | 0 | 0 | 7664.29 | 1094.9 |  | -1 | 3652.45 | 2.79 | 0 | 0 | 3649.66 | 0 | 5.5 | 0 | 0 | 3652.45 | 2.79 | 0 | 0 | 3649.66 | 0 | 5.5 | 0 | 0 | 70 | 10 | 1 | 1 |  |  | 1 | 1 | 1 | 1 |  |  |  |  | 0 | 4 | СН-2012.1 Выпуск № 5 (в текущих ценах по состоянию на 01.10.2025 г.). 1.18-2403-20-5/1 |  |  | 0 | 0 |  | 0 | 1 | 0 | 1 | 1 | 1 | 1 | 1 | 1 |  | 70 | 10 |  |  |  | 0 | 0 | 0 | [5 empty] | 0 |  | 0 | 10957.35 | 2.79 | 0 | 0 | 3649.66 | 0 | 5.5 | 0 | 0 | 7664.286 | 1094.898 | [13 empty] | 0 | 0 | 1 | 1 |  |  |  | 1013 | установка | установка | 1 | [6 empty] | 1441815344 | 1 | СН-2012 | 0 |  | 4 | 0 | Подрядные работы, гл. 1-5,7 | работа |  |  |  | 1311744 | 3652.45 | 2.79 | 0 | 0 | 3649.66 | 5.5 | 0 | 0 | [17 empty] | 0 | 0 | 0 |  |  |  |  | 70 | 10 |  |  |  |  | 0 |  | -1346466462 | 2 | 1 | -2 | 0 | 0 | 0 | 19716.54 | 0 | 0 | 19716.54 |  | 0 | 3 | 0 |  | 0 | 1 | 0 | 0 | 0 | 0 | 0
17 | 1 |  | 407 | 74 | 1.18-2403-20-3/1 | Техническое обслуживание вытяжных установок производительностью до 5000 м3/ч - ежеквартальное | установка | 3 | 0 | 3 |  |  |  | 9476.04 | 0.18 | 0 | 0 | 9475.86 | 0 | 14.28 | 0 | 0 | 6633.1 | 947.59 |  | 1472506909 | 3158.68 | 0.06 | 0 | 0 | 3158.62 | 0 | 4.76 | 0 | 0 | 1579.34 | 0.03 | 0 | 0 | 1579.31 | 0 | 2.38 | 0 | 0 | 70 | 10 | 1 | 1 |  |  | 1 | 1 | 1 | 1 |  |  |  |  | 0 | 4 | СН-2012.1 Выпуск № 5 (в текущих ценах по состоянию на 01.10.2025 г.). 1.18-2403-20-3/1 |  |  | 0 | 0 |  | 0 | 1 | 0 | 1 | 1 | 1 | 1 | 1 | 1 |  | 70 | 10 |  |  |  | 0 | 0 | 0 | [5 empty] | 0 |  | 0 | 9476.04 | 0.06 | 0 | 0 | 3158.62 | 0 | 4.76 | 0 | 0 | 6633.102 | 947.586 |  |  |  | )*2 | )*2 | )*2 | )*2 |  | )*2 | )*2 |  |  |  | 0 | 0 | 1 | 1 |  |  |  | 1013 | установка | установка | 1 | [6 empty] | 1441815344 | 1 | СН-2012 | 0 |  | 4 | 0 | Подрядные работы, гл. 1-5,7 | работа |  |  |  | 0 | 1579.34 | 0.03 | 0 | 0 | 1579.31 | 2.38 | 0 | 0 | [17 empty] | 0 | 0 | 0 |  |  |  |  | 70 | 10 |  |  |  |  | 0 |  | 1520162509 | 2 | 1 | -2 | 0 | 0 | 0 | 17056.73 | 0 | 0 | 17056.73 |  | 0 | 3 | 0 |  | 0 | 1 | 0 | 0 | 0 | 0 | 0
17 | 1 |  | 409 |  | 1.18-2403-20-1/1 | Техническое обслуживание вытяжных установок производительностью до 5000 м3/ч - ежемесячное | установка | 3 | 0 | 3 |  |  |  | 4379.82 | 0.24 | 0 | 0 | 4379.58 | 0 | 6.6 | 0 | 0 | 3065.71 | 437.96 |  | -1 | 1459.94 | 0.08 | 0 | 0 | 1459.86 | 0 | 2.2 | 0 | 0 | 729.97 | 0.04 | 0 | 0 | 729.93 | 0 | 1.1 | 0 | 0 | 70 | 10 | 1 | 1 |  |  | 1 | 1 | 1 | 1 |  |  |  |  | 0 | 4 | СН-2012.1 Выпуск № 5 (в текущих ценах по состоянию на 01.10.2025 г.). 1.18-2403-20-1/1 |  |  | 0 | 0 |  | 0 | 1 | 0 | 1 | 1 | 1 | 1 | 1 | 1 |  | 70 | 10 |  |  |  | 0 | 0 | 0 | [5 empty] | 0 |  | 0 | 4379.82 | 0.08 | 0 | 0 | 1459.86 | 0 | 2.2 | 0 | 0 | 3065.706 | 437.958 |  |  |  | )*2 |  |  | )*2 |  | )*2 |  |  |  |  | 0 | 0 | 1 | 1 |  |  |  | 1013 | установка | установка | 1 | [6 empty] | 1441815344 | 1 | СН-2012 | 0 |  | 4 | 0 | Подрядные работы, гл. 1-5,7 | работа |  |  |  | 1024 | 729.97 | 0.04 | 0 | 0 | 729.93 | 1.1 | 0 | 0 | [17 empty] | 0 | 0 | 0 |  |  |  |  | 70 | 10 |  |  |  |  | 0 |  | -1196827880 | 2 | 1 | -2 | 0 | 0 | 0 | 7883.49 | 0 | 0 | 7883.49 |  | 0 | 3 | 0 |  | 0 | 1 | 0 | 0 | 0 | 0 | 0
17 | 1 |  | 419 |  | 1.18-2403-8-5/1 | Техническое обслуживание и ремонт в течение года вытяжных установок производительностью по воздуху до 40000 м3/ч | установка | 3 | 0 | 3 |  |  |  | 46300.13 | 914.62 | 0 | 0 | 45385.51 | 0 | 73.5 | 0 | 0 | 31769.86 | 4538.55 |  | -1 | 15433.3767 | 304.8733 | 0 | 0 | 15128.5033 | 0 | 24.5 | 0 | 0 | 46300.13 | 914.62 | 0 | 0 | 45385.51 | 0 | 73.5 | 0 | 0 | 70 | 10 | 1 | 1 |  |  | 1 | 1 | 1 | 1 |  |  |  |  | 0 | 4 | СН-2012.1 Выпуск № 5 (в текущих ценах по состоянию на 01.10.2025 г.). 1.18-2403-8-5/1 |  |  | 0 | 0 |  | 0 | 1 | 0 | 1 | 1 | 1 | 1 | 1 | 1 |  | 70 | 10 |  |  |  | 0 | 0 | 0 | [5 empty] | 0 |  | 0 | 46300.13 | 304.8733 | 0 | 0 | 15128.5033 | 0 | 24.5 | 0 | 0 | 31769.857 | 4538.551 |  |  |  | )/12*4 | )/12*4 | )/12*4 | )/12*4 |  | )/12*4 | )/12*4 |  |  |  | 0 | 0 | 1 | 1 |  |  |  | 1013 | установка | установка | 1 | [6 empty] | 1441815344 | 1 | СН-2012 | 0 |  | 4 | 0 | Подрядные работы, гл. 1-5,7 | работа |  |  |  | 1049600 | 46300.13 | 914.62 | 0 | 0 | 45385.51 | 73.5 | 0 | 0 | [17 empty] | 0 | 0 | 0 |  |  |  |  | 70 | 10 |  |  |  |  | 0 |  | -126011200 | 2 | 1 | -2 | 0 | 0 | 0 | 82608.54 | 0 | 0 | 82608.54 |  | 0 | 3 | 0 |  | 0 | 1 | 0 | 0 | 0 | 0 | 0
17 | 1 |  | 425 |  | 1.18-2103-1-1/1 | Очистка воздуховодов механизированным способом | 100 м2 | 125.6237 | 0 | 125.6237 |  |  |  | 1432612.67 | 592.94 | 565155.9 | 344339.59 | 866863.83 | 0 | 1649.4392 | 0 | 0 | 606804.68 | 86686.38 |  | -1 | 11404 | 4.72 | 4498.8 | 2741.04 | 6900.48 | 0 | 13.13 | 0 | 0 | 11404 | 4.72 | 4498.8 | 2741.04 | 6900.48 | 0 | 13.13 | 0 | 0 | 70 | 10 | 1 | 1 |  |  | 1 | 1 | 1 | 1 |  |  |  |  | 0 | 4 | СН-2012.1 Выпуск № 5 (в текущих ценах по состоянию на 01.10.2025 г.). 1.18-2103-1-1/1 |  |  | 0 | 0 |  | 0 | 1 | 0 | 1 | 1 | 1 | 1 | 1 | 1 |  | 70 | 10 |  |  |  | 0 | 0 | 0 | [5 empty] | 0 |  | 0 | 1432612.67 | 4.72 | 4498.8 | 2741.04 | 6900.48 | 0 | 13.13 | 0 | 0 | 606804.681 | 86686.383 | [13 empty] | 0 | 0 | 1 | 1 |  |  |  | 1005 | 100 м2 | 100 м2 | 100 | [6 empty] | 1441815344 | 1 | СН-2012 | 0 |  | 4 | 0 | Подрядные работы, гл. 1-5,7 | работа |  |  |  | 1311744 | 11404 | 4.72 | 4498.8 | 2741.04 | 6900.48 | 13.13 | 0 | 0 | [17 empty] | 0 | 0 | 0 |  |  |  |  | 70 | 10 |  |  |  |  | 0 |  | -1858475948 | 2 | 1 | -2 | 0 | 371886.76 | 0 | 2497990.49 | 0 | 0 | 2497990.49 |  | 0 | 3 | 0 |  | 0 | 1 | 0 | 0 | 0 | 0 | 0
17 | 1 |  | 430 |  | 1.18-2103-1-2/1 | Дезинфекция воздуховодов, добавлять к поз. 1.18-2103-1-1 | 100 м2 | 125.6237 | 0 | 125.6237 |  |  |  | 226220.65 | 2051.44 | 85450.5 | 53975.48 | 138718.71 | 0 | 263.8098 | 0 | 0 | 97103.1 | 13871.87 |  | -1 | 1800.78 | 16.33 | 680.21 | 429.66 | 1104.24 | 0 | 2.1 | 0 | 0 | 1800.78 | 16.33 | 680.21 | 429.66 | 1104.24 | 0 | 2.1 | 0 | 0 | 70 | 10 | 1 | 1 |  |  | 1 | 1 | 1 | 1 |  |  |  |  | 0 | 4 | СН-2012.1 Выпуск № 5 (в текущих ценах по состоянию на 01.10.2025 г.). 1.18-2103-1-2/1 |  |  | 0 | 0 |  | 0 | 1 | 0 | 1 | 1 | 1 | 1 | 1 | 1 |  | 70 | 10 |  |  |  | 0 | 0 | 0 | [5 empty] | 0 |  | 0 | 226220.65 | 16.33 | 680.21 | 429.66 | 1104.24 | 0 | 2.1 | 0 | 0 | 97103.097 | 13871.871 | [13 empty] | 0 | 0 | 1 | 1 |  |  |  | 1005 | 100 м2 | 100 м2 | 100 | [6 empty] | 1441815344 | 1 | СН-2012 | 0 |  | 4 | 0 | Подрядные работы, гл. 1-5,7 | работа |  |  |  | 1311744 | 1800.78 | 16.33 | 680.21 | 429.66 | 1104.24 | 2.1 | 0 | 0 | [17 empty] | 0 | 0 | 0 |  |  |  |  | 70 | 10 |  |  |  |  | 0 |  | -1860406526 | 2 | 1 | -2 | 0 | 58293.52 | 0 | 395489.14 | 0 | 0 | 395489.14 |  | 0 | 3 | 0 |  | 0 | 1 | 0 | 0 | 0 | 0 | 0
17 | 1 |  | 431 |  | 1.18-2501-4-1/1 | Технический осмотр воздухораспределительных устройств с передвижных подмостей - сопла сферического, диффузора (Решетка вентиляционная - 4АПН, АМН) | шт. | 345 | 0 | 345 |  |  |  | 142947.3 | 0 | 0 | 0 | 142947.3 | 0 | 276 | 0 | 0 | 100063.11 | 14294.73 |  | -1 | 414.34 | 0 | 0 | 0 | 414.34 | 0 | 0.8 | 0 | 0 | 207.17 | 0 | 0 | 0 | 207.17 | 0 | 0.4 | 0 | 0 | 70 | 10 | 1 | 1 |  |  | 1 | 1 | 1 | 1 |  |  |  |  | 0 | 4 | СН-2012.1 Выпуск № 5 (в текущих ценах по состоянию на 01.10.2025 г.). 1.18-2501-4-1/1 |  |  | 0 | 0 |  | 0 | 1 | 0 | 1 | 1 | 1 | 1 | 1 | 1 |  | 70 | 10 |  |  |  | 0 | 0 | 0 | [5 empty] | 0 |  | 0 | 142947.3 | 0 | 0 | 0 | 414.34 | 0 | 0.8 | 0 | 0 | 100063.11 | 14294.73 |  |  |  | )*2 | )*2 | )*2 | )*2 |  | )*2 | )*2 |  |  |  | 0 | 0 | 1 | 1 |  |  |  | 16987630 | шт. | шт. | 1 | [6 empty] | 1441815344 | 1 | СН-2012 | 0 |  | 4 | 0 | Подрядные работы, гл. 1-5,7 | работа |  |  |  | 1311744 | 207.17 | 0 | 0 | 0 | 207.17 | 0.4 | 0 | 0 | [17 empty] | 0 | 0 | 0 |  |  |  |  | 70 | 10 |  |  |  |  | 0 |  | 1031306269 | 2 | 1 | -2 | 0 | 0 | 0 | 257305.14 | 0 | 0 | 257305.14 |  | 0 | 3 | 0 |  | 0 | 1 | 0 | 0 | 0 | 0 | 0
17 | 1 |  | 432 |  | 1.18-2501-4-1/1 | Технический осмотр воздухораспределительных устройств с передвижных подмостей - сопла сферического, диффузора | шт. | 374 | 0 | 374 |  |  |  | 154963.16 | 0 | 0 | 0 | 154963.16 | 0 | 299.2 | 0 | 0 | 108474.21 | 15496.32 |  | -1 | 414.34 | 0 | 0 | 0 | 414.34 | 0 | 0.8 | 0 | 0 | 207.17 | 0 | 0 | 0 | 207.17 | 0 | 0.4 | 0 | 0 | 70 | 10 | 1 | 1 |  |  | 1 | 1 | 1 | 1 |  |  |  |  | 0 | 4 | СН-2012.1 Выпуск № 5 (в текущих ценах по состоянию на 01.10.2025 г.). 1.18-2501-4-1/1 |  |  | 0 | 0 |  | 0 | 1 | 0 | 1 | 1 | 1 | 1 | 1 | 1 |  | 70 | 10 |  |  |  | 0 | 0 | 0 | [5 empty] | 0 |  | 0 | 154963.16 | 0 | 0 | 0 | 414.34 | 0 | 0.8 | 0 | 0 | 108474.212 | 15496.316 |  |  |  | )*2 | )*2 | )*2 | )*2 |  | )*2 | )*2 |  |  |  | 0 | 0 | 1 | 1 |  |  |  | 16987630 | шт. | шт. | 1 | [6 empty] | 1441815344 | 1 | СН-2012 | 0 |  | 4 | 0 | Подрядные работы, гл. 1-5,7 | работа |  |  |  | 1311744 | 207.17 | 0 | 0 | 0 | 207.17 | 0.4 | 0 | 0 | [17 empty] | 0 | 0 | 0 |  |  |  |  | 70 | 10 |  |  |  |  | 0 |  | -1777342782 | 2 | 1 | -2 | 0 | 0 | 0 | 278933.69 | 0 | 0 | 278933.69 |  | 0 | 3 | 0 |  | 0 | 1 | 0 | 0 | 0 | 0 | 0
19 | 1 |  |  |  |  | Теплоснабжение, тепловые завесы | [19 empty] | 1 | [182 empty] | 0
17 | 1 |  | 435 | 75 | 1.18-2303-5-4/1 | Техническое обслуживание горизонтальных тепловых завес с водяным теплообменником производительностью по воздуху до 5000 м3/ч | шт. | 16 | 0 | 16 |  |  |  | 23347.04 | 30.24 | 171.36 | 2.4 | 23145.44 | 0 | 34.88 | 0 | 0 | 16201.81 | 2314.54 |  | 1472506909 | 1459.19 | 1.89 | 10.71 | 0.15 | 1446.59 | 0 | 2.18 | 0 | 0 | 1459.19 | 1.89 | 10.71 | 0.15 | 1446.59 | 0 | 2.18 | 0 | 0 | 70 | 10 | 1 | 1 |  |  | 1 | 1 | 1 | 1 |  |  |  |  | 0 | 4 | СН-2012.1 Выпуск № 5 (в текущих ценах по состоянию на 01.10.2025 г.). 1.18-2303-5-4/1 |  |  | 0 | 0 |  | 0 | 1 | 0 | 1 | 1 | 1 | 1 | 1 | 1 |  | 70 | 10 |  |  |  | 0 | 0 | 0 | [5 empty] | 0 |  | 0 | 23347.04 | 1.89 | 10.71 | 0.15 | 1446.59 | 0 | 2.18 | 0 | 0 | 16201.808 | 2314.544 | [13 empty] | 0 | 0 | 1 | 1 |  |  |  | 16987630 | шт. | шт. | 1 | [6 empty] | 1441815344 | 1 | СН-2012 | 0 |  | 4 | 0 | Подрядные работы, гл. 1-5,7 | работа |  |  |  | 0 | 1459.19 | 1.89 | 10.71 | 0.15 | 1446.59 | 2.18 | 0 | 0 | [17 empty] | 0 | 0 | 0 |  |  |  |  | 70 | 10 |  |  |  |  | 0 |  | 1977454712 | 2 | 1 | -2 | 0 | 2.59 | 0 | 41865.98 | 0 | 0 | 41865.98 |  | 0 | 3 | 0 |  | 0 | 1 | 0 | 0 | 0 | 0 | 0
17 | 1 |  | 440 |  | 1.18-2403-7-1/1 | Техническое обслуживание в течение года узла регулирования температуры воды (воздуха) | узел | 6 | 0 | 6 |  |  |  | 25948.48 | 2059.6 | 0 | 0 | 23888.88 | 0 | 36 | 0 | 0 | 16722.22 | 2388.89 |  | -1 | 4324.7467 | 343.2667 | 0 | 0 | 3981.48 | 0 | 6 | 0 | 0 | 12974.24 | 1029.8 | 0 | 0 | 11944.44 | 0 | 18 | 0 | 0 | 70 | 10 | 1 | 1 |  |  | 1 | 1 | 1 | 1 |  |  |  |  | 0 | 4 | СН-2012.1 Выпуск № 5 (в текущих ценах по состоянию на 01.10.2025 г.). 1.18-2403-7-1/1 |  |  | 0 | 0 |  | 0 | 1 | 0 | 1 | 1 | 1 | 1 | 1 | 1 |  | 70 | 10 |  |  |  | 0 | 0 | 0 | [5 empty] | 0 |  | 0 | 25948.48 | 343.2667 | 0 | 0 | 3981.48 | 0 | 6 | 0 | 0 | 16722.216 | 2388.888 |  |  |  | )/12*4 | )/12*4 | )/12*4 | )/12*4 |  | )/12*4 | )/12*4 |  |  |  | 0 | 0 | 1 | 1 |  |  |  | 1013 | узел | узел | 1 | [6 empty] | 1441815344 | 1 | СН-2012 | 0 |  | 4 | 0 | Подрядные работы, гл. 1-5,7 | работа |  |  |  | 1049600 | 12974.24 | 1029.8 | 0 | 0 | 11944.44 | 18 | 0 | 0 | [17 empty] | 0 | 0 | 0 |  |  |  |  | 70 | 10 |  |  |  |  | 0 |  | -1710919222 | 2 | 1 | -2 | 0 | 0 | 0 | 45059.59 | 0 | 0 | 45059.59 |  | 0 | 3 | 0 |  | 0 | 1 | 0 | 0 | 0 | 0 | 0
19 | 1 |  |  |  |  | Трубопроводы | [19 empty] | 1 | [182 empty] | 0
17 | 1 |  | 441 |  | 1.15-2101-1-1/1 | Осмотр магистральных неизолированных внутренних трубопроводов диаметром до 100 мм | 100 м | 0.348 | 0 | 0.348 |  |  |  | 704.28 | 0 | 0 | 0 | 704.28 | 0 | 1.2528 | 0 | 0 | 493 | 70.43 |  | -1 | 2023.8 | 0 | 0 | 0 | 2023.8 | 0 | 3.6 | 0 | 0 | 505.95 | 0 | 0 | 0 | 505.95 | 0 | 0.9 | 0 | 0 | 70 | 10 | 1 | 1 |  |  | 1 | 1 | 1 | 1 |  |  |  |  | 0 | 4 | СН-2012.1 Выпуск № 5 (в текущих ценах по состоянию на 01.10.2025 г.). 1.15-2101-1-1/1 |  |  | 0 | 0 |  | 0 | 1 | 0 | 1 | 1 | 1 | 1 | 1 | 1 |  | 70 | 10 |  |  |  | 0 | 0 | 0 | [5 empty] | 0 |  | 0 | 704.28 | 0 | 0 | 0 | 2023.8 | 0 | 3.6 | 0 | 0 | 492.996 | 70.428 |  |  |  | )*4 | )*4 | )*4 | )*4 |  | )*4 | )*4 |  |  |  | 0 | 0 | 1 | 1 |  |  |  | 1003 | 100 м | 100 м | 100 | [6 empty] | 1441815344 | 1 | СН-2012 | 0 |  | 4 | 0 | Подрядные работы, гл. 1-5,7 | работа |  |  |  | 1024 | 505.95 | 0 | 0 | 0 | 505.95 | 0.9 | 0 | 0 | [17 empty] | 0 | 0 | 0 |  |  |  |  | 70 | 10 |  |  |  |  | 0 |  | -341239612 | 2 | 1 | -2 | 0 | 0 | 0 | 1267.71 | 0 | 0 | 1267.71 |  | 0 | 3 | 0 |  | 0 | 1 | 0 | 0 | 0 | 0 | 0
17 | 1 |  | 442 |  | 1.15-2101-2-1/1 | Осмотр магистральных неизолированных внутренних трубопроводов диаметром до 100 мм с лестниц | 100 м | 1.044 | 0 | 1.044 |  |  |  | 6197.73 | 0 | 0 | 0 | 6197.73 | 0 | 11.0246 | 0 | 0 | 4338.41 | 619.77 |  | -1 | 5936.52 | 0 | 0 | 0 | 5936.52 | 0 | 10.56 | 0 | 0 | 1484.13 | 0 | 0 | 0 | 1484.13 | 0 | 2.64 | 0 | 0 | 70 | 10 | 1 | 1 |  |  | 1 | 1 | 1 | 1 |  |  |  |  | 0 | 4 | СН-2012.1 Выпуск № 5 (в текущих ценах по состоянию на 01.10.2025 г.). 1.15-2101-2-1/1 |  |  | 0 | 0 |  | 0 | 1 | 0 | 1 | 1 | 1 | 1 | 1 | 1 |  | 70 | 10 |  |  |  | 0 | 0 | 0 | [5 empty] | 0 |  | 0 | 6197.73 | 0 | 0 | 0 | 5936.52 | 0 | 10.56 | 0 | 0 | 4338.411 | 619.773 |  |  |  | )*4 | )*4 | )*4 | )*4 |  | )*4 | )*4 |  |  |  | 0 | 0 | 1 | 1 |  |  |  | 1003 | 100 м | 100 м | 100 | [6 empty] | 1441815344 | 1 | СН-2012 | 0 |  | 4 | 0 | Подрядные работы, гл. 1-5,7 | работа |  |  |  | 1024 | 1484.13 | 0 | 0 | 0 | 1484.13 | 2.64 | 0 | 0 | [17 empty] | 0 | 0 | 0 |  |  |  |  | 70 | 10 |  |  |  |  | 0 |  | 1802126441 | 2 | 1 | -2 | 0 | 0 | 0 | 11155.91 | 0 | 0 | 11155.91 |  | 0 | 3 | 0 |  | 0 | 1 | 0 | 0 | 0 | 0 | 0
17 | 1 |  | 444 | 76 | 1.23-2103-41-1/1 | Техническое обслуживание регулирующего клапана /Ручной балансировочный клапан Leno MVT | шт. | 19 | 0 | 19 |  |  |  | 5437.42 | 0 | 1485.42 | 941.83 | 3952 | 0 | 7.03 | 0 | 0 | 2766.4 | 395.2 |  | 1472506909 | 286.18 | 0 | 78.18 | 49.57 | 208 | 0 | 0.37 | 0 | 0 | 286.18 | 0 | 78.18 | 49.57 | 208 | 0 | 0.37 | 0 | 0 | 70 | 10 | 1 | 1 |  |  | 1 | 1 | 1 | 1 |  |  |  |  | 0 | 4 | СН-2012.1 Выпуск № 5 (в текущих ценах по состоянию на 01.10.2025 г.). 1.23-2103-41-1/1 |  |  | 0 | 0 |  | 0 | 1 | 0 | 1 | 1 | 1 | 1 | 1 | 1 |  | 70 | 10 |  |  |  | 0 | 0 | 0 | [5 empty] | 0 |  | 0 | 5437.42 | 0 | 78.18 | 49.57 | 208 | 0 | 0.37 | 0 | 0 | 2766.4 | 395.2 | [13 empty] | 0 | 0 | 1 | 1 |  |  |  | 16987630 | шт. | шт. | 1 | [6 empty] | 1441815344 | 1 | СН-2012 | 0 |  | 4 | 0 | Подрядные работы, гл. 1-5,7 | работа |  |  |  | 0 | 286.18 | 0 | 78.18 | 49.57 | 208 | 0.37 | 0 | 0 | [17 empty] | 0 | 0 | 0 |  |  |  |  | 70 | 10 |  |  |  |  | 0 |  | 268269493 | 2 | 1 | -2 | 0 | 1017.18 | 0 | 9616.2 | 0 | 0 | 9616.2 |  | 0 | 3 | 0 |  | 0 | 1 | 0 | 0 | 0 | 0 | 0
17 | 1 |  | 445 | 77 | 1.15-2203-7-1/1 | Техническое обслуживание крана шарового латунного никелированного диаметром до 25 мм | 10 шт. | 0.4 | 0 | 0.4 |  |  |  | 111.15 | 0 | 0 | 0 | 111.15 | 0 | 0.18 | 0 | 0 | 77.81 | 11.12 |  | 1472506909 | 277.87 | 0 | 0 | 0 | 277.87 | 0 | 0.45 | 0 | 0 | 277.87 | 0 | 0 | 0 | 277.87 | 0 | 0.45 | 0 | 0 | 70 | 10 | 1 | 1 |  |  | 1 | 1 | 1 | 1 |  |  |  |  | 0 | 4 | СН-2012.1 Выпуск № 5 (в текущих ценах по состоянию на 01.10.2025 г.). 1.15-2203-7-1/1 |  |  | 0 | 0 |  | 0 | 1 | 0 | 1 | 1 | 1 | 1 | 1 | 1 |  | 70 | 10 |  |  |  | 0 | 0 | 0 | [5 empty] | 0 |  | 0 | 111.15 | 0 | 0 | 0 | 277.87 | 0 | 0.45 | 0 | 0 | 77.805 | 11.115 | [13 empty] | 0 | 0 | 1 | 1 |  |  |  | 16987630 | 10 шт. | 10 шт. | 10 | [6 empty] | 1441815344 | 1 | СН-2012 | 0 |  | 4 | 0 | Подрядные работы, гл. 1-5,7 | работа |  |  |  | 0 | 277.87 | 0 | 0 | 0 | 277.87 | 0.45 | 0 | 0 | [17 empty] | 0 | 0 | 0 |  |  |  |  | 70 | 10 |  |  |  |  | 0 |  | -559430364 | 2 | 1 | -2 | 0 | 0 | 0 | 200.08 | 0 | 0 | 200.08 |  | 0 | 3 | 0 |  | 0 | 1 | 0 | 0 | 0 | 0 | 0
17 | 1 |  | 446 | 78 | 1.15-2203-7-2/1 | Техническое обслуживание крана шарового латунного никелированного диаметром до 50 мм | 10 шт. | 1.5 | 0 | 1.5 |  |  |  | 565.01 | 0 | 0 | 0 | 565.01 | 0 | 0.915 | 0 | 0 | 395.51 | 56.5 |  | 1472506909 | 376.67 | 0 | 0 | 0 | 376.67 | 0 | 0.61 | 0 | 0 | 376.67 | 0 | 0 | 0 | 376.67 | 0 | 0.61 | 0 | 0 | 70 | 10 | 1 | 1 |  |  | 1 | 1 | 1 | 1 |  |  |  |  | 0 | 4 | СН-2012.1 Выпуск № 5 (в текущих ценах по состоянию на 01.10.2025 г.). 1.15-2203-7-2/1 |  |  | 0 | 0 |  | 0 | 1 | 0 | 1 | 1 | 1 | 1 | 1 | 1 |  | 70 | 10 |  |  |  | 0 | 0 | 0 | [5 empty] | 0 |  | 0 | 565.01 | 0 | 0 | 0 | 376.67 | 0 | 0.61 | 0 | 0 | 395.507 | 56.501 | [13 empty] | 0 | 0 | 1 | 1 |  |  |  | 16987630 | 10 шт. | 10 шт. | 10 | [6 empty] | 1441815344 | 1 | СН-2012 | 0 |  | 4 | 0 | Подрядные работы, гл. 1-5,7 | работа |  |  |  | 0 | 376.67 | 0 | 0 | 0 | 376.67 | 0.61 | 0 | 0 | [17 empty] | 0 | 0 | 0 |  |  |  |  | 70 | 10 |  |  |  |  | 0 |  | 357408898 | 2 | 1 | -2 | 0 | 0 | 0 | 1017.02 | 0 | 0 | 1017.02 |  | 0 | 3 | 0 |  | 0 | 1 | 0 | 0 | 0 | 0 | 0
17 | 1 |  | 452 |  | 1.17-3205-2-1/1 | Гидравлическое испытание трубопроводов систем отопления диаметром до 50 мм | 100 м | 3.01 | 0 | 3.01 |  |  |  | 23859.22 | 211.39 | 152.61 | 2.44 | 23495.22 | 0 | 32.0264 | 0 | 0 | 16446.65 | 2349.52 |  | -1 | 7926.65 | 70.23 | 50.7 | 0.81 | 7805.72 | 0 | 10.64 | 0 | 0 | 7926.65 | 70.23 | 50.7 | 0.81 | 7805.72 | 0 | 10.64 | 0 | 0 | 70 | 10 | 1 | 1 |  |  | 1 | 1 | 1 | 1 |  |  |  |  | 0 | 4 | СН-2012.1 Выпуск № 5 (в текущих ценах по состоянию на 01.10.2025 г.). 1.17-3205-2-1/1 |  |  | 0 | 0 |  | 0 | 1 | 0 | 1 | 1 | 1 | 1 | 1 | 1 |  | 70 | 10 |  |  |  | 0 | 0 | 0 | [5 empty] | 0 |  | 0 | 23859.22 | 70.23 | 50.7 | 0.81 | 7805.72 | 0 | 10.64 | 0 | 0 | 16446.654 | 2349.522 | [13 empty] | 0 | 0 | 1 | 1 |  |  |  | 1003 | 100 м | 100 м | 100 | [6 empty] | 1441815344 | 1 | СН-2012 | 0 |  | 4 | 0 | Подрядные работы, гл. 1-5,7 | работа |  |  |  | 1024 | 7926.65 | 70.23 | 50.7 | 0.81 | 7805.72 | 10.64 | 0 | 0 | [17 empty] | 0 | 0 | 0 |  |  |  |  | 70 | 10 |  |  |  |  | 0 |  | 1087258960 | 2 | 1 | -2 | 0 | 2.64 | 0 | 42658.03 | 0 | 0 | 42658.03 |  | 0 | 3 | 0 |  | 0 | 1 | 0 | 0 | 0 | 0 | 0
17 | 1 |  | 458 |  | 1.17-3205-2-2/1 | Гидравлическое испытание трубопроводов систем отопления диаметром до 100 мм | 100 м | 10.41 | 0 | 10.41 |  |  |  | 84113.95 | 2328.61 | 527.79 | 8.43 | 81257.55 | 0 | 110.7624 | 0 | 0 | 56880.29 | 8125.76 |  | -1 | 8080.11 | 223.69 | 50.7 | 0.81 | 7805.72 | 0 | 10.64 | 0 | 0 | 8080.11 | 223.69 | 50.7 | 0.81 | 7805.72 | 0 | 10.64 | 0 | 0 | 70 | 10 | 1 | 1 |  |  | 1 | 1 | 1 | 1 |  |  |  |  | 0 | 4 | СН-2012.1 Выпуск № 5 (в текущих ценах по состоянию на 01.10.2025 г.). 1.17-3205-2-2/1 |  |  | 0 | 0 |  | 0 | 1 | 0 | 1 | 1 | 1 | 1 | 1 | 1 |  | 70 | 10 |  |  |  | 0 | 0 | 0 | [5 empty] | 0 |  | 0 | 84113.95 | 223.69 | 50.7 | 0.81 | 7805.72 | 0 | 10.64 | 0 | 0 | 56880.285 | 8125.755 | [13 empty] | 0 | 0 | 1 | 1 |  |  |  | 1003 | 100 м | 100 м | 100 | [6 empty] | 1441815344 | 1 | СН-2012 | 0 |  | 4 | 0 | Подрядные работы, гл. 1-5,7 | работа |  |  |  | 1024 | 8080.11 | 223.69 | 50.7 | 0.81 | 7805.72 | 10.64 | 0 | 0 | [17 empty] | 0 | 0 | 0 |  |  |  |  | 70 | 10 |  |  |  |  | 0 |  | 279930794 | 2 | 1 | -2 | 0 | 9.1 | 0 | 149129.1 | 0 | 0 | 149129.1 |  | 0 | 3 | 0 |  | 0 | 1 | 0 | 0 | 0 | 0 | 0
17 | 1 |  | 461 |  | 1.17-2103-11-2/1 | Гидропневматическая промывка трубопроводов диаметром до 100 мм | 100 м | 10.41 | 0 | 10.41 |  |  |  | 26118.8 | 2111.15 | 244.74 | 0.73 | 23762.91 | 0 | 35.8104 | 0 | 0 | 16634.04 | 2376.29 |  | -1 | 2509.01 | 202.8 | 23.51 | 0.07 | 2282.7 | 0 | 3.44 | 0 | 0 | 2509.01 | 202.8 | 23.51 | 0.07 | 2282.7 | 0 | 3.44 | 0 | 0 | 70 | 10 | 1 | 1 |  |  | 1 | 1 | 1 | 1 |  |  |  |  | 0 | 4 | СН-2012.1 Выпуск № 5 (в текущих ценах по состоянию на 01.10.2025 г.). 1.17-2103-11-2/1 |  |  | 0 | 0 |  | 0 | 1 | 0 | 1 | 1 | 1 | 1 | 1 | 1 |  | 70 | 10 |  |  |  | 0 | 0 | 0 | [5 empty] | 0 |  | 0 | 26118.8 | 202.8 | 23.51 | 0.07 | 2282.7 | 0 | 3.44 | 0 | 0 | 16634.037 | 2376.291 | [13 empty] | 0 | 0 | 1 | 1 |  |  |  | 1003 | 100 м | 100 м | 100 | [6 empty] | 1441815344 | 1 | СН-2012 | 0 |  | 4 | 0 | Подрядные работы, гл. 1-5,7 | работа |  |  |  | 1024 | 2509.01 | 202.8 | 23.51 | 0.07 | 2282.7 | 3.44 | 0 | 0 | [17 empty] | 0 | 0 | 0 |  |  |  |  | 70 | 10 |  |  |  |  | 0 |  | -1929809553 | 2 | 1 | -2 | 0 | 0.79 | 0 | 45129.92 | 0 | 0 | 45129.92 |  | 0 | 3 | 0 |  | 0 | 1 | 0 | 0 | 0 | 0 | 0
17 | 1 |  | 464 |  | 1.17-2103-11-1/1 | Гидропневматическая промывка трубопроводов диаметром до 50 мм | 100 м | 3.01 | 0 | 3.01 |  |  |  | 5036.48 | 169.91 | 32.96 | 0.09 | 4833.61 | 0 | 7.2842 | 0 | 0 | 3383.53 | 483.36 |  | -1 | 1673.25 | 56.45 | 10.95 | 0.03 | 1605.85 | 0 | 2.42 | 0 | 0 | 1673.25 | 56.45 | 10.95 | 0.03 | 1605.85 | 0 | 2.42 | 0 | 0 | 70 | 10 | 1 | 1 |  |  | 1 | 1 | 1 | 1 |  |  |  |  | 0 | 4 | СН-2012.1 Выпуск № 5 (в текущих ценах по состоянию на 01.10.2025 г.). 1.17-2103-11-1/1 |  |  | 0 | 0 |  | 0 | 1 | 0 | 1 | 1 | 1 | 1 | 1 | 1 |  | 70 | 10 |  |  |  | 0 | 0 | 0 | [5 empty] | 0 |  | 0 | 5036.48 | 56.45 | 10.95 | 0.03 | 1605.85 | 0 | 2.42 | 0 | 0 | 3383.527 | 483.361 | [13 empty] | 0 | 0 | 1 | 1 |  |  |  | 1003 | 100 м | 100 м | 100 | [6 empty] | 1441815344 | 1 | СН-2012 | 0 |  | 4 | 0 | Подрядные работы, гл. 1-5,7 | работа |  |  |  | 1024 | 1673.25 | 56.45 | 10.95 | 0.03 | 1605.85 | 2.42 | 0 | 0 | [17 empty] | 0 | 0 | 0 |  |  |  |  | 70 | 10 |  |  |  |  | 0 |  | 1032671561 | 2 | 1 | -2 | 0 | 0.1 | 0 | 8903.47 | 0 | 0 | 8903.47 |  | 0 | 3 | 0 |  | 0 | 1 | 0 | 0 | 0 | 0 | 0
17 | 1 |  | 470 |  | 1.17-3205-2-2/1 | Гидравлическое испытание трубопроводов систем отопления диаметром до 100 мм | 100 м | 0.5 | 0 | 0.5 |  |  |  | 4040.06 | 111.85 | 25.35 | 0.41 | 3902.86 | 0 | 5.32 | 0 | 0 | 2732 | 390.29 |  | -1 | 8080.11 | 223.69 | 50.7 | 0.81 | 7805.72 | 0 | 10.64 | 0 | 0 | 8080.11 | 223.69 | 50.7 | 0.81 | 7805.72 | 0 | 10.64 | 0 | 0 | 70 | 10 | 1 | 1 |  |  | 1 | 1 | 1 | 1 |  |  |  |  | 0 | 4 | СН-2012.1 Выпуск № 5 (в текущих ценах по состоянию на 01.10.2025 г.). 1.17-3205-2-2/1 |  |  | 0 | 0 |  | 0 | 1 | 0 | 1 | 1 | 1 | 1 | 1 | 1 |  | 70 | 10 |  |  |  | 0 | 0 | 0 | [5 empty] | 0 |  | 0 | 4040.06 | 223.69 | 50.7 | 0.81 | 7805.72 | 0 | 10.64 | 0 | 0 | 2732.002 | 390.286 | [13 empty] | 0 | 0 | 1 | 1 |  |  |  | 1003 | 100 м | 100 м | 100 | [6 empty] | 1441815344 | 1 | СН-2012 | 0 |  | 4 | 0 | Подрядные работы, гл. 1-5,7 | работа |  |  |  | 1024 | 8080.11 | 223.69 | 50.7 | 0.81 | 7805.72 | 10.64 | 0 | 0 | [17 empty] | 0 | 0 | 0 |  |  |  |  | 70 | 10 |  |  |  |  | 0 |  | 279930794 | 2 | 1 | -2 | 0 | 0.44 | 0 | 7162.79 | 0 | 0 | 7162.79 |  | 0 | 3 | 0 |  | 0 | 1 | 0 | 0 | 0 | 0 | 0
17 | 1 |  | 473 |  | 1.17-2103-11-2/1 | Гидропневматическая промывка трубопроводов диаметром до 100 мм | 100 м | 0.5 | 0 | 0.5 |  |  |  | 1254.51 | 101.4 | 11.76 | 0.04 | 1141.35 | 0 | 1.72 | 0 | 0 | 798.95 | 114.14 |  | -1 | 2509.01 | 202.8 | 23.51 | 0.07 | 2282.7 | 0 | 3.44 | 0 | 0 | 2509.01 | 202.8 | 23.51 | 0.07 | 2282.7 | 0 | 3.44 | 0 | 0 | 70 | 10 | 1 | 1 |  |  | 1 | 1 | 1 | 1 |  |  |  |  | 0 | 4 | СН-2012.1 Выпуск № 5 (в текущих ценах по состоянию на 01.10.2025 г.). 1.17-2103-11-2/1 |  |  | 0 | 0 |  | 0 | 1 | 0 | 1 | 1 | 1 | 1 | 1 | 1 |  | 70 | 10 |  |  |  | 0 | 0 | 0 | [5 empty] | 0 |  | 0 | 1254.51 | 202.8 | 23.51 | 0.07 | 2282.7 | 0 | 3.44 | 0 | 0 | 798.945 | 114.135 | [13 empty] | 0 | 0 | 1 | 1 |  |  |  | 1003 | 100 м | 100 м | 100 | [6 empty] | 1441815344 | 1 | СН-2012 | 0 |  | 4 | 0 | Подрядные работы, гл. 1-5,7 | работа |  |  |  | 1024 | 2509.01 | 202.8 | 23.51 | 0.07 | 2282.7 | 3.44 | 0 | 0 | [17 empty] | 0 | 0 | 0 |  |  |  |  | 70 | 10 |  |  |  |  | 0 |  | -1929809553 | 2 | 1 | -2 | 0 | 0.04 | 0 | 2167.64 | 0 | 0 | 2167.64 |  | 0 | 3 | 0 |  | 0 | 1 | 0 | 0 | 0 | 0 | 0
51 | 1 | 5 | 509 |  | Новый подраздел | Вентиляция | 0 | [6 empty] | 178785.94 | 5373.44 | 9395.82 | 5803.25 | 164016.68 | 0 | 248.205 | 0 | 0 | 114811.68 | 16401.66 |  |  | 178785.94 | 5373.44 | 9395.82 | 5803.25 | 164016.68 | 0 | 248.205 | 0 | 0 | 114811.68 | 16401.66 |  |  | 0 | 0 | 0 | 316266.79 | 0 | 0 | 316266.79 | 5373.44 | 5373.44 | 0 | 5373.44 | 0 | 0 | 0 | 0 | 0 | [19 empty] | 0 | 0 | 0 | 316266.79 | 0 | 0 | 316266.79 | 5373.44 | 5373.44 | 0 | 5373.44 | 0 | 0 | 0 | 0 | 0 | [114 empty] | 0
50 | 0 | 0 | 1 | 201 | 178785.94 | ПЗ | Прямые затраты |  |  | 201 | 1 | 3 |  | 2 | [7 empty] | 178785.94 | 1 | 178785.94
50 | 0 | 0 | 1 | 202 | 5373.44 | СтМатОб | Стоимость материальных ресурсов (всего) |  |  | 202 | 2 | 3 |  | 2 | [7 empty] | 5373.44 | 1 | 5373.44
50 | 0 | 0 | 1 | 222 | 0 | СтМатОбЗак | Стоимость материалов и оборудования заказчика |  |  | 222 | 3 | 3 |  | 2 | [7 empty] | 0 | 1 | 0
50 | 0 | 0 | 1 | 225 | 5373.44 | СтМатОбПод | Стоимость материалов и оборудования подрядчика |  |  | 225 | 4 | 3 |  | 2 | [7 empty] | 5373.44 | 1 | 5373.44
50 | 0 | 0 | 1 | 226 | 5373.44 | СтМат | Стоимость материалов (всего) |  |  | 226 | 5 | 3 |  | 2 | [7 empty] | 5373.44 | 1 | 5373.44
50 | 0 | 0 | 1 | 227 | 0 | СтМатЗак | Стоимость материалов заказчика |  |  | 227 | 6 | 3 |  | 2 | [7 empty] | 0 | 1 | 0
50 | 0 | 0 | 1 | 228 | 5373.44 | СтМатПод | Стоимость материалов подрядчика |  |  | 228 | 7 | 3 |  | 2 | [7 empty] | 5373.44 | 1 | 5373.44
50 | 0 | 0 | 1 | 216 | 0 | Оборуд | Стоимость оборудования (всего) |  |  | 216 | 8 | 3 |  | 2 | [7 empty] | 0 | 1 | 0
50 | 0 | 0 | 1 | 223 | 0 | ОборудЗак | Стоимость оборудования заказчика |  |  | 223 | 9 | 3 |  | 2 | [7 empty] | 0 | 1 | 0
50 | 0 | 0 | 1 | 229 | 0 | ОборудПод | Стоимость оборудования подрядчика |  |  | 229 | 10 | 3 |  | 2 | [7 empty] | 0 | 1 | 0
50 | 0 | 0 | 1 | 203 | 9395.82 | ЭММ | Эксплуатация машин |  |  | 203 | 11 | 3 |  | 2 | [7 empty] | 9395.82 | 1 | 9395.82
50 | 0 | 0 | 1 | 231 | 0 | ЭММсНРиСП | Эксплуатация машин по ТСН-2001.16 |  |  | 231 | 12 | 3 |  | 2 | [7 empty] | 0 | 1 | 0
50 | 0 | 0 | 1 | 204 | 5803.25 | ЗПМ | ЗП машинистов |  |  | 204 | 13 | 3 |  | 2 | [7 empty] | 5803.25 | 1 | 5803.25
50 | 0 | 0 | 1 | 205 | 164016.68 | ОЗП | Основная ЗП рабочих |  |  | 205 | 14 | 3 |  | 2 | [7 empty] | 164016.68 | 1 | 164016.68
50 | 0 | 0 | 1 | 232 | 0 | ОЗПсНРиСП | Основная ЗП рабочих по ТСН-2001.16 |  |  | 232 | 15 | 3 |  | 2 | [7 empty] | 0 | 1 | 0
50 | 0 | 0 | 1 | 214 | 0 | Строит | Строительные работы с НР и СП |  |  | 214 | 16 | 3 |  | 2 | [7 empty] | 0 | 1 | 0
50 | 0 | 0 | 1 | 215 | 0 | Монтаж | Монтажные работы с НР и СП |  |  | 215 | 17 | 3 |  | 2 | [7 empty] | 0 | 1 | 0
50 | 0 | 0 | 1 | 217 | 316266.79 | Прочие | Прочие работы с НР и СП |  |  | 217 | 18 | 3 |  | 2 | [7 empty] | 316266.79 | 1 | 316266.79
50 | 0 | 0 | 1 | 230 | 0 | ПрочиеЗатр | Прочие затраты по ТСН-2001.16 |  |  | 230 | 19 | 3 |  | 2 | [7 empty] | 0 | 1 | 0
50 | 0 | 0 | 1 | 206 | 0 | ВозврМат | Возврат материалов |  |  | 206 | 20 | 3 |  | 2 | [7 empty] | 0 | 1 | 0
50 | 0 | 0 | 1 | 207 | 248.205 | ТрудСтр | Трудозатраты строителей |  |  | 207 | 21 | 3 |  | -1 | [7 empty] | 248.205 | 1 | 248.205
50 | 0 | 0 | 1 | 208 | 0 | ТрудМаш | Трудозатраты машинистов |  |  | 208 | 22 | 3 |  | -1 | [7 empty] | 0 | 1 | 0
50 | 0 | 0 | 1 | 209 | 0 | ТранспМат | Транспорт материалов |  |  | 209 | 23 | 3 |  | 2 | [7 empty] | 0 | 1 | 0
50 | 0 | 0 | 1 | 233 | 0 | Перевозка | Перевозка грузов |  |  | 233 | 24 | 3 |  | 2 | [7 empty] | 0 | 1 | 0
50 | 0 | 0 | 1 | 210 | 114811.68 | НР | Накладные расходы |  |  | 210 | 25 | 3 |  | 2 | [7 empty] | 114811.68 | 1 | 114811.68
50 | 0 | 0 | 1 | 211 | 16401.66 | СмПриб | Сметная прибыль |  |  | 211 | 26 | 3 |  | 2 | [7 empty] | 16401.66 | 1 | 16401.66
50 | 0 | 0 | 1 | 224 | 316266.79 | Всего | Всего с НР и СП |  |  | 224 | 27 | 3 |  | 2 | [7 empty] | 316266.79 | 1 | 316266.79
5 | 1 |  | 630 |  | Новый подраздел | Кондиционирование |  | 0 |  | -1 | [7 empty] | 0 |  |  | 0 | [53 empty] | 0 | [11 empty] | 0
52 | 1 | 5 | 593 | 0 | Новый подраздел | Кондиционирование | [7 empty] | 68343.68 | 1488.96 | 5384.92 | 3371.82 | 61469.8 | 0 | 94.96 | 0 | 0 | 43028.87 | 6146.98 | 0 | 0 | 68343.68 | 1488.96 | 5384.92 | 3371.82 | 61469.8 | 0 | 94.96 | 0 | 0 | 43028.87 | 6146.98 | 0 | 0 | 0 | 0 | 0 | 121161.09 | 0 | 0 | 121161.09 | 1488.96 | 1488.96 | 0 | 1488.96 | 0 | 0 | 0 | 0 | 0 | 0 | 0 | 0 | 0 | 0 | 0 | 0 | 0 | 0 | 0 | 0 | 0 | 0 | 0 | 0 | 0 | 0 | 0 | 0 | 0 | 0 | 0 | 121161.09 | 0 | 0 | 121161.09 | 1488.96 | 1488.96 | 0 | 1488.96 | 0 | 0 | 0 | 0 | 0 | 0 | 0 | 0 | 0 | 0 | 0 | 0 | 0 | 0 | 0 | 0 | 0 | 0 | 0 | 0 | 0 | 0 | 0 | 0 | 0 | 0 | 0 | 0 | 0 | 0 | 0 | 0 | 0 | 0 | 0 | 0 | 0 | 0 | 0 | 0 | 0 | 0 | 0 | 0 | 0 | 0 | 0 | 0 | 0 | 0 | 0 | 0 | 0 | 0 | 0 | 0 | 0 | 0 | 0 | 0 | 0 | 0 | 0 | 0 | 0 | 0 | 0 | 0 | 0 | 0 | 0 | 0 | 0 | 0 | 0 | 0 | 0 | 0 | 0 | 0 | 0 | 0 | 0 | 0 | 0 | 0 | 0 | 0 | 0 | 0 | 0 | 0 | 0 | 0 | 0 | 0 | 0 | 0 | 0 | 0 | 0 | 0 | 0 | 0 | 0 | 0 | 0 | 0 | 0 | 0 | 0 | 0 | 0 | 0 | 0 | 0 | 0 | 0 | 0 | 0
17 | 1 |  | 483 |  | 1.18-2403-11-6/1 | Техническое обслуживание в течение года холодильных установок мощностью до 175 кВт /Чиллер HBA 064-00 для фанкойлов Корф Холодопроизводительность 70 кВт | установка | 1 | 0 | 1 |  |  |  | 133144.68 | 4883.01 | 0 | 0 | 128261.67 | 0 | 166.6667 | 0 | 0 | 89783.17 | 12826.17 |  | -1 | 133144.6733 | 4883.0067 | 0 | 0 | 128261.6667 | 0 | 166.6667 | 0 | 0 | 199717.01 | 7324.51 | 0 | 0 | 192392.5 | 0 | 250 | 0 | 0 | 70 | 10 | 1 | 1 |  |  | 1 | 1 | 1 | 1 |  |  |  |  | 0 | 4 | СН-2012.1 Выпуск № 5 (в текущих ценах по состоянию на 01.10.2025 г.). 1.18-2403-11-6/1 |  |  | 0 | 0 |  | 0 | 1 | 0 | 1 | 1 | 1 | 1 | 1 | 1 |  | 70 | 10 |  |  |  | 0 | 0 | 0 | [5 empty] | 0 |  | 0 | 133144.68 | 4883.0067 | 0 | 0 | 128261.6667 | 0 | 166.6667 | 0 | 0 | 89783.169 | 12826.167 |  |  |  | )/12*8 | )/12*8 | )/12*8 | )/12*8 |  | )/12*8 | )/12*8 |  |  |  | 0 | 0 | 1 | 1 |  |  |  | 1013 | установка | установка | 1 | [6 empty] | 1441815344 | 1 | СН-2012 | 0 |  | 4 | 0 | Подрядные работы, гл. 1-5,7 | работа |  |  |  | 1024 | 199717.01 | 7324.51 | 0 | 0 | 192392.5 | 250 | 0 | 0 | [17 empty] | 0 | 0 | 0 |  |  |  |  | 70 | 10 |  |  |  |  | 0 |  | -313622519 | 2 | 1 | -2 | 0 | 0 | 0 | 235754.02 | 0 | 0 | 235754.02 |  | 0 | 3 | 0 |  | 0 | 1 | 0 | 0 | 0 | 0 | 0
17 | 1 |  | 487 | 79 | 1.24-2103-45-4/1 | Техническое обслуживание ежеквартальное холодильных установок мощностью 420 кВт / применительно Чиллер HBA 064-00 для фанкойлов Корф Холодопроизводительность 70 кВт | установка | 1 | 0 | 1 |  |  |  | 10840.52 | 710.32 | 1094.52 | 694 | 9035.68 | 0 | 13.6 | 0 | 0 | 6324.98 | 903.57 |  | 1472506909 | 10840.52 | 710.32 | 1094.52 | 694 | 9035.68 | 0 | 13.6 | 0 | 0 | 5420.26 | 355.16 | 547.26 | 347 | 4517.84 | 0 | 6.8 | 0 | 0 | 70 | 10 | 1 | 1 |  |  | 1 | 1 | 1 | 1 |  |  |  |  | 0 | 4 | СН-2012.1 Выпуск № 5 (в текущих ценах по состоянию на 01.10.2025 г.). 1.24-2103-45-4/1 |  |  | 0 | 0 |  | 0 | 1 | 0 | 1 | 1 | 1 | 1 | 1 | 1 |  | 70 | 10 |  |  |  | 0 | 0 | 0 | [5 empty] | 0 |  | 0 | 10840.52 | 710.32 | 1094.52 | 694 | 9035.68 | 0 | 13.6 | 0 | 0 | 6324.976 | 903.568 |  |  |  | )*2 | )*2 | )*2 | )*2 |  | )*2 | )*2 |  |  |  | 0 | 0 | 1 | 1 |  |  |  | 1013 | установка | установка | 1 | [6 empty] | 1441815344 | 1 | СН-2012 | 0 |  | 4 | 0 | Подрядные работы, гл. 1-5,7 | работа |  |  |  | 0 | 5420.26 | 355.16 | 547.26 | 347 | 4517.84 | 6.8 | 0 | 0 | [17 empty] | 0 | 0 | 0 |  |  |  |  | 70 | 10 |  |  |  |  | 0 |  | -900488910 | 2 | 1 | -2 | 0 | 749.52 | 0 | 18818.59 | 0 | 0 | 18818.59 |  | 0 | 3 | 0 |  | 0 | 1 | 0 | 0 | 0 | 0 | 0
17 | 1 |  | 490 |  | 1.24-2103-45-1/1 | Техническое обслуживание ежемесячное холодильных установок мощностью 420 кВт / применительно Чиллер HBA 064-00 для фанкойлов Корф Холодопроизводительность 70 кВт | установка | 1 | 0 | 1 |  |  |  | 9343.8 | 62.98 | 1094.52 | 694 | 8186.3 | 0 | 12.32 | 0 | 0 | 5730.41 | 818.63 |  | -1 | 9343.8 | 62.98 | 1094.52 | 694 | 8186.3 | 0 | 12.32 | 0 | 0 | 4671.9 | 31.49 | 547.26 | 347 | 4093.15 | 0 | 6.16 | 0 | 0 | 70 | 10 | 1 | 1 |  |  | 1 | 1 | 1 | 1 |  |  |  |  | 0 | 4 | СН-2012.1 Выпуск № 5 (в текущих ценах по состоянию на 01.10.2025 г.). 1.24-2103-45-1/1 |  |  | 0 | 0 |  | 0 | 1 | 0 | 1 | 1 | 1 | 1 | 1 | 1 |  | 70 | 10 |  |  |  | 0 | 0 | 0 | [5 empty] | 0 |  | 0 | 9343.8 | 62.98 | 1094.52 | 694 | 8186.3 | 0 | 12.32 | 0 | 0 | 5730.41 | 818.63 |  |  |  | )*2 | )*2 | )*2 | )*2 |  | )*2 | )*2 |  |  |  | 0 | 0 | 1 | 1 |  |  |  | 1013 | установка | установка | 1 | [6 empty] | 1441815344 | 1 | СН-2012 | 0 |  | 4 | 0 | Подрядные работы, гл. 1-5,7 | работа |  |  |  | 1024 | 4671.9 | 31.49 | 547.26 | 347 | 4093.15 | 6.16 | 0 | 0 | [17 empty] | 0 | 0 | 0 |  |  |  |  | 70 | 10 |  |  |  |  | 0 |  | -2095272939 | 2 | 1 | -2 | 0 | 749.52 | 0 | 16642.36 | 0 | 0 | 16642.36 |  | 0 | 3 | 0 |  | 0 | 1 | 0 | 0 | 0 | 0 | 0
17 | 1 |  | 494 | 80 | 1.18-2403-17-3/1 | Техническое обслуживание внутренних кассетных блоков сплит систем мощностью до 5 кВт - полугодовое | 1 блок | 20 | 0 | 20 |  |  |  | 17865.2 | 44.4 | 37 | 0.6 | 17783.8 | 0 | 26.8 | 0 | 0 | 12448.66 | 1778.38 |  | 1472506909 | 893.26 | 2.22 | 1.85 | 0.03 | 889.19 | 0 | 1.34 | 0 | 0 | 893.26 | 2.22 | 1.85 | 0.03 | 889.19 | 0 | 1.34 | 0 | 0 | 70 | 10 | 1 | 1 |  |  | 1 | 1 | 1 | 1 |  |  |  |  | 0 | 4 | СН-2012.1 Выпуск № 5 (в текущих ценах по состоянию на 01.10.2025 г.). 1.18-2403-17-3/1 |  |  | 0 | 0 |  | 0 | 1 | 0 | 1 | 1 | 1 | 1 | 1 | 1 |  | 70 | 10 |  |  |  | 0 | 0 | 0 | [5 empty] | 0 |  | 0 | 17865.2 | 2.22 | 1.85 | 0.03 | 889.19 | 0 | 1.34 | 0 | 0 | 12448.66 | 1778.38 | [13 empty] | 0 | 0 | 1 | 1 |  |  |  | 1013 | 1 блок | 1 блок | 1 | [6 empty] | 1441815344 | 1 | СН-2012 | 0 |  | 4 | 0 | Подрядные работы, гл. 1-5,7 | работа |  |  |  | 0 | 893.26 | 2.22 | 1.85 | 0.03 | 889.19 | 1.34 | 0 | 0 | [17 empty] | 0 | 0 | 0 |  |  |  |  | 70 | 10 |  |  |  |  | 0 |  | 211604864 | 2 | 1 | -2 | 0 | 0.65 | 0 | 32092.89 | 0 | 0 | 32092.89 |  | 0 | 3 | 0 |  | 0 | 1 | 0 | 0 | 0 | 0 | 0
17 | 1 |  | 496 |  | 1.18-2403-17-1/1 | Техническое обслуживание внутренних кассетных блоков сплит систем мощностью до 5 кВт - ежемесячное | 1 блок | 20 | 0 | 20 |  |  |  | 29481 | 18.6 | 0 | 0 | 29462.4 | 0 | 44.4 | 0 | 0 | 20623.68 | 2946.24 |  | -1 | 1474.05 | 0.93 | 0 | 0 | 1473.12 | 0 | 2.22 | 0 | 0 | 491.35 | 0.31 | 0 | 0 | 491.04 | 0 | 0.74 | 0 | 0 | 70 | 10 | 1 | 1 |  |  | 1 | 1 | 1 | 1 |  |  |  |  | 0 | 4 | СН-2012.1 Выпуск № 5 (в текущих ценах по состоянию на 01.10.2025 г.). 1.18-2403-17-1/1 |  |  | 0 | 0 |  | 0 | 1 | 0 | 1 | 1 | 1 | 1 | 1 | 1 |  | 70 | 10 |  |  |  | 0 | 0 | 0 | [5 empty] | 0 |  | 0 | 29481 | 0.93 | 0 | 0 | 1473.12 | 0 | 2.22 | 0 | 0 | 20623.68 | 2946.24 |  |  |  | )*3 | )*3 | )*3 | )*3 |  | )*3 | )*3 |  |  |  | 0 | 0 | 1 | 1 |  |  |  | 1013 | 1 блок | 1 блок | 1 | [6 empty] | 1441815344 | 1 | СН-2012 | 0 |  | 4 | 0 | Подрядные работы, гл. 1-5,7 | работа |  |  |  | 1024 | 491.35 | 0.31 | 0 | 0 | 491.04 | 0.74 | 0 | 0 | [17 empty] | 0 | 0 | 0 |  |  |  |  | 70 | 10 |  |  |  |  | 0 |  | 1972185064 | 2 | 1 | -2 | 0 | 0 | 0 | 53050.92 | 0 | 0 | 53050.92 |  | 0 | 3 | 0 |  | 0 | 1 | 0 | 0 | 0 | 0 | 0
17 | 1 |  | 498 | 81 | 1.23-2103-41-1/1 | Техническое обслуживание регулирующего клапана | шт. | 20 | 0 | 20 |  |  |  | 11447.2 | 0 | 3127.2 | 1982.8 | 8320 | 0 | 14.8 | 0 | 0 | 5824 | 832 |  | 1472506909 | 572.36 | 0 | 156.36 | 99.14 | 416 | 0 | 0.74 | 0 | 0 | 286.18 | 0 | 78.18 | 49.57 | 208 | 0 | 0.37 | 0 | 0 | 70 | 10 | 1 | 1 |  |  | 1 | 1 | 1 | 1 |  |  |  |  | 0 | 4 | СН-2012.1 Выпуск № 5 (в текущих ценах по состоянию на 01.10.2025 г.). 1.23-2103-41-1/1 |  |  | 0 | 0 |  | 0 | 1 | 0 | 1 | 1 | 1 | 1 | 1 | 1 |  | 70 | 10 |  |  |  | 0 | 0 | 0 | [5 empty] | 0 |  | 0 | 11447.2 | 0 | 156.36 | 99.14 | 416 | 0 | 0.74 | 0 | 0 | 5824 | 832 |  |  |  | )*2 | )*2 | )*2 | )*2 |  | )*2 | )*2 |  |  |  | 0 | 0 | 1 | 1 |  |  |  | 16987630 | шт. | шт. | 1 | [6 empty] | 1441815344 | 1 | СН-2012 | 0 |  | 4 | 0 | Подрядные работы, гл. 1-5,7 | работа |  |  |  | 0 | 286.18 | 0 | 78.18 | 49.57 | 208 | 0.37 | 0 | 0 | [17 empty] | 0 | 0 | 0 |  |  |  |  | 70 | 10 |  |  |  |  | 0 |  | -1648492859 | 2 | 1 | -2 | 0 | 2141.42 | 0 | 20244.62 | 0 | 0 | 20244.62 |  | 0 | 3 | 0 |  | 0 | 1 | 0 | 0 | 0 | 0 | 0
17 | 1 |  | 508 |  | 1.18-2403-11-7/1 | Техническое обслуживание в течение года холодильных установок мощностью до 300 кВт /Чиллер LBA 980-2B-PR-RA Корф Холодопроизводительность 858 кВт | установка | 1 | 0 | 1 |  |  |  | 192106.79 | 7409.99 | 0 | 0 | 184696.8 | 0 | 240 | 0 | 0 | 129287.76 | 18469.68 |  | -1 | 192106.7933 | 7409.9933 | 0 | 0 | 184696.8 | 0 | 240 | 0 | 0 | 288160.19 | 11114.99 | 0 | 0 | 277045.2 | 0 | 360 | 0 | 0 | 70 | 10 | 1 | 1 |  |  | 1 | 1 | 1 | 1 |  |  |  |  | 0 | 4 | СН-2012.1 Выпуск № 5 (в текущих ценах по состоянию на 01.10.2025 г.). 1.18-2403-11-7/1 |  |  | 0 | 0 |  | 0 | 1 | 0 | 1 | 1 | 1 | 1 | 1 | 1 |  | 70 | 10 |  |  |  | 0 | 0 | 0 | [5 empty] | 0 |  | 0 | 192106.79 | 7409.9933 | 0 | 0 | 184696.8 | 0 | 240 | 0 | 0 | 129287.76 | 18469.68 |  |  |  | )/12*8 | )/12*8 | )/12*8 | )/12*8 |  | )/12*8 | )/12*8 |  |  |  | 0 | 0 | 1 | 1 |  |  |  | 1013 | установка | установка | 1 | [6 empty] | 1441815344 | 1 | СН-2012 | 0 |  | 4 | 0 | Подрядные работы, гл. 1-5,7 | работа |  |  |  | 1024 | 288160.19 | 11114.99 | 0 | 0 | 277045.2 | 360 | 0 | 0 | [17 empty] | 0 | 0 | 0 |  |  |  |  | 70 | 10 |  |  |  |  | 0 |  | -470123784 | 2 | 1 | -2 | 0 | 0 | 0 | 339864.23 | 0 | 0 | 339864.23 |  | 0 | 3 | 0 |  | 0 | 1 | 0 | 0 | 0 | 0 | 0
17 | 1 |  | 512 | 82 | 1.24-2103-45-6/1 | Техническое обслуживание ежеквартальное холодильных установок мощностью до 700 кВт / Чиллер LBA 980-2B-PR-RA Корф Холодопроизводительность 858 кВт | установка | 1 | 0 | 1 |  |  |  | 11903.76 | 722.9 | 1094.52 | 694 | 10086.34 | 0 | 15.2 | 0 | 0 | 7060.44 | 1008.63 |  | 1472506909 | 11903.76 | 722.9 | 1094.52 | 694 | 10086.34 | 0 | 15.2 | 0 | 0 | 5951.88 | 361.45 | 547.26 | 347 | 5043.17 | 0 | 7.6 | 0 | 0 | 70 | 10 | 1 | 1 |  |  | 1 | 1 | 1 | 1 |  |  |  |  | 0 | 4 | СН-2012.1 Выпуск № 5 (в текущих ценах по состоянию на 01.10.2025 г.). 1.24-2103-45-6/1 |  |  | 0 | 0 |  | 0 | 1 | 0 | 1 | 1 | 1 | 1 | 1 | 1 |  | 70 | 10 |  |  |  | 0 | 0 | 0 | [5 empty] | 0 |  | 0 | 11903.76 | 722.9 | 1094.52 | 694 | 10086.34 | 0 | 15.2 | 0 | 0 | 7060.438 | 1008.634 |  |  |  | )*2 | )*2 | )*2 | )*2 |  | )*2 | )*2 |  |  |  | 0 | 0 | 1 | 1 |  |  |  | 1013 | установка | установка | 1 | [6 empty] | 1441815344 | 1 | СН-2012 | 0 |  | 4 | 0 | Подрядные работы, гл. 1-5,7 | работа |  |  |  | 0 | 5951.88 | 361.45 | 547.26 | 347 | 5043.17 | 7.6 | 0 | 0 | [17 empty] | 0 | 0 | 0 |  |  |  |  | 70 | 10 |  |  |  |  | 0 |  | -1116288695 | 2 | 1 | -2 | 0 | 749.52 | 0 | 20722.35 | 0 | 0 | 20722.35 |  | 0 | 3 | 0 |  | 0 | 1 | 0 | 0 | 0 | 0 | 0
17 | 1 |  | 515 |  | 1.24-2103-45-3/1 | Техническое обслуживание ежемесячное холодильных установок мощностью до 700 кВт / Чиллер LBA 980-2B-PR-RA Корф Холодопроизводительность 858 кВт | установка | 1 | 0 | 1 |  |  |  | 10388.18 | 56.68 | 1094.52 | 694 | 9236.98 | 0 | 13.92 | 0 | 0 | 6465.89 | 923.7 |  | -1 | 10388.18 | 56.68 | 1094.52 | 694 | 9236.98 | 0 | 13.92 | 0 | 0 | 5194.09 | 28.34 | 547.26 | 347 | 4618.49 | 0 | 6.96 | 0 | 0 | 70 | 10 | 1 | 1 |  |  | 1 | 1 | 1 | 1 |  |  |  |  | 0 | 4 | СН-2012.1 Выпуск № 5 (в текущих ценах по состоянию на 01.10.2025 г.). 1.24-2103-45-3/1 |  |  | 0 | 0 |  | 0 | 1 | 0 | 1 | 1 | 1 | 1 | 1 | 1 |  | 70 | 10 |  |  |  | 0 | 0 | 0 | [5 empty] | 0 |  | 0 | 10388.18 | 56.68 | 1094.52 | 694 | 9236.98 | 0 | 13.92 | 0 | 0 | 6465.886 | 923.698 |  |  |  | )*2 | )*2 | )*2 | )*2 |  | )*2 | )*2 |  |  |  | 0 | 0 | 1 | 1 |  |  |  | 1013 | установка | установка | 1 | [6 empty] | 1441815344 | 1 | СН-2012 | 0 |  | 4 | 0 | Подрядные работы, гл. 1-5,7 | работа |  |  |  | 1024 | 5194.09 | 28.34 | 547.26 | 347 | 4618.49 | 6.96 | 0 | 0 | [17 empty] | 0 | 0 | 0 |  |  |  |  | 70 | 10 |  |  |  |  | 0 |  | -765403512 | 2 | 1 | -2 | 0 | 749.52 | 0 | 18527.29 | 0 | 0 | 18527.29 |  | 0 | 3 | 0 |  | 0 | 1 | 0 | 0 | 0 | 0 | 0
17 | 1 |  | 519 |  | 1.24-3105-1-2/1 | Химическая безразборная промывка пластинчатых теплообменников М15 | шт. | 3 | 0 | 3 |  |  |  | 34963.47 | 391.74 | 0 | 0 | 34571.73 | 0 | 52.02 | 0 | 0 | 24200.21 | 3457.17 |  | -1 | 11654.49 | 130.58 | 0 | 0 | 11523.91 | 0 | 17.34 | 0 | 0 | 11654.49 | 130.58 | 0 | 0 | 11523.91 | 0 | 17.34 | 0 | 0 | 70 | 10 | 1 | 1 |  |  | 1 | 1 | 1 | 1 |  |  |  |  | 0 | 4 | СН-2012.1 Выпуск № 5 (в текущих ценах по состоянию на 01.10.2025 г.). 1.24-3105-1-2/1 |  |  | 0 | 0 |  | 0 | 1 | 0 | 1 | 1 | 1 | 1 | 1 | 1 |  | 70 | 10 |  |  |  | 0 | 0 | 0 | [5 empty] | 0 |  | 0 | 34963.47 | 130.58 | 0 | 0 | 11523.91 | 0 | 17.34 | 0 | 0 | 24200.211 | 3457.173 | [13 empty] | 0 | 0 | 1 | 1 |  |  |  | 16987630 | шт. | шт. | 1 | [6 empty] | 1441815344 | 1 | СН-2012 | 0 |  | 4 | 0 | Подрядные работы, гл. 1-5,7 | работа |  |  |  | 1024 | 11654.49 | 130.58 | 0 | 0 | 11523.91 | 17.34 | 0 | 0 | [17 empty] | 0 | 0 | 0 |  |  |  |  | 70 | 10 |  |  |  |  | 0 |  | -1480099811 | 2 | 1 | -2 | 0 | 0 | 0 | 62620.85 | 0 | 0 | 62620.85 |  | 0 | 3 | 0 |  | 0 | 1 | 0 | 0 | 0 | 0 | 0
17 | 1 |  | 527 |  | 1.18-2403-12-1/1 | Техническое обслуживание в течение года разного оборудования систем кондиционирования воздуха, центробежных насосов производительностью по воде 20 м3/ч | насос | 1 | 0 | 1 |  |  |  | 7469.57 | 262.48 | 0 | 0 | 7207.09 | 0 | 11.3333 | 0 | 0 | 5044.96 | 720.71 |  | -1 | 7469.5767 | 262.4833 | 0 | 0 | 7207.0933 | 0 | 11.3333 | 0 | 0 | 22408.73 | 787.45 | 0 | 0 | 21621.28 | 0 | 34 | 0 | 0 | 70 | 10 | 1 | 1 |  |  | 1 | 1 | 1 | 1 |  |  |  |  | 0 | 4 | СН-2012.1 Выпуск № 5 (в текущих ценах по состоянию на 01.10.2025 г.). 1.18-2403-12-1/1 |  |  | 0 | 0 |  | 0 | 1 | 0 | 1 | 1 | 1 | 1 | 1 | 1 |  | 70 | 10 |  |  |  | 0 | 0 | 0 | [5 empty] | 0 |  | 0 | 7469.57 | 262.4833 | 0 | 0 | 7207.0933 | 0 | 11.3333 | 0 | 0 | 5044.963 | 720.709 |  |  |  | )/12*4 | )/12*4 | )/12*4 | )/12*4 |  | )/12*4 | )/12*4 |  |  |  | 0 | 0 | 1 | 1 |  |  |  | 1013 | насос | насос | 1 | [6 empty] | 1441815344 | 1 | СН-2012 | 0 |  | 4 | 0 | Подрядные работы, гл. 1-5,7 | работа |  |  |  | 1049600 | 22408.73 | 787.45 | 0 | 0 | 21621.28 | 34 | 0 | 0 | [17 empty] | 0 | 0 | 0 |  |  |  |  | 70 | 10 |  |  |  |  | 0 |  | -673921919 | 2 | 1 | -2 | 0 | 0 | 0 | 13235.24 | 0 | 0 | 13235.24 |  | 0 | 3 | 0 |  | 0 | 1 | 0 | 0 | 0 | 0 | 0
17 | 1 |  | 535 |  | 1.18-2403-12-2/1 | Техническое обслуживание в течение года разного оборудования систем кондиционирования воздуха, центробежных насосов производительностью по воде 40 м3/ч | насос | 2 | 0 | 2 |  |  |  | 17581.72 | 623.85 | 0 | 0 | 16957.87 | 0 | 26.6667 | 0 | 0 | 11870.51 | 1695.79 |  | -1 | 8790.8567 | 311.9233 | 0 | 0 | 8478.9333 | 0 | 13.3333 | 0 | 0 | 26372.57 | 935.77 | 0 | 0 | 25436.8 | 0 | 40 | 0 | 0 | 70 | 10 | 1 | 1 |  |  | 1 | 1 | 1 | 1 |  |  |  |  | 0 | 4 | СН-2012.1 Выпуск № 5 (в текущих ценах по состоянию на 01.10.2025 г.). 1.18-2403-12-2/1 |  |  | 0 | 0 |  | 0 | 1 | 0 | 1 | 1 | 1 | 1 | 1 | 1 |  | 70 | 10 |  |  |  | 0 | 0 | 0 | [5 empty] | 0 |  | 0 | 17581.72 | 311.9233 | 0 | 0 | 8478.9333 | 0 | 13.3333 | 0 | 0 | 11870.509 | 1695.787 |  |  |  | )/12*4 | )/12*4 | )/12*4 | )/12*4 |  | )/12*4 | )/12*4 |  |  |  | 0 | 0 | 1 | 1 |  |  |  | 1013 | насос | насос | 1 | [6 empty] | 1441815344 | 1 | СН-2012 | 0 |  | 4 | 0 | Подрядные работы, гл. 1-5,7 | работа |  |  |  | 1049600 | 26372.57 | 935.77 | 0 | 0 | 25436.8 | 40 | 0 | 0 | [17 empty] | 0 | 0 | 0 |  |  |  |  | 70 | 10 |  |  |  |  | 0 |  | 1594744078 | 2 | 1 | -2 | 0 | 0 | 0 | 31148.02 | 0 | 0 | 31148.02 |  | 0 | 3 | 0 |  | 0 | 1 | 0 | 0 | 0 | 0 | 0
17 | 1 |  | 537 | 83 | 1.17-2103-14-1/1 | Техническое обслуживание мембранного расширительного бака объемом 100 л | шт. | 2 | 0 | 2 |  |  |  | 717.54 | 1.26 | 0 | 0 | 716.28 | 0 | 1.16 | 0 | 0 | 501.4 | 71.63 |  | 1472506909 | 358.77 | 0.63 | 0 | 0 | 358.14 | 0 | 0.58 | 0 | 0 | 358.77 | 0.63 | 0 | 0 | 358.14 | 0 | 0.58 | 0 | 0 | 70 | 10 | 1 | 1 |  |  | 1 | 1 | 1 | 1 |  |  |  |  | 0 | 4 | СН-2012.1 Выпуск № 5 (в текущих ценах по состоянию на 01.10.2025 г.). 1.17-2103-14-1/1 |  |  | 0 | 0 |  | 0 | 1 | 0 | 1 | 1 | 1 | 1 | 1 | 1 |  | 70 | 10 |  |  |  | 0 | 0 | 0 | [5 empty] | 0 |  | 0 | 717.54 | 0.63 | 0 | 0 | 358.14 | 0 | 0.58 | 0 | 0 | 501.396 | 71.628 | [13 empty] | 0 | 0 | 1 | 1 |  |  |  | 16987630 | шт. | шт. | 1 | [6 empty] | 1441815344 | 1 | СН-2012 | 0 |  | 4 | 0 | Подрядные работы, гл. 1-5,7 | работа |  |  |  | 0 | 358.77 | 0.63 | 0 | 0 | 358.14 | 0.58 | 0 | 0 | [17 empty] | 0 | 0 | 0 |  |  |  |  | 70 | 10 |  |  |  |  | 0 |  | -1603277612 | 2 | 1 | -2 | 0 | 0 | 0 | 1290.57 | 0 | 0 | 1290.57 |  | 0 | 3 | 0 |  | 0 | 1 | 0 | 0 | 0 | 0 | 0
17 | 1 |  | 540 |  | 1.18-2403-18-1/1 | Техническое обслуживание наружных блоков сплит систем мощностью до 10 кВт - ежемесячное | 1 блок | 6 | 0 | 6 |  |  |  | 22296.24 | 16.92 | 62.82 | 0.9 | 22216.5 | 0 | 33.48 | 0 | 0 | 15551.55 | 2221.65 |  | -1 | 3716.04 | 2.82 | 10.47 | 0.15 | 3702.75 | 0 | 5.58 | 0 | 0 | 1238.68 | 0.94 | 3.49 | 0.05 | 1234.25 | 0 | 1.86 | 0 | 0 | 70 | 10 | 1 | 1 |  |  | 1 | 1 | 1 | 1 |  |  |  |  | 0 | 4 | СН-2012.1 Выпуск № 5 (в текущих ценах по состоянию на 01.10.2025 г.). 1.18-2403-18-1/1 |  |  | 0 | 0 |  | 0 | 1 | 0 | 1 | 1 | 1 | 1 | 1 | 1 |  | 70 | 10 |  |  |  | 0 | 0 | 0 | [5 empty] | 0 |  | 0 | 22296.24 | 2.82 | 10.47 | 0.15 | 3702.75 | 0 | 5.58 | 0 | 0 | 15551.55 | 2221.65 |  |  |  | )*3 | )*3 | )*3 | )*3 |  | )*3 | )*3 |  |  |  | 0 | 0 | 1 | 1 |  |  |  | 1013 | 1 блок | 1 блок | 1 | [6 empty] | 1441815344 | 1 | СН-2012 | 0 |  | 4 | 0 | Подрядные работы, гл. 1-5,7 | работа |  |  |  | 1024 | 1238.68 | 0.94 | 3.49 | 0.05 | 1234.25 | 1.86 | 0 | 0 | [17 empty] | 0 | 0 | 0 |  |  |  |  | 70 | 10 |  |  |  |  | 0 |  | 1840343037 | 2 | 1 | -2 | 0 | 0.97 | 0 | 40070.41 | 0 | 0 | 40070.41 |  | 0 | 3 | 0 |  | 0 | 1 | 0 | 0 | 0 | 0 | 0
17 | 1 |  | 543 | 84 | 1.18-2403-18-3/1 | Техническое обслуживание наружных блоков сплит систем мощностью до 10 кВт - полугодовое | 1 блок | 6 | 0 | 6 |  |  |  | 9900.6 | 5.64 | 20.94 | 0.3 | 9874.02 | 0 | 14.88 | 0 | 0 | 6911.81 | 987.4 |  | 1472506909 | 1650.1 | 0.94 | 3.49 | 0.05 | 1645.67 | 0 | 2.48 | 0 | 0 | 1650.1 | 0.94 | 3.49 | 0.05 | 1645.67 | 0 | 2.48 | 0 | 0 | 70 | 10 | 1 | 1 |  |  | 1 | 1 | 1 | 1 |  |  |  |  | 0 | 4 | СН-2012.1 Выпуск № 5 (в текущих ценах по состоянию на 01.10.2025 г.). 1.18-2403-18-3/1 |  |  | 0 | 0 |  | 0 | 1 | 0 | 1 | 1 | 1 | 1 | 1 | 1 |  | 70 | 10 |  |  |  | 0 | 0 | 0 | [5 empty] | 0 |  | 0 | 9900.6 | 0.94 | 3.49 | 0.05 | 1645.67 | 0 | 2.48 | 0 | 0 | 6911.814 | 987.402 | [13 empty] | 0 | 0 | 1 | 1 |  |  |  | 1013 | 1 блок | 1 блок | 1 | [6 empty] | 1441815344 | 1 | СН-2012 | 0 |  | 4 | 0 | Подрядные работы, гл. 1-5,7 | работа |  |  |  | 0 | 1650.1 | 0.94 | 3.49 | 0.05 | 1645.67 | 2.48 | 0 | 0 | [17 empty] | 0 | 0 | 0 |  |  |  |  | 70 | 10 |  |  |  |  | 0 |  | -837754666 | 2 | 1 | -2 | 0 | 0.32 | 0 | 17800.13 | 0 | 0 | 17800.13 |  | 0 | 3 | 0 |  | 0 | 1 | 0 | 0 | 0 | 0 | 0
17 | 1 |  | 545 |  | 1.18-2403-19-2/1 | Техническое обслуживание внутренних настенных блоков сплит систем мощностью до 7 кВт - ежемесячное | 1 блок | 6 | 0 | 6 |  |  |  | 9322.2 | 5.58 | 0 | 0 | 9316.62 | 0 | 14.04 | 0 | 0 | 6521.63 | 931.66 |  | -1 | 1553.7 | 0.93 | 0 | 0 | 1552.77 | 0 | 2.34 | 0 | 0 | 517.9 | 0.31 | 0 | 0 | 517.59 | 0 | 0.78 | 0 | 0 | 70 | 10 | 1 | 1 |  |  | 1 | 1 | 1 | 1 |  |  |  |  | 0 | 4 | СН-2012.1 Выпуск № 5 (в текущих ценах по состоянию на 01.10.2025 г.). 1.18-2403-19-2/1 |  |  | 0 | 0 |  | 0 | 1 | 0 | 1 | 1 | 1 | 1 | 1 | 1 |  | 70 | 10 |  |  |  | 0 | 0 | 0 | [5 empty] | 0 |  | 0 | 9322.2 | 0.93 | 0 | 0 | 1552.77 | 0 | 2.34 | 0 | 0 | 6521.634 | 931.662 |  |  |  | )*3 | )*3 | )*3 | )*3 |  | )*3 | )*3 |  |  |  | 0 | 0 | 1 | 1 |  |  |  | 1013 | 1 блок | 1 блок | 1 | [6 empty] | 1441815344 | 1 | СН-2012 | 0 |  | 4 | 0 | Подрядные работы, гл. 1-5,7 | работа |  |  |  | 1024 | 517.9 | 0.31 | 0 | 0 | 517.59 | 0.78 | 0 | 0 | [17 empty] | 0 | 0 | 0 |  |  |  |  | 70 | 10 |  |  |  |  | 0 |  | 1835675401 | 2 | 1 | -2 | 0 | 0 | 0 | 16775.49 | 0 | 0 | 16775.49 |  | 0 | 3 | 0 |  | 0 | 1 | 0 | 0 | 0 | 0 | 0
17 | 1 |  | 549 | 85 | 1.18-2403-19-5/1 | Техническое обслуживание внутренних настенных блоков сплит систем мощностью до 7 кВт - полугодовое | 1 блок | 6 | 0 | 6 |  |  |  | 5668.86 | 4.44 | 10.74 | 0.12 | 5653.68 | 0 | 8.52 | 0 | 0 | 3957.58 | 565.37 |  | 1472506909 | 944.81 | 0.74 | 1.79 | 0.02 | 942.28 | 0 | 1.42 | 0 | 0 | 944.81 | 0.74 | 1.79 | 0.02 | 942.28 | 0 | 1.42 | 0 | 0 | 70 | 10 | 1 | 1 |  |  | 1 | 1 | 1 | 1 |  |  |  |  | 0 | 4 | СН-2012.1 Выпуск № 5 (в текущих ценах по состоянию на 01.10.2025 г.). 1.18-2403-19-5/1 |  |  | 0 | 0 |  | 0 | 1 | 0 | 1 | 1 | 1 | 1 | 1 | 1 |  | 70 | 10 |  |  |  | 0 | 0 | 0 | [5 empty] | 0 |  | 0 | 5668.86 | 0.74 | 1.79 | 0.02 | 942.28 | 0 | 1.42 | 0 | 0 | 3957.576 | 565.368 | [13 empty] | 0 | 0 | 1 | 1 |  |  |  | 1013 | 1 блок | 1 блок | 1 | [6 empty] | 1441815344 | 1 | СН-2012 | 0 |  | 4 | 0 | Подрядные работы, гл. 1-5,7 | работа |  |  |  | 0 | 944.81 | 0.74 | 1.79 | 0.02 | 942.28 | 1.42 | 0 | 0 | [17 empty] | 0 | 0 | 0 |  |  |  |  | 70 | 10 |  |  |  |  | 0 |  | -1859605603 | 2 | 1 | -2 | 0 | 0.13 | 0 | 10191.94 | 0 | 0 | 10191.94 |  | 0 | 3 | 0 |  | 0 | 1 | 0 | 0 | 0 | 0 | 0
19 | 1 |  |  |  |  | Трубопроводы | [19 empty] | 1 | [182 empty] | 0
17 | 1 |  | 550 |  | 1.15-2101-1-1/1 | Осмотр магистральных неизолированных внутренних трубопроводов диаметром до 100 мм | 100 м | 0.34425 | 0 | 0.34425 |  |  |  | 696.69 | 0 | 0 | 0 | 696.69 | 0 | 1.2393 | 0 | 0 | 487.68 | 69.67 |  | -1 | 2023.8 | 0 | 0 | 0 | 2023.8 | 0 | 3.6 | 0 | 0 | 505.95 | 0 | 0 | 0 | 505.95 | 0 | 0.9 | 0 | 0 | 70 | 10 | 1 | 1 |  |  | 1 | 1 | 1 | 1 |  |  |  |  | 0 | 4 | СН-2012.1 Выпуск № 5 (в текущих ценах по состоянию на 01.10.2025 г.). 1.15-2101-1-1/1 |  |  | 0 | 0 |  | 0 | 1 | 0 | 1 | 1 | 1 | 1 | 1 | 1 |  | 70 | 10 |  |  |  | 0 | 0 | 0 | [5 empty] | 0 |  | 0 | 696.69 | 0 | 0 | 0 | 2023.8 | 0 | 3.6 | 0 | 0 | 487.683 | 69.669 |  |  |  | )*4 | )*4 | )*4 | )*4 |  | )*4 | )*4 |  |  |  | 0 | 0 | 1 | 1 |  |  |  | 1003 | 100 м | 100 м | 100 | [6 empty] | 1441815344 | 1 | СН-2012 | 0 |  | 4 | 0 | Подрядные работы, гл. 1-5,7 | работа |  |  |  | 1024 | 505.95 | 0 | 0 | 0 | 505.95 | 0.9 | 0 | 0 | [17 empty] | 0 | 0 | 0 |  |  |  |  | 70 | 10 |  |  |  |  | 0 |  | -341239612 | 2 | 1 | -2 | 0 | 0 | 0 | 1254.04 | 0 | 0 | 1254.04 |  | 0 | 3 | 0 |  | 0 | 1 | 0 | 0 | 0 | 0 | 0
17 | 1 |  | 551 |  | 1.15-2101-2-1/1 | Осмотр магистральных неизолированных внутренних трубопроводов диаметром до 100 мм с лестниц | 100 м | 1.0328 | 0 | 1.0328 |  |  |  | 6130.94 | 0 | 0 | 0 | 6130.94 | 0 | 10.9058 | 0 | 0 | 4291.66 | 613.09 |  | -1 | 5936.52 | 0 | 0 | 0 | 5936.52 | 0 | 10.56 | 0 | 0 | 1484.13 | 0 | 0 | 0 | 1484.13 | 0 | 2.64 | 0 | 0 | 70 | 10 | 1 | 1 |  |  | 1 | 1 | 1 | 1 |  |  |  |  | 0 | 4 | СН-2012.1 Выпуск № 5 (в текущих ценах по состоянию на 01.10.2025 г.). 1.15-2101-2-1/1 |  |  | 0 | 0 |  | 0 | 1 | 0 | 1 | 1 | 1 | 1 | 1 | 1 |  | 70 | 10 |  |  |  | 0 | 0 | 0 | [5 empty] | 0 |  | 0 | 6130.94 | 0 | 0 | 0 | 5936.52 | 0 | 10.56 | 0 | 0 | 4291.658 | 613.094 |  |  |  | )*4 | )*4 | )*4 | )*4 |  | )*4 | )*4 |  |  |  | 0 | 0 | 1 | 1 |  |  |  | 1003 | 100 м | 100 м | 100 | [6 empty] | 1441815344 | 1 | СН-2012 | 0 |  | 4 | 0 | Подрядные работы, гл. 1-5,7 | работа |  |  |  | 1024 | 1484.13 | 0 | 0 | 0 | 1484.13 | 2.64 | 0 | 0 | [17 empty] | 0 | 0 | 0 |  |  |  |  | 70 | 10 |  |  |  |  | 0 |  | 1802126441 | 2 | 1 | -2 | 0 | 0 | 0 | 11035.69 | 0 | 0 | 11035.69 |  | 0 | 3 | 0 |  | 0 | 1 | 0 | 0 | 0 | 0 | 0
17 | 1 |  | 552 |  | 1.15-2101-1-2/1 | Осмотр магистральных неизолированных внутренних трубопроводов диаметром до 300 мм | 100 м | 0.0965 | 0 | 0.0965 |  |  |  | 169.26 | 0 | 0 | 0 | 169.26 | 0 | 0.30108 | 0 | 0 | 118.48 | 16.93 |  | -1 | 1753.96 | 0 | 0 | 0 | 1753.96 | 0 | 3.12 | 0 | 0 | 438.49 | 0 | 0 | 0 | 438.49 | 0 | 0.78 | 0 | 0 | 70 | 10 | 1 | 1 |  |  | 1 | 1 | 1 | 1 |  |  |  |  | 0 | 4 | СН-2012.1 Выпуск № 5 (в текущих ценах по состоянию на 01.10.2025 г.). 1.15-2101-1-2/1 |  |  | 0 | 0 |  | 0 | 1 | 0 | 1 | 1 | 1 | 1 | 1 | 1 |  | 70 | 10 |  |  |  | 0 | 0 | 0 | [5 empty] | 0 |  | 0 | 169.26 | 0 | 0 | 0 | 1753.96 | 0 | 3.12 | 0 | 0 | 118.482 | 16.926 |  |  |  | )*4 | )*4 | )*4 | )*4 |  | )*4 | )*4 |  |  |  | 0 | 0 | 1 | 1 |  |  |  | 1003 | 100 м | 100 м | 100 | [6 empty] | 1441815344 | 1 | СН-2012 | 0 |  | 4 | 0 | Подрядные работы, гл. 1-5,7 | работа |  |  |  | 1024 | 438.49 | 0 | 0 | 0 | 438.49 | 0.78 | 0 | 0 | [17 empty] | 0 | 0 | 0 |  |  |  |  | 70 | 10 |  |  |  |  | 0 |  | 189766521 | 2 | 1 | -2 | 0 | 0 | 0 | 304.67 | 0 | 0 | 304.67 |  | 0 | 3 | 0 |  | 0 | 1 | 0 | 0 | 0 | 0 | 0
17 | 1 |  | 553 |  | 1.15-2101-2-2/1 | Осмотр магистральных неизолированных внутренних трубопроводов диаметром до 300 мм с лестниц | 100 м | 0.2895 | 0 | 0.2895 |  |  |  | 1458.22 | 0 | 0 | 0 | 1458.22 | 0 | 2.5939 | 0 | 0 | 1020.75 | 145.82 |  | -1 | 5037.04 | 0 | 0 | 0 | 5037.04 | 0 | 8.96 | 0 | 0 | 1259.26 | 0 | 0 | 0 | 1259.26 | 0 | 2.24 | 0 | 0 | 70 | 10 | 1 | 1 |  |  | 1 | 1 | 1 | 1 |  |  |  |  | 0 | 4 | СН-2012.1 Выпуск № 5 (в текущих ценах по состоянию на 01.10.2025 г.). 1.15-2101-2-2/1 |  |  | 0 | 0 |  | 0 | 1 | 0 | 1 | 1 | 1 | 1 | 1 | 1 |  | 70 | 10 |  |  |  | 0 | 0 | 0 | [5 empty] | 0 |  | 0 | 1458.22 | 0 | 0 | 0 | 5037.04 | 0 | 8.96 | 0 | 0 | 1020.754 | 145.822 |  |  |  | )*4 | )*4 | )*4 | )*4 |  | )*4 | )*4 |  |  |  | 0 | 0 | 1 | 1 |  |  |  | 1003 | 100 м | 100 м | 100 | [6 empty] | 1441815344 | 1 | СН-2012 | 0 |  | 4 | 0 | Подрядные работы, гл. 1-5,7 | работа |  |  |  | 1024 | 1259.26 | 0 | 0 | 0 | 1259.26 | 2.24 | 0 | 0 | [17 empty] | 0 | 0 | 0 |  |  |  |  | 70 | 10 |  |  |  |  | 0 |  | 36187689 | 2 | 1 | -2 | 0 | 0 | 0 | 2624.79 | 0 | 0 | 2624.79 |  | 0 | 3 | 0 |  | 0 | 1 | 0 | 0 | 0 | 0 | 0
17 | 1 |  | 559 |  | 1.17-3205-2-1/1 | Гидравлическое испытание трубопроводов систем отопления диаметром до 50 мм | 100 м | 6.82 | 0 | 6.82 |  |  |  | 54059.75 | 478.97 | 345.77 | 5.52 | 53235.01 | 0 | 72.5648 | 0 | 0 | 37264.51 | 5323.5 |  | -1 | 7926.65 | 70.23 | 50.7 | 0.81 | 7805.72 | 0 | 10.64 | 0 | 0 | 7926.65 | 70.23 | 50.7 | 0.81 | 7805.72 | 0 | 10.64 | 0 | 0 | 70 | 10 | 1 | 1 |  |  | 1 | 1 | 1 | 1 |  |  |  |  | 0 | 4 | СН-2012.1 Выпуск № 5 (в текущих ценах по состоянию на 01.10.2025 г.). 1.17-3205-2-1/1 |  |  | 0 | 0 |  | 0 | 1 | 0 | 1 | 1 | 1 | 1 | 1 | 1 |  | 70 | 10 |  |  |  | 0 | 0 | 0 | [5 empty] | 0 |  | 0 | 54059.75 | 70.23 | 50.7 | 0.81 | 7805.72 | 0 | 10.64 | 0 | 0 | 37264.507 | 5323.501 | [13 empty] | 0 | 0 | 1 | 1 |  |  |  | 1003 | 100 м | 100 м | 100 | [6 empty] | 1441815344 | 1 | СН-2012 | 0 |  | 4 | 0 | Подрядные работы, гл. 1-5,7 | работа |  |  |  | 1024 | 7926.65 | 70.23 | 50.7 | 0.81 | 7805.72 | 10.64 | 0 | 0 | [17 empty] | 0 | 0 | 0 |  |  |  |  | 70 | 10 |  |  |  |  | 0 |  | 1087258960 | 2 | 1 | -2 | 0 | 5.96 | 0 | 96653.72 | 0 | 0 | 96653.72 |  | 0 | 3 | 0 |  | 0 | 1 | 0 | 0 | 0 | 0 | 0
17 | 1 |  | 565 |  | 1.17-3205-2-2/1 | Гидравлическое испытание трубопроводов систем отопления диаметром до 100 мм | 100 м | 6.95 | 0 | 6.95 |  |  |  | 56156.77 | 1554.65 | 352.37 | 5.63 | 54249.75 | 0 | 73.948 | 0 | 0 | 37974.83 | 5424.98 |  | -1 | 8080.11 | 223.69 | 50.7 | 0.81 | 7805.72 | 0 | 10.64 | 0 | 0 | 8080.11 | 223.69 | 50.7 | 0.81 | 7805.72 | 0 | 10.64 | 0 | 0 | 70 | 10 | 1 | 1 |  |  | 1 | 1 | 1 | 1 |  |  |  |  | 0 | 4 | СН-2012.1 Выпуск № 5 (в текущих ценах по состоянию на 01.10.2025 г.). 1.17-3205-2-2/1 |  |  | 0 | 0 |  | 0 | 1 | 0 | 1 | 1 | 1 | 1 | 1 | 1 |  | 70 | 10 |  |  |  | 0 | 0 | 0 | [5 empty] | 0 |  | 0 | 56156.77 | 223.69 | 50.7 | 0.81 | 7805.72 | 0 | 10.64 | 0 | 0 | 37974.825 | 5424.975 | [13 empty] | 0 | 0 | 1 | 1 |  |  |  | 1003 | 100 м | 100 м | 100 | [6 empty] | 1441815344 | 1 | СН-2012 | 0 |  | 4 | 0 | Подрядные работы, гл. 1-5,7 | работа |  |  |  | 1024 | 8080.11 | 223.69 | 50.7 | 0.81 | 7805.72 | 10.64 | 0 | 0 | [17 empty] | 0 | 0 | 0 |  |  |  |  | 70 | 10 |  |  |  |  | 0 |  | 279930794 | 2 | 1 | -2 | 0 | 6.08 | 0 | 99562.66 | 0 | 0 | 99562.66 |  | 0 | 3 | 0 |  | 0 | 1 | 0 | 0 | 0 | 0 | 0
17 | 1 |  | 568 |  | 1.17-2103-11-2/1 | Гидропневматическая промывка трубопроводов диаметром до 100 мм | 100 м | 6.95 | 0 | 6.95 |  |  |  | 17437.62 | 1409.46 | 163.39 | 0.49 | 15864.77 | 0 | 23.908 | 0 | 0 | 11105.34 | 1586.48 |  | -1 | 2509.01 | 202.8 | 23.51 | 0.07 | 2282.7 | 0 | 3.44 | 0 | 0 | 2509.01 | 202.8 | 23.51 | 0.07 | 2282.7 | 0 | 3.44 | 0 | 0 | 70 | 10 | 1 | 1 |  |  | 1 | 1 | 1 | 1 |  |  |  |  | 0 | 4 | СН-2012.1 Выпуск № 5 (в текущих ценах по состоянию на 01.10.2025 г.). 1.17-2103-11-2/1 |  |  | 0 | 0 |  | 0 | 1 | 0 | 1 | 1 | 1 | 1 | 1 | 1 |  | 70 | 10 |  |  |  | 0 | 0 | 0 | [5 empty] | 0 |  | 0 | 17437.62 | 202.8 | 23.51 | 0.07 | 2282.7 | 0 | 3.44 | 0 | 0 | 11105.339 | 1586.477 | [13 empty] | 0 | 0 | 1 | 1 |  |  |  | 1003 | 100 м | 100 м | 100 | [6 empty] | 1441815344 | 1 | СН-2012 | 0 |  | 4 | 0 | Подрядные работы, гл. 1-5,7 | работа |  |  |  | 1024 | 2509.01 | 202.8 | 23.51 | 0.07 | 2282.7 | 3.44 | 0 | 0 | [17 empty] | 0 | 0 | 0 |  |  |  |  | 70 | 10 |  |  |  |  | 0 |  | -1929809553 | 2 | 1 | -2 | 0 | 0.53 | 0 | 30129.97 | 0 | 0 | 30129.97 |  | 0 | 3 | 0 |  | 0 | 1 | 0 | 0 | 0 | 0 | 0
17 | 1 |  | 571 |  | 1.17-2103-11-1/1 | Гидропневматическая промывка трубопроводов диаметром до 50 мм | 100 м | 6.82 | 0 | 6.82 |  |  |  | 11411.57 | 384.99 | 74.68 | 0.2 | 10951.9 | 0 | 16.5044 | 0 | 0 | 7666.33 | 1095.19 |  | -1 | 1673.25 | 56.45 | 10.95 | 0.03 | 1605.85 | 0 | 2.42 | 0 | 0 | 1673.25 | 56.45 | 10.95 | 0.03 | 1605.85 | 0 | 2.42 | 0 | 0 | 70 | 10 | 1 | 1 |  |  | 1 | 1 | 1 | 1 |  |  |  |  | 0 | 4 | СН-2012.1 Выпуск № 5 (в текущих ценах по состоянию на 01.10.2025 г.). 1.17-2103-11-1/1 |  |  | 0 | 0 |  | 0 | 1 | 0 | 1 | 1 | 1 | 1 | 1 | 1 |  | 70 | 10 |  |  |  | 0 | 0 | 0 | [5 empty] | 0 |  | 0 | 11411.57 | 56.45 | 10.95 | 0.03 | 1605.85 | 0 | 2.42 | 0 | 0 | 7666.33 | 1095.19 | [13 empty] | 0 | 0 | 1 | 1 |  |  |  | 1003 | 100 м | 100 м | 100 | [6 empty] | 1441815344 | 1 | СН-2012 | 0 |  | 4 | 0 | Подрядные работы, гл. 1-5,7 | работа |  |  |  | 1024 | 1673.25 | 56.45 | 10.95 | 0.03 | 1605.85 | 2.42 | 0 | 0 | [17 empty] | 0 | 0 | 0 |  |  |  |  | 70 | 10 |  |  |  |  | 0 |  | 1032671561 | 2 | 1 | -2 | 0 | 0.22 | 0 | 20173.31 | 0 | 0 | 20173.31 |  | 0 | 3 | 0 |  | 0 | 1 | 0 | 0 | 0 | 0 | 0
17 | 1 |  | 577 |  | 1.17-3205-2-3/1 | Гидравлическое испытание трубопроводов систем отопления диаметром до 200 мм | 100 м | 1.89 | 0 | 1.89 |  |  |  | 16566.3 | 1717.67 | 95.82 | 1.53 | 14752.81 | 0 | 20.1096 | 0 | 0 | 10326.97 | 1475.28 |  | -1 | 8765.24 | 908.82 | 50.7 | 0.81 | 7805.72 | 0 | 10.64 | 0 | 0 | 8765.24 | 908.82 | 50.7 | 0.81 | 7805.72 | 0 | 10.64 | 0 | 0 | 70 | 10 | 1 | 1 |  |  | 1 | 1 | 1 | 1 |  |  |  |  | 0 | 4 | СН-2012.1 Выпуск № 5 (в текущих ценах по состоянию на 01.10.2025 г.). 1.17-3205-2-3/1 |  |  | 0 | 0 |  | 0 | 1 | 0 | 1 | 1 | 1 | 1 | 1 | 1 |  | 70 | 10 |  |  |  | 0 | 0 | 0 | [5 empty] | 0 |  | 0 | 16566.3 | 908.82 | 50.7 | 0.81 | 7805.72 | 0 | 10.64 | 0 | 0 | 10326.967 | 1475.281 | [13 empty] | 0 | 0 | 1 | 1 |  |  |  | 1003 | 100 м | 100 м | 100 | [6 empty] | 1441815344 | 1 | СН-2012 | 0 |  | 4 | 0 | Подрядные работы, гл. 1-5,7 | работа |  |  |  | 1024 | 8765.24 | 908.82 | 50.7 | 0.81 | 7805.72 | 10.64 | 0 | 0 | [17 empty] | 0 | 0 | 0 |  |  |  |  | 70 | 10 |  |  |  |  | 0 |  | 138948143 | 2 | 1 | -2 | 0 | 1.65 | 0 | 28370.2 | 0 | 0 | 28370.2 |  | 0 | 3 | 0 |  | 0 | 1 | 0 | 0 | 0 | 0 | 0
17 | 1 |  | 583 |  | 1.17-3205-2-4/1 | Гидравлическое испытание трубопроводов систем отопления диаметром до 400 мм | 100 м | 1.97 | 0 | 1.97 |  |  |  | 22202.02 | 6724.87 | 99.88 | 1.6 | 15377.27 | 0 | 20.9608 | 0 | 0 | 10764.09 | 1537.73 |  | -1 | 11270.06 | 3413.64 | 50.7 | 0.81 | 7805.72 | 0 | 10.64 | 0 | 0 | 11270.06 | 3413.64 | 50.7 | 0.81 | 7805.72 | 0 | 10.64 | 0 | 0 | 70 | 10 | 1 | 1 |  |  | 1 | 1 | 1 | 1 |  |  |  |  | 0 | 4 | СН-2012.1 Выпуск № 5 (в текущих ценах по состоянию на 01.10.2025 г.). 1.17-3205-2-4/1 |  |  | 0 | 0 |  | 0 | 1 | 0 | 1 | 1 | 1 | 1 | 1 | 1 |  | 70 | 10 |  |  |  | 0 | 0 | 0 | [5 empty] | 0 |  | 0 | 22202.02 | 3413.64 | 50.7 | 0.81 | 7805.72 | 0 | 10.64 | 0 | 0 | 10764.089 | 1537.727 | [13 empty] | 0 | 0 | 1 | 1 |  |  |  | 1003 | 100 м | 100 м | 100 | [6 empty] | 1441815344 | 1 | СН-2012 | 0 |  | 4 | 0 | Подрядные работы, гл. 1-5,7 | работа |  |  |  | 1024 | 11270.06 | 3413.64 | 50.7 | 0.81 | 7805.72 | 10.64 | 0 | 0 | [17 empty] | 0 | 0 | 0 |  |  |  |  | 70 | 10 |  |  |  |  | 0 |  | 52811012 | 2 | 1 | -2 | 0 | 1.73 | 0 | 34505.57 | 0 | 0 | 34505.57 |  | 0 | 3 | 0 |  | 0 | 1 | 0 | 0 | 0 | 0 | 0
19 | 1 |  |  |  |  | Дренажный трубопровод | [19 empty] | 1 | [182 empty] | 0
17 | 1 |  | 584 |  | 1.15-2101-1-1/1 | Осмотр магистральных неизолированных внутренних трубопроводов диаметром до 100 мм | 100 м | 0.0875 | 0 | 0.0875 |  |  |  | 177.08 | 0 | 0 | 0 | 177.08 | 0 | 0.315 | 0 | 0 | 123.96 | 17.71 |  | -1 | 2023.8 | 0 | 0 | 0 | 2023.8 | 0 | 3.6 | 0 | 0 | 505.95 | 0 | 0 | 0 | 505.95 | 0 | 0.9 | 0 | 0 | 70 | 10 | 1 | 1 |  |  | 1 | 1 | 1 | 1 |  |  |  |  | 0 | 4 | СН-2012.1 Выпуск № 5 (в текущих ценах по состоянию на 01.10.2025 г.). 1.15-2101-1-1/1 |  |  | 0 | 0 |  | 0 | 1 | 0 | 1 | 1 | 1 | 1 | 1 | 1 |  | 70 | 10 |  |  |  | 0 | 0 | 0 | [5 empty] | 0 |  | 0 | 177.08 | 0 | 0 | 0 | 2023.8 | 0 | 3.6 | 0 | 0 | 123.956 | 17.708 |  |  |  | )*4 | )*4 | )*4 | )*4 |  | )*4 | )*4 |  |  |  | 0 | 0 | 1 | 1 |  |  |  | 1003 | 100 м | 100 м | 100 | [6 empty] | 1441815344 | 1 | СН-2012 | 0 |  | 4 | 0 | Подрядные работы, гл. 1-5,7 | работа |  |  |  | 1024 | 505.95 | 0 | 0 | 0 | 505.95 | 0.9 | 0 | 0 | [17 empty] | 0 | 0 | 0 |  |  |  |  | 70 | 10 |  |  |  |  | 0 |  | -341239612 | 2 | 1 | -2 | 0 | 0 | 0 | 318.75 | 0 | 0 | 318.75 |  | 0 | 3 | 0 |  | 0 | 1 | 0 | 0 | 0 | 0 | 0
17 | 1 |  | 585 |  | 1.15-2101-2-1/1 | Осмотр магистральных неизолированных внутренних трубопроводов диаметром до 100 мм с лестниц | 100 м | 0.2625 | 0 | 0.2625 |  |  |  | 1558.34 | 0 | 0 | 0 | 1558.34 | 0 | 2.772 | 0 | 0 | 1090.84 | 155.83 |  | -1 | 5936.52 | 0 | 0 | 0 | 5936.52 | 0 | 10.56 | 0 | 0 | 1484.13 | 0 | 0 | 0 | 1484.13 | 0 | 2.64 | 0 | 0 | 70 | 10 | 1 | 1 |  |  | 1 | 1 | 1 | 1 |  |  |  |  | 0 | 4 | СН-2012.1 Выпуск № 5 (в текущих ценах по состоянию на 01.10.2025 г.). 1.15-2101-2-1/1 |  |  | 0 | 0 |  | 0 | 1 | 0 | 1 | 1 | 1 | 1 | 1 | 1 |  | 70 | 10 |  |  |  | 0 | 0 | 0 | [5 empty] | 0 |  | 0 | 1558.34 | 0 | 0 | 0 | 5936.52 | 0 | 10.56 | 0 | 0 | 1090.838 | 155.834 |  |  |  | )*4 | )*4 | )*4 | )*4 |  | )*4 | )*4 |  |  |  | 0 | 0 | 1 | 1 |  |  |  | 1003 | 100 м | 100 м | 100 | [6 empty] | 1441815344 | 1 | СН-2012 | 0 |  | 4 | 0 | Подрядные работы, гл. 1-5,7 | работа |  |  |  | 1024 | 1484.13 | 0 | 0 | 0 | 1484.13 | 2.64 | 0 | 0 | [17 empty] | 0 | 0 | 0 |  |  |  |  | 70 | 10 |  |  |  |  | 0 |  | 1802126441 | 2 | 1 | -2 | 0 | 0 | 0 | 2805.01 | 0 | 0 | 2805.01 |  | 0 | 3 | 0 |  | 0 | 1 | 0 | 0 | 0 | 0 | 0
17 | 1 |  | 586 |  | 1.16-2201-2-1/1 | Осмотр трапа ТП диаметром 50 мм /Капельная воронка HL21 HL | 10 шт. | 2.7 | 0 | 2.7 |  |  |  | 916.97 | 0 | 0 | 0 | 916.97 | 0 | 1.485 | 0 | 0 | 641.88 | 91.7 |  | -1 | 339.62 | 0 | 0 | 0 | 339.62 | 0 | 0.55 | 0 | 0 | 339.62 | 0 | 0 | 0 | 339.62 | 0 | 0.55 | 0 | 0 | 70 | 10 | 1 | 1 |  |  | 1 | 1 | 1 | 1 |  |  |  |  | 0 | 4 | СН-2012.1 Выпуск № 5 (в текущих ценах по состоянию на 01.10.2025 г.). 1.16-2201-2-1/1 |  |  | 0 | 0 |  | 0 | 1 | 0 | 1 | 1 | 1 | 1 | 1 | 1 |  | 70 | 10 |  |  |  | 0 | 0 | 0 | [5 empty] | 0 |  | 0 | 916.97 | 0 | 0 | 0 | 339.62 | 0 | 0.55 | 0 | 0 | 641.879 | 91.697 | [13 empty] | 0 | 0 | 1 | 1 |  |  |  | 16987630 | 10 шт. | 10 шт. | 10 | [6 empty] | 1441815344 | 1 | СН-2012 | 0 |  | 4 | 0 | Подрядные работы, гл. 1-5,7 | работа |  |  |  | 1024 | 339.62 | 0 | 0 | 0 | 339.62 | 0.55 | 0 | 0 | [17 empty] | 0 | 0 | 0 |  |  |  |  | 70 | 10 |  |  |  |  | 0 |  | 1803897289 | 2 | 1 | -2 | 0 | 0 | 0 | 1650.55 | 0 | 0 | 1650.55 |  | 0 | 3 | 0 |  | 0 | 1 | 0 | 0 | 0 | 0 | 0
51 | 1 | 5 | 593 |  | Новый подраздел | Кондиционирование | 0 | [6 empty] | 68343.68 | 1488.96 | 5384.92 | 3371.82 | 61469.8 | 0 | 94.96 | 0 | 0 | 43028.87 | 6146.98 |  |  | 68343.68 | 1488.96 | 5384.92 | 3371.82 | 61469.8 | 0 | 94.96 | 0 | 0 | 43028.87 | 6146.98 |  |  | 0 | 0 | 0 | 121161.09 | 0 | 0 | 121161.09 | 1488.96 | 1488.96 | 0 | 1488.96 | 0 | 0 | 0 | 0 | 0 | [19 empty] | 0 | 0 | 0 | 121161.09 | 0 | 0 | 121161.09 | 1488.96 | 1488.96 | 0 | 1488.96 | 0 | 0 | 0 | 0 | 0 | [114 empty] | 0
50 | 0 | 0 | 1 | 201 | 68343.68 | ПЗ | Прямые затраты |  |  | 201 | 1 | 3 |  | 2 | [7 empty] | 68343.68 | 1 | 68343.68
50 | 0 | 0 | 1 | 202 | 1488.96 | СтМатОб | Стоимость материальных ресурсов (всего) |  |  | 202 | 2 | 3 |  | 2 | [7 empty] | 1488.96 | 1 | 1488.96
50 | 0 | 0 | 1 | 222 | 0 | СтМатОбЗак | Стоимость материалов и оборудования заказчика |  |  | 222 | 3 | 3 |  | 2 | [7 empty] | 0 | 1 | 0
50 | 0 | 0 | 1 | 225 | 1488.96 | СтМатОбПод | Стоимость материалов и оборудования подрядчика |  |  | 225 | 4 | 3 |  | 2 | [7 empty] | 1488.96 | 1 | 1488.96
50 | 0 | 0 | 1 | 226 | 1488.96 | СтМат | Стоимость материалов (всего) |  |  | 226 | 5 | 3 |  | 2 | [7 empty] | 1488.96 | 1 | 1488.96
50 | 0 | 0 | 1 | 227 | 0 | СтМатЗак | Стоимость материалов заказчика |  |  | 227 | 6 | 3 |  | 2 | [7 empty] | 0 | 1 | 0
50 | 0 | 0 | 1 | 228 | 1488.96 | СтМатПод | Стоимость материалов подрядчика |  |  | 228 | 7 | 3 |  | 2 | [7 empty] | 1488.96 | 1 | 1488.96
50 | 0 | 0 | 1 | 216 | 0 | Оборуд | Стоимость оборудования (всего) |  |  | 216 | 8 | 3 |  | 2 | [7 empty] | 0 | 1 | 0
50 | 0 | 0 | 1 | 223 | 0 | ОборудЗак | Стоимость оборудования заказчика |  |  | 223 | 9 | 3 |  | 2 | [7 empty] | 0 | 1 | 0
50 | 0 | 0 | 1 | 229 | 0 | ОборудПод | Стоимость оборудования подрядчика |  |  | 229 | 10 | 3 |  | 2 | [7 empty] | 0 | 1 | 0
50 | 0 | 0 | 1 | 203 | 5384.92 | ЭММ | Эксплуатация машин |  |  | 203 | 11 | 3 |  | 2 | [7 empty] | 5384.92 | 1 | 5384.92
50 | 0 | 0 | 1 | 231 | 0 | ЭММсНРиСП | Эксплуатация машин по ТСН-2001.16 |  |  | 231 | 12 | 3 |  | 2 | [7 empty] | 0 | 1 | 0
50 | 0 | 0 | 1 | 204 | 3371.82 | ЗПМ | ЗП машинистов |  |  | 204 | 13 | 3 |  | 2 | [7 empty] | 3371.82 | 1 | 3371.82
50 | 0 | 0 | 1 | 205 | 61469.8 | ОЗП | Основная ЗП рабочих |  |  | 205 | 14 | 3 |  | 2 | [7 empty] | 61469.8 | 1 | 61469.8
50 | 0 | 0 | 1 | 232 | 0 | ОЗПсНРиСП | Основная ЗП рабочих по ТСН-2001.16 |  |  | 232 | 15 | 3 |  | 2 | [7 empty] | 0 | 1 | 0
50 | 0 | 0 | 1 | 214 | 0 | Строит | Строительные работы с НР и СП |  |  | 214 | 16 | 3 |  | 2 | [7 empty] | 0 | 1 | 0
50 | 0 | 0 | 1 | 215 | 0 | Монтаж | Монтажные работы с НР и СП |  |  | 215 | 17 | 3 |  | 2 | [7 empty] | 0 | 1 | 0
50 | 0 | 0 | 1 | 217 | 121161.09 | Прочие | Прочие работы с НР и СП |  |  | 217 | 18 | 3 |  | 2 | [7 empty] | 121161.09 | 1 | 121161.09
50 | 0 | 0 | 1 | 230 | 0 | ПрочиеЗатр | Прочие затраты по ТСН-2001.16 |  |  | 230 | 19 | 3 |  | 2 | [7 empty] | 0 | 1 | 0
50 | 0 | 0 | 1 | 206 | 0 | ВозврМат | Возврат материалов |  |  | 206 | 20 | 3 |  | 2 | [7 empty] | 0 | 1 | 0
50 | 0 | 0 | 1 | 207 | 94.96 | ТрудСтр | Трудозатраты строителей |  |  | 207 | 21 | 3 |  | -1 | [7 empty] | 94.96 | 1 | 94.96
50 | 0 | 0 | 1 | 208 | 0 | ТрудМаш | Трудозатраты машинистов |  |  | 208 | 22 | 3 |  | -1 | [7 empty] | 0 | 1 | 0
50 | 0 | 0 | 1 | 209 | 0 | ТранспМат | Транспорт материалов |  |  | 209 | 23 | 3 |  | 2 | [7 empty] | 0 | 1 | 0
50 | 0 | 0 | 1 | 233 | 0 | Перевозка | Перевозка грузов |  |  | 233 | 24 | 3 |  | 2 | [7 empty] | 0 | 1 | 0
50 | 0 | 0 | 1 | 210 | 43028.87 | НР | Накладные расходы |  |  | 210 | 25 | 3 |  | 2 | [7 empty] | 43028.87 | 1 | 43028.87
50 | 0 | 0 | 1 | 211 | 6146.98 | СмПриб | Сметная прибыль |  |  | 211 | 26 | 3 |  | 2 | [7 empty] | 6146.98 | 1 | 6146.98
50 | 0 | 0 | 1 | 224 | 121161.09 | Всего | Всего с НР и СП |  |  | 224 | 27 | 3 |  | 2 | [7 empty] | 121161.09 | 1 | 121161.09
5 | 1 |  | 666 |  | Новый подраздел | Клапана сброса избыточного давления |  | 0 |  | 0 | [7 empty] | 0 |  |  | 0 | [53 empty] | 0 | [11 empty] | 0
52 | 1 | 5 | 660 | 0 | Новый подраздел | Клапана сброса избыточного давления | [7 empty] | 43716.29 | 48.41 | 4026.27 | 2553.37 | 39641.61 | 0 | 59.74 | 0 | 0 | 27749.13 | 3964.16 | 0 | 0 | 43716.29 | 48.41 | 4026.27 | 2553.37 | 39641.61 | 0 | 59.74 | 0 | 0 | 27749.13 | 3964.16 | 0 | 0 | 0 | 0 | 0 | 78187.22 | 0 | 0 | 78187.22 | 48.41 | 48.41 | 0 | 48.41 | 0 | 0 | 0 | 0 | 0 | 0 | 0 | 0 | 0 | 0 | 0 | 0 | 0 | 0 | 0 | 0 | 0 | 0 | 0 | 0 | 0 | 0 | 0 | 0 | 0 | 0 | 0 | 78187.22 | 0 | 0 | 78187.22 | 48.41 | 48.41 | 0 | 48.41 | 0 | 0 | 0 | 0 | 0 | 0 | 0 | 0 | 0 | 0 | 0 | 0 | 0 | 0 | 0 | 0 | 0 | 0 | 0 | 0 | 0 | 0 | 0 | 0 | 0 | 0 | 0 | 0 | 0 | 0 | 0 | 0 | 0 | 0 | 0 | 0 | 0 | 0 | 0 | 0 | 0 | 0 | 0 | 0 | 0 | 0 | 0 | 0 | 0 | 0 | 0 | 0 | 0 | 0 | 0 | 0 | 0 | 0 | 0 | 0 | 0 | 0 | 0 | 0 | 0 | 0 | 0 | 0 | 0 | 0 | 0 | 0 | 0 | 0 | 0 | 0 | 0 | 0 | 0 | 0 | 0 | 0 | 0 | 0 | 0 | 0 | 0 | 0 | 0 | 0 | 0 | 0 | 0 | 0 | 0 | 0 | 0 | 0 | 0 | 0 | 0 | 0 | 0 | 0 | 0 | 0 | 0 | 0 | 0 | 0 | 0 | 0 | 0 | 0 | 0 | 0 | 0 | 0 | 0 | 0
17 | 1 |  | 589 | 86 | 1.18-2203-3-3/1 | Техническое обслуживание клапанов воздушных регулирующих с электроприводом диаметром/периметром до 560/1600 мм /Клапан сброса избыточного давления. Сборный КСИД-ФС-0,5 | шт. | 103 | 0 | 103 |  |  |  | 43716.29 | 48.41 | 4026.27 | 2553.37 | 39641.61 | 0 | 59.74 | 0 | 0 | 27749.13 | 3964.16 |  | 1472506909 | 424.43 | 0.47 | 39.09 | 24.79 | 384.87 | 0 | 0.58 | 0 | 0 | 424.43 | 0.47 | 39.09 | 24.79 | 384.87 | 0 | 0.58 | 0 | 0 | 70 | 10 | 1 | 1 |  |  | 1 | 1 | 1 | 1 |  |  |  |  | 0 | 4 | СН-2012.1 Выпуск № 5 (в текущих ценах по состоянию на 01.10.2025 г.). 1.18-2203-3-3/1 |  |  | 0 | 0 |  | 0 | 1 | 0 | 1 | 1 | 1 | 1 | 1 | 1 |  | 70 | 10 |  |  |  | 0 | 0 | 0 | [5 empty] | 0 |  | 0 | 43716.29 | 0.47 | 39.09 | 24.79 | 384.87 | 0 | 0.58 | 0 | 0 | 27749.127 | 3964.161 | [13 empty] | 0 | 0 | 1 | 1 |  |  |  | 16987630 | шт. | шт. | 1 | [6 empty] | 1441815344 | 1 | СН-2012 | 0 |  | 4 | 0 | Подрядные работы, гл. 1-5,7 | работа |  |  |  | 0 | 424.43 | 0.47 | 39.09 | 24.79 | 384.87 | 0.58 | 0 | 0 | [17 empty] | 0 | 0 | 0 |  |  |  |  | 70 | 10 |  |  |  |  | 0 |  | 967732234 | 2 | 1 | -2 | 0 | 2757.64 | 0 | 78187.22 | 0 | 0 | 78187.22 |  | 0 | 3 | 0 |  | 0 | 1 | 0 | 0 | 0 | 0 | 0
51 | 1 | 5 | 660 |  | Новый подраздел | Клапана сброса избыточного давления | 0 | [6 empty] | 43716.29 | 48.41 | 4026.27 | 2553.37 | 39641.61 | 0 | 59.74 | 0 | 0 | 27749.13 | 3964.16 |  |  | 43716.29 | 48.41 | 4026.27 | 2553.37 | 39641.61 | 0 | 59.74 | 0 | 0 | 27749.13 | 3964.16 |  |  | 0 | 0 | 0 | 78187.22 | 0 | 0 | 78187.22 | 48.41 | 48.41 | 0 | 48.41 | 0 | 0 | 0 | 0 | 0 | [19 empty] | 0 | 0 | 0 | 78187.22 | 0 | 0 | 78187.22 | 48.41 | 48.41 | 0 | 48.41 | 0 | 0 | 0 | 0 | 0 | [114 empty] | 0
50 | 0 | 0 | 1 | 201 | 43716.29 | ПЗ | Прямые затраты |  |  | 201 | 1 | 3 |  | 2 | [7 empty] | 43716.29 | 1 | 43716.29
50 | 0 | 0 | 1 | 202 | 48.41 | СтМатОб | Стоимость материальных ресурсов (всего) |  |  | 202 | 2 | 3 |  | 2 | [7 empty] | 48.41 | 1 | 48.41
50 | 0 | 0 | 1 | 222 | 0 | СтМатОбЗак | Стоимость материалов и оборудования заказчика |  |  | 222 | 3 | 3 |  | 2 | [7 empty] | 0 | 1 | 0
50 | 0 | 0 | 1 | 225 | 48.41 | СтМатОбПод | Стоимость материалов и оборудования подрядчика |  |  | 225 | 4 | 3 |  | 2 | [7 empty] | 48.41 | 1 | 48.41
50 | 0 | 0 | 1 | 226 | 48.41 | СтМат | Стоимость материалов (всего) |  |  | 226 | 5 | 3 |  | 2 | [7 empty] | 48.41 | 1 | 48.41
50 | 0 | 0 | 1 | 227 | 0 | СтМатЗак | Стоимость материалов заказчика |  |  | 227 | 6 | 3 |  | 2 | [7 empty] | 0 | 1 | 0
50 | 0 | 0 | 1 | 228 | 48.41 | СтМатПод | Стоимость материалов подрядчика |  |  | 228 | 7 | 3 |  | 2 | [7 empty] | 48.41 | 1 | 48.41
50 | 0 | 0 | 1 | 216 | 0 | Оборуд | Стоимость оборудования (всего) |  |  | 216 | 8 | 3 |  | 2 | [7 empty] | 0 | 1 | 0
50 | 0 | 0 | 1 | 223 | 0 | ОборудЗак | Стоимость оборудования заказчика |  |  | 223 | 9 | 3 |  | 2 | [7 empty] | 0 | 1 | 0
50 | 0 | 0 | 1 | 229 | 0 | ОборудПод | Стоимость оборудования подрядчика |  |  | 229 | 10 | 3 |  | 2 | [7 empty] | 0 | 1 | 0
50 | 0 | 0 | 1 | 203 | 4026.27 | ЭММ | Эксплуатация машин |  |  | 203 | 11 | 3 |  | 2 | [7 empty] | 4026.27 | 1 | 4026.27
50 | 0 | 0 | 1 | 231 | 0 | ЭММсНРиСП | Эксплуатация машин по ТСН-2001.16 |  |  | 231 | 12 | 3 |  | 2 | [7 empty] | 0 | 1 | 0
50 | 0 | 0 | 1 | 204 | 2553.37 | ЗПМ | ЗП машинистов |  |  | 204 | 13 | 3 |  | 2 | [7 empty] | 2553.37 | 1 | 2553.37
50 | 0 | 0 | 1 | 205 | 39641.61 | ОЗП | Основная ЗП рабочих |  |  | 205 | 14 | 3 |  | 2 | [7 empty] | 39641.61 | 1 | 39641.61
50 | 0 | 0 | 1 | 232 | 0 | ОЗПсНРиСП | Основная ЗП рабочих по ТСН-2001.16 |  |  | 232 | 15 | 3 |  | 2 | [7 empty] | 0 | 1 | 0
50 | 0 | 0 | 1 | 214 | 0 | Строит | Строительные работы с НР и СП |  |  | 214 | 16 | 3 |  | 2 | [7 empty] | 0 | 1 | 0
50 | 0 | 0 | 1 | 215 | 0 | Монтаж | Монтажные работы с НР и СП |  |  | 215 | 17 | 3 |  | 2 | [7 empty] | 0 | 1 | 0
50 | 0 | 0 | 1 | 217 | 78187.22 | Прочие | Прочие работы с НР и СП |  |  | 217 | 18 | 3 |  | 2 | [7 empty] | 78187.22 | 1 | 78187.22
50 | 0 | 0 | 1 | 230 | 0 | ПрочиеЗатр | Прочие затраты по ТСН-2001.16 |  |  | 230 | 19 | 3 |  | 2 | [7 empty] | 0 | 1 | 0
50 | 0 | 0 | 1 | 206 | 0 | ВозврМат | Возврат материалов |  |  | 206 | 20 | 3 |  | 2 | [7 empty] | 0 | 1 | 0
50 | 0 | 0 | 1 | 207 | 59.74 | ТрудСтр | Трудозатраты строителей |  |  | 207 | 21 | 3 |  | -1 | [7 empty] | 59.74 | 1 | 59.74
50 | 0 | 0 | 1 | 208 | 0 | ТрудМаш | Трудозатраты машинистов |  |  | 208 | 22 | 3 |  | -1 | [7 empty] | 0 | 1 | 0
50 | 0 | 0 | 1 | 209 | 0 | ТранспМат | Транспорт материалов |  |  | 209 | 23 | 3 |  | 2 | [7 empty] | 0 | 1 | 0
50 | 0 | 0 | 1 | 233 | 0 | Перевозка | Перевозка грузов |  |  | 233 | 24 | 3 |  | 2 | [7 empty] | 0 | 1 | 0
50 | 0 | 0 | 1 | 210 | 27749.13 | НР | Накладные расходы |  |  | 210 | 25 | 3 |  | 2 | [7 empty] | 27749.13 | 1 | 27749.13
50 | 0 | 0 | 1 | 211 | 3964.16 | СмПриб | Сметная прибыль |  |  | 211 | 26 | 3 |  | 2 | [7 empty] | 3964.16 | 1 | 3964.16
50 | 0 | 0 | 1 | 224 | 78187.22 | Всего | Всего с НР и СП |  |  | 224 | 27 | 3 |  | 2 | [7 empty] | 78187.22 | 1 | 78187.22
51 | 1 | 4 | 505 |  | Новый раздел | 3. Вентиляция и кондиционирование | 0 | [6 empty] | 290845.91 | 6910.81 | 18807.01 | 11728.44 | 265128.09 | 0 | 402.905 | 0 | 0 | 185589.68 | 26512.8 | [15 empty] | 0 | 0 | 0 | 515615.1 | 0 | 0 | 515615.1 | 6910.81 | 6910.81 | 0 | 6910.81 | 0 | 0 | 0 | 0 | 0 | [149 empty] | 0
50 | 0 | 0 | 1 | 201 | 290845.91 | ПЗ | Прямые затраты |  |  | 201 | 1 | 3 |  | 2 | [7 empty] | 290845.91 | 1 | 290845.91
50 | 0 | 0 | 1 | 202 | 6910.81 | СтМатОб | Стоимость материальных ресурсов (всего) |  |  | 202 | 2 | 3 |  | 2 | [7 empty] | 6910.81 | 1 | 6910.81
50 | 0 | 0 | 1 | 222 | 0 | СтМатОбЗак | Стоимость материалов и оборудования заказчика |  |  | 222 | 3 | 3 |  | 2 | [7 empty] | 0 | 1 | 0
50 | 0 | 0 | 1 | 225 | 6910.81 | СтМатОбПод | Стоимость материалов и оборудования подрядчика |  |  | 225 | 4 | 3 |  | 2 | [7 empty] | 6910.81 | 1 | 6910.81
50 | 0 | 0 | 1 | 226 | 6910.81 | СтМат | Стоимость материалов (всего) |  |  | 226 | 5 | 3 |  | 2 | [7 empty] | 6910.81 | 1 | 6910.81
50 | 0 | 0 | 1 | 227 | 0 | СтМатЗак | Стоимость материалов заказчика |  |  | 227 | 6 | 3 |  | 2 | [7 empty] | 0 | 1 | 0
50 | 0 | 0 | 1 | 228 | 6910.81 | СтМатПод | Стоимость материалов подрядчика |  |  | 228 | 7 | 3 |  | 2 | [7 empty] | 6910.81 | 1 | 6910.81
50 | 0 | 0 | 1 | 216 | 0 | Оборуд | Стоимость оборудования (всего) |  |  | 216 | 8 | 3 |  | 2 | [7 empty] | 0 | 1 | 0
50 | 0 | 0 | 1 | 223 | 0 | ОборудЗак | Стоимость оборудования заказчика |  |  | 223 | 9 | 3 |  | 2 | [7 empty] | 0 | 1 | 0
50 | 0 | 0 | 1 | 229 | 0 | ОборудПод | Стоимость оборудования подрядчика |  |  | 229 | 10 | 3 |  | 2 | [7 empty] | 0 | 1 | 0
50 | 0 | 0 | 1 | 203 | 18807.01 | ЭММ | Эксплуатация машин |  |  | 203 | 11 | 3 |  | 2 | [7 empty] | 18807.01 | 1 | 18807.01
50 | 0 | 0 | 1 | 231 | 0 | ЭММсНРиСП | Эксплуатация машин по ТСН-2001.16 |  |  | 231 | 12 | 3 |  | 2 | [7 empty] | 0 | 1 | 0
50 | 0 | 0 | 1 | 204 | 11728.44 | ЗПМ | ЗП машинистов |  |  | 204 | 13 | 3 |  | 2 | [7 empty] | 11728.44 | 1 | 11728.44
50 | 0 | 0 | 1 | 205 | 265128.09 | ОЗП | Основная ЗП рабочих |  |  | 205 | 14 | 3 |  | 2 | [7 empty] | 265128.09 | 1 | 265128.09
50 | 0 | 0 | 1 | 232 | 0 | ОЗПсНРиСП | Основная ЗП рабочих по ТСН-2001.16 |  |  | 232 | 15 | 3 |  | 2 | [7 empty] | 0 | 1 | 0
50 | 0 | 0 | 1 | 214 | 0 | Строит | Строительные работы с НР и СП |  |  | 214 | 16 | 3 |  | 2 | [7 empty] | 0 | 1 | 0
50 | 0 | 0 | 1 | 215 | 0 | Монтаж | Монтажные работы с НР и СП |  |  | 215 | 17 | 3 |  | 2 | [7 empty] | 0 | 1 | 0
50 | 0 | 0 | 1 | 217 | 515615.1 | Прочие | Прочие работы с НР и СП |  |  | 217 | 18 | 3 |  | 2 | [7 empty] | 515615.1 | 1 | 515615.1
50 | 0 | 0 | 1 | 230 | 0 | ПрочиеЗатр | Прочие затраты по ТСН-2001.16 |  |  | 230 | 19 | 3 |  | 2 | [7 empty] | 0 | 1 | 0
50 | 0 | 0 | 1 | 206 | 0 | ВозврМат | Возврат материалов |  |  | 206 | 20 | 3 |  | 2 | [7 empty] | 0 | 1 | 0
50 | 0 | 0 | 1 | 207 | 402.905 | ТрудСтр | Трудозатраты строителей |  |  | 207 | 21 | 3 |  | -1 | [7 empty] | 402.905 | 1 | 402.905
50 | 0 | 0 | 1 | 208 | 0 | ТрудМаш | Трудозатраты машинистов |  |  | 208 | 22 | 3 |  | -1 | [7 empty] | 0 | 1 | 0
50 | 0 | 0 | 1 | 209 | 0 | ТранспМат | Транспорт материалов |  |  | 209 | 23 | 3 |  | 2 | [7 empty] | 0 | 1 | 0
50 | 0 | 0 | 1 | 233 | 0 | Перевозка | Перевозка грузов |  |  | 233 | 24 | 3 |  | 2 | [7 empty] | 0 | 1 | 0
50 | 0 | 0 | 1 | 210 | 185589.68 | НР | Накладные расходы |  |  | 210 | 25 | 3 |  | 2 | [7 empty] | 185589.68 | 1 | 185589.68
50 | 0 | 0 | 1 | 211 | 26512.8 | СмПриб | Сметная прибыль |  |  | 211 | 26 | 3 |  | 2 | [7 empty] | 26512.8 | 1 | 26512.8
50 | 0 | 0 | 1 | 224 | 515615.1 | Всего | Всего с НР и СП |  |  | 224 | 27 | 3 |  | 2 | [7 empty] | 515615.1 | 1 | 515615.1
4 | 1 |  | 927 |  | Новый раздел | 4. Системы электроснабжения |  | 0 |  | -1 | [7 empty] | 0 |  |  | 0 | [53 empty] | 0 | [11 empty] | 0
52 | 1 | 4 | 726 | 0 | Новый раздел | 4. Системы электроснабжения | [7 empty] | 726900.53 | 11659.14 | 327.06 | 207.38 | 714914.33 | 0 | 1192.5978 | 0 | 0 | 500440.04 | 71491.42 | 0 | 0 | 0 | 0 | 0 | 0 | 0 | 0 | 0 | 0 | 0 | 0 | 0 | 0 | 0 | 0 | 0 | 0 | 1299055.97 | 0 | 0 | 1299055.97 | 11659.14 | 11659.14 | 0 | 11659.14 | 0 | 0 | 0 | 0 | 0 | 0 | 0 | 0 | 0 | 0 | 0 | 0 | 0 | 0 | 0 | 0 | 0 | 0 | 0 | 0 | 0 | 0 | 0 | 0 | 0 | 0 | 0 | 0 | 0 | 0 | 0 | 0 | 0 | 0 | 0 | 0 | 0 | 0 | 0 | 0 | 0 | 0 | 0 | 0 | 0 | 0 | 0 | 0 | 0 | 0 | 0 | 0 | 0 | 0 | 0 | 0 | 0 | 0 | 0 | 0 | 0 | 0 | 0 | 0 | 0 | 0 | 0 | 0 | 0 | 0 | 0 | 0 | 0 | 0 | 0 | 0 | 0 | 0 | 0 | 0 | 0 | 0 | 0 | 0 | 0 | 0 | 0 | 0 | 0 | 0 | 0 | 0 | 0 | 0 | 0 | 0 | 0 | 0 | 0 | 0 | 0 | 0 | 0 | 0 | 0 | 0 | 0 | 0 | 0 | 0 | 0 | 0 | 0 | 0 | 0 | 0 | 0 | 0 | 0 | 0 | 0 | 0 | 0 | 0 | 0 | 0 | 0 | 0 | 0 | 0 | 0 | 0 | 0 | 0 | 0 | 0 | 0 | 0 | 0 | 0 | 0 | 0 | 0 | 0 | 0 | 0 | 0 | 0 | 0 | 0 | 0 | 0 | 0 | 0 | 0
5 | 1 |  | 860 |  | Новый подраздел | Электроснабжение |  | 0 |  | 0 | [7 empty] | 0 |  |  | 0 | [53 empty] | 0 | [11 empty] | 0
52 | 1 | 5 | 730 | 0 | Новый подраздел | Электроснабжение | [7 empty] | 726900.53 | 11659.14 | 327.06 | 207.38 | 714914.33 | 0 | 1192.5978 | 0 | 0 | 500440.04 | 71491.42 | 0 | 0 | 726900.53 | 11659.14 | 327.06 | 207.38 | 714914.33 | 0 | 1192.5978 | 0 | 0 | 500440.04 | 71491.42 | 0 | 0 | 0 | 0 | 0 | 1299055.97 | 0 | 0 | 1299055.97 | 11659.14 | 11659.14 | 0 | 11659.14 | 0 | 0 | 0 | 0 | 0 | 0 | 0 | 0 | 0 | 0 | 0 | 0 | 0 | 0 | 0 | 0 | 0 | 0 | 0 | 0 | 0 | 0 | 0 | 0 | 0 | 0 | 0 | 1299055.97 | 0 | 0 | 1299055.97 | 11659.14 | 11659.14 | 0 | 11659.14 | 0 | 0 | 0 | 0 | 0 | 0 | 0 | 0 | 0 | 0 | 0 | 0 | 0 | 0 | 0 | 0 | 0 | 0 | 0 | 0 | 0 | 0 | 0 | 0 | 0 | 0 | 0 | 0 | 0 | 0 | 0 | 0 | 0 | 0 | 0 | 0 | 0 | 0 | 0 | 0 | 0 | 0 | 0 | 0 | 0 | 0 | 0 | 0 | 0 | 0 | 0 | 0 | 0 | 0 | 0 | 0 | 0 | 0 | 0 | 0 | 0 | 0 | 0 | 0 | 0 | 0 | 0 | 0 | 0 | 0 | 0 | 0 | 0 | 0 | 0 | 0 | 0 | 0 | 0 | 0 | 0 | 0 | 0 | 0 | 0 | 0 | 0 | 0 | 0 | 0 | 0 | 0 | 0 | 0 | 0 | 0 | 0 | 0 | 0 | 0 | 0 | 0 | 0 | 0 | 0 | 0 | 0 | 0 | 0 | 0 | 0 | 0 | 0 | 0 | 0 | 0 | 0 | 0 | 0 | 0
19 | 1 |  |  |  |  | ВРУ-1 | [19 empty] | 1 | [182 empty] | 0
17 | 1 |  | 594 | 87 | 1.21-2203-8-2/1 | Техническое обслуживание ящика ввода распределительного с рубильником и предохранителями, номинальный ток 600 А (ВП1, ВП2) | шт. | 2 | 0 | 2 |  |  |  | 11268.98 | 154.16 | 0 | 0 | 11114.82 | 0 | 18 | 0 | 0 | 7780.37 | 1111.48 |  | 1472506909 | 5634.49 | 77.08 | 0 | 0 | 5557.41 | 0 | 9 | 0 | 0 | 5634.49 | 77.08 | 0 | 0 | 5557.41 | 0 | 9 | 0 | 0 | 70 | 10 | 1 | 1 |  |  | 1 | 1 | 1 | 1 |  |  |  |  | 0 | 4 | СН-2012.1 Выпуск № 5 (в текущих ценах по состоянию на 01.10.2025 г.). 1.21-2203-8-2/1 |  |  | 0 | 0 |  | 0 | 1 | 0 | 1 | 1 | 1 | 1 | 1 | 1 |  | 70 | 10 |  |  |  | 0 | 0 | 0 | [5 empty] | 0 |  | 0 | 11268.98 | 77.08 | 0 | 0 | 5557.41 | 0 | 9 | 0 | 0 | 7780.374 | 1111.482 | [13 empty] | 0 | 0 | 1 | 1 |  |  |  | 16987630 | шт. | шт. | 1 | [6 empty] | 1441815344 | 1 | СН-2012 | 0 |  | 4 | 0 | Подрядные работы, гл. 1-5,7 | работа |  |  |  | 0 | 5634.49 | 77.08 | 0 | 0 | 5557.41 | 9 | 0 | 0 | [17 empty] | 0 | 0 | 0 |  |  |  |  | 70 | 10 |  |  |  |  | 0 |  | 481788285 | 2 | 1 | -2 | 0 | 0 | 0 | 20160.83 | 0 | 0 | 20160.83 |  | 0 | 3 | 0 |  | 0 | 1 | 0 | 0 | 0 | 0 | 0
17 | 1 |  | 597 |  | 1.21-2201-8-2/1 | Технический осмотр ящика ввода распределительного с рубильником и предохранителями, номинальный ток 600 А | шт. | 2 | 0 | 2 |  |  |  | 1114.08 | 2.58 | 0 | 0 | 1111.5 | 0 | 1.8 | 0 | 0 | 778.05 | 111.15 |  | -1 | 557.04 | 1.29 | 0 | 0 | 555.75 | 0 | 0.9 | 0 | 0 | 185.68 | 0.43 | 0 | 0 | 185.25 | 0 | 0.3 | 0 | 0 | 70 | 10 | 1 | 1 |  |  | 1 | 1 | 1 | 1 |  |  |  |  | 0 | 4 | СН-2012.1 Выпуск № 5 (в текущих ценах по состоянию на 01.10.2025 г.). 1.21-2201-8-2/1 |  |  | 0 | 0 |  | 0 | 1 | 0 | 1 | 1 | 1 | 1 | 1 | 1 |  | 70 | 10 |  |  |  | 0 | 0 | 0 | [5 empty] | 0 |  | 0 | 1114.08 | 1.29 | 0 | 0 | 555.75 | 0 | 0.9 | 0 | 0 | 778.05 | 111.15 |  |  |  | *3 | *3 | *3 | *3 |  | *3 | *3 |  |  |  | 0 | 0 | 1 | 1 |  |  |  | 16987630 | шт. | шт. | 1 | [6 empty] | 1441815344 | 1 | СН-2012 | 0 |  | 4 | 0 | Подрядные работы, гл. 1-5,7 | работа |  |  |  | 1024 | 185.68 | 0.43 | 0 | 0 | 185.25 | 0.3 | 0 | 0 | [17 empty] | 0 | 0 | 0 |  |  |  |  | 70 | 10 |  |  |  |  | 0 |  | -886302342 | 2 | 1 | -2 | 0 | 0 | 0 | 2003.28 | 0 | 0 | 2003.28 |  | 0 | 3 | 0 |  | 0 | 1 | 0 | 0 | 0 | 0 | 0
17 | 1 |  | 600 |  | 1.21-2203-29-1/1 | Техническое обслуживание измерительных трансформаторов | шт. | 12 | 0 | 12 |  |  |  | 13902.36 | 21.36 | 0 | 0 | 13881 | 0 | 19.56 | 0 | 0 | 9716.7 | 1388.1 |  | -1 | 1158.53 | 1.78 | 0 | 0 | 1156.75 | 0 | 1.63 | 0 | 0 | 1158.53 | 1.78 | 0 | 0 | 1156.75 | 0 | 1.63 | 0 | 0 | 70 | 10 | 1 | 1 |  |  | 1 | 1 | 1 | 1 |  |  |  |  | 0 | 4 | СН-2012.1 Выпуск № 5 (в текущих ценах по состоянию на 01.10.2025 г.). 1.21-2203-29-1/1 |  |  | 0 | 0 |  | 0 | 1 | 0 | 1 | 1 | 1 | 1 | 1 | 1 |  | 70 | 10 |  |  |  | 0 | 0 | 0 | [5 empty] | 0 |  | 0 | 13902.36 | 1.78 | 0 | 0 | 1156.75 | 0 | 1.63 | 0 | 0 | 9716.7 | 1388.1 | [13 empty] | 0 | 0 | 1 | 1 |  |  |  | 16987630 | шт. | шт. | 1 | [6 empty] | 1441815344 | 1 | СН-2012 | 0 |  | 4 | 0 | Подрядные работы, гл. 1-5,7 | работа |  |  |  | 1311744 | 1158.53 | 1.78 | 0 | 0 | 1156.75 | 1.63 | 0 | 0 | [17 empty] | 0 | 0 | 0 |  |  |  |  | 70 | 10 |  |  |  |  | 0 |  | 1177730177 | 2 | 1 | -2 | 0 | 0 | 0 | 25007.16 | 0 | 0 | 25007.16 |  | 0 | 3 | 0 |  | 0 | 1 | 0 | 0 | 0 | 0 | 0
17 | 1 |  | 604 |  | 1.21-2301-1-1/1 | Технический осмотр трансформатора понижающего /Трансформатор тока 300/5A, точность 0.5, 6VA ТТЭ30-300/5 «EKF» | шт. | 12 | 0 | 12 |  |  |  | 6413.76 | 43.2 | 0 | 0 | 6370.56 | 0 | 9.6 | 0 | 0 | 4459.39 | 637.06 |  | -1 | 534.48 | 3.6 | 0 | 0 | 530.88 | 0 | 0.8 | 0 | 0 | 133.62 | 0.9 | 0 | 0 | 132.72 | 0 | 0.2 | 0 | 0 | 70 | 10 | 1 | 1 |  |  | 1 | 1 | 1 | 1 |  |  |  |  | 0 | 4 | СН-2012.1 Выпуск № 5 (в текущих ценах по состоянию на 01.10.2025 г.). 1.21-2301-1-1/1 |  |  | 0 | 0 |  | 0 | 1 | 0 | 1 | 1 | 1 | 1 | 1 | 1 |  | 70 | 10 |  |  |  | 0 | 0 | 0 | [5 empty] | 0 |  | 0 | 6413.76 | 3.6 | 0 | 0 | 530.88 | 0 | 0.8 | 0 | 0 | 4459.392 | 637.056 |  |  |  | *4 | *4 | *4 | *4 |  | *4 | *4 |  |  |  | 0 | 0 | 1 | 1 |  |  |  | 16987630 | шт. | шт. | 1 | [6 empty] | 1441815344 | 1 | СН-2012 | 0 |  | 4 | 0 | Подрядные работы, гл. 1-5,7 | работа |  |  |  | 1024 | 133.62 | 0.9 | 0 | 0 | 132.72 | 0.2 | 0 | 0 | [17 empty] | 0 | 0 | 0 |  |  |  |  | 70 | 10 |  |  |  |  | 0 |  | -1028445436 | 2 | 1 | -2 | 0 | 0 | 0 | 11510.21 | 0 | 0 | 11510.21 |  | 0 | 3 | 0 |  | 0 | 1 | 0 | 0 | 0 | 0 | 0
17 | 1 |  | 607 | 88 | 1.21-2303-40-1/1 | Техническое обслуживание измерителя мощности типа PM710MG на лицевой панели распределительного устройства - полугодовое | шт. | 2 | 0 | 2 |  |  |  | 237.48 | 12.6 | 0 | 0 | 224.88 | 0 | 0.4 | 0 | 0 | 157.42 | 22.49 |  | 1472506909 | 118.74 | 6.3 | 0 | 0 | 112.44 | 0 | 0.2 | 0 | 0 | 118.74 | 6.3 | 0 | 0 | 112.44 | 0 | 0.2 | 0 | 0 | 70 | 10 | 1 | 1 |  |  | 1 | 1 | 1 | 1 |  |  |  |  | 0 | 4 | СН-2012.1 Выпуск № 5 (в текущих ценах по состоянию на 01.10.2025 г.). 1.21-2303-40-1/1 |  |  | 0 | 0 |  | 0 | 1 | 0 | 1 | 1 | 1 | 1 | 1 | 1 |  | 70 | 10 |  |  |  | 0 | 0 | 0 | [5 empty] | 0 |  | 0 | 237.48 | 6.3 | 0 | 0 | 112.44 | 0 | 0.2 | 0 | 0 | 157.416 | 22.488 | [13 empty] | 0 | 0 | 1 | 1 |  |  |  | 16987630 | шт. | шт. | 1 | [6 empty] | 1441815344 | 1 | СН-2012 | 0 |  | 4 | 0 | Подрядные работы, гл. 1-5,7 | работа |  |  |  | 0 | 118.74 | 6.3 | 0 | 0 | 112.44 | 0.2 | 0 | 0 | [17 empty] | 0 | 0 | 0 |  |  |  |  | 70 | 10 |  |  |  |  | 0 |  | -792164964 | 2 | 1 | -2 | 0 | 0 | 0 | 417.39 | 0 | 0 | 417.39 |  | 0 | 3 | 0 |  | 0 | 1 | 0 | 0 | 0 | 0 | 0
17 | 1 |  | 608 |  | 1.21-2301-25-1/1 | Осмотр измерителя мощности типа PM710MG на лицевой панели распределительного устройства - ежедневный | 10 шт. | 0.2 | 0 | 0.2 |  |  |  | 6500.85 | 0 | 0 | 0 | 6500.85 | 0 | 12.826 | 0 | 0 | 4550.6 | 650.09 |  | -1 | 32504.23 | 0 | 0 | 0 | 32504.23 | 0 | 64.13 | 0 | 0 | 268.63 | 0 | 0 | 0 | 268.63 | 0 | 0.53 | 0 | 0 | 70 | 10 | 1 | 1 |  |  | 1 | 1 | 1 | 1 |  |  |  |  | 0 | 4 | СН-2012.1 Выпуск № 5 (в текущих ценах по состоянию на 01.10.2025 г.). 1.21-2301-25-1/1 |  |  | 0 | 0 |  | 0 | 1 | 0 | 1 | 1 | 1 | 1 | 1 | 1 |  | 70 | 10 |  |  |  | 0 | 0 | 0 | [5 empty] | 0 |  | 0 | 6500.85 | 0 | 0 | 0 | 32504.23 | 0 | 64.13 | 0 | 0 | 4550.595 | 650.085 |  |  |  | )*121 | )*121 | )*121 | )*121 |  | )*121 | )*121 |  |  |  | 0 | 0 | 1 | 1 |  |  |  | 16987630 | 10 шт. | 10 шт. | 10 | [6 empty] | 1441815344 | 1 | СН-2012 | 0 |  | 4 | 0 | Подрядные работы, гл. 1-5,7 | работа |  |  |  | 1024 | 268.63 | 0 | 0 | 0 | 268.63 | 0.53 | 0 | 0 | [17 empty] | 0 | 0 | 0 |  |  |  |  | 70 | 10 |  |  |  |  | 0 |  | 62561816 | 2 | 1 | -2 | 0 | 0 | 0 | 11701.54 | 0 | 0 | 11701.54 |  | 0 | 3 | 0 |  | 0 | 1 | 0 | 0 | 0 | 0 | 0
17 | 1 |  | 613 | 89 | 1.21-2203-2-4/1 | Техническое обслуживание силового распределительного пункта с установочными автоматами, число групп 10 ( РП2) | шт. | 1 | 0 | 1 |  |  |  | 11268.96 | 154.14 | 0 | 0 | 11114.82 | 0 | 18 | 0 | 0 | 7780.37 | 1111.48 |  | 1472506909 | 11268.96 | 154.14 | 0 | 0 | 11114.82 | 0 | 18 | 0 | 0 | 11268.96 | 154.14 | 0 | 0 | 11114.82 | 0 | 18 | 0 | 0 | 70 | 10 | 1 | 1 |  |  | 1 | 1 | 1 | 1 |  |  |  |  | 0 | 4 | СН-2012.1 Выпуск № 5 (в текущих ценах по состоянию на 01.10.2025 г.). 1.21-2203-2-4/1 |  |  | 0 | 0 |  | 0 | 1 | 0 | 1 | 1 | 1 | 1 | 1 | 1 |  | 70 | 10 |  |  |  | 0 | 0 | 0 | [5 empty] | 0 |  | 0 | 11268.96 | 154.14 | 0 | 0 | 11114.82 | 0 | 18 | 0 | 0 | 7780.374 | 1111.482 | [13 empty] | 0 | 0 | 1 | 1 |  |  |  | 16987630 | шт. | шт. | 1 | [6 empty] | 1441815344 | 1 | СН-2012 | 0 |  | 4 | 0 | Подрядные работы, гл. 1-5,7 | работа |  |  |  | 0 | 11268.96 | 154.14 | 0 | 0 | 11114.82 | 18 | 0 | 0 | [17 empty] | 0 | 0 | 0 |  |  |  |  | 70 | 10 |  |  |  |  | 0 |  | -1602189192 | 2 | 1 | -2 | 0 | 0 | 0 | 20160.81 | 0 | 0 | 20160.81 |  | 0 | 3 | 0 |  | 0 | 1 | 0 | 0 | 0 | 0 | 0
17 | 1 |  | 615 |  | 1.21-2201-2-4/1 | Технический осмотр силового распределительного пункта с установочными автоматами, число групп 10 | шт. | 1 | 0 | 1 |  |  |  | 1113.69 | 2.22 | 0 | 0 | 1111.47 | 0 | 1.8 | 0 | 0 | 778.03 | 111.15 |  | -1 | 1113.69 | 2.22 | 0 | 0 | 1111.47 | 0 | 1.8 | 0 | 0 | 371.23 | 0.74 | 0 | 0 | 370.49 | 0 | 0.6 | 0 | 0 | 70 | 10 | 1 | 1 |  |  | 1 | 1 | 1 | 1 |  |  |  |  | 0 | 4 | СН-2012.1 Выпуск № 5 (в текущих ценах по состоянию на 01.10.2025 г.). 1.21-2201-2-4/1 |  |  | 0 | 0 |  | 0 | 1 | 0 | 1 | 1 | 1 | 1 | 1 | 1 |  | 70 | 10 |  |  |  | 0 | 0 | 0 | [5 empty] | 0 |  | 0 | 1113.69 | 2.22 | 0 | 0 | 1111.47 | 0 | 1.8 | 0 | 0 | 778.029 | 111.147 |  |  |  | *3 | *3 | *3 | *3 |  | *3 | *3 |  |  |  | 0 | 0 | 1 | 1 |  |  |  | 16987630 | шт. | шт. | 1 | [6 empty] | 1441815344 | 1 | СН-2012 | 0 |  | 4 | 0 | Подрядные работы, гл. 1-5,7 | работа |  |  |  | 1024 | 371.23 | 0.74 | 0 | 0 | 370.49 | 0.6 | 0 | 0 | [17 empty] | 0 | 0 | 0 |  |  |  |  | 70 | 10 |  |  |  |  | 0 |  | -1534836832 | 2 | 1 | -2 | 0 | 0 | 0 | 2002.87 | 0 | 0 | 2002.87 |  | 0 | 3 | 0 |  | 0 | 1 | 0 | 0 | 0 | 0 | 0
17 | 1 |  | 620 | 90 | 1.21-2203-2-5/1 | Техническое обслуживание силового распределительного пункта с установочными автоматами, число групп 12 (РП1-1, РП-АВР1) | шт. | 2 | 0 | 2 |  |  |  | 30050.58 | 411.06 | 0 | 0 | 29639.52 | 0 | 48 | 0 | 0 | 20747.66 | 2963.95 |  | 1472506909 | 15025.29 | 205.53 | 0 | 0 | 14819.76 | 0 | 24 | 0 | 0 | 15025.29 | 205.53 | 0 | 0 | 14819.76 | 0 | 24 | 0 | 0 | 70 | 10 | 1 | 1 |  |  | 1 | 1 | 1 | 1 |  |  |  |  | 0 | 4 | СН-2012.1 Выпуск № 5 (в текущих ценах по состоянию на 01.10.2025 г.). 1.21-2203-2-5/1 |  |  | 0 | 0 |  | 0 | 1 | 0 | 1 | 1 | 1 | 1 | 1 | 1 |  | 70 | 10 |  |  |  | 0 | 0 | 0 | [5 empty] | 0 |  | 0 | 30050.58 | 205.53 | 0 | 0 | 14819.76 | 0 | 24 | 0 | 0 | 20747.664 | 2963.952 | [13 empty] | 0 | 0 | 1 | 1 |  |  |  | 16987630 | шт. | шт. | 1 | [6 empty] | 1441815344 | 1 | СН-2012 | 0 |  | 4 | 0 | Подрядные работы, гл. 1-5,7 | работа |  |  |  | 0 | 15025.29 | 205.53 | 0 | 0 | 14819.76 | 24 | 0 | 0 | [17 empty] | 0 | 0 | 0 |  |  |  |  | 70 | 10 |  |  |  |  | 0 |  | 509534394 | 2 | 1 | -2 | 0 | 0 | 0 | 53762.19 | 0 | 0 | 53762.19 |  | 0 | 3 | 0 |  | 0 | 1 | 0 | 0 | 0 | 0 | 0
17 | 1 |  | 622 |  | 1.21-2201-2-5/1 | Технический осмотр силового распределительного пункта с установочными автоматами, число групп 12 | шт. | 2 | 0 | 2 |  |  |  | 2968.38 | 4.44 | 0 | 0 | 2963.94 | 0 | 4.8 | 0 | 0 | 2074.76 | 296.39 |  | -1 | 1484.19 | 2.22 | 0 | 0 | 1481.97 | 0 | 2.4 | 0 | 0 | 494.73 | 0.74 | 0 | 0 | 493.99 | 0 | 0.8 | 0 | 0 | 70 | 10 | 1 | 1 |  |  | 1 | 1 | 1 | 1 |  |  |  |  | 0 | 4 | СН-2012.1 Выпуск № 5 (в текущих ценах по состоянию на 01.10.2025 г.). 1.21-2201-2-5/1 |  |  | 0 | 0 |  | 0 | 1 | 0 | 1 | 1 | 1 | 1 | 1 | 1 |  | 70 | 10 |  |  |  | 0 | 0 | 0 | [5 empty] | 0 |  | 0 | 2968.38 | 2.22 | 0 | 0 | 1481.97 | 0 | 2.4 | 0 | 0 | 2074.758 | 296.394 |  |  |  | *3 | *3 | *3 | *3 |  | *3 | *3 |  |  |  | 0 | 0 | 1 | 1 |  |  |  | 16987630 | шт. | шт. | 1 | [6 empty] | 1441815344 | 1 | СН-2012 | 0 |  | 4 | 0 | Подрядные работы, гл. 1-5,7 | работа |  |  |  | 1024 | 494.73 | 0.74 | 0 | 0 | 493.99 | 0.8 | 0 | 0 | [17 empty] | 0 | 0 | 0 |  |  |  |  | 70 | 10 |  |  |  |  | 0 |  | -1912802092 | 2 | 1 | -2 | 0 | 0 | 0 | 5339.53 | 0 | 0 | 5339.53 |  | 0 | 3 | 0 |  | 0 | 1 | 0 | 0 | 0 | 0 | 0
17 | 1 |  | 626 | 91 | 1.21-2203-27-2/1 | Техническое обслуживание контакторов номинальный ток до 250 А /Контактор c катушкой управления AC 230В КМ-1-20 «EKF» | шт. | 2 | 0 | 2 |  |  |  | 848 | 51.7 | 0 | 0 | 796.3 | 0 | 1.2 | 0 | 0 | 557.41 | 79.63 |  | 1472506909 | 424 | 25.85 | 0 | 0 | 398.15 | 0 | 0.6 | 0 | 0 | 424 | 25.85 | 0 | 0 | 398.15 | 0 | 0.6 | 0 | 0 | 70 | 10 | 1 | 1 |  |  | 1 | 1 | 1 | 1 |  |  |  |  | 0 | 4 | СН-2012.1 Выпуск № 5 (в текущих ценах по состоянию на 01.10.2025 г.). 1.21-2203-27-2/1 |  |  | 0 | 0 |  | 0 | 1 | 0 | 1 | 1 | 1 | 1 | 1 | 1 |  | 70 | 10 |  |  |  | 0 | 0 | 0 | [5 empty] | 0 |  | 0 | 848 | 25.85 | 0 | 0 | 398.15 | 0 | 0.6 | 0 | 0 | 557.41 | 79.63 | [13 empty] | 0 | 0 | 1 | 1 |  |  |  | 16987630 | шт. | шт. | 1 | [6 empty] | 1441815344 | 1 | СН-2012 | 0 |  | 4 | 0 | Подрядные работы, гл. 1-5,7 | работа |  |  |  | 0 | 424 | 25.85 | 0 | 0 | 398.15 | 0.6 | 0 | 0 | [17 empty] | 0 | 0 | 0 |  |  |  |  | 70 | 10 |  |  |  |  | 0 |  | -268487647 | 2 | 1 | -2 | 0 | 0 | 0 | 1485.04 | 0 | 0 | 1485.04 |  | 0 | 3 | 0 |  | 0 | 1 | 0 | 0 | 0 | 0 | 0
17 | 1 |  | 631 | 92 | 1.21-2303-32-1/1 | Техническое обслуживание быстродействующего автоматического ввода резерва (БАВР) | шт. | 1 | 0 | 1 |  |  |  | 2924.2 | 1206.82 | 0 | 0 | 1717.38 | 0 | 2.42 | 0 | 0 | 1202.17 | 171.74 |  | 1472506909 | 2924.2 | 1206.82 | 0 | 0 | 1717.38 | 0 | 2.42 | 0 | 0 | 2924.2 | 1206.82 | 0 | 0 | 1717.38 | 0 | 2.42 | 0 | 0 | 70 | 10 | 1 | 1 |  |  | 1 | 1 | 1 | 1 |  |  |  |  | 0 | 4 | СН-2012.1 Выпуск № 5 (в текущих ценах по состоянию на 01.10.2025 г.). 1.21-2303-32-1/1 |  |  | 0 | 0 |  | 0 | 1 | 0 | 1 | 1 | 1 | 1 | 1 | 1 |  | 70 | 10 |  |  |  | 0 | 0 | 0 | [5 empty] | 0 |  | 0 | 2924.2 | 1206.82 | 0 | 0 | 1717.38 | 0 | 2.42 | 0 | 0 | 1202.166 | 171.738 | [13 empty] | 0 | 0 | 1 | 1 |  |  |  | 16987630 | шт. | шт. | 1 | [6 empty] | 1441815344 | 1 | СН-2012 | 0 |  | 4 | 0 | Подрядные работы, гл. 1-5,7 | работа |  |  |  | 0 | 2924.2 | 1206.82 | 0 | 0 | 1717.38 | 2.42 | 0 | 0 | [17 empty] | 0 | 0 | 0 |  |  |  |  | 70 | 10 |  |  |  |  | 0 |  | 1377483184 | 2 | 1 | -2 | 0 | 0 | 0 | 4298.11 | 0 | 0 | 4298.11 |  | 0 | 3 | 0 |  | 0 | 1 | 0 | 0 | 0 | 0 | 0
17 | 1 |  | 632 |  | 1.21-2103-7-3/1 | Техническое обслуживание шинопроводов низкого напряжения закрытых на ток до 600 А, смонтированных на конструкциях по стенам | 10 м | 3 | 0 | 3 |  |  |  | 5781.39 | 0 | 0 | 0 | 5781.39 | 0 | 10.8 | 0 | 0 | 4046.97 | 578.14 |  | -1 | 1927.13 | 0 | 0 | 0 | 1927.13 | 0 | 3.6 | 0 | 0 | 1927.13 | 0 | 0 | 0 | 1927.13 | 0 | 3.6 | 0 | 0 | 70 | 10 | 1 | 1 |  |  | 1 | 1 | 1 | 1 |  |  |  |  | 0 | 4 | СН-2012.1 Выпуск № 5 (в текущих ценах по состоянию на 01.10.2025 г.). 1.21-2103-7-3/1 |  |  | 0 | 0 |  | 0 | 1 | 0 | 1 | 1 | 1 | 1 | 1 | 1 |  | 70 | 10 |  |  |  | 0 | 0 | 0 | [5 empty] | 0 |  | 0 | 5781.39 | 0 | 0 | 0 | 1927.13 | 0 | 3.6 | 0 | 0 | 4046.973 | 578.139 | [13 empty] | 0 | 0 | 1 | 1 |  |  |  | 1003 | 10 м | 10 м | 10 | [6 empty] | 1441815344 | 1 | СН-2012 | 0 |  | 4 | 0 | Подрядные работы, гл. 1-5,7 | работа |  |  |  | 1311744 | 1927.13 | 0 | 0 | 0 | 1927.13 | 3.6 | 0 | 0 | [17 empty] | 0 | 0 | 0 |  |  |  |  | 70 | 10 |  |  |  |  | 0 |  | 1248554923 | 2 | 1 | -2 | 0 | 0 | 0 | 10406.5 | 0 | 0 | 10406.5 |  | 0 | 3 | 0 |  | 0 | 1 | 0 | 0 | 0 | 0 | 0
17 | 1 |  | 633 |  | 1.21-2101-11-3/1 | Технический осмотр шинопроводов низкого напряжения закрытых на ток до 600 А, смонтированных на конструкциях по стенам | 10 м | 3 | 0 | 3 |  |  |  | 770.88 | 0 | 0 | 0 | 770.88 | 0 | 1.44 | 0 | 0 | 539.62 | 77.09 |  | -1 | 256.96 | 0 | 0 | 0 | 256.96 | 0 | 0.48 | 0 | 0 | 64.24 | 0 | 0 | 0 | 64.24 | 0 | 0.12 | 0 | 0 | 70 | 10 | 1 | 1 |  |  | 1 | 1 | 1 | 1 |  |  |  |  | 0 | 4 | СН-2012.1 Выпуск № 5 (в текущих ценах по состоянию на 01.10.2025 г.). 1.21-2101-11-3/1 |  |  | 0 | 0 |  | 0 | 1 | 0 | 1 | 1 | 1 | 1 | 1 | 1 |  | 70 | 10 |  |  |  | 0 | 0 | 0 | [5 empty] | 0 |  | 0 | 770.88 | 0 | 0 | 0 | 256.96 | 0 | 0.48 | 0 | 0 | 539.616 | 77.088 |  |  |  | )*4 | )*4 | )*4 | )*4 |  | )*4 | )*4 |  |  |  | 0 | 0 | 1 | 1 |  |  |  | 1003 | 10 м | 10 м | 10 | [6 empty] | 1441815344 | 1 | СН-2012 | 0 |  | 4 | 0 | Подрядные работы, гл. 1-5,7 | работа |  |  |  | 1024 | 64.24 | 0 | 0 | 0 | 64.24 | 0.12 | 0 | 0 | [17 empty] | 0 | 0 | 0 |  |  |  |  | 70 | 10 |  |  |  |  | 0 |  | 481267422 | 2 | 1 | -2 | 0 | 0 | 0 | 1387.59 | 0 | 0 | 1387.59 |  | 0 | 3 | 0 |  | 0 | 1 | 0 | 0 | 0 | 0 | 0
17 | 1 |  | 635 | 93 | 1.21-2103-9-3/1 | Техническое обслуживание силовых сетей, проложенных по кирпичным и бетонным основаниям, провод сечением 4х1,5-6 мм2 | 100 м | 0.004 | 0 | 0.004 |  |  |  | 24.08 | 0.06 | 0 | 0 | 24.02 | 0 | 0.04488 | 0 | 0 | 16.81 | 2.4 |  | 1472506909 | 6020.87 | 14.63 | 0 | 0 | 6006.24 | 0 | 11.22 | 0 | 0 | 6020.87 | 14.63 | 0 | 0 | 6006.24 | 0 | 11.22 | 0 | 0 | 70 | 10 | 1 | 1 |  |  | 1 | 1 | 1 | 1 |  |  |  |  | 0 | 4 | СН-2012.1 Выпуск № 5 (в текущих ценах по состоянию на 01.10.2025 г.). 1.21-2103-9-3/1 |  |  | 0 | 0 |  | 0 | 1 | 0 | 1 | 1 | 1 | 1 | 1 | 1 |  | 70 | 10 |  |  |  | 0 | 0 | 0 | [5 empty] | 0 |  | 0 | 24.08 | 14.63 | 0 | 0 | 6006.24 | 0 | 11.22 | 0 | 0 | 16.814 | 2.402 | [13 empty] | 0 | 0 | 1 | 1 |  |  |  | 1003 | 100 м | 100 м | 100 | [6 empty] | 1441815344 | 1 | СН-2012 | 0 |  | 4 | 0 | Подрядные работы, гл. 1-5,7 | работа |  |  |  | 0 | 6020.87 | 14.63 | 0 | 0 | 6006.24 | 11.22 | 0 | 0 | [17 empty] | 0 | 0 | 0 |  |  |  |  | 70 | 10 |  |  |  |  | 0 |  | -1811468466 | 2 | 1 | -2 | 0 | 0 | 0 | 43.29 | 0 | 0 | 43.29 |  | 0 | 3 | 0 |  | 0 | 1 | 0 | 0 | 0 | 0 | 0
17 | 1 |  | 636 | 94 | 1.21-2103-9-4/1 | Техническое обслуживание силовых сетей, проложенных по кирпичным и бетонным основаниям, добавлять на каждый следующий провод к поз. 21-2103-9-3 | 100 м | 0.02 | 0 | 0.02 |  |  |  | 21.84 | 0 | 0 | 0 | 21.84 | 0 | 0.0408 | 0 | 0 | 15.29 | 2.18 |  | 1472506909 | 1092.04 | 0 | 0 | 0 | 1092.04 | 0 | 2.04 | 0 | 0 | 1092.04 | 0 | 0 | 0 | 1092.04 | 0 | 2.04 | 0 | 0 | 70 | 10 | 1 | 1 |  |  | 1 | 1 | 1 | 1 |  |  |  |  | 0 | 4 | СН-2012.1 Выпуск № 5 (в текущих ценах по состоянию на 01.10.2025 г.). 1.21-2103-9-4/1 |  |  | 0 | 0 |  | 0 | 1 | 0 | 1 | 1 | 1 | 1 | 1 | 1 |  | 70 | 10 |  |  |  | 0 | 0 | 0 | [5 empty] | 0 |  | 0 | 21.84 | 0 | 0 | 0 | 1092.04 | 0 | 2.04 | 0 | 0 | 15.288 | 2.184 | [13 empty] | 0 | 0 | 1 | 1 |  |  |  | 1003 | 100 м | 100 м | 100 | [6 empty] | 1441815344 | 1 | СН-2012 | 0 |  | 4 | 0 | Подрядные работы, гл. 1-5,7 | работа |  |  |  | 0 | 1092.04 | 0 | 0 | 0 | 1092.04 | 2.04 | 0 | 0 | [17 empty] | 0 | 0 | 0 |  |  |  |  | 70 | 10 |  |  |  |  | 0 |  | -969674239 | 2 | 1 | -2 | 0 | 0 | 0 | 39.31 | 0 | 0 | 39.31 |  | 0 | 3 | 0 |  | 0 | 1 | 0 | 0 | 0 | 0 | 0
17 | 1 |  | 638 | 95 | 1.21-2203-37-1/1 | Техническое обслуживание трехфазного многотарифного счетчика электроэнергии типа Меркурий 230 трансформаторного включения в распределительном устройстве - полугодовое | шт. | 2 | 0 | 2 |  |  |  | 677.76 | 3.14 | 0 | 0 | 674.62 | 0 | 1.2 | 0 | 0 | 472.23 | 67.46 |  | 1472506909 | 338.88 | 1.57 | 0 | 0 | 337.31 | 0 | 0.6 | 0 | 0 | 338.88 | 1.57 | 0 | 0 | 337.31 | 0 | 0.6 | 0 | 0 | 70 | 10 | 1 | 1 |  |  | 1 | 1 | 1 | 1 |  |  |  |  | 0 | 4 | СН-2012.1 Выпуск № 5 (в текущих ценах по состоянию на 01.10.2025 г.). 1.21-2203-37-1/1 |  |  | 0 | 0 |  | 0 | 1 | 0 | 1 | 1 | 1 | 1 | 1 | 1 |  | 70 | 10 |  |  |  | 0 | 0 | 0 | [5 empty] | 0 |  | 0 | 677.76 | 1.57 | 0 | 0 | 337.31 | 0 | 0.6 | 0 | 0 | 472.234 | 67.462 | [13 empty] | 0 | 0 | 1 | 1 |  |  |  | 16987630 | шт. | шт. | 1 | [6 empty] | 1441815344 | 1 | СН-2012 | 0 |  | 4 | 0 | Подрядные работы, гл. 1-5,7 | работа |  |  |  | 0 | 338.88 | 1.57 | 0 | 0 | 337.31 | 0.6 | 0 | 0 | [17 empty] | 0 | 0 | 0 |  |  |  |  | 70 | 10 |  |  |  |  | 0 |  | 595984218 | 2 | 1 | -2 | 0 | 0 | 0 | 1217.45 | 0 | 0 | 1217.45 |  | 0 | 3 | 0 |  | 0 | 1 | 0 | 0 | 0 | 0 | 0
17 | 1 |  | 639 |  | 1.21-2201-17-2/1 | Осмотр трехфазного многотарифного счетчика электроэнергии типа Меркурий 230 трансформаторного включения в распределительном устройстве - ежемесячный | шт. | 2 | 0 | 2 |  |  |  | 567.68 | 0 | 0 | 0 | 567.68 | 0 | 1.12 | 0 | 0 | 397.38 | 56.77 |  | -1 | 283.84 | 0 | 0 | 0 | 283.84 | 0 | 0.56 | 0 | 0 | 70.96 | 0 | 0 | 0 | 70.96 | 0 | 0.14 | 0 | 0 | 70 | 10 | 1 | 1 |  |  | 1 | 1 | 1 | 1 |  |  |  |  | 0 | 4 | СН-2012.1 Выпуск № 5 (в текущих ценах по состоянию на 01.10.2025 г.). 1.21-2201-17-2/1 |  |  | 0 | 0 |  | 0 | 1 | 0 | 1 | 1 | 1 | 1 | 1 | 1 |  | 70 | 10 |  |  |  | 0 | 0 | 0 | [5 empty] | 0 |  | 0 | 567.68 | 0 | 0 | 0 | 283.84 | 0 | 0.56 | 0 | 0 | 397.376 | 56.768 |  |  |  | *4 | *4 | *4 | *4 |  | *4 | *4 |  |  |  | 0 | 0 | 1 | 1 |  |  |  | 16987630 | шт. | шт. | 1 | [6 empty] | 1441815344 | 1 | СН-2012 | 0 |  | 4 | 0 | Подрядные работы, гл. 1-5,7 | работа |  |  |  | 1024 | 70.96 | 0 | 0 | 0 | 70.96 | 0.14 | 0 | 0 | [17 empty] | 0 | 0 | 0 |  |  |  |  | 70 | 10 |  |  |  |  | 0 |  | -1648066009 | 2 | 1 | -2 | 0 | 0 | 0 | 1021.83 | 0 | 0 | 1021.83 |  | 0 | 3 | 0 |  | 0 | 1 | 0 | 0 | 0 | 0 | 0
17 | 1 |  | 640 |  | 1.21-2201-17-1/1 | Осмотр трехфазного многотарифного счетчика электроэнергии типа Меркурий 230 трансформаторного включения в распределительном устройстве - ежедневный | шт. | 2 | 0 | 2 |  |  |  | 9569.8 | 0 | 0 | 0 | 9569.8 | 0 | 18.88 | 0 | 0 | 6698.86 | 956.98 |  | -1 | 4784.9 | 0 | 0 | 0 | 4784.9 | 0 | 9.44 | 0 | 0 | 40.55 | 0 | 0 | 0 | 40.55 | 0 | 0.08 | 0 | 0 | 70 | 10 | 1 | 1 |  |  | 1 | 1 | 1 | 1 |  |  |  |  | 0 | 4 | СН-2012.1 Выпуск № 5 (в текущих ценах по состоянию на 01.10.2025 г.). 1.21-2201-17-1/1 |  |  | 0 | 0 |  | 0 | 1 | 0 | 1 | 1 | 1 | 1 | 1 | 1 |  | 70 | 10 |  |  |  | 0 | 0 | 0 | [5 empty] | 0 |  | 0 | 9569.8 | 0 | 0 | 0 | 4784.9 | 0 | 9.44 | 0 | 0 | 6698.86 | 956.98 |  |  |  | )*118 | )*118 | )*118 | )*118 |  | )*118 | )*118 |  |  |  | 0 | 0 | 1 | 1 |  |  |  | 16987630 | шт. | шт. | 1 | [6 empty] | 1441815344 | 1 | СН-2012 | 0 |  | 4 | 0 | Подрядные работы, гл. 1-5,7 | работа |  |  |  | 1311744 | 40.55 | 0 | 0 | 0 | 40.55 | 0.08 | 0 | 0 | [17 empty] | 0 | 0 | 0 |  |  |  |  | 70 | 10 |  |  |  |  | 0 |  | -760003618 | 2 | 1 | -2 | 0 | 0 | 0 | 17225.64 | 0 | 0 | 17225.64 |  | 0 | 3 | 0 |  | 0 | 1 | 0 | 0 | 0 | 0 | 0
17 | 1 |  | 643 | 96 | 1.21-2203-14-2/1 | Техническое обслуживание шкафа учета электроэнергии, с количеством счетчиков 2 | шт. | 1 | 0 | 1 |  |  |  | 274.04 | 0.09 | 33.88 | 21.48 | 240.07 | 0 | 0.45 | 0 | 0 | 168.05 | 24.01 |  | 1472506909 | 274.04 | 0.09 | 33.88 | 21.48 | 240.07 | 0 | 0.45 | 0 | 0 | 274.04 | 0.09 | 33.88 | 21.48 | 240.07 | 0 | 0.45 | 0 | 0 | 70 | 10 | 1 | 1 |  |  | 1 | 1 | 1 | 1 |  |  |  |  | 0 | 4 | СН-2012.1 Выпуск № 5 (в текущих ценах по состоянию на 01.10.2025 г.). 1.21-2203-14-2/1 |  |  | 0 | 0 |  | 0 | 1 | 0 | 1 | 1 | 1 | 1 | 1 | 1 |  | 70 | 10 |  |  |  | 0 | 0 | 0 | [5 empty] | 0 |  | 0 | 274.04 | 0.09 | 33.88 | 21.48 | 240.07 | 0 | 0.45 | 0 | 0 | 168.049 | 24.007 | [13 empty] | 0 | 0 | 1 | 1 |  |  |  | 16987630 | шт. | шт. | 1 | [6 empty] | 1441815344 | 1 | СН-2012 | 0 |  | 4 | 0 | Подрядные работы, гл. 1-5,7 | работа |  |  |  | 0 | 274.04 | 0.09 | 33.88 | 21.48 | 240.07 | 0.45 | 0 | 0 | [17 empty] | 0 | 0 | 0 |  |  |  |  | 70 | 10 |  |  |  |  | 0 |  | 31183776 | 2 | 1 | -2 | 0 | 23.2 | 0 | 489.3 | 0 | 0 | 489.3 |  | 0 | 3 | 0 |  | 0 | 1 | 0 | 0 | 0 | 0 | 0
19 | 1 |  |  |  |  | ВРУ-2 | [19 empty] | 1 | [182 empty] | 0
17 | 1 |  | 648 | 97 | 1.21-2203-8-2/1 | Техническое обслуживание ящика ввода распределительного с рубильником и предохранителями, номинальный ток 600 А (ВП2-1, ВП2-2) | шт. | 2 | 0 | 2 |  |  |  | 11268.98 | 154.16 | 0 | 0 | 11114.82 | 0 | 18 | 0 | 0 | 7780.37 | 1111.48 |  | 1472506909 | 5634.49 | 77.08 | 0 | 0 | 5557.41 | 0 | 9 | 0 | 0 | 5634.49 | 77.08 | 0 | 0 | 5557.41 | 0 | 9 | 0 | 0 | 70 | 10 | 1 | 1 |  |  | 1 | 1 | 1 | 1 |  |  |  |  | 0 | 4 | СН-2012.1 Выпуск № 5 (в текущих ценах по состоянию на 01.10.2025 г.). 1.21-2203-8-2/1 |  |  | 0 | 0 |  | 0 | 1 | 0 | 1 | 1 | 1 | 1 | 1 | 1 |  | 70 | 10 |  |  |  | 0 | 0 | 0 | [5 empty] | 0 |  | 0 | 11268.98 | 77.08 | 0 | 0 | 5557.41 | 0 | 9 | 0 | 0 | 7780.374 | 1111.482 | [13 empty] | 0 | 0 | 1 | 1 |  |  |  | 16987630 | шт. | шт. | 1 | [6 empty] | 1441815344 | 1 | СН-2012 | 0 |  | 4 | 0 | Подрядные работы, гл. 1-5,7 | работа |  |  |  | 0 | 5634.49 | 77.08 | 0 | 0 | 5557.41 | 9 | 0 | 0 | [17 empty] | 0 | 0 | 0 |  |  |  |  | 70 | 10 |  |  |  |  | 0 |  | -401622857 | 2 | 1 | -2 | 0 | 0 | 0 | 20160.83 | 0 | 0 | 20160.83 |  | 0 | 3 | 0 |  | 0 | 1 | 0 | 0 | 0 | 0 | 0
17 | 1 |  | 651 |  | 1.21-2201-8-2/1 | Технический осмотр ящика ввода распределительного с рубильником и предохранителями, номинальный ток 600 А | шт. | 2 | 0 | 2 |  |  |  | 1114.08 | 2.58 | 0 | 0 | 1111.5 | 0 | 1.8 | 0 | 0 | 778.05 | 111.15 |  | -1 | 557.04 | 1.29 | 0 | 0 | 555.75 | 0 | 0.9 | 0 | 0 | 185.68 | 0.43 | 0 | 0 | 185.25 | 0 | 0.3 | 0 | 0 | 70 | 10 | 1 | 1 |  |  | 1 | 1 | 1 | 1 |  |  |  |  | 0 | 4 | СН-2012.1 Выпуск № 5 (в текущих ценах по состоянию на 01.10.2025 г.). 1.21-2201-8-2/1 |  |  | 0 | 0 |  | 0 | 1 | 0 | 1 | 1 | 1 | 1 | 1 | 1 |  | 70 | 10 |  |  |  | 0 | 0 | 0 | [5 empty] | 0 |  | 0 | 1114.08 | 1.29 | 0 | 0 | 555.75 | 0 | 0.9 | 0 | 0 | 778.05 | 111.15 |  |  |  | *3 | *3 | *3 | *3 |  | *3 | *3 |  |  |  | 0 | 0 | 1 | 1 |  |  |  | 16987630 | шт. | шт. | 1 | [6 empty] | 1441815344 | 1 | СН-2012 | 0 |  | 4 | 0 | Подрядные работы, гл. 1-5,7 | работа |  |  |  | 1024 | 185.68 | 0.43 | 0 | 0 | 185.25 | 0.3 | 0 | 0 | [17 empty] | 0 | 0 | 0 |  |  |  |  | 70 | 10 |  |  |  |  | 0 |  | -886302342 | 2 | 1 | -2 | 0 | 0 | 0 | 2003.28 | 0 | 0 | 2003.28 |  | 0 | 3 | 0 |  | 0 | 1 | 0 | 0 | 0 | 0 | 0
17 | 1 |  | 654 |  | 1.21-2203-29-1/1 | Техническое обслуживание измерительных трансформаторов | шт. | 12 | 0 | 12 |  |  |  | 13902.36 | 21.36 | 0 | 0 | 13881 | 0 | 19.56 | 0 | 0 | 9716.7 | 1388.1 |  | -1 | 1158.53 | 1.78 | 0 | 0 | 1156.75 | 0 | 1.63 | 0 | 0 | 1158.53 | 1.78 | 0 | 0 | 1156.75 | 0 | 1.63 | 0 | 0 | 70 | 10 | 1 | 1 |  |  | 1 | 1 | 1 | 1 |  |  |  |  | 0 | 4 | СН-2012.1 Выпуск № 5 (в текущих ценах по состоянию на 01.10.2025 г.). 1.21-2203-29-1/1 |  |  | 0 | 0 |  | 0 | 1 | 0 | 1 | 1 | 1 | 1 | 1 | 1 |  | 70 | 10 |  |  |  | 0 | 0 | 0 | [5 empty] | 0 |  | 0 | 13902.36 | 1.78 | 0 | 0 | 1156.75 | 0 | 1.63 | 0 | 0 | 9716.7 | 1388.1 | [13 empty] | 0 | 0 | 1 | 1 |  |  |  | 16987630 | шт. | шт. | 1 | [6 empty] | 1441815344 | 1 | СН-2012 | 0 |  | 4 | 0 | Подрядные работы, гл. 1-5,7 | работа |  |  |  | 1311744 | 1158.53 | 1.78 | 0 | 0 | 1156.75 | 1.63 | 0 | 0 | [17 empty] | 0 | 0 | 0 |  |  |  |  | 70 | 10 |  |  |  |  | 0 |  | 1177730177 | 2 | 1 | -2 | 0 | 0 | 0 | 25007.16 | 0 | 0 | 25007.16 |  | 0 | 3 | 0 |  | 0 | 1 | 0 | 0 | 0 | 0 | 0
17 | 1 |  | 658 |  | 1.21-2301-1-1/1 | Технический осмотр трансформатора понижающего /Трансформатор тока 300/5A, точность 0.5, 6VA ТТЭ30-300/5 «EKF» | шт. | 12 | 0 | 12 |  |  |  | 6413.76 | 43.2 | 0 | 0 | 6370.56 | 0 | 9.6 | 0 | 0 | 4459.39 | 637.06 |  | -1 | 534.48 | 3.6 | 0 | 0 | 530.88 | 0 | 0.8 | 0 | 0 | 133.62 | 0.9 | 0 | 0 | 132.72 | 0 | 0.2 | 0 | 0 | 70 | 10 | 1 | 1 |  |  | 1 | 1 | 1 | 1 |  |  |  |  | 0 | 4 | СН-2012.1 Выпуск № 5 (в текущих ценах по состоянию на 01.10.2025 г.). 1.21-2301-1-1/1 |  |  | 0 | 0 |  | 0 | 1 | 0 | 1 | 1 | 1 | 1 | 1 | 1 |  | 70 | 10 |  |  |  | 0 | 0 | 0 | [5 empty] | 0 |  | 0 | 6413.76 | 3.6 | 0 | 0 | 530.88 | 0 | 0.8 | 0 | 0 | 4459.392 | 637.056 |  |  |  | *4 | *4 | *4 | *4 |  | *4 | *4 |  |  |  | 0 | 0 | 1 | 1 |  |  |  | 16987630 | шт. | шт. | 1 | [6 empty] | 1441815344 | 1 | СН-2012 | 0 |  | 4 | 0 | Подрядные работы, гл. 1-5,7 | работа |  |  |  | 1024 | 133.62 | 0.9 | 0 | 0 | 132.72 | 0.2 | 0 | 0 | [17 empty] | 0 | 0 | 0 |  |  |  |  | 70 | 10 |  |  |  |  | 0 |  | -1028445436 | 2 | 1 | -2 | 0 | 0 | 0 | 11510.21 | 0 | 0 | 11510.21 |  | 0 | 3 | 0 |  | 0 | 1 | 0 | 0 | 0 | 0 | 0
17 | 1 |  | 661 | 98 | 1.21-2303-40-1/1 | Техническое обслуживание измерителя мощности типа PM710MG на лицевой панели распределительного устройства - полугодовое | шт. | 2 | 0 | 2 |  |  |  | 237.48 | 12.6 | 0 | 0 | 224.88 | 0 | 0.4 | 0 | 0 | 157.42 | 22.49 |  | 1472506909 | 118.74 | 6.3 | 0 | 0 | 112.44 | 0 | 0.2 | 0 | 0 | 118.74 | 6.3 | 0 | 0 | 112.44 | 0 | 0.2 | 0 | 0 | 70 | 10 | 1 | 1 |  |  | 1 | 1 | 1 | 1 |  |  |  |  | 0 | 4 | СН-2012.1 Выпуск № 5 (в текущих ценах по состоянию на 01.10.2025 г.). 1.21-2303-40-1/1 |  |  | 0 | 0 |  | 0 | 1 | 0 | 1 | 1 | 1 | 1 | 1 | 1 |  | 70 | 10 |  |  |  | 0 | 0 | 0 | [5 empty] | 0 |  | 0 | 237.48 | 6.3 | 0 | 0 | 112.44 | 0 | 0.2 | 0 | 0 | 157.416 | 22.488 | [13 empty] | 0 | 0 | 1 | 1 |  |  |  | 16987630 | шт. | шт. | 1 | [6 empty] | 1441815344 | 1 | СН-2012 | 0 |  | 4 | 0 | Подрядные работы, гл. 1-5,7 | работа |  |  |  | 0 | 118.74 | 6.3 | 0 | 0 | 112.44 | 0.2 | 0 | 0 | [17 empty] | 0 | 0 | 0 |  |  |  |  | 70 | 10 |  |  |  |  | 0 |  | -792164964 | 2 | 1 | -2 | 0 | 0 | 0 | 417.39 | 0 | 0 | 417.39 |  | 0 | 3 | 0 |  | 0 | 1 | 0 | 0 | 0 | 0 | 0
17 | 1 |  | 662 |  | 1.21-2301-25-1/1 | Осмотр измерителя мощности типа PM710MG на лицевой панели распределительного устройства - ежедневный | 10 шт. | 0.2 | 0 | 0.2 |  |  |  | 6500.85 | 0 | 0 | 0 | 6500.85 | 0 | 12.826 | 0 | 0 | 4550.6 | 650.09 |  | -1 | 32504.23 | 0 | 0 | 0 | 32504.23 | 0 | 64.13 | 0 | 0 | 268.63 | 0 | 0 | 0 | 268.63 | 0 | 0.53 | 0 | 0 | 70 | 10 | 1 | 1 |  |  | 1 | 1 | 1 | 1 |  |  |  |  | 0 | 4 | СН-2012.1 Выпуск № 5 (в текущих ценах по состоянию на 01.10.2025 г.). 1.21-2301-25-1/1 |  |  | 0 | 0 |  | 0 | 1 | 0 | 1 | 1 | 1 | 1 | 1 | 1 |  | 70 | 10 |  |  |  | 0 | 0 | 0 | [5 empty] | 0 |  | 0 | 6500.85 | 0 | 0 | 0 | 32504.23 | 0 | 64.13 | 0 | 0 | 4550.595 | 650.085 |  |  |  | )*121 | )*121 | )*121 | )*121 |  | )*121 | )*121 |  |  |  | 0 | 0 | 1 | 1 |  |  |  | 16987630 | 10 шт. | 10 шт. | 10 | [6 empty] | 1441815344 | 1 | СН-2012 | 0 |  | 4 | 0 | Подрядные работы, гл. 1-5,7 | работа |  |  |  | 1024 | 268.63 | 0 | 0 | 0 | 268.63 | 0.53 | 0 | 0 | [17 empty] | 0 | 0 | 0 |  |  |  |  | 70 | 10 |  |  |  |  | 0 |  | 62561816 | 2 | 1 | -2 | 0 | 0 | 0 | 11701.54 | 0 | 0 | 11701.54 |  | 0 | 3 | 0 |  | 0 | 1 | 0 | 0 | 0 | 0 | 0
17 | 1 |  | 667 | 99 | 1.21-2203-2-5/1 | Техническое обслуживание силового распределительного пункта с установочными автоматами, число групп 12 ( РП2-1,РП2-2) | шт. | 2 | 0 | 2 |  |  |  | 30050.58 | 411.06 | 0 | 0 | 29639.52 | 0 | 48 | 0 | 0 | 20747.66 | 2963.95 |  | 1472506909 | 15025.29 | 205.53 | 0 | 0 | 14819.76 | 0 | 24 | 0 | 0 | 15025.29 | 205.53 | 0 | 0 | 14819.76 | 0 | 24 | 0 | 0 | 70 | 10 | 1 | 1 |  |  | 1 | 1 | 1 | 1 |  |  |  |  | 0 | 4 | СН-2012.1 Выпуск № 5 (в текущих ценах по состоянию на 01.10.2025 г.). 1.21-2203-2-5/1 |  |  | 0 | 0 |  | 0 | 1 | 0 | 1 | 1 | 1 | 1 | 1 | 1 |  | 70 | 10 |  |  |  | 0 | 0 | 0 | [5 empty] | 0 |  | 0 | 30050.58 | 205.53 | 0 | 0 | 14819.76 | 0 | 24 | 0 | 0 | 20747.664 | 2963.952 | [13 empty] | 0 | 0 | 1 | 1 |  |  |  | 16987630 | шт. | шт. | 1 | [6 empty] | 1441815344 | 1 | СН-2012 | 0 |  | 4 | 0 | Подрядные работы, гл. 1-5,7 | работа |  |  |  | 0 | 15025.29 | 205.53 | 0 | 0 | 14819.76 | 24 | 0 | 0 | [17 empty] | 0 | 0 | 0 |  |  |  |  | 70 | 10 |  |  |  |  | 0 |  | 1896749594 | 2 | 1 | -2 | 0 | 0 | 0 | 53762.19 | 0 | 0 | 53762.19 |  | 0 | 3 | 0 |  | 0 | 1 | 0 | 0 | 0 | 0 | 0
17 | 1 |  | 669 |  | 1.21-2201-2-5/1 | Технический осмотр силового распределительного пункта с установочными автоматами, число групп 12 | шт. | 2 | 0 | 2 |  |  |  | 2968.38 | 4.44 | 0 | 0 | 2963.94 | 0 | 4.8 | 0 | 0 | 2074.76 | 296.39 |  | -1 | 1484.19 | 2.22 | 0 | 0 | 1481.97 | 0 | 2.4 | 0 | 0 | 494.73 | 0.74 | 0 | 0 | 493.99 | 0 | 0.8 | 0 | 0 | 70 | 10 | 1 | 1 |  |  | 1 | 1 | 1 | 1 |  |  |  |  | 0 | 4 | СН-2012.1 Выпуск № 5 (в текущих ценах по состоянию на 01.10.2025 г.). 1.21-2201-2-5/1 |  |  | 0 | 0 |  | 0 | 1 | 0 | 1 | 1 | 1 | 1 | 1 | 1 |  | 70 | 10 |  |  |  | 0 | 0 | 0 | [5 empty] | 0 |  | 0 | 2968.38 | 2.22 | 0 | 0 | 1481.97 | 0 | 2.4 | 0 | 0 | 2074.758 | 296.394 |  |  |  | *3 | *3 | *3 | *3 |  | *3 | *3 |  |  |  | 0 | 0 | 1 | 1 |  |  |  | 16987630 | шт. | шт. | 1 | [6 empty] | 1441815344 | 1 | СН-2012 | 0 |  | 4 | 0 | Подрядные работы, гл. 1-5,7 | работа |  |  |  | 1024 | 494.73 | 0.74 | 0 | 0 | 493.99 | 0.8 | 0 | 0 | [17 empty] | 0 | 0 | 0 |  |  |  |  | 70 | 10 |  |  |  |  | 0 |  | -1912802092 | 2 | 1 | -2 | 0 | 0 | 0 | 5339.53 | 0 | 0 | 5339.53 |  | 0 | 3 | 0 |  | 0 | 1 | 0 | 0 | 0 | 0 | 0
17 | 1 |  | 670 |  | 1.21-2103-7-3/1 | Техническое обслуживание шинопроводов низкого напряжения закрытых на ток до 600 А, смонтированных на конструкциях по стенам | 10 м | 2 | 0 | 2 |  |  |  | 3854.26 | 0 | 0 | 0 | 3854.26 | 0 | 7.2 | 0 | 0 | 2697.98 | 385.43 |  | -1 | 1927.13 | 0 | 0 | 0 | 1927.13 | 0 | 3.6 | 0 | 0 | 1927.13 | 0 | 0 | 0 | 1927.13 | 0 | 3.6 | 0 | 0 | 70 | 10 | 1 | 1 |  |  | 1 | 1 | 1 | 1 |  |  |  |  | 0 | 4 | СН-2012.1 Выпуск № 5 (в текущих ценах по состоянию на 01.10.2025 г.). 1.21-2103-7-3/1 |  |  | 0 | 0 |  | 0 | 1 | 0 | 1 | 1 | 1 | 1 | 1 | 1 |  | 70 | 10 |  |  |  | 0 | 0 | 0 | [5 empty] | 0 |  | 0 | 3854.26 | 0 | 0 | 0 | 1927.13 | 0 | 3.6 | 0 | 0 | 2697.982 | 385.426 | [13 empty] | 0 | 0 | 1 | 1 |  |  |  | 1003 | 10 м | 10 м | 10 | [6 empty] | 1441815344 | 1 | СН-2012 | 0 |  | 4 | 0 | Подрядные работы, гл. 1-5,7 | работа |  |  |  | 1311744 | 1927.13 | 0 | 0 | 0 | 1927.13 | 3.6 | 0 | 0 | [17 empty] | 0 | 0 | 0 |  |  |  |  | 70 | 10 |  |  |  |  | 0 |  | 1248554923 | 2 | 1 | -2 | 0 | 0 | 0 | 6937.67 | 0 | 0 | 6937.67 |  | 0 | 3 | 0 |  | 0 | 1 | 0 | 0 | 0 | 0 | 0
17 | 1 |  | 671 |  | 1.21-2101-11-3/1 | Технический осмотр шинопроводов низкого напряжения закрытых на ток до 600 А, смонтированных на конструкциях по стенам | 10 м | 2 | 0 | 2 |  |  |  | 513.92 | 0 | 0 | 0 | 513.92 | 0 | 0.96 | 0 | 0 | 359.74 | 51.39 |  | -1 | 256.96 | 0 | 0 | 0 | 256.96 | 0 | 0.48 | 0 | 0 | 64.24 | 0 | 0 | 0 | 64.24 | 0 | 0.12 | 0 | 0 | 70 | 10 | 1 | 1 |  |  | 1 | 1 | 1 | 1 |  |  |  |  | 0 | 4 | СН-2012.1 Выпуск № 5 (в текущих ценах по состоянию на 01.10.2025 г.). 1.21-2101-11-3/1 |  |  | 0 | 0 |  | 0 | 1 | 0 | 1 | 1 | 1 | 1 | 1 | 1 |  | 70 | 10 |  |  |  | 0 | 0 | 0 | [5 empty] | 0 |  | 0 | 513.92 | 0 | 0 | 0 | 256.96 | 0 | 0.48 | 0 | 0 | 359.744 | 51.392 |  |  |  | )*4 | )*4 | )*4 | )*4 |  | )*4 | )*4 |  |  |  | 0 | 0 | 1 | 1 |  |  |  | 1003 | 10 м | 10 м | 10 | [6 empty] | 1441815344 | 1 | СН-2012 | 0 |  | 4 | 0 | Подрядные работы, гл. 1-5,7 | работа |  |  |  | 1024 | 64.24 | 0 | 0 | 0 | 64.24 | 0.12 | 0 | 0 | [17 empty] | 0 | 0 | 0 |  |  |  |  | 70 | 10 |  |  |  |  | 0 |  | 481267422 | 2 | 1 | -2 | 0 | 0 | 0 | 925.05 | 0 | 0 | 925.05 |  | 0 | 3 | 0 |  | 0 | 1 | 0 | 0 | 0 | 0 | 0
17 | 1 |  | 673 | 100 | 1.21-2103-9-3/1 | Техническое обслуживание силовых сетей, проложенных по кирпичным и бетонным основаниям, провод сечением 4х1,5-6 мм2 | 100 м | 0.02 | 0 | 0.02 |  |  |  | 120.41 | 0.29 | 0 | 0 | 120.12 | 0 | 0.2244 | 0 | 0 | 84.08 | 12.01 |  | 1472506909 | 6020.87 | 14.63 | 0 | 0 | 6006.24 | 0 | 11.22 | 0 | 0 | 6020.87 | 14.63 | 0 | 0 | 6006.24 | 0 | 11.22 | 0 | 0 | 70 | 10 | 1 | 1 |  |  | 1 | 1 | 1 | 1 |  |  |  |  | 0 | 4 | СН-2012.1 Выпуск № 5 (в текущих ценах по состоянию на 01.10.2025 г.). 1.21-2103-9-3/1 |  |  | 0 | 0 |  | 0 | 1 | 0 | 1 | 1 | 1 | 1 | 1 | 1 |  | 70 | 10 |  |  |  | 0 | 0 | 0 | [5 empty] | 0 |  | 0 | 120.41 | 14.63 | 0 | 0 | 6006.24 | 0 | 11.22 | 0 | 0 | 84.084 | 12.012 | [13 empty] | 0 | 0 | 1 | 1 |  |  |  | 1003 | 100 м | 100 м | 100 | [6 empty] | 1441815344 | 1 | СН-2012 | 0 |  | 4 | 0 | Подрядные работы, гл. 1-5,7 | работа |  |  |  | 0 | 6020.87 | 14.63 | 0 | 0 | 6006.24 | 11.22 | 0 | 0 | [17 empty] | 0 | 0 | 0 |  |  |  |  | 70 | 10 |  |  |  |  | 0 |  | -1811468466 | 2 | 1 | -2 | 0 | 0 | 0 | 216.5 | 0 | 0 | 216.5 |  | 0 | 3 | 0 |  | 0 | 1 | 0 | 0 | 0 | 0 | 0
17 | 1 |  | 674 | 101 | 1.21-2103-9-4/1 | Техническое обслуживание силовых сетей, проложенных по кирпичным и бетонным основаниям, добавлять на каждый следующий провод к поз. 21-2103-9-3 | 100 м | 0.02 | 0 | 0.02 |  |  |  | 21.84 | 0 | 0 | 0 | 21.84 | 0 | 0.0408 | 0 | 0 | 15.29 | 2.18 |  | 1472506909 | 1092.04 | 0 | 0 | 0 | 1092.04 | 0 | 2.04 | 0 | 0 | 1092.04 | 0 | 0 | 0 | 1092.04 | 0 | 2.04 | 0 | 0 | 70 | 10 | 1 | 1 |  |  | 1 | 1 | 1 | 1 |  |  |  |  | 0 | 4 | СН-2012.1 Выпуск № 5 (в текущих ценах по состоянию на 01.10.2025 г.). 1.21-2103-9-4/1 |  |  | 0 | 0 |  | 0 | 1 | 0 | 1 | 1 | 1 | 1 | 1 | 1 |  | 70 | 10 |  |  |  | 0 | 0 | 0 | [5 empty] | 0 |  | 0 | 21.84 | 0 | 0 | 0 | 1092.04 | 0 | 2.04 | 0 | 0 | 15.288 | 2.184 | [13 empty] | 0 | 0 | 1 | 1 |  |  |  | 1003 | 100 м | 100 м | 100 | [6 empty] | 1441815344 | 1 | СН-2012 | 0 |  | 4 | 0 | Подрядные работы, гл. 1-5,7 | работа |  |  |  | 0 | 1092.04 | 0 | 0 | 0 | 1092.04 | 2.04 | 0 | 0 | [17 empty] | 0 | 0 | 0 |  |  |  |  | 70 | 10 |  |  |  |  | 0 |  | -969674239 | 2 | 1 | -2 | 0 | 0 | 0 | 39.31 | 0 | 0 | 39.31 |  | 0 | 3 | 0 |  | 0 | 1 | 0 | 0 | 0 | 0 | 0
17 | 1 |  | 676 | 102 | 1.21-2203-37-1/1 | Техническое обслуживание трехфазного многотарифного счетчика электроэнергии типа Меркурий 230 трансформаторного включения в распределительном устройстве - полугодовое | шт. | 2 | 0 | 2 |  |  |  | 677.76 | 3.14 | 0 | 0 | 674.62 | 0 | 1.2 | 0 | 0 | 472.23 | 67.46 |  | 1472506909 | 338.88 | 1.57 | 0 | 0 | 337.31 | 0 | 0.6 | 0 | 0 | 338.88 | 1.57 | 0 | 0 | 337.31 | 0 | 0.6 | 0 | 0 | 70 | 10 | 1 | 1 |  |  | 1 | 1 | 1 | 1 |  |  |  |  | 0 | 4 | СН-2012.1 Выпуск № 5 (в текущих ценах по состоянию на 01.10.2025 г.). 1.21-2203-37-1/1 |  |  | 0 | 0 |  | 0 | 1 | 0 | 1 | 1 | 1 | 1 | 1 | 1 |  | 70 | 10 |  |  |  | 0 | 0 | 0 | [5 empty] | 0 |  | 0 | 677.76 | 1.57 | 0 | 0 | 337.31 | 0 | 0.6 | 0 | 0 | 472.234 | 67.462 | [13 empty] | 0 | 0 | 1 | 1 |  |  |  | 16987630 | шт. | шт. | 1 | [6 empty] | 1441815344 | 1 | СН-2012 | 0 |  | 4 | 0 | Подрядные работы, гл. 1-5,7 | работа |  |  |  | 0 | 338.88 | 1.57 | 0 | 0 | 337.31 | 0.6 | 0 | 0 | [17 empty] | 0 | 0 | 0 |  |  |  |  | 70 | 10 |  |  |  |  | 0 |  | 595984218 | 2 | 1 | -2 | 0 | 0 | 0 | 1217.45 | 0 | 0 | 1217.45 |  | 0 | 3 | 0 |  | 0 | 1 | 0 | 0 | 0 | 0 | 0
17 | 1 |  | 677 |  | 1.21-2201-17-2/1 | Осмотр трехфазного многотарифного счетчика электроэнергии типа Меркурий 230 трансформаторного включения в распределительном устройстве - ежемесячный | шт. | 2 | 0 | 2 |  |  |  | 567.68 | 0 | 0 | 0 | 567.68 | 0 | 1.12 | 0 | 0 | 397.38 | 56.77 |  | -1 | 283.84 | 0 | 0 | 0 | 283.84 | 0 | 0.56 | 0 | 0 | 70.96 | 0 | 0 | 0 | 70.96 | 0 | 0.14 | 0 | 0 | 70 | 10 | 1 | 1 |  |  | 1 | 1 | 1 | 1 |  |  |  |  | 0 | 4 | СН-2012.1 Выпуск № 5 (в текущих ценах по состоянию на 01.10.2025 г.). 1.21-2201-17-2/1 |  |  | 0 | 0 |  | 0 | 1 | 0 | 1 | 1 | 1 | 1 | 1 | 1 |  | 70 | 10 |  |  |  | 0 | 0 | 0 | [5 empty] | 0 |  | 0 | 567.68 | 0 | 0 | 0 | 283.84 | 0 | 0.56 | 0 | 0 | 397.376 | 56.768 |  |  |  | *4 | *4 | *4 | *4 |  | *4 | *4 |  |  |  | 0 | 0 | 1 | 1 |  |  |  | 16987630 | шт. | шт. | 1 | [6 empty] | 1441815344 | 1 | СН-2012 | 0 |  | 4 | 0 | Подрядные работы, гл. 1-5,7 | работа |  |  |  | 1024 | 70.96 | 0 | 0 | 0 | 70.96 | 0.14 | 0 | 0 | [17 empty] | 0 | 0 | 0 |  |  |  |  | 70 | 10 |  |  |  |  | 0 |  | -1648066009 | 2 | 1 | -2 | 0 | 0 | 0 | 1021.83 | 0 | 0 | 1021.83 |  | 0 | 3 | 0 |  | 0 | 1 | 0 | 0 | 0 | 0 | 0
17 | 1 |  | 678 |  | 1.21-2201-17-1/1 | Осмотр трехфазного многотарифного счетчика электроэнергии типа Меркурий 230 трансформаторного включения в распределительном устройстве - ежедневный | шт. | 2 | 0 | 2 |  |  |  | 9569.8 | 0 | 0 | 0 | 9569.8 | 0 | 18.88 | 0 | 0 | 6698.86 | 956.98 |  | -1 | 4784.9 | 0 | 0 | 0 | 4784.9 | 0 | 9.44 | 0 | 0 | 40.55 | 0 | 0 | 0 | 40.55 | 0 | 0.08 | 0 | 0 | 70 | 10 | 1 | 1 |  |  | 1 | 1 | 1 | 1 |  |  |  |  | 0 | 4 | СН-2012.1 Выпуск № 5 (в текущих ценах по состоянию на 01.10.2025 г.). 1.21-2201-17-1/1 |  |  | 0 | 0 |  | 0 | 1 | 0 | 1 | 1 | 1 | 1 | 1 | 1 |  | 70 | 10 |  |  |  | 0 | 0 | 0 | [5 empty] | 0 |  | 0 | 9569.8 | 0 | 0 | 0 | 4784.9 | 0 | 9.44 | 0 | 0 | 6698.86 | 956.98 |  |  |  | )*118 | )*118 | )*118 | )*118 |  | )*118 | )*118 |  |  |  | 0 | 0 | 1 | 1 |  |  |  | 16987630 | шт. | шт. | 1 | [6 empty] | 1441815344 | 1 | СН-2012 | 0 |  | 4 | 0 | Подрядные работы, гл. 1-5,7 | работа |  |  |  | 1311744 | 40.55 | 0 | 0 | 0 | 40.55 | 0.08 | 0 | 0 | [17 empty] | 0 | 0 | 0 |  |  |  |  | 70 | 10 |  |  |  |  | 0 |  | -760003618 | 2 | 1 | -2 | 0 | 0 | 0 | 17225.64 | 0 | 0 | 17225.64 |  | 0 | 3 | 0 |  | 0 | 1 | 0 | 0 | 0 | 0 | 0
17 | 1 |  | 681 | 103 | 1.21-2203-14-2/1 | Техническое обслуживание шкафа учета электроэнергии, с количеством счетчиков 2 | шт. | 1 | 0 | 1 |  |  |  | 274.04 | 0.09 | 33.88 | 21.48 | 240.07 | 0 | 0.45 | 0 | 0 | 168.05 | 24.01 |  | 1472506909 | 274.04 | 0.09 | 33.88 | 21.48 | 240.07 | 0 | 0.45 | 0 | 0 | 274.04 | 0.09 | 33.88 | 21.48 | 240.07 | 0 | 0.45 | 0 | 0 | 70 | 10 | 1 | 1 |  |  | 1 | 1 | 1 | 1 |  |  |  |  | 0 | 4 | СН-2012.1 Выпуск № 5 (в текущих ценах по состоянию на 01.10.2025 г.). 1.21-2203-14-2/1 |  |  | 0 | 0 |  | 0 | 1 | 0 | 1 | 1 | 1 | 1 | 1 | 1 |  | 70 | 10 |  |  |  | 0 | 0 | 0 | [5 empty] | 0 |  | 0 | 274.04 | 0.09 | 33.88 | 21.48 | 240.07 | 0 | 0.45 | 0 | 0 | 168.049 | 24.007 | [13 empty] | 0 | 0 | 1 | 1 |  |  |  | 16987630 | шт. | шт. | 1 | [6 empty] | 1441815344 | 1 | СН-2012 | 0 |  | 4 | 0 | Подрядные работы, гл. 1-5,7 | работа |  |  |  | 0 | 274.04 | 0.09 | 33.88 | 21.48 | 240.07 | 0.45 | 0 | 0 | [17 empty] | 0 | 0 | 0 |  |  |  |  | 70 | 10 |  |  |  |  | 0 |  | 31183776 | 2 | 1 | -2 | 0 | 23.2 | 0 | 489.3 | 0 | 0 | 489.3 |  | 0 | 3 | 0 |  | 0 | 1 | 0 | 0 | 0 | 0 | 0
19 | 1 |  |  |  |  | ВРУ-3 | [19 empty] | 1 | [182 empty] | 0
17 | 1 |  | 686 | 104 | 1.21-2203-8-2/1 | Техническое обслуживание ящика ввода распределительного с рубильником и предохранителями, номинальный ток 600 А (ВП3-1, ВП3-2) | шт. | 2 | 0 | 2 |  |  |  | 11268.98 | 154.16 | 0 | 0 | 11114.82 | 0 | 18 | 0 | 0 | 7780.37 | 1111.48 |  | 1472506909 | 5634.49 | 77.08 | 0 | 0 | 5557.41 | 0 | 9 | 0 | 0 | 5634.49 | 77.08 | 0 | 0 | 5557.41 | 0 | 9 | 0 | 0 | 70 | 10 | 1 | 1 |  |  | 1 | 1 | 1 | 1 |  |  |  |  | 0 | 4 | СН-2012.1 Выпуск № 5 (в текущих ценах по состоянию на 01.10.2025 г.). 1.21-2203-8-2/1 |  |  | 0 | 0 |  | 0 | 1 | 0 | 1 | 1 | 1 | 1 | 1 | 1 |  | 70 | 10 |  |  |  | 0 | 0 | 0 | [5 empty] | 0 |  | 0 | 11268.98 | 77.08 | 0 | 0 | 5557.41 | 0 | 9 | 0 | 0 | 7780.374 | 1111.482 | [13 empty] | 0 | 0 | 1 | 1 |  |  |  | 16987630 | шт. | шт. | 1 | [6 empty] | 1441815344 | 1 | СН-2012 | 0 |  | 4 | 0 | Подрядные работы, гл. 1-5,7 | работа |  |  |  | 0 | 5634.49 | 77.08 | 0 | 0 | 5557.41 | 9 | 0 | 0 | [17 empty] | 0 | 0 | 0 |  |  |  |  | 70 | 10 |  |  |  |  | 0 |  | 1801979843 | 2 | 1 | -2 | 0 | 0 | 0 | 20160.83 | 0 | 0 | 20160.83 |  | 0 | 3 | 0 |  | 0 | 1 | 0 | 0 | 0 | 0 | 0
17 | 1 |  | 689 |  | 1.21-2201-8-2/1 | Технический осмотр ящика ввода распределительного с рубильником и предохранителями, номинальный ток 600 А | шт. | 2 | 0 | 2 |  |  |  | 1114.08 | 2.58 | 0 | 0 | 1111.5 | 0 | 1.8 | 0 | 0 | 778.05 | 111.15 |  | -1 | 557.04 | 1.29 | 0 | 0 | 555.75 | 0 | 0.9 | 0 | 0 | 185.68 | 0.43 | 0 | 0 | 185.25 | 0 | 0.3 | 0 | 0 | 70 | 10 | 1 | 1 |  |  | 1 | 1 | 1 | 1 |  |  |  |  | 0 | 4 | СН-2012.1 Выпуск № 5 (в текущих ценах по состоянию на 01.10.2025 г.). 1.21-2201-8-2/1 |  |  | 0 | 0 |  | 0 | 1 | 0 | 1 | 1 | 1 | 1 | 1 | 1 |  | 70 | 10 |  |  |  | 0 | 0 | 0 | [5 empty] | 0 |  | 0 | 1114.08 | 1.29 | 0 | 0 | 555.75 | 0 | 0.9 | 0 | 0 | 778.05 | 111.15 |  |  |  | *3 | *3 | *3 | *3 |  | *3 | *3 |  |  |  | 0 | 0 | 1 | 1 |  |  |  | 16987630 | шт. | шт. | 1 | [6 empty] | 1441815344 | 1 | СН-2012 | 0 |  | 4 | 0 | Подрядные работы, гл. 1-5,7 | работа |  |  |  | 1024 | 185.68 | 0.43 | 0 | 0 | 185.25 | 0.3 | 0 | 0 | [17 empty] | 0 | 0 | 0 |  |  |  |  | 70 | 10 |  |  |  |  | 0 |  | -886302342 | 2 | 1 | -2 | 0 | 0 | 0 | 2003.28 | 0 | 0 | 2003.28 |  | 0 | 3 | 0 |  | 0 | 1 | 0 | 0 | 0 | 0 | 0
17 | 1 |  | 692 |  | 1.21-2203-29-1/1 | Техническое обслуживание измерительных трансформаторов | шт. | 12 | 0 | 12 |  |  |  | 13902.36 | 21.36 | 0 | 0 | 13881 | 0 | 19.56 | 0 | 0 | 9716.7 | 1388.1 |  | -1 | 1158.53 | 1.78 | 0 | 0 | 1156.75 | 0 | 1.63 | 0 | 0 | 1158.53 | 1.78 | 0 | 0 | 1156.75 | 0 | 1.63 | 0 | 0 | 70 | 10 | 1 | 1 |  |  | 1 | 1 | 1 | 1 |  |  |  |  | 0 | 4 | СН-2012.1 Выпуск № 5 (в текущих ценах по состоянию на 01.10.2025 г.). 1.21-2203-29-1/1 |  |  | 0 | 0 |  | 0 | 1 | 0 | 1 | 1 | 1 | 1 | 1 | 1 |  | 70 | 10 |  |  |  | 0 | 0 | 0 | [5 empty] | 0 |  | 0 | 13902.36 | 1.78 | 0 | 0 | 1156.75 | 0 | 1.63 | 0 | 0 | 9716.7 | 1388.1 | [13 empty] | 0 | 0 | 1 | 1 |  |  |  | 16987630 | шт. | шт. | 1 | [6 empty] | 1441815344 | 1 | СН-2012 | 0 |  | 4 | 0 | Подрядные работы, гл. 1-5,7 | работа |  |  |  | 1311744 | 1158.53 | 1.78 | 0 | 0 | 1156.75 | 1.63 | 0 | 0 | [17 empty] | 0 | 0 | 0 |  |  |  |  | 70 | 10 |  |  |  |  | 0 |  | 1177730177 | 2 | 1 | -2 | 0 | 0 | 0 | 25007.16 | 0 | 0 | 25007.16 |  | 0 | 3 | 0 |  | 0 | 1 | 0 | 0 | 0 | 0 | 0
17 | 1 |  | 696 |  | 1.21-2301-1-1/1 | Технический осмотр трансформатора понижающего /Трансформатор тока 300/5A, точность 0.5, 6VA ТТЭ30-300/5 «EKF» | шт. | 12 | 0 | 12 |  |  |  | 6413.76 | 43.2 | 0 | 0 | 6370.56 | 0 | 9.6 | 0 | 0 | 4459.39 | 637.06 |  | -1 | 534.48 | 3.6 | 0 | 0 | 530.88 | 0 | 0.8 | 0 | 0 | 133.62 | 0.9 | 0 | 0 | 132.72 | 0 | 0.2 | 0 | 0 | 70 | 10 | 1 | 1 |  |  | 1 | 1 | 1 | 1 |  |  |  |  | 0 | 4 | СН-2012.1 Выпуск № 5 (в текущих ценах по состоянию на 01.10.2025 г.). 1.21-2301-1-1/1 |  |  | 0 | 0 |  | 0 | 1 | 0 | 1 | 1 | 1 | 1 | 1 | 1 |  | 70 | 10 |  |  |  | 0 | 0 | 0 | [5 empty] | 0 |  | 0 | 6413.76 | 3.6 | 0 | 0 | 530.88 | 0 | 0.8 | 0 | 0 | 4459.392 | 637.056 |  |  |  | *4 | *4 | *4 | *4 |  | *4 | *4 |  |  |  | 0 | 0 | 1 | 1 |  |  |  | 16987630 | шт. | шт. | 1 | [6 empty] | 1441815344 | 1 | СН-2012 | 0 |  | 4 | 0 | Подрядные работы, гл. 1-5,7 | работа |  |  |  | 1024 | 133.62 | 0.9 | 0 | 0 | 132.72 | 0.2 | 0 | 0 | [17 empty] | 0 | 0 | 0 |  |  |  |  | 70 | 10 |  |  |  |  | 0 |  | -1028445436 | 2 | 1 | -2 | 0 | 0 | 0 | 11510.21 | 0 | 0 | 11510.21 |  | 0 | 3 | 0 |  | 0 | 1 | 0 | 0 | 0 | 0 | 0
17 | 1 |  | 699 | 105 | 1.21-2303-40-1/1 | Техническое обслуживание измерителя мощности типа PM710MG на лицевой панели распределительного устройства - полугодовое | шт. | 2 | 0 | 2 |  |  |  | 237.48 | 12.6 | 0 | 0 | 224.88 | 0 | 0.4 | 0 | 0 | 157.42 | 22.49 |  | 1472506909 | 118.74 | 6.3 | 0 | 0 | 112.44 | 0 | 0.2 | 0 | 0 | 118.74 | 6.3 | 0 | 0 | 112.44 | 0 | 0.2 | 0 | 0 | 70 | 10 | 1 | 1 |  |  | 1 | 1 | 1 | 1 |  |  |  |  | 0 | 4 | СН-2012.1 Выпуск № 5 (в текущих ценах по состоянию на 01.10.2025 г.). 1.21-2303-40-1/1 |  |  | 0 | 0 |  | 0 | 1 | 0 | 1 | 1 | 1 | 1 | 1 | 1 |  | 70 | 10 |  |  |  | 0 | 0 | 0 | [5 empty] | 0 |  | 0 | 237.48 | 6.3 | 0 | 0 | 112.44 | 0 | 0.2 | 0 | 0 | 157.416 | 22.488 | [13 empty] | 0 | 0 | 1 | 1 |  |  |  | 16987630 | шт. | шт. | 1 | [6 empty] | 1441815344 | 1 | СН-2012 | 0 |  | 4 | 0 | Подрядные работы, гл. 1-5,7 | работа |  |  |  | 0 | 118.74 | 6.3 | 0 | 0 | 112.44 | 0.2 | 0 | 0 | [17 empty] | 0 | 0 | 0 |  |  |  |  | 70 | 10 |  |  |  |  | 0 |  | -792164964 | 2 | 1 | -2 | 0 | 0 | 0 | 417.39 | 0 | 0 | 417.39 |  | 0 | 3 | 0 |  | 0 | 1 | 0 | 0 | 0 | 0 | 0
17 | 1 |  | 700 |  | 1.21-2301-25-1/1 | Осмотр измерителя мощности типа PM710MG на лицевой панели распределительного устройства - ежедневный | 10 шт. | 0.2 | 0 | 0.2 |  |  |  | 6500.85 | 0 | 0 | 0 | 6500.85 | 0 | 12.826 | 0 | 0 | 4550.6 | 650.09 |  | -1 | 32504.23 | 0 | 0 | 0 | 32504.23 | 0 | 64.13 | 0 | 0 | 268.63 | 0 | 0 | 0 | 268.63 | 0 | 0.53 | 0 | 0 | 70 | 10 | 1 | 1 |  |  | 1 | 1 | 1 | 1 |  |  |  |  | 0 | 4 | СН-2012.1 Выпуск № 5 (в текущих ценах по состоянию на 01.10.2025 г.). 1.21-2301-25-1/1 |  |  | 0 | 0 |  | 0 | 1 | 0 | 1 | 1 | 1 | 1 | 1 | 1 |  | 70 | 10 |  |  |  | 0 | 0 | 0 | [5 empty] | 0 |  | 0 | 6500.85 | 0 | 0 | 0 | 32504.23 | 0 | 64.13 | 0 | 0 | 4550.595 | 650.085 |  |  |  | )*121 | )*121 | )*121 | )*121 |  | )*121 | )*121 |  |  |  | 0 | 0 | 1 | 1 |  |  |  | 16987630 | 10 шт. | 10 шт. | 10 | [6 empty] | 1441815344 | 1 | СН-2012 | 0 |  | 4 | 0 | Подрядные работы, гл. 1-5,7 | работа |  |  |  | 1024 | 268.63 | 0 | 0 | 0 | 268.63 | 0.53 | 0 | 0 | [17 empty] | 0 | 0 | 0 |  |  |  |  | 70 | 10 |  |  |  |  | 0 |  | 62561816 | 2 | 1 | -2 | 0 | 0 | 0 | 11701.54 | 0 | 0 | 11701.54 |  | 0 | 3 | 0 |  | 0 | 1 | 0 | 0 | 0 | 0 | 0
17 | 1 |  | 705 | 106 | 1.21-2203-2-4/1 | Техническое обслуживание силового распределительного пункта с установочными автоматами, число групп 10 ( РП3-2,ППУ-3) | шт. | 1 | 0 | 1 |  |  |  | 11268.96 | 154.14 | 0 | 0 | 11114.82 | 0 | 18 | 0 | 0 | 7780.37 | 1111.48 |  | 1472506909 | 11268.96 | 154.14 | 0 | 0 | 11114.82 | 0 | 18 | 0 | 0 | 11268.96 | 154.14 | 0 | 0 | 11114.82 | 0 | 18 | 0 | 0 | 70 | 10 | 1 | 1 |  |  | 1 | 1 | 1 | 1 |  |  |  |  | 0 | 4 | СН-2012.1 Выпуск № 5 (в текущих ценах по состоянию на 01.10.2025 г.). 1.21-2203-2-4/1 |  |  | 0 | 0 |  | 0 | 1 | 0 | 1 | 1 | 1 | 1 | 1 | 1 |  | 70 | 10 |  |  |  | 0 | 0 | 0 | [5 empty] | 0 |  | 0 | 11268.96 | 154.14 | 0 | 0 | 11114.82 | 0 | 18 | 0 | 0 | 7780.374 | 1111.482 | [13 empty] | 0 | 0 | 1 | 1 |  |  |  | 16987630 | шт. | шт. | 1 | [6 empty] | 1441815344 | 1 | СН-2012 | 0 |  | 4 | 0 | Подрядные работы, гл. 1-5,7 | работа |  |  |  | 0 | 11268.96 | 154.14 | 0 | 0 | 11114.82 | 18 | 0 | 0 | [17 empty] | 0 | 0 | 0 |  |  |  |  | 70 | 10 |  |  |  |  | 0 |  | 1526644979 | 2 | 1 | -2 | 0 | 0 | 0 | 20160.81 | 0 | 0 | 20160.81 |  | 0 | 3 | 0 |  | 0 | 1 | 0 | 0 | 0 | 0 | 0
17 | 1 |  | 707 |  | 1.21-2201-2-4/1 | Технический осмотр силового распределительного пункта с установочными автоматами, число групп 10 | шт. | 1 | 0 | 1 |  |  |  | 1113.69 | 2.22 | 0 | 0 | 1111.47 | 0 | 1.8 | 0 | 0 | 778.03 | 111.15 |  | -1 | 1113.69 | 2.22 | 0 | 0 | 1111.47 | 0 | 1.8 | 0 | 0 | 371.23 | 0.74 | 0 | 0 | 370.49 | 0 | 0.6 | 0 | 0 | 70 | 10 | 1 | 1 |  |  | 1 | 1 | 1 | 1 |  |  |  |  | 0 | 4 | СН-2012.1 Выпуск № 5 (в текущих ценах по состоянию на 01.10.2025 г.). 1.21-2201-2-4/1 |  |  | 0 | 0 |  | 0 | 1 | 0 | 1 | 1 | 1 | 1 | 1 | 1 |  | 70 | 10 |  |  |  | 0 | 0 | 0 | [5 empty] | 0 |  | 0 | 1113.69 | 2.22 | 0 | 0 | 1111.47 | 0 | 1.8 | 0 | 0 | 778.029 | 111.147 |  |  |  | *3 | *3 | *3 | *3 |  | *3 | *3 |  |  |  | 0 | 0 | 1 | 1 |  |  |  | 16987630 | шт. | шт. | 1 | [6 empty] | 1441815344 | 1 | СН-2012 | 0 |  | 4 | 0 | Подрядные работы, гл. 1-5,7 | работа |  |  |  | 1024 | 371.23 | 0.74 | 0 | 0 | 370.49 | 0.6 | 0 | 0 | [17 empty] | 0 | 0 | 0 |  |  |  |  | 70 | 10 |  |  |  |  | 0 |  | -1534836832 | 2 | 1 | -2 | 0 | 0 | 0 | 2002.87 | 0 | 0 | 2002.87 |  | 0 | 3 | 0 |  | 0 | 1 | 0 | 0 | 0 | 0 | 0
17 | 1 |  | 712 | 107 | 1.21-2203-2-3/1 | Техническое обслуживание силового распределительного пункта с установочными автоматами, число групп 8 / РП3-2 | шт. | 2 | 0 | 2 |  |  |  | 18781.6 | 256.9 | 0 | 0 | 18524.7 | 0 | 30 | 0 | 0 | 12967.29 | 1852.47 |  | 1472506909 | 9390.8 | 128.45 | 0 | 0 | 9262.35 | 0 | 15 | 0 | 0 | 9390.8 | 128.45 | 0 | 0 | 9262.35 | 0 | 15 | 0 | 0 | 70 | 10 | 1 | 1 |  |  | 1 | 1 | 1 | 1 |  |  |  |  | 0 | 4 | СН-2012.1 Выпуск № 5 (в текущих ценах по состоянию на 01.10.2025 г.). 1.21-2203-2-3/1 |  |  | 0 | 0 |  | 0 | 1 | 0 | 1 | 1 | 1 | 1 | 1 | 1 |  | 70 | 10 |  |  |  | 0 | 0 | 0 | [5 empty] | 0 |  | 0 | 18781.6 | 128.45 | 0 | 0 | 9262.35 | 0 | 15 | 0 | 0 | 12967.29 | 1852.47 | [13 empty] | 0 | 0 | 1 | 1 |  |  |  | 16987630 | шт. | шт. | 1 | [6 empty] | 1441815344 | 1 | СН-2012 | 0 |  | 4 | 0 | Подрядные работы, гл. 1-5,7 | работа |  |  |  | 0 | 9390.8 | 128.45 | 0 | 0 | 9262.35 | 15 | 0 | 0 | [17 empty] | 0 | 0 | 0 |  |  |  |  | 70 | 10 |  |  |  |  | 0 |  | 1389447242 | 2 | 1 | -2 | 0 | 0 | 0 | 33601.36 | 0 | 0 | 33601.36 |  | 0 | 3 | 0 |  | 0 | 1 | 0 | 0 | 0 | 0 | 0
17 | 1 |  | 714 |  | 1.21-2201-2-3/1 | Технический осмотр силового распределительного пункта с установочными автоматами, число групп 8 | шт. | 2 | 0 | 2 |  |  |  | 1856.88 | 4.44 | 0 | 0 | 1852.44 | 0 | 3 | 0 | 0 | 1296.71 | 185.24 |  | -1 | 928.44 | 2.22 | 0 | 0 | 926.22 | 0 | 1.5 | 0 | 0 | 309.48 | 0.74 | 0 | 0 | 308.74 | 0 | 0.5 | 0 | 0 | 70 | 10 | 1 | 1 |  |  | 1 | 1 | 1 | 1 |  |  |  |  | 0 | 4 | СН-2012.1 Выпуск № 5 (в текущих ценах по состоянию на 01.10.2025 г.). 1.21-2201-2-3/1 |  |  | 0 | 0 |  | 0 | 1 | 0 | 1 | 1 | 1 | 1 | 1 | 1 |  | 70 | 10 |  |  |  | 0 | 0 | 0 | [5 empty] | 0 |  | 0 | 1856.88 | 2.22 | 0 | 0 | 926.22 | 0 | 1.5 | 0 | 0 | 1296.708 | 185.244 |  |  |  | *3 |  |  | *3 |  | *3 |  |  |  |  | 0 | 0 | 1 | 1 |  |  |  | 16987630 | шт. | шт. | 1 | [6 empty] | 1441815344 | 1 | СН-2012 | 0 |  | 4 | 0 | Подрядные работы, гл. 1-5,7 | работа |  |  |  | 1024 | 309.48 | 0.74 | 0 | 0 | 308.74 | 0.5 | 0 | 0 | [17 empty] | 0 | 0 | 0 |  |  |  |  | 70 | 10 |  |  |  |  | 0 |  | 139908063 | 2 | 1 | -2 | 0 | 0 | 0 | 3338.83 | 0 | 0 | 3338.83 |  | 0 | 3 | 0 |  | 0 | 1 | 0 | 0 | 0 | 0 | 0
17 | 1 |  | 719 | 108 | 1.21-2303-32-1/1 | Техническое обслуживание быстродействующего автоматического ввода резерва (БАВР) / АВР3 | шт. | 1 | 0 | 1 |  |  |  | 2924.2 | 1206.82 | 0 | 0 | 1717.38 | 0 | 2.42 | 0 | 0 | 1202.17 | 171.74 |  | 1472506909 | 2924.2 | 1206.82 | 0 | 0 | 1717.38 | 0 | 2.42 | 0 | 0 | 2924.2 | 1206.82 | 0 | 0 | 1717.38 | 0 | 2.42 | 0 | 0 | 70 | 10 | 1 | 1 |  |  | 1 | 1 | 1 | 1 |  |  |  |  | 0 | 4 | СН-2012.1 Выпуск № 5 (в текущих ценах по состоянию на 01.10.2025 г.). 1.21-2303-32-1/1 |  |  | 0 | 0 |  | 0 | 1 | 0 | 1 | 1 | 1 | 1 | 1 | 1 |  | 70 | 10 |  |  |  | 0 | 0 | 0 | [5 empty] | 0 |  | 0 | 2924.2 | 1206.82 | 0 | 0 | 1717.38 | 0 | 2.42 | 0 | 0 | 1202.166 | 171.738 | [13 empty] | 0 | 0 | 1 | 1 |  |  |  | 16987630 | шт. | шт. | 1 | [6 empty] | 1441815344 | 1 | СН-2012 | 0 |  | 4 | 0 | Подрядные работы, гл. 1-5,7 | работа |  |  |  | 0 | 2924.2 | 1206.82 | 0 | 0 | 1717.38 | 2.42 | 0 | 0 | [17 empty] | 0 | 0 | 0 |  |  |  |  | 70 | 10 |  |  |  |  | 0 |  | 1155866803 | 2 | 1 | -2 | 0 | 0 | 0 | 4298.11 | 0 | 0 | 4298.11 |  | 0 | 3 | 0 |  | 0 | 1 | 0 | 0 | 0 | 0 | 0
17 | 1 |  | 722 |  | 1.21-2203-29-1/1 | Техническое обслуживание измерительных трансформаторов | шт. | 12 | 0 | 12 |  |  |  | 13902.36 | 21.36 | 0 | 0 | 13881 | 0 | 19.56 | 0 | 0 | 9716.7 | 1388.1 |  | -1 | 1158.53 | 1.78 | 0 | 0 | 1156.75 | 0 | 1.63 | 0 | 0 | 1158.53 | 1.78 | 0 | 0 | 1156.75 | 0 | 1.63 | 0 | 0 | 70 | 10 | 1 | 1 |  |  | 1 | 1 | 1 | 1 |  |  |  |  | 0 | 4 | СН-2012.1 Выпуск № 5 (в текущих ценах по состоянию на 01.10.2025 г.). 1.21-2203-29-1/1 |  |  | 0 | 0 |  | 0 | 1 | 0 | 1 | 1 | 1 | 1 | 1 | 1 |  | 70 | 10 |  |  |  | 0 | 0 | 0 | [5 empty] | 0 |  | 0 | 13902.36 | 1.78 | 0 | 0 | 1156.75 | 0 | 1.63 | 0 | 0 | 9716.7 | 1388.1 | [13 empty] | 0 | 0 | 1 | 1 |  |  |  | 16987630 | шт. | шт. | 1 | [6 empty] | 1441815344 | 1 | СН-2012 | 0 |  | 4 | 0 | Подрядные работы, гл. 1-5,7 | работа |  |  |  | 1311744 | 1158.53 | 1.78 | 0 | 0 | 1156.75 | 1.63 | 0 | 0 | [17 empty] | 0 | 0 | 0 |  |  |  |  | 70 | 10 |  |  |  |  | 0 |  | 1177730177 | 2 | 1 | -2 | 0 | 0 | 0 | 25007.16 | 0 | 0 | 25007.16 |  | 0 | 3 | 0 |  | 0 | 1 | 0 | 0 | 0 | 0 | 0
17 | 1 |  | 726 |  | 1.21-2301-1-1/1 | Технический осмотр трансформатора понижающего / Трансформатор тока 100/5A, точность 0.5, 6VA ТТЭ30-100/5 «EKF» | шт. | 12 | 0 | 12 |  |  |  | 6413.76 | 43.2 | 0 | 0 | 6370.56 | 0 | 9.6 | 0 | 0 | 4459.39 | 637.06 |  | -1 | 534.48 | 3.6 | 0 | 0 | 530.88 | 0 | 0.8 | 0 | 0 | 133.62 | 0.9 | 0 | 0 | 132.72 | 0 | 0.2 | 0 | 0 | 70 | 10 | 1 | 1 |  |  | 1 | 1 | 1 | 1 |  |  |  |  | 0 | 4 | СН-2012.1 Выпуск № 5 (в текущих ценах по состоянию на 01.10.2025 г.). 1.21-2301-1-1/1 |  |  | 0 | 0 |  | 0 | 1 | 0 | 1 | 1 | 1 | 1 | 1 | 1 |  | 70 | 10 |  |  |  | 0 | 0 | 0 | [5 empty] | 0 |  | 0 | 6413.76 | 3.6 | 0 | 0 | 530.88 | 0 | 0.8 | 0 | 0 | 4459.392 | 637.056 |  |  |  | *4 | *4 | *4 | *4 |  | *4 | *4 |  |  |  | 0 | 0 | 1 | 1 |  |  |  | 16987630 | шт. | шт. | 1 | [6 empty] | 1441815344 | 1 | СН-2012 | 0 |  | 4 | 0 | Подрядные работы, гл. 1-5,7 | работа |  |  |  | 1024 | 133.62 | 0.9 | 0 | 0 | 132.72 | 0.2 | 0 | 0 | [17 empty] | 0 | 0 | 0 |  |  |  |  | 70 | 10 |  |  |  |  | 0 |  | -558844676 | 2 | 1 | -2 | 0 | 0 | 0 | 11510.21 | 0 | 0 | 11510.21 |  | 0 | 3 | 0 |  | 0 | 1 | 0 | 0 | 0 | 0 | 0
17 | 1 |  | 729 | 109 | 1.21-2303-40-1/1 | Техническое обслуживание измерителя мощности типа PM710MG на лицевой панели распределительного устройства - полугодовое | шт. | 1 | 0 | 1 |  |  |  | 118.74 | 6.3 | 0 | 0 | 112.44 | 0 | 0.2 | 0 | 0 | 78.71 | 11.24 |  | 1472506909 | 118.74 | 6.3 | 0 | 0 | 112.44 | 0 | 0.2 | 0 | 0 | 118.74 | 6.3 | 0 | 0 | 112.44 | 0 | 0.2 | 0 | 0 | 70 | 10 | 1 | 1 |  |  | 1 | 1 | 1 | 1 |  |  |  |  | 0 | 4 | СН-2012.1 Выпуск № 5 (в текущих ценах по состоянию на 01.10.2025 г.). 1.21-2303-40-1/1 |  |  | 0 | 0 |  | 0 | 1 | 0 | 1 | 1 | 1 | 1 | 1 | 1 |  | 70 | 10 |  |  |  | 0 | 0 | 0 | [5 empty] | 0 |  | 0 | 118.74 | 6.3 | 0 | 0 | 112.44 | 0 | 0.2 | 0 | 0 | 78.708 | 11.244 | [13 empty] | 0 | 0 | 1 | 1 |  |  |  | 16987630 | шт. | шт. | 1 | [6 empty] | 1441815344 | 1 | СН-2012 | 0 |  | 4 | 0 | Подрядные работы, гл. 1-5,7 | работа |  |  |  | 0 | 118.74 | 6.3 | 0 | 0 | 112.44 | 0.2 | 0 | 0 | [17 empty] | 0 | 0 | 0 |  |  |  |  | 70 | 10 |  |  |  |  | 0 |  | -792164964 | 2 | 1 | -2 | 0 | 0 | 0 | 208.69 | 0 | 0 | 208.69 |  | 0 | 3 | 0 |  | 0 | 1 | 0 | 0 | 0 | 0 | 0
17 | 1 |  | 730 |  | 1.21-2301-25-1/1 | Осмотр измерителя мощности типа PM710MG на лицевой панели распределительного устройства - ежедневный | 10 шт. | 0.1 | 0 | 0.1 |  |  |  | 3250.42 | 0 | 0 | 0 | 3250.42 | 0 | 6.413 | 0 | 0 | 2275.29 | 325.04 |  | -1 | 32504.23 | 0 | 0 | 0 | 32504.23 | 0 | 64.13 | 0 | 0 | 268.63 | 0 | 0 | 0 | 268.63 | 0 | 0.53 | 0 | 0 | 70 | 10 | 1 | 1 |  |  | 1 | 1 | 1 | 1 |  |  |  |  | 0 | 4 | СН-2012.1 Выпуск № 5 (в текущих ценах по состоянию на 01.10.2025 г.). 1.21-2301-25-1/1 |  |  | 0 | 0 |  | 0 | 1 | 0 | 1 | 1 | 1 | 1 | 1 | 1 |  | 70 | 10 |  |  |  | 0 | 0 | 0 | [5 empty] | 0 |  | 0 | 3250.42 | 0 | 0 | 0 | 32504.23 | 0 | 64.13 | 0 | 0 | 2275.294 | 325.042 |  |  |  | )*121 | )*121 | )*121 | )*121 |  | )*121 | )*121 |  |  |  | 0 | 0 | 1 | 1 |  |  |  | 16987630 | 10 шт. | 10 шт. | 10 | [6 empty] | 1441815344 | 1 | СН-2012 | 0 |  | 4 | 0 | Подрядные работы, гл. 1-5,7 | работа |  |  |  | 1024 | 268.63 | 0 | 0 | 0 | 268.63 | 0.53 | 0 | 0 | [17 empty] | 0 | 0 | 0 |  |  |  |  | 70 | 10 |  |  |  |  | 0 |  | 62561816 | 2 | 1 | -2 | 0 | 0 | 0 | 5850.75 | 0 | 0 | 5850.75 |  | 0 | 3 | 0 |  | 0 | 1 | 0 | 0 | 0 | 0 | 0
17 | 1 |  | 731 |  | 1.21-2103-7-3/1 | Техническое обслуживание шинопроводов низкого напряжения закрытых на ток до 600 А, смонтированных на конструкциях по стенам | 10 м | 3 | 0 | 3 |  |  |  | 5781.39 | 0 | 0 | 0 | 5781.39 | 0 | 10.8 | 0 | 0 | 4046.97 | 578.14 |  | -1 | 1927.13 | 0 | 0 | 0 | 1927.13 | 0 | 3.6 | 0 | 0 | 1927.13 | 0 | 0 | 0 | 1927.13 | 0 | 3.6 | 0 | 0 | 70 | 10 | 1 | 1 |  |  | 1 | 1 | 1 | 1 |  |  |  |  | 0 | 4 | СН-2012.1 Выпуск № 5 (в текущих ценах по состоянию на 01.10.2025 г.). 1.21-2103-7-3/1 |  |  | 0 | 0 |  | 0 | 1 | 0 | 1 | 1 | 1 | 1 | 1 | 1 |  | 70 | 10 |  |  |  | 0 | 0 | 0 | [5 empty] | 0 |  | 0 | 5781.39 | 0 | 0 | 0 | 1927.13 | 0 | 3.6 | 0 | 0 | 4046.973 | 578.139 | [13 empty] | 0 | 0 | 1 | 1 |  |  |  | 1003 | 10 м | 10 м | 10 | [6 empty] | 1441815344 | 1 | СН-2012 | 0 |  | 4 | 0 | Подрядные работы, гл. 1-5,7 | работа |  |  |  | 1311744 | 1927.13 | 0 | 0 | 0 | 1927.13 | 3.6 | 0 | 0 | [17 empty] | 0 | 0 | 0 |  |  |  |  | 70 | 10 |  |  |  |  | 0 |  | 1248554923 | 2 | 1 | -2 | 0 | 0 | 0 | 10406.5 | 0 | 0 | 10406.5 |  | 0 | 3 | 0 |  | 0 | 1 | 0 | 0 | 0 | 0 | 0
17 | 1 |  | 732 |  | 1.21-2101-11-3/1 | Технический осмотр шинопроводов низкого напряжения закрытых на ток до 600 А, смонтированных на конструкциях по стенам | 10 м | 3 | 0 | 3 |  |  |  | 770.88 | 0 | 0 | 0 | 770.88 | 0 | 1.44 | 0 | 0 | 539.62 | 77.09 |  | -1 | 256.96 | 0 | 0 | 0 | 256.96 | 0 | 0.48 | 0 | 0 | 64.24 | 0 | 0 | 0 | 64.24 | 0 | 0.12 | 0 | 0 | 70 | 10 | 1 | 1 |  |  | 1 | 1 | 1 | 1 |  |  |  |  | 0 | 4 | СН-2012.1 Выпуск № 5 (в текущих ценах по состоянию на 01.10.2025 г.). 1.21-2101-11-3/1 |  |  | 0 | 0 |  | 0 | 1 | 0 | 1 | 1 | 1 | 1 | 1 | 1 |  | 70 | 10 |  |  |  | 0 | 0 | 0 | [5 empty] | 0 |  | 0 | 770.88 | 0 | 0 | 0 | 256.96 | 0 | 0.48 | 0 | 0 | 539.616 | 77.088 |  |  |  | )*4 | )*4 | )*4 | )*4 |  | )*4 | )*4 |  |  |  | 0 | 0 | 1 | 1 |  |  |  | 1003 | 10 м | 10 м | 10 | [6 empty] | 1441815344 | 1 | СН-2012 | 0 |  | 4 | 0 | Подрядные работы, гл. 1-5,7 | работа |  |  |  | 1024 | 64.24 | 0 | 0 | 0 | 64.24 | 0.12 | 0 | 0 | [17 empty] | 0 | 0 | 0 |  |  |  |  | 70 | 10 |  |  |  |  | 0 |  | 481267422 | 2 | 1 | -2 | 0 | 0 | 0 | 1387.59 | 0 | 0 | 1387.59 |  | 0 | 3 | 0 |  | 0 | 1 | 0 | 0 | 0 | 0 | 0
17 | 1 |  | 734 | 110 | 1.21-2103-9-3/1 | Техническое обслуживание силовых сетей, проложенных по кирпичным и бетонным основаниям, провод сечением 4х1,5-6 мм2 / 10х2,5 | 100 м | 0.006 | 0 | 0.006 |  |  |  | 36.13 | 0.09 | 0 | 0 | 36.04 | 0 | 0.06732 | 0 | 0 | 25.23 | 3.6 |  | 1472506909 | 6020.87 | 14.63 | 0 | 0 | 6006.24 | 0 | 11.22 | 0 | 0 | 6020.87 | 14.63 | 0 | 0 | 6006.24 | 0 | 11.22 | 0 | 0 | 70 | 10 | 1 | 1 |  |  | 1 | 1 | 1 | 1 |  |  |  |  | 0 | 4 | СН-2012.1 Выпуск № 5 (в текущих ценах по состоянию на 01.10.2025 г.). 1.21-2103-9-3/1 |  |  | 0 | 0 |  | 0 | 1 | 0 | 1 | 1 | 1 | 1 | 1 | 1 |  | 70 | 10 |  |  |  | 0 | 0 | 0 | [5 empty] | 0 |  | 0 | 36.13 | 14.63 | 0 | 0 | 6006.24 | 0 | 11.22 | 0 | 0 | 25.228 | 3.604 | [13 empty] | 0 | 0 | 1 | 1 |  |  |  | 1003 | 100 м | 100 м | 100 | [6 empty] | 1441815344 | 1 | СН-2012 | 0 |  | 4 | 0 | Подрядные работы, гл. 1-5,7 | работа |  |  |  | 0 | 6020.87 | 14.63 | 0 | 0 | 6006.24 | 11.22 | 0 | 0 | [17 empty] | 0 | 0 | 0 |  |  |  |  | 70 | 10 |  |  |  |  | 0 |  | -1866895989 | 2 | 1 | -2 | 0 | 0 | 0 | 64.96 | 0 | 0 | 64.96 |  | 0 | 3 | 0 |  | 0 | 1 | 0 | 0 | 0 | 0 | 0
17 | 1 |  | 735 | 111 | 1.21-2103-9-4/1 | Техническое обслуживание силовых сетей, проложенных по кирпичным и бетонным основаниям, добавлять на каждый следующий провод к поз. 21-2103-9-3 | 100 м | 0.006 | 0 | 0.006 |  |  |  | 6.55 | 0 | 0 | 0 | 6.55 | 0 | 0.01224 | 0 | 0 | 4.59 | 0.66 |  | 1472506909 | 1092.04 | 0 | 0 | 0 | 1092.04 | 0 | 2.04 | 0 | 0 | 1092.04 | 0 | 0 | 0 | 1092.04 | 0 | 2.04 | 0 | 0 | 70 | 10 | 1 | 1 |  |  | 1 | 1 | 1 | 1 |  |  |  |  | 0 | 4 | СН-2012.1 Выпуск № 5 (в текущих ценах по состоянию на 01.10.2025 г.). 1.21-2103-9-4/1 |  |  | 0 | 0 |  | 0 | 1 | 0 | 1 | 1 | 1 | 1 | 1 | 1 |  | 70 | 10 |  |  |  | 0 | 0 | 0 | [5 empty] | 0 |  | 0 | 6.55 | 0 | 0 | 0 | 1092.04 | 0 | 2.04 | 0 | 0 | 4.585 | 0.655 | [13 empty] | 0 | 0 | 1 | 1 |  |  |  | 1003 | 100 м | 100 м | 100 | [6 empty] | 1441815344 | 1 | СН-2012 | 0 |  | 4 | 0 | Подрядные работы, гл. 1-5,7 | работа |  |  |  | 0 | 1092.04 | 0 | 0 | 0 | 1092.04 | 2.04 | 0 | 0 | [17 empty] | 0 | 0 | 0 |  |  |  |  | 70 | 10 |  |  |  |  | 0 |  | -969674239 | 2 | 1 | -2 | 0 | 0 | 0 | 11.8 | 0 | 0 | 11.8 |  | 0 | 3 | 0 |  | 0 | 1 | 0 | 0 | 0 | 0 | 0
17 | 1 |  | 737 | 112 | 1.21-2203-37-1/1 | Техническое обслуживание трехфазного многотарифного счетчика электроэнергии типа Меркурий 230 трансформаторного включения в распределительном устройстве - полугодовое | шт. | 2 | 0 | 2 |  |  |  | 677.76 | 3.14 | 0 | 0 | 674.62 | 0 | 1.2 | 0 | 0 | 472.23 | 67.46 |  | 1472506909 | 338.88 | 1.57 | 0 | 0 | 337.31 | 0 | 0.6 | 0 | 0 | 338.88 | 1.57 | 0 | 0 | 337.31 | 0 | 0.6 | 0 | 0 | 70 | 10 | 1 | 1 |  |  | 1 | 1 | 1 | 1 |  |  |  |  | 0 | 4 | СН-2012.1 Выпуск № 5 (в текущих ценах по состоянию на 01.10.2025 г.). 1.21-2203-37-1/1 |  |  | 0 | 0 |  | 0 | 1 | 0 | 1 | 1 | 1 | 1 | 1 | 1 |  | 70 | 10 |  |  |  | 0 | 0 | 0 | [5 empty] | 0 |  | 0 | 677.76 | 1.57 | 0 | 0 | 337.31 | 0 | 0.6 | 0 | 0 | 472.234 | 67.462 | [13 empty] | 0 | 0 | 1 | 1 |  |  |  | 16987630 | шт. | шт. | 1 | [6 empty] | 1441815344 | 1 | СН-2012 | 0 |  | 4 | 0 | Подрядные работы, гл. 1-5,7 | работа |  |  |  | 0 | 338.88 | 1.57 | 0 | 0 | 337.31 | 0.6 | 0 | 0 | [17 empty] | 0 | 0 | 0 |  |  |  |  | 70 | 10 |  |  |  |  | 0 |  | 595984218 | 2 | 1 | -2 | 0 | 0 | 0 | 1217.45 | 0 | 0 | 1217.45 |  | 0 | 3 | 0 |  | 0 | 1 | 0 | 0 | 0 | 0 | 0
17 | 1 |  | 738 |  | 1.21-2201-17-2/1 | Осмотр трехфазного многотарифного счетчика электроэнергии типа Меркурий 230 трансформаторного включения в распределительном устройстве - ежемесячный | шт. | 2 | 0 | 2 |  |  |  | 567.68 | 0 | 0 | 0 | 567.68 | 0 | 1.12 | 0 | 0 | 397.38 | 56.77 |  | -1 | 283.84 | 0 | 0 | 0 | 283.84 | 0 | 0.56 | 0 | 0 | 70.96 | 0 | 0 | 0 | 70.96 | 0 | 0.14 | 0 | 0 | 70 | 10 | 1 | 1 |  |  | 1 | 1 | 1 | 1 |  |  |  |  | 0 | 4 | СН-2012.1 Выпуск № 5 (в текущих ценах по состоянию на 01.10.2025 г.). 1.21-2201-17-2/1 |  |  | 0 | 0 |  | 0 | 1 | 0 | 1 | 1 | 1 | 1 | 1 | 1 |  | 70 | 10 |  |  |  | 0 | 0 | 0 | [5 empty] | 0 |  | 0 | 567.68 | 0 | 0 | 0 | 283.84 | 0 | 0.56 | 0 | 0 | 397.376 | 56.768 |  |  |  | *4 | *4 | *4 | *4 |  | *4 | *4 |  |  |  | 0 | 0 | 1 | 1 |  |  |  | 16987630 | шт. | шт. | 1 | [6 empty] | 1441815344 | 1 | СН-2012 | 0 |  | 4 | 0 | Подрядные работы, гл. 1-5,7 | работа |  |  |  | 1024 | 70.96 | 0 | 0 | 0 | 70.96 | 0.14 | 0 | 0 | [17 empty] | 0 | 0 | 0 |  |  |  |  | 70 | 10 |  |  |  |  | 0 |  | -1648066009 | 2 | 1 | -2 | 0 | 0 | 0 | 1021.83 | 0 | 0 | 1021.83 |  | 0 | 3 | 0 |  | 0 | 1 | 0 | 0 | 0 | 0 | 0
17 | 1 |  | 739 |  | 1.21-2201-17-1/1 | Осмотр трехфазного многотарифного счетчика электроэнергии типа Меркурий 230 трансформаторного включения в распределительном устройстве - ежедневный | шт. | 2 | 0 | 2 |  |  |  | 9569.8 | 0 | 0 | 0 | 9569.8 | 0 | 18.88 | 0 | 0 | 6698.86 | 956.98 |  | -1 | 4784.9 | 0 | 0 | 0 | 4784.9 | 0 | 9.44 | 0 | 0 | 40.55 | 0 | 0 | 0 | 40.55 | 0 | 0.08 | 0 | 0 | 70 | 10 | 1 | 1 |  |  | 1 | 1 | 1 | 1 |  |  |  |  | 0 | 4 | СН-2012.1 Выпуск № 5 (в текущих ценах по состоянию на 01.10.2025 г.). 1.21-2201-17-1/1 |  |  | 0 | 0 |  | 0 | 1 | 0 | 1 | 1 | 1 | 1 | 1 | 1 |  | 70 | 10 |  |  |  | 0 | 0 | 0 | [5 empty] | 0 |  | 0 | 9569.8 | 0 | 0 | 0 | 4784.9 | 0 | 9.44 | 0 | 0 | 6698.86 | 956.98 |  |  |  | )*118 | )*118 | )*118 | )*118 |  | )*118 | )*118 |  |  |  | 0 | 0 | 1 | 1 |  |  |  | 16987630 | шт. | шт. | 1 | [6 empty] | 1441815344 | 1 | СН-2012 | 0 |  | 4 | 0 | Подрядные работы, гл. 1-5,7 | работа |  |  |  | 1311744 | 40.55 | 0 | 0 | 0 | 40.55 | 0.08 | 0 | 0 | [17 empty] | 0 | 0 | 0 |  |  |  |  | 70 | 10 |  |  |  |  | 0 |  | -760003618 | 2 | 1 | -2 | 0 | 0 | 0 | 17225.64 | 0 | 0 | 17225.64 |  | 0 | 3 | 0 |  | 0 | 1 | 0 | 0 | 0 | 0 | 0
17 | 1 |  | 742 | 113 | 1.21-2203-14-1/1 | Техническое обслуживание шкафа учета электроэнергии, с количеством счетчиков 1 | шт. | 2 | 0 | 2 |  |  |  | 300.02 | 0.12 | 33.88 | 21.48 | 266.02 | 0 | 0.5 | 0 | 0 | 186.21 | 26.6 |  | 1472506909 | 150.01 | 0.06 | 16.94 | 10.74 | 133.01 | 0 | 0.25 | 0 | 0 | 150.01 | 0.06 | 16.94 | 10.74 | 133.01 | 0 | 0.25 | 0 | 0 | 70 | 10 | 1 | 1 |  |  | 1 | 1 | 1 | 1 |  |  |  |  | 0 | 4 | СН-2012.1 Выпуск № 5 (в текущих ценах по состоянию на 01.10.2025 г.). 1.21-2203-14-1/1 |  |  | 0 | 0 |  | 0 | 1 | 0 | 1 | 1 | 1 | 1 | 1 | 1 |  | 70 | 10 |  |  |  | 0 | 0 | 0 | [5 empty] | 0 |  | 0 | 300.02 | 0.06 | 16.94 | 10.74 | 133.01 | 0 | 0.25 | 0 | 0 | 186.214 | 26.602 | [13 empty] | 0 | 0 | 1 | 1 |  |  |  | 16987630 | шт. | шт. | 1 | [6 empty] | 1441815344 | 1 | СН-2012 | 0 |  | 4 | 0 | Подрядные работы, гл. 1-5,7 | работа |  |  |  | 0 | 150.01 | 0.06 | 16.94 | 10.74 | 133.01 | 0.25 | 0 | 0 | [17 empty] | 0 | 0 | 0 |  |  |  |  | 70 | 10 |  |  |  |  | 0 |  | -1829737605 | 2 | 1 | -2 | 0 | 23.2 | 0 | 536.03 | 0 | 0 | 536.03 |  | 0 | 3 | 0 |  | 0 | 1 | 0 | 0 | 0 | 0 | 0
19 | 1 |  |  |  |  | ВРУ-4 | [19 empty] | 1 | [182 empty] | 0
17 | 1 |  | 747 | 114 | 1.21-2203-8-2/1 | Техническое обслуживание ящика ввода распределительного с рубильником и предохранителями, номинальный ток 600 А (ВП4) | шт. | 1 | 0 | 1 |  |  |  | 5634.49 | 77.08 | 0 | 0 | 5557.41 | 0 | 9 | 0 | 0 | 3890.19 | 555.74 |  | 1472506909 | 5634.49 | 77.08 | 0 | 0 | 5557.41 | 0 | 9 | 0 | 0 | 5634.49 | 77.08 | 0 | 0 | 5557.41 | 0 | 9 | 0 | 0 | 70 | 10 | 1 | 1 |  |  | 1 | 1 | 1 | 1 |  |  |  |  | 0 | 4 | СН-2012.1 Выпуск № 5 (в текущих ценах по состоянию на 01.10.2025 г.). 1.21-2203-8-2/1 |  |  | 0 | 0 |  | 0 | 1 | 0 | 1 | 1 | 1 | 1 | 1 | 1 |  | 70 | 10 |  |  |  | 0 | 0 | 0 | [5 empty] | 0 |  | 0 | 5634.49 | 77.08 | 0 | 0 | 5557.41 | 0 | 9 | 0 | 0 | 3890.187 | 555.741 | [13 empty] | 0 | 0 | 1 | 1 |  |  |  | 16987630 | шт. | шт. | 1 | [6 empty] | 1441815344 | 1 | СН-2012 | 0 |  | 4 | 0 | Подрядные работы, гл. 1-5,7 | работа |  |  |  | 0 | 5634.49 | 77.08 | 0 | 0 | 5557.41 | 9 | 0 | 0 | [17 empty] | 0 | 0 | 0 |  |  |  |  | 70 | 10 |  |  |  |  | 0 |  | -157708303 | 2 | 1 | -2 | 0 | 0 | 0 | 10080.42 | 0 | 0 | 10080.42 |  | 0 | 3 | 0 |  | 0 | 1 | 0 | 0 | 0 | 0 | 0
17 | 1 |  | 750 |  | 1.21-2201-8-2/1 | Технический осмотр ящика ввода распределительного с рубильником и предохранителями, номинальный ток 600 А | шт. | 1 | 0 | 1 |  |  |  | 557.04 | 1.29 | 0 | 0 | 555.75 | 0 | 0.9 | 0 | 0 | 389.03 | 55.58 |  | -1 | 557.04 | 1.29 | 0 | 0 | 555.75 | 0 | 0.9 | 0 | 0 | 185.68 | 0.43 | 0 | 0 | 185.25 | 0 | 0.3 | 0 | 0 | 70 | 10 | 1 | 1 |  |  | 1 | 1 | 1 | 1 |  |  |  |  | 0 | 4 | СН-2012.1 Выпуск № 5 (в текущих ценах по состоянию на 01.10.2025 г.). 1.21-2201-8-2/1 |  |  | 0 | 0 |  | 0 | 1 | 0 | 1 | 1 | 1 | 1 | 1 | 1 |  | 70 | 10 |  |  |  | 0 | 0 | 0 | [5 empty] | 0 |  | 0 | 557.04 | 1.29 | 0 | 0 | 555.75 | 0 | 0.9 | 0 | 0 | 389.025 | 55.575 |  |  |  | *3 | *3 | *3 | *3 |  | *3 | *3 |  |  |  | 0 | 0 | 1 | 1 |  |  |  | 16987630 | шт. | шт. | 1 | [6 empty] | 1441815344 | 1 | СН-2012 | 0 |  | 4 | 0 | Подрядные работы, гл. 1-5,7 | работа |  |  |  | 1024 | 185.68 | 0.43 | 0 | 0 | 185.25 | 0.3 | 0 | 0 | [17 empty] | 0 | 0 | 0 |  |  |  |  | 70 | 10 |  |  |  |  | 0 |  | -886302342 | 2 | 1 | -2 | 0 | 0 | 0 | 1001.65 | 0 | 0 | 1001.65 |  | 0 | 3 | 0 |  | 0 | 1 | 0 | 0 | 0 | 0 | 0
17 | 1 |  | 753 |  | 1.21-2203-29-1/1 | Техническое обслуживание измерительных трансформаторов | шт. | 6 | 0 | 6 |  |  |  | 6951.18 | 10.68 | 0 | 0 | 6940.5 | 0 | 9.78 | 0 | 0 | 4858.35 | 694.05 |  | -1 | 1158.53 | 1.78 | 0 | 0 | 1156.75 | 0 | 1.63 | 0 | 0 | 1158.53 | 1.78 | 0 | 0 | 1156.75 | 0 | 1.63 | 0 | 0 | 70 | 10 | 1 | 1 |  |  | 1 | 1 | 1 | 1 |  |  |  |  | 0 | 4 | СН-2012.1 Выпуск № 5 (в текущих ценах по состоянию на 01.10.2025 г.). 1.21-2203-29-1/1 |  |  | 0 | 0 |  | 0 | 1 | 0 | 1 | 1 | 1 | 1 | 1 | 1 |  | 70 | 10 |  |  |  | 0 | 0 | 0 | [5 empty] | 0 |  | 0 | 6951.18 | 1.78 | 0 | 0 | 1156.75 | 0 | 1.63 | 0 | 0 | 4858.35 | 694.05 | [13 empty] | 0 | 0 | 1 | 1 |  |  |  | 16987630 | шт. | шт. | 1 | [6 empty] | 1441815344 | 1 | СН-2012 | 0 |  | 4 | 0 | Подрядные работы, гл. 1-5,7 | работа |  |  |  | 1311744 | 1158.53 | 1.78 | 0 | 0 | 1156.75 | 1.63 | 0 | 0 | [17 empty] | 0 | 0 | 0 |  |  |  |  | 70 | 10 |  |  |  |  | 0 |  | 1177730177 | 2 | 1 | -2 | 0 | 0 | 0 | 12503.58 | 0 | 0 | 12503.58 |  | 0 | 3 | 0 |  | 0 | 1 | 0 | 0 | 0 | 0 | 0
17 | 1 |  | 757 |  | 1.21-2301-1-1/1 | Технический осмотр трансформатора понижающего / Трансформатор тока 400/5A, точность 0.5, 6VA ТТЭ40-400/5 «EKF» | шт. | 6 | 0 | 6 |  |  |  | 3206.88 | 21.6 | 0 | 0 | 3185.28 | 0 | 4.8 | 0 | 0 | 2229.7 | 318.53 |  | -1 | 534.48 | 3.6 | 0 | 0 | 530.88 | 0 | 0.8 | 0 | 0 | 133.62 | 0.9 | 0 | 0 | 132.72 | 0 | 0.2 | 0 | 0 | 70 | 10 | 1 | 1 |  |  | 1 | 1 | 1 | 1 |  |  |  |  | 0 | 4 | СН-2012.1 Выпуск № 5 (в текущих ценах по состоянию на 01.10.2025 г.). 1.21-2301-1-1/1 |  |  | 0 | 0 |  | 0 | 1 | 0 | 1 | 1 | 1 | 1 | 1 | 1 |  | 70 | 10 |  |  |  | 0 | 0 | 0 | [5 empty] | 0 |  | 0 | 3206.88 | 3.6 | 0 | 0 | 530.88 | 0 | 0.8 | 0 | 0 | 2229.696 | 318.528 |  |  |  | *4 | *4 | *4 | *4 |  | *4 | *4 |  |  |  | 0 | 0 | 1 | 1 |  |  |  | 16987630 | шт. | шт. | 1 | [6 empty] | 1441815344 | 1 | СН-2012 | 0 |  | 4 | 0 | Подрядные работы, гл. 1-5,7 | работа |  |  |  | 1024 | 133.62 | 0.9 | 0 | 0 | 132.72 | 0.2 | 0 | 0 | [17 empty] | 0 | 0 | 0 |  |  |  |  | 70 | 10 |  |  |  |  | 0 |  | 2068528388 | 2 | 1 | -2 | 0 | 0 | 0 | 5755.11 | 0 | 0 | 5755.11 |  | 0 | 3 | 0 |  | 0 | 1 | 0 | 0 | 0 | 0 | 0
17 | 1 |  | 760 | 115 | 1.21-2303-40-1/1 | Техническое обслуживание измерителя мощности типа PM710MG на лицевой панели распределительного устройства - полугодовое | шт. | 1 | 0 | 1 |  |  |  | 118.74 | 6.3 | 0 | 0 | 112.44 | 0 | 0.2 | 0 | 0 | 78.71 | 11.24 |  | 1472506909 | 118.74 | 6.3 | 0 | 0 | 112.44 | 0 | 0.2 | 0 | 0 | 118.74 | 6.3 | 0 | 0 | 112.44 | 0 | 0.2 | 0 | 0 | 70 | 10 | 1 | 1 |  |  | 1 | 1 | 1 | 1 |  |  |  |  | 0 | 4 | СН-2012.1 Выпуск № 5 (в текущих ценах по состоянию на 01.10.2025 г.). 1.21-2303-40-1/1 |  |  | 0 | 0 |  | 0 | 1 | 0 | 1 | 1 | 1 | 1 | 1 | 1 |  | 70 | 10 |  |  |  | 0 | 0 | 0 | [5 empty] | 0 |  | 0 | 118.74 | 6.3 | 0 | 0 | 112.44 | 0 | 0.2 | 0 | 0 | 78.708 | 11.244 | [13 empty] | 0 | 0 | 1 | 1 |  |  |  | 16987630 | шт. | шт. | 1 | [6 empty] | 1441815344 | 1 | СН-2012 | 0 |  | 4 | 0 | Подрядные работы, гл. 1-5,7 | работа |  |  |  | 0 | 118.74 | 6.3 | 0 | 0 | 112.44 | 0.2 | 0 | 0 | [17 empty] | 0 | 0 | 0 |  |  |  |  | 70 | 10 |  |  |  |  | 0 |  | -792164964 | 2 | 1 | -2 | 0 | 0 | 0 | 208.69 | 0 | 0 | 208.69 |  | 0 | 3 | 0 |  | 0 | 1 | 0 | 0 | 0 | 0 | 0
17 | 1 |  | 761 |  | 1.21-2301-25-1/1 | Осмотр измерителя мощности типа PM710MG на лицевой панели распределительного устройства - ежедневный | 10 шт. | 0.1 | 0 | 0.1 |  |  |  | 3250.42 | 0 | 0 | 0 | 3250.42 | 0 | 6.413 | 0 | 0 | 2275.29 | 325.04 |  | -1 | 32504.23 | 0 | 0 | 0 | 32504.23 | 0 | 64.13 | 0 | 0 | 268.63 | 0 | 0 | 0 | 268.63 | 0 | 0.53 | 0 | 0 | 70 | 10 | 1 | 1 |  |  | 1 | 1 | 1 | 1 |  |  |  |  | 0 | 4 | СН-2012.1 Выпуск № 5 (в текущих ценах по состоянию на 01.10.2025 г.). 1.21-2301-25-1/1 |  |  | 0 | 0 |  | 0 | 1 | 0 | 1 | 1 | 1 | 1 | 1 | 1 |  | 70 | 10 |  |  |  | 0 | 0 | 0 | [5 empty] | 0 |  | 0 | 3250.42 | 0 | 0 | 0 | 32504.23 | 0 | 64.13 | 0 | 0 | 2275.294 | 325.042 |  |  |  | )*121 | )*121 | )*121 | )*121 |  | )*121 | )*121 |  |  |  | 0 | 0 | 1 | 1 |  |  |  | 16987630 | 10 шт. | 10 шт. | 10 | [6 empty] | 1441815344 | 1 | СН-2012 | 0 |  | 4 | 0 | Подрядные работы, гл. 1-5,7 | работа |  |  |  | 1024 | 268.63 | 0 | 0 | 0 | 268.63 | 0.53 | 0 | 0 | [17 empty] | 0 | 0 | 0 |  |  |  |  | 70 | 10 |  |  |  |  | 0 |  | 62561816 | 2 | 1 | -2 | 0 | 0 | 0 | 5850.75 | 0 | 0 | 5850.75 |  | 0 | 3 | 0 |  | 0 | 1 | 0 | 0 | 0 | 0 | 0
17 | 1 |  | 762 |  | 1.21-2103-7-3/1 | Техническое обслуживание шинопроводов низкого напряжения закрытых на ток до 600 А, смонтированных на конструкциях по стенам | 10 м | 0.5 | 0 | 0.5 |  |  |  | 963.57 | 0 | 0 | 0 | 963.57 | 0 | 1.8 | 0 | 0 | 674.5 | 96.36 |  | -1 | 1927.13 | 0 | 0 | 0 | 1927.13 | 0 | 3.6 | 0 | 0 | 1927.13 | 0 | 0 | 0 | 1927.13 | 0 | 3.6 | 0 | 0 | 70 | 10 | 1 | 1 |  |  | 1 | 1 | 1 | 1 |  |  |  |  | 0 | 4 | СН-2012.1 Выпуск № 5 (в текущих ценах по состоянию на 01.10.2025 г.). 1.21-2103-7-3/1 |  |  | 0 | 0 |  | 0 | 1 | 0 | 1 | 1 | 1 | 1 | 1 | 1 |  | 70 | 10 |  |  |  | 0 | 0 | 0 | [5 empty] | 0 |  | 0 | 963.57 | 0 | 0 | 0 | 1927.13 | 0 | 3.6 | 0 | 0 | 674.499 | 96.357 | [13 empty] | 0 | 0 | 1 | 1 |  |  |  | 1003 | 10 м | 10 м | 10 | [6 empty] | 1441815344 | 1 | СН-2012 | 0 |  | 4 | 0 | Подрядные работы, гл. 1-5,7 | работа |  |  |  | 1311744 | 1927.13 | 0 | 0 | 0 | 1927.13 | 3.6 | 0 | 0 | [17 empty] | 0 | 0 | 0 |  |  |  |  | 70 | 10 |  |  |  |  | 0 |  | 1248554923 | 2 | 1 | -2 | 0 | 0 | 0 | 1734.43 | 0 | 0 | 1734.43 |  | 0 | 3 | 0 |  | 0 | 1 | 0 | 0 | 0 | 0 | 0
17 | 1 |  | 763 |  | 1.21-2101-11-3/1 | Технический осмотр шинопроводов низкого напряжения закрытых на ток до 600 А, смонтированных на конструкциях по стенам | 10 м | 0.5 | 0 | 0.5 |  |  |  | 128.48 | 0 | 0 | 0 | 128.48 | 0 | 0.24 | 0 | 0 | 89.94 | 12.85 |  | -1 | 256.96 | 0 | 0 | 0 | 256.96 | 0 | 0.48 | 0 | 0 | 64.24 | 0 | 0 | 0 | 64.24 | 0 | 0.12 | 0 | 0 | 70 | 10 | 1 | 1 |  |  | 1 | 1 | 1 | 1 |  |  |  |  | 0 | 4 | СН-2012.1 Выпуск № 5 (в текущих ценах по состоянию на 01.10.2025 г.). 1.21-2101-11-3/1 |  |  | 0 | 0 |  | 0 | 1 | 0 | 1 | 1 | 1 | 1 | 1 | 1 |  | 70 | 10 |  |  |  | 0 | 0 | 0 | [5 empty] | 0 |  | 0 | 128.48 | 0 | 0 | 0 | 256.96 | 0 | 0.48 | 0 | 0 | 89.936 | 12.848 | [6 empty] | )*4 |  | )*4 |  |  |  |  | 0 | 0 | 1 | 1 |  |  |  | 1003 | 10 м | 10 м | 10 | [6 empty] | 1441815344 | 1 | СН-2012 | 0 |  | 4 | 0 | Подрядные работы, гл. 1-5,7 | работа |  |  |  | 1024 | 64.24 | 0 | 0 | 0 | 64.24 | 0.12 | 0 | 0 | [17 empty] | 0 | 0 | 0 |  |  |  |  | 70 | 10 |  |  |  |  | 0 |  | 481267422 | 2 | 1 | -2 | 0 | 0 | 0 | 231.27 | 0 | 0 | 231.27 |  | 0 | 3 | 0 |  | 0 | 1 | 0 | 0 | 0 | 0 | 0
17 | 1 |  | 765 | 116 | 1.21-2103-9-3/1 | Техническое обслуживание силовых сетей, проложенных по кирпичным и бетонным основаниям, провод сечением 4х1,5-6 мм2 / 10х2,5 | 100 м | 0.002 | 0 | 0.002 |  |  |  | 12.04 | 0.03 | 0 | 0 | 12.01 | 0 | 0.02244 | 0 | 0 | 8.41 | 1.2 |  | 1472506909 | 6020.87 | 14.63 | 0 | 0 | 6006.24 | 0 | 11.22 | 0 | 0 | 6020.87 | 14.63 | 0 | 0 | 6006.24 | 0 | 11.22 | 0 | 0 | 70 | 10 | 1 | 1 |  |  | 1 | 1 | 1 | 1 |  |  |  |  | 0 | 4 | СН-2012.1 Выпуск № 5 (в текущих ценах по состоянию на 01.10.2025 г.). 1.21-2103-9-3/1 |  |  | 0 | 0 |  | 0 | 1 | 0 | 1 | 1 | 1 | 1 | 1 | 1 |  | 70 | 10 |  |  |  | 0 | 0 | 0 | [5 empty] | 0 |  | 0 | 12.04 | 14.63 | 0 | 0 | 6006.24 | 0 | 11.22 | 0 | 0 | 8.407 | 1.201 | [13 empty] | 0 | 0 | 1 | 1 |  |  |  | 1003 | 100 м | 100 м | 100 | [6 empty] | 1441815344 | 1 | СН-2012 | 0 |  | 4 | 0 | Подрядные работы, гл. 1-5,7 | работа |  |  |  | 0 | 6020.87 | 14.63 | 0 | 0 | 6006.24 | 11.22 | 0 | 0 | [17 empty] | 0 | 0 | 0 |  |  |  |  | 70 | 10 |  |  |  |  | 0 |  | -1866895989 | 2 | 1 | -2 | 0 | 0 | 0 | 21.65 | 0 | 0 | 21.65 |  | 0 | 3 | 0 |  | 0 | 1 | 0 | 0 | 0 | 0 | 0
17 | 1 |  | 766 | 117 | 1.21-2103-9-4/1 | Техническое обслуживание силовых сетей, проложенных по кирпичным и бетонным основаниям, добавлять на каждый следующий провод к поз. 21-2103-9-3 | 100 м | 0.002 | 0 | 0.002 |  |  |  | 2.18 | 0 | 0 | 0 | 2.18 | 0 | 0.00408 | 0 | 0 | 1.53 | 0.22 |  | 1472506909 | 1092.04 | 0 | 0 | 0 | 1092.04 | 0 | 2.04 | 0 | 0 | 1092.04 | 0 | 0 | 0 | 1092.04 | 0 | 2.04 | 0 | 0 | 70 | 10 | 1 | 1 |  |  | 1 | 1 | 1 | 1 |  |  |  |  | 0 | 4 | СН-2012.1 Выпуск № 5 (в текущих ценах по состоянию на 01.10.2025 г.). 1.21-2103-9-4/1 |  |  | 0 | 0 |  | 0 | 1 | 0 | 1 | 1 | 1 | 1 | 1 | 1 |  | 70 | 10 |  |  |  | 0 | 0 | 0 | [5 empty] | 0 |  | 0 | 2.18 | 0 | 0 | 0 | 1092.04 | 0 | 2.04 | 0 | 0 | 1.526 | 0.218 | [13 empty] | 0 | 0 | 1 | 1 |  |  |  | 1003 | 100 м | 100 м | 100 | [6 empty] | 1441815344 | 1 | СН-2012 | 0 |  | 4 | 0 | Подрядные работы, гл. 1-5,7 | работа |  |  |  | 0 | 1092.04 | 0 | 0 | 0 | 1092.04 | 2.04 | 0 | 0 | [17 empty] | 0 | 0 | 0 |  |  |  |  | 70 | 10 |  |  |  |  | 0 |  | -969674239 | 2 | 1 | -2 | 0 | 0 | 0 | 3.93 | 0 | 0 | 3.93 |  | 0 | 3 | 0 |  | 0 | 1 | 0 | 0 | 0 | 0 | 0
17 | 1 |  | 768 | 118 | 1.21-2203-37-1/1 | Техническое обслуживание трехфазного многотарифного счетчика электроэнергии типа Меркурий 230 трансформаторного включения в распределительном устройстве - полугодовое | шт. | 1 | 0 | 1 |  |  |  | 338.88 | 1.57 | 0 | 0 | 337.31 | 0 | 0.6 | 0 | 0 | 236.12 | 33.73 |  | 1472506909 | 338.88 | 1.57 | 0 | 0 | 337.31 | 0 | 0.6 | 0 | 0 | 338.88 | 1.57 | 0 | 0 | 337.31 | 0 | 0.6 | 0 | 0 | 70 | 10 | 1 | 1 |  |  | 1 | 1 | 1 | 1 |  |  |  |  | 0 | 4 | СН-2012.1 Выпуск № 5 (в текущих ценах по состоянию на 01.10.2025 г.). 1.21-2203-37-1/1 |  |  | 0 | 0 |  | 0 | 1 | 0 | 1 | 1 | 1 | 1 | 1 | 1 |  | 70 | 10 |  |  |  | 0 | 0 | 0 | [5 empty] | 0 |  | 0 | 338.88 | 1.57 | 0 | 0 | 337.31 | 0 | 0.6 | 0 | 0 | 236.117 | 33.731 | [13 empty] | 0 | 0 | 1 | 1 |  |  |  | 16987630 | шт. | шт. | 1 | [6 empty] | 1441815344 | 1 | СН-2012 | 0 |  | 4 | 0 | Подрядные работы, гл. 1-5,7 | работа |  |  |  | 0 | 338.88 | 1.57 | 0 | 0 | 337.31 | 0.6 | 0 | 0 | [17 empty] | 0 | 0 | 0 |  |  |  |  | 70 | 10 |  |  |  |  | 0 |  | 595984218 | 2 | 1 | -2 | 0 | 0 | 0 | 608.73 | 0 | 0 | 608.73 |  | 0 | 3 | 0 |  | 0 | 1 | 0 | 0 | 0 | 0 | 0
17 | 1 |  | 769 |  | 1.21-2201-17-2/1 | Осмотр трехфазного многотарифного счетчика электроэнергии типа Меркурий 230 трансформаторного включения в распределительном устройстве - ежемесячный | шт. | 1 | 0 | 1 |  |  |  | 283.84 | 0 | 0 | 0 | 283.84 | 0 | 0.56 | 0 | 0 | 198.69 | 28.38 |  | -1 | 283.84 | 0 | 0 | 0 | 283.84 | 0 | 0.56 | 0 | 0 | 70.96 | 0 | 0 | 0 | 70.96 | 0 | 0.14 | 0 | 0 | 70 | 10 | 1 | 1 |  |  | 1 | 1 | 1 | 1 |  |  |  |  | 0 | 4 | СН-2012.1 Выпуск № 5 (в текущих ценах по состоянию на 01.10.2025 г.). 1.21-2201-17-2/1 |  |  | 0 | 0 |  | 0 | 1 | 0 | 1 | 1 | 1 | 1 | 1 | 1 |  | 70 | 10 |  |  |  | 0 | 0 | 0 | [5 empty] | 0 |  | 0 | 283.84 | 0 | 0 | 0 | 283.84 | 0 | 0.56 | 0 | 0 | 198.688 | 28.384 |  |  |  | *4 | *4 | *4 | *4 |  | *4 | *4 |  |  |  | 0 | 0 | 1 | 1 |  |  |  | 16987630 | шт. | шт. | 1 | [6 empty] | 1441815344 | 1 | СН-2012 | 0 |  | 4 | 0 | Подрядные работы, гл. 1-5,7 | работа |  |  |  | 1024 | 70.96 | 0 | 0 | 0 | 70.96 | 0.14 | 0 | 0 | [17 empty] | 0 | 0 | 0 |  |  |  |  | 70 | 10 |  |  |  |  | 0 |  | -1648066009 | 2 | 1 | -2 | 0 | 0 | 0 | 510.91 | 0 | 0 | 510.91 |  | 0 | 3 | 0 |  | 0 | 1 | 0 | 0 | 0 | 0 | 0
17 | 1 |  | 770 |  | 1.21-2201-17-1/1 | Осмотр трехфазного многотарифного счетчика электроэнергии типа Меркурий 230 трансформаторного включения в распределительном устройстве - ежедневный | шт. | 1 | 0 | 1 |  |  |  | 4784.9 | 0 | 0 | 0 | 4784.9 | 0 | 9.44 | 0 | 0 | 3349.43 | 478.49 |  | -1 | 4784.9 | 0 | 0 | 0 | 4784.9 | 0 | 9.44 | 0 | 0 | 40.55 | 0 | 0 | 0 | 40.55 | 0 | 0.08 | 0 | 0 | 70 | 10 | 1 | 1 |  |  | 1 | 1 | 1 | 1 |  |  |  |  | 0 | 4 | СН-2012.1 Выпуск № 5 (в текущих ценах по состоянию на 01.10.2025 г.). 1.21-2201-17-1/1 |  |  | 0 | 0 |  | 0 | 1 | 0 | 1 | 1 | 1 | 1 | 1 | 1 |  | 70 | 10 |  |  |  | 0 | 0 | 0 | [5 empty] | 0 |  | 0 | 4784.9 | 0 | 0 | 0 | 4784.9 | 0 | 9.44 | 0 | 0 | 3349.43 | 478.49 |  |  |  | )*118 | )*118 | )*118 | )*118 |  | )*118 | )*118 |  |  |  | 0 | 0 | 1 | 1 |  |  |  | 16987630 | шт. | шт. | 1 | [6 empty] | 1441815344 | 1 | СН-2012 | 0 |  | 4 | 0 | Подрядные работы, гл. 1-5,7 | работа |  |  |  | 1311744 | 40.55 | 0 | 0 | 0 | 40.55 | 0.08 | 0 | 0 | [17 empty] | 0 | 0 | 0 |  |  |  |  | 70 | 10 |  |  |  |  | 0 |  | -760003618 | 2 | 1 | -2 | 0 | 0 | 0 | 8612.82 | 0 | 0 | 8612.82 |  | 0 | 3 | 0 |  | 0 | 1 | 0 | 0 | 0 | 0 | 0
17 | 1 |  | 773 | 119 | 1.21-2203-14-1/1 | Техническое обслуживание шкафа учета электроэнергии, с количеством счетчиков 2 | шт. | 1 | 0 | 1 |  |  |  | 150.01 | 0.06 | 16.94 | 10.74 | 133.01 | 0 | 0.25 | 0 | 0 | 93.11 | 13.3 |  | 1472506909 | 150.01 | 0.06 | 16.94 | 10.74 | 133.01 | 0 | 0.25 | 0 | 0 | 150.01 | 0.06 | 16.94 | 10.74 | 133.01 | 0 | 0.25 | 0 | 0 | 70 | 10 | 1 | 1 |  |  | 1 | 1 | 1 | 1 |  |  |  |  | 0 | 4 | СН-2012.1 Выпуск № 5 (в текущих ценах по состоянию на 01.10.2025 г.). 1.21-2203-14-1/1 |  |  | 0 | 0 |  | 0 | 1 | 0 | 1 | 1 | 1 | 1 | 1 | 1 |  | 70 | 10 |  |  |  | 0 | 0 | 0 | [5 empty] | 0 |  | 0 | 150.01 | 0.06 | 16.94 | 10.74 | 133.01 | 0 | 0.25 | 0 | 0 | 93.107 | 13.301 | [13 empty] | 0 | 0 | 1 | 1 |  |  |  | 16987630 | шт. | шт. | 1 | [6 empty] | 1441815344 | 1 | СН-2012 | 0 |  | 4 | 0 | Подрядные работы, гл. 1-5,7 | работа |  |  |  | 0 | 150.01 | 0.06 | 16.94 | 10.74 | 133.01 | 0.25 | 0 | 0 | [17 empty] | 0 | 0 | 0 |  |  |  |  | 70 | 10 |  |  |  |  | 0 |  | 1068391067 | 2 | 1 | -2 | 0 | 11.6 | 0 | 268.02 | 0 | 0 | 268.02 |  | 0 | 3 | 0 |  | 0 | 1 | 0 | 0 | 0 | 0 | 0
19 | 1 |  |  |  |  | Щитовое оборудование | [19 empty] | 1 | [182 empty] | 0
17 | 1 |  | 778 | 120 | 1.20-2203-1-1/1 | Техническое обслуживание щита осветительного группового с установочными автоматами, число групп 2 / ЩАО2-4 | шт. | 1 | 0 | 1 |  |  |  | 1880.38 | 27.91 | 0 | 0 | 1852.47 | 0 | 3 | 0 | 0 | 1296.73 | 185.25 |  | 1472506909 | 1880.38 | 27.91 | 0 | 0 | 1852.47 | 0 | 3 | 0 | 0 | 1880.38 | 27.91 | 0 | 0 | 1852.47 | 0 | 3 | 0 | 0 | 70 | 10 | 1 | 1 |  |  | 1 | 1 | 1 | 1 |  |  |  |  | 0 | 4 | СН-2012.1 Выпуск № 5 (в текущих ценах по состоянию на 01.10.2025 г.). 1.20-2203-1-1/1 |  |  | 0 | 0 |  | 0 | 1 | 0 | 1 | 1 | 1 | 1 | 1 | 1 |  | 70 | 10 |  |  |  | 0 | 0 | 0 | [5 empty] | 0 |  | 0 | 1880.38 | 27.91 | 0 | 0 | 1852.47 | 0 | 3 | 0 | 0 | 1296.729 | 185.247 | [13 empty] | 0 | 0 | 1 | 1 |  |  |  | 16987630 | шт. | шт. | 1 | [6 empty] | 1441815344 | 1 | СН-2012 | 0 |  | 4 | 0 | Подрядные работы, гл. 1-5,7 | работа |  |  |  | 0 | 1880.38 | 27.91 | 0 | 0 | 1852.47 | 3 | 0 | 0 | [17 empty] | 0 | 0 | 0 |  |  |  |  | 70 | 10 |  |  |  |  | 0 |  | -629584778 | 2 | 1 | -2 | 0 | 0 | 0 | 3362.36 | 0 | 0 | 3362.36 |  | 0 | 3 | 0 |  | 0 | 1 | 0 | 0 | 0 | 0 | 0
17 | 1 |  | 781 |  | 1.20-2201-1-1/1 | Осмотр щита осветительного группового с установочными автоматами, число групп 2 | шт. | 1 | 0 | 1 |  |  |  | 1004.8 | 16.8 | 0 | 0 | 988 | 0 | 1.6 | 0 | 0 | 691.6 | 98.8 |  | -1 | 1004.8 | 16.8 | 0 | 0 | 988 | 0 | 1.6 | 0 | 0 | 62.8 | 1.05 | 0 | 0 | 61.75 | 0 | 0.1 | 0 | 0 | 70 | 10 | 1 | 1 |  |  | 1 | 1 | 1 | 1 |  |  |  |  | 0 | 4 | СН-2012.1 Выпуск № 5 (в текущих ценах по состоянию на 01.10.2025 г.). 1.20-2201-1-1/1 |  |  | 0 | 0 |  | 0 | 1 | 0 | 1 | 1 | 1 | 1 | 1 | 1 |  | 70 | 10 |  |  |  | 0 | 0 | 0 | [5 empty] | 0 |  | 0 | 1004.8 | 16.8 | 0 | 0 | 988 | 0 | 1.6 | 0 | 0 | 691.6 | 98.8 |  |  |  | )*16 |  |  | )*16 |  | )*16 |  |  |  |  | 0 | 0 | 1 | 1 |  |  |  | 16987630 | шт. | шт. | 1 | [6 empty] | 1441815344 | 1 | СН-2012 | 0 |  | 4 | 0 | Подрядные работы, гл. 1-5,7 | работа |  |  |  | 1024 | 62.8 | 1.05 | 0 | 0 | 61.75 | 0.1 | 0 | 0 | [17 empty] | 0 | 0 | 0 |  |  |  |  | 70 | 10 |  |  |  |  | 0 |  | -549932540 | 2 | 1 | -2 | 0 | 0 | 0 | 1795.2 | 0 | 0 | 1795.2 |  | 0 | 3 | 0 |  | 0 | 1 | 0 | 0 | 0 | 0 | 0
17 | 1 |  | 786 | 121 | 1.20-2203-1-2/1 | Техническое обслуживание щита осветительного группового с установочными автоматами, число групп 4 / ЩО1-2, ЩО2-1, ЩО2-4, ЩАО1-2, ЩАО1-3, ЩАО2-1 | шт. | 6 | 0 | 6 |  |  |  | 16924.32 | 252.12 | 0 | 0 | 16672.2 | 0 | 27 | 0 | 0 | 11670.54 | 1667.22 |  | 1472506909 | 2820.72 | 42.02 | 0 | 0 | 2778.7 | 0 | 4.5 | 0 | 0 | 2820.72 | 42.02 | 0 | 0 | 2778.7 | 0 | 4.5 | 0 | 0 | 70 | 10 | 1 | 1 |  |  | 1 | 1 | 1 | 1 |  |  |  |  | 0 | 4 | СН-2012.1 Выпуск № 5 (в текущих ценах по состоянию на 01.10.2025 г.). 1.20-2203-1-2/1 |  |  | 0 | 0 |  | 0 | 1 | 0 | 1 | 1 | 1 | 1 | 1 | 1 |  | 70 | 10 |  |  |  | 0 | 0 | 0 | [5 empty] | 0 |  | 0 | 16924.32 | 42.02 | 0 | 0 | 2778.7 | 0 | 4.5 | 0 | 0 | 11670.54 | 1667.22 | [13 empty] | 0 | 0 | 1 | 1 |  |  |  | 16987630 | шт. | шт. | 1 | [6 empty] | 1441815344 | 1 | СН-2012 | 0 |  | 4 | 0 | Подрядные работы, гл. 1-5,7 | работа |  |  |  | 0 | 2820.72 | 42.02 | 0 | 0 | 2778.7 | 4.5 | 0 | 0 | [17 empty] | 0 | 0 | 0 |  |  |  |  | 70 | 10 |  |  |  |  | 0 |  | -1055279037 | 2 | 1 | -2 | 0 | 0 | 0 | 30262.08 | 0 | 0 | 30262.08 |  | 0 | 3 | 0 |  | 0 | 1 | 0 | 0 | 0 | 0 | 0
17 | 1 |  | 789 |  | 1.20-2201-1-2/1 | Осмотр щита осветительного группового с установочными автоматами, число групп 4 | шт. | 6 | 0 | 6 |  |  |  | 8992.32 | 100.8 | 0 | 0 | 8891.52 | 0 | 14.4 | 0 | 0 | 6224.06 | 889.15 |  | -1 | 1498.72 | 16.8 | 0 | 0 | 1481.92 | 0 | 2.4 | 0 | 0 | 93.67 | 1.05 | 0 | 0 | 92.62 | 0 | 0.15 | 0 | 0 | 70 | 10 | 1 | 1 |  |  | 1 | 1 | 1 | 1 |  |  |  |  | 0 | 4 | СН-2012.1 Выпуск № 5 (в текущих ценах по состоянию на 01.10.2025 г.). 1.20-2201-1-2/1 |  |  | 0 | 0 |  | 0 | 1 | 0 | 1 | 1 | 1 | 1 | 1 | 1 |  | 70 | 10 |  |  |  | 0 | 0 | 0 | [5 empty] | 0 |  | 0 | 8992.32 | 16.8 | 0 | 0 | 1481.92 | 0 | 2.4 | 0 | 0 | 6224.064 | 889.152 |  |  |  | )*16 |  |  | )*16 |  | )*16 |  |  |  |  | 0 | 0 | 1 | 1 |  |  |  | 16987630 | шт. | шт. | 1 | [6 empty] | 1441815344 | 1 | СН-2012 | 0 |  | 4 | 0 | Подрядные работы, гл. 1-5,7 | работа |  |  |  | 1024 | 93.67 | 1.05 | 0 | 0 | 92.62 | 0.15 | 0 | 0 | [17 empty] | 0 | 0 | 0 |  |  |  |  | 70 | 10 |  |  |  |  | 0 |  | -866149042 | 2 | 1 | -2 | 0 | 0 | 0 | 16105.53 | 0 | 0 | 16105.53 |  | 0 | 3 | 0 |  | 0 | 1 | 0 | 0 | 0 | 0 | 0
17 | 1 |  | 794 | 122 | 1.20-2203-1-3/1 | Техническое обслуживание щита осветительного группового с установочными автоматами, число групп 6 / ЩО1-1, ЩО1-3, ЩО2-2, ЩО2-3, ЩАО1-1, ЩАО1-4, ЩАО2-2, ЩАО2-3 | шт. | 8 | 0 | 8 |  |  |  | 30080.08 | 440.56 | 0 | 0 | 29639.52 | 0 | 48 | 0 | 0 | 20747.66 | 2963.95 |  | 1472506909 | 3760.01 | 55.07 | 0 | 0 | 3704.94 | 0 | 6 | 0 | 0 | 3760.01 | 55.07 | 0 | 0 | 3704.94 | 0 | 6 | 0 | 0 | 70 | 10 | 1 | 1 |  |  | 1 | 1 | 1 | 1 |  |  |  |  | 0 | 4 | СН-2012.1 Выпуск № 5 (в текущих ценах по состоянию на 01.10.2025 г.). 1.20-2203-1-3/1 |  |  | 0 | 0 |  | 0 | 1 | 0 | 1 | 1 | 1 | 1 | 1 | 1 |  | 70 | 10 |  |  |  | 0 | 0 | 0 | [5 empty] | 0 |  | 0 | 30080.08 | 55.07 | 0 | 0 | 3704.94 | 0 | 6 | 0 | 0 | 20747.664 | 2963.952 | [13 empty] | 0 | 0 | 1 | 1 |  |  |  | 16987630 | шт. | шт. | 1 | [6 empty] | 1441815344 | 1 | СН-2012 | 0 |  | 4 | 0 | Подрядные работы, гл. 1-5,7 | работа |  |  |  | 0 | 3760.01 | 55.07 | 0 | 0 | 3704.94 | 6 | 0 | 0 | [17 empty] | 0 | 0 | 0 |  |  |  |  | 70 | 10 |  |  |  |  | 0 |  | -39301724 | 2 | 1 | -2 | 0 | 0 | 0 | 53791.69 | 0 | 0 | 53791.69 |  | 0 | 3 | 0 |  | 0 | 1 | 0 | 0 | 0 | 0 | 0
17 | 1 |  | 797 |  | 1.20-2201-1-3/1 | Осмотр щита осветительного группового с установочными автоматами, число групп 6 | шт. | 8 | 0 | 8 |  |  |  | 15942.4 | 134.4 | 0 | 0 | 15808 | 0 | 25.6 | 0 | 0 | 11065.6 | 1580.8 |  | -1 | 1992.8 | 16.8 | 0 | 0 | 1976 | 0 | 3.2 | 0 | 0 | 124.55 | 1.05 | 0 | 0 | 123.5 | 0 | 0.2 | 0 | 0 | 70 | 10 | 1 | 1 |  |  | 1 | 1 | 1 | 1 |  |  |  |  | 0 | 4 | СН-2012.1 Выпуск № 5 (в текущих ценах по состоянию на 01.10.2025 г.). 1.20-2201-1-3/1 |  |  | 0 | 0 |  | 0 | 1 | 0 | 1 | 1 | 1 | 1 | 1 | 1 |  | 70 | 10 |  |  |  | 0 | 0 | 0 | [5 empty] | 0 |  | 0 | 15942.4 | 16.8 | 0 | 0 | 1976 | 0 | 3.2 | 0 | 0 | 11065.6 | 1580.8 |  |  |  | )*16 |  |  | )*16 |  | )*16 |  |  |  |  | 0 | 0 | 1 | 1 |  |  |  | 16987630 | шт. | шт. | 1 | [6 empty] | 1441815344 | 1 | СН-2012 | 0 |  | 4 | 0 | Подрядные работы, гл. 1-5,7 | работа |  |  |  | 1024 | 124.55 | 1.05 | 0 | 0 | 123.5 | 0.2 | 0 | 0 | [17 empty] | 0 | 0 | 0 |  |  |  |  | 70 | 10 |  |  |  |  | 0 |  | 905480896 | 2 | 1 | -2 | 0 | 0 | 0 | 28588.8 | 0 | 0 | 28588.8 |  | 0 | 3 | 0 |  | 0 | 1 | 0 | 0 | 0 | 0 | 0
17 | 1 |  | 802 | 123 | 1.20-2203-1-4/1 | Техническое обслуживание щита осветительного группового с установочными автоматами, число групп 8 / ЩО1-4, ЩАО1-5 | шт. | 2 | 0 | 2 |  |  |  | 9400.72 | 138.38 | 0 | 0 | 9262.34 | 0 | 15 | 0 | 0 | 6483.64 | 926.23 |  | 1472506909 | 4700.36 | 69.19 | 0 | 0 | 4631.17 | 0 | 7.5 | 0 | 0 | 4700.36 | 69.19 | 0 | 0 | 4631.17 | 0 | 7.5 | 0 | 0 | 70 | 10 | 1 | 1 |  |  | 1 | 1 | 1 | 1 |  |  |  |  | 0 | 4 | СН-2012.1 Выпуск № 5 (в текущих ценах по состоянию на 01.10.2025 г.). 1.20-2203-1-4/1 |  |  | 0 | 0 |  | 0 | 1 | 0 | 1 | 1 | 1 | 1 | 1 | 1 |  | 70 | 10 |  |  |  | 0 | 0 | 0 | [5 empty] | 0 |  | 0 | 9400.72 | 69.19 | 0 | 0 | 4631.17 | 0 | 7.5 | 0 | 0 | 6483.638 | 926.234 | [13 empty] | 0 | 0 | 1 | 1 |  |  |  | 16987630 | шт. | шт. | 1 | [6 empty] | 1441815344 | 1 | СН-2012 | 0 |  | 4 | 0 | Подрядные работы, гл. 1-5,7 | работа |  |  |  | 0 | 4700.36 | 69.19 | 0 | 0 | 4631.17 | 7.5 | 0 | 0 | [17 empty] | 0 | 0 | 0 |  |  |  |  | 70 | 10 |  |  |  |  | 0 |  | -1768490937 | 2 | 1 | -2 | 0 | 0 | 0 | 16810.59 | 0 | 0 | 16810.59 |  | 0 | 3 | 0 |  | 0 | 1 | 0 | 0 | 0 | 0 | 0
17 | 1 |  | 805 |  | 1.20-2201-1-4/1 | Осмотр щита осветительного группового с установочными автоматами, число групп 8 | шт. | 2 | 0 | 2 |  |  |  | 4973.44 | 33.6 | 0 | 0 | 4939.84 | 0 | 8 | 0 | 0 | 3457.89 | 493.98 |  | -1 | 2486.72 | 16.8 | 0 | 0 | 2469.92 | 0 | 4 | 0 | 0 | 155.42 | 1.05 | 0 | 0 | 154.37 | 0 | 0.25 | 0 | 0 | 70 | 10 | 1 | 1 |  |  | 1 | 1 | 1 | 1 |  |  |  |  | 0 | 4 | СН-2012.1 Выпуск № 5 (в текущих ценах по состоянию на 01.10.2025 г.). 1.20-2201-1-4/1 |  |  | 0 | 0 |  | 0 | 1 | 0 | 1 | 1 | 1 | 1 | 1 | 1 |  | 70 | 10 |  |  |  | 0 | 0 | 0 | [5 empty] | 0 |  | 0 | 4973.44 | 16.8 | 0 | 0 | 2469.92 | 0 | 4 | 0 | 0 | 3457.888 | 493.984 |  |  |  | )*16 |  |  | )*16 |  | )*16 |  |  |  |  | 0 | 0 | 1 | 1 |  |  |  | 16987630 | шт. | шт. | 1 | [6 empty] | 1441815344 | 1 | СН-2012 | 0 |  | 4 | 0 | Подрядные работы, гл. 1-5,7 | работа |  |  |  | 1024 | 155.42 | 1.05 | 0 | 0 | 154.37 | 0.25 | 0 | 0 | [17 empty] | 0 | 0 | 0 |  |  |  |  | 70 | 10 |  |  |  |  | 0 |  | 735608737 | 2 | 1 | -2 | 0 | 0 | 0 | 8925.31 | 0 | 0 | 8925.31 |  | 0 | 3 | 0 |  | 0 | 1 | 0 | 0 | 0 | 0 | 0
17 | 1 |  | 810 | 124 | 1.20-2203-1-5/1 | Техническое обслуживание щита осветительного группового с установочными автоматами, число групп 10 / ЩАО1-5 | шт. | 1 | 0 | 1 |  |  |  | 5641.14 | 83.73 | 0 | 0 | 5557.41 | 0 | 9 | 0 | 0 | 3890.19 | 555.74 |  | 1472506909 | 5641.14 | 83.73 | 0 | 0 | 5557.41 | 0 | 9 | 0 | 0 | 5641.14 | 83.73 | 0 | 0 | 5557.41 | 0 | 9 | 0 | 0 | 70 | 10 | 1 | 1 |  |  | 1 | 1 | 1 | 1 |  |  |  |  | 0 | 4 | СН-2012.1 Выпуск № 5 (в текущих ценах по состоянию на 01.10.2025 г.). 1.20-2203-1-5/1 |  |  | 0 | 0 |  | 0 | 1 | 0 | 1 | 1 | 1 | 1 | 1 | 1 |  | 70 | 10 |  |  |  | 0 | 0 | 0 | [5 empty] | 0 |  | 0 | 5641.14 | 83.73 | 0 | 0 | 5557.41 | 0 | 9 | 0 | 0 | 3890.187 | 555.741 | [13 empty] | 0 | 0 | 1 | 1 |  |  |  | 16987630 | шт. | шт. | 1 | [6 empty] | 1441815344 | 1 | СН-2012 | 0 |  | 4 | 0 | Подрядные работы, гл. 1-5,7 | работа |  |  |  | 0 | 5641.14 | 83.73 | 0 | 0 | 5557.41 | 9 | 0 | 0 | [17 empty] | 0 | 0 | 0 |  |  |  |  | 70 | 10 |  |  |  |  | 0 |  | 2104927481 | 2 | 1 | -2 | 0 | 0 | 0 | 10087.07 | 0 | 0 | 10087.07 |  | 0 | 3 | 0 |  | 0 | 1 | 0 | 0 | 0 | 0 | 0
17 | 1 |  | 813 |  | 1.20-2201-1-5/1 | Осмотр щита осветительного группового с установочными автоматами, число групп 10 | шт. | 1 | 0 | 1 |  |  |  | 2980.8 | 16.8 | 0 | 0 | 2964 | 0 | 4.8 | 0 | 0 | 2074.8 | 296.4 |  | -1 | 2980.8 | 16.8 | 0 | 0 | 2964 | 0 | 4.8 | 0 | 0 | 186.3 | 1.05 | 0 | 0 | 185.25 | 0 | 0.3 | 0 | 0 | 70 | 10 | 1 | 1 |  |  | 1 | 1 | 1 | 1 |  |  |  |  | 0 | 4 | СН-2012.1 Выпуск № 5 (в текущих ценах по состоянию на 01.10.2025 г.). 1.20-2201-1-5/1 |  |  | 0 | 0 |  | 0 | 1 | 0 | 1 | 1 | 1 | 1 | 1 | 1 |  | 70 | 10 |  |  |  | 0 | 0 | 0 | [5 empty] | 0 |  | 0 | 2980.8 | 16.8 | 0 | 0 | 2964 | 0 | 4.8 | 0 | 0 | 2074.8 | 296.4 |  |  |  | )*16 |  |  | )*16 |  | )*16 |  |  |  |  | 0 | 0 | 1 | 1 |  |  |  | 16987630 | шт. | шт. | 1 | [6 empty] | 1441815344 | 1 | СН-2012 | 0 |  | 4 | 0 | Подрядные работы, гл. 1-5,7 | работа |  |  |  | 1024 | 186.3 | 1.05 | 0 | 0 | 185.25 | 0.3 | 0 | 0 | [17 empty] | 0 | 0 | 0 |  |  |  |  | 70 | 10 |  |  |  |  | 0 |  | 861349214 | 2 | 1 | -2 | 0 | 0 | 0 | 5352 | 0 | 0 | 5352 |  | 0 | 3 | 0 |  | 0 | 1 | 0 | 0 | 0 | 0 | 0
17 | 1 |  | 818 | 125 | 1.21-2203-2-1/1 | Техническое обслуживание силового распределительного пункта с установочными автоматами, число групп 4 / ЩТ-1, ЩТ-2, ЩТ-3, ЩВ-1, ЩВ-3, ЩВ-4 | шт. | 6 | 0 | 6 |  |  |  | 33806.94 | 462.48 | 0 | 0 | 33344.46 | 0 | 54 | 0 | 0 | 23341.12 | 3334.45 |  | 1472506909 | 5634.49 | 77.08 | 0 | 0 | 5557.41 | 0 | 9 | 0 | 0 | 5634.49 | 77.08 | 0 | 0 | 5557.41 | 0 | 9 | 0 | 0 | 70 | 10 | 1 | 1 |  |  | 1 | 1 | 1 | 1 |  |  |  |  | 0 | 4 | СН-2012.1 Выпуск № 5 (в текущих ценах по состоянию на 01.10.2025 г.). 1.21-2203-2-1/1 |  |  | 0 | 0 |  | 0 | 1 | 0 | 1 | 1 | 1 | 1 | 1 | 1 |  | 70 | 10 |  |  |  | 0 | 0 | 0 | [5 empty] | 0 |  | 0 | 33806.94 | 77.08 | 0 | 0 | 5557.41 | 0 | 9 | 0 | 0 | 23341.122 | 3334.446 | [13 empty] | 0 | 0 | 1 | 1 |  |  |  | 16987630 | шт. | шт. | 1 | [6 empty] | 1441815344 | 1 | СН-2012 | 0 |  | 4 | 0 | Подрядные работы, гл. 1-5,7 | работа |  |  |  | 0 | 5634.49 | 77.08 | 0 | 0 | 5557.41 | 9 | 0 | 0 | [17 empty] | 0 | 0 | 0 |  |  |  |  | 70 | 10 |  |  |  |  | 0 |  | -2115361954 | 2 | 1 | -2 | 0 | 0 | 0 | 60482.51 | 0 | 0 | 60482.51 |  | 0 | 3 | 0 |  | 0 | 1 | 0 | 0 | 0 | 0 | 0
17 | 1 |  | 819 |  | 1.21-2201-2-1/1 | Технический осмотр силового распределительного пункта с установочными автоматами, число групп 4 | шт. | 6 | 0 | 6 |  |  |  | 17784 | 0 | 0 | 0 | 17784 | 0 | 28.8 | 0 | 0 | 12448.8 | 1778.4 |  | -1 | 2964 | 0 | 0 | 0 | 2964 | 0 | 4.8 | 0 | 0 | 185.25 | 0 | 0 | 0 | 185.25 | 0 | 0.3 | 0 | 0 | 70 | 10 | 1 | 1 |  |  | 1 | 1 | 1 | 1 |  |  |  |  | 0 | 4 | СН-2012.1 Выпуск № 5 (в текущих ценах по состоянию на 01.10.2025 г.). 1.21-2201-2-1/1 |  |  | 0 | 0 |  | 0 | 1 | 0 | 1 | 1 | 1 | 1 | 1 | 1 |  | 70 | 10 |  |  |  | 0 | 0 | 0 | [5 empty] | 0 |  | 0 | 17784 | 0 | 0 | 0 | 2964 | 0 | 4.8 | 0 | 0 | 12448.8 | 1778.4 | [6 empty] | )*16 |  | )*16 |  |  |  |  | 0 | 0 | 1 | 1 |  |  |  | 16987630 | шт. | шт. | 1 | [6 empty] | 1441815344 | 1 | СН-2012 | 0 |  | 4 | 0 | Подрядные работы, гл. 1-5,7 | работа |  |  |  | 1024 | 185.25 | 0 | 0 | 0 | 185.25 | 0.3 | 0 | 0 | [17 empty] | 0 | 0 | 0 |  |  |  |  | 70 | 10 |  |  |  |  | 0 |  | 452805103 | 2 | 1 | -2 | 0 | 0 | 0 | 32011.2 | 0 | 0 | 32011.2 |  | 0 | 3 | 0 |  | 0 | 1 | 0 | 0 | 0 | 0 | 0
17 | 1 |  | 824 | 126 | 1.21-2203-2-2/1 | Техническое обслуживание силового распределительного пункта с установочными автоматами, число групп 6 / ЩС2-1, ЩС2-2, ЩС2-3, ЩК1-1, ЩК2-1, ЩК2-2, ЩК2-3 | шт. | 9 | 0 | 9 |  |  |  | 67613.76 | 924.84 | 0 | 0 | 66688.92 | 0 | 108 | 0 | 0 | 46682.24 | 6668.89 |  | 1472506909 | 7512.64 | 102.76 | 0 | 0 | 7409.88 | 0 | 12 | 0 | 0 | 7512.64 | 102.76 | 0 | 0 | 7409.88 | 0 | 12 | 0 | 0 | 70 | 10 | 1 | 1 |  |  | 1 | 1 | 1 | 1 |  |  |  |  | 0 | 4 | СН-2012.1 Выпуск № 5 (в текущих ценах по состоянию на 01.10.2025 г.). 1.21-2203-2-2/1 |  |  | 0 | 0 |  | 0 | 1 | 0 | 1 | 1 | 1 | 1 | 1 | 1 |  | 70 | 10 |  |  |  | 0 | 0 | 0 | [5 empty] | 0 |  | 0 | 67613.76 | 102.76 | 0 | 0 | 7409.88 | 0 | 12 | 0 | 0 | 46682.244 | 6668.892 | [13 empty] | 0 | 0 | 1 | 1 |  |  |  | 16987630 | шт. | шт. | 1 | [6 empty] | 1441815344 | 1 | СН-2012 | 0 |  | 4 | 0 | Подрядные работы, гл. 1-5,7 | работа |  |  |  | 0 | 7512.64 | 102.76 | 0 | 0 | 7409.88 | 12 | 0 | 0 | [17 empty] | 0 | 0 | 0 |  |  |  |  | 70 | 10 |  |  |  |  | 0 |  | -223219314 | 2 | 1 | -2 | 0 | 0 | 0 | 120964.89 | 0 | 0 | 120964.89 |  | 0 | 3 | 0 |  | 0 | 1 | 0 | 0 | 0 | 0 | 0
17 | 1 |  | 826 |  | 1.21-2201-2-2/1 | Технический осмотр силового распределительного пункта с установочными автоматами, число групп 6 | шт. | 9 | 0 | 9 |  |  |  | 35674.56 | 106.56 | 0 | 0 | 35568 | 0 | 57.6 | 0 | 0 | 24897.6 | 3556.8 |  | -1 | 3963.84 | 11.84 | 0 | 0 | 3952 | 0 | 6.4 | 0 | 0 | 247.74 | 0.74 | 0 | 0 | 247 | 0 | 0.4 | 0 | 0 | 70 | 10 | 1 | 1 |  |  | 1 | 1 | 1 | 1 |  |  |  |  | 0 | 4 | СН-2012.1 Выпуск № 5 (в текущих ценах по состоянию на 01.10.2025 г.). 1.21-2201-2-2/1 |  |  | 0 | 0 |  | 0 | 1 | 0 | 1 | 1 | 1 | 1 | 1 | 1 |  | 70 | 10 |  |  |  | 0 | 0 | 0 | [5 empty] | 0 |  | 0 | 35674.56 | 11.84 | 0 | 0 | 3952 | 0 | 6.4 | 0 | 0 | 24897.6 | 3556.8 |  |  |  | )*16 | )*16 | )*16 | )*16 |  | )*16 | )*16 |  |  |  | 0 | 0 | 1 | 1 |  |  |  | 16987630 | шт. | шт. | 1 | [6 empty] | 1441815344 | 1 | СН-2012 | 0 |  | 4 | 0 | Подрядные работы, гл. 1-5,7 | работа |  |  |  | 1024 | 247.74 | 0.74 | 0 | 0 | 247 | 0.4 | 0 | 0 | [17 empty] | 0 | 0 | 0 |  |  |  |  | 70 | 10 |  |  |  |  | 0 |  | 973532321 | 2 | 1 | -2 | 0 | 0 | 0 | 64128.96 | 0 | 0 | 64128.96 |  | 0 | 3 | 0 |  | 0 | 1 | 0 | 0 | 0 | 0 | 0
17 | 1 |  | 831 | 127 | 1.21-2203-2-3/1 | Техническое обслуживание силового распределительного пункта с установочными автоматами, число групп 8 / ЩК1-2, ЩК1-4, ЩК1-5, ЩСерв-1, ЩСерв-3 | шт. | 5 | 0 | 5 |  |  |  | 46954 | 642.25 | 0 | 0 | 46311.75 | 0 | 75 | 0 | 0 | 32418.23 | 4631.18 |  | 1472506909 | 9390.8 | 128.45 | 0 | 0 | 9262.35 | 0 | 15 | 0 | 0 | 9390.8 | 128.45 | 0 | 0 | 9262.35 | 0 | 15 | 0 | 0 | 70 | 10 | 1 | 1 |  |  | 1 | 1 | 1 | 1 |  |  |  |  | 0 | 4 | СН-2012.1 Выпуск № 5 (в текущих ценах по состоянию на 01.10.2025 г.). 1.21-2203-2-3/1 |  |  | 0 | 0 |  | 0 | 1 | 0 | 1 | 1 | 1 | 1 | 1 | 1 |  | 70 | 10 |  |  |  | 0 | 0 | 0 | [5 empty] | 0 |  | 0 | 46954 | 128.45 | 0 | 0 | 9262.35 | 0 | 15 | 0 | 0 | 32418.225 | 4631.175 | [13 empty] | 0 | 0 | 1 | 1 |  |  |  | 16987630 | шт. | шт. | 1 | [6 empty] | 1441815344 | 1 | СН-2012 | 0 |  | 4 | 0 | Подрядные работы, гл. 1-5,7 | работа |  |  |  | 0 | 9390.8 | 128.45 | 0 | 0 | 9262.35 | 15 | 0 | 0 | [17 empty] | 0 | 0 | 0 |  |  |  |  | 70 | 10 |  |  |  |  | 0 |  | -1043111840 | 2 | 1 | -2 | 0 | 0 | 0 | 84003.41 | 0 | 0 | 84003.41 |  | 0 | 3 | 0 |  | 0 | 1 | 0 | 0 | 0 | 0 | 0
17 | 1 |  | 833 |  | 1.21-2201-2-3/1 | Технический осмотр силового распределительного пункта с установочными автоматами, число групп 8 | шт. | 5 | 0 | 5 |  |  |  | 24758.4 | 59.2 | 0 | 0 | 24699.2 | 0 | 40 | 0 | 0 | 17289.44 | 2469.92 |  | -1 | 4951.68 | 11.84 | 0 | 0 | 4939.84 | 0 | 8 | 0 | 0 | 309.48 | 0.74 | 0 | 0 | 308.74 | 0 | 0.5 | 0 | 0 | 70 | 10 | 1 | 1 |  |  | 1 | 1 | 1 | 1 |  |  |  |  | 0 | 4 | СН-2012.1 Выпуск № 5 (в текущих ценах по состоянию на 01.10.2025 г.). 1.21-2201-2-3/1 |  |  | 0 | 0 |  | 0 | 1 | 0 | 1 | 1 | 1 | 1 | 1 | 1 |  | 70 | 10 |  |  |  | 0 | 0 | 0 | [5 empty] | 0 |  | 0 | 24758.4 | 11.84 | 0 | 0 | 4939.84 | 0 | 8 | 0 | 0 | 17289.44 | 2469.92 |  |  |  | *16 | *16 | *16 | *16 |  | *16 | *16 |  |  |  | 0 | 0 | 1 | 1 |  |  |  | 16987630 | шт. | шт. | 1 | [6 empty] | 1441815344 | 1 | СН-2012 | 0 |  | 4 | 0 | Подрядные работы, гл. 1-5,7 | работа |  |  |  | 1024 | 309.48 | 0.74 | 0 | 0 | 308.74 | 0.5 | 0 | 0 | [17 empty] | 0 | 0 | 0 |  |  |  |  | 70 | 10 |  |  |  |  | 0 |  | 139908063 | 2 | 1 | -2 | 0 | 0 | 0 | 44517.76 | 0 | 0 | 44517.76 |  | 0 | 3 | 0 |  | 0 | 1 | 0 | 0 | 0 | 0 | 0
17 | 1 |  | 838 | 128 | 1.21-2203-2-4/1 | Техническое обслуживание силового распределительного пункта с установочными автоматами, число групп 10 / ЩК1-3, ЩВ-2, ЩОВ | шт. | 3 | 0 | 3 |  |  |  | 33806.88 | 462.42 | 0 | 0 | 33344.46 | 0 | 54 | 0 | 0 | 23341.12 | 3334.45 |  | 1472506909 | 11268.96 | 154.14 | 0 | 0 | 11114.82 | 0 | 18 | 0 | 0 | 11268.96 | 154.14 | 0 | 0 | 11114.82 | 0 | 18 | 0 | 0 | 70 | 10 | 1 | 1 |  |  | 1 | 1 | 1 | 1 |  |  |  |  | 0 | 4 | СН-2012.1 Выпуск № 5 (в текущих ценах по состоянию на 01.10.2025 г.). 1.21-2203-2-4/1 |  |  | 0 | 0 |  | 0 | 1 | 0 | 1 | 1 | 1 | 1 | 1 | 1 |  | 70 | 10 |  |  |  | 0 | 0 | 0 | [5 empty] | 0 |  | 0 | 33806.88 | 154.14 | 0 | 0 | 11114.82 | 0 | 18 | 0 | 0 | 23341.122 | 3334.446 | [13 empty] | 0 | 0 | 1 | 1 |  |  |  | 16987630 | шт. | шт. | 1 | [6 empty] | 1441815344 | 1 | СН-2012 | 0 |  | 4 | 0 | Подрядные работы, гл. 1-5,7 | работа |  |  |  | 0 | 11268.96 | 154.14 | 0 | 0 | 11114.82 | 18 | 0 | 0 | [17 empty] | 0 | 0 | 0 |  |  |  |  | 70 | 10 |  |  |  |  | 0 |  | 433463959 | 2 | 1 | -2 | 0 | 0 | 0 | 60482.45 | 0 | 0 | 60482.45 |  | 0 | 3 | 0 |  | 0 | 1 | 0 | 0 | 0 | 0 | 0
17 | 1 |  | 840 |  | 1.21-2201-2-4/1 | Технический осмотр силового распределительного пункта с установочными автоматами, число групп 10 | шт. | 3 | 0 | 3 |  |  |  | 17819.04 | 35.52 | 0 | 0 | 17783.52 | 0 | 28.8 | 0 | 0 | 12448.46 | 1778.35 |  | -1 | 5939.68 | 11.84 | 0 | 0 | 5927.84 | 0 | 9.6 | 0 | 0 | 371.23 | 0.74 | 0 | 0 | 370.49 | 0 | 0.6 | 0 | 0 | 70 | 10 | 1 | 1 |  |  | 1 | 1 | 1 | 1 |  |  |  |  | 0 | 4 | СН-2012.1 Выпуск № 5 (в текущих ценах по состоянию на 01.10.2025 г.). 1.21-2201-2-4/1 |  |  | 0 | 0 |  | 0 | 1 | 0 | 1 | 1 | 1 | 1 | 1 | 1 |  | 70 | 10 |  |  |  | 0 | 0 | 0 | [5 empty] | 0 |  | 0 | 17819.04 | 11.84 | 0 | 0 | 5927.84 | 0 | 9.6 | 0 | 0 | 12448.464 | 1778.352 |  |  |  | *16 | *16 | *16 | *16 |  | *16 | *16 |  |  |  | 0 | 0 | 1 | 1 |  |  |  | 16987630 | шт. | шт. | 1 | [6 empty] | 1441815344 | 1 | СН-2012 | 0 |  | 4 | 0 | Подрядные работы, гл. 1-5,7 | работа |  |  |  | 1024 | 371.23 | 0.74 | 0 | 0 | 370.49 | 0.6 | 0 | 0 | [17 empty] | 0 | 0 | 0 |  |  |  |  | 70 | 10 |  |  |  |  | 0 |  | -1534836832 | 2 | 1 | -2 | 0 | 0 | 0 | 32045.85 | 0 | 0 | 32045.85 |  | 0 | 3 | 0 |  | 0 | 1 | 0 | 0 | 0 | 0 | 0
17 | 1 |  | 845 | 129 | 1.21-2203-2-5/1 | Техническое обслуживание силового распределительного пункта с установочными автоматами, число групп 12 / ЩС1-1, ЩС1-2, ЩС1-3, ЩС1-4, ЩС1-5, ЩС2-4, ЩК2-4, ЩСерв-2 | шт. | 8 | 0 | 8 |  |  |  | 120202.32 | 1644.24 | 0 | 0 | 118558.08 | 0 | 192 | 0 | 0 | 82990.66 | 11855.81 |  | 1472506909 | 15025.29 | 205.53 | 0 | 0 | 14819.76 | 0 | 24 | 0 | 0 | 15025.29 | 205.53 | 0 | 0 | 14819.76 | 0 | 24 | 0 | 0 | 70 | 10 | 1 | 1 |  |  | 1 | 1 | 1 | 1 |  |  |  |  | 0 | 4 | СН-2012.1 Выпуск № 5 (в текущих ценах по состоянию на 01.10.2025 г.). 1.21-2203-2-5/1 |  |  | 0 | 0 |  | 0 | 1 | 0 | 1 | 1 | 1 | 1 | 1 | 1 |  | 70 | 10 |  |  |  | 0 | 0 | 0 | [5 empty] | 0 |  | 0 | 120202.32 | 205.53 | 0 | 0 | 14819.76 | 0 | 24 | 0 | 0 | 82990.656 | 11855.808 | [13 empty] | 0 | 0 | 1 | 1 |  |  |  | 16987630 | шт. | шт. | 1 | [6 empty] | 1441815344 | 1 | СН-2012 | 0 |  | 4 | 0 | Подрядные работы, гл. 1-5,7 | работа |  |  |  | 0 | 15025.29 | 205.53 | 0 | 0 | 14819.76 | 24 | 0 | 0 | [17 empty] | 0 | 0 | 0 |  |  |  |  | 70 | 10 |  |  |  |  | 0 |  | 244202841 | 2 | 1 | -2 | 0 | 0 | 0 | 215048.79 | 0 | 0 | 215048.79 |  | 0 | 3 | 0 |  | 0 | 1 | 0 | 0 | 0 | 0 | 0
17 | 1 |  | 847 |  | 1.21-2201-2-5/1 | Технический осмотр силового распределительного пункта с установочными автоматами, число групп 12 | шт. | 8 | 0 | 8 |  |  |  | 63325.44 | 94.72 | 0 | 0 | 63230.72 | 0 | 102.4 | 0 | 0 | 44261.5 | 6323.07 |  | -1 | 7915.68 | 11.84 | 0 | 0 | 7903.84 | 0 | 12.8 | 0 | 0 | 494.73 | 0.74 | 0 | 0 | 493.99 | 0 | 0.8 | 0 | 0 | 70 | 10 | 1 | 1 |  |  | 1 | 1 | 1 | 1 |  |  |  |  | 0 | 4 | СН-2012.1 Выпуск № 5 (в текущих ценах по состоянию на 01.10.2025 г.). 1.21-2201-2-5/1 |  |  | 0 | 0 |  | 0 | 1 | 0 | 1 | 1 | 1 | 1 | 1 | 1 |  | 70 | 10 |  |  |  | 0 | 0 | 0 | [5 empty] | 0 |  | 0 | 63325.44 | 11.84 | 0 | 0 | 7903.84 | 0 | 12.8 | 0 | 0 | 44261.504 | 6323.072 |  |  |  | )*16 |  |  | )*16 |  | )*16 |  |  |  |  | 0 | 0 | 1 | 1 |  |  |  | 16987630 | шт. | шт. | 1 | [6 empty] | 1441815344 | 1 | СН-2012 | 0 |  | 4 | 0 | Подрядные работы, гл. 1-5,7 | работа |  |  |  | 1024 | 494.73 | 0.74 | 0 | 0 | 493.99 | 0.8 | 0 | 0 | [17 empty] | 0 | 0 | 0 |  |  |  |  | 70 | 10 |  |  |  |  | 0 |  | -1912802092 | 2 | 1 | -2 | 0 | 0 | 0 | 113910.01 | 0 | 0 | 113910.01 |  | 0 | 3 | 0 |  | 0 | 1 | 0 | 0 | 0 | 0 | 0
17 | 1 |  | 850 | 130 | 1.23-2203-3-1/1 | Техническое обслуживание светосигнальной арматуры с лампой накаливания, светодиодом | 10 шт. | 0.2 | 0 | 0.2 |  |  |  | 356.77 | 16.13 | 0 | 0 | 340.64 | 0 | 0.48 | 0 | 0 | 238.45 | 34.06 |  | 1472506909 | 1783.85 | 80.67 | 0 | 0 | 1703.18 | 0 | 2.4 | 0 | 0 | 1783.85 | 80.67 | 0 | 0 | 1703.18 | 0 | 2.4 | 0 | 0 | 70 | 10 | 1 | 1 |  |  | 1 | 1 | 1 | 1 |  |  |  |  | 0 | 4 | СН-2012.1 Выпуск № 5 (в текущих ценах по состоянию на 01.10.2025 г.). 1.23-2203-3-1/1 |  |  | 0 | 0 |  | 0 | 1 | 0 | 1 | 1 | 1 | 1 | 1 | 1 |  | 70 | 10 |  |  |  | 0 | 0 | 0 | [5 empty] | 0 |  | 0 | 356.77 | 80.67 | 0 | 0 | 1703.18 | 0 | 2.4 | 0 | 0 | 238.448 | 34.064 | [13 empty] | 0 | 0 | 1 | 1 |  |  |  | 16987630 | 10 шт. | 10 шт. | 10 | [6 empty] | 1441815344 | 1 | СН-2012 | 0 |  | 4 | 0 | Подрядные работы, гл. 1-5,7 | работа |  |  |  | 0 | 1783.85 | 80.67 | 0 | 0 | 1703.18 | 2.4 | 0 | 0 | [17 empty] | 0 | 0 | 0 |  |  |  |  | 70 | 10 |  |  |  |  | 0 |  | 275629574 | 2 | 1 | -2 | 0 | 0 | 0 | 629.28 | 0 | 0 | 629.28 |  | 0 | 3 | 0 |  | 0 | 1 | 0 | 0 | 0 | 0 | 0
17 | 1 |  | 851 | 131 | 1.23-2303-5-1/1 | Комплекс работ по техническому обслуживанию оборудования, автоматизированных систем и исполнительных механизмов, шкафы, пульты управления, автоматизированные рабочие места / Устройство управления в комплекте с датчиками температуры, влажности ETR/F-1447A «Electrolux» | шт. | 1 | 0 | 1 |  |  |  | 1631.48 | 0 | 0 | 0 | 1631.48 | 0 | 2.12 | 0 | 0 | 1142.04 | 163.15 |  | 1472506909 | 1631.48 | 0 | 0 | 0 | 1631.48 | 0 | 2.12 | 0 | 0 | 815.74 | 0 | 0 | 0 | 815.74 | 0 | 1.06 | 0 | 0 | 70 | 10 | 1 | 1 |  |  | 1 | 1 | 1 | 1 |  |  |  |  | 0 | 4 | СН-2012.1 Выпуск № 5 (в текущих ценах по состоянию на 01.10.2025 г.). 1.23-2303-5-1/1 |  |  | 0 | 0 |  | 0 | 1 | 0 | 1 | 1 | 1 | 1 | 1 | 1 |  | 70 | 10 |  |  |  | 0 | 0 | 0 | [5 empty] | 0 |  | 0 | 1631.48 | 0 | 0 | 0 | 1631.48 | 0 | 2.12 | 0 | 0 | 1142.036 | 163.148 |  |  |  | )*2 | )*2 | )*2 | )*2 |  | )*2 | )*2 |  |  |  | 0 | 0 | 1 | 1 |  |  |  | 16987630 | шт. | шт. | 1 | [6 empty] | 1441815344 | 1 | СН-2012 | 0 |  | 4 | 0 | Подрядные работы, гл. 1-5,7 | работа |  |  |  | 0 | 815.74 | 0 | 0 | 0 | 815.74 | 1.06 | 0 | 0 | [17 empty] | 0 | 0 | 0 |  |  |  |  | 70 | 10 |  |  |  |  | 0 |  | 1188270433 | 2 | 1 | -2 | 0 | 0 | 0 | 2936.67 | 0 | 0 | 2936.67 |  | 0 | 3 | 0 |  | 0 | 1 | 0 | 0 | 0 | 0 | 0
17 | 1 |  | 854 | 132 | 1.21-2203-17-1/1 | Техническое обслуживание ящика с понижающим трансформатором типа ЯТП | шт. | 4 | 0 | 4 |  |  |  | 1383.4 | 0.52 | 208.48 | 132.2 | 1174.4 | 0 | 2.2 | 0 | 0 | 822.08 | 117.44 |  | 1472506909 | 345.85 | 0.13 | 52.12 | 33.05 | 293.6 | 0 | 0.55 | 0 | 0 | 345.85 | 0.13 | 52.12 | 33.05 | 293.6 | 0 | 0.55 | 0 | 0 | 70 | 10 | 1 | 1 |  |  | 1 | 1 | 1 | 1 |  |  |  |  | 0 | 4 | СН-2012.1 Выпуск № 5 (в текущих ценах по состоянию на 01.10.2025 г.). 1.21-2203-17-1/1 |  |  | 0 | 0 |  | 0 | 1 | 0 | 1 | 1 | 1 | 1 | 1 | 1 |  | 70 | 10 |  |  |  | 0 | 0 | 0 | [5 empty] | 0 |  | 0 | 1383.4 | 0.13 | 52.12 | 33.05 | 293.6 | 0 | 0.55 | 0 | 0 | 822.08 | 117.44 | [13 empty] | 0 | 0 | 1 | 1 |  |  |  | 16987630 | шт. | шт. | 1 | [6 empty] | 1441815344 | 1 | СН-2012 | 0 |  | 4 | 0 | Подрядные работы, гл. 1-5,7 | работа |  |  |  | 0 | 345.85 | 0.13 | 52.12 | 33.05 | 293.6 | 0.55 | 0 | 0 | [17 empty] | 0 | 0 | 0 |  |  |  |  | 70 | 10 |  |  |  |  | 0 |  | -335394070 | 2 | 1 | -2 | 0 | 142.78 | 0 | 2465.7 | 0 | 0 | 2465.7 |  | 0 | 3 | 0 |  | 0 | 1 | 0 | 0 | 0 | 0 | 0
17 | 1 |  | 855 |  | 1.21-2201-20-1/1 | Технический осмотр ящика с понижающим трансформатором типа ЯТП - ежемесячный | шт. | 4 | 0 | 4 |  |  |  | 1704.24 | 0 | 0 | 0 | 1704.24 | 0 | 2.76 | 0 | 0 | 1192.97 | 170.42 |  | -1 | 426.06 | 0 | 0 | 0 | 426.06 | 0 | 0.69 | 0 | 0 | 142.02 | 0 | 0 | 0 | 142.02 | 0 | 0.23 | 0 | 0 | 70 | 10 | 1 | 1 |  |  | 1 | 1 | 1 | 1 |  |  |  |  | 0 | 4 | СН-2012.1 Выпуск № 5 (в текущих ценах по состоянию на 01.10.2025 г.). 1.21-2201-20-1/1 |  |  | 0 | 0 |  | 0 | 1 | 0 | 1 | 1 | 1 | 1 | 1 | 1 |  | 70 | 10 |  |  |  | 0 | 0 | 0 | [5 empty] | 0 |  | 0 | 1704.24 | 0 | 0 | 0 | 426.06 | 0 | 0.69 | 0 | 0 | 1192.968 | 170.424 | [6 empty] | )*3 |  | )*3 |  |  |  |  | 0 | 0 | 1 | 1 |  |  |  | 16987630 | шт. | шт. | 1 | [6 empty] | 1441815344 | 1 | СН-2012 | 0 |  | 4 | 0 | Подрядные работы, гл. 1-5,7 | работа |  |  |  | 1024 | 142.02 | 0 | 0 | 0 | 142.02 | 0.23 | 0 | 0 | [17 empty] | 0 | 0 | 0 |  |  |  |  | 70 | 10 |  |  |  |  | 0 |  | -1170761426 | 2 | 1 | -2 | 0 | 0 | 0 | 3067.63 | 0 | 0 | 3067.63 |  | 0 | 3 | 0 |  | 0 | 1 | 0 | 0 | 0 | 0 | 0
19 | 1 |  |  |  |  | Электроустановочные изделия | [19 empty] | 1 | [182 empty] | 0
17 | 1 |  | 857 | 133 | 1.21-2303-37-1/1 | Техническое обслуживание накладной штепсельной силовой розетки с винтовыми зажимами, заземляющим контактом, степень защиты IP20, IP21, IP22 - полугодовое | 10 шт. | 39 | 0 | 39 |  |  |  | 4580.55 | 245.7 | 0 | 0 | 4334.85 | 0 | 7.02 | 0 | 0 | 3034.4 | 433.49 |  | 1472506909 | 117.45 | 6.3 | 0 | 0 | 111.15 | 0 | 0.18 | 0 | 0 | 117.45 | 6.3 | 0 | 0 | 111.15 | 0 | 0.18 | 0 | 0 | 70 | 10 | 1 | 1 |  |  | 1 | 1 | 1 | 1 |  |  |  |  | 0 | 4 | СН-2012.1 Выпуск № 5 (в текущих ценах по состоянию на 01.10.2025 г.). 1.21-2303-37-1/1 |  |  | 0 | 0 |  | 0 | 1 | 0 | 1 | 1 | 1 | 1 | 1 | 1 |  | 70 | 10 |  |  |  | 0 | 0 | 0 | [5 empty] | 0 |  | 0 | 4580.55 | 6.3 | 0 | 0 | 111.15 | 0 | 0.18 | 0 | 0 | 3034.395 | 433.485 | [13 empty] | 0 | 0 | 1 | 1 |  |  |  | 16987630 | 10 шт. | 10 шт. | 10 | [6 empty] | 1441815344 | 1 | СН-2012 | 0 |  | 4 | 0 | Подрядные работы, гл. 1-5,7 | работа |  |  |  | 0 | 117.45 | 6.3 | 0 | 0 | 111.15 | 0.18 | 0 | 0 | [17 empty] | 0 | 0 | 0 |  |  |  |  | 70 | 10 |  |  |  |  | 0 |  | 1310870617 | 2 | 1 | -2 | 0 | 0 | 0 | 8048.44 | 0 | 0 | 8048.44 |  | 0 | 3 | 0 |  | 0 | 1 | 0 | 0 | 0 | 0 | 0
17 | 1 |  | 858 |  | 1.21-2301-22-1/1 | Осмотр розетки штепсельной силовой с заземляющим контактом, степень защиты IP20, IP21, IP22 - ежемесячный | 100 шт. | 3.9 | 0 | 3.9 |  |  |  | 1897.58 | 0 | 0 | 0 | 1897.58 | 0 | 3.744 | 0 | 0 | 1328.31 | 189.76 |  | -1 | 486.56 | 0 | 0 | 0 | 486.56 | 0 | 0.96 | 0 | 0 | 121.64 | 0 | 0 | 0 | 121.64 | 0 | 0.24 | 0 | 0 | 70 | 10 | 1 | 1 |  |  | 1 | 1 | 1 | 1 |  |  |  |  | 0 | 4 | СН-2012.1 Выпуск № 5 (в текущих ценах по состоянию на 01.10.2025 г.). 1.21-2301-22-1/1 |  |  | 0 | 0 |  | 0 | 1 | 0 | 1 | 1 | 1 | 1 | 1 | 1 |  | 70 | 10 |  |  |  | 0 | 0 | 0 | [5 empty] | 0 |  | 0 | 1897.58 | 0 | 0 | 0 | 486.56 | 0 | 0.96 | 0 | 0 | 1328.306 | 189.758 | [6 empty] | )*4 |  | )*4 |  |  |  |  | 0 | 0 | 1 | 1 |  |  |  | 16987630 | 100 шт. | 100 шт. | 100 | [6 empty] | 1441815344 | 1 | СН-2012 | 0 |  | 4 | 0 | Подрядные работы, гл. 1-5,7 | работа |  |  |  | 1024 | 121.64 | 0 | 0 | 0 | 121.64 | 0.24 | 0 | 0 | [17 empty] | 0 | 0 | 0 |  |  |  |  | 70 | 10 |  |  |  |  | 0 |  | 1019270866 | 2 | 1 | -2 | 0 | 0 | 0 | 3415.65 | 0 | 0 | 3415.65 |  | 0 | 3 | 0 |  | 0 | 1 | 0 | 0 | 0 | 0 | 0
19 | 1 |  |  |  |  | Светотехническое оборудование | [19 empty] | 1 | [182 empty] | 0
17 | 1 |  | 860 | 134 | 1.20-2103-16-1/1 | Техническое обслуживание светильника светодиодного 592x592 мм, встраиваемого в подвесной потолок - годовое | шт. | 857 | 0 | 857 |  |  |  | 101561.01 | 1345.49 | 0 | 0 | 100215.52 | 0 | 178.256 | 0 | 0 | 70150.86 | 10021.55 |  | 1472506909 | 118.5076 | 1.57 | 0 | 0 | 116.9376 | 0 | 0.208 | 0 | 0 | 114.01 | 1.57 | 0 | 0 | 112.44 | 0 | 0.2 | 0 | 0 | 70 | 10 | 1 | 1 |  |  | 1 | 1 | 1 | 1 |  |  |  |  | 0 | 4 | СН-2012.1 Выпуск № 5 (в текущих ценах по состоянию на 01.10.2025 г.). 1.20-2103-16-1/1 |  |  | 0 | 0 |  | 0 | 1 | 0 | 1 | 1 | 1 | 1 | 1 | 1 |  | 70 | 10 |  |  |  | 0 | 0 | 0 | [5 empty] | 0 | Поправка: СН-2012. Гл.1 Сб.20 п.3. 1 Наименование: При работах, которые производятся на высоте свыше 2 м от пола от 2 до 8 м | 0 | 101561.01 | 1.57 | 0 | 0 | 116.9376 | 0 | 0.208 | 0 | 0 | 70150.864 | 10021.552 | [6 empty] | )*1,04 |  | )*1,04 |  |  |  |  | 0 | 0 | 1 | 1 |  |  |  | 16987630 | шт. | шт. | 1 | [6 empty] | 1441815344 | 1 | СН-2012 | 0 |  | 4 | 0 | Подрядные работы, гл. 1-5,7 | работа |  | Поправка: СН-2012. Гл.1 Сб.20 п.3. 1 |  | 768 | 114.01 | 1.57 | 0 | 0 | 112.44 | 0.2 | 0 | 0 | [17 empty] | 0 | 0 | 0 |  |  |  |  | 70 | 10 |  |  |  |  | 0 |  | 622162327 | 2 | 1 | -2 | 0 | 0 | 0 | 181733.42 | 0 | 0 | 181733.42 |  | 0 | 3 | 0 |  | 0 | 1 | 0 | 0 | 0 | 0 | 0
17 | 1 |  | 862 | 135 | 1.20-2103-19-3/1 | Техническое обслуживание годовое светильника светодиодного потолочного типа Arctic 1500 | шт. | 54 | 0 | 54 |  |  |  | 15238.99 | 84.78 | 0 | 0 | 15154.21 | 0 | 26.9568 | 0 | 0 | 10607.95 | 1515.42 |  | 1472506909 | 282.2036 | 1.57 | 0 | 0 | 280.6336 | 0 | 0.4992 | 0 | 0 | 271.41 | 1.57 | 0 | 0 | 269.84 | 0 | 0.48 | 0 | 0 | 70 | 10 | 1 | 1 |  |  | 1 | 1 | 1 | 1 |  |  |  |  | 0 | 4 | СН-2012.1 Выпуск № 5 (в текущих ценах по состоянию на 01.10.2025 г.). 1.20-2103-19-3/1 |  |  | 0 | 0 |  | 0 | 1 | 0 | 1 | 1 | 1 | 1 | 1 | 1 |  | 70 | 10 |  |  |  | 0 | 0 | 0 | [5 empty] | 0 | Поправка: СН-2012. Гл.1 Сб.20 п.3. 1 Наименование: При работах, которые производятся на высоте свыше 2 м от пола от 2 до 8 м | 0 | 15238.99 | 1.57 | 0 | 0 | 280.6336 | 0 | 0.4992 | 0 | 0 | 10607.947 | 1515.421 | [6 empty] | )*1,04 |  | )*1,04 |  |  |  |  | 0 | 0 | 1 | 1 |  |  |  | 16987630 | шт. | шт. | 1 | [6 empty] | 1441815344 | 1 | СН-2012 | 0 |  | 4 | 0 | Подрядные работы, гл. 1-5,7 | работа |  | Поправка: СН-2012. Гл.1 Сб.20 п.3. 1 |  | 768 | 271.41 | 1.57 | 0 | 0 | 269.84 | 0.48 | 0 | 0 | [17 empty] | 0 | 0 | 0 |  |  |  |  | 70 | 10 |  |  |  |  | 0 |  | 775284010 | 2 | 1 | -2 | 0 | 0 | 0 | 27362.36 | 0 | 0 | 27362.36 |  | 0 | 3 | 0 |  | 0 | 1 | 0 | 0 | 0 | 0 | 0
17 | 1 |  | 864 | 136 | 1.20-2103-19-2/1 | Техническое обслуживание годовое светильника светодиодного потолочного типа Arctic 1200 | шт. | 167 | 0 | 167 |  |  |  | 39265.84 | 210.42 | 0 | 0 | 39055.42 | 0 | 69.472 | 0 | 0 | 27338.79 | 3905.54 |  | 1472506909 | 235.1248 | 1.26 | 0 | 0 | 233.8648 | 0 | 0.416 | 0 | 0 | 226.13 | 1.26 | 0 | 0 | 224.87 | 0 | 0.4 | 0 | 0 | 70 | 10 | 1 | 1 |  |  | 1 | 1 | 1 | 1 |  |  |  |  | 0 | 4 | СН-2012.1 Выпуск № 5 (в текущих ценах по состоянию на 01.10.2025 г.). 1.20-2103-19-2/1 |  |  | 0 | 0 |  | 0 | 1 | 0 | 1 | 1 | 1 | 1 | 1 | 1 |  | 70 | 10 |  |  |  | 0 | 0 | 0 | [5 empty] | 0 | Поправка: СН-2012. Гл.1 Сб.20 п.3. 1 Наименование: При работах, которые производятся на высоте свыше 2 м от пола от 2 до 8 м | 0 | 39265.84 | 1.26 | 0 | 0 | 233.8648 | 0 | 0.416 | 0 | 0 | 27338.794 | 3905.542 | [6 empty] | )*1,04 |  | )*1,04 |  |  |  |  | 0 | 0 | 1 | 1 |  |  |  | 16987630 | шт. | шт. | 1 | [6 empty] | 1441815344 | 1 | СН-2012 | 0 |  | 4 | 0 | Подрядные работы, гл. 1-5,7 | работа |  | Поправка: СН-2012. Гл.1 Сб.20 п.3. 1 |  | 768 | 226.13 | 1.26 | 0 | 0 | 224.87 | 0.4 | 0 | 0 | [17 empty] | 0 | 0 | 0 |  |  |  |  | 70 | 10 |  |  |  |  | 0 |  | -287878839 | 2 | 1 | -2 | 0 | 0 | 0 | 70510.17 | 0 | 0 | 70510.17 |  | 0 | 3 | 0 |  | 0 | 1 | 0 | 0 | 0 | 0 | 0
17 | 1 |  | 867 | 137 | 1.22-2203-103-1/1 | Техническое обслуживание и регулировка светового настенного указателя (табло) "Выход" | 10 шт. | 10.2 | 0 | 10.2 |  |  |  | 934.52 | 52.73 | 0 | 0 | 881.79 | 0 | 1.428 | 0 | 0 | 617.25 | 88.18 |  | 1472506909 | 91.62 | 5.17 | 0 | 0 | 86.45 | 0 | 0.14 | 0 | 0 | 128.67 | 5.17 | 0 | 0 | 123.5 | 0 | 0.2 | 0 | 0 | 70 | 10 | 1 | 1 |  |  | 1 | 1 | 1 | 1 |  |  |  |  | 0 | 4 | СН-2012.1 Выпуск № 5 (в текущих ценах по состоянию на 01.10.2025 г.). 1.22-2203-103-1/1 |  |  | 0 | 0 |  | 0 | 1 | 0 | 1 | 1 | 1 | 1 | 1 | 1 |  | 70 | 10 |  |  |  | 0 | 0 | 0 | [5 empty] | 0 | Поправка: СН-2012. Гл.1 Сб.22 п.3.6.2 Наименование: При применении стоимостных нормативов для сетей и приборов, расположенных в транспортных развязках, в том числе на 3-ем транспортном кольце, для выполнения аналогичных работ в административных и общественных зданиях, по: техническому обслуживанию | 0 | 934.52 | 5.17 | 0 | 0 | 86.45 | 0 | 0.14 | 0 | 0 | 617.253 | 88.179 |  |  |  | )*1 | )*0,70 | )*0,70 | )*0,70 |  | )*0,70 | )*0,70 |  |  |  | 0 | 0 | 1 | 1 |  |  |  | 16987630 | 10 шт. | 10 шт. | 10 | [6 empty] | 1441815344 | 1 | СН-2012 | 0 |  | 4 | 0 | Подрядные работы, гл. 1-5,7 | работа |  | Поправка: СН-2012. Гл.1 Сб.22 п.3.6.2 |  | 768 | 128.67 | 5.17 | 0 | 0 | 123.5 | 0.2 | 0 | 0 | [17 empty] | 0 | 0 | 0 |  |  |  |  | 70 | 10 |  |  |  |  | 0 |  | 102689618 | 2 | 1 | -2 | 0 | 0 | 0 | 1639.95 | 0 | 0 | 1639.95 |  | 0 | 3 | 0 |  | 0 | 1 | 0 | 0 | 0 | 0 | 0
17 | 1 |  | 871 |  | 3.1-2201-3-1/1 | Технический осмотр светозвукового сигнализатора "Выход" | шт. | 102 | 0 | 102 |  |  |  | 22678.43 | 143.82 | 2990.39 | 1895.67 | 19544.22 | 0 | 27.54 | 0 | 0 | 13680.95 | 1954.42 |  | -1 | 222.3375 | 1.41 | 29.3175 | 18.585 | 191.61 | 0 | 0.27 | 0 | 0 | 98.66 | 0.47 | 13.03 | 8.26 | 85.16 | 0 | 0.12 | 0 | 0 | 70 | 10 | 1 | 1 |  |  | 1 | 1 | 1 | 1 |  |  |  |  | 0 | 4 | СН-2012.3 Выпуск № 5 (в текущих ценах по состоянию на 01.10.2025 г.). 3.1-2201-3-1/1 |  |  | 0 | 0 |  | 0 | 1 | 0 | 1 | 1 | 1 | 1 | 1 | 1 |  | 70 | 10 |  |  |  | 0 | 0 | 0 | [5 empty] | 0 | Поправка: СН-2012. Гл.1 Сб.22 п.3.6.1 Наименование: При применении стоимостных нормативов для сетей и приборов, расположенных в транспортных развязках, в том числе на 3-ем транспортном кольце, для выполнения аналогичных работ в административных и общественных зданиях, по: техническому осмотру | 0 | 22678.43 | 1.41 | 29.3175 | 18.585 | 191.61 | 0 | 0.27 | 0 | 0 | 13680.954 | 1954.422 |  |  |  | )*3)*1 | )*3)*0,75 | )*3)*0,75 | )*3)*0,75 |  | )*3)*0,75 | )*3)*0,75 |  |  |  | 0 | 0 | 1 | 1 |  |  |  | 16987630 | шт. | шт. | 1 | [6 empty] | 1441815344 | 1 | СН-2012 | 0 |  | 4 | 0 | Подрядные работы, гл. 1-5,7 | работа |  | Поправка: СН-2012. Гл.1 Сб.22 п.3.6.1 |  | 1792 | 98.66 | 0.47 | 13.03 | 8.26 | 85.16 | 0.12 | 0 | 0 | [17 empty] | 0 | 0 | 0 |  |  |  |  | 70 | 10 |  |  |  |  | 0 |  | 1227584291 | 2 | 1 | -2 | 0 | 2047.32 | 0 | 40361.12 | 0 | 0 | 40361.12 |  | 0 | 3 | 0 |  | 0 | 1 | 0 | 0 | 0 | 0 | 0
17 | 1 |  | 873 | 138 | 1.20-2103-24-1/1 | Техническое обслуживание светильника светодиодного накладного пылевлагозащищенного со встроенным драйвером, крепление рассеивателя фиксирующим кольцом на винтах, диаметр до 175 мм, степень защиты IP65, мощность до 12 Вт - годовое /Светильник для склада IP65 230V/50Hz/E ДСП4001-4006 ИЭК | шт. | 16 | 0 | 16 |  |  |  | 2816.42 | 10.08 | 0 | 0 | 2806.34 | 0 | 4.992 | 0 | 0 | 1964.44 | 280.63 |  | 1472506909 | 176.026 | 0.63 | 0 | 0 | 175.396 | 0 | 0.312 | 0 | 0 | 169.28 | 0.63 | 0 | 0 | 168.65 | 0 | 0.3 | 0 | 0 | 70 | 10 | 1 | 1 |  |  | 1 | 1 | 1 | 1 |  |  |  |  | 0 | 4 | СН-2012.1 Выпуск № 5 (в текущих ценах по состоянию на 01.10.2025 г.). 1.20-2103-24-1/1 |  |  | 0 | 0 |  | 0 | 1 | 0 | 1 | 1 | 1 | 1 | 1 | 1 |  | 70 | 10 |  |  |  | 0 | 0 | 0 | [5 empty] | 0 | Поправка: СН-2012. Гл.1 Сб.20 п.3. 1 Наименование: При работах, которые производятся на высоте свыше 2 м от пола от 2 до 8 м | 0 | 2816.42 | 0.63 | 0 | 0 | 175.396 | 0 | 0.312 | 0 | 0 | 1964.438 | 280.634 | [6 empty] | )*1,04 |  | )*1,04 |  |  |  |  | 0 | 0 | 1 | 1 |  |  |  | 16987630 | шт. | шт. | 1 | [6 empty] | 1441815344 | 1 | СН-2012 | 0 |  | 4 | 0 | Подрядные работы, гл. 1-5,7 | работа |  | Поправка: СН-2012. Гл.1 Сб.20 п.3. 1 |  | 768 | 169.28 | 0.63 | 0 | 0 | 168.65 | 0.3 | 0 | 0 | [17 empty] | 0 | 0 | 0 |  |  |  |  | 70 | 10 |  |  |  |  | 0 |  | 513635738 | 2 | 1 | -2 | 0 | 0 | 0 | 5061.49 | 0 | 0 | 5061.49 |  | 0 | 3 | 0 |  | 0 | 1 | 0 | 0 | 0 | 0 | 0
19 | 1 |  |  |  |  | Кабельные изделия | [19 empty] | 1 | [182 empty] | 0
17 | 1 |  | 875 | 139 | 1.21-2103-9-1/1 | Техническое обслуживание силовых сетей, проложенных по кирпичным и бетонным основаниям, провод сечением 2х1,5-6 мм2 | 100 м | 1.804 | 0 | 1.804 |  |  |  | 6935.77 | 40.61 | 0 | 0 | 6895.16 | 0 | 12.8806 | 0 | 0 | 4826.61 | 689.52 |  | 1472506909 | 3844.66 | 22.51 | 0 | 0 | 3822.15 | 0 | 7.14 | 0 | 0 | 3844.66 | 22.51 | 0 | 0 | 3822.15 | 0 | 7.14 | 0 | 0 | 70 | 10 | 1 | 1 |  |  | 1 | 1 | 1 | 1 |  |  |  |  | 0 | 4 | СН-2012.1 Выпуск № 5 (в текущих ценах по состоянию на 01.10.2025 г.). 1.21-2103-9-1/1 |  |  | 0 | 0 |  | 0 | 1 | 0 | 1 | 1 | 1 | 1 | 1 | 1 |  | 70 | 10 |  |  |  | 0 | 0 | 0 | [5 empty] | 0 |  | 0 | 6935.77 | 22.51 | 0 | 0 | 3822.15 | 0 | 7.14 | 0 | 0 | 4826.612 | 689.516 | [13 empty] | 0 | 0 | 1 | 1 |  |  |  | 1003 | 100 м | 100 м | 100 | [6 empty] | 1441815344 | 1 | СН-2012 | 0 |  | 4 | 0 | Подрядные работы, гл. 1-5,7 | работа |  |  |  | 0 | 3844.66 | 22.51 | 0 | 0 | 3822.15 | 7.14 | 0 | 0 | [17 empty] | 0 | 0 | 0 |  |  |  |  | 70 | 10 |  |  |  |  | 0 |  | 795463706 | 2 | 1 | -2 | 0 | 0 | 0 | 12451.9 | 0 | 0 | 12451.9 |  | 0 | 3 | 0 |  | 0 | 1 | 0 | 0 | 0 | 0 | 0
17 | 1 |  | 876 |  | 1.21-2101-1-1/1 | Технический осмотр силовых сетей, проложенных по кирпичным и бетонным основаниям, провод сечением 2х1,5-6 мм2 | 100 м | 9.02 | 0 | 9.02 |  |  |  | 1158.89 | 0 | 0 | 0 | 1158.89 | 0 | 2.1648 | 0 | 0 | 811.22 | 115.89 |  | -1 | 128.48 | 0 | 0 | 0 | 128.48 | 0 | 0.24 | 0 | 0 | 128.48 | 0 | 0 | 0 | 128.48 | 0 | 0.24 | 0 | 0 | 70 | 10 | 1 | 1 |  |  | 1 | 1 | 1 | 1 |  |  |  |  | 0 | 4 | СН-2012.1 Выпуск № 5 (в текущих ценах по состоянию на 01.10.2025 г.). 1.21-2101-1-1/1 |  |  | 0 | 0 |  | 0 | 1 | 0 | 1 | 1 | 1 | 1 | 1 | 1 |  | 70 | 10 |  |  |  | 0 | 0 | 0 | [5 empty] | 0 |  | 0 | 1158.89 | 0 | 0 | 0 | 128.48 | 0 | 0.24 | 0 | 0 | 811.223 | 115.889 | [13 empty] | 0 | 0 | 1 | 1 |  |  |  | 1003 | 100 м | 100 м | 100 | [6 empty] | 1441815344 | 1 | СН-2012 | 0 |  | 4 | 0 | Подрядные работы, гл. 1-5,7 | работа |  |  |  | 1024 | 128.48 | 0 | 0 | 0 | 128.48 | 0.24 | 0 | 0 | [17 empty] | 0 | 0 | 0 |  |  |  |  | 70 | 10 |  |  |  |  | 0 |  | -711825031 | 2 | 1 | -2 | 0 | 0 | 0 | 2086 | 0 | 0 | 2086 |  | 0 | 3 | 0 |  | 0 | 1 | 0 | 0 | 0 | 0 | 0
17 | 1 |  | 878 | 140 | 1.21-2103-9-2/1 | Техническое обслуживание силовых сетей, проложенных по кирпичным и бетонным основаниям, провод сечением 3х1,5-6 мм2 | 100 м | 3.938 | 0 | 3.938 |  |  |  | 21169.34 | 88.64 | 0 | 0 | 21080.7 | 0 | 39.38 | 0 | 0 | 14756.49 | 2108.07 |  | 1472506909 | 5375.66 | 22.51 | 0 | 0 | 5353.15 | 0 | 10 | 0 | 0 | 5375.66 | 22.51 | 0 | 0 | 5353.15 | 0 | 10 | 0 | 0 | 70 | 10 | 1 | 1 |  |  | 1 | 1 | 1 | 1 |  |  |  |  | 0 | 4 | СН-2012.1 Выпуск № 5 (в текущих ценах по состоянию на 01.10.2025 г.). 1.21-2103-9-2/1 |  |  | 0 | 0 |  | 0 | 1 | 0 | 1 | 1 | 1 | 1 | 1 | 1 |  | 70 | 10 |  |  |  | 0 | 0 | 0 | [5 empty] | 0 |  | 0 | 21169.34 | 22.51 | 0 | 0 | 5353.15 | 0 | 10 | 0 | 0 | 14756.49 | 2108.07 | [13 empty] | 0 | 0 | 1 | 1 |  |  |  | 1003 | 100 м | 100 м | 100 | [6 empty] | 1441815344 | 1 | СН-2012 | 0 |  | 4 | 0 | Подрядные работы, гл. 1-5,7 | работа |  |  |  | 0 | 5375.66 | 22.51 | 0 | 0 | 5353.15 | 10 | 0 | 0 | [17 empty] | 0 | 0 | 0 |  |  |  |  | 70 | 10 |  |  |  |  | 0 |  | 409781007 | 2 | 1 | -2 | 0 | 0 | 0 | 38033.9 | 0 | 0 | 38033.9 |  | 0 | 3 | 0 |  | 0 | 1 | 0 | 0 | 0 | 0 | 0
17 | 1 |  | 879 |  | 1.21-2101-1-2/1 | Технический осмотр силовых сетей, проложенных по кирпичным и бетонным основаниям, провод сечением 3х1,5-6 мм2 | 100 м | 19.69 | 0 | 19.69 |  |  |  | 3478.44 | 0 | 0 | 0 | 3478.44 | 0 | 6.4977 | 0 | 0 | 2434.91 | 347.84 |  | -1 | 176.66 | 0 | 0 | 0 | 176.66 | 0 | 0.33 | 0 | 0 | 176.66 | 0 | 0 | 0 | 176.66 | 0 | 0.33 | 0 | 0 | 70 | 10 | 1 | 1 |  |  | 1 | 1 | 1 | 1 |  |  |  |  | 0 | 4 | СН-2012.1 Выпуск № 5 (в текущих ценах по состоянию на 01.10.2025 г.). 1.21-2101-1-2/1 |  |  | 0 | 0 |  | 0 | 1 | 0 | 1 | 1 | 1 | 1 | 1 | 1 |  | 70 | 10 |  |  |  | 0 | 0 | 0 | [5 empty] | 0 |  | 0 | 3478.44 | 0 | 0 | 0 | 176.66 | 0 | 0.33 | 0 | 0 | 2434.908 | 347.844 | [13 empty] | 0 | 0 | 1 | 1 |  |  |  | 1003 | 100 м | 100 м | 100 | [6 empty] | 1441815344 | 1 | СН-2012 | 0 |  | 4 | 0 | Подрядные работы, гл. 1-5,7 | работа |  |  |  | 1024 | 176.66 | 0 | 0 | 0 | 176.66 | 0.33 | 0 | 0 | [17 empty] | 0 | 0 | 0 |  |  |  |  | 70 | 10 |  |  |  |  | 0 |  | -89122687 | 2 | 1 | -2 | 0 | 0 | 0 | 6261.19 | 0 | 0 | 6261.19 |  | 0 | 3 | 0 |  | 0 | 1 | 0 | 0 | 0 | 0 | 0
17 | 1 |  | 881 | 141 | 1.21-2103-9-3/1 | Техническое обслуживание силовых сетей, проложенных по кирпичным и бетонным основаниям, провод сечением 4х1,5-6 мм2 | 100 м | 0.9612 | 0 | 0.9612 |  |  |  | 5787.26 | 14.06 | 0 | 0 | 5773.2 | 0 | 10.7847 | 0 | 0 | 4041.24 | 577.32 |  | 1472506909 | 6020.87 | 14.63 | 0 | 0 | 6006.24 | 0 | 11.22 | 0 | 0 | 6020.87 | 14.63 | 0 | 0 | 6006.24 | 0 | 11.22 | 0 | 0 | 70 | 10 | 1 | 1 |  |  | 1 | 1 | 1 | 1 |  |  |  |  | 0 | 4 | СН-2012.1 Выпуск № 5 (в текущих ценах по состоянию на 01.10.2025 г.). 1.21-2103-9-3/1 |  |  | 0 | 0 |  | 0 | 1 | 0 | 1 | 1 | 1 | 1 | 1 | 1 |  | 70 | 10 |  |  |  | 0 | 0 | 0 | [5 empty] | 0 |  | 0 | 5787.26 | 14.63 | 0 | 0 | 6006.24 | 0 | 11.22 | 0 | 0 | 4041.24 | 577.32 | [13 empty] | 0 | 0 | 1 | 1 |  |  |  | 1003 | 100 м | 100 м | 100 | [6 empty] | 1441815344 | 1 | СН-2012 | 0 |  | 4 | 0 | Подрядные работы, гл. 1-5,7 | работа |  |  |  | 0 | 6020.87 | 14.63 | 0 | 0 | 6006.24 | 11.22 | 0 | 0 | [17 empty] | 0 | 0 | 0 |  |  |  |  | 70 | 10 |  |  |  |  | 0 |  | -1811468466 | 2 | 1 | -2 | 0 | 0 | 0 | 10405.82 | 0 | 0 | 10405.82 |  | 0 | 3 | 0 |  | 0 | 1 | 0 | 0 | 0 | 0 | 0
17 | 1 |  | 883 |  | 1.21-2101-1-3/1 | Технический осмотр силовых сетей, проложенных по кирпичным и бетонным основаниям, провод сечением 4х1,5-6 мм2 | 100 м | 4.806 | 0 | 4.806 |  |  |  | 979.47 | 1.83 | 0 | 0 | 977.64 | 0 | 1.8263 | 0 | 0 | 684.35 | 97.76 |  | -1 | 203.8 | 0.38 | 0 | 0 | 203.42 | 0 | 0.38 | 0 | 0 | 203.8 | 0.38 | 0 | 0 | 203.42 | 0 | 0.38 | 0 | 0 | 70 | 10 | 1 | 1 |  |  | 1 | 1 | 1 | 1 |  |  |  |  | 0 | 4 | СН-2012.1 Выпуск № 5 (в текущих ценах по состоянию на 01.10.2025 г.). 1.21-2101-1-3/1 |  |  | 0 | 0 |  | 0 | 1 | 0 | 1 | 1 | 1 | 1 | 1 | 1 |  | 70 | 10 |  |  |  | 0 | 0 | 0 | [5 empty] | 0 |  | 0 | 979.47 | 0.38 | 0 | 0 | 203.42 | 0 | 0.38 | 0 | 0 | 684.348 | 97.764 | [13 empty] | 0 | 0 | 1 | 1 |  |  |  | 1003 | 100 м | 100 м | 100 | [6 empty] | 1441815344 | 1 | СН-2012 | 0 |  | 4 | 0 | Подрядные работы, гл. 1-5,7 | работа |  |  |  | 1024 | 203.8 | 0.38 | 0 | 0 | 203.42 | 0.38 | 0 | 0 | [17 empty] | 0 | 0 | 0 |  |  |  |  | 70 | 10 |  |  |  |  | 0 |  | 1716780614 | 2 | 1 | -2 | 0 | 0 | 0 | 1761.58 | 0 | 0 | 1761.58 |  | 0 | 3 | 0 |  | 0 | 1 | 0 | 0 | 0 | 0 | 0
17 | 1 |  | 885 | 142 | 1.21-2103-9-5/1 | Техническое обслуживание силовых сетей, проложенных по кирпичным и бетонным основаниям, провод сечением 3х10-16 мм2 (5х10, 5х16) | 100 м | 0.3866 | 0 | 0.3866 |  |  |  | 2464.69 | 6.09 | 0 | 0 | 2458.6 | 0 | 4.5928 | 0 | 0 | 1721.02 | 245.86 |  | 1472506909 | 6375.3 | 15.76 | 0 | 0 | 6359.54 | 0 | 11.88 | 0 | 0 | 6375.3 | 15.76 | 0 | 0 | 6359.54 | 0 | 11.88 | 0 | 0 | 70 | 10 | 1 | 1 |  |  | 1 | 1 | 1 | 1 |  |  |  |  | 0 | 4 | СН-2012.1 Выпуск № 5 (в текущих ценах по состоянию на 01.10.2025 г.). 1.21-2103-9-5/1 |  |  | 0 | 0 |  | 0 | 1 | 0 | 1 | 1 | 1 | 1 | 1 | 1 |  | 70 | 10 |  |  |  | 0 | 0 | 0 | [5 empty] | 0 |  | 0 | 2464.69 | 15.76 | 0 | 0 | 6359.54 | 0 | 11.88 | 0 | 0 | 1721.02 | 245.86 | [13 empty] | 0 | 0 | 1 | 1 |  |  |  | 1003 | 100 м | 100 м | 100 | [6 empty] | 1441815344 | 1 | СН-2012 | 0 |  | 4 | 0 | Подрядные работы, гл. 1-5,7 | работа |  |  |  | 0 | 6375.3 | 15.76 | 0 | 0 | 6359.54 | 11.88 | 0 | 0 | [17 empty] | 0 | 0 | 0 |  |  |  |  | 70 | 10 |  |  |  |  | 0 |  | 368761667 | 2 | 1 | -2 | 0 | 0 | 0 | 4431.57 | 0 | 0 | 4431.57 |  | 0 | 3 | 0 |  | 0 | 1 | 0 | 0 | 0 | 0 | 0
17 | 1 |  | 887 | 143 | 1.21-2103-9-6/1 | Техническое обслуживание силовых сетей, проложенных по кирпичным и бетонным основаниям, добавлять на каждый последующий провод к поз. 21-2103-9-5 | 100 м | 0.3866 | 0 | 0.3866 |  |  |  | 547.66 | 1.31 | 0 | 0 | 546.35 | 0 | 1.0206 | 0 | 0 | 382.45 | 54.64 |  | 1472506909 | 1416.61 | 3.38 | 0 | 0 | 1413.23 | 0 | 2.64 | 0 | 0 | 1416.61 | 3.38 | 0 | 0 | 1413.23 | 0 | 2.64 | 0 | 0 | 70 | 10 | 1 | 1 |  |  | 1 | 1 | 1 | 1 |  |  |  |  | 0 | 4 | СН-2012.1 Выпуск № 5 (в текущих ценах по состоянию на 01.10.2025 г.). 1.21-2103-9-6/1 |  |  | 0 | 0 |  | 0 | 1 | 0 | 1 | 1 | 1 | 1 | 1 | 1 |  | 70 | 10 |  |  |  | 0 | 0 | 0 | [5 empty] | 0 |  | 0 | 547.66 | 3.38 | 0 | 0 | 1413.23 | 0 | 2.64 | 0 | 0 | 382.445 | 54.635 | [13 empty] | 0 | 0 | 1 | 1 |  |  |  | 1003 | 100 м | 100 м | 100 | [6 empty] | 1441815344 | 1 | СН-2012 | 0 |  | 4 | 0 | Подрядные работы, гл. 1-5,7 | работа |  |  |  | 0 | 1416.61 | 3.38 | 0 | 0 | 1413.23 | 2.64 | 0 | 0 | [17 empty] | 0 | 0 | 0 |  |  |  |  | 70 | 10 |  |  |  |  | 0 |  | -617648009 | 2 | 1 | -2 | 0 | 0 | 0 | 984.75 | 0 | 0 | 984.75 |  | 0 | 3 | 0 |  | 0 | 1 | 0 | 0 | 0 | 0 | 0
17 | 1 |  | 889 |  | 1.21-2101-1-5/1 | Технический осмотр силовых сетей, проложенных по кирпичным и бетонным основаниям, провод сечением 3х10-16 мм2 | 100 м | 1.933 | 0 | 1.933 |  |  |  | 414.64 | 0.73 | 0 | 0 | 413.91 | 0 | 0.7732 | 0 | 0 | 289.74 | 41.39 |  | -1 | 214.51 | 0.38 | 0 | 0 | 214.13 | 0 | 0.4 | 0 | 0 | 214.51 | 0.38 | 0 | 0 | 214.13 | 0 | 0.4 | 0 | 0 | 70 | 10 | 1 | 1 |  |  | 1 | 1 | 1 | 1 |  |  |  |  | 0 | 4 | СН-2012.1 Выпуск № 5 (в текущих ценах по состоянию на 01.10.2025 г.). 1.21-2101-1-5/1 |  |  | 0 | 0 |  | 0 | 1 | 0 | 1 | 1 | 1 | 1 | 1 | 1 |  | 70 | 10 |  |  |  | 0 | 0 | 0 | [5 empty] | 0 |  | 0 | 414.64 | 0.38 | 0 | 0 | 214.13 | 0 | 0.4 | 0 | 0 | 289.737 | 41.391 | [13 empty] | 0 | 0 | 1 | 1 |  |  |  | 1003 | 100 м | 100 м | 100 | [6 empty] | 1441815344 | 1 | СН-2012 | 0 |  | 4 | 0 | Подрядные работы, гл. 1-5,7 | работа |  |  |  | 1024 | 214.51 | 0.38 | 0 | 0 | 214.13 | 0.4 | 0 | 0 | [17 empty] | 0 | 0 | 0 |  |  |  |  | 70 | 10 |  |  |  |  | 0 |  | -1123411238 | 2 | 1 | -2 | 0 | 0 | 0 | 745.77 | 0 | 0 | 745.77 |  | 0 | 3 | 0 |  | 0 | 1 | 0 | 0 | 0 | 0 | 0
17 | 1 |  | 891 | 144 | 1.21-2103-9-7/1 | Техническое обслуживание силовых сетей, проложенных по кирпичным и бетонным основаниям, провод сечением 3х25-35 мм2 (5х25, 5х35, 5х50, 5х95, 5х120) | 100 м | 0.3966 | 0 | 0.3966 |  |  |  | 3103.01 | 7.59 | 0 | 0 | 3095.42 | 0 | 5.7824 | 0 | 0 | 2166.79 | 309.54 |  | 1472506909 | 7824.02 | 19.13 | 0 | 0 | 7804.89 | 0 | 14.58 | 0 | 0 | 7824.02 | 19.13 | 0 | 0 | 7804.89 | 0 | 14.58 | 0 | 0 | 70 | 10 | 1 | 1 |  |  | 1 | 1 | 1 | 1 |  |  |  |  | 0 | 4 | СН-2012.1 Выпуск № 5 (в текущих ценах по состоянию на 01.10.2025 г.). 1.21-2103-9-7/1 |  |  | 0 | 0 |  | 0 | 1 | 0 | 1 | 1 | 1 | 1 | 1 | 1 |  | 70 | 10 |  |  |  | 0 | 0 | 0 | [5 empty] | 0 |  | 0 | 3103.01 | 19.13 | 0 | 0 | 7804.89 | 0 | 14.58 | 0 | 0 | 2166.794 | 309.542 | [13 empty] | 0 | 0 | 1 | 1 |  |  |  | 1003 | 100 м | 100 м | 100 | [6 empty] | 1441815344 | 1 | СН-2012 | 0 |  | 4 | 0 | Подрядные работы, гл. 1-5,7 | работа |  |  |  | 0 | 7824.02 | 19.13 | 0 | 0 | 7804.89 | 14.58 | 0 | 0 | [17 empty] | 0 | 0 | 0 |  |  |  |  | 70 | 10 |  |  |  |  | 0 |  | 880728415 | 2 | 1 | -2 | 0 | 0 | 0 | 5579.34 | 0 | 0 | 5579.34 |  | 0 | 3 | 0 |  | 0 | 1 | 0 | 0 | 0 | 0 | 0
17 | 1 |  | 893 | 145 | 1.21-2103-9-8/1 | Техническое обслуживание силовых сетей, проложенных по кирпичным и бетонным основаниям, добавлять на каждый следующий провод к поз. 21-2103-9-7 | 100 м | 0.3966 | 0 | 0.3966 |  |  |  | 689.51 | 1.64 | 0 | 0 | 687.87 | 0 | 1.285 | 0 | 0 | 481.51 | 68.79 |  | 1472506909 | 1738.55 | 4.13 | 0 | 0 | 1734.42 | 0 | 3.24 | 0 | 0 | 1738.55 | 4.13 | 0 | 0 | 1734.42 | 0 | 3.24 | 0 | 0 | 70 | 10 | 1 | 1 |  |  | 1 | 1 | 1 | 1 |  |  |  |  | 0 | 4 | СН-2012.1 Выпуск № 5 (в текущих ценах по состоянию на 01.10.2025 г.). 1.21-2103-9-8/1 |  |  | 0 | 0 |  | 0 | 1 | 0 | 1 | 1 | 1 | 1 | 1 | 1 |  | 70 | 10 |  |  |  | 0 | 0 | 0 | [5 empty] | 0 |  | 0 | 689.51 | 4.13 | 0 | 0 | 1734.42 | 0 | 3.24 | 0 | 0 | 481.509 | 68.787 | [13 empty] | 0 | 0 | 1 | 1 |  |  |  | 1003 | 100 м | 100 м | 100 | [6 empty] | 1441815344 | 1 | СН-2012 | 0 |  | 4 | 0 | Подрядные работы, гл. 1-5,7 | работа |  |  |  | 0 | 1738.55 | 4.13 | 0 | 0 | 1734.42 | 3.24 | 0 | 0 | [17 empty] | 0 | 0 | 0 |  |  |  |  | 70 | 10 |  |  |  |  | 0 |  | -1798664512 | 2 | 1 | -2 | 0 | 0 | 0 | 1239.81 | 0 | 0 | 1239.81 |  | 0 | 3 | 0 |  | 0 | 1 | 0 | 0 | 0 | 0 | 0
17 | 1 |  | 895 |  | 1.21-2101-1-7/1 | Технический осмотр силовых сетей, проложенных по кирпичным и бетонным основаниям, провод сечением 3х25-35 мм2 | 100 м | 1.983 | 0 | 1.983 |  |  |  | 521.65 | 1.49 | 0 | 0 | 520.16 | 0 | 0.97167 | 0 | 0 | 364.11 | 52.02 |  | -1 | 263.06 | 0.75 | 0 | 0 | 262.31 | 0 | 0.49 | 0 | 0 | 263.06 | 0.75 | 0 | 0 | 262.31 | 0 | 0.49 | 0 | 0 | 70 | 10 | 1 | 1 |  |  | 1 | 1 | 1 | 1 |  |  |  |  | 0 | 4 | СН-2012.1 Выпуск № 5 (в текущих ценах по состоянию на 01.10.2025 г.). 1.21-2101-1-7/1 |  |  | 0 | 0 |  | 0 | 1 | 0 | 1 | 1 | 1 | 1 | 1 | 1 |  | 70 | 10 |  |  |  | 0 | 0 | 0 | [5 empty] | 0 |  | 0 | 521.65 | 0.75 | 0 | 0 | 262.31 | 0 | 0.49 | 0 | 0 | 364.112 | 52.016 | [13 empty] | 0 | 0 | 1 | 1 |  |  |  | 1003 | 100 м | 100 м | 100 | [6 empty] | 1441815344 | 1 | СН-2012 | 0 |  | 4 | 0 | Подрядные работы, гл. 1-5,7 | работа |  |  |  | 1024 | 263.06 | 0.75 | 0 | 0 | 262.31 | 0.49 | 0 | 0 | [17 empty] | 0 | 0 | 0 |  |  |  |  | 70 | 10 |  |  |  |  | 0 |  | -1423982978 | 2 | 1 | -2 | 0 | 0 | 0 | 937.78 | 0 | 0 | 937.78 |  | 0 | 3 | 0 |  | 0 | 1 | 0 | 0 | 0 | 0 | 0
51 | 1 | 5 | 730 |  | Новый подраздел | Электроснабжение | 0 | [6 empty] | 726900.53 | 11659.14 | 327.06 | 207.38 | 714914.33 | 0 | 1192.5978 | 0 | 0 | 500440.04 | 71491.42 |  |  | 726900.53 | 11659.14 | 327.06 | 207.38 | 714914.33 | 0 | 1192.5978 | 0 | 0 | 500440.04 | 71491.42 |  |  | 0 | 0 | 0 | 1299055.97 | 0 | 0 | 1299055.97 | 11659.14 | 11659.14 | 0 | 11659.14 | 0 | 0 | 0 | 0 | 0 | [19 empty] | 0 | 0 | 0 | 1299055.97 | 0 | 0 | 1299055.97 | 11659.14 | 11659.14 | 0 | 11659.14 | 0 | 0 | 0 | 0 | 0 | [114 empty] | 0
50 | 0 | 0 | 1 | 201 | 726900.53 | ПЗ | Прямые затраты |  |  | 201 | 1 | 3 |  | 2 | [7 empty] | 726900.53 | 1 | 726900.53
50 | 0 | 0 | 1 | 202 | 11659.14 | СтМатОб | Стоимость материальных ресурсов (всего) |  |  | 202 | 2 | 3 |  | 2 | [7 empty] | 11659.14 | 1 | 11659.14
50 | 0 | 0 | 1 | 222 | 0 | СтМатОбЗак | Стоимость материалов и оборудования заказчика |  |  | 222 | 3 | 3 |  | 2 | [7 empty] | 0 | 1 | 0
50 | 0 | 0 | 1 | 225 | 11659.14 | СтМатОбПод | Стоимость материалов и оборудования подрядчика |  |  | 225 | 4 | 3 |  | 2 | [7 empty] | 11659.14 | 1 | 11659.14
50 | 0 | 0 | 1 | 226 | 11659.14 | СтМат | Стоимость материалов (всего) |  |  | 226 | 5 | 3 |  | 2 | [7 empty] | 11659.14 | 1 | 11659.14
50 | 0 | 0 | 1 | 227 | 0 | СтМатЗак | Стоимость материалов заказчика |  |  | 227 | 6 | 3 |  | 2 | [7 empty] | 0 | 1 | 0
50 | 0 | 0 | 1 | 228 | 11659.14 | СтМатПод | Стоимость материалов подрядчика |  |  | 228 | 7 | 3 |  | 2 | [7 empty] | 11659.14 | 1 | 11659.14
50 | 0 | 0 | 1 | 216 | 0 | Оборуд | Стоимость оборудования (всего) |  |  | 216 | 8 | 3 |  | 2 | [7 empty] | 0 | 1 | 0
50 | 0 | 0 | 1 | 223 | 0 | ОборудЗак | Стоимость оборудования заказчика |  |  | 223 | 9 | 3 |  | 2 | [7 empty] | 0 | 1 | 0
50 | 0 | 0 | 1 | 229 | 0 | ОборудПод | Стоимость оборудования подрядчика |  |  | 229 | 10 | 3 |  | 2 | [7 empty] | 0 | 1 | 0
50 | 0 | 0 | 1 | 203 | 327.06 | ЭММ | Эксплуатация машин |  |  | 203 | 11 | 3 |  | 2 | [7 empty] | 327.06 | 1 | 327.06
50 | 0 | 0 | 1 | 231 | 0 | ЭММсНРиСП | Эксплуатация машин по ТСН-2001.16 |  |  | 231 | 12 | 3 |  | 2 | [7 empty] | 0 | 1 | 0
50 | 0 | 0 | 1 | 204 | 207.38 | ЗПМ | ЗП машинистов |  |  | 204 | 13 | 3 |  | 2 | [7 empty] | 207.38 | 1 | 207.38
50 | 0 | 0 | 1 | 205 | 714914.33 | ОЗП | Основная ЗП рабочих |  |  | 205 | 14 | 3 |  | 2 | [7 empty] | 714914.33 | 1 | 714914.33
50 | 0 | 0 | 1 | 232 | 0 | ОЗПсНРиСП | Основная ЗП рабочих по ТСН-2001.16 |  |  | 232 | 15 | 3 |  | 2 | [7 empty] | 0 | 1 | 0
50 | 0 | 0 | 1 | 214 | 0 | Строит | Строительные работы с НР и СП |  |  | 214 | 16 | 3 |  | 2 | [7 empty] | 0 | 1 | 0
50 | 0 | 0 | 1 | 215 | 0 | Монтаж | Монтажные работы с НР и СП |  |  | 215 | 17 | 3 |  | 2 | [7 empty] | 0 | 1 | 0
50 | 0 | 0 | 1 | 217 | 1299055.97 | Прочие | Прочие работы с НР и СП |  |  | 217 | 18 | 3 |  | 2 | [7 empty] | 1299055.97 | 1 | 1299055.97
50 | 0 | 0 | 1 | 230 | 0 | ПрочиеЗатр | Прочие затраты по ТСН-2001.16 |  |  | 230 | 19 | 3 |  | 2 | [7 empty] | 0 | 1 | 0
50 | 0 | 0 | 1 | 206 | 0 | ВозврМат | Возврат материалов |  |  | 206 | 20 | 3 |  | 2 | [7 empty] | 0 | 1 | 0
50 | 0 | 0 | 1 | 207 | 1192.5978 | ТрудСтр | Трудозатраты строителей |  |  | 207 | 21 | 3 |  | -1 | [7 empty] | 1192.5978 | 1 | 1192.5978
50 | 0 | 0 | 1 | 208 | 0 | ТрудМаш | Трудозатраты машинистов |  |  | 208 | 22 | 3 |  | -1 | [7 empty] | 0 | 1 | 0
50 | 0 | 0 | 1 | 209 | 0 | ТранспМат | Транспорт материалов |  |  | 209 | 23 | 3 |  | 2 | [7 empty] | 0 | 1 | 0
50 | 0 | 0 | 1 | 233 | 0 | Перевозка | Перевозка грузов |  |  | 233 | 24 | 3 |  | 2 | [7 empty] | 0 | 1 | 0
50 | 0 | 0 | 1 | 210 | 500440.04 | НР | Накладные расходы |  |  | 210 | 25 | 3 |  | 2 | [7 empty] | 500440.04 | 1 | 500440.04
50 | 0 | 0 | 1 | 211 | 71491.42 | СмПриб | Сметная прибыль |  |  | 211 | 26 | 3 |  | 2 | [7 empty] | 71491.42 | 1 | 71491.42
50 | 0 | 0 | 1 | 224 | 1299055.97 | Всего | Всего с НР и СП |  |  | 224 | 27 | 3 |  | 2 | [7 empty] | 1299055.97 | 1 | 1299055.97
5 | 1 |  | 897 |  | Новый подраздел | Система молниезащиты и заземления |  | 0 |  | -1 | [7 empty] | 0 |  |  | 0 | [53 empty] | 0 | [11 empty] | 0
52 | 1 | 5 | 890 | 0 | Новый подраздел | Система молниезащиты и заземления | [7 empty] | 0 | 0 | 0 | 0 | 0 | 0 | 0 | 0 | 0 | 0 | 0 | 0 | 0 | 0 | 0 | 0 | 0 | 0 | 0 | 0 | 0 | 0 | 0 | 0 | 0 | 0 | 0 | 0 | 0 | 0 | 0 | 0 | 0 | 0 | 0 | 0 | 0 | 0 | 0 | 0 | 0 | 0 | 0 | 0 | 0 | 0 | 0 | 0 | 0 | 0 | 0 | 0 | 0 | 0 | 0 | 0 | 0 | 0 | 0 | 0 | 0 | 0 | 0 | 0 | 0 | 0 | 0 | 0 | 0 | 0 | 0 | 0 | 0 | 0 | 0 | 0 | 0 | 0 | 0 | 0 | 0 | 0 | 0 | 0 | 0 | 0 | 0 | 0 | 0 | 0 | 0 | 0 | 0 | 0 | 0 | 0 | 0 | 0 | 0 | 0 | 0 | 0 | 0 | 0 | 0 | 0 | 0 | 0 | 0 | 0 | 0 | 0 | 0 | 0 | 0 | 0 | 0 | 0 | 0 | 0 | 0 | 0 | 0 | 0 | 0 | 0 | 0 | 0 | 0 | 0 | 0 | 0 | 0 | 0 | 0 | 0 | 0 | 0 | 0 | 0 | 0 | 0 | 0 | 0 | 0 | 0 | 0 | 0 | 0 | 0 | 0 | 0 | 0 | 0 | 0 | 0 | 0 | 0 | 0 | 0 | 0 | 0 | 0 | 0 | 0 | 0 | 0 | 0 | 0 | 0 | 0 | 0 | 0 | 0 | 0 | 0 | 0 | 0 | 0 | 0 | 0 | 0 | 0 | 0 | 0 | 0 | 0 | 0 | 0 | 0 | 0 | 0
17 | 1 |  | 897 |  | 1.21-2103-3-1/1 | Техническое обслуживание сетей заземления магистральных, | 100 м | 4.617 | 0 | 4.617 |  |  |  | 27538.14 | 103.93 | 0 | 0 | 27434.21 | 0 | 51.2487 | 0 | 0 | 19203.95 | 2743.42 |  | -1 | 5964.51 | 22.51 | 0 | 0 | 5942 | 0 | 11.1 | 0 | 0 | 5964.51 | 22.51 | 0 | 0 | 5942 | 0 | 11.1 | 0 | 0 | 70 | 10 | 1 | 1 |  |  | 1 | 1 | 1 | 1 |  |  |  |  | 0 | 4 | СН-2012.1 Выпуск № 5 (в текущих ценах по состоянию на 01.10.2025 г.). 1.21-2103-3-1/1 |  |  | 0 | 0 |  | 0 | 1 | 0 | 1 | 1 | 1 | 1 | 1 | 1 |  | 70 | 10 |  |  |  | 0 | 0 | 0 | [5 empty] | 0 |  | 0 | 27538.14 | 22.51 | 0 | 0 | 5942 | 0 | 11.1 | 0 | 0 | 19203.947 | 2743.421 | [13 empty] | 0 | 0 | 1 | 1 |  |  |  | 1003 | 100 м | 100 м | 100 | [6 empty] | 1441815344 | 1 | СН-2012 | 0 |  | 4 | 0 | Подрядные работы, гл. 1-5,7 | работа |  |  |  | 1311744 | 5964.51 | 22.51 | 0 | 0 | 5942 | 11.1 | 0 | 0 | [17 empty] | 0 | 0 | 0 |  |  |  |  | 70 | 10 |  |  |  |  | 0 |  | 2025558267 | 2 | 1 | -2 | 0 | 0 | 0 | 49485.51 | 0 | 0 | 49485.51 |  | 0 | 3 | 0 |  | 0 | 1 | 0 | 0 | 0 | 0 | 0
17 | 1 |  | 898 |  | 1.21-2101-7-1/1 | Технический осмотр сетей заземления магистральных | 100 м | 4.617 | 0 | 4.617 |  |  |  | 939.19 | 0 | 0 | 0 | 939.19 | 0 | 1.7545 | 0 | 0 | 657.43 | 93.92 |  | -1 | 203.42 | 0 | 0 | 0 | 203.42 | 0 | 0.38 | 0 | 0 | 203.42 | 0 | 0 | 0 | 203.42 | 0 | 0.38 | 0 | 0 | 70 | 10 | 1 | 1 |  |  | 1 | 1 | 1 | 1 |  |  |  |  | 0 | 4 | СН-2012.1 Выпуск № 5 (в текущих ценах по состоянию на 01.10.2025 г.). 1.21-2101-7-1/1 |  |  | 0 | 0 |  | 0 | 1 | 0 | 1 | 1 | 1 | 1 | 1 | 1 |  | 70 | 10 |  |  |  | 0 | 0 | 0 | [5 empty] | 0 |  | 0 | 939.19 | 0 | 0 | 0 | 203.42 | 0 | 0.38 | 0 | 0 | 657.433 | 93.919 | [13 empty] | 0 | 0 | 1 | 1 |  |  |  | 1003 | 100 м | 100 м | 100 | [6 empty] | 1441815344 | 1 | СН-2012 | 0 |  | 4 | 0 | Подрядные работы, гл. 1-5,7 | работа |  |  |  | 1024 | 203.42 | 0 | 0 | 0 | 203.42 | 0.38 | 0 | 0 | [17 empty] | 0 | 0 | 0 |  |  |  |  | 70 | 10 |  |  |  |  | 0 |  | -1699704026 | 2 | 1 | -2 | 0 | 0 | 0 | 1690.54 | 0 | 0 | 1690.54 |  | 0 | 3 | 0 |  | 0 | 1 | 0 | 0 | 0 | 0 | 0
51 | 1 | 5 | 890 |  | Новый подраздел | Система молниезащиты и заземления | 0 | [6 empty] | 0 | 0 | 0 | 0 | 0 | 0 | 0 | 0 | 0 | 0 | 0 |  |  | 0 | 0 | 0 | 0 | 0 | 0 | 0 | 0 | 0 | 0 | 0 |  |  | 0 | 0 | 0 | 0 | 0 | 0 | 0 | 0 | 0 | 0 | 0 | 0 | 0 | 0 | 0 | 0 | [19 empty] | 0 | 0 | 0 | 0 | 0 | 0 | 0 | 0 | 0 | 0 | 0 | 0 | 0 | 0 | 0 | 0 | [114 empty] | 0
50 | 0 | 0 | 1 | 201 | 0 | ПЗ | Прямые затраты |  |  | 201 | 1 | 3 |  | 2 | [7 empty] | 0 | 1 | 0
50 | 0 | 0 | 1 | 202 | 0 | СтМатОб | Стоимость материальных ресурсов (всего) |  |  | 202 | 2 | 3 |  | 2 | [7 empty] | 0 | 1 | 0
50 | 0 | 0 | 1 | 222 | 0 | СтМатОбЗак | Стоимость материалов и оборудования заказчика |  |  | 222 | 3 | 3 |  | 2 | [7 empty] | 0 | 1 | 0
50 | 0 | 0 | 1 | 225 | 0 | СтМатОбПод | Стоимость материалов и оборудования подрядчика |  |  | 225 | 4 | 3 |  | 2 | [7 empty] | 0 | 1 | 0
50 | 0 | 0 | 1 | 226 | 0 | СтМат | Стоимость материалов (всего) |  |  | 226 | 5 | 3 |  | 2 | [7 empty] | 0 | 1 | 0
50 | 0 | 0 | 1 | 227 | 0 | СтМатЗак | Стоимость материалов заказчика |  |  | 227 | 6 | 3 |  | 2 | [7 empty] | 0 | 1 | 0
50 | 0 | 0 | 1 | 228 | 0 | СтМатПод | Стоимость материалов подрядчика |  |  | 228 | 7 | 3 |  | 2 | [7 empty] | 0 | 1 | 0
50 | 0 | 0 | 1 | 216 | 0 | Оборуд | Стоимость оборудования (всего) |  |  | 216 | 8 | 3 |  | 2 | [7 empty] | 0 | 1 | 0
50 | 0 | 0 | 1 | 223 | 0 | ОборудЗак | Стоимость оборудования заказчика |  |  | 223 | 9 | 3 |  | 2 | [7 empty] | 0 | 1 | 0
50 | 0 | 0 | 1 | 229 | 0 | ОборудПод | Стоимость оборудования подрядчика |  |  | 229 | 10 | 3 |  | 2 | [7 empty] | 0 | 1 | 0
50 | 0 | 0 | 1 | 203 | 0 | ЭММ | Эксплуатация машин |  |  | 203 | 11 | 3 |  | 2 | [7 empty] | 0 | 1 | 0
50 | 0 | 0 | 1 | 231 | 0 | ЭММсНРиСП | Эксплуатация машин по ТСН-2001.16 |  |  | 231 | 12 | 3 |  | 2 | [7 empty] | 0 | 1 | 0
50 | 0 | 0 | 1 | 204 | 0 | ЗПМ | ЗП машинистов |  |  | 204 | 13 | 3 |  | 2 | [7 empty] | 0 | 1 | 0
50 | 0 | 0 | 1 | 205 | 0 | ОЗП | Основная ЗП рабочих |  |  | 205 | 14 | 3 |  | 2 | [7 empty] | 0 | 1 | 0
50 | 0 | 0 | 1 | 232 | 0 | ОЗПсНРиСП | Основная ЗП рабочих по ТСН-2001.16 |  |  | 232 | 15 | 3 |  | 2 | [7 empty] | 0 | 1 | 0
50 | 0 | 0 | 1 | 214 | 0 | Строит | Строительные работы с НР и СП |  |  | 214 | 16 | 3 |  | 2 | [7 empty] | 0 | 1 | 0
50 | 0 | 0 | 1 | 215 | 0 | Монтаж | Монтажные работы с НР и СП |  |  | 215 | 17 | 3 |  | 2 | [7 empty] | 0 | 1 | 0
50 | 0 | 0 | 1 | 217 | 0 | Прочие | Прочие работы с НР и СП |  |  | 217 | 18 | 3 |  | 2 | [7 empty] | 0 | 1 | 0
50 | 0 | 0 | 1 | 230 | 0 | ПрочиеЗатр | Прочие затраты по ТСН-2001.16 |  |  | 230 | 19 | 3 |  | 2 | [7 empty] | 0 | 1 | 0
50 | 0 | 0 | 1 | 206 | 0 | ВозврМат | Возврат материалов |  |  | 206 | 20 | 3 |  | 2 | [7 empty] | 0 | 1 | 0
50 | 0 | 0 | 1 | 207 | 0 | ТрудСтр | Трудозатраты строителей |  |  | 207 | 21 | 3 |  | -1 | [7 empty] | 0 | 1 | 0
50 | 0 | 0 | 1 | 208 | 0 | ТрудМаш | Трудозатраты машинистов |  |  | 208 | 22 | 3 |  | -1 | [7 empty] | 0 | 1 | 0
50 | 0 | 0 | 1 | 209 | 0 | ТранспМат | Транспорт материалов |  |  | 209 | 23 | 3 |  | 2 | [7 empty] | 0 | 1 | 0
50 | 0 | 0 | 1 | 233 | 0 | Перевозка | Перевозка грузов |  |  | 233 | 24 | 3 |  | 2 | [7 empty] | 0 | 1 | 0
50 | 0 | 0 | 1 | 210 | 0 | НР | Накладные расходы |  |  | 210 | 25 | 3 |  | 2 | [7 empty] | 0 | 1 | 0
50 | 0 | 0 | 1 | 211 | 0 | СмПриб | Сметная прибыль |  |  | 211 | 26 | 3 |  | 2 | [7 empty] | 0 | 1 | 0
50 | 0 | 0 | 1 | 224 | 0 | Всего | Всего с НР и СП |  |  | 224 | 27 | 3 |  | 2 | [7 empty] | 0 | 1 | 0
51 | 1 | 4 | 726 |  | Новый раздел | 4. Системы электроснабжения | 0 | [6 empty] | 726900.53 | 11659.14 | 327.06 | 207.38 | 714914.33 | 0 | 1192.5978 | 0 | 0 | 500440.04 | 71491.42 | [15 empty] | 0 | 0 | 0 | 1299055.97 | 0 | 0 | 1299055.97 | 11659.14 | 11659.14 | 0 | 11659.14 | 0 | 0 | 0 | 0 | 0 | [149 empty] | 0
50 | 0 | 0 | 1 | 201 | 726900.53 | ПЗ | Прямые затраты |  |  | 201 | 1 | 3 |  | 2 | [7 empty] | 726900.53 | 1 | 726900.53
50 | 0 | 0 | 1 | 202 | 11659.14 | СтМатОб | Стоимость материальных ресурсов (всего) |  |  | 202 | 2 | 3 |  | 2 | [7 empty] | 11659.14 | 1 | 11659.14
50 | 0 | 0 | 1 | 222 | 0 | СтМатОбЗак | Стоимость материалов и оборудования заказчика |  |  | 222 | 3 | 3 |  | 2 | [7 empty] | 0 | 1 | 0
50 | 0 | 0 | 1 | 225 | 11659.14 | СтМатОбПод | Стоимость материалов и оборудования подрядчика |  |  | 225 | 4 | 3 |  | 2 | [7 empty] | 11659.14 | 1 | 11659.14
50 | 0 | 0 | 1 | 226 | 11659.14 | СтМат | Стоимость материалов (всего) |  |  | 226 | 5 | 3 |  | 2 | [7 empty] | 11659.14 | 1 | 11659.14
50 | 0 | 0 | 1 | 227 | 0 | СтМатЗак | Стоимость материалов заказчика |  |  | 227 | 6 | 3 |  | 2 | [7 empty] | 0 | 1 | 0
50 | 0 | 0 | 1 | 228 | 11659.14 | СтМатПод | Стоимость материалов подрядчика |  |  | 228 | 7 | 3 |  | 2 | [7 empty] | 11659.14 | 1 | 11659.14
50 | 0 | 0 | 1 | 216 | 0 | Оборуд | Стоимость оборудования (всего) |  |  | 216 | 8 | 3 |  | 2 | [7 empty] | 0 | 1 | 0
50 | 0 | 0 | 1 | 223 | 0 | ОборудЗак | Стоимость оборудования заказчика |  |  | 223 | 9 | 3 |  | 2 | [7 empty] | 0 | 1 | 0
50 | 0 | 0 | 1 | 229 | 0 | ОборудПод | Стоимость оборудования подрядчика |  |  | 229 | 10 | 3 |  | 2 | [7 empty] | 0 | 1 | 0
50 | 0 | 0 | 1 | 203 | 327.06 | ЭММ | Эксплуатация машин |  |  | 203 | 11 | 3 |  | 2 | [7 empty] | 327.06 | 1 | 327.06
50 | 0 | 0 | 1 | 231 | 0 | ЭММсНРиСП | Эксплуатация машин по ТСН-2001.16 |  |  | 231 | 12 | 3 |  | 2 | [7 empty] | 0 | 1 | 0
50 | 0 | 0 | 1 | 204 | 207.38 | ЗПМ | ЗП машинистов |  |  | 204 | 13 | 3 |  | 2 | [7 empty] | 207.38 | 1 | 207.38
50 | 0 | 0 | 1 | 205 | 714914.33 | ОЗП | Основная ЗП рабочих |  |  | 205 | 14 | 3 |  | 2 | [7 empty] | 714914.33 | 1 | 714914.33
50 | 0 | 0 | 1 | 232 | 0 | ОЗПсНРиСП | Основная ЗП рабочих по ТСН-2001.16 |  |  | 232 | 15 | 3 |  | 2 | [7 empty] | 0 | 1 | 0
50 | 0 | 0 | 1 | 214 | 0 | Строит | Строительные работы с НР и СП |  |  | 214 | 16 | 3 |  | 2 | [7 empty] | 0 | 1 | 0
50 | 0 | 0 | 1 | 215 | 0 | Монтаж | Монтажные работы с НР и СП |  |  | 215 | 17 | 3 |  | 2 | [7 empty] | 0 | 1 | 0
50 | 0 | 0 | 1 | 217 | 1299055.97 | Прочие | Прочие работы с НР и СП |  |  | 217 | 18 | 3 |  | 2 | [7 empty] | 1299055.97 | 1 | 1299055.97
50 | 0 | 0 | 1 | 230 | 0 | ПрочиеЗатр | Прочие затраты по ТСН-2001.16 |  |  | 230 | 19 | 3 |  | 2 | [7 empty] | 0 | 1 | 0
50 | 0 | 0 | 1 | 206 | 0 | ВозврМат | Возврат материалов |  |  | 206 | 20 | 3 |  | 2 | [7 empty] | 0 | 1 | 0
50 | 0 | 0 | 1 | 207 | 1192.5978 | ТрудСтр | Трудозатраты строителей |  |  | 207 | 21 | 3 |  | -1 | [7 empty] | 1192.5978 | 1 | 1192.5978
50 | 0 | 0 | 1 | 208 | 0 | ТрудМаш | Трудозатраты машинистов |  |  | 208 | 22 | 3 |  | -1 | [7 empty] | 0 | 1 | 0
50 | 0 | 0 | 1 | 209 | 0 | ТранспМат | Транспорт материалов |  |  | 209 | 23 | 3 |  | 2 | [7 empty] | 0 | 1 | 0
50 | 0 | 0 | 1 | 233 | 0 | Перевозка | Перевозка грузов |  |  | 233 | 24 | 3 |  | 2 | [7 empty] | 0 | 1 | 0
50 | 0 | 0 | 1 | 210 | 500440.04 | НР | Накладные расходы |  |  | 210 | 25 | 3 |  | 2 | [7 empty] | 500440.04 | 1 | 500440.04
50 | 0 | 0 | 1 | 211 | 71491.42 | СмПриб | Сметная прибыль |  |  | 211 | 26 | 3 |  | 2 | [7 empty] | 71491.42 | 1 | 71491.42
50 | 0 | 0 | 1 | 224 | 1299055.97 | Всего | Всего с НР и СП |  |  | 224 | 27 | 3 |  | 2 | [7 empty] | 1299055.97 | 1 | 1299055.97
4 | 1 |  | 975 |  | Новый раздел | 5. Автоматизация и диспетчеризация инженерных систем. |  | 0 |  | -1 | [7 empty] | 0 |  |  | 0 | [53 empty] | 0 | [11 empty] | 0
52 | 1 | 4 | 957 | 0 | Новый раздел | 5. Автоматизация и диспетчеризация инженерных систем. | [7 empty] | 80953.37 | 217.39 | 45.61 | 28.92 | 80690.37 | 0 | 114.004 | 0 | 0 | 56483.27 | 8069.05 | 0 | 0 | 80953.37 | 217.39 | 45.61 | 28.92 | 80690.37 | 0 | 114.004 | 0 | 0 | 56483.27 | 8069.05 | 0 | 0 | 0 | 0 | 0 | 145536.92 | 0 | 0 | 145536.92 | 217.39 | 217.39 | 0 | 217.39 | 0 | 0 | 0 | 0 | 0 | 0 | 0 | 0 | 0 | 0 | 0 | 0 | 0 | 0 | 0 | 0 | 0 | 0 | 0 | 0 | 0 | 0 | 0 | 0 | 0 | 0 | 0 | 145536.92 | 0 | 0 | 145536.92 | 217.39 | 217.39 | 0 | 217.39 | 0 | 0 | 0 | 0 | 0 | 0 | 0 | 0 | 0 | 0 | 0 | 0 | 0 | 0 | 0 | 0 | 0 | 0 | 0 | 0 | 0 | 0 | 0 | 0 | 0 | 0 | 0 | 0 | 0 | 0 | 0 | 0 | 0 | 0 | 0 | 0 | 0 | 0 | 0 | 0 | 0 | 0 | 0 | 0 | 0 | 0 | 0 | 0 | 0 | 0 | 0 | 0 | 0 | 0 | 0 | 0 | 0 | 0 | 0 | 0 | 0 | 0 | 0 | 0 | 0 | 0 | 0 | 0 | 0 | 0 | 0 | 0 | 0 | 0 | 0 | 0 | 0 | 0 | 0 | 0 | 0 | 0 | 0 | 0 | 0 | 0 | 0 | 0 | 0 | 0 | 0 | 0 | 0 | 0 | 0 | 0 | 0 | 0 | 0 | 0 | 0 | 0 | 0 | 0 | 0 | 0 | 0 | 0 | 0 | 0 | 0 | 0 | 0 | 0 | 0 | 0 | 0 | 0 | 0 | 0
17 | 1 |  | 902 | 146 | 3.1-2203-56-1/1 | Техническое обслуживание преобразователя интерфейсов ПИ-01 | шт. | 1 | 0 | 1 |  |  |  | 478.26 | 0.47 | 45.61 | 28.92 | 432.18 | 0 | 0.609 | 0 | 0 | 302.53 | 43.22 |  | 1472506909 | 478.255 | 0.47 | 45.605 | 28.917 | 432.18 | 0 | 0.609 | 0 | 0 | 683.02 | 0.47 | 65.15 | 41.31 | 617.4 | 0 | 0.87 | 0 | 0 | 70 | 10 | 1 | 1 |  |  | 1 | 1 | 1 | 1 |  |  |  |  | 0 | 4 | СН-2012.3 Выпуск № 5 (в текущих ценах по состоянию на 01.10.2025 г.). 3.1-2203-56-1/1 |  |  | 0 | 0 |  | 0 | 1 | 0 | 1 | 1 | 1 | 1 | 1 | 1 |  | 70 | 10 |  |  |  | 0 | 0 | 0 | [5 empty] | 0 | Поправка: СН-2012. Гл.1 Сб.22 п.3.6.2 Наименование: При применении стоимостных нормативов для сетей и приборов, расположенных в транспортных развязках, в том числе на 3-ем транспортном кольце, для выполнения аналогичных работ в административных и общественных зданиях, по: техническому обслуживанию | 0 | 478.26 | 0.47 | 45.605 | 28.917 | 432.18 | 0 | 0.609 | 0 | 0 | 302.526 | 43.218 |  |  |  | )*1 | )*0,70 | )*0,70 | )*0,70 |  | )*0,70 | )*0,70 |  |  |  | 0 | 0 | 1 | 1 |  |  |  | 16987630 | шт. | шт. | 1 | [6 empty] | 1441815344 | 1 | СН-2012 | 0 |  | 4 | 0 | Подрядные работы, гл. 1-5,7 | работа |  | Поправка: СН-2012. Гл.1 Сб.22 п.3.6.2 |  | 768 | 683.02 | 0.47 | 65.15 | 41.31 | 617.4 | 0.87 | 0 | 0 | [17 empty] | 0 | 0 | 0 |  |  |  |  | 70 | 10 |  |  |  |  | 0 |  | -739357925 | 2 | 1 | -2 | 0 | 31.23 | 0 | 855.24 | 0 | 0 | 855.24 |  | 0 | 3 | 0 |  | 0 | 1 | 0 | 0 | 0 | 0 | 0
17 | 1 |  | 906 |  | 3.1-2201-54-1/1 | Технический осмотр преобразователя интерфейсов ПИ-01 | шт. | 1 | 0 | 1 |  |  |  | 241.26 | 4.35 | 29.32 | 18.59 | 207.59 | 0 | 0.2925 | 0 | 0 | 145.31 | 20.76 |  | -1 | 241.2525 | 4.35 | 29.3175 | 18.585 | 207.585 | 0 | 0.2925 | 0 | 0 | 106.74 | 1.45 | 13.03 | 8.26 | 92.26 | 0 | 0.13 | 0 | 0 | 70 | 10 | 1 | 1 |  |  | 1 | 1 | 1 | 1 |  |  |  |  | 0 | 4 | СН-2012.3 Выпуск № 5 (в текущих ценах по состоянию на 01.10.2025 г.). 3.1-2201-54-1/1 |  |  | 0 | 0 |  | 0 | 1 | 0 | 1 | 1 | 1 | 1 | 1 | 1 |  | 70 | 10 |  |  |  | 0 | 0 | 0 | [5 empty] | 0 | Поправка: СН-2012. Гл.1 Сб.22 п.3.6.1 Наименование: При применении стоимостных нормативов для сетей и приборов, расположенных в транспортных развязках, в том числе на 3-ем транспортном кольце, для выполнения аналогичных работ в административных и общественных зданиях, по: техническому осмотру | 0 | 241.26 | 4.35 | 29.3175 | 18.585 | 207.585 | 0 | 0.2925 | 0 | 0 | 145.313 | 20.759 |  |  |  | )*3)*1 | )*3)*0,75 | )*3)*0,75 | )*3)*0,75 |  | )*3)*0,75 | )*3)*0,75 |  |  |  | 0 | 0 | 1 | 1 |  |  |  | 16987630 | шт. | шт. | 1 | [6 empty] | 1441815344 | 1 | СН-2012 | 0 |  | 4 | 0 | Подрядные работы, гл. 1-5,7 | работа |  | Поправка: СН-2012. Гл.1 Сб.22 п.3.6.1 |  | 1792 | 106.74 | 1.45 | 13.03 | 8.26 | 92.26 | 0.13 | 0 | 0 | [17 empty] | 0 | 0 | 0 |  |  |  |  | 70 | 10 |  |  |  |  | 0 |  | 230831399 | 2 | 1 | -2 | 0 | 20.08 | 0 | 427.41 | 0 | 0 | 427.41 |  | 0 | 3 | 0 |  | 0 | 1 | 0 | 0 | 0 | 0 | 0
17 | 1 |  | 907 | 147 | 1.23-2103-9-7/1 | Техническое обслуживание приборов для измерения температуры, регулятор температуры дилатометрический, тип ТУДЭ | шт. | 1 | 0 | 1 |  |  |  | 987.98 | 0 | 0 | 0 | 987.98 | 0 | 1.6 | 0 | 0 | 691.59 | 98.8 |  | 1472506909 | 987.98 | 0 | 0 | 0 | 987.98 | 0 | 1.6 | 0 | 0 | 493.99 | 0 | 0 | 0 | 493.99 | 0 | 0.8 | 0 | 0 | 70 | 10 | 1 | 1 |  |  | 1 | 1 | 1 | 1 |  |  |  |  | 0 | 4 | СН-2012.1 Выпуск № 5 (в текущих ценах по состоянию на 01.10.2025 г.). 1.23-2103-9-7/1 |  |  | 0 | 0 |  | 0 | 1 | 0 | 1 | 1 | 1 | 1 | 1 | 1 |  | 70 | 10 |  |  |  | 0 | 0 | 0 | [5 empty] | 0 |  | 0 | 987.98 | 0 | 0 | 0 | 987.98 | 0 | 1.6 | 0 | 0 | 691.586 | 98.798 |  |  |  | )*2 | )*2 | )*2 | )*2 |  | )*2 | )*2 |  |  |  | 0 | 0 | 1 | 1 |  |  |  | 16987630 | шт. | шт. | 1 | [6 empty] | 1441815344 | 1 | СН-2012 | 0 |  | 4 | 0 | Подрядные работы, гл. 1-5,7 | работа |  |  |  | 0 | 493.99 | 0 | 0 | 0 | 493.99 | 0.8 | 0 | 0 | [17 empty] | 0 | 0 | 0 |  |  |  |  | 70 | 10 |  |  |  |  | 0 |  | 948773043 | 2 | 1 | -2 | 0 | 0 | 0 | 1778.37 | 0 | 0 | 1778.37 |  | 0 | 3 | 0 |  | 0 | 1 | 0 | 0 | 0 | 0 | 0
17 | 1 |  | 910 | 148 | 1.23-2303-12-1/1 | Техническое обслуживание контроллеров логических операций | шт. | 14 | 0 | 14 |  |  |  | 74127.06 | 208.74 | 0 | 0 | 73918.32 | 0 | 104.16 | 0 | 0 | 51742.82 | 7391.83 |  | 1472506909 | 5294.79 | 14.91 | 0 | 0 | 5279.88 | 0 | 7.44 | 0 | 0 | 2644.91 | 4.97 | 0 | 0 | 2639.94 | 0 | 3.72 | 0 | 0 | 70 | 10 | 1 | 1 |  |  | 1 | 1 | 1 | 1 |  |  |  |  | 0 | 4 | СН-2012.1 Выпуск № 5 (в текущих ценах по состоянию на 01.10.2025 г.). 1.23-2303-12-1/1 |  |  | 0 | 0 |  | 0 | 1 | 0 | 1 | 1 | 1 | 1 | 1 | 1 |  | 70 | 10 |  |  |  | 0 | 0 | 0 | [5 empty] | 0 |  | 0 | 74127.06 | 14.91 | 0 | 0 | 5279.88 | 0 | 7.44 | 0 | 0 | 51742.824 | 7391.832 |  |  |  | )*3 | )*2 | )*2 | )*2 |  | )*2 | )*2 |  |  |  | 0 | 0 | 1 | 1 |  |  |  | 16987630 | шт. | шт. | 1 | [6 empty] | 1441815344 | 1 | СН-2012 | 0 |  | 4 | 0 | Подрядные работы, гл. 1-5,7 | работа |  |  |  | 0 | 2644.91 | 4.97 | 0 | 0 | 2639.94 | 3.72 | 0 | 0 | [17 empty] | 0 | 0 | 0 |  |  |  |  | 70 | 10 |  |  |  |  | 0 |  | -542159701 | 2 | 1 | -2 | 0 | 0 | 0 | 133261.71 | 0 | 0 | 133261.71 |  | 0 | 3 | 0 |  | 0 | 1 | 0 | 0 | 0 | 0 | 0
17 | 1 |  | 914 | 149 | 1.22-2203-78-1/1 | Техническое обслуживание блока питания типа БРП-12-01Л | шт. | 2 | 0 | 2 |  |  |  | 963.74 | 8.18 | 0 | 0 | 955.56 | 0 | 1.44 | 0 | 0 | 668.89 | 95.56 |  | 1472506909 | 481.87 | 4.09 | 0 | 0 | 477.78 | 0 | 0.72 | 0 | 0 | 481.87 | 4.09 | 0 | 0 | 477.78 | 0 | 0.72 | 0 | 0 | 70 | 10 | 1 | 1 |  |  | 1 | 1 | 1 | 1 |  |  |  |  | 0 | 4 | СН-2012.1 Выпуск № 5 (в текущих ценах по состоянию на 01.10.2025 г.). 1.22-2203-78-1/1 |  |  | 0 | 0 |  | 0 | 1 | 0 | 1 | 1 | 1 | 1 | 1 | 1 |  | 70 | 10 |  |  |  | 0 | 0 | 0 | [5 empty] | 0 |  | 0 | 963.74 | 4.09 | 0 | 0 | 477.78 | 0 | 0.72 | 0 | 0 | 668.892 | 95.556 | [13 empty] | 0 | 0 | 1 | 1 |  |  |  | 16987630 | шт. | шт. | 1 | [6 empty] | 1441815344 | 1 | СН-2012 | 0 |  | 4 | 0 | Подрядные работы, гл. 1-5,7 | работа |  |  |  | 0 | 481.87 | 4.09 | 0 | 0 | 477.78 | 0.72 | 0 | 0 | [17 empty] | 0 | 0 | 0 |  |  |  |  | 70 | 10 |  |  |  |  | 0 |  | 857888775 | 2 | 1 | -2 | 0 | 0 | 0 | 1728.19 | 0 | 0 | 1728.19 |  | 0 | 3 | 0 |  | 0 | 1 | 0 | 0 | 0 | 0 | 0
17 | 1 |  | 917 |  | 1.22-2201-67-1/1 | Технический осмотр блока питания типа БРП-12-01Л | шт. | 2 | 0 | 2 |  |  |  | 842.82 | 46.5 | 0 | 0 | 796.32 | 0 | 1.2 | 0 | 0 | 557.42 | 79.63 |  | -1 | 421.41 | 23.25 | 0 | 0 | 398.16 | 0 | 0.6 | 0 | 0 | 140.47 | 7.75 | 0 | 0 | 132.72 | 0 | 0.2 | 0 | 0 | 70 | 10 | 1 | 1 |  |  | 1 | 1 | 1 | 1 |  |  |  |  | 0 | 4 | СН-2012.1 Выпуск № 5 (в текущих ценах по состоянию на 01.10.2025 г.). 1.22-2201-67-1/1 |  |  | 0 | 0 |  | 0 | 1 | 0 | 1 | 1 | 1 | 1 | 1 | 1 |  | 70 | 10 |  |  |  | 0 | 0 | 0 | [5 empty] | 0 |  | 0 | 842.82 | 23.25 | 0 | 0 | 398.16 | 0 | 0.6 | 0 | 0 | 557.424 | 79.632 |  |  |  | )*3 |  |  | )*3 |  | )*3 |  |  |  |  | 0 | 0 | 1 | 1 |  |  |  | 16987630 | шт. | шт. | 1 | [6 empty] | 1441815344 | 1 | СН-2012 | 0 |  | 4 | 0 | Подрядные работы, гл. 1-5,7 | работа |  |  |  | 1024 | 140.47 | 7.75 | 0 | 0 | 132.72 | 0.2 | 0 | 0 | [17 empty] | 0 | 0 | 0 |  |  |  |  | 70 | 10 |  |  |  |  | 0 |  | 1040557616 | 2 | 1 | -2 | 0 | 0 | 0 | 1479.87 | 0 | 0 | 1479.87 |  | 0 | 3 | 0 |  | 0 | 1 | 0 | 0 | 0 | 0 | 0
17 | 1 |  | 918 |  | 1.27-2103-1-2/1 | Техническое обслуживание компьютерного оборудования, профилактика электронных составляющих ПК / Рабочая станция | шт. | 1 | 0 | 1 |  |  |  | 3468.28 | 0 | 0 | 0 | 3468.28 | 0 | 3.84 | 0 | 0 | 2427.8 | 346.83 |  | -1 | 3468.28 | 0 | 0 | 0 | 3468.28 | 0 | 3.84 | 0 | 0 | 1734.14 | 0 | 0 | 0 | 1734.14 | 0 | 1.92 | 0 | 0 | 70 | 10 | 1 | 1 |  |  | 1 | 1 | 1 | 1 |  |  |  |  | 0 | 4 | СН-2012.1 Выпуск № 5 (в текущих ценах по состоянию на 01.10.2025 г.). 1.27-2103-1-2/1 |  |  | 0 | 0 |  | 0 | 1 | 0 | 1 | 1 | 1 | 1 | 1 | 1 |  | 70 | 10 |  |  |  | 0 | 0 | 0 | [5 empty] | 0 |  | 0 | 3468.28 | 0 | 0 | 0 | 3468.28 | 0 | 3.84 | 0 | 0 | 2427.796 | 346.828 |  |  |  | )*2 | )*2 | )*2 | )*2 |  | )*2 | )*2 |  |  |  | 0 | 0 | 1 | 1 |  |  |  | 16987630 | шт. | шт. | 1 | [6 empty] | 1441815344 | 1 | СН-2012 | 0 |  | 4 | 0 | Подрядные работы, гл. 1-5,7 | работа |  |  |  | 1311744 | 1734.14 | 0 | 0 | 0 | 1734.14 | 1.92 | 0 | 0 | [17 empty] | 0 | 0 | 0 |  |  |  |  | 70 | 10 |  |  |  |  | 0 |  | -1946110662 | 2 | 1 | -2 | 0 | 0 | 0 | 6242.91 | 0 | 0 | 6242.91 |  | 0 | 3 | 0 |  | 0 | 1 | 0 | 0 | 0 | 0 | 0
17 | 1 |  | 921 |  | 1.22-2203-2-3/1 | Техническое обслуживание видеомонитора | шт. | 1 | 0 | 1 |  |  |  | 1315.72 | 9.94 | 0 | 0 | 1305.78 | 0 | 1.84 | 0 | 0 | 914.05 | 130.58 |  | -1 | 1315.72 | 9.94 | 0 | 0 | 1305.78 | 0 | 1.84 | 0 | 0 | 657.86 | 4.97 | 0 | 0 | 652.89 | 0 | 0.92 | 0 | 0 | 70 | 10 | 1 | 1 |  |  | 1 | 1 | 1 | 1 |  |  |  |  | 0 | 4 | СН-2012.1 Выпуск № 5 (в текущих ценах по состоянию на 01.10.2025 г.). 1.22-2203-2-3/1 |  |  | 0 | 0 |  | 0 | 1 | 0 | 1 | 1 | 1 | 1 | 1 | 1 |  | 70 | 10 |  |  |  | 0 | 0 | 0 | [5 empty] | 0 |  | 0 | 1315.72 | 9.94 | 0 | 0 | 1305.78 | 0 | 1.84 | 0 | 0 | 914.046 | 130.578 |  |  |  | )*2 | )*2 | )*2 | )*2 |  | )*2 | )*2 |  |  |  | 0 | 0 | 1 | 1 |  |  |  | 16987630 | шт. | шт. | 1 | [6 empty] | 1441815344 | 1 | СН-2012 | 0 |  | 4 | 0 | Подрядные работы, гл. 1-5,7 | работа |  |  |  | 1311744 | 657.86 | 4.97 | 0 | 0 | 652.89 | 0.92 | 0 | 0 | [17 empty] | 0 | 0 | 0 |  |  |  |  | 70 | 10 |  |  |  |  | 0 |  | 1796128698 | 2 | 1 | -2 | 0 | 0 | 0 | 2360.35 | 0 | 0 | 2360.35 |  | 0 | 3 | 0 |  | 0 | 1 | 0 | 0 | 0 | 0 | 0
17 | 1 |  | 922 |  | 1.22-2103-2-1/1 | Техническое обслуживание сетевой линии связи | 100 м | 15 | 0 | 15 |  |  |  | 7451.4 | 0 | 0 | 0 | 7451.4 | 0 | 10.5 | 0 | 0 | 5215.98 | 745.14 |  | -1 | 496.76 | 0 | 0 | 0 | 496.76 | 0 | 0.7 | 0 | 0 | 496.76 | 0 | 0 | 0 | 496.76 | 0 | 0.7 | 0 | 0 | 70 | 10 | 1 | 1 |  |  | 1 | 1 | 1 | 1 |  |  |  |  | 0 | 4 | СН-2012.1 Выпуск № 5 (в текущих ценах по состоянию на 01.10.2025 г.). 1.22-2103-2-1/1 |  |  | 0 | 0 |  | 0 | 1 | 0 | 1 | 1 | 1 | 1 | 1 | 1 |  | 70 | 10 |  |  |  | 0 | 0 | 0 | [5 empty] | 0 |  | 0 | 7451.4 | 0 | 0 | 0 | 496.76 | 0 | 0.7 | 0 | 0 | 5215.98 | 745.14 | [13 empty] | 0 | 0 | 1 | 1 |  |  |  | 1003 | 100 м | 100 м | 100 | [6 empty] | 1441815344 | 1 | СН-2012 | 0 |  | 4 | 0 | Подрядные работы, гл. 1-5,7 | работа |  |  |  | 1311744 | 496.76 | 0 | 0 | 0 | 496.76 | 0.7 | 0 | 0 | [17 empty] | 0 | 0 | 0 |  |  |  |  | 70 | 10 |  |  |  |  | 0 |  | -1307125436 | 2 | 1 | -2 | 0 | 0 | 0 | 13412.52 | 0 | 0 | 13412.52 |  | 0 | 3 | 0 |  | 0 | 1 | 0 | 0 | 0 | 0 | 0
19 | 1 |  |  |  |  | Вентустановки | [19 empty] | 1 | [182 empty] | 0
17 | 1 |  | 923 | 150 | 1.22-2103-2-1/1 | Техническое обслуживание сетевой линии связи | 100 м | 7.3 | 0 | 7.3 |  |  |  | 3626.35 | 0 | 0 | 0 | 3626.35 | 0 | 5.11 | 0 | 0 | 2538.45 | 362.64 |  | 1472506909 | 496.76 | 0 | 0 | 0 | 496.76 | 0 | 0.7 | 0 | 0 | 496.76 | 0 | 0 | 0 | 496.76 | 0 | 0.7 | 0 | 0 | 70 | 10 | 1 | 1 |  |  | 1 | 1 | 1 | 1 |  |  |  |  | 0 | 4 | СН-2012.1 Выпуск № 5 (в текущих ценах по состоянию на 01.10.2025 г.). 1.22-2103-2-1/1 |  |  | 0 | 0 |  | 0 | 1 | 0 | 1 | 1 | 1 | 1 | 1 | 1 |  | 70 | 10 |  |  |  | 0 | 0 | 0 | [5 empty] | 0 |  | 0 | 3626.35 | 0 | 0 | 0 | 496.76 | 0 | 0.7 | 0 | 0 | 2538.445 | 362.635 | [13 empty] | 0 | 0 | 1 | 1 |  |  |  | 1003 | 100 м | 100 м | 100 | [6 empty] | 1441815344 | 1 | СН-2012 | 0 |  | 4 | 0 | Подрядные работы, гл. 1-5,7 | работа |  |  |  | 0 | 496.76 | 0 | 0 | 0 | 496.76 | 0.7 | 0 | 0 | [17 empty] | 0 | 0 | 0 |  |  |  |  | 70 | 10 |  |  |  |  | 0 |  | -1307125436 | 2 | 1 | -2 | 0 | 0 | 0 | 6527.44 | 0 | 0 | 6527.44 |  | 0 | 3 | 0 |  | 0 | 1 | 0 | 0 | 0 | 0 | 0
19 | 1 |  |  |  |  | Система защиты от протечек | [19 empty] | 1 | [182 empty] | 0
17 | 1 |  | 924 | 151 | 1.22-2103-2-1/1 | Техническое обслуживание сетевой линии связи | 100 м | 1.55 | 0 | 1.55 |  |  |  | 769.98 | 0 | 0 | 0 | 769.98 | 0 | 1.085 | 0 | 0 | 538.99 | 77 |  | 1472506909 | 496.76 | 0 | 0 | 0 | 496.76 | 0 | 0.7 | 0 | 0 | 496.76 | 0 | 0 | 0 | 496.76 | 0 | 0.7 | 0 | 0 | 70 | 10 | 1 | 1 |  |  | 1 | 1 | 1 | 1 |  |  |  |  | 0 | 4 | СН-2012.1 Выпуск № 5 (в текущих ценах по состоянию на 01.10.2025 г.). 1.22-2103-2-1/1 |  |  | 0 | 0 |  | 0 | 1 | 0 | 1 | 1 | 1 | 1 | 1 | 1 |  | 70 | 10 |  |  |  | 0 | 0 | 0 | [5 empty] | 0 |  | 0 | 769.98 | 0 | 0 | 0 | 496.76 | 0 | 0.7 | 0 | 0 | 538.986 | 76.998 | [13 empty] | 0 | 0 | 1 | 1 |  |  |  | 1003 | 100 м | 100 м | 100 | [6 empty] | 1441815344 | 1 | СН-2012 | 0 |  | 4 | 0 | Подрядные работы, гл. 1-5,7 | работа |  |  |  | 0 | 496.76 | 0 | 0 | 0 | 496.76 | 0.7 | 0 | 0 | [17 empty] | 0 | 0 | 0 |  |  |  |  | 70 | 10 |  |  |  |  | 0 |  | -1307125436 | 2 | 1 | -2 | 0 | 0 | 0 | 1385.97 | 0 | 0 | 1385.97 |  | 0 | 3 | 0 |  | 0 | 1 | 0 | 0 | 0 | 0 | 0
51 | 1 | 4 | 957 |  | Новый раздел | 5. Автоматизация и диспетчеризация инженерных систем. | 0 | [6 empty] | 80953.37 | 217.39 | 45.61 | 28.92 | 80690.37 | 0 | 114.004 | 0 | 0 | 56483.27 | 8069.05 |  |  | 80953.37 | 217.39 | 45.61 | 28.92 | 80690.37 | 0 | 114.004 | 0 | 0 | 56483.27 | 8069.05 |  |  | 0 | 0 | 0 | 145536.92 | 0 | 0 | 145536.92 | 217.39 | 217.39 | 0 | 217.39 | 0 | 0 | 0 | 0 | 0 | [19 empty] | 0 | 0 | 0 | 145536.92 | 0 | 0 | 145536.92 | 217.39 | 217.39 | 0 | 217.39 | 0 | 0 | 0 | 0 | 0 | [114 empty] | 0
50 | 0 | 0 | 1 | 201 | 80953.37 | ПЗ | Прямые затраты |  |  | 201 | 1 | 3 |  | 2 | [7 empty] | 80953.37 | 1 | 80953.37
50 | 0 | 0 | 1 | 202 | 217.39 | СтМатОб | Стоимость материальных ресурсов (всего) |  |  | 202 | 2 | 3 |  | 2 | [7 empty] | 217.39 | 1 | 217.39
50 | 0 | 0 | 1 | 222 | 0 | СтМатОбЗак | Стоимость материалов и оборудования заказчика |  |  | 222 | 3 | 3 |  | 2 | [7 empty] | 0 | 1 | 0
50 | 0 | 0 | 1 | 225 | 217.39 | СтМатОбПод | Стоимость материалов и оборудования подрядчика |  |  | 225 | 4 | 3 |  | 2 | [7 empty] | 217.39 | 1 | 217.39
50 | 0 | 0 | 1 | 226 | 217.39 | СтМат | Стоимость материалов (всего) |  |  | 226 | 5 | 3 |  | 2 | [7 empty] | 217.39 | 1 | 217.39
50 | 0 | 0 | 1 | 227 | 0 | СтМатЗак | Стоимость материалов заказчика |  |  | 227 | 6 | 3 |  | 2 | [7 empty] | 0 | 1 | 0
50 | 0 | 0 | 1 | 228 | 217.39 | СтМатПод | Стоимость материалов подрядчика |  |  | 228 | 7 | 3 |  | 2 | [7 empty] | 217.39 | 1 | 217.39
50 | 0 | 0 | 1 | 216 | 0 | Оборуд | Стоимость оборудования (всего) |  |  | 216 | 8 | 3 |  | 2 | [7 empty] | 0 | 1 | 0
50 | 0 | 0 | 1 | 223 | 0 | ОборудЗак | Стоимость оборудования заказчика |  |  | 223 | 9 | 3 |  | 2 | [7 empty] | 0 | 1 | 0
50 | 0 | 0 | 1 | 229 | 0 | ОборудПод | Стоимость оборудования подрядчика |  |  | 229 | 10 | 3 |  | 2 | [7 empty] | 0 | 1 | 0
50 | 0 | 0 | 1 | 203 | 45.61 | ЭММ | Эксплуатация машин |  |  | 203 | 11 | 3 |  | 2 | [7 empty] | 45.61 | 1 | 45.61
50 | 0 | 0 | 1 | 231 | 0 | ЭММсНРиСП | Эксплуатация машин по ТСН-2001.16 |  |  | 231 | 12 | 3 |  | 2 | [7 empty] | 0 | 1 | 0
50 | 0 | 0 | 1 | 204 | 28.92 | ЗПМ | ЗП машинистов |  |  | 204 | 13 | 3 |  | 2 | [7 empty] | 28.92 | 1 | 28.92
50 | 0 | 0 | 1 | 205 | 80690.37 | ОЗП | Основная ЗП рабочих |  |  | 205 | 14 | 3 |  | 2 | [7 empty] | 80690.37 | 1 | 80690.37
50 | 0 | 0 | 1 | 232 | 0 | ОЗПсНРиСП | Основная ЗП рабочих по ТСН-2001.16 |  |  | 232 | 15 | 3 |  | 2 | [7 empty] | 0 | 1 | 0
50 | 0 | 0 | 1 | 214 | 0 | Строит | Строительные работы с НР и СП |  |  | 214 | 16 | 3 |  | 2 | [7 empty] | 0 | 1 | 0
50 | 0 | 0 | 1 | 215 | 0 | Монтаж | Монтажные работы с НР и СП |  |  | 215 | 17 | 3 |  | 2 | [7 empty] | 0 | 1 | 0
50 | 0 | 0 | 1 | 217 | 145536.92 | Прочие | Прочие работы с НР и СП |  |  | 217 | 18 | 3 |  | 2 | [7 empty] | 145536.92 | 1 | 145536.92
50 | 0 | 0 | 1 | 230 | 0 | ПрочиеЗатр | Прочие затраты по ТСН-2001.16 |  |  | 230 | 19 | 3 |  | 2 | [7 empty] | 0 | 1 | 0
50 | 0 | 0 | 1 | 206 | 0 | ВозврМат | Возврат материалов |  |  | 206 | 20 | 3 |  | 2 | [7 empty] | 0 | 1 | 0
50 | 0 | 0 | 1 | 207 | 114.004 | ТрудСтр | Трудозатраты строителей |  |  | 207 | 21 | 3 |  | -1 | [7 empty] | 114.004 | 1 | 114.004
50 | 0 | 0 | 1 | 208 | 0 | ТрудМаш | Трудозатраты машинистов |  |  | 208 | 22 | 3 |  | -1 | [7 empty] | 0 | 1 | 0
50 | 0 | 0 | 1 | 209 | 0 | ТранспМат | Транспорт материалов |  |  | 209 | 23 | 3 |  | 2 | [7 empty] | 0 | 1 | 0
50 | 0 | 0 | 1 | 233 | 0 | Перевозка | Перевозка грузов |  |  | 233 | 24 | 3 |  | 2 | [7 empty] | 0 | 1 | 0
50 | 0 | 0 | 1 | 210 | 56483.27 | НР | Накладные расходы |  |  | 210 | 25 | 3 |  | 2 | [7 empty] | 56483.27 | 1 | 56483.27
50 | 0 | 0 | 1 | 211 | 8069.05 | СмПриб | Сметная прибыль |  |  | 211 | 26 | 3 |  | 2 | [7 empty] | 8069.05 | 1 | 8069.05
50 | 0 | 0 | 1 | 224 | 145536.92 | Всего | Всего с НР и СП |  |  | 224 | 27 | 3 |  | 2 | [7 empty] | 145536.92 | 1 | 145536.92
51 | 1 | 3 | 20 |  |  | Новая локальная смета | 0 | [6 empty] | 1386216.38 | 23308.04 | 46173.42 | 29046.75 | 1316734.92 | 0 | 2123.2851 | 0 | 0 | 921714.54 | 131673.51 | [15 empty] | 0 | 0 | 0 | 2470974.9 | 0 | 0 | 2470974.9 | 23308.04 | 23308.04 | 0 | 23308.04 | 0 | 0 | 0 | 0 | 0 | [149 empty] | 0
50 | 0 | 0 | 1 | 201 | 1386216.38 | ПЗ | Прямые затраты |  |  | 201 | 1 | 3 |  | 2 | [7 empty] | 1386216.38 | 1 | 1386216.38
50 | 0 | 0 | 1 | 202 | 23308.04 | СтМатОб | Стоимость материальных ресурсов (всего) |  |  | 202 | 2 | 3 |  | 2 | [7 empty] | 23308.04 | 1 | 23308.04
50 | 0 | 0 | 1 | 222 | 0 | СтМатОбЗак | Стоимость материалов и оборудования заказчика |  |  | 222 | 3 | 3 |  | 2 | [7 empty] | 0 | 1 | 0
50 | 0 | 0 | 1 | 225 | 23308.04 | СтМатОбПод | Стоимость материалов и оборудования подрядчика |  |  | 225 | 4 | 3 |  | 2 | [7 empty] | 23308.04 | 1 | 23308.04
50 | 0 | 0 | 1 | 226 | 23308.04 | СтМат | Стоимость материалов (всего) |  |  | 226 | 5 | 3 |  | 2 | [7 empty] | 23308.04 | 1 | 23308.04
50 | 0 | 0 | 1 | 227 | 0 | СтМатЗак | Стоимость материалов заказчика |  |  | 227 | 6 | 3 |  | 2 | [7 empty] | 0 | 1 | 0
50 | 0 | 0 | 1 | 228 | 23308.04 | СтМатПод | Стоимость материалов подрядчика |  |  | 228 | 7 | 3 |  | 2 | [7 empty] | 23308.04 | 1 | 23308.04
50 | 0 | 0 | 1 | 216 | 0 | Оборуд | Стоимость оборудования (всего) |  |  | 216 | 8 | 3 |  | 2 | [7 empty] | 0 | 1 | 0
50 | 0 | 0 | 1 | 223 | 0 | ОборудЗак | Стоимость оборудования заказчика |  |  | 223 | 9 | 3 |  | 2 | [7 empty] | 0 | 1 | 0
50 | 0 | 0 | 1 | 229 | 0 | ОборудПод | Стоимость оборудования подрядчика |  |  | 229 | 10 | 3 |  | 2 | [7 empty] | 0 | 1 | 0
50 | 0 | 0 | 1 | 203 | 46173.42 | ЭММ | Эксплуатация машин |  |  | 203 | 11 | 3 |  | 2 | [7 empty] | 46173.42 | 1 | 46173.42
50 | 0 | 0 | 1 | 231 | 0 | ЭММсНРиСП | Эксплуатация машин по ТСН-2001.16 |  |  | 231 | 12 | 3 |  | 2 | [7 empty] | 0 | 1 | 0
50 | 0 | 0 | 1 | 204 | 29046.75 | ЗПМ | ЗП машинистов |  |  | 204 | 13 | 3 |  | 2 | [7 empty] | 29046.75 | 1 | 29046.75
50 | 0 | 0 | 1 | 205 | 1316734.92 | ОЗП | Основная ЗП рабочих |  |  | 205 | 14 | 3 |  | 2 | [7 empty] | 1316734.92 | 1 | 1316734.92
50 | 0 | 0 | 1 | 232 | 0 | ОЗПсНРиСП | Основная ЗП рабочих по ТСН-2001.16 |  |  | 232 | 15 | 3 |  | 2 | [7 empty] | 0 | 1 | 0
50 | 0 | 0 | 1 | 214 | 0 | Строит | Строительные работы с НР и СП |  |  | 214 | 16 | 3 |  | 2 | [7 empty] | 0 | 1 | 0
50 | 0 | 0 | 1 | 215 | 0 | Монтаж | Монтажные работы с НР и СП |  |  | 215 | 17 | 3 |  | 2 | [7 empty] | 0 | 1 | 0
50 | 0 | 0 | 1 | 217 | 2470974.9 | Прочие | Прочие работы с НР и СП |  |  | 217 | 18 | 3 |  | 2 | [7 empty] | 2470974.9 | 1 | 2470974.9
50 | 0 | 0 | 1 | 230 | 0 | ПрочиеЗатр | Прочие затраты по ТСН-2001.16 |  |  | 230 | 19 | 3 |  | 2 | [7 empty] | 0 | 1 | 0
50 | 0 | 0 | 1 | 206 | 0 | ВозврМат | Возврат материалов |  |  | 206 | 20 | 3 |  | 2 | [7 empty] | 0 | 1 | 0
50 | 0 | 0 | 1 | 207 | 2123.2851 | ТрудСтр | Трудозатраты строителей |  |  | 207 | 21 | 3 |  | -1 | [7 empty] | 2123.2851 | 1 | 2123.2851
50 | 0 | 0 | 1 | 208 | 0 | ТрудМаш | Трудозатраты машинистов |  |  | 208 | 22 | 3 |  | -1 | [7 empty] | 0 | 1 | 0
50 | 0 | 0 | 1 | 209 | 0 | ТранспМат | Транспорт материалов |  |  | 209 | 23 | 3 |  | 2 | [7 empty] | 0 | 1 | 0
50 | 0 | 0 | 1 | 233 | 0 | Перевозка | Перевозка грузов |  |  | 233 | 24 | 3 |  | 2 | [7 empty] | 0 | 1 | 0
50 | 0 | 0 | 1 | 210 | 921714.54 | НР | Накладные расходы |  |  | 210 | 25 | 3 |  | 2 | [7 empty] | 921714.54 | 1 | 921714.54
50 | 0 | 0 | 1 | 211 | 131673.51 | СмПриб | Сметная прибыль |  |  | 211 | 26 | 3 |  | 2 | [7 empty] | 131673.51 | 1 | 131673.51
50 | 0 | 0 | 1 | 224 | 2470974.9 | Всего | Всего с НР и СП |  |  | 224 | 27 | 3 |  | 2 | [7 empty] | 2470974.9 | 1 | 2470974.9
51 | 1074 | 1 | 12 |  | Новый объект_(Копия)_(Копия)_(Копия)_(Копия) | СН_1.5_на 4 мес. (10%) испр. | 0 | [6 empty] | 1386216.38 | 23308.04 | 46173.42 | 29046.75 | 1316734.92 | 0 | 2123.2851 | 0 | 0 | 921714.54 | 131673.51 | [15 empty] | 0 | 0 | 0 | 2470974.9 | 0 | 0 | 2470974.9 | 23308.04 | 23308.04 | 0 | 23308.04 | 0 | 0 | 0 | 0 | 0 | [149 empty] | 0
50 | 0 | 0 | 1 | 201 | 1386216.38 | ПЗ | Прямые затраты |  |  | 201 | 1 | 3 |  | 2 | [7 empty] | 1386216.38 | 1 | 1386216.38
50 | 0 | 0 | 1 | 202 | 23308.04 | СтМатОб | Стоимость материальных ресурсов (всего) |  |  | 202 | 2 | 3 |  | 2 | [7 empty] | 23308.04 | 1 | 23308.04
50 | 0 | 0 | 1 | 222 | 0 | СтМатОбЗак | Стоимость материалов и оборудования заказчика |  |  | 222 | 3 | 3 |  | 2 | [7 empty] | 0 | 1 | 0
50 | 0 | 0 | 1 | 225 | 23308.04 | СтМатОбПод | Стоимость материалов и оборудования подрядчика |  |  | 225 | 4 | 3 |  | 2 | [7 empty] | 23308.04 | 1 | 23308.04
50 | 0 | 0 | 1 | 226 | 23308.04 | СтМат | Стоимость материалов (всего) |  |  | 226 | 5 | 3 |  | 2 | [7 empty] | 23308.04 | 1 | 23308.04
50 | 0 | 0 | 1 | 227 | 0 | СтМатЗак | Стоимость материалов заказчика |  |  | 227 | 6 | 3 |  | 2 | [7 empty] | 0 | 1 | 0
50 | 0 | 0 | 1 | 228 | 23308.04 | СтМатПод | Стоимость материалов подрядчика |  |  | 228 | 7 | 3 |  | 2 | [7 empty] | 23308.04 | 1 | 23308.04
50 | 0 | 0 | 1 | 216 | 0 | Оборуд | Стоимость оборудования (всего) |  |  | 216 | 8 | 3 |  | 2 | [7 empty] | 0 | 1 | 0
50 | 0 | 0 | 1 | 223 | 0 | ОборудЗак | Стоимость оборудования заказчика |  |  | 223 | 9 | 3 |  | 2 | [7 empty] | 0 | 1 | 0
50 | 0 | 0 | 1 | 229 | 0 | ОборудПод | Стоимость оборудования подрядчика |  |  | 229 | 10 | 3 |  | 2 | [7 empty] | 0 | 1 | 0
50 | 0 | 0 | 1 | 203 | 46173.42 | ЭММ | Эксплуатация машин |  |  | 203 | 11 | 3 |  | 2 | [7 empty] | 46173.42 | 1 | 46173.42
50 | 0 | 0 | 1 | 231 | 0 | ЭММсНРиСП | Эксплуатация машин по ТСН-2001.16 |  |  | 231 | 12 | 3 |  | 2 | [7 empty] | 0 | 1 | 0
50 | 0 | 0 | 1 | 204 | 29046.75 | ЗПМ | ЗП машинистов |  |  | 204 | 13 | 3 |  | 2 | [7 empty] | 29046.75 | 1 | 29046.75
50 | 0 | 0 | 1 | 205 | 1316734.92 | ОЗП | Основная ЗП рабочих |  |  | 205 | 14 | 3 |  | 2 | [7 empty] | 1316734.92 | 1 | 1316734.92
50 | 0 | 0 | 1 | 232 | 0 | ОЗПсНРиСП | Основная ЗП рабочих по ТСН-2001.16 |  |  | 232 | 15 | 3 |  | 2 | [7 empty] | 0 | 1 | 0
50 | 0 | 0 | 1 | 214 | 0 | Строит | Строительные работы с НР и СП |  |  | 214 | 16 | 3 |  | 2 | [7 empty] | 0 | 1 | 0
50 | 0 | 0 | 1 | 215 | 0 | Монтаж | Монтажные работы с НР и СП |  |  | 215 | 17 | 3 |  | 2 | [7 empty] | 0 | 1 | 0
50 | 0 | 0 | 1 | 217 | 2470974.9 | Прочие | Прочие работы с НР и СП |  |  | 217 | 18 | 3 |  | 2 | [7 empty] | 2470974.9 | 1 | 2470974.9
50 | 0 | 0 | 1 | 230 | 0 | ПрочиеЗатр | Прочие затраты по ТСН-2001.16 |  |  | 230 | 19 | 3 |  | 2 | [7 empty] | 0 | 1 | 0
50 | 0 | 0 | 1 | 206 | 0 | ВозврМат | Возврат материалов |  |  | 206 | 20 | 3 |  | 2 | [7 empty] | 0 | 1 | 0
50 | 0 | 0 | 1 | 207 | 2123.2851 | ТрудСтр | Трудозатраты строителей |  |  | 207 | 21 | 3 |  | -1 | [7 empty] | 2123.2851 | 1 | 2123.2851
50 | 0 | 0 | 1 | 208 | 0 | ТрудМаш | Трудозатраты машинистов |  |  | 208 | 22 | 3 |  | -1 | [7 empty] | 0 | 1 | 0
50 | 0 | 0 | 1 | 209 | 0 | ТранспМат | Транспорт материалов |  |  | 209 | 23 | 3 |  | 2 | [7 empty] | 0 | 1 | 0
50 | 0 | 0 | 1 | 233 | 0 | Перевозка | Перевозка грузов |  |  | 233 | 24 | 3 |  | 2 | [7 empty] | 0 | 1 | 0
50 | 0 | 0 | 1 | 210 | 921714.54 | НР | Накладные расходы |  |  | 210 | 25 | 3 |  | 2 | [7 empty] | 921714.54 | 1 | 921714.54
50 | 0 | 0 | 1 | 211 | 131673.51 | СмПриб | Сметная прибыль |  |  | 211 | 26 | 3 |  | 2 | [7 empty] | 131673.51 | 1 | 131673.51
50 | 0 | 0 | 1 | 224 | 2470974.9 | Всего | Всего с НР и СП |  |  | 224 | 27 | 3 |  | 2 | [7 empty] | 2470974.9 | 1 | 2470974.9
50 | 1 | 0 | 2 | 0 | 2470974.9 | Ит | Итого |  |  | 212 | 28 | 0 |  | 2 | [7 empty] | 2470974.9 | 1 | 2470974.9
50 | 1 | 0 | 2 | 0 | 543614.48 | НДС | НДС, 22% |  |  | 212 | 29 | 0 |  | 2 | [7 empty] | 494194.98 | 1 | 494194.98
50 | 1 | 0 | 2 | 0 | 3014589.38 | ВссНДС | Всего с НДС |  |  | 212 | 30 | 0 |  | 2 | [7 empty] | 2965169.88 | 1 | 2965169.88
61 |  |  |  |  | 0
61 |  |  |  |  | 0 | Переменная | Новая переменная
-1
75 | Уровень цен | 2025 | 0 | 10 | 0 | 0 | 1 | 0 | 1 | 78 | 30 | 0 | 1472506909 | 1
65 |  | 1 | 0 | 245

## SourceObSm
0 | Smeta.RU (495) 974-1589 |  | _OBSM_ |  | 0 | 0 | 0 | Smeta.RU |  | 1 | 48718 | 1045431799 | 11 | 12 | 0 | 1
1 | 54 | 0 |  | 0 | Новый объект_(Копия)_(Копия)_(Копия)_(Копия) | СН_1.5_на 4 мес. (10%) испр. |  | 0 |  | 0 | 0 | 2 |  | 0 | 0 | 0 | 108 | 1 | 0 | [11 empty] | 0 | [5 empty] | Сметные нормы списания | Коды ОКП для СН-2012 Выпуск № 5 (в ценах на 01.10.2025 г) | 1 | 1 | 0 | 0 | 1 | 0 | 6 | 2 | 1 | 1 | 1 | 0 | 1 | 0 | 0 | СН-2012 Выпуск № 5. (в ценах на 01.10.2025) глава_1-5, 7 | Типовой расчет для СН-2012 Выпуск №5 (в ценах на 01.10.2025 г) | СН-2012 Выпуск № 5. База данных "Сборник стоимостных нормативов" в текущих ценах по состоянию на 01.10.2025 года | СН-2012 Выпуск № 5. База данных "Сборник стоимостных нормативов" в текущих ценах по состоянию на 01.10.2025 года | СН-2012 Выпуск № 5. База данных "Сборник стоимостных нормативов" в текущих ценах по состоянию на 01.10.2025 года | СН-2012 Выпуск № 5. База данных "Сборник стоимостных нормативов" в текущих ценах по состоянию на 01.10.2025 года | Поправки для СН-2012 Выпуск № 5 в ценах на 01.10.2025 г от 02.10.2025 | 0 | 0 | 16777226 | 0 | 0 | 0
22 | 1 | 0 | 1472506909 | 0 | 2 | 1
3 | 0 | Новая локальная смета | Новая локальная смета | 0 | 0 | 0 | 2470.97 | 2470.97 | 1345.78 | [10 empty] | 0 | 0 | 0 | 1386216.38 | 23308.04 | 0 | 0 | 0 | 46173.42 | 29046.75 | 1316734.92 | 0 | 0 | 2470974.9 | 0 | 2123.2851 | 0 | 0 | 921714.54 | 131673.51 | 2470974.9
51 |  |  |  | 0 | 0 | 0 | 2470.97 | 2470.97 | 1345.78
50 | 0 | 0 | 1 | 201 | 1386216.38 | ПЗ | Прямые затраты |  |  | 201 | 1 | 3 |  | 2
50 | 0 | 0 | 1 | 202 | 23308.04 | СтМатОб | Стоимость материальных ресурсов (всего) |  |  | 202 | 2 | 3 |  | 2
50 | 0 | 0 | 1 | 222 | 0 | СтМатОбЗак | Стоимость материалов и оборудования заказчика |  |  | 222 | 3 | 3 |  | 2
50 | 0 | 0 | 1 | 225 | 23308.04 | СтМатОбПод | Стоимость материалов и оборудования подрядчика |  |  | 225 | 4 | 3 |  | 2
50 | 0 | 0 | 1 | 226 | 23308.04 | СтМат | Стоимость материалов (всего) |  |  | 226 | 5 | 3 |  | 2
50 | 0 | 0 | 1 | 227 | 0 | СтМатЗак | Стоимость материалов заказчика |  |  | 227 | 6 | 3 |  | 2
50 | 0 | 0 | 1 | 228 | 23308.04 | СтМатПод | Стоимость материалов подрядчика |  |  | 228 | 7 | 3 |  | 2
50 | 0 | 0 | 1 | 216 | 0 | Оборуд | Стоимость оборудования (всего) |  |  | 216 | 8 | 3 |  | 2
50 | 0 | 0 | 1 | 223 | 0 | ОборудЗак | Стоимость оборудования заказчика |  |  | 223 | 9 | 3 |  | 2
50 | 0 | 0 | 1 | 229 | 0 | ОборудПод | Стоимость оборудования подрядчика |  |  | 229 | 10 | 3 |  | 2
50 | 0 | 0 | 1 | 203 | 46173.42 | ЭММ | Эксплуатация машин |  |  | 203 | 11 | 3 |  | 2
50 | 0 | 0 | 1 | 231 | 0 | ЭММсНРиСП | Эксплуатация машин по ТСН-2001.16 |  |  | 231 | 12 | 3 |  | 2
50 | 0 | 0 | 1 | 204 | 29046.75 | ЗПМ | ЗП машинистов |  |  | 204 | 13 | 3 |  | 2
50 | 0 | 0 | 1 | 205 | 1316734.92 | ОЗП | Основная ЗП рабочих |  |  | 205 | 14 | 3 |  | 2
50 | 0 | 0 | 1 | 232 | 0 | ОЗПсНРиСП | Основная ЗП рабочих по ТСН-2001.16 |  |  | 232 | 15 | 3 |  | 2
50 | 0 | 0 | 1 | 214 | 0 | Строит | Строительные работы с НР и СП |  |  | 214 | 16 | 3 |  | 2
50 | 0 | 0 | 1 | 215 | 0 | Монтаж | Монтажные работы с НР и СП |  |  | 215 | 17 | 3 |  | 2
50 | 0 | 0 | 1 | 217 | 2470974.9 | Прочие | Прочие работы с НР и СП |  |  | 217 | 18 | 3 |  | 2
50 | 0 | 0 | 1 | 230 | 0 | ПрочиеЗатр | Прочие затраты по ТСН-2001.16 |  |  | 230 | 19 | 3 |  | 2
50 | 0 | 0 | 1 | 206 | 0 | ВозврМат | Возврат материалов |  |  | 206 | 20 | 3 |  | 2
50 | 0 | 0 | 1 | 207 | 2123.2851 | ТрудСтр | Трудозатраты строителей |  |  | 207 | 21 | 3 |  | -1
50 | 0 | 0 | 1 | 208 | 0 | ТрудМаш | Трудозатраты машинистов |  |  | 208 | 22 | 3 |  | -1
50 | 0 | 0 | 1 | 209 | 0 | ТранспМат | Транспорт материалов |  |  | 209 | 23 | 3 |  | 2
50 | 0 | 0 | 1 | 233 | 0 | Перевозка | Перевозка грузов |  |  | 233 | 24 | 3 |  | 2
50 | 0 | 0 | 1 | 210 | 921714.54 | НР | Накладные расходы |  |  | 210 | 25 | 3 |  | 2
50 | 0 | 0 | 1 | 211 | 131673.51 | СмПриб | Сметная прибыль |  |  | 211 | 26 | 3 |  | 2
50 | 0 | 0 | 1 | 224 | 2470974.9 | Всего | Всего с НР и СП |  |  | 224 | 27 | 3 |  | 2
50 | 1 | 0 | 2 | 0 | 2470974.9 | Ит | Итого |  |  | 212 | 28 | 0 |  | 2
50 | 1 | 0 | 2 | 0 | 494194.98 | НДС | НДС, 20% |  |  | 212 | 29 | 0 |  | 2
50 | 1 | 0 | 2 | 0 | 2965169.88 | ВссНДС | Всего с НДС |  |  | 212 | 30 | 0 |  | 2
-1
75 | Уровень цен | 2025 | 0 | 10 | 0 | 0 | 1 | 0 | 1 | 78 | 30 | 0 | 1472506909 | 1

## EtalonRes
32 | 1472507546 | 1472494943 | 1441819193 | 15514512 | 1 | 15514512 | 1 | 9999990008 |  | Трудозатраты рабочих | 1191 | 1013 | чел.-ч. | чел.-ч. | 1 | 2.08 | 0 | 0 | 0 | 0 | 0 | 1 | 1 |  | 2.08 | 3 | -1 | 0 | 0 | 0 | 0 | 0 | 0 | 0 | 0
32 | 1472507547 | 1472494943 | 1441836514 | 1 | 1 | 15514512 | 3 | 21.1-25-13 | СН-2012.21 Выпуск № 5 (в текущих ценах по состоянию на 01.10.2025 г.). 21.1-25-13 | Вода | 1339 | 1007 | м3 | м3 | 1 | 0.0035 | 54.81 | 0 | 0 | 0 | 0 | 1 | 0 |  | 0.0035 | 3 | -1 | 0 | 0 | 0 | 0 | 0 | 0 | 0 | 0
33 | 1472507548 | 1472494965 | 1441819193 | 15514512 | 1 | 15514512 | 1 | 9999990008 |  | Трудозатраты рабочих | 1191 | 1013 | чел.-ч. | чел.-ч. | 1 | 3.24 | 0 | 0 | 0 | 0 | 0 | 1 | 1 | )*2 | 6.48 | 3 | -1 | 0 | 0 | 0 | 0 | 0 | 0 | 0 | 0
33 | 1472507549 | 1472494965 | 1441834258 | 1 | 1 | 15514512 | 2 | 22.1-18-24 | СН-2012.22 Выпуск № 5 (в текущих ценах по состоянию на 01.10.2025 г.). 22.1-18-24 | Автомобили полупассажирские типа ГАЗ, грузоподъемность до 2 т | 1368 | 1011 | маш.-ч | маш.-ч | 1 | 1.1076 | 0 | 1303.01 | 826.2 | 0 | 0 | 1 | 0 | )*2 | 2.2152 | 3 | -1 | 0 | 0 | 0 | 0 | 0 | 0 | 0 | 0
33 | 1472507550 | 1472494965 | 1441820328 | 15514512 | 1 | 15514512 | 3 | 21.1-15-56 |  | Проволока из цветных металлов медная, толщина 1-1,5 мм | 1346 | 1009 | кг | кг | 1 | 0.002 | 1358.5839 | 0 | 0 | 0 | 0 | 1 | 0 | )*2 | 0.004 | 3 | -1 | 0 | 0 | 0 | 0 | 0 | 0 | 0 | 0
33 | 1472507551 | 1472494965 | 1441836097 | 1 | 1 | 15514512 | 3 | 21.1-15-66 | СН-2012.21 Выпуск № 5 (в текущих ценах по состоянию на 01.10.2025 г.). 21.1-15-66 | Свинец технический | 1346 | 1009 | кг | кг | 1 | 0.001 | 203.1 | 0 | 0 | 0 | 0 | 1 | 0 | )*2 | 0.002 | 3 | -1 | 0 | 0 | 0 | 0 | 0 | 0 | 0 | 0
34 | 1472507552 | 1472494979 | 1441819193 | 15514512 | 1 | 15514512 | 1 | 9999990008 |  | Трудозатраты рабочих | 1191 | 1013 | чел.-ч. | чел.-ч. | 1 | 0.37 | 0 | 0 | 0 | 0 | 0 | 1 | 1 |  | 0.37 | 3 | -1 | 0 | 0 | 0 | 0 | 0 | 0 | 0 | 0
34 | 1472507553 | 1472494979 | 1441834258 | 1 | 1 | 15514512 | 2 | 22.1-18-24 | СН-2012.22 Выпуск № 5 (в текущих ценах по состоянию на 01.10.2025 г.). 22.1-18-24 | Автомобили полупассажирские типа ГАЗ, грузоподъемность до 2 т | 1368 | 1011 | маш.-ч | маш.-ч | 1 | 0.06 | 0 | 1303.01 | 826.2 | 0 | 0 | 1 | 0 |  | 0.06 | 3 | -1 | 0 | 0 | 0 | 0 | 0 | 0 | 0 | 0
35 | 1472507554 | 1472495014 | 1441819193 | 15514512 | 1 | 15514512 | 1 | 9999990008 |  | Трудозатраты рабочих | 1191 | 1013 | чел.-ч. | чел.-ч. | 1 | 0.97 | 0 | 0 | 0 | 0 | 0 | 1 | 1 |  | 0.97 | 3 | -1 | 0 | 0 | 0 | 0 | 0 | 0 | 0 | 0
71 | 1472507555 | 1472495018 | 1441819193 | 15514512 | 1 | 15514512 | 1 | 9999990008 |  | Трудозатраты рабочих | 1191 | 1013 | чел.-ч. | чел.-ч. | 1 | 0.45 | 0 | 0 | 0 | 0 | 0 | 1 | 1 |  | 0.45 | 3 | -1 | 0 | 0 | 0 | 0 | 0 | 0 | 0 | 0
72 | 1472507556 | 1472495023 | 1441819193 | 15514512 | 1 | 15514512 | 1 | 9999990008 |  | Трудозатраты рабочих | 1191 | 1013 | чел.-ч. | чел.-ч. | 1 | 0.61 | 0 | 0 | 0 | 0 | 0 | 1 | 1 |  | 0.61 | 3 | -1 | 0 | 0 | 0 | 0 | 0 | 0 | 0 | 0
73 | 1472507557 | 1472495028 | 1441819193 | 15514512 | 1 | 15514512 | 1 | 9999990008 |  | Трудозатраты рабочих | 1191 | 1013 | чел.-ч. | чел.-ч. | 1 | 0.37 | 0 | 0 | 0 | 0 | 0 | 1 | 1 |  | 0.37 | 3 | -1 | 0 | 0 | 0 | 0 | 0 | 0 | 0 | 0
73 | 1472507558 | 1472495028 | 1441834258 | 1 | 1 | 15514512 | 2 | 22.1-18-24 | СН-2012.22 Выпуск № 5 (в текущих ценах по состоянию на 01.10.2025 г.). 22.1-18-24 | Автомобили полупассажирские типа ГАЗ, грузоподъемность до 2 т | 1368 | 1011 | маш.-ч | маш.-ч | 1 | 0.06 | 0 | 1303.01 | 826.2 | 0 | 0 | 1 | 0 |  | 0.06 | 3 | -1 | 0 | 0 | 0 | 0 | 0 | 0 | 0 | 0
74 | 1472507559 | 1472495058 | 1441819193 | 15514512 | 1 | 15514512 | 1 | 9999990008 |  | Трудозатраты рабочих | 1191 | 1013 | чел.-ч. | чел.-ч. | 1 | 0.9 | 0 | 0 | 0 | 0 | 0 | 1 | 1 | )*4 | 3.6 | 3 | -1 | 0 | 0 | 0 | 0 | 0 | 0 | 0 | 0
75 | 1472507560 | 1472495062 | 1441819193 | 15514512 | 1 | 15514512 | 1 | 9999990008 |  | Трудозатраты рабочих | 1191 | 1013 | чел.-ч. | чел.-ч. | 1 | 2.64 | 0 | 0 | 0 | 0 | 0 | 1 | 1 | )*4 | 10.56 | 3 | -1 | 0 | 0 | 0 | 0 | 0 | 0 | 0 | 0
111 | 1472507561 | 1472495067 | 1441819193 | 15514512 | 1 | 15514512 | 1 | 9999990008 |  | Трудозатраты рабочих | 1191 | 1013 | чел.-ч. | чел.-ч. | 1 | 0.45 | 0 | 0 | 0 | 0 | 0 | 1 | 1 |  | 0.45 | 3 | -1 | 0 | 0 | 0 | 0 | 0 | 0 | 0 | 0
112 | 1472507562 | 1472495072 | 1441819193 | 15514512 | 1 | 15514512 | 1 | 9999990008 |  | Трудозатраты рабочих | 1191 | 1013 | чел.-ч. | чел.-ч. | 1 | 0.9 | 0 | 0 | 0 | 0 | 0 | 1 | 1 | )*4 | 3.6 | 3 | -1 | 0 | 0 | 0 | 0 | 0 | 0 | 0 | 0
113 | 1472507563 | 1472495096 | 1441819193 | 15514512 | 1 | 15514512 | 1 | 9999990008 |  | Трудозатраты рабочих | 1191 | 1013 | чел.-ч. | чел.-ч. | 1 | 2.64 | 0 | 0 | 0 | 0 | 0 | 1 | 1 | )*4 | 10.56 | 3 | -1 | 0 | 0 | 0 | 0 | 0 | 0 | 0 | 0
149 | 1472507564 | 1472495100 | 1441819193 | 15514512 | 1 | 15514512 | 1 | 9999990008 |  | Трудозатраты рабочих | 1191 | 1013 | чел.-ч. | чел.-ч. | 1 | 29.54 | 0 | 0 | 0 | 0 | 0 | 1 | 1 |  | 29.54 | 3 | -1 | 0 | 0 | 0 | 0 | 0 | 0 | 0 | 0
149 | 1472507565 | 1472495100 | 1441835469 | 1 | 1 | 15514512 | 3 | 21.1-11-15 | СН-2012.21 Выпуск № 5 (в текущих ценах по состоянию на 01.10.2025 г.). 21.1-11-15 | Болты строительные с гайками с шестигранной головкой, диаметр резьбы 6 мм | 1348 | 1009 | т | т | 1000 | 0.005 | 163237.27 | 0 | 0 | 0 | 0 | 1 | 0 |  | 0.005 | 3 | -1 | 0 | 0 | 0 | 0 | 0 | 0 | 0 | 0
149 | 1472507566 | 1472495100 | 1441836514 | 1 | 1 | 15514512 | 3 | 21.1-25-13 | СН-2012.21 Выпуск № 5 (в текущих ценах по состоянию на 01.10.2025 г.). 21.1-25-13 | Вода | 1339 | 1007 | м3 | м3 | 1 | 7.8 | 54.81 | 0 | 0 | 0 | 0 | 1 | 0 |  | 7.8 | 3 | -1 | 0 | 0 | 0 | 0 | 0 | 0 | 0 | 0
149 | 1472507567 | 1472495100 | 1441847238 | 1 | 1 | 15514512 | 3 | 21.12-5-17 | СН-2012.21 Выпуск № 5 (в текущих ценах по состоянию на 01.10.2025 г.). 21.12-5-17 | Кольца резиновые уплотнительные для канализации из поливинилхлоридных труб | 1346 | 1009 | кг | кг | 1 | 2 | 742.26 | 0 | 0 | 0 | 0 | 1 | 0 |  | 2 | 3 | -1 | 0 | 0 | 0 | 0 | 0 | 0 | 0 | 0
150 | 1472507568 | 1472495115 | 1441819193 | 15514512 | 1 | 15514512 | 1 | 9999990008 |  | Трудозатраты рабочих | 1191 | 1013 | чел.-ч. | чел.-ч. | 1 | 1.38 | 0 | 0 | 0 | 0 | 0 | 1 | 1 | )*4 | 5.52 | 3 | -1 | 0 | 0 | 0 | 0 | 0 | 0 | 0 | 0
151 | 1472507569 | 1472495130 | 1441819193 | 15514512 | 1 | 15514512 | 1 | 9999990008 |  | Трудозатраты рабочих | 1191 | 1013 | чел.-ч. | чел.-ч. | 1 | 4.9 | 0 | 0 | 0 | 0 | 0 | 1 | 1 | )*4 | 19.6 | 3 | -1 | 0 | 0 | 0 | 0 | 0 | 0 | 0 | 0
152 | 1472507570 | 1472495155 | 1441819193 | 15514512 | 1 | 15514512 | 1 | 9999990008 |  | Трудозатраты рабочих | 1191 | 1013 | чел.-ч. | чел.-ч. | 1 | 0.13 | 0 | 0 | 0 | 0 | 0 | 1 | 1 | )*4 | 0.52 | 3 | -1 | 0 | 0 | 0 | 0 | 0 | 0 | 0 | 0
153 | 1472507571 | 1472495159 | 1441819193 | 15514512 | 1 | 15514512 | 1 | 9999990008 |  | Трудозатраты рабочих | 1191 | 1013 | чел.-ч. | чел.-ч. | 1 | 0.55 | 0 | 0 | 0 | 0 | 0 | 1 | 1 | )*4 | 2.2 | 3 | -1 | 0 | 0 | 0 | 0 | 0 | 0 | 0 | 0
154 | 1472507572 | 1472495164 | 1441819193 | 15514512 | 1 | 15514512 | 1 | 9999990008 |  | Трудозатраты рабочих | 1191 | 1013 | чел.-ч. | чел.-ч. | 1 | 0.73 | 0 | 0 | 0 | 0 | 0 | 1 | 1 | )*4 | 2.92 | 3 | -1 | 0 | 0 | 0 | 0 | 0 | 0 | 0 | 0
155 | 1472507573 | 1472495180 | 1441819193 | 15514512 | 1 | 15514512 | 1 | 9999990008 |  | Трудозатраты рабочих | 1191 | 1013 | чел.-ч. | чел.-ч. | 1 | 0.73 | 0 | 0 | 0 | 0 | 0 | 1 | 1 | )*4 | 2.92 | 3 | -1 | 0 | 0 | 0 | 0 | 0 | 0 | 0 | 0
191 | 1472507574 | 1472495200 | 1441819193 | 15514512 | 1 | 15514512 | 1 | 9999990008 |  | Трудозатраты рабочих | 1191 | 1013 | чел.-ч. | чел.-ч. | 1 | 29.54 | 0 | 0 | 0 | 0 | 0 | 1 | 1 |  | 29.54 | 3 | -1 | 0 | 0 | 0 | 0 | 0 | 0 | 0 | 0
191 | 1472507575 | 1472495200 | 1441835469 | 1 | 1 | 15514512 | 3 | 21.1-11-15 | СН-2012.21 Выпуск № 5 (в текущих ценах по состоянию на 01.10.2025 г.). 21.1-11-15 | Болты строительные с гайками с шестигранной головкой, диаметр резьбы 6 мм | 1348 | 1009 | т | т | 1000 | 0.005 | 163237.27 | 0 | 0 | 0 | 0 | 1 | 0 |  | 0.005 | 3 | -1 | 0 | 0 | 0 | 0 | 0 | 0 | 0 | 0
191 | 1472507576 | 1472495200 | 1441836514 | 1 | 1 | 15514512 | 3 | 21.1-25-13 | СН-2012.21 Выпуск № 5 (в текущих ценах по состоянию на 01.10.2025 г.). 21.1-25-13 | Вода | 1339 | 1007 | м3 | м3 | 1 | 7.8 | 54.81 | 0 | 0 | 0 | 0 | 1 | 0 |  | 7.8 | 3 | -1 | 0 | 0 | 0 | 0 | 0 | 0 | 0 | 0
191 | 1472507577 | 1472495200 | 1441847238 | 1 | 1 | 15514512 | 3 | 21.12-5-17 | СН-2012.21 Выпуск № 5 (в текущих ценах по состоянию на 01.10.2025 г.). 21.12-5-17 | Кольца резиновые уплотнительные для канализации из поливинилхлоридных труб | 1346 | 1009 | кг | кг | 1 | 2 | 742.26 | 0 | 0 | 0 | 0 | 1 | 0 |  | 2 | 3 | -1 | 0 | 0 | 0 | 0 | 0 | 0 | 0 | 0
192 | 1472507635 | 1472495214 | 1441819193 | 15514512 | 1 | 15514512 | 1 | 9999990008 |  | Трудозатраты рабочих | 1191 | 1013 | чел.-ч. | чел.-ч. | 1 | 1.38 | 0 | 0 | 0 | 0 | 0 | 1 | 1 | )*4 | 5.52 | 3 | -1 | 0 | 0 | 0 | 0 | 0 | 0 | 0 | 0
193 | 1472507636 | 1472495219 | 1441819193 | 15514512 | 1 | 15514512 | 1 | 9999990008 |  | Трудозатраты рабочих | 1191 | 1013 | чел.-ч. | чел.-ч. | 1 | 4.9 | 0 | 0 | 0 | 0 | 0 | 1 | 1 | )*4 | 19.6 | 3 | -1 | 0 | 0 | 0 | 0 | 0 | 0 | 0 | 0
194 | 1472507637 | 1472495239 | 1441819193 | 15514512 | 1 | 15514512 | 1 | 9999990008 |  | Трудозатраты рабочих | 1191 | 1013 | чел.-ч. | чел.-ч. | 1 | 0.13 | 0 | 0 | 0 | 0 | 0 | 1 | 1 | )*4 | 0.52 | 3 | -1 | 0 | 0 | 0 | 0 | 0 | 0 | 0 | 0
195 | 1472507638 | 1472495250 | 1441819193 | 15514512 | 1 | 15514512 | 1 | 9999990008 |  | Трудозатраты рабочих | 1191 | 1013 | чел.-ч. | чел.-ч. | 1 | 0.73 | 0 | 0 | 0 | 0 | 0 | 1 | 1 | )*4 | 2.92 | 3 | -1 | 0 | 0 | 0 | 0 | 0 | 0 | 0 | 0
196 | 1472507639 | 1472495255 | 1441819193 | 15514512 | 1 | 15514512 | 1 | 9999990008 |  | Трудозатраты рабочих | 1191 | 1013 | чел.-ч. | чел.-ч. | 1 | 0.92 | 0 | 0 | 0 | 0 | 0 | 1 | 1 | )*2 | 1.84 | 3 | -1 | 0 | 0 | 0 | 0 | 0 | 0 | 0 | 0
196 | 1472507640 | 1472495255 | 1441836187 | 1 | 1 | 15514512 | 3 | 21.1-16-104 | СН-2012.21 Выпуск № 5 (в текущих ценах по состоянию на 01.10.2025 г.). 21.1-16-104 | Спирт этиловый технический | 1346 | 1009 | кг | кг | 1 | 0.016 | 424.66 | 0 | 0 | 0 | 0 | 1 | 0 | )*2 | 0.032 | 3 | -1 | 0 | 0 | 0 | 0 | 0 | 0 | 0 | 0
196 | 1472507641 | 1472495255 | 1441836235 | 1 | 1 | 15514512 | 3 | 21.1-20-7 | СН-2012.21 Выпуск № 5 (в текущих ценах по состоянию на 01.10.2025 г.). 21.1-20-7 | Ветошь | 1346 | 1009 | кг | кг | 1 | 0.5 | 31.49 | 0 | 0 | 0 | 0 | 1 | 0 | )*2 | 1 | 3 | -1 | 0 | 0 | 0 | 0 | 0 | 0 | 0 | 0
197 | 1472507642 | 1472495267 | 1441819193 | 15514512 | 1 | 15514512 | 1 | 9999990008 |  | Трудозатраты рабочих | 1191 | 1013 | чел.-ч. | чел.-ч. | 1 | 28.02 | 0 | 0 | 0 | 0 | 0 | 1 | 1 |  | 28.02 | 3 | -1 | 0 | 0 | 0 | 0 | 0 | 0 | 0 | 0
197 | 1472507643 | 1472495267 | 1441834443 | 1 | 1 | 15514512 | 3 | 21.1-1-11 | СН-2012.21 Выпуск № 5 (в текущих ценах по состоянию на 01.10.2025 г.). 21.1-1-11 | Герметик силиконовый | 1296 | 1002 | л | л | 1 | 0.31 | 785.72 | 0 | 0 | 0 | 0 | 1 | 0 |  | 0.31 | 3 | -1 | 0 | 0 | 0 | 0 | 0 | 0 | 0 | 0
198 | 1472507644 | 1472495293 | 1441819193 | 15514512 | 1 | 15514512 | 1 | 9999990008 |  | Трудозатраты рабочих | 1191 | 1013 | чел.-ч. | чел.-ч. | 1 | 0.82 | 0 | 0 | 0 | 0 | 0 | 1 | 1 |  | 0.82 | 3 | -1 | 0 | 0 | 0 | 0 | 0 | 0 | 0 | 0
234 | 1472507646 | 1472495297 | 1441819193 | 15514512 | 1 | 15514512 | 1 | 9999990008 |  | Трудозатраты рабочих | 1191 | 1013 | чел.-ч. | чел.-ч. | 1 | 1.26 | 0 | 0 | 0 | 0 | 0 | 1 | 1 | )*17 | 21.42 | 3 | -1 | 0 | 0 | 0 | 0 | 0 | 0 | 0 | 0
235 | 1472507648 | 1472495302 | 1441819193 | 15514512 | 1 | 15514512 | 1 | 9999990008 |  | Трудозатраты рабочих | 1191 | 1013 | чел.-ч. | чел.-ч. | 1 | 0.27 | 0 | 0 | 0 | 0 | 0 | 1 | 1 | )*17 | 4.59 | 3 | -1 | 0 | 0 | 0 | 0 | 0 | 0 | 0 | 0
236 | 1472507649 | 1472495319 | 1441819193 | 15514512 | 1 | 15514512 | 1 | 9999990008 |  | Трудозатраты рабочих | 1191 | 1013 | чел.-ч. | чел.-ч. | 1 | 0.23 | 0 | 0 | 0 | 0 | 0 | 1 | 1 | )*17 | 3.91 | 3 | -1 | 0 | 0 | 0 | 0 | 0 | 0 | 0 | 0
237 | 1472507650 | 1472495331 | 1441819193 | 15514512 | 1 | 15514512 | 1 | 9999990008 |  | Трудозатраты рабочих | 1191 | 1013 | чел.-ч. | чел.-ч. | 1 | 104.44 | 0 | 0 | 0 | 0 | 0 | 1 | 1 |  | 104.44 | 3 | -1 | 0 | 0 | 0 | 0 | 0 | 0 | 0 | 0
237 | 1472507651 | 1472495331 | 1441834334 | 1 | 1 | 15514512 | 2 | 22.1-30-56 | СН-2012.22 Выпуск № 5 (в текущих ценах по состоянию на 01.10.2025 г.). 22.1-30-56 | Шуруповерты | 1368 | 1011 | маш.-ч | маш.-ч | 1 | 5.8 | 0 | 10.66 | 0.12 | 0 | 0 | 1 | 0 |  | 5.8 | 3 | -1 | 0 | 0 | 0 | 0 | 0 | 0 | 0 | 0
237 | 1472507653 | 1472495331 | 1441834443 | 1 | 1 | 15514512 | 3 | 21.1-1-11 | СН-2012.21 Выпуск № 5 (в текущих ценах по состоянию на 01.10.2025 г.). 21.1-1-11 | Герметик силиконовый | 1296 | 1002 | л | л | 1 | 0.31 | 785.72 | 0 | 0 | 0 | 0 | 1 | 0 |  | 0.31 | 3 | -1 | 0 | 0 | 0 | 0 | 0 | 0 | 0 | 0
237 | 1472507654 | 1472495331 | 1441821225 | 15514512 | 1 | 15514512 | 3 | 21.1-11-125 |  | Шурупы с потайной головкой, черные, размер 8,0х100 мм | 1346 | 1009 | кг | кг | 1 | 1.08 | 292.5752 | 0 | 0 | 0 | 0 | 1 | 0 |  | 1.08 | 3 | -1 | 0 | 0 | 0 | 0 | 0 | 0 | 0 | 0
237 | 1472507652 | 1472495331 | 1441821223 | 15514512 | 1 | 15514512 | 3 | 21.1-11-51 |  | Дюбели с насаженными шайбами | 1346 | 1009 | кг | кг | 1 | 0.98 | 221.4237 | 0 | 0 | 0 | 0 | 1 | 0 |  | 0.98 | 3 | -1 | 0 | 0 | 0 | 0 | 0 | 0 | 0 | 0
238 | 1472507656 | 1472495359 | 1441819193 | 15514512 | 1 | 15514512 | 1 | 9999990008 |  | Трудозатраты рабочих | 1191 | 1013 | чел.-ч. | чел.-ч. | 1 | 151.93 | 0 | 0 | 0 | 0 | 0 | 1 | 1 |  | 151.93 | 3 | -1 | 0 | 0 | 0 | 0 | 0 | 0 | 0 | 0
238 | 1472507657 | 1472495359 | 1441834334 | 1 | 1 | 15514512 | 2 | 22.1-30-56 | СН-2012.22 Выпуск № 5 (в текущих ценах по состоянию на 01.10.2025 г.). 22.1-30-56 | Шуруповерты | 1368 | 1011 | маш.-ч | маш.-ч | 1 | 5.8 | 0 | 10.66 | 0.12 | 0 | 0 | 1 | 0 |  | 5.8 | 3 | -1 | 0 | 0 | 0 | 0 | 0 | 0 | 0 | 0
238 | 1472507659 | 1472495359 | 1441834443 | 1 | 1 | 15514512 | 3 | 21.1-1-11 | СН-2012.21 Выпуск № 5 (в текущих ценах по состоянию на 01.10.2025 г.). 21.1-1-11 | Герметик силиконовый | 1296 | 1002 | л | л | 1 | 0.31 | 785.72 | 0 | 0 | 0 | 0 | 1 | 0 |  | 0.31 | 3 | -1 | 0 | 0 | 0 | 0 | 0 | 0 | 0 | 0
238 | 1472507660 | 1472495359 | 1441821225 | 15514512 | 1 | 15514512 | 3 | 21.1-11-125 |  | Шурупы с потайной головкой, черные, размер 8,0х100 мм | 1346 | 1009 | кг | кг | 1 | 1.08 | 292.5752 | 0 | 0 | 0 | 0 | 1 | 0 |  | 1.08 | 3 | -1 | 0 | 0 | 0 | 0 | 0 | 0 | 0 | 0
238 | 1472507658 | 1472495359 | 1441821223 | 15514512 | 1 | 15514512 | 3 | 21.1-11-51 |  | Дюбели с насаженными шайбами | 1346 | 1009 | кг | кг | 1 | 0.98 | 221.4237 | 0 | 0 | 0 | 0 | 1 | 0 |  | 0.98 | 3 | -1 | 0 | 0 | 0 | 0 | 0 | 0 | 0 | 0
239 | 1472507661 | 1472495417 | 1441819193 | 15514512 | 1 | 15514512 | 1 | 9999990008 |  | Трудозатраты рабочих | 1191 | 1013 | чел.-ч. | чел.-ч. | 1 | 26.7 | 0 | 0 | 0 | 0 | 0 | 1 | 1 |  | 26.7 | 3 | -1 | 0 | 0 | 0 | 0 | 0 | 0 | 0 | 0
240 | 1472507662 | 1472495424 | 1441819193 | 15514512 | 1 | 15514512 | 1 | 9999990008 |  | Трудозатраты рабочих | 1191 | 1013 | чел.-ч. | чел.-ч. | 1 | 28.02 | 0 | 0 | 0 | 0 | 0 | 1 | 1 |  | 28.02 | 3 | -1 | 0 | 0 | 0 | 0 | 0 | 0 | 0 | 0
240 | 1472507663 | 1472495424 | 1441834443 | 1 | 1 | 15514512 | 3 | 21.1-1-11 | СН-2012.21 Выпуск № 5 (в текущих ценах по состоянию на 01.10.2025 г.). 21.1-1-11 | Герметик силиконовый | 1296 | 1002 | л | л | 1 | 0.31 | 785.72 | 0 | 0 | 0 | 0 | 1 | 0 |  | 0.31 | 3 | -1 | 0 | 0 | 0 | 0 | 0 | 0 | 0 | 0
241 | 1472507664 | 1472495431 | 1441819193 | 15514512 | 1 | 15514512 | 1 | 9999990008 |  | Трудозатраты рабочих | 1191 | 1013 | чел.-ч. | чел.-ч. | 1 | 1.75 | 0 | 0 | 0 | 0 | 0 | 1 | 1 |  | 1.75 | 3 | -1 | 0 | 0 | 0 | 0 | 0 | 0 | 0 | 0
241 | 1472507665 | 1472495431 | 1441834258 | 1 | 1 | 15514512 | 2 | 22.1-18-24 | СН-2012.22 Выпуск № 5 (в текущих ценах по состоянию на 01.10.2025 г.). 22.1-18-24 | Автомобили полупассажирские типа ГАЗ, грузоподъемность до 2 т | 1368 | 1011 | маш.-ч | маш.-ч | 1 | 1.083 | 0 | 1303.01 | 826.2 | 0 | 0 | 1 | 0 |  | 1.083 | 3 | -1 | 0 | 0 | 0 | 0 | 0 | 0 | 0 | 0
241 | 1472507666 | 1472495431 | 1441836235 | 1 | 1 | 15514512 | 3 | 21.1-20-7 | СН-2012.21 Выпуск № 5 (в текущих ценах по состоянию на 01.10.2025 г.). 21.1-20-7 | Ветошь | 1346 | 1009 | кг | кг | 1 | 0.02 | 31.49 | 0 | 0 | 0 | 0 | 1 | 0 |  | 0.02 | 3 | -1 | 0 | 0 | 0 | 0 | 0 | 0 | 0 | 0
242 | 1472507725 | 1472495452 | 1441819193 | 15514512 | 1 | 15514512 | 1 | 9999990008 |  | Трудозатраты рабочих | 1191 | 1013 | чел.-ч. | чел.-ч. | 1 | 0.37 | 0 | 0 | 0 | 0 | 0 | 1 | 1 |  | 0.37 | 3 | -1 | 0 | 0 | 0 | 0 | 0 | 0 | 0 | 0
242 | 1472507726 | 1472495452 | 1441834258 | 1 | 1 | 15514512 | 2 | 22.1-18-24 | СН-2012.22 Выпуск № 5 (в текущих ценах по состоянию на 01.10.2025 г.). 22.1-18-24 | Автомобили полупассажирские типа ГАЗ, грузоподъемность до 2 т | 1368 | 1011 | маш.-ч | маш.-ч | 1 | 0.06 | 0 | 1303.01 | 826.2 | 0 | 0 | 1 | 0 |  | 0.06 | 3 | -1 | 0 | 0 | 0 | 0 | 0 | 0 | 0 | 0
244 | 1472507727 | 1472495500 | 1441819193 | 15514512 | 1 | 15514512 | 1 | 9999990008 |  | Трудозатраты рабочих | 1191 | 1013 | чел.-ч. | чел.-ч. | 1 | 0.21 | 0 | 0 | 0 | 0 | 0 | 1 | 1 |  | 0.21 | 3 | -1 | 0 | 0 | 0 | 0 | 0 | 0 | 0 | 0
244 | 1472507728 | 1472495500 | 1441836235 | 1 | 1 | 15514512 | 3 | 21.1-20-7 | СН-2012.21 Выпуск № 5 (в текущих ценах по состоянию на 01.10.2025 г.). 21.1-20-7 | Ветошь | 1346 | 1009 | кг | кг | 1 | 0.0043 | 31.49 | 0 | 0 | 0 | 0 | 1 | 0 |  | 0.0043 | 3 | -1 | 0 | 0 | 0 | 0 | 0 | 0 | 0 | 0
245 | 1472507730 | 1472495513 | 1441819193 | 15514512 | 1 | 15514512 | 1 | 9999990008 |  | Трудозатраты рабочих | 1191 | 1013 | чел.-ч. | чел.-ч. | 1 | 0.37 | 0 | 0 | 0 | 0 | 0 | 1 | 1 | )*2 | 0.74 | 3 | -1 | 0 | 0 | 0 | 0 | 0 | 0 | 0 | 0
245 | 1472507731 | 1472495513 | 1441834258 | 1 | 1 | 15514512 | 2 | 22.1-18-24 | СН-2012.22 Выпуск № 5 (в текущих ценах по состоянию на 01.10.2025 г.). 22.1-18-24 | Автомобили полупассажирские типа ГАЗ, грузоподъемность до 2 т | 1368 | 1011 | маш.-ч | маш.-ч | 1 | 0.06 | 0 | 1303.01 | 826.2 | 0 | 0 | 1 | 0 | )*2 | 0.12 | 3 | -1 | 0 | 0 | 0 | 0 | 0 | 0 | 0 | 0
246 | 1472507732 | 1472495520 | 1441819193 | 15514512 | 1 | 15514512 | 1 | 9999990008 |  | Трудозатраты рабочих | 1191 | 1013 | чел.-ч. | чел.-ч. | 1 | 3.08 | 0 | 0 | 0 | 0 | 0 | 1 | 1 |  | 3.08 | 3 | -1 | 0 | 0 | 0 | 0 | 0 | 0 | 0 | 0
246 | 1472507733 | 1472495520 | 1441834258 | 1 | 1 | 15514512 | 2 | 22.1-18-24 | СН-2012.22 Выпуск № 5 (в текущих ценах по состоянию на 01.10.2025 г.). 22.1-18-24 | Автомобили полупассажирские типа ГАЗ, грузоподъемность до 2 т | 1368 | 1011 | маш.-ч | маш.-ч | 1 | 1.6 | 0 | 1303.01 | 826.2 | 0 | 0 | 1 | 0 |  | 1.6 | 3 | -1 | 0 | 0 | 0 | 0 | 0 | 0 | 0 | 0
246 | 1472507734 | 1472495520 | 1441836235 | 1 | 1 | 15514512 | 3 | 21.1-20-7 | СН-2012.21 Выпуск № 5 (в текущих ценах по состоянию на 01.10.2025 г.). 21.1-20-7 | Ветошь | 1346 | 1009 | кг | кг | 1 | 0.3 | 31.49 | 0 | 0 | 0 | 0 | 1 | 0 |  | 0.3 | 3 | -1 | 0 | 0 | 0 | 0 | 0 | 0 | 0 | 0
246 | 1472507735 | 1472495520 | 1441836375 | 1 | 1 | 15514512 | 3 | 21.1-24-25 | СН-2012.21 Выпуск № 5 (в текущих ценах по состоянию на 01.10.2025 г.). 21.1-24-25 | Средство жидкое моющее универсальное концентрированное нейтральное для посуды и различных поверхностей | 1296 | 1002 | л | л | 1 | 0.025 | 71.38 | 0 | 0 | 0 | 0 | 1 | 0 |  | 0.025 | 3 | -1 | 0 | 0 | 0 | 0 | 0 | 0 | 0 | 0
246 | 1472507736 | 1472495520 | 1441836355 | 1 | 1 | 15514512 | 3 | 21.1-24-5 | СН-2012.21 Выпуск № 5 (в текущих ценах по состоянию на 01.10.2025 г.). 21.1-24-5 | Средство дезинфицирующее жидкое на основе гипохлорита натрия | 1296 | 1002 | л | л | 1 | 0.1 | 32.83 | 0 | 0 | 0 | 0 | 1 | 0 |  | 0.1 | 3 | -1 | 0 | 0 | 0 | 0 | 0 | 0 | 0 | 0
246 | 1472507737 | 1472495520 | 1441834668 | 1 | 1 | 15514512 | 3 | 21.1-4-43 | СН-2012.21 Выпуск № 5 (в текущих ценах по состоянию на 01.10.2025 г.). 21.1-4-43 | Смазка универсальная, силиконовая с фторопластом, водостойкая, диапазон температур применения от -50 до +230°С, тюбик 30 г | 1354 | 16987630 | шт. | шт. | 1 | 1 | 253.7 | 0 | 0 | 0 | 0 | 1 | 0 |  | 1 | 3 | -1 | 0 | 0 | 0 | 0 | 0 | 0 | 0 | 0
246 | 1472507738 | 1472495520 | 1441821343 | 15514512 | 1 | 15514512 | 3 | 21.18-7-2 |  | Прокладка уплотнительная паронитовая, толщина 0,5-2,5 мм | 1346 | 1009 | кг | кг | 1 | 0.03 | 178.434 | 0 | 0 | 0 | 0 | 1 | 0 |  | 0.03 | 3 | -1 | 0 | 0 | 0 | 0 | 0 | 0 | 0 | 0
248 | 1472507742 | 1472495561 | 1441819193 | 15514512 | 1 | 15514512 | 1 | 9999990008 |  | Трудозатраты рабочих | 1191 | 1013 | чел.-ч. | чел.-ч. | 1 | 1.04 | 0 | 0 | 0 | 0 | 0 | 1 | 1 |  | 1.04 | 3 | -1 | 0 | 0 | 0 | 0 | 0 | 0 | 0 | 0
248 | 1472507743 | 1472495561 | 1441836375 | 1 | 1 | 15514512 | 3 | 21.1-24-25 | СН-2012.21 Выпуск № 5 (в текущих ценах по состоянию на 01.10.2025 г.). 21.1-24-25 | Средство жидкое моющее универсальное концентрированное нейтральное для посуды и различных поверхностей | 1296 | 1002 | л | л | 1 | 0.0075 | 71.38 | 0 | 0 | 0 | 0 | 1 | 0 |  | 0.0075 | 3 | -1 | 0 | 0 | 0 | 0 | 0 | 0 | 0 | 0
248 | 1472507744 | 1472495561 | 1441836355 | 1 | 1 | 15514512 | 3 | 21.1-24-5 | СН-2012.21 Выпуск № 5 (в текущих ценах по состоянию на 01.10.2025 г.). 21.1-24-5 | Средство дезинфицирующее жидкое на основе гипохлорита натрия | 1296 | 1002 | л | л | 1 | 0.03 | 32.83 | 0 | 0 | 0 | 0 | 1 | 0 |  | 0.03 | 3 | -1 | 0 | 0 | 0 | 0 | 0 | 0 | 0 | 0
248 | 1472507745 | 1472495561 | 1441834668 | 1 | 1 | 15514512 | 3 | 21.1-4-43 | СН-2012.21 Выпуск № 5 (в текущих ценах по состоянию на 01.10.2025 г.). 21.1-4-43 | Смазка универсальная, силиконовая с фторопластом, водостойкая, диапазон температур применения от -50 до +230°С, тюбик 30 г | 1354 | 16987630 | шт. | шт. | 1 | 1 | 253.7 | 0 | 0 | 0 | 0 | 1 | 0 |  | 1 | 3 | -1 | 0 | 0 | 0 | 0 | 0 | 0 | 0 | 0
248 | 1472507746 | 1472495561 | 1441821343 | 15514512 | 1 | 15514512 | 3 | 21.18-7-2 |  | Прокладка уплотнительная паронитовая, толщина 0,5-2,5 мм | 1346 | 1009 | кг | кг | 1 | 0.01 | 178.434 | 0 | 0 | 0 | 0 | 1 | 0 |  | 0.01 | 3 | -1 | 0 | 0 | 0 | 0 | 0 | 0 | 0 | 0
319 | 1472507807 | 1472495587 | 1441819193 | 15514512 | 1 | 15514512 | 1 | 9999990008 |  | Трудозатраты рабочих | 1191 | 1013 | чел.-ч. | чел.-ч. | 1 | 11.04 | 0 | 0 | 0 | 0 | 0 | 1 | 1 |  | 11.04 | 3 | -1 | 0 | 0 | 0 | 0 | 0 | 0 | 0 | 0
319 | 1472507808 | 1472495587 | 1441834258 | 1 | 1 | 15514512 | 2 | 22.1-18-24 | СН-2012.22 Выпуск № 5 (в текущих ценах по состоянию на 01.10.2025 г.). 22.1-18-24 | Автомобили полупассажирские типа ГАЗ, грузоподъемность до 2 т | 1368 | 1011 | маш.-ч | маш.-ч | 1 | 2.42 | 0 | 1303.01 | 826.2 | 0 | 0 | 1 | 0 |  | 2.42 | 3 | -1 | 0 | 0 | 0 | 0 | 0 | 0 | 0 | 0
319 | 1472507809 | 1472495587 | 1441836235 | 1 | 1 | 15514512 | 3 | 21.1-20-7 | СН-2012.21 Выпуск № 5 (в текущих ценах по состоянию на 01.10.2025 г.). 21.1-20-7 | Ветошь | 1346 | 1009 | кг | кг | 1 | 0.2477 | 31.49 | 0 | 0 | 0 | 0 | 1 | 0 |  | 0.2477 | 3 | -1 | 0 | 0 | 0 | 0 | 0 | 0 | 0 | 0
320 | 1472508044 | 1472495601 | 1441819193 | 15514512 | 1 | 15514512 | 1 | 9999990008 |  | Трудозатраты рабочих | 1191 | 1013 | чел.-ч. | чел.-ч. | 1 | 0.14 | 0 | 0 | 0 | 0 | 0 | 1 | 1 |  | 0.14 | 3 | -1 | 0 | 0 | 0 | 0 | 0 | 0 | 0 | 0
320 | 1472508045 | 1472495601 | 1441834213 | 1 | 1 | 15514512 | 2 | 22.1-17-282 | СН-2012.22 Выпуск № 5 (в текущих ценах по состоянию на 01.10.2025 г.). 22.1-17-282 | Пылесосы хозяйственные, потребляемая мощность до 1 кВт, объем мусоросборника 20 л, расход воздуха 68 л/с | 1368 | 1011 | маш.-ч | маш.-ч | 1 | 0.03 | 0 | 7.68 | 0.05 | 0 | 0 | 1 | 0 |  | 0.03 | 3 | -1 | 0 | 0 | 0 | 0 | 0 | 0 | 0 | 0
320 | 1472508046 | 1472495601 | 1441836235 | 1 | 1 | 15514512 | 3 | 21.1-20-7 | СН-2012.21 Выпуск № 5 (в текущих ценах по состоянию на 01.10.2025 г.). 21.1-20-7 | Ветошь | 1346 | 1009 | кг | кг | 1 | 0.07 | 31.49 | 0 | 0 | 0 | 0 | 1 | 0 |  | 0.07 | 3 | -1 | 0 | 0 | 0 | 0 | 0 | 0 | 0 | 0
321 | 1472508051 | 1472495632 | 1441819193 | 15514512 | 1 | 15514512 | 1 | 9999990008 |  | Трудозатраты рабочих | 1191 | 1013 | чел.-ч. | чел.-ч. | 1 | 0.36 | 0 | 0 | 0 | 0 | 0 | 1 | 1 |  | 0.36 | 3 | -1 | 0 | 0 | 0 | 0 | 0 | 0 | 0 | 0
321 | 1472508052 | 1472495632 | 1441836235 | 1 | 1 | 15514512 | 3 | 21.1-20-7 | СН-2012.21 Выпуск № 5 (в текущих ценах по состоянию на 01.10.2025 г.). 21.1-20-7 | Ветошь | 1346 | 1009 | кг | кг | 1 | 0.0075 | 31.49 | 0 | 0 | 0 | 0 | 1 | 0 |  | 0.0075 | 3 | -1 | 0 | 0 | 0 | 0 | 0 | 0 | 0 | 0
322 | 1472508069 | 1472495677 | 1441819193 | 15514512 | 1 | 15514512 | 1 | 9999990008 |  | Трудозатраты рабочих | 1191 | 1013 | чел.-ч. | чел.-ч. | 1 | 0.46 | 0 | 0 | 0 | 0 | 0 | 1 | 1 |  | 0.46 | 3 | -1 | 0 | 0 | 0 | 0 | 0 | 0 | 0 | 0
322 | 1472508070 | 1472495677 | 1441836235 | 1 | 1 | 15514512 | 3 | 21.1-20-7 | СН-2012.21 Выпуск № 5 (в текущих ценах по состоянию на 01.10.2025 г.). 21.1-20-7 | Ветошь | 1346 | 1009 | кг | кг | 1 | 0.015 | 31.49 | 0 | 0 | 0 | 0 | 1 | 0 |  | 0.015 | 3 | -1 | 0 | 0 | 0 | 0 | 0 | 0 | 0 | 0
323 | 1472508088 | 1472495687 | 1441819193 | 15514512 | 1 | 15514512 | 1 | 9999990008 |  | Трудозатраты рабочих | 1191 | 1013 | чел.-ч. | чел.-ч. | 1 | 0.58 | 0 | 0 | 0 | 0 | 0 | 1 | 1 |  | 0.58 | 3 | -1 | 0 | 0 | 0 | 0 | 0 | 0 | 0 | 0
323 | 1472508089 | 1472495687 | 1441833954 | 1 | 1 | 15514512 | 2 | 22.1-14-13 | СН-2012.22 Выпуск № 5 (в текущих ценах по состоянию на 01.10.2025 г.). 22.1-14-13 | Пылесосы промышленные | 1368 | 1011 | маш.-ч | маш.-ч | 1 | 0.0425 | 0 | 59.51 | 0.82 | 0 | 0 | 1 | 0 |  | 0.0425 | 3 | -1 | 0 | 0 | 0 | 0 | 0 | 0 | 0 | 0
323 | 1472508090 | 1472495687 | 1441836235 | 1 | 1 | 15514512 | 3 | 21.1-20-7 | СН-2012.21 Выпуск № 5 (в текущих ценах по состоянию на 01.10.2025 г.). 21.1-20-7 | Ветошь | 1346 | 1009 | кг | кг | 1 | 0.015 | 31.49 | 0 | 0 | 0 | 0 | 1 | 0 |  | 0.015 | 3 | -1 | 0 | 0 | 0 | 0 | 0 | 0 | 0 | 0
324 | 1472508107 | 1472495695 | 1441819193 | 15514512 | 1 | 15514512 | 1 | 9999990008 |  | Трудозатраты рабочих | 1191 | 1013 | чел.-ч. | чел.-ч. | 1 | 0.36 | 0 | 0 | 0 | 0 | 0 | 1 | 1 |  | 0.36 | 3 | -1 | 0 | 0 | 0 | 0 | 0 | 0 | 0 | 0
324 | 1472508108 | 1472495695 | 1441836235 | 1 | 1 | 15514512 | 3 | 21.1-20-7 | СН-2012.21 Выпуск № 5 (в текущих ценах по состоянию на 01.10.2025 г.). 21.1-20-7 | Ветошь | 1346 | 1009 | кг | кг | 1 | 0.0075 | 31.49 | 0 | 0 | 0 | 0 | 1 | 0 |  | 0.0075 | 3 | -1 | 0 | 0 | 0 | 0 | 0 | 0 | 0 | 0
325 | 1472508133 | 1472495702 | 1441819193 | 15514512 | 1 | 15514512 | 1 | 9999990008 |  | Трудозатраты рабочих | 1191 | 1013 | чел.-ч. | чел.-ч. | 1 | 0.46 | 0 | 0 | 0 | 0 | 0 | 1 | 1 |  | 0.46 | 3 | -1 | 0 | 0 | 0 | 0 | 0 | 0 | 0 | 0
325 | 1472508135 | 1472495702 | 1441836235 | 1 | 1 | 15514512 | 3 | 21.1-20-7 | СН-2012.21 Выпуск № 5 (в текущих ценах по состоянию на 01.10.2025 г.). 21.1-20-7 | Ветошь | 1346 | 1009 | кг | кг | 1 | 0.015 | 31.49 | 0 | 0 | 0 | 0 | 1 | 0 |  | 0.015 | 3 | -1 | 0 | 0 | 0 | 0 | 0 | 0 | 0 | 0
326 | 1472508153 | 1472495711 | 1441819193 | 15514512 | 1 | 15514512 | 1 | 9999990008 |  | Трудозатраты рабочих | 1191 | 1013 | чел.-ч. | чел.-ч. | 1 | 0.58 | 0 | 0 | 0 | 0 | 0 | 1 | 1 |  | 0.58 | 3 | -1 | 0 | 0 | 0 | 0 | 0 | 0 | 0 | 0
326 | 1472508155 | 1472495711 | 1441833954 | 1 | 1 | 15514512 | 2 | 22.1-14-13 | СН-2012.22 Выпуск № 5 (в текущих ценах по состоянию на 01.10.2025 г.). 22.1-14-13 | Пылесосы промышленные | 1368 | 1011 | маш.-ч | маш.-ч | 1 | 0.0425 | 0 | 59.51 | 0.82 | 0 | 0 | 1 | 0 |  | 0.0425 | 3 | -1 | 0 | 0 | 0 | 0 | 0 | 0 | 0 | 0
326 | 1472508156 | 1472495711 | 1441836235 | 1 | 1 | 15514512 | 3 | 21.1-20-7 | СН-2012.21 Выпуск № 5 (в текущих ценах по состоянию на 01.10.2025 г.). 21.1-20-7 | Ветошь | 1346 | 1009 | кг | кг | 1 | 0.015 | 31.49 | 0 | 0 | 0 | 0 | 1 | 0 |  | 0.015 | 3 | -1 | 0 | 0 | 0 | 0 | 0 | 0 | 0 | 0
327 | 1472508194 | 1472495720 | 1441819193 | 15514512 | 1 | 15514512 | 1 | 9999990008 |  | Трудозатраты рабочих | 1191 | 1013 | чел.-ч. | чел.-ч. | 1 | 1.52 | 0 | 0 | 0 | 0 | 0 | 1 | 1 |  | 1.52 | 3 | -1 | 0 | 0 | 0 | 0 | 0 | 0 | 0 | 0
327 | 1472508195 | 1472495720 | 1441836235 | 1 | 1 | 15514512 | 3 | 21.1-20-7 | СН-2012.21 Выпуск № 5 (в текущих ценах по состоянию на 01.10.2025 г.). 21.1-20-7 | Ветошь | 1346 | 1009 | кг | кг | 1 | 0.02 | 31.49 | 0 | 0 | 0 | 0 | 1 | 0 |  | 0.02 | 3 | -1 | 0 | 0 | 0 | 0 | 0 | 0 | 0 | 0
328 | 1472508227 | 1472495741 | 1441819193 | 15514512 | 1 | 15514512 | 1 | 9999990008 |  | Трудозатраты рабочих | 1191 | 1013 | чел.-ч. | чел.-ч. | 1 | 0.06 | 0 | 0 | 0 | 0 | 0 | 1 | 1 |  | 0.06 | 3 | -1 | 0 | 0 | 0 | 0 | 0 | 0 | 0 | 0
329 | 1472508249 | 1472495777 | 1441819193 | 15514512 | 1 | 15514512 | 1 | 9999990008 |  | Трудозатраты рабочих | 1191 | 1013 | чел.-ч. | чел.-ч. | 1 | 1.17 | 0 | 0 | 0 | 0 | 0 | 1 | 1 |  | 1.17 | 3 | -1 | 0 | 0 | 0 | 0 | 0 | 0 | 0 | 0
331 | 1472508276 | 1472495804 | 1441819193 | 15514512 | 1 | 15514512 | 1 | 9999990008 |  | Трудозатраты рабочих | 1191 | 1013 | чел.-ч. | чел.-ч. | 1 | 0.45 | 0 | 0 | 0 | 0 | 0 | 1 | 1 |  | 0.45 | 3 | -1 | 0 | 0 | 0 | 0 | 0 | 0 | 0 | 0
332 | 1472508297 | 1472495808 | 1441819193 | 15514512 | 1 | 15514512 | 1 | 9999990008 |  | Трудозатраты рабочих | 1191 | 1013 | чел.-ч. | чел.-ч. | 1 | 3.12 | 0 | 0 | 0 | 0 | 0 | 1 | 1 | )*0,70 | 2.184 | 3 | -1 | 0 | 0 | 0 | 0 | 0 | 0 | 0 | 0
332 | 1472508298 | 1472495808 | 1441834258 | 1 | 1 | 15514512 | 2 | 22.1-18-24 | СН-2012.22 Выпуск № 5 (в текущих ценах по состоянию на 01.10.2025 г.). 22.1-18-24 | Автомобили полупассажирские типа ГАЗ, грузоподъемность до 2 т | 1368 | 1011 | маш.-ч | маш.-ч | 1 | 0.17 | 0 | 1303.01 | 826.2 | 0 | 0 | 1 | 0 | )*0,70 | 0.119 | 3 | -1 | 0 | 0 | 0 | 0 | 0 | 0 | 0 | 0
332 | 1472508299 | 1472495808 | 1441836186 | 1 | 1 | 15514512 | 3 | 21.1-16-103 | СН-2012.21 Выпуск № 5 (в текущих ценах по состоянию на 01.10.2025 г.). 21.1-16-103 | Спирт этиловый ректификат | 1346 | 1009 | кг | кг | 1 | 0.01 | 494.57 | 0 | 0 | 0 | 0 | 1 | 0 | )*1 | 0.01 | 3 | -1 | 0 | 0 | 0 | 0 | 0 | 0 | 0 | 0
332 | 1472508300 | 1472495808 | 1441836230 | 1 | 1 | 15514512 | 3 | 21.1-20-1 | СН-2012.21 Выпуск № 5 (в текущих ценах по состоянию на 01.10.2025 г.). 21.1-20-1 | Бязь | 1327 | 1005 | м2 | м2 | 1 | 0.02 | 46 | 0 | 0 | 0 | 0 | 1 | 0 | )*1 | 0.02 | 3 | -1 | 0 | 0 | 0 | 0 | 0 | 0 | 0 | 0
332 | 1472508301 | 1472495808 | 1441838748 | 1 | 1 | 15514512 | 3 | 21.1-25-388 | СН-2012.21 Выпуск № 5 (в текущих ценах по состоянию на 01.10.2025 г.). 21.1-25-388 | Шкурка шлифовальная на бумажной основе | 1327 | 1005 | м2 | м2 | 1 | 0.1 | 208.99 | 0 | 0 | 0 | 0 | 1 | 0 | )*1 | 0.1 | 3 | -1 | 0 | 0 | 0 | 0 | 0 | 0 | 0 | 0
332 | 1472508302 | 1472495808 | 1441834919 | 1 | 1 | 15514512 | 3 | 21.1-6-138 | СН-2012.21 Выпуск № 5 (в текущих ценах по состоянию на 01.10.2025 г.). 21.1-6-138 | Эмаль, марка ПФ-115 (белая), пентафталевая | 1346 | 1009 | кг | кг | 1 | 0.05 | 89.09 | 0 | 0 | 0 | 0 | 1 | 0 | )*1 | 0.05 | 3 | -1 | 0 | 0 | 0 | 0 | 0 | 0 | 0 | 0
333 | 1472508321 | 1472495829 | 1441819193 | 15514512 | 1 | 15514512 | 1 | 9999990008 |  | Трудозатраты рабочих | 1191 | 1013 | чел.-ч. | чел.-ч. | 1 | 0.17 | 0 | 0 | 0 | 0 | 0 | 1 | 1 | )*3)*0,75 | 0.3825 | 3 | -1 | 0 | 0 | 0 | 0 | 0 | 0 | 0 | 0
333 | 1472508322 | 1472495829 | 1441834258 | 1 | 1 | 15514512 | 2 | 22.1-18-24 | СН-2012.22 Выпуск № 5 (в текущих ценах по состоянию на 01.10.2025 г.). 22.1-18-24 | Автомобили полупассажирские типа ГАЗ, грузоподъемность до 2 т | 1368 | 1011 | маш.-ч | маш.-ч | 1 | 0.01 | 0 | 1303.01 | 826.2 | 0 | 0 | 1 | 0 | )*3)*0,75 | 0.0225 | 3 | -1 | 0 | 0 | 0 | 0 | 0 | 0 | 0 | 0
333 | 1472508323 | 1472495829 | 1441836186 | 1 | 1 | 15514512 | 3 | 21.1-16-103 | СН-2012.21 Выпуск № 5 (в текущих ценах по состоянию на 01.10.2025 г.). 21.1-16-103 | Спирт этиловый ректификат | 1346 | 1009 | кг | кг | 1 | 0.01 | 494.57 | 0 | 0 | 0 | 0 | 1 | 0 | )*3)*1 | 0.03 | 3 | -1 | 0 | 0 | 0 | 0 | 0 | 0 | 0 | 0
333 | 1472508324 | 1472495829 | 1441836230 | 1 | 1 | 15514512 | 3 | 21.1-20-1 | СН-2012.21 Выпуск № 5 (в текущих ценах по состоянию на 01.10.2025 г.). 21.1-20-1 | Бязь | 1327 | 1005 | м2 | м2 | 1 | 0.02 | 46 | 0 | 0 | 0 | 0 | 1 | 0 | )*3)*1 | 0.06 | 3 | -1 | 0 | 0 | 0 | 0 | 0 | 0 | 0 | 0
334 | 1472508344 | 1472495844 | 1441819193 | 15514512 | 1 | 15514512 | 1 | 9999990008 |  | Трудозатраты рабочих | 1191 | 1013 | чел.-ч. | чел.-ч. | 1 | 12.5 | 0 | 0 | 0 | 0 | 0 | 1 | 1 |  | 12.5 | 3 | -1 | 0 | 0 | 0 | 0 | 0 | 0 | 0 | 0
334 | 1472508345 | 1472495844 | 1441836235 | 1 | 1 | 15514512 | 3 | 21.1-20-7 | СН-2012.21 Выпуск № 5 (в текущих ценах по состоянию на 01.10.2025 г.). 21.1-20-7 | Ветошь | 1346 | 1009 | кг | кг | 1 | 0.2 | 31.49 | 0 | 0 | 0 | 0 | 1 | 0 |  | 0.2 | 3 | -1 | 0 | 0 | 0 | 0 | 0 | 0 | 0 | 0
334 | 1472508346 | 1472495844 | 1441834628 | 1 | 1 | 15514512 | 3 | 21.1-4-3 | СН-2012.21 Выпуск № 5 (в текущих ценах по состоянию на 01.10.2025 г.). 21.1-4-3 | Бензин | 1348 | 1009 | т | т | 1000 | 0.00015 | 73951.73 | 0 | 0 | 0 | 0 | 1 | 0 |  | 0.00015 | 3 | -1 | 0 | 0 | 0 | 0 | 0 | 0 | 0 | 0
335 | 1472508365 | 1472495864 | 1441819193 | 15514512 | 1 | 15514512 | 1 | 9999990008 |  | Трудозатраты рабочих | 1191 | 1013 | чел.-ч. | чел.-ч. | 1 | 0.37 | 0 | 0 | 0 | 0 | 0 | 1 | 1 |  | 0.37 | 3 | -1 | 0 | 0 | 0 | 0 | 0 | 0 | 0 | 0
335 | 1472508366 | 1472495864 | 1441834258 | 1 | 1 | 15514512 | 2 | 22.1-18-24 | СН-2012.22 Выпуск № 5 (в текущих ценах по состоянию на 01.10.2025 г.). 22.1-18-24 | Автомобили полупассажирские типа ГАЗ, грузоподъемность до 2 т | 1368 | 1011 | маш.-ч | маш.-ч | 1 | 0.06 | 0 | 1303.01 | 826.2 | 0 | 0 | 1 | 0 |  | 0.06 | 3 | -1 | 0 | 0 | 0 | 0 | 0 | 0 | 0 | 0
336 | 1472508394 | 1472495878 | 1441819193 | 15514512 | 1 | 15514512 | 1 | 9999990008 |  | Трудозатраты рабочих | 1191 | 1013 | чел.-ч. | чел.-ч. | 1 | 2.04 | 0 | 0 | 0 | 0 | 0 | 1 | 1 |  | 2.04 | 3 | -1 | 0 | 0 | 0 | 0 | 0 | 0 | 0 | 0
337 | 1472508533 | 1472495907 | 1441819193 | 15514512 | 1 | 15514512 | 1 | 9999990008 |  | Трудозатраты рабочих | 1191 | 1013 | чел.-ч. | чел.-ч. | 1 | 2.33 | 0 | 0 | 0 | 0 | 0 | 1 | 1 |  | 2.33 | 3 | -1 | 0 | 0 | 0 | 0 | 0 | 0 | 0 | 0
338 | 1472508833 | 1472495911 | 1441819193 | 15514512 | 1 | 15514512 | 1 | 9999990008 |  | Трудозатраты рабочих | 1191 | 1013 | чел.-ч. | чел.-ч. | 1 | 0.45 | 0 | 0 | 0 | 0 | 0 | 1 | 1 |  | 0.45 | 3 | -1 | 0 | 0 | 0 | 0 | 0 | 0 | 0 | 0
339 | 1472509237 | 1472495916 | 1441819193 | 15514512 | 1 | 15514512 | 1 | 9999990008 |  | Трудозатраты рабочих | 1191 | 1013 | чел.-ч. | чел.-ч. | 1 | 0.61 | 0 | 0 | 0 | 0 | 0 | 1 | 1 |  | 0.61 | 3 | -1 | 0 | 0 | 0 | 0 | 0 | 0 | 0 | 0
340 | 1472509598 | 1472495930 | 1441819193 | 15514512 | 1 | 15514512 | 1 | 9999990008 |  | Трудозатраты рабочих | 1191 | 1013 | чел.-ч. | чел.-ч. | 1 | 1.52 | 0 | 0 | 0 | 0 | 0 | 1 | 1 |  | 1.52 | 3 | -1 | 0 | 0 | 0 | 0 | 0 | 0 | 0 | 0
340 | 1472509599 | 1472495930 | 1441836235 | 1 | 1 | 15514512 | 3 | 21.1-20-7 | СН-2012.21 Выпуск № 5 (в текущих ценах по состоянию на 01.10.2025 г.). 21.1-20-7 | Ветошь | 1346 | 1009 | кг | кг | 1 | 0.02 | 31.49 | 0 | 0 | 0 | 0 | 1 | 0 |  | 0.02 | 3 | -1 | 0 | 0 | 0 | 0 | 0 | 0 | 0 | 0
341 | 1472509890 | 1472495954 | 1441819193 | 15514512 | 1 | 15514512 | 1 | 9999990008 |  | Трудозатраты рабочих | 1191 | 1013 | чел.-ч. | чел.-ч. | 1 | 0.9 | 0 | 0 | 0 | 0 | 0 | 1 | 1 | )*4 | 3.6 | 3 | -1 | 0 | 0 | 0 | 0 | 0 | 0 | 0 | 0
342 | 1472510018 | 1472495958 | 1441819193 | 15514512 | 1 | 15514512 | 1 | 9999990008 |  | Трудозатраты рабочих | 1191 | 1013 | чел.-ч. | чел.-ч. | 1 | 2.64 | 0 | 0 | 0 | 0 | 0 | 1 | 1 | )*4 | 10.56 | 3 | -1 | 0 | 0 | 0 | 0 | 0 | 0 | 0 | 0
343 | 1472510090 | 1472495964 | 1441819193 | 15514512 | 1 | 15514512 | 1 | 9999990008 |  | Трудозатраты рабочих | 1191 | 1013 | чел.-ч. | чел.-ч. | 1 | 10.64 | 0 | 0 | 0 | 0 | 0 | 1 | 1 |  | 10.64 | 3 | -1 | 0 | 0 | 0 | 0 | 0 | 0 | 0 | 0
343 | 1472510092 | 1472495964 | 1441833890 | 1 | 1 | 15514512 | 2 | 22.1-11-90 | СН-2012.22 Выпуск № 5 (в текущих ценах по состоянию на 01.10.2025 г.). 22.1-11-90 | Агрегаты электронасосные для опрессовки сосудов, котлов и систем трубопроводов, подача 0,252 м3/ч | 1368 | 1011 | маш.-ч | маш.-ч | 1 | 1.5 | 0 | 33.8 | 0.54 | 0 | 0 | 1 | 0 |  | 1.5 | 3 | -1 | 0 | 0 | 0 | 0 | 0 | 0 | 0 | 0
343 | 1472510093 | 1472495964 | 1441836514 | 1 | 1 | 15514512 | 3 | 21.1-25-13 | СН-2012.21 Выпуск № 5 (в текущих ценах по состоянию на 01.10.2025 г.). 21.1-25-13 | Вода | 1339 | 1007 | м3 | м3 | 1 | 1 | 54.81 | 0 | 0 | 0 | 0 | 1 | 0 |  | 1 | 3 | -1 | 0 | 0 | 0 | 0 | 0 | 0 | 0 | 0
343 | 1472510095 | 1472495964 | 1441836517 | 1 | 1 | 15514512 | 3 | 21.1-25-16 | СН-2012.21 Выпуск № 5 (в текущих ценах по состоянию на 01.10.2025 г.). 21.1-25-16 | Волокно льняное №11 для уплотнения резьбовых соединений при монтаже систем водоснабжения и отопления | 1346 | 1009 | кг | кг | 1 | 0.02 | 451.28 | 0 | 0 | 0 | 0 | 1 | 0 |  | 0.02 | 3 | -1 | 0 | 0 | 0 | 0 | 0 | 0 | 0 | 0
343 | 1472510098 | 1472495964 | 1441821379 | 15514512 | 1 | 15514512 | 3 | 21.1-6-46 |  | Краски масляные жидкотертые цветные (готовые к употреблению) для наружных и внутренних работ, марка МА-15, сурик железный для окраски по металлу | 1346 | 1009 | кг | кг | 1 | 0.05 | 89.934 | 0 | 0 | 0 | 0 | 1 | 0 |  | 0.05 | 3 | -1 | 0 | 0 | 0 | 0 | 0 | 0 | 0 | 0
343 | 1472510096 | 1472495964 | 1441834875 | 1 | 1 | 15514512 | 3 | 21.1-6-90 | СН-2012.21 Выпуск № 5 (в текущих ценах по состоянию на 01.10.2025 г.). 21.1-6-90 | Олифа для окраски комбинированная оксоль | 1346 | 1009 | кг | кг | 1 | 0.02 | 94.64 | 0 | 0 | 0 | 0 | 1 | 0 |  | 0.02 | 3 | -1 | 0 | 0 | 0 | 0 | 0 | 0 | 0 | 0
344 | 1472510192 | 1472495978 | 1441819193 | 15514512 | 1 | 15514512 | 1 | 9999990008 |  | Трудозатраты рабочих | 1191 | 1013 | чел.-ч. | чел.-ч. | 1 | 10.64 | 0 | 0 | 0 | 0 | 0 | 1 | 1 |  | 10.64 | 3 | -1 | 0 | 0 | 0 | 0 | 0 | 0 | 0 | 0
344 | 1472510193 | 1472495978 | 1441833890 | 1 | 1 | 15514512 | 2 | 22.1-11-90 | СН-2012.22 Выпуск № 5 (в текущих ценах по состоянию на 01.10.2025 г.). 22.1-11-90 | Агрегаты электронасосные для опрессовки сосудов, котлов и систем трубопроводов, подача 0,252 м3/ч | 1368 | 1011 | маш.-ч | маш.-ч | 1 | 1.5 | 0 | 33.8 | 0.54 | 0 | 0 | 1 | 0 |  | 1.5 | 3 | -1 | 0 | 0 | 0 | 0 | 0 | 0 | 0 | 0
344 | 1472510194 | 1472495978 | 1441836514 | 1 | 1 | 15514512 | 3 | 21.1-25-13 | СН-2012.21 Выпуск № 5 (в текущих ценах по состоянию на 01.10.2025 г.). 21.1-25-13 | Вода | 1339 | 1007 | м3 | м3 | 1 | 3.8 | 54.81 | 0 | 0 | 0 | 0 | 1 | 0 |  | 3.8 | 3 | -1 | 0 | 0 | 0 | 0 | 0 | 0 | 0 | 0
344 | 1472510195 | 1472495978 | 1441836517 | 1 | 1 | 15514512 | 3 | 21.1-25-16 | СН-2012.21 Выпуск № 5 (в текущих ценах по состоянию на 01.10.2025 г.). 21.1-25-16 | Волокно льняное №11 для уплотнения резьбовых соединений при монтаже систем водоснабжения и отопления | 1346 | 1009 | кг | кг | 1 | 0.02 | 451.28 | 0 | 0 | 0 | 0 | 1 | 0 |  | 0.02 | 3 | -1 | 0 | 0 | 0 | 0 | 0 | 0 | 0 | 0
344 | 1472510197 | 1472495978 | 1441821379 | 15514512 | 1 | 15514512 | 3 | 21.1-6-46 |  | Краски масляные жидкотертые цветные (готовые к употреблению) для наружных и внутренних работ, марка МА-15, сурик железный для окраски по металлу | 1346 | 1009 | кг | кг | 1 | 0.05 | 89.934 | 0 | 0 | 0 | 0 | 1 | 0 |  | 0.05 | 3 | -1 | 0 | 0 | 0 | 0 | 0 | 0 | 0 | 0
344 | 1472510196 | 1472495978 | 1441834875 | 1 | 1 | 15514512 | 3 | 21.1-6-90 | СН-2012.21 Выпуск № 5 (в текущих ценах по состоянию на 01.10.2025 г.). 21.1-6-90 | Олифа для окраски комбинированная оксоль | 1346 | 1009 | кг | кг | 1 | 0.02 | 94.64 | 0 | 0 | 0 | 0 | 1 | 0 |  | 0.02 | 3 | -1 | 0 | 0 | 0 | 0 | 0 | 0 | 0 | 0
345 | 1472510208 | 1472496003 | 1441819193 | 15514512 | 1 | 15514512 | 1 | 9999990008 |  | Трудозатраты рабочих | 1191 | 1013 | чел.-ч. | чел.-ч. | 1 | 10.64 | 0 | 0 | 0 | 0 | 0 | 1 | 1 |  | 10.64 | 3 | -1 | 0 | 0 | 0 | 0 | 0 | 0 | 0 | 0
345 | 1472510209 | 1472496003 | 1441833890 | 1 | 1 | 15514512 | 2 | 22.1-11-90 | СН-2012.22 Выпуск № 5 (в текущих ценах по состоянию на 01.10.2025 г.). 22.1-11-90 | Агрегаты электронасосные для опрессовки сосудов, котлов и систем трубопроводов, подача 0,252 м3/ч | 1368 | 1011 | маш.-ч | маш.-ч | 1 | 1.5 | 0 | 33.8 | 0.54 | 0 | 0 | 1 | 0 |  | 1.5 | 3 | -1 | 0 | 0 | 0 | 0 | 0 | 0 | 0 | 0
345 | 1472510210 | 1472496003 | 1441836514 | 1 | 1 | 15514512 | 3 | 21.1-25-13 | СН-2012.21 Выпуск № 5 (в текущих ценах по состоянию на 01.10.2025 г.). 21.1-25-13 | Вода | 1339 | 1007 | м3 | м3 | 1 | 1 | 54.81 | 0 | 0 | 0 | 0 | 1 | 0 |  | 1 | 3 | -1 | 0 | 0 | 0 | 0 | 0 | 0 | 0 | 0
345 | 1472510212 | 1472496003 | 1441836517 | 1 | 1 | 15514512 | 3 | 21.1-25-16 | СН-2012.21 Выпуск № 5 (в текущих ценах по состоянию на 01.10.2025 г.). 21.1-25-16 | Волокно льняное №11 для уплотнения резьбовых соединений при монтаже систем водоснабжения и отопления | 1346 | 1009 | кг | кг | 1 | 0.02 | 451.28 | 0 | 0 | 0 | 0 | 1 | 0 |  | 0.02 | 3 | -1 | 0 | 0 | 0 | 0 | 0 | 0 | 0 | 0
345 | 1472510214 | 1472496003 | 1441821379 | 15514512 | 1 | 15514512 | 3 | 21.1-6-46 |  | Краски масляные жидкотертые цветные (готовые к употреблению) для наружных и внутренних работ, марка МА-15, сурик железный для окраски по металлу | 1346 | 1009 | кг | кг | 1 | 0.05 | 89.934 | 0 | 0 | 0 | 0 | 1 | 0 |  | 0.05 | 3 | -1 | 0 | 0 | 0 | 0 | 0 | 0 | 0 | 0
345 | 1472510213 | 1472496003 | 1441834875 | 1 | 1 | 15514512 | 3 | 21.1-6-90 | СН-2012.21 Выпуск № 5 (в текущих ценах по состоянию на 01.10.2025 г.). 21.1-6-90 | Олифа для окраски комбинированная оксоль | 1346 | 1009 | кг | кг | 1 | 0.02 | 94.64 | 0 | 0 | 0 | 0 | 1 | 0 |  | 0.02 | 3 | -1 | 0 | 0 | 0 | 0 | 0 | 0 | 0 | 0
346 | 1472510236 | 1472496010 | 1441819193 | 15514512 | 1 | 15514512 | 1 | 9999990008 |  | Трудозатраты рабочих | 1191 | 1013 | чел.-ч. | чел.-ч. | 1 | 3.44 | 0 | 0 | 0 | 0 | 0 | 1 | 1 |  | 3.44 | 3 | -1 | 0 | 0 | 0 | 0 | 0 | 0 | 0 | 0
346 | 1472510237 | 1472496010 | 1441833845 | 1 | 1 | 15514512 | 2 | 22.1-10-20 | СН-2012.22 Выпуск № 5 (в текущих ценах по состоянию на 01.10.2025 г.). 22.1-10-20 | Компрессоры поршневые, производительность до 240 л/мин, объем ресивера 50 л | 1368 | 1011 | маш.-ч | маш.-ч | 1 | 1.31 | 0 | 17.95 | 0.05 | 0 | 0 | 1 | 0 |  | 1.31 | 3 | -1 | 0 | 0 | 0 | 0 | 0 | 0 | 0 | 0
346 | 1472510238 | 1472496010 | 1441836514 | 1 | 1 | 15514512 | 3 | 21.1-25-13 | СН-2012.21 Выпуск № 5 (в текущих ценах по состоянию на 01.10.2025 г.). 21.1-25-13 | Вода | 1339 | 1007 | м3 | м3 | 1 | 3.7 | 54.81 | 0 | 0 | 0 | 0 | 1 | 0 |  | 3.7 | 3 | -1 | 0 | 0 | 0 | 0 | 0 | 0 | 0 | 0
347 | 1472510250 | 1472496022 | 1441819193 | 15514512 | 1 | 15514512 | 1 | 9999990008 |  | Трудозатраты рабочих | 1191 | 1013 | чел.-ч. | чел.-ч. | 1 | 2.42 | 0 | 0 | 0 | 0 | 0 | 1 | 1 |  | 2.42 | 3 | -1 | 0 | 0 | 0 | 0 | 0 | 0 | 0 | 0
347 | 1472510251 | 1472496022 | 1441833845 | 1 | 1 | 15514512 | 2 | 22.1-10-20 | СН-2012.22 Выпуск № 5 (в текущих ценах по состоянию на 01.10.2025 г.). 22.1-10-20 | Компрессоры поршневые, производительность до 240 л/мин, объем ресивера 50 л | 1368 | 1011 | маш.-ч | маш.-ч | 1 | 0.61 | 0 | 17.95 | 0.05 | 0 | 0 | 1 | 0 |  | 0.61 | 3 | -1 | 0 | 0 | 0 | 0 | 0 | 0 | 0 | 0
347 | 1472510252 | 1472496022 | 1441836514 | 1 | 1 | 15514512 | 3 | 21.1-25-13 | СН-2012.21 Выпуск № 5 (в текущих ценах по состоянию на 01.10.2025 г.). 21.1-25-13 | Вода | 1339 | 1007 | м3 | м3 | 1 | 1.03 | 54.81 | 0 | 0 | 0 | 0 | 1 | 0 |  | 1.03 | 3 | -1 | 0 | 0 | 0 | 0 | 0 | 0 | 0 | 0
384 | 1472510262 | 1472496053 | 1441819193 | 15514512 | 1 | 15514512 | 1 | 9999990008 |  | Трудозатраты рабочих | 1191 | 1013 | чел.-ч. | чел.-ч. | 1 | 0.37 | 0 | 0 | 0 | 0 | 0 | 1 | 1 | )*2 | 0.74 | 3 | -1 | 0 | 0 | 0 | 0 | 0 | 0 | 0 | 0
384 | 1472510263 | 1472496053 | 1441834258 | 1 | 1 | 15514512 | 2 | 22.1-18-24 | СН-2012.22 Выпуск № 5 (в текущих ценах по состоянию на 01.10.2025 г.). 22.1-18-24 | Автомобили полупассажирские типа ГАЗ, грузоподъемность до 2 т | 1368 | 1011 | маш.-ч | маш.-ч | 1 | 0.06 | 0 | 1303.01 | 826.2 | 0 | 0 | 1 | 0 | )*2 | 0.12 | 3 | -1 | 0 | 0 | 0 | 0 | 0 | 0 | 0 | 0
385 | 1472510277 | 1472496061 | 1441819193 | 15514512 | 1 | 15514512 | 1 | 9999990008 |  | Трудозатраты рабочих | 1191 | 1013 | чел.-ч. | чел.-ч. | 1 | 1.62 | 0 | 0 | 0 | 0 | 0 | 1 | 1 | )*2 | 3.24 | 3 | -1 | 0 | 0 | 0 | 0 | 0 | 0 | 0 | 0
386 | 1472510290 | 1472496075 | 1441819193 | 15514512 | 1 | 15514512 | 1 | 9999990008 |  | Трудозатраты рабочих | 1191 | 1013 | чел.-ч. | чел.-ч. | 1 | 0.42 | 0 | 0 | 0 | 0 | 0 | 1 | 1 | )*4 | 1.68 | 3 | -1 | 0 | 0 | 0 | 0 | 0 | 0 | 0 | 0
386 | 1472510291 | 1472496075 | 1441834258 | 1 | 1 | 15514512 | 2 | 22.1-18-24 | СН-2012.22 Выпуск № 5 (в текущих ценах по состоянию на 01.10.2025 г.). 22.1-18-24 | Автомобили полупассажирские типа ГАЗ, грузоподъемность до 2 т | 1368 | 1011 | маш.-ч | маш.-ч | 1 | 0.15 | 0 | 1303.01 | 826.2 | 0 | 0 | 1 | 0 | )*4 | 0.6 | 3 | -1 | 0 | 0 | 0 | 0 | 0 | 0 | 0 | 0
386 | 1472510292 | 1472496075 | 1441836235 | 1 | 1 | 15514512 | 3 | 21.1-20-7 | СН-2012.21 Выпуск № 5 (в текущих ценах по состоянию на 01.10.2025 г.). 21.1-20-7 | Ветошь | 1346 | 1009 | кг | кг | 1 | 0.02 | 31.49 | 0 | 0 | 0 | 0 | 1 | 0 | )*4 | 0.08 | 3 | -1 | 0 | 0 | 0 | 0 | 0 | 0 | 0 | 0
387 | 1472510309 | 1472496089 | 1441819193 | 15514512 | 1 | 15514512 | 1 | 9999990008 |  | Трудозатраты рабочих | 1191 | 1013 | чел.-ч. | чел.-ч. | 1 | 0.77 | 0 | 0 | 0 | 0 | 0 | 1 | 1 | )*2 | 1.54 | 3 | -1 | 0 | 0 | 0 | 0 | 0 | 0 | 0 | 0
387 | 1472510310 | 1472496089 | 1441836187 | 1 | 1 | 15514512 | 3 | 21.1-16-104 | СН-2012.21 Выпуск № 5 (в текущих ценах по состоянию на 01.10.2025 г.). 21.1-16-104 | Спирт этиловый технический | 1346 | 1009 | кг | кг | 1 | 0.008 | 424.66 | 0 | 0 | 0 | 0 | 1 | 0 | )*2 | 0.016 | 3 | -1 | 0 | 0 | 0 | 0 | 0 | 0 | 0 | 0
387 | 1472510311 | 1472496089 | 1441836235 | 1 | 1 | 15514512 | 3 | 21.1-20-7 | СН-2012.21 Выпуск № 5 (в текущих ценах по состоянию на 01.10.2025 г.). 21.1-20-7 | Ветошь | 1346 | 1009 | кг | кг | 1 | 0.5 | 31.49 | 0 | 0 | 0 | 0 | 1 | 0 | )*2 | 1 | 3 | -1 | 0 | 0 | 0 | 0 | 0 | 0 | 0 | 0
388 | 1472510331 | 1472496111 | 1441819193 | 15514512 | 1 | 15514512 | 1 | 9999990008 |  | Трудозатраты рабочих | 1191 | 1013 | чел.-ч. | чел.-ч. | 1 | 0.38 | 0 | 0 | 0 | 0 | 0 | 1 | 1 | )*2 | 0.76 | 3 | -1 | 0 | 0 | 0 | 0 | 0 | 0 | 0 | 0
388 | 1472510332 | 1472496111 | 1441836187 | 1 | 1 | 15514512 | 3 | 21.1-16-104 | СН-2012.21 Выпуск № 5 (в текущих ценах по состоянию на 01.10.2025 г.). 21.1-16-104 | Спирт этиловый технический | 1346 | 1009 | кг | кг | 1 | 0.008 | 424.66 | 0 | 0 | 0 | 0 | 1 | 0 | )*2 | 0.016 | 3 | -1 | 0 | 0 | 0 | 0 | 0 | 0 | 0 | 0
388 | 1472510333 | 1472496111 | 1441836235 | 1 | 1 | 15514512 | 3 | 21.1-20-7 | СН-2012.21 Выпуск № 5 (в текущих ценах по состоянию на 01.10.2025 г.). 21.1-20-7 | Ветошь | 1346 | 1009 | кг | кг | 1 | 0.5 | 31.49 | 0 | 0 | 0 | 0 | 1 | 0 | )*2 | 1 | 3 | -1 | 0 | 0 | 0 | 0 | 0 | 0 | 0 | 0
389 | 1472510342 | 1472496134 | 1441819193 | 15514512 | 1 | 15514512 | 1 | 9999990008 |  | Трудозатраты рабочих | 1191 | 1013 | чел.-ч. | чел.-ч. | 1 | 3.87 | 0 | 0 | 0 | 0 | 0 | 1 | 1 | )*2 | 7.74 | 3 | -1 | 0 | 0 | 0 | 0 | 0 | 0 | 0 | 0
389 | 1472510343 | 1472496134 | 1441836187 | 1 | 1 | 15514512 | 3 | 21.1-16-104 | СН-2012.21 Выпуск № 5 (в текущих ценах по состоянию на 01.10.2025 г.). 21.1-16-104 | Спирт этиловый технический | 1346 | 1009 | кг | кг | 1 | 0.008 | 424.66 | 0 | 0 | 0 | 0 | 1 | 0 | )*2 | 0.016 | 3 | -1 | 0 | 0 | 0 | 0 | 0 | 0 | 0 | 0
389 | 1472510344 | 1472496134 | 1441836235 | 1 | 1 | 15514512 | 3 | 21.1-20-7 | СН-2012.21 Выпуск № 5 (в текущих ценах по состоянию на 01.10.2025 г.). 21.1-20-7 | Ветошь | 1346 | 1009 | кг | кг | 1 | 0.05 | 31.49 | 0 | 0 | 0 | 0 | 1 | 0 | )*2 | 0.1 | 3 | -1 | 0 | 0 | 0 | 0 | 0 | 0 | 0 | 0
390 | 1472510363 | 1472496145 | 1441819193 | 15514512 | 1 | 15514512 | 1 | 9999990008 |  | Трудозатраты рабочих | 1191 | 1013 | чел.-ч. | чел.-ч. | 1 | 0.8 | 0 | 0 | 0 | 0 | 0 | 1 | 1 | )*2 | 1.6 | 3 | -1 | 0 | 0 | 0 | 0 | 0 | 0 | 0 | 0
391 | 1472510386 | 1472496162 | 1441819193 | 15514512 | 1 | 15514512 | 1 | 9999990008 |  | Трудозатраты рабочих | 1191 | 1013 | чел.-ч. | чел.-ч. | 1 | 0.24 | 0 | 0 | 0 | 0 | 0 | 1 | 1 |  | 0.24 | 3 | -1 | 0 | 0 | 0 | 0 | 0 | 0 | 0 | 0
391 | 1472510387 | 1472496162 | 1441836235 | 1 | 1 | 15514512 | 3 | 21.1-20-7 | СН-2012.21 Выпуск № 5 (в текущих ценах по состоянию на 01.10.2025 г.). 21.1-20-7 | Ветошь | 1346 | 1009 | кг | кг | 1 | 0.02 | 31.49 | 0 | 0 | 0 | 0 | 1 | 0 |  | 0.02 | 3 | -1 | 0 | 0 | 0 | 0 | 0 | 0 | 0 | 0
392 | 1472510400 | 1472496198 | 1441819193 | 15514512 | 1 | 15514512 | 1 | 9999990008 |  | Трудозатраты рабочих | 1191 | 1013 | чел.-ч. | чел.-ч. | 1 | 0.92 | 0 | 0 | 0 | 0 | 0 | 1 | 1 |  | 0.92 | 3 | -1 | 0 | 0 | 0 | 0 | 0 | 0 | 0 | 0
393 | 1472510428 | 1472496218 | 1441819193 | 15514512 | 1 | 15514512 | 1 | 9999990008 |  | Трудозатраты рабочих | 1191 | 1013 | чел.-ч. | чел.-ч. | 1 | 0.37 | 0 | 0 | 0 | 0 | 0 | 1 | 1 |  | 0.37 | 3 | -1 | 0 | 0 | 0 | 0 | 0 | 0 | 0 | 0
393 | 1472510429 | 1472496218 | 1441834258 | 1 | 1 | 15514512 | 2 | 22.1-18-24 | СН-2012.22 Выпуск № 5 (в текущих ценах по состоянию на 01.10.2025 г.). 22.1-18-24 | Автомобили полупассажирские типа ГАЗ, грузоподъемность до 2 т | 1368 | 1011 | маш.-ч | маш.-ч | 1 | 0.06 | 0 | 1303.01 | 826.2 | 0 | 0 | 1 | 0 |  | 0.06 | 3 | -1 | 0 | 0 | 0 | 0 | 0 | 0 | 0 | 0
394 | 1472510449 | 1472496225 | 1441819193 | 15514512 | 1 | 15514512 | 1 | 9999990008 |  | Трудозатраты рабочих | 1191 | 1013 | чел.-ч. | чел.-ч. | 1 | 4.42 | 0 | 0 | 0 | 0 | 0 | 1 | 1 |  | 4.42 | 3 | -1 | 0 | 0 | 0 | 0 | 0 | 0 | 0 | 0
394 | 1472510450 | 1472496225 | 1441836235 | 1 | 1 | 15514512 | 3 | 21.1-20-7 | СН-2012.21 Выпуск № 5 (в текущих ценах по состоянию на 01.10.2025 г.). 21.1-20-7 | Ветошь | 1346 | 1009 | кг | кг | 1 | 0.016 | 31.49 | 0 | 0 | 0 | 0 | 1 | 0 |  | 0.016 | 3 | -1 | 0 | 0 | 0 | 0 | 0 | 0 | 0 | 0
394 | 1472510452 | 1472496225 | 1441821340 | 15514512 | 1 | 15514512 | 3 | 5728811000 |  | Прокладки из листового терморасширенного графита | 1354 | 16987630 | шт. | шт. | 1 | 10 | 0 | 0 | 0 | 0 | 0 | 0 | 0 |  | 10 | 3 | -1 | 0 | 0 | 0 | 0 | 0 | 0 | 0 | 0
396 | 1472510492 | 1472496237 | 1441819193 | 15514512 | 1 | 15514512 | 1 | 9999990008 |  | Трудозатраты рабочих | 1191 | 1013 | чел.-ч. | чел.-ч. | 1 | 0.22 | 0 | 0 | 0 | 0 | 0 | 1 | 1 |  | 0.22 | 3 | -1 | 0 | 0 | 0 | 0 | 0 | 0 | 0 | 0
396 | 1472510493 | 1472496237 | 1441836235 | 1 | 1 | 15514512 | 3 | 21.1-20-7 | СН-2012.21 Выпуск № 5 (в текущих ценах по состоянию на 01.10.2025 г.). 21.1-20-7 | Ветошь | 1346 | 1009 | кг | кг | 1 | 0.02 | 31.49 | 0 | 0 | 0 | 0 | 1 | 0 |  | 0.02 | 3 | -1 | 0 | 0 | 0 | 0 | 0 | 0 | 0 | 0
397 | 1472510513 | 1472496246 | 1441819193 | 15514512 | 1 | 15514512 | 1 | 9999990008 |  | Трудозатраты рабочих | 1191 | 1013 | чел.-ч. | чел.-ч. | 1 | 1.06 | 0 | 0 | 0 | 0 | 0 | 1 | 1 | )*2 | 2.12 | 3 | -1 | 0 | 0 | 0 | 0 | 0 | 0 | 0 | 0
398 | 1472510527 | 1472496251 | 1441819193 | 15514512 | 1 | 15514512 | 1 | 9999990008 |  | Трудозатраты рабочих | 1191 | 1013 | чел.-ч. | чел.-ч. | 1 | 0.31 | 0 | 0 | 0 | 0 | 0 | 1 | 1 | )*2 | 0.62 | 3 | -1 | 0 | 0 | 0 | 0 | 0 | 0 | 0 | 0
398 | 1472510528 | 1472496251 | 1441836187 | 1 | 1 | 15514512 | 3 | 21.1-16-104 | СН-2012.21 Выпуск № 5 (в текущих ценах по состоянию на 01.10.2025 г.). 21.1-16-104 | Спирт этиловый технический | 1346 | 1009 | кг | кг | 1 | 0.008 | 424.66 | 0 | 0 | 0 | 0 | 1 | 0 | )*2 | 0.016 | 3 | -1 | 0 | 0 | 0 | 0 | 0 | 0 | 0 | 0
398 | 1472510529 | 1472496251 | 1441836235 | 1 | 1 | 15514512 | 3 | 21.1-20-7 | СН-2012.21 Выпуск № 5 (в текущих ценах по состоянию на 01.10.2025 г.). 21.1-20-7 | Ветошь | 1346 | 1009 | кг | кг | 1 | 0.5 | 31.49 | 0 | 0 | 0 | 0 | 1 | 0 | )*2 | 1 | 3 | -1 | 0 | 0 | 0 | 0 | 0 | 0 | 0 | 0
399 | 1472510539 | 1472496267 | 1441819193 | 15514512 | 1 | 15514512 | 1 | 9999990008 |  | Трудозатраты рабочих | 1191 | 1013 | чел.-ч. | чел.-ч. | 1 | 1.17 | 0 | 0 | 0 | 0 | 0 | 1 | 1 |  | 1.17 | 3 | -1 | 0 | 0 | 0 | 0 | 0 | 0 | 0 | 0
401 | 1472510567 | 1472496284 | 1441819193 | 15514512 | 1 | 15514512 | 1 | 9999990008 |  | Трудозатраты рабочих | 1191 | 1013 | чел.-ч. | чел.-ч. | 1 | 0.9 | 0 | 0 | 0 | 0 | 0 | 1 | 1 |  | 0.9 | 3 | -1 | 0 | 0 | 0 | 0 | 0 | 0 | 0 | 0
401 | 1472510568 | 1472496284 | 1441836235 | 1 | 1 | 15514512 | 3 | 21.1-20-7 | СН-2012.21 Выпуск № 5 (в текущих ценах по состоянию на 01.10.2025 г.). 21.1-20-7 | Ветошь | 1346 | 1009 | кг | кг | 1 | 0.01 | 31.49 | 0 | 0 | 0 | 0 | 1 | 0 |  | 0.01 | 3 | -1 | 0 | 0 | 0 | 0 | 0 | 0 | 0 | 0
402 | 1472510585 | 1472496294 | 1441819193 | 15514512 | 1 | 15514512 | 1 | 9999990008 |  | Трудозатраты рабочих | 1191 | 1013 | чел.-ч. | чел.-ч. | 1 | 0.45 | 0 | 0 | 0 | 0 | 0 | 1 | 1 |  | 0.45 | 3 | -1 | 0 | 0 | 0 | 0 | 0 | 0 | 0 | 0
403 | 1472510593 | 1472496309 | 1441819193 | 15514512 | 1 | 15514512 | 1 | 9999990008 |  | Трудозатраты рабочих | 1191 | 1013 | чел.-ч. | чел.-ч. | 1 | 0.61 | 0 | 0 | 0 | 0 | 0 | 1 | 1 |  | 0.61 | 3 | -1 | 0 | 0 | 0 | 0 | 0 | 0 | 0 | 0
405 | 1472510618 | 1472496318 | 1441819193 | 15514512 | 1 | 15514512 | 1 | 9999990008 |  | Трудозатраты рабочих | 1191 | 1013 | чел.-ч. | чел.-ч. | 1 | 0.92 | 0 | 0 | 0 | 0 | 0 | 1 | 1 |  | 0.92 | 3 | -1 | 0 | 0 | 0 | 0 | 0 | 0 | 0 | 0
406 | 1472510631 | 1472496342 | 1441819193 | 15514512 | 1 | 15514512 | 1 | 9999990008 |  | Трудозатраты рабочих | 1191 | 1013 | чел.-ч. | чел.-ч. | 1 | 0.37 | 0 | 0 | 0 | 0 | 0 | 1 | 1 |  | 0.37 | 3 | -1 | 0 | 0 | 0 | 0 | 0 | 0 | 0 | 0
406 | 1472510632 | 1472496342 | 1441834258 | 1 | 1 | 15514512 | 2 | 22.1-18-24 | СН-2012.22 Выпуск № 5 (в текущих ценах по состоянию на 01.10.2025 г.). 22.1-18-24 | Автомобили полупассажирские типа ГАЗ, грузоподъемность до 2 т | 1368 | 1011 | маш.-ч | маш.-ч | 1 | 0.06 | 0 | 1303.01 | 826.2 | 0 | 0 | 1 | 0 |  | 0.06 | 3 | -1 | 0 | 0 | 0 | 0 | 0 | 0 | 0 | 0
407 | 1472510646 | 1472496376 | 1441819193 | 15514512 | 1 | 15514512 | 1 | 9999990008 |  | Трудозатраты рабочих | 1191 | 1013 | чел.-ч. | чел.-ч. | 1 | 0.45 | 0 | 0 | 0 | 0 | 0 | 1 | 1 |  | 0.45 | 3 | -1 | 0 | 0 | 0 | 0 | 0 | 0 | 0 | 0
408 | 1472510665 | 1472496394 | 1441819193 | 15514512 | 1 | 15514512 | 1 | 9999990008 |  | Трудозатраты рабочих | 1191 | 1013 | чел.-ч. | чел.-ч. | 1 | 1.17 | 0 | 0 | 0 | 0 | 0 | 1 | 1 |  | 1.17 | 3 | -1 | 0 | 0 | 0 | 0 | 0 | 0 | 0 | 0
410 | 1472510689 | 1472496399 | 1441819193 | 15514512 | 1 | 15514512 | 1 | 9999990008 |  | Трудозатраты рабочих | 1191 | 1013 | чел.-ч. | чел.-ч. | 1 | 0.9 | 0 | 0 | 0 | 0 | 0 | 1 | 1 |  | 0.9 | 3 | -1 | 0 | 0 | 0 | 0 | 0 | 0 | 0 | 0
410 | 1472510690 | 1472496399 | 1441836235 | 1 | 1 | 15514512 | 3 | 21.1-20-7 | СН-2012.21 Выпуск № 5 (в текущих ценах по состоянию на 01.10.2025 г.). 21.1-20-7 | Ветошь | 1346 | 1009 | кг | кг | 1 | 0.01 | 31.49 | 0 | 0 | 0 | 0 | 1 | 0 |  | 0.01 | 3 | -1 | 0 | 0 | 0 | 0 | 0 | 0 | 0 | 0
411 | 1472510726 | 1472496407 | 1441819193 | 15514512 | 1 | 15514512 | 1 | 9999990008 |  | Трудозатраты рабочих | 1191 | 1013 | чел.-ч. | чел.-ч. | 1 | 0.31 | 0 | 0 | 0 | 0 | 0 | 1 | 1 | )*2 | 0.62 | 3 | -1 | 0 | 0 | 0 | 0 | 0 | 0 | 0 | 0
411 | 1472510727 | 1472496407 | 1441836187 | 1 | 1 | 15514512 | 3 | 21.1-16-104 | СН-2012.21 Выпуск № 5 (в текущих ценах по состоянию на 01.10.2025 г.). 21.1-16-104 | Спирт этиловый технический | 1346 | 1009 | кг | кг | 1 | 0.008 | 424.66 | 0 | 0 | 0 | 0 | 1 | 0 | )*2 | 0.016 | 3 | -1 | 0 | 0 | 0 | 0 | 0 | 0 | 0 | 0
411 | 1472510728 | 1472496407 | 1441836235 | 1 | 1 | 15514512 | 3 | 21.1-20-7 | СН-2012.21 Выпуск № 5 (в текущих ценах по состоянию на 01.10.2025 г.). 21.1-20-7 | Ветошь | 1346 | 1009 | кг | кг | 1 | 0.5 | 31.49 | 0 | 0 | 0 | 0 | 1 | 0 | )*2 | 1 | 3 | -1 | 0 | 0 | 0 | 0 | 0 | 0 | 0 | 0
413 | 1472510737 | 1472496428 | 1441819193 | 15514512 | 1 | 15514512 | 1 | 9999990008 |  | Трудозатраты рабочих | 1191 | 1013 | чел.-ч. | чел.-ч. | 1 | 1.06 | 0 | 0 | 0 | 0 | 0 | 1 | 1 | )*2 | 2.12 | 3 | -1 | 0 | 0 | 0 | 0 | 0 | 0 | 0 | 0
414 | 1472510746 | 1472496440 | 1441819193 | 15514512 | 1 | 15514512 | 1 | 9999990008 |  | Трудозатраты рабочих | 1191 | 1013 | чел.-ч. | чел.-ч. | 1 | 1.33 | 0 | 0 | 0 | 0 | 0 | 1 | 1 | )*2 | 2.66 | 3 | -1 | 0 | 0 | 0 | 0 | 0 | 0 | 0 | 0
415 | 1472510767 | 1472496473 | 1441819193 | 15514512 | 1 | 15514512 | 1 | 9999990008 |  | Трудозатраты рабочих | 1191 | 1013 | чел.-ч. | чел.-ч. | 1 | 0.92 | 0 | 0 | 0 | 0 | 0 | 1 | 1 |  | 0.92 | 3 | -1 | 0 | 0 | 0 | 0 | 0 | 0 | 0 | 0
416 | 1472510782 | 1472496515 | 1441819193 | 15514512 | 1 | 15514512 | 1 | 9999990008 |  | Трудозатраты рабочих | 1191 | 1013 | чел.-ч. | чел.-ч. | 1 | 0.47 | 0 | 0 | 0 | 0 | 0 | 1 | 1 | )*2 | 0.94 | 3 | -1 | 0 | 0 | 0 | 0 | 0 | 0 | 0 | 0
416 | 1472510783 | 1472496515 | 1441836187 | 1 | 1 | 15514512 | 3 | 21.1-16-104 | СН-2012.21 Выпуск № 5 (в текущих ценах по состоянию на 01.10.2025 г.). 21.1-16-104 | Спирт этиловый технический | 1346 | 1009 | кг | кг | 1 | 0.008 | 424.66 | 0 | 0 | 0 | 0 | 1 | 0 | )*2 | 0.016 | 3 | -1 | 0 | 0 | 0 | 0 | 0 | 0 | 0 | 0
416 | 1472510784 | 1472496515 | 1441836235 | 1 | 1 | 15514512 | 3 | 21.1-20-7 | СН-2012.21 Выпуск № 5 (в текущих ценах по состоянию на 01.10.2025 г.). 21.1-20-7 | Ветошь | 1346 | 1009 | кг | кг | 1 | 0.5 | 31.49 | 0 | 0 | 0 | 0 | 1 | 0 | )*2 | 1 | 3 | -1 | 0 | 0 | 0 | 0 | 0 | 0 | 0 | 0
416 | 1472510785 | 1472496515 | 1441834642 | 1 | 1 | 15514512 | 3 | 21.1-4-17 | СН-2012.21 Выпуск № 5 (в текущих ценах по состоянию на 01.10.2025 г.). 21.1-4-17 | Масло индустриальное, марка И-30А | 1296 | 1002 | л | л | 1 | 0.01 | 109.78 | 0 | 0 | 0 | 0 | 1 | 0 | )*2 | 0.02 | 3 | -1 | 0 | 0 | 0 | 0 | 0 | 0 | 0 | 0
417 | 1472510806 | 1472496551 | 1441819193 | 15514512 | 1 | 15514512 | 1 | 9999990008 |  | Трудозатраты рабочих | 1191 | 1013 | чел.-ч. | чел.-ч. | 1 | 12.5 | 0 | 0 | 0 | 0 | 0 | 1 | 1 | )*2 | 25 | 3 | -1 | 0 | 0 | 0 | 0 | 0 | 0 | 0 | 0
417 | 1472510807 | 1472496551 | 1441836235 | 1 | 1 | 15514512 | 3 | 21.1-20-7 | СН-2012.21 Выпуск № 5 (в текущих ценах по состоянию на 01.10.2025 г.). 21.1-20-7 | Ветошь | 1346 | 1009 | кг | кг | 1 | 0.2 | 31.49 | 0 | 0 | 0 | 0 | 1 | 0 | )*2 | 0.4 | 3 | -1 | 0 | 0 | 0 | 0 | 0 | 0 | 0 | 0
417 | 1472510808 | 1472496551 | 1441834628 | 1 | 1 | 15514512 | 3 | 21.1-4-3 | СН-2012.21 Выпуск № 5 (в текущих ценах по состоянию на 01.10.2025 г.). 21.1-4-3 | Бензин | 1348 | 1009 | т | т | 1000 | 0.00015 | 73951.73 | 0 | 0 | 0 | 0 | 1 | 0 | )*2 | 0.0003 | 3 | -1 | 0 | 0 | 0 | 0 | 0 | 0 | 0 | 0
418 | 1472510847 | 1472496562 | 1441819193 | 15514512 | 1 | 15514512 | 1 | 9999990008 |  | Трудозатраты рабочих | 1191 | 1013 | чел.-ч. | чел.-ч. | 1 | 0.45 | 0 | 0 | 0 | 0 | 0 | 1 | 1 |  | 0.45 | 3 | -1 | 0 | 0 | 0 | 0 | 0 | 0 | 0 | 0
419 | 1472510885 | 1472496567 | 1441819193 | 15514512 | 1 | 15514512 | 1 | 9999990008 |  | Трудозатраты рабочих | 1191 | 1013 | чел.-ч. | чел.-ч. | 1 | 7.64 | 0 | 0 | 0 | 0 | 0 | 1 | 1 |  | 7.64 | 3 | -1 | 0 | 0 | 0 | 0 | 0 | 0 | 0 | 0
419 | 1472510887 | 1472496567 | 1441836235 | 1 | 1 | 15514512 | 3 | 21.1-20-7 | СН-2012.21 Выпуск № 5 (в текущих ценах по состоянию на 01.10.2025 г.). 21.1-20-7 | Ветошь | 1346 | 1009 | кг | кг | 1 | 0.08 | 31.49 | 0 | 0 | 0 | 0 | 1 | 0 |  | 0.08 | 3 | -1 | 0 | 0 | 0 | 0 | 0 | 0 | 0 | 0
419 | 1472510888 | 1472496567 | 1441821340 | 15514512 | 1 | 15514512 | 3 | 5728811000 |  | Прокладки из листового терморасширенного графита | 1354 | 16987630 | шт. | шт. | 1 | 10 | 0 | 0 | 0 | 0 | 0 | 0 | 0 |  | 10 | 3 | -1 | 0 | 0 | 0 | 0 | 0 | 0 | 0 | 0
421 | 1472510950 | 1472496596 | 1441819193 | 15514512 | 1 | 15514512 | 1 | 9999990008 |  | Трудозатраты рабочих | 1191 | 1013 | чел.-ч. | чел.-ч. | 1 | 1.17 | 0 | 0 | 0 | 0 | 0 | 1 | 1 |  | 1.17 | 3 | -1 | 0 | 0 | 0 | 0 | 0 | 0 | 0 | 0
423 | 1472510998 | 1472496610 | 1441819193 | 15514512 | 1 | 15514512 | 1 | 9999990008 |  | Трудозатраты рабочих | 1191 | 1013 | чел.-ч. | чел.-ч. | 1 | 0.9 | 0 | 0 | 0 | 0 | 0 | 1 | 1 |  | 0.9 | 3 | -1 | 0 | 0 | 0 | 0 | 0 | 0 | 0 | 0
423 | 1472510999 | 1472496610 | 1441836235 | 1 | 1 | 15514512 | 3 | 21.1-20-7 | СН-2012.21 Выпуск № 5 (в текущих ценах по состоянию на 01.10.2025 г.). 21.1-20-7 | Ветошь | 1346 | 1009 | кг | кг | 1 | 0.01 | 31.49 | 0 | 0 | 0 | 0 | 1 | 0 |  | 0.01 | 3 | -1 | 0 | 0 | 0 | 0 | 0 | 0 | 0 | 0
424 | 1472511000 | 1472496619 | 1441819193 | 15514512 | 1 | 15514512 | 1 | 9999990008 |  | Трудозатраты рабочих | 1191 | 1013 | чел.-ч. | чел.-ч. | 1 | 0.31 | 0 | 0 | 0 | 0 | 0 | 1 | 1 | )*2 | 0.62 | 3 | -1 | 0 | 0 | 0 | 0 | 0 | 0 | 0 | 0
424 | 1472511001 | 1472496619 | 1441836187 | 1 | 1 | 15514512 | 3 | 21.1-16-104 | СН-2012.21 Выпуск № 5 (в текущих ценах по состоянию на 01.10.2025 г.). 21.1-16-104 | Спирт этиловый технический | 1346 | 1009 | кг | кг | 1 | 0.008 | 424.66 | 0 | 0 | 0 | 0 | 1 | 0 | )*2 | 0.016 | 3 | -1 | 0 | 0 | 0 | 0 | 0 | 0 | 0 | 0
424 | 1472511002 | 1472496619 | 1441836235 | 1 | 1 | 15514512 | 3 | 21.1-20-7 | СН-2012.21 Выпуск № 5 (в текущих ценах по состоянию на 01.10.2025 г.). 21.1-20-7 | Ветошь | 1346 | 1009 | кг | кг | 1 | 0.5 | 31.49 | 0 | 0 | 0 | 0 | 1 | 0 | )*2 | 1 | 3 | -1 | 0 | 0 | 0 | 0 | 0 | 0 | 0 | 0
425 | 1472511025 | 1472496634 | 1441819193 | 15514512 | 1 | 15514512 | 1 | 9999990008 |  | Трудозатраты рабочих | 1191 | 1013 | чел.-ч. | чел.-ч. | 1 | 0.61 | 0 | 0 | 0 | 0 | 0 | 1 | 1 |  | 0.61 | 3 | -1 | 0 | 0 | 0 | 0 | 0 | 0 | 0 | 0
426 | 1472511053 | 1472496643 | 1441819193 | 15514512 | 1 | 15514512 | 1 | 9999990008 |  | Трудозатраты рабочих | 1191 | 1013 | чел.-ч. | чел.-ч. | 1 | 0.92 | 0 | 0 | 0 | 0 | 0 | 1 | 1 |  | 0.92 | 3 | -1 | 0 | 0 | 0 | 0 | 0 | 0 | 0 | 0
428 | 1472511097 | 1472496658 | 1441819193 | 15514512 | 1 | 15514512 | 1 | 9999990008 |  | Трудозатраты рабочих | 1191 | 1013 | чел.-ч. | чел.-ч. | 1 | 0.45 | 0 | 0 | 0 | 0 | 0 | 1 | 1 |  | 0.45 | 3 | -1 | 0 | 0 | 0 | 0 | 0 | 0 | 0 | 0
429 | 1472511131 | 1472496667 | 1441819193 | 15514512 | 1 | 15514512 | 1 | 9999990008 |  | Трудозатраты рабочих | 1191 | 1013 | чел.-ч. | чел.-ч. | 1 | 0.92 | 0 | 0 | 0 | 0 | 0 | 1 | 1 |  | 0.92 | 3 | -1 | 0 | 0 | 0 | 0 | 0 | 0 | 0 | 0
430 | 1472511169 | 1472496691 | 1441819193 | 15514512 | 1 | 15514512 | 1 | 9999990008 |  | Трудозатраты рабочих | 1191 | 1013 | чел.-ч. | чел.-ч. | 1 | 1.17 | 0 | 0 | 0 | 0 | 0 | 1 | 1 |  | 1.17 | 3 | -1 | 0 | 0 | 0 | 0 | 0 | 0 | 0 | 0
432 | 1472511208 | 1472496697 | 1441819193 | 15514512 | 1 | 15514512 | 1 | 9999990008 |  | Трудозатраты рабочих | 1191 | 1013 | чел.-ч. | чел.-ч. | 1 | 0.9 | 0 | 0 | 0 | 0 | 0 | 1 | 1 |  | 0.9 | 3 | -1 | 0 | 0 | 0 | 0 | 0 | 0 | 0 | 0
432 | 1472511210 | 1472496697 | 1441836235 | 1 | 1 | 15514512 | 3 | 21.1-20-7 | СН-2012.21 Выпуск № 5 (в текущих ценах по состоянию на 01.10.2025 г.). 21.1-20-7 | Ветошь | 1346 | 1009 | кг | кг | 1 | 0.01 | 31.49 | 0 | 0 | 0 | 0 | 1 | 0 |  | 0.01 | 3 | -1 | 0 | 0 | 0 | 0 | 0 | 0 | 0 | 0
433 | 1472511228 | 1472496716 | 1441819193 | 15514512 | 1 | 15514512 | 1 | 9999990008 |  | Трудозатраты рабочих | 1191 | 1013 | чел.-ч. | чел.-ч. | 1 | 0.31 | 0 | 0 | 0 | 0 | 0 | 1 | 1 | )*2 | 0.62 | 3 | -1 | 0 | 0 | 0 | 0 | 0 | 0 | 0 | 0
433 | 1472511229 | 1472496716 | 1441836187 | 1 | 1 | 15514512 | 3 | 21.1-16-104 | СН-2012.21 Выпуск № 5 (в текущих ценах по состоянию на 01.10.2025 г.). 21.1-16-104 | Спирт этиловый технический | 1346 | 1009 | кг | кг | 1 | 0.008 | 424.66 | 0 | 0 | 0 | 0 | 1 | 0 | )*2 | 0.016 | 3 | -1 | 0 | 0 | 0 | 0 | 0 | 0 | 0 | 0
433 | 1472511230 | 1472496716 | 1441836235 | 1 | 1 | 15514512 | 3 | 21.1-20-7 | СН-2012.21 Выпуск № 5 (в текущих ценах по состоянию на 01.10.2025 г.). 21.1-20-7 | Ветошь | 1346 | 1009 | кг | кг | 1 | 0.5 | 31.49 | 0 | 0 | 0 | 0 | 1 | 0 | )*2 | 1 | 3 | -1 | 0 | 0 | 0 | 0 | 0 | 0 | 0 | 0
434 | 1472511256 | 1472496763 | 1441819193 | 15514512 | 1 | 15514512 | 1 | 9999990008 |  | Трудозатраты рабочих | 1191 | 1013 | чел.-ч. | чел.-ч. | 1 | 0.9 | 0 | 0 | 0 | 0 | 0 | 1 | 1 | )*4 | 3.6 | 3 | -1 | 0 | 0 | 0 | 0 | 0 | 0 | 0 | 0
435 | 1472511277 | 1472496776 | 1441819193 | 15514512 | 1 | 15514512 | 1 | 9999990008 |  | Трудозатраты рабочих | 1191 | 1013 | чел.-ч. | чел.-ч. | 1 | 2.64 | 0 | 0 | 0 | 0 | 0 | 1 | 1 | )*4 | 10.56 | 3 | -1 | 0 | 0 | 0 | 0 | 0 | 0 | 0 | 0
436 | 1472511290 | 1472496780 | 1441819193 | 15514512 | 1 | 15514512 | 1 | 9999990008 |  | Трудозатраты рабочих | 1191 | 1013 | чел.-ч. | чел.-ч. | 1 | 0.78 | 0 | 0 | 0 | 0 | 0 | 1 | 1 | )*4 | 3.12 | 3 | -1 | 0 | 0 | 0 | 0 | 0 | 0 | 0 | 0
437 | 1472511309 | 1472496784 | 1441819193 | 15514512 | 1 | 15514512 | 1 | 9999990008 |  | Трудозатраты рабочих | 1191 | 1013 | чел.-ч. | чел.-ч. | 1 | 2.24 | 0 | 0 | 0 | 0 | 0 | 1 | 1 | )*4 | 8.96 | 3 | -1 | 0 | 0 | 0 | 0 | 0 | 0 | 0 | 0
438 | 1472511337 | 1472496790 | 1441819193 | 15514512 | 1 | 15514512 | 1 | 9999990008 |  | Трудозатраты рабочих | 1191 | 1013 | чел.-ч. | чел.-ч. | 1 | 10.64 | 0 | 0 | 0 | 0 | 0 | 1 | 1 |  | 10.64 | 3 | -1 | 0 | 0 | 0 | 0 | 0 | 0 | 0 | 0
438 | 1472511338 | 1472496790 | 1441833890 | 1 | 1 | 15514512 | 2 | 22.1-11-90 | СН-2012.22 Выпуск № 5 (в текущих ценах по состоянию на 01.10.2025 г.). 22.1-11-90 | Агрегаты электронасосные для опрессовки сосудов, котлов и систем трубопроводов, подача 0,252 м3/ч | 1368 | 1011 | маш.-ч | маш.-ч | 1 | 1.5 | 0 | 33.8 | 0.54 | 0 | 0 | 1 | 0 |  | 1.5 | 3 | -1 | 0 | 0 | 0 | 0 | 0 | 0 | 0 | 0
438 | 1472511339 | 1472496790 | 1441836514 | 1 | 1 | 15514512 | 3 | 21.1-25-13 | СН-2012.21 Выпуск № 5 (в текущих ценах по состоянию на 01.10.2025 г.). 21.1-25-13 | Вода | 1339 | 1007 | м3 | м3 | 1 | 1 | 54.81 | 0 | 0 | 0 | 0 | 1 | 0 |  | 1 | 3 | -1 | 0 | 0 | 0 | 0 | 0 | 0 | 0 | 0
438 | 1472511340 | 1472496790 | 1441836517 | 1 | 1 | 15514512 | 3 | 21.1-25-16 | СН-2012.21 Выпуск № 5 (в текущих ценах по состоянию на 01.10.2025 г.). 21.1-25-16 | Волокно льняное №11 для уплотнения резьбовых соединений при монтаже систем водоснабжения и отопления | 1346 | 1009 | кг | кг | 1 | 0.02 | 451.28 | 0 | 0 | 0 | 0 | 1 | 0 |  | 0.02 | 3 | -1 | 0 | 0 | 0 | 0 | 0 | 0 | 0 | 0
438 | 1472511343 | 1472496790 | 1441821379 | 15514512 | 1 | 15514512 | 3 | 21.1-6-46 |  | Краски масляные жидкотертые цветные (готовые к употреблению) для наружных и внутренних работ, марка МА-15, сурик железный для окраски по металлу | 1346 | 1009 | кг | кг | 1 | 0.05 | 89.934 | 0 | 0 | 0 | 0 | 1 | 0 |  | 0.05 | 3 | -1 | 0 | 0 | 0 | 0 | 0 | 0 | 0 | 0
438 | 1472511342 | 1472496790 | 1441834875 | 1 | 1 | 15514512 | 3 | 21.1-6-90 | СН-2012.21 Выпуск № 5 (в текущих ценах по состоянию на 01.10.2025 г.). 21.1-6-90 | Олифа для окраски комбинированная оксоль | 1346 | 1009 | кг | кг | 1 | 0.02 | 94.64 | 0 | 0 | 0 | 0 | 1 | 0 |  | 0.02 | 3 | -1 | 0 | 0 | 0 | 0 | 0 | 0 | 0 | 0
439 | 1472511353 | 1472496798 | 1441819193 | 15514512 | 1 | 15514512 | 1 | 9999990008 |  | Трудозатраты рабочих | 1191 | 1013 | чел.-ч. | чел.-ч. | 1 | 10.64 | 0 | 0 | 0 | 0 | 0 | 1 | 1 |  | 10.64 | 3 | -1 | 0 | 0 | 0 | 0 | 0 | 0 | 0 | 0
439 | 1472511354 | 1472496798 | 1441833890 | 1 | 1 | 15514512 | 2 | 22.1-11-90 | СН-2012.22 Выпуск № 5 (в текущих ценах по состоянию на 01.10.2025 г.). 22.1-11-90 | Агрегаты электронасосные для опрессовки сосудов, котлов и систем трубопроводов, подача 0,252 м3/ч | 1368 | 1011 | маш.-ч | маш.-ч | 1 | 1.5 | 0 | 33.8 | 0.54 | 0 | 0 | 1 | 0 |  | 1.5 | 3 | -1 | 0 | 0 | 0 | 0 | 0 | 0 | 0 | 0
439 | 1472511355 | 1472496798 | 1441836514 | 1 | 1 | 15514512 | 3 | 21.1-25-13 | СН-2012.21 Выпуск № 5 (в текущих ценах по состоянию на 01.10.2025 г.). 21.1-25-13 | Вода | 1339 | 1007 | м3 | м3 | 1 | 3.8 | 54.81 | 0 | 0 | 0 | 0 | 1 | 0 |  | 3.8 | 3 | -1 | 0 | 0 | 0 | 0 | 0 | 0 | 0 | 0
439 | 1472511356 | 1472496798 | 1441836517 | 1 | 1 | 15514512 | 3 | 21.1-25-16 | СН-2012.21 Выпуск № 5 (в текущих ценах по состоянию на 01.10.2025 г.). 21.1-25-16 | Волокно льняное №11 для уплотнения резьбовых соединений при монтаже систем водоснабжения и отопления | 1346 | 1009 | кг | кг | 1 | 0.02 | 451.28 | 0 | 0 | 0 | 0 | 1 | 0 |  | 0.02 | 3 | -1 | 0 | 0 | 0 | 0 | 0 | 0 | 0 | 0
439 | 1472511358 | 1472496798 | 1441821379 | 15514512 | 1 | 15514512 | 3 | 21.1-6-46 |  | Краски масляные жидкотертые цветные (готовые к употреблению) для наружных и внутренних работ, марка МА-15, сурик железный для окраски по металлу | 1346 | 1009 | кг | кг | 1 | 0.05 | 89.934 | 0 | 0 | 0 | 0 | 1 | 0 |  | 0.05 | 3 | -1 | 0 | 0 | 0 | 0 | 0 | 0 | 0 | 0
439 | 1472511357 | 1472496798 | 1441834875 | 1 | 1 | 15514512 | 3 | 21.1-6-90 | СН-2012.21 Выпуск № 5 (в текущих ценах по состоянию на 01.10.2025 г.). 21.1-6-90 | Олифа для окраски комбинированная оксоль | 1346 | 1009 | кг | кг | 1 | 0.02 | 94.64 | 0 | 0 | 0 | 0 | 1 | 0 |  | 0.02 | 3 | -1 | 0 | 0 | 0 | 0 | 0 | 0 | 0 | 0
440 | 1472511366 | 1472496807 | 1441819193 | 15514512 | 1 | 15514512 | 1 | 9999990008 |  | Трудозатраты рабочих | 1191 | 1013 | чел.-ч. | чел.-ч. | 1 | 10.64 | 0 | 0 | 0 | 0 | 0 | 1 | 1 |  | 10.64 | 3 | -1 | 0 | 0 | 0 | 0 | 0 | 0 | 0 | 0
440 | 1472511367 | 1472496807 | 1441833890 | 1 | 1 | 15514512 | 2 | 22.1-11-90 | СН-2012.22 Выпуск № 5 (в текущих ценах по состоянию на 01.10.2025 г.). 22.1-11-90 | Агрегаты электронасосные для опрессовки сосудов, котлов и систем трубопроводов, подача 0,252 м3/ч | 1368 | 1011 | маш.-ч | маш.-ч | 1 | 1.5 | 0 | 33.8 | 0.54 | 0 | 0 | 1 | 0 |  | 1.5 | 3 | -1 | 0 | 0 | 0 | 0 | 0 | 0 | 0 | 0
440 | 1472511368 | 1472496807 | 1441836514 | 1 | 1 | 15514512 | 3 | 21.1-25-13 | СН-2012.21 Выпуск № 5 (в текущих ценах по состоянию на 01.10.2025 г.). 21.1-25-13 | Вода | 1339 | 1007 | м3 | м3 | 1 | 16.3 | 54.81 | 0 | 0 | 0 | 0 | 1 | 0 |  | 16.3 | 3 | -1 | 0 | 0 | 0 | 0 | 0 | 0 | 0 | 0
440 | 1472511369 | 1472496807 | 1441836517 | 1 | 1 | 15514512 | 3 | 21.1-25-16 | СН-2012.21 Выпуск № 5 (в текущих ценах по состоянию на 01.10.2025 г.). 21.1-25-16 | Волокно льняное №11 для уплотнения резьбовых соединений при монтаже систем водоснабжения и отопления | 1346 | 1009 | кг | кг | 1 | 0.02 | 451.28 | 0 | 0 | 0 | 0 | 1 | 0 |  | 0.02 | 3 | -1 | 0 | 0 | 0 | 0 | 0 | 0 | 0 | 0
440 | 1472511371 | 1472496807 | 1441821379 | 15514512 | 1 | 15514512 | 3 | 21.1-6-46 |  | Краски масляные жидкотертые цветные (готовые к употреблению) для наружных и внутренних работ, марка МА-15, сурик железный для окраски по металлу | 1346 | 1009 | кг | кг | 1 | 0.05 | 89.934 | 0 | 0 | 0 | 0 | 1 | 0 |  | 0.05 | 3 | -1 | 0 | 0 | 0 | 0 | 0 | 0 | 0 | 0
440 | 1472511370 | 1472496807 | 1441834875 | 1 | 1 | 15514512 | 3 | 21.1-6-90 | СН-2012.21 Выпуск № 5 (в текущих ценах по состоянию на 01.10.2025 г.). 21.1-6-90 | Олифа для окраски комбинированная оксоль | 1346 | 1009 | кг | кг | 1 | 0.02 | 94.64 | 0 | 0 | 0 | 0 | 1 | 0 |  | 0.02 | 3 | -1 | 0 | 0 | 0 | 0 | 0 | 0 | 0 | 0
441 | 1472511381 | 1472496819 | 1441819193 | 15514512 | 1 | 15514512 | 1 | 9999990008 |  | Трудозатраты рабочих | 1191 | 1013 | чел.-ч. | чел.-ч. | 1 | 2.42 | 0 | 0 | 0 | 0 | 0 | 1 | 1 |  | 2.42 | 3 | -1 | 0 | 0 | 0 | 0 | 0 | 0 | 0 | 0
441 | 1472511382 | 1472496819 | 1441833845 | 1 | 1 | 15514512 | 2 | 22.1-10-20 | СН-2012.22 Выпуск № 5 (в текущих ценах по состоянию на 01.10.2025 г.). 22.1-10-20 | Компрессоры поршневые, производительность до 240 л/мин, объем ресивера 50 л | 1368 | 1011 | маш.-ч | маш.-ч | 1 | 0.61 | 0 | 17.95 | 0.05 | 0 | 0 | 1 | 0 |  | 0.61 | 3 | -1 | 0 | 0 | 0 | 0 | 0 | 0 | 0 | 0
441 | 1472511383 | 1472496819 | 1441836514 | 1 | 1 | 15514512 | 3 | 21.1-25-13 | СН-2012.21 Выпуск № 5 (в текущих ценах по состоянию на 01.10.2025 г.). 21.1-25-13 | Вода | 1339 | 1007 | м3 | м3 | 1 | 1.03 | 54.81 | 0 | 0 | 0 | 0 | 1 | 0 |  | 1.03 | 3 | -1 | 0 | 0 | 0 | 0 | 0 | 0 | 0 | 0
442 | 1472511397 | 1472496841 | 1441819193 | 15514512 | 1 | 15514512 | 1 | 9999990008 |  | Трудозатраты рабочих | 1191 | 1013 | чел.-ч. | чел.-ч. | 1 | 3.44 | 0 | 0 | 0 | 0 | 0 | 1 | 1 |  | 3.44 | 3 | -1 | 0 | 0 | 0 | 0 | 0 | 0 | 0 | 0
442 | 1472511398 | 1472496841 | 1441833845 | 1 | 1 | 15514512 | 2 | 22.1-10-20 | СН-2012.22 Выпуск № 5 (в текущих ценах по состоянию на 01.10.2025 г.). 22.1-10-20 | Компрессоры поршневые, производительность до 240 л/мин, объем ресивера 50 л | 1368 | 1011 | маш.-ч | маш.-ч | 1 | 1.31 | 0 | 17.95 | 0.05 | 0 | 0 | 1 | 0 |  | 1.31 | 3 | -1 | 0 | 0 | 0 | 0 | 0 | 0 | 0 | 0
442 | 1472511399 | 1472496841 | 1441836514 | 1 | 1 | 15514512 | 3 | 21.1-25-13 | СН-2012.21 Выпуск № 5 (в текущих ценах по состоянию на 01.10.2025 г.). 21.1-25-13 | Вода | 1339 | 1007 | м3 | м3 | 1 | 3.7 | 54.81 | 0 | 0 | 0 | 0 | 1 | 0 |  | 3.7 | 3 | -1 | 0 | 0 | 0 | 0 | 0 | 0 | 0 | 0
443 | 1472511405 | 1472496853 | 1441819193 | 15514512 | 1 | 15514512 | 1 | 9999990008 |  | Трудозатраты рабочих | 1191 | 1013 | чел.-ч. | чел.-ч. | 1 | 3.44 | 0 | 0 | 0 | 0 | 0 | 1 | 1 |  | 3.44 | 3 | -1 | 0 | 0 | 0 | 0 | 0 | 0 | 0 | 0
443 | 1472511406 | 1472496853 | 1441833845 | 1 | 1 | 15514512 | 2 | 22.1-10-20 | СН-2012.22 Выпуск № 5 (в текущих ценах по состоянию на 01.10.2025 г.). 22.1-10-20 | Компрессоры поршневые, производительность до 240 л/мин, объем ресивера 50 л | 1368 | 1011 | маш.-ч | маш.-ч | 1 | 1.31 | 0 | 17.95 | 0.05 | 0 | 0 | 1 | 0 |  | 1.31 | 3 | -1 | 0 | 0 | 0 | 0 | 0 | 0 | 0 | 0
443 | 1472511407 | 1472496853 | 1441836514 | 1 | 1 | 15514512 | 3 | 21.1-25-13 | СН-2012.21 Выпуск № 5 (в текущих ценах по состоянию на 01.10.2025 г.). 21.1-25-13 | Вода | 1339 | 1007 | м3 | м3 | 1 | 3.7 | 54.81 | 0 | 0 | 0 | 0 | 1 | 0 |  | 3.7 | 3 | -1 | 0 | 0 | 0 | 0 | 0 | 0 | 0 | 0
513 | 1472511436 | 1472496875 | 1441819193 | 15514512 | 1 | 15514512 | 1 | 9999990008 |  | Трудозатраты рабочих | 1191 | 1013 | чел.-ч. | чел.-ч. | 1 | 84 | 0 | 0 | 0 | 0 | 0 | 1 | 1 | )/12*8 | 56 | 3 | -1 | 0 | 0 | 0 | 0 | 0 | 0 | 0 | 0
513 | 1472511437 | 1472496875 | 1441835475 | 1 | 1 | 15514512 | 3 | 21.1-11-21 | СН-2012.21 Выпуск № 5 (в текущих ценах по состоянию на 01.10.2025 г.). 21.1-11-21 | Болты строительные черные с гайками и шайбами (10х100мм) | 1348 | 1009 | т | т | 1000 | 0.0008 | 155908.08 | 0 | 0 | 0 | 0 | 1 | 0 | )/12*8 | 0.00053333 | 3 | -1 | 0 | 0 | 0 | 0 | 0 | 0 | 0 | 0
513 | 1472511438 | 1472496875 | 1441835549 | 1 | 1 | 15514512 | 3 | 21.1-11-95 | СН-2012.21 Выпуск № 5 (в текущих ценах по состоянию на 01.10.2025 г.). 21.1-11-95 | Шайбы для болтов черные | 1348 | 1009 | т | т | 1000 | 0.0001 | 194655.19 | 0 | 0 | 0 | 0 | 1 | 0 | )/12*8 | 6.6667e-05 | 3 | -1 | 0 | 0 | 0 | 0 | 0 | 0 | 0 | 0
513 | 1472511440 | 1472496875 | 1441836325 | 1 | 1 | 15514512 | 3 | 21.1-23-9 | СН-2012.21 Выпуск № 5 (в текущих ценах по состоянию на 01.10.2025 г.). 21.1-23-9 | Электроды, тип Э-42, 46, 50, диаметр 4 - 6 мм | 1348 | 1009 | т | т | 1000 | 0.0008 | 108798.4 | 0 | 0 | 0 | 0 | 1 | 0 | )/12*8 | 0.00053333 | 3 | -1 | 0 | 0 | 0 | 0 | 0 | 0 | 0 | 0
513 | 1472511441 | 1472496875 | 1441838531 | 1 | 1 | 15514512 | 3 | 21.1-25-284 | СН-2012.21 Выпуск № 5 (в текущих ценах по состоянию на 01.10.2025 г.). 21.1-25-284 | Прокладки резиновые, уплотнительные, диаметр 30-40 мм, марка 7057-3 | 1348 | 1009 | т | т | 1000 | 0.0007 | 370783.55 | 0 | 0 | 0 | 0 | 1 | 0 | )/12*8 | 0.00046667 | 3 | -1 | 0 | 0 | 0 | 0 | 0 | 0 | 0 | 0
513 | 1472511443 | 1472496875 | 1441838759 | 1 | 1 | 15514512 | 3 | 21.1-25-399 | СН-2012.21 Выпуск № 5 (в текущих ценах по состоянию на 01.10.2025 г.). 21.1-25-399 | Шнур асбестовый, общего назначения, марка ШАОН-1, диаметр 0,75 мм, | 1348 | 1009 | т | т | 1000 | 0.0007 | 1590701.16 | 0 | 0 | 0 | 0 | 1 | 0 | )/12*8 | 0.00046667 | 3 | -1 | 0 | 0 | 0 | 0 | 0 | 0 | 0 | 0
513 | 1472511444 | 1472496875 | 1441834635 | 1 | 1 | 15514512 | 3 | 21.1-4-10 | СН-2012.21 Выпуск № 5 (в текущих ценах по состоянию на 01.10.2025 г.). 21.1-4-10 | Кислород технический газообразный | 1339 | 1007 | м3 | м3 | 1 | 1.8 | 103.4 | 0 | 0 | 0 | 0 | 1 | 0 | )/12*8 | 1.2 | 3 | -1 | 0 | 0 | 0 | 0 | 0 | 0 | 0 | 0
513 | 1472511446 | 1472496875 | 1441834627 | 1 | 1 | 15514512 | 3 | 21.1-4-2 | СН-2012.21 Выпуск № 5 (в текущих ценах по состоянию на 01.10.2025 г.). 21.1-4-2 | Ацетилен технический | 1339 | 1007 | м3 | м3 | 1 | 0.9 | 875.46 | 0 | 0 | 0 | 0 | 1 | 0 | )/12*8 | 0.6 | 3 | -1 | 0 | 0 | 0 | 0 | 0 | 0 | 0 | 0
513 | 1472511447 | 1472496875 | 1441834671 | 1 | 1 | 15514512 | 3 | 21.1-4-46 | СН-2012.21 Выпуск № 5 (в текущих ценах по состоянию на 01.10.2025 г.). 21.1-4-46 | Солидол жировой | 1348 | 1009 | т | т | 1000 | 0.0006 | 184462.17 | 0 | 0 | 0 | 0 | 1 | 0 | )/12*8 | 0.0004 | 3 | -1 | 0 | 0 | 0 | 0 | 0 | 0 | 0 | 0
513 | 1472511448 | 1472496875 | 1441834634 | 1 | 1 | 15514512 | 3 | 21.1-4-9 | СН-2012.21 Выпуск № 5 (в текущих ценах по состоянию на 01.10.2025 г.). 21.1-4-9 | Керосин | 1348 | 1009 | т | т | 1000 | 0.001 | 88053.76 | 0 | 0 | 0 | 0 | 1 | 0 | )/12*8 | 0.00066667 | 3 | -1 | 0 | 0 | 0 | 0 | 0 | 0 | 0 | 0
513 | 1472511450 | 1472496875 | 1441834836 | 1 | 1 | 15514512 | 3 | 21.1-6-48 | СН-2012.21 Выпуск № 5 (в текущих ценах по состоянию на 01.10.2025 г.). 21.1-6-48 | Краски масляные жидкотертые цветные (готовые к употреблению) для наружных и внутренних работ, марка МА-25 | 1348 | 1009 | т | т | 1000 | 0.00216 | 93194.67 | 0 | 0 | 0 | 0 | 1 | 0 | )/12*8 | 0.00144 | 3 | -1 | 0 | 0 | 0 | 0 | 0 | 0 | 0 | 0
513 | 1472511451 | 1472496875 | 1441834853 | 1 | 1 | 15514512 | 3 | 21.1-6-68 | СН-2012.21 Выпуск № 5 (в текущих ценах по состоянию на 01.10.2025 г.). 21.1-6-68 | Лак битумный, марка БТ-577 | 1348 | 1009 | т | т | 1000 | 0.0008 | 78065.73 | 0 | 0 | 0 | 0 | 1 | 0 | )/12*8 | 0.00053333 | 3 | -1 | 0 | 0 | 0 | 0 | 0 | 0 | 0 | 0
513 | 1472511454 | 1472496875 | 1441822273 | 15514512 | 1 | 15514512 | 3 | 21.1-6-90 |  | Олифа для окраски комбинированная оксоль | 1348 | 1009 | т | т | 1000 | 0.00024 | 94640 | 0 | 0 | 0 | 0 | 1 | 0 | )/12*8 | 0.00016 | 3 | -1 | 0 | 0 | 0 | 0 | 0 | 0 | 0 | 0
513 | 1472511453 | 1472496875 | 1441850453 | 1 | 1 | 15514512 | 3 | 21.18-7-2 | СН-2012.21 Выпуск № 5 (в текущих ценах по состоянию на 01.10.2025 г.). 21.18-7-2 | Прокладка уплотнительная паронитовая, толщина 0,5-2,5 мм | 1348 | 1009 | т | т | 1000 | 0.0009 | 178433.97 | 0 | 0 | 0 | 0 | 1 | 0 | )/12*8 | 0.0006 | 3 | -1 | 0 | 0 | 0 | 0 | 0 | 0 | 0 | 0
514 | 1472511471 | 1472496964 | 1441819193 | 15514512 | 1 | 15514512 | 1 | 9999990008 |  | Трудозатраты рабочих | 1191 | 1013 | чел.-ч. | чел.-ч. | 1 | 7.12 | 0 | 0 | 0 | 0 | 0 | 1 | 1 |  | 7.12 | 3 | -1 | 0 | 0 | 0 | 0 | 0 | 0 | 0 | 0
514 | 1472511472 | 1472496964 | 1441833954 | 1 | 1 | 15514512 | 2 | 22.1-14-13 | СН-2012.22 Выпуск № 5 (в текущих ценах по состоянию на 01.10.2025 г.). 22.1-14-13 | Пылесосы промышленные | 1368 | 1011 | маш.-ч | маш.-ч | 1 | 0.15 | 0 | 59.51 | 0.82 | 0 | 0 | 1 | 0 |  | 0.15 | 3 | -1 | 0 | 0 | 0 | 0 | 0 | 0 | 0 | 0
514 | 1472511473 | 1472496964 | 1441836235 | 1 | 1 | 15514512 | 3 | 21.1-20-7 | СН-2012.21 Выпуск № 5 (в текущих ценах по состоянию на 01.10.2025 г.). 21.1-20-7 | Ветошь | 1346 | 1009 | кг | кг | 1 | 0.36 | 31.49 | 0 | 0 | 0 | 0 | 1 | 0 |  | 0.36 | 3 | -1 | 0 | 0 | 0 | 0 | 0 | 0 | 0 | 0
514 | 1472511474 | 1472496964 | 1441821379 | 15514512 | 1 | 15514512 | 3 | 21.1-6-46 |  | Краски масляные жидкотертые цветные (готовые к употреблению) для наружных и внутренних работ, марка МА-15, сурик железный для окраски по металлу | 1346 | 1009 | кг | кг | 1 | 0.024 | 89.934 | 0 | 0 | 0 | 0 | 1 | 0 |  | 0.024 | 3 | -1 | 0 | 0 | 0 | 0 | 0 | 0 | 0 | 0
515 | 1472511519 | 1472496996 | 1441819193 | 15514512 | 1 | 15514512 | 1 | 9999990008 |  | Трудозатраты рабочих | 1191 | 1013 | чел.-ч. | чел.-ч. | 1 | 3.14 | 0 | 0 | 0 | 0 | 0 | 1 | 1 | )*2 | 6.28 | 3 | -1 | 0 | 0 | 0 | 0 | 0 | 0 | 0 | 0
515 | 1472511520 | 1472496996 | 1441833954 | 1 | 1 | 15514512 | 2 | 22.1-14-13 | СН-2012.22 Выпуск № 5 (в текущих ценах по состоянию на 01.10.2025 г.). 22.1-14-13 | Пылесосы промышленные | 1368 | 1011 | маш.-ч | маш.-ч | 1 | 0.03 | 0 | 59.51 | 0.82 | 0 | 0 | 1 | 0 | )*2 | 0.06 | 3 | -1 | 0 | 0 | 0 | 0 | 0 | 0 | 0 | 0
515 | 1472511521 | 1472496996 | 1441836235 | 1 | 1 | 15514512 | 3 | 21.1-20-7 | СН-2012.21 Выпуск № 5 (в текущих ценах по состоянию на 01.10.2025 г.). 21.1-20-7 | Ветошь | 1346 | 1009 | кг | кг | 1 | 0.32 | 31.49 | 0 | 0 | 0 | 0 | 1 | 0 | )*2 | 0.64 | 3 | -1 | 0 | 0 | 0 | 0 | 0 | 0 | 0 | 0
516 | 1472511526 | 1472497007 | 1441819193 | 15514512 | 1 | 15514512 | 1 | 9999990008 |  | Трудозатраты рабочих | 1191 | 1013 | чел.-ч. | чел.-ч. | 1 | 1.56 | 0 | 0 | 0 | 0 | 0 | 1 | 1 | )*2 | 3.12 | 3 | -1 | 0 | 0 | 0 | 0 | 0 | 0 | 0 | 0
516 | 1472511527 | 1472497007 | 1441833954 | 1 | 1 | 15514512 | 2 | 22.1-14-13 | СН-2012.22 Выпуск № 5 (в текущих ценах по состоянию на 01.10.2025 г.). 22.1-14-13 | Пылесосы промышленные | 1368 | 1011 | маш.-ч | маш.-ч | 1 | 0.03 | 0 | 59.51 | 0.82 | 0 | 0 | 1 | 0 | )*2 | 0.06 | 3 | -1 | 0 | 0 | 0 | 0 | 0 | 0 | 0 | 0
516 | 1472511528 | 1472497007 | 1441836235 | 1 | 1 | 15514512 | 3 | 21.1-20-7 | СН-2012.21 Выпуск № 5 (в текущих ценах по состоянию на 01.10.2025 г.). 21.1-20-7 | Ветошь | 1346 | 1009 | кг | кг | 1 | 0.02 | 31.49 | 0 | 0 | 0 | 0 | 1 | 0 | )*2 | 0.04 | 3 | -1 | 0 | 0 | 0 | 0 | 0 | 0 | 0 | 0
517 | 1472511568 | 1472497018 | 1441819193 | 15514512 | 1 | 15514512 | 1 | 9999990008 |  | Трудозатраты рабочих | 1191 | 1013 | чел.-ч. | чел.-ч. | 1 | 92 | 0 | 0 | 0 | 0 | 0 | 1 | 1 | )/12*8 | 61.3333 | 3 | -1 | 0 | 0 | 0 | 0 | 0 | 0 | 0 | 0
517 | 1472511569 | 1472497018 | 1441835475 | 1 | 1 | 15514512 | 3 | 21.1-11-21 | СН-2012.21 Выпуск № 5 (в текущих ценах по состоянию на 01.10.2025 г.). 21.1-11-21 | Болты строительные черные с гайками и шайбами (10х100мм) | 1348 | 1009 | т | т | 1000 | 0.0013 | 155908.08 | 0 | 0 | 0 | 0 | 1 | 0 | )/12*8 | 0.00086667 | 3 | -1 | 0 | 0 | 0 | 0 | 0 | 0 | 0 | 0
517 | 1472511571 | 1472497018 | 1441835549 | 1 | 1 | 15514512 | 3 | 21.1-11-95 | СН-2012.21 Выпуск № 5 (в текущих ценах по состоянию на 01.10.2025 г.). 21.1-11-95 | Шайбы для болтов черные | 1348 | 1009 | т | т | 1000 | 0.0002 | 194655.19 | 0 | 0 | 0 | 0 | 1 | 0 | )/12*8 | 0.00013333 | 3 | -1 | 0 | 0 | 0 | 0 | 0 | 0 | 0 | 0
517 | 1472511572 | 1472497018 | 1441836325 | 1 | 1 | 15514512 | 3 | 21.1-23-9 | СН-2012.21 Выпуск № 5 (в текущих ценах по состоянию на 01.10.2025 г.). 21.1-23-9 | Электроды, тип Э-42, 46, 50, диаметр 4 - 6 мм | 1348 | 1009 | т | т | 1000 | 0.0011 | 108798.4 | 0 | 0 | 0 | 0 | 1 | 0 | )/12*8 | 0.00073333 | 3 | -1 | 0 | 0 | 0 | 0 | 0 | 0 | 0 | 0
517 | 1472511573 | 1472497018 | 1441838531 | 1 | 1 | 15514512 | 3 | 21.1-25-284 | СН-2012.21 Выпуск № 5 (в текущих ценах по состоянию на 01.10.2025 г.). 21.1-25-284 | Прокладки резиновые, уплотнительные, диаметр 30-40 мм, марка 7057-3 | 1348 | 1009 | т | т | 1000 | 0.0007 | 370783.55 | 0 | 0 | 0 | 0 | 1 | 0 | )/12*8 | 0.00046667 | 3 | -1 | 0 | 0 | 0 | 0 | 0 | 0 | 0 | 0
517 | 1472511574 | 1472497018 | 1441838759 | 1 | 1 | 15514512 | 3 | 21.1-25-399 | СН-2012.21 Выпуск № 5 (в текущих ценах по состоянию на 01.10.2025 г.). 21.1-25-399 | Шнур асбестовый, общего назначения, марка ШАОН-1, диаметр 0,75 мм, | 1348 | 1009 | т | т | 1000 | 0.0007 | 1590701.16 | 0 | 0 | 0 | 0 | 1 | 0 | )/12*8 | 0.00046667 | 3 | -1 | 0 | 0 | 0 | 0 | 0 | 0 | 0 | 0
517 | 1472511575 | 1472497018 | 1441834635 | 1 | 1 | 15514512 | 3 | 21.1-4-10 | СН-2012.21 Выпуск № 5 (в текущих ценах по состоянию на 01.10.2025 г.). 21.1-4-10 | Кислород технический газообразный | 1339 | 1007 | м3 | м3 | 1 | 1.9 | 103.4 | 0 | 0 | 0 | 0 | 1 | 0 | )/12*8 | 1.2667 | 3 | -1 | 0 | 0 | 0 | 0 | 0 | 0 | 0 | 0
517 | 1472511576 | 1472497018 | 1441834627 | 1 | 1 | 15514512 | 3 | 21.1-4-2 | СН-2012.21 Выпуск № 5 (в текущих ценах по состоянию на 01.10.2025 г.). 21.1-4-2 | Ацетилен технический | 1339 | 1007 | м3 | м3 | 1 | 0.9 | 875.46 | 0 | 0 | 0 | 0 | 1 | 0 | )/12*8 | 0.6 | 3 | -1 | 0 | 0 | 0 | 0 | 0 | 0 | 0 | 0
517 | 1472511578 | 1472497018 | 1441834671 | 1 | 1 | 15514512 | 3 | 21.1-4-46 | СН-2012.21 Выпуск № 5 (в текущих ценах по состоянию на 01.10.2025 г.). 21.1-4-46 | Солидол жировой | 1348 | 1009 | т | т | 1000 | 0.0008 | 184462.17 | 0 | 0 | 0 | 0 | 1 | 0 | )/12*8 | 0.00053333 | 3 | -1 | 0 | 0 | 0 | 0 | 0 | 0 | 0 | 0
517 | 1472511579 | 1472497018 | 1441834634 | 1 | 1 | 15514512 | 3 | 21.1-4-9 | СН-2012.21 Выпуск № 5 (в текущих ценах по состоянию на 01.10.2025 г.). 21.1-4-9 | Керосин | 1348 | 1009 | т | т | 1000 | 0.001 | 88053.76 | 0 | 0 | 0 | 0 | 1 | 0 | )/12*8 | 0.00066667 | 3 | -1 | 0 | 0 | 0 | 0 | 0 | 0 | 0 | 0
517 | 1472511580 | 1472497018 | 1441834836 | 1 | 1 | 15514512 | 3 | 21.1-6-48 | СН-2012.21 Выпуск № 5 (в текущих ценах по состоянию на 01.10.2025 г.). 21.1-6-48 | Краски масляные жидкотертые цветные (готовые к употреблению) для наружных и внутренних работ, марка МА-25 | 1348 | 1009 | т | т | 1000 | 0.00351 | 93194.67 | 0 | 0 | 0 | 0 | 1 | 0 | )/12*8 | 0.00234 | 3 | -1 | 0 | 0 | 0 | 0 | 0 | 0 | 0 | 0
517 | 1472511581 | 1472497018 | 1441834853 | 1 | 1 | 15514512 | 3 | 21.1-6-68 | СН-2012.21 Выпуск № 5 (в текущих ценах по состоянию на 01.10.2025 г.). 21.1-6-68 | Лак битумный, марка БТ-577 | 1348 | 1009 | т | т | 1000 | 0.0011 | 78065.73 | 0 | 0 | 0 | 0 | 1 | 0 | )/12*8 | 0.00073333 | 3 | -1 | 0 | 0 | 0 | 0 | 0 | 0 | 0 | 0
517 | 1472511584 | 1472497018 | 1441822273 | 15514512 | 1 | 15514512 | 3 | 21.1-6-90 |  | Олифа для окраски комбинированная оксоль | 1348 | 1009 | т | т | 1000 | 0.00039 | 94640 | 0 | 0 | 0 | 0 | 1 | 0 | )/12*8 | 0.00026 | 3 | -1 | 0 | 0 | 0 | 0 | 0 | 0 | 0 | 0
517 | 1472511583 | 1472497018 | 1441850453 | 1 | 1 | 15514512 | 3 | 21.18-7-2 | СН-2012.21 Выпуск № 5 (в текущих ценах по состоянию на 01.10.2025 г.). 21.18-7-2 | Прокладка уплотнительная паронитовая, толщина 0,5-2,5 мм | 1348 | 1009 | т | т | 1000 | 0.0012 | 178433.97 | 0 | 0 | 0 | 0 | 1 | 0 | )/12*8 | 0.0008 | 3 | -1 | 0 | 0 | 0 | 0 | 0 | 0 | 0 | 0
518 | 1472511613 | 1472497079 | 1441819193 | 15514512 | 1 | 15514512 | 1 | 9999990008 |  | Трудозатраты рабочих | 1191 | 1013 | чел.-ч. | чел.-ч. | 1 | 9.5 | 0 | 0 | 0 | 0 | 0 | 1 | 1 |  | 9.5 | 3 | -1 | 0 | 0 | 0 | 0 | 0 | 0 | 0 | 0
518 | 1472511614 | 1472497079 | 1441833954 | 1 | 1 | 15514512 | 2 | 22.1-14-13 | СН-2012.22 Выпуск № 5 (в текущих ценах по состоянию на 01.10.2025 г.). 22.1-14-13 | Пылесосы промышленные | 1368 | 1011 | маш.-ч | маш.-ч | 1 | 0.27 | 0 | 59.51 | 0.82 | 0 | 0 | 1 | 0 |  | 0.27 | 3 | -1 | 0 | 0 | 0 | 0 | 0 | 0 | 0 | 0
518 | 1472511615 | 1472497079 | 1441836235 | 1 | 1 | 15514512 | 3 | 21.1-20-7 | СН-2012.21 Выпуск № 5 (в текущих ценах по состоянию на 01.10.2025 г.). 21.1-20-7 | Ветошь | 1346 | 1009 | кг | кг | 1 | 0.59 | 31.49 | 0 | 0 | 0 | 0 | 1 | 0 |  | 0.59 | 3 | -1 | 0 | 0 | 0 | 0 | 0 | 0 | 0 | 0
518 | 1472511616 | 1472497079 | 1441821379 | 15514512 | 1 | 15514512 | 3 | 21.1-6-46 |  | Краски масляные жидкотертые цветные (готовые к употреблению) для наружных и внутренних работ, марка МА-15, сурик железный для окраски по металлу | 1346 | 1009 | кг | кг | 1 | 0.043 | 89.934 | 0 | 0 | 0 | 0 | 1 | 0 |  | 0.043 | 3 | -1 | 0 | 0 | 0 | 0 | 0 | 0 | 0 | 0
519 | 1472511636 | 1472497100 | 1441819193 | 15514512 | 1 | 15514512 | 1 | 9999990008 |  | Трудозатраты рабочих | 1191 | 1013 | чел.-ч. | чел.-ч. | 1 | 3.78 | 0 | 0 | 0 | 0 | 0 | 1 | 1 | )*2 | 7.56 | 3 | -1 | 0 | 0 | 0 | 0 | 0 | 0 | 0 | 0
519 | 1472511638 | 1472497100 | 1441833954 | 1 | 1 | 15514512 | 2 | 22.1-14-13 | СН-2012.22 Выпуск № 5 (в текущих ценах по состоянию на 01.10.2025 г.). 22.1-14-13 | Пылесосы промышленные | 1368 | 1011 | маш.-ч | маш.-ч | 1 | 0.05 | 0 | 59.51 | 0.82 | 0 | 0 | 1 | 0 | )*2 | 0.1 | 3 | -1 | 0 | 0 | 0 | 0 | 0 | 0 | 0 | 0
519 | 1472511639 | 1472497100 | 1441836235 | 1 | 1 | 15514512 | 3 | 21.1-20-7 | СН-2012.21 Выпуск № 5 (в текущих ценах по состоянию на 01.10.2025 г.). 21.1-20-7 | Ветошь | 1346 | 1009 | кг | кг | 1 | 0.57 | 31.49 | 0 | 0 | 0 | 0 | 1 | 0 | )*2 | 1.14 | 3 | -1 | 0 | 0 | 0 | 0 | 0 | 0 | 0 | 0
520 | 1472511652 | 1472497134 | 1441819193 | 15514512 | 1 | 15514512 | 1 | 9999990008 |  | Трудозатраты рабочих | 1191 | 1013 | чел.-ч. | чел.-ч. | 1 | 1.96 | 0 | 0 | 0 | 0 | 0 | 1 | 1 | )*2 | 3.92 | 3 | -1 | 0 | 0 | 0 | 0 | 0 | 0 | 0 | 0
520 | 1472511654 | 1472497134 | 1441833954 | 1 | 1 | 15514512 | 2 | 22.1-14-13 | СН-2012.22 Выпуск № 5 (в текущих ценах по состоянию на 01.10.2025 г.). 22.1-14-13 | Пылесосы промышленные | 1368 | 1011 | маш.-ч | маш.-ч | 1 | 0.05 | 0 | 59.51 | 0.82 | 0 | 0 | 1 | 0 | )*2 | 0.1 | 3 | -1 | 0 | 0 | 0 | 0 | 0 | 0 | 0 | 0
520 | 1472511655 | 1472497134 | 1441836235 | 1 | 1 | 15514512 | 3 | 21.1-20-7 | СН-2012.21 Выпуск № 5 (в текущих ценах по состоянию на 01.10.2025 г.). 21.1-20-7 | Ветошь | 1346 | 1009 | кг | кг | 1 | 0.03 | 31.49 | 0 | 0 | 0 | 0 | 1 | 0 | )*2 | 0.06 | 3 | -1 | 0 | 0 | 0 | 0 | 0 | 0 | 0 | 0
521 | 1472511681 | 1472497144 | 1441819193 | 15514512 | 1 | 15514512 | 1 | 9999990008 |  | Трудозатраты рабочих | 1191 | 1013 | чел.-ч. | чел.-ч. | 1 | 135 | 0 | 0 | 0 | 0 | 0 | 1 | 1 | )/12*8 | 90 | 3 | -1 | 0 | 0 | 0 | 0 | 0 | 0 | 0 | 0
521 | 1472511682 | 1472497144 | 1441835475 | 1 | 1 | 15514512 | 3 | 21.1-11-21 | СН-2012.21 Выпуск № 5 (в текущих ценах по состоянию на 01.10.2025 г.). 21.1-11-21 | Болты строительные черные с гайками и шайбами (10х100мм) | 1348 | 1009 | т | т | 1000 | 0.0015 | 155908.08 | 0 | 0 | 0 | 0 | 1 | 0 | )/12*8 | 0.001 | 3 | -1 | 0 | 0 | 0 | 0 | 0 | 0 | 0 | 0
521 | 1472511683 | 1472497144 | 1441835549 | 1 | 1 | 15514512 | 3 | 21.1-11-95 | СН-2012.21 Выпуск № 5 (в текущих ценах по состоянию на 01.10.2025 г.). 21.1-11-95 | Шайбы для болтов черные | 1348 | 1009 | т | т | 1000 | 0.0003 | 194655.19 | 0 | 0 | 0 | 0 | 1 | 0 | )/12*8 | 0.0002 | 3 | -1 | 0 | 0 | 0 | 0 | 0 | 0 | 0 | 0
521 | 1472511684 | 1472497144 | 1441836325 | 1 | 1 | 15514512 | 3 | 21.1-23-9 | СН-2012.21 Выпуск № 5 (в текущих ценах по состоянию на 01.10.2025 г.). 21.1-23-9 | Электроды, тип Э-42, 46, 50, диаметр 4 - 6 мм | 1348 | 1009 | т | т | 1000 | 0.0011 | 108798.4 | 0 | 0 | 0 | 0 | 1 | 0 | )/12*8 | 0.00073333 | 3 | -1 | 0 | 0 | 0 | 0 | 0 | 0 | 0 | 0
521 | 1472511685 | 1472497144 | 1441838531 | 1 | 1 | 15514512 | 3 | 21.1-25-284 | СН-2012.21 Выпуск № 5 (в текущих ценах по состоянию на 01.10.2025 г.). 21.1-25-284 | Прокладки резиновые, уплотнительные, диаметр 30-40 мм, марка 7057-3 | 1348 | 1009 | т | т | 1000 | 0.0011 | 370783.55 | 0 | 0 | 0 | 0 | 1 | 0 | )/12*8 | 0.00073333 | 3 | -1 | 0 | 0 | 0 | 0 | 0 | 0 | 0 | 0
521 | 1472511686 | 1472497144 | 1441838759 | 1 | 1 | 15514512 | 3 | 21.1-25-399 | СН-2012.21 Выпуск № 5 (в текущих ценах по состоянию на 01.10.2025 г.). 21.1-25-399 | Шнур асбестовый, общего назначения, марка ШАОН-1, диаметр 0,75 мм, | 1348 | 1009 | т | т | 1000 | 0.0015 | 1590701.16 | 0 | 0 | 0 | 0 | 1 | 0 | )/12*8 | 0.001 | 3 | -1 | 0 | 0 | 0 | 0 | 0 | 0 | 0 | 0
521 | 1472511687 | 1472497144 | 1441834635 | 1 | 1 | 15514512 | 3 | 21.1-4-10 | СН-2012.21 Выпуск № 5 (в текущих ценах по состоянию на 01.10.2025 г.). 21.1-4-10 | Кислород технический газообразный | 1339 | 1007 | м3 | м3 | 1 | 2.4 | 103.4 | 0 | 0 | 0 | 0 | 1 | 0 | )/12*8 | 1.6 | 3 | -1 | 0 | 0 | 0 | 0 | 0 | 0 | 0 | 0
521 | 1472511688 | 1472497144 | 1441834627 | 1 | 1 | 15514512 | 3 | 21.1-4-2 | СН-2012.21 Выпуск № 5 (в текущих ценах по состоянию на 01.10.2025 г.). 21.1-4-2 | Ацетилен технический | 1339 | 1007 | м3 | м3 | 1 | 1.2 | 875.46 | 0 | 0 | 0 | 0 | 1 | 0 | )/12*8 | 0.8 | 3 | -1 | 0 | 0 | 0 | 0 | 0 | 0 | 0 | 0
521 | 1472511689 | 1472497144 | 1441834671 | 1 | 1 | 15514512 | 3 | 21.1-4-46 | СН-2012.21 Выпуск № 5 (в текущих ценах по состоянию на 01.10.2025 г.). 21.1-4-46 | Солидол жировой | 1348 | 1009 | т | т | 1000 | 0.0014 | 184462.17 | 0 | 0 | 0 | 0 | 1 | 0 | )/12*8 | 0.00093333 | 3 | -1 | 0 | 0 | 0 | 0 | 0 | 0 | 0 | 0
521 | 1472511690 | 1472497144 | 1441834634 | 1 | 1 | 15514512 | 3 | 21.1-4-9 | СН-2012.21 Выпуск № 5 (в текущих ценах по состоянию на 01.10.2025 г.). 21.1-4-9 | Керосин | 1348 | 1009 | т | т | 1000 | 0.001 | 88053.76 | 0 | 0 | 0 | 0 | 1 | 0 | )/12*8 | 0.00066667 | 3 | -1 | 0 | 0 | 0 | 0 | 0 | 0 | 0 | 0
521 | 1472511691 | 1472497144 | 1441834836 | 1 | 1 | 15514512 | 3 | 21.1-6-48 | СН-2012.21 Выпуск № 5 (в текущих ценах по состоянию на 01.10.2025 г.). 21.1-6-48 | Краски масляные жидкотертые цветные (готовые к употреблению) для наружных и внутренних работ, марка МА-25 | 1348 | 1009 | т | т | 1000 | 0.00631 | 93194.67 | 0 | 0 | 0 | 0 | 1 | 0 | )/12*8 | 0.0042067 | 3 | -1 | 0 | 0 | 0 | 0 | 0 | 0 | 0 | 0
521 | 1472511692 | 1472497144 | 1441834853 | 1 | 1 | 15514512 | 3 | 21.1-6-68 | СН-2012.21 Выпуск № 5 (в текущих ценах по состоянию на 01.10.2025 г.). 21.1-6-68 | Лак битумный, марка БТ-577 | 1348 | 1009 | т | т | 1000 | 0.0023 | 78065.73 | 0 | 0 | 0 | 0 | 1 | 0 | )/12*8 | 0.0015333 | 3 | -1 | 0 | 0 | 0 | 0 | 0 | 0 | 0 | 0
521 | 1472511694 | 1472497144 | 1441822273 | 15514512 | 1 | 15514512 | 3 | 21.1-6-90 |  | Олифа для окраски комбинированная оксоль | 1348 | 1009 | т | т | 1000 | 0.00069 | 94640 | 0 | 0 | 0 | 0 | 1 | 0 | )/12*8 | 0.00046 | 3 | -1 | 0 | 0 | 0 | 0 | 0 | 0 | 0 | 0
521 | 1472511693 | 1472497144 | 1441850453 | 1 | 1 | 15514512 | 3 | 21.18-7-2 | СН-2012.21 Выпуск № 5 (в текущих ценах по состоянию на 01.10.2025 г.). 21.18-7-2 | Прокладка уплотнительная паронитовая, толщина 0,5-2,5 мм | 1348 | 1009 | т | т | 1000 | 0.0014 | 178433.97 | 0 | 0 | 0 | 0 | 1 | 0 | )/12*8 | 0.00093333 | 3 | -1 | 0 | 0 | 0 | 0 | 0 | 0 | 0 | 0
522 | 1472511715 | 1472497209 | 1441819193 | 15514512 | 1 | 15514512 | 1 | 9999990008 |  | Трудозатраты рабочих | 1191 | 1013 | чел.-ч. | чел.-ч. | 1 | 20.84 | 0 | 0 | 0 | 0 | 0 | 1 | 1 |  | 20.84 | 3 | -1 | 0 | 0 | 0 | 0 | 0 | 0 | 0 | 0
522 | 1472511716 | 1472497209 | 1441833954 | 1 | 1 | 15514512 | 2 | 22.1-14-13 | СН-2012.22 Выпуск № 5 (в текущих ценах по состоянию на 01.10.2025 г.). 22.1-14-13 | Пылесосы промышленные | 1368 | 1011 | маш.-ч | маш.-ч | 1 | 0.83 | 0 | 59.51 | 0.82 | 0 | 0 | 1 | 0 |  | 0.83 | 3 | -1 | 0 | 0 | 0 | 0 | 0 | 0 | 0 | 0
522 | 1472511717 | 1472497209 | 1441836235 | 1 | 1 | 15514512 | 3 | 21.1-20-7 | СН-2012.21 Выпуск № 5 (в текущих ценах по состоянию на 01.10.2025 г.). 21.1-20-7 | Ветошь | 1346 | 1009 | кг | кг | 1 | 1.42 | 31.49 | 0 | 0 | 0 | 0 | 1 | 0 |  | 1.42 | 3 | -1 | 0 | 0 | 0 | 0 | 0 | 0 | 0 | 0
522 | 1472511718 | 1472497209 | 1441821379 | 15514512 | 1 | 15514512 | 3 | 21.1-6-46 |  | Краски масляные жидкотертые цветные (готовые к употреблению) для наружных и внутренних работ, марка МА-15, сурик железный для окраски по металлу | 1346 | 1009 | кг | кг | 1 | 0.13 | 89.934 | 0 | 0 | 0 | 0 | 1 | 0 |  | 0.13 | 3 | -1 | 0 | 0 | 0 | 0 | 0 | 0 | 0 | 0
523 | 1472511740 | 1472497229 | 1441819193 | 15514512 | 1 | 15514512 | 1 | 9999990008 |  | Трудозатраты рабочих | 1191 | 1013 | чел.-ч. | чел.-ч. | 1 | 6.8 | 0 | 0 | 0 | 0 | 0 | 1 | 1 | )*2 | 13.6 | 3 | -1 | 0 | 0 | 0 | 0 | 0 | 0 | 0 | 0
523 | 1472511741 | 1472497229 | 1441833954 | 1 | 1 | 15514512 | 2 | 22.1-14-13 | СН-2012.22 Выпуск № 5 (в текущих ценах по состоянию на 01.10.2025 г.). 22.1-14-13 | Пылесосы промышленные | 1368 | 1011 | маш.-ч | маш.-ч | 1 | 0.16 | 0 | 59.51 | 0.82 | 0 | 0 | 1 | 0 | )*2 | 0.32 | 3 | -1 | 0 | 0 | 0 | 0 | 0 | 0 | 0 | 0
523 | 1472511742 | 1472497229 | 1441836235 | 1 | 1 | 15514512 | 3 | 21.1-20-7 | СН-2012.21 Выпуск № 5 (в текущих ценах по состоянию на 01.10.2025 г.). 21.1-20-7 | Ветошь | 1346 | 1009 | кг | кг | 1 | 1.34 | 31.49 | 0 | 0 | 0 | 0 | 1 | 0 | )*2 | 2.68 | 3 | -1 | 0 | 0 | 0 | 0 | 0 | 0 | 0 | 0
524 | 1472511748 | 1472497242 | 1441819193 | 15514512 | 1 | 15514512 | 1 | 9999990008 |  | Трудозатраты рабочих | 1191 | 1013 | чел.-ч. | чел.-ч. | 1 | 3.9 | 0 | 0 | 0 | 0 | 0 | 1 | 1 | )*2 | 7.8 | 3 | -1 | 0 | 0 | 0 | 0 | 0 | 0 | 0 | 0
524 | 1472511749 | 1472497242 | 1441833954 | 1 | 1 | 15514512 | 2 | 22.1-14-13 | СН-2012.22 Выпуск № 5 (в текущих ценах по состоянию на 01.10.2025 г.). 22.1-14-13 | Пылесосы промышленные | 1368 | 1011 | маш.-ч | маш.-ч | 1 | 0.16 | 0 | 59.51 | 0.82 | 0 | 0 | 1 | 0 | )*2 | 0.32 | 3 | -1 | 0 | 0 | 0 | 0 | 0 | 0 | 0 | 0
524 | 1472511750 | 1472497242 | 1441836235 | 1 | 1 | 15514512 | 3 | 21.1-20-7 | СН-2012.21 Выпуск № 5 (в текущих ценах по состоянию на 01.10.2025 г.). 21.1-20-7 | Ветошь | 1346 | 1009 | кг | кг | 1 | 0.09 | 31.49 | 0 | 0 | 0 | 0 | 1 | 0 | )*2 | 0.18 | 3 | -1 | 0 | 0 | 0 | 0 | 0 | 0 | 0 | 0
525 | 1472511785 | 1472497257 | 1441819193 | 15514512 | 1 | 15514512 | 1 | 9999990008 |  | Трудозатраты рабочих | 1191 | 1013 | чел.-ч. | чел.-ч. | 1 | 9.6 | 0 | 0 | 0 | 0 | 0 | 1 | 1 |  | 9.6 | 3 | -1 | 0 | 0 | 0 | 0 | 0 | 0 | 0 | 0
525 | 1472511786 | 1472497257 | 1441834142 | 1 | 1 | 15514512 | 2 | 22.1-17-208 | СН-2012.22 Выпуск № 5 (в текущих ценах по состоянию на 01.10.2025 г.). 22.1-17-208 | Установки для удаления отложений в стальных, чугунных и медных теплообменниках, производительность 3360 л/час | 1368 | 1011 | маш.-ч | маш.-ч | 1 | 2.23 | 0 | 10.14 | 0.31 | 0 | 0 | 1 | 0 |  | 2.23 | 3 | -1 | 0 | 0 | 0 | 0 | 0 | 0 | 0 | 0
525 | 1472511787 | 1472497257 | 1441834258 | 1 | 1 | 15514512 | 2 | 22.1-18-24 | СН-2012.22 Выпуск № 5 (в текущих ценах по состоянию на 01.10.2025 г.). 22.1-18-24 | Автомобили полупассажирские типа ГАЗ, грузоподъемность до 2 т | 1368 | 1011 | маш.-ч | маш.-ч | 1 | 2.45 | 0 | 1303.01 | 826.2 | 0 | 0 | 1 | 0 |  | 2.45 | 3 | -1 | 0 | 0 | 0 | 0 | 0 | 0 | 0 | 0
525 | 1472511788 | 1472497257 | 1441836395 | 1 | 1 | 15514512 | 3 | 21.1-24-45 | СН-2012.21 Выпуск № 5 (в текущих ценах по состоянию на 01.10.2025 г.). 21.1-24-45 | Состав жидкий концентрированный восстанавливающий для удаления коррозии и известковых отложений в системах нагревающих/охлаждающих и кондиционирования воздуха, типа "Cillit HS 23 RS" | 1346 | 1009 | кг | кг | 1 | 0.32 | 1021.71 | 0 | 0 | 0 | 0 | 1 | 0 |  | 0.32 | 3 | -1 | 0 | 0 | 0 | 0 | 0 | 0 | 0 | 0
526 | 1472511794 | 1472497283 | 1441819193 | 15514512 | 1 | 15514512 | 1 | 9999990008 |  | Трудозатраты рабочих | 1191 | 1013 | чел.-ч. | чел.-ч. | 1 | 10.5 | 0 | 0 | 0 | 0 | 0 | 1 | 1 |  | 10.5 | 3 | -1 | 0 | 0 | 0 | 0 | 0 | 0 | 0 | 0
526 | 1472511795 | 1472497283 | 1441834142 | 1 | 1 | 15514512 | 2 | 22.1-17-208 | СН-2012.22 Выпуск № 5 (в текущих ценах по состоянию на 01.10.2025 г.). 22.1-17-208 | Установки для удаления отложений в стальных, чугунных и медных теплообменниках, производительность 3360 л/час | 1368 | 1011 | маш.-ч | маш.-ч | 1 | 2.27 | 0 | 10.14 | 0.31 | 0 | 0 | 1 | 0 |  | 2.27 | 3 | -1 | 0 | 0 | 0 | 0 | 0 | 0 | 0 | 0
526 | 1472511796 | 1472497283 | 1441834258 | 1 | 1 | 15514512 | 2 | 22.1-18-24 | СН-2012.22 Выпуск № 5 (в текущих ценах по состоянию на 01.10.2025 г.). 22.1-18-24 | Автомобили полупассажирские типа ГАЗ, грузоподъемность до 2 т | 1368 | 1011 | маш.-ч | маш.-ч | 1 | 2.68 | 0 | 1303.01 | 826.2 | 0 | 0 | 1 | 0 |  | 2.68 | 3 | -1 | 0 | 0 | 0 | 0 | 0 | 0 | 0 | 0
526 | 1472511797 | 1472497283 | 1441836395 | 1 | 1 | 15514512 | 3 | 21.1-24-45 | СН-2012.21 Выпуск № 5 (в текущих ценах по состоянию на 01.10.2025 г.). 21.1-24-45 | Состав жидкий концентрированный восстанавливающий для удаления коррозии и известковых отложений в системах нагревающих/охлаждающих и кондиционирования воздуха, типа "Cillit HS 23 RS" | 1346 | 1009 | кг | кг | 1 | 0.58 | 1021.71 | 0 | 0 | 0 | 0 | 1 | 0 |  | 0.58 | 3 | -1 | 0 | 0 | 0 | 0 | 0 | 0 | 0 | 0
527 | 1472511828 | 1472497297 | 1441819193 | 15514512 | 1 | 15514512 | 1 | 9999990008 |  | Трудозатраты рабочих | 1191 | 1013 | чел.-ч. | чел.-ч. | 1 | 9.6 | 0 | 0 | 0 | 0 | 0 | 1 | 1 |  | 9.6 | 3 | -1 | 0 | 0 | 0 | 0 | 0 | 0 | 0 | 0
527 | 1472511829 | 1472497297 | 1441834142 | 1 | 1 | 15514512 | 2 | 22.1-17-208 | СН-2012.22 Выпуск № 5 (в текущих ценах по состоянию на 01.10.2025 г.). 22.1-17-208 | Установки для удаления отложений в стальных, чугунных и медных теплообменниках, производительность 3360 л/час | 1368 | 1011 | маш.-ч | маш.-ч | 1 | 2.23 | 0 | 10.14 | 0.31 | 0 | 0 | 1 | 0 |  | 2.23 | 3 | -1 | 0 | 0 | 0 | 0 | 0 | 0 | 0 | 0
527 | 1472511830 | 1472497297 | 1441834258 | 1 | 1 | 15514512 | 2 | 22.1-18-24 | СН-2012.22 Выпуск № 5 (в текущих ценах по состоянию на 01.10.2025 г.). 22.1-18-24 | Автомобили полупассажирские типа ГАЗ, грузоподъемность до 2 т | 1368 | 1011 | маш.-ч | маш.-ч | 1 | 2.45 | 0 | 1303.01 | 826.2 | 0 | 0 | 1 | 0 |  | 2.45 | 3 | -1 | 0 | 0 | 0 | 0 | 0 | 0 | 0 | 0
527 | 1472511831 | 1472497297 | 1441836395 | 1 | 1 | 15514512 | 3 | 21.1-24-45 | СН-2012.21 Выпуск № 5 (в текущих ценах по состоянию на 01.10.2025 г.). 21.1-24-45 | Состав жидкий концентрированный восстанавливающий для удаления коррозии и известковых отложений в системах нагревающих/охлаждающих и кондиционирования воздуха, типа "Cillit HS 23 RS" | 1346 | 1009 | кг | кг | 1 | 0.32 | 1021.71 | 0 | 0 | 0 | 0 | 1 | 0 |  | 0.32 | 3 | -1 | 0 | 0 | 0 | 0 | 0 | 0 | 0 | 0
528 | 1472511839 | 1472497334 | 1441819193 | 15514512 | 1 | 15514512 | 1 | 9999990008 |  | Трудозатраты рабочих | 1191 | 1013 | чел.-ч. | чел.-ч. | 1 | 158 | 0 | 0 | 0 | 0 | 0 | 1 | 1 | )/12*8 | 105.3333 | 3 | -1 | 0 | 0 | 0 | 0 | 0 | 0 | 0 | 0
528 | 1472511840 | 1472497334 | 1441835475 | 1 | 1 | 15514512 | 3 | 21.1-11-21 | СН-2012.21 Выпуск № 5 (в текущих ценах по состоянию на 01.10.2025 г.). 21.1-11-21 | Болты строительные черные с гайками и шайбами (10х100мм) | 1348 | 1009 | т | т | 1000 | 0.0046 | 155908.08 | 0 | 0 | 0 | 0 | 1 | 0 | )/12*8 | 0.0030667 | 3 | -1 | 0 | 0 | 0 | 0 | 0 | 0 | 0 | 0
528 | 1472511841 | 1472497334 | 1441835549 | 1 | 1 | 15514512 | 3 | 21.1-11-95 | СН-2012.21 Выпуск № 5 (в текущих ценах по состоянию на 01.10.2025 г.). 21.1-11-95 | Шайбы для болтов черные | 1348 | 1009 | т | т | 1000 | 0.0005 | 194655.19 | 0 | 0 | 0 | 0 | 1 | 0 | )/12*8 | 0.00033333 | 3 | -1 | 0 | 0 | 0 | 0 | 0 | 0 | 0 | 0
528 | 1472511842 | 1472497334 | 1441838531 | 1 | 1 | 15514512 | 3 | 21.1-25-284 | СН-2012.21 Выпуск № 5 (в текущих ценах по состоянию на 01.10.2025 г.). 21.1-25-284 | Прокладки резиновые, уплотнительные, диаметр 30-40 мм, марка 7057-3 | 1348 | 1009 | т | т | 1000 | 0.0049 | 370783.55 | 0 | 0 | 0 | 0 | 1 | 0 | )/12*8 | 0.0032667 | 3 | -1 | 0 | 0 | 0 | 0 | 0 | 0 | 0 | 0
528 | 1472511843 | 1472497334 | 1441834635 | 1 | 1 | 15514512 | 3 | 21.1-4-10 | СН-2012.21 Выпуск № 5 (в текущих ценах по состоянию на 01.10.2025 г.). 21.1-4-10 | Кислород технический газообразный | 1339 | 1007 | м3 | м3 | 1 | 1.4 | 103.4 | 0 | 0 | 0 | 0 | 1 | 0 | )/12*8 | 0.93333 | 3 | -1 | 0 | 0 | 0 | 0 | 0 | 0 | 0 | 0
528 | 1472511844 | 1472497334 | 1441834627 | 1 | 1 | 15514512 | 3 | 21.1-4-2 | СН-2012.21 Выпуск № 5 (в текущих ценах по состоянию на 01.10.2025 г.). 21.1-4-2 | Ацетилен технический | 1339 | 1007 | м3 | м3 | 1 | 0.6 | 875.46 | 0 | 0 | 0 | 0 | 1 | 0 | )/12*8 | 0.4 | 3 | -1 | 0 | 0 | 0 | 0 | 0 | 0 | 0 | 0
528 | 1472511845 | 1472497334 | 1441834671 | 1 | 1 | 15514512 | 3 | 21.1-4-46 | СН-2012.21 Выпуск № 5 (в текущих ценах по состоянию на 01.10.2025 г.). 21.1-4-46 | Солидол жировой | 1348 | 1009 | т | т | 1000 | 0.0005 | 184462.17 | 0 | 0 | 0 | 0 | 1 | 0 | )/12*8 | 0.00033333 | 3 | -1 | 0 | 0 | 0 | 0 | 0 | 0 | 0 | 0
528 | 1472511846 | 1472497334 | 1441834634 | 1 | 1 | 15514512 | 3 | 21.1-4-9 | СН-2012.21 Выпуск № 5 (в текущих ценах по состоянию на 01.10.2025 г.). 21.1-4-9 | Керосин | 1348 | 1009 | т | т | 1000 | 0.0018 | 88053.76 | 0 | 0 | 0 | 0 | 1 | 0 | )/12*8 | 0.0012 | 3 | -1 | 0 | 0 | 0 | 0 | 0 | 0 | 0 | 0
528 | 1472511847 | 1472497334 | 1441834836 | 1 | 1 | 15514512 | 3 | 21.1-6-48 | СН-2012.21 Выпуск № 5 (в текущих ценах по состоянию на 01.10.2025 г.). 21.1-6-48 | Краски масляные жидкотертые цветные (готовые к употреблению) для наружных и внутренних работ, марка МА-25 | 1348 | 1009 | т | т | 1000 | 0.00568 | 93194.67 | 0 | 0 | 0 | 0 | 1 | 0 | )/12*8 | 0.0037867 | 3 | -1 | 0 | 0 | 0 | 0 | 0 | 0 | 0 | 0
528 | 1472511848 | 1472497334 | 1441822273 | 15514512 | 1 | 15514512 | 3 | 21.1-6-90 |  | Олифа для окраски комбинированная оксоль | 1348 | 1009 | т | т | 1000 | 0.00062 | 94640 | 0 | 0 | 0 | 0 | 1 | 0 | )/12*8 | 0.00041333 | 3 | -1 | 0 | 0 | 0 | 0 | 0 | 0 | 0 | 0
529 | 1472511883 | 1472497379 | 1441819193 | 15514512 | 1 | 15514512 | 1 | 9999990008 |  | Трудозатраты рабочих | 1191 | 1013 | чел.-ч. | чел.-ч. | 1 | 6.8 | 0 | 0 | 0 | 0 | 0 | 1 | 1 | )*2 | 13.6 | 3 | -1 | 0 | 0 | 0 | 0 | 0 | 0 | 0 | 0
529 | 1472511884 | 1472497379 | 1441834258 | 1 | 1 | 15514512 | 2 | 22.1-18-24 | СН-2012.22 Выпуск № 5 (в текущих ценах по состоянию на 01.10.2025 г.). 22.1-18-24 | Автомобили полупассажирские типа ГАЗ, грузоподъемность до 2 т | 1368 | 1011 | маш.-ч | маш.-ч | 1 | 0.42 | 0 | 1303.01 | 826.2 | 0 | 0 | 1 | 0 | )*2 | 0.84 | 3 | -1 | 0 | 0 | 0 | 0 | 0 | 0 | 0 | 0
529 | 1472511885 | 1472497379 | 1441836235 | 1 | 1 | 15514512 | 3 | 21.1-20-7 | СН-2012.21 Выпуск № 5 (в текущих ценах по состоянию на 01.10.2025 г.). 21.1-20-7 | Ветошь | 1346 | 1009 | кг | кг | 1 | 1 | 31.49 | 0 | 0 | 0 | 0 | 1 | 0 | )*2 | 2 | 3 | -1 | 0 | 0 | 0 | 0 | 0 | 0 | 0 | 0
529 | 1472511887 | 1472497379 | 1441834666 | 1 | 1 | 15514512 | 3 | 21.1-4-41 | СН-2012.21 Выпуск № 5 (в текущих ценах по состоянию на 01.10.2025 г.). 21.1-4-41 | Смазка густая (типа "Литол"), марка "Моbilux" | 1346 | 1009 | кг | кг | 1 | 0.35 | 924.76 | 0 | 0 | 0 | 0 | 1 | 0 | )*2 | 0.7 | 3 | -1 | 0 | 0 | 0 | 0 | 0 | 0 | 0 | 0
530 | 1472511919 | 1472497397 | 1441819193 | 15514512 | 1 | 15514512 | 1 | 9999990008 |  | Трудозатраты рабочих | 1191 | 1013 | чел.-ч. | чел.-ч. | 1 | 6.16 | 0 | 0 | 0 | 0 | 0 | 1 | 1 | )*2 | 12.32 | 3 | -1 | 0 | 0 | 0 | 0 | 0 | 0 | 0 | 0
530 | 1472511920 | 1472497397 | 1441834258 | 1 | 1 | 15514512 | 2 | 22.1-18-24 | СН-2012.22 Выпуск № 5 (в текущих ценах по состоянию на 01.10.2025 г.). 22.1-18-24 | Автомобили полупассажирские типа ГАЗ, грузоподъемность до 2 т | 1368 | 1011 | маш.-ч | маш.-ч | 1 | 0.42 | 0 | 1303.01 | 826.2 | 0 | 0 | 1 | 0 | )*2 | 0.84 | 3 | -1 | 0 | 0 | 0 | 0 | 0 | 0 | 0 | 0
530 | 1472511921 | 1472497397 | 1441836235 | 1 | 1 | 15514512 | 3 | 21.1-20-7 | СН-2012.21 Выпуск № 5 (в текущих ценах по состоянию на 01.10.2025 г.). 21.1-20-7 | Ветошь | 1346 | 1009 | кг | кг | 1 | 1 | 31.49 | 0 | 0 | 0 | 0 | 1 | 0 | )*2 | 2 | 3 | -1 | 0 | 0 | 0 | 0 | 0 | 0 | 0 | 0
531 | 1472511926 | 1472497424 | 1441819193 | 15514512 | 1 | 15514512 | 1 | 9999990008 |  | Трудозатраты рабочих | 1191 | 1013 | чел.-ч. | чел.-ч. | 1 | 250 | 0 | 0 | 0 | 0 | 0 | 1 | 1 | )/12*8 | 166.6667 | 3 | -1 | 0 | 0 | 0 | 0 | 0 | 0 | 0 | 0
531 | 1472511927 | 1472497424 | 1441835475 | 1 | 1 | 15514512 | 3 | 21.1-11-21 | СН-2012.21 Выпуск № 5 (в текущих ценах по состоянию на 01.10.2025 г.). 21.1-11-21 | Болты строительные черные с гайками и шайбами (10х100мм) | 1348 | 1009 | т | т | 1000 | 0.0056 | 155908.08 | 0 | 0 | 0 | 0 | 1 | 0 | )/12*8 | 0.0037333 | 3 | -1 | 0 | 0 | 0 | 0 | 0 | 0 | 0 | 0
531 | 1472511928 | 1472497424 | 1441835549 | 1 | 1 | 15514512 | 3 | 21.1-11-95 | СН-2012.21 Выпуск № 5 (в текущих ценах по состоянию на 01.10.2025 г.). 21.1-11-95 | Шайбы для болтов черные | 1348 | 1009 | т | т | 1000 | 0.0011 | 194655.19 | 0 | 0 | 0 | 0 | 1 | 0 | )/12*8 | 0.00073333 | 3 | -1 | 0 | 0 | 0 | 0 | 0 | 0 | 0 | 0
531 | 1472511929 | 1472497424 | 1441838531 | 1 | 1 | 15514512 | 3 | 21.1-25-284 | СН-2012.21 Выпуск № 5 (в текущих ценах по состоянию на 01.10.2025 г.). 21.1-25-284 | Прокладки резиновые, уплотнительные, диаметр 30-40 мм, марка 7057-3 | 1348 | 1009 | т | т | 1000 | 0.0089 | 370783.55 | 0 | 0 | 0 | 0 | 1 | 0 | )/12*8 | 0.0059333 | 3 | -1 | 0 | 0 | 0 | 0 | 0 | 0 | 0 | 0
531 | 1472511930 | 1472497424 | 1441834635 | 1 | 1 | 15514512 | 3 | 21.1-4-10 | СН-2012.21 Выпуск № 5 (в текущих ценах по состоянию на 01.10.2025 г.). 21.1-4-10 | Кислород технический газообразный | 1339 | 1007 | м3 | м3 | 1 | 2.8 | 103.4 | 0 | 0 | 0 | 0 | 1 | 0 | )/12*8 | 1.8667 | 3 | -1 | 0 | 0 | 0 | 0 | 0 | 0 | 0 | 0
531 | 1472511931 | 1472497424 | 1441834627 | 1 | 1 | 15514512 | 3 | 21.1-4-2 | СН-2012.21 Выпуск № 5 (в текущих ценах по состоянию на 01.10.2025 г.). 21.1-4-2 | Ацетилен технический | 1339 | 1007 | м3 | м3 | 1 | 1.8 | 875.46 | 0 | 0 | 0 | 0 | 1 | 0 | )/12*8 | 1.2 | 3 | -1 | 0 | 0 | 0 | 0 | 0 | 0 | 0 | 0
531 | 1472511932 | 1472497424 | 1441834671 | 1 | 1 | 15514512 | 3 | 21.1-4-46 | СН-2012.21 Выпуск № 5 (в текущих ценах по состоянию на 01.10.2025 г.). 21.1-4-46 | Солидол жировой | 1348 | 1009 | т | т | 1000 | 0.0005 | 184462.17 | 0 | 0 | 0 | 0 | 1 | 0 | )/12*8 | 0.00033333 | 3 | -1 | 0 | 0 | 0 | 0 | 0 | 0 | 0 | 0
531 | 1472511933 | 1472497424 | 1441834634 | 1 | 1 | 15514512 | 3 | 21.1-4-9 | СН-2012.21 Выпуск № 5 (в текущих ценах по состоянию на 01.10.2025 г.). 21.1-4-9 | Керосин | 1348 | 1009 | т | т | 1000 | 0.0018 | 88053.76 | 0 | 0 | 0 | 0 | 1 | 0 | )/12*8 | 0.0012 | 3 | -1 | 0 | 0 | 0 | 0 | 0 | 0 | 0 | 0
531 | 1472511934 | 1472497424 | 1441834836 | 1 | 1 | 15514512 | 3 | 21.1-6-48 | СН-2012.21 Выпуск № 5 (в текущих ценах по состоянию на 01.10.2025 г.). 21.1-6-48 | Краски масляные жидкотертые цветные (готовые к употреблению) для наружных и внутренних работ, марка МА-25 | 1348 | 1009 | т | т | 1000 | 0.00801 | 93194.67 | 0 | 0 | 0 | 0 | 1 | 0 | )/12*8 | 0.00534 | 3 | -1 | 0 | 0 | 0 | 0 | 0 | 0 | 0 | 0
531 | 1472511935 | 1472497424 | 1441822273 | 15514512 | 1 | 15514512 | 3 | 21.1-6-90 |  | Олифа для окраски комбинированная оксоль | 1348 | 1009 | т | т | 1000 | 0.00079 | 94640 | 0 | 0 | 0 | 0 | 1 | 0 | )/12*8 | 0.00052667 | 3 | -1 | 0 | 0 | 0 | 0 | 0 | 0 | 0 | 0
532 | 1472511961 | 1472497460 | 1441819193 | 15514512 | 1 | 15514512 | 1 | 9999990008 |  | Трудозатраты рабочих | 1191 | 1013 | чел.-ч. | чел.-ч. | 1 | 6.8 | 0 | 0 | 0 | 0 | 0 | 1 | 1 | )*2 | 13.6 | 3 | -1 | 0 | 0 | 0 | 0 | 0 | 0 | 0 | 0
532 | 1472511963 | 1472497460 | 1441834258 | 1 | 1 | 15514512 | 2 | 22.1-18-24 | СН-2012.22 Выпуск № 5 (в текущих ценах по состоянию на 01.10.2025 г.). 22.1-18-24 | Автомобили полупассажирские типа ГАЗ, грузоподъемность до 2 т | 1368 | 1011 | маш.-ч | маш.-ч | 1 | 0.42 | 0 | 1303.01 | 826.2 | 0 | 0 | 1 | 0 | )*2 | 0.84 | 3 | -1 | 0 | 0 | 0 | 0 | 0 | 0 | 0 | 0
532 | 1472511964 | 1472497460 | 1441836235 | 1 | 1 | 15514512 | 3 | 21.1-20-7 | СН-2012.21 Выпуск № 5 (в текущих ценах по состоянию на 01.10.2025 г.). 21.1-20-7 | Ветошь | 1346 | 1009 | кг | кг | 1 | 1 | 31.49 | 0 | 0 | 0 | 0 | 1 | 0 | )*2 | 2 | 3 | -1 | 0 | 0 | 0 | 0 | 0 | 0 | 0 | 0
532 | 1472511965 | 1472497460 | 1441834666 | 1 | 1 | 15514512 | 3 | 21.1-4-41 | СН-2012.21 Выпуск № 5 (в текущих ценах по состоянию на 01.10.2025 г.). 21.1-4-41 | Смазка густая (типа "Литол"), марка "Моbilux" | 1346 | 1009 | кг | кг | 1 | 0.35 | 924.76 | 0 | 0 | 0 | 0 | 1 | 0 | )*2 | 0.7 | 3 | -1 | 0 | 0 | 0 | 0 | 0 | 0 | 0 | 0
533 | 1472511999 | 1472497493 | 1441819193 | 15514512 | 1 | 15514512 | 1 | 9999990008 |  | Трудозатраты рабочих | 1191 | 1013 | чел.-ч. | чел.-ч. | 1 | 6.16 | 0 | 0 | 0 | 0 | 0 | 1 | 1 | )*2 | 12.32 | 3 | -1 | 0 | 0 | 0 | 0 | 0 | 0 | 0 | 0
533 | 1472512001 | 1472497493 | 1441834258 | 1 | 1 | 15514512 | 2 | 22.1-18-24 | СН-2012.22 Выпуск № 5 (в текущих ценах по состоянию на 01.10.2025 г.). 22.1-18-24 | Автомобили полупассажирские типа ГАЗ, грузоподъемность до 2 т | 1368 | 1011 | маш.-ч | маш.-ч | 1 | 0.42 | 0 | 1303.01 | 826.2 | 0 | 0 | 1 | 0 | )*2 | 0.84 | 3 | -1 | 0 | 0 | 0 | 0 | 0 | 0 | 0 | 0
533 | 1472512002 | 1472497493 | 1441836235 | 1 | 1 | 15514512 | 3 | 21.1-20-7 | СН-2012.21 Выпуск № 5 (в текущих ценах по состоянию на 01.10.2025 г.). 21.1-20-7 | Ветошь | 1346 | 1009 | кг | кг | 1 | 1 | 31.49 | 0 | 0 | 0 | 0 | 1 | 0 | )*2 | 2 | 3 | -1 | 0 | 0 | 0 | 0 | 0 | 0 | 0 | 0
534 | 1472512023 | 1472497536 | 1441819193 | 15514512 | 1 | 15514512 | 1 | 9999990008 |  | Трудозатраты рабочих | 1191 | 1013 | чел.-ч. | чел.-ч. | 1 | 63 | 0 | 0 | 0 | 0 | 0 | 1 | 1 | )/12*8 | 42 | 3 | -1 | 0 | 0 | 0 | 0 | 0 | 0 | 0 | 0
534 | 1472512024 | 1472497536 | 1441835475 | 1 | 1 | 15514512 | 3 | 21.1-11-21 | СН-2012.21 Выпуск № 5 (в текущих ценах по состоянию на 01.10.2025 г.). 21.1-11-21 | Болты строительные черные с гайками и шайбами (10х100мм) | 1348 | 1009 | т | т | 1000 | 0.0003 | 155908.08 | 0 | 0 | 0 | 0 | 1 | 0 | )/12*8 | 0.0002 | 3 | -1 | 0 | 0 | 0 | 0 | 0 | 0 | 0 | 0
534 | 1472512025 | 1472497536 | 1441835549 | 1 | 1 | 15514512 | 3 | 21.1-11-95 | СН-2012.21 Выпуск № 5 (в текущих ценах по состоянию на 01.10.2025 г.). 21.1-11-95 | Шайбы для болтов черные | 1348 | 1009 | т | т | 1000 | 0.0001 | 194655.19 | 0 | 0 | 0 | 0 | 1 | 0 | )/12*8 | 6.6667e-05 | 3 | -1 | 0 | 0 | 0 | 0 | 0 | 0 | 0 | 0
534 | 1472512026 | 1472497536 | 1441836250 | 1 | 1 | 15514512 | 3 | 21.1-20-23 | СН-2012.21 Выпуск № 5 (в текущих ценах по состоянию на 01.10.2025 г.). 21.1-20-23 | Парусина (брезент) | 1327 | 1005 | м2 | м2 | 1 | 1.9 | 149.25 | 0 | 0 | 0 | 0 | 1 | 0 | )/12*8 | 1.2667 | 3 | -1 | 0 | 0 | 0 | 0 | 0 | 0 | 0 | 0
534 | 1472512027 | 1472497536 | 1441834635 | 1 | 1 | 15514512 | 3 | 21.1-4-10 | СН-2012.21 Выпуск № 5 (в текущих ценах по состоянию на 01.10.2025 г.). 21.1-4-10 | Кислород технический газообразный | 1339 | 1007 | м3 | м3 | 1 | 0.5 | 103.4 | 0 | 0 | 0 | 0 | 1 | 0 | )/12*8 | 0.33333 | 3 | -1 | 0 | 0 | 0 | 0 | 0 | 0 | 0 | 0
534 | 1472512028 | 1472497536 | 1441834627 | 1 | 1 | 15514512 | 3 | 21.1-4-2 | СН-2012.21 Выпуск № 5 (в текущих ценах по состоянию на 01.10.2025 г.). 21.1-4-2 | Ацетилен технический | 1339 | 1007 | м3 | м3 | 1 | 0.3 | 875.46 | 0 | 0 | 0 | 0 | 1 | 0 | )/12*8 | 0.2 | 3 | -1 | 0 | 0 | 0 | 0 | 0 | 0 | 0 | 0
534 | 1472512029 | 1472497536 | 1441834671 | 1 | 1 | 15514512 | 3 | 21.1-4-46 | СН-2012.21 Выпуск № 5 (в текущих ценах по состоянию на 01.10.2025 г.). 21.1-4-46 | Солидол жировой | 1348 | 1009 | т | т | 1000 | 0.0001 | 184462.17 | 0 | 0 | 0 | 0 | 1 | 0 | )/12*8 | 6.6667e-05 | 3 | -1 | 0 | 0 | 0 | 0 | 0 | 0 | 0 | 0
534 | 1472512030 | 1472497536 | 1441834634 | 1 | 1 | 15514512 | 3 | 21.1-4-9 | СН-2012.21 Выпуск № 5 (в текущих ценах по состоянию на 01.10.2025 г.). 21.1-4-9 | Керосин | 1348 | 1009 | т | т | 1000 | 0.0004 | 88053.76 | 0 | 0 | 0 | 0 | 1 | 0 | )/12*8 | 0.00026667 | 3 | -1 | 0 | 0 | 0 | 0 | 0 | 0 | 0 | 0
534 | 1472512031 | 1472497536 | 1441834836 | 1 | 1 | 15514512 | 3 | 21.1-6-48 | СН-2012.21 Выпуск № 5 (в текущих ценах по состоянию на 01.10.2025 г.). 21.1-6-48 | Краски масляные жидкотертые цветные (готовые к употреблению) для наружных и внутренних работ, марка МА-25 | 1348 | 1009 | т | т | 1000 | 0.00099 | 93194.67 | 0 | 0 | 0 | 0 | 1 | 0 | )/12*8 | 0.00066 | 3 | -1 | 0 | 0 | 0 | 0 | 0 | 0 | 0 | 0
534 | 1472512032 | 1472497536 | 1441822273 | 15514512 | 1 | 15514512 | 3 | 21.1-6-90 |  | Олифа для окраски комбинированная оксоль | 1348 | 1009 | т | т | 1000 | 0.00011 | 94640 | 0 | 0 | 0 | 0 | 1 | 0 | )/12*8 | 7.3333e-05 | 3 | -1 | 0 | 0 | 0 | 0 | 0 | 0 | 0 | 0
535 | 1472512038 | 1472497582 | 1441819193 | 15514512 | 1 | 15514512 | 1 | 9999990008 |  | Трудозатраты рабочих | 1191 | 1013 | чел.-ч. | чел.-ч. | 1 | 7.98 | 0 | 0 | 0 | 0 | 0 | 1 | 1 |  | 7.98 | 3 | -1 | 0 | 0 | 0 | 0 | 0 | 0 | 0 | 0
535 | 1472512039 | 1472497582 | 1441836235 | 1 | 1 | 15514512 | 3 | 21.1-20-7 | СН-2012.21 Выпуск № 5 (в текущих ценах по состоянию на 01.10.2025 г.). 21.1-20-7 | Ветошь | 1346 | 1009 | кг | кг | 1 | 0.06 | 31.49 | 0 | 0 | 0 | 0 | 1 | 0 |  | 0.06 | 3 | -1 | 0 | 0 | 0 | 0 | 0 | 0 | 0 | 0
535 | 1472512040 | 1472497582 | 1441821379 | 15514512 | 1 | 15514512 | 3 | 21.1-6-46 |  | Краски масляные жидкотертые цветные (готовые к употреблению) для наружных и внутренних работ, марка МА-15, сурик железный для окраски по металлу | 1346 | 1009 | кг | кг | 1 | 0.05 | 89.934 | 0 | 0 | 0 | 0 | 1 | 0 |  | 0.05 | 3 | -1 | 0 | 0 | 0 | 0 | 0 | 0 | 0 | 0
536 | 1472512061 | 1472497592 | 1441819193 | 15514512 | 1 | 15514512 | 1 | 9999990008 |  | Трудозатраты рабочих | 1191 | 1013 | чел.-ч. | чел.-ч. | 1 | 2.78 | 0 | 0 | 0 | 0 | 0 | 1 | 1 | )*2 | 5.56 | 3 | -1 | 0 | 0 | 0 | 0 | 0 | 0 | 0 | 0
536 | 1472512062 | 1472497592 | 1441836235 | 1 | 1 | 15514512 | 3 | 21.1-20-7 | СН-2012.21 Выпуск № 5 (в текущих ценах по состоянию на 01.10.2025 г.). 21.1-20-7 | Ветошь | 1346 | 1009 | кг | кг | 1 | 0.004 | 31.49 | 0 | 0 | 0 | 0 | 1 | 0 | )*2 | 0.008 | 3 | -1 | 0 | 0 | 0 | 0 | 0 | 0 | 0 | 0
537 | 1472512094 | 1472497601 | 1441819193 | 15514512 | 1 | 15514512 | 1 | 9999990008 |  | Трудозатраты рабочих | 1191 | 1013 | чел.-ч. | чел.-ч. | 1 | 1.5 | 0 | 0 | 0 | 0 | 0 | 1 | 1 | )*2 | 3 | 3 | -1 | 0 | 0 | 0 | 0 | 0 | 0 | 0 | 0
537 | 1472512095 | 1472497601 | 1441836235 | 1 | 1 | 15514512 | 3 | 21.1-20-7 | СН-2012.21 Выпуск № 5 (в текущих ценах по состоянию на 01.10.2025 г.). 21.1-20-7 | Ветошь | 1346 | 1009 | кг | кг | 1 | 0.0042 | 31.49 | 0 | 0 | 0 | 0 | 1 | 0 | )*2 | 0.0084 | 3 | -1 | 0 | 0 | 0 | 0 | 0 | 0 | 0 | 0
538 | 1472512103 | 1472497610 | 1441819193 | 15514512 | 1 | 15514512 | 1 | 9999990008 |  | Трудозатраты рабочих | 1191 | 1013 | чел.-ч. | чел.-ч. | 1 | 42 | 0 | 0 | 0 | 0 | 0 | 1 | 1 | )/12*8 | 28 | 3 | -1 | 0 | 0 | 0 | 0 | 0 | 0 | 0 | 0
538 | 1472512105 | 1472497610 | 1441835475 | 1 | 1 | 15514512 | 3 | 21.1-11-21 | СН-2012.21 Выпуск № 5 (в текущих ценах по состоянию на 01.10.2025 г.). 21.1-11-21 | Болты строительные черные с гайками и шайбами (10х100мм) | 1348 | 1009 | т | т | 1000 | 0.0003 | 155908.08 | 0 | 0 | 0 | 0 | 1 | 0 | )/12*8 | 0.0002 | 3 | -1 | 0 | 0 | 0 | 0 | 0 | 0 | 0 | 0
538 | 1472512106 | 1472497610 | 1441835549 | 1 | 1 | 15514512 | 3 | 21.1-11-95 | СН-2012.21 Выпуск № 5 (в текущих ценах по состоянию на 01.10.2025 г.). 21.1-11-95 | Шайбы для болтов черные | 1348 | 1009 | т | т | 1000 | 0.0001 | 194655.19 | 0 | 0 | 0 | 0 | 1 | 0 | )/12*8 | 6.6667e-05 | 3 | -1 | 0 | 0 | 0 | 0 | 0 | 0 | 0 | 0
538 | 1472512107 | 1472497610 | 1441836250 | 1 | 1 | 15514512 | 3 | 21.1-20-23 | СН-2012.21 Выпуск № 5 (в текущих ценах по состоянию на 01.10.2025 г.). 21.1-20-23 | Парусина (брезент) | 1327 | 1005 | м2 | м2 | 1 | 1.4 | 149.25 | 0 | 0 | 0 | 0 | 1 | 0 | )/12*8 | 0.93333 | 3 | -1 | 0 | 0 | 0 | 0 | 0 | 0 | 0 | 0
538 | 1472512108 | 1472497610 | 1441834635 | 1 | 1 | 15514512 | 3 | 21.1-4-10 | СН-2012.21 Выпуск № 5 (в текущих ценах по состоянию на 01.10.2025 г.). 21.1-4-10 | Кислород технический газообразный | 1339 | 1007 | м3 | м3 | 1 | 0.5 | 103.4 | 0 | 0 | 0 | 0 | 1 | 0 | )/12*8 | 0.33333 | 3 | -1 | 0 | 0 | 0 | 0 | 0 | 0 | 0 | 0
538 | 1472512109 | 1472497610 | 1441834627 | 1 | 1 | 15514512 | 3 | 21.1-4-2 | СН-2012.21 Выпуск № 5 (в текущих ценах по состоянию на 01.10.2025 г.). 21.1-4-2 | Ацетилен технический | 1339 | 1007 | м3 | м3 | 1 | 0.3 | 875.46 | 0 | 0 | 0 | 0 | 1 | 0 | )/12*8 | 0.2 | 3 | -1 | 0 | 0 | 0 | 0 | 0 | 0 | 0 | 0
538 | 1472512110 | 1472497610 | 1441834671 | 1 | 1 | 15514512 | 3 | 21.1-4-46 | СН-2012.21 Выпуск № 5 (в текущих ценах по состоянию на 01.10.2025 г.). 21.1-4-46 | Солидол жировой | 1348 | 1009 | т | т | 1000 | 0.0001 | 184462.17 | 0 | 0 | 0 | 0 | 1 | 0 | )/12*8 | 6.6667e-05 | 3 | -1 | 0 | 0 | 0 | 0 | 0 | 0 | 0 | 0
538 | 1472512111 | 1472497610 | 1441834634 | 1 | 1 | 15514512 | 3 | 21.1-4-9 | СН-2012.21 Выпуск № 5 (в текущих ценах по состоянию на 01.10.2025 г.). 21.1-4-9 | Керосин | 1348 | 1009 | т | т | 1000 | 0.0003 | 88053.76 | 0 | 0 | 0 | 0 | 1 | 0 | )/12*8 | 0.0002 | 3 | -1 | 0 | 0 | 0 | 0 | 0 | 0 | 0 | 0
538 | 1472512112 | 1472497610 | 1441834836 | 1 | 1 | 15514512 | 3 | 21.1-6-48 | СН-2012.21 Выпуск № 5 (в текущих ценах по состоянию на 01.10.2025 г.). 21.1-6-48 | Краски масляные жидкотертые цветные (готовые к употреблению) для наружных и внутренних работ, марка МА-25 | 1348 | 1009 | т | т | 1000 | 0.00063 | 93194.67 | 0 | 0 | 0 | 0 | 1 | 0 | )/12*8 | 0.00042 | 3 | -1 | 0 | 0 | 0 | 0 | 0 | 0 | 0 | 0
538 | 1472512114 | 1472497610 | 1441822273 | 15514512 | 1 | 15514512 | 3 | 21.1-6-90 |  | Олифа для окраски комбинированная оксоль | 1348 | 1009 | т | т | 1000 | 7e-05 | 94640 | 0 | 0 | 0 | 0 | 1 | 0 | )/12*8 | 4.6667e-05 | 3 | -1 | 0 | 0 | 0 | 0 | 0 | 0 | 0 | 0
539 | 1472512143 | 1472497660 | 1441819193 | 15514512 | 1 | 15514512 | 1 | 9999990008 |  | Трудозатраты рабочих | 1191 | 1013 | чел.-ч. | чел.-ч. | 1 | 5.5 | 0 | 0 | 0 | 0 | 0 | 1 | 1 |  | 5.5 | 3 | -1 | 0 | 0 | 0 | 0 | 0 | 0 | 0 | 0
539 | 1472512144 | 1472497660 | 1441836235 | 1 | 1 | 15514512 | 3 | 21.1-20-7 | СН-2012.21 Выпуск № 5 (в текущих ценах по состоянию на 01.10.2025 г.). 21.1-20-7 | Ветошь | 1346 | 1009 | кг | кг | 1 | 0.02 | 31.49 | 0 | 0 | 0 | 0 | 1 | 0 |  | 0.02 | 3 | -1 | 0 | 0 | 0 | 0 | 0 | 0 | 0 | 0
539 | 1472512145 | 1472497660 | 1441821379 | 15514512 | 1 | 15514512 | 3 | 21.1-6-46 |  | Краски масляные жидкотертые цветные (готовые к употреблению) для наружных и внутренних работ, марка МА-15, сурик железный для окраски по металлу | 1346 | 1009 | кг | кг | 1 | 0.024 | 89.934 | 0 | 0 | 0 | 0 | 1 | 0 |  | 0.024 | 3 | -1 | 0 | 0 | 0 | 0 | 0 | 0 | 0 | 0
540 | 1472512157 | 1472497672 | 1441819193 | 15514512 | 1 | 15514512 | 1 | 9999990008 |  | Трудозатраты рабочих | 1191 | 1013 | чел.-ч. | чел.-ч. | 1 | 2.38 | 0 | 0 | 0 | 0 | 0 | 1 | 1 | )*2 | 4.76 | 3 | -1 | 0 | 0 | 0 | 0 | 0 | 0 | 0 | 0
540 | 1472512158 | 1472497672 | 1441836235 | 1 | 1 | 15514512 | 3 | 21.1-20-7 | СН-2012.21 Выпуск № 5 (в текущих ценах по состоянию на 01.10.2025 г.). 21.1-20-7 | Ветошь | 1346 | 1009 | кг | кг | 1 | 0.001 | 31.49 | 0 | 0 | 0 | 0 | 1 | 0 | )*2 | 0.002 | 3 | -1 | 0 | 0 | 0 | 0 | 0 | 0 | 0 | 0
541 | 1472512176 | 1472497701 | 1441819193 | 15514512 | 1 | 15514512 | 1 | 9999990008 |  | Трудозатраты рабочих | 1191 | 1013 | чел.-ч. | чел.-ч. | 1 | 1.1 | 0 | 0 | 0 | 0 | 0 | 1 | 1 | )*2 | 2.2 | 3 | -1 | 0 | 0 | 0 | 0 | 0 | 0 | 0 | 0
541 | 1472512177 | 1472497701 | 1441836235 | 1 | 1 | 15514512 | 3 | 21.1-20-7 | СН-2012.21 Выпуск № 5 (в текущих ценах по состоянию на 01.10.2025 г.). 21.1-20-7 | Ветошь | 1346 | 1009 | кг | кг | 1 | 0.0012 | 31.49 | 0 | 0 | 0 | 0 | 1 | 0 | )*2 | 0.0024 | 3 | -1 | 0 | 0 | 0 | 0 | 0 | 0 | 0 | 0
542 | 1472512201 | 1472497708 | 1441819193 | 15514512 | 1 | 15514512 | 1 | 9999990008 |  | Трудозатраты рабочих | 1191 | 1013 | чел.-ч. | чел.-ч. | 1 | 73.5 | 0 | 0 | 0 | 0 | 0 | 1 | 1 | )/12*4 | 24.5 | 3 | -1 | 0 | 0 | 0 | 0 | 0 | 0 | 0 | 0
542 | 1472512202 | 1472497708 | 1441835475 | 1 | 1 | 15514512 | 3 | 21.1-11-21 | СН-2012.21 Выпуск № 5 (в текущих ценах по состоянию на 01.10.2025 г.). 21.1-11-21 | Болты строительные черные с гайками и шайбами (10х100мм) | 1348 | 1009 | т | т | 1000 | 0.0003 | 155908.08 | 0 | 0 | 0 | 0 | 1 | 0 | )/12*4 | 0.0001 | 3 | -1 | 0 | 0 | 0 | 0 | 0 | 0 | 0 | 0
542 | 1472512203 | 1472497708 | 1441835549 | 1 | 1 | 15514512 | 3 | 21.1-11-95 | СН-2012.21 Выпуск № 5 (в текущих ценах по состоянию на 01.10.2025 г.). 21.1-11-95 | Шайбы для болтов черные | 1348 | 1009 | т | т | 1000 | 0.0001 | 194655.19 | 0 | 0 | 0 | 0 | 1 | 0 | )/12*4 | 3.3333e-05 | 3 | -1 | 0 | 0 | 0 | 0 | 0 | 0 | 0 | 0
542 | 1472512204 | 1472497708 | 1441836250 | 1 | 1 | 15514512 | 3 | 21.1-20-23 | СН-2012.21 Выпуск № 5 (в текущих ценах по состоянию на 01.10.2025 г.). 21.1-20-23 | Парусина (брезент) | 1327 | 1005 | м2 | м2 | 1 | 2.1 | 149.25 | 0 | 0 | 0 | 0 | 1 | 0 | )/12*4 | 0.7 | 3 | -1 | 0 | 0 | 0 | 0 | 0 | 0 | 0 | 0
542 | 1472512205 | 1472497708 | 1441834635 | 1 | 1 | 15514512 | 3 | 21.1-4-10 | СН-2012.21 Выпуск № 5 (в текущих ценах по состоянию на 01.10.2025 г.). 21.1-4-10 | Кислород технический газообразный | 1339 | 1007 | м3 | м3 | 1 | 0.5 | 103.4 | 0 | 0 | 0 | 0 | 1 | 0 | )/12*4 | 0.16667 | 3 | -1 | 0 | 0 | 0 | 0 | 0 | 0 | 0 | 0
542 | 1472512206 | 1472497708 | 1441834627 | 1 | 1 | 15514512 | 3 | 21.1-4-2 | СН-2012.21 Выпуск № 5 (в текущих ценах по состоянию на 01.10.2025 г.). 21.1-4-2 | Ацетилен технический | 1339 | 1007 | м3 | м3 | 1 | 0.3 | 875.46 | 0 | 0 | 0 | 0 | 1 | 0 | )/12*4 | 0.1 | 3 | -1 | 0 | 0 | 0 | 0 | 0 | 0 | 0 | 0
542 | 1472512207 | 1472497708 | 1441834671 | 1 | 1 | 15514512 | 3 | 21.1-4-46 | СН-2012.21 Выпуск № 5 (в текущих ценах по состоянию на 01.10.2025 г.). 21.1-4-46 | Солидол жировой | 1348 | 1009 | т | т | 1000 | 0.0001 | 184462.17 | 0 | 0 | 0 | 0 | 1 | 0 | )/12*4 | 3.3333e-05 | 3 | -1 | 0 | 0 | 0 | 0 | 0 | 0 | 0 | 0
542 | 1472512208 | 1472497708 | 1441834634 | 1 | 1 | 15514512 | 3 | 21.1-4-9 | СН-2012.21 Выпуск № 5 (в текущих ценах по состоянию на 01.10.2025 г.). 21.1-4-9 | Керосин | 1348 | 1009 | т | т | 1000 | 0.0006 | 88053.76 | 0 | 0 | 0 | 0 | 1 | 0 | )/12*4 | 0.0002 | 3 | -1 | 0 | 0 | 0 | 0 | 0 | 0 | 0 | 0
542 | 1472512209 | 1472497708 | 1441834836 | 1 | 1 | 15514512 | 3 | 21.1-6-48 | СН-2012.21 Выпуск № 5 (в текущих ценах по состоянию на 01.10.2025 г.). 21.1-6-48 | Краски масляные жидкотертые цветные (готовые к употреблению) для наружных и внутренних работ, марка МА-25 | 1348 | 1009 | т | т | 1000 | 0.00144 | 93194.67 | 0 | 0 | 0 | 0 | 1 | 0 | )/12*4 | 0.00048 | 3 | -1 | 0 | 0 | 0 | 0 | 0 | 0 | 0 | 0
542 | 1472512210 | 1472497708 | 1441822273 | 15514512 | 1 | 15514512 | 3 | 21.1-6-90 |  | Олифа для окраски комбинированная оксоль | 1348 | 1009 | т | т | 1000 | 0.00016 | 94640 | 0 | 0 | 0 | 0 | 1 | 0 | )/12*4 | 5.3333e-05 | 3 | -1 | 0 | 0 | 0 | 0 | 0 | 0 | 0 | 0
543 | 1472512228 | 1472497756 | 1441819193 | 15514512 | 1 | 15514512 | 1 | 9999990008 |  | Трудозатраты рабочих | 1191 | 1013 | чел.-ч. | чел.-ч. | 1 | 13.13 | 0 | 0 | 0 | 0 | 0 | 1 | 1 |  | 13.13 | 3 | -1 | 0 | 0 | 0 | 0 | 0 | 0 | 0 | 0
543 | 1472512229 | 1472497756 | 1441834138 | 1 | 1 | 15514512 | 2 | 22.1-17-204 | СН-2012.22 Выпуск № 5 (в текущих ценах по состоянию на 01.10.2025 г.). 22.1-17-204 | Установки фильтровакуумные, поток воздуха (без фильтров) 4500 м3/ч, давление до 1200 Па | 1368 | 1011 | маш.-ч | маш.-ч | 1 | 1.7 | 0 | 45.56 | 0.58 | 0 | 0 | 1 | 0 |  | 1.7 | 3 | -1 | 0 | 0 | 0 | 0 | 0 | 0 | 0 | 0
543 | 1472512230 | 1472497756 | 1441834143 | 1 | 1 | 15514512 | 2 | 22.1-17-209 | СН-2012.22 Выпуск № 5 (в текущих ценах по состоянию на 01.10.2025 г.). 22.1-17-209 | Машины щеточные электрические для очистки воздуховодов диаметром от 100 до 400 мм | 1368 | 1011 | маш.-ч | маш.-ч | 1 | 1.7 | 0 | 61.25 | 3.11 | 0 | 0 | 1 | 0 |  | 1.7 | 3 | -1 | 0 | 0 | 0 | 0 | 0 | 0 | 0 | 0
543 | 1472512231 | 1472497756 | 1441834258 | 1 | 1 | 15514512 | 2 | 22.1-18-24 | СН-2012.22 Выпуск № 5 (в текущих ценах по состоянию на 01.10.2025 г.). 22.1-18-24 | Автомобили полупассажирские типа ГАЗ, грузоподъемность до 2 т | 1368 | 1011 | маш.-ч | маш.-ч | 1 | 3.31 | 0 | 1303.01 | 826.2 | 0 | 0 | 1 | 0 |  | 3.31 | 3 | -1 | 0 | 0 | 0 | 0 | 0 | 0 | 0 | 0
543 | 1472512232 | 1472497756 | 1441834334 | 1 | 1 | 15514512 | 2 | 22.1-30-56 | СН-2012.22 Выпуск № 5 (в текущих ценах по состоянию на 01.10.2025 г.). 22.1-30-56 | Шуруповерты | 1368 | 1011 | маш.-ч | маш.-ч | 1 | 0.4 | 0 | 10.66 | 0.12 | 0 | 0 | 1 | 0 |  | 0.4 | 3 | -1 | 0 | 0 | 0 | 0 | 0 | 0 | 0 | 0
543 | 1472512233 | 1472497756 | 1441836235 | 1 | 1 | 15514512 | 3 | 21.1-20-7 | СН-2012.21 Выпуск № 5 (в текущих ценах по состоянию на 01.10.2025 г.). 21.1-20-7 | Ветошь | 1346 | 1009 | кг | кг | 1 | 0.15 | 31.49 | 0 | 0 | 0 | 0 | 1 | 0 |  | 0.15 | 3 | -1 | 0 | 0 | 0 | 0 | 0 | 0 | 0 | 0
544 | 1472512236 | 1472497835 | 1441819193 | 15514512 | 1 | 15514512 | 1 | 9999990008 |  | Трудозатраты рабочих | 1191 | 1013 | чел.-ч. | чел.-ч. | 1 | 2.1 | 0 | 0 | 0 | 0 | 0 | 1 | 1 |  | 2.1 | 3 | -1 | 0 | 0 | 0 | 0 | 0 | 0 | 0 | 0
544 | 1472512237 | 1472497835 | 1441834139 | 1 | 1 | 15514512 | 2 | 22.1-17-205 | СН-2012.22 Выпуск № 5 (в текущих ценах по состоянию на 01.10.2025 г.). 22.1-17-205 | Генераторы холодного тумана аэрозольные, производительность до 19 л/ч | 1368 | 1011 | маш.-ч | маш.-ч | 1 | 0.3 | 0 | 8.82 | 0.11 | 0 | 0 | 1 | 0 |  | 0.3 | 3 | -1 | 0 | 0 | 0 | 0 | 0 | 0 | 0 | 0
544 | 1472512238 | 1472497835 | 1441834258 | 1 | 1 | 15514512 | 2 | 22.1-18-24 | СН-2012.22 Выпуск № 5 (в текущих ценах по состоянию на 01.10.2025 г.). 22.1-18-24 | Автомобили полупассажирские типа ГАЗ, грузоподъемность до 2 т | 1368 | 1011 | маш.-ч | маш.-ч | 1 | 0.52 | 0 | 1303.01 | 826.2 | 0 | 0 | 1 | 0 |  | 0.52 | 3 | -1 | 0 | 0 | 0 | 0 | 0 | 0 | 0 | 0
544 | 1472512239 | 1472497835 | 1441836393 | 1 | 1 | 15514512 | 3 | 21.1-24-43 | СН-2012.21 Выпуск № 5 (в текущих ценах по состоянию на 01.10.2025 г.). 21.1-24-43 | Средство жидкое микробиоцидное для дезинфекции и предстерилизационной очистки, содержание алкилдиметилбензиламмония хлорида 50% (ЧАС) | 1296 | 1002 | л | л | 1 | 0.0038 | 4241.64 | 0 | 0 | 0 | 0 | 1 | 0 |  | 0.0038 | 3 | -1 | 0 | 0 | 0 | 0 | 0 | 0 | 0 | 0
544 | 1472512240 | 1472497835 | 1441836514 | 1 | 1 | 15514512 | 3 | 21.1-25-13 | СН-2012.21 Выпуск № 5 (в текущих ценах по состоянию на 01.10.2025 г.). 21.1-25-13 | Вода | 1339 | 1007 | м3 | м3 | 1 | 0.0038 | 54.81 | 0 | 0 | 0 | 0 | 1 | 0 |  | 0.0038 | 3 | -1 | 0 | 0 | 0 | 0 | 0 | 0 | 0 | 0
545 | 1472512263 | 1472497861 | 1441819193 | 15514512 | 1 | 15514512 | 1 | 9999990008 |  | Трудозатраты рабочих | 1191 | 1013 | чел.-ч. | чел.-ч. | 1 | 0.4 | 0 | 0 | 0 | 0 | 0 | 1 | 1 | )*2 | 0.8 | 3 | -1 | 0 | 0 | 0 | 0 | 0 | 0 | 0 | 0
546 | 1472512267 | 1472497867 | 1441819193 | 15514512 | 1 | 15514512 | 1 | 9999990008 |  | Трудозатраты рабочих | 1191 | 1013 | чел.-ч. | чел.-ч. | 1 | 0.4 | 0 | 0 | 0 | 0 | 0 | 1 | 1 | )*2 | 0.8 | 3 | -1 | 0 | 0 | 0 | 0 | 0 | 0 | 0 | 0
548 | 1472512291 | 1472497875 | 1441819193 | 15514512 | 1 | 15514512 | 1 | 9999990008 |  | Трудозатраты рабочих | 1191 | 1013 | чел.-ч. | чел.-ч. | 1 | 2.18 | 0 | 0 | 0 | 0 | 0 | 1 | 1 |  | 2.18 | 3 | -1 | 0 | 0 | 0 | 0 | 0 | 0 | 0 | 0
548 | 1472512292 | 1472497875 | 1441833954 | 1 | 1 | 15514512 | 2 | 22.1-14-13 | СН-2012.22 Выпуск № 5 (в текущих ценах по состоянию на 01.10.2025 г.). 22.1-14-13 | Пылесосы промышленные | 1368 | 1011 | маш.-ч | маш.-ч | 1 | 0.18 | 0 | 59.51 | 0.82 | 0 | 0 | 1 | 0 |  | 0.18 | 3 | -1 | 0 | 0 | 0 | 0 | 0 | 0 | 0 | 0
548 | 1472512293 | 1472497875 | 1441836235 | 1 | 1 | 15514512 | 3 | 21.1-20-7 | СН-2012.21 Выпуск № 5 (в текущих ценах по состоянию на 01.10.2025 г.). 21.1-20-7 | Ветошь | 1346 | 1009 | кг | кг | 1 | 0.06 | 31.49 | 0 | 0 | 0 | 0 | 1 | 0 |  | 0.06 | 3 | -1 | 0 | 0 | 0 | 0 | 0 | 0 | 0 | 0
549 | 1472512325 | 1472497895 | 1441819193 | 15514512 | 1 | 15514512 | 1 | 9999990008 |  | Трудозатраты рабочих | 1191 | 1013 | чел.-ч. | чел.-ч. | 1 | 18 | 0 | 0 | 0 | 0 | 0 | 1 | 1 | )/12*4 | 6 | 3 | -1 | 0 | 0 | 0 | 0 | 0 | 0 | 0 | 0
549 | 1472512326 | 1472497895 | 1441835475 | 1 | 1 | 15514512 | 3 | 21.1-11-21 | СН-2012.21 Выпуск № 5 (в текущих ценах по состоянию на 01.10.2025 г.). 21.1-11-21 | Болты строительные черные с гайками и шайбами (10х100мм) | 1348 | 1009 | т | т | 1000 | 0.0007 | 155908.08 | 0 | 0 | 0 | 0 | 1 | 0 | )/12*4 | 0.00023333 | 3 | -1 | 0 | 0 | 0 | 0 | 0 | 0 | 0 | 0
549 | 1472512327 | 1472497895 | 1441838759 | 1 | 1 | 15514512 | 3 | 21.1-25-399 | СН-2012.21 Выпуск № 5 (в текущих ценах по состоянию на 01.10.2025 г.). 21.1-25-399 | Шнур асбестовый, общего назначения, марка ШАОН-1, диаметр 0,75 мм, | 1348 | 1009 | т | т | 1000 | 0.0004 | 1590701.16 | 0 | 0 | 0 | 0 | 1 | 0 | )/12*4 | 0.00013333 | 3 | -1 | 0 | 0 | 0 | 0 | 0 | 0 | 0 | 0
549 | 1472512328 | 1472497895 | 1441834853 | 1 | 1 | 15514512 | 3 | 21.1-6-68 | СН-2012.21 Выпуск № 5 (в текущих ценах по состоянию на 01.10.2025 г.). 21.1-6-68 | Лак битумный, марка БТ-577 | 1348 | 1009 | т | т | 1000 | 0.0009 | 78065.73 | 0 | 0 | 0 | 0 | 1 | 0 | )/12*4 | 0.0003 | 3 | -1 | 0 | 0 | 0 | 0 | 0 | 0 | 0 | 0
549 | 1472512329 | 1472497895 | 1441850453 | 1 | 1 | 15514512 | 3 | 21.18-7-2 | СН-2012.21 Выпуск № 5 (в текущих ценах по состоянию на 01.10.2025 г.). 21.18-7-2 | Прокладка уплотнительная паронитовая, толщина 0,5-2,5 мм | 1348 | 1009 | т | т | 1000 | 0.0012 | 178433.97 | 0 | 0 | 0 | 0 | 1 | 0 | )/12*4 | 0.0004 | 3 | -1 | 0 | 0 | 0 | 0 | 0 | 0 | 0 | 0
551 | 1472512353 | 1472497915 | 1441819193 | 15514512 | 1 | 15514512 | 1 | 9999990008 |  | Трудозатраты рабочих | 1191 | 1013 | чел.-ч. | чел.-ч. | 1 | 0.9 | 0 | 0 | 0 | 0 | 0 | 1 | 1 | )*4 | 3.6 | 3 | -1 | 0 | 0 | 0 | 0 | 0 | 0 | 0 | 0
552 | 1472512377 | 1472497932 | 1441819193 | 15514512 | 1 | 15514512 | 1 | 9999990008 |  | Трудозатраты рабочих | 1191 | 1013 | чел.-ч. | чел.-ч. | 1 | 2.64 | 0 | 0 | 0 | 0 | 0 | 1 | 1 | )*4 | 10.56 | 3 | -1 | 0 | 0 | 0 | 0 | 0 | 0 | 0 | 0
553 | 1472512386 | 1472497939 | 1441819193 | 15514512 | 1 | 15514512 | 1 | 9999990008 |  | Трудозатраты рабочих | 1191 | 1013 | чел.-ч. | чел.-ч. | 1 | 0.37 | 0 | 0 | 0 | 0 | 0 | 1 | 1 |  | 0.37 | 3 | -1 | 0 | 0 | 0 | 0 | 0 | 0 | 0 | 0
553 | 1472512388 | 1472497939 | 1441834258 | 1 | 1 | 15514512 | 2 | 22.1-18-24 | СН-2012.22 Выпуск № 5 (в текущих ценах по состоянию на 01.10.2025 г.). 22.1-18-24 | Автомобили полупассажирские типа ГАЗ, грузоподъемность до 2 т | 1368 | 1011 | маш.-ч | маш.-ч | 1 | 0.06 | 0 | 1303.01 | 826.2 | 0 | 0 | 1 | 0 |  | 0.06 | 3 | -1 | 0 | 0 | 0 | 0 | 0 | 0 | 0 | 0
554 | 1472512403 | 1472497948 | 1441819193 | 15514512 | 1 | 15514512 | 1 | 9999990008 |  | Трудозатраты рабочих | 1191 | 1013 | чел.-ч. | чел.-ч. | 1 | 0.45 | 0 | 0 | 0 | 0 | 0 | 1 | 1 |  | 0.45 | 3 | -1 | 0 | 0 | 0 | 0 | 0 | 0 | 0 | 0
555 | 1472512426 | 1472497969 | 1441819193 | 15514512 | 1 | 15514512 | 1 | 9999990008 |  | Трудозатраты рабочих | 1191 | 1013 | чел.-ч. | чел.-ч. | 1 | 0.61 | 0 | 0 | 0 | 0 | 0 | 1 | 1 |  | 0.61 | 3 | -1 | 0 | 0 | 0 | 0 | 0 | 0 | 0 | 0
556 | 1472512445 | 1472497996 | 1441819193 | 15514512 | 1 | 15514512 | 1 | 9999990008 |  | Трудозатраты рабочих | 1191 | 1013 | чел.-ч. | чел.-ч. | 1 | 10.64 | 0 | 0 | 0 | 0 | 0 | 1 | 1 |  | 10.64 | 3 | -1 | 0 | 0 | 0 | 0 | 0 | 0 | 0 | 0
556 | 1472512446 | 1472497996 | 1441833890 | 1 | 1 | 15514512 | 2 | 22.1-11-90 | СН-2012.22 Выпуск № 5 (в текущих ценах по состоянию на 01.10.2025 г.). 22.1-11-90 | Агрегаты электронасосные для опрессовки сосудов, котлов и систем трубопроводов, подача 0,252 м3/ч | 1368 | 1011 | маш.-ч | маш.-ч | 1 | 1.5 | 0 | 33.8 | 0.54 | 0 | 0 | 1 | 0 |  | 1.5 | 3 | -1 | 0 | 0 | 0 | 0 | 0 | 0 | 0 | 0
556 | 1472512447 | 1472497996 | 1441836514 | 1 | 1 | 15514512 | 3 | 21.1-25-13 | СН-2012.21 Выпуск № 5 (в текущих ценах по состоянию на 01.10.2025 г.). 21.1-25-13 | Вода | 1339 | 1007 | м3 | м3 | 1 | 1 | 54.81 | 0 | 0 | 0 | 0 | 1 | 0 |  | 1 | 3 | -1 | 0 | 0 | 0 | 0 | 0 | 0 | 0 | 0
556 | 1472512448 | 1472497996 | 1441836517 | 1 | 1 | 15514512 | 3 | 21.1-25-16 | СН-2012.21 Выпуск № 5 (в текущих ценах по состоянию на 01.10.2025 г.). 21.1-25-16 | Волокно льняное №11 для уплотнения резьбовых соединений при монтаже систем водоснабжения и отопления | 1346 | 1009 | кг | кг | 1 | 0.02 | 451.28 | 0 | 0 | 0 | 0 | 1 | 0 |  | 0.02 | 3 | -1 | 0 | 0 | 0 | 0 | 0 | 0 | 0 | 0
556 | 1472512450 | 1472497996 | 1441821379 | 15514512 | 1 | 15514512 | 3 | 21.1-6-46 |  | Краски масляные жидкотертые цветные (готовые к употреблению) для наружных и внутренних работ, марка МА-15, сурик железный для окраски по металлу | 1346 | 1009 | кг | кг | 1 | 0.05 | 89.934 | 0 | 0 | 0 | 0 | 1 | 0 |  | 0.05 | 3 | -1 | 0 | 0 | 0 | 0 | 0 | 0 | 0 | 0
556 | 1472512449 | 1472497996 | 1441834875 | 1 | 1 | 15514512 | 3 | 21.1-6-90 | СН-2012.21 Выпуск № 5 (в текущих ценах по состоянию на 01.10.2025 г.). 21.1-6-90 | Олифа для окраски комбинированная оксоль | 1346 | 1009 | кг | кг | 1 | 0.02 | 94.64 | 0 | 0 | 0 | 0 | 1 | 0 |  | 0.02 | 3 | -1 | 0 | 0 | 0 | 0 | 0 | 0 | 0 | 0
557 | 1472512465 | 1472498006 | 1441819193 | 15514512 | 1 | 15514512 | 1 | 9999990008 |  | Трудозатраты рабочих | 1191 | 1013 | чел.-ч. | чел.-ч. | 1 | 10.64 | 0 | 0 | 0 | 0 | 0 | 1 | 1 |  | 10.64 | 3 | -1 | 0 | 0 | 0 | 0 | 0 | 0 | 0 | 0
557 | 1472512466 | 1472498006 | 1441833890 | 1 | 1 | 15514512 | 2 | 22.1-11-90 | СН-2012.22 Выпуск № 5 (в текущих ценах по состоянию на 01.10.2025 г.). 22.1-11-90 | Агрегаты электронасосные для опрессовки сосудов, котлов и систем трубопроводов, подача 0,252 м3/ч | 1368 | 1011 | маш.-ч | маш.-ч | 1 | 1.5 | 0 | 33.8 | 0.54 | 0 | 0 | 1 | 0 |  | 1.5 | 3 | -1 | 0 | 0 | 0 | 0 | 0 | 0 | 0 | 0
557 | 1472512467 | 1472498006 | 1441836514 | 1 | 1 | 15514512 | 3 | 21.1-25-13 | СН-2012.21 Выпуск № 5 (в текущих ценах по состоянию на 01.10.2025 г.). 21.1-25-13 | Вода | 1339 | 1007 | м3 | м3 | 1 | 3.8 | 54.81 | 0 | 0 | 0 | 0 | 1 | 0 |  | 3.8 | 3 | -1 | 0 | 0 | 0 | 0 | 0 | 0 | 0 | 0
557 | 1472512468 | 1472498006 | 1441836517 | 1 | 1 | 15514512 | 3 | 21.1-25-16 | СН-2012.21 Выпуск № 5 (в текущих ценах по состоянию на 01.10.2025 г.). 21.1-25-16 | Волокно льняное №11 для уплотнения резьбовых соединений при монтаже систем водоснабжения и отопления | 1346 | 1009 | кг | кг | 1 | 0.02 | 451.28 | 0 | 0 | 0 | 0 | 1 | 0 |  | 0.02 | 3 | -1 | 0 | 0 | 0 | 0 | 0 | 0 | 0 | 0
557 | 1472512470 | 1472498006 | 1441821379 | 15514512 | 1 | 15514512 | 3 | 21.1-6-46 |  | Краски масляные жидкотертые цветные (готовые к употреблению) для наружных и внутренних работ, марка МА-15, сурик железный для окраски по металлу | 1346 | 1009 | кг | кг | 1 | 0.05 | 89.934 | 0 | 0 | 0 | 0 | 1 | 0 |  | 0.05 | 3 | -1 | 0 | 0 | 0 | 0 | 0 | 0 | 0 | 0
557 | 1472512469 | 1472498006 | 1441834875 | 1 | 1 | 15514512 | 3 | 21.1-6-90 | СН-2012.21 Выпуск № 5 (в текущих ценах по состоянию на 01.10.2025 г.). 21.1-6-90 | Олифа для окраски комбинированная оксоль | 1346 | 1009 | кг | кг | 1 | 0.02 | 94.64 | 0 | 0 | 0 | 0 | 1 | 0 |  | 0.02 | 3 | -1 | 0 | 0 | 0 | 0 | 0 | 0 | 0 | 0
558 | 1472512483 | 1472498014 | 1441819193 | 15514512 | 1 | 15514512 | 1 | 9999990008 |  | Трудозатраты рабочих | 1191 | 1013 | чел.-ч. | чел.-ч. | 1 | 3.44 | 0 | 0 | 0 | 0 | 0 | 1 | 1 |  | 3.44 | 3 | -1 | 0 | 0 | 0 | 0 | 0 | 0 | 0 | 0
558 | 1472512484 | 1472498014 | 1441833845 | 1 | 1 | 15514512 | 2 | 22.1-10-20 | СН-2012.22 Выпуск № 5 (в текущих ценах по состоянию на 01.10.2025 г.). 22.1-10-20 | Компрессоры поршневые, производительность до 240 л/мин, объем ресивера 50 л | 1368 | 1011 | маш.-ч | маш.-ч | 1 | 1.31 | 0 | 17.95 | 0.05 | 0 | 0 | 1 | 0 |  | 1.31 | 3 | -1 | 0 | 0 | 0 | 0 | 0 | 0 | 0 | 0
558 | 1472512486 | 1472498014 | 1441836514 | 1 | 1 | 15514512 | 3 | 21.1-25-13 | СН-2012.21 Выпуск № 5 (в текущих ценах по состоянию на 01.10.2025 г.). 21.1-25-13 | Вода | 1339 | 1007 | м3 | м3 | 1 | 3.7 | 54.81 | 0 | 0 | 0 | 0 | 1 | 0 |  | 3.7 | 3 | -1 | 0 | 0 | 0 | 0 | 0 | 0 | 0 | 0
559 | 1472512505 | 1472498025 | 1441819193 | 15514512 | 1 | 15514512 | 1 | 9999990008 |  | Трудозатраты рабочих | 1191 | 1013 | чел.-ч. | чел.-ч. | 1 | 2.42 | 0 | 0 | 0 | 0 | 0 | 1 | 1 |  | 2.42 | 3 | -1 | 0 | 0 | 0 | 0 | 0 | 0 | 0 | 0
559 | 1472512506 | 1472498025 | 1441833845 | 1 | 1 | 15514512 | 2 | 22.1-10-20 | СН-2012.22 Выпуск № 5 (в текущих ценах по состоянию на 01.10.2025 г.). 22.1-10-20 | Компрессоры поршневые, производительность до 240 л/мин, объем ресивера 50 л | 1368 | 1011 | маш.-ч | маш.-ч | 1 | 0.61 | 0 | 17.95 | 0.05 | 0 | 0 | 1 | 0 |  | 0.61 | 3 | -1 | 0 | 0 | 0 | 0 | 0 | 0 | 0 | 0
559 | 1472512507 | 1472498025 | 1441836514 | 1 | 1 | 15514512 | 3 | 21.1-25-13 | СН-2012.21 Выпуск № 5 (в текущих ценах по состоянию на 01.10.2025 г.). 21.1-25-13 | Вода | 1339 | 1007 | м3 | м3 | 1 | 1.03 | 54.81 | 0 | 0 | 0 | 0 | 1 | 0 |  | 1.03 | 3 | -1 | 0 | 0 | 0 | 0 | 0 | 0 | 0 | 0
560 | 1472512528 | 1472498036 | 1441819193 | 15514512 | 1 | 15514512 | 1 | 9999990008 |  | Трудозатраты рабочих | 1191 | 1013 | чел.-ч. | чел.-ч. | 1 | 10.64 | 0 | 0 | 0 | 0 | 0 | 1 | 1 |  | 10.64 | 3 | -1 | 0 | 0 | 0 | 0 | 0 | 0 | 0 | 0
560 | 1472512530 | 1472498036 | 1441833890 | 1 | 1 | 15514512 | 2 | 22.1-11-90 | СН-2012.22 Выпуск № 5 (в текущих ценах по состоянию на 01.10.2025 г.). 22.1-11-90 | Агрегаты электронасосные для опрессовки сосудов, котлов и систем трубопроводов, подача 0,252 м3/ч | 1368 | 1011 | маш.-ч | маш.-ч | 1 | 1.5 | 0 | 33.8 | 0.54 | 0 | 0 | 1 | 0 |  | 1.5 | 3 | -1 | 0 | 0 | 0 | 0 | 0 | 0 | 0 | 0
560 | 1472512531 | 1472498036 | 1441836514 | 1 | 1 | 15514512 | 3 | 21.1-25-13 | СН-2012.21 Выпуск № 5 (в текущих ценах по состоянию на 01.10.2025 г.). 21.1-25-13 | Вода | 1339 | 1007 | м3 | м3 | 1 | 3.8 | 54.81 | 0 | 0 | 0 | 0 | 1 | 0 |  | 3.8 | 3 | -1 | 0 | 0 | 0 | 0 | 0 | 0 | 0 | 0
560 | 1472512532 | 1472498036 | 1441836517 | 1 | 1 | 15514512 | 3 | 21.1-25-16 | СН-2012.21 Выпуск № 5 (в текущих ценах по состоянию на 01.10.2025 г.). 21.1-25-16 | Волокно льняное №11 для уплотнения резьбовых соединений при монтаже систем водоснабжения и отопления | 1346 | 1009 | кг | кг | 1 | 0.02 | 451.28 | 0 | 0 | 0 | 0 | 1 | 0 |  | 0.02 | 3 | -1 | 0 | 0 | 0 | 0 | 0 | 0 | 0 | 0
560 | 1472512534 | 1472498036 | 1441821379 | 15514512 | 1 | 15514512 | 3 | 21.1-6-46 |  | Краски масляные жидкотертые цветные (готовые к употреблению) для наружных и внутренних работ, марка МА-15, сурик железный для окраски по металлу | 1346 | 1009 | кг | кг | 1 | 0.05 | 89.934 | 0 | 0 | 0 | 0 | 1 | 0 |  | 0.05 | 3 | -1 | 0 | 0 | 0 | 0 | 0 | 0 | 0 | 0
560 | 1472512533 | 1472498036 | 1441834875 | 1 | 1 | 15514512 | 3 | 21.1-6-90 | СН-2012.21 Выпуск № 5 (в текущих ценах по состоянию на 01.10.2025 г.). 21.1-6-90 | Олифа для окраски комбинированная оксоль | 1346 | 1009 | кг | кг | 1 | 0.02 | 94.64 | 0 | 0 | 0 | 0 | 1 | 0 |  | 0.02 | 3 | -1 | 0 | 0 | 0 | 0 | 0 | 0 | 0 | 0
561 | 1472512556 | 1472498043 | 1441819193 | 15514512 | 1 | 15514512 | 1 | 9999990008 |  | Трудозатраты рабочих | 1191 | 1013 | чел.-ч. | чел.-ч. | 1 | 3.44 | 0 | 0 | 0 | 0 | 0 | 1 | 1 |  | 3.44 | 3 | -1 | 0 | 0 | 0 | 0 | 0 | 0 | 0 | 0
561 | 1472512557 | 1472498043 | 1441833845 | 1 | 1 | 15514512 | 2 | 22.1-10-20 | СН-2012.22 Выпуск № 5 (в текущих ценах по состоянию на 01.10.2025 г.). 22.1-10-20 | Компрессоры поршневые, производительность до 240 л/мин, объем ресивера 50 л | 1368 | 1011 | маш.-ч | маш.-ч | 1 | 1.31 | 0 | 17.95 | 0.05 | 0 | 0 | 1 | 0 |  | 1.31 | 3 | -1 | 0 | 0 | 0 | 0 | 0 | 0 | 0 | 0
561 | 1472512558 | 1472498043 | 1441836514 | 1 | 1 | 15514512 | 3 | 21.1-25-13 | СН-2012.21 Выпуск № 5 (в текущих ценах по состоянию на 01.10.2025 г.). 21.1-25-13 | Вода | 1339 | 1007 | м3 | м3 | 1 | 3.7 | 54.81 | 0 | 0 | 0 | 0 | 1 | 0 |  | 3.7 | 3 | -1 | 0 | 0 | 0 | 0 | 0 | 0 | 0 | 0
597 | 1472512589 | 1472498057 | 1441819193 | 15514512 | 1 | 15514512 | 1 | 9999990008 |  | Трудозатраты рабочих | 1191 | 1013 | чел.-ч. | чел.-ч. | 1 | 250 | 0 | 0 | 0 | 0 | 0 | 1 | 1 | )/12*8 | 166.6667 | 3 | -1 | 0 | 0 | 0 | 0 | 0 | 0 | 0 | 0
597 | 1472512590 | 1472498057 | 1441835475 | 1 | 1 | 15514512 | 3 | 21.1-11-21 | СН-2012.21 Выпуск № 5 (в текущих ценах по состоянию на 01.10.2025 г.). 21.1-11-21 | Болты строительные черные с гайками и шайбами (10х100мм) | 1348 | 1009 | т | т | 1000 | 0.0056 | 155908.08 | 0 | 0 | 0 | 0 | 1 | 0 | )/12*8 | 0.0037333 | 3 | -1 | 0 | 0 | 0 | 0 | 0 | 0 | 0 | 0
597 | 1472512591 | 1472498057 | 1441835549 | 1 | 1 | 15514512 | 3 | 21.1-11-95 | СН-2012.21 Выпуск № 5 (в текущих ценах по состоянию на 01.10.2025 г.). 21.1-11-95 | Шайбы для болтов черные | 1348 | 1009 | т | т | 1000 | 0.0011 | 194655.19 | 0 | 0 | 0 | 0 | 1 | 0 | )/12*8 | 0.00073333 | 3 | -1 | 0 | 0 | 0 | 0 | 0 | 0 | 0 | 0
597 | 1472512592 | 1472498057 | 1441838531 | 1 | 1 | 15514512 | 3 | 21.1-25-284 | СН-2012.21 Выпуск № 5 (в текущих ценах по состоянию на 01.10.2025 г.). 21.1-25-284 | Прокладки резиновые, уплотнительные, диаметр 30-40 мм, марка 7057-3 | 1348 | 1009 | т | т | 1000 | 0.0089 | 370783.55 | 0 | 0 | 0 | 0 | 1 | 0 | )/12*8 | 0.0059333 | 3 | -1 | 0 | 0 | 0 | 0 | 0 | 0 | 0 | 0
597 | 1472512593 | 1472498057 | 1441834635 | 1 | 1 | 15514512 | 3 | 21.1-4-10 | СН-2012.21 Выпуск № 5 (в текущих ценах по состоянию на 01.10.2025 г.). 21.1-4-10 | Кислород технический газообразный | 1339 | 1007 | м3 | м3 | 1 | 2.8 | 103.4 | 0 | 0 | 0 | 0 | 1 | 0 | )/12*8 | 1.8667 | 3 | -1 | 0 | 0 | 0 | 0 | 0 | 0 | 0 | 0
597 | 1472512594 | 1472498057 | 1441834627 | 1 | 1 | 15514512 | 3 | 21.1-4-2 | СН-2012.21 Выпуск № 5 (в текущих ценах по состоянию на 01.10.2025 г.). 21.1-4-2 | Ацетилен технический | 1339 | 1007 | м3 | м3 | 1 | 1.8 | 875.46 | 0 | 0 | 0 | 0 | 1 | 0 | )/12*8 | 1.2 | 3 | -1 | 0 | 0 | 0 | 0 | 0 | 0 | 0 | 0
597 | 1472512595 | 1472498057 | 1441834671 | 1 | 1 | 15514512 | 3 | 21.1-4-46 | СН-2012.21 Выпуск № 5 (в текущих ценах по состоянию на 01.10.2025 г.). 21.1-4-46 | Солидол жировой | 1348 | 1009 | т | т | 1000 | 0.0005 | 184462.17 | 0 | 0 | 0 | 0 | 1 | 0 | )/12*8 | 0.00033333 | 3 | -1 | 0 | 0 | 0 | 0 | 0 | 0 | 0 | 0
597 | 1472512596 | 1472498057 | 1441834634 | 1 | 1 | 15514512 | 3 | 21.1-4-9 | СН-2012.21 Выпуск № 5 (в текущих ценах по состоянию на 01.10.2025 г.). 21.1-4-9 | Керосин | 1348 | 1009 | т | т | 1000 | 0.0018 | 88053.76 | 0 | 0 | 0 | 0 | 1 | 0 | )/12*8 | 0.0012 | 3 | -1 | 0 | 0 | 0 | 0 | 0 | 0 | 0 | 0
597 | 1472512597 | 1472498057 | 1441834836 | 1 | 1 | 15514512 | 3 | 21.1-6-48 | СН-2012.21 Выпуск № 5 (в текущих ценах по состоянию на 01.10.2025 г.). 21.1-6-48 | Краски масляные жидкотертые цветные (готовые к употреблению) для наружных и внутренних работ, марка МА-25 | 1348 | 1009 | т | т | 1000 | 0.00801 | 93194.67 | 0 | 0 | 0 | 0 | 1 | 0 | )/12*8 | 0.00534 | 3 | -1 | 0 | 0 | 0 | 0 | 0 | 0 | 0 | 0
597 | 1472512598 | 1472498057 | 1441822273 | 15514512 | 1 | 15514512 | 3 | 21.1-6-90 |  | Олифа для окраски комбинированная оксоль | 1348 | 1009 | т | т | 1000 | 0.00079 | 94640 | 0 | 0 | 0 | 0 | 1 | 0 | )/12*8 | 0.00052667 | 3 | -1 | 0 | 0 | 0 | 0 | 0 | 0 | 0 | 0
598 | 1472512602 | 1472498108 | 1441819193 | 15514512 | 1 | 15514512 | 1 | 9999990008 |  | Трудозатраты рабочих | 1191 | 1013 | чел.-ч. | чел.-ч. | 1 | 6.8 | 0 | 0 | 0 | 0 | 0 | 1 | 1 | )*2 | 13.6 | 3 | -1 | 0 | 0 | 0 | 0 | 0 | 0 | 0 | 0
598 | 1472512603 | 1472498108 | 1441834258 | 1 | 1 | 15514512 | 2 | 22.1-18-24 | СН-2012.22 Выпуск № 5 (в текущих ценах по состоянию на 01.10.2025 г.). 22.1-18-24 | Автомобили полупассажирские типа ГАЗ, грузоподъемность до 2 т | 1368 | 1011 | маш.-ч | маш.-ч | 1 | 0.42 | 0 | 1303.01 | 826.2 | 0 | 0 | 1 | 0 | )*2 | 0.84 | 3 | -1 | 0 | 0 | 0 | 0 | 0 | 0 | 0 | 0
598 | 1472512604 | 1472498108 | 1441836235 | 1 | 1 | 15514512 | 3 | 21.1-20-7 | СН-2012.21 Выпуск № 5 (в текущих ценах по состоянию на 01.10.2025 г.). 21.1-20-7 | Ветошь | 1346 | 1009 | кг | кг | 1 | 1 | 31.49 | 0 | 0 | 0 | 0 | 1 | 0 | )*2 | 2 | 3 | -1 | 0 | 0 | 0 | 0 | 0 | 0 | 0 | 0
598 | 1472512606 | 1472498108 | 1441834666 | 1 | 1 | 15514512 | 3 | 21.1-4-41 | СН-2012.21 Выпуск № 5 (в текущих ценах по состоянию на 01.10.2025 г.). 21.1-4-41 | Смазка густая (типа "Литол"), марка "Моbilux" | 1346 | 1009 | кг | кг | 1 | 0.35 | 924.76 | 0 | 0 | 0 | 0 | 1 | 0 | )*2 | 0.7 | 3 | -1 | 0 | 0 | 0 | 0 | 0 | 0 | 0 | 0
599 | 1472512625 | 1472498127 | 1441819193 | 15514512 | 1 | 15514512 | 1 | 9999990008 |  | Трудозатраты рабочих | 1191 | 1013 | чел.-ч. | чел.-ч. | 1 | 6.16 | 0 | 0 | 0 | 0 | 0 | 1 | 1 | )*2 | 12.32 | 3 | -1 | 0 | 0 | 0 | 0 | 0 | 0 | 0 | 0
599 | 1472512626 | 1472498127 | 1441834258 | 1 | 1 | 15514512 | 2 | 22.1-18-24 | СН-2012.22 Выпуск № 5 (в текущих ценах по состоянию на 01.10.2025 г.). 22.1-18-24 | Автомобили полупассажирские типа ГАЗ, грузоподъемность до 2 т | 1368 | 1011 | маш.-ч | маш.-ч | 1 | 0.42 | 0 | 1303.01 | 826.2 | 0 | 0 | 1 | 0 | )*2 | 0.84 | 3 | -1 | 0 | 0 | 0 | 0 | 0 | 0 | 0 | 0
599 | 1472512627 | 1472498127 | 1441836235 | 1 | 1 | 15514512 | 3 | 21.1-20-7 | СН-2012.21 Выпуск № 5 (в текущих ценах по состоянию на 01.10.2025 г.). 21.1-20-7 | Ветошь | 1346 | 1009 | кг | кг | 1 | 1 | 31.49 | 0 | 0 | 0 | 0 | 1 | 0 | )*2 | 2 | 3 | -1 | 0 | 0 | 0 | 0 | 0 | 0 | 0 | 0
600 | 1472512643 | 1472498165 | 1441819193 | 15514512 | 1 | 15514512 | 1 | 9999990008 |  | Трудозатраты рабочих | 1191 | 1013 | чел.-ч. | чел.-ч. | 1 | 1.34 | 0 | 0 | 0 | 0 | 0 | 1 | 1 |  | 1.34 | 3 | -1 | 0 | 0 | 0 | 0 | 0 | 0 | 0 | 0
600 | 1472512644 | 1472498165 | 1441834146 | 1 | 1 | 15514512 | 2 | 22.1-17-213 | СН-2012.22 Выпуск № 5 (в текущих ценах по состоянию на 01.10.2025 г.). 22.1-17-213 | Мойки высокого давления импортного производства, расход воды 650 л/ч, мощность 3,3 кВт | 1368 | 1011 | маш.-ч | маш.-ч | 1 | 0.09 | 0 | 20.55 | 0.31 | 0 | 0 | 1 | 0 |  | 0.09 | 3 | -1 | 0 | 0 | 0 | 0 | 0 | 0 | 0 | 0
600 | 1472512645 | 1472498165 | 1441836235 | 1 | 1 | 15514512 | 3 | 21.1-20-7 | СН-2012.21 Выпуск № 5 (в текущих ценах по состоянию на 01.10.2025 г.). 21.1-20-7 | Ветошь | 1346 | 1009 | кг | кг | 1 | 0.03 | 31.49 | 0 | 0 | 0 | 0 | 1 | 0 |  | 0.03 | 3 | -1 | 0 | 0 | 0 | 0 | 0 | 0 | 0 | 0
600 | 1472512646 | 1472498165 | 1441836393 | 1 | 1 | 15514512 | 3 | 21.1-24-43 | СН-2012.21 Выпуск № 5 (в текущих ценах по состоянию на 01.10.2025 г.). 21.1-24-43 | Средство жидкое микробиоцидное для дезинфекции и предстерилизационной очистки, содержание алкилдиметилбензиламмония хлорида 50% (ЧАС) | 1296 | 1002 | л | л | 1 | 0.0003 | 4241.64 | 0 | 0 | 0 | 0 | 1 | 0 |  | 0.0003 | 3 | -1 | 0 | 0 | 0 | 0 | 0 | 0 | 0 | 0
601 | 1472512663 | 1472498203 | 1441819193 | 15514512 | 1 | 15514512 | 1 | 9999990008 |  | Трудозатраты рабочих | 1191 | 1013 | чел.-ч. | чел.-ч. | 1 | 0.74 | 0 | 0 | 0 | 0 | 0 | 1 | 1 | )*3 | 2.22 | 3 | -1 | 0 | 0 | 0 | 0 | 0 | 0 | 0 | 0
601 | 1472512664 | 1472498203 | 1441836235 | 1 | 1 | 15514512 | 3 | 21.1-20-7 | СН-2012.21 Выпуск № 5 (в текущих ценах по состоянию на 01.10.2025 г.). 21.1-20-7 | Ветошь | 1346 | 1009 | кг | кг | 1 | 0.01 | 31.49 | 0 | 0 | 0 | 0 | 1 | 0 | )*3 | 0.03 | 3 | -1 | 0 | 0 | 0 | 0 | 0 | 0 | 0 | 0
602 | 1472512691 | 1472498210 | 1441819193 | 15514512 | 1 | 15514512 | 1 | 9999990008 |  | Трудозатраты рабочих | 1191 | 1013 | чел.-ч. | чел.-ч. | 1 | 0.37 | 0 | 0 | 0 | 0 | 0 | 1 | 1 | )*2 | 0.74 | 3 | -1 | 0 | 0 | 0 | 0 | 0 | 0 | 0 | 0
602 | 1472512692 | 1472498210 | 1441834258 | 1 | 1 | 15514512 | 2 | 22.1-18-24 | СН-2012.22 Выпуск № 5 (в текущих ценах по состоянию на 01.10.2025 г.). 22.1-18-24 | Автомобили полупассажирские типа ГАЗ, грузоподъемность до 2 т | 1368 | 1011 | маш.-ч | маш.-ч | 1 | 0.06 | 0 | 1303.01 | 826.2 | 0 | 0 | 1 | 0 | )*2 | 0.12 | 3 | -1 | 0 | 0 | 0 | 0 | 0 | 0 | 0 | 0
603 | 1472512722 | 1472498217 | 1441819193 | 15514512 | 1 | 15514512 | 1 | 9999990008 |  | Трудозатраты рабочих | 1191 | 1013 | чел.-ч. | чел.-ч. | 1 | 360 | 0 | 0 | 0 | 0 | 0 | 1 | 1 | )/12*8 | 240 | 3 | -1 | 0 | 0 | 0 | 0 | 0 | 0 | 0 | 0
603 | 1472512723 | 1472498217 | 1441835475 | 1 | 1 | 15514512 | 3 | 21.1-11-21 | СН-2012.21 Выпуск № 5 (в текущих ценах по состоянию на 01.10.2025 г.). 21.1-11-21 | Болты строительные черные с гайками и шайбами (10х100мм) | 1348 | 1009 | т | т | 1000 | 0.0078 | 155908.08 | 0 | 0 | 0 | 0 | 1 | 0 | )/12*8 | 0.0052 | 3 | -1 | 0 | 0 | 0 | 0 | 0 | 0 | 0 | 0
603 | 1472512724 | 1472498217 | 1441835549 | 1 | 1 | 15514512 | 3 | 21.1-11-95 | СН-2012.21 Выпуск № 5 (в текущих ценах по состоянию на 01.10.2025 г.). 21.1-11-95 | Шайбы для болтов черные | 1348 | 1009 | т | т | 1000 | 0.0011 | 194655.19 | 0 | 0 | 0 | 0 | 1 | 0 | )/12*8 | 0.00073333 | 3 | -1 | 0 | 0 | 0 | 0 | 0 | 0 | 0 | 0
603 | 1472512726 | 1472498217 | 1441838531 | 1 | 1 | 15514512 | 3 | 21.1-25-284 | СН-2012.21 Выпуск № 5 (в текущих ценах по состоянию на 01.10.2025 г.). 21.1-25-284 | Прокладки резиновые, уплотнительные, диаметр 30-40 мм, марка 7057-3 | 1348 | 1009 | т | т | 1000 | 0.0127 | 370783.55 | 0 | 0 | 0 | 0 | 1 | 0 | )/12*8 | 0.0084667 | 3 | -1 | 0 | 0 | 0 | 0 | 0 | 0 | 0 | 0
603 | 1472512727 | 1472498217 | 1441834635 | 1 | 1 | 15514512 | 3 | 21.1-4-10 | СН-2012.21 Выпуск № 5 (в текущих ценах по состоянию на 01.10.2025 г.). 21.1-4-10 | Кислород технический газообразный | 1339 | 1007 | м3 | м3 | 1 | 6.8 | 103.4 | 0 | 0 | 0 | 0 | 1 | 0 | )/12*8 | 4.5333 | 3 | -1 | 0 | 0 | 0 | 0 | 0 | 0 | 0 | 0
603 | 1472512729 | 1472498217 | 1441834627 | 1 | 1 | 15514512 | 3 | 21.1-4-2 | СН-2012.21 Выпуск № 5 (в текущих ценах по состоянию на 01.10.2025 г.). 21.1-4-2 | Ацетилен технический | 1339 | 1007 | м3 | м3 | 1 | 3.2 | 875.46 | 0 | 0 | 0 | 0 | 1 | 0 | )/12*8 | 2.1333 | 3 | -1 | 0 | 0 | 0 | 0 | 0 | 0 | 0 | 0
603 | 1472512730 | 1472498217 | 1441834671 | 1 | 1 | 15514512 | 3 | 21.1-4-46 | СН-2012.21 Выпуск № 5 (в текущих ценах по состоянию на 01.10.2025 г.). 21.1-4-46 | Солидол жировой | 1348 | 1009 | т | т | 1000 | 0.0015 | 184462.17 | 0 | 0 | 0 | 0 | 1 | 0 | )/12*8 | 0.001 | 3 | -1 | 0 | 0 | 0 | 0 | 0 | 0 | 0 | 0
603 | 1472512731 | 1472498217 | 1441834634 | 1 | 1 | 15514512 | 3 | 21.1-4-9 | СН-2012.21 Выпуск № 5 (в текущих ценах по состоянию на 01.10.2025 г.). 21.1-4-9 | Керосин | 1348 | 1009 | т | т | 1000 | 0.0018 | 88053.76 | 0 | 0 | 0 | 0 | 1 | 0 | )/12*8 | 0.0012 | 3 | -1 | 0 | 0 | 0 | 0 | 0 | 0 | 0 | 0
603 | 1472512733 | 1472498217 | 1441834836 | 1 | 1 | 15514512 | 3 | 21.1-6-48 | СН-2012.21 Выпуск № 5 (в текущих ценах по состоянию на 01.10.2025 г.). 21.1-6-48 | Краски масляные жидкотертые цветные (готовые к употреблению) для наружных и внутренних работ, марка МА-25 | 1348 | 1009 | т | т | 1000 | 0.01 | 93194.67 | 0 | 0 | 0 | 0 | 1 | 0 | )/12*8 | 0.0066667 | 3 | -1 | 0 | 0 | 0 | 0 | 0 | 0 | 0 | 0
603 | 1472512734 | 1472498217 | 1441822273 | 15514512 | 1 | 15514512 | 3 | 21.1-6-90 |  | Олифа для окраски комбинированная оксоль | 1348 | 1009 | т | т | 1000 | 0.0011 | 94640 | 0 | 0 | 0 | 0 | 1 | 0 | )/12*8 | 0.00073333 | 3 | -1 | 0 | 0 | 0 | 0 | 0 | 0 | 0 | 0
604 | 1472512739 | 1472498251 | 1441819193 | 15514512 | 1 | 15514512 | 1 | 9999990008 |  | Трудозатраты рабочих | 1191 | 1013 | чел.-ч. | чел.-ч. | 1 | 7.6 | 0 | 0 | 0 | 0 | 0 | 1 | 1 | )*2 | 15.2 | 3 | -1 | 0 | 0 | 0 | 0 | 0 | 0 | 0 | 0
604 | 1472512740 | 1472498251 | 1441834258 | 1 | 1 | 15514512 | 2 | 22.1-18-24 | СН-2012.22 Выпуск № 5 (в текущих ценах по состоянию на 01.10.2025 г.). 22.1-18-24 | Автомобили полупассажирские типа ГАЗ, грузоподъемность до 2 т | 1368 | 1011 | маш.-ч | маш.-ч | 1 | 0.42 | 0 | 1303.01 | 826.2 | 0 | 0 | 1 | 0 | )*2 | 0.84 | 3 | -1 | 0 | 0 | 0 | 0 | 0 | 0 | 0 | 0
604 | 1472512741 | 1472498251 | 1441836235 | 1 | 1 | 15514512 | 3 | 21.1-20-7 | СН-2012.21 Выпуск № 5 (в текущих ценах по состоянию на 01.10.2025 г.). 21.1-20-7 | Ветошь | 1346 | 1009 | кг | кг | 1 | 1.2 | 31.49 | 0 | 0 | 0 | 0 | 1 | 0 | )*2 | 2.4 | 3 | -1 | 0 | 0 | 0 | 0 | 0 | 0 | 0 | 0
604 | 1472512742 | 1472498251 | 1441834666 | 1 | 1 | 15514512 | 3 | 21.1-4-41 | СН-2012.21 Выпуск № 5 (в текущих ценах по состоянию на 01.10.2025 г.). 21.1-4-41 | Смазка густая (типа "Литол"), марка "Моbilux" | 1346 | 1009 | кг | кг | 1 | 0.35 | 924.76 | 0 | 0 | 0 | 0 | 1 | 0 | )*2 | 0.7 | 3 | -1 | 0 | 0 | 0 | 0 | 0 | 0 | 0 | 0
605 | 1472512773 | 1472498266 | 1441819193 | 15514512 | 1 | 15514512 | 1 | 9999990008 |  | Трудозатраты рабочих | 1191 | 1013 | чел.-ч. | чел.-ч. | 1 | 6.96 | 0 | 0 | 0 | 0 | 0 | 1 | 1 | )*2 | 13.92 | 3 | -1 | 0 | 0 | 0 | 0 | 0 | 0 | 0 | 0
605 | 1472512774 | 1472498266 | 1441834258 | 1 | 1 | 15514512 | 2 | 22.1-18-24 | СН-2012.22 Выпуск № 5 (в текущих ценах по состоянию на 01.10.2025 г.). 22.1-18-24 | Автомобили полупассажирские типа ГАЗ, грузоподъемность до 2 т | 1368 | 1011 | маш.-ч | маш.-ч | 1 | 0.42 | 0 | 1303.01 | 826.2 | 0 | 0 | 1 | 0 | )*2 | 0.84 | 3 | -1 | 0 | 0 | 0 | 0 | 0 | 0 | 0 | 0
605 | 1472512775 | 1472498266 | 1441836235 | 1 | 1 | 15514512 | 3 | 21.1-20-7 | СН-2012.21 Выпуск № 5 (в текущих ценах по состоянию на 01.10.2025 г.). 21.1-20-7 | Ветошь | 1346 | 1009 | кг | кг | 1 | 0.9 | 31.49 | 0 | 0 | 0 | 0 | 1 | 0 | )*2 | 1.8 | 3 | -1 | 0 | 0 | 0 | 0 | 0 | 0 | 0 | 0
606 | 1472512779 | 1472498279 | 1441819193 | 15514512 | 1 | 15514512 | 1 | 9999990008 |  | Трудозатраты рабочих | 1191 | 1013 | чел.-ч. | чел.-ч. | 1 | 17.34 | 0 | 0 | 0 | 0 | 0 | 1 | 1 |  | 17.34 | 3 | -1 | 0 | 0 | 0 | 0 | 0 | 0 | 0 | 0
606 | 1472512780 | 1472498279 | 1441836235 | 1 | 1 | 15514512 | 3 | 21.1-20-7 | СН-2012.21 Выпуск № 5 (в текущих ценах по состоянию на 01.10.2025 г.). 21.1-20-7 | Ветошь | 1346 | 1009 | кг | кг | 1 | 0.2 | 31.49 | 0 | 0 | 0 | 0 | 1 | 0 |  | 0.2 | 3 | -1 | 0 | 0 | 0 | 0 | 0 | 0 | 0 | 0
606 | 1472512781 | 1472498279 | 1441834659 | 1 | 1 | 15514512 | 3 | 21.1-4-34 | СН-2012.21 Выпуск № 5 (в текущих ценах по состоянию на 01.10.2025 г.). 21.1-4-34 | Растворитель нефтяной, марка Нефрас С-50/170 | 1348 | 1009 | т | т | 1000 | 0.00015 | 113415.04 | 0 | 0 | 0 | 0 | 1 | 0 |  | 0.00015 | 3 | -1 | 0 | 0 | 0 | 0 | 0 | 0 | 0 | 0
606 | 1472512782 | 1472498279 | 1441852762 | 1 | 1 | 15514512 | 3 | 21.26-2-2 | СН-2012.21 Выпуск № 5 (в текущих ценах по состоянию на 01.10.2025 г.). 21.26-2-2 | Бумага индикаторная (полоски) универсальная pH 0-12 | 1355 | 16987630 | 100 шт. | 100 шт. | 100 | 0.5 | 214.54 | 0 | 0 | 0 | 0 | 1 | 0 |  | 0.5 | 3 | -1 | 0 | 0 | 0 | 0 | 0 | 0 | 0 | 0
607 | 1472512788 | 1472498303 | 1441819193 | 15514512 | 1 | 15514512 | 1 | 9999990008 |  | Трудозатраты рабочих | 1191 | 1013 | чел.-ч. | чел.-ч. | 1 | 34 | 0 | 0 | 0 | 0 | 0 | 1 | 1 | )/12*4 | 11.3333 | 3 | -1 | 0 | 0 | 0 | 0 | 0 | 0 | 0 | 0
607 | 1472512789 | 1472498303 | 1441835475 | 1 | 1 | 15514512 | 3 | 21.1-11-21 | СН-2012.21 Выпуск № 5 (в текущих ценах по состоянию на 01.10.2025 г.). 21.1-11-21 | Болты строительные черные с гайками и шайбами (10х100мм) | 1348 | 1009 | т | т | 1000 | 0.0005 | 155908.08 | 0 | 0 | 0 | 0 | 1 | 0 | )/12*4 | 0.00016667 | 3 | -1 | 0 | 0 | 0 | 0 | 0 | 0 | 0 | 0
607 | 1472512790 | 1472498303 | 1441835549 | 1 | 1 | 15514512 | 3 | 21.1-11-95 | СН-2012.21 Выпуск № 5 (в текущих ценах по состоянию на 01.10.2025 г.). 21.1-11-95 | Шайбы для болтов черные | 1348 | 1009 | т | т | 1000 | 0.0001 | 194655.19 | 0 | 0 | 0 | 0 | 1 | 0 | )/12*4 | 3.3333e-05 | 3 | -1 | 0 | 0 | 0 | 0 | 0 | 0 | 0 | 0
607 | 1472512791 | 1472498303 | 1441838531 | 1 | 1 | 15514512 | 3 | 21.1-25-284 | СН-2012.21 Выпуск № 5 (в текущих ценах по состоянию на 01.10.2025 г.). 21.1-25-284 | Прокладки резиновые, уплотнительные, диаметр 30-40 мм, марка 7057-3 | 1348 | 1009 | т | т | 1000 | 0.0012 | 370783.55 | 0 | 0 | 0 | 0 | 1 | 0 | )/12*4 | 0.0004 | 3 | -1 | 0 | 0 | 0 | 0 | 0 | 0 | 0 | 0
607 | 1472512792 | 1472498303 | 1441834671 | 1 | 1 | 15514512 | 3 | 21.1-4-46 | СН-2012.21 Выпуск № 5 (в текущих ценах по состоянию на 01.10.2025 г.). 21.1-4-46 | Солидол жировой | 1348 | 1009 | т | т | 1000 | 0.0005 | 184462.17 | 0 | 0 | 0 | 0 | 1 | 0 | )/12*4 | 0.00016667 | 3 | -1 | 0 | 0 | 0 | 0 | 0 | 0 | 0 | 0
607 | 1472512793 | 1472498303 | 1441834634 | 1 | 1 | 15514512 | 3 | 21.1-4-9 | СН-2012.21 Выпуск № 5 (в текущих ценах по состоянию на 01.10.2025 г.). 21.1-4-9 | Керосин | 1348 | 1009 | т | т | 1000 | 0.0011 | 88053.76 | 0 | 0 | 0 | 0 | 1 | 0 | )/12*4 | 0.00036667 | 3 | -1 | 0 | 0 | 0 | 0 | 0 | 0 | 0 | 0
607 | 1472512794 | 1472498303 | 1441834836 | 1 | 1 | 15514512 | 3 | 21.1-6-48 | СН-2012.21 Выпуск № 5 (в текущих ценах по состоянию на 01.10.2025 г.). 21.1-6-48 | Краски масляные жидкотертые цветные (готовые к употреблению) для наружных и внутренних работ, марка МА-25 | 1348 | 1009 | т | т | 1000 | 0.00054 | 93194.67 | 0 | 0 | 0 | 0 | 1 | 0 | )/12*4 | 0.00018 | 3 | -1 | 0 | 0 | 0 | 0 | 0 | 0 | 0 | 0
607 | 1472512795 | 1472498303 | 1441822273 | 15514512 | 1 | 15514512 | 3 | 21.1-6-90 |  | Олифа для окраски комбинированная оксоль | 1348 | 1009 | т | т | 1000 | 6e-05 | 94640 | 0 | 0 | 0 | 0 | 1 | 0 | )/12*4 | 2e-05 | 3 | -1 | 0 | 0 | 0 | 0 | 0 | 0 | 0 | 0
608 | 1472512814 | 1472498353 | 1441819193 | 15514512 | 1 | 15514512 | 1 | 9999990008 |  | Трудозатраты рабочих | 1191 | 1013 | чел.-ч. | чел.-ч. | 1 | 40 | 0 | 0 | 0 | 0 | 0 | 1 | 1 | )/12*4 | 13.3333 | 3 | -1 | 0 | 0 | 0 | 0 | 0 | 0 | 0 | 0
608 | 1472512815 | 1472498353 | 1441835475 | 1 | 1 | 15514512 | 3 | 21.1-11-21 | СН-2012.21 Выпуск № 5 (в текущих ценах по состоянию на 01.10.2025 г.). 21.1-11-21 | Болты строительные черные с гайками и шайбами (10х100мм) | 1348 | 1009 | т | т | 1000 | 0.0005 | 155908.08 | 0 | 0 | 0 | 0 | 1 | 0 | )/12*4 | 0.00016667 | 3 | -1 | 0 | 0 | 0 | 0 | 0 | 0 | 0 | 0
608 | 1472512816 | 1472498353 | 1441835549 | 1 | 1 | 15514512 | 3 | 21.1-11-95 | СН-2012.21 Выпуск № 5 (в текущих ценах по состоянию на 01.10.2025 г.). 21.1-11-95 | Шайбы для болтов черные | 1348 | 1009 | т | т | 1000 | 0.0001 | 194655.19 | 0 | 0 | 0 | 0 | 1 | 0 | )/12*4 | 3.3333e-05 | 3 | -1 | 0 | 0 | 0 | 0 | 0 | 0 | 0 | 0
608 | 1472512817 | 1472498353 | 1441838531 | 1 | 1 | 15514512 | 3 | 21.1-25-284 | СН-2012.21 Выпуск № 5 (в текущих ценах по состоянию на 01.10.2025 г.). 21.1-25-284 | Прокладки резиновые, уплотнительные, диаметр 30-40 мм, марка 7057-3 | 1348 | 1009 | т | т | 1000 | 0.0016 | 370783.55 | 0 | 0 | 0 | 0 | 1 | 0 | )/12*4 | 0.00053333 | 3 | -1 | 0 | 0 | 0 | 0 | 0 | 0 | 0 | 0
608 | 1472512818 | 1472498353 | 1441834671 | 1 | 1 | 15514512 | 3 | 21.1-4-46 | СН-2012.21 Выпуск № 5 (в текущих ценах по состоянию на 01.10.2025 г.). 21.1-4-46 | Солидол жировой | 1348 | 1009 | т | т | 1000 | 0.0005 | 184462.17 | 0 | 0 | 0 | 0 | 1 | 0 | )/12*4 | 0.00016667 | 3 | -1 | 0 | 0 | 0 | 0 | 0 | 0 | 0 | 0
608 | 1472512819 | 1472498353 | 1441834634 | 1 | 1 | 15514512 | 3 | 21.1-4-9 | СН-2012.21 Выпуск № 5 (в текущих ценах по состоянию на 01.10.2025 г.). 21.1-4-9 | Керосин | 1348 | 1009 | т | т | 1000 | 0.0011 | 88053.76 | 0 | 0 | 0 | 0 | 1 | 0 | )/12*4 | 0.00036667 | 3 | -1 | 0 | 0 | 0 | 0 | 0 | 0 | 0 | 0
608 | 1472512820 | 1472498353 | 1441834836 | 1 | 1 | 15514512 | 3 | 21.1-6-48 | СН-2012.21 Выпуск № 5 (в текущих ценах по состоянию на 01.10.2025 г.). 21.1-6-48 | Краски масляные жидкотертые цветные (готовые к употреблению) для наружных и внутренних работ, марка МА-25 | 1348 | 1009 | т | т | 1000 | 0.00054 | 93194.67 | 0 | 0 | 0 | 0 | 1 | 0 | )/12*4 | 0.00018 | 3 | -1 | 0 | 0 | 0 | 0 | 0 | 0 | 0 | 0
608 | 1472512821 | 1472498353 | 1441822273 | 15514512 | 1 | 15514512 | 3 | 21.1-6-90 |  | Олифа для окраски комбинированная оксоль | 1348 | 1009 | т | т | 1000 | 6e-05 | 94640 | 0 | 0 | 0 | 0 | 1 | 0 | )/12*4 | 2e-05 | 3 | -1 | 0 | 0 | 0 | 0 | 0 | 0 | 0 | 0
609 | 1472512848 | 1472498394 | 1441819193 | 15514512 | 1 | 15514512 | 1 | 9999990008 |  | Трудозатраты рабочих | 1191 | 1013 | чел.-ч. | чел.-ч. | 1 | 0.58 | 0 | 0 | 0 | 0 | 0 | 1 | 1 |  | 0.58 | 3 | -1 | 0 | 0 | 0 | 0 | 0 | 0 | 0 | 0
609 | 1472512849 | 1472498394 | 1441836235 | 1 | 1 | 15514512 | 3 | 21.1-20-7 | СН-2012.21 Выпуск № 5 (в текущих ценах по состоянию на 01.10.2025 г.). 21.1-20-7 | Ветошь | 1346 | 1009 | кг | кг | 1 | 0.02 | 31.49 | 0 | 0 | 0 | 0 | 1 | 0 |  | 0.02 | 3 | -1 | 0 | 0 | 0 | 0 | 0 | 0 | 0 | 0
610 | 1472512855 | 1472498403 | 1441819193 | 15514512 | 1 | 15514512 | 1 | 9999990008 |  | Трудозатраты рабочих | 1191 | 1013 | чел.-ч. | чел.-ч. | 1 | 1.86 | 0 | 0 | 0 | 0 | 0 | 1 | 1 | )*3 | 5.58 | 3 | -1 | 0 | 0 | 0 | 0 | 0 | 0 | 0 | 0
610 | 1472512856 | 1472498403 | 1441834146 | 1 | 1 | 15514512 | 2 | 22.1-17-213 | СН-2012.22 Выпуск № 5 (в текущих ценах по состоянию на 01.10.2025 г.). 22.1-17-213 | Мойки высокого давления импортного производства, расход воды 650 л/ч, мощность 3,3 кВт | 1368 | 1011 | маш.-ч | маш.-ч | 1 | 0.17 | 0 | 20.55 | 0.31 | 0 | 0 | 1 | 0 | )*3 | 0.51 | 3 | -1 | 0 | 0 | 0 | 0 | 0 | 0 | 0 | 0
610 | 1472512857 | 1472498403 | 1441836235 | 1 | 1 | 15514512 | 3 | 21.1-20-7 | СН-2012.21 Выпуск № 5 (в текущих ценах по состоянию на 01.10.2025 г.). 21.1-20-7 | Ветошь | 1346 | 1009 | кг | кг | 1 | 0.03 | 31.49 | 0 | 0 | 0 | 0 | 1 | 0 | )*3 | 0.09 | 3 | -1 | 0 | 0 | 0 | 0 | 0 | 0 | 0 | 0
611 | 1472512864 | 1472498423 | 1441819193 | 15514512 | 1 | 15514512 | 1 | 9999990008 |  | Трудозатраты рабочих | 1191 | 1013 | чел.-ч. | чел.-ч. | 1 | 2.48 | 0 | 0 | 0 | 0 | 0 | 1 | 1 |  | 2.48 | 3 | -1 | 0 | 0 | 0 | 0 | 0 | 0 | 0 | 0
611 | 1472512865 | 1472498423 | 1441834146 | 1 | 1 | 15514512 | 2 | 22.1-17-213 | СН-2012.22 Выпуск № 5 (в текущих ценах по состоянию на 01.10.2025 г.). 22.1-17-213 | Мойки высокого давления импортного производства, расход воды 650 л/ч, мощность 3,3 кВт | 1368 | 1011 | маш.-ч | маш.-ч | 1 | 0.17 | 0 | 20.55 | 0.31 | 0 | 0 | 1 | 0 |  | 0.17 | 3 | -1 | 0 | 0 | 0 | 0 | 0 | 0 | 0 | 0
611 | 1472512866 | 1472498423 | 1441836235 | 1 | 1 | 15514512 | 3 | 21.1-20-7 | СН-2012.21 Выпуск № 5 (в текущих ценах по состоянию на 01.10.2025 г.). 21.1-20-7 | Ветошь | 1346 | 1009 | кг | кг | 1 | 0.03 | 31.49 | 0 | 0 | 0 | 0 | 1 | 0 |  | 0.03 | 3 | -1 | 0 | 0 | 0 | 0 | 0 | 0 | 0 | 0
612 | 1472512886 | 1472498467 | 1441819193 | 15514512 | 1 | 15514512 | 1 | 9999990008 |  | Трудозатраты рабочих | 1191 | 1013 | чел.-ч. | чел.-ч. | 1 | 0.78 | 0 | 0 | 0 | 0 | 0 | 1 | 1 | )*3 | 2.34 | 3 | -1 | 0 | 0 | 0 | 0 | 0 | 0 | 0 | 0
612 | 1472512888 | 1472498467 | 1441836235 | 1 | 1 | 15514512 | 3 | 21.1-20-7 | СН-2012.21 Выпуск № 5 (в текущих ценах по состоянию на 01.10.2025 г.). 21.1-20-7 | Ветошь | 1346 | 1009 | кг | кг | 1 | 0.01 | 31.49 | 0 | 0 | 0 | 0 | 1 | 0 | )*3 | 0.03 | 3 | -1 | 0 | 0 | 0 | 0 | 0 | 0 | 0 | 0
613 | 1472512895 | 1472498474 | 1441819193 | 15514512 | 1 | 15514512 | 1 | 9999990008 |  | Трудозатраты рабочих | 1191 | 1013 | чел.-ч. | чел.-ч. | 1 | 1.42 | 0 | 0 | 0 | 0 | 0 | 1 | 1 |  | 1.42 | 3 | -1 | 0 | 0 | 0 | 0 | 0 | 0 | 0 | 0
613 | 1472512896 | 1472498474 | 1441833954 | 1 | 1 | 15514512 | 2 | 22.1-14-13 | СН-2012.22 Выпуск № 5 (в текущих ценах по состоянию на 01.10.2025 г.). 22.1-14-13 | Пылесосы промышленные | 1368 | 1011 | маш.-ч | маш.-ч | 1 | 0.03 | 0 | 59.51 | 0.82 | 0 | 0 | 1 | 0 |  | 0.03 | 3 | -1 | 0 | 0 | 0 | 0 | 0 | 0 | 0 | 0
613 | 1472512897 | 1472498474 | 1441836235 | 1 | 1 | 15514512 | 3 | 21.1-20-7 | СН-2012.21 Выпуск № 5 (в текущих ценах по состоянию на 01.10.2025 г.). 21.1-20-7 | Ветошь | 1346 | 1009 | кг | кг | 1 | 0.01 | 31.49 | 0 | 0 | 0 | 0 | 1 | 0 |  | 0.01 | 3 | -1 | 0 | 0 | 0 | 0 | 0 | 0 | 0 | 0
613 | 1472512898 | 1472498474 | 1441836393 | 1 | 1 | 15514512 | 3 | 21.1-24-43 | СН-2012.21 Выпуск № 5 (в текущих ценах по состоянию на 01.10.2025 г.). 21.1-24-43 | Средство жидкое микробиоцидное для дезинфекции и предстерилизационной очистки, содержание алкилдиметилбензиламмония хлорида 50% (ЧАС) | 1296 | 1002 | л | л | 1 | 0.0001 | 4241.64 | 0 | 0 | 0 | 0 | 1 | 0 |  | 0.0001 | 3 | -1 | 0 | 0 | 0 | 0 | 0 | 0 | 0 | 0
615 | 1472512905 | 1472498490 | 1441819193 | 15514512 | 1 | 15514512 | 1 | 9999990008 |  | Трудозатраты рабочих | 1191 | 1013 | чел.-ч. | чел.-ч. | 1 | 0.9 | 0 | 0 | 0 | 0 | 0 | 1 | 1 | )*4 | 3.6 | 3 | -1 | 0 | 0 | 0 | 0 | 0 | 0 | 0 | 0
616 | 1472512919 | 1472498501 | 1441819193 | 15514512 | 1 | 15514512 | 1 | 9999990008 |  | Трудозатраты рабочих | 1191 | 1013 | чел.-ч. | чел.-ч. | 1 | 2.64 | 0 | 0 | 0 | 0 | 0 | 1 | 1 | )*4 | 10.56 | 3 | -1 | 0 | 0 | 0 | 0 | 0 | 0 | 0 | 0
617 | 1472512944 | 1472498522 | 1441819193 | 15514512 | 1 | 15514512 | 1 | 9999990008 |  | Трудозатраты рабочих | 1191 | 1013 | чел.-ч. | чел.-ч. | 1 | 0.78 | 0 | 0 | 0 | 0 | 0 | 1 | 1 | )*4 | 3.12 | 3 | -1 | 0 | 0 | 0 | 0 | 0 | 0 | 0 | 0
618 | 1472512955 | 1472498526 | 1441819193 | 15514512 | 1 | 15514512 | 1 | 9999990008 |  | Трудозатраты рабочих | 1191 | 1013 | чел.-ч. | чел.-ч. | 1 | 2.24 | 0 | 0 | 0 | 0 | 0 | 1 | 1 | )*4 | 8.96 | 3 | -1 | 0 | 0 | 0 | 0 | 0 | 0 | 0 | 0
619 | 1472512973 | 1472498532 | 1441819193 | 15514512 | 1 | 15514512 | 1 | 9999990008 |  | Трудозатраты рабочих | 1191 | 1013 | чел.-ч. | чел.-ч. | 1 | 10.64 | 0 | 0 | 0 | 0 | 0 | 1 | 1 |  | 10.64 | 3 | -1 | 0 | 0 | 0 | 0 | 0 | 0 | 0 | 0
619 | 1472512974 | 1472498532 | 1441833890 | 1 | 1 | 15514512 | 2 | 22.1-11-90 | СН-2012.22 Выпуск № 5 (в текущих ценах по состоянию на 01.10.2025 г.). 22.1-11-90 | Агрегаты электронасосные для опрессовки сосудов, котлов и систем трубопроводов, подача 0,252 м3/ч | 1368 | 1011 | маш.-ч | маш.-ч | 1 | 1.5 | 0 | 33.8 | 0.54 | 0 | 0 | 1 | 0 |  | 1.5 | 3 | -1 | 0 | 0 | 0 | 0 | 0 | 0 | 0 | 0
619 | 1472512975 | 1472498532 | 1441836514 | 1 | 1 | 15514512 | 3 | 21.1-25-13 | СН-2012.21 Выпуск № 5 (в текущих ценах по состоянию на 01.10.2025 г.). 21.1-25-13 | Вода | 1339 | 1007 | м3 | м3 | 1 | 1 | 54.81 | 0 | 0 | 0 | 0 | 1 | 0 |  | 1 | 3 | -1 | 0 | 0 | 0 | 0 | 0 | 0 | 0 | 0
619 | 1472512976 | 1472498532 | 1441836517 | 1 | 1 | 15514512 | 3 | 21.1-25-16 | СН-2012.21 Выпуск № 5 (в текущих ценах по состоянию на 01.10.2025 г.). 21.1-25-16 | Волокно льняное №11 для уплотнения резьбовых соединений при монтаже систем водоснабжения и отопления | 1346 | 1009 | кг | кг | 1 | 0.02 | 451.28 | 0 | 0 | 0 | 0 | 1 | 0 |  | 0.02 | 3 | -1 | 0 | 0 | 0 | 0 | 0 | 0 | 0 | 0
619 | 1472512978 | 1472498532 | 1441821379 | 15514512 | 1 | 15514512 | 3 | 21.1-6-46 |  | Краски масляные жидкотертые цветные (готовые к употреблению) для наружных и внутренних работ, марка МА-15, сурик железный для окраски по металлу | 1346 | 1009 | кг | кг | 1 | 0.05 | 89.934 | 0 | 0 | 0 | 0 | 1 | 0 |  | 0.05 | 3 | -1 | 0 | 0 | 0 | 0 | 0 | 0 | 0 | 0
619 | 1472512977 | 1472498532 | 1441834875 | 1 | 1 | 15514512 | 3 | 21.1-6-90 | СН-2012.21 Выпуск № 5 (в текущих ценах по состоянию на 01.10.2025 г.). 21.1-6-90 | Олифа для окраски комбинированная оксоль | 1346 | 1009 | кг | кг | 1 | 0.02 | 94.64 | 0 | 0 | 0 | 0 | 1 | 0 |  | 0.02 | 3 | -1 | 0 | 0 | 0 | 0 | 0 | 0 | 0 | 0
620 | 1472512995 | 1472498540 | 1441819193 | 15514512 | 1 | 15514512 | 1 | 9999990008 |  | Трудозатраты рабочих | 1191 | 1013 | чел.-ч. | чел.-ч. | 1 | 10.64 | 0 | 0 | 0 | 0 | 0 | 1 | 1 |  | 10.64 | 3 | -1 | 0 | 0 | 0 | 0 | 0 | 0 | 0 | 0
620 | 1472512996 | 1472498540 | 1441833890 | 1 | 1 | 15514512 | 2 | 22.1-11-90 | СН-2012.22 Выпуск № 5 (в текущих ценах по состоянию на 01.10.2025 г.). 22.1-11-90 | Агрегаты электронасосные для опрессовки сосудов, котлов и систем трубопроводов, подача 0,252 м3/ч | 1368 | 1011 | маш.-ч | маш.-ч | 1 | 1.5 | 0 | 33.8 | 0.54 | 0 | 0 | 1 | 0 |  | 1.5 | 3 | -1 | 0 | 0 | 0 | 0 | 0 | 0 | 0 | 0
620 | 1472512997 | 1472498540 | 1441836514 | 1 | 1 | 15514512 | 3 | 21.1-25-13 | СН-2012.21 Выпуск № 5 (в текущих ценах по состоянию на 01.10.2025 г.). 21.1-25-13 | Вода | 1339 | 1007 | м3 | м3 | 1 | 3.8 | 54.81 | 0 | 0 | 0 | 0 | 1 | 0 |  | 3.8 | 3 | -1 | 0 | 0 | 0 | 0 | 0 | 0 | 0 | 0
620 | 1472512998 | 1472498540 | 1441836517 | 1 | 1 | 15514512 | 3 | 21.1-25-16 | СН-2012.21 Выпуск № 5 (в текущих ценах по состоянию на 01.10.2025 г.). 21.1-25-16 | Волокно льняное №11 для уплотнения резьбовых соединений при монтаже систем водоснабжения и отопления | 1346 | 1009 | кг | кг | 1 | 0.02 | 451.28 | 0 | 0 | 0 | 0 | 1 | 0 |  | 0.02 | 3 | -1 | 0 | 0 | 0 | 0 | 0 | 0 | 0 | 0
620 | 1472513000 | 1472498540 | 1441821379 | 15514512 | 1 | 15514512 | 3 | 21.1-6-46 |  | Краски масляные жидкотертые цветные (готовые к употреблению) для наружных и внутренних работ, марка МА-15, сурик железный для окраски по металлу | 1346 | 1009 | кг | кг | 1 | 0.05 | 89.934 | 0 | 0 | 0 | 0 | 1 | 0 |  | 0.05 | 3 | -1 | 0 | 0 | 0 | 0 | 0 | 0 | 0 | 0
620 | 1472512999 | 1472498540 | 1441834875 | 1 | 1 | 15514512 | 3 | 21.1-6-90 | СН-2012.21 Выпуск № 5 (в текущих ценах по состоянию на 01.10.2025 г.). 21.1-6-90 | Олифа для окраски комбинированная оксоль | 1346 | 1009 | кг | кг | 1 | 0.02 | 94.64 | 0 | 0 | 0 | 0 | 1 | 0 |  | 0.02 | 3 | -1 | 0 | 0 | 0 | 0 | 0 | 0 | 0 | 0
621 | 1472513017 | 1472498549 | 1441819193 | 15514512 | 1 | 15514512 | 1 | 9999990008 |  | Трудозатраты рабочих | 1191 | 1013 | чел.-ч. | чел.-ч. | 1 | 3.44 | 0 | 0 | 0 | 0 | 0 | 1 | 1 |  | 3.44 | 3 | -1 | 0 | 0 | 0 | 0 | 0 | 0 | 0 | 0
621 | 1472513018 | 1472498549 | 1441833845 | 1 | 1 | 15514512 | 2 | 22.1-10-20 | СН-2012.22 Выпуск № 5 (в текущих ценах по состоянию на 01.10.2025 г.). 22.1-10-20 | Компрессоры поршневые, производительность до 240 л/мин, объем ресивера 50 л | 1368 | 1011 | маш.-ч | маш.-ч | 1 | 1.31 | 0 | 17.95 | 0.05 | 0 | 0 | 1 | 0 |  | 1.31 | 3 | -1 | 0 | 0 | 0 | 0 | 0 | 0 | 0 | 0
621 | 1472513019 | 1472498549 | 1441836514 | 1 | 1 | 15514512 | 3 | 21.1-25-13 | СН-2012.21 Выпуск № 5 (в текущих ценах по состоянию на 01.10.2025 г.). 21.1-25-13 | Вода | 1339 | 1007 | м3 | м3 | 1 | 3.7 | 54.81 | 0 | 0 | 0 | 0 | 1 | 0 |  | 3.7 | 3 | -1 | 0 | 0 | 0 | 0 | 0 | 0 | 0 | 0
622 | 1472513036 | 1472498582 | 1441819193 | 15514512 | 1 | 15514512 | 1 | 9999990008 |  | Трудозатраты рабочих | 1191 | 1013 | чел.-ч. | чел.-ч. | 1 | 2.42 | 0 | 0 | 0 | 0 | 0 | 1 | 1 |  | 2.42 | 3 | -1 | 0 | 0 | 0 | 0 | 0 | 0 | 0 | 0
622 | 1472513037 | 1472498582 | 1441833845 | 1 | 1 | 15514512 | 2 | 22.1-10-20 | СН-2012.22 Выпуск № 5 (в текущих ценах по состоянию на 01.10.2025 г.). 22.1-10-20 | Компрессоры поршневые, производительность до 240 л/мин, объем ресивера 50 л | 1368 | 1011 | маш.-ч | маш.-ч | 1 | 0.61 | 0 | 17.95 | 0.05 | 0 | 0 | 1 | 0 |  | 0.61 | 3 | -1 | 0 | 0 | 0 | 0 | 0 | 0 | 0 | 0
622 | 1472513039 | 1472498582 | 1441836514 | 1 | 1 | 15514512 | 3 | 21.1-25-13 | СН-2012.21 Выпуск № 5 (в текущих ценах по состоянию на 01.10.2025 г.). 21.1-25-13 | Вода | 1339 | 1007 | м3 | м3 | 1 | 1.03 | 54.81 | 0 | 0 | 0 | 0 | 1 | 0 |  | 1.03 | 3 | -1 | 0 | 0 | 0 | 0 | 0 | 0 | 0 | 0
623 | 1472513048 | 1472498592 | 1441819193 | 15514512 | 1 | 15514512 | 1 | 9999990008 |  | Трудозатраты рабочих | 1191 | 1013 | чел.-ч. | чел.-ч. | 1 | 10.64 | 0 | 0 | 0 | 0 | 0 | 1 | 1 |  | 10.64 | 3 | -1 | 0 | 0 | 0 | 0 | 0 | 0 | 0 | 0
623 | 1472513049 | 1472498592 | 1441833890 | 1 | 1 | 15514512 | 2 | 22.1-11-90 | СН-2012.22 Выпуск № 5 (в текущих ценах по состоянию на 01.10.2025 г.). 22.1-11-90 | Агрегаты электронасосные для опрессовки сосудов, котлов и систем трубопроводов, подача 0,252 м3/ч | 1368 | 1011 | маш.-ч | маш.-ч | 1 | 1.5 | 0 | 33.8 | 0.54 | 0 | 0 | 1 | 0 |  | 1.5 | 3 | -1 | 0 | 0 | 0 | 0 | 0 | 0 | 0 | 0
623 | 1472513050 | 1472498592 | 1441836514 | 1 | 1 | 15514512 | 3 | 21.1-25-13 | СН-2012.21 Выпуск № 5 (в текущих ценах по состоянию на 01.10.2025 г.). 21.1-25-13 | Вода | 1339 | 1007 | м3 | м3 | 1 | 16.3 | 54.81 | 0 | 0 | 0 | 0 | 1 | 0 |  | 16.3 | 3 | -1 | 0 | 0 | 0 | 0 | 0 | 0 | 0 | 0
623 | 1472513051 | 1472498592 | 1441836517 | 1 | 1 | 15514512 | 3 | 21.1-25-16 | СН-2012.21 Выпуск № 5 (в текущих ценах по состоянию на 01.10.2025 г.). 21.1-25-16 | Волокно льняное №11 для уплотнения резьбовых соединений при монтаже систем водоснабжения и отопления | 1346 | 1009 | кг | кг | 1 | 0.02 | 451.28 | 0 | 0 | 0 | 0 | 1 | 0 |  | 0.02 | 3 | -1 | 0 | 0 | 0 | 0 | 0 | 0 | 0 | 0
623 | 1472513053 | 1472498592 | 1441821379 | 15514512 | 1 | 15514512 | 3 | 21.1-6-46 |  | Краски масляные жидкотертые цветные (готовые к употреблению) для наружных и внутренних работ, марка МА-15, сурик железный для окраски по металлу | 1346 | 1009 | кг | кг | 1 | 0.05 | 89.934 | 0 | 0 | 0 | 0 | 1 | 0 |  | 0.05 | 3 | -1 | 0 | 0 | 0 | 0 | 0 | 0 | 0 | 0
623 | 1472513052 | 1472498592 | 1441834875 | 1 | 1 | 15514512 | 3 | 21.1-6-90 | СН-2012.21 Выпуск № 5 (в текущих ценах по состоянию на 01.10.2025 г.). 21.1-6-90 | Олифа для окраски комбинированная оксоль | 1346 | 1009 | кг | кг | 1 | 0.02 | 94.64 | 0 | 0 | 0 | 0 | 1 | 0 |  | 0.02 | 3 | -1 | 0 | 0 | 0 | 0 | 0 | 0 | 0 | 0
624 | 1472513067 | 1472498601 | 1441819193 | 15514512 | 1 | 15514512 | 1 | 9999990008 |  | Трудозатраты рабочих | 1191 | 1013 | чел.-ч. | чел.-ч. | 1 | 10.64 | 0 | 0 | 0 | 0 | 0 | 1 | 1 |  | 10.64 | 3 | -1 | 0 | 0 | 0 | 0 | 0 | 0 | 0 | 0
624 | 1472513069 | 1472498601 | 1441833890 | 1 | 1 | 15514512 | 2 | 22.1-11-90 | СН-2012.22 Выпуск № 5 (в текущих ценах по состоянию на 01.10.2025 г.). 22.1-11-90 | Агрегаты электронасосные для опрессовки сосудов, котлов и систем трубопроводов, подача 0,252 м3/ч | 1368 | 1011 | маш.-ч | маш.-ч | 1 | 1.5 | 0 | 33.8 | 0.54 | 0 | 0 | 1 | 0 |  | 1.5 | 3 | -1 | 0 | 0 | 0 | 0 | 0 | 0 | 0 | 0
624 | 1472513071 | 1472498601 | 1441836514 | 1 | 1 | 15514512 | 3 | 21.1-25-13 | СН-2012.21 Выпуск № 5 (в текущих ценах по состоянию на 01.10.2025 г.). 21.1-25-13 | Вода | 1339 | 1007 | м3 | м3 | 1 | 62 | 54.81 | 0 | 0 | 0 | 0 | 1 | 0 |  | 62 | 3 | -1 | 0 | 0 | 0 | 0 | 0 | 0 | 0 | 0
624 | 1472513072 | 1472498601 | 1441836517 | 1 | 1 | 15514512 | 3 | 21.1-25-16 | СН-2012.21 Выпуск № 5 (в текущих ценах по состоянию на 01.10.2025 г.). 21.1-25-16 | Волокно льняное №11 для уплотнения резьбовых соединений при монтаже систем водоснабжения и отопления | 1346 | 1009 | кг | кг | 1 | 0.02 | 451.28 | 0 | 0 | 0 | 0 | 1 | 0 |  | 0.02 | 3 | -1 | 0 | 0 | 0 | 0 | 0 | 0 | 0 | 0
624 | 1472513075 | 1472498601 | 1441821379 | 15514512 | 1 | 15514512 | 3 | 21.1-6-46 |  | Краски масляные жидкотертые цветные (готовые к употреблению) для наружных и внутренних работ, марка МА-15, сурик железный для окраски по металлу | 1346 | 1009 | кг | кг | 1 | 0.05 | 89.934 | 0 | 0 | 0 | 0 | 1 | 0 |  | 0.05 | 3 | -1 | 0 | 0 | 0 | 0 | 0 | 0 | 0 | 0
624 | 1472513073 | 1472498601 | 1441834875 | 1 | 1 | 15514512 | 3 | 21.1-6-90 | СН-2012.21 Выпуск № 5 (в текущих ценах по состоянию на 01.10.2025 г.). 21.1-6-90 | Олифа для окраски комбинированная оксоль | 1346 | 1009 | кг | кг | 1 | 0.02 | 94.64 | 0 | 0 | 0 | 0 | 1 | 0 |  | 0.02 | 3 | -1 | 0 | 0 | 0 | 0 | 0 | 0 | 0 | 0
626 | 1472513086 | 1472498616 | 1441819193 | 15514512 | 1 | 15514512 | 1 | 9999990008 |  | Трудозатраты рабочих | 1191 | 1013 | чел.-ч. | чел.-ч. | 1 | 0.9 | 0 | 0 | 0 | 0 | 0 | 1 | 1 | )*4 | 3.6 | 3 | -1 | 0 | 0 | 0 | 0 | 0 | 0 | 0 | 0
627 | 1472513095 | 1472498626 | 1441819193 | 15514512 | 1 | 15514512 | 1 | 9999990008 |  | Трудозатраты рабочих | 1191 | 1013 | чел.-ч. | чел.-ч. | 1 | 2.64 | 0 | 0 | 0 | 0 | 0 | 1 | 1 | )*4 | 10.56 | 3 | -1 | 0 | 0 | 0 | 0 | 0 | 0 | 0 | 0
628 | 1472513111 | 1472498632 | 1441819193 | 15514512 | 1 | 15514512 | 1 | 9999990008 |  | Трудозатраты рабочих | 1191 | 1013 | чел.-ч. | чел.-ч. | 1 | 0.55 | 0 | 0 | 0 | 0 | 0 | 1 | 1 |  | 0.55 | 3 | -1 | 0 | 0 | 0 | 0 | 0 | 0 | 0 | 0
664 | 1472513142 | 1472498641 | 1441819193 | 15514512 | 1 | 15514512 | 1 | 9999990008 |  | Трудозатраты рабочих | 1191 | 1013 | чел.-ч. | чел.-ч. | 1 | 0.58 | 0 | 0 | 0 | 0 | 0 | 1 | 1 |  | 0.58 | 3 | -1 | 0 | 0 | 0 | 0 | 0 | 0 | 0 | 0
664 | 1472513143 | 1472498641 | 1441834258 | 1 | 1 | 15514512 | 2 | 22.1-18-24 | СН-2012.22 Выпуск № 5 (в текущих ценах по состоянию на 01.10.2025 г.). 22.1-18-24 | Автомобили полупассажирские типа ГАЗ, грузоподъемность до 2 т | 1368 | 1011 | маш.-ч | маш.-ч | 1 | 0.03 | 0 | 1303.01 | 826.2 | 0 | 0 | 1 | 0 |  | 0.03 | 3 | -1 | 0 | 0 | 0 | 0 | 0 | 0 | 0 | 0
664 | 1472513144 | 1472498641 | 1441836235 | 1 | 1 | 15514512 | 3 | 21.1-20-7 | СН-2012.21 Выпуск № 5 (в текущих ценах по состоянию на 01.10.2025 г.). 21.1-20-7 | Ветошь | 1346 | 1009 | кг | кг | 1 | 0.015 | 31.49 | 0 | 0 | 0 | 0 | 1 | 0 |  | 0.015 | 3 | -1 | 0 | 0 | 0 | 0 | 0 | 0 | 0 | 0
735 | 1472513153 | 1472498667 | 1441819193 | 15514512 | 1 | 15514512 | 1 | 9999990008 |  | Трудозатраты рабочих | 1191 | 1013 | чел.-ч. | чел.-ч. | 1 | 9 | 0 | 0 | 0 | 0 | 0 | 1 | 1 |  | 9 | 3 | -1 | 0 | 0 | 0 | 0 | 0 | 0 | 0 | 0
735 | 1472513156 | 1472498667 | 1441836237 | 1 | 1 | 15514512 | 3 | 21.1-20-10 | СН-2012.21 Выпуск № 5 (в текущих ценах по состоянию на 01.10.2025 г.). 21.1-20-10 | Лента изоляционная хлопчатобумажная | 1346 | 1009 | кг | кг | 1 | 0.18 | 375.16 | 0 | 0 | 0 | 0 | 1 | 0 |  | 0.18 | 3 | -1 | 0 | 0 | 0 | 0 | 0 | 0 | 0 | 0
735 | 1472513157 | 1472498667 | 1441836235 | 1 | 1 | 15514512 | 3 | 21.1-20-7 | СН-2012.21 Выпуск № 5 (в текущих ценах по состоянию на 01.10.2025 г.). 21.1-20-7 | Ветошь | 1346 | 1009 | кг | кг | 1 | 0.05 | 31.49 | 0 | 0 | 0 | 0 | 1 | 0 |  | 0.05 | 3 | -1 | 0 | 0 | 0 | 0 | 0 | 0 | 0 | 0
735 | 1472513154 | 1472498667 | 1441822228 | 15514512 | 1 | 15514512 | 3 | 21.1-4-3 |  | Бензин | 1346 | 1009 | кг | кг | 1 | 0.05 | 73.9517 | 0 | 0 | 0 | 0 | 1 | 0 |  | 0.05 | 3 | -1 | 0 | 0 | 0 | 0 | 0 | 0 | 0 | 0
735 | 1472513158 | 1472498667 | 1441834920 | 1 | 1 | 15514512 | 3 | 21.1-6-139 | СН-2012.21 Выпуск № 5 (в текущих ценах по состоянию на 01.10.2025 г.). 21.1-6-139 | Эмаль, марка ПФ-115 (цветная), пентафталевая | 1346 | 1009 | кг | кг | 1 | 0.04 | 106.87 | 0 | 0 | 0 | 0 | 1 | 0 |  | 0.04 | 3 | -1 | 0 | 0 | 0 | 0 | 0 | 0 | 0 | 0
736 | 1472513189 | 1472498685 | 1441819193 | 15514512 | 1 | 15514512 | 1 | 9999990008 |  | Трудозатраты рабочих | 1191 | 1013 | чел.-ч. | чел.-ч. | 1 | 0.3 | 0 | 0 | 0 | 0 | 0 | 1 | 1 | *3 | 0.9 | 3 | -1 | 0 | 0 | 0 | 0 | 0 | 0 | 0 | 0
736 | 1472513191 | 1472498685 | 1441836235 | 1 | 1 | 15514512 | 3 | 21.1-20-7 | СН-2012.21 Выпуск № 5 (в текущих ценах по состоянию на 01.10.2025 г.). 21.1-20-7 | Ветошь | 1346 | 1009 | кг | кг | 1 | 0.002 | 31.49 | 0 | 0 | 0 | 0 | 1 | 0 | *3 | 0.006 | 3 | -1 | 0 | 0 | 0 | 0 | 0 | 0 | 0 | 0
736 | 1472513190 | 1472498685 | 1441822228 | 15514512 | 1 | 15514512 | 3 | 21.1-4-3 |  | Бензин | 1346 | 1009 | кг | кг | 1 | 0.005 | 73.9517 | 0 | 0 | 0 | 0 | 1 | 0 | *3 | 0.015 | 3 | -1 | 0 | 0 | 0 | 0 | 0 | 0 | 0 | 0
737 | 1472513222 | 1472498711 | 1441819193 | 15514512 | 1 | 15514512 | 1 | 9999990008 |  | Трудозатраты рабочих | 1191 | 1013 | чел.-ч. | чел.-ч. | 1 | 1.63 | 0 | 0 | 0 | 0 | 0 | 1 | 1 |  | 1.63 | 3 | -1 | 0 | 0 | 0 | 0 | 0 | 0 | 0 | 0
737 | 1472513223 | 1472498711 | 1441836187 | 1 | 1 | 15514512 | 3 | 21.1-16-104 | СН-2012.21 Выпуск № 5 (в текущих ценах по состоянию на 01.10.2025 г.). 21.1-16-104 | Спирт этиловый технический | 1346 | 1009 | кг | кг | 1 | 0.00196 | 424.66 | 0 | 0 | 0 | 0 | 1 | 0 |  | 0.00196 | 3 | -1 | 0 | 0 | 0 | 0 | 0 | 0 | 0 | 0
737 | 1472513224 | 1472498711 | 1441836235 | 1 | 1 | 15514512 | 3 | 21.1-20-7 | СН-2012.21 Выпуск № 5 (в текущих ценах по состоянию на 01.10.2025 г.). 21.1-20-7 | Ветошь | 1346 | 1009 | кг | кг | 1 | 0.03 | 31.49 | 0 | 0 | 0 | 0 | 1 | 0 |  | 0.03 | 3 | -1 | 0 | 0 | 0 | 0 | 0 | 0 | 0 | 0
738 | 1472513249 | 1472498725 | 1441819193 | 15514512 | 1 | 15514512 | 1 | 9999990008 |  | Трудозатраты рабочих | 1191 | 1013 | чел.-ч. | чел.-ч. | 1 | 0.2 | 0 | 0 | 0 | 0 | 0 | 1 | 1 | *4 | 0.8 | 3 | -1 | 0 | 0 | 0 | 0 | 0 | 0 | 0 | 0
738 | 1472513251 | 1472498725 | 1441836235 | 1 | 1 | 15514512 | 3 | 21.1-20-7 | СН-2012.21 Выпуск № 5 (в текущих ценах по состоянию на 01.10.2025 г.). 21.1-20-7 | Ветошь | 1346 | 1009 | кг | кг | 1 | 0.001 | 31.49 | 0 | 0 | 0 | 0 | 1 | 0 | *4 | 0.004 | 3 | -1 | 0 | 0 | 0 | 0 | 0 | 0 | 0 | 0
738 | 1472513250 | 1472498725 | 1441822196 | 15514512 | 1 | 15514512 | 3 | 21.1-4-9 |  | Керосин | 1346 | 1009 | кг | кг | 1 | 0.001 | 88.0538 | 0 | 0 | 0 | 0 | 1 | 0 | *4 | 0.004 | 3 | -1 | 0 | 0 | 0 | 0 | 0 | 0 | 0 | 0
738 | 1472513252 | 1472498725 | 1441820992 | 15514512 | 1 | 15514512 | 3 | 21.1-6-68 |  | Лак битумный, марка БТ-577 | 1346 | 1009 | кг | кг | 1 | 0.01 | 78.0657 | 0 | 0 | 0 | 0 | 1 | 0 | *4 | 0.04 | 3 | -1 | 0 | 0 | 0 | 0 | 0 | 0 | 0 | 0
739 | 1472513278 | 1472498742 | 1441819193 | 15514512 | 1 | 15514512 | 1 | 9999990008 |  | Трудозатраты рабочих | 1191 | 1013 | чел.-ч. | чел.-ч. | 1 | 0.2 | 0 | 0 | 0 | 0 | 0 | 1 | 1 |  | 0.2 | 3 | -1 | 0 | 0 | 0 | 0 | 0 | 0 | 0 | 0
739 | 1472513279 | 1472498742 | 1441836235 | 1 | 1 | 15514512 | 3 | 21.1-20-7 | СН-2012.21 Выпуск № 5 (в текущих ценах по состоянию на 01.10.2025 г.). 21.1-20-7 | Ветошь | 1346 | 1009 | кг | кг | 1 | 0.05 | 31.49 | 0 | 0 | 0 | 0 | 1 | 0 |  | 0.05 | 3 | -1 | 0 | 0 | 0 | 0 | 0 | 0 | 0 | 0
739 | 1472513280 | 1472498742 | 1441839822 | 1 | 1 | 15514512 | 3 | 21.1-25-1143 | СН-2012.21 Выпуск № 5 (в текущих ценах по состоянию на 01.10.2025 г.). 21.1-25-1143 | Обезжириватель универсальный на углеводородной основе | 1296 | 1002 | л | л | 1 | 0.03 | 157.41 | 0 | 0 | 0 | 0 | 1 | 0 |  | 0.03 | 3 | -1 | 0 | 0 | 0 | 0 | 0 | 0 | 0 | 0
740 | 1472513312 | 1472498762 | 1441819193 | 15514512 | 1 | 15514512 | 1 | 9999990008 |  | Трудозатраты рабочих | 1191 | 1013 | чел.-ч. | чел.-ч. | 1 | 0.53 | 0 | 0 | 0 | 0 | 0 | 1 | 1 | )*121 | 64.13 | 3 | -1 | 0 | 0 | 0 | 0 | 0 | 0 | 0 | 0
741 | 1472513321 | 1472498767 | 1441819193 | 15514512 | 1 | 15514512 | 1 | 9999990008 |  | Трудозатраты рабочих | 1191 | 1013 | чел.-ч. | чел.-ч. | 1 | 18 | 0 | 0 | 0 | 0 | 0 | 1 | 1 |  | 18 | 3 | -1 | 0 | 0 | 0 | 0 | 0 | 0 | 0 | 0
741 | 1472513324 | 1472498767 | 1441836237 | 1 | 1 | 15514512 | 3 | 21.1-20-10 | СН-2012.21 Выпуск № 5 (в текущих ценах по состоянию на 01.10.2025 г.). 21.1-20-10 | Лента изоляционная хлопчатобумажная | 1346 | 1009 | кг | кг | 1 | 0.36 | 375.16 | 0 | 0 | 0 | 0 | 1 | 0 |  | 0.36 | 3 | -1 | 0 | 0 | 0 | 0 | 0 | 0 | 0 | 0
741 | 1472513325 | 1472498767 | 1441836235 | 1 | 1 | 15514512 | 3 | 21.1-20-7 | СН-2012.21 Выпуск № 5 (в текущих ценах по состоянию на 01.10.2025 г.). 21.1-20-7 | Ветошь | 1346 | 1009 | кг | кг | 1 | 0.11 | 31.49 | 0 | 0 | 0 | 0 | 1 | 0 |  | 0.11 | 3 | -1 | 0 | 0 | 0 | 0 | 0 | 0 | 0 | 0
741 | 1472513322 | 1472498767 | 1441822228 | 15514512 | 1 | 15514512 | 3 | 21.1-4-3 |  | Бензин | 1346 | 1009 | кг | кг | 1 | 0.11 | 73.9517 | 0 | 0 | 0 | 0 | 1 | 0 |  | 0.11 | 3 | -1 | 0 | 0 | 0 | 0 | 0 | 0 | 0 | 0
741 | 1472513327 | 1472498767 | 1441834920 | 1 | 1 | 15514512 | 3 | 21.1-6-139 | СН-2012.21 Выпуск № 5 (в текущих ценах по состоянию на 01.10.2025 г.). 21.1-6-139 | Эмаль, марка ПФ-115 (цветная), пентафталевая | 1346 | 1009 | кг | кг | 1 | 0.07 | 106.87 | 0 | 0 | 0 | 0 | 1 | 0 |  | 0.07 | 3 | -1 | 0 | 0 | 0 | 0 | 0 | 0 | 0 | 0
742 | 1472513354 | 1472498801 | 1441819193 | 15514512 | 1 | 15514512 | 1 | 9999990008 |  | Трудозатраты рабочих | 1191 | 1013 | чел.-ч. | чел.-ч. | 1 | 0.6 | 0 | 0 | 0 | 0 | 0 | 1 | 1 | *3 | 1.8 | 3 | -1 | 0 | 0 | 0 | 0 | 0 | 0 | 0 | 0
742 | 1472513355 | 1472498801 | 1441822228 | 15514512 | 1 | 15514512 | 3 | 21.1-4-3 |  | Бензин | 1346 | 1009 | кг | кг | 1 | 0.01 | 73.9517 | 0 | 0 | 0 | 0 | 1 | 0 | *3 | 0.03 | 3 | -1 | 0 | 0 | 0 | 0 | 0 | 0 | 0 | 0
743 | 1472513379 | 1472498810 | 1441819193 | 15514512 | 1 | 15514512 | 1 | 9999990008 |  | Трудозатраты рабочих | 1191 | 1013 | чел.-ч. | чел.-ч. | 1 | 24 | 0 | 0 | 0 | 0 | 0 | 1 | 1 |  | 24 | 3 | -1 | 0 | 0 | 0 | 0 | 0 | 0 | 0 | 0
743 | 1472513381 | 1472498810 | 1441836237 | 1 | 1 | 15514512 | 3 | 21.1-20-10 | СН-2012.21 Выпуск № 5 (в текущих ценах по состоянию на 01.10.2025 г.). 21.1-20-10 | Лента изоляционная хлопчатобумажная | 1346 | 1009 | кг | кг | 1 | 0.48 | 375.16 | 0 | 0 | 0 | 0 | 1 | 0 |  | 0.48 | 3 | -1 | 0 | 0 | 0 | 0 | 0 | 0 | 0 | 0
743 | 1472513382 | 1472498810 | 1441836235 | 1 | 1 | 15514512 | 3 | 21.1-20-7 | СН-2012.21 Выпуск № 5 (в текущих ценах по состоянию на 01.10.2025 г.). 21.1-20-7 | Ветошь | 1346 | 1009 | кг | кг | 1 | 0.14 | 31.49 | 0 | 0 | 0 | 0 | 1 | 0 |  | 0.14 | 3 | -1 | 0 | 0 | 0 | 0 | 0 | 0 | 0 | 0
743 | 1472513380 | 1472498810 | 1441822228 | 15514512 | 1 | 15514512 | 3 | 21.1-4-3 |  | Бензин | 1346 | 1009 | кг | кг | 1 | 0.14 | 73.9517 | 0 | 0 | 0 | 0 | 1 | 0 |  | 0.14 | 3 | -1 | 0 | 0 | 0 | 0 | 0 | 0 | 0 | 0
743 | 1472513383 | 1472498810 | 1441834920 | 1 | 1 | 15514512 | 3 | 21.1-6-139 | СН-2012.21 Выпуск № 5 (в текущих ценах по состоянию на 01.10.2025 г.). 21.1-6-139 | Эмаль, марка ПФ-115 (цветная), пентафталевая | 1346 | 1009 | кг | кг | 1 | 0.1 | 106.87 | 0 | 0 | 0 | 0 | 1 | 0 |  | 0.1 | 3 | -1 | 0 | 0 | 0 | 0 | 0 | 0 | 0 | 0
744 | 1472513393 | 1472498829 | 1441819193 | 15514512 | 1 | 15514512 | 1 | 9999990008 |  | Трудозатраты рабочих | 1191 | 1013 | чел.-ч. | чел.-ч. | 1 | 0.8 | 0 | 0 | 0 | 0 | 0 | 1 | 1 | *3 | 2.4 | 3 | -1 | 0 | 0 | 0 | 0 | 0 | 0 | 0 | 0
744 | 1472513394 | 1472498829 | 1441822228 | 15514512 | 1 | 15514512 | 3 | 21.1-4-3 |  | Бензин | 1346 | 1009 | кг | кг | 1 | 0.01 | 73.9517 | 0 | 0 | 0 | 0 | 1 | 0 | *3 | 0.03 | 3 | -1 | 0 | 0 | 0 | 0 | 0 | 0 | 0 | 0
745 | 1472513418 | 1472498858 | 1441819193 | 15514512 | 1 | 15514512 | 1 | 9999990008 |  | Трудозатраты рабочих | 1191 | 1013 | чел.-ч. | чел.-ч. | 1 | 0.6 | 0 | 0 | 0 | 0 | 0 | 1 | 1 |  | 0.6 | 3 | -1 | 0 | 0 | 0 | 0 | 0 | 0 | 0 | 0
745 | 1472513419 | 1472498858 | 1441836235 | 1 | 1 | 15514512 | 3 | 21.1-20-7 | СН-2012.21 Выпуск № 5 (в текущих ценах по состоянию на 01.10.2025 г.). 21.1-20-7 | Ветошь | 1346 | 1009 | кг | кг | 1 | 0.03 | 31.49 | 0 | 0 | 0 | 0 | 1 | 0 |  | 0.03 | 3 | -1 | 0 | 0 | 0 | 0 | 0 | 0 | 0 | 0
745 | 1472513420 | 1472498858 | 1441838749 | 1 | 1 | 15514512 | 3 | 21.1-25-389 | СН-2012.21 Выпуск № 5 (в текущих ценах по состоянию на 01.10.2025 г.). 21.1-25-389 | Шкурка шлифовальная на тканевой основе водостойкая | 1327 | 1005 | м2 | м2 | 1 | 0.04 | 509.19 | 0 | 0 | 0 | 0 | 1 | 0 |  | 0.04 | 3 | -1 | 0 | 0 | 0 | 0 | 0 | 0 | 0 | 0
745 | 1472513421 | 1472498858 | 1441834659 | 1 | 1 | 15514512 | 3 | 21.1-4-34 | СН-2012.21 Выпуск № 5 (в текущих ценах по состоянию на 01.10.2025 г.). 21.1-4-34 | Растворитель нефтяной, марка Нефрас С-50/170 | 1348 | 1009 | т | т | 1000 | 4e-05 | 113415.04 | 0 | 0 | 0 | 0 | 1 | 0 |  | 4e-05 | 3 | -1 | 0 | 0 | 0 | 0 | 0 | 0 | 0 | 0
746 | 1472513434 | 1472498891 | 1441819193 | 15514512 | 1 | 15514512 | 1 | 9999990008 |  | Трудозатраты рабочих | 1191 | 1013 | чел.-ч. | чел.-ч. | 1 | 2.42 | 0 | 0 | 0 | 0 | 0 | 1 | 1 |  | 2.42 | 3 | -1 | 0 | 0 | 0 | 0 | 0 | 0 | 0 | 0
746 | 1472513436 | 1472498891 | 1441836235 | 1 | 1 | 15514512 | 3 | 21.1-20-7 | СН-2012.21 Выпуск № 5 (в текущих ценах по состоянию на 01.10.2025 г.). 21.1-20-7 | Ветошь | 1346 | 1009 | кг | кг | 1 | 2.06 | 31.49 | 0 | 0 | 0 | 0 | 1 | 0 |  | 2.06 | 3 | -1 | 0 | 0 | 0 | 0 | 0 | 0 | 0 | 0
746 | 1472513437 | 1472498891 | 1441838749 | 1 | 1 | 15514512 | 3 | 21.1-25-389 | СН-2012.21 Выпуск № 5 (в текущих ценах по состоянию на 01.10.2025 г.). 21.1-25-389 | Шкурка шлифовальная на тканевой основе водостойкая | 1327 | 1005 | м2 | м2 | 1 | 1.1 | 509.19 | 0 | 0 | 0 | 0 | 1 | 0 |  | 1.1 | 3 | -1 | 0 | 0 | 0 | 0 | 0 | 0 | 0 | 0
746 | 1472513438 | 1472498891 | 1441834669 | 1 | 1 | 15514512 | 3 | 21.1-4-44 | СН-2012.21 Выпуск № 5 (в текущих ценах по состоянию на 01.10.2025 г.). 21.1-4-44 | Смазка ЦИАТИМ-201 морозостойкая для смазывания малонагруженных узлов трения качения и скольжения при температурах от -60° С до +90° С | 1346 | 1009 | кг | кг | 1 | 1.3 | 222.28 | 0 | 0 | 0 | 0 | 1 | 0 |  | 1.3 | 3 | -1 | 0 | 0 | 0 | 0 | 0 | 0 | 0 | 0
746 | 1472513439 | 1472498891 | 1441834893 | 1 | 1 | 15514512 | 3 | 21.1-6-111 | СН-2012.21 Выпуск № 5 (в текущих ценах по состоянию на 01.10.2025 г.). 21.1-6-111 | Растворители универсальные № 645-650 | 1348 | 1009 | т | т | 1000 | 0.0021 | 139465.25 | 0 | 0 | 0 | 0 | 1 | 0 |  | 0.0021 | 3 | -1 | 0 | 0 | 0 | 0 | 0 | 0 | 0 | 0
747 | 1472513459 | 1472498908 | 1441819193 | 15514512 | 1 | 15514512 | 1 | 9999990008 |  | Трудозатраты рабочих | 1191 | 1013 | чел.-ч. | чел.-ч. | 1 | 3.6 | 0 | 0 | 0 | 0 | 0 | 1 | 1 |  | 3.6 | 3 | -1 | 0 | 0 | 0 | 0 | 0 | 0 | 0 | 0
748 | 1472513467 | 1472498918 | 1441819193 | 15514512 | 1 | 15514512 | 1 | 9999990008 |  | Трудозатраты рабочих | 1191 | 1013 | чел.-ч. | чел.-ч. | 1 | 0.12 | 0 | 0 | 0 | 0 | 0 | 1 | 1 | )*4 | 0.48 | 3 | -1 | 0 | 0 | 0 | 0 | 0 | 0 | 0 | 0
749 | 1472513487 | 1472498943 | 1441819193 | 15514512 | 1 | 15514512 | 1 | 9999990008 |  | Трудозатраты рабочих | 1191 | 1013 | чел.-ч. | чел.-ч. | 1 | 11.22 | 0 | 0 | 0 | 0 | 0 | 1 | 1 |  | 11.22 | 3 | -1 | 0 | 0 | 0 | 0 | 0 | 0 | 0 | 0
749 | 1472513488 | 1472498943 | 1441836237 | 1 | 1 | 15514512 | 3 | 21.1-20-10 | СН-2012.21 Выпуск № 5 (в текущих ценах по состоянию на 01.10.2025 г.). 21.1-20-10 | Лента изоляционная хлопчатобумажная | 1346 | 1009 | кг | кг | 1 | 0.039 | 375.16 | 0 | 0 | 0 | 0 | 1 | 0 |  | 0.039 | 3 | -1 | 0 | 0 | 0 | 0 | 0 | 0 | 0 | 0
750 | 1472513510 | 1472498967 | 1441819193 | 15514512 | 1 | 15514512 | 1 | 9999990008 |  | Трудозатраты рабочих | 1191 | 1013 | чел.-ч. | чел.-ч. | 1 | 2.04 | 0 | 0 | 0 | 0 | 0 | 1 | 1 |  | 2.04 | 3 | -1 | 0 | 0 | 0 | 0 | 0 | 0 | 0 | 0
751 | 1472513530 | 1472498971 | 1441819193 | 15514512 | 1 | 15514512 | 1 | 9999990008 |  | Трудозатраты рабочих | 1191 | 1013 | чел.-ч. | чел.-ч. | 1 | 0.6 | 0 | 0 | 0 | 0 | 0 | 1 | 1 |  | 0.6 | 3 | -1 | 0 | 0 | 0 | 0 | 0 | 0 | 0 | 0
751 | 1472513531 | 1472498971 | 1441836235 | 1 | 1 | 15514512 | 3 | 21.1-20-7 | СН-2012.21 Выпуск № 5 (в текущих ценах по состоянию на 01.10.2025 г.). 21.1-20-7 | Ветошь | 1346 | 1009 | кг | кг | 1 | 0.05 | 31.49 | 0 | 0 | 0 | 0 | 1 | 0 |  | 0.05 | 3 | -1 | 0 | 0 | 0 | 0 | 0 | 0 | 0 | 0
752 | 1472513548 | 1472498979 | 1441819193 | 15514512 | 1 | 15514512 | 1 | 9999990008 |  | Трудозатраты рабочих | 1191 | 1013 | чел.-ч. | чел.-ч. | 1 | 0.14 | 0 | 0 | 0 | 0 | 0 | 1 | 1 | *4 | 0.56 | 3 | -1 | 0 | 0 | 0 | 0 | 0 | 0 | 0 | 0
753 | 1472513563 | 1472498985 | 1441819193 | 15514512 | 1 | 15514512 | 1 | 9999990008 |  | Трудозатраты рабочих | 1191 | 1013 | чел.-ч. | чел.-ч. | 1 | 0.08 | 0 | 0 | 0 | 0 | 0 | 1 | 1 | )*118 | 9.44 | 3 | -1 | 0 | 0 | 0 | 0 | 0 | 0 | 0 | 0
754 | 1472513576 | 1472499010 | 1441819193 | 15514512 | 1 | 15514512 | 1 | 9999990008 |  | Трудозатраты рабочих | 1191 | 1013 | чел.-ч. | чел.-ч. | 1 | 0.45 | 0 | 0 | 0 | 0 | 0 | 1 | 1 |  | 0.45 | 3 | -1 | 0 | 0 | 0 | 0 | 0 | 0 | 0 | 0
754 | 1472513577 | 1472499010 | 1441834258 | 1 | 1 | 15514512 | 2 | 22.1-18-24 | СН-2012.22 Выпуск № 5 (в текущих ценах по состоянию на 01.10.2025 г.). 22.1-18-24 | Автомобили полупассажирские типа ГАЗ, грузоподъемность до 2 т | 1368 | 1011 | маш.-ч | маш.-ч | 1 | 0.026 | 0 | 1303.01 | 826.2 | 0 | 0 | 1 | 0 |  | 0.026 | 3 | -1 | 0 | 0 | 0 | 0 | 0 | 0 | 0 | 0
754 | 1472513578 | 1472499010 | 1441836235 | 1 | 1 | 15514512 | 3 | 21.1-20-7 | СН-2012.21 Выпуск № 5 (в текущих ценах по состоянию на 01.10.2025 г.). 21.1-20-7 | Ветошь | 1346 | 1009 | кг | кг | 1 | 0.003 | 31.49 | 0 | 0 | 0 | 0 | 1 | 0 |  | 0.003 | 3 | -1 | 0 | 0 | 0 | 0 | 0 | 0 | 0 | 0
756 | 1472513590 | 1472499055 | 1441819193 | 15514512 | 1 | 15514512 | 1 | 9999990008 |  | Трудозатраты рабочих | 1191 | 1013 | чел.-ч. | чел.-ч. | 1 | 9 | 0 | 0 | 0 | 0 | 0 | 1 | 1 |  | 9 | 3 | -1 | 0 | 0 | 0 | 0 | 0 | 0 | 0 | 0
756 | 1472513592 | 1472499055 | 1441836237 | 1 | 1 | 15514512 | 3 | 21.1-20-10 | СН-2012.21 Выпуск № 5 (в текущих ценах по состоянию на 01.10.2025 г.). 21.1-20-10 | Лента изоляционная хлопчатобумажная | 1346 | 1009 | кг | кг | 1 | 0.18 | 375.16 | 0 | 0 | 0 | 0 | 1 | 0 |  | 0.18 | 3 | -1 | 0 | 0 | 0 | 0 | 0 | 0 | 0 | 0
756 | 1472513593 | 1472499055 | 1441836235 | 1 | 1 | 15514512 | 3 | 21.1-20-7 | СН-2012.21 Выпуск № 5 (в текущих ценах по состоянию на 01.10.2025 г.). 21.1-20-7 | Ветошь | 1346 | 1009 | кг | кг | 1 | 0.05 | 31.49 | 0 | 0 | 0 | 0 | 1 | 0 |  | 0.05 | 3 | -1 | 0 | 0 | 0 | 0 | 0 | 0 | 0 | 0
756 | 1472513591 | 1472499055 | 1441822228 | 15514512 | 1 | 15514512 | 3 | 21.1-4-3 |  | Бензин | 1346 | 1009 | кг | кг | 1 | 0.05 | 73.9517 | 0 | 0 | 0 | 0 | 1 | 0 |  | 0.05 | 3 | -1 | 0 | 0 | 0 | 0 | 0 | 0 | 0 | 0
756 | 1472513594 | 1472499055 | 1441834920 | 1 | 1 | 15514512 | 3 | 21.1-6-139 | СН-2012.21 Выпуск № 5 (в текущих ценах по состоянию на 01.10.2025 г.). 21.1-6-139 | Эмаль, марка ПФ-115 (цветная), пентафталевая | 1346 | 1009 | кг | кг | 1 | 0.04 | 106.87 | 0 | 0 | 0 | 0 | 1 | 0 |  | 0.04 | 3 | -1 | 0 | 0 | 0 | 0 | 0 | 0 | 0 | 0
757 | 1472513605 | 1472499071 | 1441819193 | 15514512 | 1 | 15514512 | 1 | 9999990008 |  | Трудозатраты рабочих | 1191 | 1013 | чел.-ч. | чел.-ч. | 1 | 0.3 | 0 | 0 | 0 | 0 | 0 | 1 | 1 | *3 | 0.9 | 3 | -1 | 0 | 0 | 0 | 0 | 0 | 0 | 0 | 0
757 | 1472513607 | 1472499071 | 1441836235 | 1 | 1 | 15514512 | 3 | 21.1-20-7 | СН-2012.21 Выпуск № 5 (в текущих ценах по состоянию на 01.10.2025 г.). 21.1-20-7 | Ветошь | 1346 | 1009 | кг | кг | 1 | 0.002 | 31.49 | 0 | 0 | 0 | 0 | 1 | 0 | *3 | 0.006 | 3 | -1 | 0 | 0 | 0 | 0 | 0 | 0 | 0 | 0
757 | 1472513606 | 1472499071 | 1441822228 | 15514512 | 1 | 15514512 | 3 | 21.1-4-3 |  | Бензин | 1346 | 1009 | кг | кг | 1 | 0.005 | 73.9517 | 0 | 0 | 0 | 0 | 1 | 0 | *3 | 0.015 | 3 | -1 | 0 | 0 | 0 | 0 | 0 | 0 | 0 | 0
758 | 1472513622 | 1472499083 | 1441819193 | 15514512 | 1 | 15514512 | 1 | 9999990008 |  | Трудозатраты рабочих | 1191 | 1013 | чел.-ч. | чел.-ч. | 1 | 1.63 | 0 | 0 | 0 | 0 | 0 | 1 | 1 |  | 1.63 | 3 | -1 | 0 | 0 | 0 | 0 | 0 | 0 | 0 | 0
758 | 1472513623 | 1472499083 | 1441836187 | 1 | 1 | 15514512 | 3 | 21.1-16-104 | СН-2012.21 Выпуск № 5 (в текущих ценах по состоянию на 01.10.2025 г.). 21.1-16-104 | Спирт этиловый технический | 1346 | 1009 | кг | кг | 1 | 0.00196 | 424.66 | 0 | 0 | 0 | 0 | 1 | 0 |  | 0.00196 | 3 | -1 | 0 | 0 | 0 | 0 | 0 | 0 | 0 | 0
758 | 1472513624 | 1472499083 | 1441836235 | 1 | 1 | 15514512 | 3 | 21.1-20-7 | СН-2012.21 Выпуск № 5 (в текущих ценах по состоянию на 01.10.2025 г.). 21.1-20-7 | Ветошь | 1346 | 1009 | кг | кг | 1 | 0.03 | 31.49 | 0 | 0 | 0 | 0 | 1 | 0 |  | 0.03 | 3 | -1 | 0 | 0 | 0 | 0 | 0 | 0 | 0 | 0
759 | 1472513639 | 1472499095 | 1441819193 | 15514512 | 1 | 15514512 | 1 | 9999990008 |  | Трудозатраты рабочих | 1191 | 1013 | чел.-ч. | чел.-ч. | 1 | 0.2 | 0 | 0 | 0 | 0 | 0 | 1 | 1 | *4 | 0.8 | 3 | -1 | 0 | 0 | 0 | 0 | 0 | 0 | 0 | 0
759 | 1472513641 | 1472499095 | 1441836235 | 1 | 1 | 15514512 | 3 | 21.1-20-7 | СН-2012.21 Выпуск № 5 (в текущих ценах по состоянию на 01.10.2025 г.). 21.1-20-7 | Ветошь | 1346 | 1009 | кг | кг | 1 | 0.001 | 31.49 | 0 | 0 | 0 | 0 | 1 | 0 | *4 | 0.004 | 3 | -1 | 0 | 0 | 0 | 0 | 0 | 0 | 0 | 0
759 | 1472513640 | 1472499095 | 1441822196 | 15514512 | 1 | 15514512 | 3 | 21.1-4-9 |  | Керосин | 1346 | 1009 | кг | кг | 1 | 0.001 | 88.0538 | 0 | 0 | 0 | 0 | 1 | 0 | *4 | 0.004 | 3 | -1 | 0 | 0 | 0 | 0 | 0 | 0 | 0 | 0
759 | 1472513642 | 1472499095 | 1441820992 | 15514512 | 1 | 15514512 | 3 | 21.1-6-68 |  | Лак битумный, марка БТ-577 | 1346 | 1009 | кг | кг | 1 | 0.01 | 78.0657 | 0 | 0 | 0 | 0 | 1 | 0 | *4 | 0.04 | 3 | -1 | 0 | 0 | 0 | 0 | 0 | 0 | 0 | 0
760 | 1472513716 | 1472499110 | 1441819193 | 15514512 | 1 | 15514512 | 1 | 9999990008 |  | Трудозатраты рабочих | 1191 | 1013 | чел.-ч. | чел.-ч. | 1 | 0.2 | 0 | 0 | 0 | 0 | 0 | 1 | 1 |  | 0.2 | 3 | -1 | 0 | 0 | 0 | 0 | 0 | 0 | 0 | 0
760 | 1472513717 | 1472499110 | 1441836235 | 1 | 1 | 15514512 | 3 | 21.1-20-7 | СН-2012.21 Выпуск № 5 (в текущих ценах по состоянию на 01.10.2025 г.). 21.1-20-7 | Ветошь | 1346 | 1009 | кг | кг | 1 | 0.05 | 31.49 | 0 | 0 | 0 | 0 | 1 | 0 |  | 0.05 | 3 | -1 | 0 | 0 | 0 | 0 | 0 | 0 | 0 | 0
760 | 1472513718 | 1472499110 | 1441839822 | 1 | 1 | 15514512 | 3 | 21.1-25-1143 | СН-2012.21 Выпуск № 5 (в текущих ценах по состоянию на 01.10.2025 г.). 21.1-25-1143 | Обезжириватель универсальный на углеводородной основе | 1296 | 1002 | л | л | 1 | 0.03 | 157.41 | 0 | 0 | 0 | 0 | 1 | 0 |  | 0.03 | 3 | -1 | 0 | 0 | 0 | 0 | 0 | 0 | 0 | 0
761 | 1472513730 | 1472499139 | 1441819193 | 15514512 | 1 | 15514512 | 1 | 9999990008 |  | Трудозатраты рабочих | 1191 | 1013 | чел.-ч. | чел.-ч. | 1 | 0.53 | 0 | 0 | 0 | 0 | 0 | 1 | 1 | )*121 | 64.13 | 3 | -1 | 0 | 0 | 0 | 0 | 0 | 0 | 0 | 0
762 | 1472513743 | 1472499148 | 1441819193 | 15514512 | 1 | 15514512 | 1 | 9999990008 |  | Трудозатраты рабочих | 1191 | 1013 | чел.-ч. | чел.-ч. | 1 | 24 | 0 | 0 | 0 | 0 | 0 | 1 | 1 |  | 24 | 3 | -1 | 0 | 0 | 0 | 0 | 0 | 0 | 0 | 0
762 | 1472513745 | 1472499148 | 1441836237 | 1 | 1 | 15514512 | 3 | 21.1-20-10 | СН-2012.21 Выпуск № 5 (в текущих ценах по состоянию на 01.10.2025 г.). 21.1-20-10 | Лента изоляционная хлопчатобумажная | 1346 | 1009 | кг | кг | 1 | 0.48 | 375.16 | 0 | 0 | 0 | 0 | 1 | 0 |  | 0.48 | 3 | -1 | 0 | 0 | 0 | 0 | 0 | 0 | 0 | 0
762 | 1472513746 | 1472499148 | 1441836235 | 1 | 1 | 15514512 | 3 | 21.1-20-7 | СН-2012.21 Выпуск № 5 (в текущих ценах по состоянию на 01.10.2025 г.). 21.1-20-7 | Ветошь | 1346 | 1009 | кг | кг | 1 | 0.14 | 31.49 | 0 | 0 | 0 | 0 | 1 | 0 |  | 0.14 | 3 | -1 | 0 | 0 | 0 | 0 | 0 | 0 | 0 | 0
762 | 1472513744 | 1472499148 | 1441822228 | 15514512 | 1 | 15514512 | 3 | 21.1-4-3 |  | Бензин | 1346 | 1009 | кг | кг | 1 | 0.14 | 73.9517 | 0 | 0 | 0 | 0 | 1 | 0 |  | 0.14 | 3 | -1 | 0 | 0 | 0 | 0 | 0 | 0 | 0 | 0
762 | 1472513747 | 1472499148 | 1441834920 | 1 | 1 | 15514512 | 3 | 21.1-6-139 | СН-2012.21 Выпуск № 5 (в текущих ценах по состоянию на 01.10.2025 г.). 21.1-6-139 | Эмаль, марка ПФ-115 (цветная), пентафталевая | 1346 | 1009 | кг | кг | 1 | 0.1 | 106.87 | 0 | 0 | 0 | 0 | 1 | 0 |  | 0.1 | 3 | -1 | 0 | 0 | 0 | 0 | 0 | 0 | 0 | 0
763 | 1472513774 | 1472499166 | 1441819193 | 15514512 | 1 | 15514512 | 1 | 9999990008 |  | Трудозатраты рабочих | 1191 | 1013 | чел.-ч. | чел.-ч. | 1 | 0.8 | 0 | 0 | 0 | 0 | 0 | 1 | 1 | *3 | 2.4 | 3 | -1 | 0 | 0 | 0 | 0 | 0 | 0 | 0 | 0
763 | 1472513775 | 1472499166 | 1441822228 | 15514512 | 1 | 15514512 | 3 | 21.1-4-3 |  | Бензин | 1346 | 1009 | кг | кг | 1 | 0.01 | 73.9517 | 0 | 0 | 0 | 0 | 1 | 0 | *3 | 0.03 | 3 | -1 | 0 | 0 | 0 | 0 | 0 | 0 | 0 | 0
764 | 1472513786 | 1472499174 | 1441819193 | 15514512 | 1 | 15514512 | 1 | 9999990008 |  | Трудозатраты рабочих | 1191 | 1013 | чел.-ч. | чел.-ч. | 1 | 3.6 | 0 | 0 | 0 | 0 | 0 | 1 | 1 |  | 3.6 | 3 | -1 | 0 | 0 | 0 | 0 | 0 | 0 | 0 | 0
765 | 1472513797 | 1472499180 | 1441819193 | 15514512 | 1 | 15514512 | 1 | 9999990008 |  | Трудозатраты рабочих | 1191 | 1013 | чел.-ч. | чел.-ч. | 1 | 0.12 | 0 | 0 | 0 | 0 | 0 | 1 | 1 | )*4 | 0.48 | 3 | -1 | 0 | 0 | 0 | 0 | 0 | 0 | 0 | 0
766 | 1472513809 | 1472499260 | 1441819193 | 15514512 | 1 | 15514512 | 1 | 9999990008 |  | Трудозатраты рабочих | 1191 | 1013 | чел.-ч. | чел.-ч. | 1 | 11.22 | 0 | 0 | 0 | 0 | 0 | 1 | 1 |  | 11.22 | 3 | -1 | 0 | 0 | 0 | 0 | 0 | 0 | 0 | 0
766 | 1472513810 | 1472499260 | 1441836237 | 1 | 1 | 15514512 | 3 | 21.1-20-10 | СН-2012.21 Выпуск № 5 (в текущих ценах по состоянию на 01.10.2025 г.). 21.1-20-10 | Лента изоляционная хлопчатобумажная | 1346 | 1009 | кг | кг | 1 | 0.039 | 375.16 | 0 | 0 | 0 | 0 | 1 | 0 |  | 0.039 | 3 | -1 | 0 | 0 | 0 | 0 | 0 | 0 | 0 | 0
767 | 1472513837 | 1472499267 | 1441819193 | 15514512 | 1 | 15514512 | 1 | 9999990008 |  | Трудозатраты рабочих | 1191 | 1013 | чел.-ч. | чел.-ч. | 1 | 2.04 | 0 | 0 | 0 | 0 | 0 | 1 | 1 |  | 2.04 | 3 | -1 | 0 | 0 | 0 | 0 | 0 | 0 | 0 | 0
768 | 1472513847 | 1472499274 | 1441819193 | 15514512 | 1 | 15514512 | 1 | 9999990008 |  | Трудозатраты рабочих | 1191 | 1013 | чел.-ч. | чел.-ч. | 1 | 0.6 | 0 | 0 | 0 | 0 | 0 | 1 | 1 |  | 0.6 | 3 | -1 | 0 | 0 | 0 | 0 | 0 | 0 | 0 | 0
768 | 1472513848 | 1472499274 | 1441836235 | 1 | 1 | 15514512 | 3 | 21.1-20-7 | СН-2012.21 Выпуск № 5 (в текущих ценах по состоянию на 01.10.2025 г.). 21.1-20-7 | Ветошь | 1346 | 1009 | кг | кг | 1 | 0.05 | 31.49 | 0 | 0 | 0 | 0 | 1 | 0 |  | 0.05 | 3 | -1 | 0 | 0 | 0 | 0 | 0 | 0 | 0 | 0
769 | 1472513868 | 1472499304 | 1441819193 | 15514512 | 1 | 15514512 | 1 | 9999990008 |  | Трудозатраты рабочих | 1191 | 1013 | чел.-ч. | чел.-ч. | 1 | 0.14 | 0 | 0 | 0 | 0 | 0 | 1 | 1 | *4 | 0.56 | 3 | -1 | 0 | 0 | 0 | 0 | 0 | 0 | 0 | 0
770 | 1472513895 | 1472499308 | 1441819193 | 15514512 | 1 | 15514512 | 1 | 9999990008 |  | Трудозатраты рабочих | 1191 | 1013 | чел.-ч. | чел.-ч. | 1 | 0.08 | 0 | 0 | 0 | 0 | 0 | 1 | 1 | )*118 | 9.44 | 3 | -1 | 0 | 0 | 0 | 0 | 0 | 0 | 0 | 0
771 | 1472576168 | 1472499313 | 1441819193 | 15514512 | 1 | 15514512 | 1 | 9999990008 |  | Трудозатраты рабочих | 1191 | 1013 | чел.-ч. | чел.-ч. | 1 | 0.45 | 0 | 0 | 0 | 0 | 0 | 1 | 1 |  | 0.45 | 3 | -1 | 0 | 0 | 0 | 0 | 0 | 0 | 0 | 0
771 | 1472576169 | 1472499313 | 1441834258 | 1 | 1 | 15514512 | 2 | 22.1-18-24 | СН-2012.22 Выпуск № 5 (в текущих ценах по состоянию на 01.10.2025 г.). 22.1-18-24 | Автомобили полупассажирские типа ГАЗ, грузоподъемность до 2 т | 1368 | 1011 | маш.-ч | маш.-ч | 1 | 0.026 | 0 | 1303.01 | 826.2 | 0 | 0 | 1 | 0 |  | 0.026 | 3 | -1 | 0 | 0 | 0 | 0 | 0 | 0 | 0 | 0
771 | 1472576170 | 1472499313 | 1441836235 | 1 | 1 | 15514512 | 3 | 21.1-20-7 | СН-2012.21 Выпуск № 5 (в текущих ценах по состоянию на 01.10.2025 г.). 21.1-20-7 | Ветошь | 1346 | 1009 | кг | кг | 1 | 0.003 | 31.49 | 0 | 0 | 0 | 0 | 1 | 0 |  | 0.003 | 3 | -1 | 0 | 0 | 0 | 0 | 0 | 0 | 0 | 0
773 | 1472513936 | 1472499343 | 1441819193 | 15514512 | 1 | 15514512 | 1 | 9999990008 |  | Трудозатраты рабочих | 1191 | 1013 | чел.-ч. | чел.-ч. | 1 | 9 | 0 | 0 | 0 | 0 | 0 | 1 | 1 |  | 9 | 3 | -1 | 0 | 0 | 0 | 0 | 0 | 0 | 0 | 0
773 | 1472513939 | 1472499343 | 1441836237 | 1 | 1 | 15514512 | 3 | 21.1-20-10 | СН-2012.21 Выпуск № 5 (в текущих ценах по состоянию на 01.10.2025 г.). 21.1-20-10 | Лента изоляционная хлопчатобумажная | 1346 | 1009 | кг | кг | 1 | 0.18 | 375.16 | 0 | 0 | 0 | 0 | 1 | 0 |  | 0.18 | 3 | -1 | 0 | 0 | 0 | 0 | 0 | 0 | 0 | 0
773 | 1472513940 | 1472499343 | 1441836235 | 1 | 1 | 15514512 | 3 | 21.1-20-7 | СН-2012.21 Выпуск № 5 (в текущих ценах по состоянию на 01.10.2025 г.). 21.1-20-7 | Ветошь | 1346 | 1009 | кг | кг | 1 | 0.05 | 31.49 | 0 | 0 | 0 | 0 | 1 | 0 |  | 0.05 | 3 | -1 | 0 | 0 | 0 | 0 | 0 | 0 | 0 | 0
773 | 1472513937 | 1472499343 | 1441822228 | 15514512 | 1 | 15514512 | 3 | 21.1-4-3 |  | Бензин | 1346 | 1009 | кг | кг | 1 | 0.05 | 73.9517 | 0 | 0 | 0 | 0 | 1 | 0 |  | 0.05 | 3 | -1 | 0 | 0 | 0 | 0 | 0 | 0 | 0 | 0
773 | 1472513941 | 1472499343 | 1441834920 | 1 | 1 | 15514512 | 3 | 21.1-6-139 | СН-2012.21 Выпуск № 5 (в текущих ценах по состоянию на 01.10.2025 г.). 21.1-6-139 | Эмаль, марка ПФ-115 (цветная), пентафталевая | 1346 | 1009 | кг | кг | 1 | 0.04 | 106.87 | 0 | 0 | 0 | 0 | 1 | 0 |  | 0.04 | 3 | -1 | 0 | 0 | 0 | 0 | 0 | 0 | 0 | 0
774 | 1472513951 | 1472499370 | 1441819193 | 15514512 | 1 | 15514512 | 1 | 9999990008 |  | Трудозатраты рабочих | 1191 | 1013 | чел.-ч. | чел.-ч. | 1 | 0.3 | 0 | 0 | 0 | 0 | 0 | 1 | 1 | *3 | 0.9 | 3 | -1 | 0 | 0 | 0 | 0 | 0 | 0 | 0 | 0
774 | 1472513953 | 1472499370 | 1441836235 | 1 | 1 | 15514512 | 3 | 21.1-20-7 | СН-2012.21 Выпуск № 5 (в текущих ценах по состоянию на 01.10.2025 г.). 21.1-20-7 | Ветошь | 1346 | 1009 | кг | кг | 1 | 0.002 | 31.49 | 0 | 0 | 0 | 0 | 1 | 0 | *3 | 0.006 | 3 | -1 | 0 | 0 | 0 | 0 | 0 | 0 | 0 | 0
774 | 1472513952 | 1472499370 | 1441822228 | 15514512 | 1 | 15514512 | 3 | 21.1-4-3 |  | Бензин | 1346 | 1009 | кг | кг | 1 | 0.005 | 73.9517 | 0 | 0 | 0 | 0 | 1 | 0 | *3 | 0.015 | 3 | -1 | 0 | 0 | 0 | 0 | 0 | 0 | 0 | 0
775 | 1472513979 | 1472499393 | 1441819193 | 15514512 | 1 | 15514512 | 1 | 9999990008 |  | Трудозатраты рабочих | 1191 | 1013 | чел.-ч. | чел.-ч. | 1 | 1.63 | 0 | 0 | 0 | 0 | 0 | 1 | 1 |  | 1.63 | 3 | -1 | 0 | 0 | 0 | 0 | 0 | 0 | 0 | 0
775 | 1472513980 | 1472499393 | 1441836187 | 1 | 1 | 15514512 | 3 | 21.1-16-104 | СН-2012.21 Выпуск № 5 (в текущих ценах по состоянию на 01.10.2025 г.). 21.1-16-104 | Спирт этиловый технический | 1346 | 1009 | кг | кг | 1 | 0.00196 | 424.66 | 0 | 0 | 0 | 0 | 1 | 0 |  | 0.00196 | 3 | -1 | 0 | 0 | 0 | 0 | 0 | 0 | 0 | 0
775 | 1472513981 | 1472499393 | 1441836235 | 1 | 1 | 15514512 | 3 | 21.1-20-7 | СН-2012.21 Выпуск № 5 (в текущих ценах по состоянию на 01.10.2025 г.). 21.1-20-7 | Ветошь | 1346 | 1009 | кг | кг | 1 | 0.03 | 31.49 | 0 | 0 | 0 | 0 | 1 | 0 |  | 0.03 | 3 | -1 | 0 | 0 | 0 | 0 | 0 | 0 | 0 | 0
776 | 1472514001 | 1472499404 | 1441819193 | 15514512 | 1 | 15514512 | 1 | 9999990008 |  | Трудозатраты рабочих | 1191 | 1013 | чел.-ч. | чел.-ч. | 1 | 0.2 | 0 | 0 | 0 | 0 | 0 | 1 | 1 | *4 | 0.8 | 3 | -1 | 0 | 0 | 0 | 0 | 0 | 0 | 0 | 0
776 | 1472514003 | 1472499404 | 1441836235 | 1 | 1 | 15514512 | 3 | 21.1-20-7 | СН-2012.21 Выпуск № 5 (в текущих ценах по состоянию на 01.10.2025 г.). 21.1-20-7 | Ветошь | 1346 | 1009 | кг | кг | 1 | 0.001 | 31.49 | 0 | 0 | 0 | 0 | 1 | 0 | *4 | 0.004 | 3 | -1 | 0 | 0 | 0 | 0 | 0 | 0 | 0 | 0
776 | 1472514002 | 1472499404 | 1441822196 | 15514512 | 1 | 15514512 | 3 | 21.1-4-9 |  | Керосин | 1346 | 1009 | кг | кг | 1 | 0.001 | 88.0538 | 0 | 0 | 0 | 0 | 1 | 0 | *4 | 0.004 | 3 | -1 | 0 | 0 | 0 | 0 | 0 | 0 | 0 | 0
776 | 1472514004 | 1472499404 | 1441820992 | 15514512 | 1 | 15514512 | 3 | 21.1-6-68 |  | Лак битумный, марка БТ-577 | 1346 | 1009 | кг | кг | 1 | 0.01 | 78.0657 | 0 | 0 | 0 | 0 | 1 | 0 | *4 | 0.04 | 3 | -1 | 0 | 0 | 0 | 0 | 0 | 0 | 0 | 0
777 | 1472514037 | 1472499436 | 1441819193 | 15514512 | 1 | 15514512 | 1 | 9999990008 |  | Трудозатраты рабочих | 1191 | 1013 | чел.-ч. | чел.-ч. | 1 | 0.2 | 0 | 0 | 0 | 0 | 0 | 1 | 1 |  | 0.2 | 3 | -1 | 0 | 0 | 0 | 0 | 0 | 0 | 0 | 0
777 | 1472514038 | 1472499436 | 1441836235 | 1 | 1 | 15514512 | 3 | 21.1-20-7 | СН-2012.21 Выпуск № 5 (в текущих ценах по состоянию на 01.10.2025 г.). 21.1-20-7 | Ветошь | 1346 | 1009 | кг | кг | 1 | 0.05 | 31.49 | 0 | 0 | 0 | 0 | 1 | 0 |  | 0.05 | 3 | -1 | 0 | 0 | 0 | 0 | 0 | 0 | 0 | 0
777 | 1472514039 | 1472499436 | 1441839822 | 1 | 1 | 15514512 | 3 | 21.1-25-1143 | СН-2012.21 Выпуск № 5 (в текущих ценах по состоянию на 01.10.2025 г.). 21.1-25-1143 | Обезжириватель универсальный на углеводородной основе | 1296 | 1002 | л | л | 1 | 0.03 | 157.41 | 0 | 0 | 0 | 0 | 1 | 0 |  | 0.03 | 3 | -1 | 0 | 0 | 0 | 0 | 0 | 0 | 0 | 0
778 | 1472514058 | 1472499447 | 1441819193 | 15514512 | 1 | 15514512 | 1 | 9999990008 |  | Трудозатраты рабочих | 1191 | 1013 | чел.-ч. | чел.-ч. | 1 | 0.53 | 0 | 0 | 0 | 0 | 0 | 1 | 1 | )*121 | 64.13 | 3 | -1 | 0 | 0 | 0 | 0 | 0 | 0 | 0 | 0
779 | 1472514084 | 1472499460 | 1441819193 | 15514512 | 1 | 15514512 | 1 | 9999990008 |  | Трудозатраты рабочих | 1191 | 1013 | чел.-ч. | чел.-ч. | 1 | 18 | 0 | 0 | 0 | 0 | 0 | 1 | 1 |  | 18 | 3 | -1 | 0 | 0 | 0 | 0 | 0 | 0 | 0 | 0
779 | 1472514086 | 1472499460 | 1441836237 | 1 | 1 | 15514512 | 3 | 21.1-20-10 | СН-2012.21 Выпуск № 5 (в текущих ценах по состоянию на 01.10.2025 г.). 21.1-20-10 | Лента изоляционная хлопчатобумажная | 1346 | 1009 | кг | кг | 1 | 0.36 | 375.16 | 0 | 0 | 0 | 0 | 1 | 0 |  | 0.36 | 3 | -1 | 0 | 0 | 0 | 0 | 0 | 0 | 0 | 0
779 | 1472514087 | 1472499460 | 1441836235 | 1 | 1 | 15514512 | 3 | 21.1-20-7 | СН-2012.21 Выпуск № 5 (в текущих ценах по состоянию на 01.10.2025 г.). 21.1-20-7 | Ветошь | 1346 | 1009 | кг | кг | 1 | 0.11 | 31.49 | 0 | 0 | 0 | 0 | 1 | 0 |  | 0.11 | 3 | -1 | 0 | 0 | 0 | 0 | 0 | 0 | 0 | 0
779 | 1472514085 | 1472499460 | 1441822228 | 15514512 | 1 | 15514512 | 3 | 21.1-4-3 |  | Бензин | 1346 | 1009 | кг | кг | 1 | 0.11 | 73.9517 | 0 | 0 | 0 | 0 | 1 | 0 |  | 0.11 | 3 | -1 | 0 | 0 | 0 | 0 | 0 | 0 | 0 | 0
779 | 1472514088 | 1472499460 | 1441834920 | 1 | 1 | 15514512 | 3 | 21.1-6-139 | СН-2012.21 Выпуск № 5 (в текущих ценах по состоянию на 01.10.2025 г.). 21.1-6-139 | Эмаль, марка ПФ-115 (цветная), пентафталевая | 1346 | 1009 | кг | кг | 1 | 0.07 | 106.87 | 0 | 0 | 0 | 0 | 1 | 0 |  | 0.07 | 3 | -1 | 0 | 0 | 0 | 0 | 0 | 0 | 0 | 0
780 | 1472514101 | 1472499485 | 1441819193 | 15514512 | 1 | 15514512 | 1 | 9999990008 |  | Трудозатраты рабочих | 1191 | 1013 | чел.-ч. | чел.-ч. | 1 | 0.6 | 0 | 0 | 0 | 0 | 0 | 1 | 1 | *3 | 1.8 | 3 | -1 | 0 | 0 | 0 | 0 | 0 | 0 | 0 | 0
780 | 1472514102 | 1472499485 | 1441822228 | 15514512 | 1 | 15514512 | 3 | 21.1-4-3 |  | Бензин | 1346 | 1009 | кг | кг | 1 | 0.01 | 73.9517 | 0 | 0 | 0 | 0 | 1 | 0 | *3 | 0.03 | 3 | -1 | 0 | 0 | 0 | 0 | 0 | 0 | 0 | 0
781 | 1472514114 | 1472499504 | 1441819193 | 15514512 | 1 | 15514512 | 1 | 9999990008 |  | Трудозатраты рабочих | 1191 | 1013 | чел.-ч. | чел.-ч. | 1 | 15 | 0 | 0 | 0 | 0 | 0 | 1 | 1 |  | 15 | 3 | -1 | 0 | 0 | 0 | 0 | 0 | 0 | 0 | 0
781 | 1472514116 | 1472499504 | 1441836237 | 1 | 1 | 15514512 | 3 | 21.1-20-10 | СН-2012.21 Выпуск № 5 (в текущих ценах по состоянию на 01.10.2025 г.). 21.1-20-10 | Лента изоляционная хлопчатобумажная | 1346 | 1009 | кг | кг | 1 | 0.3 | 375.16 | 0 | 0 | 0 | 0 | 1 | 0 |  | 0.3 | 3 | -1 | 0 | 0 | 0 | 0 | 0 | 0 | 0 | 0
781 | 1472514117 | 1472499504 | 1441836235 | 1 | 1 | 15514512 | 3 | 21.1-20-7 | СН-2012.21 Выпуск № 5 (в текущих ценах по состоянию на 01.10.2025 г.). 21.1-20-7 | Ветошь | 1346 | 1009 | кг | кг | 1 | 0.09 | 31.49 | 0 | 0 | 0 | 0 | 1 | 0 |  | 0.09 | 3 | -1 | 0 | 0 | 0 | 0 | 0 | 0 | 0 | 0
781 | 1472514115 | 1472499504 | 1441822228 | 15514512 | 1 | 15514512 | 3 | 21.1-4-3 |  | Бензин | 1346 | 1009 | кг | кг | 1 | 0.09 | 73.9517 | 0 | 0 | 0 | 0 | 1 | 0 |  | 0.09 | 3 | -1 | 0 | 0 | 0 | 0 | 0 | 0 | 0 | 0
781 | 1472514119 | 1472499504 | 1441834920 | 1 | 1 | 15514512 | 3 | 21.1-6-139 | СН-2012.21 Выпуск № 5 (в текущих ценах по состоянию на 01.10.2025 г.). 21.1-6-139 | Эмаль, марка ПФ-115 (цветная), пентафталевая | 1346 | 1009 | кг | кг | 1 | 0.06 | 106.87 | 0 | 0 | 0 | 0 | 1 | 0 |  | 0.06 | 3 | -1 | 0 | 0 | 0 | 0 | 0 | 0 | 0 | 0
782 | 1472514134 | 1472499522 | 1441819193 | 15514512 | 1 | 15514512 | 1 | 9999990008 |  | Трудозатраты рабочих | 1191 | 1013 | чел.-ч. | чел.-ч. | 1 | 0.5 | 0 | 0 | 0 | 0 | 0 | 1 | 1 | *3 | 1.5 | 3 | -1 | 0 | 0 | 0 | 0 | 0 | 0 | 0 | 0
782 | 1472514135 | 1472499522 | 1441822228 | 15514512 | 1 | 15514512 | 3 | 21.1-4-3 |  | Бензин | 1346 | 1009 | кг | кг | 1 | 0.01 | 73.9517 | 0 | 0 | 0 | 0 | 1 | 0 | *3 | 0.03 | 3 | -1 | 0 | 0 | 0 | 0 | 0 | 0 | 0 | 0
783 | 1472514149 | 1472499540 | 1441819193 | 15514512 | 1 | 15514512 | 1 | 9999990008 |  | Трудозатраты рабочих | 1191 | 1013 | чел.-ч. | чел.-ч. | 1 | 2.42 | 0 | 0 | 0 | 0 | 0 | 1 | 1 |  | 2.42 | 3 | -1 | 0 | 0 | 0 | 0 | 0 | 0 | 0 | 0
783 | 1472514150 | 1472499540 | 1441836235 | 1 | 1 | 15514512 | 3 | 21.1-20-7 | СН-2012.21 Выпуск № 5 (в текущих ценах по состоянию на 01.10.2025 г.). 21.1-20-7 | Ветошь | 1346 | 1009 | кг | кг | 1 | 2.06 | 31.49 | 0 | 0 | 0 | 0 | 1 | 0 |  | 2.06 | 3 | -1 | 0 | 0 | 0 | 0 | 0 | 0 | 0 | 0
783 | 1472514151 | 1472499540 | 1441838749 | 1 | 1 | 15514512 | 3 | 21.1-25-389 | СН-2012.21 Выпуск № 5 (в текущих ценах по состоянию на 01.10.2025 г.). 21.1-25-389 | Шкурка шлифовальная на тканевой основе водостойкая | 1327 | 1005 | м2 | м2 | 1 | 1.1 | 509.19 | 0 | 0 | 0 | 0 | 1 | 0 |  | 1.1 | 3 | -1 | 0 | 0 | 0 | 0 | 0 | 0 | 0 | 0
783 | 1472514152 | 1472499540 | 1441834669 | 1 | 1 | 15514512 | 3 | 21.1-4-44 | СН-2012.21 Выпуск № 5 (в текущих ценах по состоянию на 01.10.2025 г.). 21.1-4-44 | Смазка ЦИАТИМ-201 морозостойкая для смазывания малонагруженных узлов трения качения и скольжения при температурах от -60° С до +90° С | 1346 | 1009 | кг | кг | 1 | 1.3 | 222.28 | 0 | 0 | 0 | 0 | 1 | 0 |  | 1.3 | 3 | -1 | 0 | 0 | 0 | 0 | 0 | 0 | 0 | 0
783 | 1472514153 | 1472499540 | 1441834893 | 1 | 1 | 15514512 | 3 | 21.1-6-111 | СН-2012.21 Выпуск № 5 (в текущих ценах по состоянию на 01.10.2025 г.). 21.1-6-111 | Растворители универсальные № 645-650 | 1348 | 1009 | т | т | 1000 | 0.0021 | 139465.25 | 0 | 0 | 0 | 0 | 1 | 0 |  | 0.0021 | 3 | -1 | 0 | 0 | 0 | 0 | 0 | 0 | 0 | 0
784 | 1472514167 | 1472499588 | 1441819193 | 15514512 | 1 | 15514512 | 1 | 9999990008 |  | Трудозатраты рабочих | 1191 | 1013 | чел.-ч. | чел.-ч. | 1 | 1.63 | 0 | 0 | 0 | 0 | 0 | 1 | 1 |  | 1.63 | 3 | -1 | 0 | 0 | 0 | 0 | 0 | 0 | 0 | 0
784 | 1472514168 | 1472499588 | 1441836187 | 1 | 1 | 15514512 | 3 | 21.1-16-104 | СН-2012.21 Выпуск № 5 (в текущих ценах по состоянию на 01.10.2025 г.). 21.1-16-104 | Спирт этиловый технический | 1346 | 1009 | кг | кг | 1 | 0.00196 | 424.66 | 0 | 0 | 0 | 0 | 1 | 0 |  | 0.00196 | 3 | -1 | 0 | 0 | 0 | 0 | 0 | 0 | 0 | 0
784 | 1472514169 | 1472499588 | 1441836235 | 1 | 1 | 15514512 | 3 | 21.1-20-7 | СН-2012.21 Выпуск № 5 (в текущих ценах по состоянию на 01.10.2025 г.). 21.1-20-7 | Ветошь | 1346 | 1009 | кг | кг | 1 | 0.03 | 31.49 | 0 | 0 | 0 | 0 | 1 | 0 |  | 0.03 | 3 | -1 | 0 | 0 | 0 | 0 | 0 | 0 | 0 | 0
785 | 1472514186 | 1472499598 | 1441819193 | 15514512 | 1 | 15514512 | 1 | 9999990008 |  | Трудозатраты рабочих | 1191 | 1013 | чел.-ч. | чел.-ч. | 1 | 0.2 | 0 | 0 | 0 | 0 | 0 | 1 | 1 | *4 | 0.8 | 3 | -1 | 0 | 0 | 0 | 0 | 0 | 0 | 0 | 0
785 | 1472514189 | 1472499598 | 1441836235 | 1 | 1 | 15514512 | 3 | 21.1-20-7 | СН-2012.21 Выпуск № 5 (в текущих ценах по состоянию на 01.10.2025 г.). 21.1-20-7 | Ветошь | 1346 | 1009 | кг | кг | 1 | 0.001 | 31.49 | 0 | 0 | 0 | 0 | 1 | 0 | *4 | 0.004 | 3 | -1 | 0 | 0 | 0 | 0 | 0 | 0 | 0 | 0
785 | 1472514188 | 1472499598 | 1441822196 | 15514512 | 1 | 15514512 | 3 | 21.1-4-9 |  | Керосин | 1346 | 1009 | кг | кг | 1 | 0.001 | 88.0538 | 0 | 0 | 0 | 0 | 1 | 0 | *4 | 0.004 | 3 | -1 | 0 | 0 | 0 | 0 | 0 | 0 | 0 | 0
785 | 1472514190 | 1472499598 | 1441820992 | 15514512 | 1 | 15514512 | 3 | 21.1-6-68 |  | Лак битумный, марка БТ-577 | 1346 | 1009 | кг | кг | 1 | 0.01 | 78.0657 | 0 | 0 | 0 | 0 | 1 | 0 | *4 | 0.04 | 3 | -1 | 0 | 0 | 0 | 0 | 0 | 0 | 0 | 0
786 | 1472514202 | 1472499613 | 1441819193 | 15514512 | 1 | 15514512 | 1 | 9999990008 |  | Трудозатраты рабочих | 1191 | 1013 | чел.-ч. | чел.-ч. | 1 | 0.2 | 0 | 0 | 0 | 0 | 0 | 1 | 1 |  | 0.2 | 3 | -1 | 0 | 0 | 0 | 0 | 0 | 0 | 0 | 0
786 | 1472514204 | 1472499613 | 1441836235 | 1 | 1 | 15514512 | 3 | 21.1-20-7 | СН-2012.21 Выпуск № 5 (в текущих ценах по состоянию на 01.10.2025 г.). 21.1-20-7 | Ветошь | 1346 | 1009 | кг | кг | 1 | 0.05 | 31.49 | 0 | 0 | 0 | 0 | 1 | 0 |  | 0.05 | 3 | -1 | 0 | 0 | 0 | 0 | 0 | 0 | 0 | 0
786 | 1472514205 | 1472499613 | 1441839822 | 1 | 1 | 15514512 | 3 | 21.1-25-1143 | СН-2012.21 Выпуск № 5 (в текущих ценах по состоянию на 01.10.2025 г.). 21.1-25-1143 | Обезжириватель универсальный на углеводородной основе | 1296 | 1002 | л | л | 1 | 0.03 | 157.41 | 0 | 0 | 0 | 0 | 1 | 0 |  | 0.03 | 3 | -1 | 0 | 0 | 0 | 0 | 0 | 0 | 0 | 0
787 | 1472514221 | 1472499654 | 1441819193 | 15514512 | 1 | 15514512 | 1 | 9999990008 |  | Трудозатраты рабочих | 1191 | 1013 | чел.-ч. | чел.-ч. | 1 | 0.53 | 0 | 0 | 0 | 0 | 0 | 1 | 1 | )*121 | 64.13 | 3 | -1 | 0 | 0 | 0 | 0 | 0 | 0 | 0 | 0
788 | 1472514316 | 1472499670 | 1441819193 | 15514512 | 1 | 15514512 | 1 | 9999990008 |  | Трудозатраты рабочих | 1191 | 1013 | чел.-ч. | чел.-ч. | 1 | 3.6 | 0 | 0 | 0 | 0 | 0 | 1 | 1 |  | 3.6 | 3 | -1 | 0 | 0 | 0 | 0 | 0 | 0 | 0 | 0
789 | 1472514373 | 1472499674 | 1441819193 | 15514512 | 1 | 15514512 | 1 | 9999990008 |  | Трудозатраты рабочих | 1191 | 1013 | чел.-ч. | чел.-ч. | 1 | 0.12 | 0 | 0 | 0 | 0 | 0 | 1 | 1 | )*4 | 0.48 | 3 | -1 | 0 | 0 | 0 | 0 | 0 | 0 | 0 | 0
790 | 1472514468 | 1472499679 | 1441819193 | 15514512 | 1 | 15514512 | 1 | 9999990008 |  | Трудозатраты рабочих | 1191 | 1013 | чел.-ч. | чел.-ч. | 1 | 11.22 | 0 | 0 | 0 | 0 | 0 | 1 | 1 |  | 11.22 | 3 | -1 | 0 | 0 | 0 | 0 | 0 | 0 | 0 | 0
790 | 1472514470 | 1472499679 | 1441836237 | 1 | 1 | 15514512 | 3 | 21.1-20-10 | СН-2012.21 Выпуск № 5 (в текущих ценах по состоянию на 01.10.2025 г.). 21.1-20-10 | Лента изоляционная хлопчатобумажная | 1346 | 1009 | кг | кг | 1 | 0.039 | 375.16 | 0 | 0 | 0 | 0 | 1 | 0 |  | 0.039 | 3 | -1 | 0 | 0 | 0 | 0 | 0 | 0 | 0 | 0
791 | 1472514584 | 1472499687 | 1441819193 | 15514512 | 1 | 15514512 | 1 | 9999990008 |  | Трудозатраты рабочих | 1191 | 1013 | чел.-ч. | чел.-ч. | 1 | 2.04 | 0 | 0 | 0 | 0 | 0 | 1 | 1 |  | 2.04 | 3 | -1 | 0 | 0 | 0 | 0 | 0 | 0 | 0 | 0
792 | 1472514721 | 1472499706 | 1441819193 | 15514512 | 1 | 15514512 | 1 | 9999990008 |  | Трудозатраты рабочих | 1191 | 1013 | чел.-ч. | чел.-ч. | 1 | 0.6 | 0 | 0 | 0 | 0 | 0 | 1 | 1 |  | 0.6 | 3 | -1 | 0 | 0 | 0 | 0 | 0 | 0 | 0 | 0
792 | 1472514723 | 1472499706 | 1441836235 | 1 | 1 | 15514512 | 3 | 21.1-20-7 | СН-2012.21 Выпуск № 5 (в текущих ценах по состоянию на 01.10.2025 г.). 21.1-20-7 | Ветошь | 1346 | 1009 | кг | кг | 1 | 0.05 | 31.49 | 0 | 0 | 0 | 0 | 1 | 0 |  | 0.05 | 3 | -1 | 0 | 0 | 0 | 0 | 0 | 0 | 0 | 0
793 | 1472514835 | 1472499738 | 1441819193 | 15514512 | 1 | 15514512 | 1 | 9999990008 |  | Трудозатраты рабочих | 1191 | 1013 | чел.-ч. | чел.-ч. | 1 | 0.14 | 0 | 0 | 0 | 0 | 0 | 1 | 1 | *4 | 0.56 | 3 | -1 | 0 | 0 | 0 | 0 | 0 | 0 | 0 | 0
794 | 1472514934 | 1472499758 | 1441819193 | 15514512 | 1 | 15514512 | 1 | 9999990008 |  | Трудозатраты рабочих | 1191 | 1013 | чел.-ч. | чел.-ч. | 1 | 0.08 | 0 | 0 | 0 | 0 | 0 | 1 | 1 | )*118 | 9.44 | 3 | -1 | 0 | 0 | 0 | 0 | 0 | 0 | 0 | 0
795 | 1472514956 | 1472499762 | 1441819193 | 15514512 | 1 | 15514512 | 1 | 9999990008 |  | Трудозатраты рабочих | 1191 | 1013 | чел.-ч. | чел.-ч. | 1 | 0.25 | 0 | 0 | 0 | 0 | 0 | 1 | 1 |  | 0.25 | 3 | -1 | 0 | 0 | 0 | 0 | 0 | 0 | 0 | 0
795 | 1472514957 | 1472499762 | 1441834258 | 1 | 1 | 15514512 | 2 | 22.1-18-24 | СН-2012.22 Выпуск № 5 (в текущих ценах по состоянию на 01.10.2025 г.). 22.1-18-24 | Автомобили полупассажирские типа ГАЗ, грузоподъемность до 2 т | 1368 | 1011 | маш.-ч | маш.-ч | 1 | 0.013 | 0 | 1303.01 | 826.2 | 0 | 0 | 1 | 0 |  | 0.013 | 3 | -1 | 0 | 0 | 0 | 0 | 0 | 0 | 0 | 0
795 | 1472514958 | 1472499762 | 1441836235 | 1 | 1 | 15514512 | 3 | 21.1-20-7 | СН-2012.21 Выпуск № 5 (в текущих ценах по состоянию на 01.10.2025 г.). 21.1-20-7 | Ветошь | 1346 | 1009 | кг | кг | 1 | 0.002 | 31.49 | 0 | 0 | 0 | 0 | 1 | 0 |  | 0.002 | 3 | -1 | 0 | 0 | 0 | 0 | 0 | 0 | 0 | 0
797 | 1472514960 | 1472499774 | 1441819193 | 15514512 | 1 | 15514512 | 1 | 9999990008 |  | Трудозатраты рабочих | 1191 | 1013 | чел.-ч. | чел.-ч. | 1 | 9 | 0 | 0 | 0 | 0 | 0 | 1 | 1 |  | 9 | 3 | -1 | 0 | 0 | 0 | 0 | 0 | 0 | 0 | 0
797 | 1472514962 | 1472499774 | 1441836237 | 1 | 1 | 15514512 | 3 | 21.1-20-10 | СН-2012.21 Выпуск № 5 (в текущих ценах по состоянию на 01.10.2025 г.). 21.1-20-10 | Лента изоляционная хлопчатобумажная | 1346 | 1009 | кг | кг | 1 | 0.18 | 375.16 | 0 | 0 | 0 | 0 | 1 | 0 |  | 0.18 | 3 | -1 | 0 | 0 | 0 | 0 | 0 | 0 | 0 | 0
797 | 1472514963 | 1472499774 | 1441836235 | 1 | 1 | 15514512 | 3 | 21.1-20-7 | СН-2012.21 Выпуск № 5 (в текущих ценах по состоянию на 01.10.2025 г.). 21.1-20-7 | Ветошь | 1346 | 1009 | кг | кг | 1 | 0.05 | 31.49 | 0 | 0 | 0 | 0 | 1 | 0 |  | 0.05 | 3 | -1 | 0 | 0 | 0 | 0 | 0 | 0 | 0 | 0
797 | 1472514961 | 1472499774 | 1441822228 | 15514512 | 1 | 15514512 | 3 | 21.1-4-3 |  | Бензин | 1346 | 1009 | кг | кг | 1 | 0.05 | 73.9517 | 0 | 0 | 0 | 0 | 1 | 0 |  | 0.05 | 3 | -1 | 0 | 0 | 0 | 0 | 0 | 0 | 0 | 0
797 | 1472514964 | 1472499774 | 1441834920 | 1 | 1 | 15514512 | 3 | 21.1-6-139 | СН-2012.21 Выпуск № 5 (в текущих ценах по состоянию на 01.10.2025 г.). 21.1-6-139 | Эмаль, марка ПФ-115 (цветная), пентафталевая | 1346 | 1009 | кг | кг | 1 | 0.04 | 106.87 | 0 | 0 | 0 | 0 | 1 | 0 |  | 0.04 | 3 | -1 | 0 | 0 | 0 | 0 | 0 | 0 | 0 | 0
798 | 1472514965 | 1472499792 | 1441819193 | 15514512 | 1 | 15514512 | 1 | 9999990008 |  | Трудозатраты рабочих | 1191 | 1013 | чел.-ч. | чел.-ч. | 1 | 0.3 | 0 | 0 | 0 | 0 | 0 | 1 | 1 | *3 | 0.9 | 3 | -1 | 0 | 0 | 0 | 0 | 0 | 0 | 0 | 0
798 | 1472514967 | 1472499792 | 1441836235 | 1 | 1 | 15514512 | 3 | 21.1-20-7 | СН-2012.21 Выпуск № 5 (в текущих ценах по состоянию на 01.10.2025 г.). 21.1-20-7 | Ветошь | 1346 | 1009 | кг | кг | 1 | 0.002 | 31.49 | 0 | 0 | 0 | 0 | 1 | 0 | *3 | 0.006 | 3 | -1 | 0 | 0 | 0 | 0 | 0 | 0 | 0 | 0
798 | 1472514966 | 1472499792 | 1441822228 | 15514512 | 1 | 15514512 | 3 | 21.1-4-3 |  | Бензин | 1346 | 1009 | кг | кг | 1 | 0.005 | 73.9517 | 0 | 0 | 0 | 0 | 1 | 0 | *3 | 0.015 | 3 | -1 | 0 | 0 | 0 | 0 | 0 | 0 | 0 | 0
799 | 1472514969 | 1472499804 | 1441819193 | 15514512 | 1 | 15514512 | 1 | 9999990008 |  | Трудозатраты рабочих | 1191 | 1013 | чел.-ч. | чел.-ч. | 1 | 1.63 | 0 | 0 | 0 | 0 | 0 | 1 | 1 |  | 1.63 | 3 | -1 | 0 | 0 | 0 | 0 | 0 | 0 | 0 | 0
799 | 1472514970 | 1472499804 | 1441836187 | 1 | 1 | 15514512 | 3 | 21.1-16-104 | СН-2012.21 Выпуск № 5 (в текущих ценах по состоянию на 01.10.2025 г.). 21.1-16-104 | Спирт этиловый технический | 1346 | 1009 | кг | кг | 1 | 0.00196 | 424.66 | 0 | 0 | 0 | 0 | 1 | 0 |  | 0.00196 | 3 | -1 | 0 | 0 | 0 | 0 | 0 | 0 | 0 | 0
799 | 1472514971 | 1472499804 | 1441836235 | 1 | 1 | 15514512 | 3 | 21.1-20-7 | СН-2012.21 Выпуск № 5 (в текущих ценах по состоянию на 01.10.2025 г.). 21.1-20-7 | Ветошь | 1346 | 1009 | кг | кг | 1 | 0.03 | 31.49 | 0 | 0 | 0 | 0 | 1 | 0 |  | 0.03 | 3 | -1 | 0 | 0 | 0 | 0 | 0 | 0 | 0 | 0
800 | 1472514972 | 1472499816 | 1441819193 | 15514512 | 1 | 15514512 | 1 | 9999990008 |  | Трудозатраты рабочих | 1191 | 1013 | чел.-ч. | чел.-ч. | 1 | 0.2 | 0 | 0 | 0 | 0 | 0 | 1 | 1 | *4 | 0.8 | 3 | -1 | 0 | 0 | 0 | 0 | 0 | 0 | 0 | 0
800 | 1472514974 | 1472499816 | 1441836235 | 1 | 1 | 15514512 | 3 | 21.1-20-7 | СН-2012.21 Выпуск № 5 (в текущих ценах по состоянию на 01.10.2025 г.). 21.1-20-7 | Ветошь | 1346 | 1009 | кг | кг | 1 | 0.001 | 31.49 | 0 | 0 | 0 | 0 | 1 | 0 | *4 | 0.004 | 3 | -1 | 0 | 0 | 0 | 0 | 0 | 0 | 0 | 0
800 | 1472514973 | 1472499816 | 1441822196 | 15514512 | 1 | 15514512 | 3 | 21.1-4-9 |  | Керосин | 1346 | 1009 | кг | кг | 1 | 0.001 | 88.0538 | 0 | 0 | 0 | 0 | 1 | 0 | *4 | 0.004 | 3 | -1 | 0 | 0 | 0 | 0 | 0 | 0 | 0 | 0
800 | 1472514975 | 1472499816 | 1441820992 | 15514512 | 1 | 15514512 | 3 | 21.1-6-68 |  | Лак битумный, марка БТ-577 | 1346 | 1009 | кг | кг | 1 | 0.01 | 78.0657 | 0 | 0 | 0 | 0 | 1 | 0 | *4 | 0.04 | 3 | -1 | 0 | 0 | 0 | 0 | 0 | 0 | 0 | 0
801 | 1472514976 | 1472499852 | 1441819193 | 15514512 | 1 | 15514512 | 1 | 9999990008 |  | Трудозатраты рабочих | 1191 | 1013 | чел.-ч. | чел.-ч. | 1 | 0.2 | 0 | 0 | 0 | 0 | 0 | 1 | 1 |  | 0.2 | 3 | -1 | 0 | 0 | 0 | 0 | 0 | 0 | 0 | 0
801 | 1472514977 | 1472499852 | 1441836235 | 1 | 1 | 15514512 | 3 | 21.1-20-7 | СН-2012.21 Выпуск № 5 (в текущих ценах по состоянию на 01.10.2025 г.). 21.1-20-7 | Ветошь | 1346 | 1009 | кг | кг | 1 | 0.05 | 31.49 | 0 | 0 | 0 | 0 | 1 | 0 |  | 0.05 | 3 | -1 | 0 | 0 | 0 | 0 | 0 | 0 | 0 | 0
801 | 1472514978 | 1472499852 | 1441839822 | 1 | 1 | 15514512 | 3 | 21.1-25-1143 | СН-2012.21 Выпуск № 5 (в текущих ценах по состоянию на 01.10.2025 г.). 21.1-25-1143 | Обезжириватель универсальный на углеводородной основе | 1296 | 1002 | л | л | 1 | 0.03 | 157.41 | 0 | 0 | 0 | 0 | 1 | 0 |  | 0.03 | 3 | -1 | 0 | 0 | 0 | 0 | 0 | 0 | 0 | 0
802 | 1472514979 | 1472499863 | 1441819193 | 15514512 | 1 | 15514512 | 1 | 9999990008 |  | Трудозатраты рабочих | 1191 | 1013 | чел.-ч. | чел.-ч. | 1 | 0.53 | 0 | 0 | 0 | 0 | 0 | 1 | 1 | )*121 | 64.13 | 3 | -1 | 0 | 0 | 0 | 0 | 0 | 0 | 0 | 0
803 | 1472514980 | 1472499868 | 1441819193 | 15514512 | 1 | 15514512 | 1 | 9999990008 |  | Трудозатраты рабочих | 1191 | 1013 | чел.-ч. | чел.-ч. | 1 | 3.6 | 0 | 0 | 0 | 0 | 0 | 1 | 1 |  | 3.6 | 3 | -1 | 0 | 0 | 0 | 0 | 0 | 0 | 0 | 0
804 | 1472514981 | 1472499873 | 1441819193 | 15514512 | 1 | 15514512 | 1 | 9999990008 |  | Трудозатраты рабочих | 1191 | 1013 | чел.-ч. | чел.-ч. | 1 | 0.12 | 0 | 0 | 0 | 0 | 0 | 1 | 1 | )*4 | 0.48 | 3 | -1 | 0 | 0 | 0 | 0 | 0 | 0 | 0 | 0
805 | 1472514990 | 1472499878 | 1441819193 | 15514512 | 1 | 15514512 | 1 | 9999990008 |  | Трудозатраты рабочих | 1191 | 1013 | чел.-ч. | чел.-ч. | 1 | 11.22 | 0 | 0 | 0 | 0 | 0 | 1 | 1 |  | 11.22 | 3 | -1 | 0 | 0 | 0 | 0 | 0 | 0 | 0 | 0
805 | 1472514991 | 1472499878 | 1441836237 | 1 | 1 | 15514512 | 3 | 21.1-20-10 | СН-2012.21 Выпуск № 5 (в текущих ценах по состоянию на 01.10.2025 г.). 21.1-20-10 | Лента изоляционная хлопчатобумажная | 1346 | 1009 | кг | кг | 1 | 0.039 | 375.16 | 0 | 0 | 0 | 0 | 1 | 0 |  | 0.039 | 3 | -1 | 0 | 0 | 0 | 0 | 0 | 0 | 0 | 0
806 | 1472515021 | 1472499904 | 1441819193 | 15514512 | 1 | 15514512 | 1 | 9999990008 |  | Трудозатраты рабочих | 1191 | 1013 | чел.-ч. | чел.-ч. | 1 | 2.04 | 0 | 0 | 0 | 0 | 0 | 1 | 1 |  | 2.04 | 3 | -1 | 0 | 0 | 0 | 0 | 0 | 0 | 0 | 0
807 | 1472515093 | 1472499908 | 1441819193 | 15514512 | 1 | 15514512 | 1 | 9999990008 |  | Трудозатраты рабочих | 1191 | 1013 | чел.-ч. | чел.-ч. | 1 | 0.6 | 0 | 0 | 0 | 0 | 0 | 1 | 1 |  | 0.6 | 3 | -1 | 0 | 0 | 0 | 0 | 0 | 0 | 0 | 0
807 | 1472515094 | 1472499908 | 1441836235 | 1 | 1 | 15514512 | 3 | 21.1-20-7 | СН-2012.21 Выпуск № 5 (в текущих ценах по состоянию на 01.10.2025 г.). 21.1-20-7 | Ветошь | 1346 | 1009 | кг | кг | 1 | 0.05 | 31.49 | 0 | 0 | 0 | 0 | 1 | 0 |  | 0.05 | 3 | -1 | 0 | 0 | 0 | 0 | 0 | 0 | 0 | 0
808 | 1472515161 | 1472499919 | 1441819193 | 15514512 | 1 | 15514512 | 1 | 9999990008 |  | Трудозатраты рабочих | 1191 | 1013 | чел.-ч. | чел.-ч. | 1 | 0.14 | 0 | 0 | 0 | 0 | 0 | 1 | 1 | *4 | 0.56 | 3 | -1 | 0 | 0 | 0 | 0 | 0 | 0 | 0 | 0
809 | 1472515297 | 1472499943 | 1441819193 | 15514512 | 1 | 15514512 | 1 | 9999990008 |  | Трудозатраты рабочих | 1191 | 1013 | чел.-ч. | чел.-ч. | 1 | 0.08 | 0 | 0 | 0 | 0 | 0 | 1 | 1 | )*118 | 9.44 | 3 | -1 | 0 | 0 | 0 | 0 | 0 | 0 | 0 | 0
810 | 1472515360 | 1472499949 | 1441819193 | 15514512 | 1 | 15514512 | 1 | 9999990008 |  | Трудозатраты рабочих | 1191 | 1013 | чел.-ч. | чел.-ч. | 1 | 0.25 | 0 | 0 | 0 | 0 | 0 | 1 | 1 |  | 0.25 | 3 | -1 | 0 | 0 | 0 | 0 | 0 | 0 | 0 | 0
810 | 1472515361 | 1472499949 | 1441834258 | 1 | 1 | 15514512 | 2 | 22.1-18-24 | СН-2012.22 Выпуск № 5 (в текущих ценах по состоянию на 01.10.2025 г.). 22.1-18-24 | Автомобили полупассажирские типа ГАЗ, грузоподъемность до 2 т | 1368 | 1011 | маш.-ч | маш.-ч | 1 | 0.013 | 0 | 1303.01 | 826.2 | 0 | 0 | 1 | 0 |  | 0.013 | 3 | -1 | 0 | 0 | 0 | 0 | 0 | 0 | 0 | 0
810 | 1472515362 | 1472499949 | 1441836235 | 1 | 1 | 15514512 | 3 | 21.1-20-7 | СН-2012.21 Выпуск № 5 (в текущих ценах по состоянию на 01.10.2025 г.). 21.1-20-7 | Ветошь | 1346 | 1009 | кг | кг | 1 | 0.002 | 31.49 | 0 | 0 | 0 | 0 | 1 | 0 |  | 0.002 | 3 | -1 | 0 | 0 | 0 | 0 | 0 | 0 | 0 | 0
812 | 1472515443 | 1472499968 | 1441819193 | 15514512 | 1 | 15514512 | 1 | 9999990008 |  | Трудозатраты рабочих | 1191 | 1013 | чел.-ч. | чел.-ч. | 1 | 3 | 0 | 0 | 0 | 0 | 0 | 1 | 1 |  | 3 | 3 | -1 | 0 | 0 | 0 | 0 | 0 | 0 | 0 | 0
812 | 1472515445 | 1472499968 | 1441836237 | 1 | 1 | 15514512 | 3 | 21.1-20-10 | СН-2012.21 Выпуск № 5 (в текущих ценах по состоянию на 01.10.2025 г.). 21.1-20-10 | Лента изоляционная хлопчатобумажная | 1346 | 1009 | кг | кг | 1 | 0.06 | 375.16 | 0 | 0 | 0 | 0 | 1 | 0 |  | 0.06 | 3 | -1 | 0 | 0 | 0 | 0 | 0 | 0 | 0 | 0
812 | 1472515446 | 1472499968 | 1441836235 | 1 | 1 | 15514512 | 3 | 21.1-20-7 | СН-2012.21 Выпуск № 5 (в текущих ценах по состоянию на 01.10.2025 г.). 21.1-20-7 | Ветошь | 1346 | 1009 | кг | кг | 1 | 0.02 | 31.49 | 0 | 0 | 0 | 0 | 1 | 0 |  | 0.02 | 3 | -1 | 0 | 0 | 0 | 0 | 0 | 0 | 0 | 0
812 | 1472515444 | 1472499968 | 1441822228 | 15514512 | 1 | 15514512 | 3 | 21.1-4-3 |  | Бензин | 1346 | 1009 | кг | кг | 1 | 0.05 | 73.9517 | 0 | 0 | 0 | 0 | 1 | 0 |  | 0.05 | 3 | -1 | 0 | 0 | 0 | 0 | 0 | 0 | 0 | 0
812 | 1472515447 | 1472499968 | 1441834920 | 1 | 1 | 15514512 | 3 | 21.1-6-139 | СН-2012.21 Выпуск № 5 (в текущих ценах по состоянию на 01.10.2025 г.). 21.1-6-139 | Эмаль, марка ПФ-115 (цветная), пентафталевая | 1346 | 1009 | кг | кг | 1 | 0.01 | 106.87 | 0 | 0 | 0 | 0 | 1 | 0 |  | 0.01 | 3 | -1 | 0 | 0 | 0 | 0 | 0 | 0 | 0 | 0
813 | 1472515514 | 1472499996 | 1441819193 | 15514512 | 1 | 15514512 | 1 | 9999990008 |  | Трудозатраты рабочих | 1191 | 1013 | чел.-ч. | чел.-ч. | 1 | 0.1 | 0 | 0 | 0 | 0 | 0 | 1 | 1 | )*16 | 1.6 | 3 | -1 | 0 | 0 | 0 | 0 | 0 | 0 | 0 | 0
813 | 1472515517 | 1472499996 | 1441836235 | 1 | 1 | 15514512 | 3 | 21.1-20-7 | СН-2012.21 Выпуск № 5 (в текущих ценах по состоянию на 01.10.2025 г.). 21.1-20-7 | Ветошь | 1346 | 1009 | кг | кг | 1 | 0.01 | 31.49 | 0 | 0 | 0 | 0 | 1 | 0 | )*16 | 0.16 | 3 | -1 | 0 | 0 | 0 | 0 | 0 | 0 | 0 | 0
813 | 1472515515 | 1472499996 | 1441822228 | 15514512 | 1 | 15514512 | 3 | 21.1-4-3 |  | Бензин | 1346 | 1009 | кг | кг | 1 | 0.01 | 73.9517 | 0 | 0 | 0 | 0 | 1 | 0 | )*16 | 0.16 | 3 | -1 | 0 | 0 | 0 | 0 | 0 | 0 | 0 | 0
814 | 1472515595 | 1472500030 | 1441819193 | 15514512 | 1 | 15514512 | 1 | 9999990008 |  | Трудозатраты рабочих | 1191 | 1013 | чел.-ч. | чел.-ч. | 1 | 4.5 | 0 | 0 | 0 | 0 | 0 | 1 | 1 |  | 4.5 | 3 | -1 | 0 | 0 | 0 | 0 | 0 | 0 | 0 | 0
814 | 1472515598 | 1472500030 | 1441836237 | 1 | 1 | 15514512 | 3 | 21.1-20-10 | СН-2012.21 Выпуск № 5 (в текущих ценах по состоянию на 01.10.2025 г.). 21.1-20-10 | Лента изоляционная хлопчатобумажная | 1346 | 1009 | кг | кг | 1 | 0.09 | 375.16 | 0 | 0 | 0 | 0 | 1 | 0 |  | 0.09 | 3 | -1 | 0 | 0 | 0 | 0 | 0 | 0 | 0 | 0
814 | 1472515600 | 1472500030 | 1441836235 | 1 | 1 | 15514512 | 3 | 21.1-20-7 | СН-2012.21 Выпуск № 5 (в текущих ценах по состоянию на 01.10.2025 г.). 21.1-20-7 | Ветошь | 1346 | 1009 | кг | кг | 1 | 0.03 | 31.49 | 0 | 0 | 0 | 0 | 1 | 0 |  | 0.03 | 3 | -1 | 0 | 0 | 0 | 0 | 0 | 0 | 0 | 0
814 | 1472515597 | 1472500030 | 1441822228 | 15514512 | 1 | 15514512 | 3 | 21.1-4-3 |  | Бензин | 1346 | 1009 | кг | кг | 1 | 0.07 | 73.9517 | 0 | 0 | 0 | 0 | 1 | 0 |  | 0.07 | 3 | -1 | 0 | 0 | 0 | 0 | 0 | 0 | 0 | 0
814 | 1472515601 | 1472500030 | 1441834920 | 1 | 1 | 15514512 | 3 | 21.1-6-139 | СН-2012.21 Выпуск № 5 (в текущих ценах по состоянию на 01.10.2025 г.). 21.1-6-139 | Эмаль, марка ПФ-115 (цветная), пентафталевая | 1346 | 1009 | кг | кг | 1 | 0.02 | 106.87 | 0 | 0 | 0 | 0 | 1 | 0 |  | 0.02 | 3 | -1 | 0 | 0 | 0 | 0 | 0 | 0 | 0 | 0
815 | 1472515694 | 1472500047 | 1441819193 | 15514512 | 1 | 15514512 | 1 | 9999990008 |  | Трудозатраты рабочих | 1191 | 1013 | чел.-ч. | чел.-ч. | 1 | 0.15 | 0 | 0 | 0 | 0 | 0 | 1 | 1 | )*16 | 2.4 | 3 | -1 | 0 | 0 | 0 | 0 | 0 | 0 | 0 | 0
815 | 1472515696 | 1472500047 | 1441836235 | 1 | 1 | 15514512 | 3 | 21.1-20-7 | СН-2012.21 Выпуск № 5 (в текущих ценах по состоянию на 01.10.2025 г.). 21.1-20-7 | Ветошь | 1346 | 1009 | кг | кг | 1 | 0.01 | 31.49 | 0 | 0 | 0 | 0 | 1 | 0 | )*16 | 0.16 | 3 | -1 | 0 | 0 | 0 | 0 | 0 | 0 | 0 | 0
815 | 1472515695 | 1472500047 | 1441822228 | 15514512 | 1 | 15514512 | 3 | 21.1-4-3 |  | Бензин | 1346 | 1009 | кг | кг | 1 | 0.01 | 73.9517 | 0 | 0 | 0 | 0 | 1 | 0 | )*16 | 0.16 | 3 | -1 | 0 | 0 | 0 | 0 | 0 | 0 | 0 | 0
816 | 1472515767 | 1472500069 | 1441819193 | 15514512 | 1 | 15514512 | 1 | 9999990008 |  | Трудозатраты рабочих | 1191 | 1013 | чел.-ч. | чел.-ч. | 1 | 6 | 0 | 0 | 0 | 0 | 0 | 1 | 1 |  | 6 | 3 | -1 | 0 | 0 | 0 | 0 | 0 | 0 | 0 | 0
816 | 1472515770 | 1472500069 | 1441836237 | 1 | 1 | 15514512 | 3 | 21.1-20-10 | СН-2012.21 Выпуск № 5 (в текущих ценах по состоянию на 01.10.2025 г.). 21.1-20-10 | Лента изоляционная хлопчатобумажная | 1346 | 1009 | кг | кг | 1 | 0.12 | 375.16 | 0 | 0 | 0 | 0 | 1 | 0 |  | 0.12 | 3 | -1 | 0 | 0 | 0 | 0 | 0 | 0 | 0 | 0
816 | 1472515771 | 1472500069 | 1441836235 | 1 | 1 | 15514512 | 3 | 21.1-20-7 | СН-2012.21 Выпуск № 5 (в текущих ценах по состоянию на 01.10.2025 г.). 21.1-20-7 | Ветошь | 1346 | 1009 | кг | кг | 1 | 0.04 | 31.49 | 0 | 0 | 0 | 0 | 1 | 0 |  | 0.04 | 3 | -1 | 0 | 0 | 0 | 0 | 0 | 0 | 0 | 0
816 | 1472515769 | 1472500069 | 1441822228 | 15514512 | 1 | 15514512 | 3 | 21.1-4-3 |  | Бензин | 1346 | 1009 | кг | кг | 1 | 0.09 | 73.9517 | 0 | 0 | 0 | 0 | 1 | 0 |  | 0.09 | 3 | -1 | 0 | 0 | 0 | 0 | 0 | 0 | 0 | 0
816 | 1472515772 | 1472500069 | 1441834920 | 1 | 1 | 15514512 | 3 | 21.1-6-139 | СН-2012.21 Выпуск № 5 (в текущих ценах по состоянию на 01.10.2025 г.). 21.1-6-139 | Эмаль, марка ПФ-115 (цветная), пентафталевая | 1346 | 1009 | кг | кг | 1 | 0.02 | 106.87 | 0 | 0 | 0 | 0 | 1 | 0 |  | 0.02 | 3 | -1 | 0 | 0 | 0 | 0 | 0 | 0 | 0 | 0
817 | 1472515786 | 1472500092 | 1441819193 | 15514512 | 1 | 15514512 | 1 | 9999990008 |  | Трудозатраты рабочих | 1191 | 1013 | чел.-ч. | чел.-ч. | 1 | 0.2 | 0 | 0 | 0 | 0 | 0 | 1 | 1 | )*16 | 3.2 | 3 | -1 | 0 | 0 | 0 | 0 | 0 | 0 | 0 | 0
817 | 1472515788 | 1472500092 | 1441836235 | 1 | 1 | 15514512 | 3 | 21.1-20-7 | СН-2012.21 Выпуск № 5 (в текущих ценах по состоянию на 01.10.2025 г.). 21.1-20-7 | Ветошь | 1346 | 1009 | кг | кг | 1 | 0.01 | 31.49 | 0 | 0 | 0 | 0 | 1 | 0 | )*16 | 0.16 | 3 | -1 | 0 | 0 | 0 | 0 | 0 | 0 | 0 | 0
817 | 1472515787 | 1472500092 | 1441822228 | 15514512 | 1 | 15514512 | 3 | 21.1-4-3 |  | Бензин | 1346 | 1009 | кг | кг | 1 | 0.01 | 73.9517 | 0 | 0 | 0 | 0 | 1 | 0 | )*16 | 0.16 | 3 | -1 | 0 | 0 | 0 | 0 | 0 | 0 | 0 | 0
818 | 1472515789 | 1472500112 | 1441819193 | 15514512 | 1 | 15514512 | 1 | 9999990008 |  | Трудозатраты рабочих | 1191 | 1013 | чел.-ч. | чел.-ч. | 1 | 7.5 | 0 | 0 | 0 | 0 | 0 | 1 | 1 |  | 7.5 | 3 | -1 | 0 | 0 | 0 | 0 | 0 | 0 | 0 | 0
818 | 1472515791 | 1472500112 | 1441836237 | 1 | 1 | 15514512 | 3 | 21.1-20-10 | СН-2012.21 Выпуск № 5 (в текущих ценах по состоянию на 01.10.2025 г.). 21.1-20-10 | Лента изоляционная хлопчатобумажная | 1346 | 1009 | кг | кг | 1 | 0.15 | 375.16 | 0 | 0 | 0 | 0 | 1 | 0 |  | 0.15 | 3 | -1 | 0 | 0 | 0 | 0 | 0 | 0 | 0 | 0
818 | 1472515792 | 1472500112 | 1441836235 | 1 | 1 | 15514512 | 3 | 21.1-20-7 | СН-2012.21 Выпуск № 5 (в текущих ценах по состоянию на 01.10.2025 г.). 21.1-20-7 | Ветошь | 1346 | 1009 | кг | кг | 1 | 0.05 | 31.49 | 0 | 0 | 0 | 0 | 1 | 0 |  | 0.05 | 3 | -1 | 0 | 0 | 0 | 0 | 0 | 0 | 0 | 0
818 | 1472515790 | 1472500112 | 1441822228 | 15514512 | 1 | 15514512 | 3 | 21.1-4-3 |  | Бензин | 1346 | 1009 | кг | кг | 1 | 0.11 | 73.9517 | 0 | 0 | 0 | 0 | 1 | 0 |  | 0.11 | 3 | -1 | 0 | 0 | 0 | 0 | 0 | 0 | 0 | 0
818 | 1472515793 | 1472500112 | 1441834920 | 1 | 1 | 15514512 | 3 | 21.1-6-139 | СН-2012.21 Выпуск № 5 (в текущих ценах по состоянию на 01.10.2025 г.). 21.1-6-139 | Эмаль, марка ПФ-115 (цветная), пентафталевая | 1346 | 1009 | кг | кг | 1 | 0.03 | 106.87 | 0 | 0 | 0 | 0 | 1 | 0 |  | 0.03 | 3 | -1 | 0 | 0 | 0 | 0 | 0 | 0 | 0 | 0
819 | 1472515794 | 1472500136 | 1441819193 | 15514512 | 1 | 15514512 | 1 | 9999990008 |  | Трудозатраты рабочих | 1191 | 1013 | чел.-ч. | чел.-ч. | 1 | 0.25 | 0 | 0 | 0 | 0 | 0 | 1 | 1 | )*16 | 4 | 3 | -1 | 0 | 0 | 0 | 0 | 0 | 0 | 0 | 0
819 | 1472515796 | 1472500136 | 1441836235 | 1 | 1 | 15514512 | 3 | 21.1-20-7 | СН-2012.21 Выпуск № 5 (в текущих ценах по состоянию на 01.10.2025 г.). 21.1-20-7 | Ветошь | 1346 | 1009 | кг | кг | 1 | 0.01 | 31.49 | 0 | 0 | 0 | 0 | 1 | 0 | )*16 | 0.16 | 3 | -1 | 0 | 0 | 0 | 0 | 0 | 0 | 0 | 0
819 | 1472515795 | 1472500136 | 1441822228 | 15514512 | 1 | 15514512 | 3 | 21.1-4-3 |  | Бензин | 1346 | 1009 | кг | кг | 1 | 0.01 | 73.9517 | 0 | 0 | 0 | 0 | 1 | 0 | )*16 | 0.16 | 3 | -1 | 0 | 0 | 0 | 0 | 0 | 0 | 0 | 0
820 | 1472515797 | 1472500161 | 1441819193 | 15514512 | 1 | 15514512 | 1 | 9999990008 |  | Трудозатраты рабочих | 1191 | 1013 | чел.-ч. | чел.-ч. | 1 | 9 | 0 | 0 | 0 | 0 | 0 | 1 | 1 |  | 9 | 3 | -1 | 0 | 0 | 0 | 0 | 0 | 0 | 0 | 0
820 | 1472515799 | 1472500161 | 1441836237 | 1 | 1 | 15514512 | 3 | 21.1-20-10 | СН-2012.21 Выпуск № 5 (в текущих ценах по состоянию на 01.10.2025 г.). 21.1-20-10 | Лента изоляционная хлопчатобумажная | 1346 | 1009 | кг | кг | 1 | 0.18 | 375.16 | 0 | 0 | 0 | 0 | 1 | 0 |  | 0.18 | 3 | -1 | 0 | 0 | 0 | 0 | 0 | 0 | 0 | 0
820 | 1472515800 | 1472500161 | 1441836235 | 1 | 1 | 15514512 | 3 | 21.1-20-7 | СН-2012.21 Выпуск № 5 (в текущих ценах по состоянию на 01.10.2025 г.). 21.1-20-7 | Ветошь | 1346 | 1009 | кг | кг | 1 | 0.05 | 31.49 | 0 | 0 | 0 | 0 | 1 | 0 |  | 0.05 | 3 | -1 | 0 | 0 | 0 | 0 | 0 | 0 | 0 | 0
820 | 1472515798 | 1472500161 | 1441822228 | 15514512 | 1 | 15514512 | 3 | 21.1-4-3 |  | Бензин | 1346 | 1009 | кг | кг | 1 | 0.14 | 73.9517 | 0 | 0 | 0 | 0 | 1 | 0 |  | 0.14 | 3 | -1 | 0 | 0 | 0 | 0 | 0 | 0 | 0 | 0
820 | 1472515801 | 1472500161 | 1441834920 | 1 | 1 | 15514512 | 3 | 21.1-6-139 | СН-2012.21 Выпуск № 5 (в текущих ценах по состоянию на 01.10.2025 г.). 21.1-6-139 | Эмаль, марка ПФ-115 (цветная), пентафталевая | 1346 | 1009 | кг | кг | 1 | 0.04 | 106.87 | 0 | 0 | 0 | 0 | 1 | 0 |  | 0.04 | 3 | -1 | 0 | 0 | 0 | 0 | 0 | 0 | 0 | 0
821 | 1472515803 | 1472500197 | 1441819193 | 15514512 | 1 | 15514512 | 1 | 9999990008 |  | Трудозатраты рабочих | 1191 | 1013 | чел.-ч. | чел.-ч. | 1 | 0.3 | 0 | 0 | 0 | 0 | 0 | 1 | 1 | )*16 | 4.8 | 3 | -1 | 0 | 0 | 0 | 0 | 0 | 0 | 0 | 0
821 | 1472515805 | 1472500197 | 1441836235 | 1 | 1 | 15514512 | 3 | 21.1-20-7 | СН-2012.21 Выпуск № 5 (в текущих ценах по состоянию на 01.10.2025 г.). 21.1-20-7 | Ветошь | 1346 | 1009 | кг | кг | 1 | 0.01 | 31.49 | 0 | 0 | 0 | 0 | 1 | 0 | )*16 | 0.16 | 3 | -1 | 0 | 0 | 0 | 0 | 0 | 0 | 0 | 0
821 | 1472515804 | 1472500197 | 1441822228 | 15514512 | 1 | 15514512 | 3 | 21.1-4-3 |  | Бензин | 1346 | 1009 | кг | кг | 1 | 0.01 | 73.9517 | 0 | 0 | 0 | 0 | 1 | 0 | )*16 | 0.16 | 3 | -1 | 0 | 0 | 0 | 0 | 0 | 0 | 0 | 0
822 | 1472515806 | 1472500230 | 1441819193 | 15514512 | 1 | 15514512 | 1 | 9999990008 |  | Трудозатраты рабочих | 1191 | 1013 | чел.-ч. | чел.-ч. | 1 | 9 | 0 | 0 | 0 | 0 | 0 | 1 | 1 |  | 9 | 3 | -1 | 0 | 0 | 0 | 0 | 0 | 0 | 0 | 0
822 | 1472515808 | 1472500230 | 1441836237 | 1 | 1 | 15514512 | 3 | 21.1-20-10 | СН-2012.21 Выпуск № 5 (в текущих ценах по состоянию на 01.10.2025 г.). 21.1-20-10 | Лента изоляционная хлопчатобумажная | 1346 | 1009 | кг | кг | 1 | 0.18 | 375.16 | 0 | 0 | 0 | 0 | 1 | 0 |  | 0.18 | 3 | -1 | 0 | 0 | 0 | 0 | 0 | 0 | 0 | 0
822 | 1472515809 | 1472500230 | 1441836235 | 1 | 1 | 15514512 | 3 | 21.1-20-7 | СН-2012.21 Выпуск № 5 (в текущих ценах по состоянию на 01.10.2025 г.). 21.1-20-7 | Ветошь | 1346 | 1009 | кг | кг | 1 | 0.05 | 31.49 | 0 | 0 | 0 | 0 | 1 | 0 |  | 0.05 | 3 | -1 | 0 | 0 | 0 | 0 | 0 | 0 | 0 | 0
822 | 1472515807 | 1472500230 | 1441822228 | 15514512 | 1 | 15514512 | 3 | 21.1-4-3 |  | Бензин | 1346 | 1009 | кг | кг | 1 | 0.05 | 73.9517 | 0 | 0 | 0 | 0 | 1 | 0 |  | 0.05 | 3 | -1 | 0 | 0 | 0 | 0 | 0 | 0 | 0 | 0
822 | 1472515810 | 1472500230 | 1441834920 | 1 | 1 | 15514512 | 3 | 21.1-6-139 | СН-2012.21 Выпуск № 5 (в текущих ценах по состоянию на 01.10.2025 г.). 21.1-6-139 | Эмаль, марка ПФ-115 (цветная), пентафталевая | 1346 | 1009 | кг | кг | 1 | 0.04 | 106.87 | 0 | 0 | 0 | 0 | 1 | 0 |  | 0.04 | 3 | -1 | 0 | 0 | 0 | 0 | 0 | 0 | 0 | 0
823 | 1472515832 | 1472500247 | 1441819193 | 15514512 | 1 | 15514512 | 1 | 9999990008 |  | Трудозатраты рабочих | 1191 | 1013 | чел.-ч. | чел.-ч. | 1 | 0.3 | 0 | 0 | 0 | 0 | 0 | 1 | 1 | )*16 | 4.8 | 3 | -1 | 0 | 0 | 0 | 0 | 0 | 0 | 0 | 0
824 | 1472515834 | 1472500257 | 1441819193 | 15514512 | 1 | 15514512 | 1 | 9999990008 |  | Трудозатраты рабочих | 1191 | 1013 | чел.-ч. | чел.-ч. | 1 | 12 | 0 | 0 | 0 | 0 | 0 | 1 | 1 |  | 12 | 3 | -1 | 0 | 0 | 0 | 0 | 0 | 0 | 0 | 0
824 | 1472515836 | 1472500257 | 1441836237 | 1 | 1 | 15514512 | 3 | 21.1-20-10 | СН-2012.21 Выпуск № 5 (в текущих ценах по состоянию на 01.10.2025 г.). 21.1-20-10 | Лента изоляционная хлопчатобумажная | 1346 | 1009 | кг | кг | 1 | 0.24 | 375.16 | 0 | 0 | 0 | 0 | 1 | 0 |  | 0.24 | 3 | -1 | 0 | 0 | 0 | 0 | 0 | 0 | 0 | 0
824 | 1472515837 | 1472500257 | 1441836235 | 1 | 1 | 15514512 | 3 | 21.1-20-7 | СН-2012.21 Выпуск № 5 (в текущих ценах по состоянию на 01.10.2025 г.). 21.1-20-7 | Ветошь | 1346 | 1009 | кг | кг | 1 | 0.07 | 31.49 | 0 | 0 | 0 | 0 | 1 | 0 |  | 0.07 | 3 | -1 | 0 | 0 | 0 | 0 | 0 | 0 | 0 | 0
824 | 1472515835 | 1472500257 | 1441822228 | 15514512 | 1 | 15514512 | 3 | 21.1-4-3 |  | Бензин | 1346 | 1009 | кг | кг | 1 | 0.07 | 73.9517 | 0 | 0 | 0 | 0 | 1 | 0 |  | 0.07 | 3 | -1 | 0 | 0 | 0 | 0 | 0 | 0 | 0 | 0
824 | 1472515838 | 1472500257 | 1441834920 | 1 | 1 | 15514512 | 3 | 21.1-6-139 | СН-2012.21 Выпуск № 5 (в текущих ценах по состоянию на 01.10.2025 г.). 21.1-6-139 | Эмаль, марка ПФ-115 (цветная), пентафталевая | 1346 | 1009 | кг | кг | 1 | 0.05 | 106.87 | 0 | 0 | 0 | 0 | 1 | 0 |  | 0.05 | 3 | -1 | 0 | 0 | 0 | 0 | 0 | 0 | 0 | 0
825 | 1472515839 | 1472500311 | 1441819193 | 15514512 | 1 | 15514512 | 1 | 9999990008 |  | Трудозатраты рабочих | 1191 | 1013 | чел.-ч. | чел.-ч. | 1 | 0.4 | 0 | 0 | 0 | 0 | 0 | 1 | 1 | )*16 | 6.4 | 3 | -1 | 0 | 0 | 0 | 0 | 0 | 0 | 0 | 0
825 | 1472515840 | 1472500311 | 1441822228 | 15514512 | 1 | 15514512 | 3 | 21.1-4-3 |  | Бензин | 1346 | 1009 | кг | кг | 1 | 0.01 | 73.9517 | 0 | 0 | 0 | 0 | 1 | 0 | )*16 | 0.16 | 3 | -1 | 0 | 0 | 0 | 0 | 0 | 0 | 0 | 0
826 | 1472515842 | 1472500317 | 1441819193 | 15514512 | 1 | 15514512 | 1 | 9999990008 |  | Трудозатраты рабочих | 1191 | 1013 | чел.-ч. | чел.-ч. | 1 | 15 | 0 | 0 | 0 | 0 | 0 | 1 | 1 |  | 15 | 3 | -1 | 0 | 0 | 0 | 0 | 0 | 0 | 0 | 0
826 | 1472515844 | 1472500317 | 1441836237 | 1 | 1 | 15514512 | 3 | 21.1-20-10 | СН-2012.21 Выпуск № 5 (в текущих ценах по состоянию на 01.10.2025 г.). 21.1-20-10 | Лента изоляционная хлопчатобумажная | 1346 | 1009 | кг | кг | 1 | 0.3 | 375.16 | 0 | 0 | 0 | 0 | 1 | 0 |  | 0.3 | 3 | -1 | 0 | 0 | 0 | 0 | 0 | 0 | 0 | 0
826 | 1472515845 | 1472500317 | 1441836235 | 1 | 1 | 15514512 | 3 | 21.1-20-7 | СН-2012.21 Выпуск № 5 (в текущих ценах по состоянию на 01.10.2025 г.). 21.1-20-7 | Ветошь | 1346 | 1009 | кг | кг | 1 | 0.09 | 31.49 | 0 | 0 | 0 | 0 | 1 | 0 |  | 0.09 | 3 | -1 | 0 | 0 | 0 | 0 | 0 | 0 | 0 | 0
826 | 1472515843 | 1472500317 | 1441822228 | 15514512 | 1 | 15514512 | 3 | 21.1-4-3 |  | Бензин | 1346 | 1009 | кг | кг | 1 | 0.09 | 73.9517 | 0 | 0 | 0 | 0 | 1 | 0 |  | 0.09 | 3 | -1 | 0 | 0 | 0 | 0 | 0 | 0 | 0 | 0
826 | 1472515846 | 1472500317 | 1441834920 | 1 | 1 | 15514512 | 3 | 21.1-6-139 | СН-2012.21 Выпуск № 5 (в текущих ценах по состоянию на 01.10.2025 г.). 21.1-6-139 | Эмаль, марка ПФ-115 (цветная), пентафталевая | 1346 | 1009 | кг | кг | 1 | 0.06 | 106.87 | 0 | 0 | 0 | 0 | 1 | 0 |  | 0.06 | 3 | -1 | 0 | 0 | 0 | 0 | 0 | 0 | 0 | 0
827 | 1472515847 | 1472500334 | 1441819193 | 15514512 | 1 | 15514512 | 1 | 9999990008 |  | Трудозатраты рабочих | 1191 | 1013 | чел.-ч. | чел.-ч. | 1 | 0.5 | 0 | 0 | 0 | 0 | 0 | 1 | 1 | *16 | 8 | 3 | -1 | 0 | 0 | 0 | 0 | 0 | 0 | 0 | 0
827 | 1472515848 | 1472500334 | 1441822228 | 15514512 | 1 | 15514512 | 3 | 21.1-4-3 |  | Бензин | 1346 | 1009 | кг | кг | 1 | 0.01 | 73.9517 | 0 | 0 | 0 | 0 | 1 | 0 | *16 | 0.16 | 3 | -1 | 0 | 0 | 0 | 0 | 0 | 0 | 0 | 0
828 | 1472515850 | 1472500344 | 1441819193 | 15514512 | 1 | 15514512 | 1 | 9999990008 |  | Трудозатраты рабочих | 1191 | 1013 | чел.-ч. | чел.-ч. | 1 | 18 | 0 | 0 | 0 | 0 | 0 | 1 | 1 |  | 18 | 3 | -1 | 0 | 0 | 0 | 0 | 0 | 0 | 0 | 0
828 | 1472515852 | 1472500344 | 1441836237 | 1 | 1 | 15514512 | 3 | 21.1-20-10 | СН-2012.21 Выпуск № 5 (в текущих ценах по состоянию на 01.10.2025 г.). 21.1-20-10 | Лента изоляционная хлопчатобумажная | 1346 | 1009 | кг | кг | 1 | 0.36 | 375.16 | 0 | 0 | 0 | 0 | 1 | 0 |  | 0.36 | 3 | -1 | 0 | 0 | 0 | 0 | 0 | 0 | 0 | 0
828 | 1472515853 | 1472500344 | 1441836235 | 1 | 1 | 15514512 | 3 | 21.1-20-7 | СН-2012.21 Выпуск № 5 (в текущих ценах по состоянию на 01.10.2025 г.). 21.1-20-7 | Ветошь | 1346 | 1009 | кг | кг | 1 | 0.11 | 31.49 | 0 | 0 | 0 | 0 | 1 | 0 |  | 0.11 | 3 | -1 | 0 | 0 | 0 | 0 | 0 | 0 | 0 | 0
828 | 1472515851 | 1472500344 | 1441822228 | 15514512 | 1 | 15514512 | 3 | 21.1-4-3 |  | Бензин | 1346 | 1009 | кг | кг | 1 | 0.11 | 73.9517 | 0 | 0 | 0 | 0 | 1 | 0 |  | 0.11 | 3 | -1 | 0 | 0 | 0 | 0 | 0 | 0 | 0 | 0
828 | 1472515854 | 1472500344 | 1441834920 | 1 | 1 | 15514512 | 3 | 21.1-6-139 | СН-2012.21 Выпуск № 5 (в текущих ценах по состоянию на 01.10.2025 г.). 21.1-6-139 | Эмаль, марка ПФ-115 (цветная), пентафталевая | 1346 | 1009 | кг | кг | 1 | 0.07 | 106.87 | 0 | 0 | 0 | 0 | 1 | 0 |  | 0.07 | 3 | -1 | 0 | 0 | 0 | 0 | 0 | 0 | 0 | 0
829 | 1472515855 | 1472500401 | 1441819193 | 15514512 | 1 | 15514512 | 1 | 9999990008 |  | Трудозатраты рабочих | 1191 | 1013 | чел.-ч. | чел.-ч. | 1 | 0.6 | 0 | 0 | 0 | 0 | 0 | 1 | 1 | *16 | 9.6 | 3 | -1 | 0 | 0 | 0 | 0 | 0 | 0 | 0 | 0
829 | 1472515856 | 1472500401 | 1441822228 | 15514512 | 1 | 15514512 | 3 | 21.1-4-3 |  | Бензин | 1346 | 1009 | кг | кг | 1 | 0.01 | 73.9517 | 0 | 0 | 0 | 0 | 1 | 0 | *16 | 0.16 | 3 | -1 | 0 | 0 | 0 | 0 | 0 | 0 | 0 | 0
830 | 1472515857 | 1472500421 | 1441819193 | 15514512 | 1 | 15514512 | 1 | 9999990008 |  | Трудозатраты рабочих | 1191 | 1013 | чел.-ч. | чел.-ч. | 1 | 24 | 0 | 0 | 0 | 0 | 0 | 1 | 1 |  | 24 | 3 | -1 | 0 | 0 | 0 | 0 | 0 | 0 | 0 | 0
830 | 1472515859 | 1472500421 | 1441836237 | 1 | 1 | 15514512 | 3 | 21.1-20-10 | СН-2012.21 Выпуск № 5 (в текущих ценах по состоянию на 01.10.2025 г.). 21.1-20-10 | Лента изоляционная хлопчатобумажная | 1346 | 1009 | кг | кг | 1 | 0.48 | 375.16 | 0 | 0 | 0 | 0 | 1 | 0 |  | 0.48 | 3 | -1 | 0 | 0 | 0 | 0 | 0 | 0 | 0 | 0
830 | 1472515860 | 1472500421 | 1441836235 | 1 | 1 | 15514512 | 3 | 21.1-20-7 | СН-2012.21 Выпуск № 5 (в текущих ценах по состоянию на 01.10.2025 г.). 21.1-20-7 | Ветошь | 1346 | 1009 | кг | кг | 1 | 0.14 | 31.49 | 0 | 0 | 0 | 0 | 1 | 0 |  | 0.14 | 3 | -1 | 0 | 0 | 0 | 0 | 0 | 0 | 0 | 0
830 | 1472515858 | 1472500421 | 1441822228 | 15514512 | 1 | 15514512 | 3 | 21.1-4-3 |  | Бензин | 1346 | 1009 | кг | кг | 1 | 0.14 | 73.9517 | 0 | 0 | 0 | 0 | 1 | 0 |  | 0.14 | 3 | -1 | 0 | 0 | 0 | 0 | 0 | 0 | 0 | 0
830 | 1472515861 | 1472500421 | 1441834920 | 1 | 1 | 15514512 | 3 | 21.1-6-139 | СН-2012.21 Выпуск № 5 (в текущих ценах по состоянию на 01.10.2025 г.). 21.1-6-139 | Эмаль, марка ПФ-115 (цветная), пентафталевая | 1346 | 1009 | кг | кг | 1 | 0.1 | 106.87 | 0 | 0 | 0 | 0 | 1 | 0 |  | 0.1 | 3 | -1 | 0 | 0 | 0 | 0 | 0 | 0 | 0 | 0
831 | 1472515862 | 1472500437 | 1441819193 | 15514512 | 1 | 15514512 | 1 | 9999990008 |  | Трудозатраты рабочих | 1191 | 1013 | чел.-ч. | чел.-ч. | 1 | 0.8 | 0 | 0 | 0 | 0 | 0 | 1 | 1 | )*16 | 12.8 | 3 | -1 | 0 | 0 | 0 | 0 | 0 | 0 | 0 | 0
831 | 1472515863 | 1472500437 | 1441822228 | 15514512 | 1 | 15514512 | 3 | 21.1-4-3 |  | Бензин | 1346 | 1009 | кг | кг | 1 | 0.01 | 73.9517 | 0 | 0 | 0 | 0 | 1 | 0 | )*16 | 0.16 | 3 | -1 | 0 | 0 | 0 | 0 | 0 | 0 | 0 | 0
832 | 1472515866 | 1472500446 | 1441819193 | 15514512 | 1 | 15514512 | 1 | 9999990008 |  | Трудозатраты рабочих | 1191 | 1013 | чел.-ч. | чел.-ч. | 1 | 2.4 | 0 | 0 | 0 | 0 | 0 | 1 | 1 |  | 2.4 | 3 | -1 | 0 | 0 | 0 | 0 | 0 | 0 | 0 | 0
832 | 1472515867 | 1472500446 | 1441836235 | 1 | 1 | 15514512 | 3 | 21.1-20-7 | СН-2012.21 Выпуск № 5 (в текущих ценах по состоянию на 01.10.2025 г.). 21.1-20-7 | Ветошь | 1346 | 1009 | кг | кг | 1 | 0.5 | 31.49 | 0 | 0 | 0 | 0 | 1 | 0 |  | 0.5 | 3 | -1 | 0 | 0 | 0 | 0 | 0 | 0 | 0 | 0
832 | 1472515868 | 1472500446 | 1441834658 | 1 | 1 | 15514512 | 3 | 21.1-4-33 | СН-2012.21 Выпуск № 5 (в текущих ценах по состоянию на 01.10.2025 г.). 21.1-4-33 | Растворитель нефтяной, марка Нефрас С2-80/120 | 1348 | 1009 | т | т | 1000 | 0.00034 | 190945.35 | 0 | 0 | 0 | 0 | 1 | 0 |  | 0.00034 | 3 | -1 | 0 | 0 | 0 | 0 | 0 | 0 | 0 | 0
833 | 1472515869 | 1472500458 | 1441819193 | 15514512 | 1 | 15514512 | 1 | 9999990008 |  | Трудозатраты рабочих | 1191 | 1013 | чел.-ч. | чел.-ч. | 1 | 1.06 | 0 | 0 | 0 | 0 | 0 | 1 | 1 | )*2 | 2.12 | 3 | -1 | 0 | 0 | 0 | 0 | 0 | 0 | 0 | 0
834 | 1472515870 | 1472500463 | 1441819193 | 15514512 | 1 | 15514512 | 1 | 9999990008 |  | Трудозатраты рабочих | 1191 | 1013 | чел.-ч. | чел.-ч. | 1 | 0.55 | 0 | 0 | 0 | 0 | 0 | 1 | 1 |  | 0.55 | 3 | -1 | 0 | 0 | 0 | 0 | 0 | 0 | 0 | 0
834 | 1472515871 | 1472500463 | 1441834258 | 1 | 1 | 15514512 | 2 | 22.1-18-24 | СН-2012.22 Выпуск № 5 (в текущих ценах по состоянию на 01.10.2025 г.). 22.1-18-24 | Автомобили полупассажирские типа ГАЗ, грузоподъемность до 2 т | 1368 | 1011 | маш.-ч | маш.-ч | 1 | 0.04 | 0 | 1303.01 | 826.2 | 0 | 0 | 1 | 0 |  | 0.04 | 3 | -1 | 0 | 0 | 0 | 0 | 0 | 0 | 0 | 0
834 | 1472515872 | 1472500463 | 1441836235 | 1 | 1 | 15514512 | 3 | 21.1-20-7 | СН-2012.21 Выпуск № 5 (в текущих ценах по состоянию на 01.10.2025 г.). 21.1-20-7 | Ветошь | 1346 | 1009 | кг | кг | 1 | 0.004 | 31.49 | 0 | 0 | 0 | 0 | 1 | 0 |  | 0.004 | 3 | -1 | 0 | 0 | 0 | 0 | 0 | 0 | 0 | 0
835 | 1472515873 | 1472500475 | 1441819193 | 15514512 | 1 | 15514512 | 1 | 9999990008 |  | Трудозатраты рабочих | 1191 | 1013 | чел.-ч. | чел.-ч. | 1 | 0.23 | 0 | 0 | 0 | 0 | 0 | 1 | 1 | )*3 | 0.69 | 3 | -1 | 0 | 0 | 0 | 0 | 0 | 0 | 0 | 0
837 | 1474093967 | 1474093952 | 1441819193 | 15514512 | 1 | 15514512 | 1 | 9999990008 |  | Трудозатраты рабочих | 1191 | 1013 | чел.-ч. | чел.-ч. | 1 | 0.18 | 0 | 0 | 0 | 0 | 0 | 1 | 1 |  | 0.18 | 3 | -1 | 0 | 0 | 0 | 0 | 0 | 0 | 0 | 0
837 | 1474093968 | 1474093952 | 1441836235 | 1 | 1 | 15514512 | 3 | 21.1-20-7 | СН-2012.21 Выпуск № 5 (в текущих ценах по состоянию на 01.10.2025 г.). 21.1-20-7 | Ветошь | 1346 | 1009 | кг | кг | 1 | 0.2 | 31.49 | 0 | 0 | 0 | 0 | 1 | 0 |  | 0.2 | 3 | -1 | 0 | 0 | 0 | 0 | 0 | 0 | 0 | 0
838 | 1472515874 | 1472500503 | 1441819193 | 15514512 | 1 | 15514512 | 1 | 9999990008 |  | Трудозатраты рабочих | 1191 | 1013 | чел.-ч. | чел.-ч. | 1 | 0.24 | 0 | 0 | 0 | 0 | 0 | 1 | 1 | )*4 | 0.96 | 3 | -1 | 0 | 0 | 0 | 0 | 0 | 0 | 0 | 0
840 | 1472515875 | 1472500509 | 1441819193 | 15514512 | 1 | 15514512 | 1 | 9999990008 |  | Трудозатраты рабочих | 1191 | 1013 | чел.-ч. | чел.-ч. | 1 | 0.2 | 0 | 0 | 0 | 0 | 0 | 1 | 1 | )*1,04 | 0.208 | 3 | -1 | 0 | 0 | 0 | 0 | 0 | 0 | 0 | 0
840 | 1472515876 | 1472500509 | 1441836235 | 1 | 1 | 15514512 | 3 | 21.1-20-7 | СН-2012.21 Выпуск № 5 (в текущих ценах по состоянию на 01.10.2025 г.). 21.1-20-7 | Ветошь | 1346 | 1009 | кг | кг | 1 | 0.05 | 31.49 | 0 | 0 | 0 | 0 | 1 | 0 |  | 0.05 | 3 | -1 | 0 | 0 | 0 | 0 | 0 | 0 | 0 | 0
841 | 1472515877 | 1472500518 | 1441819193 | 15514512 | 1 | 15514512 | 1 | 9999990008 |  | Трудозатраты рабочих | 1191 | 1013 | чел.-ч. | чел.-ч. | 1 | 0.48 | 0 | 0 | 0 | 0 | 0 | 1 | 1 | )*1,04 | 0.4992 | 3 | -1 | 0 | 0 | 0 | 0 | 0 | 0 | 0 | 0
841 | 1472515878 | 1472500518 | 1441836235 | 1 | 1 | 15514512 | 3 | 21.1-20-7 | СН-2012.21 Выпуск № 5 (в текущих ценах по состоянию на 01.10.2025 г.). 21.1-20-7 | Ветошь | 1346 | 1009 | кг | кг | 1 | 0.05 | 31.49 | 0 | 0 | 0 | 0 | 1 | 0 |  | 0.05 | 3 | -1 | 0 | 0 | 0 | 0 | 0 | 0 | 0 | 0
842 | 1472515933 | 1472500531 | 1441819193 | 15514512 | 1 | 15514512 | 1 | 9999990008 |  | Трудозатраты рабочих | 1191 | 1013 | чел.-ч. | чел.-ч. | 1 | 0.4 | 0 | 0 | 0 | 0 | 0 | 1 | 1 | )*1,04 | 0.416 | 3 | -1 | 0 | 0 | 0 | 0 | 0 | 0 | 0 | 0
842 | 1472515934 | 1472500531 | 1441836235 | 1 | 1 | 15514512 | 3 | 21.1-20-7 | СН-2012.21 Выпуск № 5 (в текущих ценах по состоянию на 01.10.2025 г.). 21.1-20-7 | Ветошь | 1346 | 1009 | кг | кг | 1 | 0.04 | 31.49 | 0 | 0 | 0 | 0 | 1 | 0 |  | 0.04 | 3 | -1 | 0 | 0 | 0 | 0 | 0 | 0 | 0 | 0
843 | 1472515935 | 1472500552 | 1441819193 | 15514512 | 1 | 15514512 | 1 | 9999990008 |  | Трудозатраты рабочих | 1191 | 1013 | чел.-ч. | чел.-ч. | 1 | 0.2 | 0 | 0 | 0 | 0 | 0 | 1 | 1 | )*0,70 | 0.14 | 3 | -1 | 0 | 0 | 0 | 0 | 0 | 0 | 0 | 0
843 | 1472515936 | 1472500552 | 1441836187 | 1 | 1 | 15514512 | 3 | 21.1-16-104 | СН-2012.21 Выпуск № 5 (в текущих ценах по состоянию на 01.10.2025 г.). 21.1-16-104 | Спирт этиловый технический | 1346 | 1009 | кг | кг | 1 | 0.01 | 424.66 | 0 | 0 | 0 | 0 | 1 | 0 | )*1 | 0.01 | 3 | -1 | 0 | 0 | 0 | 0 | 0 | 0 | 0 | 0
843 | 1472515937 | 1472500552 | 1441836230 | 1 | 1 | 15514512 | 3 | 21.1-20-1 | СН-2012.21 Выпуск № 5 (в текущих ценах по состоянию на 01.10.2025 г.). 21.1-20-1 | Бязь | 1327 | 1005 | м2 | м2 | 1 | 0.02 | 46 | 0 | 0 | 0 | 0 | 1 | 0 | )*1 | 0.02 | 3 | -1 | 0 | 0 | 0 | 0 | 0 | 0 | 0 | 0
844 | 1472515938 | 1472500563 | 1441819193 | 15514512 | 1 | 15514512 | 1 | 9999990008 |  | Трудозатраты рабочих | 1191 | 1013 | чел.-ч. | чел.-ч. | 1 | 0.12 | 0 | 0 | 0 | 0 | 0 | 1 | 1 | )*3)*0,75 | 0.27 | 3 | -1 | 0 | 0 | 0 | 0 | 0 | 0 | 0 | 0
844 | 1472515939 | 1472500563 | 1441834258 | 1 | 1 | 15514512 | 2 | 22.1-18-24 | СН-2012.22 Выпуск № 5 (в текущих ценах по состоянию на 01.10.2025 г.). 22.1-18-24 | Автомобили полупассажирские типа ГАЗ, грузоподъемность до 2 т | 1368 | 1011 | маш.-ч | маш.-ч | 1 | 0.01 | 0 | 1303.01 | 826.2 | 0 | 0 | 1 | 0 | )*3)*0,75 | 0.0225 | 3 | -1 | 0 | 0 | 0 | 0 | 0 | 0 | 0 | 0
844 | 1472515940 | 1472500563 | 1441836186 | 1 | 1 | 15514512 | 3 | 21.1-16-103 | СН-2012.21 Выпуск № 5 (в текущих ценах по состоянию на 01.10.2025 г.). 21.1-16-103 | Спирт этиловый ректификат | 1346 | 1009 | кг | кг | 1 | 2e-05 | 494.57 | 0 | 0 | 0 | 0 | 1 | 0 | )*3)*1 | 6e-05 | 3 | -1 | 0 | 0 | 0 | 0 | 0 | 0 | 0 | 0
844 | 1472515941 | 1472500563 | 1441836230 | 1 | 1 | 15514512 | 3 | 21.1-20-1 | СН-2012.21 Выпуск № 5 (в текущих ценах по состоянию на 01.10.2025 г.). 21.1-20-1 | Бязь | 1327 | 1005 | м2 | м2 | 1 | 0.01 | 46 | 0 | 0 | 0 | 0 | 1 | 0 | )*3)*1 | 0.03 | 3 | -1 | 0 | 0 | 0 | 0 | 0 | 0 | 0 | 0
845 | 1472515952 | 1472500601 | 1441819193 | 15514512 | 1 | 15514512 | 1 | 9999990008 |  | Трудозатраты рабочих | 1191 | 1013 | чел.-ч. | чел.-ч. | 1 | 0.3 | 0 | 0 | 0 | 0 | 0 | 1 | 1 | )*1,04 | 0.312 | 3 | -1 | 0 | 0 | 0 | 0 | 0 | 0 | 0 | 0
845 | 1472515953 | 1472500601 | 1441836235 | 1 | 1 | 15514512 | 3 | 21.1-20-7 | СН-2012.21 Выпуск № 5 (в текущих ценах по состоянию на 01.10.2025 г.). 21.1-20-7 | Ветошь | 1346 | 1009 | кг | кг | 1 | 0.02 | 31.49 | 0 | 0 | 0 | 0 | 1 | 0 |  | 0.02 | 3 | -1 | 0 | 0 | 0 | 0 | 0 | 0 | 0 | 0
847 | 1472515954 | 1472500610 | 1441819193 | 15514512 | 1 | 15514512 | 1 | 9999990008 |  | Трудозатраты рабочих | 1191 | 1013 | чел.-ч. | чел.-ч. | 1 | 7.14 | 0 | 0 | 0 | 0 | 0 | 1 | 1 |  | 7.14 | 3 | -1 | 0 | 0 | 0 | 0 | 0 | 0 | 0 | 0
847 | 1472515955 | 1472500610 | 1441836237 | 1 | 1 | 15514512 | 3 | 21.1-20-10 | СН-2012.21 Выпуск № 5 (в текущих ценах по состоянию на 01.10.2025 г.). 21.1-20-10 | Лента изоляционная хлопчатобумажная | 1346 | 1009 | кг | кг | 1 | 0.06 | 375.16 | 0 | 0 | 0 | 0 | 1 | 0 |  | 0.06 | 3 | -1 | 0 | 0 | 0 | 0 | 0 | 0 | 0 | 0
848 | 1472515956 | 1472500635 | 1441819193 | 15514512 | 1 | 15514512 | 1 | 9999990008 |  | Трудозатраты рабочих | 1191 | 1013 | чел.-ч. | чел.-ч. | 1 | 0.24 | 0 | 0 | 0 | 0 | 0 | 1 | 1 |  | 0.24 | 3 | -1 | 0 | 0 | 0 | 0 | 0 | 0 | 0 | 0
849 | 1472515957 | 1472500640 | 1441819193 | 15514512 | 1 | 15514512 | 1 | 9999990008 |  | Трудозатраты рабочих | 1191 | 1013 | чел.-ч. | чел.-ч. | 1 | 10 | 0 | 0 | 0 | 0 | 0 | 1 | 1 |  | 10 | 3 | -1 | 0 | 0 | 0 | 0 | 0 | 0 | 0 | 0
849 | 1472515958 | 1472500640 | 1441836237 | 1 | 1 | 15514512 | 3 | 21.1-20-10 | СН-2012.21 Выпуск № 5 (в текущих ценах по состоянию на 01.10.2025 г.). 21.1-20-10 | Лента изоляционная хлопчатобумажная | 1346 | 1009 | кг | кг | 1 | 0.06 | 375.16 | 0 | 0 | 0 | 0 | 1 | 0 |  | 0.06 | 3 | -1 | 0 | 0 | 0 | 0 | 0 | 0 | 0 | 0
850 | 1472515959 | 1472500666 | 1441819193 | 15514512 | 1 | 15514512 | 1 | 9999990008 |  | Трудозатраты рабочих | 1191 | 1013 | чел.-ч. | чел.-ч. | 1 | 0.33 | 0 | 0 | 0 | 0 | 0 | 1 | 1 |  | 0.33 | 3 | -1 | 0 | 0 | 0 | 0 | 0 | 0 | 0 | 0
851 | 1472515960 | 1472500676 | 1441819193 | 15514512 | 1 | 15514512 | 1 | 9999990008 |  | Трудозатраты рабочих | 1191 | 1013 | чел.-ч. | чел.-ч. | 1 | 11.22 | 0 | 0 | 0 | 0 | 0 | 1 | 1 |  | 11.22 | 3 | -1 | 0 | 0 | 0 | 0 | 0 | 0 | 0 | 0
851 | 1472515961 | 1472500676 | 1441836237 | 1 | 1 | 15514512 | 3 | 21.1-20-10 | СН-2012.21 Выпуск № 5 (в текущих ценах по состоянию на 01.10.2025 г.). 21.1-20-10 | Лента изоляционная хлопчатобумажная | 1346 | 1009 | кг | кг | 1 | 0.039 | 375.16 | 0 | 0 | 0 | 0 | 1 | 0 |  | 0.039 | 3 | -1 | 0 | 0 | 0 | 0 | 0 | 0 | 0 | 0
852 | 1472515963 | 1472500684 | 1441819193 | 15514512 | 1 | 15514512 | 1 | 9999990008 |  | Трудозатраты рабочих | 1191 | 1013 | чел.-ч. | чел.-ч. | 1 | 0.38 | 0 | 0 | 0 | 0 | 0 | 1 | 1 |  | 0.38 | 3 | -1 | 0 | 0 | 0 | 0 | 0 | 0 | 0 | 0
852 | 1472515964 | 1472500684 | 1441836237 | 1 | 1 | 15514512 | 3 | 21.1-20-10 | СН-2012.21 Выпуск № 5 (в текущих ценах по состоянию на 01.10.2025 г.). 21.1-20-10 | Лента изоляционная хлопчатобумажная | 1346 | 1009 | кг | кг | 1 | 0.001 | 375.16 | 0 | 0 | 0 | 0 | 1 | 0 |  | 0.001 | 3 | -1 | 0 | 0 | 0 | 0 | 0 | 0 | 0 | 0
853 | 1472515965 | 1472500710 | 1441819193 | 15514512 | 1 | 15514512 | 1 | 9999990008 |  | Трудозатраты рабочих | 1191 | 1013 | чел.-ч. | чел.-ч. | 1 | 11.88 | 0 | 0 | 0 | 0 | 0 | 1 | 1 |  | 11.88 | 3 | -1 | 0 | 0 | 0 | 0 | 0 | 0 | 0 | 0
853 | 1472515966 | 1472500710 | 1441836237 | 1 | 1 | 15514512 | 3 | 21.1-20-10 | СН-2012.21 Выпуск № 5 (в текущих ценах по состоянию на 01.10.2025 г.). 21.1-20-10 | Лента изоляционная хлопчатобумажная | 1346 | 1009 | кг | кг | 1 | 0.042 | 375.16 | 0 | 0 | 0 | 0 | 1 | 0 |  | 0.042 | 3 | -1 | 0 | 0 | 0 | 0 | 0 | 0 | 0 | 0
854 | 1472515974 | 1472500717 | 1441819193 | 15514512 | 1 | 15514512 | 1 | 9999990008 |  | Трудозатраты рабочих | 1191 | 1013 | чел.-ч. | чел.-ч. | 1 | 2.64 | 0 | 0 | 0 | 0 | 0 | 1 | 1 |  | 2.64 | 3 | -1 | 0 | 0 | 0 | 0 | 0 | 0 | 0 | 0
854 | 1472515975 | 1472500717 | 1441836237 | 1 | 1 | 15514512 | 3 | 21.1-20-10 | СН-2012.21 Выпуск № 5 (в текущих ценах по состоянию на 01.10.2025 г.). 21.1-20-10 | Лента изоляционная хлопчатобумажная | 1346 | 1009 | кг | кг | 1 | 0.009 | 375.16 | 0 | 0 | 0 | 0 | 1 | 0 |  | 0.009 | 3 | -1 | 0 | 0 | 0 | 0 | 0 | 0 | 0 | 0
855 | 1472515976 | 1472500747 | 1441819193 | 15514512 | 1 | 15514512 | 1 | 9999990008 |  | Трудозатраты рабочих | 1191 | 1013 | чел.-ч. | чел.-ч. | 1 | 0.4 | 0 | 0 | 0 | 0 | 0 | 1 | 1 |  | 0.4 | 3 | -1 | 0 | 0 | 0 | 0 | 0 | 0 | 0 | 0
855 | 1472515977 | 1472500747 | 1441836237 | 1 | 1 | 15514512 | 3 | 21.1-20-10 | СН-2012.21 Выпуск № 5 (в текущих ценах по состоянию на 01.10.2025 г.). 21.1-20-10 | Лента изоляционная хлопчатобумажная | 1346 | 1009 | кг | кг | 1 | 0.001 | 375.16 | 0 | 0 | 0 | 0 | 1 | 0 |  | 0.001 | 3 | -1 | 0 | 0 | 0 | 0 | 0 | 0 | 0 | 0
856 | 1472515978 | 1472500754 | 1441819193 | 15514512 | 1 | 15514512 | 1 | 9999990008 |  | Трудозатраты рабочих | 1191 | 1013 | чел.-ч. | чел.-ч. | 1 | 14.58 | 0 | 0 | 0 | 0 | 0 | 1 | 1 |  | 14.58 | 3 | -1 | 0 | 0 | 0 | 0 | 0 | 0 | 0 | 0
856 | 1472515979 | 1472500754 | 1441836237 | 1 | 1 | 15514512 | 3 | 21.1-20-10 | СН-2012.21 Выпуск № 5 (в текущих ценах по состоянию на 01.10.2025 г.). 21.1-20-10 | Лента изоляционная хлопчатобумажная | 1346 | 1009 | кг | кг | 1 | 0.051 | 375.16 | 0 | 0 | 0 | 0 | 1 | 0 |  | 0.051 | 3 | -1 | 0 | 0 | 0 | 0 | 0 | 0 | 0 | 0
857 | 1472515981 | 1472500766 | 1441819193 | 15514512 | 1 | 15514512 | 1 | 9999990008 |  | Трудозатраты рабочих | 1191 | 1013 | чел.-ч. | чел.-ч. | 1 | 3.24 | 0 | 0 | 0 | 0 | 0 | 1 | 1 |  | 3.24 | 3 | -1 | 0 | 0 | 0 | 0 | 0 | 0 | 0 | 0
857 | 1472515982 | 1472500766 | 1441836237 | 1 | 1 | 15514512 | 3 | 21.1-20-10 | СН-2012.21 Выпуск № 5 (в текущих ценах по состоянию на 01.10.2025 г.). 21.1-20-10 | Лента изоляционная хлопчатобумажная | 1346 | 1009 | кг | кг | 1 | 0.011 | 375.16 | 0 | 0 | 0 | 0 | 1 | 0 |  | 0.011 | 3 | -1 | 0 | 0 | 0 | 0 | 0 | 0 | 0 | 0
858 | 1472515983 | 1472500779 | 1441819193 | 15514512 | 1 | 15514512 | 1 | 9999990008 |  | Трудозатраты рабочих | 1191 | 1013 | чел.-ч. | чел.-ч. | 1 | 0.49 | 0 | 0 | 0 | 0 | 0 | 1 | 1 |  | 0.49 | 3 | -1 | 0 | 0 | 0 | 0 | 0 | 0 | 0 | 0
858 | 1472515984 | 1472500779 | 1441836237 | 1 | 1 | 15514512 | 3 | 21.1-20-10 | СН-2012.21 Выпуск № 5 (в текущих ценах по состоянию на 01.10.2025 г.). 21.1-20-10 | Лента изоляционная хлопчатобумажная | 1346 | 1009 | кг | кг | 1 | 0.002 | 375.16 | 0 | 0 | 0 | 0 | 1 | 0 |  | 0.002 | 3 | -1 | 0 | 0 | 0 | 0 | 0 | 0 | 0 | 0
894 | 1472515985 | 1472500791 | 1441819193 | 15514512 | 1 | 15514512 | 1 | 9999990008 |  | Трудозатраты рабочих | 1191 | 1013 | чел.-ч. | чел.-ч. | 1 | 11.1 | 0 | 0 | 0 | 0 | 0 | 1 | 1 |  | 11.1 | 3 | -1 | 0 | 0 | 0 | 0 | 0 | 0 | 0 | 0
894 | 1472515986 | 1472500791 | 1441836237 | 1 | 1 | 15514512 | 3 | 21.1-20-10 | СН-2012.21 Выпуск № 5 (в текущих ценах по состоянию на 01.10.2025 г.). 21.1-20-10 | Лента изоляционная хлопчатобумажная | 1346 | 1009 | кг | кг | 1 | 0.06 | 375.16 | 0 | 0 | 0 | 0 | 1 | 0 |  | 0.06 | 3 | -1 | 0 | 0 | 0 | 0 | 0 | 0 | 0 | 0
895 | 1472515987 | 1472500814 | 1441819193 | 15514512 | 1 | 15514512 | 1 | 9999990008 |  | Трудозатраты рабочих | 1191 | 1013 | чел.-ч. | чел.-ч. | 1 | 0.38 | 0 | 0 | 0 | 0 | 0 | 1 | 1 |  | 0.38 | 3 | -1 | 0 | 0 | 0 | 0 | 0 | 0 | 0 | 0
961 | 1472515988 | 1472500818 | 1441819193 | 15514512 | 1 | 15514512 | 1 | 9999990008 |  | Трудозатраты рабочих | 1191 | 1013 | чел.-ч. | чел.-ч. | 1 | 0.87 | 0 | 0 | 0 | 0 | 0 | 1 | 1 | )*0,70 | 0.609 | 3 | -1 | 0 | 0 | 0 | 0 | 0 | 0 | 0 | 0
961 | 1472515989 | 1472500818 | 1441834258 | 1 | 1 | 15514512 | 2 | 22.1-18-24 | СН-2012.22 Выпуск № 5 (в текущих ценах по состоянию на 01.10.2025 г.). 22.1-18-24 | Автомобили полупассажирские типа ГАЗ, грузоподъемность до 2 т | 1368 | 1011 | маш.-ч | маш.-ч | 1 | 0.05 | 0 | 1303.01 | 826.2 | 0 | 0 | 1 | 0 | )*0,70 | 0.035 | 3 | -1 | 0 | 0 | 0 | 0 | 0 | 0 | 0 | 0
961 | 1472515990 | 1472500818 | 1441836186 | 1 | 1 | 15514512 | 3 | 21.1-16-103 | СН-2012.21 Выпуск № 5 (в текущих ценах по состоянию на 01.10.2025 г.). 21.1-16-103 | Спирт этиловый ректификат | 1346 | 1009 | кг | кг | 1 | 2e-05 | 494.57 | 0 | 0 | 0 | 0 | 1 | 0 | )*1 | 2e-05 | 3 | -1 | 0 | 0 | 0 | 0 | 0 | 0 | 0 | 0
961 | 1472515991 | 1472500818 | 1441836230 | 1 | 1 | 15514512 | 3 | 21.1-20-1 | СН-2012.21 Выпуск № 5 (в текущих ценах по состоянию на 01.10.2025 г.). 21.1-20-1 | Бязь | 1327 | 1005 | м2 | м2 | 1 | 0.01 | 46 | 0 | 0 | 0 | 0 | 1 | 0 | )*1 | 0.01 | 3 | -1 | 0 | 0 | 0 | 0 | 0 | 0 | 0 | 0
962 | 1472515992 | 1472500834 | 1441819193 | 15514512 | 1 | 15514512 | 1 | 9999990008 |  | Трудозатраты рабочих | 1191 | 1013 | чел.-ч. | чел.-ч. | 1 | 0.13 | 0 | 0 | 0 | 0 | 0 | 1 | 1 | )*3)*0,75 | 0.2925 | 3 | -1 | 0 | 0 | 0 | 0 | 0 | 0 | 0 | 0
962 | 1472515993 | 1472500834 | 1441834258 | 1 | 1 | 15514512 | 2 | 22.1-18-24 | СН-2012.22 Выпуск № 5 (в текущих ценах по состоянию на 01.10.2025 г.). 22.1-18-24 | Автомобили полупассажирские типа ГАЗ, грузоподъемность до 2 т | 1368 | 1011 | маш.-ч | маш.-ч | 1 | 0.01 | 0 | 1303.01 | 826.2 | 0 | 0 | 1 | 0 | )*3)*0,75 | 0.0225 | 3 | -1 | 0 | 0 | 0 | 0 | 0 | 0 | 0 | 0
962 | 1472515994 | 1472500834 | 1441836186 | 1 | 1 | 15514512 | 3 | 21.1-16-103 | СН-2012.21 Выпуск № 5 (в текущих ценах по состоянию на 01.10.2025 г.). 21.1-16-103 | Спирт этиловый ректификат | 1346 | 1009 | кг | кг | 1 | 0.002 | 494.57 | 0 | 0 | 0 | 0 | 1 | 0 | )*3)*1 | 0.006 | 3 | -1 | 0 | 0 | 0 | 0 | 0 | 0 | 0 | 0
962 | 1472515995 | 1472500834 | 1441836230 | 1 | 1 | 15514512 | 3 | 21.1-20-1 | СН-2012.21 Выпуск № 5 (в текущих ценах по состоянию на 01.10.2025 г.). 21.1-20-1 | Бязь | 1327 | 1005 | м2 | м2 | 1 | 0.01 | 46 | 0 | 0 | 0 | 0 | 1 | 0 | )*3)*1 | 0.03 | 3 | -1 | 0 | 0 | 0 | 0 | 0 | 0 | 0 | 0
963 | 1472515996 | 1472500876 | 1441819193 | 15514512 | 1 | 15514512 | 1 | 9999990008 |  | Трудозатраты рабочих | 1191 | 1013 | чел.-ч. | чел.-ч. | 1 | 0.8 | 0 | 0 | 0 | 0 | 0 | 1 | 1 | )*2 | 1.6 | 3 | -1 | 0 | 0 | 0 | 0 | 0 | 0 | 0 | 0
964 | 1472515997 | 1472500901 | 1441819193 | 15514512 | 1 | 15514512 | 1 | 9999990008 |  | Трудозатраты рабочих | 1191 | 1013 | чел.-ч. | чел.-ч. | 1 | 3.72 | 0 | 0 | 0 | 0 | 0 | 1 | 1 | )*2 | 7.44 | 3 | -1 | 0 | 0 | 0 | 0 | 0 | 0 | 0 | 0
964 | 1472515998 | 1472500901 | 1441836187 | 1 | 1 | 15514512 | 3 | 21.1-16-104 | СН-2012.21 Выпуск № 5 (в текущих ценах по состоянию на 01.10.2025 г.). 21.1-16-104 | Спирт этиловый технический | 1346 | 1009 | кг | кг | 1 | 0.008 | 424.66 | 0 | 0 | 0 | 0 | 1 | 0 | )*3 | 0.024 | 3 | -1 | 0 | 0 | 0 | 0 | 0 | 0 | 0 | 0
964 | 1472515999 | 1472500901 | 1441836235 | 1 | 1 | 15514512 | 3 | 21.1-20-7 | СН-2012.21 Выпуск № 5 (в текущих ценах по состоянию на 01.10.2025 г.). 21.1-20-7 | Ветошь | 1346 | 1009 | кг | кг | 1 | 0.05 | 31.49 | 0 | 0 | 0 | 0 | 1 | 0 | )*3 | 0.15 | 3 | -1 | 0 | 0 | 0 | 0 | 0 | 0 | 0 | 0
965 | 1472516001 | 1472500928 | 1441819193 | 15514512 | 1 | 15514512 | 1 | 9999990008 |  | Трудозатраты рабочих | 1191 | 1013 | чел.-ч. | чел.-ч. | 1 | 0.72 | 0 | 0 | 0 | 0 | 0 | 1 | 1 |  | 0.72 | 3 | -1 | 0 | 0 | 0 | 0 | 0 | 0 | 0 | 0
965 | 1472516002 | 1472500928 | 1441836187 | 1 | 1 | 15514512 | 3 | 21.1-16-104 | СН-2012.21 Выпуск № 5 (в текущих ценах по состоянию на 01.10.2025 г.). 21.1-16-104 | Спирт этиловый технический | 1346 | 1009 | кг | кг | 1 | 0.0005 | 424.66 | 0 | 0 | 0 | 0 | 1 | 0 |  | 0.0005 | 3 | -1 | 0 | 0 | 0 | 0 | 0 | 0 | 0 | 0
965 | 1472516003 | 1472500928 | 1441836230 | 1 | 1 | 15514512 | 3 | 21.1-20-1 | СН-2012.21 Выпуск № 5 (в текущих ценах по состоянию на 01.10.2025 г.). 21.1-20-1 | Бязь | 1327 | 1005 | м2 | м2 | 1 | 0.05 | 46 | 0 | 0 | 0 | 0 | 1 | 0 |  | 0.05 | 3 | -1 | 0 | 0 | 0 | 0 | 0 | 0 | 0 | 0
965 | 1472516004 | 1472500928 | 1441836235 | 1 | 1 | 15514512 | 3 | 21.1-20-7 | СН-2012.21 Выпуск № 5 (в текущих ценах по состоянию на 01.10.2025 г.). 21.1-20-7 | Ветошь | 1346 | 1009 | кг | кг | 1 | 0.05 | 31.49 | 0 | 0 | 0 | 0 | 1 | 0 |  | 0.05 | 3 | -1 | 0 | 0 | 0 | 0 | 0 | 0 | 0 | 0
966 | 1472516005 | 1472500941 | 1441819193 | 15514512 | 1 | 15514512 | 1 | 9999990008 |  | Трудозатраты рабочих | 1191 | 1013 | чел.-ч. | чел.-ч. | 1 | 0.2 | 0 | 0 | 0 | 0 | 0 | 1 | 1 | )*3 | 0.6 | 3 | -1 | 0 | 0 | 0 | 0 | 0 | 0 | 0 | 0
966 | 1472516006 | 1472500941 | 1441836230 | 1 | 1 | 15514512 | 3 | 21.1-20-1 | СН-2012.21 Выпуск № 5 (в текущих ценах по состоянию на 01.10.2025 г.). 21.1-20-1 | Бязь | 1327 | 1005 | м2 | м2 | 1 | 0.1 | 46 | 0 | 0 | 0 | 0 | 1 | 0 | )*3 | 0.3 | 3 | -1 | 0 | 0 | 0 | 0 | 0 | 0 | 0 | 0
966 | 1472516007 | 1472500941 | 1441836235 | 1 | 1 | 15514512 | 3 | 21.1-20-7 | СН-2012.21 Выпуск № 5 (в текущих ценах по состоянию на 01.10.2025 г.). 21.1-20-7 | Ветошь | 1346 | 1009 | кг | кг | 1 | 0.1 | 31.49 | 0 | 0 | 0 | 0 | 1 | 0 | )*3 | 0.3 | 3 | -1 | 0 | 0 | 0 | 0 | 0 | 0 | 0 | 0
967 | 1472516008 | 1472500951 | 1441819193 | 15514512 | 1 | 15514512 | 1 | 9999990008 |  | Трудозатраты рабочих | 1191 | 1013 | чел.-ч. | чел.-ч. | 1 | 1.92 | 0 | 0 | 0 | 0 | 0 | 1 | 1 | )*2 | 3.84 | 3 | -1 | 0 | 0 | 0 | 0 | 0 | 0 | 0 | 0
968 | 1472516009 | 1472500957 | 1441819193 | 15514512 | 1 | 15514512 | 1 | 9999990008 |  | Трудозатраты рабочих | 1191 | 1013 | чел.-ч. | чел.-ч. | 1 | 0.92 | 0 | 0 | 0 | 0 | 0 | 1 | 1 | )*2 | 1.84 | 3 | -1 | 0 | 0 | 0 | 0 | 0 | 0 | 0 | 0
968 | 1472516010 | 1472500957 | 1441836187 | 1 | 1 | 15514512 | 3 | 21.1-16-104 | СН-2012.21 Выпуск № 5 (в текущих ценах по состоянию на 01.10.2025 г.). 21.1-16-104 | Спирт этиловый технический | 1346 | 1009 | кг | кг | 1 | 0.008 | 424.66 | 0 | 0 | 0 | 0 | 1 | 0 | )*2 | 0.016 | 3 | -1 | 0 | 0 | 0 | 0 | 0 | 0 | 0 | 0
968 | 1472516011 | 1472500957 | 1441836235 | 1 | 1 | 15514512 | 3 | 21.1-20-7 | СН-2012.21 Выпуск № 5 (в текущих ценах по состоянию на 01.10.2025 г.). 21.1-20-7 | Ветошь | 1346 | 1009 | кг | кг | 1 | 0.05 | 31.49 | 0 | 0 | 0 | 0 | 1 | 0 | )*2 | 0.1 | 3 | -1 | 0 | 0 | 0 | 0 | 0 | 0 | 0 | 0
969 | 1472516012 | 1472500969 | 1441819193 | 15514512 | 1 | 15514512 | 1 | 9999990008 |  | Трудозатраты рабочих | 1191 | 1013 | чел.-ч. | чел.-ч. | 1 | 0.7 | 0 | 0 | 0 | 0 | 0 | 1 | 1 |  | 0.7 | 3 | -1 | 0 | 0 | 0 | 0 | 0 | 0 | 0 | 0
971 | 1472516014 | 1472500976 | 1441819193 | 15514512 | 1 | 15514512 | 1 | 9999990008 |  | Трудозатраты рабочих | 1191 | 1013 | чел.-ч. | чел.-ч. | 1 | 0.7 | 0 | 0 | 0 | 0 | 0 | 1 | 1 |  | 0.7 | 3 | -1 | 0 | 0 | 0 | 0 | 0 | 0 | 0 | 0
973 | 1472516015 | 1472500983 | 1441819193 | 15514512 | 1 | 15514512 | 1 | 9999990008 |  | Трудозатраты рабочих | 1191 | 1013 | чел.-ч. | чел.-ч. | 1 | 0.7 | 0 | 0 | 0 | 0 | 0 | 1 | 1 |  | 0.7 | 3 | -1 | 0 | 0 | 0 | 0 | 0 | 0 | 0 | 0

## SrcKA
0 | Smeta.RU (495) 974-1589 | _PS_ | 0 | 0 | 0 | Smeta.RU | 1 | 48718 | 1045431799 | 11 | 12 | 0 | 1
|  |  | Новый объект_(Копия)_(Копия)_(Копия)_(Копия) | СН_1.5_на 4 мес. (10%) испр. | [9 empty] | 0